## Sheet1
ANEXA nr. 9.2
E-Distributie Banat
ANUL | 2022
Luna | Februarie
Lista cu certificatele de racordare (CfR) emise pentru instalatii de producere energie electrica din surse regenerabile | [6 empty] | 2022-01-01
Nr. crt. | Adresa locului de producere si consum | Județul | Putere instalată (MW) | Putere aprobata (MW) | Capacitate baterii de acumulare (Ah) | U(kV) | Utilizare SRE |  | Emitent | Nr. ATR | Data emiterii ATR | Nr.Certificatderacordare | DataCertificatderacordare | DataPIF
[7 empty] | Consum final propriu | Furnizata consumatorilor racordati prin linii directe de centrala electrica
0 | 1 | 2 | 3 | 4 | 5 | 6 | 7 | 8 | 9 | 10 | 11 | 12 | 13 | 14
1 | Oravita -Poieni | CS | 9 | 9 | 0 | 20 | CFp | NA | E-Distributie Banat SA | 1477 | 2014-09-08 | RO005E541576885/1 | 2019-07-23 | 2015-09-30
2 | Sf.Elena | CS | 48.3 | 48 | 0 | 110 | CFp | NA | E-Distributie Banat SA | 1598/2017 | 2010-04-12 | RO005E541591927/1 | 2015-09-15 | 2012-08-31
3 | Pogara | CS | 0.0082 | 0.0082 | 0 | 0.4 | CFp | NA | E-Distributie Banat SA | 11695 | 2010-11-19 | RO005E541569449/1 | 2015-02-25 | 2011-09-23
4 | Marga | CS | 0.0038 | 0.0038 | 0 | 0.4 | CFp | CBC | E-Distributie Banat SA | 7134004 | 2014-03-11 | RO005E541490600/1 | 2015-08-21 | 2012-04-02
5 | Racasdia | CS | 0.007 | 0.007 | 0 | 0.4 | CFp | NA | E-Distributie Banat SA | 7634796 | 2011-02-02 | RO005E541573118/1 | 2014-09-30 | 2012-04-18
6 | Petrilova | CS | 0.0158 | 0.015 | 0 | 0.4 | CFp | NA | E-Distributie Banat SA | 7632874 | 2011-03-11 | RO005E541575086/1 | 2014-09-30 | 2012-09-17
7 | Slatina Timis | CS | 0.08 | 0.08 | 0 | 20 | CFp | NA | E-Distributie Banat SA | 1447 | 2012-12-13 | RO005E541619816/1 | 2015-03-12 | 2015-02-17
8 | Turnu Ruieni (Sebesel 1) | CS | 0.92 | 0.92 | 0 | 20 | CFp | NA | E-Distributie Banat SA | 1360 | 2009-05-19 | RO005E541585885/1 | 2015-02-16 | 2011-11-03
9 | Turnu Ruieni (Sebesel 2) | CS | 0.806 | 0.806 | 0 | 20 | CFp | NA | E-Distributie Banat SA | 1361 | 2009-05-19 | RO005E541574401/1 | 2015-02-04 | 2011-03-23
10 | Turnu Ruieni (Craiu 1) | CS | 0.395 | 0.395 | 0 | 20 | CFp | NA | E-Distributie Banat SA | 1357 | 2009-05-19 | RO005E541577404/1 | 2015-02-04 | 2011-05-07
11 | Turnu Ruieni (Craiu 2) | CS | 0.975 | 0.975 | 0 | 20 | CFp | NA | E-Distributie Banat SA | 1358 | 2009-05-19 | RO005E541585256/1 | 2015-02-04 | 2011-10-18
12 | Turnu Ruieni (Cuntu) | CS | 0.922 | 0.922 | 0 | 20 | CFp | NA | E-Distributie Banat SA | 1359 | 2009-05-19 | RO005E541574412/1 | 2015-02-04 | 2011-03-23
13 | Strei - Plopi | HD | 12.564 | 12.564 | 0 | 110 | NA | NA | E-Distributie Banat SA | 1647/276 | 2010-05-17 | RO005E532374028/1 | 2016-01-15 | 2010-09-15
14 | Strei-Bretea | HD | 12.564 | 12.564 | 0 | 110 | NA | NA | E-Distributie Banat SA | 1648/277 | 2017-05-17 | RO005E532374028/2 | 2019-05-15 | 2019-05-15
15 | Cornereva | CS | 1.1 | 0.99 | 0 | 20 | CFp | NA | E-Distributie Banat SA | 245 | 2013-07-24 | RO005E541609556/1 | 2014-09-26 | 2013-10-17
16 | Toplet-Sacherstita | CS | 2.469 | 2.469 | 0 | 20 | CFp | NA | E-Distributie Banat SA | 1757/408 | 2010-08-04 | RO005E541613933/1 | 2015-01-14 | 2014-03-17
17 | Gradinari | CS | 0.03 | 0.03 | 0 | 0.4 | CFp | NA | E-Distributie Banat SA | 718 | 2008-01-29 | RO005E541507148/1 | 2015-08-21 | 2008-04-04
18 | Balint | TM | 0.09 | 0.09 | 0 | 20 | NA | NA | E-Distributie Banat SA | 1799/441 | 2010-10-01 | RO005E513146240/1 | 2015-10-05 | 2011-02-18
19 | BAILE HERCULANE | CS | 0.06 | 0.045 | 0 | 0.4 | CFp | NA | E-Distributie Banat SA | 6473496 | 2010-12-08 | RO005E542570575/1 | 2015-04-14 | 2011-08-30
20 | Fenes | CS | 0.9 | 0.874 | 0 | 20 | CFp | NA | E-Distributie Banat SA | 8709293 | 2011-03-23 | RO005E541545465/1 | 2014-11-20 | 2011-07-15
21 | Cincis | HD | 1.087 | 1.087 | 0 | 20 | CFp | NA | E-Distributie Banat SA | 8918966 | 2011-05-10 | RO005E532310062/1 | 2015-05-26 | 2011-08-05
22 | Orastie | HD | 0.107 | 0.107 | 0 | 0.4 | CFp | NA | E-Distributie Banat SA | 9497533 | 2011-06-01 | RO005E532311850/1 | 2014-09-23 | 2012-04-01
23 | Bautar | CS | 0.999 | 0.999 | 0 | 20 | CFp | NA | E-Distributie Banat SA | 10335145 | 2011-07-05 | RO005E541612718/1 | 2014-09-19 | 2013-12-18
24 | Baru | HD | 0.99 | 0.99 | 0 | 20 | CFp | NA | E-Distributie Banat SA | 1198 | 2012-06-01 | RO005E532364836/1 | 2014-11-05 | 2014-08-14
25 | Sarbi | AR | 0.32 | 0.32 | 0 | 20 | CFp | NA | E-Distributie Banat SA | 1312 | 2012-08-27 | RO005E522340032/1 | 2015-01-29 | 2014-05-15
26 | Petrila | HD | 3.7825 | 3.6458 | 0 | 20 | CFp | NA | E-Distributie Banat SA | 1627 | 2013-09-05 | RO005E532366513/1 | 2014-11-06 | 2014-10-21
27 | Vulcan | HD | 0.034 | 0.034 | 0 | 0.4 | CFp | NA | E-Distributie Banat SA | 1726 | 2014-04-28 | RO005E532364825/1 | 2014-09-25 | 2014-08-07
28 | Pordeanu | TM | 2.4 | 2.246 | 0 | 20 | CFp | CBC | E-Distributie Banat SA | 363676 | 2017-10-23 | RO005E513578395/1 | 2018-06-12 | 2018-06-06
29 | JIMBOLIA | TM | 7.5 | 7.151 | 0 | 20 | CFp | CBC | E-Distributie Banat SA | 2275956 | 2019-06-11 | RO005E513664885/2 | 2020-03-26 | 2020-03-25
30 | Timisoara | TM | 1 | 1 | 0 | 20 | CFp | NA | E-Distributie Banat SA | 1560 | 2011-12-20 | RO005E513517781/2 | 2019-11-27 | 2019-11-25
31 | Timisoara | TM | 1 | 1 | 0 | 20 | CFp | NA | E-Distributie Banat SA | 1561 | 2011-12-20 | RO005E513769713/2 | 2020-02-03 | 2020-01-31
32 | Arad | AR | 1.76 | 1.6 | 0 | 20 | CFp | NA | E-Distributie Banat SA | 12013119 | 2012-11-29 | RO005E522284736/1 | 2014-10-16 | 2012-11-20
33 | Deva | HD | 0.9 | 0.875 | 0 | 20 | CFp | CBC | E-Distributie Banat SA | 626 | 2011-01-28 | RO005E532267311/1 | 2016-06-01 | 2009-09-28
34 | Gataia | TM | 0.999 | 0.84102 | 0 | 20 | CFp | NA | E-Distributie Banat SA | 1964 | 2015-08-11 | RO005E513509287/1 | 2017-05-11 | 2017-12-20
35 | Arad | AR | 0.988 | 0.988 | 0 | 20 | CFp | NA | E-Distributie Banat SA | 1630/242 | 2010-04-28 | RO005E522354352/1 | 2015-03-23 | 2014-12-31
36 | jud. HUNEDOARA, loc. HUNEDOARA, PIATA Iancu de Hunedoara, nr. 1 | HD | 0.1188 | 0.097975 | 0 | 6 | CFp | CBC | E-Distributie Banat SA | 3666950 | 2019-03-04 | RO005E532361664/2 | 2019-07-22 | 2019-07-22
37 | jud. TIMIS, loc. TIMISOARA, Strada DOJA GHEORGHE, nr. 11 | TM | 0.0069 | 0.006458 | 0 | 0.4 | CFp | CBC | E-Distributie Banat SA | 3166560 | 2018-12-17 | RO005E513390296/2 | 2019-05-02 | 2019-04-23
38 | jud. TIMIS, loc. DUMBRAVITA, Strada ETOLIA, nr. 37 | TM | 0.0159 | 0.0159 | 0 | 0.4 | CFp | CBC | E-Distributie Banat SA | 1327889 | 2017-12-11 | RO005E512965686/2 | 2019-02-01 | 2018-03-05
39 | Timisoara | TM | 0.006 | 0.0056 | 0 | 0.23 | CFp | CBC | E-Distributie Banat SA | 63321 | 2016-02-05 | RO005E510556769/3 | 2019-02-14 | 2016-12-09
40 | Manastiur | TM | 0.918 | 0.918 | 0 | 20 | CFp | NA | E-Distributie Banat SA | 1311 | 2014-02-20 | RO005E513315608/1 | 2015-02-12 | 2013-11-29
41 | Sannicolau Mare | TM | 2.376 | 2.376 | 0 | 20 | CFp | NA | E-Distributie Banat SA | 1327 | 2014-02-26 | RO005E513325159/1 | 2014-06-12 | 2014-02-24
42 | Brestovat | TM | 2.499 | 2.2245 | 0 | 20 | CFp | NA | E-Distributie Banat SA | 1390 | 2014-02-25 | RO005E513303245/1 | 2016-05-12 | 2013-09-02
43 | Banloc | TM | 1.6824 | 1.6824 | 0 | 20 | CFp | NA | E-Distributie Banat SA | 1368 | 2013-09-24 | RO005E513310568/1 | 2014-12-19 | 2013-09-24
44 | Banloc | TM | 0.9456 | 0.9456 | 0 | 20 | CFp | NA | E-Distributie Banat SA | 1375 | 2013-09-24 | RO005E513288393/1 | 2014-11-24 | 2013-05-02
45 | Tustea | HD | 0.936 | 0.44 | 0 | 20 | CFp | NA | E-Distributie Banat SA | 1343 | 2012-09-11 | RO005E532377896/1 | 2015-08-14 | 2015-08-07
46 | Arad | AR | 0.001384 | 0.001384 | 0 | 0.4 | CFp | CBC | E-Distributie Banat SA | 8730046 | 2011-04-13 | RO005E522267490/2 | 2019-06-26 | 2011-06-06
47 | Iablanita | CS | 0.005 | 0.005 | 0 | 0.4 | CFp | NA | E-Distributie Banat SA | 7530507 | 2011-02-02 | RO005E541573129/1 | 2014-11-17 | 2012-04-04
48 | BERZASCA | CS | 0.005 | 0.005 | 0 | 0.4 | CFp | NA | E-Distributie Banat SA | 7481146 | 2011-02-14 | RO005E541574254/1 | 2014-11-17 | 2012-04-26
49 | Buzias | TM | 0.94224 | 0.94224 | 0 | 20 | CFp | NA | E-Distributie Banat SA | 10155122 | 2011-11-09 | RO005E513238882/2 | 2018-02-27 | 2017-11-08
50 | Sacalaz | TM | 0.9792 | 0.9792 | 0 | 20 | CFp | NA | E-Distributie Banat SA | 9939464 | 2011-12-09 | RO005E513301636/1 | 2014-10-16 | 2013-07-15
51 | Vinga | AR | 0.99 | 0.99 | 0 | 20 | CFp | NA | E-Distributie Banat SA | 1087 | 2013-09-25 | RO005E522323943/1 | 2014-10-16 | 2013-02-07
52 | Gataia | TM | 2.9904 | 2.32 | 0 | 20 | CFp | NA | E-Distributie Banat SA | 1589/182;74279 | 2016-04-12 | RO005E513462757/1 | 2018-02-27 | 2016-05-20
53 | Deta | TM | 4.023 | 4.023 | 0 | 20 | CFp | NA | E-Distributie Banat SA | 1083 | 2013-08-13 | RO005E513322695/1 | 2014-10-08 | 2013-12-09
54 | Frumuseni | AR | 3.3638 | 2.5496 | 0 | 20 | CFp | NA | E-Distributie Banat SA | 1194 | 2014-03-20 | RO005E522321132/1 | 2016-06-08 | 2013-04-11
55 | Izvin | TM | 6 | 4.865 | 0 | 20 | CFp | NA | E-Distributie Banat SA | 1126 | 2013-10-22 | RO005E513317970/1 | 2016-10-03 | 2016-08-08
56 | Urseni | TM | 0.8575 | 0.8575 | 0 | 20 | CFp | NA | E-Distributie Banat SA | 1163 | 2014-04-11 | RO005E513301489/1 | 2014-10-16 | 2013-07-25
57 | Sebis-Prunisor | AR | 8.82 | 7.5 | 0 | 20 | CFp | NA | E-Distributie Banat SA | 1164 | 2014-02-21 | RO005E522325732/1 | 2016-11-10 | 2013-12-30
58 | Sebis-Prunisor | AR | 7.5 | 6.54 | 0 | 20 | CFp | NA | E-Distributie Banat SA | 1165 | 2014-02-21 | RO005E522325743/2 | 2020-02-12 | 2013-12-30
59 | Ivanda | TM | 1.991 | 1.424 | 0 | 20 | CFp | NA | E-Distributie Banat SA | 1455 | 2014-02-19 | RO005E513682188/2 | 2019-06-18 | 2019-02-18
60 | Buzias | TM | 0.998 | 0.998 | 0 | 20 | CFp | NA | E-Distributie Banat SA | 1415 | 2013-08-05 | RO005E513308790/1 | 2015-03-10 | 2013-09-13
61 | Buzias | TM | 0.998 | 0.998 | 0 | 20 | CFp | NA | E-Distributie Banat SA | 1416 | 2013-08-05 | RO005E513305854/1 | 2015-03-10 | 2013-09-13
62 | Buzias | TM | 0.998 | 0.998 | 0 | 20 | CFp | NA | E-Distributie Banat SA | 1417 | 2013-08-05 | RO005E513308789/1 | 2015-03-10 | 2013-09-13
63 | Remetea Mare | TM | 0.999 | 0.999 | 0 | 20 | CFp | NA | E-Distributie Banat SA | 1434 | 2014-02-10 | RO005E513338298/1 | 2014-11-25 | 2014-04-14
64 | GHIRODA | TM | 0.0144 | 0.0138 | 0 | 0.4 | CFp | CBC | E-Distributie Banat SA | 1502 | 2013-03-14 | RO005E512872795/3 | 2019-02-15 | 2013-09-23
65 | Hunedoara str.Latureni | HD | 0.0504 | 0.0504 | 0 | 0.4 | CFp | CBC | E-Distributie Banat SA | 1489 | 2013-03-11 | RO005E532236957/1 | 2014-09-23 | 2013-04-30
66 | Sinersig | TM | 2.08 | 2.08 | 0 | 20 | CFp | NA | E-Distributie Banat SA | 1413 | 2012-11-15 | RO005E513302660/1 | 2015-01-09 | 2013-07-31
67 | Giroc | TM | 0.9 | 0.9 | 0 | 20 | CFp | NA | E-Distributie Banat SA | 1501 | 2013-03-13 | RO005E513312032/1 | 2014-10-10 | 2013-09-26
68 | VLADIMIRESCU | AR | 1.624 | 1.624 | 0 | 20 | CFp | NA | E-Distributie Banat SA | 1401 | 2014-05-20 | RO005E522338983/1 | 2014-11-04 | 2014-05-20
69 | Iohanisfeld | TM | 0.15 | 0.15 | 0 | 20 | CFp | NA | E-Distributie Banat SA | 1526 | 2013-04-28 | RO005E513308644/1 | 2014-10-08 | 2013-12-11
70 | Voiteg | TM | 2.532 | 2.155 | 0 | 20 | CFp | NA | E-Distributie Banat SA | 1451 | 2013-10-25 | RO005E513325979/1 | 2015-08-18 | 2015-05-20
71 | Deta | TM | 2.418 | 0.8246 | 0 | 20 | CFp | NA | E-Distributie Banat SA | 1450 | 2013-11-28 | RO005E513324046/1 | 2014-10-16 | 2013-12-13
72 | Chizatau | TM | 2.176 | 2.176 | 0 | 20 | CFp | NA | E-Distributie Banat SA | 1465 | 2013-10-23 | RO005E513322077/1 | 2014-10-19 | 2014-06-04
73 | Bacova | TM | 2.0797 | 2.079 | 0 | 20 | CFp | NA | E-Distributie Banat SA | 1470 | 2013-11-26 | RO005E513321469/1 | 2014-10-15 | 2013-11-25
74 | Deta | TM | 1.9 | 1.9 | 0 | 20 | CFp | NA | E-Distributie Banat SA | 1456 | 2014-05-27 | RO005E513320839/2 | 2020-02-20 | 2013-12-05
75 | Dumbravita | TM | 0.0055 | 0.0055 | 0 | 0.4 | CFp | CBC | E-Distributie Banat SA | 107901 | 2016-11-04 | RO005E513247882/3 | 2019-02-14 | 2018-12-05
76 | Darova 1 | TM | 0.499 | 0.499 | 0 | 20 | CFp | NA | E-Distributie Banat SA | 1589 | 2013-07-10 | RO005E513315697/1 | 2015-02-12 | 2013-10-25
77 | Darova 2 | TM | 0.998 | 0.998 | 0 | 20 | CFp | NA | E-Distributie Banat SA | 1590 | 2013-10-02 | RO005E513315709/1 | 2015-02-12 | 2013-10-25
78 | Darova 3 | TM | 0.998 | 0.998 | 0 | 20 | CFp | NA | E-Distributie Banat SA | 1591 | 2013-10-02 | RO005E513315710/1 | 2015-02-16 | 2013-10-25
79 | Arad | AR | 1 | 1 | 0 | 20 | CFp | NA | E-Distributie Banat SA | 1528 | 2014-02-28 | RO005E522332617/1 | 2015-02-10 | 2013-12-30
80 | Sagu | AR | 2.4767 | 1.874 | 0 | 20 | CFp | NA | E-Distributie Banat SA | 3335268 | 2019-03-04 | RO005E522334732/2 | 2019-09-19 | 2013-12-19
81 | BAILE HERCULANE | CS | 0.80592 | 0.80592 | 0 | 20 | CFp | NA | E-Distributie Banat SA | 1510 | 2013-04-03 | RO005E541631179/1 | 2016-03-07 | 2016-02-19
82 | Sofronea | AR | 2.723 | 2.721 | 0 | 20 | CFp | NA | E-Distributie Banat SA | 97232 | 2016-08-25 | RO005E522233832/2 | 2016-09-19 | 2016-06-25
83 | Sag- LOT 3 | TM | 0.88 | 0.88 | 0 | 20 | CFp | NA | E-Distributie Banat SA | 1608 | 2013-11-25 | RO005E513324406/1 | 2014-09-16 | 2013-12-16
84 | Birda | TM | 0.877 | 0.877 | 0 | 20 | CFp | NA | E-Distributie Banat SA | 1558 | 2013-11-12 | RO005E513319949/1 | 2014-10-23 | 2013-11-19
85 | Vladimirescu | AR | 0.957 | 0.957 | 0 | 20 | CFp | NA | E-Distributie Banat SA | 1539 | 2014-06-12 | RO005E522358390/1 | 2015-07-10 | 2015-03-23
86 | Arad | AR | 0.62 | 0.62 | 0 | 20 | CFp | NA | E-Distributie Banat SA | 1632 | 2014-06-16 | RO005E522336307/1 | 2015-01-29 | 2014-02-03
87 | Ineu | AR | 0.9108 | 0.9108 | 0 | 20 | CFp | NA | E-Distributie Banat SA | 1588 | 2013-07-16 | RO005E522349457/1 | 2015-01-29 | 2014-09-12
88 | Faget, Colonia Mica | TM | 0.986 | 0.986 | 0 | 20 | CFp | NA | E-Distributie Banat SA | 1554 | 2013-05-24 | RO005E513460014/1 | 2016-06-27 | 2016-05-24
89 | Dudestii Noi | TM | 2.4 | 1.932 | 0 | 20 | CFp | NA | E-Distributie Banat SA | 1563 | 2013-11-25 | RO005E513333237/1 | 2014-11-20 | 2014-03-20
90 | Darova | TM | 0.997 | 0.83446 | 0 | 20 | CFp | NA | E-Distributie Banat SA | 1530 | 2013-05-09 | RO005E513428041/2 | 2017-01-06 | 2016-12-19
91 | Lipova | AR | 0.9108 | 0.9108 | 0 | 20 | CFp | NA | E-Distributie Banat SA | 1618 | 2014-02-14 | RO005E522344508/2 | 2019-11-13 | 2015-01-29
92 | Lipova | AR | 0.9108 | 0.9108 | 0 | 20 | CFp | NA | E-Distributie Banat SA | 1619 | 2014-02-14 | RO005E522344520/1 | 2015-01-29 | 2015-01-29
93 | Lipova | AR | 0.9108 | 0.9108 | 0 | 20 | CFp | NA | E-Distributie Banat SA | 1617 | 2014-02-14 | RO005E522344519/2 | 2019-11-13 | 2014-08-01
94 | Sacalaz | TM | 0.0049 | 0.0049 | 0 | 0.4 | CFp | NA | E-Distributie Banat SA | 1623 | 2013-09-06 | RO005E513329782/1 | 2015-01-29 | 2014-01-15
95 | Giarmata | TM | 0.499 | 0.499 | 0 | 20 | CFp | NA | E-Distributie Banat SA | 1677 | 2014-07-02 | RO005E513325227/1 | 2014-12-05 | 2013-12-24
96 | Timisoara | TM | 0.02 | 0.02 | 0 | 0.4 | CFp | NA | E-Distributie Banat SA | 1663 | 2013-11-08 | RO005E513336858/1 | 2015-01-29 | 2014-01-24
97 | Arad str.Calea Radnei | AR | 0.3283 | 0.3283 | 0 | 20 | CFp | NA | E-Distributie Banat SA | 1686 | 2013-12-13 | RO005E522353395/1 | 2015-03-26 | 2014-03-20
98 | Deva str.Santuhalm | HD | 0.08379 | 0.07 | 0 | 0.4 | CFp | NA | E-Distributie Banat SA | 1654 | 2013-10-24 | RO005E532361103/1 | 2014-09-19 | 2014-03-20
99 | Mocrea | AR | 0.1 | 0.1 | 0 | 0.4 | CFp | NA | E-Distributie Banat SA | 1597 | 2015-02-06 | RO005E522370327/1 | 2016-09-20 | 2015-11-02
100 | Periam | TM | 0.01768 | 0.01768 | 0 | 0.4 | CFp | CBC | E-Distributie Banat SA | 1741 | 2014-06-12 | RO005E513214033/2 | 2015-01-09 | 2015-01-09
101 | Timisoara | TM | 0.09984 | 0.09984 | 0 | 0.4 | CFp | NA | E-Distributie Banat SA | 1829 | 2014-06-12 | RO005E513373916/1 | 2015-01-07 | 2015-01-07
102 | Arad | AR | 0.042 | 0.042 | 0 | 0.4 | CFp | NA | E-Distributie Banat SA | 1809 | 2014-05-12 | RO005E522356220/1 | 2015-05-12 | 2015-05-12
103 | Timisoara | TM | 0.495 | 0.495 | 0 | 20 | CFp | NA | E-Distributie Banat SA | 1681 | 2013-12-05 | RO005E513350270/2 | 2019-12-18 | 2014-06-27
104 | Deva | HD | 0.09936 | 0.09936 | 0 | 20 | CFp | CBC | E-Distributie Banat SA | 1740 | 2014-03-20 | RO005E531499788/1 | 2015-02-11 | 2014-09-01
105 | Timisoara | TM | 0.48 | 0.48 | 0 | 20 | CFp | NA | E-Distributie Banat SA | 1753 | 2014-03-26 | RO005E513385122/1 | 2015-04-16 | 2015-04-16
106 | Timisoara | TM | 0.00564 | 0.00564 | 0 | 0.4 | CFp | CBC | E-Distributie Banat SA | 1860 | 2014-07-11 | RO005E512947620/3 | 2019-01-25 | 2014-11-23
107 | Arad | AR | 0.69 | 0.69 | 0 | 20 | CFp | NA | E-Distributie Banat SA | 1754 | 2014-03-26 | RO005E522359942/1 | 2015-10-02 | 2015-06-03
108 | Arad | AR | 0.736 | 0.736 | 0 | 20 | CFp | NA | E-Distributie Banat SA | 1755 | 2014-03-26 | RO005E522359953/1 | 2015-10-02 | 2015-06-03
109 | Timisoara | TM | 0.0035 | 0.0035 | 0 | 0.4 | CFp | CBC | E-Distributie Banat SA | 1878 | 2014-10-01 | RO005E513282791/3 | 2019-04-03 | 2015-02-21
110 | Branesti | TM | 0.0064 | 0.0064 | 0 | 0.4 | CFp | CBC | E-Distributie Banat SA | 1904 | 2014-12-12 | RO005E513214628/2 | 2015-04-10 | 2015-04-10
111 | Mosnita Veche | TM | 0.008 | 0.008 | 0 | 0.4 | CFp | CBC | E-Distributie Banat SA | 1903 | 2014-12-12 | RO005E511401657/3 | 2019-02-14 | 2016-01-21
112 | Orastie | HD | 0.0088 | 0.0085 | 0 | 0.4 | CFp | CBC | E-Distributie Banat SA | 1911 | 2015-01-14 | RO005E532273857/3 | 2019-04-18 | 2015-03-02
113 | Sag- LOT 2 | TM | 0.88 | 0.88 | 0 | 20 | CFp | NA | E-Distributie Banat SA | 1607 | 2013-11-25 | RO005E513324394/1 | 2014-09-16 | 2013-12-16
114 | Sag LOT 1 | TM | 0.88 | 0.88 | 0 | 20 | CFp | NA | E-Distributie Banat SA | 1606 | 2013-07-26 | RO005E513324383/1 | 2014-09-11 | 2013-12-16
115 | Timisoara | TM | 0.005 | 0.005 | 0 | 0.4 | CFp | CBC | E-Distributie Banat SA | 1875 | 2014-09-25 | RO005E511700277/3 | 2019-02-25 | 2015-11-27
116 | Timisoara | TM | 0.0138 | 0.0138 | 0 | 0.4 | CFp | CBC | E-Distributie Banat SA | 1934 | 2015-02-26 | RO005E513215461/3 | 2019-07-08 | 2015-06-11
117 | Hunedoara | HD | 0.0345 | 0.0345 | 0 | 0.4 | CFp | CBC | E-Distributie Banat SA | 1942 | 2015-03-20 | RO005E532168030/2 | 2015-06-26 | 2015-06-03
118 | Timisoara | TM | 0.0806 | 0.0806 | 0 | 0.4 | CFp | CBC | E-Distributie Banat SA | 1943 | 2015-03-20 | RO005E511644296/2 | 2016-02-24 | 2016-06-26
119 | Lugoj | TM | 0.008955 | 0.0089 | 0 | 0.4 | CFp | CBC | E-Distributie Banat SA | 1914 | 2015-01-23 | RO005E513115617/2 | 2019-06-25 | 2015-07-31
120 | Frumuseni | AR | 0.5 | 0.5 | 0 | 20 | CFp | NA | E-Distributie Banat SA | 1932 | 2015-02-12 | RO005E522374321/1 | 2016-04-22 | 2016-03-07
121 | Lipova | AR | 0.06 | 0.06 | 0 | 0.4 | CFp | NA | E-Distributie Banat SA | 1966 | 2015-08-14 | RO005E522378707/1 | 2016-05-23 | 2015-12-23
122 | Giroc | TM | 0.02009 | 0.02 | 0 | 0.4 | CFp | CBC | E-Distributie Banat SA | 1969 | 2015-08-28 | RO005E513392502/3 | 2019-06-19 | 2015-12-03
123 | Ghiroda | TM | 0.00784 | 0.00784 | 0 | 0.4 | CFp | CBC | E-Distributie Banat SA | 1982 | 2015-10-08 | RO005E513432563/2 | 2019-02-15 | 2015-03-12
124 | Ghiroda | TM | 0.00784 | 0.00784 | 0 | 0.4 | CFp | CBC | E-Distributie Banat SA | 1983 | 2015-10-08 | RO005E513432574/2 | 2019-02-15 | 2015-03-12
125 | Timisoara | TM | 0.015 | 0.0125 | 0 | 0.4 | CFp | CBC | E-Distributie Banat SA | 1984 | 2015-10-23 | RO005E511701481/3 | 2019-02-08 | 2016-05-19
126 | Semlac | AR | 0.414 | 0.36165 | 0 | 20 | CFp | NA | E-Distributie Banat SA | 1986 | 2015-10-28 | RO005E522385705/1 | 2016-10-03 | 2016-08-08
127 | Calan | HD | 0.06 | 0.06 | 0 | 0.4 | CFp | CBC | E-Distributie Banat SA | 1989 | 2015-11-03 | RO005E532391500/1 | 2016-11-01 | 2016-09-20
128 | Lugoj | TM | 0.006 | 0.006 | 0 | 0.4 | CFp | CBC | E-Distributie Banat SA | 1992 | 2015-12-16 | RO005E511821383/2 | 2016-08-25 | 2016-08-23
129 | Vladimirescu | AR | 0.005 | 0.005 | 0 | 0.4 | CFp | CBC | E-Distributie Banat SA | 1991 | 2015-12-09 | RO005E520858270/2 | 2016-05-24 | 2016-05-18
130 | Sinmihaiu German | TM | 0.0036 | 0.0036 | 0 | 0.4 | CFp | CBC | E-Distributie Banat SA | 70220 | 2016-04-01 | RO005E513148040/3 | 2019-02-13 | 2016-09-21
131 | SANLEANI | AR | 0.012 | 0.01 | 0 | 0.4 | CFp | CBC | E-Distributie Banat SA | 92224 | 2016-07-21 | RO005E522318835/3 | 2020-03-11 | 2016-12-23
132 | Brad | HD | 0.006012 | 0.006012 | 0 | 0.4 | CFp | CBC | E-Distributie Banat SA | 1975 | 2015-09-10 | RO005E530738637/2 | 2016-11-17 | 2016-11-10
133 | Giroc | TM | 0.01 | 0.01 | 0 | 0.4 | CFp | CBC | E-Distributie Banat SA | 1993 | 2015-12-17 | RO005E513384918/1 | 2017-05-25 | 2017-03-13
134 | Pecica | AR | 0.03974 | 0.03974 | 0 | 0.4 | CFp | CBC | E-Distributie Banat SA | 84547 | 2016-06-17 | RO005E522254339/2 | 2016-10-28 | 2016-10-18
135 | Timisoara | TM | 0.007 | 0.0065 | 0 | 0.4 | CFp | CBC | E-Distributie Banat SA | 63323 | 2016-02-05 | RO005E513151910/3 | 2019-02-13 | 2016-11-11
136 | Sacalaz | TM | 0.00736 | 0.007 | 0 | 0.4 | CFp | CBC | E-Distributie Banat SA | 265622 | 2017-03-02 | RO005E512981448/2 | 2017-10-30 | 2017-08-18
137 | Arad | AR | 0.0044 | 0.0044 | 0 | 0.4 | CFp | CBC | E-Distributie Banat SA | 87877 | 2016-06-27 | RO005E520298346/2 | 2017-04-10 | 2017-04-10
138 | Sacalaz | TM | 0.00736 | 0.007 | 0 | 0.4 | CFp | CBC | E-Distributie Banat SA | 265949 | 2017-03-02 | RO005E513352058/3 | 2018-05-04 | 2018-04-08
139 | Dumbravita | TM | 0.021 | 0.018 | 0 | 0.4 | CFp | CBC | E-Distributie Banat SA | 90889 | 2016-07-22 | RO005E513092240/3 | 2019-02-04 | 2017-07-13
140 | Mosnita Noua | TM | 0.00528 | 0.005 | 0 | 0.4 | CFp | CBC | E-Distributie Banat SA | 81574 | 2016-05-19 | RO005E512941804/3 | 2019-02-27 | 2016-06-25
141 | Timisoara | TM | 0.0035 | 0.003 | 0 | 0.4 | CFp | CBC | E-Distributie Banat SA | 78303 | 2016-05-20 | RO005E510553946/3 | 2019-08-23 | 2017-03-13
142 | Timisoara | TM | 0.018 | 0.0175 | 0 | 0.4 | CFp | CBC | E-Distributie Banat SA | 78308 | 2016-05-20 | RO005E513080809/3 | 2019-08-23 | 2017-02-01
143 | Timisoara | TM | 0.01 | 0.01 | 0 | 0.4 | CFp | CBC | E-Distributie Banat SA | 117620 | 2016-12-14 | RO005E513585315/2 | 2019-02-19 | 2017-10-11
144 | jud. TIMIS, loc. GIROC, Strada GAROFITEI, nr. 6 | TM | 0.0175 | 0.0171 | 0 | 0.4 | CFp | CBC | E-Distributie Banat SA | 1426167 | 2018-01-16 | RO005E513596913/2 | 2020-04-30 | 2018-12-12
145 | jud. TIMIS, loc. TIMISOARA, Strada Radu Constantin, martir, nr. 4 | TM | 0.005 | 0.00488 | 0 | 0.4 | CFp | CBC | E-Distributie Banat SA | 2082770 | 2018-05-10 | RO005E510726342/3 | 2019-03-28 | 2018-06-08
146 | jud. HUNEDOARA, loc. DEVA, Strada GRIVITEI, nr. 34 | HD | 0.00696 | 0.0058 | 0 | 0.4 | CFp | CBC | E-Distributie Banat SA | 2419519 | 2018-07-18 | RO005E532176646/2 | 2018-09-27 | 2018-09-25
147 | Sandra | TM | 0.95 | 0.86118 | 0 | 20 | CFp | NA | E-Distributie Banat SA | 2589275 | 2018-08-24 | RO005E513318162/2 | 2018-10-02 | 2013-11-11
148 | jud. TIMIS, loc. CARANI, Strada CARANI, nr. 513 | TM | 0.006 | 0.00583 | 0 | 0.4 | CFp | CBC | E-Distributie Banat SA | 2642139 | 2018-09-03 | RO005E513056891/3 | 2019-09-18 | 2019-07-12
149 | jud. TIMIS, loc. GIROC, Strada CUPIDON, nr. 8 | TM | 0.0164 | 0.016067 | 0 | 0.4 | CFp | CBC | E-Distributie Banat SA | 2693144 | 2018-09-03 | RO005E513154878/3 | 2019-03-28 | 2018-12-17
150 | jud. TIMIS, loc. SACALAZ, Strada LOC. SACALAZ, nr. 648 | TM | 0.02612 | 0.02395 | 0 | 0.4 | CFp | CBC | E-Distributie Banat SA | 2751384 | 2018-08-30 | RO005E513230626/3 | 2019-02-18 | 2018-10-08
151 | jud. TIMIS, loc. SACALAZ, Strada Intravilan, nr. CF 402571 | TM | 0.027 | 0.02642 | 0 | 0.4 | CFp | CBC | E-Distributie Banat SA | 2751661 | 2018-08-30 | RO005E513397495/3 | 2019-03-28 | 2018-10-08
152 | jud. TIMIS, loc. SACALAZ, Strada Extravilan, nr. CF 2869 | TM | 0.02695 | 0.026371 | 0 | 20 | CFp | CBC | E-Distributie Banat SA | 2751563 | 2018-08-30 | RO005E512939171/3 | 2019-05-30 | 2019-03-12
153 | Dumbravita, str. Quasar, nr. 5, CF 403262, jud. Timis | TM | 0.00528 | 0.00528 | 0 | 0.4 | CFp | CBC | E-Distributie Banat SA | 1562 | 2013-05-27 | RO005E513241684/3 | 2019-02-14 | 2013-10-24
154 | jud. TIMIS, loc. PUSTINIS, Strada PUSTINIS, nr. 310 | TM | 0.003 | 0.00289 | 0 | 0.4 | CFp | CBC | E-Distributie Banat SA | 3713266 | 2019-04-10 | RO005E512556930/2 | 2019-07-12 | 2019-07-11
155 | jud. TIMIS, loc. TIMISOARA, Calea Sagului, nr. 140B | TM | 0.01 | 0.00975 | 0 | 0.4 | CFp | CBC | E-Distributie Banat SA | 3899394 | 2019-05-17 | RO005E513709672/2 | 2019-07-15 | 2019-07-10
156 | jud. Timis, loc. DRAGSINA, Strada DRAGSINA, nr. 16A | TM | 0.0075 | 0.0073 | 0 | 0.4 | CFp | CBC | E-Distributie Banat SA | 4129893 | 2019-06-07 | RO005E513592212/2 | 2019-09-20 | 2019-09-20
157 | jud. TIMIS, loc. TIMISOARA, Strada SEMENIC, nr. 10 | TM | 0.003 | 0.00292 | 0 | 0.4 | CFp | CBC | E-Distributie Banat SA | 1454836 | 2018-07-25 | RO005E511669361/2 | 2020-01-27 | 2019-11-27
158 | jud. TIMIS, loc. GHIRODA, Strada Caprioarei, nr. 7 | TM | 0.1 | 0.09795 | 0 | 0.4 | CFp | CBC | E-Distributie Banat SA | 4217707 | 2019-07-08 | RO005E513170775/3 | 2020-11-18 | 2019-12-24
159 | jud. TIMIS, loc. MOSNITA NOUA, Strada Intravilan, nr. 949 | TM | 0.005 | 0.00485 | 0 | 0.4 | CFp | CBC | E-Distributie Banat SA | 4261302 | 2019-07-10 | RO005E513613632/2 | 2019-07-29 | 2019-07-29
160 | jud. TIMIS, loc. TIMISOARA, Strada Coseriu Eugen, nr. 54 | TM | 0.00784 | 0.007633 | 0 | 0.4 | CFp | CBC | E-Distributie Banat SA | 4356695 | 2019-07-19 | RO005E513311390/2 | 2019-09-24 | 2019-09-23
161 | jud. TIMIS, loc. TIMISOARA, Strada SLAVICI ION, nr. 104, ap. 9 | TM | 0.00638 | 0.006202 | 0 | 0.4 | CFp | CBC | E-Distributie Banat SA | 3931406 | 2019-05-30 | RO005E513542622/2 | 2019-11-21 | 2019-11-21
162 | jud. CARAS-SEVERIN, loc. BAILE HERCULANE, Strada PECINISCA, nr. 72C | CS | 0.01 | 0.0096 | 0 | 0.4 | CFp | CBC | E-Distributie Banat SA | 4422520 | 2019-07-31 | RO005E541647862/2 | 2020-07-13 | 2020-07-06
163 | jud. HUNEDOARA, loc. SOIMUS, Strada SOIMUS, nr. 81 | HD | 0.003 | 0.00284 | 0 | 0.4 | CFp | CBC | E-Distributie Banat SA | 4494558 | 2019-08-13 | RO005E530772781/2 | 2019-10-08 | 2019-10-03
164 | jud. HUNEDOARA, loc. HUNEDOARA, Strada Barsan Constantin, nr. 2 | HD | 0.015 | 0.01475 | 0 | 0.4 | CFp | CBC | E-Distributie Banat SA | 4557104 | 2019-08-12 | RO005E531391217/2 | 2019-09-25 | 2019-09-16
165 | jud. ARAD, loc. ARAD, Strada Colonistilor, nr. 5 | AR | 0.005 | 0.0039 | 0 | 0.4 | CFp | CBC | E-Distributie Banat SA | 4600129 | 2019-09-05 | RO005E520280257/2 | 2019-11-14 | 2019-11-07
166 | jud. HUNEDOARA, loc. BRAD, Strada RANDUNELELOR, nr. 29 | HD | 0.01 | 0.0097 | 0 | 0.4 | CFp | CBC | E-Distributie Banat SA | 4600379 | 2019-10-08 | RO005E532123817/2 | 2019-10-30 | 2019-10-23
167 | jud. ARAD, loc. CURTICI, Strada Filipescu, nr. 61 | AR | 0.00406 | 0.003929 | 0 | 0.4 | CFp | CBC | E-Distributie Banat SA | 4722076 | 2019-10-04 | RO005E520781590/2 | 2020-01-29 | 2020-01-27
168 | jud. ARAD, loc. SANLEANI, Strada Intravilan, nr. 203 | AR | 0.01 | 0.0099 | 0 | 0.4 | CFp | CBC | E-Distributie Banat SA | 4772996 | 2019-10-15 | RO005E522351988/2 | 2019-12-04 | 2019-11-26
169 | jud. CARAS-SEVERIN, loc. PETROSNITA, Strada PETROSNITA, nr. 76 | CS | 0.00125 | 0.000875 | 0 | 0.4 | CFp | CBC | E-Distributie Banat SA | 4847676 | 2019-10-23 | RO005E540930158/3 | 2019-12-04 | 2019-11-29
170 | jud. TIMIS, loc. CHISODA, Strada Calea Sagului, nr. DN59, ap. Corp 6,7 | TM | 0.02 | 0.01955 | 0 | 20 | CFp | CBC | E-Distributie Banat SA | 4590370 | 2019-09-19 | RO005E513116955/2 | 2020-01-31 | 2019-11-22
171 | jud. CARAS-SEVERIN, loc. BROSTENI, Strada BROSTENI, nr. 21 | CS | 0.005 | 0.00485 | 0 | 0.4 | CFp | CBC | E-Distributie Banat SA | 4886993 | 2019-10-24 | RO005E540835961/3 | 2019-11-22 | 2019-11-14
172 | jud. HUNEDOARA, loc. DEVA, ALEEA Surian, nr. 3 | HD | 0.0058 | 0.005683 | 0 | 0.4 | CFp | CBC | E-Distributie Banat SA | 8099096 | nu s-a emis ATR, ANEXA2 ord.15/2021 | RO005E532259008/3 | 2021-06-24 | 2021-06-24
173 | jud. TIMIS, loc. DUMBRAVITA, Strada SOARELUI, nr. 27 | TM | 0.0121 | 0.011809 | 0 | 0.4 | CFp | CBC | E-Distributie Banat SA | 4850984 | 2019-10-30 | RO005E513221165/2 | 2020-11-17 | 2020-10-21
174 | jud. HUNEDOARA, loc. CUCUIS, Strada CUCUIS, nr. 18 | HD | 0.01 | 0.0097 | 0 | 0.4 | CFp | CBC | E-Distributie Banat SA | 4922072 | 2019-11-14 | RO005E532272328/2 | 2020-01-06 | 2019-12-17
175 | jud. ARAD, loc. ARAD, Strada 6 Vânatori, nr. 55, bl. PTZ1027 | AR | 0.1 | 0.09795 | 0 | 20 | CFp | CBC | E-Distributie Banat SA | 4651091 | 2019-09-18 | RO005E521369863/2 | 2020-07-02 | 2020-06-17
176 | jud. TIMIS, loc. SAG, Strada A CIII - A, nr. 17 | TM | 0.00864 | 0.008432 | 0 | 0.4 | CFp | CBC | E-Distributie Banat SA | 4745272 | 2019-10-09 | RO005E513381689/2 | 2020-01-27 | 2020-01-22
177 | jud. TIMIS, loc. UTVIN, Strada UTVIN, nr. 66/B | TM | 0.00495 | 0.004801 | 0 | 0.4 | CFp | CBC | E-Distributie Banat SA | 5018689 | 2019-11-29 | RO005E511440290/2 | 2019-12-13 | 2019-12-12
178 | jud. ARAD, loc. NADLAC, Strada TUDOR VLADIMIRESCU, nr. 48 | AR | 0.003 | 0.00289 | 0 | 0.4 | CFp | CBC | E-Distributie Banat SA | 5143832 | 2019-12-20 | RO005E521831463/2 | 2020-04-10 | 2020-04-07
179 | jud. TIMIS, loc. PISCHIA, Strada PISCHIA, nr. 221 | TM | 0.014025 | 0.013695 | 0 | 0.4 | CFp | CBC | E-Distributie Banat SA | 5466907 | 2020-02-27 | RO005E511356566/3 | 2020-03-25 | 2020-03-25
180 | jud. ARAD, loc. CHISINEU-CRIS, Strada GARII, nr. 10 | AR | 0.00928 | 0.009085 | 0 | 0.4 | CFp | CBC | E-Distributie Banat SA | 5573408 | 2020-03-13 | RO005E521660069/2 | 2020-04-09 | 2020-04-08
181 | jud. TIMIS, loc. TOMNATIC, Strada TOMNATIC, nr. FN | TM | 0.0252 | 0.023896 | 0 | 0.4 | CFp | CBC | E-Distributie Banat SA | 4978963 | 2019-12-03 | RO005E513076646/2 | 2020-09-14 | 2020-09-08
182 | jud. TIMIS, loc. TOMNATIC, Strada TOMNATIC, nr. DC 11 | TM | 0.0252 | 0.023896 | 0 | 0.4 | CFp | CBC | E-Distributie Banat SA | 4978299 | 2019-12-03 | RO005E513449932/2 | 2020-09-14 | 2020-09-08
183 | jud. HUNEDOARA, loc. HUNEDOARA, Bulevardul BULEVARDUL TRAIAN, nr. 7 | HD | 0.24 | 0 | 0 | 6 | CFp | CBC | E-Distributie Banat SA | 5484488 | 2020-03-03 | RO005E532390622/2 | 2020-07-30 | 2020-07-08
184 | jud. TIMIS, loc. TIMISOARA, Calea Sagului, nr. 102, bl. -, sc. -, ap. - | TM | 0.36 | 0 | 0 | 20 | CFp | CBC | E-Distributie Banat SA | 5506330 | 2020-03-05 | RO005E513375514/3 | 2020-08-10 | 2020-07-08
185 | jud. HUNEDOARA, loc. DEVA, Strada Suiaga Victor, doctor, nr. 1 | HD | 0.24 | 0 | 0 | 20 | CFp | CBC | E-Distributie Banat SA | 5484184 | 2020-03-04 | RO005E532362306/3 | 2020-07-30 | 2020-07-08
186 | jud. TIMIS, loc. GHIRODA, Strada Rachitei, nr. 5 | TM | 0.012 | 0.01171 | 0 | 0.4 | CFp | CBC | E-Distributie Banat SA | 5598104 | 2020-03-05 | RO005E513175657/3 | 2020-03-25 | 2020-03-16
187 | jud. ARAD, loc. SANPAUL, Strada 1, nr. 7 | AR | 0.007 | 0.00676 | 0 | 0.4 | CFp | CBC | E-Distributie Banat SA | 5224328 | 2020-01-30 | RO005E522396392/2 | 2020-03-19 | 2020-03-18
188 | jud. ARAD, loc. ARAD, Strada Guttenbrunn Adam Muller, nr. 95 | AR | 0.005 | 0.0048 | 0 | 0.4 | CFp | CBC | E-Distributie Banat SA | 5539393 | 2020-03-12 | RO005E520288299/2 | 2020-11-02 | 2020-09-22
189 | jud. CARAS-SEVERIN, loc. CONSTANTIN DAICOVICIU, Strada CONSTANTIN DAICOVICI, nr. 1 | CS | 0.06 | 0 | 0 | 20 | CFp | CBC | E-Distributie Banat SA | 5433206 | 2020-03-13 | RO005E541340233/2 | 2020-11-09 | 2020-10-26
190 | jud. ARAD, loc. ZADARENI, Strada ZADARENI, nr. 534A | AR | 0.0048 | 0.004703 | 0 | 0.4 | CFp | CBC | E-Distributie Banat SA | 5615322 | 2020-03-30 | RO005E522031512/2 | 2020-07-28 | 2020-07-07
191 | jud. TIMIS, loc. PARTA, Strada PARTA, nr. 661B | TM | 0.013 | 0.01269 | 0 | 0.4 | CFp | CBC | E-Distributie Banat SA | 7037139 | nu s-a emis ATR, ANEXA2 ord.15/2021 | RO005E513323887/3 | 2021-05-25 | 2021-05-25
192 | jud. TIMIS, loc. BECICHERECU MIC, Strada Crucii, nr. 29/A | TM | 0.01 | 0.00975 | 0 | 0.4 | CFp | CBC | E-Distributie Banat SA | 5021030 | 2020-04-01 | RO005E513436680/2 | 2020-04-15 | 2020-04-06
193 | jud. TIMIS, loc. SACALAZ, Strada I, nr. 134C | TM | 0.00718 | 0.007034 | 0 | 0.4 | CFp | CBC | E-Distributie Banat SA | 5648992 | 2020-04-06 | RO005E512923073/2 | 2020-04-21 | 2020-04-13
194 | jud. HUNEDOARA, loc. NADASTIA DE SUS, Strada NADASTIA DE SUS, nr. 130 | HD | 0.00496 | 0.004811 | 0 | 0.23 | CFp | CBC | E-Distributie Banat SA | 5662035 | 2020-04-07 | RO005E531057407/2 | 2020-05-07 | 2020-04-22
195 | jud. TIMIS, loc. PERIAM, Strada PERIAM, nr. CF402578 | TM | 0.102 | 0.09991 | 0 | 20 | CFp | CBC | E-Distributie Banat SA | 5597896 | 2020-04-08 | RO005E513343339/2 | 2020-12-08 | 2020-08-13
196 | jud. CARAS-SEVERIN, loc. VALIUG, Strada loc Valiug, nr. 839 | CS | 0.0102 | 0.009896 | 0 | 0.4 | CFp | CBC | E-Distributie Banat SA | 5716938 | 2020-04-16 | RO005E541659977/2 | 2020-10-22 | 2020-10-12
197 | jud. ARAD, loc. ARAD, Strada PREDA SPATARU, nr. 23 | AR | 0.025 | 0.0215 | 0 | 0.4 | CFp | CBC | E-Distributie Banat SA | 5745348 | 2020-04-27 | RO005E522276254/3 | 2020-08-06 | 2020-08-03
198 | jud. TIMIS, loc. UIVAR, Strada UIVAR, nr. 130 | TM | 0.00576 | 0.005625 | 0 | 0.4 | CFp | CBC | E-Distributie Banat SA | 5642406 | 2020-04-03 | RO005E512576358/2 | 2021-05-14 | 2021-05-11
199 | jud. ARAD, loc. FIRITEAZ, Strada FIRITEAZ, nr. 268 | AR | 0.006455 | 0.00489 | 0 | 0.4 | CFp | CBC | E-Distributie Banat SA | 5758712 | 2020-05-25 | RO005E522399418/2 | 2020-08-25 | 2020-08-25
200 | jud. CARAS-SEVERIN, loc. SASCA MONTANA, Strada SASCA MONTANA, nr. 286 | CS | 0.0084 | 0.008231 | 0 | 0.4 | CFp | CBC | E-Distributie Banat SA | 5915990 | 2020-06-02 | RO005E541499148/3 | 2020-07-15 | 2020-06-30
201 | jud. HUNEDOARA, loc. ILIA, Strada LIBERTATII, nr. 52 | HD | 0.021 | 0.02042 | 0 | 0.4 | CFp | CBC | E-Distributie Banat SA | 5886437 | 2020-06-03 | RO005E532233000/3 | 2020-06-24 | 2020-06-18
202 | jud. HUNEDOARA, loc. LUPENI, Strada C.BRAII, nr. 17 | HD | 0.0114 | 0.011152 | 0 | 0.4 | CFp | CBC | E-Distributie Banat SA | 5943522 | 2020-06-04 | RO005E532346432/2 | 2020-06-24 | 2020-06-23
203 | jud. TIMIS, loc. GIARMATA-VII, Strada CERNA, nr. 3 | TM | 0.01 | 0.00975 | 0 | 0.4 | CFp | CBC | E-Distributie Banat SA | 5905189 | 2020-06-11 | RO005E513406957/2 | 2020-08-13 | 2020-08-13
204 | jud. HUNEDOARA, loc. SARMIZEGETUSA, Strada Intravilan, nr. 8A | HD | 0.003 | 0.002938 | 0 | 0.4 | CFp | CBC | E-Distributie Banat SA | 5943488 | 2020-06-11 | RO005E530937436/2 | 2020-10-20 | 2020-09-15
205 | jud. ARAD, loc. ZABRANI, Strada Principala, nr. 487 | AR | 0.003 | 0.00244 | 0 | 0.23 | CFp | CBC | E-Distributie Banat SA | 5900685 | 2020-06-16 | RO005E521546512/2 | 2020-10-30 | 2020-09-24
206 | jud. TIMIS, loc. PECIU NOU, Strada PECIU NOU, nr. 1174 | TM | 0.015 | 0.01465 | 0 | 0.4 | CFp | CBC | E-Distributie Banat SA | 5951435 | 2020-06-16 | RO005E513375277/3 | 2020-08-31 | 2020-08-31
207 | jud. TIMIS, loc. DUMBRAVITA, Strada TISA, nr. 11A | TM | 0.012 | 0.01171 | 0 | 0.4 | CFp | CBC | E-Distributie Banat SA | 5940752 | 2020-06-19 | RO005E513823130/2 | 2020-08-13 | 2020-08-13
208 | jud. TIMIS, loc. TIMISOARA, Strada Clemenceau George, nr. 1 | TM | 0.007 | 0.00681 | 0 | 0.4 | CFp | CBC | E-Distributie Banat SA | 5905306 | 2020-06-22 | RO005E513471432/2 | 2020-08-13 | 2020-08-13
209 | jud. ARAD, loc. VLADIMIRESCU, Strada MALENA, nr. 17A | AR | 0.003 | 0.002939 | 0 | 0.4 | CFp | CBC | E-Distributie Banat SA | 5984229 | 2020-06-24 | RO005E522345958/2 | 2020-12-23 | 2020-09-28
210 | jud. ARAD, loc. ARAD, Bulevardul Decebal, nr. 37, ap. 4 | AR | 0.008 | 0.00734 | 0 | 0.4 | CFp | CBC | E-Distributie Banat SA | 5760704 | 2020-05-11 | RO005E520015343/2 | 2020-11-05 | 2020-08-20
211 | jud. ARAD, loc. VLADIMIRESCU, Strada ROMA, nr. 55 | AR | 0.0082 | 0.007936 | 0 | 0.4 | CFp | CBC | E-Distributie Banat SA | 5856692 | 2020-05-14 | RO005E522352990/2 | 2020-10-16 | 2020-09-24
212 | jud. ARAD, loc. SANLEANI, Strada SINLEANI, nr. 11 | AR | 0.005 | 0.0048 | 0 | 0.23 | CFp | CBC | E-Distributie Banat SA | 5757704 | 2020-04-29 | RO005E521804058/2 | 2020-10-16 | 2020-09-22
213 | jud. ARAD, loc. VLADIMIRESCU, Strada CASSIA, nr. 16 | AR | 0.015 | 0.0146 | 0 | 0.4 | CFp | CBC | E-Distributie Banat SA | 5800383 | 2020-05-06 | RO005E522335003/2 | 2020-10-16 | 2020-09-22
214 | jud. ARAD, loc. ARAD, Strada Oradiei, nr. 2 | AR | 0.005 | 0.0048 | 0 | 0.4 | CFp | CBC | E-Distributie Banat SA | 5790602 | 2020-05-08 | RO005E520260211/2 | 2020-10-20 | 2020-09-22
215 | jud. ARAD, loc. ARAD, Strada EFTIMIU VICTOR, nr. 11 | AR | 0.005 | 0.0048 | 0 | 0.4 | CFp | CBC | E-Distributie Banat SA | 7677360 | nu s-a emis ATR, ANEXA2 ord.15/2021 | RO005E522359504/3 | 2021-04-09 | 2021-04-09
216 | jud. ARAD, loc. ARAD, Strada Randunicii, nr. 15A | AR | 0.005 | 0.0048 | 0 | 0.23 | CFp | CBC | E-Distributie Banat SA | 5796451 | 2020-05-11 | RO005E520267443/2 | 2020-10-16 | 2020-09-22
217 | jud. ARAD, loc. SANTANA, Strada NUCULUI, nr. 6 | AR | 0.005 | 0.0048 | 0 | 0.4 | CFp | CBC | E-Distributie Banat SA | 5757783 | 2020-05-12 | RO005E521943568/2 | 2020-10-22 | 2020-09-29
218 | jud. ARAD, loc. CHISINEU-CRIS, Strada INFRATIRII, nr. 118 | AR | 0.005 | 0.0048 | 0 | 0.4 | CFp | CBC | E-Distributie Banat SA | 5779431 | 2020-05-13 | RO005E521653218/2 | 2020-11-06 | 2020-09-22
219 | jud. ARAD, loc. ZIMANDCUZ, Strada ZIMANDCUZ, nr. 69/A | AR | 0.005 | 0.0048 | 0 | 0.4 | CFp | CBC | E-Distributie Banat SA | 5757636 | 2020-05-18 | RO005E522287830/2 | 2020-08-27 | 2020-08-26
220 | jud. HUNEDOARA, loc. SERECA, Strada SERECA, nr. 48 | HD | 0.003 | 0.00292 | 0 | 0.23 | CFp | CBC | E-Distributie Banat SA | 5876767 | 2020-05-19 | RO005E531272967/2 | 2021-02-02 | 2021-02-01
221 | jud. ARAD, loc. LIPOVA, Strada B. P. Hasdeu, nr. 31 | AR | 0.003 | 0.002939 | 0 | 0.23 | CFp | CBC | E-Distributie Banat SA | 5944776 | 2020-06-03 | RO005E520847537/2 | 2020-12-28 | 2020-12-23
222 | jud. ARAD, loc. ARAD, Strada Lucius Verus, nr. 10 | AR | 0.003 | 0.002939 | 0 | 0.4 | CFp | CBC | E-Distributie Banat SA | 5933680 | 2020-06-05 | RO005E522410838/2 | 2020-12-23 | 2020-12-23
223 | jud. ARAD, loc. ARAD, Strada Constantin Brancoveanu, nr. 108 | AR | 0.003 | 0.002939 | 0 | 0.23 | CFp | CBC | E-Distributie Banat SA | 5930057 | 2020-06-09 | RO005E520604909/2 | 2021-01-04 | 2020-12-28
224 | jud. ARAD, loc. ARAD, Strada THEODOSIUS, nr. 11 | AR | 0.0036 | 0.003527 | 0 | 0.4 | CFp | CBC | E-Distributie Banat SA | 5934979 | 2020-06-09 | RO005E522400983/2 | 2021-03-30 | 2020-09-24
225 | jud. HUNEDOARA, loc. ORASTIE, Strada Crisan, nr. 62B | HD | 0.003 | 0.00292 | 0 | 0.23 | CFp | CBC | E-Distributie Banat SA | 5940017 | 2020-06-09 | RO005E530728603/2 | 2021-02-12 | 2021-02-09
226 | jud. TIMIS, loc. GIARMATA, Calea Lipovei, nr. KM 1 | TM | 0.0099 | 0.009701 | 0 | 0.4 | CFp | CBC | E-Distributie Banat SA | 5615349 | 2020-06-10 | RO005E513382589/2 | 2020-10-26 | 2020-10-21
227 | jud. ARAD, loc. ARAD, Strada Grivitei, nr. 78 | AR | 0.005 | 0.0048 | 0 | 0.4 | CFp | CBC | E-Distributie Banat SA | 5804895 | 2020-06-10 | RO005E520586920/2 | 2020-11-16 | 2020-09-22
228 | jud. HUNEDOARA, loc. BANITA, Strada Garii, nr. 228, ap. 2 | HD | 0.003 | 0.00274 | 0 | 0.23 | CFp | CBC | E-Distributie Banat SA | 5922427 | 2020-06-11 | RO005E531643284/2 | 2020-12-22 | 2020-09-18
229 | jud. HUNEDOARA, loc. BANITA, Strada sat Merisor, nr. 74 | HD | 0.003 | 0.00284 | 0 | 0.23 | CFp | CBC | E-Distributie Banat SA | 5943440 | 2020-06-11 | RO005E531643587/3 | 2021-05-12 | 2021-05-11
230 | jud. ARAD, loc. MANDRULOC, Strada MINDRULOC, nr. 108 | AR | 0.003 | 0.002939 | 0 | 0.4 | CFp | CBC | E-Distributie Banat SA | 5951354 | 2020-06-11 | RO005E521733677/2 | 2021-03-26 | 2020-09-24
231 | jud. ARAD, loc. LIVADA, Strada Livada, nr. 133 | AR | 0.003 | 0.002939 | 0 | 0.4 | CFp | CBC | E-Distributie Banat SA | 5951485 | 2020-06-11 | RO005E521523416/2 | 2020-12-23 | 2020-09-24
232 | jud. HUNEDOARA, loc. BERIU, Strada BERIU, nr. 12K | HD | 0.003 | 0.00292 | 0 | 0.4 | CFp | CBC | E-Distributie Banat SA | 5947718 | 2020-06-16 | RO005E532282880/2 | 2021-02-25 | 2021-02-18
233 | jud. ARAD, loc. ZIMANDCUZ, Strada ZIMANDCUZ, nr. 572 | AR | 0.003 | 0.002939 | 0 | 0.23 | CFp | CBC | E-Distributie Banat SA | 5961430 | 2020-06-17 | RO005E522316237/2 | 2021-04-07 | 2021-04-05
234 | jud. CARAS-SEVERIN, loc. CARANSEBES, Strada POTOCULUI, nr. 29 | CS | 0.005 | 0.004899 | 0 | 0.23 | CFp | CBC | E-Distributie Banat SA | 5959451 | 2020-06-17 | RO005E540481632/2 | 2021-01-18 | 2021-01-13
235 | jud. CARAS-SEVERIN, loc. CARANSEBES, Strada MUNTELE MIC, nr. 23 | CS | 0.005 | 0.004899 | 0 | 0.23 | CFp | CBC | E-Distributie Banat SA | 5958409 | 2020-06-18 | RO005E540593658/2 | 2021-01-20 | 2021-01-15
236 | jud. ARAD, loc. LIPOVA, Strada Petru Maior, nr. 12 | AR | 0.003 | 0.002939 | 0 | 0.23 | CFp | CBC | E-Distributie Banat SA | 5978406 | 2020-06-18 | RO005E520810245/2 | 2021-06-03 | 2021-06-03
237 | jud. ARAD, loc. MANDRULOC, Strada MINDRULOC, nr. 93 | AR | 0.003 | 0.002939 | 0 | 0.4 | CFp | CBC | E-Distributie Banat SA | 5934098 | 2020-06-22 | RO005E521733565/2 | 2021-06-03 | 2021-06-03
238 | jud. ARAD, loc. HORIA, Strada HORIA, nr. 687 | AR | 0.003 | 0.002939 | 0 | 0.4 | CFp | CBC | E-Distributie Banat SA | 5977629 | 2020-06-22 | RO005E522234506/2 | 2021-06-24 | 2021-06-24
239 | jud. ARAD, loc. LIPOVA, Strada Iancu Jianu, nr. 10 | AR | 0.003 | 0.002939 | 0 | 0.23 | CFp | CBC | E-Distributie Banat SA | 5977727 | 2020-06-22 | RO005E520823654/2 | 2021-06-02 | 2021-06-02
240 | jud. TIMIS, loc. SACALAZ, Strada Zborului, nr. 25 | TM | 0.012 | 0.011759 | 0 | 0.4 | CFp | CBC | E-Distributie Banat SA | 5951099 | 2020-06-23 | RO005E513406025/2 | 2021-01-08 | 2021-01-05
241 | jud. ARAD, loc. ARAD, Strada Jiului, nr. 8 | AR | 0.003 | 0.00292 | 0 | 0.23 | CFp | CBC | E-Distributie Banat SA | 5994239 | 2020-06-23 | RO005E520616171/2 | 2021-04-23 | 2021-04-22
242 | jud. ARAD, loc. ZIMANDCUZ, Strada ZIMANDCUZ, nr. 397A | AR | 0.003 | 0.002939 | 0 | 0.4 | CFp | CBC | E-Distributie Banat SA | 5958074 | 2020-06-25 | RO005E522053932/2 | 2021-04-07 | 2021-04-05
243 | jud. ARAD, loc. ARAD, Strada MARCUS AURELIUS, nr. 3 | AR | 0.003 | 0.002939 | 0 | 0.4 | CFp | CBC | E-Distributie Banat SA | 5962174 | 2020-06-25 | RO005E522368335/2 | 2020-12-23 | 2020-09-24
244 | jud. ARAD, loc. SAGU, Strada Strada Sagu, nr. 177 | AR | 0.027 | 0.026459 | 0 | 0.4 | CFp | CBC | E-Distributie Banat SA | 5990818 | 2020-07-01 | RO005E522422741/2 | 2020-08-19 | 2020-08-19
245 | jud. ARAD, loc. SICULA, Strada Sicula, nr. 426 | AR | 0.0054 | 0.005192 | 0 | 0.4 | CFp | CBC | E-Distributie Banat SA | 5995346 | 2020-07-02 | RO005E522433417/2 | 2020-10-20 | 2020-09-28
246 | jud. CARAS-SEVERIN, loc. SASCA MONTANA, Strada SASCA MONTANA, nr. 215 | CS | 0.0031 | 0.003036 | 0 | 0.4 | CFp | CBC | E-Distributie Banat SA | 5983197 | 2020-07-07 | RO005E540845591/3 | 2021-01-25 | 2021-01-22
247 | jud. CARAS-SEVERIN, loc. BAILE HERCULANE, Strada GARII, nr. 51 A | CS | 0.020625 | 0.009102 | 0 | 0.4 | CFp | CBC | E-Distributie Banat SA | 5991485 | 2020-07-07 | RO005E541511660/2 | 2021-02-22 | 2021-02-22
248 | jud. CARAS-SEVERIN, loc. POJEJENA, Strada strada, nr. 314 | CS | 0.00512 | 0.004818 | 0 | 0.4 | CFp | CBC | E-Distributie Banat SA | 5995623 | 2020-07-09 | RO005E541162561/3 | 2021-02-22 | 2021-02-19
249 | jud. HUNEDOARA, loc. RIBITA, Strada RIBITA, nr. 216 | HD | 0.003 | 0.00292 | 0 | 0.23 | CFp | CBC | E-Distributie Banat SA | 6076689 | 2020-07-10 | RO005E531326912/2 | 2021-03-26 | 2021-03-22
250 | jud. ARAD, loc. ZABRANI, Strada ZABRANI, nr. 593 | AR | 0.00448 | 0.00438 | 0 | 0.23 | CFp | CBC | E-Distributie Banat SA | 6147459 | 2020-07-24 | RO005E521547647/2 | 2020-10-08 | 2020-09-29
251 | jud. ARAD, loc. VLADIMIRESCU, Strada 3, nr. 21-23 | AR | 0.01 | 0.0093 | 0 | 0.4 | CFp | CBC | E-Distributie Banat SA | 5850062 | 2020-07-28 | RO005E522401388/2 | 2020-08-20 | 2020-08-20
252 | jud. TIMIS, loc. CHISODA, Strada Nucului, nr. 6 | TM | 0.00495 | 0.004801 | 0 | 0.4 | CFp | CBC | E-Distributie Banat SA | 4817585 | 2019-10-18 | RO005E513352733/2 | 2020-11-03 | 2020-10-21
253 | jud. TIMIS, loc. GHIRODA, Strada Soimului, nr. 9 | TM | 0.003 | 0.002915 | 0 | 0.4 | CFp | CBC | E-Distributie Banat SA | 8049436 | nu s-a emis ATR, ANEXA2 ord.15/2021 | RO005E513624162/3 | 2021-06-03 | 2021-06-03
254 | jud. TIMIS, loc. CERNETEAZ, Strada Crinului, nr. 7 | TM | 0.0045 | 0.00436 | 0 | 0.4 | CFp | CBC | E-Distributie Banat SA | 8067178 | nu s-a emis ATR, ANEXA2 ord.15/2021 | RO005E513384211/3 | 2021-06-14 | 2021-06-14
255 | jud. TIMIS, loc. TIMISOARA, Strada MOLDOVEI, nr. 25 | TM | 0.003 | 0.00289 | 0 | 0.4 | CFp | CBC | E-Distributie Banat SA | 4839245 | 2019-10-25 | RO005E513726389/2 | 2020-11-03 | 2020-10-21
256 | jud. TIMIS, loc. TIMISOARA, Strada MURES, nr. 228A. | TM | 0.003 | 0.00289 | 0 | 0.4 | CFp | CBC | E-Distributie Banat SA | 8034950 | nu s-a emis ATR, ANEXA2 ord.15/2021 | RO005E512897961/10 | 2021-05-24 | 2021-05-21
257 | jud. TIMIS, loc. TIMISOARA, Intrarea Liuba Cornel, arhitect, nr. 6 | TM | 0.0044 | 0.004262 | 0 | 0.4 | CFp | CBC | E-Distributie Banat SA | 5020924 | 2019-12-04 | RO005E513572063/2 | 2020-09-10 | 2020-09-10
258 | jud. TIMIS, loc. MOSNITA NOUA, Strada Roma, nr. 2 | TM | 0.00495 | 0.004801 | 0 | 0.4 | CFp | CBC | E-Distributie Banat SA | 5453316 | 2020-03-17 | RO005E512946416/3 | 2020-09-10 | 2020-09-10
259 | jud. TIMIS, loc. PARTA, Strada Intravilan, nr. 64 | TM | 0.003 | 0.00289 | 0 | 0.4 | CFp | CBC | E-Distributie Banat SA | 8035850 | nu s-a emis ATR, ANEXA2 ord.15/2021 | RO005E513452543/3 | 2021-05-27 | 2021-05-21
260 | jud. TIMIS, loc. TIMISOARA, Strada Stoica Nicolae de Hateg, nr. 95 | TM | 0.003 | 0.00289 | 0 | 0.4 | CFp | CBC | E-Distributie Banat SA | 5758215 | 2020-04-16 | RO005E513681738/2 | 2021-06-14 | 2021-06-14
261 | jud. ARAD, loc. ARAD, Strada Caltunas, nr. 2 | AR | 0.005 | 0.0048 | 0 | 0.4 | CFp | CBC | E-Distributie Banat SA | 5789153 | 2020-04-24 | RO005E520326494/3 | 2021-01-07 | 2020-11-11
262 | jud. TIMIS, loc. DUMBRAVITA, Strada SATURN, nr. 4 | TM | 0.018 | 0.01759 | 0 | 0.4 | CFp | CBC | E-Distributie Banat SA | 5699378 | 2020-04-24 | RO005E513156735/2 | 2020-10-08 | 2020-10-07
263 | jud. TIMIS, loc. DUMBRAVITA, Strada SOARELUI, nr. 19 | TM | 0.004 | 0.00387 | 0 | 0.4 | CFp | CBC | E-Distributie Banat SA | 5747903 | 2020-04-29 | RO005E513025583/2 | 2021-04-01 | 2021-03-31
264 | jud. TIMIS, loc. SAG, Strada I, nr. 113 | TM | 0.003 | 0.00289 | 0 | 0.4 | CFp | CBC | E-Distributie Banat SA | 5779370 | 2020-05-05 | RO005E511468931/2 | 2021-06-14 | 2021-06-14
265 | jud. ARAD, loc. BODROGU NOU, Strada BODROGU-NOU, nr. 130 | AR | 0.0045 | 0.00431 | 0 | 0.4 | CFp | CBC | E-Distributie Banat SA | 5779756 | 2020-05-07 | RO005E522060929/3 | 2021-03-26 | 2021-03-17
266 | jud. ARAD, loc. ARAD, Strada Mierlei, nr. 78-80 | AR | 0.005 | 0.0048 | 0 | 0.23 | CFp | CBC | E-Distributie Banat SA | 5800978 | 2020-05-13 | RO005E522080224/2 | 2020-10-29 | 2020-10-26
267 | jud. TIMIS, loc. GATAIA, Strada T.VLADIMIRESCU, nr. 44 | TM | 0.003 | 0.00289 | 0 | 0.23 | CFp | CBC | E-Distributie Banat SA | 5800365 | 2020-05-13 | RO005E512338736/2 | 2021-05-14 | 2021-05-06
268 | jud. ARAD, loc. ARAD, Strada Muresan Iacob, nr. 44 | AR | 0.0045 | 0.00431 | 0 | 0.4 | CFp | CBC | E-Distributie Banat SA | 5818834 | 2020-05-13 | RO005E520252357/2 | 2021-02-15 | 2021-02-08
269 | jud. ARAD, loc. ARAD, Strada Lucernei, nr. 5 | AR | 0.0125 | 0.01215 | 0 | 0.4 | CFp | CBC | E-Distributie Banat SA | 5806833 | 2020-05-14 | RO005E520304119/2 | 2020-10-20 | 2020-10-13
270 | jud. ARAD, loc. SANLEANI, Strada SINLEANI, nr. 107 | AR | 0.0035 | 0.00333 | 0 | 0.23 | CFp | CBC | E-Distributie Banat SA | 5761552 | 2020-05-18 | RO005E521805598/2 | 2020-12-03 | 2020-11-23
271 | jud. TIMIS, loc. TIMISOARA, Strada CLUJ, nr. 22, ap. 0 | TM | 0.003 | 0.00289 | 0 | 0.4 | CFp | CBC | E-Distributie Banat SA | 5800514 | 2020-05-19 | RO005E510675525/2 | 2020-12-14 | 2020-12-10
272 | jud. ARAD, loc. SANLEANI, Strada SINLEANI, nr. 295 | AR | 0.003 | 0.00284 | 0 | 0.4 | CFp | CBC | E-Distributie Banat SA | 5870430 | 2020-05-25 | RO005E521807983/2 | 2021-03-15 | 2021-03-10
273 | jud. ARAD, loc. ALUNIS, Strada ALUNIS, nr. 146 | AR | 0.0035 | 0.00333 | 0 | 0.23 | CFp | CBC | E-Distributie Banat SA | 5877399 | 2020-05-25 | RO005E521711088/2 | 2020-11-17 | 2020-11-11
274 | jud. ARAD, loc. LIPOVA, Strada Detasamentul Paulis, nr. 32 | AR | 0.003 | 0.002939 | 0 | 0.23 | CFp | CBC | E-Distributie Banat SA | 5940212 | 2020-06-03 | RO005E520831967/2 | 2021-03-22 | 2021-03-10
275 | jud. ARAD, loc. ARAD, Strada MARCUS AURELIUS, nr. 31 | AR | 0.003 | 0.002939 | 0 | 0.4 | CFp | CBC | E-Distributie Banat SA | 5934967 | 2020-06-05 | RO005E522388315/2 | 2020-12-23 | 2020-12-23
276 | jud. ARAD, loc. PAULIS, Strada PAULIS, nr. 564 | AR | 0.003 | 0.002939 | 0 | 0.23 | CFp | CBC | E-Distributie Banat SA | 5934864 | 2020-06-09 | RO005E521569269/2 | 2021-03-22 | 2021-03-11
277 | jud. ARAD, loc. PAULIS, Strada PAULIS, nr. 69 | AR | 0.003 | 0.002939 | 0 | 0.23 | CFp | CBC | E-Distributie Banat SA | 5944100 | 2020-06-09 | RO005E521528163/2 | 2021-02-05 | 2021-01-26
278 | jud. HUNEDOARA, loc. HUNEDOARA, ALEEA ZORILOR, nr. 7B | HD | 0.003 | 0.00292 | 0 | 0.23 | CFp | CBC | E-Distributie Banat SA | 5961429 | 2020-06-09 | RO005E530444585/2 | 2021-03-19 | 2021-03-17
279 | jud. HUNEDOARA, loc. DOBRA, Strada STR. TRANDAFIRILOR, nr. 57 | HD | 0.003 | 0.002939 | 0 | 0.23 | CFp | CBC | E-Distributie Banat SA | 5964862 | 2020-06-11 | RO005E531133918/2 | 2021-02-16 | 2021-02-12
280 | jud. TIMIS, loc. TIMISOARA, Strada MARAMURES, nr. 9 | TM | 0.004 | 0.00387 | 0 | 0.4 | CFp | CBC | E-Distributie Banat SA | 5985184 | 2020-06-12 | RO005E511300969/2 | 2021-05-28 | 2021-05-28
281 | jud. HUNEDOARA, loc. LESNIC, Strada George Cosbuc, nr. 108 | HD | 0.003 | 0.002939 | 0 | 0.23 | CFp | CBC | E-Distributie Banat SA | 5974339 | 2020-06-15 | RO005E531111723/2 | 2021-02-17 | 2021-02-15
282 | jud. ARAD, loc. SAVARSIN, Strada SAVIRSIN, nr. 58 | AR | 0.003 | 0.002939 | 0 | 0.23 | CFp | CBC | E-Distributie Banat SA | 5974018 | 2020-06-15 | RO005E521865875/2 | 2021-03-12 | 2021-03-12
283 | jud. HUNEDOARA, loc. ORASTIE, Strada Petru Maior, nr. 48 | HD | 0.003 | 0.00293 | 0 | 0.23 | CFp | CBC | E-Distributie Banat SA | 5973820 | 2020-06-16 | RO005E530632898/2 | 2020-12-22 | 2020-12-18
284 | jud. TIMIS, loc. TIMISOARA, Strada MIRESEI, nr. 5 | TM | 0.075 | 0.07338 | 0 | 0.4 | CFp | CBC | E-Distributie Banat SA | 5818527 | 2020-06-18 | RO005E511683536/2 | 2020-10-13 | 2020-10-07
285 | jud. HUNEDOARA, loc. ORASTIOARA DE SUS, Strada ORASTIOARA DE SUS, nr. 136 | HD | 0.003 | 0.00292 | 0 | 0.23 | CFp | CBC | E-Distributie Banat SA | 5940415 | 2020-06-19 | RO005E531162279/2 | 2021-02-02 | 2020-10-27
286 | jud. HUNEDOARA, loc. BERIU, Strada BERIU, nr. 126A | HD | 0.003 | 0.00292 | 0 | 0.4 | CFp | CBC | E-Distributie Banat SA | 5947704 | 2020-06-19 | RO005E531378166/2 | 2021-02-17 | 2020-10-27
287 | jud. HUNEDOARA, loc. TAMPA, Strada nr.94, nr. 94 | HD | 0.003 | 0.00292 | 0 | 0.23 | CFp | CBC | E-Distributie Banat SA | 5962879 | 2020-06-19 | RO005E531223941/2 | 2020-11-12 | 2020-11-06
288 | jud. HUNEDOARA, loc. PETROSANI, Strada PISCULUI, nr. 27 | HD | 0.003 | 0.00284 | 0 | 0.23 | CFp | CBC | E-Distributie Banat SA | 5959507 | 2020-06-19 | RO005E532388832/2 | 2021-04-06 | 2021-04-02
289 | jud. HUNEDOARA, loc. ORASTIE, Strada 1 Mai, nr. 37 | HD | 0.003 | 0.002939 | 0 | 0.23 | CFp | CBC | E-Distributie Banat SA | 5964431 | 2020-06-19 | RO005E530652395/2 | 2020-12-09 | 2020-09-10
290 | jud. HUNEDOARA, loc. PETRENI, Strada PETRENI, nr. 16 | HD | 0.003 | 0.00292 | 0 | 0.23 | CFp | CBC | E-Distributie Banat SA | 5964858 | 2020-06-19 | RO005E531225246/2 | 2020-11-12 | 2020-11-06
291 | jud. ARAD, loc. NADLAC, Strada NICOLAE BALCESCU, nr. 91 | AR | 0.003 | 0.002939 | 0 | 0.23 | CFp | CBC | E-Distributie Banat SA | 5989970 | 2020-06-19 | RO005E521831902/2 | 2021-01-06 | 2021-01-06
292 | jud. TIMIS, loc. GIARMATA-VII, Strada Magnoliei, nr. 11 | TM | 0.003 | 0.00289 | 0 | 0.4 | CFp | CBC | E-Distributie Banat SA | 5921297 | 2020-06-22 | RO005E513221413/2 | 2021-06-14 | 2021-06-14
293 | jud. ARAD, loc. CHISINEU-CRIS, Strada BIHORULUI, nr. 1 | AR | 0.003 | 0.002939 | 0 | 0.23 | CFp | CBC | E-Distributie Banat SA | 5974356 | 2020-06-22 | RO005E521663455/2 | 2021-03-15 | 2021-03-12
294 | jud. ARAD, loc. CHELMAC, Strada CHELMAC, nr. 64 | AR | 0.003 | 0.002939 | 0 | 0.23 | CFp | CBC | E-Distributie Banat SA | 5975529 | 2020-06-22 | RO005E521562239/2 | 2021-04-27 | 2021-04-19
295 | jud. ARAD, loc. ARAD, Strada Trenului, nr. 14 | AR | 0.005 | 0.004899 | 0 | 0.23 | CFp | CBC | E-Distributie Banat SA | 5997834 | 2020-06-23 | RO005E520246833/2 | 2021-01-18 | 2021-01-18
296 | jud. HUNEDOARA, loc. SIMERIA, Strada GHEORGHE DOJA, nr. 53 | HD | 0.003 | 0.002939 | 0 | 0.4 | CFp | CBC | E-Distributie Banat SA | 6001865 | 2020-06-23 | RO005E531341717/2 | 2021-02-25 | 2021-02-18
297 | jud. HUNEDOARA, loc. BUCIUM, Strada BUCIUM, nr. 8 | HD | 0.003 | 0.002939 | 0 | 0.23 | CFp | CBC | E-Distributie Banat SA | 5974279 | 2020-06-23 | RO005E531323818/2 | 2020-12-09 | 2020-10-27
298 | jud. ARAD, loc. PAULIS, Strada PAULIS, nr. 346 | AR | 0.003 | 0.002939 | 0 | 0.23 | CFp | CBC | E-Distributie Banat SA | 5978859 | 2020-06-23 | RO005E521590432/2 | 2021-03-22 | 2021-03-10
299 | jud. HUNEDOARA, loc. SOIMUS, Strada SOIMUS, nr. 151A | HD | 0.003 | 0.00293 | 0 | 0.23 | CFp | CBC | E-Distributie Banat SA | 5988145 | 2020-06-23 | RO005E532363071/4 | 2020-12-10 | 2020-12-08
300 | jud. HUNEDOARA, loc. ORASTIE, Strada Goga, nr. 4A | HD | 0.005 | 0.00489 | 0 | 0.23 | CFp | CBC | E-Distributie Banat SA | 5994096 | 2020-06-23 | RO005E530761082/2 | 2021-04-22 | 2021-04-20
301 | jud. HUNEDOARA, loc. DEVA, Strada Vlaicu Aurel, nr. 33 | HD | 0.005 | 0.004899 | 0 | 0.23 | CFp | CBC | E-Distributie Banat SA | 5994408 | 2020-06-23 | RO005E530045740/2 | 2020-12-28 | 2020-12-22
302 | jud. ARAD, loc. CUVIN, Strada CUVIN, nr. 467 | AR | 0.003 | 0.002939 | 0 | 0.23 | CFp | CBC | E-Distributie Banat SA | 5974452 | 2020-06-24 | RO005E521583939/2 | 2021-03-30 | 2021-03-31
303 | jud. ARAD, loc. ZABRANI, Strada ZABRANI, nr. 147 | AR | 0.003 | 0.002939 | 0 | 0.23 | CFp | CBC | E-Distributie Banat SA | 5980403 | 2020-06-24 | RO005E521543104/2 | 2021-03-25 | 2021-03-24
304 | jud. ARAD, loc. PAULIS, Strada PAULIS, nr. 209 | AR | 0.003 | 0.002939 | 0 | 0.4 | CFp | CBC | E-Distributie Banat SA | 5984659 | 2020-06-24 | RO005E522245485/2 | 2021-03-29 | 2021-03-24
305 | jud. ARAD, loc. SAVARSIN, Strada SAVIRSIN, nr. 370 | AR | 0.005 | 0.004899 | 0 | 0.23 | CFp | CBC | E-Distributie Banat SA | 5993978 | 2020-06-24 | RO005E521867204/2 | 2021-01-14 | 2021-01-14
306 | jud. TIMIS, loc. DUMBRAVITA, Strada BELGRAD, nr. 17 | TM | 0.003 | 0.002939 | 0 | 0.4 | CFp | CBC | E-Distributie Banat SA | 5968201 | 2020-06-25 | RO005E513523238/2 | 2021-01-18 | 2021-01-18
307 | jud. ARAD, loc. NADLAC, Strada GEORGE ENESCU, nr. 78 | AR | 0.003 | 0.002939 | 0 | 0.4 | CFp | CBC | E-Distributie Banat SA | 5997688 | 2020-06-25 | RO005E521838752/2 | 2021-02-05 | 2020-09-28
308 | jud. ARAD, loc. ARAD, Strada Petru Rares, nr. 44 | AR | 0.0035 | 0.00333 | 0 | 0.23 | CFp | CBC | E-Distributie Banat SA | 6012019 | 2020-06-25 | RO005E520245955/2 | 2020-11-23 | 2020-11-13
309 | jud. ARAD, loc. NADAB, Strada Dohangiei, nr. 22 | AR | 0.005 | 0.004899 | 0 | 0.4 | CFp | CBC | E-Distributie Banat SA | 5995477 | 2020-06-25 | RO005E522329310/2 | 2021-01-18 | 2020-09-28
310 | jud. ARAD, loc. ARAD, Calea Vlaicu Aurel, nr. 275/B | AR | 0.025 | 0.024488 | 0 | 0.4 | CFp | CBC | E-Distributie Banat SA | 5603168 | 2020-06-29 | RO005E522078344/2 | 2020-10-05 | 2020-09-22
311 | jud. TIMIS, loc. CARPINIS, Strada III, nr. 25 | TM | 0.003 | 0.00289 | 0 | 0.4 | CFp | CBC | E-Distributie Banat SA | 5921174 | 2020-06-29 | RO005E512521000/2 | 2021-06-14 | 2021-06-14
312 | jud. ARAD, loc. ARAD, Strada Bogdan Voievod, nr. 48 | AR | 0.003 | 0.002939 | 0 | 0.23 | CFp | CBC | E-Distributie Banat SA | 5958454 | 2020-07-01 | RO005E520354978/2 | 2020-12-30 | 2020-09-24
313 | jud. ARAD, loc. PAULIS, Strada PAULIS, nr. 70/A | AR | 0.003 | 0.002939 | 0 | 0.23 | CFp | CBC | E-Distributie Banat SA | 6046055 | 2020-07-01 | RO005E522362171/2 | 2021-04-05 | 2021-04-05
314 | jud. TIMIS, loc. DUMBRAVITA, Strada JUPITER, nr. 1 | TM | 0.005 | 0.004899 | 0 | 0.4 | CFp | CBC | E-Distributie Banat SA | 5994778 | 2020-07-01 | RO005E512946113/2 | 2021-02-12 | 2021-02-10
315 | jud. ARAD, loc. HALMAGEL, Strada Halmagel, nr. 194 | AR | 0.005 | 0.004899 | 0 | 0.4 | CFp | CBC | E-Distributie Banat SA | 6068342 | 2020-07-02 | RO005E522275725/2 | 2021-01-15 | 2021-01-15
316 | jud. HUNEDOARA, loc. HUNEDOARA, Strada STEJARILOR, nr. 2B | HD | 0.005 | 0.00488 | 0 | 0.23 | CFp | CBC | E-Distributie Banat SA | 6072977 | 2020-07-02 | RO005E530438016/2 | 2021-03-05 | 2021-03-05
317 | jud. ARAD, loc. CAPALNAS, Strada CAPALNAS, nr. 146 | AR | 0.003 | 0.002939 | 0 | 0.4 | CFp | CBC | E-Distributie Banat SA | 5998501 | 2020-07-03 | RO005E522338242/2 | 2021-05-10 | 2021-05-10
318 | jud. HUNEDOARA, loc. VALEA BRADULUI, Strada VALEA BRADULUI, nr. 309 | HD | 0.003 | 0.00292 | 0 | 0.23 | CFp | CBC | E-Distributie Banat SA | 6071687 | 2020-07-08 | RO005E530812236/2 | 2020-11-12 | 2020-11-06
319 | jud. HUNEDOARA, loc. BRAD, Strada FLORILOR, nr. 4 | HD | 0.003 | 0.00292 | 0 | 0.23 | CFp | CBC | E-Distributie Banat SA | 6000282 | 2020-07-08 | RO005E530741596/2 | 2020-11-12 | 2020-11-06
320 | jud. HUNEDOARA, loc. BRETEA ROMANA, Strada BRETEA ROMANA, nr. 4A | HD | 0.003 | 0.002939 | 0 | 0.4 | CFp | CBC | E-Distributie Banat SA | 6012718 | 2020-07-08 | RO005E530919188/2 | 2021-03-10 | 2020-09-21
321 | jud. HUNEDOARA, loc. PLOPI, Strada PLOPI, nr. 10 | HD | 0.003 | 0.002939 | 0 | 0.4 | CFp | CBC | E-Distributie Banat SA | 6012306 | 2020-07-08 | RO005E531281619/2 | 2020-12-16 | 2020-10-06
322 | jud. HUNEDOARA, loc. CRISTUR, SOSEAUA Hunedoarei, nr. 70A | HD | 0.005 | 0.004899 | 0 | 0.23 | CFp | CBC | E-Distributie Banat SA | 6072840 | 2020-07-09 | RO005E532165701/3 | 2021-01-13 | 2021-01-11
323 | jud. HUNEDOARA, loc. PLOPI, Strada PLOPI, nr. 6 | HD | 0.003 | 0.002939 | 0 | 0.4 | CFp | CBC | E-Distributie Banat SA | 6012825 | 2020-07-09 | RO005E531305245/3 | 2021-02-12 | 2021-02-11
324 | jud. HUNEDOARA, loc. STEJAREL, Strada STEJAREL, nr. 17 | HD | 0.005 | 0.004899 | 0 | 0.23 | CFp | CBC | E-Distributie Banat SA | 6073847 | 2020-07-10 | RO005E530900728/2 | 2020-12-09 | 2020-12-08
325 | jud. HUNEDOARA, loc. SALATRUC, Strada SALATRUC, nr. 12 | HD | 0.005 | 0.004899 | 0 | 0.23 | CFp | CBC | E-Distributie Banat SA | 6074337 | 2020-07-10 | RO005E530864761/2 | 2020-12-22 | 2020-12-18
326 | jud. HUNEDOARA, loc. OCIU, Strada OCIU, nr. 72 | HD | 0.003 | 0.002939 | 0 | 0.23 | CFp | CBC | E-Distributie Banat SA | 6076591 | 2020-07-10 | RO005E530830179/2 | 2020-12-22 | 2020-12-18
327 | jud. HUNEDOARA, loc. PETROS, Strada PETROS, nr. 312 | HD | 0.0056 | 0.005388 | 0 | 0.4 | CFp | CBC | E-Distributie Banat SA | 6064083 | 2020-07-13 | RO005E532404774/2 | 2020-11-04 | 2020-11-04
328 | jud. ARAD, loc. CERMEI, Strada Cermei, nr. 384 | AR | 0.003 | 0.002939 | 0 | 0.23 | CFp | CBC | E-Distributie Banat SA | 6098701 | 2020-07-13 | RO005E520961253/2 | 2021-01-19 | 2021-01-18
329 | jud. HUNEDOARA, loc. PETROS, Strada PETROS, nr. 53 | HD | 0.003 | 0.00284 | 0 | 0.23 | CFp | CBC | E-Distributie Banat SA | 6067089 | 2020-07-14 | RO005E530983695/2 | 2021-06-07 | 2021-06-07
330 | jud. HUNEDOARA, loc. ROMOS, Strada ROMOS, nr. 448 | HD | 0.003 | 0.002939 | 0 | 0.23 | CFp | CBC | E-Distributie Banat SA | 6074793 | 2020-07-14 | RO005E531191822/2 | 2021-01-07 | 2021-01-05
331 | jud. HUNEDOARA, loc. PLOPI, Strada PLOPI, nr. 11 | HD | 0.003 | 0.002939 | 0 | 0.23 | CFp | CBC | E-Distributie Banat SA | 6096714 | 2020-07-14 | RO005E530914879/2 | 2020-12-16 | 2020-12-15
332 | jud. HUNEDOARA, loc. BARU, Strada BARU, nr. 48 | HD | 0.003 | 0.00284 | 0 | 0.23 | CFp | CBC | E-Distributie Banat SA | 6048525 | 2020-07-14 | RO005E531271595/2 | 2021-04-22 | 2021-04-20
333 | jud. HUNEDOARA, loc. LUNCOIU DE JOS, Strada LUNCOIU DE JOS, nr. 116 | HD | 0.005 | 0.004899 | 0 | 0.23 | CFp | CBC | E-Distributie Banat SA | 6077131 | 2020-07-16 | RO005E531235966/3 | 2021-01-25 | 2021-01-21
334 | jud. HUNEDOARA, loc. LUNCOIU DE SUS, Strada LUNCOIU DE SUS, nr. 81 | HD | 0.003 | 0.002939 | 0 | 0.23 | CFp | CBC | E-Distributie Banat SA | 6085422 | 2020-07-16 | RO005E530819626/2 | 2020-12-14 | 2020-12-11
335 | jud. HUNEDOARA, loc. LUNCOIU DE JOS, Strada LUNCOIU DE JOS, nr. 96 | HD | 0.003 | 0.002939 | 0 | 0.23 | CFp | CBC | E-Distributie Banat SA | 6083987 | 2020-07-16 | RO005E531235955/2 | 2020-12-14 | 2020-12-11
336 | jud. Arad, loc. COVASINT, Strada ACADEMICIAN CORNELIU MICLOSI, nr. 4 | AR | 0.003 | 0.002939 | 0 | 0.23 | CFp | CBC | E-Distributie Banat SA | 6092502 | 2020-07-16 | RO005E520907196/3 | 2020-10-27 | 2020-10-26
337 | jud. ARAD, loc. SAGU, Strada SAGU, nr. 406 | AR | 0.005 | 0.004899 | 0 | 0.4 | CFp | CBC | E-Distributie Banat SA | 6133726 | 2020-07-17 | RO005E522031590/2 | 2021-01-15 | 2021-01-15
338 | jud. ARAD, loc. VALEA MARE (SAVARSIN), Strada VALEA-MARE, nr. 41 | AR | 0.003 | 0.002939 | 0 | 0.23 | CFp | CBC | E-Distributie Banat SA | 6098675 | 2020-07-18 | RO005E521873368/2 | 2021-05-11 | 2021-05-11
339 | jud. TIMIS, loc. SANMIHAIU ROMAN, Strada SINMIHAIU ROMAN, nr. 197F | TM | 0.003 | 0.002939 | 0 | 0.4 | CFp | CBC | E-Distributie Banat SA | 6098739 | 2020-07-19 | RO005E513447884/2 | 2021-01-20 | 2021-01-20
340 | jud. HUNEDOARA, loc. NUCSOARA, Strada NUCSOARA, nr. 40 | HD | 0.005 | 0.004899 | 0 | 0.4 | CFp | CBC | E-Distributie Banat SA | 6065708 | 2020-07-20 | RO005E531011014/2 | 2020-12-22 | 2020-12-15
341 | jud. HUNEDOARA, loc. LIVADIA, Strada LIVADIA, nr. 356 | HD | 0.003 | 0.00292 | 0 | 0.23 | CFp | CBC | E-Distributie Banat SA | 6079560 | 2020-07-20 | RO005E530985169/2 | 2020-12-16 | 2020-10-12
342 | jud. HUNEDOARA, loc. LIVADIA, Strada LIVADIA, nr. 333 | HD | 0.003 | 0.00292 | 0 | 0.23 | CFp | CBC | E-Distributie Banat SA | 6079595 | 2020-07-20 | RO005E531528466/3 | 2020-12-16 | 2020-10-12
343 | jud. HUNEDOARA, loc. LUNCOIU DE JOS, Strada LUNCOIU DE JOS, nr. 253 | HD | 0.003 | 0.002939 | 0 | 0.23 | CFp | CBC | E-Distributie Banat SA | 6096432 | 2020-07-20 | RO005E530816555/3 | 2020-12-09 | 2020-12-08
344 | jud. HUNEDOARA, loc. LUNCOIU DE JOS, Strada LUNCOIU DE JOS, nr. 23 | HD | 0.003 | 0.002939 | 0 | 0.23 | CFp | CBC | E-Distributie Banat SA | 6098910 | 2020-07-20 | RO005E530816937/2 | 2020-12-09 | 2020-12-08
345 | jud. ARAD, loc. CERMEI, Strada Cermei, nr. 543 | AR | 0.003 | 0.002939 | 0 | 0.23 | CFp | CBC | E-Distributie Banat SA | 6078827 | 2020-07-22 | RO005E520962298/2 | 2021-01-21 | 2021-01-21
346 | jud. HUNEDOARA, loc. ORASTIOARA DE SUS, Strada ORASTIOARA DE SUS, nr. 63 | HD | 0.003 | 0.002939 | 0 | 0.23 | CFp | CBC | E-Distributie Banat SA | 6092749 | 2020-07-22 | RO005E531161683/2 | 2021-03-12 | 2021-03-11
347 | jud. ARAD, loc. ARAD, Strada MARCUS AURELIUS, nr. 32 | AR | 0.003 | 0.002939 | 0 | 0.4 | CFp | CBC | E-Distributie Banat SA | 6045815 | 2020-07-22 | RO005E522388304/2 | 2020-12-23 | 2020-09-28
348 | jud. ARAD, loc. LIPOVA, Strada Soimos, nr. 303 | AR | 0.003 | 0.002939 | 0 | 0.23 | CFp | CBC | E-Distributie Banat SA | 6147633 | 2020-07-22 | RO005E520853545/2 | 2020-10-26 | 2020-10-26
349 | jud. HUNEDOARA, loc. GEOAGIU, Strada RAULUI, nr. 40 | HD | 0.003 | 0.002939 | 0 | 0.23 | CFp | CBC | E-Distributie Banat SA | 6099047 | 2020-07-22 | RO005E531143650/2 | 2021-02-17 | 2021-02-15
350 | jud. ARAD, loc. ARAD, Strada Prutului, nr. 22 | AR | 0.012 | 0.01166 | 0 | 0.4 | CFp | CBC | E-Distributie Banat SA | 6108176 | 2020-07-23 | RO005E520269850/3 | 2020-10-16 | 2020-09-28
351 | jud. HUNEDOARA, loc. BUCIUM, Strada BUCIUM, nr. 2 | HD | 0.003 | 0.002939 | 0 | 0.23 | CFp | CBC | E-Distributie Banat SA | 6090027 | 2020-07-24 | RO005E531164002/2 | 2020-12-14 | 2020-10-21
352 | jud. HUNEDOARA, loc. ORASTIE, Strada Cimpul Nou, nr. 20 | HD | 0.003 | 0.002939 | 0 | 0.23 | CFp | CBC | E-Distributie Banat SA | 6087341 | 2020-07-24 | RO005E530723529/2 | 2020-12-14 | 2020-10-21
353 | jud. HUNEDOARA, loc. LUNCOIU DE JOS, Strada LUNCOIU DE JOS, nr. 31 | HD | 0.003 | 0.002939 | 0 | 0.23 | CFp | CBC | E-Distributie Banat SA | 6098837 | 2020-07-24 | RO005E531236024/2 | 2020-12-09 | 2020-12-08
354 | jud. CARAS-SEVERIN, loc. CIUTA, Strada CIUTA, nr. 2 | CS | 0.003 | 0.002939 | 0 | 0.23 | CFp | CBC | E-Distributie Banat SA | 5975677 | 2020-07-28 | RO005E540966843/2 | 2021-01-19 | 2021-01-13
355 | jud. ARAD, loc. CLADOVA, Strada CLADOVA, nr. 144 | AR | 0.003 | 0.002939 | 0 | 0.23 | CFp | CBC | E-Distributie Banat SA | 6145301 | 2020-07-28 | RO005E521569179/2 | 2021-01-21 | 2020-12-14
356 | jud. HUNEDOARA, loc. BOSOROD, Strada BOSOROD, nr. 156 | HD | 0.003 | 0.002939 | 0 | 0.23 | CFp | CBC | E-Distributie Banat SA | 6101650 | 2020-07-28 | RO005E530928425/3 | 2021-03-16 | 2021-03-11
357 | jud. TIMIS, loc. TIMISOARA, Strada AGRICULTORILOR, nr. 19 | TM | 0.005 | 0.004899 | 0 | 0.4 | CFp | CBC | E-Distributie Banat SA | 6068694 | 2020-07-29 | RO005E510118640/2 | 2021-01-18 | 2021-01-18
358 | jud. TIMIS, loc. TIMISOARA, Strada Ion Hobana, nr. 2A | TM | 0.005 | 0.004899 | 0 | 0.4 | CFp | CBC | E-Distributie Banat SA | 6068230 | 2020-07-29 | RO005E513508220/2 | 2021-01-14 | 2021-01-13
359 | jud. TIMIS, loc. TIMISOARA, Strada SILVESTRI CONSTANTIN, nr. 14 | TM | 0.003 | 0.002939 | 0 | 0.4 | CFp | CBC | E-Distributie Banat SA | 6077447 | 2020-07-29 | RO005E512972921/3 | 2021-04-27 | 2021-04-26
360 | jud. TIMIS, loc. HONORICI, Strada HONORICI, nr. 161A | TM | 0.005 | 0.004899 | 0 | 0.4 | CFp | CBC | E-Distributie Banat SA | 6089602 | 2020-07-29 | RO005E511974911/2 | 2021-02-18 | 2021-02-03
361 | jud. TIMIS, loc. TIMISOARA, Strada LETEA, nr. 18 | TM | 0.004125 | 0.00387 | 0 | 0.4 | CFp | CBC | E-Distributie Banat SA | 6141033 | 2020-07-29 | RO005E512841735/2 | 2021-06-28 | 2021-06-28
362 | jud. HUNEDOARA, loc. ORASTIE, Strada Petru Maior, nr. 50 C | HD | 0.003 | 0.002939 | 0 | 0.4 | CFp | CBC | E-Distributie Banat SA | 6144075 | 2020-07-29 | RO005E532267546/2 | 2020-12-09 | 2020-12-08
363 | jud. HUNEDOARA, loc. COSTESTI, Strada COSTESTI, nr. 31 | HD | 0.003 | 0.002939 | 0 | 0.23 | CFp | CBC | E-Distributie Banat SA | 6146873 | 2020-07-29 | RO005E531163551/2 | 2021-04-06 | 2021-03-29
364 | jud. HUNEDOARA, loc. ORASTIOARA DE SUS, Strada ORASTIOARA DE SUS, nr. 171 | HD | 0.003 | 0.002939 | 0 | 0.23 | CFp | CBC | E-Distributie Banat SA | 6148669 | 2020-07-29 | RO005E531162392/2 | 2021-04-06 | 2021-03-29
365 | jud. HUNEDOARA, loc. BARU-MARE, Strada BARU MARE, nr. 89 | HD | 0.003 | 0.00284 | 0 | 0.4 | CFp | CBC | E-Distributie Banat SA | 6112955 | 2020-07-29 | RO005E531231153/2 | 2021-06-07 | 2021-06-07
366 | jud. HUNEDOARA, loc. GOTHATEA, Strada GOTHATEA, nr. 119 | HD | 0.01 | 0.009799 | 0 | 0.4 | CFp | CBC | E-Distributie Banat SA | 6121466 | 2020-07-29 | RO005E531071784/2 | 2020-12-17 | 2020-12-16
367 | jud. TIMIS, loc. GIROC, Strada Bujorilor, nr. 6A | TM | 0.003 | 0.00289 | 0 | 0.4 | CFp | CBC | E-Distributie Banat SA | 5949224 | 2020-07-30 | RO005E513421280/2 | 2021-05-12 | 2021-05-05
368 | jud. TIMIS, loc. PADURENI, Strada PADURENI, nr. 366 | TM | 0.003 | 0.002939 | 0 | 0.23 | CFp | CBC | E-Distributie Banat SA | 5963981 | 2020-07-30 | RO005E512388898/2 | 2021-04-29 | 2021-04-29
369 | jud. TIMIS, loc. JEBEL, Strada JEBEL, nr. 70 | TM | 0.003 | 0.002939 | 0 | 0.23 | CFp | CBC | E-Distributie Banat SA | 5969090 | 2020-07-30 | RO005E512377021/2 | 2021-06-17 | 2021-06-17
370 | jud. TIMIS, loc. JEBEL, Strada JEBEL, nr. 141 | TM | 0.005 | 0.004899 | 0 | 0.23 | CFp | CBC | E-Distributie Banat SA | 5997576 | 2020-07-30 | RO005E512377650/2 | 2021-06-29 | 2021-06-29
371 | jud. TIMIS, loc. JEBEL, Strada JEBEL, nr. 168 | TM | 0.005 | 0.004899 | 0 | 0.23 | CFp | CBC | E-Distributie Banat SA | 5998293 | 2020-07-30 | RO005E512377885/2 | 2021-04-27 | 2021-04-22
372 | jud. TIMIS, loc. DUDESTII NOI, Calea SINANDREIULUI, nr. 55 | TM | 0.005 | 0.004899 | 0 | 0.4 | CFp | CBC | E-Distributie Banat SA | 5998062 | 2020-07-30 | RO005E511418497/2 | 2021-02-08 | 2021-02-03
373 | jud. HUNEDOARA, loc. BRAD, Strada CLOSCA, nr. 12 | HD | 0.003 | 0.00292 | 0 | 0.23 | CFp | CBC | E-Distributie Banat SA | 6071296 | 2020-07-31 | RO005E530738705/2 | 2021-03-25 | 2021-03-22
374 | jud. TIMIS, loc. LIEBLING, Strada LIEBLING, nr. 15 | TM | 0.003 | 0.002939 | 0 | 0.4 | CFp | CBC | E-Distributie Banat SA | 6001964 | 2020-07-31 | RO005E512425575/2 | 2021-05-11 | 2021-05-11
375 | jud. HUNEDOARA, loc. SANTAMARIA-ORLEA, Strada SINTAMARIA-ORLEA, nr. 167A | HD | 0.005 | 0.004899 | 0 | 0.4 | CFp | CBC | E-Distributie Banat SA | 6134043 | 2020-07-31 | RO005E532112589/3 | 2021-06-15 | 2021-06-15
376 | jud. HUNEDOARA, loc. TARATEL, Strada TARATEL, nr. 280 | HD | 0.01 | 0.009799 | 0 | 0.4 | CFp | CBC | E-Distributie Banat SA | 6123287 | 2020-07-31 | RO005E531230613/2 | 2020-11-12 | 2020-11-06
377 | jud. TIMIS, loc. DUMBRAVITA, Strada LUCEAFARULUI, nr. 22 | TM | 0.0044 | 0.004262 | 0 | 0.4 | CFp | CBC | E-Distributie Banat SA | 6042908 | 2020-08-03 | RO005E513811036/2 | 2020-10-08 | 2020-09-29
378 | jud. HUNEDOARA, loc. VETEL, Strada VETEL, nr. 235 | HD | 0.003 | 0.002939 | 0 | 0.4 | CFp | CBC | E-Distributie Banat SA | 6139385 | 2020-08-04 | RO005E531121544/2 | 2020-12-17 | 2020-12-16
379 | jud. HUNEDOARA, loc. VETEL, Strada Mihai Eminescu, nr. 164 | HD | 0.005 | 0.004899 | 0 | 0.23 | CFp | CBC | E-Distributie Banat SA | 6171521 | 2020-08-05 | RO005E531122185/3 | 2021-03-12 | 2021-03-11
380 | jud. TIMIS, loc. COLONIA MICA, Strada COLONIA MICA, nr. 184 | TM | 0.003 | 0.00292 | 0 | 0.4 | CFp | CBC | E-Distributie Banat SA | 6083954 | 2020-08-05 | RO005E513361991/2 | 2021-04-26 | 2021-04-23
381 | jud. HUNEDOARA, loc. ORASTIE, Strada Viilor, nr. 83A | HD | 0.01 | 0.009799 | 0 | 0.4 | CFp | CBC | E-Distributie Banat SA | 6122325 | 2020-08-05 | RO005E532183419/2 | 2021-06-07 | 2021-06-07
382 | jud. TIMIS, loc. LUGOJ, Strada I.D. SUCIU, nr. 16 | TM | 0.003 | 0.00292 | 0 | 0.4 | CFp | CBC | E-Distributie Banat SA | 6127261 | 2020-08-05 | RO005E511847347/3 | 2021-04-26 | 2021-04-23
383 | jud. TIMIS, loc. TRAIAN VUIA, Strada TRAIAN VUIA, nr. 142 | TM | 0.003 | 0.002939 | 0 | 0.23 | CFp | CBC | E-Distributie Banat SA | 6086941 | 2020-08-07 | RO005E512097109/2 | 2021-05-11 | 2021-05-11
384 | jud. Arad, loc. ARAD, Strada Mierlei, nr. 29/A | AR | 0.003 | 0.00292 | 0 | 0.4 | CFp | CBC | E-Distributie Banat SA | 6216775 | 2020-08-07 | RO005E522414135/2 | 2021-04-02 | 2021-04-13
385 | jud. HUNEDOARA, loc. PETRILA, Strada REPUBLICII, nr. FN | HD | 0.009 | 0.0088 | 0 | 0.4 | CFp | CBC | E-Distributie Banat SA | 6219150 | 2020-08-07 | RO005E531550191/2 | 2020-12-22 | 2020-12-18
386 | jud. TIMIS, loc. TOMNATIC, Strada TOMNATIC, nr. 180 | TM | 0.003 | 0.00292 | 0 | 0.4 | CFp | CBC | E-Distributie Banat SA | 6076589 | 2020-08-10 | RO005E513385908/2 | 2021-04-08 | 2021-03-25
387 | jud. TIMIS, loc. TOMNATIC, Strada TOMNATIC, nr. 348 | TM | 0.005 | 0.00488 | 0 | 0.23 | CFp | CBC | E-Distributie Banat SA | 6077436 | 2020-08-10 | RO005E512799276/2 | 2021-05-13 | 2021-05-13
388 | jud. TIMIS, loc. TOMNATIC, Strada TOMNATIC, nr. 187 | TM | 0.003 | 0.00292 | 0 | 0.23 | CFp | CBC | E-Distributie Banat SA | 6084106 | 2020-08-10 | RO005E512774651/2 | 2021-04-26 | 2021-04-23
389 | jud. TIMIS, loc. TOMNATIC, Strada TOMNATIC, nr. 321 | TM | 0.003 | 0.00292 | 0 | 0.4 | CFp | CBC | E-Distributie Banat SA | 6000844 | 2020-08-10 | RO005E512799052/2 | 2021-04-26 | 2021-04-23
390 | jud. TIMIS, loc. TOMNATIC, Strada TOMNATIC, nr. 41B | TM | 0.003 | 0.00292 | 0 | 0.23 | CFp | CBC | E-Distributie Banat SA | 6000547 | 2020-08-10 | RO005E512796543/3 | 2021-04-26 | 2021-04-23
391 | jud. TIMIS, loc. TOMNATIC, Strada TOMNATIC, nr. 503 | TM | 0.003 | 0.00292 | 0 | 0.23 | CFp | CBC | E-Distributie Banat SA | 6084002 | 2020-08-11 | RO005E512800819/2 | 2021-04-26 | 2021-04-23
392 | jud. TIMIS, loc. JEBEL, Strada JEBEL, nr. 448 | TM | 0.003 | 0.00292 | 0 | 0.4 | CFp | CBC | E-Distributie Banat SA | 6084953 | 2020-08-11 | RO005E512380340/2 | 2021-05-14 | 2021-05-14
393 | jud. TIMIS, loc. TOMNATIC, Strada TOMNATIC, nr. 829 | TM | 0.003 | 0.00292 | 0 | 0.23 | CFp | CBC | E-Distributie Banat SA | 6084305 | 2020-08-11 | RO005E512803968/2 | 2021-05-18 | 2021-05-18
394 | jud. TIMIS, loc. COVACI, Strada COVACI, nr. 212A | TM | 0.004 | 0.00388 | 0 | 0.4 | CFp | CBC | E-Distributie Banat SA | 6130721 | 2020-08-11 | RO005E513202423/2 | 2021-04-14 | 2021-03-25
395 | jud. TIMIS, loc. TOMNATIC, Strada TOMNATIC, nr. 739 | TM | 0.003 | 0.00292 | 0 | 0.4 | CFp | CBC | E-Distributie Banat SA | 6076409 | 2020-08-12 | RO005E513697184/2 | 2021-04-26 | 2021-04-23
396 | jud. TIMIS, loc. TOMNATIC, Strada Intravilan, nr. 546 | TM | 0.003 | 0.00292 | 0 | 0.4 | CFp | CBC | E-Distributie Banat SA | 6076781 | 2020-08-12 | RO005E513368943/2 | 2021-05-17 | 2021-05-17
397 | jud. TIMIS, loc. TOMNATIC, Strada TOMNATIC, nr. 683 | TM | 0.003 | 0.00292 | 0 | 0.23 | CFp | CBC | E-Distributie Banat SA | 6084170 | 2020-08-12 | RO005E512773166/2 | 2021-04-26 | 2021-04-23
398 | jud. TIMIS, loc. TOMNATIC, Strada TOMNATIC, nr. 335 | TM | 0.003 | 0.00292 | 0 | 0.23 | CFp | CBC | E-Distributie Banat SA | 6083886 | 2020-08-12 | RO005E512799164/2 | 2021-04-26 | 2021-04-23
399 | jud. TIMIS, loc. JEBEL, Strada JEBEL, nr. 142 | TM | 0.005 | 0.004899 | 0 | 0.4 | CFp | CBC | E-Distributie Banat SA | 6133474 | 2020-08-12 | RO005E512377661/2 | 2021-06-29 | 2021-06-29
400 | jud. TIMIS, loc. BOLDUR, Strada BOLDUR, nr. 136A | TM | 0.003 | 0.00292 | 0 | 0.4 | CFp | CBC | E-Distributie Banat SA | 6126696 | 2020-08-12 | RO005E513703036/2 | 2021-04-26 | 2021-04-23
401 | jud. TIMIS, loc. TIMISOARA, Strada Banateanu Luca Ion, nr. 6 | TM | 0.00992 | 0.009712 | 0 | 0.4 | CFp | CBC | E-Distributie Banat SA | 6194993 | 2020-08-13 | RO005E513109452/2 | 2020-09-22 | 2020-09-21
402 | jud. TIMIS, loc. TOMNATIC, Strada TOMNATIC, nr. 438 | TM | 0.003 | 0.00292 | 0 | 0.23 | CFp | CBC | E-Distributie Banat SA | 6077079 | 2020-08-13 | RO005E512800178/2 | 2021-04-26 | 2021-04-23
403 | jud. TIMIS, loc. LUGOJ, Strada BELA BARTOK, nr. 21 | TM | 0.003 | 0.00292 | 0 | 0.23 | CFp | CBC | E-Distributie Banat SA | 6076967 | 2020-08-13 | RO005E511847291/2 | 2021-04-26 | 2021-04-23
404 | jud. TIMIS, loc. DUMBRAVA, Strada DUMBRAVA, nr. 101 | TM | 0.003 | 0.00292 | 0 | 0.23 | CFp | CBC | E-Distributie Banat SA | 6153875 | 2020-08-13 | RO005E512062774/2 | 2021-04-26 | 2021-04-23
405 | jud. TIMIS, loc. MORAVITA, Strada MORAVITA, nr. 41 | TM | 0.003 | 0.00292 | 0 | 0.23 | CFp | CBC | E-Distributie Banat SA | 6000246 | 2020-08-14 | RO005E512304571/2 | 2021-02-23 | 2021-02-23
406 | jud. TIMIS, loc. LUGOJ, Strada MUNTEANU CASSIAN, nr. 64, ap. 1 | TM | 0.003 | 0.00292 | 0 | 0.23 | CFp | CBC | E-Distributie Banat SA | 6209535 | 2020-08-14 | RO005E511848001/2 | 2021-04-26 | 2021-04-23
407 | jud. TIMIS, loc. TOMNATIC, Strada TOMNATIC, nr. 912 | TM | 0.003 | 0.00292 | 0 | 0.23 | CFp | CBC | E-Distributie Banat SA | 6084135 | 2020-08-17 | RO005E512804846/2 | 2021-05-14 | 2021-05-14
408 | jud. TIMIS, loc. TOMNATIC, Strada TOMNATIC, nr. 663 | TM | 0.003 | 0.00292 | 0 | 0.4 | CFp | CBC | E-Distributie Banat SA | 6142748 | 2020-08-17 | RO005E513787230/2 | 2021-04-26 | 2021-04-23
409 | jud. HUNEDOARA, loc. HASDAT, Strada HASDAT, nr. 15 | HD | 0.003 | 0.00292 | 0 | 0.23 | CFp | CBC | E-Distributie Banat SA | 6288856 | 2020-08-17 | RO005E531018998/2 | 2021-03-19 | 2021-03-17
410 | jud. ARAD, loc. ARAD, Strada Cedrului, nr. 13A | AR | 0.003 | 0.00292 | 0 | 0.4 | CFp | CBC | E-Distributie Banat SA | 6278088 | 2020-08-18 | RO005E521410220/2 | 2021-03-30 | 2021-03-23
411 | jud. HUNEDOARA, loc. DEVA, Strada Tineretului, nr. 3 | HD | 0.003 | 0.00292 | 0 | 0.23 | CFp | CBC | E-Distributie Banat SA | 6216878 | 2020-08-20 | RO005E532284163/3 | 2021-04-21 | 2021-04-16
412 | jud. ARAD, loc. CHERELUS, Strada Cherelus, nr. 466 | AR | 0.01 | 0.0097 | 0 | 0.4 | CFp | CBC | E-Distributie Banat SA | 6278193 | 2020-08-21 | RO005E522379348/2 | 2020-10-30 | 2020-09-29
413 | jud. ARAD, loc. VLADIMIRESCU, Strada 4, nr. 2 | AR | 0.0075 | 0.00725 | 0 | 0.23 | CFp | CBC | E-Distributie Banat SA | 6297165 | 2020-08-21 | RO005E522099280/2 | 2020-10-30 | 2020-09-29
414 | jud. TIMIS, loc. TOMNATIC, Strada TOMNATIC, nr. 523 | TM | 0.003 | 0.00292 | 0 | 0.4 | CFp | CBC | E-Distributie Banat SA | 6084407 | 2020-08-26 | RO005E512800998/2 | 2021-04-26 | 2021-04-23
415 | jud. TIMIS, loc. TOMNATIC, Strada TOMNATIC, nr. 700 | TM | 0.003 | 0.00292 | 0 | 0.4 | CFp | CBC | E-Distributie Banat SA | 6084792 | 2020-08-26 | RO005E512802754/2 | 2021-04-29 | 2021-04-28
416 | jud. TIMIS, loc. TOMNATIC, Strada TOMNATIC, nr. 278 | TM | 0.003 | 0.00292 | 0 | 0.23 | CFp | CBC | E-Distributie Banat SA | 6077059 | 2020-08-27 | RO005E512798613/2 | 2021-05-18 | 2021-05-18
417 | jud. TIMIS, loc. TOMNATIC, Strada TOMNATIC, nr. 470 | TM | 0.003 | 0.00292 | 0 | 0.23 | CFp | CBC | E-Distributie Banat SA | 6077026 | 2020-08-27 | RO005E512800493/2 | 2021-05-13 | 2021-05-13
418 | jud. TIMIS, loc. NERAU, Strada NERAU, nr. 218 | TM | 0.003 | 0.00292 | 0 | 0.23 | CFp | CBC | E-Distributie Banat SA | 6076599 | 2020-08-27 | RO005E512692133/2 | 2021-04-08 | 2021-03-25
419 | jud. TIMIS, loc. SANNICOLAU MARE, Strada Tiberiu Brediceanu, nr. 8B | TM | 0.003 | 0.00292 | 0 | 0.23 | CFp | CBC | E-Distributie Banat SA | 6076987 | 2020-08-27 | RO005E513385650/2 | 2021-04-26 | 2021-04-23
420 | jud. TIMIS, loc. TOMNATIC, Strada TOMNATIC, nr. 250 | TM | 0.003 | 0.00292 | 0 | 0.4 | CFp | CBC | E-Distributie Banat SA | 6076890 | 2020-08-27 | RO005E512798365/2 | 2021-04-26 | 2021-04-23
421 | jud. TIMIS, loc. PERIAM, Strada Armoniei, nr. 3 | TM | 0.003 | 0.00292 | 0 | 0.23 | CFp | CBC | E-Distributie Banat SA | 6077165 | 2020-08-27 | RO005E512759148/3 | 2021-05-11 | 2021-05-11
422 | jud. TIMIS, loc. TOMNATIC, Strada TOMNATIC, nr. 972 | TM | 0.005 | 0.00488 | 0 | 0.23 | CFp | CBC | E-Distributie Banat SA | 6077146 | 2020-08-27 | RO005E513224225/2 | 2021-04-08 | 2021-03-25
423 | jud. TIMIS, loc. GOTTLOB, Strada GOTTLOB, nr. 15 | TM | 0.003 | 0.002939 | 0 | 0.4 | CFp | CBC | E-Distributie Banat SA | 6076917 | 2020-08-27 | RO005E512779926/2 | 2021-04-26 | 2021-04-23
424 | jud. TIMIS, loc. COMLOSU MARE, Strada COMLOSU MARE, nr. 107 | TM | 0.003 | 0.00292 | 0 | 0.23 | CFp | CBC | E-Distributie Banat SA | 6083968 | 2020-08-27 | RO005E512534341/2 | 2021-04-26 | 2021-04-23
425 | jud. TIMIS, loc. SANNICOLAU MARE, Strada Eminescu Mihai, nr. 36 | TM | 0.003 | 0.00292 | 0 | 0.23 | CFp | CBC | E-Distributie Banat SA | 6084355 | 2020-08-27 | RO005E512624543/2 | 2021-04-26 | 2021-04-23
426 | jud. TIMIS, loc. TOMNATIC, Strada TOMNATIC, nr. 548 | TM | 0.003 | 0.00292 | 0 | 0.23 | CFp | CBC | E-Distributie Banat SA | 6084082 | 2020-08-27 | RO005E512801258/2 | 2021-04-26 | 2021-04-23
427 | jud. TIMIS, loc. TOMNATIC, Strada TOMNATIC, nr. 286 | TM | 0.003 | 0.00292 | 0 | 0.23 | CFp | CBC | E-Distributie Banat SA | 6085040 | 2020-08-27 | RO005E512798703/2 | 2021-05-18 | 2021-05-18
428 | jud. TIMIS, loc. TOMNATIC, Strada TOMNATIC, nr. 236 | TM | 0.003 | 0.00292 | 0 | 0.4 | CFp | CBC | E-Distributie Banat SA | 6085222 | 2020-08-27 | RO005E512798220/2 | 2021-05-18 | 2021-05-18
429 | jud. TIMIS, loc. TOMNATIC, Strada TOMNATIC, nr. 647 | TM | 0.003 | 0.00292 | 0 | 0.4 | CFp | CBC | E-Distributie Banat SA | 6083873 | 2020-08-27 | RO005E512802259/2 | 2021-04-26 | 2021-04-23
430 | jud. TIMIS, loc. TOMNATIC, Strada TOMNATIC, nr. 704 | TM | 0.005 | 0.00488 | 0 | 0.23 | CFp | CBC | E-Distributie Banat SA | 6084532 | 2020-08-27 | RO005E512802787/2 | 2021-05-17 | 2021-05-17
431 | jud. TIMIS, loc. COMLOSU MARE, Strada COMLOSU MARE, nr. 818B | TM | 0.003 | 0.00292 | 0 | 0.4 | CFp | CBC | E-Distributie Banat SA | 6086535 | 2020-08-27 | RO005E512538086/2 | 2021-04-26 | 2021-04-23
432 | jud. TIMIS, loc. COMLOSU MARE, Strada COMLOSU MARE, nr. 973 | TM | 0.003 | 0.00292 | 0 | 0.4 | CFp | CBC | E-Distributie Banat SA | 6086654 | 2020-08-27 | RO005E512485357/2 | 2021-04-26 | 2021-04-23
433 | jud. TIMIS, loc. COMLOSU MARE, Strada COMLOSU MARE, nr. 486 | TM | 0.003 | 0.00292 | 0 | 0.23 | CFp | CBC | E-Distributie Banat SA | 6000766 | 2020-08-27 | RO005E512536039/2 | 2021-04-26 | 2021-04-23
434 | jud. TIMIS, loc. PERIAM, Strada Freziei, nr. 32 | TM | 0.003 | 0.00292 | 0 | 0.4 | CFp | CBC | E-Distributie Banat SA | 6142557 | 2020-08-27 | RO005E512758057/3 | 2021-04-26 | 2021-04-23
435 | jud. TIMIS, loc. TOMNATIC, Strada TOMNATIC, nr. 532 | TM | 0.003 | 0.00292 | 0 | 0.23 | CFp | CBC | E-Distributie Banat SA | 6143184 | 2020-08-27 | RO005E512801090/2 | 2021-04-26 | 2021-04-23
436 | jud. TIMIS, loc. COMLOSU MARE, Strada COMLOSU MARE, nr. 598, bl. -, sc. -, et. -, ap. - | TM | 0.003 | 0.00292 | 0 | 0.4 | CFp | CBC | E-Distributie Banat SA | 6209453 | 2020-08-27 | RO005E512587305/2 | 2021-04-26 | 2021-04-23
437 | jud. TIMIS, loc. PERIAM, Strada STEJARULUI, nr. 75 | TM | 0.003 | 0.00292 | 0 | 0.4 | CFp | CBC | E-Distributie Banat SA | 6126792 | 2020-08-27 | RO005E512774257/3 | 2021-04-26 | 2021-04-23
438 | jud. TIMIS, loc. TOMNATIC, Strada TOMNATIC, nr. 34 | TM | 0.003 | 0.00292 | 0 | 0.23 | CFp | CBC | E-Distributie Banat SA | 6268566 | 2020-08-27 | RO005E512796464/4 | 2021-04-26 | 2021-04-23
439 | jud. TIMIS, loc. LUGOJ, Strada TIMISOAREI, nr. 126-A48 | TM | 0.003 | 0.00292 | 0 | 0.4 | CFp | CBC | E-Distributie Banat SA | 6364711 | 2020-08-28 | RO005E513867240/2 | 2021-04-29 | 2021-04-28
440 | jud. TIMIS, loc. TIMISOARA, Strada VUIA TRAIAN, nr. 16 | TM | 0.009075 | 0.009064 | 0 | 0.4 | CFp | CBC | E-Distributie Banat SA | 8041059 | nu s-a emis ATR, ANEXA2 ord.15/2021 | RO005E513571411/3 | 2021-05-27 | 2021-05-21
441 | jud. TIMIS, loc. TIMISOARA, Strada ZOLA EMILE, nr. 29, ap. 0 | TM | 0.004 | 0.00387 | 0 | 0.4 | CFp | CBC | E-Distributie Banat SA | 5774135 | 2020-05-05 | RO005E511254912/2 | 2021-06-10 | 2021-06-10
442 | jud. TIMIS, loc. CENAD, Strada CENAD, nr. 720 | TM | 0.003 | 0.00289 | 0 | 0.23 | CFp | CBC | E-Distributie Banat SA | 5800419 | 2020-05-05 | RO005E512643364/2 | 2021-06-14 | 2021-06-14
443 | jud. ARAD, loc. ARAD, Strada Stanjenel, nr. 52 | AR | 0.003 | 0.00284 | 0 | 0.23 | CFp | CBC | E-Distributie Banat SA | 5807471 | 2020-05-13 | RO005E522289731/2 | 2020-11-06 | 2020-11-03
444 | jud. ARAD, loc. ARAD, Strada Tarafului, nr. 30 | AR | 0.005 | 0.0048 | 0 | 0.4 | CFp | CBC | E-Distributie Banat SA | 5802048 | 2020-05-14 | RO005E522096917/2 | 2020-11-17 | 2020-11-03
445 | jud. ARAD, loc. ARAD, Strada Toth Arpad, nr. 14A | AR | 0.003 | 0.00284 | 0 | 0.23 | CFp | CBC | E-Distributie Banat SA | 5851999 | 2020-05-18 | RO005E522257107/2 | 2020-11-13 | 2020-11-03
446 | jud. ARAD, loc. ARAD, Strada Podgoriei, nr. 12 | AR | 0.003 | 0.00284 | 0 | 0.4 | CFp | CBC | E-Distributie Banat SA | 5852436 | 2020-05-19 | RO005E521378997/2 | 2020-11-17 | 2020-11-03
447 | jud. ARAD, loc. ARAD, Strada Dunarii, nr. 120 | AR | 0.003 | 0.00284 | 0 | 0.4 | CFp | CBC | E-Distributie Banat SA | 5855848 | 2020-05-19 | RO005E522062303/2 | 2020-11-06 | 2020-11-04
448 | jud. ARAD, loc. ARAD, Strada Rozelor, nr. 98 | AR | 0.005 | 0.0048 | 0 | 0.4 | CFp | CBC | E-Distributie Banat SA | 5906436 | 2020-05-29 | RO005E520530020/2 | 2020-12-09 | 2020-12-08
449 | jud. ARAD, loc. ARAD, Strada Deltei, nr. 14 | AR | 0.003 | 0.00284 | 0 | 0.23 | CFp | CBC | E-Distributie Banat SA | 5913096 | 2020-06-02 | RO005E520202475/2 | 2020-11-09 | 2020-10-29
450 | jud. ARAD, loc. ARAD, Strada Rebreanu Liviu, nr. 59 | AR | 0.003 | 0.00284 | 0 | 0.4 | CFp | CBC | E-Distributie Banat SA | 5919499 | 2020-06-02 | RO005E522344722/2 | 2020-12-10 | 2020-12-08
451 | jud. ARAD, loc. ARAD, Calea Vlaicu Aurel, nr. 198/B | AR | 0.003 | 0.002939 | 0 | 0.23 | CFp | CBC | E-Distributie Banat SA | 5940877 | 2020-06-05 | RO005E520625508/2 | 2021-01-08 | 2021-01-06
452 | jud. TIMIS, loc. SANMIHAIU GERMAN, Strada Intravilan, nr. 171 | TM | 0.00495 | 0.004801 | 0 | 0.4 | CFp | CBC | E-Distributie Banat SA | 8067426 | nu s-a emis ATR, ANEXA2 ord.15/2021 | RO005E513392119/3 | 2021-06-11 | 2021-06-11
453 | jud. TIMIS, loc. CHISODA, Strada MARULUI, nr. 1 | TM | 0.006 | 0.00583 | 0 | 0.4 | CFp | CBC | E-Distributie Banat SA | 8066913 | nu s-a emis ATR, ANEXA2 ord.15/2021 | RO005E513499814/3 | 2021-06-29 | 2021-06-29
454 | jud. ARAD, loc. MACEA, Strada MACEA, nr. 57 | AR | 0.003 | 0.002939 | 0 | 0.23 | CFp | CBC | E-Distributie Banat SA | 5935267 | 2020-06-09 | RO005E521507283/2 | 2021-01-08 | 2021-01-08
455 | jud. ARAD, loc. ARAD, Strada Cezar, nr. 7A | AR | 0.003 | 0.002939 | 0 | 0.23 | CFp | CBC | E-Distributie Banat SA | 5944225 | 2020-06-09 | RO005E522105132/2 | 2021-03-18 | 2021-03-18
456 | jud. TIMIS, loc. DUMBRAVITA, Strada ETOLIA, nr. 28 | TM | 0.004125 | 0.003899 | 0 | 0.4 | CFp | CBC | E-Distributie Banat SA | 8045622 | nu s-a emis ATR, ANEXA2 ord.15/2021 | RO005E512871413/3 | 2021-06-03 | 2021-06-03
457 | jud. ARAD, loc. PAULIS, Strada PAULIS, nr. 532A | AR | 0.006 | 0.005879 | 0 | 0.4 | CFp | CBC | E-Distributie Banat SA | 5944786 | 2020-06-15 | RO005E521528668/2 | 2021-03-22 | 2021-03-10
458 | jud. TIMIS, loc. MOSNITA VECHE, Strada TISEI, nr. 17 | TM | 0.003 | 0.00289 | 0 | 0.4 | CFp | CBC | E-Distributie Banat SA | 5960240 | 2020-06-15 | RO005E513705926/2 | 2021-01-18 | 2021-01-18
459 | jud. ARAD, loc. CLADOVA, Strada CLADOVA, nr. 19 | AR | 0.003 | 0.002939 | 0 | 0.23 | CFp | CBC | E-Distributie Banat SA | 5974527 | 2020-06-15 | RO005E521529399/2 | 2021-03-12 | 2021-03-12
460 | jud. ARAD, loc. LIPOVA, Strada Viilor, nr. 3 | AR | 0.003 | 0.002939 | 0 | 0.23 | CFp | CBC | E-Distributie Banat SA | 5974048 | 2020-06-15 | RO005E522034144/2 | 2021-03-10 | 2021-03-09
461 | jud. ARAD, loc. PAULIS, Strada PAULIS, nr. 502 | AR | 0.003 | 0.002939 | 0 | 0.4 | CFp | CBC | E-Distributie Banat SA | 5945214 | 2020-06-16 | RO005E521591859/2 | 2021-03-23 | 2021-03-10
462 | jud. TIMIS, loc. GIROC, Strada SATU BATRAN, nr. 48 | TM | 0.003 | 0.00289 | 0 | 0.4 | CFp | CBC | E-Distributie Banat SA | 5967361 | 2020-06-16 | RO005E513188011/2 | 2021-05-12 | 2021-05-05
463 | jud. ARAD, loc. SAMBATENI, Strada SIMBATENI, nr. 450 | AR | 0.003 | 0.002939 | 0 | 0.23 | CFp | CBC | E-Distributie Banat SA | 5969197 | 2020-06-16 | RO005E521578966/2 | 2021-04-05 | 2021-03-12
464 | jud. ARAD, loc. PAULIS, Strada PAULIS, nr. 165 | AR | 0.003 | 0.002939 | 0 | 0.23 | CFp | CBC | E-Distributie Banat SA | 5967976 | 2020-06-16 | RO005E521588440/2 | 2021-03-22 | 2021-03-11
465 | jud. HUNEDOARA, loc. SALASU DE SUS, Strada SALASU DE SUS, nr. 260 | HD | 0.003 | 0.00293 | 0 | 0.23 | CFp | CBC | E-Distributie Banat SA | 5975462 | 2020-06-16 | RO005E530981042/2 | 2021-03-01 | 2021-02-24
466 | jud. CARAS-SEVERIN, loc. MATNICU MARE, Strada MATNICU MARE, nr. 40 B | CS | 0.003 | 0.002939 | 0 | 0.23 | CFp | CBC | E-Distributie Banat SA | 5989715 | 2020-06-17 | RO005E540912675/2 | 2021-05-10 | 2021-05-10
467 | jud. TIMIS, loc. SACALAZ, Strada Luminisului, nr. 12 | TM | 0.003 | 0.00289 | 0 | 0.4 | CFp | CBC | E-Distributie Banat SA | 8067316 | nu s-a emis ATR, ANEXA2 ord.15/2021 | RO005E513553365/3 | 2021-06-14 | 2021-06-14
468 | jud. TIMIS, loc. DUMBRAVITA, Strada CEZAR PETRESCU, nr. 8 | TM | 0.003 | 0.00289 | 0 | 0.4 | CFp | CBC | E-Distributie Banat SA | 5921521 | 2020-06-18 | RO005E513125023/2 | 2021-06-29 | 2021-06-29
469 | jud. ARAD, loc. LIPOVA, Strada Poet Andrei Muresanu, nr. 7 | AR | 0.003 | 0.002939 | 0 | 0.23 | CFp | CBC | E-Distributie Banat SA | 5934697 | 2020-06-19 | RO005E520844512/2 | 2021-01-06 | 2020-12-28
470 | jud. TIMIS, loc. MOSNITA NOUA, Strada Fecioarei, nr. 9 | TM | 0.003 | 0.00289 | 0 | 0.4 | CFp | CBC | E-Distributie Banat SA | 5891293 | 2020-06-22 | RO005E513226384/3 | 2021-06-15 | 2021-06-15
471 | jud. TIMIS, loc. GHIRODA, Strada VALISOARA, nr. 75 | TM | 0.004875 | 0.004801 | 0 | 0.4 | CFp | CBC | E-Distributie Banat SA | 5921314 | 2020-06-22 | RO005E511481891/2 | 2021-06-14 | 2021-06-14
472 | jud. TIMIS, loc. DUMBRAVITA, Strada CASTANILOR, nr. 1, ap. 2 | TM | 0.003 | 0.00289 | 0 | 0.4 | CFp | CBC | E-Distributie Banat SA | 5945769 | 2020-06-22 | RO005E513717110/2 | 2021-06-24 | 2021-06-24
473 | jud. HUNEDOARA, loc. GEOAGIU, Calea ROMANILOR, nr. 234 | HD | 0.003 | 0.002939 | 0 | 0.23 | CFp | CBC | E-Distributie Banat SA | 5967712 | 2020-06-22 | RO005E531141052/2 | 2021-01-22 | 2020-09-18
474 | jud. HUNEDOARA, loc. CRISENI, Strada CRISENI, nr. 93 | HD | 0.003 | 0.002939 | 0 | 0.23 | CFp | CBC | E-Distributie Banat SA | 5967260 | 2020-06-22 | RO005E530926467/2 | 2021-03-16 | 2021-03-11
475 | jud. TIMIS, loc. TIMISOARA, Strada BUCOVINEI, nr. 71 | TM | 0.00495 | 0.004801 | 0 | 0.4 | CFp | CBC | E-Distributie Banat SA | 5920662 | 2020-06-23 | RO005E510231501/2 | 2020-11-19 | 2020-11-17
476 | jud. ARAD, loc. LIPOVA, Strada Bisericii, nr. 206 | AR | 0.003 | 0.002939 | 0 | 0.23 | CFp | CBC | E-Distributie Banat SA | 5989930 | 2020-06-24 | RO005E520834409/2 | 2021-04-06 | 2021-03-18
477 | jud. TIMIS, loc. TIMISOARA, Strada ARCIDAVA, nr. 59 | TM | 0.003 | 0.00289 | 0 | 0.4 | CFp | CBC | E-Distributie Banat SA | 6012534 | 2020-06-25 | RO005E511204546/2 | 2021-05-14 | 2021-05-05
478 | jud. ARAD, loc. LIPOVA, Strada Timisorii, nr. 68/A | AR | 0.003 | 0.002939 | 0 | 0.4 | CFp | CBC | E-Distributie Banat SA | 6002149 | 2020-07-06 | RO005E522406114/1 | 2020-12-23 | 2020-12-22
479 | jud. HUNEDOARA, loc. BERIU, Strada BERIU, nr. 20 | HD | 0.005 | 0.004899 | 0 | 0.23 | CFp | CBC | E-Distributie Banat SA | 6076503 | 2020-07-08 | RO005E531166699/2 | 2021-04-28 | 2021-04-27
480 | jud. HUNEDOARA, loc. BREAZOVA, Strada BREAZOVA, nr. 42 | HD | 0.003 | 0.002939 | 0 | 0.4 | CFp | CBC | E-Distributie Banat SA | 6013099 | 2020-07-08 | RO005E530945952/3 | 2020-12-09 | 2020-12-09
481 | jud. CARAS-SEVERIN, loc. RESITA, Strada Tarnovei, nr. 10 | CS | 0.0032 | 0.002936 | 0 | 0.23 | CFp | CBC | E-Distributie Banat SA | 6010574 | 2020-07-08 | RO005E540169781/2 | 2020-12-09 | 2020-11-23
482 | jud. ARAD, loc. MACEA, Strada MACEA, nr. 1087A | AR | 0.003 | 0.00284 | 0 | 0.23 | CFp | CBC | E-Distributie Banat SA | 6046955 | 2020-07-08 | RO005E522265836/2 | 2021-06-15 | 2021-06-15
483 | jud. CARAS-SEVERIN, loc. RAMNA, Strada RAMNA, nr. 194A | CS | 0.005 | 0.004899 | 0 | 0.23 | CFp | CBC | E-Distributie Banat SA | 6057294 | 2020-07-08 | RO005E541036077/3 | 2020-10-15 | 2020-10-15
484 | jud. HUNEDOARA, loc. OCOLISU MIC, Strada OCOLISUL MIC, nr. 56 | HD | 0.003 | 0.002939 | 0 | 0.4 | CFp | CBC | E-Distributie Banat SA | 6013185 | 2020-07-09 | RO005E531243673/3 | 2021-03-16 | 2020-10-06
485 | jud. HUNEDOARA, loc. DEVA, Strada Vacarescu Elena, nr. 4 A | HD | 0.003 | 0.002939 | 0 | 0.4 | CFp | CBC | E-Distributie Banat SA | 6135479 | 2020-07-09 | RO005E532267658/2 | 2021-02-16 | 2021-02-12
486 | jud. HUNEDOARA, loc. TEBEA, Strada TEBEA, nr. 116 | HD | 0.005 | 0.004899 | 0 | 0.23 | CFp | CBC | E-Distributie Banat SA | 6076672 | 2020-07-10 | RO005E531237946/3 | 2021-03-12 | 2021-03-11
487 | jud. ARAD, loc. JOIA MARE, Strada Joia Mare, nr. 53A | AR | 0.003 | 0.002939 | 0 | 0.4 | CFp | CBC | E-Distributie Banat SA | 6096022 | 2020-07-13 | RO005E522285568/2 | 2021-03-10 | 2021-03-10
488 | jud. ARAD, loc. LIPOVA, Strada Gheorghe Doja, nr. 4 | AR | 0.003 | 0.002939 | 0 | 0.23 | CFp | CBC | E-Distributie Banat SA | 6098726 | 2020-07-13 | RO005E520825678/2 | 2020-12-18 | 2020-12-16
489 | jud. TIMIS, loc. GIROC, Strada SEMENIC, nr. 30/E | TM | 0.005 | 0.0047 | 0 | 0.4 | CFp | CBC | E-Distributie Banat SA | 6067013 | 2020-07-14 | RO005E513064339/2 | 2021-06-23 | 2021-06-23
490 | jud. HUNEDOARA, loc. BARU, Strada BARU, nr. 184 | HD | 0.003 | 0.00284 | 0 | 0.23 | CFp | CBC | E-Distributie Banat SA | 6067214 | 2020-07-14 | RO005E530999333/2 | 2021-06-18 | 2021-06-18
491 | jud. ARAD, loc. LIPOVA, Strada Fdt Valea Mare, nr. 591 | AR | 0.003 | 0.002939 | 0 | 0.4 | CFp | CBC | E-Distributie Banat SA | 6002073 | 2020-07-16 | RO005E520831350/2 | 2021-03-16 | 2021-03-09
492 | jud. ARAD, loc. CERMEI, Strada Cermei, nr. 681 | AR | 0.003 | 0.002939 | 0 | 0.23 | CFp | CBC | E-Distributie Banat SA | 6147225 | 2020-07-17 | RO005E520963738/2 | 2021-03-30 | 2021-03-09
493 | jud. ARAD, loc. BONTESTI, Strada Bontesti, nr. 100 | AR | 0.005 | 0.004899 | 0 | 0.4 | CFp | CBC | E-Distributie Banat SA | 6068842 | 2020-07-18 | RO005E521059465/2 | 2021-04-14 | 2021-04-07
494 | jud. ARAD, loc. INEU, Strada Mihai Eminescu, nr. 34 | AR | 0.005 | 0.004899 | 0 | 0.4 | CFp | CBC | E-Distributie Banat SA | 6132753 | 2020-07-18 | RO005E522030533/3 | 2021-01-19 | 2021-01-18
495 | jud. TIMIS, loc. MOSNITA NOUA, Strada MOSCOVA, nr. 35, ap. 1 | TM | 0.003 | 0.00289 | 0 | 0.4 | CFp | CBC | E-Distributie Banat SA | 6070740 | 2020-07-20 | RO005E513202962/3 | 2020-12-14 | 2020-12-10
496 | jud. HUNEDOARA, loc. LUNCOIU DE SUS, Strada LUNCOIU DE SUS, nr. 2 | HD | 0.003 | 0.002939 | 0 | 0.23 | CFp | CBC | E-Distributie Banat SA | 6092258 | 2020-07-20 | RO005E532210128/2 | 2020-12-09 | 2020-12-08
497 | jud. TIMIS, loc. MOSNITA NOUA, Strada Fecioarei, nr. 6 | TM | 0.003 | 0.00289 | 0 | 0.4 | CFp | CBC | E-Distributie Banat SA | 8067164 | nu s-a emis ATR, ANEXA2 ord.15/2021 | RO005E513260045/3 | 2021-06-14 | 2021-06-14
498 | jud. HUNEDOARA, loc. PODELE, Strada PODELE, nr. 37 | HD | 0.003 | 0.002939 | 0 | 0.23 | CFp | CBC | E-Distributie Banat SA | 6098812 | 2020-07-20 | RO005E530821078/2 | 2020-12-14 | 2020-12-11
499 | jud. ARAD, loc. CERMEI, Strada Cermei, nr. 292 | AR | 0.003 | 0.002939 | 0 | 0.23 | CFp | CBC | E-Distributie Banat SA | 6092593 | 2020-07-22 | RO005E520960533/2 | 2021-03-30 | 2021-03-09
500 | jud. HUNEDOARA, loc. BUCIUM, Strada BUCIUM, nr. 7A | HD | 0.003 | 0.002939 | 0 | 0.23 | CFp | CBC | E-Distributie Banat SA | 6097415 | 2020-07-22 | RO005E531378177/3 | 2020-12-09 | 2020-12-08
501 | jud. HUNEDOARA, loc. ORASTIE, Strada Cuza, nr. 2 | HD | 0.003 | 0.002939 | 0 | 0.23 | CFp | CBC | E-Distributie Banat SA | 6099035 | 2020-07-22 | RO005E530637994/2 | 2021-02-25 | 2021-02-18
502 | jud. ARAD, loc. SOCODOR, Strada SOCODOR, nr. 459 | AR | 0.003 | 0.002939 | 0 | 0.23 | CFp | CBC | E-Distributie Banat SA | 6076423 | 2020-07-23 | RO005E521692503/2 | 2021-02-03 | 2021-02-03
503 | jud. HUNEDOARA, loc. SIMERIA, Strada GEORGE COSBUC, nr. 3 | HD | 0.003 | 0.002939 | 0 | 0.23 | CFp | CBC | E-Distributie Banat SA | 6098918 | 2020-07-24 | RO005E531360178/2 | 2021-02-17 | 2020-11-05
504 | jud. ARAD, loc. SANTANA, Strada CAPRIOAREI, nr. 90BIS | AR | 0.003 | 0.002939 | 0 | 0.4 | CFp | CBC | E-Distributie Banat SA | 6142183 | 2020-07-27 | RO005E521914667/2 | 2021-03-10 | 2021-03-10
505 | jud. HUNEDOARA, loc. BOZES, Strada BOZES, nr. 35 | HD | 0.003 | 0.002939 | 0 | 0.23 | CFp | CBC | E-Distributie Banat SA | 6096121 | 2020-07-28 | RO005E531151154/2 | 2021-02-17 | 2021-02-12
506 | jud. CARAS-SEVERIN, loc. RESITA, ALEEA Nedeia, nr. 4 | CS | 0.007 | 0.00666 | 0 | 0.4 | CFp | CBC | E-Distributie Banat SA | 6053042 | 2020-07-28 | RO005E540005982/4 | 2020-12-09 | 2020-12-04
507 | jud. HUNEDOARA, loc. JOSANI, Strada JOSANI, nr. 92 | HD | 0.008 | 0.007839 | 0 | 0.4 | CFp | CBC | E-Distributie Banat SA | 6123576 | 2020-07-28 | RO005E532363688/2 | 2021-01-06 | 2021-01-05
508 | jud. ARAD, loc. CHISINEU-CRIS, Strada CRISUL ALB, nr. 2A | AR | 0.003 | 0.002939 | 0 | 0.4 | CFp | CBC | E-Distributie Banat SA | 6178117 | 2020-07-29 | RO005E521663589/2 | 2021-04-29 | 2021-04-28
509 | jud. CARAS-SEVERIN, loc. RESITA, Strada CIPRIAN PORUMBESCU, nr. 23 | CS | 0.0032 | 0.002936 | 0 | 0.23 | CFp | CBC | E-Distributie Banat SA | 5988036 | 2020-07-29 | RO005E540144065/2 | 2021-05-19 | 2021-05-17
510 | jud. CARAS-SEVERIN, loc. RESITA, Strada PRUNILOR, nr. 13 | CS | 0.0032 | 0.002936 | 0 | 0.23 | CFp | CBC | E-Distributie Banat SA | 5993494 | 2020-07-29 | RO005E541507564/3 | 2021-06-03 | 2021-06-03
511 | jud. HUNEDOARA, loc. PESTERA (SALASU DE SUS), Strada PESTERA, nr. 25, bl. . | HD | 0.005 | 0.004899 | 0 | 0.4 | CFp | CBC | E-Distributie Banat SA | 6133177 | 2020-07-29 | RO005E530987150/3 | 2021-03-10 | 2021-03-05
512 | jud. HUNEDOARA, loc. LUDESTII DE JOS, Strada Principala, nr. 12D | HD | 0.003 | 0.002939 | 0 | 0.4 | CFp | CBC | E-Distributie Banat SA | 6139420 | 2020-07-29 | RO005E532383949/2 | 2021-05-11 | 2021-05-07
513 | jud. TIMIS, loc. TIMISOARA, Strada GALILEI GALILEO, nr. 7, ap. 0 | TM | 0.003 | 0.002939 | 0 | 0.4 | CFp | CBC | E-Distributie Banat SA | 6146725 | 2020-07-29 | RO005E510431828/2 | 2021-01-18 | 2021-01-18
514 | jud. TIMIS, loc. TIMISOARA, Strada GALILEI GALILEO, nr. 3, ap. 0 | TM | 0.003 | 0.002939 | 0 | 0.4 | CFp | CBC | E-Distributie Banat SA | 6146800 | 2020-07-29 | RO005E510989196/2 | 2021-01-20 | 2021-01-20
515 | jud. TIMIS, loc. TIMISOARA, Strada GALILEI GALILEO, nr. 1 | TM | 0.003 | 0.002939 | 0 | 0.4 | CFp | CBC | E-Distributie Banat SA | 6146820 | 2020-07-29 | RO005E510381046/2 | 2021-01-21 | 2021-01-20
516 | jud. ARAD, loc. LIPOVA, Strada Soimos, nr. 18 | AR | 0.003 | 0.002939 | 0 | 0.23 | CFp | CBC | E-Distributie Banat SA | 6174650 | 2020-07-30 | RO005E520835893/2 | 2021-04-05 | 2021-03-18
517 | jud. ARAD, loc. CERMEI, Strada Cermei, nr. 779 | AR | 0.003 | 0.002939 | 0 | 0.23 | CFp | CBC | E-Distributie Banat SA | 6147608 | 2020-07-30 | RO005E522047957/2 | 2021-03-10 | 2021-03-09
518 | jud. CARAS-SEVERIN, loc. VARCIOROVA, Strada VARCIOROVA, nr. 316 | CS | 0.005 | 0.004899 | 0 | 0.23 | CFp | CBC | E-Distributie Banat SA | 6153919 | 2020-07-30 | RO005E540904485/2 | 2021-04-28 | 2021-04-28
519 | jud. TIMIS, loc. CALACEA, Strada CALACEA, nr. 6 | TM | 0.005 | 0.004899 | 0 | 0.4 | CFp | CBC | E-Distributie Banat SA | 6068790 | 2020-07-31 | RO005E511350379/2 | 2021-05-19 | 2021-05-11
520 | jud. ARAD, loc. RAPSIG, Strada Rapsig, nr. 211/A | AR | 0.003 | 0.002939 | 0 | 0.4 | CFp | CBC | E-Distributie Banat SA | 6076661 | 2020-07-31 | RO005E521248364/3 | 2021-01-19 | 2021-01-18
521 | jud. HUNEDOARA, loc. PODELE, Strada PODELE, nr. 88 si 89 | HD | 0.005 | 0.004899 | 0 | 0.4 | CFp | CBC | E-Distributie Banat SA | 6133573 | 2020-07-31 | RO005E530820774/2 | 2020-12-17 | 2020-12-16
522 | jud. HUNEDOARA, loc. SALASU DE JOS, Strada SALASU DE JOS, nr. 93 | HD | 0.005 | 0.004899 | 0 | 0.4 | CFp | CBC | E-Distributie Banat SA | 6133657 | 2020-07-31 | RO005E532358356/2 | 2020-12-22 | 2020-12-16
523 | jud. HUNEDOARA, loc. LUNCOIU DE JOS, Strada LUNCOIU DE JOS, nr. 188 | HD | 0.005 | 0.004899 | 0 | 0.4 | CFp | CBC | E-Distributie Banat SA | 6133880 | 2020-07-31 | RO005E532233550/2 | 2020-12-28 | 2020-12-22
524 | jud. HUNEDOARA, loc. LUNCOIU DE JOS, Strada LUNCOIU DE JOS, nr. 10 | HD | 0.003 | 0.002939 | 0 | 0.4 | CFp | CBC | E-Distributie Banat SA | 6135282 | 2020-07-31 | RO005E530816803/4 | 2020-12-22 | 2020-12-18
525 | jud. HUNEDOARA, loc. LUNCOIU DE JOS, Strada LUNCOIU DE JOS, nr. 136 | HD | 0.003 | 0.002939 | 0 | 0.4 | CFp | CBC | E-Distributie Banat SA | 6143994 | 2020-07-31 | RO005E530816128/3 | 2020-12-09 | 2020-12-08
526 | jud. HUNEDOARA, loc. RIBITA, Strada RIBITA, nr. 23 | HD | 0.006 | 0.005879 | 0 | 0.23 | CFp | CBC | E-Distributie Banat SA | 6145217 | 2020-07-31 | RO005E531228755/2 | 2020-12-28 | 2020-12-22
527 | jud. HUNEDOARA, loc. LUNCOIU DE JOS, Strada LUNCOIU DE JOS, nr. 60 | HD | 0.003 | 0.002939 | 0 | 0.4 | CFp | CBC | E-Distributie Banat SA | 6144150 | 2020-07-31 | RO005E530816601/2 | 2020-12-22 | 2020-12-18
528 | jud. HUNEDOARA, loc. LUNCOIU DE JOS, Strada LUNCOIU DE JOS, nr. 200 | HD | 0.006 | 0.005879 | 0 | 0.4 | CFp | CBC | E-Distributie Banat SA | 6146026 | 2020-07-31 | RO005E530817499/4 | 2021-01-25 | 2021-01-21
529 | jud. HUNEDOARA, loc. LUNCOIU DE JOS, Strada LUNCOIU DE JOS, nr. 2 | HD | 0.005 | 0.004899 | 0 | 0.23 | CFp | CBC | E-Distributie Banat SA | 6146401 | 2020-07-31 | RO005E530816757/2 | 2020-12-09 | 2020-12-08
530 | jud. HUNEDOARA, loc. LUNCOIU DE JOS, Strada LUNCOIU DE JOS, nr. 185 | HD | 0.003 | 0.002939 | 0 | 0.4 | CFp | CBC | E-Distributie Banat SA | 6153804 | 2020-07-31 | RO005E530817949/3 | 2020-12-17 | 2020-12-16
531 | jud. TIMIS, loc. SACALAZ, Strada TEIULUI, nr. 9 | TM | 0.00495 | 0.004801 | 0 | 0.4 | CFp | CBC | E-Distributie Banat SA | 8067621 | nu s-a emis ATR, ANEXA2 ord.15/2021 | RO005E513037867/3 | 2021-05-28 | 2021-05-24
532 | jud. ARAD, loc. ARAD, Strada Grivitei, nr. 112 | AR | 0.005 | 0.004899 | 0 | 0.4 | CFp | CBC | E-Distributie Banat SA | 6171474 | 2020-08-03 | RO005E522062279/2 | 2021-01-18 | 2021-01-13
533 | jud. ARAD, loc. PECICA, Strada 2, nr. 134 | AR | 0.003 | 0.002939 | 0 | 0.4 | CFp | CBC | E-Distributie Banat SA | 6171479 | 2020-08-03 | RO005E521618635/3 | 2021-06-24 | 2021-06-24
534 | jud. TIMIS, loc. RACHITA, Strada RACHITA, nr. 385 | TM | 0.003 | 0.002939 | 0 | 0.23 | CFp | CBC | E-Distributie Banat SA | 6076493 | 2020-08-03 | RO005E512081045/2 | 2021-05-12 | 2021-05-12
535 | jud. TIMIS, loc. GHIRODA, Strada CARAIMAN, nr. 4 | TM | 0.008 | 0.007839 | 0 | 0.4 | CFp | CBC | E-Distributie Banat SA | 6123561 | 2020-08-03 | RO005E512956271/2 | 2021-01-06 | 2020-11-18
536 | jud. HUNEDOARA, loc. GROS, Strada GROS, nr. 12A | HD | 0.003 | 0.002939 | 0 | 0.4 | CFp | CBC | E-Distributie Banat SA | 6147344 | 2020-08-04 | RO005E531378021/2 | 2021-05-24 | 2021-05-18
537 | jud. HUNEDOARA, loc. OHABA-PONOR, Strada OHABA PONOR, nr. 23 | HD | 0.003 | 0.002939 | 0 | 0.23 | CFp | CBC | E-Distributie Banat SA | 6147039 | 2020-08-04 | RO005E531006658/2 | 2021-05-24 | 2021-05-18
538 | jud. ARAD, loc. CERMEI, Strada Cermei, nr. 806 | AR | 0.003 | 0.002939 | 0 | 0.23 | CFp | CBC | E-Distributie Banat SA | 6206222 | 2020-08-04 | RO005E520963929/2 | 2021-01-19 | 2021-01-18
539 | jud. HUNEDOARA, loc. ALMASU SEC, Strada ALMASU SEC, nr. 13 | HD | 0.003 | 0.002939 | 0 | 0.23 | CFp | CBC | E-Distributie Banat SA | 6209978 | 2020-08-04 | RO005E530797003/2 | 2020-12-22 | 2020-12-18
540 | jud. HUNEDOARA, loc. BOZES, Strada BOZES, nr. 6A | HD | 0.003 | 0.002939 | 0 | 0.23 | CFp | CBC | E-Distributie Banat SA | 6211183 | 2020-08-04 | RO005E532375096/2 | 2021-06-07 | 2021-06-07
541 | jud. HUNEDOARA, loc. CRISTUR, Strada Garii, nr. 3 | HD | 0.003 | 0.002939 | 0 | 0.23 | CFp | CBC | E-Distributie Banat SA | 6185747 | 2020-08-05 | RO005E530796653/3 | 2021-02-16 | 2021-02-12
542 | jud. TIMIS, loc. FAGET, Calea Bichigiului, nr. 27 | TM | 0.003 | 0.002939 | 0 | 0.4 | CFp | CBC | E-Distributie Banat SA | 6074854 | 2020-08-05 | RO005E513524734/2 | 2021-05-11 | 2021-05-11
543 | jud. TIMIS, loc. SUSANI, Strada SUSANI, nr. 17 | TM | 0.003 | 0.002939 | 0 | 0.23 | CFp | CBC | E-Distributie Banat SA | 6087254 | 2020-08-05 | RO005E512114413/2 | 2021-06-30 | 2021-06-30
544 | jud. TIMIS, loc. JEBEL, Strada JEBEL, nr. 305/H | TM | 0.005 | 0.004899 | 0 | 0.4 | CFp | CBC | E-Distributie Banat SA | 6068056 | 2020-08-06 | RO005E513186503/2 | 2021-04-08 | 2021-03-25
545 | jud. TIMIS, loc. JUPANI, Strada JUPANI, nr. 43 | TM | 0.003 | 0.002939 | 0 | 0.4 | CFp | CBC | E-Distributie Banat SA | 6096905 | 2020-08-06 | RO005E512099864/2 | 2021-05-28 | 2021-05-28
546 | jud. ARAD, loc. HORIA, Strada HORIA, nr. 439 | AR | 0.003 | 0.002939 | 0 | 0.4 | CFp | CBC | E-Distributie Banat SA | 6211281 | 2020-08-07 | RO005E521493928/2 | 2021-06-29 | 2021-06-29
547 | jud. ARAD, loc. RAPSIG, Strada Rapsig, nr. 215 | AR | 0.003 | 0.002939 | 0 | 0.23 | CFp | CBC | E-Distributie Banat SA | 6211026 | 2020-08-07 | RO005E521248308/2 | 2021-05-17 | 2021-05-12
548 | jud. TIMIS, loc. PADURENI, Strada PADURENI, nr. 244 | TM | 0.005 | 0.004899 | 0 | 0.4 | CFp | CBC | E-Distributie Banat SA | 6067149 | 2020-08-10 | RO005E513044281/2 | 2021-04-01 | 2021-03-25
549 | jud. TIMIS, loc. CHECEA, Strada CHECEA, nr. 267 | TM | 0.003 | 0.002939 | 0 | 0.23 | CFp | CBC | E-Distributie Banat SA | 5989336 | 2020-08-10 | RO005E512515261/2 | 2021-05-11 | 2021-05-11
550 | jud. TIMIS, loc. CHECEA, Strada CHECEA, nr. 605 | TM | 0.005 | 0.004899 | 0 | 0.23 | CFp | CBC | E-Distributie Banat SA | 5993853 | 2020-08-10 | RO005E513042470/2 | 2021-05-11 | 2021-05-11
551 | jud. TIMIS, loc. CURTEA, Strada CURTEA, nr. 120 | TM | 0.003 | 0.002939 | 0 | 0.23 | CFp | CBC | E-Distributie Banat SA | 6079164 | 2020-08-11 | RO005E512119216/2 | 2021-04-08 | 2021-03-25
552 | jud. TIMIS, loc. TRAIAN VUIA, Strada TRAIAN VUIA, nr. 141 | TM | 0.003 | 0.002939 | 0 | 0.23 | CFp | CBC | E-Distributie Banat SA | 6079230 | 2020-08-11 | RO005E512097244/2 | 2021-04-08 | 2021-04-06
553 | jud. TIMIS, loc. CHECEA, Strada CHECEA, nr. 641 | TM | 0.005 | 0.004899 | 0 | 0.23 | CFp | CBC | E-Distributie Banat SA | 6076364 | 2020-08-11 | RO005E512518354/2 | 2021-05-11 | 2021-05-11
554 | jud. TIMIS, loc. TOMNATIC, Strada TOMNATIC, nr. 471 | TM | 0.003 | 0.00292 | 0 | 0.23 | CFp | CBC | E-Distributie Banat SA | 6077123 | 2020-08-11 | RO005E512800505/2 | 2021-05-18 | 2021-05-18
555 | jud. TIMIS, loc. TOMNATIC, Strada TOMNATIC, nr. 58 | TM | 0.003 | 0.00292 | 0 | 0.23 | CFp | CBC | E-Distributie Banat SA | 6084226 | 2020-08-11 | RO005E512796677/2 | 2021-05-13 | 2021-05-11
556 | jud. TIMIS, loc. TOMNATIC, Strada TOMNATIC, nr. 299 | TM | 0.003 | 0.00292 | 0 | 0.4 | CFp | CBC | E-Distributie Banat SA | 6083824 | 2020-08-11 | RO005E512798837/2 | 2021-04-26 | 2021-04-23
557 | jud. TIMIS, loc. JEBEL, Strada JEBEL, nr. 484 | TM | 0.005 | 0.004899 | 0 | 0.4 | CFp | CBC | E-Distributie Banat SA | 6092170 | 2020-08-11 | RO005E512434003/2 | 2021-04-01 | 2021-03-25
558 | jud. TIMIS, loc. TOMNATIC, Strada TOMNATIC, nr. 877 | TM | 0.003 | 0.00292 | 0 | 0.23 | CFp | CBC | E-Distributie Banat SA | 6000976 | 2020-08-11 | RO005E512804464/2 | 2021-04-08 | 2021-03-25
559 | jud. TIMIS, loc. LIEBLING, Strada LIEBLING, nr. 1020 | TM | 0.003 | 0.002939 | 0 | 0.4 | CFp | CBC | E-Distributie Banat SA | 6013305 | 2020-08-11 | RO005E512433057/2 | 2021-05-11 | 2021-05-11
560 | jud. TIMIS, loc. DUDESTII NOI, Strada Cerna, nr. 3 | TM | 0.003 | 0.002915 | 0 | 0.4 | CFp | CBC | E-Distributie Banat SA | 8066733 | nu s-a emis ATR, ANEXA2 ord.15/2021 | RO005E513250842/3 | 2021-05-24 | 2021-05-21
561 | jud. TIMIS, loc. BECICHERECU MIC, Strada BUJORULUI, nr. 47 | TM | 0.003 | 0.002939 | 0 | 0.4 | CFp | CBC | E-Distributie Banat SA | 6145024 | 2020-08-11 | RO005E513543498/2 | 2021-02-05 | 2021-02-01
562 | jud. TIMIS, loc. BICHIGI, Strada BICHIGI, nr. 104 | TM | 0.008 | 0.007839 | 0 | 0.4 | CFp | CBC | E-Distributie Banat SA | 6214877 | 2020-08-11 | RO005E512100676/2 | 2021-05-24 | 2021-05-10
563 | jud. CARAS-SEVERIN, loc. GORNEA, Strada GORNEA, nr. 77 | CS | 0.0032 | 0.002936 | 0 | 0.23 | CFp | CBC | E-Distributie Banat SA | 6103310 | 2020-08-11 | RO005E541183115/3 | 2021-02-22 | 2021-02-19
564 | jud. HUNEDOARA, loc. CERTEJU DE SUS, Strada CERTEJ, nr. 277 | HD | 0.01 | 0.009799 | 0 | 0.4 | CFp | CBC | E-Distributie Banat SA | 6102751 | 2020-08-11 | RO005E531288289/2 | 2020-11-12 | 2020-11-06
565 | jud. TIMIS, loc. TOMNATIC, Strada TOMNATIC, nr. 653 | TM | 0.003 | 0.00292 | 0 | 0.23 | CFp | CBC | E-Distributie Banat SA | 6083904 | 2020-08-12 | RO005E512802271/2 | 2021-04-26 | 2021-04-23
566 | jud. TIMIS, loc. JUPANI, Strada JUPANI, nr. 36 | TM | 0.003 | 0.002939 | 0 | 0.23 | CFp | CBC | E-Distributie Banat SA | 6097504 | 2020-08-12 | RO005E512098986/2 | 2021-05-11 | 2021-05-11
567 | jud. TIMIS, loc. SUSANI, Strada SUSANI, nr. 122A | TM | 0.003 | 0.002939 | 0 | 0.23 | CFp | CBC | E-Distributie Banat SA | 6099162 | 2020-08-12 | RO005E512127765/2 | 2021-05-11 | 2021-05-11
568 | jud. TIMIS, loc. GATAIA, Strada T.VLADIMIRESCU, nr. 37 | TM | 0.003 | 0.00289 | 0 | 0.4 | CFp | CBC | E-Distributie Banat SA | 6108142 | 2020-08-12 | RO005E512339052/2 | 2021-04-29 | 2021-04-29
569 | jud. TIMIS, loc. SUSANI, Strada SUSANI, nr. 144 | TM | 0.003 | 0.002939 | 0 | 0.23 | CFp | CBC | E-Distributie Banat SA | 6111652 | 2020-08-12 | RO005E512114974/2 | 2021-04-07 | 2021-03-25
570 | jud. TIMIS, loc. SUSANI, Strada SUSANI, nr. 127 | TM | 0.003 | 0.002939 | 0 | 0.23 | CFp | CBC | E-Distributie Banat SA | 6111696 | 2020-08-12 | RO005E512115166/2 | 2021-05-13 | 2021-05-13
571 | jud. TIMIS, loc. DUMBRAVITA, Strada PIATRA CRAIULUI, nr. 3 | TM | 0.01 | 0.009799 | 0 | 0.4 | CFp | CBC | E-Distributie Banat SA | 6122772 | 2020-08-12 | RO005E513113042/2 | 2021-01-14 | 2021-01-13
572 | jud. TIMIS, loc. LUGOJ, Strada DOROBANTILOR, nr. 14, ap. 1 | TM | 0.003 | 0.002939 | 0 | 0.23 | CFp | CBC | E-Distributie Banat SA | 6134556 | 2020-08-13 | RO005E511814497/2 | 2021-05-11 | 2021-05-11
573 | jud. TIMIS, loc. TIMISOARA, Calea BOGDANESTILOR, nr. 126, ap. 0 | TM | 0.004 | 0.00387 | 0 | 0.4 | CFp | CBC | E-Distributie Banat SA | 6205479 | 2020-08-13 | RO005E510172651/2 | 2021-06-10 | 2021-06-10
574 | jud. ARAD, loc. ARAD, Strada Fantanii, nr. 78 | AR | 0.005 | 0.004899 | 0 | 0.4 | CFp | CBC | E-Distributie Banat SA | 6279854 | 2020-08-13 | RO005E522081573/2 | 2021-01-19 | 2021-01-18
575 | jud. TIMIS, loc. CHECEA, Strada CHECEA, nr. 189A | TM | 0.006 | 0.005879 | 0 | 0.23 | CFp | CBC | E-Distributie Banat SA | 6145622 | 2020-08-14 | RO005E513165285/2 | 2021-05-27 | 2021-05-27
576 | jud. ARAD, loc. MINIS, Strada MINIS, nr. 240 | AR | 0.003 | 0.002939 | 0 | 0.23 | CFp | CBC | E-Distributie Banat SA | 6285918 | 2020-08-17 | RO005E521538692/2 | 2020-12-23 | 2020-12-21
577 | jud. ARAD, loc. REVETIS, Strada Revetis, nr. 184 | AR | 0.005 | 0.004899 | 0 | 0.4 | CFp | CBC | E-Distributie Banat SA | 6285753 | 2020-08-17 | RO005E521255104/3 | 2021-05-10 | 2021-05-10
578 | jud. TIMIS, loc. SANANDREI, Strada PANSELUTELOR, nr. 1 | TM | 0.003 | 0.002939 | 0 | 0.4 | CFp | CBC | E-Distributie Banat SA | 6170280 | 2020-08-18 | RO005E513383434/2 | 2021-06-15 | 2021-06-15
579 | jud. TIMIS, loc. DUMBRAVITA, Strada Melodiei, nr. 1 | TM | 0.003 | 0.002939 | 0 | 0.4 | CFp | CBC | E-Distributie Banat SA | 6261470 | 2020-08-18 | RO005E513257186/2 | 2021-01-20 | 2021-01-20
580 | jud. TIMIS, loc. MOSNITA NOUA, Calea Mosnita Veche, nr. 24 | TM | 0.003 | 0.00289 | 0 | 0.4 | CFp | CBC | E-Distributie Banat SA | 6162284 | 2020-08-20 | RO005E512851657/3 | 2021-04-23 | 2021-04-23
581 | jud. HUNEDOARA, loc. LUNCOIU DE JOS, Strada LUNCOIU DE JOS, nr. 32 | HD | 0.003 | 0.002939 | 0 | 0.23 | CFp | CBC | E-Distributie Banat SA | 6210922 | 2020-08-20 | RO005E531276994/2 | 2020-12-14 | 2020-12-10
582 | jud. HUNEDOARA, loc. MINTIA, Strada Lucian Blaga, nr. 198C | HD | 0.015 | 0.01468 | 0 | 20 | CFp | CBC | E-Distributie Banat SA | 6211272 | 2020-08-20 | RO005E532431910/2 | 2020-12-04 | 2020-11-24
583 | jud. HUNEDOARA, loc. BRAD, Strada ION CREANGA, nr. 2 | HD | 0.003 | 0.002939 | 0 | 0.4 | CFp | CBC | E-Distributie Banat SA | 6277641 | 2020-08-20 | RO005E530733081/2 | 2020-12-22 | 2020-12-18
584 | jud. TIMIS, loc. SANANDREI, Strada LILIACULUI, nr. 17 | TM | 0.008 | 0.007839 | 0 | 0.4 | CFp | CBC | E-Distributie Banat SA | 6279771 | 2020-08-20 | RO005E511599150/3 | 2021-03-15 | 2021-03-10
585 | jud. TIMIS, loc. JEBEL, Strada JEBEL, nr. 157 | TM | 0.003 | 0.002939 | 0 | 0.4 | CFp | CBC | E-Distributie Banat SA | 6013381 | 2020-08-24 | RO005E512436410/2 | 2021-05-12 | 2021-05-12
586 | jud. HUNEDOARA, loc. CRISTUR, Strada ULITA MARE, nr. 33 | HD | 0.003 | 0.002939 | 0 | 0.4 | CFp | CBC | E-Distributie Banat SA | 6268160 | 2020-08-24 | RO005E530796664/2 | 2021-02-16 | 2021-02-12
587 | jud. CARAS-SEVERIN, loc. OTELU ROSU, Strada DECEBAL, nr. 1A | CS | 0.003 | 0.002939 | 0 | 0.4 | CFp | CBC | E-Distributie Banat SA | 6136961 | 2020-08-25 | RO005E540636106/2 | 2021-04-14 | 2021-04-13
588 | jud. CARAS-SEVERIN, loc. EFTIMIE MURGU, Strada EFTIMIE MURGU, nr. 370 | CS | 0.005 | 0.004899 | 0 | 0.23 | CFp | CBC | E-Distributie Banat SA | 6146565 | 2020-08-25 | RO005E541103410/2 | 2021-04-08 | 2021-04-07
589 | jud. Timis, loc. CHECEA, Strada Intravilan, nr. 163 | TM | 0.003 | 0.002939 | 0 | 0.23 | CFp | CBC | E-Distributie Banat SA | 6182370 | 2020-08-27 | RO005E513573604/2 | 2021-05-13 | 2021-05-13
590 | jud. TIMIS, loc. TOMNATIC, Strada TOMNATIC, nr. 314 | TM | 0.003 | 0.00292 | 0 | 0.23 | CFp | CBC | E-Distributie Banat SA | 6084054 | 2020-08-27 | RO005E512798983/2 | 2021-04-26 | 2021-04-23
591 | jud. CARAS-SEVERIN, loc. OBREJA, Strada OBREJA, nr. 357 | CS | 0.003 | 0.002939 | 0 | 0.23 | CFp | CBC | E-Distributie Banat SA | 6147807 | 2020-08-27 | RO005E540976530/2 | 2021-04-28 | 2021-04-28
592 | jud. CARAS-SEVERIN, loc. CIUTA, Strada CIUTA, nr. 37 | CS | 0.003 | 0.002939 | 0 | 0.23 | CFp | CBC | E-Distributie Banat SA | 6098758 | 2020-08-27 | RO005E540967091/2 | 2021-01-19 | 2021-01-13
593 | jud. CARAS-SEVERIN, loc. CIUTA, Strada CIUTA, nr. 123 | CS | 0.003 | 0.002939 | 0 | 0.23 | CFp | CBC | E-Distributie Banat SA | 6099084 | 2020-08-27 | RO005E540967754/2 | 2021-04-08 | 2021-04-06
594 | jud. CARAS-SEVERIN, loc. BOCSA, Strada Resitei, nr. 82 | CS | 0.006 | 0.00582 | 0 | 0.4 | CFp | CBC | E-Distributie Banat SA | 6361943 | 2020-08-31 | RO005E541502817/2 | 2021-06-03 | 2021-06-03
595 | jud. CARAS-SEVERIN, loc. CLOCOTICI, Strada CLOCOTICI, nr. 277B | CS | 0.0055 | 0.00519 | 0 | 0.4 | CFp | CBC | E-Distributie Banat SA | 6109152 | 2020-08-31 | RO005E541590667/2 | 2020-11-05 | 2020-10-26
596 | jud. HUNEDOARA, loc. BUCIUM, Strada BUCIUM, nr. 67 | HD | 0.003 | 0.002939 | 0 | 0.23 | CFp | CBC | E-Distributie Banat SA | 6339645 | 2020-09-01 | RO005E531164710/2 | 2020-12-10 | 2020-12-08
597 | jud. TIMIS, loc. TOMNATIC, Strada TOMNATIC, nr. 961 | TM | 0.003 | 0.002939 | 0 | 0.4 | CFp | CBC | E-Distributie Banat SA | 6364760 | 2020-09-02 | RO005E513730238/2 | 2021-04-26 | 2021-04-23
598 | jud. TIMIS, loc. DUMBRAVA, Strada DUMBRAVA, nr. 7 | TM | 0.005 | 0.00488 | 0 | 0.4 | CFp | CBC | E-Distributie Banat SA | 6366427 | 2020-09-02 | RO005E512944043/2 | 2021-04-26 | 2021-04-23
599 | jud. TIMIS, loc. TOMNATIC, Strada TOMNATIC, nr. 249 | TM | 0.003 | 0.00284 | 0 | 0.4 | CFp | CBC | E-Distributie Banat SA | 6369155 | 2020-09-02 | RO005E512798354/2 | 2021-04-26 | 2021-04-23
600 | jud. TIMIS, loc. TOMNATIC, Strada TOMNATIC, nr. 958 | TM | 0.003 | 0.00292 | 0 | 0.4 | CFp | CBC | E-Distributie Banat SA | 6335938 | 2020-09-02 | RO005E513758935/2 | 2021-04-26 | 2021-04-23
601 | jud. TIMIS, loc. TIMISOARA, Calea TORONTALULUI, nr. 88 | TM | 0.003 | 0.00289 | 0 | 0.23 | CFp | CBC | E-Distributie Banat SA | 8067576 | nu s-a emis ATR, ANEXA2 ord.15/2021 | RO005E511218811/3 | 2021-05-28 | 2021-05-25
602 | jud. TIMIS, loc. PETROVASELO, Strada PETROVASELO, nr. 31 | TM | 0.003 | 0.00289 | 0 | 0.23 | CFp | CBC | E-Distributie Banat SA | 8067432 | nu s-a emis ATR, ANEXA2 ord.15/2021 | RO005E511997725/3 | 2021-05-28 | 2021-05-24
603 | jud. TIMIS, loc. COMLOSU MARE, Strada COMLOSU MARE, nr. 296 | TM | 0.003 | 0.00292 | 0 | 0.23 | CFp | CBC | E-Distributie Banat SA | 6369407 | 2020-09-03 | RO005E512501637/2 | 2021-04-26 | 2021-04-23
604 | jud. TIMIS, loc. TOMNATIC, Strada TOMNATIC, nr. 808 | TM | 0.003 | 0.00292 | 0 | 0.4 | CFp | CBC | E-Distributie Banat SA | 6369354 | 2020-09-03 | RO005E512803788/2 | 2021-05-18 | 2021-05-18
605 | jud. ARAD, loc. ARAD, Strada Farmati Zoltan, nr. 1, ap. 8 | AR | 0.003 | 0.002939 | 0 | 0.4 | CFp | CBC | E-Distributie Banat SA | 6338774 | 2020-09-04 | RO005E522252393/2 | 2020-12-03 | 2020-09-29
606 | jud. ARAD, loc. VLADIMIRESCU, Strada Bisericii, nr. 57 | AR | 0.003 | 0.002939 | 0 | 0.4 | CFp | CBC | E-Distributie Banat SA | 6355807 | 2020-09-04 | RO005E522353531/2 | 2020-12-03 | 2020-09-29
607 | jud. TIMIS, loc. TIMISOARA, Strada Bizet George, nr. 1 | TM | 0.00495 | 0.004801 | 0 | 0.4 | CFp | CBC | E-Distributie Banat SA | 8067706 | nu s-a emis ATR, ANEXA2 ord.15/2021 | RO005E512911520/3 | 2021-06-11 | 2021-06-11
608 | jud. ARAD, loc. VLADIMIRESCU, Strada 2, nr. 10 | AR | 0.005 | 0.0048 | 0 | 0.4 | CFp | CBC | E-Distributie Banat SA | 6366655 | 2020-09-04 | RO005E522346623/2 | 2020-11-06 | 2020-11-03
609 | jud. ARAD, loc. ARAD, Strada Montea Emil, nr. 16 | AR | 0.00322 | 0.003056 | 0 | 0.4 | CFp | CBC | E-Distributie Banat SA | 6367293 | 2020-09-04 | RO005E520546308/2 | 2020-11-06 | 2020-11-03
610 | jud. ARAD, loc. ARAD, Strada Rusu Sirianu, nr. 10 | AR | 0.006 | 0.00578 | 0 | 0.4 | CFp | CBC | E-Distributie Banat SA | 6370901 | 2020-09-04 | RO005E522088435/2 | 2020-10-14 | 2020-10-13
611 | jud. TIMIS, loc. PARTA, Strada PARTA, nr. 400/D | TM | 0.003 | 0.00289 | 0 | 0.4 | CFp | CBC | E-Distributie Banat SA | 6327969 | 2020-09-04 | RO005E513370069/2 | 2021-06-16 | 2021-06-16
612 | jud. ARAD, loc. ZIMANDU NOU, Strada ZIMANDU-NOU, nr. 223A | AR | 0.006 | 0.00578 | 0 | 0.4 | CFp | CBC | E-Distributie Banat SA | 6344408 | 2020-09-07 | RO005E522053921/2 | 2020-10-08 | 2020-10-05
613 | jud. TIMIS, loc. TOMNATIC, Strada TOMNATIC, nr. 869 | TM | 0.003 | 0.00292 | 0 | 0.23 | CFp | CBC | E-Distributie Banat SA | 6369476 | 2020-09-07 | RO005E512804374/2 | 2021-05-13 | 2021-05-13
614 | jud. ARAD, loc. ARAD, Strada Zimbrului, nr. 19, ap. 1 | AR | 0.003 | 0.00289 | 0 | 0.4 | CFp | CBC | E-Distributie Banat SA | 6307976 | 2020-09-07 | RO005E520286703/2 | 2020-10-07 | 2020-09-28
615 | jud. TIMIS, loc. TOMNATIC, Strada TOMNATIC, nr. 120 | TM | 0.003 | 0.00292 | 0 | 0.23 | CFp | CBC | E-Distributie Banat SA | 6307405 | 2020-09-07 | RO005E512797263/3 | 2021-04-26 | 2021-04-23
616 | jud. CARAS-SEVERIN, loc. COPACELE, Strada COPACELE, nr. 78A | CS | 0.003 | 0.00292 | 0 | 0.23 | CFp | CBC | E-Distributie Banat SA | 6379707 | 2020-09-07 | RO005E540883133/2 | 2021-04-08 | 2021-04-07
617 | jud. CARAS-SEVERIN, loc. MAURENI, Calea Timisorii, nr. 52 | CS | 0.00208 | 0.002028 | 0 | 0.23 | CFp | CBC | E-Distributie Banat SA | 6268130 | 2020-09-07 | RO005E541050556/3 | 2020-10-22 | 2020-10-21
618 | jud. TIMIS, loc. MURANI, Strada MURANI, nr. 367A | TM | 0.00495 | 0.004801 | 0 | 0.4 | CFp | CBC | E-Distributie Banat SA | 8067026 | nu s-a emis ATR, ANEXA2 ord.15/2021 | RO005E513730980/3 | 2021-06-29 | 2021-06-29
619 | jud. ARAD, loc. VLADIMIRESCU, Strada ROMA, nr. 25 | AR | 0.003 | 0.002939 | 0 | 0.4 | CFp | CBC | E-Distributie Banat SA | 6387638 | 2020-09-08 | RO005E522375175/2 | 2020-12-23 | 2020-12-23
620 | jud. TIMIS, loc. COMLOSU MARE, Strada COMLOSU MARE, nr. 882 | TM | 0.003 | 0.00292 | 0 | 0.4 | CFp | CBC | E-Distributie Banat SA | 6405196 | 2020-09-08 | RO005E512537669/2 | 2021-04-26 | 2021-04-23
621 | jud. TIMIS, loc. TOMNATIC, Strada TOMNATIC, nr. 29 | TM | 0.003 | 0.00292 | 0 | 0.4 | CFp | CBC | E-Distributie Banat SA | 6405114 | 2020-09-08 | RO005E512796419/2 | 2021-04-26 | 2021-04-23
622 | jud. ARAD, loc. ARAD, Strada Augustin Gustav, nr. 1 | AR | 0.00306 | 0.002998 | 0 | 0.4 | CFp | CBC | E-Distributie Banat SA | 6403073 | 2020-09-09 | RO005E520301464/2 | 2020-12-03 | 2020-12-02
623 | jud. ARAD, loc. LABASINT, Strada LABASINT, nr. 31 | AR | 0.003 | 0.002939 | 0 | 0.23 | CFp | CBC | E-Distributie Banat SA | 6404611 | 2020-09-09 | RO005E522290205/2 | 2020-12-03 | 2020-12-02
624 | jud. TIMIS, loc. COMLOSU MARE, Strada Comlosu Mare, nr. 491 | TM | 0.003 | 0.00292 | 0 | 0.4 | CFp | CBC | E-Distributie Banat SA | 6272461 | 2020-09-10 | RO005E512500388/2 | 2021-04-26 | 2021-04-23
625 | jud. ARAD, loc. ARAD, Strada Razboieni, nr. 5, ap. 1 | AR | 0.003 | 0.002939 | 0 | 0.23 | CFp | CBC | E-Distributie Banat SA | 6418512 | 2020-09-11 | RO005E520255574/2 | 2021-04-06 | 2021-03-31
626 | jud. TIMIS, loc. LUNGA, Strada LUNGA, nr. 71 | TM | 0.003 | 0.00292 | 0 | 0.23 | CFp | CBC | E-Distributie Banat SA | 6405224 | 2020-09-11 | RO005E512561576/2 | 2021-05-19 | 2021-05-19
627 | jud. TIMIS, loc. TOMNATIC, Strada TOMNATIC, nr. 748 | TM | 0.003 | 0.00292 | 0 | 0.23 | CFp | CBC | E-Distributie Banat SA | 6405040 | 2020-09-11 | RO005E512803160/2 | 2021-04-26 | 2021-04-23
628 | jud. TIMIS, loc. GIROC, Strada BEGA, nr. 47/1 | TM | 0.003 | 0.00289 | 0 | 0.4 | CFp | CBC | E-Distributie Banat SA | 4830462 | 2019-10-16 | RO005E513630642/2 | 2020-10-23 | 2020-10-21
629 | jud. TIMIS, loc. DUMBRAVITA, Strada Perlei, nr. 3 | TM | 0.006 | 0.00583 | 0 | 0.4 | CFp | CBC | E-Distributie Banat SA | 4826578 | 2019-10-24 | RO005E513317396/2 | 2021-04-01 | 2021-03-31
630 | jud. TIMIS, loc. TIMISOARA, Strada Balas Alexandru, preot, nr. 21-23 | TM | 0.004875 | 0.004801 | 0 | 0.4 | CFp | CBC | E-Distributie Banat SA | 5676232 | 2020-04-08 | RO005E512939812/2 | 2021-06-29 | 2021-06-29
631 | jud. TIMIS, loc. TIMISOARA, Strada BOTOCA EFTA, nr. 33 | TM | 0.0042 | 0.003993 | 0 | 0.4 | CFp | CBC | E-Distributie Banat SA | 5598403 | 2020-04-15 | RO005E513325160/2 | 2021-04-16 | 2021-03-31
632 | jud. TIMIS, loc. TIMISOARA, Strada Banateanu Luca Ion, nr. 19 | TM | 0.003 | 0.00289 | 0 | 0.4 | CFp | CBC | E-Distributie Banat SA | 8073021 | nu s-a emis ATR, ANEXA2 ord.15/2021 | RO005E513429479/3 | 2021-06-29 | 2021-06-29
633 | jud. TIMIS, loc. LUGOJ, Strada AVRAM IANCU, nr. 33, ap. 1 | TM | 0.004875 | 0.004801 | 0 | 0.23 | CFp | CBC | E-Distributie Banat SA | 5744039 | 2020-04-24 | RO005E511851421/2 | 2021-06-11 | 2021-06-11
634 | jud. Timis, loc. BECICHERECU MIC, Calea Banatului, nr. 55A | TM | 0.004875 | 0.004801 | 0 | 0.4 | CFp | CBC | E-Distributie Banat SA | 5752648 | 2020-04-29 | RO005E513607208/2 | 2021-06-14 | 2021-06-14
635 | jud. ARAD, loc. CHISINEU-CRIS, Strada PRIMAVERII, nr. 9 | AR | 0.005 | 0.0048 | 0 | 0.23 | CFp | CBC | E-Distributie Banat SA | 5911057 | 2020-05-26 | RO005E521333921/2 | 2021-06-24 | 2021-06-24
636 | jud. TIMIS, loc. MOSNITA VECHE, Strada Tibles, nr. 11 | TM | 0.003 | 0.00289 | 0 | 0.4 | CFp | CBC | E-Distributie Banat SA | 5766529 | 2020-06-12 | RO005E513309397/2 | 2020-12-02 | 2020-11-26
637 | jud. ARAD, loc. SOCODOR, Strada SOCODOR, nr. 18 | AR | 0.003 | 0.00284 | 0 | 0.23 | CFp | CBC | E-Distributie Banat SA | 5943599 | 2020-06-15 | RO005E521690185/2 | 2020-11-25 | 2020-11-18
638 | jud. ARAD, loc. SOCODOR, Strada SOCODOR, nr. 688/b | AR | 0.003 | 0.00284 | 0 | 0.23 | CFp | CBC | E-Distributie Banat SA | 5948725 | 2020-06-17 | RO005E521695999/2 | 2020-12-14 | 2020-12-08
639 | jud. HUNEDOARA, loc. DEVA, Strada Vacarescu Elena, nr. 10 | HD | 0.003 | 0.00293 | 0 | 0.23 | CFp | CBC | E-Distributie Banat SA | 5968594 | 2020-06-22 | RO005E530149138/2 | 2021-01-22 | 2020-12-23
640 | jud. HUNEDOARA, loc. DEVA, Strada Begoniei, nr. 9 | HD | 0.008 | 0.00783 | 0 | 0.4 | CFp | CBC | E-Distributie Banat SA | 5987463 | 2020-06-22 | RO005E530809243/2 | 2020-11-24 | 2020-11-23
641 | jud. ARAD, loc. SAVARSIN, Strada SAVIRSIN, nr. 493 | AR | 0.005 | 0.004899 | 0 | 0.23 | CFp | CBC | E-Distributie Banat SA | 5993510 | 2020-06-24 | RO005E521910023/2 | 2021-06-28 | 2021-06-28
642 | jud. HUNEDOARA, loc. BEJAN, Strada BEJAN, nr. 64 | HD | 0.005 | 0.00489 | 0 | 0.23 | CFp | CBC | E-Distributie Banat SA | 5994168 | 2020-06-30 | RO005E530790006/2 | 2020-12-16 | 2020-11-12
643 | jud. HUNEDOARA, loc. PETROSANI, Strada BUJORULUI, nr. 33 | HD | 0.005 | 0.00489 | 0 | 0.4 | CFp | CBC | E-Distributie Banat SA | 6072310 | 2020-07-02 | RO005E532225584/2 | 2021-01-08 | 2021-01-07
644 | jud. ARAD, loc. PECICA, Strada 3, nr. 10 | AR | 0.006 | 0.005879 | 0 | 0.4 | CFp | CBC | E-Distributie Banat SA | 6132689 | 2020-07-15 | RO005E521619715/2 | 2021-01-04 | 2020-11-23
645 | jud. HUNEDOARA, loc. VETEL, Strada Mihai Eminescu, nr. 168 | HD | 0.003 | 0.002939 | 0 | 0.23 | CFp | CBC | E-Distributie Banat SA | 6087167 | 2020-07-22 | RO005E531122141/3 | 2020-12-14 | 2020-11-25
646 | jud. TIMIS, loc. LUGOJ, Strada STADION, nr. 1 | TM | 0.0031 | 0.003037 | 0 | 0.4 | CFp | CBC | E-Distributie Banat SA | 6199090 | 2020-07-24 | RO005E513242090/2 | 2021-02-16 | 2021-02-08
647 | jud. ARAD, loc. LUNCSOARA, Strada Luncsoara, nr. 121 | AR | 0.003 | 0.002939 | 0 | 0.23 | CFp | CBC | E-Distributie Banat SA | 6095783 | 2020-07-24 | RO005E521055898/3 | 2021-01-05 | 2020-12-14
648 | jud. ARAD, loc. ALMAS, Strada Almas, nr. 9 | AR | 0.008 | 0.007839 | 0 | 0.4 | CFp | CBC | E-Distributie Banat SA | 6132568 | 2020-07-24 | RO005E521064551/2 | 2021-05-11 | 2021-05-04
649 | jud. TIMIS, loc. LUGOJ, Strada strada Oituzului, nr. 67, ap. 1 | TM | 0.005 | 0.004899 | 0 | 0.23 | CFp | CBC | E-Distributie Banat SA | 6090066 | 2020-07-31 | RO005E511821361/2 | 2021-02-18 | 2021-02-08
650 | jud. HUNEDOARA, loc. SALASU DE SUS, Strada SALASU DE SUS, nr. 256 | HD | 0.005 | 0.004899 | 0 | 0.4 | CFp | CBC | E-Distributie Banat SA | 6134194 | 2020-07-31 | RO005E530981019/2 | 2020-12-16 | 2020-12-04
651 | jud. HUNEDOARA, loc. RAPOLTU MARE, Strada RAPOLTU MARE, nr. 15 | HD | 0.003 | 0.002939 | 0 | 0.4 | CFp | CBC | E-Distributie Banat SA | 6137969 | 2020-07-31 | RO005E531386413/2 | 2021-05-11 | 2021-05-11
652 | jud. HUNEDOARA, loc. VATA DE JOS, Strada Libertatii, nr. 19 | HD | 0.003 | 0.002939 | 0 | 0.4 | CFp | CBC | E-Distributie Banat SA | 6142005 | 2020-07-31 | RO005E530849102/3 | 2021-05-11 | 2021-05-04
653 | jud. TIMIS, loc. LUGOJ, Strada IORGA NICOLAE, nr. 17, ap. 1 | TM | 0.008 | 0.007839 | 0 | 0.4 | CFp | CBC | E-Distributie Banat SA | 6129186 | 2020-08-17 | RO005E511830024/2 | 2021-01-21 | 2020-12-31
654 | jud. HUNEDOARA, loc. PETROSANI, Strada Lazar Gheorghe, nr. 12 | HD | 0.003 | 0.002935 | 0 | 0.23 | CFp | CBC | E-Distributie Banat SA | 6278387 | 2020-08-17 | RO005E531699409/2 | 2021-01-08 | 2021-01-07
655 | jud. ARAD, loc. LIPOVA, Strada Fdt Valea Mare, nr. 581 | AR | 0.003 | 0.002939 | 0 | 0.23 | CFp | CBC | E-Distributie Banat SA | 6292832 | 2020-08-18 | RO005E522340830/2 | 2021-06-24 | 2021-06-24
656 | jud. ARAD, loc. BARATCA, Strada BARATCA, nr. 631/E | AR | 0.003 | 0.002939 | 0 | 0.4 | CFp | CBC | E-Distributie Banat SA | 6291874 | 2020-08-18 | RO005E521531594/2 | 2021-05-11 | 2021-05-07
657 | jud. TIMIS, loc. CHECEA, Strada CHECEA, nr. 286 | TM | 0.005 | 0.004899 | 0 | 0.23 | CFp | CBC | E-Distributie Banat SA | 6289395 | 2020-08-18 | RO005E513059838/2 | 2021-05-12 | 2021-05-11
658 | jud. ARAD, loc. LIPOVA, Strada Radna, nr. 483BIS | AR | 0.003 | 0.002939 | 0 | 0.23 | CFp | CBC | E-Distributie Banat SA | 6290012 | 2020-08-18 | RO005E520830258/2 | 2021-06-10 | 2021-06-10
659 | jud. ARAD, loc. SAVARSIN, Strada SAVIRSIN, nr. 277 | AR | 0.003 | 0.002939 | 0 | 0.23 | CFp | CBC | E-Distributie Banat SA | 6292498 | 2020-08-20 | RO005E521868362/2 | 2021-05-13 | 2021-05-13
660 | jud. TIMIS, loc. JEBEL, Strada JEBEL, nr. 1109 | TM | 0.005025 | 0.004899 | 0 | 0.23 | CFp | NA | E-Distributie Banat SA | 6292789 | 2020-08-21 | RO005E512400848/2 | 2021-05-12 | 2021-05-07
661 | jud. ARAD, loc. CHISINEU-CRIS, Strada NICOLAE BALCESCU, nr. 20 | AR | 0.003 | 0.002939 | 0 | 0.23 | CFp | CBC | E-Distributie Banat SA | 6291734 | 2020-08-21 | RO005E521424922/2 | 2021-04-29 | 2021-04-27
662 | jud. ARAD, loc. NADLAC, Strada MIHAI EMINESCU, nr. 116 | AR | 0.003 | 0.002939 | 0 | 0.23 | CFp | CBC | E-Distributie Banat SA | 6296712 | 2020-08-21 | RO005E521837403/2 | 2021-06-18 | 2021-06-18
663 | jud. ARAD, loc. CERMEI, Strada Cermei, nr. 916 | AR | 0.005 | 0.004899 | 0 | 0.23 | CFp | CBC | E-Distributie Banat SA | 6296750 | 2020-08-21 | RO005E522007683/2 | 2021-04-07 | 2021-04-07
664 | jud. TIMIS, loc. DUMBRAVITA, Strada DIMINETII, nr. 9, ap. 2 | TM | 0.004 | 0.003919 | 0 | 0.4 | CFp | CBC | E-Distributie Banat SA | 6310332 | 2020-08-24 | RO005E513331864/2 | 2021-01-26 | 2021-01-20
665 | jud. ARAD, loc. CERMEI, Strada Cermei, nr. 794 | AR | 0.003 | 0.002939 | 0 | 0.4 | CFp | CBC | E-Distributie Banat SA | 6289362 | 2020-08-24 | RO005E520963840/2 | 2021-04-22 | 2021-04-15
666 | jud. ARAD, loc. CERMEI, Strada Cermei, nr. 785 | AR | 0.005 | 0.004899 | 0 | 0.23 | CFp | CBC | E-Distributie Banat SA | 6296911 | 2020-08-24 | RO005E520963705/2 | 2021-04-07 | 2021-04-07
667 | jud. ARAD, loc. NADLAC, Strada Dr. Martin Luther, nr. 70 | AR | 0.003 | 0.002939 | 0 | 0.4 | CFp | CBC | E-Distributie Banat SA | 6322829 | 2020-08-27 | RO005E521825185/2 | 2021-01-19 | 2021-01-18
668 | jud. TIMIS, loc. JENA, Strada JENA, nr. 123 | TM | 0.003 | 0.002939 | 0 | 0.23 | CFp | CBC | E-Distributie Banat SA | 6297157 | 2020-08-28 | RO005E511916333/2 | 2021-06-14 | 2021-06-14
669 | jud. ARAD, loc. MILOVA, Strada MILOVA, nr. 147 | AR | 0.003 | 0.002939 | 0 | 0.4 | CFp | CBC | E-Distributie Banat SA | 6327726 | 2020-08-31 | RO005E522209070/2 | 2021-06-28 | 2021-06-28
670 | jud. ARAD, loc. CHELMAC, Strada CHELMAC, nr. 73 | AR | 0.003 | 0.002939 | 0 | 0.4 | CFp | CBC | E-Distributie Banat SA | 6327571 | 2020-08-31 | RO005E521562318/2 | 2021-05-12 | 2021-05-07
671 | jud. ARAD, loc. LIPOVA, Strada Semenic, nr. 31 | AR | 0.003 | 0.002939 | 0 | 0.4 | CFp | CBC | E-Distributie Banat SA | 6342111 | 2020-09-02 | RO005E520821113/2 | 2021-05-14 | 2021-05-13
672 | jud. TIMIS, loc. BECICHERECU MIC, Strada Trandafirului, nr. 23 | TM | 0.003 | 0.002939 | 0 | 0.4 | CFp | CBC | E-Distributie Banat SA | 6290182 | 2020-09-02 | RO005E512876047/3 | 2021-05-12 | 2021-05-12
673 | jud. HUNEDOARA, loc. ORASTIE, Strada ORASTIE, nr. DN7 KM 365 | HD | 0.02 | 0.01958 | 0 | 20 | CFp | CBC | E-Distributie Banat SA | 6344269 | 2020-09-03 | RO005E531413458/2 | 2020-12-04 | 2020-11-13
674 | jud. TIMIS, loc. VARIAS, Strada VARIAS, nr. 1199 | TM | 0.003 | 0.002939 | 0 | 0.23 | CFp | CBC | E-Distributie Banat SA | 6330164 | 2020-09-03 | RO005E512795003/2 | 2021-06-11 | 2021-06-11
675 | jud. ARAD, loc. CERMEI, Strada Cermei, nr. 725 | AR | 0.003 | 0.002939 | 0 | 0.4 | CFp | CBC | E-Distributie Banat SA | 6364675 | 2020-09-04 | RO005E520963334/2 | 2021-04-23 | 2021-04-15
676 | jud. TIMIS, loc. SACALAZ, Strada Viorelelor, nr. 7 | TM | 0.003 | 0.00292 | 0 | 0.23 | CFp | CBC | E-Distributie Banat SA | 6370865 | 2020-09-04 | RO005E513250235/2 | 2021-04-27 | 2021-04-26
677 | jud. CARAS-SEVERIN, loc. CARANSEBES, Strada RACOVITEI, nr. 25 | CS | 0.003 | 0.002939 | 0 | 0.4 | CFp | CBC | E-Distributie Banat SA | 6290121 | 2020-09-04 | RO005E541632338/2 | 2021-04-08 | 2021-04-06
678 | jud. CARAS-SEVERIN, loc. EFTIMIE MURGU, Strada EFTIMIE MURGU, nr. 318 | CS | 0.003 | 0.002939 | 0 | 0.23 | CFp | CBC | E-Distributie Banat SA | 6289496 | 2020-09-04 | RO005E541102969/2 | 2021-04-08 | 2021-04-07
679 | jud. CARAS-SEVERIN, loc. RACASDIA, Strada RACASDIA, nr. 544 A | CS | 0.003 | 0.002939 | 0 | 0.23 | CFp | CBC | E-Distributie Banat SA | 6342125 | 2020-09-07 | RO005E540820291/2 | 2021-06-10 | 2021-06-10
680 | jud. CARAS-SEVERIN, loc. GARBOVAT, Strada GÎRBOVĂȚ, nr. 305 | CS | 0.003 | 0.002939 | 0 | 0.4 | CFp | CBC | E-Distributie Banat SA | 6302247 | 2020-09-07 | RO005E541119822/2 | 2021-04-08 | 2021-04-06
681 | jud. CARAS-SEVERIN, loc. IAZ, Strada IAZ, nr. 197 | CS | 0.005 | 0.004899 | 0 | 0.23 | CFp | CBC | E-Distributie Banat SA | 6323090 | 2020-09-07 | RO005E540978655/2 | 2021-05-14 | 2021-05-13
682 | jud. CARAS-SEVERIN, loc. POIANA MARULUI, Strada POIANA MARULUI, nr. 164D | CS | 0.003 | 0.002939 | 0 | 0.4 | CFp | CBC | E-Distributie Banat SA | 6323030 | 2020-09-07 | RO005E541616970/2 | 2021-05-14 | 2021-05-13
683 | jud. HUNEDOARA, loc. BUCIUM, Strada BUCIUM, nr. 42 | HD | 0.003 | 0.002939 | 0 | 0.23 | CFp | CBC | E-Distributie Banat SA | 6421062 | 2020-09-14 | RO005E531164394/2 | 2021-03-05 | 2021-03-05
684 | jud. HUNEDOARA, loc. ORASTIE, Strada Plantelor, nr. 24 | HD | 0.02 | 0.01956 | 0 | 0.4 | CFp | CBC | E-Distributie Banat SA | 6418154 | 2020-09-14 | RO005E530760700/2 | 2020-12-04 | 2020-11-24
685 | jud. HUNEDOARA, loc. LUPENI, Strada VISCOZEI, nr. 1 | HD | 0.42 | 0 | 0 | 20 | CFp | CBC | E-Distributie Banat SA | 6409737 | 2020-09-17 | RO005E532314167/2 | 2021-01-06 | 2020-10-22
686 | jud. HUNEDOARA, loc. VARMAGA, Strada VARMAGA, nr. 167 | HD | 0.003 | 0.002939 | 0 | 0.23 | CFp | CBC | E-Distributie Banat SA | 6434121 | 2020-09-23 | RO005E531288559/2 | 2021-04-23 | 2021-03-09
687 | jud. TIMIS, loc. SAG, Strada INTRAVILAN EXTINS EST, nr. FN | TM | 0.0264 | 0.025837 | 0 | 0.4 | CFp | CBC | E-Distributie Banat SA | 6420564 | 2020-09-25 | RO005E513881639/1 | 2021-04-15 | 2021-03-25
688 | jud. TIMIS, loc. SANMIHAIU ROMAN, Strada Intravilan, nr. 207/G | TM | 0.003 | 0.00284 | 0 | 0.4 | CFp | CBC | E-Distributie Banat SA | 6379163 | 2020-09-30 | RO005E513043235/2 | 2021-04-23 | 2021-04-14
689 | jud. ARAD, loc. SEBIS, Strada Viilor, nr. 21A | AR | 0.005 | 0.004899 | 0 | 0.4 | CFp | CBC | E-Distributie Banat SA | 6479995 | 2020-10-01 | RO005E521206380/2 | 2021-05-27 | 2021-05-24
690 | jud. ARAD, loc. APATEU, Strada Apateu, nr. 393 | AR | 0.00396 | 0.003856 | 0 | 0.23 | CFp | CBC | E-Distributie Banat SA | 6503820 | 2020-10-02 | RO005E520981053/2 | 2021-06-07 | 2021-06-07
691 | jud. TIMIS, loc. MOSNITA NOUA, Strada Lacului, nr. 13, ap. 2 | TM | 0.005 | 0.00488 | 0 | 0.23 | CFp | CBC | E-Distributie Banat SA | 6466641 | 2020-10-02 | RO005E513500222/2 | 2020-11-25 | 2020-11-17
692 | jud. ARAD, loc. VLADIMIRESCU, Strada Libertatii, nr. 38 | AR | 0.005 | 0.00485 | 0 | 0.23 | CFp | CBC | E-Distributie Banat SA | 6473950 | 2020-10-02 | RO005E520863591/2 | 2021-01-05 | 2020-12-28
693 | jud. TIMIS, loc. CIACOVA, Strada Avram Iancu, nr. 47, ap. 0 | TM | 0.0114 | 0.011152 | 0 | 0.4 | CFp | CBC | E-Distributie Banat SA | 6335777 | 2020-10-05 | RO005E512368986/2 | 2021-05-19 | 2021-05-19
694 | jud. ARAD, loc. MADRIGESTI, Strada Madrigesti, nr. FN | AR | 0.05 | 0.0489 | 0 | 0.4 | CFp | CBC | E-Distributie Banat SA | 6415977 | 2020-10-05 | RO005E522431033/2 | 2021-06-09 | 2021-06-09
695 | jud. ARAD, loc. CHISINEU-CRIS, Strada Olosz Lajos, nr. 4 | AR | 0.005 | 0.00489 | 0 | 0.4 | CFp | CBC | E-Distributie Banat SA | 6489184 | 2020-10-07 | RO005E521662904/3 | 2020-11-06 | 2020-10-27
696 | jud. TIMIS, loc. TIMISOARA, Strada POLONA, nr. 23A | TM | 0.02684 | 0.026253 | 0 | 0.4 | CFp | CBC | E-Distributie Banat SA | 6445953 | 2020-10-09 | RO005E513762378/3 | 2020-11-06 | 2020-10-21
697 | jud. ARAD, loc. NADLAC, Strada IOAN LUCA CARAGIALE, nr. 42 | AR | 0.003 | 0.002939 | 0 | 0.4 | CFp | CBC | E-Distributie Banat SA | 6507605 | 2020-10-14 | RO005E521823622/2 | 2021-06-06 | 2021-06-06
698 | jud. ARAD, loc. ZARAND, Strada ZARAND, nr. 690 | AR | 0.005 | 0.004895 | 0 | 0.4 | CFp | CBC | E-Distributie Banat SA | 6519671 | 2020-10-20 | RO005E521986734/2 | 2021-01-07 | 2020-12-11
699 | jud. ARAD, loc. FIRITEAZ, Strada FIRITEAZ, nr. FN, bl. (SMA) | AR | 0.025 | 0.024495 | 0 | 0.4 | CFp | CBC | E-Distributie Banat SA | 6517345 | 2020-10-20 | RO005E521309823/3 | 2020-11-12 | 2020-11-11
700 | jud. ARAD, loc. BODROGU NOU, Strada BODROGU-NOU, nr. 40/B | AR | 0.006 | 0.00578 | 0 | 0.23 | CFp | CBC | E-Distributie Banat SA | 6545248 | 2020-10-21 | RO005E521712966/2 | 2021-01-13 | 2021-01-08
701 | jud. TIMIS, loc. SANANDREI, Strada GLORIEI, nr. 13 | TM | 0.005 | 0.004899 | 0 | 0.4 | CFp | CBC | E-Distributie Banat SA | 6596244 | 2020-10-26 | RO005E513518131/3 | 2020-11-05 | 2020-11-03
702 | jud. HUNEDOARA, loc. URICANI, Strada Dinoni, nr. 24 | HD | 0.008 | 0.00782 | 0 | 0.4 | CFp | CBC | E-Distributie Banat SA | 6603234 | 2020-10-26 | RO005E532259176/4 | 2020-11-05 | 2020-11-05
703 | jud. HUNEDOARA, loc. URICANI, Strada Pesterii, nr. 5 | HD | 0.0057 | 0.005566 | 0 | 0.4 | CFp | CBC | E-Distributie Banat SA | 6603218 | 2020-10-26 | RO005E531987162/3 | 2020-11-05 | 2020-11-05
704 | jud. TIMIS, loc. TIMISOARA, Strada TRAVIATA, nr. 5-7 | TM | 0.00837 | 0.008153 | 0 | 0.4 | CFp | CBC | E-Distributie Banat SA | 6596474 | 2020-10-27 | RO005E511295209/2 | 2020-11-12 | 2020-11-13
705 | jud. HUNEDOARA, loc. BRAD, Strada MINERILOR, nr. 5-7 | HD | 0.01 | 0.009799 | 0 | 0.4 | CFp | CBC | E-Distributie Banat SA | 5708599 | 2020-04-15 | RO005E531407743/2 | 2020-11-12 | 2020-11-06
706 | jud. ARAD, loc. SAMBATENI, Strada SIMBATENI, nr. 372 | AR | 0.004 | 0.00382 | 0 | 0.23 | CFp | CBC | E-Distributie Banat SA | 5826933 | 2020-05-06 | RO005E521578315/2 | 2021-04-09 | 2021-03-25
707 | jud. ARAD, loc. MANDRULOC, Strada MINDRULOC, nr. 167 | AR | 0.0035 | 0.00333 | 0 | 0.23 | CFp | CBC | E-Distributie Banat SA | 5777687 | 2020-05-08 | RO005E521734296/2 | 2020-11-24 | 2020-11-18
708 | jud. ARAD, loc. NADAB, Strada Ioan Slavici, nr. 15/A | AR | 0.003 | 0.00284 | 0 | 0.23 | CFp | CBC | E-Distributie Banat SA | 5788916 | 2020-05-11 | RO005E522319757/3 | 2020-12-03 | 2020-12-02
709 | jud. ARAD, loc. VLADIMIRESCU, Strada Libertatii, nr. 8 | AR | 0.0037 | 0.003526 | 0 | 0.4 | CFp | CBC | E-Distributie Banat SA | 5790217 | 2020-05-11 | RO005E520863434/3 | 2020-12-03 | 2020-12-02
710 | jud. ARAD, loc. FANTANELE, Strada FINTINELE, nr. 574 | AR | 0.0045 | 0.00431 | 0 | 0.4 | CFp | CBC | E-Distributie Banat SA | 5796830 | 2020-05-11 | RO005E522077185/2 | 2021-03-02 | 2021-03-01
711 | jud. ARAD, loc. LIVADA, Strada Livada, nr. 902 | AR | 0.003 | 0.00284 | 0 | 0.4 | CFp | CBC | E-Distributie Banat SA | 5783541 | 2020-05-11 | RO005E522327936/2 | 2020-11-13 | 2020-11-11
712 | jud. ARAD, loc. CHISINEU-CRIS, Strada NUFARULUI, nr. 30 | AR | 0.0035 | 0.00333 | 0 | 0.23 | CFp | CBC | E-Distributie Banat SA | 5805897 | 2020-05-13 | RO005E521413908/2 | 2020-11-20 | 2020-11-18
713 | jud. ARAD, loc. NADAB, Strada Octavian Goga, nr. 50 | AR | 0.003 | 0.00284 | 0 | 0.23 | CFp | CBC | E-Distributie Banat SA | 5806521 | 2020-05-15 | RO005E522276018/3 | 2020-12-14 | 2020-12-10
714 | jud. TIMIS, loc. TIMISOARA, Strada VIRGILIU, nr. 24 | TM | 0.003 | 0.00289 | 0 | 0.4 | CFp | CBC | E-Distributie Banat SA | 8251489 | nu s-a emis ATR, ANEXA2 ord.15/2021 | RO005E510283946/3 | 2021-06-24 | 2021-06-24
715 | jud. ARAD, loc. VLADIMIRESCU, Strada Cuza Voda, nr. 1 | AR | 0.0037 | 0.003526 | 0 | 0.4 | CFp | CBC | E-Distributie Banat SA | 5890549 | 2020-05-22 | RO005E520863973/2 | 2020-12-16 | 2020-12-10
716 | jud. ARAD, loc. CHISINEU-CRIS, Strada GEORGE COSBUC, nr. 44 | AR | 0.003 | 0.00284 | 0 | 0.4 | CFp | CBC | E-Distributie Banat SA | 5910930 | 2020-05-25 | RO005E521659753/3 | 2021-03-12 | 2021-03-12
717 | jud. ARAD, loc. LIPOVA, Strada Cpt. Ioan Fatu, nr. 363/A | AR | 0.0042 | 0.004016 | 0 | 0.23 | CFp | CBC | E-Distributie Banat SA | 5934268 | 2020-05-26 | RO005E522080729/3 | 2021-02-16 | 2021-02-08
718 | jud. ARAD, loc. SEBIS, Strada Ciutariei, nr. 3 | AR | 0.05 | 0 | 0 | 20 | CFp | CBC | E-Distributie Banat SA | 5757515 | 2020-06-03 | RO005E522070144/3 | 2021-02-09 | 2021-01-26
719 | jud. ARAD, loc. HALMAGIU, Strada Calea Motilor, nr. 16 | AR | 0.003 | 0.00284 | 0 | 0.23 | CFp | CBC | E-Distributie Banat SA | 5899973 | 2020-06-03 | RO005E521033759/2 | 2021-04-22 | 2021-04-22
720 | jud. ARAD, loc. ARAD, Strada Moldovei, nr. 21 | AR | 0.005 | 0.0048 | 0 | 0.4 | CFp | CBC | E-Distributie Banat SA | 5930595 | 2020-06-09 | RO005E520393858/2 | 2021-03-16 | 2021-03-16
721 | jud. CARAS-SEVERIN, loc. CARANSEBES, Strada TRAIAN DODA, nr. 102 | CS | 0.0099 | 0.009692 | 0 | 0.4 | CFp | CBC | E-Distributie Banat SA | 5949801 | 2020-06-18 | RO005E541551800/2 | 2020-11-12 | 2020-11-10
722 | jud. CARAS-SEVERIN, loc. CARANSEBES, Strada TRAIAN DODA, nr. 104 | CS | 0.005 | 0.00489 | 0 | 0.4 | CFp | CBC | E-Distributie Banat SA | 5950299 | 2020-06-18 | RO005E541551822/2 | 2020-11-12 | 2020-11-10
723 | jud. ARAD, loc. MASCA, Strada Masca, nr. F.N. | AR | 0.027 | 0.026459 | 0 | 0.4 | CFp | CBC | E-Distributie Banat SA | 6006647 | 2020-07-18 | RO005E522328678/2 | 2021-01-18 | 2020-12-28
724 | jud. TIMIS, loc. TIMISOARA, Strada GLORIEI, nr. 20 | TM | 0.003 | 0.002939 | 0 | 0.4 | CFp | CBC | E-Distributie Banat SA | 6130836 | 2020-07-20 | RO005E512863447/2 | 2020-12-03 | 2020-11-27
725 | jud. ARAD, loc. LIPOVA, Strada Eroilor, nr. 5 | AR | 0.005 | 0.0048 | 0 | 0.4 | CFp | CBC | E-Distributie Banat SA | 6114545 | 2020-07-22 | RO005E522297437/2 | 2021-04-12 | 2021-03-31
726 | jud. ARAD, loc. CAPRIOARA, Strada CAPRIOARA, nr. 136 | AR | 0.003 | 0.002939 | 0 | 0.23 | CFp | CBC | E-Distributie Banat SA | 6078226 | 2020-07-23 | RO005E521871669/3 | 2021-01-27 | 2020-12-18
727 | jud. TIMIS, loc. TIMISOARA, Strada DRUBETA, nr. 30, ap. 2 | TM | 0.003 | 0.002939 | 0 | 0.4 | CFp | CBC | E-Distributie Banat SA | 6121271 | 2020-07-24 | RO005E511153224/2 | 2021-01-08 | 2021-01-05
728 | jud. ARAD, loc. BUTENI, Strada Buteni, nr. 372 | AR | 0.004 | 0.00382 | 0 | 0.4 | CFp | CBC | E-Distributie Banat SA | 6097276 | 2020-07-28 | RO005E521237520/2 | 2021-02-15 | 2021-02-08
729 | jud. TIMIS, loc. GIROC, Strada GLORIA, nr. 48/3 | TM | 0.003 | 0.002939 | 0 | 0.4 | CFp | CBC | E-Distributie Banat SA | 6122114 | 2020-07-29 | RO005E513293030/2 | 2021-01-18 | 2021-01-13
730 | jud. TIMIS, loc. TIMISOARA, Strada JEAN MONNET, nr. 13 | TM | 0.003 | 0.002939 | 0 | 0.4 | CFp | CBC | E-Distributie Banat SA | 6183419 | 2020-08-04 | RO005E510448297/2 | 2021-02-02 | 2021-02-01
731 | jud. TIMIS, loc. TIMISOARA, Strada CRISAN, nr. 9, ap. 0 | TM | 0.003 | 0.002939 | 0 | 0.4 | CFp | CBC | E-Distributie Banat SA | 6174514 | 2020-08-10 | RO005E510124276/2 | 2021-01-18 | 2021-01-13
732 | jud. TIMIS, loc. BANLOC, Strada BANLOC, nr. 407 | TM | 0.003 | 0.002939 | 0 | 0.23 | CFp | CBC | E-Distributie Banat SA | 6130451 | 2020-08-10 | RO005E512284590/2 | 2020-12-14 | 2020-12-11
733 | jud. TIMIS, loc. CARANI, Strada MIORITA, nr. 45 | TM | 0.005 | 0.004899 | 0 | 0.4 | CFp | CBC | E-Distributie Banat SA | 6158459 | 2020-08-11 | RO005E511586404/3 | 2021-01-18 | 2021-01-13
734 | jud. ARAD, loc. BARSA, Strada Barsa, nr. 314 | AR | 0.003 | 0.00284 | 0 | 0.23 | CFp | CBC | E-Distributie Banat SA | 6266177 | 2020-08-11 | RO005E521006186/3 | 2021-02-16 | 2021-02-08
735 | jud. HUNEDOARA, loc. GEOAGIU, Strada INDEPENDENTEI, nr. 56A | HD | 0.003 | 0.002939 | 0 | 0.4 | CFp | CBC | E-Distributie Banat SA | 6289916 | 2020-08-11 | RO005E531149353/3 | 2021-06-17 | 2021-06-17
736 | jud. ARAD, loc. PECICA, Strada 107, nr. 1 | AR | 0.008 | 0.007839 | 0 | 0.4 | CFp | CBC | E-Distributie Banat SA | 6219804 | 2020-08-12 | RO005E521614002/2 | 2021-06-08 | 2021-06-08
737 | jud. HUNEDOARA, loc. ORASTIE, Strada Progresului, nr. 48 | HD | 0.003 | 0.002939 | 0 | 0.23 | CFp | CBC | E-Distributie Banat SA | 6307450 | 2020-08-20 | RO005E530724957/2 | 2021-06-07 | 2021-06-07
738 | jud. HUNEDOARA, loc. DEVA, Strada RETEZAT, nr. 30C | HD | 0.005 | 0.00488 | 0 | 0.4 | CFp | CBC | E-Distributie Banat SA | 6198533 | 2020-08-20 | RO005E532236272/3 | 2021-01-18 | 2021-01-04
739 | jud. HUNEDOARA, loc. DOBRA, Strada STR. NOUA, nr. 7 | HD | 0.003 | 0.002939 | 0 | 0.23 | CFp | CBC | E-Distributie Banat SA | 6292438 | 2020-08-20 | RO005E531286456/2 | 2021-06-16 | 2021-06-16
740 | jud. ARAD, loc. LIPOVA, Strada Stefan Cel Mare, nr. 5 | AR | 0.003 | 0.002939 | 0 | 0.23 | CFp | CBC | E-Distributie Banat SA | 6292529 | 2020-08-20 | RO005E520846019/2 | 2021-06-16 | 2021-06-16
741 | jud. HUNEDOARA, loc. DEVA, Strada VULCAN, nr. 115 | HD | 0.008 | 0.007839 | 0 | 0.4 | CFp | CBC | E-Distributie Banat SA | 6290098 | 2020-08-20 | RO005E532310051/2 | 2021-05-11 | 2021-05-07
742 | jud. HUNEDOARA, loc. VETEL, Strada Mihai Eminescu, nr. 211 | HD | 0.003 | 0.002939 | 0 | 0.23 | CFp | CBC | E-Distributie Banat SA | 6290221 | 2020-08-20 | RO005E531121757/2 | 2021-06-07 | 2021-06-07
743 | jud. HUNEDOARA, loc. DOBRA, Strada 1 DECEMBRIE, nr. 29 | HD | 0.003 | 0.002939 | 0 | 0.23 | CFp | CBC | E-Distributie Banat SA | 6288807 | 2020-08-20 | RO005E531095443/2 | 2021-06-07 | 2021-06-07
744 | jud. HUNEDOARA, loc. SOIMUS, Strada SOIMUS, nr. 155D | HD | 0.003 | 0.002939 | 0 | 0.23 | CFp | CBC | E-Distributie Banat SA | 6292399 | 2020-08-20 | RO005E532278504/2 | 2021-05-11 | 2021-05-07
745 | jud. HUNEDOARA, loc. NADASTIA DE SUS, Strada NADASTIA DE SUS, nr. 135 | HD | 0.005 | 0.004899 | 0 | 0.23 | CFp | CBC | E-Distributie Banat SA | 6290057 | 2020-08-20 | RO005E531057430/2 | 2021-06-07 | 2021-06-07
746 | jud. HUNEDOARA, loc. LUNCOIU DE SUS, Strada LUNCOIU DE SUS, nr. 116 | HD | 0.003 | 0.002939 | 0 | 0.23 | CFp | CBC | E-Distributie Banat SA | 6296960 | 2020-08-20 | RO005E530819345/3 | 2021-06-17 | 2021-06-17
747 | jud. HUNEDOARA, loc. ORASTIE, Strada Rebreanu, nr. 28 | HD | 0.003 | 0.002939 | 0 | 0.23 | CFp | CBC | E-Distributie Banat SA | 6322978 | 2020-08-24 | RO005E530725330/2 | 2021-04-18 | 2021-04-13
748 | jud. TIMIS, loc. SANNICOLAU MARE, Strada 9 Mai, nr. 12, ap. 0 | TM | 0.003 | 0.002939 | 0 | 0.4 | CFp | CBC | E-Distributie Banat SA | 6123875 | 2020-08-26 | RO005E512622800/2 | 2021-03-15 | 2021-02-02
749 | jud. TIMIS, loc. SANNICOLAU MARE, Strada Decebal, nr. 69 | TM | 0.003 | 0.00292 | 0 | 0.4 | CFp | CBC | E-Distributie Banat SA | 6086828 | 2020-08-27 | RO005E513544602/1 | 2021-05-13 | 2021-05-13
750 | jud. HUNEDOARA, loc. STREISANGEORGIU, Strada STREISINGEORGIU, nr. 66 | HD | 0.003 | 0.002939 | 0 | 0.23 | CFp | CBC | E-Distributie Banat SA | 6297203 | 2020-08-27 | RO005E530919650/2 | 2021-06-15 | 2021-06-15
751 | jud. HUNEDOARA, loc. RAPOLTU MARE, Strada RAPOLTU MARE, nr. 175 | HD | 0.003 | 0.002939 | 0 | 0.23 | CFp | CBC | E-Distributie Banat SA | 6296869 | 2020-08-27 | RO005E531210453/2 | 2021-06-07 | 2021-06-07
752 | jud. HUNEDOARA, loc. TEBEA, Strada TEBEA, nr. 117 | HD | 0.003 | 0.002939 | 0 | 0.4 | CFp | CBC | E-Distributie Banat SA | 6289027 | 2020-08-31 | RO005E530844781/3 | 2021-04-18 | 2021-04-13
753 | jud. HUNEDOARA, loc. ORASTIOARA DE SUS, Strada ORASTIOARA DE SUS, nr. 30 | HD | 0.003 | 0.002939 | 0 | 0.23 | CFp | CBC | E-Distributie Banat SA | 6342092 | 2020-09-01 | RO005E531161436/2 | 2021-06-07 | 2021-06-07
754 | jud. HUNEDOARA, loc. LUPENI, Strada POMILOR, nr. 34A | HD | 0.003 | 0.002939 | 0 | 0.23 | CFp | CBC | E-Distributie Banat SA | 6328100 | 2020-09-01 | RO005E531814655/2 | 2021-04-28 | 2021-04-27
755 | jud. HUNEDOARA, loc. URIC, Strada URIC, nr. 18 | HD | 0.005 | 0.004899 | 0 | 0.23 | CFp | CBC | E-Distributie Banat SA | 6292564 | 2020-09-03 | RO005E530995115/2 | 2021-06-07 | 2021-06-07
756 | jud. HUNEDOARA, loc. BRAD, Strada HOREA, nr. 14 | HD | 0.003 | 0.002939 | 0 | 0.4 | CFp | CBC | E-Distributie Banat SA | 6385466 | 2020-09-04 | RO005E530740988/2 | 2021-06-17 | 2021-06-17
757 | jud. HUNEDOARA, loc. VARMAGA, Strada VARMAGA, nr. 88 | HD | 0.005 | 0.002939 | 0 | 0.23 | CFp | CBC | E-Distributie Banat SA | 6388333 | 2020-09-07 | RO005E530782793/2 | 2021-04-23 | 2021-04-22
758 | jud. TIMIS, loc. TIMISOARA, Strada MIOC VASILE, nr. 4 | TM | 0.003 | 0.00284 | 0 | 0.4 | CFp | CBC | E-Distributie Banat SA | 6359683 | 2020-09-09 | RO005E512841274/2 | 2021-05-14 | 2021-05-13
759 | jud. HUNEDOARA, loc. HATEG, Strada 1 Mai, nr. 12A | HD | 0.003 | 0.002939 | 0 | 0.4 | CFp | CBC | E-Distributie Banat SA | 6415152 | 2020-09-14 | RO005E532373421/2 | 2021-06-15 | 2021-06-15
760 | jud. HUNEDOARA, loc. DEVA, Strada Damian Vasile, protopop, nr. 19 | HD | 0.003 | 0.002939 | 0 | 0.23 | CFp | CBC | E-Distributie Banat SA | 6434142 | 2020-09-17 | RO005E530152110/2 | 2021-04-28 | 2021-04-27
761 | jud. TIMIS, loc. TIMISOARA, Strada ULPIA TRAIANA, nr. 19, ap. 0 | TM | 0.00496 | 0.004811 | 0 | 0.4 | CFp | CBC | E-Distributie Banat SA | 6416686 | 2020-09-22 | RO005E510579922/2 | 2020-11-26 | 2020-11-26
762 | jud. TIMIS, loc. DUMBRAVITA, Strada PRIVIGHETORII, nr. 25 | TM | 0.02 | 0.019599 | 0 | 0.4 | CFp | CBC | E-Distributie Banat SA | 6465763 | 2020-10-06 | RO005E513826728/2 | 2021-01-25 | 2021-01-25
763 | jud. HUNEDOARA, loc. BRAD, Strada SALCIEI, nr. 5 | HD | 0.003 | 0.002939 | 0 | 0.4 | CFp | CBC | E-Distributie Banat SA | 6415253 | 2020-10-08 | RO005E532210038/3 | 2020-12-28 | 2020-12-22
764 | jud. HUNEDOARA, loc. RAPOLTU MARE, Strada RAPOLTU MARE, nr. 213 | HD | 0.003 | 0.002939 | 0 | 0.23 | CFp | CBC | E-Distributie Banat SA | 6473906 | 2020-10-12 | RO005E531210666/3 | 2021-06-07 | 2021-06-07
765 | jud. HUNEDOARA, loc. CRISTUR, Strada Garii, nr. 3B | HD | 0.00469 | 0.004595 | 0 | 0.4 | CFp | CBC | E-Distributie Banat SA | 6567811 | 2020-10-15 | RO005E532426194/2 | 2021-03-05 | 2021-03-05
766 | jud. ARAD, loc. SEBIS, Strada Ciutariei, nr. 19 | AR | 0.09945 | 0 | 0 | 20 | CFp | CBC | E-Distributie Banat SA | 6069892 | 2020-10-21 | RO005E522447771/2 | 2021-02-17 | 2021-01-26
767 | jud. ARAD, loc. ARAD, Strada Ratiu Ioan, doctor, nr. 77 | AR | 0.01 | 0.009795 | 0 | 0.4 | CFp | CBC | E-Distributie Banat SA | 6373404 | 2020-10-22 | RO005E520572037/2 | 2021-01-21 | 2020-12-18
768 | jud. TIMIS, loc. PECIU NOU, Strada PECIU NOU, nr. 597/C | TM | 0.00594 | 0.005819 | 0 | 0.4 | CFp | CBC | E-Distributie Banat SA | 6375350 | 2020-10-27 | RO005E511375174/2 | 2020-12-09 | 2020-11-26
769 | jud. ARAD, loc. VLADIMIRESCU, Strada Vasile Roaita, nr. 104 | AR | 0.005 | 0.004899 | 0 | 0.4 | CFp | CBC | E-Distributie Banat SA | 6599370 | 2020-11-02 | RO005E520837424/2 | 2020-11-24 | 2020-11-23
770 | jud. ARAD, loc. ARAD, Strada Constantin Ticu Dumitrescu, nr. 28 | AR | 0.023 | 0.02253 | 0 | 0.4 | CFp | CBC | E-Distributie Banat SA | 6546694 | 2020-11-02 | RO005E521369009/3 | 2020-11-16 | 2020-11-12
771 | jud. ARAD, loc. ARAD, Strada Capitan Ignat, nr. 1 | AR | 0.0276 | 0.027038 | 0 | 0.4 | CFp | CBC | E-Distributie Banat SA | 6371279 | 2020-11-02 | RO005E522020251/2 | 2020-11-16 | 2020-11-12
772 | jud. HUNEDOARA, loc. DEVA, Strada COZIEI, nr. 17, bl. . | HD | 0.0054 | 0.005282 | 0 | 0.4 | CFp | CBC | E-Distributie Banat SA | 6613246 | 2020-11-02 | RO005E532326227/4 | 2020-11-24 | 2020-11-23
773 | jud. ARAD, loc. ARAD, Strada Sever Septimiu, nr. 20 | AR | 0.006 | 0.00587 | 0 | 0.4 | CFp | CBC | E-Distributie Banat SA | 6299767 | 2020-11-04 | RO005E522378987/2 | 2020-11-16 | 2020-11-11
774 | jud. TIMIS, loc. TIMISOARA, Strada TELEGRAFULUI, nr. 95A | TM | 0.00992 | 0.009672 | 0 | 0.4 | CFp | CBC | E-Distributie Banat SA | 6596389 | 2020-11-09 | RO005E513876778/2 | 2020-12-14 | 2020-12-10
775 | jud. ARAD, loc. CHISINEU-CRIS, Strada NUFARULUI, nr. 86 | AR | 0.006 | 0.005879 | 0 | 0.23 | CFp | CBC | E-Distributie Banat SA | 6619226 | 2020-11-27 | RO005E521414257/2 | 2020-12-10 | 2020-12-08
776 | jud. TIMIS, loc. GATAIA, Strada TUDOR VLADIMIRESCU, nr. 39 | TM | 0.003 | 0.00289 | 0 | 0.4 | CFp | CBC | E-Distributie Banat SA | 5775713 | 2020-05-07 | RO005E512338422/2 | 2021-05-14 | 2021-05-06
777 | jud. ARAD, loc. LIVADA, Strada Livada, nr. 803 | AR | 0.01 | 0.0097 | 0 | 0.4 | CFp | CBC | E-Distributie Banat SA | 5780877 | 2020-05-11 | RO005E522273767/2 | 2020-12-21 | 2020-12-17
778 | jud. ARAD, loc. ARAD, Strada Brancusi Constantin, nr. 79 | AR | 0.004 | 0.003919 | 0 | 0.4 | CFp | CBC | E-Distributie Banat SA | 5969412 | 2020-06-24 | RO005E522385389/2 | 2021-01-15 | 2021-01-15
779 | jud. ARAD, loc. PAULIS, Strada PAULIS, nr. 127 | AR | 0.003 | 0.002939 | 0 | 0.4 | CFp | CBC | E-Distributie Banat SA | 6010268 | 2020-06-24 | RO005E521589485/2 | 2021-06-03 | 2021-06-03
780 | jud. ARAD, loc. ARAD, Strada Toth Arpad, nr. 3 A | AR | 0.004 | 0.003919 | 0 | 0.4 | CFp | CBC | E-Distributie Banat SA | 5994202 | 2020-06-24 | RO005E522248523/2 | 2021-01-12 | 2021-01-11
781 | jud. CARAS-SEVERIN, loc. BOZOVICI, Strada BOZOVICI, nr. 936 | CS | 0.004 | 0.00388 | 0 | 0.23 | CFp | CBC | E-Distributie Banat SA | 6127350 | 2020-07-23 | RO005E541086173/2 | 2021-06-02 | 2021-06-02
782 | jud. TIMIS, loc. DUMBRAVITA, Strada Nicolaus Copernic, nr. 13 | TM | 0.00342 | 0.003243 | 0 | 0.4 | CFp | CBC | E-Distributie Banat SA | 6155201 | 2020-08-10 | RO005E513647202/2 | 2021-06-28 | 2021-06-28
783 | jud. TIMIS, loc. GIARMATA-VII, ALEEA Rodiilor, nr. 12 | TM | 0.003 | 0.002939 | 0 | 0.4 | CFp | CBC | E-Distributie Banat SA | 6130425 | 2020-08-13 | RO005E513461194/2 | 2021-01-18 | 2021-01-13
784 | jud. TIMIS, loc. TIMISOARA, Strada CRISAN, nr. 43 | TM | 0.005 | 0.004899 | 0 | 0.4 | CFp | CBC | E-Distributie Banat SA | 6183472 | 2020-08-14 | RO005E510124478/2 | 2021-01-18 | 2021-01-13
785 | jud. TIMIS, loc. GIARMATA, Strada GIARMATA, nr. 348 | TM | 0.003 | 0.002939 | 0 | 0.4 | CFp | CBC | E-Distributie Banat SA | 6140602 | 2020-08-14 | RO005E512855437/2 | 2021-01-07 | 2021-01-05
786 | jud. TIMIS, loc. GIARMATA, Strada GIARMATA, nr. 462 | TM | 0.003 | 0.002939 | 0 | 0.4 | CFp | CBC | E-Distributie Banat SA | 6159086 | 2020-08-14 | RO005E511529333/3 | 2021-01-14 | 2021-01-05
787 | jud. HUNEDOARA, loc. JELEDINTI, Strada JELEDINT, nr. 48 | HD | 0.005 | 0.004899 | 0 | 0.23 | CFp | CBC | E-Distributie Banat SA | 6360761 | 2020-09-03 | RO005E531324808/2 | 2021-04-18 | 2021-04-13
788 | jud. TIMIS, loc. JUPANI, Strada JUPANI, nr. 160 | TM | 0.003 | 0.002939 | 0 | 0.23 | CFp | CBC | E-Distributie Banat SA | 6273186 | 2020-09-07 | RO005E512099752/2 | 2021-05-12 | 2021-05-12
789 | jud. TIMIS, loc. DUMBRAVITA, Strada SIMFONIEI, nr. 25 | TM | 0.005 | 0.00485 | 0 | 0.23 | CFp | CBC | E-Distributie Banat SA | 6355859 | 2020-09-08 | RO005E513060830/2 | 2021-06-18 | 2021-06-18
790 | jud. TIMIS, loc. GHIRODA, Strada IALOMITA, nr. 30 | TM | 0.02 | 0.019598 | 0 | 0.4 | CFp | CBC | E-Distributie Banat SA | 6339202 | 2020-10-23 | RO005E511480687/2 | 2021-02-05 | 2021-01-19
791 | jud. TIMIS, loc. TIMISOARA, Strada Horia, nr. 44, ap. 0 | TM | 0.01 | 0.00979 | 0 | 0.4 | CFp | CBC | E-Distributie Banat SA | 6513233 | 2020-11-06 | RO005E510062020/2 | 2021-01-26 | 2021-01-25
792 | jud. ARAD, loc. ARAD, Calea Radnei, nr. 294A | AR | 0.1 | 0 | 0 | 20 | CFp | CBC | E-Distributie Banat SA | 6570320 | 2020-11-12 | RO005E522444408/2 | 2021-02-17 | 2021-02-02
793 | jud. TIMIS, loc. GIROC, Strada BEGA, nr. 3/D | TM | 0.00455 | 0.004449 | 0 | 0.4 | CFp | CBC | E-Distributie Banat SA | 6632065 | 2020-11-25 | RO005E512920878/2 | 2021-02-01 | 2021-01-26
794 | jud. HUNEDOARA, loc. PETROSANI, Strada Schreter Carol, nr. FN | HD | 0.027 | 0.02644 | 0 | 0.4 | CFp | CBC | E-Distributie Banat SA | 6739476 | 2020-11-27 | RO005E531404302/2 | 2020-12-22 | 2020-12-18
795 | jud. HUNEDOARA, loc. GEOAGIU-BAI, Strada VILELOR, nr. 65A | HD | 0.027 | 0.02644 | 0 | 0.4 | CFp | CBC | E-Distributie Banat SA | 6739546 | 2020-12-09 | RO005E532277367/2 | 2021-02-17 | 2021-02-15
796 | jud. TIMIS, loc. SANNICOLAU MARE, Strada Aprodul Purice, nr. 19A | TM | 0.006 | 9.79e-06 | 0 | 0.4 | CFp | CBC | E-Distributie Banat SA | 7113564 | nu s-a emis ATR, ANEXA2 ord.15/2021 | RO005E513399363/3 | 2021-03-31 | 2021-03-25
797 | jud. TIMIS, loc. MOSNITA VECHE, Strada Domino, nr. 17 | TM | 0.005 | 0.004899 | 0 | 0.4 | CFp | CBC | E-Distributie Banat SA | 6621408 | nu s-a emis ATR, ANEXA2 ord.15/2021 | RO005E513262867/2 | 2020-12-15 | 2020-12-07
798 | jud. ARAD, loc. ARAD, Strada Moricz Zsigmond, nr. 25, ap. 1 | AR | 0.0037 | 0.003526 | 0 | 0.4 | CFp | CBC | E-Distributie Banat SA | 5800632 | 2020-05-11 | RO005E520250298/2 | 2021-04-08 | 2021-03-31
799 | jud. HUNEDOARA, loc. CASTAU, Strada CASTAU, nr. 258 | HD | 0.003 | 0.00293 | 0 | 0.4 | CFp | CBC | E-Distributie Banat SA | 5998331 | 2020-06-23 | RO005E531181562/2 | 2021-06-24 | 2021-06-24
800 | jud. TIMIS, loc. GHIRODA, Strada SINAIA, nr. 37 | TM | 0.003 | 0.002939 | 0 | 0.4 | CFp | CBC | E-Distributie Banat SA | 5972258 | 2020-06-23 | RO005E511484467/2 | 2021-01-19 | 2021-01-15
801 | jud. HUNEDOARA, loc. HUNEDOARA, Strada Vulcanescu Mihai, nr. 1B | HD | 0.003 | 0.00292 | 0 | 0.4 | CFp | CBC | E-Distributie Banat SA | 6099245 | 2020-07-03 | RO005E532442080/2 | 2021-01-29 | 2021-01-27
802 | jud. TIMIS, loc. GHIRODA, Strada SINAIA, nr. 4 | TM | 0.005 | 0.004895 | 0 | 0.4 | CFp | CBC | E-Distributie Banat SA | 5964753 | 2020-07-07 | RO005E511484456/2 | 2021-01-20 | 2021-01-15
803 | jud. ARAD, loc. PILU, Strada PILU, nr. 113 | AR | 0.003 | 0.002939 | 0 | 0.23 | CFp | CBC | E-Distributie Banat SA | 6083988 | 2020-07-09 | RO005E521461394/2 | 2021-03-19 | 2021-03-11
804 | jud. CARAS-SEVERIN, loc. IAZ, Strada IAZ, nr. 244 | CS | 0.003 | 0.002939 | 0 | 0.23 | CFp | CBC | E-Distributie Banat SA | 5989163 | 2020-07-27 | RO005E540979049/2 | 2021-04-28 | 2021-04-26
805 | jud. CARAS-SEVERIN, loc. OBREJA, Strada OBREJA, nr. 430 | CS | 0.003 | 0.002939 | 0 | 0.23 | CFp | CBC | E-Distributie Banat SA | 5975513 | 2020-07-28 | RO005E540974280/2 | 2021-04-28 | 2021-04-26
806 | jud. TIMIS, loc. BELINT, Strada PRINCIPALA, nr. 424 | TM | 0.005 | 0.004899 | 0 | 0.4 | CFp | CBC | E-Distributie Banat SA | 6070031 | 2020-08-03 | RO005E511921205/2 | 2021-06-28 | 2021-06-28
807 | jud. TIMIS, loc. DUDESTII NOI, Strada Tineretului, nr. 17 | TM | 0.003 | 0.002939 | 0 | 0.4 | CFp | CBC | E-Distributie Banat SA | 6130835 | 2020-08-05 | RO005E513099001/3 | 2021-02-01 | 2021-01-26
808 | jud. HUNEDOARA, loc. ORASTIE, Strada Cimpul Nou, nr. 22 | HD | 0.003 | 0.00292 | 0 | 0.23 | CFp | CBC | E-Distributie Banat SA | 6219034 | 2020-08-07 | RO005E530723541/2 | 2021-02-02 | 2021-02-01
809 | jud. TIMIS, loc. UIHEI, Strada UIHEI, nr. 177 | TM | 0.003 | 0.002939 | 0 | 0.23 | CFp | CBC | E-Distributie Banat SA | 6148845 | 2020-08-12 | RO005E512772277/2 | 2021-02-10 | 2021-02-08
810 | jud. TIMIS, loc. GHIRODA, Strada PLOPILOR, nr. 43 | TM | 0.003 | 0.002939 | 0 | 0.4 | CFp | CBC | E-Distributie Banat SA | 6189645 | 2020-08-13 | RO005E511484153/2 | 2021-02-02 | 2021-01-26
811 | jud. TIMIS, loc. CARPINIS, Strada VIII, nr. 85, bl. 85 | TM | 0.005 | 0.004898 | 0 | 0.23 | CFp | CBC | E-Distributie Banat SA | 6187533 | 2020-08-17 | RO005E512574110/2 | 2021-02-25 | 2021-02-24
812 | jud. ARAD, loc. LIPOVA, Strada Soimos, nr. 305 | AR | 0.003 | 0.002939 | 0 | 0.4 | CFp | CBC | E-Distributie Banat SA | 6144038 | 2020-08-17 | RO005E520853567/2 | 2021-04-27 | 2021-04-27
813 | jud. HUNEDOARA, loc. BRAD, Strada HOREA, nr. 54 | HD | 0.003 | 0.00292 | 0 | 0.4 | CFp | CBC | E-Distributie Banat SA | 6318182 | 2020-09-01 | RO005E530741383/3 | 2021-02-02 | 2021-02-01
814 | jud. TIMIS, loc. REMETEA MARE, Strada REMETEA MARE, nr. 125 | TM | 0.01 | 0.009795 | 0 | 0.4 | CFp | CBC | E-Distributie Banat SA | 6350861 | 2020-09-04 | RO005E511514494/3 | 2021-05-24 | 2021-05-21
815 | jud. ARAD, loc. BUTENI, Strada BUTENI, nr. 344 | AR | 0.003 | 3e-06 | 0 | 0.4 | CFp | CBC | E-Distributie Banat SA | 6389251 | 2020-09-08 | RO005E521237272/2 | 2021-03-18 | 2021-03-18
816 | jud. ARAD, loc. BUTENI, Strada Buteni, nr. 542 | AR | 0.005 | 0.0047 | 0 | 0.4 | CFp | CBC | E-Distributie Banat SA | 6389993 | 2020-09-08 | RO005E521239252/2 | 2021-01-18 | 2021-01-13
817 | jud. ARAD, loc. BUTENI, Strada BUTENI, nr. 49 | AR | 0.005 | 0.0047 | 0 | 0.4 | CFp | CBC | E-Distributie Banat SA | 6389935 | 2020-09-08 | RO005E521233919/3 | 2021-01-18 | 2021-01-13
818 | jud. ARAD, loc. RANUSA, Strada Ranusa, nr. 73 | AR | 0.008 | 0.007839 | 0 | 0.4 | CFp | CBC | E-Distributie Banat SA | 6839793 | 2021-01-05 | RO005E522045674/3 | 2021-03-26 | 2021-03-18
819 | jud. ARAD, loc. SANMARTIN, Strada SINMARTIN, nr. 53 | AR | 0.006 | 0.00578 | 0 | 0.23 | CFp | CBC | E-Distributie Banat SA | 6864916 | nu s-a emis ATR, ANEXA2 ord.15/2021 | RO005E521755615/2 | 2021-01-11 | 2021-01-08
820 | jud. TIMIS, loc. GHIRODA, Strada HERCULANE, nr. 7 | TM | 0.005 | 0.00485 | 0 | 0.4 | CFp | CBC | E-Distributie Banat SA | 6664049 | nu s-a emis ATR, ANEXA2 ord.15/2021 | RO005E511484984/2 | 2021-01-08 | 2021-01-06
821 | jud. TIMIS, loc. MOSNITA VECHE, Strada Intravilan, nr. FN | TM | 0.0175 | 0.017148 | 0 | 0.4 | CFp | CBC | E-Distributie Banat SA | 6625699 | nu s-a emis ATR, ANEXA2 ord.15/2021 | RO005E513726615/2 | 2021-01-06 | 2020-12-21
822 | jud. TIMIS, loc. VUCOVA, Strada VUCOVA, nr. 166 | TM | 0.003 | 0.00289 | 0 | 0.4 | CFp | CBC | E-Distributie Banat SA | 6769771 | nu s-a emis ATR, ANEXA2 ord.15/2021 | RO005E512969118/2 | 2021-01-26 | 2021-01-26
823 | jud. ARAD, loc. INEU, Strada Alexandru Ioan Cuza, nr. 39 | AR | 0.0037 | 0.003526 | 0 | 0.4 | CFp | CBC | E-Distributie Banat SA | 5769973 | 2020-04-28 | RO005E520802921/2 | 2021-06-17 | 2021-06-17
824 | jud. ARAD, loc. ZADARENI, Strada FLORILOR, nr. 542 | AR | 0.004 | 0.00382 | 0 | 0.23 | CFp | CBC | E-Distributie Banat SA | 5770228 | 2020-04-29 | RO005E521802416/2 | 2021-03-15 | 2021-03-12
825 | jud. ARAD, loc. ARAD, Strada Prunului, nr. 16 | AR | 0.0037 | 0.003526 | 0 | 0.4 | CFp | CBC | E-Distributie Banat SA | 5826409 | 2020-05-06 | RO005E522373218/2 | 2021-06-11 | 2021-06-11
826 | jud. ARAD, loc. SIRIA, Strada EMIL MONTIA, nr. 1409 | AR | 0.003 | 0.00284 | 0 | 0.23 | CFp | NA | E-Distributie Banat SA | 5806236 | 2020-05-13 | RO005E521104882/3 | 2021-05-13 | 2021-05-13
827 | jud. ARAD, loc. CHISINEU-CRIS, Strada CIOCIRLIEI, nr. 5A | AR | 0.003 | 0.002939 | 0 | 0.4 | CFp | CBC | E-Distributie Banat SA | 5801770 | 2020-05-13 | RO005E522234281/2 | 2021-05-20 | 2021-05-11
828 | jud. ARAD, loc. ARAD, Strada PETRU PIPOS, nr. 24 | AR | 0.005 | 0.0048 | 0 | 0.23 | CFp | CBC | E-Distributie Banat SA | 5822569 | 2020-05-13 | RO005E520267937/2 | 2021-03-16 | 2021-03-16
829 | jud. ARAD, loc. NADLAC, Strada 1 DECEMBRIE, nr. 44 | AR | 0.004 | 0.00382 | 0 | 0.23 | CFp | CBC | E-Distributie Banat SA | 5874453 | 2020-05-21 | RO005E521302893/2 | 2021-04-21 | 2021-03-17
830 | jud. TIMIS, loc. GIARMATA-VII, Strada INFRATIRII, nr. 119 | TM | 0.003 | 0.002939 | 0 | 0.4 | CFp | CBC | E-Distributie Banat SA | 6043084 | 2020-07-02 | RO005E511338735/2 | 2021-06-15 | 2021-06-15
831 | jud. TIMIS, loc. CARPINIS, Strada III, nr. 94 | TM | 0.003 | 0.002939 | 0 | 0.23 | CFp | CBC | E-Distributie Banat SA | 5938459 | 2020-07-03 | RO005E512520537/2 | 2021-06-16 | 2021-06-16
832 | jud. ARAD, loc. HUNEDOARA TIMISANA, Strada HUNEDOARA-TIMISANA, nr. 151 | AR | 0.003 | 0.00284 | 0 | 0.4 | CFp | CBC | E-Distributie Banat SA | 6045112 | 2020-07-07 | RO005E521496213/2 | 2021-06-23 | 2021-06-23
833 | jud. TIMIS, loc. GHIRODA, Strada IALOMITA, nr. 116 | TM | 0.004 | 0.003914 | 0 | 0.4 | CFp | CBC | E-Distributie Banat SA | 6070283 | 2020-07-14 | RO005E511481925/2 | 2021-05-14 | 2021-05-14
834 | jud. TIMIS, loc. TIMISOARA, Strada VUIA TRAIAN, nr. 80 | TM | 0.003 | 0.002939 | 0 | 0.4 | CFp | CBC | E-Distributie Banat SA | 6057398 | 2020-07-14 | RO005E513244407/2 | 2021-06-24 | 2021-06-24
835 | jud. HUNEDOARA, loc. ORASTIE, Strada Gheorghe Baritiu, nr. 20 | HD | 0.003 | 0.00292 | 0 | 0.4 | CFp | CBC | E-Distributie Banat SA | 6211722 | 2020-08-07 | RO005E531420490/3 | 2021-03-05 | 2021-03-05
836 | jud. TIMIS, loc. GIARMATA, Strada GIARMATA, nr. 56 | TM | 0.003 | 0.002939 | 0 | 0.4 | CFp | CBC | E-Distributie Banat SA | 6127096 | 2020-08-13 | RO005E511545544/2 | 2021-05-17 | 2021-05-05
837 | jud. ARAD, loc. VARSAND, Strada VARSAND, nr. 125 | AR | 0.003 | 0.002939 | 0 | 0.4 | CFp | CBC | E-Distributie Banat SA | 6294055 | 2020-08-18 | RO005E522311085/2 | 2021-05-20 | 2021-05-11
838 | jud. ARAD, loc. ARAD, Strada Trenului, nr. 61 | AR | 0.003 | 0.002939 | 0 | 0.23 | CFp | CBC | E-Distributie Banat SA | 6293590 | 2020-08-18 | RO005E520247182/2 | 2021-05-20 | 2021-05-11
839 | jud. TIMIS, loc. GHILAD, Strada GHILAD, nr. 41 | TM | 0.003 | 0.002939 | 0 | 0.23 | CFp | CBC | E-Distributie Banat SA | 6179249 | 2020-08-19 | RO005E512419174/2 | 2021-04-13 | 2021-04-13
840 | jud. TIMIS, loc. DUMBRAVITA, Strada FERVENTIA, nr. 95 | TM | 0.003 | 0.002939 | 0 | 0.4 | CFp | CBC | E-Distributie Banat SA | 6297074 | 2020-08-21 | RO005E512951478/2 | 2021-04-28 | 2021-04-28
841 | jud. TIMIS, loc. DUMBRAVITA, Strada SOARELUI, nr. 31 | TM | 0.02 | 0.01955 | 0 | 0.4 | CFp | CBC | E-Distributie Banat SA | 6631276 | 2020-11-27 | RO005E513846641/2 | 2021-05-19 | 2021-05-05
842 | jud. ARAD, loc. SISTAROVAT, Strada SISTAROVAT, nr. 128 | AR | 0.01 | 0.009799 | 0 | 0.4 | CFp | CBC | E-Distributie Banat SA | 6952891 | 2021-01-21 | RO005E521555657/2 | 2021-06-11 | 2021-06-11
843 | jud. TIMIS, loc. COMLOSU MARE, Strada COMLOSU MARE, nr. 1231/A | TM | 0.008 | 0.00782 | 0 | 0.4 | CFp | CBC | E-Distributie Banat SA | 6871591 | 2021-02-01 | RO005E512855145/2 | 2021-06-24 | 2021-06-24
844 | jud. ARAD, loc. NADAB, Strada Dohangiei, nr. 22 | AR | 0.005 | 0.004899 | 0 | 0.23 | CFp | CBC | E-Distributie Banat SA | 7076862 | 2021-02-18 | RO005E521427565/2 | 2021-02-26 | 2021-02-26
845 | jud. ARAD, loc. ARAD, Strada Volta, nr. 19 | AR | 0.003 | 0.00284 | 0 | 0.23 | CFp | CBC | E-Distributie Banat SA | 7076307 | nu s-a emis ATR, ANEXA2 ord.15/2021 | RO005E520317719/2 | 2021-02-25 | 2021-02-23
846 | jud. ARAD, loc. HORIA, Strada HORIA, nr. 524 | AR | 0.02695 | 0.02641 | 0 | 0.4 | CFp | CBC | E-Distributie Banat SA | 7229098 | nu s-a emis ATR, ANEXA2 ord.15/2021 | RO005E522470799/2 | 2021-02-23 | 2021-02-23
847 | jud. ARAD, loc. FELNAC, Strada FELNAC, nr. 471 | AR | 0.0045 | 0.00431 | 0 | 0.4 | CFp | CBC | E-Distributie Banat SA | 5765583 | 2020-05-18 | RO005E521470923/2 | 2021-03-17 | 2021-03-12
848 | jud. ARAD, loc. ARAD, Strada Noua, nr. 92 | AR | 0.003 | 0.00284 | 0 | 0.4 | CFp | CBC | E-Distributie Banat SA | 5776738 | 2020-05-06 | RO005E522350022/2 | 2021-06-22 | 2021-06-22
849 | jud. ARAD, loc. SOFRONEA, Strada SOFRONEA, nr. 245 | AR | 0.003 | 0.00284 | 0 | 0.23 | CFp | CBC | E-Distributie Banat SA | 5899665 | 2020-05-29 | RO005E521769306/2 | 2021-06-02 | 2021-06-02
850 | jud. ARAD, loc. ARAD, Strada Zimbrului, nr. 25 | AR | 0.003 | 0.00284 | 0 | 0.23 | CFp | CBC | E-Distributie Banat SA | 5939583 | 2020-06-05 | RO005E520286758/2 | 2021-04-12 | 2021-04-08
851 | jud. ARAD, loc. SOCODOR, Strada SOCODOR, nr. 237 | AR | 0.003 | 0.00284 | 0 | 0.23 | CFp | CBC | E-Distributie Banat SA | 5947914 | 2020-06-11 | RO005E522039026/2 | 2021-06-02 | 2021-06-02
852 | jud. ARAD, loc. SOCODOR, Strada SOCODOR, nr. 5 | AR | 0.003 | 0.00284 | 0 | 0.4 | CFp | CBC | E-Distributie Banat SA | 5949097 | 2020-06-15 | RO005E521696169/2 | 2021-06-02 | 2021-06-02
853 | jud. CARAS-SEVERIN, loc. TEROVA, Strada Terova - Arinilor, nr. 12 | CS | 0.003 | 0.002936 | 0 | 0.23 | CFp | CBC | E-Distributie Banat SA | 5987641 | 2020-06-17 | RO005E540251446/2 | 2021-06-30 | 2021-06-30
854 | jud. HUNEDOARA, loc. LIVADIA, Strada LIVADIA, nr. 226 | HD | 0.005 | 0.004899 | 0 | 0.23 | CFp | CBC | E-Distributie Banat SA | 5994839 | 2020-07-02 | RO005E531008010/2 | 2021-03-19 | 2021-03-17
855 | jud. ARAD, loc. PAULIS, Strada PAULIS, nr. 193 | AR | 0.003 | 0.002939 | 0 | 0.23 | CFp | CBC | E-Distributie Banat SA | 6009988 | 2020-06-23 | RO005E521588923/2 | 2021-04-21 | 2021-04-19
856 | jud. ARAD, loc. SOCODOR, Strada SOCODOR, nr. 466 | AR | 0.003 | 0.00284 | 0 | 0.23 | CFp | CBC | E-Distributie Banat SA | 6070746 | 2020-07-07 | RO005E521692839/2 | 2021-05-25 | 2021-05-24
857 | jud. HUNEDOARA, loc. URICANI, Strada Marsevoni, nr. 25A | HD | 0.003 | 0.00292 | 0 | 0.23 | CFp | CBC | E-Distributie Banat SA | 6274203 | 2020-08-20 | RO005E531989018/3 | 2021-03-26 | 2021-03-19
858 | jud. HUNEDOARA, loc. SOIMUS, Strada SOIMUS, nr. 144A | HD | 0.005 | 0.004899 | 0 | 0.23 | CFp | CBC | E-Distributie Banat SA | 6289193 | 2020-08-20 | RO005E532182384/2 | 2021-06-07 | 2021-06-07
859 | jud. ARAD, loc. SOCODOR, Strada SOCODOR, nr. 626 | AR | 0.003 | 0.00284 | 0 | 0.4 | CFp | CBC | E-Distributie Banat SA | 6334519 | 2020-08-31 | RO005E521694594/2 | 2021-06-14 | 2021-06-14
860 | jud. HUNEDOARA, loc. PETROSANI, Strada Anghel Saligny, nr. 20A | HD | 0.003 | 0.002938 | 0 | 0.23 | CFp | CBC | E-Distributie Banat SA | 6406979 | 2020-09-09 | RO005E531696956/2 | 2021-04-09 | 2021-04-09
861 | jud. CARAS-SEVERIN, loc. CIUTA, Strada CIUTA, nr. 7 | CS | 0.003 | 0.002939 | 0 | 0.23 | CFp | CBC | E-Distributie Banat SA | 6415438 | 2020-09-15 | RO005E540966865/2 | 2021-04-08 | 2021-04-06
862 | jud. TIMIS, loc. LUGOJ, Strada 13 DECEMBRIE, nr. 91 | TM | 0.00936 | 0.008308 | 0 | 0.4 | CFp | CBC | E-Distributie Banat SA | 6416504 | 2020-09-09 | RO005E511769463/2 | 2021-04-26 | 2021-04-26
863 | jud. TIMIS, loc. TIMISOARA, Strada TEBEA, nr. 21, ap. 0 | TM | 0.015 | 0.014699 | 0 | 0.4 | CFp | CBC | E-Distributie Banat SA | 6581965 | 2020-10-21 | RO005E510046606/3 | 2021-04-21 | 2021-04-14
864 | jud. ARAD, loc. ZIMANDU NOU, Strada ZIMANDU-NOU, nr. 273A | AR | 0.006 | 0.005879 | 0 | 0.23 | CFp | CBC | E-Distributie Banat SA | 7105272 | 2021-02-23 | RO005E522084442/2 | 2021-04-07 | 2021-03-25
865 | jud. TIMIS, loc. SANNICOLAU MARE, Strada Garii, nr. 12B, bl. -, sc. -, et. -, ap. - | TM | 0.02 | 0.019599 | 0 | 0.4 | CFp | CBC | E-Distributie Banat SA | 7442056 | 2021-03-16 | RO005E512705644/2 | 2021-03-25 | 2021-03-24
866 | jud. ARAD, loc. ARAD, Strada Budai Deleanu Ion, nr. 8 | AR | 0.003 | 0.00289 | 0 | 0.4 | CFp | CBC | E-Distributie Banat SA | 7562762 | nu s-a emis ATR, ANEXA2 ord.15/2021 | RO005E520516709/3 | 2021-03-26 | 2021-03-25
867 | jud. ARAD, loc. ARAD, Bulevardul Titulescu Nicolae, nr. 5 | AR | 0.02 | 0.019599 | 0 | 0.4 | CFp | CBC | E-Distributie Banat SA | 7527287 | nu s-a emis ATR, ANEXA2 ord.15/2021 | RO005E522259176/2 | 2021-03-24 | 2021-03-23
868 | jud. ARAD, loc. ARAD, Strada Gradinarilor, nr. 46 | AR | 0.01 | 0.0097 | 0 | 0.4 | CFp | CBC | E-Distributie Banat SA | 7007731 | nu s-a emis ATR, ANEXA2 ord.15/2021 | RO005E520608554/3 | 2021-03-01 | 2021-02-26
869 | jud. CARAS-SEVERIN, loc. TARNOVA, Strada TARNOVA, nr. 369 | CS | 0.003 | 0.002939 | 0 | 0.4 | CFp | CBC | E-Distributie Banat SA | 6356873 | 2020-09-07 | RO005E540734936/2 | 2021-06-15 | 2021-06-15
870 | jud. TIMIS, loc. GELU, Strada GELU, nr. 315 | TM | 0.003 | 0.002939 | 0 | 0.23 | CFp | CBC | E-Distributie Banat SA | 6360921 | 2020-08-25 | RO005E512767631/2 | 2021-04-29 | 2021-04-28
871 | jud. ARAD, loc. ARAD, Strada Rozelor, nr. 54 | AR | 0.003 | 0.00284 | 0 | 0.4 | CFp | CBC | E-Distributie Banat SA | 5797692 | 2020-05-11 | RO005E520529804/3 | 2021-06-17 | 2021-06-17
872 | jud. ARAD, loc. CURTICI, Strada Closca, nr. 58 | AR | 0.003 | 0.00284 | 0 | 0.23 | CFp | CBC | E-Distributie Banat SA | 5806287 | 2020-05-15 | RO005E520769349/2 | 2021-06-17 | 2021-06-17
873 | jud. ARAD, loc. ARAD, Strada Livezilor, nr. 38 | AR | 0.005 | 0.0048 | 0 | 0.4 | CFp | CBC | E-Distributie Banat SA | 5805137 | 2020-05-13 | RO005E520359894/2 | 2021-06-17 | 2021-06-17
874 | jud. ARAD, loc. ARAD, Strada Fabius, nr. 14 | AR | 0.005 | 0.0048 | 0 | 0.4 | CFp | CBC | E-Distributie Banat SA | 5806180 | 2020-05-15 | RO005E522220860/2 | 2021-06-08 | 2021-06-08
875 | jud. ARAD, loc. VLADIMIRESCU, Strada ROMA, nr. 35 | AR | 0.005 | 0.0048 | 0 | 0.4 | CFp | CBC | E-Distributie Banat SA | 5807695 | 2020-05-13 | RO005E522374264/2 | 2021-06-08 | 2021-06-08
876 | jud. TIMIS, loc. CENEI, Strada Intravilan, nr. 4 | TM | 0.003 | 0.002939 | 0 | 0.4 | CFp | CBC | E-Distributie Banat SA | 6312266 | 2020-08-27 | RO005E513592481/2 | 2021-06-17 | 2021-06-17
877 | jud. TIMIS, loc. TIMISOARA, Strada SIBIU, nr. 18 | TM | 0.003 | 0.00284 | 0 | 0.4 | CFp | CBC | E-Distributie Banat SA | 6191364 | 2020-08-04 | RO005E510169422/2 | 2021-05-28 | 2021-05-27
878 | jud. ARAD, loc. JULITA, Strada JULITA, nr. 3 | AR | 0.003 | 0.00284 | 0 | 0.23 | CFp | CBC | E-Distributie Banat SA | 6190901 | 2020-07-30 | RO005E521881020/2 | 2021-06-08 | 2021-06-08
879 | jud. ARAD, loc. ARAD, Strada Aron Pumnul, nr. 34 | AR | 0.0072 | 0.006956 | 0 | 0.4 | CFp | CBC | E-Distributie Banat SA | 6191167 | 2020-07-30 | RO005E522080516/2 | 2021-06-08 | 2021-06-08
880 | jud. TIMIS, loc. TEREMIA MARE, Strada TEREMIA MARE, nr. 486 | TM | 0.004125 | 0.004037 | 0 | 0.23 | CFp | CBC | E-Distributie Banat SA | 5891042 | 2020-07-03 | RO005E512655693/2 | 2021-05-17 | 2021-05-10
881 | jud. HUNEDOARA, loc. BARU-MARE, Strada BARU MARE, nr. 67 | HD | 0.003 | 0.002938 | 0 | 0.4 | CFp | CBC | E-Distributie Banat SA | 5959663 | 2020-06-11 | RO005E531000067/3 | 2021-05-24 | 2021-05-18
882 | jud. HUNEDOARA, loc. SIBISEL (BERIU), Strada Sibisel, nr. 193A | HD | 0.005 | 0.004899 | 0 | 0.23 | CFp | CBC | E-Distributie Banat SA | 6074183 | 2020-07-29 | RO005E531197200/2 | 2021-06-17 | 2021-06-17
883 | jud. ARAD, loc. ARAD, Strada Preda Spataru, nr. 1/2 | AR | 0.003 | 0.002934 | 0 | 0.4 | CFp | CBC | E-Distributie Banat SA | 5983652 | 2020-06-25 | RO005E522412009/2 | 2021-06-30 | 2021-06-30
884 | jud. HUNEDOARA, loc. SANTAMARIA-ORLEA, Strada SANTAMARIE ORLEA, nr. 198 | HD | 0.003 | 0.002939 | 0 | 0.4 | CFp | CBC | E-Distributie Banat SA | 6442418 | 2020-09-17 | RO005E530959867/2 | 2021-06-15 | 2021-06-15
885 | jud. TIMIS, loc. CHISODA, Strada NICOLAE FIRU, nr. 99A | TM | 0.003 | 0.002939 | 0 | 0.4 | CFp | CBC | E-Distributie Banat SA | 6119333 | 2020-07-28 | RO005E513122165/2 | 2021-06-04 | 2021-06-04
886 | jud. HUNEDOARA, loc. CLOPOTIVA, Strada CLOPOTIVA, nr. 57 | HD | 0.003 | 0.002939 | 0 | 0.4 | CFp | CBC | E-Distributie Banat SA | 6288127 | 2020-08-27 | RO005E530940429/2 | 2021-06-17 | 2021-06-17
887 | jud. HUNEDOARA, loc. SANTAMARIA-ORLEA, Strada SANTAMARIE ORLEA, nr. FN | HD | 0.003 | 0.002939 | 0 | 0.4 | CFp | CBC | E-Distributie Banat SA | 6288327 | 2020-08-17 | RO005E530960139/2 | 2021-06-15 | 2021-06-15
888 | jud. HUNEDOARA, loc. STREISANGEORGIU, Strada STREISINGEORGIU, nr. 138A | HD | 0.003 | 0.002939 | 0 | 0.23 | CFp | CBC | E-Distributie Banat SA | 6288191 | 2020-08-27 | RO005E530920180/3 | 2021-06-15 | 2021-06-15
889 | jud. TIMIS, loc. BECICHERECU MIC, Strada Trandafirului, nr. 9 | TM | 0.003 | 0.002939 | 0 | 0.23 | CFp | CBC | E-Distributie Banat SA | 6289240 | 2020-09-02 | RO005E512864987/3 | 2021-06-24 | 2021-06-24
890 | jud. CARAS-SEVERIN, loc. RAMNA, Strada RAMNA, nr. 276 | CS | 0.003 | 0.002939 | 0 | 0.23 | CFp | CBC | E-Distributie Banat SA | 6296783 | 2020-09-03 | RO005E541036886/2 | 2021-06-16 | 2021-06-16
891 | jud. TIMIS, loc. CUTINA, Strada CUTINA, nr. 61 | TM | 0.003 | 0.002939 | 0 | 0.23 | CFp | CBC | E-Distributie Banat SA | 6293811 | 2020-08-28 | RO005E512097839/3 | 2021-05-21 | 2021-05-21
892 | jud. CARAS-SEVERIN, loc. RAMNA, Strada RAMNA, nr. 286 | CS | 0.003 | 0.002939 | 0 | 0.23 | CFp | CBC | E-Distributie Banat SA | 6296730 | 2020-09-03 | RO005E541037012/2 | 2021-06-16 | 2021-06-16
893 | jud. ARAD, loc. CAPALNAS, Strada CAPALNAS, nr. 177 | AR | 0.005 | 0.004899 | 0 | 0.23 | CFp | CBC | E-Distributie Banat SA | 7754140 | 2021-04-15 | RO005E521907759/2 | 2021-05-12 | 2021-05-07
894 | jud. HUNEDOARA, loc. PESTENITA, Strada PESTENITA, nr. 89 | HD | 0.01 | 0.00979 | 0 | 0.4 | CFp | CBC | E-Distributie Banat SA | 7099912 | 2021-03-02 | RO005E530938482/2 | 2021-04-28 | 2021-04-26
895 | jud. TIMIS, loc. VUCOVA, Strada VUCOVA, nr. 76 | TM | 0.003 | 0.00289 | 0 | 0.23 | CFp | CBC | E-Distributie Banat SA | 7057814 | nu s-a emis ATR, ANEXA2 ord.15/2021 | RO005E512209115/2 | 2021-04-14 | 2021-04-14
896 | jud. ARAD, loc. PECICA, Strada 601, nr. 47 | AR | 0.08 | 0.07835 | 0 | 20 | CFp | CBC | E-Distributie Banat SA | 7406526 | nu s-a emis ATR, ANEXA2 ord.15/2021 | RO005E521369267/4 | 2021-04-09 | 2021-04-09
897 | jud. ARAD, loc. MINIS, Strada MINIS, nr. 118/D | AR | 0.005 | 0.0048 | 0 | 0.4 | CFp | CBC | E-Distributie Banat SA | 7739011 | nu s-a emis ATR, ANEXA2 ord.15/2021 | RO005E522298865/2 | 2021-04-08 | 2021-04-08
898 | jud. ARAD, loc. SAGU, Strada SAGU, nr. 268 | AR | 0.01 | 0.0097 | 0 | 0.4 | CFp | CBC | E-Distributie Banat SA | 7746058 | nu s-a emis ATR, ANEXA2 ord.15/2021 | RO005E521763771/2 | 2021-04-09 | 2021-04-09
899 | jud. CARAS-SEVERIN, loc. POIANA MARULUI, Strada POIANA MARULUI, nr. 81 | CS | 0.008 | 0.007805 | 0 | 0.4 | CFp | CBC | E-Distributie Banat SA | 7012586 | nu s-a emis ATR, ANEXA2 ord.15/2021 | RO005E541457568/2 | 2021-04-19 | 2021-04-15
900 | jud. TIMIS, loc. MOSNITA NOUA, Strada Arinului, nr. 9 | TM | 0.0125 | 0.0122 | 0 | 0.4 | CFp | CBC | E-Distributie Banat SA | 7246646 | nu s-a emis ATR, ANEXA2 ord.15/2021 | RO005E513917280/2 | 2021-04-19 | 2021-04-16
901 | jud. ARAD, loc. SANTANA, Strada UNIRII, nr. 6 | AR | 0.01 | 0.0097 | 0 | 0.4 | CFp | CBC | E-Distributie Banat SA | 7674082 | nu s-a emis ATR, ANEXA2 ord.15/2021 | RO005E522422279/2 | 2021-04-19 | 2021-03-31
902 | jud. TIMIS, loc. TIMISOARA, Strada PONEASCA, nr. 8 | TM | 0.00899 | 0.00876 | 0 | 0.4 | CFp | CBC | E-Distributie Banat SA | 7707767 | nu s-a emis ATR, ANEXA2 ord.15/2021 | RO005E513257872/2 | 2021-04-22 | 2021-04-21
903 | jud. HUNEDOARA, loc. GURASADA, Strada GURASADA, nr. 92 | HD | 0.00496 | 0.004841 | 0 | 0.23 | CFp | CBC | E-Distributie Banat SA | 7739514 | nu s-a emis ATR, ANEXA2 ord.15/2021 | RO005E532263902/2 | 2021-04-29 | 2021-04-27
904 | jud. ARAD, loc. RANUSA, Strada Ranusa, nr. 34 | AR | 0.015 | 0.0146 | 0 | 0.4 | CFp | CBC | E-Distributie Banat SA | 7796955 | nu s-a emis ATR, ANEXA2 ord.15/2021 | RO005E522393973/2 | 2021-04-23 | 2021-04-20
905 | jud. HUNEDOARA, loc. CIOPEIA, Strada CIOPEIA, nr. 48 | HD | 0.003 | 0.002939 | 0 | 0.4 | CFp | CBC | E-Distributie Banat SA | 6356870 | 2020-09-04 | RO005E530976271/2 | 2021-06-15 | 2021-06-15
906 | jud. ARAD, loc. NADLAC, Strada INDEPENDENTEI, nr. 114 | AR | 0.005 | 0.00284 | 0 | 0.4 | CFp | CBC | E-Distributie Banat SA | 5895356 | 2020-05-21 | RO005E521858114/2 | 2021-06-18 | 2021-06-18
907 | jud. ARAD, loc. NADLAC, Strada GEORGE COSBUC, nr. 20 | AR | 0.003 | 0.00284 | 0 | 0.23 | CFp | CBC | E-Distributie Banat SA | 5891473 | 2020-05-21 | RO005E521834893/2 | 2021-06-17 | 2021-06-17
908 | jud. ARAD, loc. NADLAC, Strada 1 DECEMBRIE, nr. 43 | AR | 0.003 | 0.00284 | 0 | 0.4 | CFp | CBC | E-Distributie Banat SA | 5892036 | 2020-05-19 | RO005E521835265/2 | 2021-06-17 | 2021-06-17
909 | jud. ARAD, loc. ARAD, Strada Constantin Brancoveanu, nr. 33 | AR | 0.003 | 0.00284 | 0 | 0.23 | CFp | CBC | E-Distributie Banat SA | 5896281 | 2020-06-02 | RO005E520595447/2 | 2021-06-24 | 2021-06-24
910 | jud. ARAD, loc. NADLAC, Strada Dr. Martin Luther, nr. 130 | AR | 0.003 | 0.00284 | 0 | 0.4 | CFp | CBC | E-Distributie Banat SA | 5894988 | 2020-05-29 | RO005E521825624/2 | 2021-06-17 | 2021-06-17
911 | jud. ARAD, loc. SOCODOR, Strada SOCODOR, nr. 229 | AR | 0.003 | 0.00284 | 0 | 0.23 | CFp | CBC | E-Distributie Banat SA | 5911731 | 2020-06-03 | RO005E521689307/2 | 2021-06-18 | 2021-06-18
912 | jud. ARAD, loc. SOCODOR, Strada SOCODOR, nr. 598 | AR | 0.003 | 0.00284 | 0 | 0.23 | CFp | CBC | E-Distributie Banat SA | 5913432 | 2020-05-26 | RO005E521694729/2 | 2021-06-22 | 2021-06-22
913 | jud. ARAD, loc. SOCODOR, Strada SOCODOR, nr. 602 | AR | 0.003 | 0.00284 | 0 | 0.23 | CFp | CBC | E-Distributie Banat SA | 5912801 | 2020-05-28 | RO005E521694673/2 | 2021-06-24 | 2021-06-24
914 | jud. ARAD, loc. ARAD, Strada Constitutiei, nr. 17 | AR | 0.003 | 0.00284 | 0 | 0.4 | CFp | CBC | E-Distributie Banat SA | 5918692 | 2020-05-27 | RO005E521395873/2 | 2021-06-16 | 2021-06-16
915 | jud. ARAD, loc. SOCODOR, Strada SOCODOR, nr. 954 | AR | 0.003 | 0.00284 | 0 | 0.23 | CFp | CBC | E-Distributie Banat SA | 5918891 | 2020-05-26 | RO005E521695821/2 | 2021-06-18 | 2021-06-18
916 | jud. Arad, loc. HUNEDOARA TIMISANA, Strada HUNEDOARA-TIMISANA, nr. 112 | AR | 0.006 | 0.00578 | 0 | 0.4 | CFp | CBC | E-Distributie Banat SA | 5924196 | 2020-06-03 | RO005E522424743/2 | 2021-06-23 | 2021-06-23
917 | jud. ARAD, loc. SEBIS, Strada Bradului, nr. 1 | AR | 0.003 | 0.00284 | 0 | 0.4 | CFp | CBC | E-Distributie Banat SA | 5933740 | 2020-06-03 | RO005E521270943/2 | 2021-06-17 | 2021-06-17
918 | jud. ARAD, loc. ZADARENI, Strada ZADARENI, nr. 275B | AR | 0.004 | 0.00382 | 0 | 0.23 | CFp | CBC | E-Distributie Banat SA | 5935098 | 2020-06-02 | RO005E522063719/2 | 2021-06-17 | 2021-06-17
919 | jud. TIMIS, loc. GIROC, Strada DUNAREA, nr. 7D | TM | 0.003 | 0.002939 | 0 | 0.4 | CFp | CBC | E-Distributie Banat SA | 5947890 | 2020-06-16 | RO005E513349009/2 | 2021-05-21 | 2021-05-21
920 | jud. TIMIS, loc. MOSNITA NOUA, Strada Praga, nr. 36 | TM | 0.003 | 0.002939 | 0 | 0.4 | CFp | CBC | E-Distributie Banat SA | 6061791 | 2020-07-19 | RO005E513686733/2 | 2021-06-16 | 2021-06-16
921 | jud. ARAD, loc. CARAND, Strada Carand, nr. 170 | AR | 0.003 | 0.002939 | 0 | 0.23 | CFp | CBC | E-Distributie Banat SA | 6060522 | 2020-07-30 | RO005E520999300/2 | 2021-06-14 | 2021-06-14
922 | jud. ARAD, loc. NADLAC, Strada MIHAI EMINESCU, nr. 68 | AR | 0.003 | 0.00284 | 0 | 0.23 | CFp | CBC | E-Distributie Banat SA | 6067725 | 2020-07-18 | RO005E521837010/2 | 2021-06-22 | 2021-06-22
923 | jud. ARAD, loc. ARAD, Strada TRUP IZOLAT, nr. fn | AR | 0.003 | 0.00284 | 0 | 0.4 | CFp | CBC | E-Distributie Banat SA | 6091146 | 2020-07-13 | RO005E522432146/3 | 2021-06-16 | 2021-06-16
924 | jud. ARAD, loc. TIPAR, Strada TIPAR, nr. 330 | AR | 0.003 | 0.00284 | 0 | 0.23 | CFp | CBC | E-Distributie Banat SA | 5998144 | 2020-06-25 | RO005E521699915/2 | 2021-06-18 | 2021-06-18
925 | jud. ARAD, loc. BONTESTI, Strada Bontesti, nr. 147 | AR | 0.003 | 0.00284 | 0 | 0.23 | CFp | CBC | E-Distributie Banat SA | 6012040 | 2020-07-07 | RO005E521059678/3 | 2021-06-16 | 2021-06-16
926 | jud. TIMIS, loc. DUMBRAVITA, Strada CRISTOFOR COLUMB, nr. 30 | TM | 0.003 | 0.002939 | 0 | 0.4 | CFp | CBC | E-Distributie Banat SA | 5971808 | 2020-07-31 | RO005E513317251/2 | 2021-06-11 | 2021-06-11
927 | jud. TIMIS, loc. MOSNITA NOUA, Strada MONACO, nr. 35 | TM | 0.003 | 0.002939 | 0 | 0.4 | CFp | CBC | E-Distributie Banat SA | 5982627 | 2020-07-20 | RO005E513248557/2 | 2021-06-22 | 2021-06-22
928 | jud. ARAD, loc. CHESINT, Strada CHESINT, nr. 372 | AR | 0.00325 | 0.003085 | 0 | 0.4 | CFp | CBC | E-Distributie Banat SA | 6383948 | 2020-09-08 | RO005E521551002/2 | 2021-06-18 | 2021-06-18
929 | jud. ARAD, loc. BUTENI, Strada BUTENI, nr. 806 | AR | 0.005 | 0.0047 | 0 | 0.4 | CFp | CBC | E-Distributie Banat SA | 6389581 | 2020-09-08 | RO005E521241985/2 | 2021-06-14 | 2021-06-14
930 | jud. ARAD, loc. BUTENI, Strada Buteni, nr. 493 | AR | 0.005 | 0.0047 | 0 | 0.4 | CFp | CBC | E-Distributie Banat SA | 6389694 | 2020-09-08 | RO005E521242065/2 | 2021-06-14 | 2021-06-14
931 | jud. CARAS-SEVERIN, loc. RESITA, Strada CARPATI, nr. 2 | CS | 0.003 | 0.00291 | 0 | 0.23 | CFp | CBC | E-Distributie Banat SA | 6146240 | 2020-08-04 | RO005E540183800/2 | 2021-06-30 | 2021-06-30
932 | jud. TIMIS, loc. PADURENI, Strada Str. Padureni, nr. 462 | TM | 0.003 | 0.002939 | 0 | 0.23 | CFp | CBC | E-Distributie Banat SA | 7913007 | 2021-05-20 | RO005E512389484/2 | 2021-06-29 | 2021-06-29
933 | jud. TIMIS, loc. CERNETEAZ, Strada CERNETEAZ, nr. 109A | TM | 0.00504 | 0.004937 | 0 | 0.4 | CFp | CBC | E-Distributie Banat SA | 7772793 | 2021-05-13 | RO005E513167322/2 | 2021-06-24 | 2021-06-24
934 | jud. TIMIS, loc. TIMISOARA, Bulevardul Constantin Brancoveanu, nr. 147 | TM | 0.01 | 0.009798 | 0 | 0.4 | CFp | CBC | E-Distributie Banat SA | 6897561 | nu s-a emis ATR, ANEXA2 ord.15/2021 | RO005E511702842/2 | 2021-05-20 | 2021-05-20
935 | jud. TIMIS, loc. TIMISOARA, Bulevardul BULEVARDUL CETATII, nr. 21 | TM | 0.015 | 0.014665 | 0 | 0.4 | CFp | CBC | E-Distributie Banat SA | 7440098 | nu s-a emis ATR, ANEXA2 ord.15/2021 | RO005E513711743/2 | 2021-05-06 | 2021-04-22
936 | jud. TIMIS, loc. ALBINA, Strada BOSTINARILOR, nr. 3A | TM | 0.005 | 0.00485 | 0 | 0.4 | CFp | CBC | E-Distributie Banat SA | 7564408 | nu s-a emis ATR, ANEXA2 ord.15/2021 | RO005E513412662/2 | 2021-05-25 | 2021-05-25
937 | jud. TIMIS, loc. TIMISOARA, ALEEA Viilor, nr. 17, ap. 2 | TM | 0.0035 | 0.00338 | 0 | 0.23 | CFp | CBC | E-Distributie Banat SA | 7851845 | nu s-a emis ATR, ANEXA2 ord.15/2021 | RO005E510130475/2 | 2021-05-24 | 2021-05-17
938 | jud. TIMIS, loc. DUMBRAVITA, Strada NUCULUI, nr. 32 | TM | 0.006 | 0.00583 | 0 | 0.4 | CFp | CBC | E-Distributie Banat SA | 7883190 | nu s-a emis ATR, ANEXA2 ord.15/2021 | RO005E512964832/2 | 2021-05-25 | 2021-05-21
939 | jud. TIMIS, loc. SAG, Strada XLVIII, nr. 35 | TM | 0.00525 | 0.005143 | 0 | 0.4 | CFp | CBC | E-Distributie Banat SA | 7917641 | nu s-a emis ATR, ANEXA2 ord.15/2021 | RO005E513655818/2 | 2021-05-18 | 2021-05-17
940 | jud. HUNEDOARA, loc. HUNEDOARA, ALEEA Tineretului, nr. 4 | HD | 0.01 | 0.009799 | 0 | 0.4 | CFp | CBC | E-Distributie Banat SA | 7987593 | nu s-a emis ATR, ANEXA2 ord.15/2021 | RO005E532316811/2 | 2021-05-24 | 2021-05-18
941 | jud. TIMIS, loc. TIMISOARA, Strada Robespierre Maximilian, nr. 1 | TM | 0.01 | 0.0097 | 0 | 0.4 | CFp | CBC | E-Distributie Banat SA | 8054383 | nu s-a emis ATR, ANEXA2 ord.15/2021 | RO005E513512371/2 | 2021-05-24 | 2021-05-21
942 | jud. ARAD, loc. ARAD, Strada Rebreanu Liviu, nr. 77 | AR | 0.005 | 0.0048 | 0 | 0.4 | CFp | CBC | E-Distributie Banat SA | 8012018 | nu s-a emis ATR, ANEXA2 ord.15/2021 | RO005E520578516/2 | 2021-05-25 | 2021-05-24
943 | jud. ARAD, loc. SAGU, Strada SAGU, nr. 690 | AR | 0.005 | 0.0048 | 0 | 0.23 | CFp | CBC | E-Distributie Banat SA | 6182385 | 2020-08-03 | RO005E522095051/2 | 2021-06-24 | 2021-06-24
944 | jud. ARAD, loc. ARAD, Strada Capitan Ignat, nr. 42 | AR | 0.003 | 0.00284 | 0 | 0.23 | CFp | CBC | E-Distributie Banat SA | 6190762 | 2020-07-31 | RO005E520330501/2 | 2021-06-18 | 2021-06-18
945 | jud. TIMIS, loc. SANMIHAIU ROMAN, Strada Principala, nr. 77B | TM | 0.003 | 0.002868 | 0 | 0.4 | CFp | CBC | E-Distributie Banat SA | 6041918 | 2020-07-14 | RO005E513275423/2 | 2021-06-28 | 2021-06-28
946 | jud. TIMIS, loc. SACALAZ, Strada Zborului, nr. 2 | TM | 0.0033 | 0.002868 | 0 | 0.4 | CFp | CBC | E-Distributie Banat SA | 6054244 | 2020-07-31 | RO005E513389407/3 | 2021-06-24 | 2021-06-24
947 | jud. TIMIS, loc. MOSNITA VECHE, Strada CASTANULUI, nr. 3 | TM | 0.003 | 0.002939 | 0 | 0.4 | CFp | CBC | E-Distributie Banat SA | 5949380 | 2020-06-10 | RO005E513256220/3 | 2021-06-28 | 2021-06-28
948 | jud. TIMIS, loc. ROMANESTI, SOSEAUA principala, nr. 67 | TM | 0.003 | 0.003 | 0 | 0.4 | CFp | CBC | E-Distributie Banat SA | 6370914 | nu s-a emis ATR, ANEXA2 ord.15/2021 | RO005E512111869/2 | 2021-06-24 | 2021-06-24
949 | jud. ARAD, loc. ARAD, Calea Vlaicu Aurel, nr. 270 | AR | 0.025 | 0.02449 | 0 | 20 | CFp | CBC | E-Distributie Banat SA | 7076963 | nu s-a emis ATR, ANEXA2 ord.15/2021 | RO005E522064787/2 | 2021-06-09 | 2021-06-09
950 | jud. TIMIS, loc. TIMISOARA, Strada SNAGOV, nr. 13, ap. 0 | TM | 0.005 | 0.00488 | 0 | 0.23 | CFp | CBC | E-Distributie Banat SA | 7744730 | nu s-a emis ATR, ANEXA2 ord.15/2021 | RO005E510240860/2 | 2021-06-25 | 2021-06-25
951 | jud. TIMIS, loc. TIMISOARA, PIATA Crucii, nr. 7 | TM | 0.005 | 0.00488 | 0 | 0.4 | CFp | CBC | E-Distributie Banat SA | 7745446 | nu s-a emis ATR, ANEXA2 ord.15/2021 | RO005E512948373/2 | 2021-06-25 | 2021-06-25
952 | jud. TIMIS, loc. CHEVERESU MARE, Strada ZONA REGAT, nr. 428 | TM | 0.0037 | 0.003625 | 0 | 0.4 | CFp | CBC | E-Distributie Banat SA | 7745951 | nu s-a emis ATR, ANEXA2 ord.15/2021 | RO005E513483604/2 | 2021-06-03 | 2021-06-03
953 | jud. TIMIS, loc. GIROC, Strada GIROC, nr. CF402084 | TM | 0.005 | 0.0048 | 0 | 0.4 | CFp | CBC | E-Distributie Banat SA | 7780082 | nu s-a emis ATR, ANEXA2 ord.15/2021 | RO005E513391758/2 | 2021-06-11 | 2021-06-11
954 | jud. TIMIS, loc. TOPOLOVATU MARE, Strada TOPOLOVATU MARE, nr. 41 | TM | 0.005 | 0.0048 | 0 | 0.23 | CFp | CBC | E-Distributie Banat SA | 7806574 | nu s-a emis ATR, ANEXA2 ord.15/2021 | RO005E511949227/2 | 2021-06-14 | 2021-06-14
955 | jud. HUNEDOARA, loc. VALISOARA, Strada VALISOARA, nr. 314 | HD | 0.0058 | 0.005664 | 0 | 0.4 | CFp | CBC | E-Distributie Banat SA | 7887843 | nu s-a emis ATR, ANEXA2 ord.15/2021 | RO005E530886877/2 | 2021-06-08 | 2021-06-08
956 | jud. TIMIS, loc. GELU, Strada GELU, nr. 511 | TM | 0.01 | 0.00975 | 0 | 0.4 | CFp | CBC | E-Distributie Banat SA | 7987507 | nu s-a emis ATR, ANEXA2 ord.15/2021 | RO005E513817863/2 | 2021-06-24 | 2021-06-24
957 | jud. ARAD, loc. SEBIS, Strada Rodnei, nr. 8 | AR | 0.00496 | 0.004859 | 0 | 0.23 | CFp | CBC | E-Distributie Banat SA | 8009976 | nu s-a emis ATR, ANEXA2 ord.15/2021 | RO005E521202342/2 | 2021-06-11 | 2021-06-11
958 | jud. TIMIS, loc. GIROC, Strada MAGNOLIEI, nr. 9 | TM | 0.007 | 0.00685 | 0 | 0.4 | CFp | CBC | E-Distributie Banat SA | 8077987 | nu s-a emis ATR, ANEXA2 ord.15/2021 | RO005E513479733/2 | 2021-06-24 | 2021-06-24
959 | jud. HUNEDOARA, loc. MINTIA, Strada Lucian Blaga, nr. 183A | HD | 0.01 | 0.009799 | 0 | 0.4 | CFp | CBC | E-Distributie Banat SA | 8081174 | nu s-a emis ATR, ANEXA2 ord.15/2021 | RO005E532352822/3 | 2021-06-08 | 2021-06-08
960 | jud. ARAD, loc. ARAD, Strada Grozavescu Traian, nr. 12 | AR | 0.0045 | 0.00431 | 0 | 0.4 | CFp | CBC | E-Distributie Banat SA | 8086657 | nu s-a emis ATR, ANEXA2 ord.15/2021 | RO005E520601108/2 | 2021-06-08 | 2021-06-08
961 | jud. TIMIS, loc. TIMISOARA, Strada CONSTANTIN CEL MARE, nr. 27, ap. 0 | TM | 0.003015 | 0.002945 | 0 | 0.23 | CFp | CBC | E-Distributie Banat SA | 8236417 | nu s-a emis ATR, ANEXA2 ord.15/2021 | RO005E510718095/2 | 2021-06-25 | 2021-06-25
962 | jud. CARAS-SEVERIN, loc. BREBU NOU, Strada loc Brebu Nou, nr. 122 | CS | 0.003 | 0.00289 | 0 | 0.23 | CFp | CBC | E-Distributie Banat SA | 5020502 | 2019-11-21 | RO005E541576526/2 | 2021-07-22 | 2021-07-22
963 | jud. CARAS-SEVERIN, loc. SLATINA-TIMIS, Strada SLATINA TIMIS, nr. 311 | CS | 0.003 | 0.00289 | 0 | 0.23 | CFp | CBC | E-Distributie Banat SA | 5020614 | 2019-11-19 | RO005E540939045/2 | 2021-07-13 | 2021-07-13
964 | jud. TIMIS, loc. MOSNITA NOUA, Strada Zimand, nr. 21 | TM | 0.004875 | 0.004728 | 0 | 0.4 | CFp | CBC | E-Distributie Banat SA | 5573894 | 2020-03-04 | RO005E513361801/3 | 2021-07-19 | 2021-07-19
965 | jud. TIMIS, loc. TIMISOARA, Strada Teodoreanu Ionel, nr. 1A | TM | 0.004125 | 0.003994 | 0 | 0.4 | CFp | CBC | E-Distributie Banat SA | 5598527 | 2020-03-25 | RO005E512887892/2 | 2021-07-29 | 2021-07-29
966 | jud. TIMIS, loc. TIMISOARA, Strada SARBU ION, nr. 12 | TM | 0.003 | 0.00289 | 0 | 0.4 | CFp | CBC | E-Distributie Banat SA | 5699983 | 2020-03-31 | RO005E511209888/2 | 2021-07-19 | 2021-07-19
967 | jud. TIMIS, loc. TIMISOARA, Strada BASARABIA, nr. 8, ap. 0 | TM | 0.003 | 0.00289 | 0 | 0.23 | CFp | CBC | E-Distributie Banat SA | 5757778 | 2020-04-30 | RO005E510130813/2 | 2021-07-22 | 2021-07-22
968 | jud. TIMIS, loc. ICLODA, Strada ICLODA, nr. 25A | TM | 0.008 | 0.00779 | 0 | 0.4 | CFp | CBC | E-Distributie Banat SA | 5765224 | 2020-04-30 | RO005E513258222/4 | 2021-07-08 | 2021-07-08
969 | jud. ARAD, loc. PILU, Strada PILU, nr. 172 | AR | 0.004 | 0.00382 | 0 | 0.23 | CFp | CBC | E-Distributie Banat SA | 5765337 | 2020-05-18 | RO005E521461888/2 | 2021-07-22 | 2021-07-22
970 | jud. Timis, loc. DUMBRAVITA, Strada CRINULUI, nr. 30 | TM | 0.003 | 0.00289 | 0 | 0.4 | CFp | CBC | E-Distributie Banat SA | 5768900 | 2020-05-13 | RO005E513598836/2 | 2021-07-29 | 2021-07-29
971 | jud. ARAD, loc. LIPOVA, Strada George Cosbuc, nr. 47 | AR | 0.0045 | 0.00431 | 0 | 0.4 | CFp | CBC | E-Distributie Banat SA | 5769575 | 2020-05-13 | RO005E520824374/3 | 2021-07-22 | 2021-07-22
972 | jud. ARAD, loc. VLADIMIRESCU, Strada Horia, nr. 33A | AR | 0.003 | 0.00292 | 0 | 0.23 | CFp | CBC | E-Distributie Banat SA | 5775633 | 2020-05-13 | RO005E522003094/2 | 2021-07-23 | 2021-07-23
973 | jud. ARAD, loc. NADLAC, Strada VASILE LUCACIU, nr. 86 | AR | 0.003 | 0.00284 | 0 | 0.23 | CFp | CBC | E-Distributie Banat SA | 5775687 | 2020-04-29 | RO005E521823284/2 | 2021-07-22 | 2021-07-22
974 | jud. HUNEDOARA, loc. CASTAU, Strada CASTAU, nr. 318 | HD | 0.003 | 0.00292 | 0 | 0.4 | CFp | CBC | E-Distributie Banat SA | 5781351 | 2020-05-04 | RO005E532276029/2 | 2021-07-19 | 2021-07-19
975 | jud. ARAD, loc. ARAD, Strada Razboieni, nr. 11 | AR | 0.004 | 0.00382 | 0 | 0.23 | CFp | CBC | E-Distributie Banat SA | 5784785 | 2020-05-06 | RO005E520255541/2 | 2021-07-22 | 2021-07-22
976 | jud. ARAD, loc. NADLAC, Strada VASILE GOLDIS, nr. 27 | AR | 0.003 | 0.00284 | 0 | 0.23 | CFp | CBC | E-Distributie Banat SA | 5787961 | 2020-05-14 | RO005E521846098/2 | 2021-07-15 | 2021-07-15
977 | jud. ARAD, loc. VLADIMIRESCU, Strada Garii, nr. 26A | AR | 0.003 | 0.00284 | 0 | 0.4 | CFp | CBC | E-Distributie Banat SA | 5790251 | 2020-05-07 | RO005E522375131/2 | 2021-07-22 | 2021-07-22
978 | jud. ARAD, loc. HORIA, Strada HORIA, nr. 426 | AR | 0.006 | 0.00578 | 0 | 0.4 | CFp | CBC | E-Distributie Banat SA | 5800752 | 2020-05-13 | RO005E522277828/2 | 2021-07-07 | 2021-07-07
979 | jud. ARAD, loc. CHISINEU-CRIS, Strada ZONA DE LOCUINTE HADA, nr. 22 | AR | 0.0037 | 0.003526 | 0 | 0.4 | CFp | CBC | E-Distributie Banat SA | 5801008 | 2020-05-15 | RO005E522361462/3 | 2021-07-22 | 2021-07-22
980 | jud. ARAD, loc. SIRIA, Strada Infratirii, nr. 1233 | AR | 0.0035 | 0.00333 | 0 | 0.23 | CFp | CBC | E-Distributie Banat SA | 5801239 | 2020-05-04 | RO005E521103218/2 | 2021-07-22 | 2021-07-22
981 | jud. ARAD, loc. NADAB, Strada Zarandului, nr. 46 | AR | 0.003 | 0.00284 | 0 | 0.23 | CFp | CBC | E-Distributie Banat SA | 5801964 | 2020-05-20 | RO005E521430446/3 | 2021-07-22 | 2021-07-22
982 | jud. ARAD, loc. GRANICERI, Strada GRANICERI, nr. 6 | AR | 0.004 | 0.00382 | 0 | 0.23 | CFp | CBC | E-Distributie Banat SA | 5803018 | 2020-05-14 | RO005E521434507/2 | 2021-07-22 | 2021-07-22
983 | jud. CARAS-SEVERIN, loc. BANIA, Strada BANIA, nr. 422 | CS | 0.003 | 0.00292 | 0 | 0.23 | CFp | CBC | E-Distributie Banat SA | 5807450 | 2020-05-04 | RO005E541121926/2 | 2021-07-26 | 2021-07-26
984 | jud. CARAS-SEVERIN, loc. BANIA, Strada BANIA, nr. 464 | CS | 0.003 | 0.00292 | 0 | 0.23 | CFp | CBC | E-Distributie Banat SA | 5807558 | 2020-04-30 | RO005E541121780/2 | 2021-07-26 | 2021-07-26
985 | jud. ARAD, loc. PAULIS, SATUL SIMBATENI, nr. 297/A | AR | 0.003 | 0.00284 | 0 | 0.23 | CFp | CBC | E-Distributie Banat SA | 5808986 | 2020-05-14 | RO005E522380047/2 | 2021-07-21 | 2021-07-21
986 | jud. ARAD, loc. VLADIMIRESCU, Strada MAGNOLIEI, nr. 22 | AR | 0.003 | 0.00292 | 0 | 0.4 | CFp | CBC | E-Distributie Banat SA | 5816246 | 2020-05-07 | RO005E522280428/2 | 2021-07-19 | 2021-07-19
987 | jud. HUNEDOARA, loc. CASTAU, Strada CASTAU, nr. 244A | HD | 0.003 | 0.00292 | 0 | 0.4 | CFp | CBC | E-Distributie Banat SA | 5825699 | 2020-05-08 | RO005E532175285/2 | 2021-07-19 | 2021-07-19
988 | jud. HUNEDOARA, loc. TURDAS, Strada TURDAS, nr. 111 | HD | 0.003 | 0.00292 | 0 | 0.23 | CFp | CBC | E-Distributie Banat SA | 5825883 | 2020-05-08 | RO005E531287165/2 | 2021-07-26 | 2021-07-26
989 | jud. HUNEDOARA, loc. SIBISEL (BERIU), Strada Sibisel, nr. 54A | HD | 0.003 | 0.00292 | 0 | 0.23 | CFp | CBC | E-Distributie Banat SA | 5827477 | 2020-05-08 | RO005E532345880/2 | 2021-07-02 | 2021-07-02
990 | jud. ARAD, loc. ARAD, Strada Dunarii, nr. 44-46 | AR | 0.003 | 0.00284 | 0 | 0.4 | CFp | CBC | E-Distributie Banat SA | 5853405 | 2020-05-18 | RO005E522374411/3 | 2021-07-22 | 2021-07-22
991 | jud. ARAD, loc. LIPOVA, Strada Mihai Viteazul, nr. 40 | AR | 0.003 | 0.00284 | 0 | 0.23 | CFp | CBC | E-Distributie Banat SA | 5875183 | 2020-05-14 | RO005E520844028/2 | 2021-07-23 | 2021-07-23
992 | jud. ARAD, loc. NADLAC, Strada INDEPENDENTEI, nr. 88 | AR | 0.003 | 0.00284 | 0 | 0.4 | CFp | CBC | E-Distributie Banat SA | 5877300 | 2020-05-25 | RO005E521828751/2 | 2021-07-22 | 2021-07-22
993 | jud. ARAD, loc. SANLEANI, Strada INTRAVILAN, nr. 491 | AR | 0.003 | 0.00284 | 0 | 0.23 | CFp | CBC | E-Distributie Banat SA | 5878868 | 2020-05-19 | RO005E522208754/3 | 2021-07-19 | 2021-07-19
994 | jud. ARAD, loc. SIMAND, Strada SIMAND, nr. 171 | AR | 0.003 | 0.00284 | 0 | 0.4 | CFp | CBC | E-Distributie Banat SA | 5879362 | 2020-05-26 | RO005E521969386/2 | 2021-07-22 | 2021-07-22
995 | jud. ARAD, loc. ARAD, Strada Cometei, nr. 28 | AR | 0.004 | 0.00382 | 0 | 0.23 | CFp | CBC | E-Distributie Banat SA | 5879857 | 2020-05-18 | RO005E520518936/2 | 2021-07-13 | 2021-07-13
996 | jud. ARAD, loc. NADLAC, Strada AVRAM IANCU, nr. 49 | AR | 0.003 | 0.00284 | 0 | 0.23 | CFp | CBC | E-Distributie Banat SA | 5891128 | 2020-05-19 | RO005E521829189/2 | 2021-07-22 | 2021-07-22
997 | jud. ARAD, loc. NADLAC, Strada IOAN SLAVICI, nr. 86 | AR | 0.003 | 0.00284 | 0 | 0.4 | CFp | CBC | E-Distributie Banat SA | 5891345 | 2020-05-22 | RO005E521843219/2 | 2021-07-22 | 2021-07-22
998 | jud. ARAD, loc. NADLAC, Strada 1 DECEMBRIE, nr. 41 | AR | 0.003 | 0.00284 | 0 | 0.4 | CFp | CBC | E-Distributie Banat SA | 5891852 | 2020-05-21 | RO005E521836031/3 | 2021-07-07 | 2021-07-07
999 | jud. ARAD, loc. NADLAC, Strada INDEPENDENTEI, nr. 102 | AR | 0.003 | 0.00284 | 0 | 0.23 | CFp | CBC | E-Distributie Banat SA | 5894297 | 2020-05-28 | RO005E521828975/2 | 2021-07-22 | 2021-07-22
1000 | jud. ARAD, loc. NADLAC, Strada Dr. Martin Luther, nr. 132 | AR | 0.003 | 0.00284 | 0 | 0.23 | CFp | CBC | E-Distributie Banat SA | 5894938 | 2020-05-22 | RO005E521825635/2 | 2021-07-19 | 2021-07-19
1001 | jud. ARAD, loc. NADLAC, Strada VIILE VECHI, nr. 41 | AR | 0.003 | 0.00284 | 0 | 0.4 | CFp | CBC | E-Distributie Banat SA | 5895082 | 2020-05-26 | RO005E521833409/2 | 2021-07-22 | 2021-07-22
1002 | jud. ARAD, loc. NADLAC, Strada INDEPENDENTEI, nr. 30 | AR | 0.003 | 0.00284 | 0 | 0.23 | CFp | CBC | E-Distributie Banat SA | 5895364 | 2020-05-29 | RO005E521836828/2 | 2021-07-22 | 2021-07-22
1003 | jud. ARAD, loc. LIPOVA, Strada Imparatul Traian, nr. 277 | AR | 0.005 | 0.0048 | 0 | 0.4 | CFp | CBC | E-Distributie Banat SA | 5897027 | 2020-05-19 | RO005E520835130/2 | 2021-07-22 | 2021-07-22
1004 | jud. ARAD, loc. VLADIMIRESCU, Strada ROMA, nr. 77 | AR | 0.0125 | 0.01215 | 0 | 0.4 | CFp | CBC | E-Distributie Banat SA | 5899856 | 2020-05-19 | RO005E522373364/2 | 2021-07-07 | 2021-07-07
1005 | jud. TIMIS, loc. TIMISOARA, Intrarea Carului, nr. 14, ap. 0 | TM | 0.003 | 0.00284 | 0 | 0.23 | CFp | CBC | E-Distributie Banat SA | 5904303 | 2020-06-15 | RO005E510372776/2 | 2021-07-29 | 2021-07-29
1006 | jud. ARAD, loc. MACEA, Strada MACEA, nr. 1481 | AR | 0.003 | 0.00284 | 0 | 0.4 | CFp | CBC | E-Distributie Banat SA | 5904495 | 2020-05-26 | RO005E521520738/2 | 2021-07-23 | 2021-07-23
1007 | jud. ARAD, loc. ARAD, Strada Retezat, nr. 20 | AR | 0.005 | 0.0048 | 0 | 0.4 | CFp | CBC | E-Distributie Banat SA | 5904644 | 2020-05-27 | RO005E520323615/2 | 2021-07-22 | 2021-07-22
1008 | jud. ARAD, loc. ARAD, Strada Prunului, nr. 18 | AR | 0.0035 | 0.00333 | 0 | 0.23 | CFp | CBC | E-Distributie Banat SA | 5905164 | 2020-05-29 | RO005E520257981/2 | 2021-07-22 | 2021-07-22
1009 | jud. ARAD, loc. ANDREI SAGUNA, Strada ANDREI SAGUNA, nr. 3A | AR | 0.003 | 0.00284 | 0 | 0.4 | CFp | CBC | E-Distributie Banat SA | 5905697 | 2020-06-02 | RO005E522281216/2 | 2021-07-29 | 2021-07-29
1010 | jud. ARAD, loc. ARAD, Strada Dr. Teodor Botis, nr. 22 | AR | 0.003 | 0.00284 | 0 | 0.4 | CFp | CBC | E-Distributie Banat SA | 5910767 | 2020-06-02 | RO005E522211826/2 | 2021-07-19 | 2021-07-19
1011 | jud. ARAD, loc. SOCODOR, Strada SOCODOR, nr. 505 | AR | 0.003 | 0.00284 | 0 | 0.23 | CFp | CBC | E-Distributie Banat SA | 5918226 | 2020-06-09 | RO005E521693795/2 | 2021-07-21 | 2021-07-21
1012 | jud. ARAD, loc. ARAD, Strada AUGUSTUS, nr. 4 | AR | 0.003 | 0.00284 | 0 | 0.4 | CFp | CBC | E-Distributie Banat SA | 5920249 | 2020-06-02 | RO005E522410917/2 | 2021-07-19 | 2021-07-19
1013 | jud. TIMIS, loc. SANMIHAIU GERMAN, Strada SINMIHAIU GERM, nr. 165B | TM | 0.004875 | 0.004801 | 0 | 0.4 | CFp | CBC | E-Distributie Banat SA | 5920935 | 2020-07-16 | RO005E513334339/2 | 2021-07-02 | 2021-07-02
1014 | jud. TIMIS, loc. CHISODA, Strada PRIMAVERII, nr. 25 | TM | 0.0045 | 0.00436 | 0 | 0.4 | CFp | CBC | E-Distributie Banat SA | 5921388 | 2020-06-15 | RO005E511379112/2 | 2021-07-19 | 2021-07-19
1015 | jud. HUNEDOARA, loc. CALAN, Strada GARII, nr. 15 | HD | 0.006 | 0.00583 | 0 | 0.4 | CFp | CBC | E-Distributie Banat SA | 5921392 | 2020-06-04 | RO005E530597034/2 | 2021-07-22 | 2021-07-22
1016 | jud. TIMIS, loc. TIMISOARA, Bulevardul Barnutiu Simion, nr. 10, ap. 0 | TM | 0.004 | 0.00387 | 0 | 0.23 | CFp | CBC | E-Distributie Banat SA | 5921715 | 2020-06-17 | RO005E510719580/2 | 2021-07-19 | 2021-07-19
1017 | jud. HUNEDOARA, loc. DEVA, Strada VULCAN, nr. 53C | HD | 0.003 | 0.00292 | 0 | 0.23 | CFp | CBC | E-Distributie Banat SA | 5922287 | 2020-06-04 | RO005E531377154/2 | 2021-07-22 | 2021-07-22
1018 | jud. ARAD, loc. SOCODOR, Strada SOCODOR, nr. 550 | AR | 0.003 | 0.00284 | 0 | 0.23 | CFp | CBC | E-Distributie Banat SA | 5924789 | 2020-06-05 | RO005E521693920/2 | 2021-07-29 | 2021-07-29
1019 | jud. HUNEDOARA, loc. PETRILA, Strada G.COSBUC, nr. 3 | HD | 0.003 | 0.00292 | 0 | 0.23 | CFp | CBC | E-Distributie Banat SA | 5927942 | 2020-06-04 | RO005E531846863/2 | 2021-07-02 | 2021-07-02
1020 | jud. HUNEDOARA, loc. HUNEDOARA, Strada BUITURI, nr. 1 | HD | 0.003 | 0.00292 | 0 | 0.23 | CFp | CBC | E-Distributie Banat SA | 5927947 | 2020-06-09 | RO005E530466691/2 | 2021-07-22 | 2021-07-22
1021 | jud. HUNEDOARA, loc. DEVA, Strada PRUNILOR, nr. 23B | HD | 0.003 | 0.00292 | 0 | 0.23 | CFp | CBC | E-Distributie Banat SA | 5927959 | 2020-06-04 | RO005E530155214/3 | 2021-07-22 | 2021-07-22
1022 | jud. HUNEDOARA, loc. PANC-SALISTE, Strada PANC SALISTE, nr. 54 | HD | 0.003 | 0.00292 | 0 | 0.23 | CFp | CBC | E-Distributie Banat SA | 5928033 | 2020-06-04 | RO005E531107975/2 | 2021-07-27 | 2021-07-27
1023 | jud. ARAD, loc. ZARAND, Strada ZARAND, nr. 143 | AR | 0.003 | 0.002939 | 0 | 0.23 | CFp | CBC | E-Distributie Banat SA | 5931160 | 2020-06-04 | RO005E521982730/2 | 2021-07-08 | 2021-07-08
1024 | jud. ARAD, loc. LIPOVA, Strada Nicolae Balcescu, nr. 47 | AR | 0.003 | 0.00284 | 0 | 0.23 | CFp | CBC | E-Distributie Banat SA | 5931616 | 2020-06-04 | RO005E522292117/1 | 2021-07-15 | 2021-07-15
1025 | jud. CARAS-SEVERIN, loc. MAURENI, Strada MAURENI, nr. 173 | CS | 0.003 | 0.002939 | 0 | 0.23 | CFp | CBC | E-Distributie Banat SA | 5931964 | 2020-06-17 | RO005E540762432/2 | 2021-07-27 | 2021-07-27
1026 | jud. ARAD, loc. ARAD, Strada Lacu Alexandru, colonel, nr. 13 | AR | 0.003 | 0.002939 | 0 | 0.4 | CFp | CBC | E-Distributie Banat SA | 5933863 | 2020-06-10 | RO005E522307653/2 | 2021-07-07 | 2021-07-07
1027 | jud. ARAD, loc. SOCODOR, Strada SOCODOR, nr. 955 | AR | 0.003 | 0.00284 | 0 | 0.23 | CFp | CBC | E-Distributie Banat SA | 5934965 | 2020-06-03 | RO005E521695810/2 | 2021-07-19 | 2021-07-19
1028 | jud. ARAD, loc. ARAD, Strada Scoalei, nr. 47 | AR | 0.003 | 0.00284 | 0 | 0.4 | CFp | CBC | E-Distributie Banat SA | 5935456 | 2020-06-12 | RO005E520335551/2 | 2021-07-13 | 2021-07-13
1029 | jud. ARAD, loc. SANTANA, Strada DOBROGEANU GHEREA, nr. 53 | AR | 0.003 | 0.002939 | 0 | 0.23 | CFp | CBC | E-Distributie Banat SA | 5936230 | 2020-06-19 | RO005E521928628/2 | 2021-07-08 | 2021-07-08
1030 | jud. ARAD, loc. VLADIMIRESCU, Strada Progresului, nr. 124 | AR | 0.003 | 0.00292 | 0 | 0.4 | CFp | CBC | E-Distributie Banat SA | 5937128 | 2020-06-10 | RO005E520857785/3 | 2021-07-27 | 2021-07-27
1031 | jud. HUNEDOARA, loc. ORASTIE, Strada Saguna, nr. 9 | HD | 0.003 | 0.00292 | 0 | 0.4 | CFp | CBC | E-Distributie Banat SA | 5939637 | 2020-06-10 | RO005E530754826/2 | 2021-07-02 | 2021-07-02
1032 | jud. ARAD, loc. SOCODOR, Strada SOCODOR, nr. 63 | AR | 0.003 | 0.00284 | 0 | 0.23 | CFp | CBC | E-Distributie Banat SA | 5939776 | 2020-06-05 | RO005E521696440/2 | 2021-07-19 | 2021-07-19
1033 | jud. HUNEDOARA, loc. GEOAGIU, Calea ROMANILOR, nr. 144 | HD | 0.003 | 0.00292 | 0 | 0.4 | CFp | CBC | E-Distributie Banat SA | 5939786 | 2020-06-19 | RO005E531138845/2 | 2021-07-19 | 2021-07-19
1034 | jud. ARAD, loc. ARAD, Strada Rebreanu Liviu, nr. 54 | AR | 0.009 | 0.008819 | 0 | 0.4 | CFp | CBC | E-Distributie Banat SA | 5940654 | 2020-06-11 | RO005E521393354/2 | 2021-07-27 | 2021-07-27
1035 | jud. HUNEDOARA, loc. SARMIZEGETUSA, Strada SARMISEGETUSA, nr. 105 | HD | 0.003 | 0.002938 | 0 | 0.4 | CFp | CBC | E-Distributie Banat SA | 5943503 | 2020-06-11 | RO005E530937133/3 | 2021-07-19 | 2021-07-19
1036 | jud. ARAD, loc. ZADARENI, Strada Strada Principala, nr. 513 | AR | 0.003 | 0.002939 | 0 | 0.23 | CFp | CBC | E-Distributie Banat SA | 5946933 | 2020-06-15 | RO005E522239253/2 | 2021-07-01 | 2021-07-01
1037 | jud. HUNEDOARA, loc. ROMOSEL, Strada ROMOSEL, nr. 224 | HD | 0.003 | 0.00292 | 0 | 0.23 | CFp | CBC | E-Distributie Banat SA | 5947570 | 2020-06-19 | RO005E531177422/2 | 2021-07-19 | 2021-07-19
1038 | jud. CARAS-SEVERIN, loc. TOPLET, Strada TOPLET, nr. 152 | CS | 0.003 | 0.002939 | 0 | 0.23 | CFp | CBC | E-Distributie Banat SA | 5947571 | 2020-06-18 | RO005E541224807/2 | 2021-07-26 | 2021-07-26
1039 | jud. CARAS-SEVERIN, loc. BANIA, Strada BANIA, nr. 75 | CS | 0.003 | 0.00292 | 0 | 0.23 | CFp | CBC | E-Distributie Banat SA | 5947727 | 2020-06-09 | RO005E541122376/2 | 2021-07-26 | 2021-07-26
1040 | jud. CARAS-SEVERIN, loc. BANIA, Strada BANIA, nr. 213 | CS | 0.003 | 0.00292 | 0 | 0.23 | CFp | CBC | E-Distributie Banat SA | 5947733 | 2020-06-05 | RO005E541124941/2 | 2021-07-26 | 2021-07-26
1041 | jud. CARAS-SEVERIN, loc. BANIA, Strada BANIA, nr. 114 | CS | 0.003 | 0.00292 | 0 | 0.23 | CFp | CBC | E-Distributie Banat SA | 5947750 | 2020-06-15 | RO005E541122624/2 | 2021-07-26 | 2021-07-26
1042 | jud. ARAD, loc. HORIA, Strada HORIA, nr. 126 | AR | 0.003 | 0.002939 | 0 | 0.23 | CFp | CBC | E-Distributie Banat SA | 5947962 | 2020-06-10 | RO005E521490813/2 | 2021-07-08 | 2021-07-08
1043 | jud. HUNEDOARA, loc. BOBALNA, Strada BOBALNA, nr. 223 | HD | 0.003 | 0.00292 | 0 | 0.4 | CFp | CBC | E-Distributie Banat SA | 5948835 | 2020-06-19 | RO005E531155776/3 | 2021-07-19 | 2021-07-19
1044 | jud. ARAD, loc. PAULIS, Strada PAULIS, nr. 664 | AR | 0.003 | 0.002939 | 0 | 0.4 | CFp | CBC | E-Distributie Banat SA | 5951601 | 2020-06-11 | RO005E521587562/2 | 2021-07-07 | 2021-07-07
1045 | jud. CARAS-SEVERIN, loc. BANIA, Strada BANIA, nr. 227 | CS | 0.003 | 0.00292 | 0 | 0.4 | CFp | CBC | E-Distributie Banat SA | 5953288 | 2020-06-15 | RO005E541124884/2 | 2021-07-26 | 2021-07-26
1046 | jud. ARAD, loc. SOCODOR, Strada SOCODOR, nr. 14 | AR | 0.003 | 0.00284 | 0 | 0.23 | CFp | CBC | E-Distributie Banat SA | 5955377 | 2020-06-12 | RO005E521690253/2 | 2021-07-08 | 2021-07-08
1047 | jud. ARAD, loc. SOCODOR, Strada SOCODOR, nr. 16 | AR | 0.003 | 0.00284 | 0 | 0.4 | CFp | CBC | E-Distributie Banat SA | 5956289 | 2020-06-12 | RO005E521690231/2 | 2021-07-19 | 2021-07-19
1048 | jud. ARAD, loc. SOCODOR, Strada SOCODOR, nr. 18 | AR | 0.003 | 0.00284 | 0 | 0.23 | CFp | CBC | E-Distributie Banat SA | 5956573 | 2020-06-16 | RO005E521690196/2 | 2021-07-29 | 2021-07-29
1049 | jud. ARAD, loc. SAMBATENI, Strada SIMBATENI, nr. 507 | AR | 0.003 | 0.002939 | 0 | 0.4 | CFp | CBC | E-Distributie Banat SA | 5958577 | 2020-06-11 | RO005E521532944/2 | 2021-07-05 | 2021-07-05
1050 | jud. CARAS-SEVERIN, loc. CARANSEBES, Strada RACOVITEI, nr. 35 | CS | 0.003 | 0.002939 | 0 | 0.4 | CFp | CBC | E-Distributie Banat SA | 5959717 | 2020-06-29 | RO005E541627152/3 | 2021-07-21 | 2021-07-21
1051 | jud. ARAD, loc. FANTANELE, Strada FINTINELE, nr. 54 | AR | 0.003 | 0.00284 | 0 | 0.4 | CFp | CBC | E-Distributie Banat SA | 5960137 | 2020-06-12 | RO005E522208743/2 | 2021-07-22 | 2021-07-22
1052 | jud. ARAD, loc. SANTANA, Strada TUDOR VLADIMIRESCU, nr. 32 | AR | 0.003 | 0.00284 | 0 | 0.23 | CFp | CBC | E-Distributie Banat SA | 5960268 | 2020-06-16 | RO005E521934265/2 | 2021-07-22 | 2021-07-22
1053 | jud. TIMIS, loc. TIMISOARA, Strada BABA CORNELIU, nr. 30, ap. 0 | TM | 0.003 | 0.002939 | 0 | 0.4 | CFp | CBC | E-Distributie Banat SA | 5963894 | 2020-07-02 | RO005E510597089/2 | 2021-07-26 | 2021-07-26
1054 | jud. ARAD, loc. JOIA MARE, Strada Joia Mare, nr. 48 | AR | 0.003 | 0.002939 | 0 | 0.4 | CFp | CBC | E-Distributie Banat SA | 5963996 | 2020-06-22 | RO005E521252763/2 | 2021-07-08 | 2021-07-08
1055 | jud. HUNEDOARA, loc. SALASU DE SUS, Strada SALASU DE SUS, nr. 63 | HD | 0.003 | 0.00292 | 0 | 0.23 | CFp | CBC | E-Distributie Banat SA | 5965897 | 2020-06-16 | RO005E530981727/2 | 2021-07-22 | 2021-07-22
1056 | jud. ARAD, loc. SOCODOR, Strada SOCODOR, nr. 851 | AR | 0.003 | 0.00284 | 0 | 0.23 | CFp | CBC | E-Distributie Banat SA | 5966258 | 2020-06-16 | RO005E521697159/2 | 2021-07-15 | 2021-07-15
1057 | jud. ARAD, loc. MADERAT, Strada Maderat, nr. 506 | AR | 0.003 | 0.002939 | 0 | 0.4 | CFp | CBC | E-Distributie Banat SA | 5966742 | 2020-06-15 | RO005E520887058/2 | 2021-07-05 | 2021-07-05
1058 | jud. ARAD, loc. PECICA, Strada 110, nr. 23 | AR | 0.003 | 0.002939 | 0 | 0.23 | CFp | CBC | E-Distributie Banat SA | 5967085 | 2020-06-19 | RO005E521613797/2 | 2021-07-08 | 2021-07-08
1059 | jud. HUNEDOARA, loc. RACHITOVA, Strada RACHITOVA, nr. 160 | HD | 0.003 | 0.00292 | 0 | 0.23 | CFp | CBC | E-Distributie Banat SA | 5968345 | 2020-06-22 | RO005E531246654/2 | 2021-07-13 | 2021-07-13
1060 | jud. HUNEDOARA, loc. HATEG, Strada Horea, nr. 110 | HD | 0.003 | 0.00292 | 0 | 0.23 | CFp | CBC | E-Distributie Banat SA | 5968597 | 2020-06-11 | RO005E530586515/2 | 2021-07-19 | 2021-07-19
1061 | jud. HUNEDOARA, loc. DEVA, Strada OITUZ, nr. 46 | HD | 0.003 | 0.00292 | 0 | 0.23 | CFp | CBC | E-Distributie Banat SA | 5972949 | 2020-06-16 | RO005E530150769/3 | 2021-07-26 | 2021-07-26
1062 | jud. ARAD, loc. ARAD, Strada Lipovei, nr. 18A | AR | 0.003 | 0.002939 | 0 | 0.23 | CFp | CBC | E-Distributie Banat SA | 5973427 | 2020-06-25 | RO005E520808242/2 | 2021-07-08 | 2021-07-08
1063 | jud. TIMIS, loc. JEBEL, Strada JEBEL, nr. 5, bl. CFR | TM | 0.003 | 0.002939 | 0 | 0.23 | CFp | CBC | E-Distributie Banat SA | 5973957 | 2020-07-31 | RO005E512376480/2 | 2021-07-29 | 2021-07-29
1064 | jud. ARAD, loc. MISCA, Strada MISCA, nr. 384 | AR | 0.003 | 0.00284 | 0 | 0.23 | CFp | CBC | E-Distributie Banat SA | 5977569 | 2020-06-22 | RO005E522278098/4 | 2021-07-26 | 2021-07-26
1065 | jud. ARAD, loc. LIPOVA, Strada Timisorii, nr. 45B | AR | 0.003 | 0.002939 | 0 | 0.4 | CFp | CBC | E-Distributie Banat SA | 5978997 | 2020-06-18 | RO005E520825836/2 | 2021-07-01 | 2021-07-01
1066 | jud. TIMIS, loc. MOSNITA VECHE, Strada Agrisului, nr. 30 | TM | 0.003 | 0.002939 | 0 | 0.4 | CFp | CBC | E-Distributie Banat SA | 5979134 | 2020-07-28 | RO005E513447996/2 | 2021-07-13 | 2021-07-13
1067 | jud. TIMIS, loc. JIMBOLIA, Strada Rebreanu Liviu, nr. 35 | TM | 0.003 | 0.00289 | 0 | 0.23 | CFp | CBC | E-Distributie Banat SA | 5979979 | 2020-07-13 | RO005E512456311/2 | 2021-07-02 | 2021-07-02
1068 | jud. ARAD, loc. ZADARENI, Strada ZADARENI, nr. 599 | AR | 0.003 | 0.002939 | 0 | 0.23 | CFp | CBC | E-Distributie Banat SA | 5984544 | 2020-06-24 | RO005E521802933/2 | 2021-07-05 | 2021-07-05
1069 | jud. CARAS-SEVERIN, loc. VALEA BOLVASNITA, Strada VALEA BOLVASNITA, nr. 281 | CS | 0.003 | 0.00289 | 0 | 0.23 | CFp | CBC | E-Distributie Banat SA | 5984973 | 2020-07-13 | RO005E541240355/2 | 2021-07-26 | 2021-07-26
1070 | jud. ARAD, loc. PANCOTA, Strada Horia, nr. 28 | AR | 0.003 | 0.002939 | 0 | 0.4 | CFp | CBC | E-Distributie Banat SA | 5985048 | 2020-06-18 | RO005E520884448/2 | 2021-07-05 | 2021-07-05
1071 | jud. ARAD, loc. VLADIMIRESCU, Strada 7, nr. 2 | AR | 0.003 | 0.002939 | 0 | 0.4 | CFp | CBC | E-Distributie Banat SA | 5985796 | 2020-06-25 | RO005E522273745/2 | 2021-07-08 | 2021-07-08
1072 | jud. TIMIS, loc. BECICHERECU MIC, Strada Str.Crinului, nr. 6 | TM | 0.003 | 0.002939 | 0 | 0.4 | CFp | CBC | E-Distributie Banat SA | 5986584 | 2020-07-21 | RO005E511542350/2 | 2021-07-26 | 2021-07-26
1073 | jud. ARAD, loc. JOIA MARE, Strada Joia Mare, nr. 22 | AR | 0.003 | 0.002939 | 0 | 0.4 | CFp | CBC | E-Distributie Banat SA | 5987110 | 2020-06-19 | RO005E521253214/2 | 2021-07-19 | 2021-07-19
1074 | jud. HUNEDOARA, loc. ORASTIE, Strada Motilor, nr. 1 | HD | 0.003 | 0.00292 | 0 | 0.23 | CFp | CBC | E-Distributie Banat SA | 5992606 | 2020-06-23 | RO005E530756569/2 | 2021-07-08 | 2021-07-08
1075 | jud. ARAD, loc. VLADIMIRESCU, Strada Helis, nr. 20 | AR | 0.003 | 0.002939 | 0 | 0.4 | CFp | CBC | E-Distributie Banat SA | 5992639 | 2020-06-25 | RO005E522303132/2 | 2021-07-07 | 2021-07-07
1076 | jud. CARAS-SEVERIN, loc. RESITA, Strada NERA, nr. 21A | CS | 0.003 | 0.00289 | 0 | 0.23 | CFp | CBC | E-Distributie Banat SA | 5992895 | 2020-07-30 | RO005E540004408/2 | 2021-07-26 | 2021-07-26
1077 | jud. ARAD, loc. ARAD, Strada Muncii, nr. 34 | AR | 0.003 | 0.00284 | 0 | 0.4 | CFp | CBC | E-Distributie Banat SA | 5997477 | 2020-06-23 | RO005E520291866/2 | 2021-07-19 | 2021-07-19
1078 | jud. ARAD, loc. NADLAC, Strada TUDOR VLADIMIRESCU, nr. 86 | AR | 0.003 | 0.00284 | 0 | 0.23 | CFp | CBC | E-Distributie Banat SA | 6012810 | 2020-06-29 | RO005E521822216/2 | 2021-07-22 | 2021-07-22
1079 | jud. TIMIS, loc. GIARMATA, Strada VIILOR, nr. 591B | TM | 0.003 | 0.002939 | 0 | 0.4 | CFp | CBC | E-Distributie Banat SA | 6013093 | 2020-07-02 | RO005E513108237/2 | 2021-07-22 | 2021-07-22
1080 | jud. ARAD, loc. VLADIMIRESCU, Strada ROMA, nr. 67 | AR | 0.003 | 0.002939 | 0 | 0.4 | CFp | CBC | E-Distributie Banat SA | 6048647 | 2020-07-08 | RO005E522354701/2 | 2021-07-22 | 2021-07-22
1081 | jud. HUNEDOARA, loc. BERIU, Strada BERIU, nr. 70A | HD | 0.003 | 0.00292 | 0 | 0.4 | CFp | CBC | E-Distributie Banat SA | 6049830 | 2020-07-14 | RO005E531198212/2 | 2021-07-26 | 2021-07-26
1082 | jud. HUNEDOARA, loc. ILIA, Strada LIBERTATII, nr. 10 | HD | 0.003 | 0.00292 | 0 | 0.23 | CFp | CBC | E-Distributie Banat SA | 6056809 | 2020-06-23 | RO005E531423831/2 | 2021-07-26 | 2021-07-26
1083 | jud. HUNEDOARA, loc. VETEL, Strada PRIMAVERII, nr. 214H | HD | 0.003 | 0.00292 | 0 | 0.4 | CFp | CBC | E-Distributie Banat SA | 6060097 | 2020-07-03 | RO005E532403559/1 | 2021-07-22 | 2021-07-22
1084 | jud. HUNEDOARA, loc. URIC, Strada URIC, nr. 60A | HD | 0.003 | 0.00292 | 0 | 0.23 | CFp | CBC | E-Distributie Banat SA | 6060185 | 2020-07-16 | RO005E532405483/2 | 2021-07-02 | 2021-07-02
1085 | jud. HUNEDOARA, loc. CUCUIS, Strada CUCUIS, nr. 37 | HD | 0.003 | 0.00292 | 0 | 0.4 | CFp | CBC | E-Distributie Banat SA | 6063430 | 2020-07-02 | RO005E531182776/2 | 2021-07-19 | 2021-07-19
1086 | jud. ARAD, loc. ARAD, Strada Tismana, nr. 15 | AR | 0.003 | 0.00292 | 0 | 0.4 | CFp | CBC | E-Distributie Banat SA | 6065786 | 2020-07-16 | RO005E520266486/2 | 2021-07-28 | 2021-07-28
1087 | jud. CARAS-SEVERIN, loc. TOPLET, Strada TOPLET, nr. 391 | CS | 0.003 | 0.00284 | 0 | 0.23 | CFp | CBC | E-Distributie Banat SA | 6068498 | 2020-06-30 | RO005E541223132/2 | 2021-07-01 | 2021-07-01
1088 | jud. HUNEDOARA, loc. BOBALNA, Strada BOBALNA, nr. 6 | HD | 0.003 | 0.00292 | 0 | 0.23 | CFp | CBC | E-Distributie Banat SA | 6070584 | 2020-07-22 | RO005E531155125/2 | 2021-07-19 | 2021-07-19
1089 | jud. ARAD, loc. CHISINEU-CRIS, Strada MARASESTI, nr. 9 | AR | 0.003 | 0.00284 | 0 | 0.4 | CFp | CBC | E-Distributie Banat SA | 6072463 | 2020-07-14 | RO005E521421479/2 | 2021-07-22 | 2021-07-22
1090 | jud. TIMIS, loc. JUPANI, Strada JUPANI, nr. 45 | TM | 0.003 | 0.002939 | 0 | 0.23 | CFp | CBC | E-Distributie Banat SA | 6074342 | 2020-07-31 | RO005E512099730/2 | 2021-07-24 | 2021-07-24
1091 | jud. TIMIS, loc. SUDRIAS, Strada SUDRIAS, nr. 141 | TM | 0.003 | 0.002939 | 0 | 0.23 | CFp | CBC | E-Distributie Banat SA | 6075142 | 2020-08-11 | RO005E512114064/2 | 2021-07-27 | 2021-07-27
1092 | jud. HUNEDOARA, loc. CAMPU LUI NEAG, Strada ROSTOVEANU, nr. 10 | HD | 0.003 | 0.00292 | 0 | 0.4 | CFp | CBC | E-Distributie Banat SA | 6077435 | 2020-07-09 | RO005E532226945/2 | 2021-07-13 | 2021-07-13
1093 | jud. HUNEDOARA, loc. STREI, Strada STREI, nr. 105 | HD | 0.003 | 0.00292 | 0 | 0.4 | CFp | CBC | E-Distributie Banat SA | 6077621 | 2020-07-10 | RO005E532186030/4 | 2021-07-19 | 2021-07-19
1094 | jud. HUNEDOARA, loc. SANTAMARIA-ORLEA, Strada Santamaria-Orlea, nr. 210 | HD | 0.003 | 0.00292 | 0 | 0.4 | CFp | CBC | E-Distributie Banat SA | 6077917 | 2020-07-20 | RO005E532362722/2 | 2021-07-13 | 2021-07-13
1095 | jud. TIMIS, loc. BEGHEIU MIC, Strada BEGHEIU MIC, nr. 105 | TM | 0.003 | 0.002939 | 0 | 0.23 | CFp | CBC | E-Distributie Banat SA | 6078063 | 2020-08-04 | RO005E512136934/2 | 2021-07-09 | 2021-07-09
1096 | jud. HUNEDOARA, loc. HUNEDOARA, Strada BUITURI, nr. 16A | HD | 0.003 | 0.00292 | 0 | 0.4 | CFp | CBC | E-Distributie Banat SA | 6078179 | 2020-07-01 | RO005E532422943/2 | 2021-07-13 | 2021-07-13
1097 | jud. TIMIS, loc. LIEBLING, Strada LIEBLING, nr. 428 | TM | 0.005 | 0.004899 | 0 | 0.4 | CFp | CBC | E-Distributie Banat SA | 6079054 | 2020-08-12 | RO005E512428972/2 | 2021-07-27 | 2021-07-27
1098 | jud. TIMIS, loc. MOSNITA NOUA, Calea Mosnita Veche, nr. 12A | TM | 0.003 | 0.002939 | 0 | 0.4 | CFp | CBC | E-Distributie Banat SA | 6079585 | 2020-07-29 | RO005E513294356/2 | 2021-07-09 | 2021-07-09
1099 | jud. HUNEDOARA, loc. SANTAMARIA-ORLEA, Strada Santamaria-Orlea, nr. 211 | HD | 0.003 | 0.00292 | 0 | 0.4 | CFp | CBC | E-Distributie Banat SA | 6082695 | 2020-07-20 | RO005E532325192/3 | 2021-07-19 | 2021-07-19
1100 | jud. CARAS-SEVERIN, loc. BREBU, Strada BREBU, nr. 156A | CS | 0.003 | 0.002939 | 0 | 0.4 | CFp | CBC | E-Distributie Banat SA | 6084158 | 2020-07-28 | RO005E541647154/2 | 2021-07-15 | 2021-07-15
1101 | jud. HUNEDOARA, loc. ORASTIE, Strada Unirii, nr. 41 | HD | 0.003 | 0.00292 | 0 | 0.23 | CFp | CBC | E-Distributie Banat SA | 6089482 | 2020-07-09 | RO005E530650731/2 | 2021-07-26 | 2021-07-26
1102 | jud. HUNEDOARA, loc. ORASTIE, Strada DR. IOAN MIHU, nr. 10 | HD | 0.003 | 0.00292 | 0 | 0.23 | CFp | CBC | E-Distributie Banat SA | 6089727 | 2020-07-14 | RO005E530648042/2 | 2021-07-19 | 2021-07-19
1103 | jud. HUNEDOARA, loc. LASAU, Strada LASAU, nr. 85 | HD | 0.003 | 0.00292 | 0 | 0.23 | CFp | CBC | E-Distributie Banat SA | 6090005 | 2020-07-03 | RO005E531293061/3 | 2021-07-26 | 2021-07-26
1104 | jud. ARAD, loc. MANDRULOC, Strada MINDRULOC, nr. 143 | AR | 0.003 | 0.00284 | 0 | 0.23 | CFp | CBC | E-Distributie Banat SA | 6090584 | 2020-07-13 | RO005E521734061/2 | 2021-07-23 | 2021-07-23
1105 | jud. ARAD, loc. FANTANELE, Strada FINTINELE, nr. 4 | AR | 0.003 | 0.00284 | 0 | 0.23 | CFp | CBC | E-Distributie Banat SA | 6090732 | 2020-07-13 | RO005E521474994/2 | 2021-07-28 | 2021-07-28
1106 | jud. TIMIS, loc. DUDESTII NOI, Strada Tineretului, nr. 10 | TM | 0.003 | 0.00289 | 0 | 0.4 | CFp | CBC | E-Distributie Banat SA | 6091953 | 2020-07-31 | RO005E513402919/2 | 2021-07-02 | 2021-07-02
1107 | jud. ARAD, loc. VLADIMIRESCU, Strada Avram Iancu, nr. 23 | AR | 0.003 | 0.00284 | 0 | 0.23 | CFp | CBC | E-Distributie Banat SA | 6096835 | 2020-07-13 | RO005E520858214/2 | 2021-07-23 | 2021-07-23
1108 | jud. TIMIS, loc. BELINT, Strada BELINT, nr. 315 | TM | 0.003 | 0.002939 | 0 | 0.23 | CFp | CBC | E-Distributie Banat SA | 6097712 | 2020-08-07 | RO005E511920653/2 | 2021-07-08 | 2021-07-08
1109 | jud. ARAD, loc. LIPOVA, Strada Vasile Alecsandri, nr. 5 | AR | 0.003 | 0.002939 | 0 | 0.23 | CFp | CBC | E-Distributie Banat SA | 6098798 | 2020-07-17 | RO005E520824947/2 | 2021-07-08 | 2021-07-08
1110 | jud. TIMIS, loc. TRAIAN VUIA, Strada TRAIAN VUIA, nr. 13 | TM | 0.003 | 0.002939 | 0 | 0.4 | CFp | CBC | E-Distributie Banat SA | 6098960 | 2020-08-06 | RO005E512062527/2 | 2021-07-14 | 2021-07-14
1111 | jud. TIMIS, loc. TRAIAN VUIA, Strada TRAIAN VUIA, nr. 70A | TM | 0.003 | 0.002939 | 0 | 0.23 | CFp | CBC | E-Distributie Banat SA | 6099060 | 2020-08-06 | RO005E512096658/2 | 2021-07-27 | 2021-07-27
1112 | jud. TIMIS, loc. SUDRIAS, Strada SUDRIAS, nr. 109 | TM | 0.003 | 0.002939 | 0 | 0.23 | CFp | CBC | E-Distributie Banat SA | 6111593 | 2020-08-12 | RO005E512113827/2 | 2021-07-13 | 2021-07-13
1113 | jud. ARAD, loc. TARNOVA, Strada Tarnova, nr. 429 | AR | 0.003 | 0.00284 | 0 | 0.23 | CFp | CBC | E-Distributie Banat SA | 6115112 | 2020-07-24 | RO005E521121937/2 | 2021-07-19 | 2021-07-19
1114 | jud. TIMIS, loc. SUDRIAS, Strada SUDRIAS, nr. 121 | TM | 0.003 | 0.002939 | 0 | 0.23 | CFp | CBC | E-Distributie Banat SA | 6123615 | 2020-08-12 | RO005E512113906/2 | 2021-07-22 | 2021-07-22
1115 | jud. TIMIS, loc. GIROC, Strada BEGA, nr. 64B | TM | 0.003 | 0.002938 | 0 | 0.4 | CFp | CBC | E-Distributie Banat SA | 6131777 | 2020-07-29 | RO005E513580714/2 | 2021-07-08 | 2021-07-08
1116 | jud. TIMIS, loc. TIMISOARA, Strada MACILOR, nr. 7a, ap. 0 | TM | 0.003 | 0.00289 | 0 | 0.4 | CFp | CBC | E-Distributie Banat SA | 6141100 | 2020-08-12 | RO005E510061210/2 | 2021-07-06 | 2021-07-06
1117 | jud. ARAD, loc. ARAD, Strada Graului, nr. 5 | AR | 0.003 | 0.002939 | 0 | 0.23 | CFp | CBC | E-Distributie Banat SA | 6143183 | 2020-07-18 | RO005E520524180/2 | 2021-07-23 | 2021-07-23
1118 | jud. CARAS-SEVERIN, loc. BORLOVA, Strada BORLOVA, nr. 68 | CS | 0.003 | 0.00289 | 0 | 0.23 | CFp | CBC | E-Distributie Banat SA | 6144703 | 2020-08-24 | RO005E540944254/3 | 2021-07-28 | 2021-07-28
1119 | jud. ARAD, loc. ARAD, Strada Caprioarei, nr. 9 | AR | 0.003 | 0.002939 | 0 | 0.4 | CFp | CBC | E-Distributie Banat SA | 6145817 | 2020-07-28 | RO005E522341549/3 | 2021-07-26 | 2021-07-26
1120 | jud. HUNEDOARA, loc. HUNEDOARA, Strada ROTARILOR, nr. 42 | HD | 0.005 | 0.004899 | 0 | 0.23 | CFp | CBC | E-Distributie Banat SA | 6146281 | 2020-07-29 | RO005E530469133/2 | 2021-07-27 | 2021-07-27
1121 | jud. ARAD, loc. MAILAT, Strada MAILAT, nr. 107 | AR | 0.003 | 0.002939 | 0 | 0.4 | CFp | CBC | E-Distributie Banat SA | 6146487 | 2020-08-11 | RO005E521724712/2 | 2021-07-14 | 2021-07-14
1122 | jud. ARAD, loc. VLADIMIRESCU, Strada 3, nr. 22 | AR | 0.003 | 0.002939 | 0 | 0.4 | CFp | CBC | E-Distributie Banat SA | 6146608 | 2020-07-30 | RO005E522364645/2 | 2021-07-06 | 2021-07-06
1123 | jud. ARAD, loc. ARAD, Strada Rozelor, nr. 47 | AR | 0.003 | 0.002939 | 0 | 0.23 | CFp | CBC | E-Distributie Banat SA | 6146681 | 2020-07-30 | RO005E520523178/2 | 2021-07-23 | 2021-07-23
1124 | jud. ARAD, loc. ARAD, Strada Faurilor, nr. 8/D | AR | 0.003 | 0.002939 | 0 | 0.23 | CFp | CBC | E-Distributie Banat SA | 6146872 | 2020-08-11 | RO005E522219767/2 | 2021-07-26 | 2021-07-26
1125 | jud. ARAD, loc. CHISINEU-CRIS, Strada NUFARULUI, nr. 48 | AR | 0.003 | 0.002939 | 0 | 0.4 | CFp | CBC | E-Distributie Banat SA | 6146939 | 2020-07-30 | RO005E522360595/2 | 2021-07-29 | 2021-07-29
1126 | jud. ARAD, loc. ARAD, Strada NOBEL, nr. 31 | AR | 0.003 | 0.002939 | 0 | 0.4 | CFp | CBC | E-Distributie Banat SA | 6146940 | 2020-07-22 | RO005E522384298/2 | 2021-07-12 | 2021-07-12
1127 | jud. TIMIS, loc. GHIRODA, Strada FOISOR, nr. 7 | TM | 0.003 | 0.002938 | 0 | 0.4 | CFp | CBC | E-Distributie Banat SA | 6146968 | 2020-08-11 | RO005E511478752/2 | 2021-07-19 | 2021-07-19
1128 | jud. ARAD, loc. MADERAT, Strada Maderat, nr. 211 | AR | 0.003 | 0.002939 | 0 | 0.4 | CFp | CBC | E-Distributie Banat SA | 6146983 | 2020-08-11 | RO005E521100800/2 | 2021-07-29 | 2021-07-29
1129 | jud. TIMIS, loc. COVACI, Strada VECHE, nr. 35 | TM | 0.003 | 0.002939 | 0 | 0.4 | CFp | CBC | E-Distributie Banat SA | 6147008 | 2020-08-11 | RO005E512881481/2 | 2021-07-27 | 2021-07-27
1130 | jud. ARAD, loc. ARAD, Strada Transilvaniei, nr. 3 | AR | 0.003 | 0.002939 | 0 | 0.4 | CFp | CBC | E-Distributie Banat SA | 6147024 | 2020-07-29 | RO005E520064101/2 | 2021-07-22 | 2021-07-22
1131 | jud. HUNEDOARA, loc. ORASTIE, Strada 9 Mai, nr. 53 | HD | 0.003 | 0.002939 | 0 | 0.4 | CFp | CBC | E-Distributie Banat SA | 6147088 | 2020-07-29 | RO005E532190091/2 | 2021-07-22 | 2021-07-22
1132 | jud. ARAD, loc. ARAD, Strada Rozelor, nr. 108 | AR | 0.011745 | 0.0117 | 0 | 0.4 | CFp | CBC | E-Distributie Banat SA | 6151521 | 2020-08-03 | RO005E522348513/4 | 2021-07-29 | 2021-07-29
1133 | jud. ARAD, loc. ARAD, Strada Salcamului, nr. 7 | AR | 0.003 | 0.002939 | 0 | 0.23 | CFp | CBC | E-Distributie Banat SA | 6151612 | 2020-07-30 | RO005E520519690/2 | 2021-07-13 | 2021-07-13
1134 | jud. ARAD, loc. VLADIMIRESCU, Strada Vasile Milea, nr. 19 | AR | 0.003 | 0.002939 | 0 | 0.23 | CFp | CBC | E-Distributie Banat SA | 6151772 | 2020-07-30 | RO005E520865997/2 | 2021-07-08 | 2021-07-08
1135 | jud. ARAD, loc. ARAD, Strada Brancusi Constantin, nr. 48 | AR | 0.003 | 0.002939 | 0 | 0.4 | CFp | CBC | E-Distributie Banat SA | 6151993 | 2020-08-03 | RO005E520605685/2 | 2021-07-08 | 2021-07-08
1136 | jud. ARAD, loc. FRUMUSENI, Strada FRUMUSENI, nr. 544 | AR | 0.003 | 0.002939 | 0 | 0.4 | CFp | CBC | E-Distributie Banat SA | 6152196 | 2020-07-29 | RO005E522392455/2 | 2021-07-29 | 2021-07-29
1137 | jud. ARAD, loc. ARAD, Strada Targovistei, nr. 3 | AR | 0.003 | 0.002939 | 0 | 0.4 | CFp | CBC | E-Distributie Banat SA | 6152332 | 2020-07-31 | RO005E520237282/2 | 2021-07-23 | 2021-07-23
1138 | jud. ARAD, loc. COVASINT, Strada Covasint, nr. 411 | AR | 0.003 | 0.002939 | 0 | 0.4 | CFp | CBC | E-Distributie Banat SA | 6152394 | 2020-07-30 | RO005E520907129/2 | 2021-07-24 | 2021-07-24
1139 | jud. HUNEDOARA, loc. GALATI, Strada GALATI, nr. 21 | HD | 0.003 | 0.002938 | 0 | 0.4 | CFp | CBC | E-Distributie Banat SA | 6152495 | 2020-08-04 | RO005E531278413/2 | 2021-07-13 | 2021-07-13
1140 | jud. TIMIS, loc. LUGOJ, Strada LAZAR GH., nr. 41A | TM | 0.00434 | 0.004203 | 0 | 0.23 | CFp | CBC | E-Distributie Banat SA | 6153290 | 2020-08-14 | RO005E511813395/3 | 2021-07-30 | 2021-07-30
1141 | jud. HUNEDOARA, loc. RAU ALB, Strada Drumul Principal, nr. 98 | HD | 0.003 | 0.002939 | 0 | 0.23 | CFp | CBC | E-Distributie Banat SA | 6158963 | 2020-08-05 | RO005E530992011/2 | 2021-07-22 | 2021-07-22
1142 | jud. HUNEDOARA, loc. ILIA, Strada LIBERTATII, nr. 46 | HD | 0.003 | 0.00292 | 0 | 0.23 | CFp | CBC | E-Distributie Banat SA | 6163028 | 2020-08-04 | RO005E531069040/3 | 2021-07-19 | 2021-07-19
1143 | jud. HUNEDOARA, loc. FURCSOARA, Strada FURCSOARA, nr. 18 | HD | 0.003 | 0.00292 | 0 | 0.23 | CFp | CBC | E-Distributie Banat SA | 6163407 | 2020-08-05 | RO005E531272686/3 | 2021-07-27 | 2021-07-27
1144 | jud. ARAD, loc. LIPOVA, Strada Iancu Jianu, nr. 42 | AR | 0.0035 | 0.00333 | 0 | 0.23 | CFp | CBC | E-Distributie Banat SA | 6165209 | 2020-08-03 | RO005E520851004/2 | 2021-07-22 | 2021-07-22
1145 | jud. TIMIS, loc. FAGET, Strada Unirii, nr. 36 | TM | 0.003 | 0.00289 | 0 | 0.4 | CFp | CBC | E-Distributie Banat SA | 6169532 | 2020-08-10 | RO005E512053932/3 | 2021-07-27 | 2021-07-27
1146 | jud. HUNEDOARA, loc. PETROSANI, Strada LIVEZENI, nr. 37 | HD | 0.003 | 0.00292 | 0 | 0.23 | CFp | CBC | E-Distributie Banat SA | 6171744 | 2020-07-31 | RO005E531654668/2 | 2021-07-13 | 2021-07-13
1147 | jud. TIMIS, loc. GIARMATA-VII, Strada TEILOR, nr. 54 | TM | 0.003 | 0.00289 | 0 | 0.4 | CFp | CBC | E-Distributie Banat SA | 6171796 | 2020-08-14 | RO005E513397822/2 | 2021-07-26 | 2021-07-26
1148 | jud. ARAD, loc. ARAD, Strada Deltei, nr. 13 | AR | 0.003 | 0.002939 | 0 | 0.4 | CFp | CBC | E-Distributie Banat SA | 6175473 | 2020-07-29 | RO005E520203050/2 | 2021-07-22 | 2021-07-22
1149 | jud. TIMIS, loc. TIMISOARA, Strada MUNTENIEI, nr. 4, ap. 0 | TM | 0.003 | 0.002938 | 0 | 0.4 | CFp | CBC | E-Distributie Banat SA | 6177686 | 2020-08-20 | RO005E510117256/2 | 2021-07-21 | 2021-07-21
1150 | jud. HUNEDOARA, loc. DEVA, Strada STEFAN CEL MARE, nr. 3 | HD | 0.003 | 0.002939 | 0 | 0.23 | CFp | CBC | E-Distributie Banat SA | 6183011 | 2020-08-07 | RO005E530145932/2 | 2021-07-26 | 2021-07-26
1151 | jud. TIMIS, loc. JEBEL, Strada JEBEL, nr. 477 | TM | 0.005 | 0.004899 | 0 | 0.23 | CFp | CBC | E-Distributie Banat SA | 6202836 | 2020-08-14 | RO005E513263587/2 | 2021-07-13 | 2021-07-13
1152 | jud. HUNEDOARA, loc. BARU+PETROS, Strada BARU+PETROS, nr. 329 | HD | 0.003 | 0.00291 | 0 | 0.23 | CFp | CBC | E-Distributie Banat SA | 6204759 | 2020-08-11 | RO005E531008795/2 | 2021-07-02 | 2021-07-02
1153 | jud. ARAD, loc. SAMBATENI, Strada SIMBATENI, nr. 319 | AR | 0.003 | 0.00291 | 0 | 0.4 | CFp | CBC | E-Distributie Banat SA | 6204856 | 2020-08-10 | RO005E521577987/2 | 2021-07-26 | 2021-07-26
1154 | jud. TIMIS, loc. TIMISOARA, Strada Dobosan Moise, nr. 10, ap. 0 | TM | 0.003 | 0.00289 | 0 | 0.4 | CFp | CBC | E-Distributie Banat SA | 6205758 | 2020-08-11 | RO005E510048080/2 | 2021-07-26 | 2021-07-26
1155 | jud. HUNEDOARA, loc. COSTESTI, Strada COSTESTI, nr. 33 | HD | 0.003 | 0.00291 | 0 | 0.23 | CFp | CBC | E-Distributie Banat SA | 6207081 | 2020-08-04 | RO005E531259445/2 | 2021-07-02 | 2021-07-02
1156 | jud. TIMIS, loc. TIMISOARA, Strada DR.IOAN BONTILA, nr. 2, ap. 1 | TM | 0.0055 | 0.005388 | 0 | 0.4 | CFp | CBC | E-Distributie Banat SA | 6211015 | 2020-08-13 | RO005E513763245/2 | 2021-07-28 | 2021-07-28
1157 | jud. CARAS-SEVERIN, loc. CARANSEBES, Strada DUMBRAVEI, nr. 56 | CS | 0.003 | 0.00291 | 0 | 0.23 | CFp | CBC | E-Distributie Banat SA | 6212087 | 2020-09-03 | RO005E541573321/2 | 2021-07-09 | 2021-07-09
1158 | jud. ARAD, loc. PECICA, Strada 202, nr. 3 | AR | 0.005 | 0.004899 | 0 | 0.23 | CFp | CBC | E-Distributie Banat SA | 6215557 | 2020-08-07 | RO005E521602357/2 | 2021-07-29 | 2021-07-29
1159 | jud. TIMIS, loc. MOSNITA VECHE, Strada CRINULUI, nr. 8 | TM | 0.003 | 0.002939 | 0 | 0.4 | CFp | CBC | E-Distributie Banat SA | 6262871 | 2020-08-18 | RO005E513638347/2 | 2021-07-24 | 2021-07-24
1160 | jud. ARAD, loc. SOCODOR, Strada SOCODOR, nr. 325 | AR | 0.003 | 0.00284 | 0 | 0.23 | CFp | CBC | E-Distributie Banat SA | 6267350 | 2020-08-12 | RO005E521688250/2 | 2021-07-24 | 2021-07-24
1161 | jud. ARAD, loc. SOCODOR, Strada SOCODOR, nr. 376 | AR | 0.003 | 0.00284 | 0 | 0.23 | CFp | CBC | E-Distributie Banat SA | 6267911 | 2020-08-12 | RO005E522322469/2 | 2021-07-27 | 2021-07-27
1162 | jud. ARAD, loc. ARAD, Strada Zimbrului, nr. 39 | AR | 0.003 | 0.002939 | 0 | 0.4 | CFp | CBC | E-Distributie Banat SA | 6284951 | 2020-08-17 | RO005E522273307/2 | 2021-07-21 | 2021-07-21
1163 | jud. ARAD, loc. ARAD, Strada Leului, nr. 2 | AR | 0.003 | 0.002939 | 0 | 0.4 | CFp | CBC | E-Distributie Banat SA | 6287979 | 2020-08-18 | RO005E522324102/2 | 2021-07-29 | 2021-07-29
1164 | jud. ARAD, loc. BONTESTI, Strada Bontesti, nr. 134 | AR | 0.003105 | 0.002939 | 0 | 0.4 | CFp | CBC | E-Distributie Banat SA | 6288165 | 2020-08-21 | RO005E521059825/2 | 2021-07-15 | 2021-07-15
1165 | jud. ARAD, loc. CHISINEU-CRIS, Strada CIOCIRLIEI, nr. 2B | AR | 0.003 | 0.00284 | 0 | 0.23 | CFp | CBC | E-Distributie Banat SA | 6288451 | 2020-08-20 | RO005E521417496/3 | 2021-07-29 | 2021-07-29
1166 | jud. ARAD, loc. ARAD, Strada Lermontov, nr. 10 | AR | 0.004 | 0.00382 | 0 | 0.23 | CFp | CBC | E-Distributie Banat SA | 6288572 | 2020-08-20 | RO005E520210586/2 | 2021-07-22 | 2021-07-22
1167 | jud. TIMIS, loc. TRAIAN VUIA, Strada TRAIAN VUIA, nr. 8 | TM | 0.003 | 0.002939 | 0 | 0.23 | CFp | CBC | E-Distributie Banat SA | 6289329 | 2020-08-28 | RO005E512062493/2 | 2021-07-09 | 2021-07-09
1168 | jud. ARAD, loc. NICOLAE BALCESCU, Strada NICOLAE BALCESCU, nr. 4 | AR | 0.003 | 0.002939 | 0 | 0.4 | CFp | CBC | E-Distributie Banat SA | 6289646 | 2020-08-20 | RO005E521884696/2 | 2021-07-13 | 2021-07-13
1169 | jud. HUNEDOARA, loc. DEVA, Strada ZAVOI, nr. 18 | HD | 0.005 | 0.00488 | 0 | 0.4 | CFp | CBC | E-Distributie Banat SA | 6291715 | 2020-08-20 | RO005E530232669/2 | 2021-07-26 | 2021-07-26
1170 | jud. ARAD, loc. SOCODOR, Strada SOCODOR, nr. 462 | AR | 0.003 | 0.00284 | 0 | 0.23 | CFp | CBC | E-Distributie Banat SA | 6292329 | 2020-08-20 | RO005E521692457/2 | 2021-07-27 | 2021-07-27
1171 | jud. ARAD, loc. SECUSIGIU, Strada SECUSIGIU, nr. 775 | AR | 0.003 | 0.002939 | 0 | 0.23 | CFp | CBC | E-Distributie Banat SA | 6293927 | 2020-08-21 | RO005E521747773/2 | 2021-07-09 | 2021-07-09
1172 | jud. TIMIS, loc. NADAS, Strada NADAS, nr. 32 | TM | 0.003 | 0.002939 | 0 | 0.4 | CFp | CBC | E-Distributie Banat SA | 6296966 | 2020-08-21 | RO005E513698488/2 | 2021-07-29 | 2021-07-29
1173 | jud. TIMIS, loc. CENEI, Strada CENEI, nr. 263 | TM | 0.003 | 0.002939 | 0 | 0.23 | CFp | CBC | E-Distributie Banat SA | 6297008 | 2020-08-21 | RO005E512495549/2 | 2021-07-09 | 2021-07-09
1174 | jud. ARAD, loc. SOCODOR, Strada SOCODOR, nr. 397 | AR | 0.003 | 0.00284 | 0 | 0.23 | CFp | CBC | E-Distributie Banat SA | 6305929 | 2020-08-20 | RO005E521692929/2 | 2021-07-29 | 2021-07-29
1175 | jud. ARAD, loc. MONOROSTIA, Strada MONOROSTIA, nr. 87 | AR | 0.003 | 0.00284 | 0 | 0.4 | CFp | CBC | E-Distributie Banat SA | 6309009 | 2020-08-31 | RO005E521895632/2 | 2021-07-23 | 2021-07-23
1176 | jud. ARAD, loc. MACEA, SATUL Macea, nr. 1086/A | AR | 0.003 | 0.002939 | 0 | 0.4 | CFp | CBC | E-Distributie Banat SA | 6314849 | 2020-08-27 | RO005E522392174/2 | 2021-07-24 | 2021-07-24
1177 | jud. HUNEDOARA, loc. ORASTIE, Strada Libertatii, nr. 8 | HD | 0.003 | 0.002939 | 0 | 0.23 | CFp | CBC | E-Distributie Banat SA | 6328262 | 2020-08-24 | RO005E530638489/2 | 2021-07-27 | 2021-07-27
1178 | jud. CARAS-SEVERIN, loc. RESITA, Calea Timisoarei, nr. 34 | CS | 0.2 | 0 | 0 | 6 | CFp | CBC | E-Distributie Banat SA | 6348816 | 2020-09-28 | RO005E541569258/2 | 2021-07-27 | 2021-07-27
1179 | jud. TIMIS, loc. SAG, Strada A CIII - A, nr. 15 | TM | 0.004875 | 0.004801 | 0 | 0.4 | CFp | CBC | E-Distributie Banat SA | 6352899 | 2020-09-04 | RO005E513693720/2 | 2021-07-26 | 2021-07-26
1180 | jud. TIMIS, loc. BRESTOVAT, Strada BRESTOVAT, nr. 99 | TM | 0.003 | 0.002939 | 0 | 0.23 | CFp | CBC | E-Distributie Banat SA | 6366590 | 2020-09-07 | RO005E511932544/2 | 2021-07-27 | 2021-07-27
1181 | jud. HUNEDOARA, loc. DEVA, Strada Eminescu Mihail, nr. 98A | HD | 0.003 | 0.002935 | 0 | 0.23 | CFp | CBC | E-Distributie Banat SA | 6372120 | 2020-09-04 | RO005E530152547/2 | 2021-07-13 | 2021-07-13
1182 | jud. HUNEDOARA, loc. ORASTIE, Strada 1 Mai, nr. 66 | HD | 0.003 | 0.002939 | 0 | 0.23 | CFp | CBC | E-Distributie Banat SA | 6386190 | 2020-09-04 | RO005E530652700/2 | 2021-07-27 | 2021-07-27
1183 | jud. TIMIS, loc. SUSTRA, Strada SUSTRA, nr. 185 | TM | 0.003 | 0.002939 | 0 | 0.23 | CFp | CBC | E-Distributie Banat SA | 6388042 | 2020-09-08 | RO005E511971895/2 | 2021-07-24 | 2021-07-24
1184 | jud. ARAD, loc. VLADIMIRESCU, Strada Vasile Milea, nr. 128 | AR | 0.003 | 0.002939 | 0 | 0.4 | CFp | CBC | E-Distributie Banat SA | 6388315 | 2020-09-09 | RO005E522072595/2 | 2021-07-27 | 2021-07-27
1185 | jud. ARAD, loc. ARAD, Strada Pacateanu Teodor, nr. 2A | AR | 0.003 | 0.002939 | 0 | 0.4 | CFp | CBC | E-Distributie Banat SA | 6396888 | 2020-09-08 | RO005E522007144/2 | 2021-07-22 | 2021-07-22
1186 | jud. CARAS-SEVERIN, loc. MACOVISTE, Strada MACOVISTE, nr. 43 | CS | 0.00544 | 0.005311 | 0 | 0.4 | CFp | CBC | E-Distributie Banat SA | 6401223 | 2020-09-15 | RO005E541064911/3 | 2021-07-13 | 2021-07-13
1187 | jud. ARAD, loc. LIPOVA, Strada S.BRANCOVICI, nr. 10/B | AR | 0.003 | 0.002939 | 0 | 0.23 | CFp | CBC | E-Distributie Banat SA | 6416600 | 2020-09-10 | RO005E521332492/2 | 2021-07-21 | 2021-07-21
1188 | jud. HUNEDOARA, loc. PESTISU MARE, Strada PESTISU MARE, nr. 23E | HD | 0.003 | 0.002939 | 0 | 0.4 | CFp | CBC | E-Distributie Banat SA | 6418205 | 2020-09-14 | RO005E532428501/2 | 2021-07-26 | 2021-07-26
1189 | jud. ARAD, loc. ARAD, Strada Guttenbrunn Adam Muller, nr. 110 | AR | 0.003 | 0.002939 | 0 | 0.4 | CFp | CBC | E-Distributie Banat SA | 6498968 | 2020-10-23 | RO005E520277949/2 | 2021-07-08 | 2021-07-08
1190 | jud. ARAD, loc. SISTAROVAT, Strada SISTAROVAT, nr. 178 | AR | 0.003 | 0.002939 | 0 | 0.4 | CFp | CBC | E-Distributie Banat SA | 6500559 | 2020-10-02 | RO005E522202725/2 | 2021-07-05 | 2021-07-05
1191 | jud. HUNEDOARA, loc. RAU BARBAT, Strada RIU BARBAT, nr. 77 | HD | 0.003 | 0.002938 | 0 | 0.23 | CFp | CBC | E-Distributie Banat SA | 6511499 | 2020-10-08 | RO005E530974189/2 | 2021-07-22 | 2021-07-22
1192 | jud. TIMIS, loc. MOSNITA NOUA, Strada Postei, nr. 21 | TM | 0.004 | 0.003919 | 0 | 0.23 | CFp | CBC | E-Distributie Banat SA | 7743800 | 2021-04-22 | RO005E511405897/2 | 2021-07-26 | 2021-07-26
1193 | jud. CARAS-SEVERIN, loc. TOPLET, Strada TOPLET, nr. 156 | CS | 0.003 | 0.002939 | 0 | 0.4 | CFp | CBC | E-Distributie Banat SA | 7984521 | 2021-06-08 | RO005E541224919/2 | 2021-07-01 | 2021-07-01
1194 | jud. ARAD, loc. CHISINEU-CRIS, Strada ODESA, nr. 3 | AR | 0.004 | 0.003919 | 0 | 0.23 | CFp | CBC | E-Distributie Banat SA | 7994129 | 2021-05-24 | RO005E521417182/2 | 2021-07-29 | 2021-07-29
1195 | jud. HUNEDOARA, loc. SANTAMARIA-ORLEA, Strada SANTAMARIE ORLEA, nr. 189A | HD | 0.005 | 0.004899 | 0 | 0.23 | CFp | CBC | E-Distributie Banat SA | 8065687 | 2021-06-17 | RO005E531314728/2 | 2021-07-22 | 2021-07-22
1196 | jud. ARAD, loc. ALMAS, Strada Almas, nr. 435 | AR | 0.005 | 0.004899 | 0 | 0.23 | CFp | CBC | E-Distributie Banat SA | 8085538 | 2021-06-10 | RO005E521067510/2 | 2021-07-27 | 2021-07-27
1197 | jud. HUNEDOARA, loc. SOIMUS, Strada SOIMUS, nr. 332 | HD | 0.01 | 0.00978 | 0 | 0.4 | CFp | CBC | E-Distributie Banat SA | 8100271 | nu s-a emis ATR, ANEXA2 ord.15/2021 | RO005E530769833/3 | 2021-07-16 | 2021-07-16
1198 | jud. HUNEDOARA, loc. CRISTUR, Strada BUCOVINA, nr. 42 | HD | 0.004 | 0.00388 | 0 | 0.23 | CFp | CBC | E-Distributie Banat SA | 8163986 | nu s-a emis ATR, ANEXA2 ord.15/2021 | RO005E530793481/4 | 2021-07-13 | 2021-07-13
1199 | jud. TIMIS, loc. GIROC, Strada MAGNOLIEI, nr. 11 | TM | 0.0067 | 0.006556 | 0 | 0.4 | CFp | CBC | E-Distributie Banat SA | 8166210 | nu s-a emis ATR, ANEXA2 ord.15/2021 | RO005E513453308/2 | 2021-07-28 | 2021-07-28
1200 | jud. HUNEDOARA, loc. HATEG, Strada I.L. Caragiale, nr. 1C | HD | 0.01472 | 0.014226 | 0 | 0.4 | CFp | CBC | E-Distributie Banat SA | 8220261 | nu s-a emis ATR, ANEXA2 ord.15/2021 | RO005E530591027/2 | 2021-07-13 | 2021-07-13
1201 | jud. TIMIS, loc. GIROC, Strada APICULTORILOR, nr. 7 | TM | 0.008025 | 0.007814 | 0 | 0.4 | CFp | CBC | E-Distributie Banat SA | 8233651 | nu s-a emis ATR, ANEXA2 ord.15/2021 | RO005E513249266/5 | 2021-07-28 | 2021-07-28
1202 | jud. ARAD, loc. ARAD, Strada AUGUSTUS, nr. 13 | AR | 0.008 | 0.00783 | 0 | 0.4 | CFp | CBC | E-Distributie Banat SA | 8237890 | nu s-a emis ATR, ANEXA2 ord.15/2021 | RO005E522425250/2 | 2021-07-26 | 2021-07-26
1203 | jud. ARAD, loc. ARAD, Strada Adrian, nr. 1 | AR | 0.006 | 0.00578 | 0 | 0.23 | CFp | CBC | E-Distributie Banat SA | 8298457 | nu s-a emis ATR, ANEXA2 ord.15/2021 | RO005E522013095/2 | 2021-07-26 | 2021-07-26
1204 | jud. TIMIS, loc. CHECEA, Strada CHECEA, nr. 154 | TM | 0.003 | 0.002939 | 0 | 0.23 | CFp | CBC | E-Distributie Banat SA | 8305766 | 2021-06-25 | RO005E512514338/2 | 2021-07-14 | 2021-07-14
1205 | jud. TIMIS, loc. SACOSU TURCESC, Strada SACOSU TURCESC, nr. 193 | TM | 0.003 | 0.00289 | 0 | 0.4 | CFp | CBC | E-Distributie Banat SA | 8314318 | 2021-06-23 | RO005E511512458/2 | 2021-07-12 | 2021-07-12
1206 | jud. TIMIS, loc. SUDRIAS, Strada SUDRIAS, nr. 81 | TM | 0.004 | 0.003919 | 0 | 0.23 | CFp | CBC | E-Distributie Banat SA | 8356759 | 2021-06-25 | RO005E512113737/2 | 2021-07-29 | 2021-07-29
1207 | jud. HUNEDOARA, loc. PETROSANI, Strada Stefan cel Mare, nr. 12 | HD | 0.003 | 0.002939 | 0 | 0.23 | CFp | CBC | E-Distributie Banat SA | 8490952 | nu s-a emis ATR, ANEXA2 ord.15/2021 | RO005E531699735/3 | 2021-07-16 | 2021-07-16
1208 | jud. HUNEDOARA, loc. PETROSANI, Strada Stefan cel Mare, nr. 17 | HD | 0.003 | 0.002939 | 0 | 0.23 | CFp | CBC | E-Distributie Banat SA | 8491384 | nu s-a emis ATR, ANEXA2 ord.15/2021 | RO005E531699757/3 | 2021-07-16 | 2021-07-16
1209 | jud. HUNEDOARA, loc. DEVA, Strada Tonitza Nicolae, nr. 3 | HD | 0.012 | 0.011705 | 0 | 0.4 | CFp | CBC | E-Distributie Banat SA | 8500346 | nu s-a emis ATR, ANEXA2 ord.15/2021 | RO005E532293174/2 | 2021-07-28 | 2021-07-28
1210 | jud. ARAD, loc. CHISINEU-CRIS, Strada PACII, nr. 38 | AR | 0.005 | 0.0048 | 0 | 0.4 | CFp | CBC | E-Distributie Banat SA | 8547698 | nu s-a emis ATR, ANEXA2 ord.15/2021 | RO005E521659292/3 | 2021-07-28 | 2021-07-28
1211 | jud. ARAD, loc. NADLAC, Strada Dr. Martin Luther, nr. 13 | AR | 0.003 | 0.00284 | 0 | 0.23 | CFp | CBC | E-Distributie Banat SA | 5770826 | 2020-04-29 | RO005E521826906/2 | 2021-08-24 | 2021-08-24
1212 | jud. ARAD, loc. SAGU, Strada SAGU, nr. 874 | AR | 0.003 | 0.00284 | 0 | 0.4 | CFp | CBC | E-Distributie Banat SA | 5774206 | 2020-04-29 | RO005E522341404/2 | 2021-08-23 | 2021-08-23
1213 | jud. ARAD, loc. NADLAC, Strada IOAN SLAVICI, nr. 43 | AR | 0.003 | 0.00284 | 0 | 0.23 | CFp | CBC | E-Distributie Banat SA | 5780845 | 2020-04-29 | RO005E521844423/2 | 2021-08-24 | 2021-08-24
1214 | jud. HUNEDOARA, loc. SIBISEL (BERIU), Strada SIBISEL, nr. 55 | HD | 0.003 | 0.00292 | 0 | 0.23 | CFp | CBC | E-Distributie Banat SA | 5825201 | 2020-05-19 | RO005E531193150/2 | 2021-08-12 | 2021-08-12
1215 | jud. HUNEDOARA, loc. HUNEDOARA, Strada BUITURI, nr. 87A | HD | 0.003 | 0.00292 | 0 | 0.23 | CFp | CBC | E-Distributie Banat SA | 5825484 | 2020-05-08 | RO005E532380306/2 | 2021-08-20 | 2021-08-20
1216 | jud. ARAD, loc. LIVADA, Strada Livada, nr. 694 | AR | 0.0037 | 0.003526 | 0 | 0.4 | CFp | CBC | E-Distributie Banat SA | 5830534 | 2020-05-15 | RO005E522253125/2 | 2021-08-23 | 2021-08-23
1217 | jud. HUNEDOARA, loc. ORASTIE, Strada Baritiu, nr. 11 | HD | 0.003 | 0.00292 | 0 | 0.23 | CFp | CBC | E-Distributie Banat SA | 5876859 | 2020-05-19 | RO005E530637972/2 | 2021-08-12 | 2021-08-12
1218 | jud. ARAD, loc. NADLAC, Strada NICOLAE BALCESCU, nr. 78 | AR | 0.003 | 0.00284 | 0 | 0.4 | CFp | CBC | E-Distributie Banat SA | 5892355 | 2020-05-26 | RO005E521855638/2 | 2021-08-27 | 2021-08-27
1219 | jud. ARAD, loc. SANTANA, Strada Cãprioarei, nr. 94 | AR | 0.005 | 0.0048 | 0 | 0.4 | CFp | CBC | E-Distributie Banat SA | 5896656 | 2020-06-03 | RO005E521914702/2 | 2021-08-24 | 2021-08-24
1220 | jud. ARAD, loc. SOCODOR, Strada SOCODOR, nr. 55 | AR | 0.003 | 0.00284 | 0 | 0.4 | CFp | CBC | E-Distributie Banat SA | 5897475 | 2020-05-26 | RO005E521696383/2 | 2021-08-23 | 2021-08-23
1221 | jud. ARAD, loc. SATU MARE, Strada SATU MARE, nr. 371 | AR | 0.003 | 0.00284 | 0 | 0.4 | CFp | CBC | E-Distributie Banat SA | 5899673 | 2020-05-26 | RO005E521741733/2 | 2021-08-27 | 2021-08-27
1222 | jud. ARAD, loc. ARAD, ALEEA STEJARULUI, nr. 29 | AR | 0.005 | 0.0048 | 0 | 0.4 | CFp | CBC | E-Distributie Banat SA | 5911257 | 2020-06-02 | RO005E522397472/2 | 2021-08-23 | 2021-08-23
1223 | jud. ARAD, loc. SEBIS, Strada Muresului, nr. 37 | AR | 0.003 | 0.00284 | 0 | 0.23 | CFp | CBC | E-Distributie Banat SA | 5923130 | 2020-06-10 | RO005E521218990/2 | 2021-08-27 | 2021-08-27
1224 | jud. HUNEDOARA, loc. HUNEDOARA, Strada ROTARILOR, nr. 24 | HD | 0.003 | 0.00292 | 0 | 0.23 | CFp | CBC | E-Distributie Banat SA | 5927987 | 2020-06-09 | RO005E530443089/2 | 2021-08-03 | 2021-08-03
1225 | jud. HUNEDOARA, loc. PRICAZ, Strada PRICAZ, nr. FN | HD | 0.003 | 0.00292 | 0 | 0.4 | CFp | CBC | E-Distributie Banat SA | 5940157 | 2020-06-09 | RO005E532232290/2 | 2021-08-12 | 2021-08-12
1226 | jud. HUNEDOARA, loc. TURDAS, Strada TURDAS, nr. 143 | HD | 0.003 | 0.00292 | 0 | 0.23 | CFp | CBC | E-Distributie Banat SA | 5941110 | 2020-06-16 | RO005E531170661/2 | 2021-08-17 | 2021-08-17
1227 | jud. HUNEDOARA, loc. LUDESTII DE SUS, Strada LUDESTI, nr. 78 | HD | 0.003 | 0.00292 | 0 | 0.23 | CFp | CBC | E-Distributie Banat SA | 5947684 | 2020-06-19 | RO005E531173899/2 | 2021-08-13 | 2021-08-13
1228 | jud. HUNEDOARA, loc. BRAZI, Strada BRAZI, nr. 11 | HD | 0.003 | 0.00284 | 0 | 0.23 | CFp | CBC | E-Distributie Banat SA | 5947907 | 2020-06-11 | RO005E531010327/2 | 2021-08-03 | 2021-08-03
1229 | jud. ARAD, loc. SOCODOR, Strada SOCODOR, nr. 225 | AR | 0.003 | 0.00284 | 0 | 0.23 | CFp | CBC | E-Distributie Banat SA | 5949479 | 2020-06-11 | RO005E521689341/2 | 2021-08-24 | 2021-08-24
1230 | jud. ARAD, loc. SOCODOR, Strada SOCODOR, nr. 645 | AR | 0.003 | 0.00284 | 0 | 0.23 | CFp | CBC | E-Distributie Banat SA | 5949926 | 2020-06-17 | RO005E521695472/2 | 2021-08-24 | 2021-08-24
1231 | jud. ARAD, loc. SOCODOR, Strada SOCODOR, nr. 375B | AR | 0.003 | 0.00284 | 0 | 0.23 | CFp | CBC | E-Distributie Banat SA | 5950143 | 2020-06-11 | RO005E521691984/2 | 2021-08-25 | 2021-08-25
1232 | jud. HUNEDOARA, loc. COSTESTI, Strada COSTESTI, nr. 87 | HD | 0.003 | 0.00292 | 0 | 0.23 | CFp | CBC | E-Distributie Banat SA | 5953782 | 2020-06-16 | RO005E531163225/2 | 2021-08-20 | 2021-08-20
1233 | jud. TIMIS, loc. MOSNITA VECHE, Strada Mare, nr. 35D | TM | 0.0038 | 0.003645 | 0 | 0.4 | CFp | CBC | E-Distributie Banat SA | 5961636 | 2020-07-03 | RO005E513544758/2 | 2021-08-24 | 2021-08-24
1234 | jud. ARAD, loc. ARAD, Strada Negruzzi Costache, nr. 13 | AR | 0.003 | 0.00284 | 0 | 0.23 | CFp | CBC | E-Distributie Banat SA | 5966879 | 2020-06-24 | RO005E520521659/2 | 2021-08-27 | 2021-08-27
1235 | jud. ARAD, loc. PILU, Strada PILU, nr. 81 | AR | 0.003 | 0.00284 | 0 | 0.23 | CFp | CBC | E-Distributie Banat SA | 5968022 | 2020-06-16 | RO005E521461068/2 | 2021-08-24 | 2021-08-24
1236 | jud. HUNEDOARA, loc. HUNEDOARA, Strada Strada Dambului, nr. 3 | HD | 0.003 | 0.00292 | 0 | 0.23 | CFp | CBC | E-Distributie Banat SA | 5968833 | 2020-06-22 | RO005E530455611/2 | 2021-08-26 | 2021-08-26
1237 | jud. HUNEDOARA, loc. CRISCIOR, Strada MORII, nr. 5 | HD | 0.003 | 0.00292 | 0 | 0.23 | CFp | CBC | E-Distributie Banat SA | 5972956 | 2020-06-16 | RO005E530874313/2 | 2021-08-10 | 2021-08-10
1238 | jud. ARAD, loc. NADLAC, Strada SALAS, nr. FN | AR | 0.003 | 0.00284 | 0 | 0.4 | CFp | CBC | E-Distributie Banat SA | 5976164 | 2020-06-25 | RO005E521823701/3 | 2021-08-23 | 2021-08-23
1239 | jud. HUNEDOARA, loc. PESTISU MARE, Strada PESTISU MARE, nr. 98 | HD | 0.003 | 0.00292 | 0 | 0.23 | CFp | CBC | E-Distributie Banat SA | 5978857 | 2020-06-16 | RO005E531063853/2 | 2021-08-06 | 2021-08-06
1240 | jud. HUNEDOARA, loc. GEOAGIU-BAI, Strada PINULUI, nr. 12 | HD | 0.003 | 0.00292 | 0 | 0.4 | CFp | CBC | E-Distributie Banat SA | 5979313 | 2020-06-16 | RO005E532263306/2 | 2021-08-26 | 2021-08-26
1241 | jud. CARAS-SEVERIN, loc. LIUBCOVA, Strada LIUBCOVA, nr. 198 | CS | 0.003 | 0.002935 | 0 | 0.23 | CFp | CBC | E-Distributie Banat SA | 5983796 | 2020-06-25 | RO005E541171066/2 | 2021-08-24 | 2021-08-24
1242 | jud. ARAD, loc. TARNOVA, Strada Tarnova, nr. 438 | AR | 0.003 | 0.002939 | 0 | 0.4 | CFp | CBC | E-Distributie Banat SA | 5986227 | 2020-06-24 | RO005E521122017/2 | 2021-08-02 | 2021-08-02
1243 | jud. CARAS-SEVERIN, loc. TICVANIU MARE, Strada TICVANIU MARE, nr. 339 | CS | 0.003 | 0.00274 | 0 | 0.23 | CFp | CBC | E-Distributie Banat SA | 5988154 | 2020-07-07 | RO005E540838256/2 | 2021-08-27 | 2021-08-27
1244 | jud. TIMIS, loc. GIROC, Strada GLORIA, nr. 68C | TM | 0.003 | 0.002939 | 0 | 0.4 | CFp | CBC | E-Distributie Banat SA | 5990696 | 2020-07-20 | RO005E513111613/2 | 2021-08-27 | 2021-08-27
1245 | jud. CARAS-SEVERIN, loc. TEREGOVA, Strada TEREGOVA, nr. 209E | CS | 0.005 | 0.0047 | 0 | 0.4 | CFp | CBC | E-Distributie Banat SA | 5995364 | 2020-08-04 | RO005E541489619/2 | 2021-08-27 | 2021-08-27
1246 | jud. CARAS-SEVERIN, loc. OTELU ROSU, Strada 1 MAI, nr. 14, ap. F | CS | 0.003 | 0.00274 | 0 | 0.4 | CFp | CBC | E-Distributie Banat SA | 5995844 | 2020-08-05 | RO005E540615619/1 | 2021-08-16 | 2021-08-16
1247 | jud. CARAS-SEVERIN, loc. GREONI, Strada GREONI, nr. 186 | CS | 0.003 | 0.00274 | 0 | 0.23 | CFp | CBC | E-Distributie Banat SA | 5999505 | 2020-08-21 | RO005E540855604/2 | 2021-08-27 | 2021-08-27
1248 | jud. CARAS-SEVERIN, loc. PATAS, Strada strada PATAS, nr. 293 | CS | 0.003 | 0.00274 | 0 | 0.23 | CFp | CBC | E-Distributie Banat SA | 6000891 | 2020-07-21 | RO005E541132355/2 | 2021-08-19 | 2021-08-19
1249 | jud. CARAS-SEVERIN, loc. CARANSEBES, Strada STRADA MUNTELE MIC, nr. 88B | CS | 0.003 | 0.00274 | 0 | 0.23 | CFp | CBC | E-Distributie Banat SA | 6000987 | 2020-06-16 | RO005E540593287/2 | 2021-08-19 | 2021-08-19
1250 | jud. CARAS-SEVERIN, loc. OTELU ROSU, Strada ION CREANGA, nr. 4A | CS | 0.003 | 0.00274 | 0 | 0.23 | CFp | CBC | E-Distributie Banat SA | 6001077 | 2020-06-18 | RO005E540639479/2 | 2021-08-18 | 2021-08-18
1251 | jud. CARAS-SEVERIN, loc. BAUTAR, Strada BAUTAR INFERIOR, nr. 160 | CS | 0.003 | 0.00274 | 0 | 0.23 | CFp | CBC | E-Distributie Banat SA | 6001354 | 2020-08-21 | RO005E540991931/2 | 2021-08-13 | 2021-08-13
1252 | jud. CARAS-SEVERIN, loc. BREBU, Strada BREBU, nr. 48 A | CS | 0.003 | 0.00274 | 0 | 0.23 | CFp | CBC | E-Distributie Banat SA | 6001569 | 2020-08-18 | RO005E541026436/2 | 2021-08-19 | 2021-08-19
1253 | jud. CARAS-SEVERIN, loc. ZORLENTU MARE, Strada ZORLENTUL MARE, nr. 380 | CS | 0.003 | 0.00274 | 0 | 0.23 | CFp | CBC | E-Distributie Banat SA | 6010232 | 2020-07-08 | RO005E540744139/2 | 2021-08-18 | 2021-08-18
1254 | jud. CARAS-SEVERIN, loc. SASCA MONTANA, Strada SASCA MONTANA, nr. 525 | CS | 0.003 | 0.00274 | 0 | 0.23 | CFp | CBC | E-Distributie Banat SA | 6010921 | 2020-08-21 | RO005E540847885/2 | 2021-08-27 | 2021-08-27
1255 | jud. CARAS-SEVERIN, loc. OBREJA, Strada OBREJA, nr. 413 | CS | 0.00512 | 0.004818 | 0 | 0.23 | CFp | CBC | E-Distributie Banat SA | 6012490 | 2020-07-13 | RO005E540974123/2 | 2021-08-16 | 2021-08-16
1256 | jud. CARAS-SEVERIN, loc. CARANSEBES, Strada ZLAGNEI, nr. 9 | CS | 0.003 | 0.00274 | 0 | 0.23 | CFp | CBC | E-Distributie Banat SA | 6038921 | 2020-07-28 | RO005E540608105/2 | 2021-08-27 | 2021-08-27
1257 | jud. CARAS-SEVERIN, loc. GRADINARI, Strada GRADINARI, nr. 134 | CS | 0.003 | 0.00274 | 0 | 0.4 | CFp | CBC | E-Distributie Banat SA | 6040129 | 2020-08-20 | RO005E541371417/2 | 2021-08-28 | 2021-08-28
1258 | jud. ARAD, loc. MASCA, Strada Masca, nr. 176A | AR | 0.003 | 0.00284 | 0 | 0.4 | CFp | CBC | E-Distributie Banat SA | 6046530 | 2020-07-02 | RO005E522408543/3 | 2021-08-16 | 2021-08-16
1259 | jud. HUNEDOARA, loc. HATEG, Strada Cimpului, nr. 9A | HD | 0.003 | 0.00284 | 0 | 0.23 | CFp | CBC | E-Distributie Banat SA | 6046768 | 2020-07-09 | RO005E532220747/3 | 2021-08-03 | 2021-08-03
1260 | jud. HUNEDOARA, loc. ORASTIE, Strada Saguna, nr. 2 | HD | 0.003 | 0.00292 | 0 | 0.23 | CFp | CBC | E-Distributie Banat SA | 6049818 | 2020-07-02 | RO005E530754635/2 | 2021-08-17 | 2021-08-17
1261 | jud. CARAS-SEVERIN, loc. PRILIPET, Strada PRILIPET, nr. 160 | CS | 0.003 | 0.00274 | 0 | 0.4 | CFp | CBC | E-Distributie Banat SA | 6053544 | 2020-07-21 | RO005E541128642/2 | 2021-08-19 | 2021-08-19
1262 | jud. HUNEDOARA, loc. ORMINDEA, Strada Sat Ormindea, nr. 50 | HD | 0.003 | 0.00292 | 0 | 0.23 | CFp | CBC | E-Distributie Banat SA | 6061381 | 2020-07-20 | RO005E530901460/2 | 2021-08-10 | 2021-08-10
1263 | jud. HUNEDOARA, loc. BOBALNA, Strada BOBALNA, nr. 114 | HD | 0.003 | 0.00292 | 0 | 0.4 | CFp | CBC | E-Distributie Banat SA | 6063659 | 2020-07-22 | RO005E531156069/2 | 2021-08-26 | 2021-08-26
1264 | jud. HUNEDOARA, loc. SIMERIA, Strada BRINCOVEANU, nr. 7A | HD | 0.003 | 0.00292 | 0 | 0.4 | CFp | CBC | E-Distributie Banat SA | 6064965 | 2020-07-16 | RO005E532290193/2 | 2021-08-10 | 2021-08-10
1265 | jud. CARAS-SEVERIN, loc. SOPOTU VECHI, Strada SOPOTUL VECHI, nr. 141 | CS | 0.003 | 0.00274 | 0 | 0.4 | CFp | CBC | E-Distributie Banat SA | 6066546 | 2020-08-21 | RO005E541111532/2 | 2021-08-16 | 2021-08-16
1266 | jud. HUNEDOARA, loc. CERTEJU DE SUS, Strada Principala, nr. 247 | HD | 0.005 | 0.004899 | 0 | 0.4 | CFp | CBC | E-Distributie Banat SA | 6067888 | 2020-07-08 | RO005E530786528/2 | 2021-08-06 | 2021-08-06
1267 | jud. TIMIS, loc. GIROC, Calea TIMISOAREI, nr. 18 | TM | 0.004875 | 0.004678 | 0 | 0.4 | CFp | CBC | E-Distributie Banat SA | 6068022 | 2020-07-20 | RO005E511426047/2 | 2021-08-06 | 2021-08-06
1268 | jud. HUNEDOARA, loc. PESTISU MIC, Strada PESTISU MIC, nr. 46A | HD | 0.003 | 0.00292 | 0 | 0.4 | CFp | CBC | E-Distributie Banat SA | 6068542 | 2020-06-29 | RO005E532380553/3 | 2021-08-30 | 2021-08-30
1269 | jud. ARAD, loc. SOCODOR, Strada SOCODOR, nr. 337B | AR | 0.003 | 0.00284 | 0 | 0.23 | CFp | CBC | E-Distributie Banat SA | 6071260 | 2020-07-07 | RO005E521694415/2 | 2021-08-24 | 2021-08-24
1270 | jud. ARAD, loc. SOCODOR, Strada SOCODOR, nr. 702 | AR | 0.003 | 0.00284 | 0 | 0.4 | CFp | CBC | E-Distributie Banat SA | 6071996 | 2020-07-22 | RO005E521695854/2 | 2021-08-25 | 2021-08-25
1271 | jud. ARAD, loc. SOCODOR, Strada SOCODOR, nr. 481 | AR | 0.003 | 0.00284 | 0 | 0.23 | CFp | CBC | E-Distributie Banat SA | 6072157 | 2020-07-07 | RO005E521693403/2 | 2021-08-25 | 2021-08-25
1272 | jud. ARAD, loc. SOCODOR, Strada SOCODOR, nr. 566 | AR | 0.003 | 0.00284 | 0 | 0.23 | CFp | CBC | E-Distributie Banat SA | 6072775 | 2020-07-24 | RO005E521695135/2 | 2021-08-24 | 2021-08-24
1273 | jud. HUNEDOARA, loc. DEVA, Strada HOREA, nr. 45 | HD | 0.003 | 0.00292 | 0 | 0.23 | CFp | CBC | E-Distributie Banat SA | 6077547 | 2020-07-09 | RO005E530205670/2 | 2021-08-06 | 2021-08-06
1274 | jud. HUNEDOARA, loc. PESTISU MARE, Strada PESTISU MARE, nr. 263A | HD | 0.003 | 0.00292 | 0 | 0.4 | CFp | CBC | E-Distributie Banat SA | 6078486 | 2020-06-29 | RO005E531060153/2 | 2021-08-26 | 2021-08-26
1275 | jud. HUNEDOARA, loc. BRAD, Strada ARDEALULUI, nr. 5 | HD | 0.003 | 0.00292 | 0 | 0.23 | CFp | CBC | E-Distributie Banat SA | 6081899 | 2020-07-16 | RO005E530741866/2 | 2021-08-10 | 2021-08-10
1276 | jud. HUNEDOARA, loc. DEVA, Strada COZIEI, nr. 81 | HD | 0.003 | 0.00292 | 0 | 0.23 | CFp | CBC | E-Distributie Banat SA | 6083066 | 2020-07-14 | RO005E532152965/2 | 2021-08-10 | 2021-08-10
1277 | jud. HUNEDOARA, loc. ILIA, Strada HORIA, nr. 48 | HD | 0.003 | 0.00292 | 0 | 0.23 | CFp | CBC | E-Distributie Banat SA | 6084457 | 2020-07-09 | RO005E531070503/2 | 2021-08-13 | 2021-08-13
1278 | jud. HUNEDOARA, loc. DEVA, Strada CRISAN, nr. 6 | HD | 0.003 | 0.00292 | 0 | 0.23 | CFp | CBC | E-Distributie Banat SA | 6084741 | 2020-07-14 | RO005E530149701/2 | 2021-08-03 | 2021-08-03
1279 | jud. HUNEDOARA, loc. STREISANGEORGIU, Strada STREISINGEORGIU, nr. 190 | HD | 0.003 | 0.002939 | 0 | 0.23 | CFp | CBC | E-Distributie Banat SA | 6086093 | 2020-07-14 | RO005E531312984/2 | 2021-08-20 | 2021-08-20
1280 | jud. HUNEDOARA, loc. UROI, Strada UROI, nr. 53B | HD | 0.005 | 0.00488 | 0 | 0.4 | CFp | CBC | E-Distributie Banat SA | 6086912 | 2020-07-16 | RO005E532220578/2 | 2021-08-26 | 2021-08-26
1281 | jud. TIMIS, loc. TIMISOARA, Strada TOSCA, nr. 30 | TM | 0.005 | 0.0047 | 0 | 0.4 | CFp | CBC | E-Distributie Banat SA | 6089272 | 2020-07-20 | RO005E512933557/2 | 2021-08-23 | 2021-08-23
1282 | jud. HUNEDOARA, loc. CASTAU, Strada CASTAU, nr. 12 | HD | 0.003 | 0.00292 | 0 | 0.23 | CFp | CBC | E-Distributie Banat SA | 6089884 | 2020-07-14 | RO005E531179727/2 | 2021-08-12 | 2021-08-12
1283 | jud. ARAD, loc. RAPSIG, Strada Rapsig, nr. 211 | AR | 0.003 | 0.002939 | 0 | 0.23 | CFp | CBC | E-Distributie Banat SA | 6090204 | 2020-07-13 | RO005E521248263/2 | 2021-08-20 | 2021-08-20
1284 | jud. HUNEDOARA, loc. GEOAGIU, Strada PRUNULUI, nr. 4 | HD | 0.003 | 0.00292 | 0 | 0.23 | CFp | CBC | E-Distributie Banat SA | 6090722 | 2020-07-28 | RO005E531149151/2 | 2021-08-26 | 2021-08-26
1285 | jud. TIMIS, loc. BOGDA, Strada BOGDA, nr. 63 | TM | 0.003 | 0.00289 | 0 | 0.4 | CFp | CBC | E-Distributie Banat SA | 6091690 | 2020-08-12 | RO005E511624711/2 | 2021-08-23 | 2021-08-23
1286 | jud. ARAD, loc. USUSAU, Strada USUSAU, nr. 37 | AR | 0.003 | 0.002939 | 0 | 0.23 | CFp | CBC | E-Distributie Banat SA | 6092657 | 2020-07-24 | RO005E521564882/2 | 2021-08-03 | 2021-08-03
1287 | jud. TIMIS, loc. GIARMATA, Strada MORII, nr. 169 | TM | 0.003 | 0.002939 | 0 | 0.4 | CFp | CBC | E-Distributie Banat SA | 6093497 | 2020-08-04 | RO005E511531583/2 | 2021-08-30 | 2021-08-30
1288 | jud. HUNEDOARA, loc. HATEG, Strada I.L. Caragiale, nr. 6A | HD | 0.003 | 0.00284 | 0 | 0.23 | CFp | CBC | E-Distributie Banat SA | 6097140 | 2020-07-14 | RO005E530590947/2 | 2021-08-03 | 2021-08-03
1289 | jud. HUNEDOARA, loc. PESTISU MARE, Strada PESTISU MARE, nr. 82 | HD | 0.003 | 0.00292 | 0 | 0.4 | CFp | CBC | E-Distributie Banat SA | 6097442 | 2020-07-28 | RO005E531063639/2 | 2021-08-26 | 2021-08-26
1290 | jud. HUNEDOARA, loc. LIVADIA, Strada LIVADIA, nr. 361 | HD | 0.003 | 0.00284 | 0 | 0.23 | CFp | CBC | E-Distributie Banat SA | 6098122 | 2020-07-20 | RO005E530985080/3 | 2021-08-03 | 2021-08-03
1291 | jud. ARAD, loc. FRUMUSENI, Strada FRUMUSENI, nr. 16 | AR | 0.003 | 0.00284 | 0 | 0.4 | CFp | CBC | E-Distributie Banat SA | 6102161 | 2020-07-22 | RO005E521485356/2 | 2021-08-02 | 2021-08-02
1292 | jud. TIMIS, loc. SATCHINEZ, Strada Bujorilor, nr. 25 | TM | 0.003 | 0.00274 | 0 | 0.4 | CFp | CBC | E-Distributie Banat SA | 6116054 | 2020-08-05 | RO005E511580824/2 | 2021-08-23 | 2021-08-23
1293 | jud. TIMIS, loc. COSTEIU, Strada COSTEIU, nr. 334 | TM | 0.003 | 0.002939 | 0 | 0.23 | CFp | CBC | E-Distributie Banat SA | 6119330 | 2020-08-10 | RO005E511960556/2 | 2021-08-24 | 2021-08-24
1294 | jud. CARAS-SEVERIN, loc. BREBU, Strada BREBU, nr. 202 | CS | 0.003 | 0.00274 | 0 | 0.4 | CFp | CBC | E-Distributie Banat SA | 6120528 | 2020-08-27 | RO005E541492534/2 | 2021-08-24 | 2021-08-24
1295 | jud. HUNEDOARA, loc. HARAU, Strada HARAU, nr. 171 | HD | 0.003 | 0.00292 | 0 | 0.23 | CFp | CBC | E-Distributie Banat SA | 6121415 | 2020-07-24 | RO005E531213861/2 | 2021-08-20 | 2021-08-20
1296 | jud. ARAD, loc. ARAD, Strada Petru Rares, nr. 58 | AR | 0.003 | 0.00291 | 0 | 0.4 | CFp | CBC | E-Distributie Banat SA | 6133908 | 2020-07-17 | RO005E520246147/2 | 2021-08-28 | 2021-08-28
1297 | jud. ARAD, loc. CHISINEU-CRIS, Strada PLEVNA, nr. 15A | AR | 0.003 | 0.002939 | 0 | 0.4 | CFp | CBC | E-Distributie Banat SA | 6143867 | 2020-07-22 | RO005E521657302/2 | 2021-08-16 | 2021-08-16
1298 | jud. CARAS-SEVERIN, loc. RESITA, Strada UNIRII, nr. 7 | CS | 0.003 | 0.00289 | 0 | 0.4 | CFp | CBC | E-Distributie Banat SA | 6143964 | 2020-08-24 | RO005E541592423/2 | 2021-08-13 | 2021-07-23
1299 | jud. HUNEDOARA, loc. SALASU DE SUS, Strada SALASU DE SUS, nr. 44 | HD | 0.006 | 0.005879 | 0 | 0.23 | CFp | CBC | E-Distributie Banat SA | 6145840 | 2020-08-04 | RO005E530981941/2 | 2021-08-12 | 2021-08-12
1300 | jud. CARAS-SEVERIN, loc. CONSTANTIN DAICOVICIU, SATUL CAVARAN, nr. 87 | CS | 0.00342 | 0.003292 | 0 | 0.4 | CFp | CBC | E-Distributie Banat SA | 6146389 | 2020-07-29 | RO005E541562914/3 | 2021-08-13 | 2021-08-13
1301 | jud. HUNEDOARA, loc. ORASTIE, Strada Baritiu, nr. 2 | HD | 0.003 | 0.002939 | 0 | 0.23 | CFp | CBC | E-Distributie Banat SA | 6146642 | 2020-07-31 | RO005E530762735/2 | 2021-08-26 | 2021-08-26
1302 | jud. ARAD, loc. ARAD, Strada Fantanii, nr. 55/A | AR | 0.003 | 0.002939 | 0 | 0.4 | CFp | CBC | E-Distributie Banat SA | 6147107 | 2020-07-30 | RO005E522357175/2 | 2021-08-27 | 2021-08-27
1303 | jud. ARAD, loc. MINISU DE SUS, Strada MINISU-DE-SUS, nr. 226 | AR | 0.003 | 0.002939 | 0 | 0.23 | CFp | CBC | E-Distributie Banat SA | 6151659 | 2020-07-31 | RO005E522392950/2 | 2021-08-27 | 2021-08-27
1304 | jud. ARAD, loc. ARAD, Strada Bradului, nr. 37A | AR | 0.003 | 0.002939 | 0 | 0.23 | CFp | CBC | E-Distributie Banat SA | 6151725 | 2020-07-30 | RO005E522291442/2 | 2021-08-23 | 2021-08-23
1305 | jud. ARAD, loc. ARAD, Strada Dr. Teodor Botis, nr. 3 | AR | 0.003 | 0.002939 | 0 | 0.23 | CFp | CBC | E-Distributie Banat SA | 6152111 | 2020-08-03 | RO005E522076522/2 | 2021-08-30 | 2021-08-30
1306 | jud. ARAD, loc. ARAD, Strada Achile, nr. 19 | AR | 0.003 | 0.002939 | 0 | 0.4 | CFp | CBC | E-Distributie Banat SA | 6155514 | 2020-07-30 | RO005E522378943/2 | 2021-08-23 | 2021-08-23
1307 | jud. HUNEDOARA, loc. CHERGHES, Strada Cherghes, nr. 35 | HD | 0.003 | 0.00292 | 0 | 0.23 | CFp | CBC | E-Distributie Banat SA | 6162156 | 2020-08-04 | RO005E532333102/2 | 2021-08-26 | 2021-08-26
1308 | jud. ARAD, loc. GURAHONT, Strada Iosasului, nr. 3 | AR | 0.003 | 0.002939 | 0 | 0.4 | CFp | CBC | E-Distributie Banat SA | 6164276 | 2020-07-29 | RO005E521021330/3 | 2021-08-06 | 2021-08-06
1309 | jud. HUNEDOARA, loc. DEVA, Strada MARASESTI, nr. 15 | HD | 0.003 | 0.00292 | 0 | 0.23 | CFp | CBC | E-Distributie Banat SA | 6169167 | 2020-08-04 | RO005E530241737/2 | 2021-08-03 | 2021-08-03
1310 | jud. TIMIS, loc. TEREMIA MARE, Strada TEREMIA MARE, nr. FN | TM | 0.003 | 0.002938 | 0 | 0.4 | CFp | CBC | E-Distributie Banat SA | 6170044 | 2020-08-28 | RO005E513223965/2 | 2021-08-13 | 2021-08-13
1311 | jud. HUNEDOARA, loc. FURCSOARA, Strada Principala, nr. 21 | HD | 0.003 | 0.00292 | 0 | 0.23 | CFp | CBC | E-Distributie Banat SA | 6171064 | 2020-08-05 | RO005E531107818/2 | 2021-08-03 | 2021-08-03
1312 | jud. HUNEDOARA, loc. VARMAGA, Strada VARMAGA, nr. 115 | HD | 0.003 | 0.00292 | 0 | 0.4 | CFp | CBC | E-Distributie Banat SA | 6175545 | 2020-08-05 | RO005E532340762/2 | 2021-08-10 | 2021-08-10
1313 | jud. ARAD, loc. ARAD, Strada Radu de la Afumati, nr. 30 | AR | 0.003 | 0.002939 | 0 | 0.23 | CFp | CBC | E-Distributie Banat SA | 6175596 | 2020-08-04 | RO005E522305594/2 | 2021-08-05 | 2021-08-05
1314 | jud. HUNEDOARA, loc. DEVA, Strada PAIULUI, nr. 1 | HD | 0.003 | 0.00292 | 0 | 0.4 | CFp | CBC | E-Distributie Banat SA | 6175657 | 2020-08-05 | RO005E532311647/2 | 2021-08-10 | 2021-08-10
1315 | jud. ARAD, loc. ARAD, Strada Bradului, nr. 4 | AR | 0.003 | 0.002939 | 0 | 0.4 | CFp | CBC | E-Distributie Banat SA | 6186159 | 2020-07-30 | RO005E522369864/2 | 2021-08-10 | 2021-08-10
1316 | jud. HUNEDOARA, loc. PRICAZ, Strada PRICAZ, nr. 146 | HD | 0.003 | 0.00292 | 0 | 0.23 | CFp | CBC | E-Distributie Banat SA | 6203643 | 2020-08-04 | RO005E531160165/2 | 2021-08-17 | 2021-08-17
1317 | jud. HUNEDOARA, loc. COSTESTI, Strada COSTESTI, nr. 69C | HD | 0.003 | 0.00292 | 0 | 0.23 | CFp | CBC | E-Distributie Banat SA | 6203748 | 2020-08-04 | RO005E531198021/3 | 2021-08-17 | 2021-08-17
1318 | jud. HUNEDOARA, loc. VOIA, Strada VOIA, nr. 20 | HD | 0.003 | 0.00292 | 0 | 0.4 | CFp | CBC | E-Distributie Banat SA | 6204779 | 2020-08-04 | RO005E531258804/3 | 2021-08-17 | 2021-08-17
1319 | jud. HUNEDOARA, loc. BOBALNA, Strada BOBALNA, nr. 70 | HD | 0.003 | 0.00292 | 0 | 0.4 | CFp | CBC | E-Distributie Banat SA | 6205172 | 2020-08-04 | RO005E531155631/3 | 2021-08-17 | 2021-08-17
1320 | jud. ARAD, loc. CHISINEU-CRIS, Strada NICOLAE BALCESCU, nr. 46 | AR | 0.003 | 0.002939 | 0 | 0.23 | CFp | CBC | E-Distributie Banat SA | 6215112 | 2020-08-07 | RO005E521425451/2 | 2021-08-30 | 2021-08-30
1321 | jud. HUNEDOARA, loc. ORASTIE, Strada Progresului, nr. 65 | HD | 0.003 | 0.00292 | 0 | 0.23 | CFp | CBC | E-Distributie Banat SA | 6219052 | 2020-08-07 | RO005E530725093/2 | 2021-08-17 | 2021-08-17
1322 | jud. ARAD, loc. SOFRONEA, Strada SOFRONEA, nr. 72A | AR | 0.003 | 0.002939 | 0 | 0.4 | CFp | CBC | E-Distributie Banat SA | 6267021 | 2020-08-20 | RO005E521767720/2 | 2021-08-10 | 2021-08-10
1323 | jud. ARAD, loc. ARAD, Strada CREATIEI, nr. 30 | AR | 0.003 | 0.002939 | 0 | 0.4 | CFp | CBC | E-Distributie Banat SA | 6271557 | 2020-08-11 | RO005E522436544/2 | 2021-08-05 | 2021-08-05
1324 | jud. TIMIS, loc. BULGARUS, Strada BULGARUS, nr. 507, bl. -, sc. -, et. -, ap. - | TM | 0.003 | 0.002939 | 0 | 0.4 | CFp | CBC | E-Distributie Banat SA | 6287383 | 2020-08-27 | RO005E512820945/2 | 2021-08-23 | 2021-08-23
1325 | jud. ARAD, loc. LIPOVA, Strada Slt. Sorin Suciu, nr. 134/F | AR | 0.027 | 0.026459 | 0 | 0.4 | CFp | CBC | E-Distributie Banat SA | 6292194 | 2020-12-02 | RO005E521272686/1 | 2021-08-25 | 2021-08-25
1326 | jud. CARAS-SEVERIN, loc. BAILE HERCULANE, Strada TRANDAFIRILOR, nr. 101A | CS | 0.005 | 0.004899 | 0 | 0.4 | CFp | CBC | E-Distributie Banat SA | 6292365 | 2020-09-17 | RO005E541622887/2 | 2021-08-27 | 2021-08-27
1327 | jud. ARAD, loc. FANTANELE, Strada FINTINELE, nr. 802 | AR | 0.003 | 0.00284 | 0 | 0.4 | CFp | CBC | E-Distributie Banat SA | 6292451 | 2020-08-20 | RO005E522435138/2 | 2021-08-24 | 2021-08-24
1328 | jud. ARAD, loc. ARAD, Strada Tiberiu, nr. 7 | AR | 0.003 | 0.002939 | 0 | 0.23 | CFp | CBC | E-Distributie Banat SA | 6302250 | 2020-08-24 | RO005E522203445/2 | 2021-08-20 | 2021-08-20
1329 | jud. CARAS-SEVERIN, loc. VALEA BOLVASNITA, Strada VALEA BOLVASNITA, nr. 56 | CS | 0.003 | 0.00289 | 0 | 0.23 | CFp | CBC | E-Distributie Banat SA | 6310626 | 2020-09-07 | RO005E541237665/2 | 2021-08-27 | 2021-08-27
1330 | jud. ARAD, loc. TISA NOUA, Strada TISA-NOUA, nr. 381 | AR | 0.006 | 0.00578 | 0 | 0.4 | CFp | CBC | E-Distributie Banat SA | 6316087 | 2020-08-27 | RO005E522428152/3 | 2021-08-20 | 2021-08-20
1331 | jud. ARAD, loc. BIRCHIS, Strada BIRCHIS, nr. 233 | AR | 0.004875 | 0.004728 | 0 | 0.4 | CFp | CBC | E-Distributie Banat SA | 6316893 | 2020-08-27 | RO005E521904431/2 | 2021-08-24 | 2021-07-28
1332 | jud. ARAD, loc. VLADIMIRESCU, Strada VIENA, nr. 4 | AR | 0.01 | 0.009799 | 0 | 0.4 | CFp | CBC | E-Distributie Banat SA | 6317047 | 2020-08-27 | RO005E522370192/2 | 2021-08-27 | 2021-08-27
1333 | jud. CARAS-SEVERIN, loc. GRADINARI, Strada GRADINARI, nr. 260 | CS | 0.003 | 0.00274 | 0 | 0.23 | CFp | CBC | E-Distributie Banat SA | 6321789 | 2020-09-07 | RO005E540858887/2 | 2021-08-27 | 2021-08-27
1334 | jud. TIMIS, loc. NERAU, Strada NERAU, nr. 40 | TM | 0.004 | 0.003919 | 0 | 0.4 | CFp | CBC | E-Distributie Banat SA | 6328375 | 2020-09-03 | RO005E513771031/2 | 2021-08-27 | 2021-08-27
1335 | jud. ARAD, loc. ZIMANDCUZ, Strada ZIMANDCUZ, nr. 470 | AR | 0.003 | 0.00284 | 0 | 0.4 | CFp | CBC | E-Distributie Banat SA | 6338941 | 2020-09-03 | RO005E522333326/2 | 2021-08-24 | 2021-08-24
1336 | jud. TIMIS, loc. DUMBRAVITA, Strada J.R. KIPLING, nr. 19 | TM | 0.003 | 0.002939 | 0 | 0.4 | CFp | CBC | E-Distributie Banat SA | 6340610 | 2020-09-07 | RO005E513128284/2 | 2021-08-23 | 2021-08-23
1337 | jud. ARAD, loc. VLADIMIRESCU, Strada Fermei, nr. 7 | AR | 0.008 | 0.00776 | 0 | 0.4 | CFp | CBC | E-Distributie Banat SA | 6344096 | 2020-09-03 | RO005E521258523/2 | 2021-08-23 | 2021-08-23
1338 | jud. TIMIS, loc. DUMBRAVITA, Strada CASTANILOR, nr. 1, ap. 1 | TM | 0.003 | 0.00289 | 0 | 0.4 | CFp | CBC | E-Distributie Banat SA | 6352791 | 2020-09-03 | RO005E513717097/2 | 2021-08-23 | 2021-07-26
1339 | jud. HUNEDOARA, loc. CURECHIU, SATUL CURECHIU, nr. 77 | HD | 0.003 | 0.00292 | 0 | 0.23 | CFp | CBC | E-Distributie Banat SA | 6357680 | 2020-09-04 | RO005E530881816/2 | 2021-08-20 | 2021-08-20
1340 | jud. ARAD, loc. ARAD, Strada Jiului, nr. 31A | AR | 0.003 | 0.002939 | 0 | 0.23 | CFp | CBC | E-Distributie Banat SA | 6391660 | 2020-09-08 | RO005E520616418/2 | 2021-08-23 | 2021-08-23
1341 | jud. HUNEDOARA, loc. SOIMUS, Strada SOIMUS, nr. 369 | HD | 0.003 | 0.00292 | 0 | 0.4 | CFp | CBC | E-Distributie Banat SA | 6395904 | 2020-09-07 | RO005E530769574/2 | 2021-08-06 | 2021-08-06
1342 | jud. ARAD, loc. ARAD, Strada Dragu Stan, nr. 29 | AR | 0.005 | 0.0048 | 0 | 0.4 | CFp | CBC | E-Distributie Banat SA | 6406253 | 2020-09-08 | RO005E522471420/2 | 2021-08-24 | 2021-08-24
1343 | jud. ARAD, loc. GHIOROC, Strada CRISAN, nr. 201 | AR | 0.003 | 0.00291 | 0 | 0.4 | CFp | CBC | E-Distributie Banat SA | 6406717 | 2020-09-09 | RO005E521534823/3 | 2021-08-28 | 2021-08-28
1344 | jud. ARAD, loc. LIPOVA, Strada Aurel Vlaicu, nr. 18 | AR | 0.003 | 0.002939 | 0 | 0.4 | CFp | CBC | E-Distributie Banat SA | 6415364 | 2020-09-10 | RO005E520810065/2 | 2021-08-03 | 2021-08-03
1345 | jud. TIMIS, loc. SANNICOLAU MARE, Strada Nufarului, nr. 35 | TM | 0.003 | 0.002939 | 0 | 0.4 | CFp | CBC | E-Distributie Banat SA | 6451548 | 2020-09-25 | RO005E512628659/2 | 2021-08-20 | 2021-08-20
1346 | jud. ARAD, loc. COVASINT, Strada Covasint, nr. 736 | AR | 0.003 | 0.002939 | 0 | 0.23 | CFp | CBC | E-Distributie Banat SA | 6630803 | 2020-10-30 | RO005E520903035/2 | 2021-08-20 | 2021-08-20
1347 | jud. ARAD, loc. NADAS, Strada Nadas, nr. 342 | AR | 0.003 | 0.002939 | 0 | 0.4 | CFp | CBC | E-Distributie Banat SA | 8065340 | 2021-06-09 | RO005E521146080/2 | 2021-08-23 | 2021-08-23
1348 | jud. HUNEDOARA, loc. HUNEDOARA, Strada ROMANILOR, nr. 32A | HD | 0.00836 | 0.007993 | 0 | 0.4 | CFp | CBC | E-Distributie Banat SA | 8128632 | 2021-06-07 | RO005E532171359/3 | 2021-08-30 | 2021-08-30
1349 | jud. HUNEDOARA, loc. AUREL VLAICU, Strada AUREL VLAICU, nr. 227A | HD | 0.099775 | 0.097778 | 0 | 20 | CFp | CBC | E-Distributie Banat SA | 8137709 | nu s-a emis ATR, e pe ANEXA2 din Ord.15/2021 | RO005E531540459/3 | 2021-08-03 | 2021-08-03
1350 | jud. ARAD, loc. ARAD, Bulevardul Titulescu Nicolae, nr. 3 | AR | 0.099775 | 0.097778 | 0 | 20 | CFp | CBC | E-Distributie Banat SA | 8193089 | nu s-a emis ATR, e pe ANEXA2 din Ord.15/2021 | RO005E522285894/4 | 2021-08-31 | 2021-08-31
1351 | jud. TIMIS, loc. GIARMATA-VII, Strada Cocorilor, nr. 1 | TM | 0.00198 | 0.001938 | 0 | 0.23 | CFp | CBC | E-Distributie Banat SA | 8205758 | nu s-a emis ATR, e pe ANEXA2 din Ord.15/2021 | RO005E513929519/2 | 2021-08-25 | 2021-08-25
1352 | jud. HUNEDOARA, loc. PETRILA, Strada PRIVIGHETORILOR, nr. 4 | HD | 0.01 | 0.009799 | 0 | 0.4 | CFp | CBC | E-Distributie Banat SA | 8239016 | 2021-06-29 | RO005E532428714/2 | 2021-08-06 | 2021-08-06
1353 | jud. HUNEDOARA, loc. VETEL, Strada Minei, nr. 196F | HD | 0.003 | 0.002939 | 0 | 20 | CFp | CBC | E-Distributie Banat SA | 8297571 | nu s-a emis ATR, e pe ANEXA2 din Ord.15/2021 | RO005E532358446/4 | 2021-08-03 | 2021-08-03
1354 | jud. ARAD, loc. TURNU, Strada TURNU, nr. 124 | AR | 0.01 | 0.0097 | 0 | 0.4 | CFp | CBC | E-Distributie Banat SA | 8371281 | nu s-a emis ATR, e pe ANEXA2 din Ord.15/2021 | RO005E521776876/2 | 2021-08-03 | 2021-08-03
1355 | jud. HUNEDOARA, loc. HUNEDOARA, Strada Vulcanescu Mihai, nr. 11C, bl. STALP14 | HD | 0.01 | 0.009799 | 0 | 0.4 | CFp | CBC | E-Distributie Banat SA | 8403357 | 2021-07-26 | RO005E532324786/2 | 2021-08-27 | 2021-08-27
1356 | jud. ARAD, loc. SEBIS, Strada Izvorului, nr. 31 | AR | 0.003 | 0.002939 | 0 | 0.23 | CFp | CBC | E-Distributie Banat SA | 8443831 | 2021-08-17 | RO005E521202746/2 | 2021-08-25 | 2021-08-25
1357 | jud. HUNEDOARA, loc. LUNCA (BAITA), Strada LUNCA, nr. FN | HD | 0.0068 | 0.006663 | 0 | 0.4 | CFp | CBC | E-Distributie Banat SA | 8445434 | nu s-a emis ATR, e pe ANEXA2 din Ord.15/2021 | RO005E532237352/2 | 2021-08-06 | 2021-08-06
1358 | jud. ARAD, loc. SOCODOR, Strada SOCODOR, nr. 744 | AR | 0.003 | 0.002939 | 0 | 0.23 | CFp | CBC | E-Distributie Banat SA | 8446977 | 2021-07-29 | RO005E521696675/2 | 2021-08-20 | 2021-08-20
1359 | jud. ARAD, loc. SEBIS, Strada Izvorului, nr. 4/E | AR | 0.003 | 0.002939 | 0 | 0.4 | CFp | CBC | E-Distributie Banat SA | 8447098 | 2021-07-26 | RO005E522040523/2 | 2021-08-26 | 2021-08-26
1360 | jud. TIMIS, loc. UTVIN, Strada UTVIN, nr. 371D | TM | 0.003 | 0.002939 | 0 | 0.23 | CFp | CBC | E-Distributie Banat SA | 8449243 | 2021-08-23 | RO005E513379608/2 | 2021-08-26 | 2021-08-26
1361 | jud. HUNEDOARA, loc. PESTISU MIC, Strada PESTISU MIC, nr. FN | HD | 0.003 | 0.002939 | 0 | 0.4 | CFp | CBC | E-Distributie Banat SA | 8460387 | 2021-07-26 | RO005E532342607/2 | 2021-08-06 | 2021-08-06
1362 | jud. TIMIS, loc. TIMISOARA, Strada RANETTI GHEORGHE, nr. 1, ap. 1 | TM | 0.003 | 0.002939 | 0 | 0.23 | CFp | CBC | E-Distributie Banat SA | 8461759 | 2021-07-30 | RO005E510293521/2 | 2021-08-23 | 2021-08-23
1363 | jud. TIMIS, loc. SANANDREI, Strada PRIMAVERII, nr. 71/A | TM | 0.0082 | 0.008034 | 0 | 0.4 | CFp | CBC | E-Distributie Banat SA | 8463733 | nu s-a emis ATR, e pe ANEXA2 din Ord.15/2021 | RO005E512912307/2 | 2021-08-29 | 2021-08-29
1364 | jud. ARAD, loc. CHELMAC, Strada CHELMAC, nr. 26 | AR | 0.003 | 0.00293 | 0 | 0.4 | CFp | CBC | E-Distributie Banat SA | 8473850 | nu s-a emis ATR, e pe ANEXA2 din Ord.15/2021 | RO005E521562004/2 | 2021-08-03 | 2021-08-03
1365 | jud. ARAD, loc. SANTANA, Strada EMINESCU, nr. 438 | AR | 0.01 | 0.0097 | 0 | 0.4 | CFp | CBC | E-Distributie Banat SA | 8485744 | nu s-a emis ATR, e pe ANEXA2 din Ord.15/2021 | RO005E521918166/2 | 2021-08-12 | 2021-08-12
1366 | jud. TIMIS, loc. MOSNITA VECHE, Strada DUMBRAVA, nr. 15 | TM | 0.014105 | 0.013723 | 0 | 0.4 | CFp | CBC | E-Distributie Banat SA | 8485782 | nu s-a emis ATR, e pe ANEXA2 din Ord.15/2021 | RO005E513590625/2 | 2021-08-26 | 2021-08-26
1367 | jud. ARAD, loc. ARAD, Strada Kogalniceanu Mihail, nr. 40 | AR | 0.01215 | 0.011807 | 0 | 0.4 | CFp | CBC | E-Distributie Banat SA | 8496669 | nu s-a emis ATR, e pe ANEXA2 din Ord.15/2021 | RO005E520562328/2 | 2021-08-03 | 2021-08-03
1368 | jud. HUNEDOARA, loc. ORASTIOARA DE JOS, Strada ORASTIOARA DE JOS, nr. 25 | HD | 0.015 | 0.01469 | 0 | 0.4 | CFp | CBC | E-Distributie Banat SA | 8507109 | nu s-a emis ATR, e pe ANEXA2 din Ord.15/2021 | RO005E531165047/3 | 2021-08-06 | 2021-08-06
1369 | jud. TIMIS, loc. DUMBRAVITA, Strada Ferventia II, nr. 79 | TM | 0.005 | 0.00485 | 0 | 0.4 | CFp | CBC | E-Distributie Banat SA | 8510008 | nu s-a emis ATR, e pe ANEXA2 din Ord.15/2021 | RO005E513967522/2 | 2021-08-23 | 2021-08-23
1370 | jud. ARAD, loc. VLADIMIRESCU, Strada MINERVA, nr. 1 | AR | 0.006 | 0.00578 | 0 | 0.23 | CFp | CBC | E-Distributie Banat SA | 8595461 | nu s-a emis ATR, e pe ANEXA2 din Ord.15/2021 | RO005E522385985/2 | 2021-08-26 | 2021-08-26
1371 | jud. ARAD, loc. CUVIN, Strada Valea Bisericii, nr. 564 | AR | 0.015 | 0.0146 | 0 | 0.4 | CFp | CBC | E-Distributie Banat SA | 8596794 | nu s-a emis ATR, e pe ANEXA2 din Ord.15/2021 | RO005E521565175/5 | 2021-08-26 | 2021-08-26
1372 | jud. ARAD, loc. ARAD, Strada Abrud, nr. 37 | AR | 0.02 | 0.01959 | 0 | 0.4 | CFp | CBC | E-Distributie Banat SA | 8658002 | nu s-a emis ATR, e pe ANEXA2 din Ord.15/2021 | RO005E522226811/2 | 2021-08-26 | 2021-08-26
1373 | jud. ARAD, Arad, Vanatori , 6 | AR | 83.84 | 75 | 2 (capacitatea bateriei este in MW) | 110 | CFp | CBC | E-Distributie Banat SA | 5497133 | 2021-02-11 | RO005E522349569/2 | 2021-08-09 | 2021-03-18
1374 | jud. CARAS-SEVERIN, loc. BUCHIN, Strada BUCHIN, nr. 59 | CS | 0.003 | 0.002936 | 0 | 0.23 | CFp | CBC | E-Distributie Banat SA | 5999764 | 2020-06-16 | RO005E540472205/2 | 2021-09-09 | 2021-09-09
1375 | jud. CARAS-SEVERIN, loc. SICHEVITA, Strada SICHEVITA, nr. 200 | CS | 0.003 | 0.002936 | 0 | 0.23 | CFp | CBC | E-Distributie Banat SA | 5993062 | 2020-06-25 | RO005E541177477/2 | 2021-09-09 | 2021-09-09
1376 | jud. HUNEDOARA, loc. PETROSANI, Strada MALEIA, nr. 31 | HD | 0.003 | 0.00292 | 0 | 0.23 | CFp | CBC | E-Distributie Banat SA | 5927968 | 2020-06-16 | RO005E531592164/2 | 2021-09-05 | 2021-09-05
1377 | jud. HUNEDOARA, loc. TRESTIA, Strada TRESTIA, nr. 112 | HD | 0.003 | 0.00292 | 0 | 0.23 | CFp | CBC | E-Distributie Banat SA | 6061250 | 2020-07-16 | RO005E530893695/2 | 2021-09-26 | 2021-09-26
1378 | jud. TIMIS, loc. DUMBRAVITA, Strada URANUS, nr. 8 | TM | 0.005 | 0.004899 | 0 | 0.4 | CFp | CBC | E-Distributie Banat SA | 6091435 | 2020-08-10 | RO005E511696293/2 | 2021-09-02 | 2021-09-02
1379 | jud. HUNEDOARA, loc. PETRENI, Strada PETRENI, nr. 128 | HD | 0.003 | 0.00274 | 0 | 0.23 | CFp | CBC | E-Distributie Banat SA | 5922484 | 2020-06-04 | RO005E531225392/2 | 2021-09-14 | 2021-09-14
1380 | jud. CARAS-SEVERIN, loc. RESITA, Strada LENAU NIKOLAUS, nr. 4 | CS | 0.003 | 0.002936 | 0 | 0.23 | CFp | CBC | E-Distributie Banat SA | 6039268 | 2020-07-08 | RO005E540187804/2 | 2021-09-09 | 2021-09-09
1381 | jud. HUNEDOARA, loc. ZAVOI, Strada Sat Zavoi, nr. 43A | HD | 0.003 | 0.00292 | 0 | 0.23 | CFp | CBC | E-Distributie Banat SA | 6076697 | 2020-07-20 | RO005E532356129/2 | 2021-09-07 | 2021-09-07
1382 | jud. HUNEDOARA, loc. PAROS, Strada PAROS, nr. 22 | HD | 0.005 | 0.004899 | 0 | 0.23 | CFp | CBC | E-Distributie Banat SA | 6133947 | 2020-07-31 | RO005E530996486/2 | 2021-09-07 | 2021-09-07
1383 | jud. HUNEDOARA, loc. ZAVOI, Strada ZAVOI, nr. 37 | HD | 0.003 | 0.00292 | 0 | 0.23 | CFp | CBC | E-Distributie Banat SA | 6164914 | 2020-08-05 | RO005E531266869/2 | 2021-09-21 | 2021-09-21
1384 | jud. ARAD, loc. SAVARSIN, Strada SAVIRSIN, nr. 133/E | AR | 0.003 | 0.002939 | 0 | 0.4 | CFp | CBC | E-Distributie Banat SA | 6268676 | 2020-08-13 | RO005E521332896/2 | 2021-09-08 | 2021-09-08
1385 | jud. TIMIS, loc. SANNICOLAU MARE, Strada Comlosului, nr. 31/C | TM | 0.003 | 0.002939 | 0 | 0.4 | CFp | CBC | E-Distributie Banat SA | 6145142 | 2020-08-28 | RO005E512631899/2 | 2021-09-20 | 2021-09-20
1386 | jud. TIMIS, loc. LENAUHEIM, Strada LENAUHEIM, nr. 74 | TM | 0.003 | 0.002939 | 0 | 0.23 | CFp | CBC | E-Distributie Banat SA | 6155799 | 2020-08-28 | RO005E512563242/2 | 2021-09-22 | 2021-09-22
1387 | jud. CARAS-SEVERIN, loc. LAPUSNICU MARE, Strada LAPUSNICUL MARE, nr. 22 | CS | 0.005 | 0.004899 | 0 | 0.4 | CFp | CBC | E-Distributie Banat SA | 6211494 | 2020-09-03 | RO005E541099661/2 | 2021-09-09 | 2021-09-09
1388 | jud. TIMIS, loc. TIMISOARA, Bulevardul Constantin Brancoveanu, nr. 43 | TM | 0.015 | 0.0146 | 0 | 0.4 | CFp | CBC | E-Distributie Banat SA | 6315679 | 2020-09-04 | RO005E513142000/2 | 2021-09-27 | 2021-09-27
1389 | jud. TIMIS, loc. TIMISOARA, Strada VIRGILIU, nr. 16, ap. 0 | TM | 0.003 | 0.00292 | 0 | 0.4 | CFp | CBC | E-Distributie Banat SA | 6082881 | 2020-07-17 | RO005E510693424/2 | 2021-09-03 | 2021-09-03
1390 | jud. TIMIS, loc. TIMISOARA, Strada HUGO VICTOR, nr. 14 | TM | 0.005 | 0.0047 | 0 | 0.4 | CFp | CBC | E-Distributie Banat SA | 6087127 | 2020-07-17 | RO005E513480038/2 | 2021-09-03 | 2021-09-03
1391 | jud. HUNEDOARA, loc. SANTANDREI, Strada SINTANDREI, nr. 13 | HD | 0.00333 | 0.00291 | 0 | 0.23 | CFp | CBC | E-Distributie Banat SA | 6152269 | 2020-08-03 | RO005E531217012/2 | 2021-09-26 | 2021-09-26
1392 | jud. ARAD, loc. CERMEI, Strada Cermei, nr. 541 | AR | 0.003 | 0.002939 | 0 | 0.23 | CFp | CBC | E-Distributie Banat SA | 6292697 | 2020-08-18 | RO005E522298810/2 | 2021-09-09 | 2021-09-09
1393 | jud. TIMIS, loc. ROVINITA MARE, Strada ROVINITA MARE, nr. 189 | TM | 0.003 | 0.00291 | 0 | 0.23 | CFp | CBC | E-Distributie Banat SA | 6309215 | 2020-08-20 | RO005E512324810/2 | 2021-09-05 | 2021-09-05
1394 | jud. TIMIS, loc. ZOLT, Strada ZOLT, nr. 65 | TM | 0.003 | 0.002939 | 0 | 0.23 | CFp | CBC | E-Distributie Banat SA | 6096544 | 2020-07-27 | RO005E512055574/2 | 2021-09-02 | 2021-09-02
1395 | jud. HUNEDOARA, loc. VULCAN, Strada Liliacului, nr. 17 | HD | 0.0033 | 0.003243 | 0 | 0.23 | CFp | CBC | E-Distributie Banat SA | 6384788 | 2020-09-04 | RO005E531867204/2 | 2021-09-21 | 2021-09-21
1396 | jud. CARAS-SEVERIN, loc. CARANSEBES, Calea SEVERINULUI, nr. 120 A | CS | 0.003 | 0.002936 | 0 | 0.23 | CFp | CBC | E-Distributie Banat SA | 5984990 | 2020-07-13 | RO005E541482139/2 | 2021-09-09 | 2021-09-09
1397 | jud. CARAS-SEVERIN, loc. RESITA, ALEEA Sperantei, nr. 10 | CS | 0.003 | 0.002936 | 0 | 0.4 | CFp | CBC | E-Distributie Banat SA | 5985806 | 2020-07-28 | RO005E541631641/2 | 2021-09-09 | 2021-09-09
1398 | jud. CARAS-SEVERIN, loc. VALIUG, Strada VALIUG, nr. 337 | CS | 0.003 | 0.002936 | 0 | 0.23 | CFp | CBC | E-Distributie Banat SA | 5992785 | 2020-09-02 | RO005E540791232/2 | 2021-09-27 | 2021-09-27
1399 | jud. CARAS-SEVERIN, loc. CLOCOTICI, Strada CLOCOTICI, nr. 69 | CS | 0.003 | 0.002936 | 0 | 0.4 | CFp | CBC | E-Distributie Banat SA | 5992978 | 2020-08-04 | RO005E541503739/2 | 2021-09-17 | 2021-09-17
1400 | jud. CARAS-SEVERIN, loc. DOMAN, Strada loc Doman, nr. 61(103) | CS | 0.003 | 0.002936 | 0 | 0.23 | CFp | CBC | E-Distributie Banat SA | 5993134 | 2020-07-30 | RO005E541508037/2 | 2021-09-13 | 2021-09-13
1401 | jud. CARAS-SEVERIN, loc. ZORLENCIOR, Strada ZORLENCIOR, nr. 24 | CS | 0.003 | 0.002936 | 0 | 0.23 | CFp | CBC | E-Distributie Banat SA | 5995104 | 2020-06-18 | RO005E540898005/2 | 2021-09-09 | 2021-09-09
1402 | jud. CARAS-SEVERIN, loc. RESITA, Strada strada 24 ianuarie, nr. 34 | CS | 0.003 | 0.002936 | 0 | 0.23 | CFp | CBC | E-Distributie Banat SA | 5995228 | 2020-07-28 | RO005E540114477/2 | 2021-09-08 | 2021-09-08
1403 | jud. CARAS-SEVERIN, loc. BOCSA ROMANA, Strada strada MIRCEA CEL BATRAN, nr. 35 | CS | 0.003 | 0.002936 | 0 | 0.23 | CFp | CBC | E-Distributie Banat SA | 5998091 | 2020-08-04 | RO005E540411703/2 | 2021-09-09 | 2021-09-09
1404 | jud. CARAS-SEVERIN, loc. PLUGOVA, Strada STRADA PLUGOVA, nr. 198 | CS | 0.003 | 0.002936 | 0 | 0.23 | CFp | CBC | E-Distributie Banat SA | 6001467 | 2020-08-21 | RO005E541014455/2 | 2021-09-21 | 2021-09-21
1405 | jud. CARAS-SEVERIN, loc. CARANSEBES, Strada VALEA CENCHII, nr. 30 | CS | 0.003 | 0.002936 | 0 | 0.4 | CFp | CBC | E-Distributie Banat SA | 6011709 | 2020-08-21 | RO005E541605552/2 | 2021-09-27 | 2021-09-27
1406 | jud. CARAS-SEVERIN, loc. CARANSEBES, Strada NICOLAE BALCESCU, nr. 97 | CS | 0.00333 | 0.002936 | 0 | 0.4 | CFp | CBC | E-Distributie Banat SA | 6039551 | 2020-07-09 | RO005E541590500/2 | 2021-09-15 | 2021-09-15
1407 | jud. CARAS-SEVERIN, loc. VERMES, Strada VERMES, nr. 262A | CS | 0.003 | 0.002936 | 0 | 0.4 | CFp | CBC | E-Distributie Banat SA | 6040894 | 2020-08-21 | RO005E541627387/2 | 2021-09-27 | 2021-09-27
1408 | jud. CARAS-SEVERIN, loc. ZAVOI, Strada Zavoi, nr. 115 | CS | 0.005 | 0.004818 | 0 | 0.23 | CFp | CBC | E-Distributie Banat SA | 6065615 | 2020-08-21 | RO005E540538680/2 | 2021-09-13 | 2021-09-13
1409 | jud. CARAS-SEVERIN, loc. MUNTELE MIC, Strada MUNTELE MIC, nr. FN | CS | 0.003 | 0.002985 | 0 | 0.4 | CFp | CBC | E-Distributie Banat SA | 6066409 | 2020-07-28 | RO005E540000583/2 | 2021-09-17 | 2021-09-17
1410 | jud. CARAS-SEVERIN, loc. CALNIC, Strada CILNIC - CILNICELULUI, nr. 12 | CS | 0.003 | 0.002936 | 0 | 0.23 | CFp | CBC | E-Distributie Banat SA | 6071281 | 2020-08-19 | RO005E540245933/2 | 2021-09-17 | 2021-09-17
1411 | jud. CARAS-SEVERIN, loc. RESITA, Strada BUTOVAT, nr. 58 | CS | 0.003 | 0.002936 | 0 | 0.23 | CFp | CBC | E-Distributie Banat SA | 6071531 | 2020-08-20 | RO005E540022341/2 | 2021-09-27 | 2021-09-27
1412 | jud. CARAS-SEVERIN, loc. BOCSA, Strada Dognecei, nr. 25 | CS | 0.003 | 0.002936 | 0 | 0.23 | CFp | CBC | E-Distributie Banat SA | 6109751 | 2020-07-09 | RO005E540376578/2 | 2021-09-09 | 2021-09-09
1413 | jud. CARAS-SEVERIN, loc. RESITA, Strada CANALULUI, nr. 10, ap. 2 | CS | 0.003 | 0.002936 | 0 | 0.23 | CFp | CBC | E-Distributie Banat SA | 6121265 | 2020-08-20 | RO005E540180111/3 | 2021-09-17 | 2021-09-17
1414 | jud. CARAS-SEVERIN, loc. CARANSEBES, Strada TRAIAN, nr. 5 | CS | 0.003 | 0.002936 | 0 | 0.23 | CFp | CBC | E-Distributie Banat SA | 6145052 | 2020-09-07 | RO005E540595807/2 | 2021-09-15 | 2021-09-15
1415 | jud. CARAS-SEVERIN, loc. CARANSEBES, Strada Ep.Iosif Traian Badescu, nr. 7 | CS | 0.003 | 0.002936 | 0 | 0.4 | CFp | CBC | E-Distributie Banat SA | 6157368 | 2020-07-31 | RO005E540484141/3 | 2021-09-17 | 2021-09-17
1416 | jud. CARAS-SEVERIN, loc. RESITA, Strada BIELEFELD, nr. 2, ap. 1 | CS | 0.003 | 0.002936 | 0 | 0.23 | CFp | CBC | E-Distributie Banat SA | 6189741 | 2020-09-07 | RO005E540116963/2 | 2021-09-05 | 2021-09-05
1417 | jud. CARAS-SEVERIN, loc. ZORLENTU MARE, Strada ZORLENTUL MARE, nr. 306 | CS | 0.003 | 0.002936 | 0 | 0.4 | CFp | CBC | E-Distributie Banat SA | 6190462 | 2020-09-07 | RO005E540744331/2 | 2021-09-05 | 2021-09-05
1418 | jud. CARAS-SEVERIN, loc. TEROVA, Strada Terova - Salciilor, nr. 25 | CS | 0.005 | 0.004818 | 0 | 0.4 | CFp | CBC | E-Distributie Banat SA | 6228111 | 2020-09-03 | RO005E541601389/4 | 2021-09-27 | 2021-09-27
1419 | jud. ARAD, loc. ARAD, Strada Ipatescu Ana, nr. 12 | AR | 0.003 | 0.00291 | 0 | 0.4 | CFp | CBC | E-Distributie Banat SA | 6273123 | 2020-08-11 | RO005E521294152/2 | 2021-09-19 | 2021-09-19
1420 | jud. CARAS-SEVERIN, loc. BINIS, Strada BINIS, nr. 181 | CS | 0.003 | 0.002936 | 0 | 0.4 | CFp | CBC | E-Distributie Banat SA | 6305913 | 2020-09-07 | RO005E541194128/2 | 2021-09-27 | 2021-09-27
1421 | jud. CARAS-SEVERIN, loc. ANINA, Strada Fagarasului, nr. 9 | CS | 0.003 | 0.002936 | 0 | 0.23 | CFp | CBC | E-Distributie Banat SA | 6316620 | 2020-09-07 | RO005E541408351/2 | 2021-09-27 | 2021-09-27
1422 | jud. CARAS-SEVERIN, loc. OCNA DE FIER, Strada Vale, nr. 175 | CS | 0.003 | 0.002936 | 0 | 0.23 | CFp | CBC | E-Distributie Banat SA | 6425535 | 2020-09-14 | RO005E540752655/2 | 2021-09-13 | 2021-09-13
1423 | jud. ARAD, loc. NADLAC, Strada TUDOR VLADIMIRESCU, nr. 14 | AR | 0.003 | 0.00284 | 0 | 0.23 | CFp | CBC | E-Distributie Banat SA | 5772839 | 2020-04-29 | RO005E521841127/2 | 2021-09-19 | 2021-09-19
1424 | jud. ARAD, loc. DUMBRAVITA, Strada DUMBRAVITA, nr. 209 | AR | 0.0035 | 0.00333 | 0 | 0.23 | CFp | CBC | E-Distributie Banat SA | 5769270 | 2020-05-15 | RO005E521892381/2 | 2021-09-20 | 2021-09-20
1425 | jud. ARAD, loc. NADLAC, Strada GEORGE COSBUC, nr. 76 | AR | 0.003 | 0.00284 | 0 | 0.23 | CFp | CBC | E-Distributie Banat SA | 5770523 | 2020-04-29 | RO005E521835164/2 | 2021-09-21 | 2021-09-21
1426 | jud. ARAD, loc. NADLAC, Strada Dr. Martin Luther, nr. 38 | AR | 0.003 | 0.00284 | 0 | 0.23 | CFp | CBC | E-Distributie Banat SA | 5776853 | 2020-05-06 | RO005E521825039/2 | 2021-09-01 | 2021-09-01
1427 | jud. CARAS-SEVERIN, loc. RESITA, Calea Timisoarei, nr. 10 A | CS | 0.003 | 0.002985 | 0 | 0.23 | CFp | CBC | E-Distributie Banat SA | 6046992 | 2020-08-21 | RO005E540153548/2 | 2021-09-27 | 2021-09-27
1428 | jud. CARAS-SEVERIN, loc. VERMES, Strada VERMES, nr. 16 | CS | 0.003 | 0.002936 | 0 | 0.23 | CFp | CBC | E-Distributie Banat SA | 5988372 | 2020-07-29 | RO005E541045404/2 | 2021-09-17 | 2021-09-17
1429 | jud. HUNEDOARA, loc. COSTESTI, Strada COSTESTI, nr. 90 | HD | 0.003 | 0.00292 | 0 | 0.23 | CFp | CBC | E-Distributie Banat SA | 6417583 | 2020-09-14 | RO005E531163203/2 | 2021-09-26 | 2021-09-26
1430 | jud. ARAD, loc. SAGU, Strada SAGU, nr. 324, bl. -, sc. -, et. -, ap. - | AR | 0.003 | 0.00291 | 0 | 0.23 | CFp | CBC | E-Distributie Banat SA | 6133688 | 2020-07-17 | RO005E521765043/2 | 2021-09-03 | 2021-09-03
1431 | jud. ARAD, loc. SAMBATENI, Strada SIMBATENI, nr. 484 | AR | 0.0035 | 0.00333 | 0 | 0.23 | CFp | CBC | E-Distributie Banat SA | 5891038 | 2020-05-19 | RO005E521579248/2 | 2021-09-20 | 2021-09-20
1432 | jud. ARAD, loc. SAMBATENI, Strada SIMBATENI, nr. 451 | AR | 0.004 | 0.00382 | 0 | 0.23 | CFp | CBC | E-Distributie Banat SA | 5890837 | 2020-06-03 | RO005E521578988/2 | 2021-09-23 | 2021-09-23
1433 | jud. ARAD, loc. SAMBATENI, Strada SIMBATENI, nr. 447 | AR | 0.005 | 0.0048 | 0 | 0.4 | CFp | CBC | E-Distributie Banat SA | 5896353 | 2020-06-03 | RO005E521532876/3 | 2021-09-21 | 2021-09-21
1434 | jud. ARAD, loc. SAMBATENI, Strada SIMBATENI, nr. 426 | AR | 0.0045 | 0.00431 | 0 | 0.4 | CFp | CBC | E-Distributie Banat SA | 5897757 | 2020-05-21 | RO005E522316383/2 | 2021-09-22 | 2021-09-22
1435 | jud. ARAD, loc. SAMBATENI, Strada SIMBATENI, nr. 446 | AR | 0.005 | 0.0048 | 0 | 0.4 | CFp | CBC | E-Distributie Banat SA | 5896039 | 2020-06-03 | RO005E522403717/2 | 2021-09-22 | 2021-09-22
1436 | jud. ARAD, loc. MINIS, Strada MINIS, nr. 334 | AR | 0.003 | 0.00284 | 0 | 0.4 | CFp | CBC | E-Distributie Banat SA | 5907208 | 2020-05-22 | RO005E522089199/3 | 2021-09-23 | 2021-09-23
1437 | jud. ARAD, loc. FANTANELE, Strada FINTINELE, nr. 340 | AR | 0.005 | 0.0048 | 0 | 0.23 | CFp | CBC | E-Distributie Banat SA | 5846468 | 2020-05-21 | RO005E521479292/2 | 2021-09-21 | 2021-09-21
1438 | jud. ARAD, loc. PAULIS, Strada PAULIS, nr. 92 | AR | 0.003 | 0.00284 | 0 | 0.23 | CFp | CBC | E-Distributie Banat SA | 5877164 | 2020-05-29 | RO005E521589711/2 | 2021-09-15 | 2021-09-15
1439 | jud. ARAD, loc. ARAD, Strada AUGUSTUS, nr. 11 | AR | 0.003 | 0.00284 | 0 | 0.4 | CFp | CBC | E-Distributie Banat SA | 5940342 | 2020-06-09 | RO005E522425249/2 | 2021-09-15 | 2021-09-15
1440 | jud. ARAD, loc. LIPOVA, Strada Petru Maior, nr. 14 | AR | 0.0035 | 0.00333 | 0 | 0.23 | CFp | CBC | E-Distributie Banat SA | 5953906 | 2020-06-03 | RO005E520810234/2 | 2021-09-21 | 2021-09-21
1441 | jud. ARAD, loc. SAMBATENI, Strada SIMBATENI, nr. 434/A | AR | 0.0037 | 0.003526 | 0 | 0.4 | CFp | CBC | E-Distributie Banat SA | 5958300 | 2020-06-11 | RO005E521532865/3 | 2021-09-22 | 2021-09-22
1442 | jud. HUNEDOARA, loc. LUPENI, Strada Strada Pomilor, nr. 37 | HD | 0.003 | 0.00292 | 0 | 0.23 | CFp | CBC | E-Distributie Banat SA | 5969224 | 2020-06-22 | RO005E531814576/2 | 2021-09-05 | 2021-09-05
1443 | jud. TIMIS, loc. DUMBRAVITA, Strada Constantin cel Mare, nr. 6 | TM | 0.003 | 0.00291 | 0 | 0.4 | CFp | CBC | E-Distributie Banat SA | 6090990 | 2020-07-31 | RO005E513248894/2 | 2021-09-21 | 2021-09-21
1444 | jud. CARAS-SEVERIN, loc. CARANSEBES, Strada strada Pinilor, nr. 6 A | CS | 0.005 | 0.004818 | 0 | 0.4 | CFp | CBC | E-Distributie Banat SA | 5995538 | 2020-09-07 | RO005E541578236/2 | 2021-09-05 | 2021-09-05
1445 | jud. ARAD, loc. SOFRONEA, Strada 29, nr. 38 | AR | 0.003 | 0.00291 | 0 | 0.4 | CFp | CBC | E-Distributie Banat SA | 6388251 | 2020-09-08 | RO005E521773356/3 | 2021-09-21 | 2021-09-21
1446 | jud. HUNEDOARA, loc. ORASTIE, Strada Viilor, nr. 50 | HD | 0.003 | 0.00292 | 0 | 0.23 | CFp | CBC | E-Distributie Banat SA | 6399362 | 2020-09-14 | RO005E530633709/2 | 2021-09-26 | 2021-09-26
1447 | jud. CARAS-SEVERIN, loc. RUSTIN, Strada RUSTIN, nr. 152 | CS | 0.005 | 0.00485 | 0 | 0.23 | CFp | CBC | E-Distributie Banat SA | 6142677 | 2020-08-03 | RO005E541291104/3 | 2021-09-10 | 2021-09-10
1448 | jud. HUNEDOARA, loc. VULCAN, Strada STRAJA, nr. 5A | HD | 0.0033 | 0.00291 | 0 | 0.23 | CFp | CBC | E-Distributie Banat SA | 6153437 | 2020-07-20 | RO005E531869644/2 | 2021-09-27 | 2021-09-27
1449 | jud. HUNEDOARA, loc. HATEG, Strada Progresului, nr. 2 | HD | 0.003 | 0.00292 | 0 | 0.4 | CFp | CBC | E-Distributie Banat SA | 6211873 | 2020-08-11 | RO005E531494345/2 | 2021-09-07 | 2021-09-07
1450 | jud. ARAD, loc. SEBIS, Strada Caprioarei, nr. 7 | AR | 0.003 | 0.00291 | 0 | 0.4 | CFp | CBC | E-Distributie Banat SA | 6121577 | 2020-07-18 | RO005E521206571/2 | 2021-09-15 | 2021-09-15
1451 | jud. CARAS-SEVERIN, loc. LUNCAVITA, Strada LUNCAVITA, nr. 275 | CS | 0.003 | 0.00291 | 0 | 0.4 | CFp | CBC | E-Distributie Banat SA | 6268538 | 2020-09-07 | RO005E541258051/4 | 2021-09-12 | 2021-09-12
1452 | jud. ARAD, loc. GALSA, Strada Galsa, nr. 23 | AR | 0.006 | 0.005879 | 0 | 0.4 | CFp | CBC | E-Distributie Banat SA | 7760939 | 2021-04-15 | RO005E521111330/2 | 2021-09-06 | 2021-09-06
1453 | jud. TIMIS, loc. DUMBRAVITA, Strada OSLO, nr. 17 | TM | 0.004 | 0.00388 | 0 | 0.23 | CFp | CBC | E-Distributie Banat SA | 6362373 | 2020-09-08 | RO005E512892360/2 | 2021-09-15 | 2021-09-15
1454 | jud. ARAD, loc. NADLAC, Strada GEORGE COSBUC, nr. 31 | AR | 0.003 | 0.00284 | 0 | 0.23 | CFp | CBC | E-Distributie Banat SA | 5780665 | 2020-06-04 | RO005E521836356/2 | 2021-09-23 | 2021-09-23
1455 | jud. HUNEDOARA, loc. ANINOASA, Strada BANCILONI, nr. 269A | HD | 0.0033 | 0.003253 | 0 | 0.4 | CFp | CBC | E-Distributie Banat SA | 6299208 | 2020-08-20 | RO005E531754333/2 | 2021-09-27 | 2021-09-27
1456 | jud. CARAS-SEVERIN, loc. BOCSA, Strada Muresului, nr. 11 | CS | 0.003 | 0.002936 | 0 | 0.23 | CFp | CBC | E-Distributie Banat SA | 6197343 | 2020-09-07 | RO005E540371427/2 | 2021-09-05 | 2021-09-05
1457 | jud. ARAD, loc. SAMBATENI, Strada SIMBATENI, nr. 520 | AR | 0.0037 | 0.003526 | 0 | 0.4 | CFp | CBC | E-Distributie Banat SA | 5891570 | 2020-06-24 | RO005E521532966/4 | 2021-09-20 | 2021-09-20
1458 | jud. ARAD, loc. FANTANELE, Strada FINTINELE, nr. 543 | AR | 0.003 | 0.00284 | 0 | 0.4 | CFp | CBC | E-Distributie Banat SA | 5939122 | 2020-06-10 | RO005E522063977/2 | 2021-09-16 | 2021-09-16
1459 | jud. HUNEDOARA, loc. RAPOLTU MARE, Strada RAPOLTU MARE, nr. 182 | HD | 0.003 | 0.00292 | 0 | 0.23 | CFp | CBC | E-Distributie Banat SA | 5940714 | 2020-06-11 | RO005E531210330/2 | 2021-09-05 | 2021-09-05
1460 | jud. ARAD, loc. VLADIMIRESCU, Strada 16, nr. 34 | AR | 0.003 | 0.00284 | 0 | 0.4 | CFp | CBC | E-Distributie Banat SA | 5944541 | 2020-06-16 | RO005E522239095/2 | 2021-09-15 | 2021-09-15
1461 | jud. CARAS-SEVERIN, loc. SAT BATRAN, Strada BATRAN, nr. 50 | CS | 0.003 | 0.002936 | 0 | 0.23 | CFp | CBC | E-Distributie Banat SA | 6009584 | 2020-08-21 | RO005E540884572/2 | 2021-09-15 | 2021-09-15
1462 | jud. ARAD, loc. ARAD, Strada Titan, nr. 18 | AR | 0.005 | 0.0048 | 0 | 0.4 | CFp | CBC | E-Distributie Banat SA | 6010973 | 2020-06-25 | RO005E520309035/2 | 2021-09-20 | 2021-09-20
1463 | jud. CARAS-SEVERIN, loc. BOCSA, Strada Crisan, nr. 52 | CS | 0.003 | 0.002936 | 0 | 0.4 | CFp | CBC | E-Distributie Banat SA | 6045198 | 2020-07-13 | RO005E540405278/2 | 2021-09-09 | 2021-09-09
1464 | jud. HUNEDOARA, loc. HATEG, Strada Mihai Viteazu, nr. 41 | HD | 0.003 | 0.00292 | 0 | 0.23 | CFp | CBC | E-Distributie Banat SA | 5972940 | 2020-06-16 | RO005E530575580/2 | 2021-09-07 | 2021-09-07
1465 | jud. ARAD, loc. ALMAS, Strada Almas, nr. 136 | AR | 0.003 | 0.002939 | 0 | 0.4 | CFp | CBC | E-Distributie Banat SA | 5973882 | 2020-06-17 | RO005E521065608/2 | 2021-09-09 | 2021-09-09
1466 | jud. HUNEDOARA, loc. DEVA, Strada ZAVOI, nr. 29 | HD | 0.003 | 0.00292 | 0 | 0.4 | CFp | CBC | E-Distributie Banat SA | 6134224 | 2020-07-20 | RO005E532280721/2 | 2021-09-26 | 2021-09-26
1467 | jud. ARAD, loc. ZADARENI, Strada ZADARENI, nr. 288 | AR | 0.003 | 0.00284 | 0 | 0.23 | CFp | CBC | E-Distributie Banat SA | 6162466 | 2020-08-03 | RO005E521800199/2 | 2021-09-20 | 2021-09-20
1468 | jud. ARAD, loc. SOCODOR, Strada SOCODOR, nr. 359 | AR | 0.003 | 0.00284 | 0 | 0.23 | CFp | CBC | E-Distributie Banat SA | 6265921 | 2020-08-12 | RO005E521696798/2 | 2021-09-15 | 2021-09-15
1469 | jud. CARAS-SEVERIN, loc. OTELU ROSU, Strada MAL, nr. 63 | CS | 0.003 | 0.002936 | 0 | 0.23 | CFp | CBC | E-Distributie Banat SA | 6119914 | 2020-09-07 | RO005E540530446/2 | 2021-09-27 | 2021-09-27
1470 | jud. CARAS-SEVERIN, loc. RACASDIA, Strada RACASDIA, nr. 63 A | CS | 0.003 | 0.00291 | 0 | 0.4 | CFp | CBC | E-Distributie Banat SA | 6273572 | 2020-08-24 | RO005E540817747/2 | 2021-09-15 | 2021-09-15
1471 | jud. HUNEDOARA, loc. DOBROT, Strada DOBROT, nr. 54 | HD | 0.005 | 0.00488 | 0 | 0.23 | CFp | CBC | E-Distributie Banat SA | 6479615 | 2020-10-16 | RO005E531277355/3 | 2021-09-14 | 2021-09-14
1472 | jud. ARAD, loc. NADLAC, Strada INDEPENDENTEI, nr. 82 | AR | 0.003 | 0.00284 | 0 | 0.4 | CFp | CBC | E-Distributie Banat SA | 6342316 | 2020-09-03 | RO005E521828739/2 | 2021-09-20 | 2021-09-20
1473 | jud. HUNEDOARA, loc. CINCIS-CERNA, Strada Lacului, nr. FN | HD | 0.003 | 0.00292 | 0 | 0.4 | CFp | CBC | E-Distributie Banat SA | 6345120 | 2020-09-01 | RO005E532313212/3 | 2021-09-07 | 2021-09-07
1474 | jud. ARAD, loc. HALMAGIU, Strada Gradinitei, nr. 17 | AR | 0.003 | 0.00284 | 0 | 0.4 | CFp | CBC | E-Distributie Banat SA | 6315006 | 2020-08-27 | RO005E521034132/3 | 2021-09-20 | 2021-09-20
1475 | jud. ARAD, loc. FANTANELE, Strada FINTINELE, nr. 976, bl. . | AR | 0.008 | 0.00774 | 0 | 0.4 | CFp | CBC | E-Distributie Banat SA | 6316292 | 2020-08-28 | RO005E522246183/3 | 2021-09-09 | 2021-09-09
1476 | jud. HUNEDOARA, loc. ORASTIE, Strada DR. IOAN MIHU, nr. 5 | HD | 0.003 | 0.00292 | 0 | 0.4 | CFp | CBC | E-Distributie Banat SA | 6324085 | 2020-09-01 | RO005E530647984/2 | 2021-09-14 | 2021-09-14
1477 | jud. ARAD, loc. ARAD, Strada Zimbrului, nr. 54 | AR | 0.003 | 0.00291 | 0 | 0.4 | CFp | CBC | E-Distributie Banat SA | 6198386 | 2020-08-04 | RO005E520287579/2 | 2021-09-27 | 2021-09-27
1478 | jud. ARAD, loc. SANTANA, Strada MUNCII, nr. 87 | AR | 0.027 | 0.026459 | 0 | 0.4 | CFp | CBC | E-Distributie Banat SA | 5925170 | 2020-07-28 | RO005E521296187/2 | 2021-09-21 | 2021-09-21
1479 | jud. HUNEDOARA, loc. SIMERIA, Strada LIBERTATII, nr. 7 | HD | 0.003 | 0.00292 | 0 | 0.23 | CFp | CBC | E-Distributie Banat SA | 6061500 | 2020-07-08 | RO005E531348376/2 | 2021-09-26 | 2021-09-26
1480 | jud. ARAD, loc. ARAD, Strada Constitutiei, nr. 94 | AR | 0.003 | 0.002938 | 0 | 0.4 | CFp | CBC | E-Distributie Banat SA | 6070281 | 2020-09-03 | RO005E520278771/2 | 2021-09-21 | 2021-09-21
1481 | jud. ARAD, loc. SANTANA, Strada OITUZ, nr. 37B | AR | 0.003 | 0.002938 | 0 | 0.4 | CFp | CBC | E-Distributie Banat SA | 6070070 | 2020-09-03 | RO005E522071561/2 | 2021-09-21 | 2021-09-21
1482 | jud. TIMIS, loc. FARDEA, Strada Intravilan, nr. 101 | TM | 0.003 | 0.002939 | 0 | 0.4 | CFp | CBC | E-Distributie Banat SA | 6083927 | 2020-07-27 | RO005E513427882/2 | 2021-09-01 | 2021-09-01
1483 | jud. CARAS-SEVERIN, loc. BOCSA, Strada Tata Oancea, nr. 5 | CS | 0.003 | 0.002938 | 0 | 0.23 | CFp | CBC | E-Distributie Banat SA | 6088612 | 2020-07-28 | RO005E540401241/2 | 2021-09-10 | 2021-09-10
1484 | jud. ARAD, loc. ARAD, Strada Bobalna, nr. 2 | AR | 0.003 | 0.00284 | 0 | 0.4 | CFp | CBC | E-Distributie Banat SA | 6040521 | 2020-06-25 | RO005E520304355/2 | 2021-09-21 | 2021-09-21
1485 | jud. TIMIS, loc. PERIAM, Strada Strada Nufarului, nr. 44 | TM | 0.003 | 0.002939 | 0 | 0.23 | CFp | CBC | E-Distributie Banat SA | 5977180 | 2020-07-13 | RO005E512761556/3 | 2021-09-02 | 2021-09-02
1486 | jud. TIMIS, loc. BEREGSAU MARE, Strada a 4-a, nr. 274/b, ap. 1 | TM | 0.003 | 0.002939 | 0 | 0.4 | CFp | CBC | E-Distributie Banat SA | 5991523 | 2020-08-05 | RO005E513036484/2 | 2021-09-09 | 2021-09-09
1487 | jud. ARAD, loc. SANTANA, Strada IL Caragiale, nr. 14 | AR | 0.003 | 0.002938 | 0 | 0.4 | CFp | CBC | E-Distributie Banat SA | 5991627 | 2020-09-03 | RO005E521933253/2 | 2021-09-15 | 2021-09-15
1488 | jud. CARAS-SEVERIN, loc. MAURENI, Strada MAURENI, nr. 21 | CS | 0.003 | 0.00291 | 0 | 0.23 | CFp | CBC | E-Distributie Banat SA | 6406975 | 2020-09-09 | RO005E541658729/2 | 2021-09-10 | 2021-09-10
1489 | jud. TIMIS, loc. LUGOJ, Strada CLOSCA, nr. 50 | TM | 0.003 | 0.002939 | 0 | 0.23 | CFp | CBC | E-Distributie Banat SA | 6220000 | 2020-09-02 | RO005E511767731/2 | 2021-09-15 | 2021-09-15
1490 | jud. ARAD, loc. ARAD, Strada Orfeu, nr. 7 | AR | 0.003 | 0.00284 | 0 | 0.4 | CFp | CBC | E-Distributie Banat SA | 6279330 | 2020-08-14 | RO005E520588595/2 | 2021-09-21 | 2021-09-21
1491 | jud. TIMIS, loc. DUMBRAVITA, Strada TARNAVA, nr. 10 | TM | 0.004 | 0.00388 | 0 | 0.4 | CFp | CBC | E-Distributie Banat SA | 6293950 | 2020-08-18 | RO005E513806434/2 | 2021-09-08 | 2021-09-08
1492 | jud. ARAD, loc. LIVADA, Strada LIVADA, nr. 305 | AR | 0.006 | 0.00578 | 0 | 0.4 | CFp | CBC | E-Distributie Banat SA | 6186225 | 2020-08-03 | RO005E521506248/6 | 2021-09-20 | 2021-09-20
1493 | jud. HUNEDOARA, loc. DANCU MIC, Strada DINCU MIC, nr. 84 | HD | 0.003 | 0.00292 | 0 | 0.4 | CFp | CBC | E-Distributie Banat SA | 6204237 | 2020-08-07 | RO005E531184194/2 | 2021-09-21 | 2021-09-21
1494 | jud. ARAD, loc. MACEA, Strada MACEA, nr. 1470 | AR | 0.0035 | 0.00333 | 0 | 0.4 | CFp | CBC | E-Distributie Banat SA | 6327909 | 2020-08-31 | RO005E521520626/2 | 2021-09-20 | 2021-09-20
1495 | jud. HUNEDOARA, loc. ORASTIOARA DE SUS, Strada ORASTIOARA DE SUS, nr. 3 | HD | 0.003 | 0.00292 | 0 | 0.23 | CFp | CBC | E-Distributie Banat SA | 6351386 | 2020-09-03 | RO005E531161199/2 | 2021-09-14 | 2021-09-14
1496 | jud. ARAD, loc. BELIU, Strada Beliu, nr. 11 | AR | 0.003 | 0.00291 | 0 | 0.23 | CFp | CBC | E-Distributie Banat SA | 6384663 | 2020-09-07 | RO005E520987554/2 | 2021-09-21 | 2021-09-21
1497 | jud. HUNEDOARA, loc. BARSAU, Strada BARSAU, nr. 79 | HD | 0.003 | 0.00292 | 0 | 0.23 | CFp | CBC | E-Distributie Banat SA | 6931444 | 2021-01-26 | RO005E531206403/3 | 2021-09-14 | 2021-09-14
1498 | jud. TIMIS, loc. LOVRIN, Strada Lovrin, nr. 935 | TM | 0.02 | 0.01953 | 0 | 0.4 | CFp | CBC | E-Distributie Banat SA | 8205075 | 2021-07-15 | RO005E513269741/2 | 2021-09-07 | 2021-09-07
1499 | jud. TIMIS, loc. TIMISOARA, Strada Rubinstein Arthur, nr. 13/A | TM | 0.0086 | 0.008358 | 0 | 0.4 | CFp | CBC | E-Distributie Banat SA | 8214797 | 2021-07-22 | RO005E513912218/2 | 2021-09-07 | 2021-09-07
1500 | jud. TIMIS, loc. BAZOSU NOU, Strada BAZOSU NOU, nr. 117 | TM | 0.003 | 0.002939 | 0 | 0.23 | CFp | CBC | E-Distributie Banat SA | 8443905 | 2021-07-30 | RO005E511397370/2 | 2021-09-15 | 2021-09-15
1501 | jud. TIMIS, loc. BECICHERECU MIC, Strada BECICHERECU MIC, nr. 360/A | TM | 0.003 | 0.002939 | 0 | 0.23 | CFp | CBC | E-Distributie Banat SA | 8448104 | 2021-08-13 | RO005E513006043/2 | 2021-09-15 | 2021-09-15
1502 | jud. TIMIS, loc. BECICHERECU MIC, Strada BECICHERECU MIC, nr. 337 | TM | 0.003 | 0.002939 | 0 | 0.23 | CFp | CBC | E-Distributie Banat SA | 8448210 | 2021-08-13 | RO005E511495324/2 | 2021-09-15 | 2021-09-15
1503 | jud. HUNEDOARA, loc. SANTUHALM, Strada Santuhalm, nr. 28 C2 | HD | 0.003 | 0.00292 | 0 | 0.4 | CFp | CBC | E-Distributie Banat SA | 8595525 | 2021-08-27 | RO005E530115940/2 | 2021-09-14 | 2021-09-14
1504 | jud. HUNEDOARA, loc. HUNEDOARA, Strada Latureni, nr. FN | HD | 0.015 | 0.014698 | 0 | 0.4 | CFp | CBC | E-Distributie Banat SA | 8624185 | 2021-08-27 | RO005E532449234/2 | 2021-09-07 | 2021-09-07
1505 | jud. TIMIS, loc. TIMISOARA, Strada BACALBASA ANTON, nr. 79 | TM | 0.003 | 0.00289 | 0 | 0.4 | CFp | CBC | E-Distributie Banat SA | 8631910 | 2021-08-23 | RO005E512931746/2 | 2021-09-28 | 2021-09-28
1506 | jud. TIMIS, loc. BELINT, Strada BELINT, nr. 637 | TM | 0.003 | 0.002939 | 0 | 0.23 | CFp | CBC | E-Distributie Banat SA | 5980021 | 2020-07-29 | RO005E511922420/2 | 2021-09-21 | 2021-09-21
1507 | jud. CARAS-SEVERIN, loc. BERZASCA, Strada BERZASCA, nr. 378 | CS | 0.003 | 0.002939 | 0 | 0.23 | CFp | CBC | E-Distributie Banat SA | 6069041 | 2020-09-03 | RO005E540876179/2 | 2021-09-27 | 2021-09-27
1508 | jud. CARAS-SEVERIN, loc. LIUBCOVA, Strada LIUBCOVA, nr. 381 | CS | 0.003 | 0.002939 | 0 | 0.23 | CFp | CBC | E-Distributie Banat SA | 6069282 | 2020-09-03 | RO005E541171741/2 | 2021-09-13 | 2021-09-13
1509 | jud. CARAS-SEVERIN, loc. BERZASCA, Strada BERZASCA - 1, nr. 57A | CS | 0.003 | 0.002938 | 0 | 0.23 | CFp | CBC | E-Distributie Banat SA | 6310926 | 2020-09-04 | RO005E540873301/3 | 2021-09-16 | 2021-09-16
1510 | jud. HUNEDOARA, loc. ORASTIE, Strada Plantelor, nr. 8B | HD | 0.003 | 0.00292 | 0 | 0.23 | CFp | CBC | E-Distributie Banat SA | 6357399 | 2020-09-03 | RO005E530760081/3 | 2021-09-26 | 2021-09-26
1511 | jud. TIMIS, loc. DUMBRAVITA, Strada MARTE, nr. 8 | TM | 0.003 | 0.00291 | 0 | 0.4 | CFp | CBC | E-Distributie Banat SA | 6367666 | 2020-09-09 | RO005E513385920/2 | 2021-09-22 | 2021-09-22
1512 | jud. CARAS-SEVERIN, loc. BERZASCA, Strada BERZASCA, nr. 549 | CS | 0.003 | 0.002938 | 0 | 0.4 | CFp | CBC | E-Distributie Banat SA | 6374898 | 2020-09-11 | RO005E541622382/3 | 2021-09-16 | 2021-09-16
1513 | jud. TIMIS, loc. GATAIA, Strada Infratirii, nr. 42 | TM | 0.003 | 0.002939 | 0 | 0.23 | CFp | CBC | E-Distributie Banat SA | 8638143 | 2021-08-30 | RO005E512331762/2 | 2021-09-27 | 2021-09-27
1514 | jud. TIMIS, loc. TOPOLOVATU MARE, Strada TOPOLOVATU MARE, nr. 346 | TM | 0.025 | 0.02487 | 0 | 0.4 | CFp | CBC | E-Distributie Banat SA | 7529637 | nu s-a emis ATR, e pe ANEXA2 din Ord.15/2021 | RO005E511951848/2 | 2021-09-10 | 2021-09-10
1515 | jud. TIMIS, loc. MOSNITA NOUA, Strada Nucilor, nr. 12 | TM | 0.0082 | 0.008026 | 0 | 0.23 | CFp | CBC | E-Distributie Banat SA | 8120953 | nu s-a emis ATR, e pe ANEXA2 din Ord.15/2021 | RO005E513283297/2 | 2021-09-10 | 2021-09-10
1516 | jud. TIMIS, loc. CHISODA, Strada Migdalului, nr. 3 | TM | 0.02 | 0.01953 | 0 | 0.4 | CFp | CBC | E-Distributie Banat SA | 8214436 | nu s-a emis ATR, e pe ANEXA2 din Ord.15/2021 | RO005E513336252/3 | 2021-09-10 | 2021-09-10
1517 | jud. TIMIS, loc. GELU, Strada GELU, nr. 172 | TM | 0.01 | 0.00975 | 0 | 0.4 | CFp | CBC | E-Distributie Banat SA | 8260839 | nu s-a emis ATR, e pe ANEXA2 din Ord.15/2021 | RO005E512766270/2 | 2021-09-01 | 2021-09-01
1518 | jud. ARAD, loc. BUTENI, Strada Buteni, nr. 242 | AR | 0.005 | 0.00274 | 0 | 0.4 | CFp | CBC | E-Distributie Banat SA | 6389697 | nu s-a emis ATR, e pe ANEXA2 din Ord.15/2022 | RO005E521236035/3 | 2021-09-09 | 2021-09-09
1519 | jud. TIMIS, loc. TIMISOARA, Strada DELFINULUI, nr. 2 | TM | 0.00715 | 0.006907 | 0 | 0.23 | CFp | CBC | E-Distributie Banat SA | 8403356 | nu s-a emis ATR, e pe ANEXA2 din Ord.15/2021 | RO005E510987004/2 | 2021-09-10 | 2021-09-10
1520 | jud. TIMIS, loc. MOSNITA VECHE, Strada MASLINULUI, nr. 15 | TM | 0.008 | 0.00779 | 0 | 0.4 | CFp | CBC | E-Distributie Banat SA | 8476110 | nu s-a emis ATR, e pe ANEXA2 din Ord.15/2021 | RO005E513546097/2 | 2021-09-10 | 2021-09-10
1521 | jud. HUNEDOARA, loc. ORASTIOARA DE JOS, Strada ORASTIOARA DE JOS, nr. 62A | HD | 0.0066 | 0.006438 | 0 | 0.4 | CFp | CBC | E-Distributie Banat SA | 8504607 | nu s-a emis ATR, e pe ANEXA2 din Ord.15/2021 | RO005E532315720/2 | 2021-09-26 | 2021-09-26
1522 | jud. TIMIS, loc. GIARMATA-VII, Strada TEILOR, nr. 107 | TM | 0.0294 | 0.028802 | 0 | 0.4 | CFp | CBC | E-Distributie Banat SA | 8512899 | nu s-a emis ATR, e pe ANEXA2 din Ord.15/2021 | RO005E513679511/2 | 2021-09-10 | 2021-09-10
1523 | jud. HUNEDOARA, loc. SILVASU DE SUS, Strada SILVASU DE SUS, nr. 129 | HD | 0.093 | 0.09094 | 0 | 20 | CFp | CBC | E-Distributie Banat SA | 8541270 | nu s-a emis ATR, e pe ANEXA2 din Ord.15/2021 | RO005E532379281/2 | 2021-09-27 | 2021-09-27
1524 | jud. ARAD, loc. SINTEA MARE, Strada SINTEA-MARE, nr. 297 | AR | 0.00288 | 0.002821 | 0 | 0.23 | CFp | CBC | E-Distributie Banat SA | 8548184 | nu s-a emis ATR, e pe ANEXA2 din Ord.15/2021 | RO005E521670149/2 | 2021-09-21 | 2021-09-21
1525 | jud. HUNEDOARA, loc. HUNEDOARA, Strada BRADET, nr. 1K | HD | 0.01 | 0.00978 | 0 | 0.4 | CFp | CBC | E-Distributie Banat SA | 8564568 | nu s-a emis ATR, e pe ANEXA2 din Ord.15/2021 | RO005E530450795/3 | 2021-09-26 | 2021-09-26
1526 | jud. TIMIS, loc. VARIAS, Strada VARIAS, nr. 1114 | TM | 0.005 | 0.00485 | 0 | 0.23 | CFp | CBC | E-Distributie Banat SA | 8578724 | nu s-a emis ATR, e pe ANEXA2 din Ord.15/2021 | RO005E512794169/2 | 2021-09-08 | 2021-09-08
1527 | jud. TIMIS, loc. CHISODA, Strada Migdalului, nr. 3 | TM | 0.02 | 0.01953 | 0 | 0.4 | CFp | CBC | E-Distributie Banat SA | 8580050 | nu s-a emis ATR, e pe ANEXA2 din Ord.15/2021 | RO005E513634736/2 | 2021-09-09 | 2021-09-09
1528 | jud. TIMIS, loc. BEREGSAU MARE, Strada BEREGSAU MARE, nr. 171A | TM | 0.008 | 0.0078 | 0 | 0.4 | CFp | CBC | E-Distributie Banat SA | 6143218 | nu s-a emis ATR, e pe ANEXA2 din Ord.15/2022 | RO005E512578035/3 | 2021-09-09 | 2021-09-09
1529 | jud. TIMIS, loc. IECEA MARE, Strada IECEA MARE, nr. 385 | TM | 0.0124 | 0.012142 | 0 | 0.4 | CFp | CBC | E-Distributie Banat SA | 8789426 | nu s-a emis ATR, e pe ANEXA2 din Ord.15/2021 | RO005E512506294/2 | 2021-09-27 | 2021-09-27
1530 | jud. TIMIS, loc. IECEA MARE, Strada IECEA MARE, nr. 387 | TM | 0.00336 | 0.003253 | 0 | 0.23 | CFp | CBC | E-Distributie Banat SA | 8808173 | nu s-a emis ATR, e pe ANEXA2 din Ord.15/2021 | RO005E512506317/2 | 2021-09-27 | 2021-09-27
1531 | jud. TIMIS, loc. GIARMATA-VII, Strada DALIEI, nr. 4 | TM | 0.0082 | 0.007986 | 0 | 0.4 | CFp | CBC | E-Distributie Banat SA | 8704868 | nu s-a emis ATR, e pe ANEXA2 din Ord.15/2021 | RO005E513874787/2 | 2021-09-29 | 2021-09-29
1532 | jud. HUNEDOARA, loc. DEVA, Calea Zarandului, nr. 85 | HD | 0.12 | 0.10581 | 0 | 0.4 | CFp | CBC | E-Distributie Banat SA | 5766806 | 2020-04-30 | RO005E532196862/3 | 2021-10-07 | 2021-10-07
1533 | jud. ARAD, loc. SINTEA MARE, Strada SINTEA-MARE, nr. 221 | AR | 0.003 | 0.00284 | 0 | 0.23 | CFp | CBC | E-Distributie Banat SA | 6053314 | 2020-07-13 | RO005E521669484/2 | 2021-10-13 | 2021-10-13
1534 | jud. ARAD, loc. BUHANI, Strada Buhani, nr. 106 | AR | 0.00312 | 0.00293 | 0 | 0.4 | CFp | CBC | E-Distributie Banat SA | 6064829 | 2020-07-16 | RO005E522329062/2 | 2021-10-07 | 2021-10-07
1535 | jud. TIMIS, loc. GIARMATA, Strada Tineretului, nr. 23 | TM | 0.00372 | 0.002939 | 0 | 0.4 | CFp | CBC | E-Distributie Banat SA | 6071676 | 2020-07-17 | RO005E513596227/3 | 2021-10-24 | 2021-10-24
1536 | jud. CARAS-SEVERIN, loc. VALIUG, Strada VALIUG, nr. 270 | CS | 0.00558 | 0.00485 | 0 | 0.4 | CFp | CBC | E-Distributie Banat SA | 6127624 | 2020-09-02 | RO005E541676695/2 | 2021-10-13 | 2021-10-13
1537 | jud. ARAD, loc. ARAD, Strada Ipatescu Ana, nr. 19 | AR | 0.0033 | 0.002939 | 0 | 0.4 | CFp | CBC | E-Distributie Banat SA | 6146101 | 2020-07-29 | RO005E520559560/2 | 2021-10-08 | 2021-10-08
1538 | jud. Arad, loc. VLADIMIRESCU, Strada Eroilor, nr. 4E | AR | 0.0033 | 0.002939 | 0 | 0.4 | CFp | CBC | E-Distributie Banat SA | 6288107 | 2020-08-20 | RO005E522421762/2 | 2021-10-07 | 2021-10-07
1539 | jud. ARAD, loc. VIDRA, Strada Vidra, nr. 79 | AR | 0.003015 | 0.002939 | 0 | 0.23 | CFp | CBC | E-Distributie Banat SA | 6289742 | 2020-08-20 | RO005E521045606/2 | 2021-10-04 | 2021-10-04
1540 | jud. HUNEDOARA, loc. DEVA, Strada HOREA, nr. 147 | HD | 0.00594 | 0.00582 | 0 | 0.4 | CFp | CBC | E-Distributie Banat SA | 6331838 | 2020-09-24 | RO005E530203702/3 | 2021-10-07 | 2021-10-07
1541 | jud. HUNEDOARA, loc. ORASTIE, Strada Dealul Mic, nr. 137B | HD | 0.00504 | 0.00388 | 0 | 0.23 | CFp | CBC | E-Distributie Banat SA | 6342211 | 2020-09-01 | RO005E530647883/3 | 2021-10-07 | 2021-10-07
1542 | jud. ARAD, loc. DRAUT, Strada Draut, nr. 7 | AR | 0.00392 | 0.00291 | 0 | 0.4 | CFp | CBC | E-Distributie Banat SA | 6344128 | 2020-09-03 | RO005E521132186/3 | 2021-10-01 | 2021-10-01
1543 | jud. TIMIS, loc. GHIRODA, Strada LUNCII, nr. 20, ap. 0 | TM | 0.0031 | 0.003036 | 0 | 0.4 | CFp | CBC | E-Distributie Banat SA | 6351538 | 2020-10-06 | RO005E511123704/2 | 2021-10-04 | 2021-10-04
1544 | jud. HUNEDOARA, loc. ANINOASA, Strada COSTENI, nr. 232A, bl. -, sc. -, et. -, ap. - | HD | 0.11887 | 0.09775 | 0 | 0.4 | CFp | CBC | E-Distributie Banat SA | 7062638 | 2021-03-02 | RO005E531484670/2 | 2021-10-14 | 2021-10-14
1545 | jud. CARAS-SEVERIN, loc. RESITA, ALEEA Dacia, nr. 1 | CS | 0.015 | 0.014699 | 0 | 0.4 | CFp | CBC | E-Distributie Banat SA | 7084428 | nu s-a emis ATR, ANEXA2 ord.15/2021 | RO005E541307449/2 | 2021-10-07 | 2021-10-07
1546 | jud. HUNEDOARA, loc. PESTISU MARE, Strada PESTISU MARE, nr. 268, bl. -, sc. -, et. -, ap. - | HD | 0.11887 | 0.09775 | 0 | 0.4 | CFp | CBC | E-Distributie Banat SA | 7715469 | 2021-04-15 | RO005E532203557/2 | 2021-10-21 | 2021-10-21
1547 | jud. TIMIS, loc. COMLOSU MARE, Strada COMLOSU MARE, nr. 701 | TM | 0.00324 | 0.00292 | 0 | 0.23 | CFp | CBC | E-Distributie Banat SA | 8192256 | 2021-06-14 | RO005E512537063/2 | 2021-10-04 | 2021-10-04
1548 | jud. TIMIS, loc. DRAGSINA, Strada DRAGSINA, nr. 173 | TM | 0.006 | 0.005879 | 0 | 0.23 | CFp | CBC | E-Distributie Banat SA | 8257516 | nu s-a emis ATR, ANEXA2 ord.15/2021 | RO005E511509858/2 | 2021-10-19 | 2021-10-19
1549 | jud. HUNEDOARA, loc. DEVA, Strada Dragomir Silviu, nr. 11 | HD | 0.00192 | 0.001782 | 0 | 0.4 | CFp | CBC | E-Distributie Banat SA | 8435219 | 2021-08-17 | RO005E530171223/3 | 2021-10-14 | 2021-10-14
1550 | jud. TIMIS, loc. GRABAT, Strada GRABAT, nr. 695 | TM | 0.0999 | 0.097852 | 0 | 0.4 | CFp | CBC | E-Distributie Banat SA | 8543102 | nu s-a emis ATR, ANEXA2 ord.15/2021 | RO005E513229736/2 | 2021-10-25 | 2021-10-25
1551 | jud. TIMIS, loc. DUMBRAVITA, Strada FERENCZES, nr. CF412285 | TM | 0.005 | 0.0048 | 0 | 0.4 | CFp | CBC | E-Distributie Banat SA | 8558996 | nu s-a emis ATR, ANEXA2 ord.15/2021 | RO005E513611641/1 | 2021-10-04 | 2021-10-04
1552 | jud. TIMIS, loc. MOSNITA NOUA, Strada DUMITRU CRISTEA, nr. 35 | TM | 0.008 | 0.00774 | 0 | 0.4 | CFp | CBC | E-Distributie Banat SA | 8576458 | nu s-a emis ATR, ANEXA2 ord.15/2021 | RO005E513643792/2 | 2021-10-04 | 2021-10-04
1553 | jud. ARAD, loc. VARFURILE, Strada Varfurile, nr. 149 | AR | 0.0048 | 0.004604 | 0 | 0.4 | CFp | CBC | E-Distributie Banat SA | 8580085 | nu s-a emis ATR, ANEXA2 ord.15/2021 | RO005E521325393/2 | 2021-10-01 | 2021-10-01
1554 | jud. TIMIS, loc. TIMISOARA, Strada Mihail Kogalniceanu, nr. 9, et. M, ap. 18 | TM | 0.0048 | 0.004604 | 0 | 0.4 | CFp | CBC | E-Distributie Banat SA | 8585166 | nu s-a emis ATR, ANEXA2 ord.15/2021 | RO005E513345252/2 | 2021-10-04 | 2021-10-04
1555 | jud. TIMIS, loc. DETA, Strada Eminescu M., nr. 16 | TM | 0.005 | 0.004899 | 0 | 0.23 | CFp | CBC | E-Distributie Banat SA | 8619791 | nu s-a emis ATR, ANEXA2 ord.15/2021 | RO005E512256487/2 | 2021-10-14 | 2021-10-14
1556 | jud. TIMIS, loc. GHIRODA, Strada BEGA, nr. 3 | TM | 0.0045 | 0.00436 | 0 | 0.4 | CFp | CBC | E-Distributie Banat SA | 8631503 | nu s-a emis ATR, ANEXA2 ord.15/2021 | RO005E511482678/2 | 2021-10-04 | 2021-10-04
1557 | jud. TIMIS, loc. MOSNITA VECHE, Strada FRASINULUI, nr. 16 | TM | 0.005 | 0.004899 | 0 | 0.4 | CFp | CBC | E-Distributie Banat SA | 8635356 | nu s-a emis ATR, ANEXA2 ord.15/2021 | RO005E513406676/2 | 2021-10-04 | 2021-10-04
1558 | jud. TIMIS, loc. DETA, Strada Babes Victor, nr. 38 | TM | 0.005 | 0.004899 | 0 | 0.23 | CFp | CBC | E-Distributie Banat SA | 8636647 | nu s-a emis ATR, ANEXA2 ord.15/2021 | RO005E512245777/2 | 2021-10-14 | 2021-10-14
1559 | jud. TIMIS, loc. SACALAZ, Strada V, nr. 495 | TM | 0.003 | 0.002939 | 0 | 0.23 | CFp | CBC | E-Distributie Banat SA | 8644147 | nu s-a emis ATR, ANEXA2 ord.15/2021 | RO005E513129353/2 | 2021-10-11 | 2021-10-11
1560 | jud. TIMIS, loc. LUGOJ, Strada WALLISCH COLOMAN, nr. 11, ap. 1 | TM | 0.00368 | 0.003556 | 0 | 0.23 | CFp | CBC | E-Distributie Banat SA | 8706079 | nu s-a emis ATR, ANEXA2 ord.15/2021 | RO005E511837267/2 | 2021-10-28 | 2021-10-28
1561 | jud. HUNEDOARA, loc. RAPOLTU MARE, Strada RAPOLTU MARE, nr. 137 | HD | 0.003 | 0.002939 | 0 | 0.23 | CFp | CBC | E-Distributie Banat SA | 8715466 | nu s-a emis ATR, ANEXA2 ord.15/2021 | RO005E531211375/3 | 2021-10-07 | 2021-10-07
1562 | jud. HUNEDOARA, loc. BOSOROD, Strada BOSOROD, nr. 112 | HD | 0.003 | 0.002939 | 0 | 0.23 | CFp | CBC | E-Distributie Banat SA | 8727877 | 2021-09-21 | RO005E531305818/2 | 2021-10-14 | 2021-10-14
1563 | jud. HUNEDOARA, loc. RUSI, Strada RUSI, nr. 35A | HD | 0.0032 | 0.002939 | 0 | 0.23 | CFp | CBC | E-Distributie Banat SA | 8751437 | 2021-09-24 | RO005E532302658/2 | 2021-10-07 | 2021-10-07
1564 | jud. HUNEDOARA, loc. ORASTIE, Strada Cuza, nr. 55 | HD | 0.005 | 0.00488 | 0 | 0.23 | CFp | CBC | E-Distributie Banat SA | 8760120 | nu s-a emis ATR, ANEXA2 ord.15/2021 | RO005E530639064/2 | 2021-10-07 | 2021-10-07
1565 | jud. TIMIS, loc. GRABAT, Strada Intravilan, nr. CF 404526 | TM | 0.06 | 0.058798 | 0 | 20 | CFp | CBC | E-Distributie Banat SA | 8791022 | nu s-a emis ATR, ANEXA2 ord.15/2021 | RO005E513421066/2 | 2021-10-27 | 2021-10-27
1566 | jud. ARAD, loc. BELIU, Strada Beliu, nr. 212 | AR | 0.008 | 0.007839 | 0 | 0.4 | CFp | CBC | E-Distributie Banat SA | 8796481 | nu s-a emis ATR, ANEXA2 ord.15/2021 | RO005E522475794/2 | 2021-10-05 | 2021-10-05
1567 | jud. HUNEDOARA, loc. DEVA, Strada MARASESTI, nr. 8 | HD | 0.006 | 0.005879 | 0 | 0.23 | CFp | CBC | E-Distributie Banat SA | 8800642 | nu s-a emis ATR, ANEXA2 ord.15/2021 | RO005E530241681/2 | 2021-10-14 | 2021-10-14
1568 | jud. ARAD, loc. ARAD, Strada Herodot, nr. 11/A | AR | 0.00704 | 0.00666 | 0 | 0.23 | CFp | CBC | E-Distributie Banat SA | 8810469 | 2021-10-04 | RO005E520358398/3 | 2021-10-30 | 2021-10-30
1569 | jud. ARAD, loc. SEPREUS, Strada SEPREUS, nr. 405 | AR | 0.027 | 0.02636 | 0 | 0.4 | CFp | CBC | E-Distributie Banat SA | 8812502 | nu s-a emis ATR, ANEXA2 ord.15/2021 | RO005E521316078/2 | 2021-10-14 | 2021-10-14
1570 | jud. HUNEDOARA, loc. PETROSANI, Strada Campului, nr. 2 | HD | 0.003 | 0.002939 | 0 | 0.23 | CFp | CBC | E-Distributie Banat SA | 8836367 | 2021-09-24 | RO005E531728176/2 | 2021-10-14 | 2021-10-14
1571 | jud. HUNEDOARA, loc. DEVA, Strada DEPOZITELOR, nr. 23 | HD | 0.025 | 0.024499 | 0 | 0.4 | CFp | CBC | E-Distributie Banat SA | 8842817 | nu s-a emis ATR, ANEXA2 ord.15/2021 | RO005E532457019/2 | 2021-10-21 | 2021-10-21
1572 | jud. ARAD, loc. VLADIMIRESCU, Strada 10, nr. 13-15 | AR | 0.003 | 0.00284 | 0 | 0.4 | CFp | CBC | E-Distributie Banat SA | 8898663 | nu s-a emis ATR, ANEXA2 ord.15/2021 | RO005E522309509/3 | 2021-10-11 | 2021-10-11
1573 | jud. ARAD, loc. ARAD, Strada Oltului, nr. 19 | AR | 0.003 | 0.00284 | 0 | 0.23 | CFp | CBC | E-Distributie Banat SA | 8936552 | nu s-a emis ATR, ANEXA2 ord.15/2021 | RO005E520323435/2 | 2021-10-29 | 2021-10-29
1574 | jud. TIMIS, loc. TOPOLOVATU MIC, Strada TOPOLOVATU MIC, nr. 14 | TM | 0.00342 | 0.003322 | 0 | 0.23 | CFp | CBC | E-Distributie Banat SA | 6143048 | 2020-08-24 | RO005E511952344/2 | 2021-11-02 | 2021-11-02
1575 | jud. ARAD, loc. ZIMBRU, Strada Zimbru, nr. 67 | AR | 0.004 | 0.00388 | 0 | 0.4 | CFp | CBC | E-Distributie Banat SA | 6143269 | 2020-07-27 | RO005E522419758/2 | 2021-11-01 | 2021-11-01
1576 | jud. ARAD, loc. ARAD, Strada Malul Muresului, nr. 8 | AR | 0.003 | 0.00291 | 0 | 0.4 | CFp | CBC | E-Distributie Banat SA | 6172454 | 2020-07-30 | RO005E520004138/2 | 2021-11-12 | 2021-11-12
1577 | jud. TIMIS, loc. DUMBRAVITA, Strada CELINI, nr. 10 | TM | 0.003 | 0.00291 | 0 | 0.4 | CFp | CBC | E-Distributie Banat SA | 6177369 | 2020-07-31 | RO005E513729821/2 | 2021-11-22 | 2021-11-22
1578 | jud. TIMIS, loc. BECICHERECU MIC, SPLAIUL Amurgului, nr. 17, bl. -, sc. -, et. -, ap. - | TM | 0.004 | 0.00388 | 0 | 0.4 | CFp | CBC | E-Distributie Banat SA | 6259068 | 2020-08-18 | RO005E513752917/2 | 2021-11-22 | 2021-11-22
1579 | jud. TIMIS, loc. TIMISOARA, Strada MARTIR CONSTANTIN VILCEANU, nr. 17, ap. 1 | TM | 0.003 | 0.00264 | 0 | 0.23 | CFp | CBC | E-Distributie Banat SA | 6421625 | 2020-09-22 | RO005E513870288/2 | 2021-11-11 | 2021-11-11
1580 | jud. TIMIS, loc. DUMBRAVITA, Strada ARIESENI, nr. FN | TM | 0.013975 | 0.013661 | 0 | 0.4 | CFp | CBC | E-Distributie Banat SA | 6527580 | 2021-06-10 | RO005E513969311/1 | 2021-11-24 | 2021-11-24
1581 | jud. TIMIS, loc. TIMISOARA, Strada SIEMENS, nr. 10 | TM | 0.1 | 0.097998 | 0 | 0.4 | CFp | CBC | E-Distributie Banat SA | 7033249 | 2021-01-21 | RO005E513290723/2 | 2021-11-21 | 2021-11-21
1582 | jud. HUNEDOARA, loc. DEVA, Calea Zarandului, nr. 65 A | HD | 0.18 | 0 | 0 | 20 | CFp | CBC | E-Distributie Banat SA | 8105272 | 2021-05-28 | RO005E532444442/2 | 2021-11-21 | 2021-11-21
1583 | jud. TIMIS, loc. DUMBRAVITA, Strada CREATIEI, nr. 25 | TM | 0.0066 | 0.006433 | 0 | 0.23 | CFp | CBC | E-Distributie Banat SA | 6766793 | nu s-a emis ATR, ANEXA2 ord.15/2021 | RO005E513068052/2 | 2021-11-02 | 2021-11-02
1584 | jud. TIMIS, loc. DUMBRAVITA, Strada CEDRULUI, nr. 5, ap. C2 | TM | 0.0037 | 0.003625 | 0 | 0.4 | CFp | CBC | E-Distributie Banat SA | 8421770 | nu s-a emis ATR, ANEXA2 ord.15/2021 | RO005E513920037/2 | 2021-11-15 | 2021-11-15
1585 | jud. TIMIS, loc. DUMBRAVITA, Strada ARIES, nr. 10, ap. 1 | TM | 0.0046 | 0.004507 | 0 | 0.23 | CFp | CBC | E-Distributie Banat SA | 8524081 | nu s-a emis ATR, ANEXA2 ord.15/2021 | RO005E513441620/2 | 2021-11-15 | 2021-11-15
1586 | jud. TIMIS, loc. VARIAS, Strada VARIAS, nr. FN | TM | 0.075 | 0.07345 | 0 | 0.4 | CFp | CBC | E-Distributie Banat SA | 8735337 | nu s-a emis ATR, ANEXA2 ord.15/2021 | RO005E512971201/2 | 2021-11-11 | 2021-11-11
1587 | jud. TIMIS, loc. TIMISOARA, Strada Neamtu Mircea, profesor, nr. 25, ap. 1 | TM | 0.003 | 0.002939 | 0 | 0.23 | CFp | CBC | E-Distributie Banat SA | 8899618 | nu s-a emis ATR, ANEXA2 ord.15/2021 | RO005E513616589/2 | 2021-11-15 | 2021-11-15
1588 | jud. ARAD, loc. ARAD, Strada Marnei, nr. 52 | AR | 0.005 | 0.0048 | 0 | 0.23 | CFp | CBC | E-Distributie Banat SA | 8936878 | nu s-a emis ATR, ANEXA2 ord.15/2021 | RO005E520356149/2 | 2021-11-21 | 2021-11-21
1589 | jud. TIMIS, loc. GHIRODA, Strada Negoiu, nr. 14 | TM | 0.00513 | 0.004947 | 0 | 0.4 | CFp | CBC | E-Distributie Banat SA | 8942856 | nu s-a emis ATR, ANEXA2 ord.15/2021 | RO005E513861569/2 | 2021-11-22 | 2021-11-22
1590 | jud. TIMIS, loc. MURANI, Strada MURANI, nr. 22 | TM | 0.0082 | 0.007936 | 0 | 0.4 | CFp | CBC | E-Distributie Banat SA | 8971680 | nu s-a emis ATR, ANEXA2 ord.15/2021 | RO005E513622801/2 | 2021-11-29 | 2021-11-29
1591 | jud. HUNEDOARA, loc. BRAD, Strada FUNICULAR, nr. 3 | HD | 0.005 | 0.004899 | 0 | 0.4 | CFp | CBC | E-Distributie Banat SA | 8984754 | nu s-a emis ATR, ANEXA2 ord.15/2021 | RO005E531532157/3 | 2021-11-24 | 2021-11-24
1592 | jud. ARAD, loc. ZIMANDU NOU, Strada ZIMANDU-NOU, nr. 28A | AR | 0.006 | 0.00578 | 0 | 0.23 | CFp | CBC | E-Distributie Banat SA | 8988125 | nu s-a emis ATR, ANEXA2 ord.15/2021 | RO005E522033615/2 | 2021-11-11 | 2021-11-11
1593 | jud. HUNEDOARA, loc. JOSANI, Strada JOSANI, nr. 90 | HD | 0.008 | 0.00782 | 0 | 0.4 | CFp | CBC | E-Distributie Banat SA | 8995660 | nu s-a emis ATR, ANEXA2 ord.15/2021 | RO005E531050961/2 | 2021-11-21 | 2021-11-21
1594 | jud. ARAD, loc. ARAD, Strada Bancila Octav, nr. 24 | AR | 0.00368 | 0.003506 | 0 | 0.23 | CFp | CBC | E-Distributie Banat SA | 9040665 | nu s-a emis ATR, ANEXA2 ord.15/2021 | RO005E520198514/2 | 2021-11-11 | 2021-11-11
1595 | jud. ARAD, loc. SANTANA, Strada ION VIDU, nr. 9 | AR | 0.012 | 0.012 | 0 | 0.4 | CFp | CBC | E-Distributie Banat SA | 1777 | 2014-04-11 | RO005E521938258/2 | 2021-11-24 | 2021-11-24
1596 | jud. ARAD, loc. REVETIS, Strada Revetis, nr. 112 | AR | 0.003 | 0.002939 | 0 | 0.23 | CFp | CBC | E-Distributie Banat SA | 5985301 | 2020-07-28 | RO005E521255250/2 | 2021-12-16 | 2021-12-16
1597 | jud. TIMIS, loc. MOSNITA VECHE, Strada MOSNITA VECHE, nr. 263/A | TM | 0.003 | 0.002939 | 0 | 0.4 | CFp | CBC | E-Distributie Banat SA | 5995043 | 2020-09-07 | RO005E511422212/2 | 2021-12-12 | 2021-12-12
1598 | jud. ARAD, loc. INEU, Strada Sarmanul Dionisie, nr. 7 | AR | 0.003 | 0.002939 | 0 | 0.23 | CFp | CBC | E-Distributie Banat SA | 6070038 | 2020-07-16 | RO005E520752262/2 | 2021-12-13 | 2021-12-13
1599 | jud. ARAD, loc. LIPOVA, Calea ARDEALULUI, nr. 425A | AR | 0.003 | 0.00284 | 0 | 0.4 | CFp | CBC | E-Distributie Banat SA | 6385515 | 2020-09-04 | RO005E520829560/4 | 2021-12-03 | 2021-12-03
1600 | jud. TIMIS, loc. LUGOJ, Strada TIMISORII, nr. 139-141 | TM | 0.25 | 0 | 0 | 20 | CFp | CBC | E-Distributie Banat SA | 6522745 | 2021-01-07 | RO005E513709504/3 | 2021-12-29 | 2021-12-29
1601 | jud. TIMIS, loc. TIMISOARA, Strada DIVIZIA 9 CAVALERIE, nr. 66 | TM | 0.25 | 0 | 0 | 20 | CFp | CBC | E-Distributie Banat SA | 6574948 | 2021-02-11 | RO005E513089864/2 | 2021-12-21 | 2021-12-21
1602 | jud. TIMIS, loc. VOITEG, Strada VOITEG, nr. CF 402292 | TM | 0.1 | 0.097998 | 0 | 20 | CFp | CBC | E-Distributie Banat SA | 7061356 | 2021-05-31 | RO005E513138892/2 | 2021-12-03 | 2021-12-03
1603 | jud. ARAD, loc. VLADIMIRESCU, Strada Garii, nr. FN | AR | 0.1 | 0.0979 | 0 | 20 | CFp | CBC | E-Distributie Banat SA | 7078793 | 2021-02-23 | RO005E522020262/4 | 2021-12-14 | 2021-12-14
1604 | jud. ARAD, loc. GURAHONT, Strada Garii, nr. 1 | AR | 0.1 | 0.0979 | 0 | 0.4 | CFp | CBC | E-Distributie Banat SA | 7085351 | 2021-03-08 | RO005E521368749/2 | 2021-12-14 | 2021-12-14
1605 | jud. ARAD, loc. CERMEI, Strada Cermei, nr. 1059 | AR | 0.09 | 0.0881 | 0 | 0.4 | CFp | CBC | E-Distributie Banat SA | 7948606 | 2021-05-24 | RO005E522045618/3 | 2021-12-14 | 2021-12-14
1606 | jud. TIMIS, loc. LUGOJ, Strada Timisoarei, nr. 127-129 | TM | 0.12 | 0 | 0 | 20 | CFp | CBC | E-Distributie Banat SA | 8504217 | 2021-10-27 | RO005E513841893/2 | 2021-12-23 | 2021-12-23
1607 | jud. ARAD, loc. CERMEI, Strada Cermei, nr. 1037 | AR | 0.1 | 0.097998 | 0 | 20 | CFp | CBC | E-Distributie Banat SA | 8824060 | 2021-10-26 | RO005E521369379/2 | 2021-12-12 | 2021-12-12
1608 | jud. ARAD, loc. LIVADA, Strada Livada, nr. 1159 | AR | 0.003 | 0.002939 | 0 | 0.4 | CFp | CBC | E-Distributie Banat SA | 9012407 | 2021-11-05 | RO005E522314875/2 | 2021-12-06 | 2021-12-06
1609 | jud. ARAD, loc. SANPETRU GERMAN, Strada SINP.GERMAN, nr. 238 | AR | 0.015 | 0.014699 | 0 | 0.4 | CFp | CBC | E-Distributie Banat SA | 9073203 | 2021-11-25 | RO005E521751419/3 | 2021-12-27 | 2021-12-27
1610 | jud. ARAD, loc. ZIMANDU NOU, Strada ZIMANDU-NOU, nr. 146A, bl. - | AR | 0.018 | 0.017575 | 0 | 0.4 | CFp | CBC | E-Distributie Banat SA | 9084595 | 2021-11-23 | RO005E521964774/4 | 2021-12-07 | 2021-12-07
1611 | jud. ARAD, loc. ARAD, Strada Visinului, nr. 94 | AR | 0.01 | 0.009799 | 0 | 0.4 | CFp | CBC | E-Distributie Banat SA | 9108240 | 2021-11-23 | RO005E522030443/2 | 2021-12-14 | 2021-12-14
1612 | jud. TIMIS, loc. BACOVA, Strada BACOVA, nr. 365 A | TM | 0.003 | 0.00289 | 0 | 0.23 | CFp | CBC | E-Distributie Banat SA | 8635947 | nu s-a emis ATR, ANEXA2 ord.15/2021 | RO005E513146486/2 | 2021-12-08 | 2021-12-08
1613 | jud. TIMIS, loc. TIMISOARA, Strada MUNTENIEI, nr. 30, ap. 0 | TM | 0.005 | 0.004899 | 0 | 0.23 | CFp | CBC | E-Distributie Banat SA | 8802560 | nu s-a emis ATR, ANEXA2 ord.15/2021 | RO005E510125525/2 | 2021-12-13 | 2021-12-13
1614 | jud. ARAD, loc. SICULA, Strada Sicula, nr. 259 | AR | 0.00372 | 0.003546 | 0 | 0.4 | CFp | CBC | E-Distributie Banat SA | 8849442 | nu s-a emis ATR, ANEXA2 ord.15/2021 | RO005E520945491/2 | 2021-12-13 | 2021-12-13
1615 | jud. ARAD, loc. VLADIMIRESCU, Strada Prieteniei, nr. 4 | AR | 0.006 | 0.00587 | 0 | 0.23 | CFp | CBC | E-Distributie Banat SA | 8932545 | nu s-a emis ATR, ANEXA2 ord.15/2021 | RO005E522078939/2 | 2021-12-07 | 2021-12-07
1616 | jud. HUNEDOARA, loc. GENERAL BERTHELOT, Strada General Berthelot, nr. 84 | HD | 0.0028 | 0.002743 | 0 | 0.23 | CFp | CBC | E-Distributie Banat SA | 8961862 | nu s-a emis ATR, ANEXA2 ord.15/2021 | RO005E530970736/2 | 2021-12-03 | 2021-12-03
1617 | jud. TIMIS, loc. ALIOS, Strada ALIOS, nr. 327 | TM | 0.005 | 0.004899 | 0 | 0.23 | CFp | CBC | E-Distributie Banat SA | 8984395 | nu s-a emis ATR, ANEXA2 ord.15/2021 | RO005E511590814/2 | 2021-12-16 | 2021-12-16
1618 | jud. ARAD, loc. ZADARENI, Strada ZADARENI, nr. 266 | AR | 0.0082 | 0.007936 | 0 | 0.23 | CFp | CBC | E-Distributie Banat SA | 8988573 | nu s-a emis ATR, ANEXA2 ord.15/2021 | RO005E521799938/2 | 2021-12-07 | 2021-12-07
1619 | jud. TIMIS, loc. CHISODA, Strada OITUZ, nr. 15 | TM | 0.00525 | 0.004645 | 0 | 0.23 | CFp | CBC | E-Distributie Banat SA | 9009854 | nu s-a emis ATR, ANEXA2 ord.15/2021 | RO005E511378111/2 | 2021-12-13 | 2021-12-13
1620 | jud. TIMIS, loc. TIMISOARA, Strada CIOCARLIEI, nr. 76 | TM | 0.008 | 0.00764 | 0 | 0.4 | CFp | CBC | E-Distributie Banat SA | 9027807 | nu s-a emis ATR, ANEXA2 ord.15/2021 | RO005E513679476/2 | 2021-12-06 | 2021-12-06
1621 | jud. ARAD, loc. HALMAGEL, Strada HALMAGEL, nr. 155 | AR | 0.005 | 0.004899 | 0 | 0.4 | CFp | CBC | E-Distributie Banat SA | 9035904 | nu s-a emis ATR, ANEXA2 ord.15/2021 | RO005E521085778/3 | 2021-12-16 | 2021-12-16
1622 | jud. TIMIS, loc. DUDESTII NOI, Strada Postei, nr. 2A | TM | 0.005 | 0.0048 | 0 | 0.23 | CFp | CBC | E-Distributie Banat SA | 9038932 | nu s-a emis ATR, ANEXA2 ord.15/2021 | RO005E511537354/4 | 2021-12-27 | 2021-12-27
1623 | jud. HUNEDOARA, loc. VARMAGA, Strada VARMAGA, nr. 18 | HD | 0.005865 | 0.005728 | 0 | 0.23 | CFp | CBC | E-Distributie Banat SA | 9050830 | nu s-a emis ATR, ANEXA2 ord.15/2021 | RO005E530781950/2 | 2021-12-14 | 2021-12-14
1624 | jud. ARAD, loc. ARAD, Strada Cezar, nr. 29/A | AR | 0.0125 | 0.01224 | 0 | 0.4 | CFp | CBC | E-Distributie Banat SA | 9052607 | nu s-a emis ATR, ANEXA2 ord.15/2021 | RO005E522310297/2 | 2021-12-09 | 2021-12-09
1625 | jud. TIMIS, loc. DUMBRAVITA, Strada CELINI, nr. 2 | TM | 0.01 | 0.007855 | 0 | 0.4 | CFp | CBC | E-Distributie Banat SA | 9053160 | nu s-a emis ATR, ANEXA2 ord.15/2021 | RO005E513475818/2 | 2021-12-24 | 2021-12-24
1626 | jud. HUNEDOARA, loc. DEVA, Strada DEPOZITELOR, nr. FN | HD | 0.06 | 0.0587 | 0 | 0.4 | CFp | CBC | E-Distributie Banat SA | 9055364 | nu s-a emis ATR, ANEXA2 ord.15/2021 | RO005E532277323/3 | 2021-12-14 | 2021-12-14
1627 | jud. HUNEDOARA, loc. LUNCOIU DE JOS, Strada LUNCOIU DE JOS, nr. 89 | HD | 0.00736 | 0.007212 | 0 | 0.23 | CFp | CBC | E-Distributie Banat SA | 9060221 | nu s-a emis ATR, ANEXA2 ord.15/2021 | RO005E530815666/3 | 2021-12-14 | 2021-12-14
1628 | jud. ARAD, loc. ARAD, Strada Ciorogariu Roman, episcop, nr. 24 | AR | 0.0099 | 0.009701 | 0 | 0.4 | CFp | CBC | E-Distributie Banat SA | 9061478 | nu s-a emis ATR, ANEXA2 ord.15/2021 | RO005E522493851/2 | 2021-12-07 | 2021-12-07
1629 | jud. TIMIS, loc. GIROC, Strada VENUS, nr. 16 | TM | 0.003 | 0.002939 | 0 | 0.4 | CFp | CBC | E-Distributie Banat SA | 9061815 | nu s-a emis ATR, ANEXA2 ord.15/2021 | RO005E512940500/2 | 2021-12-06 | 2021-12-06
1630 | jud. TIMIS, loc. SANNICOLAU MARE, Strada TEREMIA MARE, nr. 469 | TM | 0.00455 | 0.004457 | 0 | 0.23 | CFp | CBC | E-Distributie Banat SA | 9068402 | nu s-a emis ATR, ANEXA2 ord.15/2021 | RO005E512614935/2 | 2021-12-08 | 2021-12-08
1631 | jud. ARAD, loc. ARAD, Strada Inovatiei, nr. 7 | AR | 0.005 | 0.00485 | 0 | 0.4 | CFp | CBC | E-Distributie Banat SA | 9069327 | nu s-a emis ATR, ANEXA2 ord.15/2021 | RO005E522454892/2 | 2021-12-12 | 2021-12-12
1632 | jud. TIMIS, loc. VUCOVA, Strada VUCOVA, nr. 6 | TM | 0.00798 | 0.007819 | 0 | 0.23 | CFp | CBC | E-Distributie Banat SA | 9076218 | nu s-a emis ATR, ANEXA2 ord.15/2021 | RO005E512208787/2 | 2021-12-16 | 2021-12-16
1633 | jud. ARAD, loc. ARAD, Strada Inovatiei, nr. 27 | AR | 0.0037 | 0.003526 | 0 | 0.4 | CFp | CBC | E-Distributie Banat SA | 9077025 | nu s-a emis ATR, ANEXA2 ord.15/2021 | RO005E522466042/2 | 2021-12-21 | 2021-12-21
1634 | jud. ARAD, loc. ARAD, Strada Marului, nr. 51 | AR | 0.01 | 0.0093 | 0 | 0.4 | CFp | CBC | E-Distributie Banat SA | 9098887 | nu s-a emis ATR, ANEXA2 ord.15/2021 | RO005E522365062/2 | 2021-12-16 | 2021-12-16
1635 | jud. TIMIS, loc. MOSNITA VECHE, Strada CIACOVA, nr. 17, bl. -, sc. -, ap. 2 | TM | 0.005 | 0.004899 | 0 | 0.4 | CFp | CBC | E-Distributie Banat SA | 9115816 | nu s-a emis ATR, ANEXA2 ord.15/2021 | RO005E513725928/2 | 2021-12-23 | 2021-12-23
1636 | jud. ARAD, loc. SANTANA, Strada CIMPULUI, nr. 124 | AR | 0.005 | 0.00489 | 0 | 0.4 | CFp | CBC | E-Distributie Banat SA | 9117046 | nu s-a emis ATR, ANEXA2 ord.15/2021 | RO005E521912946/2 | 2021-12-06 | 2021-12-06
1637 | jud. TIMIS, loc. GIROC, Strada NARCISEI, nr. 62, ap. 4 | TM | 0.005 | 0.004899 | 0 | 0.23 | CFp | CBC | E-Distributie Banat SA | 9130134 | nu s-a emis ATR, ANEXA2 ord.15/2021 | RO005E513591019/2 | 2021-12-16 | 2021-12-16
1638 | jud. TIMIS, loc. GIROC, Strada NARCISEI, nr. 62, ap. 2 | TM | 0.005 | 0.004899 | 0 | 0.23 | CFp | CBC | E-Distributie Banat SA | 9130813 | nu s-a emis ATR, ANEXA2 ord.15/2021 | RO005E513590984/2 | 2021-12-16 | 2021-12-16
1639 | jud. TIMIS, loc. TIMISOARA, Strada Barbu Ion, nr. 7-9, ap. 3 | TM | 0.0045 | 0.00431 | 0 | 0.23 | CFp | CBC | E-Distributie Banat SA | 9138225 | nu s-a emis ATR, ANEXA2 ord.15/2021 | RO005E512960850/2 | 2021-12-07 | 2021-12-07
1640 | jud. ARAD, loc. SEBIS, Strada Ciutariei, nr. 7 | AR | 0.099715 | 0.097725 | 0 | 20 | CFp | CBC | E-Distributie Banat SA | 9148010 | nu s-a emis ATR, ANEXA2 ord.15/2021 | RO005E522377267/2 | 2021-12-16 | 2021-12-16
1641 | jud. ARAD, loc. ARAD, Strada Pann Anton, nr. 61-63/II | AR | 0.00819 | 0.008026 | 0 | 0.4 | CFp | CBC | E-Distributie Banat SA | 9165808 | nu s-a emis ATR, ANEXA2 ord.15/2021 | RO005E522058566/2 | 2021-12-16 | 2021-12-16
1642 | jud. TIMIS, loc. JEBEL, Strada JEBEL, nr. 230 | TM | 0.005 | 0.004899 | 0 | 0.23 | CFp | CBC | E-Distributie Banat SA | 9172021 | nu s-a emis ATR, ANEXA2 ord.15/2021 | RO005E512378460/2 | 2021-12-21 | 2021-12-21
1643 | jud. ARAD, loc. CHISINEU-CRIS, Strada GARII, nr. 19 | AR | 0.01 | 0.0096 | 0 | 0.4 | CFp | CBC | E-Distributie Banat SA | 9175371 | nu s-a emis ATR, ANEXA2 ord.15/2021 | RO005E521657762/2 | 2021-12-16 | 2021-12-16
1644 | jud. ARAD, loc. ARAD, Strada Hector, nr. 28 | AR | 0.006 | 0.00587 | 0 | 0.4 | CFp | CBC | E-Distributie Banat SA | 9175844 | nu s-a emis ATR, ANEXA2 ord.15/2021 | RO005E522400523/2 | 2021-12-13 | 2021-12-13
1645 | jud. ARAD, loc. ARAD, Strada Nufarului, nr. 4 | AR | 0.01 | 0.0097 | 0 | 0.4 | CFp | CBC | E-Distributie Banat SA | 9176292 | nu s-a emis ATR, ANEXA2 ord.15/2021 | RO005E520600635/2 | 2021-12-14 | 2021-12-14
1646 | jud. ARAD, loc. ARAD, Strada Capitan Ignat, nr. 19-21/A | AR | 0.01 | 0.00979 | 0 | 0.4 | CFp | CBC | E-Distributie Banat SA | 9178294 | nu s-a emis ATR, ANEXA2 ord.15/2021 | RO005E522375074/2 | 2021-12-14 | 2021-12-14
1647 | jud. HUNEDOARA, loc. LIVEZI, Strada LIVEZI, nr. 16 | HD | 0.00828 | 0.008113 | 0 | 0.4 | CFp | CBC | E-Distributie Banat SA | 9187945 | nu s-a emis ATR, ANEXA2 ord.15/2021 | RO005E530964795/3 | 2021-12-22 | 2021-12-22
1648 | jud. ARAD, loc. INEU, Strada Mihai Eminescu, nr. 36 BIS | AR | 0.008 | 0.00783 | 0 | 0.4 | CFp | CBC | E-Distributie Banat SA | 9203350 | nu s-a emis ATR, ANEXA2 ord.15/2021 | RO005E522449728/2 | 2021-12-23 | 2021-12-23
1649 | jud. HUNEDOARA, loc. ORASTIE, Strada Dealul Mic, nr. 80 | HD | 0.005 | 0.00488 | 0 | 0.23 | CFp | CBC | E-Distributie Banat SA | 9228049 | nu s-a emis ATR, ANEXA2 ord.15/2021 | RO005E530647502/2 | 2021-12-24 | 2021-12-24
1650 | jud. TIMIS, loc. GIROC, Strada CRINULUI, nr. 12 | TM | 0.005 | 0.00488 | 0 | 0.4 | CFp | CBC | E-Distributie Banat SA | 9232676 | nu s-a emis ATR, ANEXA2 ord.15/2021 | RO005E512913500/2 | 2021-12-23 | 2021-12-23
1651 | jud. TIMIS, loc. COVACI, Strada NOUA, nr. 42 | TM | 0.0135 | 0.01322 | 0 | 0.4 | CFp | CBC | E-Distributie Banat SA | 9244479 | nu s-a emis ATR, ANEXA2 ord.15/2021 | RO005E513431090/2 | 2021-12-23 | 2021-12-23
1652 | jud. TIMIS, loc. DUMBRAVITA, Strada CRISURILOR, nr. 5 | TM | 0.015 | 0.01465 | 0 | 0.4 | CFp | CBC | E-Distributie Banat SA | 9284259 | nu s-a emis ATR, ANEXA2 ord.15/2021 | RO005E513535051/2 | 2021-12-30 | 2021-12-30
1653 | jud. TIMIS, loc. BILED, Strada BILED, nr. 193 | TM | 0.015 | 0.01468 | 0 | 0.4 | CFp | CBC | E-Distributie Banat SA | 6449114 | 2020-10-21 | RO005E513116528/2 | 2022-01-14 | 2022-01-14
1654 | jud. TIMIS, loc. TIMISOARA, Strada CALEA SAGULUI, nr. 136 | TM | 0.1 | 0.097998 | 0 | 0.4 | CFp | CBC | E-Distributie Banat SA | 6508950 | 2021-03-23 | RO005E511647390/2 | 2022-01-14 | 2022-01-14
1655 | jud. ARAD, loc. MINIS, Strada MINIS, nr. 208 | AR | 0.0099 | 0.009667 | 0 | 0.4 | CFp | CBC | E-Distributie Banat SA | 9183372 | 2021-12-14 | RO005E521538074/2 | 2022-01-27 | 2022-01-27
1656 | jud. TIMIS, loc. TIMISOARA, Strada Paunescu-Podeanu Aurel, profesor, nr. 146 B | TM | 0.12 | 0.11755 | 0 | 10 | CFp | CBC | E-Distributie Banat SA | 6412085 | 2020-10-13 | RO005E511728019/2 | 2022-01-06 | 2022-01-06
1657 | jud. ARAD, loc. SANLEANI, Strada SINLEANI, nr. 382 | AR | 0.005 | 0.0048 | 0 | 0.4 | CFp | CBC | E-Distributie Banat SA | 9232552 | 2021-12-23 | RO005E522301365/2 | 2022-01-19 | 2022-01-19
1658 | jud. TIMIS, loc. DUMBRAVITA, Strada Rembrandt, nr. 10A | TM | 0.00368 | 0.003406 | 0 | 0.4 | CFp | CBC | E-Distributie Banat SA | 8097428 | nu s-a emis ATR, ANEXA2 ord.15/2021 | RO005E513137183/3 | 2022-01-11 | 2022-01-11
1659 | jud. TIMIS, loc. MOSNITA NOUA, Strada MOSNITA NOUA, nr. FN | TM | 0.0082 | 0.008026 | 0 | 0.4 | CFp | CBC | E-Distributie Banat SA | 8503774 | nu s-a emis ATR, ANEXA2 ord.15/2021 | RO005E514021681/2 | 2022-01-11 | 2022-01-11
1660 | jud. TIMIS, loc. DUDESTII NOI, Calea Hodoniului, nr. 65 | TM | 0.00666 | 0.0097 | 0 | 0.4 | CFp | CBC | E-Distributie Banat SA | 8730026 | nu s-a emis ATR, ANEXA2 ord.15/2021 | RO005E513489442/2 | 2022-01-19 | 2022-01-19
1661 | jud. TIMIS, loc. SANMIHAIU ROMAN, Strada SINMIHAIU ROMAN, nr. 179H | TM | 0.00814 | 0.007975 | 0 | 0.4 | CFp | CBC | E-Distributie Banat SA | 8932597 | nu s-a emis ATR, ANEXA2 ord.15/2021 | RO005E513070077/2 | 2022-01-13 | 2022-01-13
1662 | jud. TIMIS, loc. TIMISOARA, Strada EROII DE LA PAULIS, nr. 30, ap. 0 | TM | 0.008 | 0.007838 | 0 | 0.4 | CFp | CBC | E-Distributie Banat SA | 9001229 | nu s-a emis ATR, ANEXA2 ord.15/2021 | RO005E510115254/2 | 2022-01-11 | 2022-01-11
1663 | jud. TIMIS, loc. GHIRODA, Strada BRATES, nr. 3, bl. -, sc. -, et. -, ap. - | TM | 0.006 | 0.00578 | 0 | 0.23 | CFp | CBC | E-Distributie Banat SA | 9009104 | nu s-a emis ATR, ANEXA2 ord.15/2021 | RO005E511643206/2 | 2022-01-06 | 2022-01-06
1664 | jud. TIMIS, loc. BUZIAS, Strada Unirii, nr. 22, ap. 0 | TM | 0.00486 | 0.0048 | 0 | 0.23 | CFp | CBC | E-Distributie Banat SA | 9027941 | nu s-a emis ATR, ANEXA2 ord.15/2021 | RO005E512154091/2 | 2022-01-19 | 2022-01-19
1665 | jud. TIMIS, loc. GHIRODA, Strada BUSTENI, nr. 25 | TM | 0.006 | 0.005879 | 0 | 0.23 | CFp | CBC | E-Distributie Banat SA | 9031068 | nu s-a emis ATR, ANEXA2 ord.15/2021 | RO005E513116461/2 | 2022-01-27 | 2022-01-27
1666 | jud. TIMIS, loc. SANMIHAIU ROMAN, Strada SINMIHAIU ROMAN, nr. 14B1 | TM | 0.006 | 0.005879 | 0 | 0.23 | CFp | CBC | E-Distributie Banat SA | 9042988 | nu s-a emis ATR, ANEXA2 ord.15/2021 | RO005E512892775/2 | 2022-01-10 | 2022-01-10
1667 | jud. ARAD, loc. ARAD, Strada Minisan Cornel, pictor, nr. 3, bl. PT3249, sc. SERE | AR | 0.0175 | 0.01714 | 0 | 0.4 | CFp | CBC | E-Distributie Banat SA | 9055082 | nu s-a emis ATR, ANEXA2 ord.15/2021 | RO005E522360865/3 | 2022-01-04 | 2022-01-04
1668 | jud. TIMIS, loc. TEREMIA MARE, Strada TEREMIA MARE, nr. 51 | TM | 0.0025 | 0.00235 | 0 | 0.23 | CFp | CBC | E-Distributie Banat SA | 9057465 | nu s-a emis ATR, ANEXA2 ord.15/2021 | RO005E512675820/2 | 2022-01-26 | 2022-01-26
1669 | jud. TIMIS, loc. TEREMIA MARE, Strada TEREMIA MARE, nr. 51 | TM | 0.0025 | 0.00235 | 0 | 0.23 | CFp | CBC | E-Distributie Banat SA | 9057673 | nu s-a emis ATR, ANEXA2 ord.15/2021 | RO005E513248748/2 | 2022-01-26 | 2022-01-26
1670 | jud. TIMIS, loc. SANANDREI, Strada VIILOR, nr. 2 | TM | 0.00296 | 0.00586 | 0 | 0.4 | CFp | CBC | E-Distributie Banat SA | 9101216 | nu s-a emis ATR, ANEXA2 ord.15/2021 | RO005E513611146/2 | 2022-01-14 | 2022-01-14
1671 | jud. TIMIS, loc. MOSNITA NOUA, Strada Marasti, nr. 45 | TM | 0.00756 | 0.007408 | 0 | 0.4 | CFp | CBC | E-Distributie Banat SA | 9103028 | nu s-a emis ATR, ANEXA2 ord.15/2021 | RO005E513674820/2 | 2022-01-27 | 2022-01-27
1672 | jud. ARAD, loc. ARAD, Strada Crasna, nr. 1B | AR | 0.01 | 0.009799 | 0 | 0.4 | CFp | CBC | E-Distributie Banat SA | 9115694 | nu s-a emis ATR, ANEXA2 ord.15/2021 | RO005E520522942/3 | 2022-01-05 | 2022-01-05
1673 | jud. TIMIS, loc. SACALAZ, Strada MARULUI, nr. 18 | TM | 0.01 | 0.009798 | 0 | 0.4 | CFp | CBC | E-Distributie Banat SA | 9131703 | nu s-a emis ATR, ANEXA2 ord.15/2021 | RO005E512980133/2 | 2022-01-19 | 2022-01-19
1674 | jud. TIMIS, loc. TIMISOARA, Strada HERCULANE, nr. 29 | TM | 0.00884 | 0.008653 | 0 | 0.4 | CFp | CBC | E-Distributie Banat SA | 9138064 | nu s-a emis ATR, ANEXA2 ord.15/2021 | RO005E511086218/2 | 2022-01-10 | 2022-01-10
1675 | jud. ARAD, loc. SEBIS, Strada Crisului, nr. 6B | AR | 0.0793 | 0.077704 | 0 | 20 | CFp | CBC | E-Distributie Banat SA | 9165604 | nu s-a emis ATR, ANEXA2 ord.15/2021 | RO005E522447760/2 | 2022-01-17 | 2022-01-17
1676 | jud. TIMIS, loc. MOSNITA VECHE, Strada Bolero, nr. 16 | TM | 0.0076 | 0.007348 | 0 | 0.4 | CFp | CBC | E-Distributie Banat SA | 9177107 | nu s-a emis ATR, ANEXA2 ord.15/2021 | RO005E513439694/2 | 2022-01-26 | 2022-01-26
1677 | jud. TIMIS, loc. SANANDREI, Strada SF. BUJORILOR, nr. 6A | TM | 0.01 | 0.009799 | 0 | 0.4 | CFp | CBC | E-Distributie Banat SA | 9199010 | nu s-a emis ATR, ANEXA2 ord.15/2021 | RO005E513177008/3 | 2022-01-25 | 2022-01-25
1678 | jud. TIMIS, loc. TORMAC, Strada TORMAC, nr. 352 | TM | 0.006 | 0.005878 | 0 | 0.23 | CFp | CBC | E-Distributie Banat SA | 9205656 | nu s-a emis ATR, ANEXA2 ord.15/2021 | RO005E512180764/2 | 2022-01-20 | 2022-01-20
1679 | jud. ARAD, loc. VLADIMIRESCU, Strada Flavia, nr. 6 | AR | 0.01 | 0.009799 | 0 | 0.4 | CFp | CBC | E-Distributie Banat SA | 9207483 | nu s-a emis ATR, ANEXA2 ord.15/2021 | RO005E522364230/2 | 2022-01-04 | 2022-01-04
1680 | jud. TIMIS, loc. JEBEL, Strada JEBEL, nr. 1183 | TM | 0.005 | 0.00485 | 0 | 0.23 | CFp | CBC | E-Distributie Banat SA | 9216958 | nu s-a emis ATR, ANEXA2 ord.15/2021 | RO005E513388664/2 | 2022-01-26 | 2022-01-26
1681 | jud. TIMIS, loc. MOSNITA NOUA, Strada Principala, nr. 95 | TM | 0.015 | 0.014697 | 0 | 0.4 | CFp | CBC | E-Distributie Banat SA | 9228019 | nu s-a emis ATR, ANEXA2 ord.15/2021 | RO005E513775091/2 | 2022-01-25 | 2022-01-25
1682 | jud. TIMIS, loc. COVACI, Strada COVACI, nr. 159 | TM | 0.01287 | 0.012593 | 0 | 0.4 | CFp | CBC | E-Distributie Banat SA | 9231607 | nu s-a emis ATR, ANEXA2 ord.15/2021 | RO005E513353251/2 | 2022-01-26 | 2022-01-26
1683 | jud. TIMIS, loc. TIMISOARA, Strada Orhideelor, nr. 11 | TM | 0.0052 | 0.005076 | 0 | 0.4 | CFp | CBC | E-Distributie Banat SA | 9232551 | nu s-a emis ATR, ANEXA2 ord.15/2021 | RO005E513558371/1 | 2022-01-31 | 2022-01-31
1684 | jud. TIMIS, loc. TIMISOARA, Strada AGRONOMIEI, nr. 39 | TM | 0.005 | 0.0044 | 0 | 0.23 | CFp | CBC | E-Distributie Banat SA | 9241357 | nu s-a emis ATR, ANEXA2 ord.15/2021 | RO005E510500218/2 | 2022-01-10 | 2022-01-10
1685 | jud. TIMIS, loc. IANOVA, Strada IANOVA, nr. 559 | TM | 0.01 | 0.00979 | 0 | 0.4 | CFp | CBC | E-Distributie Banat SA | 9246478 | nu s-a emis ATR, ANEXA2 ord.15/2021 | RO005E513430415/2 | 2022-01-27 | 2022-01-27
1686 | jud. ARAD, loc. ARAD, Strada Visinului, nr. 70 | AR | 0.00375 | 0.003575 | 0 | 0.4 | CFp | CBC | E-Distributie Banat SA | 9246545 | nu s-a emis ATR, ANEXA2 ord.15/2021 | RO005E520250243/2 | 2022-01-04 | 2022-01-04
1687 | jud. ARAD, loc. PEREGU MARE, Strada PEREGU-MARE, nr. 231 | AR | 0.027 | 0.02645 | 0 | 0.4 | CFp | CBC | E-Distributie Banat SA | 9246973 | nu s-a emis ATR, ANEXA2 ord.15/2021 | RO005E521814790/3 | 2022-01-12 | 2022-01-12
1688 | jud. TIMIS, loc. TIMISOARA, Strada MUSICESCU GAVRIL, nr. 105-107/D | TM | 0.0045 | 0.00431 | 0 | 0.4 | CFp | CBC | E-Distributie Banat SA | 9252548 | nu s-a emis ATR, ANEXA2 ord.15/2021 | RO005E513020847/2 | 2022-01-14 | 2022-01-14
1689 | jud. TIMIS, loc. DUMBRAVITA, Strada GABRIEL LICEANU, nr. 37, ap. 2 | TM | 0.008 | 0.00779 | 0 | 0.4 | CFp | CBC | E-Distributie Banat SA | 9254659 | nu s-a emis ATR, ANEXA2 ord.15/2021 | RO005E513571006/3 | 2022-01-17 | 2022-01-17
1690 | jud. TIMIS, loc. TIMISOARA, Strada IZLAZ, nr. 18, ap. 0 | TM | 0.005 | 0.004899 | 0 | 0.23 | CFp | CBC | E-Distributie Banat SA | 9329541 | nu s-a emis ATR, ANEXA2 ord.15/2021 | RO005E511127168/2 | 2022-01-14 | 2022-01-14
1691 | jud. HUNEDOARA, loc. HUNEDOARA, Strada Grigorescu, pictor, nr. 20, bl. 20, ap. 2 | HD | 0.005 | 0.00488 | 0 | 0.4 | CFp | CBC | E-Distributie Banat SA | 9404427 | nu s-a emis ATR, ANEXA2 ord.15/2021 | RO005E530333582/2 | 2022-01-31 | 2022-01-31