## Sheet1
Luna | Aprilie
Lista cu certificatele de racordare (CfR) emise pentru instalatii de producere energie electrica din surse regenerabile |  |  | Aprilie |  |  | Aprilie
Adresa locului de producere si consum | Județul | Putere instalată (MW) | Putere aprobata (MW) | Capacitate baterii de acumulare (Ah) | U(kV) | Utilizare SRE |  | Emitent | Nr. ATR | Data emiterii ATR | Nr.Certificatderacordare | DataCertificatderacordare | DataPIF
[6 empty] | Consum final propriu | Furnizata consumatorilor racordati prin linii directe de centrala electrica
1 | 2 | 3 | 4 | 5 | 6 | 7 | 8 | 9 | 10 | 11 | 12 | 13 | 14
Oravita -Poieni | CS | 9 | 9 | 0 | 20 | CFp | NA | E-Distributie Banat SA | 1477 | 2014-09-08 | RO005E541576885/1 | 2019-07-23 | 2015-09-30
Sf.Elena | CS | 48.3 | 48 | 0 | 110 | CFp | NA | E-Distributie Banat SA | 1598/2017 | 2010-04-12 | RO005E541591927/1 | 2015-09-15 | 2012-08-31
Pogara | CS | 0.0082 | 0.0082 | 0 | 0.4 | CFp | NA | E-Distributie Banat SA | 11695 | 2010-11-19 | RO005E541569449/1 | 2015-02-25 | 2011-09-23
Marga | CS | 0.0038 | 0.0038 | 0 | 0.4 | CFp | CBC | E-Distributie Banat SA | 7134004 | 2014-03-11 | RO005E541490600/1 | 2015-08-21 | 2012-04-02
Racasdia | CS | 0.007 | 0.007 | 0 | 0.4 | CFp | NA | E-Distributie Banat SA | 7634796 | 2011-02-02 | RO005E541573118/1 | 2014-09-30 | 2012-04-18
Petrilova | CS | 0.0158 | 0.015 | 0 | 0.4 | CFp | NA | E-Distributie Banat SA | 7632874 | 2011-03-11 | RO005E541575086/1 | 2014-09-30 | 2012-09-17
Slatina Timis | CS | 0.08 | 0.08 | 0 | 20 | CFp | NA | E-Distributie Banat SA | 1447 | 2012-12-13 | RO005E541619816/1 | 2015-03-12 | 2015-02-17
Turnu Ruieni (Sebesel 1) | CS | 0.92 | 0.92 | 0 | 20 | CFp | NA | E-Distributie Banat SA | 1360 | 2009-05-19 | RO005E541585885/1 | 2015-02-16 | 2011-11-03
Turnu Ruieni (Sebesel 2) | CS | 0.806 | 0.806 | 0 | 20 | CFp | NA | E-Distributie Banat SA | 1361 | 2009-05-19 | RO005E541574401/1 | 2015-02-04 | 2011-03-23
Turnu Ruieni (Craiu 1) | CS | 0.395 | 0.395 | 0 | 20 | CFp | NA | E-Distributie Banat SA | 1357 | 2009-05-19 | RO005E541577404/1 | 2015-02-04 | 2011-05-07
Turnu Ruieni (Craiu 2) | CS | 0.975 | 0.975 | 0 | 20 | CFp | NA | E-Distributie Banat SA | 1358 | 2009-05-19 | RO005E541585256/1 | 2015-02-04 | 2011-10-18
Turnu Ruieni (Cuntu) | CS | 0.922 | 0.922 | 0 | 20 | CFp | NA | E-Distributie Banat SA | 1359 | 2009-05-19 | RO005E541574412/1 | 2015-02-04 | 2011-03-23
Strei - Plopi | HD | 12.564 | 12.564 | 0 | 110 | NA | NA | E-Distributie Banat SA | 1647/276 | 2010-05-17 | RO005E532374028/1 | 2016-01-15 | 2010-09-15
Strei-Bretea | HD | 12.564 | 12.564 | 0 | 110 | NA | NA | E-Distributie Banat SA | 1648/277 | 2017-05-17 | RO005E532374028/2 | 2019-05-15 | 2019-05-15
Cornereva | CS | 1.1 | 0.99 | 0 | 20 | CFp | NA | E-Distributie Banat SA | 245 | 2013-07-24 | RO005E541609556/1 | 2014-09-26 | 2013-10-17
Toplet-Sacherstita | CS | 2.469 | 2.469 | 0 | 20 | CFp | NA | E-Distributie Banat SA | 1757/408 | 2010-08-04 | RO005E541613933/1 | 2015-01-14 | 2014-03-17
Gradinari | CS | 0.03 | 0.03 | 0 | 0.4 | CFp | NA | E-Distributie Banat SA | 718 | 2008-01-29 | RO005E541507148/1 | 2015-08-21 | 2008-04-04
Balint | TM | 0.09 | 0.09 | 0 | 20 | NA | NA | E-Distributie Banat SA | 1799/441 | 2010-10-01 | RO005E513146240/1 | 2015-10-05 | 2011-02-18
BAILE HERCULANE | CS | 0.06 | 0.045 | 0 | 0.4 | CFp | NA | E-Distributie Banat SA | 6473496 | 2010-12-08 | RO005E542570575/1 | 2015-04-14 | 2011-08-30
Fenes | CS | 0.9 | 0.874 | 0 | 20 | CFp | NA | E-Distributie Banat SA | 8709293 | 2011-03-23 | RO005E541545465/1 | 2014-11-20 | 2011-07-15
Cincis | HD | 1.087 | 1.087 | 0 | 20 | CFp | NA | E-Distributie Banat SA | 8918966 | 2011-05-10 | RO005E532310062/1 | 2015-05-26 | 2011-08-05
Orastie | HD | 0.107 | 0.107 | 0 | 0.4 | CFp | NA | E-Distributie Banat SA | 9497533 | 2011-06-01 | RO005E532311850/1 | 2014-09-23 | 2012-04-01
Bautar | CS | 0.999 | 0.999 | 0 | 20 | CFp | NA | E-Distributie Banat SA | 10335145 | 2011-07-05 | RO005E541612718/1 | 2014-09-19 | 2013-12-18
Baru | HD | 0.99 | 0.99 | 0 | 20 | CFp | NA | E-Distributie Banat SA | 1198 | 2012-06-01 | RO005E532364836/1 | 2014-11-05 | 2014-08-14
Sarbi | AR | 0.32 | 0.32 | 0 | 20 | CFp | NA | E-Distributie Banat SA | 1312 | 2012-08-27 | RO005E522340032/1 | 2015-01-29 | 2014-05-15
Petrila | HD | 3.7825 | 3.6458 | 0 | 20 | CFp | NA | E-Distributie Banat SA | 1627 | 2013-09-05 | RO005E532366513/1 | 2014-11-06 | 2014-10-21
Vulcan | HD | 0.034 | 0.034 | 0 | 0.4 | CFp | NA | E-Distributie Banat SA | 1726 | 2014-04-28 | RO005E532364825/1 | 2014-09-25 | 2014-08-07
Pordeanu | TM | 2.4 | 2.246 | 0 | 20 | CFp | CBC | E-Distributie Banat SA | 363676 | 2017-10-23 | RO005E513578395/1 | 2018-06-12 | 2018-06-06
JIMBOLIA | TM | 7.5 | 7.151 | 0 | 20 | CFp | CBC | E-Distributie Banat SA | 2275956 | 2019-06-11 | RO005E513664885/2 | 2020-03-26 | 2020-03-25
Timisoara | TM | 1 | 1 | 0 | 20 | CFp | NA | E-Distributie Banat SA | 1560 | 2011-12-20 | RO005E513517781/2 | 2019-11-27 | 2019-11-25
Timisoara | TM | 1 | 1 | 0 | 20 | CFp | NA | E-Distributie Banat SA | 1561 | 2011-12-20 | RO005E513769713/2 | 2020-02-03 | 2020-01-31
Arad | AR | 1.76 | 1.6 | 0 | 20 | CFp | NA | E-Distributie Banat SA | 12013119 | 2012-11-29 | RO005E522284736/1 | 2014-10-16 | 2012-11-20
Deva | HD | 0.9 | 0.875 | 0 | 20 | CFp | CBC | E-Distributie Banat SA | 626 | 2011-01-28 | RO005E532267311/1 | 2016-06-01 | 2009-09-28
Gataia | TM | 0.999 | 0.84102 | 0 | 20 | CFp | NA | E-Distributie Banat SA | 1964 | 2015-08-11 | RO005E513509287/1 | 2017-05-11 | 2017-12-20
Arad | AR | 0.988 | 0.988 | 0 | 20 | CFp | NA | E-Distributie Banat SA | 1630/242 | 2010-04-28 | RO005E522354352/1 | 2015-03-23 | 2014-12-31
jud. HUNEDOARA, loc. HUNEDOARA, PIATA Iancu de Hunedoara, nr. 1 | HD | 0.1188 | 0.097975 | 0 | 6 | CFp | CBC | E-Distributie Banat SA | 3666950 | 2019-03-04 | RO005E532361664/2 | 2023-01-12 | 2019-07-22
jud. TIMIS, loc. TIMISOARA, Strada DOJA GHEORGHE, nr. 11 | TM | 0.0069 | 0.006458 | 0 | 0.4 | CFp | CBC | E-Distributie Banat SA | 3166560 | 2018-12-17 | RO005E513390296/2 | 2019-05-02 | 2019-04-23
jud. TIMIS, loc. DUMBRAVITA, Strada ETOLIA, nr. 37 | TM | 0.0159 | 0.0159 | 0 | 0.4 | CFp | CBC | E-Distributie Banat SA | 1327889 | 2017-12-11 | RO005E512965686/2 | 2019-02-01 | 2018-03-05
Timisoara | TM | 0.006 | 0.0056 | 0 | 0.23 | CFp | CBC | E-Distributie Banat SA | 63321 | 2016-02-05 | RO005E510556769/3 | 2019-02-14 | 2016-12-09
Manastiur | TM | 0.918 | 0.918 | 0 | 20 | CFp | NA | E-Distributie Banat SA | 1311 | 2014-02-20 | RO005E513315608/1 | 2015-02-12 | 2013-11-29
Sannicolau Mare | TM | 2.376 | 2.376 | 0 | 20 | CFp | NA | E-Distributie Banat SA | 1327 | 2014-02-26 | RO005E513325159/1 | 2014-06-12 | 2014-02-24
Brestovat | TM | 2.499 | 2.2245 | 0 | 20 | CFp | NA | E-Distributie Banat SA | 1390 | 2014-02-25 | RO005E513303245/1 | 2016-05-12 | 2013-09-02
Banloc | TM | 1.6824 | 1.6824 | 0 | 20 | CFp | NA | E-Distributie Banat SA | 1368 | 2013-09-24 | RO005E513310568/1 | 2014-12-19 | 2013-09-24
Banloc | TM | 0.9456 | 0.9456 | 0 | 20 | CFp | NA | E-Distributie Banat SA | 1375 | 2013-09-24 | RO005E513288393/1 | 2014-11-24 | 2013-05-02
Tustea | HD | 0.936 | 0.44 | 0 | 20 | CFp | NA | E-Distributie Banat SA | 1343 | 2012-09-11 | RO005E532377896/1 | 2015-08-14 | 2015-08-07
Arad | AR | 0.001384 | 0.001384 | 0 | 0.4 | CFp | CBC | E-Distributie Banat SA | 8730046 | 2011-04-13 | RO005E522267490/2 | 2019-06-26 | 2011-06-06
Iablanita | CS | 0.005 | 0.005 | 0 | 0.4 | CFp | NA | E-Distributie Banat SA | 7530507 | 2011-02-02 | RO005E541573129/1 | 2014-11-17 | 2012-04-04
BERZASCA | CS | 0.005 | 0.005 | 0 | 0.4 | CFp | NA | E-Distributie Banat SA | 7481146 | 2011-02-14 | RO005E541574254/1 | 2014-11-17 | 2012-04-26
Buzias | TM | 0.94224 | 0.94224 | 0 | 20 | CFp | NA | E-Distributie Banat SA | 10155122 | 2011-11-09 | RO005E513238882/2 | 2018-02-27 | 2017-11-08
Sacalaz | TM | 0.9792 | 0.9792 | 0 | 20 | CFp | NA | E-Distributie Banat SA | 9939464 | 2011-12-09 | RO005E513301636/1 | 2014-10-16 | 2013-07-15
Vinga | AR | 0.99 | 0.99 | 0 | 20 | CFp | NA | E-Distributie Banat SA | 1087 | 2013-09-25 | RO005E522323943/1 | 2014-10-16 | 2013-02-07
Gataia | TM | 2.9904 | 2.32 | 0 | 20 | CFp | NA | E-Distributie Banat SA | 1589/182;74279 | 2016-04-12 | RO005E513462757/1 | 2018-02-27 | 2016-05-20
Deta | TM | 4.023 | 4.023 | 0 | 20 | CFp | NA | E-Distributie Banat SA | 1083 | 2013-08-13 | RO005E513322695/1 | 2014-10-08 | 2013-12-09
Frumuseni | AR | 3.3638 | 2.5496 | 0 | 20 | CFp | NA | E-Distributie Banat SA | 1194 | 2014-03-20 | RO005E522321132/1 | 2016-06-08 | 2013-04-11
Izvin | TM | 6 | 4.865 | 0 | 20 | CFp | NA | E-Distributie Banat SA | 1126 | 2013-10-22 | RO005E513317970/1 | 2016-10-03 | 2016-08-08
Urseni | TM | 0.8575 | 0.8575 | 0 | 20 | CFp | NA | E-Distributie Banat SA | 1163 | 2014-04-11 | RO005E513301489/1 | 2014-10-16 | 2013-07-25
Sebis-Prunisor | AR | 8.82 | 7.5 | 0 | 20 | CFp | NA | E-Distributie Banat SA | 1164 | 2014-02-21 | RO005E522325732/1 | 2016-11-10 | 2013-12-30
Sebis-Prunisor | AR | 7.5 | 6.54 | 0 | 20 | CFp | NA | E-Distributie Banat SA | 1165 | 2014-02-21 | RO005E522325743/2 | 2020-02-12 | 2013-12-30
Ivanda | TM | 1.991 | 1.424 | 0 | 20 | CFp | NA | E-Distributie Banat SA | 1455 | 2014-02-19 | RO005E513682188/2 | 2019-06-18 | 2019-02-18
Buzias | TM | 0.998 | 0.998 | 0 | 20 | CFp | NA | E-Distributie Banat SA | 1415 | 2013-08-05 | RO005E513308790/1 | 2015-03-10 | 2013-09-13
Buzias | TM | 0.998 | 0.998 | 0 | 20 | CFp | NA | E-Distributie Banat SA | 1416 | 2013-08-05 | RO005E513305854/1 | 2015-03-10 | 2013-09-13
Buzias | TM | 0.998 | 0.998 | 0 | 20 | CFp | NA | E-Distributie Banat SA | 1417 | 2013-08-05 | RO005E513308789/1 | 2015-03-10 | 2013-09-13
Remetea Mare | TM | 0.999 | 0.999 | 0 | 20 | CFp | NA | E-Distributie Banat SA | 1434 | 2014-02-10 | RO005E513338298/1 | 2014-11-25 | 2014-04-14
GHIRODA | TM | 0.0144 | 0.0138 | 0 | 0.4 | CFp | CBC | E-Distributie Banat SA | 1502 | 2013-03-14 | RO005E512872795/3 | 2019-02-15 | 2013-09-23
Hunedoara str.Latureni | HD | 0.0504 | 0.0504 | 0 | 0.4 | CFp | CBC | E-Distributie Banat SA | 1489 | 2013-03-11 | RO005E532236957/1 | 2014-09-23 | 2013-04-30
Sinersig | TM | 2.08 | 2.08 | 0 | 20 | CFp | NA | E-Distributie Banat SA | 1413 | 2012-11-15 | RO005E513302660/1 | 2015-01-09 | 2013-07-31
Giroc | TM | 0.9 | 0.9 | 0 | 20 | CFp | NA | E-Distributie Banat SA | 1501 | 2013-03-13 | RO005E513312032/1 | 2014-10-10 | 2013-09-26
VLADIMIRESCU | AR | 1.624 | 1.624 | 0 | 20 | CFp | NA | E-Distributie Banat SA | 1401 | 2014-05-20 | RO005E522338983/1 | 2014-11-04 | 2014-05-20
Iohanisfeld | TM | 0.15 | 0.15 | 0 | 20 | CFp | NA | E-Distributie Banat SA | 1526 | 2013-04-28 | RO005E513308644/1 | 2014-10-08 | 2013-12-11
Voiteg | TM | 2.532 | 2.155 | 0 | 20 | CFp | NA | E-Distributie Banat SA | 1451 | 2013-10-25 | RO005E513325979/1 | 2015-08-18 | 2015-05-20
Deta | TM | 2.418 | 0.8246 | 0 | 20 | CFp | NA | E-Distributie Banat SA | 1450 | 2013-11-28 | RO005E513324046/1 | 2014-10-16 | 2013-12-13
Chizatau | TM | 2.176 | 2.176 | 0 | 20 | CFp | NA | E-Distributie Banat SA | 1465 | 2013-10-23 | RO005E513322077/1 | 2014-10-19 | 2014-06-04
Bacova | TM | 2.0797 | 2.079 | 0 | 20 | CFp | NA | E-Distributie Banat SA | 1470 | 2013-11-26 | RO005E513321469/1 | 2014-10-15 | 2013-11-25
Deta | TM | 1.9 | 1.9 | 0 | 20 | CFp | NA | E-Distributie Banat SA | 1456 | 2014-05-27 | RO005E513320839/2 | 2020-02-20 | 2013-12-05
Dumbravita | TM | 0.0055 | 0.0055 | 0 | 0.4 | CFp | CBC | E-Distributie Banat SA | 107901 | 2016-11-04 | RO005E513247882/3 | 2019-02-14 | 2018-12-05
Darova 1 | TM | 0.499 | 0.499 | 0 | 20 | CFp | NA | E-Distributie Banat SA | 1589 | 2013-07-10 | RO005E513315697/1 | 2015-02-12 | 2013-10-25
Darova 2 | TM | 0.998 | 0.998 | 0 | 20 | CFp | NA | E-Distributie Banat SA | 1590 | 2013-10-02 | RO005E513315709/1 | 2015-02-12 | 2013-10-25
Darova 3 | TM | 0.998 | 0.998 | 0 | 20 | CFp | NA | E-Distributie Banat SA | 1591 | 2013-10-02 | RO005E513315710/1 | 2015-02-16 | 2013-10-25
Arad | AR | 1 | 1 | 0 | 20 | CFp | NA | E-Distributie Banat SA | 1528 | 2014-02-28 | RO005E522332617/1 | 2015-02-10 | 2013-12-30
Sagu | AR | 2.4767 | 1.874 | 0 | 20 | CFp | NA | E-Distributie Banat SA | 3335268 | 2019-03-04 | RO005E522334732/2 | 2019-09-19 | 2013-12-19
BAILE HERCULANE | CS | 0.80592 | 0.80592 | 0 | 20 | CFp | NA | E-Distributie Banat SA | 1510 | 2013-04-03 | RO005E541631179/1 | 2016-03-07 | 2016-02-19
Sofronea | AR | 2.723 | 2.721 | 0 | 20 | CFp | NA | E-Distributie Banat SA | 97232 | 2016-08-25 | RO005E522233832/2 | 2016-09-19 | 2016-06-25
Sag- LOT 3 | TM | 0.88 | 0.88 | 0 | 20 | CFp | NA | E-Distributie Banat SA | 1608 | 2013-11-25 | RO005E513324406/1 | 2014-09-16 | 2013-12-16
Birda | TM | 0.877 | 0.877 | 0 | 20 | CFp | NA | E-Distributie Banat SA | 1558 | 2013-11-12 | RO005E513319949/1 | 2014-10-23 | 2013-11-19
Vladimirescu | AR | 0.957 | 0.957 | 0 | 20 | CFp | NA | E-Distributie Banat SA | 1539 | 2014-06-12 | RO005E522358390/1 | 2015-07-10 | 2015-03-23
Arad | AR | 0.62 | 0.62 | 0 | 20 | CFp | NA | E-Distributie Banat SA | 1632 | 2014-06-16 | RO005E522336307/1 | 2015-01-29 | 2014-02-03
Ineu | AR | 0.9108 | 0.9108 | 0 | 20 | CFp | NA | E-Distributie Banat SA | 1588 | 2013-07-16 | RO005E522349457/1 | 2015-01-29 | 2014-09-12
Faget, Colonia Mica | TM | 0.986 | 0.986 | 0 | 20 | CFp | NA | E-Distributie Banat SA | 1554 | 2013-05-24 | RO005E513460014/1 | 2016-06-27 | 2016-05-24
Dudestii Noi | TM | 2.4 | 1.932 | 0 | 20 | CFp | NA | E-Distributie Banat SA | 1563 | 2013-11-25 | RO005E513333237/1 | 2014-11-20 | 2014-03-20
Darova | TM | 0.997 | 0.83446 | 0 | 20 | CFp | NA | E-Distributie Banat SA | 1530 | 2013-05-09 | RO005E513428041/2 | 2017-01-06 | 2016-12-19
Lipova | AR | 0.9108 | 0.9108 | 0 | 20 | CFp | NA | E-Distributie Banat SA | 1618 | 2014-02-14 | RO005E522344508/2 | 2019-11-13 | 2015-01-29
Lipova | AR | 0.9108 | 0.9108 | 0 | 20 | CFp | NA | E-Distributie Banat SA | 1619 | 2014-02-14 | RO005E522344520/1 | 2015-01-29 | 2015-01-29
Lipova | AR | 0.9108 | 0.9108 | 0 | 20 | CFp | NA | E-Distributie Banat SA | 1617 | 2014-02-14 | RO005E522344519/2 | 2019-11-13 | 2014-08-01
Sacalaz | TM | 0.0049 | 0.0049 | 0 | 0.4 | CFp | NA | E-Distributie Banat SA | 1623 | 2013-09-06 | RO005E513329782/1 | 2015-01-29 | 2014-01-15
Giarmata | TM | 0.499 | 0.499 | 0 | 20 | CFp | NA | E-Distributie Banat SA | 1677 | 2014-07-02 | RO005E513325227/1 | 2014-12-05 | 2013-12-24
Timisoara | TM | 0.02 | 0.02 | 0 | 0.4 | CFp | NA | E-Distributie Banat SA | 1663 | 2013-11-08 | RO005E513336858/1 | 2015-01-29 | 2014-01-24
Arad str.Calea Radnei | AR | 0.3283 | 0.3283 | 0 | 20 | CFp | NA | E-Distributie Banat SA | 1686 | 2013-12-13 | RO005E522353395/1 | 2015-03-26 | 2014-03-20
Deva str.Santuhalm | HD | 0.08379 | 0.07 | 0 | 0.4 | CFp | NA | E-Distributie Banat SA | 1654 | 2013-10-24 | RO005E532361103/1 | 2014-09-19 | 2014-03-20
Mocrea | AR | 0.1 | 0.1 | 0 | 0.4 | CFp | NA | E-Distributie Banat SA | 1597 | 2015-02-06 | RO005E522370327/1 | 2016-09-20 | 2015-11-02
Periam | TM | 0.01768 | 0.01768 | 0 | 0.4 | CFp | CBC | E-Distributie Banat SA | 1741 | 2014-06-12 | RO005E513214033/2 | 2015-01-09 | 2015-01-09
Timisoara | TM | 0.09984 | 0.09984 | 0 | 0.4 | CFp | NA | E-Distributie Banat SA | 1829 | 2014-06-12 | RO005E513373916/1 | 2015-01-07 | 2015-01-07
Arad | AR | 0.042 | 0.042 | 0 | 0.4 | CFp | NA | E-Distributie Banat SA | 1809 | 2014-05-12 | RO005E522356220/1 | 2015-05-12 | 2015-05-12
Timisoara | TM | 0.495 | 0.495 | 0 | 20 | CFp | NA | E-Distributie Banat SA | 1681 | 2013-12-05 | RO005E513350270/2 | 2019-12-18 | 2014-06-27
Deva | HD | 0.09936 | 0.09936 | 0 | 20 | CFp | CBC | E-Distributie Banat SA | 1740 | 2014-03-20 | RO005E531499788/1 | 2015-02-11 | 2014-09-01
Timisoara | TM | 0.48 | 0.48 | 0 | 20 | CFp | NA | E-Distributie Banat SA | 1753 | 2014-03-26 | RO005E513385122/1 | 2015-04-16 | 2015-04-16
Timisoara | TM | 0.00564 | 0.00564 | 0 | 0.4 | CFp | CBC | E-Distributie Banat SA | 1860 | 2014-07-11 | RO005E512947620/3 | 2019-01-25 | 2014-11-23
Arad | AR | 0.69 | 0.69 | 0 | 20 | CFp | NA | E-Distributie Banat SA | 1754 | 2014-03-26 | RO005E522359942/1 | 2015-10-02 | 2015-06-03
Arad | AR | 0.736 | 0.736 | 0 | 20 | CFp | NA | E-Distributie Banat SA | 1755 | 2014-03-26 | RO005E522359953/1 | 2015-10-02 | 2015-06-03
Timisoara | TM | 0.0035 | 0.0035 | 0 | 0.4 | CFp | CBC | E-Distributie Banat SA | 1878 | 2014-10-01 | RO005E513282791/3 | 2019-04-03 | 2015-02-21
Branesti | TM | 0.0064 | 0.0064 | 0 | 0.4 | CFp | CBC | E-Distributie Banat SA | 1904 | 2014-12-12 | RO005E513214628/2 | 2015-04-10 | 2015-04-10
Mosnita Veche | TM | 0.008 | 0.008 | 0 | 0.4 | CFp | CBC | E-Distributie Banat SA | 1903 | 2014-12-12 | RO005E511401657/3 | 2019-02-14 | 2016-01-21
Orastie | HD | 0.0088 | 0.0085 | 0 | 0.4 | CFp | CBC | E-Distributie Banat SA | 1911 | 2015-01-14 | RO005E532273857/3 | 2019-04-18 | 2015-03-02
Sag- LOT 2 | TM | 0.88 | 0.88 | 0 | 20 | CFp | NA | E-Distributie Banat SA | 1607 | 2013-11-25 | RO005E513324394/1 | 2014-09-16 | 2013-12-16
Sag LOT 1 | TM | 0.88 | 0.88 | 0 | 20 | CFp | NA | E-Distributie Banat SA | 1606 | 2013-07-26 | RO005E513324383/1 | 2014-09-11 | 2013-12-16
Timisoara | TM | 0.005 | 0.005 | 0 | 0.4 | CFp | CBC | E-Distributie Banat SA | 1875 | 2014-09-25 | RO005E511700277/3 | 2019-02-25 | 2015-11-27
Timisoara | TM | 0.0138 | 0.0138 | 0 | 0.4 | CFp | CBC | E-Distributie Banat SA | 1934 | 2015-02-26 | RO005E513215461/3 | 2019-07-08 | 2015-06-11
Hunedoara | HD | 0.0345 | 0.0345 | 0 | 0.4 | CFp | CBC | E-Distributie Banat SA | 1942 | 2015-03-20 | RO005E532168030/2 | 2015-06-26 | 2015-06-03
Timisoara | TM | 0.0806 | 0.0806 | 0 | 0.4 | CFp | CBC | E-Distributie Banat SA | 1943 | 2015-03-20 | RO005E511644296/2 | 2023-01-26 | 2016-06-26
Lugoj | TM | 0.008955 | 0.0089 | 0 | 0.4 | CFp | CBC | E-Distributie Banat SA | 1914 | 2015-01-23 | RO005E513115617/2 | 2019-06-25 | 2015-07-31
Frumuseni | AR | 0.5 | 0.5 | 0 | 20 | CFp | NA | E-Distributie Banat SA | 1932 | 2015-02-12 | RO005E522374321/1 | 2016-04-22 | 2016-03-07
Lipova | AR | 0.06 | 0.06 | 0 | 0.4 | CFp | NA | E-Distributie Banat SA | 1966 | 2015-08-14 | RO005E522378707/1 | 2016-05-23 | 2015-12-23
Giroc | TM | 0.02009 | 0.02 | 0 | 0.4 | CFp | CBC | E-Distributie Banat SA | 1969 | 2015-08-28 | RO005E513392502/3 | 2019-06-19 | 2015-12-03
Ghiroda | TM | 0.00784 | 0.00784 | 0 | 0.4 | CFp | CBC | E-Distributie Banat SA | 1982 | 2015-10-08 | RO005E513432563/2 | 2019-02-15 | 2015-03-12
Ghiroda | TM | 0.00784 | 0.00784 | 0 | 0.4 | CFp | CBC | E-Distributie Banat SA | 1983 | 2015-10-08 | RO005E513432574/2 | 2019-02-15 | 2015-03-12
Timisoara | TM | 0.015 | 0.0125 | 0 | 0.4 | CFp | CBC | E-Distributie Banat SA | 1984 | 2015-10-23 | RO005E511701481/3 | 2019-02-08 | 2016-05-19
Semlac | AR | 0.414 | 0.36165 | 0 | 20 | CFp | NA | E-Distributie Banat SA | 1986 | 2015-10-28 | RO005E522385705/1 | 2016-10-03 | 2016-08-08
Calan | HD | 0.06 | 0.06 | 0 | 0.4 | CFp | CBC | E-Distributie Banat SA | 1989 | 2015-11-03 | RO005E532391500/1 | 2016-11-01 | 2016-09-20
Lugoj | TM | 0.006 | 0.006 | 0 | 0.4 | CFp | CBC | E-Distributie Banat SA | 1992 | 2015-12-16 | RO005E511821383/2 | 2016-08-25 | 2016-08-23
Vladimirescu | AR | 0.005 | 0.005 | 0 | 0.4 | CFp | CBC | E-Distributie Banat SA | 1991 | 2015-12-09 | RO005E520858270/2 | 2016-05-24 | 2016-05-18
Sinmihaiu German | TM | 0.0036 | 0.0036 | 0 | 0.4 | CFp | CBC | E-Distributie Banat SA | 70220 | 2016-04-01 | RO005E513148040/3 | 2019-02-13 | 2016-09-21
SANLEANI | AR | 0.012 | 0.01 | 0 | 0.4 | CFp | CBC | E-Distributie Banat SA | 92224 | 2016-07-21 | RO005E522318835/3 | 2020-03-11 | 2016-12-23
Giroc | TM | 0.01 | 0.01 | 0 | 0.4 | CFp | CBC | E-Distributie Banat SA | 1993 | 2015-12-17 | RO005E513384918/1 | 2017-05-25 | 2017-03-13
Pecica | AR | 0.03974 | 0.03974 | 0 | 0.4 | CFp | CBC | E-Distributie Banat SA | 84547 | 2016-06-17 | RO005E522254339/2 | 2016-10-28 | 2016-10-18
Timisoara | TM | 0.007 | 0.0065 | 0 | 0.4 | CFp | CBC | E-Distributie Banat SA | 63323 | 2016-02-05 | RO005E513151910/3 | 2019-02-13 | 2016-11-11
Sacalaz | TM | 0.00736 | 0.007 | 0 | 0.4 | CFp | CBC | E-Distributie Banat SA | 265622 | 2017-03-02 | RO005E512981448/2 | 2017-10-30 | 2017-08-18
Arad | AR | 0.0044 | 0.0044 | 0 | 0.4 | CFp | CBC | E-Distributie Banat SA | 87877 | 2016-06-27 | RO005E520298346/2 | 2017-04-10 | 2017-04-10
Sacalaz | TM | 0.00736 | 0.007 | 0 | 0.4 | CFp | CBC | E-Distributie Banat SA | 265949 | 2017-03-02 | RO005E513352058/3 | 2018-05-04 | 2018-04-08
Dumbravita | TM | 0.021 | 0.018 | 0 | 0.4 | CFp | CBC | E-Distributie Banat SA | 90889 | 2016-07-22 | RO005E513092240/3 | 2019-02-04 | 2017-07-13
Mosnita Noua | TM | 0.00528 | 0.005 | 0 | 0.4 | CFp | CBC | E-Distributie Banat SA | 81574 | 2016-05-19 | RO005E512941804/3 | 2019-02-27 | 2016-06-25
Timisoara | TM | 0.0035 | 0.003 | 0 | 0.4 | CFp | CBC | E-Distributie Banat SA | 78303 | 2016-05-20 | RO005E510553946/3 | 2019-08-23 | 2017-03-13
Timisoara | TM | 0.018 | 0.0175 | 0 | 0.4 | CFp | CBC | E-Distributie Banat SA | 78308 | 2016-05-20 | RO005E513080809/3 | 2019-08-23 | 2017-02-01
Timisoara | TM | 0.01 | 0.01 | 0 | 0.4 | CFp | CBC | E-Distributie Banat SA | 117620 | 2016-12-14 | RO005E513585315/2 | 2019-02-19 | 2017-10-11
jud. TIMIS, loc. GIROC, Strada GAROFITEI, nr. 6 | TM | 0.0175 | 0.0171 | 0 | 0.4 | CFp | CBC | E-Distributie Banat SA | 1426167 | 2018-01-16 | RO005E513596913/2 | 2020-04-30 | 2018-12-12
jud. TIMIS, loc. TIMISOARA, Strada Radu Constantin, martir, nr. 4 | TM | 0.005 | 0.00488 | 0 | 0.4 | CFp | CBC | E-Distributie Banat SA | 2082770 | 2018-05-10 | RO005E510726342/3 | 2019-03-28 | 2018-06-08
jud. HUNEDOARA, loc. DEVA, Strada GRIVITEI, nr. 34 | HD | 0.00696 | 0.0058 | 0 | 0.4 | CFp | CBC | E-Distributie Banat SA | 2419519 | 2018-07-18 | RO005E532176646/2 | 2018-09-27 | 2018-09-25
Sandra | TM | 0.95 | 0.86118 | 0 | 20 | CFp | NA | E-Distributie Banat SA | 2589275 | 2018-08-24 | RO005E513318162/2 | 2018-10-02 | 2013-11-11
jud. TIMIS, loc. CARANI, Strada CARANI, nr. 513 | TM | 0.006 | 0.00583 | 0 | 0.4 | CFp | CBC | E-Distributie Banat SA | 2642139 | 2018-09-03 | RO005E513056891/3 | 2019-09-18 | 2019-07-12
jud. TIMIS, loc. GIROC, Strada CUPIDON, nr. 8 | TM | 0.0195 | 0.0192 | 0 | 0.4 | CFp | CBC | E-Distributie Banat SA | 16892588 | 2023-03-02 | RO005E513154878/4 | 2023-04-05 | 2023-04-05
jud. TIMIS, loc. SACALAZ, Strada LOC. SACALAZ, nr. 648 | TM | 0.02612 | 0.02395 | 0 | 0.4 | CFp | CBC | E-Distributie Banat SA | 2751384 | 2018-08-30 | RO005E513230626/3 | 2019-02-18 | 2018-10-08
jud. TIMIS, loc. SACALAZ, Strada Intravilan, nr. CF 402571 | TM | 0.027 | 0.02642 | 0 | 0.4 | CFp | CBC | E-Distributie Banat SA | 2751661 | 2018-08-30 | RO005E513397495/3 | 2019-03-28 | 2018-10-08
jud. TIMIS, loc. SACALAZ, Strada Extravilan, nr. CF 2869 | TM | 0.02695 | 0.026371 | 0 | 20 | CFp | CBC | E-Distributie Banat SA | 2751563 | 2018-08-30 | RO005E512939171/3 | 2019-05-30 | 2019-03-12
Dumbravita, str. Quasar, nr. 5, CF 403262, jud. Timis | TM | 0.00528 | 0.00528 | 0 | 0.4 | CFp | CBC | E-Distributie Banat SA | 1562 | 2013-05-27 | RO005E513241684/3 | 2019-02-14 | 2013-10-24
jud. TIMIS, loc. TIMISOARA, Calea Sagului, nr. 140B | TM | 0.01 | 0.00975 | 0 | 0.4 | CFp | CBC | E-Distributie Banat SA | 3899394 | 2019-05-17 | RO005E513709672/2 | 2019-07-15 | 2019-07-10
jud. Timis, loc. DRAGSINA, Strada DRAGSINA, nr. 16A | TM | 0.0075 | 0.0073 | 0 | 0.4 | CFp | CBC | E-Distributie Banat SA | 4129893 | 2019-06-07 | RO005E513592212/2 | 2019-09-20 | 2019-09-20
jud. TIMIS, loc. TIMISOARA, Strada SEMENIC, nr. 10 | TM | 0.003 | 0.00292 | 0 | 0.4 | CFp | CBC | E-Distributie Banat SA | 1454836 | 2018-07-25 | RO005E511669361/2 | 2020-01-27 | 2019-11-27
jud. TIMIS, loc. GHIRODA, Strada Caprioarei, nr. 7 | TM | 0.1 | 0.09795 | 0 | 0.4 | CFp | CBC | E-Distributie Banat SA | 4217707 | 2019-07-08 | RO005E513170775/3 | 2020-11-18 | 2019-12-24
jud. TIMIS, loc. MOSNITA NOUA, Strada Intravilan, nr. 949 | TM | 0.005 | 0.00485 | 0 | 0.4 | CFp | CBC | E-Distributie Banat SA | 4261302 | 2019-07-10 | RO005E513613632/2 | 2019-07-29 | 2019-07-29
jud. TIMIS, loc. TIMISOARA, Strada Coseriu Eugen, nr. 54 | TM | 0.00784 | 0.007633 | 0 | 0.4 | CFp | CBC | E-Distributie Banat SA | 4356695 | 2019-07-19 | RO005E513311390/2 | 2019-09-24 | 2019-09-23
jud. TIMIS, loc. TIMISOARA, Strada SLAVICI ION, nr. 104, ap. 9 | TM | 0.00638 | 0.006202 | 0 | 0.4 | CFp | CBC | E-Distributie Banat SA | 3931406 | 2019-05-30 | RO005E513542622/2 | 2019-11-21 | 2019-11-21
jud. CARAS-SEVERIN, loc. BAILE HERCULANE, Strada PECINISCA, nr. 72C | CS | 0.01 | 0.0096 | 0 | 0.4 | CFp | CBC | E-Distributie Banat SA | 4422520 | 2019-07-31 | RO005E541647862/2 | 2020-07-13 | 2020-07-06
jud. HUNEDOARA, loc. SOIMUS, Strada SOIMUS, nr. 81 | HD | 0.003 | 0.00284 | 0 | 0.4 | CFp | CBC | E-Distributie Banat SA | 4494558 | 2019-08-13 | RO005E530772781/2 | 2019-10-08 | 2019-10-03
jud. HUNEDOARA, loc. HUNEDOARA, Strada Barsan Constantin, nr. 2 | HD | 0.015 | 0.01475 | 0 | 0.4 | CFp | CBC | E-Distributie Banat SA | 4557104 | 2019-08-12 | RO005E531391217/2 | 2019-09-25 | 2019-09-16
jud. ARAD, loc. ARAD, Strada Colonistilor, nr. 5 | AR | 0.005 | 0.0039 | 0 | 0.4 | CFp | CBC | E-Distributie Banat SA | 4600129 | 2019-09-05 | RO005E520280257/2 | 2019-11-14 | 2019-11-07
jud. HUNEDOARA, loc. BRAD, Strada RANDUNELELOR, nr. 29 | HD | 0.01 | 0.0097 | 0 | 0.4 | CFp | CBC | E-Distributie Banat SA | 4600379 | 2019-10-08 | RO005E532123817/2 | 2019-10-30 | 2019-10-23
jud. ARAD, loc. CURTICI, Strada Filipescu, nr. 61 | AR | 0.00406 | 0.003929 | 0 | 0.4 | CFp | CBC | E-Distributie Banat SA | 4722076 | 2019-10-04 | RO005E520781590/2 | 2020-01-29 | 2020-01-27
jud. ARAD, loc. SANLEANI, Strada Intravilan, nr. 203 | AR | 0.01 | 0.0099 | 0 | 0.4 | CFp | CBC | E-Distributie Banat SA | 4772996 | 2019-10-15 | RO005E522351988/2 | 2019-12-04 | 2019-11-26
jud. CARAS-SEVERIN, loc. PETROSNITA, Strada PETROSNITA, nr. 76 | CS | 0.00125 | 0.000875 | 0 | 0.4 | CFp | CBC | E-Distributie Banat SA | 4847676 | 2019-10-23 | RO005E540930158/3 | 2019-12-04 | 2019-11-29
jud. TIMIS, loc. CHISODA, Strada Calea Sagului, nr. DN59, ap. Corp 6,7 | TM | 0.113 | 0.09799 | 10 | 20 | CFp | CBC | E-Distributie Banat SA | 11499648 | 2023-04-24 | RO005E513116955/2 | 2023-04-04 | 2023-04-04
jud. CARAS-SEVERIN, loc. BROSTENI, Strada BROSTENI, nr. 21 | CS | 0.005 | 0.00485 | 0 | 0.4 | CFp | CBC | E-Distributie Banat SA | 4886993 | 2019-10-24 | RO005E540835961/3 | 2019-11-22 | 2019-11-14
jud. HUNEDOARA, loc. DEVA, ALEEA Surian, nr. 3 | HD | 0.0058 | 0.005683 | 0 | 0.4 | CFp | CBC | E-Distributie Banat SA | 8099096 | nu s-a emis ATR, ANEXA2 ord.15/2021 | RO005E532259008/3 | 2021-06-24 | 2021-06-24
jud. TIMIS, loc. DUMBRAVITA, Strada SOARELUI, nr. 27 | TM | 0.0121 | 0.011809 | 0 | 0.4 | CFp | CBC | E-Distributie Banat SA | 4850984 | 2019-10-30 | RO005E513221165/2 | 2020-11-17 | 2020-10-21
jud. HUNEDOARA, loc. CUCUIS, Strada CUCUIS, nr. 18 | HD | 0.01 | 0.0097 | 0 | 0.4 | CFp | CBC | E-Distributie Banat SA | 4922072 | 2019-11-14 | RO005E532272328/2 | 2020-01-06 | 2019-12-17
jud. ARAD, loc. ARAD, Strada 6 Vânatori, nr. 55, bl. PTZ1027 | AR | 0.1 | 0.09795 | 0 | 20 | CFp | CBC | E-Distributie Banat SA | 4651091 | 2019-09-18 | RO005E521369863/2 | 2020-07-02 | 2020-06-17
jud. TIMIS, loc. SAG, Strada A CIII - A, nr. 17 | TM | 0.00864 | 0.008432 | 0 | 0.4 | CFp | CBC | E-Distributie Banat SA | 4745272 | 2019-10-09 | RO005E513381689/2 | 2020-01-27 | 2020-01-22
jud. TIMIS, loc. UTVIN, Strada UTVIN, nr. 66/B | TM | 0.00495 | 0.004801 | 0 | 0.4 | CFp | CBC | E-Distributie Banat SA | 5018689 | 2019-11-29 | RO005E511440290/2 | 2019-12-13 | 2019-12-12
jud. ARAD, loc. NADLAC, Strada TUDOR VLADIMIRESCU, nr. 48 | AR | 0.003 | 0.00289 | 0 | 0.4 | CFp | CBC | E-Distributie Banat SA | 5143832 | 2019-12-20 | RO005E521831463/2 | 2020-04-10 | 2020-04-07
jud. TIMIS, loc. PISCHIA, Strada PISCHIA, nr. 221 | TM | 0.014025 | 0.013695 | 0 | 0.4 | CFp | CBC | E-Distributie Banat SA | 5466907 | 2020-02-27 | RO005E511356566/3 | 2020-03-25 | 2020-03-25
jud. ARAD, loc. CHISINEU-CRIS, Strada GARII, nr. 10 | AR | 0.00928 | 0.009085 | 0 | 0.4 | CFp | CBC | E-Distributie Banat SA | 5573408 | 2020-03-13 | RO005E521660069/2 | 2020-04-09 | 2020-04-08
jud. TIMIS, loc. TOMNATIC, Strada TOMNATIC, nr. FN | TM | 0.0252 | 0.023896 | 0 | 0.4 | CFp | CBC | E-Distributie Banat SA | 4978963 | 2019-12-03 | RO005E513076646/2 | 2020-09-14 | 2020-09-08
jud. TIMIS, loc. TOMNATIC, Strada TOMNATIC, nr. DC 11 | TM | 0.0252 | 0.023896 | 0 | 0.4 | CFp | CBC | E-Distributie Banat SA | 4978299 | 2019-12-03 | RO005E513449932/2 | 2020-09-14 | 2020-09-08
jud. HUNEDOARA, loc. HUNEDOARA, Bulevardul BULEVARDUL TRAIAN, nr. 7 | HD | 0.24 | 0 | 0 | 6 | CFp | CBC | E-Distributie Banat SA | 5484488 | 2020-03-03 | RO005E532390622/2 | 2020-07-30 | 2020-07-08
jud. TIMIS, loc. TIMISOARA, Calea Sagului, nr. 102, bl. -, sc. -, ap. - | TM | 0.36 | 0 | 0 | 20 | CFp | CBC | E-Distributie Banat SA | 5506330 | 2020-03-05 | RO005E513375514/3 | 2020-08-10 | 2020-07-08
jud. HUNEDOARA, loc. DEVA, Strada Suiaga Victor, doctor, nr. 1 | HD | 0.24 | 0 | 0 | 20 | CFp | CBC | E-Distributie Banat SA | 5484184 | 2020-03-04 | RO005E532362306/3 | 2020-07-30 | 2020-07-08
jud. TIMIS, loc. GHIRODA, Strada Rachitei, nr. 5 | TM | 0.012 | 0.01171 | 0 | 0.4 | CFp | CBC | E-Distributie Banat SA | 5598104 | 2020-03-05 | RO005E513175657/3 | 2020-03-25 | 2020-03-16
jud. ARAD, loc. SANPAUL, Strada 1, nr. 7 | AR | 0.007 | 0.00676 | 0 | 0.4 | CFp | CBC | E-Distributie Banat SA | 5224328 | 2020-01-30 | RO005E522396392/2 | 2020-03-19 | 2020-03-18
jud. ARAD, loc. ARAD, Strada Guttenbrunn Adam Muller, nr. 95 | AR | 0.005 | 0.0048 | 0 | 0.4 | CFp | CBC | E-Distributie Banat SA | 5539393 | 2020-03-12 | RO005E520288299/2 | 2020-11-02 | 2020-09-22
jud. CARAS-SEVERIN, loc. CONSTANTIN DAICOVICIU, Strada CONSTANTIN DAICOVICI, nr. 1 | CS | 0.06 | 0 | 0 | 20 | CFp | CBC | E-Distributie Banat SA | 5433206 | 2020-03-13 | RO005E541340233/2 | 2020-11-09 | 2020-10-26
jud. ARAD, loc. ZADARENI, Strada ZADARENI, nr. 534A | AR | 0.0048 | 0.004703 | 0 | 0.4 | CFp | CBC | E-Distributie Banat SA | 5615322 | 2020-03-30 | RO005E522031512/2 | 2020-07-28 | 2020-07-07
jud. TIMIS, loc. PARTA, Strada PARTA, nr. 661B | TM | 0.013 | 0.01269 | 0 | 0.4 | CFp | CBC | E-Distributie Banat SA | 7037139 | nu s-a emis ATR, ANEXA2 ord.15/2021 | RO005E513323887/3 | 2021-05-25 | 2021-05-25
jud. TIMIS, loc. BECICHERECU MIC, Strada Crucii, nr. 29/A | TM | 0.01 | 0.00975 | 0 | 0.4 | CFp | CBC | E-Distributie Banat SA | 5021030 | 2020-04-01 | RO005E513436680/2 | 2020-04-15 | 2020-04-06
jud. TIMIS, loc. SACALAZ, Strada I, nr. 134C | TM | 0.00718 | 0.007034 | 0 | 0.4 | CFp | CBC | E-Distributie Banat SA | 5648992 | 2020-04-06 | RO005E512923073/2 | 2020-04-21 | 2020-04-13
jud. HUNEDOARA, loc. NADASTIA DE SUS, Strada NADASTIA DE SUS, nr. 130 | HD | 0.00496 | 0.004811 | 0 | 0.23 | CFp | CBC | E-Distributie Banat SA | 5662035 | 2020-04-07 | RO005E531057407/2 | 2020-05-07 | 2020-04-22
jud. TIMIS, loc. PERIAM, Strada PERIAM, nr. CF402578 | TM | 0.102 | 0.09991 | 0 | 20 | CFp | CBC | E-Distributie Banat SA | 5597896 | 2020-04-08 | RO005E513343339/2 | 2020-12-08 | 2020-08-13
jud. CARAS-SEVERIN, loc. VALIUG, Strada loc Valiug, nr. 839 | CS | 0.0102 | 0.009896 | 0 | 0.4 | CFp | CBC | E-Distributie Banat SA | 5716938 | 2020-04-16 | RO005E541659977/2 | 2020-10-22 | 2020-10-12
jud. ARAD, loc. ARAD, Strada PREDA SPATARU, nr. 23 | AR | 0.025 | 0.0215 | 0 | 0.4 | CFp | CBC | E-Distributie Banat SA | 5745348 | 2020-04-27 | RO005E522276254/3 | 2020-08-06 | 2020-08-03
jud. TIMIS, loc. UIVAR, Strada UIVAR, nr. 130 | TM | 0.00576 | 0.005625 | 0 | 0.4 | CFp | CBC | E-Distributie Banat SA | 5642406 | 2020-04-03 | RO005E512576358/2 | 2021-05-14 | 2021-05-11
jud. ARAD, loc. FIRITEAZ, Strada FIRITEAZ, nr. 268 | AR | 0.006455 | 0.00489 | 0 | 0.4 | CFp | CBC | E-Distributie Banat SA | 5758712 | 2020-05-25 | RO005E522399418/2 | 2020-08-25 | 2020-08-25
jud. CARAS-SEVERIN, loc. SASCA MONTANA, Strada SASCA MONTANA, nr. 286 | CS | 0.0084 | 0.008231 | 0 | 0.4 | CFp | CBC | E-Distributie Banat SA | 5915990 | 2020-06-02 | RO005E541499148/3 | 2020-07-15 | 2020-06-30
jud. HUNEDOARA, loc. ILIA, Strada LIBERTATII, nr. 52 | HD | 0.021 | 0.02042 | 0 | 0.4 | CFp | CBC | E-Distributie Banat SA | 5886437 | 2020-06-03 | RO005E532233000/3 | 2020-06-24 | 2020-06-18
jud. HUNEDOARA, loc. LUPENI, Strada C.BRAII, nr. 17 | HD | 0.0114 | 0.011152 | 0 | 0.4 | CFp | CBC | E-Distributie Banat SA | 5943522 | 2020-06-04 | RO005E532346432/2 | 2020-06-24 | 2020-06-23
jud. TIMIS, loc. GIARMATA-VII, Strada CERNA, nr. 3 | TM | 0.01 | 0.00975 | 0 | 0.4 | CFp | CBC | E-Distributie Banat SA | 5905189 | 2020-06-11 | RO005E513406957/2 | 2020-08-13 | 2020-08-13
jud. HUNEDOARA, loc. SARMIZEGETUSA, Strada Intravilan, nr. 8A | HD | 0.003 | 0.002938 | 0 | 0.4 | CFp | CBC | E-Distributie Banat SA | 5943488 | 2020-06-11 | RO005E530937436/2 | 2020-10-20 | 2020-09-15
jud. ARAD, loc. ZABRANI, Strada Principala, nr. 487 | AR | 0.003 | 0.00244 | 0 | 0.23 | CFp | CBC | E-Distributie Banat SA | 5900685 | 2020-06-16 | RO005E521546512/2 | 2020-10-30 | 2020-09-24
jud. TIMIS, loc. PECIU NOU, Strada PECIU NOU, nr. 1174 | TM | 0.015 | 0.01465 | 0 | 0.4 | CFp | CBC | E-Distributie Banat SA | 5951435 | 2020-06-16 | RO005E513375277/3 | 2020-08-31 | 2020-08-31
jud. TIMIS, loc. DUMBRAVITA, Strada TISA, nr. 11A | TM | 0.012 | 0.01171 | 0 | 0.4 | CFp | CBC | E-Distributie Banat SA | 5940752 | 2020-06-19 | RO005E513823130/2 | 2020-08-13 | 2020-08-13
jud. TIMIS, loc. TIMISOARA, Strada Clemenceau George, nr. 1 | TM | 0.007 | 0.00681 | 0 | 0.4 | CFp | CBC | E-Distributie Banat SA | 5905306 | 2020-06-22 | RO005E513471432/2 | 2020-08-13 | 2020-08-13
jud. ARAD, loc. VLADIMIRESCU, Strada MALENA, nr. 17A | AR | 0.003 | 0.002939 | 0 | 0.4 | CFp | CBC | E-Distributie Banat SA | 5984229 | 2020-06-24 | RO005E522345958/2 | 2020-12-23 | 2020-09-28
jud. ARAD, loc. ARAD, Bulevardul Decebal, nr. 37, ap. 4 | AR | 0.008 | 0.00734 | 0 | 0.4 | CFp | CBC | E-Distributie Banat SA | 5760704 | 2020-05-11 | RO005E520015343/2 | 2020-11-05 | 2020-08-20
jud. ARAD, loc. VLADIMIRESCU, Strada ROMA, nr. 55 | AR | 0.0132 | 0.012926 | 0 | 0.4 | CFp | CBC | E-Distributie Banat SA | 16422695 | 2023-03-13 | RO005E522352990/3 | 2023-04-21 | 2023-04-21
jud. ARAD, loc. SANLEANI, Strada SINLEANI, nr. 11 | AR | 0.005 | 0.0048 | 0 | 0.23 | CFp | CBC | E-Distributie Banat SA | 5757704 | 2020-04-29 | RO005E521804058/2 | 2020-10-16 | 2020-09-22
jud. ARAD, loc. VLADIMIRESCU, Strada CASSIA, nr. 16 | AR | 0.015 | 0.0146 | 0 | 0.4 | CFp | CBC | E-Distributie Banat SA | 5800383 | 2020-05-06 | RO005E522335003/2 | 2020-10-16 | 2020-09-22
jud. ARAD, loc. ARAD, Strada Oradiei, nr. 2 | AR | 0.005 | 0.0048 | 0 | 0.4 | CFp | CBC | E-Distributie Banat SA | 5790602 | 2020-05-08 | RO005E520260211/2 | 2020-10-20 | 2020-09-22
jud. ARAD, loc. ARAD, Strada EFTIMIU VICTOR, nr. 11 | AR | 0.011 | 0.01077 | 0 | 0.4 | CFp | CBC | E-Distributie Banat SA | 16206747 | 2023-03-10 | RO005E522359504/4 | 2023-04-06 | 2023-04-06
jud. ARAD, loc. ARAD, Strada Randunicii, nr. 15A | AR | 0.005 | 0.0048 | 0 | 0.23 | CFp | CBC | E-Distributie Banat SA | 5796451 | 2020-05-11 | RO005E520267443/2 | 2020-10-16 | 2020-09-22
jud. ARAD, loc. SANTANA, Strada NUCULUI, nr. 6 | AR | 0.005 | 0.0048 | 0 | 0.4 | CFp | CBC | E-Distributie Banat SA | 5757783 | 2020-05-12 | RO005E521943568/2 | 2020-10-22 | 2020-09-29
jud. ARAD, loc. CHISINEU-CRIS, Strada INFRATIRII, nr. 118 | AR | 0.005 | 0.0048 | 0 | 0.4 | CFp | CBC | E-Distributie Banat SA | 5779431 | 2020-05-13 | RO005E521653218/2 | 2020-11-06 | 2020-09-22
jud. ARAD, loc. ZIMANDCUZ, Strada ZIMANDCUZ, nr. 69/A | AR | 0.005 | 0.0048 | 0 | 0.4 | CFp | CBC | E-Distributie Banat SA | 5757636 | 2020-05-18 | RO005E522287830/2 | 2020-08-27 | 2020-08-26
jud. HUNEDOARA, loc. SERECA, Strada SERECA, nr. 48 | HD | 0.003 | 0.00292 | 0 | 0.23 | CFp | CBC | E-Distributie Banat SA | 5876767 | 2020-05-19 | RO005E531272967/2 | 2021-02-02 | 2021-02-01
jud. ARAD, loc. LIPOVA, Strada B. P. Hasdeu, nr. 31 | AR | 0.003 | 0.002939 | 0 | 0.23 | CFp | CBC | E-Distributie Banat SA | 5944776 | 2020-06-03 | RO005E520847537/2 | 2020-12-28 | 2020-12-23
jud. ARAD, loc. ARAD, Strada Lucius Verus, nr. 10 | AR | 0.003 | 0.002939 | 0 | 0.4 | CFp | CBC | E-Distributie Banat SA | 5933680 | 2020-06-05 | RO005E522410838/2 | 2020-12-23 | 2020-12-23
jud. ARAD, loc. ARAD, Strada Constantin Brancoveanu, nr. 108 | AR | 0.003 | 0.002939 | 0 | 0.23 | CFp | CBC | E-Distributie Banat SA | 13527944 | 2022-12-15 | RO005E520604909/3 | 2023-04-25 | 2023-04-25
jud. ARAD, loc. ARAD, Strada THEODOSIUS, nr. 11 | AR | 0.0036 | 0.003527 | 0 | 0.4 | CFp | CBC | E-Distributie Banat SA | 5934979 | 2020-06-09 | RO005E522400983/2 | 2021-03-30 | 2020-09-24
jud. HUNEDOARA, loc. ORASTIE, Strada Crisan, nr. 62B | HD | 0.003 | 0.00292 | 0 | 0.23 | CFp | CBC | E-Distributie Banat SA | 5940017 | 2020-06-09 | RO005E530728603/2 | 2021-02-12 | 2021-02-09
jud. TIMIS, loc. GIARMATA, Calea Lipovei, nr. KM 1 | TM | 0.0099 | 0.009701 | 0 | 0.4 | CFp | CBC | E-Distributie Banat SA | 5615349 | 2020-06-10 | RO005E513382589/2 | 2020-10-26 | 2020-10-21
jud. ARAD, loc. ARAD, Strada Grivitei, nr. 78 | AR | 0.005 | 0.0048 | 0 | 0.4 | CFp | CBC | E-Distributie Banat SA | 5804895 | 2020-06-10 | RO005E520586920/2 | 2020-11-16 | 2020-09-22
jud. HUNEDOARA, loc. BANITA, Strada Garii, nr. 228, ap. 2 | HD | 0.003 | 0.00274 | 0 | 0.23 | CFp | CBC | E-Distributie Banat SA | 5922427 | 2020-06-11 | RO005E531643284/2 | 2020-12-22 | 2020-09-18
jud. HUNEDOARA, loc. BANITA, Strada sat Merisor, nr. 74 | HD | 0.003 | 0.00284 | 0 | 0.23 | CFp | CBC | E-Distributie Banat SA | 5943440 | 2020-06-11 | RO005E531643587/3 | 2021-05-12 | 2021-05-11
jud. ARAD, loc. MANDRULOC, Strada MINDRULOC, nr. 108 | AR | 0.003 | 0.002939 | 0 | 0.4 | CFp | CBC | E-Distributie Banat SA | 5951354 | 2020-06-11 | RO005E521733677/2 | 2021-03-26 | 2020-09-24
jud. ARAD, loc. LIVADA, Strada Livada, nr. 133 | AR | 0.003 | 0.002939 | 0 | 0.4 | CFp | CBC | E-Distributie Banat SA | 5951485 | 2020-06-11 | RO005E521523416/2 | 2020-12-23 | 2020-09-24
jud. HUNEDOARA, loc. BERIU, Strada BERIU, nr. 12K | HD | 0.003 | 0.00292 | 0 | 0.4 | CFp | CBC | E-Distributie Banat SA | 5947718 | 2020-06-16 | RO005E532282880/2 | 2021-02-25 | 2021-02-18
jud. ARAD, loc. ZIMANDCUZ, Strada ZIMANDCUZ, nr. 572 | AR | 0.003 | 0.002939 | 0 | 0.23 | CFp | CBC | E-Distributie Banat SA | 5961430 | 2020-06-17 | RO005E522316237/2 | 2021-04-07 | 2021-04-05
jud. CARAS-SEVERIN, loc. CARANSEBES, Strada POTOCULUI, nr. 29 | CS | 0.005 | 0.004899 | 0 | 0.23 | CFp | CBC | E-Distributie Banat SA | 5959451 | 2020-06-17 | RO005E540481632/2 | 2021-01-18 | 2021-01-13
jud. CARAS-SEVERIN, loc. CARANSEBES, Strada MUNTELE MIC, nr. 23 | CS | 0.005 | 0.004899 | 0 | 0.23 | CFp | CBC | E-Distributie Banat SA | 5958409 | 2020-06-18 | RO005E540593658/2 | 2021-01-20 | 2021-01-15
jud. ARAD, loc. LIPOVA, Strada Petru Maior, nr. 12 | AR | 0.003 | 0.002939 | 0 | 0.23 | CFp | CBC | E-Distributie Banat SA | 5978406 | 2020-06-18 | RO005E520810245/2 | 2021-06-03 | 2021-06-03
jud. ARAD, loc. MANDRULOC, Strada MINDRULOC, nr. 93 | AR | 0.003 | 0.002939 | 0 | 0.4 | CFp | CBC | E-Distributie Banat SA | 5934098 | 2020-06-22 | RO005E521733565/2 | 2021-06-03 | 2021-06-03
jud. ARAD, loc. HORIA, Strada HORIA, nr. 687 | AR | 0.003 | 0.002939 | 0 | 0.4 | CFp | CBC | E-Distributie Banat SA | 5977629 | 2020-06-22 | RO005E522234506/2 | 2021-06-24 | 2021-06-24
jud. ARAD, loc. LIPOVA, Strada Iancu Jianu, nr. 10 | AR | 0.003 | 0.002939 | 0 | 0.23 | CFp | CBC | E-Distributie Banat SA | 5977727 | 2020-06-22 | RO005E520823654/2 | 2021-06-02 | 2021-06-02
jud. TIMIS, loc. SACALAZ, Strada Zborului, nr. 25 | TM | 0.012 | 0.011759 | 0 | 0.4 | CFp | CBC | E-Distributie Banat SA | 5951099 | 2020-06-23 | RO005E513406025/2 | 2021-01-08 | 2021-01-05
jud. ARAD, loc. ARAD, Strada Jiului, nr. 8 | AR | 0.003 | 0.00292 | 0 | 0.23 | CFp | CBC | E-Distributie Banat SA | 5994239 | 2020-06-23 | RO005E520616171/2 | 2021-04-23 | 2021-04-22
jud. ARAD, loc. ZIMANDCUZ, Strada ZIMANDCUZ, nr. 397A | AR | 0.003 | 0.002939 | 0 | 0.4 | CFp | CBC | E-Distributie Banat SA | 5958074 | 2020-06-25 | RO005E522053932/2 | 2021-04-07 | 2021-04-05
jud. ARAD, loc. ARAD, Strada MARCUS AURELIUS, nr. 3 | AR | 0.003 | 0.002939 | 0 | 0.4 | CFp | CBC | E-Distributie Banat SA | 5962174 | 2020-06-25 | RO005E522368335/2 | 2020-12-23 | 2020-09-24
jud. ARAD, loc. SAGU, Strada Strada Sagu, nr. 177 | AR | 0.027 | 0.026459 | 0 | 0.4 | CFp | CBC | E-Distributie Banat SA | 5990818 | 2020-07-01 | RO005E522422741/2 | 2020-08-19 | 2020-08-19
jud. ARAD, loc. SICULA, Strada Sicula, nr. 426 | AR | 0.0054 | 0.005192 | 0 | 0.4 | CFp | CBC | E-Distributie Banat SA | 5995346 | 2020-07-02 | RO005E522433417/2 | 2020-10-20 | 2020-09-28
jud. CARAS-SEVERIN, loc. SASCA MONTANA, Strada SASCA MONTANA, nr. 215 | CS | 0.0031 | 0.003036 | 0 | 0.4 | CFp | CBC | E-Distributie Banat SA | 5983197 | 2020-07-07 | RO005E540845591/3 | 2021-01-25 | 2021-01-22
jud. CARAS-SEVERIN, loc. BAILE HERCULANE, Strada GARII, nr. 51 A | CS | 0.020625 | 0.009102 | 0 | 0.4 | CFp | CBC | E-Distributie Banat SA | 5991485 | 2020-07-07 | RO005E541511660/2 | 2021-02-22 | 2021-02-22
jud. CARAS-SEVERIN, loc. POJEJENA, Strada strada, nr. 314 | CS | 0.00512 | 0.004818 | 0 | 0.4 | CFp | CBC | E-Distributie Banat SA | 5995623 | 2020-07-09 | RO005E541162561/3 | 2021-02-22 | 2021-02-19
jud. HUNEDOARA, loc. RIBITA, Strada RIBITA, nr. 216 | HD | 0.003 | 0.00292 | 0 | 0.23 | CFp | CBC | E-Distributie Banat SA | 6076689 | 2020-07-10 | RO005E531326912/2 | 2021-03-26 | 2021-03-22
jud. ARAD, loc. ZABRANI, Strada ZABRANI, nr. 593 | AR | 0.00448 | 0.00438 | 0 | 0.23 | CFp | CBC | E-Distributie Banat SA | 6147459 | 2020-07-24 | RO005E521547647/2 | 2020-10-08 | 2020-09-29
jud. ARAD, loc. VLADIMIRESCU, Strada 3, nr. 21-23 | AR | 0.01 | 0.0093 | 0 | 0.4 | CFp | CBC | E-Distributie Banat SA | 5850062 | 2020-07-28 | RO005E522401388/2 | 2020-08-20 | 2020-08-20
jud. TIMIS, loc. CHISODA, Strada Nucului, nr. 6 | TM | 0.00495 | 0.004801 | 0 | 0.4 | CFp | CBC | E-Distributie Banat SA | 4817585 | 2019-10-18 | RO005E513352733/2 | 2020-11-03 | 2020-10-21
jud. TIMIS, loc. GHIRODA, Strada Soimului, nr. 9 | TM | 0.003 | 0.002915 | 0 | 0.4 | CFp | CBC | E-Distributie Banat SA | 8049436 | nu s-a emis ATR, ANEXA2 ord.15/2021 | RO005E513624162/3 | 2021-06-03 | 2021-06-03
jud. TIMIS, loc. CERNETEAZ, Strada Crinului, nr. 7 | TM | 0.0045 | 0.00436 | 0 | 0.4 | CFp | CBC | E-Distributie Banat SA | 8067178 | nu s-a emis ATR, ANEXA2 ord.15/2021 | RO005E513384211/3 | 2021-06-14 | 2021-06-14
jud. TIMIS, loc. TIMISOARA, Strada MOLDOVEI, nr. 25 | TM | 0.003 | 0.00289 | 0 | 0.4 | CFp | CBC | E-Distributie Banat SA | 4839245 | 2019-10-25 | RO005E513726389/2 | 2020-11-03 | 2020-10-21
jud. TIMIS, loc. TIMISOARA, Strada MURES, nr. 228A. | TM | 0.003 | 0.00289 | 0 | 0.4 | CFp | CBC | E-Distributie Banat SA | 8034950 | nu s-a emis ATR, ANEXA2 ord.15/2021 | RO005E512897961/10 | 2021-05-24 | 2021-05-21
jud. TIMIS, loc. TIMISOARA, Intrarea Liuba Cornel, arhitect, nr. 6 | TM | 0.0044 | 0.004262 | 0 | 0.4 | CFp | CBC | E-Distributie Banat SA | 5020924 | 2019-12-04 | RO005E513572063/2 | 2020-09-10 | 2020-09-10
jud. TIMIS, loc. MOSNITA NOUA, Strada Roma, nr. 2 | TM | 0.00495 | 0.004801 | 0 | 0.4 | CFp | CBC | E-Distributie Banat SA | 5453316 | 2020-03-17 | RO005E512946416/3 | 2020-09-10 | 2020-09-10
jud. TIMIS, loc. PARTA, Strada Intravilan, nr. 64 | TM | 0.003 | 0.00289 | 0 | 0.4 | CFp | CBC | E-Distributie Banat SA | 8035850 | nu s-a emis ATR, ANEXA2 ord.15/2021 | RO005E513452543/3 | 2021-05-27 | 2021-05-21
jud. TIMIS, loc. TIMISOARA, Strada Stoica Nicolae de Hateg, nr. 95 | TM | 0.003 | 0.00289 | 0 | 0.4 | CFp | CBC | E-Distributie Banat SA | 5758215 | 2020-04-16 | RO005E513681738/2 | 2021-06-14 | 2021-06-14
jud. ARAD, loc. ARAD, Strada Caltunas, nr. 2 | AR | 0.005 | 0.0048 | 0 | 0.4 | CFp | CBC | E-Distributie Banat SA | 5789153 | 2020-04-24 | RO005E520326494/3 | 2021-01-07 | 2020-11-11
jud. TIMIS, loc. DUMBRAVITA, Strada SATURN, nr. 4 | TM | 0.018 | 0.01759 | 0 | 0.4 | CFp | CBC | E-Distributie Banat SA | 5699378 | 2020-04-24 | RO005E513156735/2 | 2020-10-08 | 2020-10-07
jud. TIMIS, loc. DUMBRAVITA, Strada SOARELUI, nr. 19 | TM | 0.004 | 0.00387 | 0 | 0.4 | CFp | CBC | E-Distributie Banat SA | 5747903 | 2020-04-29 | RO005E513025583/2 | 2021-04-01 | 2021-03-31
jud. TIMIS, loc. SAG, Strada I, nr. 113 | TM | 0.003 | 0.00289 | 0 | 0.4 | CFp | CBC | E-Distributie Banat SA | 5779370 | 2020-05-05 | RO005E511468931/2 | 2021-06-14 | 2021-06-14
jud. ARAD, loc. BODROGU NOU, Strada BODROGU-NOU, nr. 130 | AR | 0.0045 | 0.00431 | 0 | 0.4 | CFp | CBC | E-Distributie Banat SA | 5779756 | 2020-05-07 | RO005E522060929/3 | 2021-03-26 | 2021-03-17
jud. ARAD, loc. ARAD, Strada Mierlei, nr. 78-80 | AR | 0.005 | 0.0048 | 0 | 0.23 | CFp | CBC | E-Distributie Banat SA | 5800978 | 2020-05-13 | RO005E522080224/2 | 2020-10-29 | 2020-10-26
jud. TIMIS, loc. GATAIA, Strada T.VLADIMIRESCU, nr. 44 | TM | 0.003 | 0.00289 | 0 | 0.23 | CFp | CBC | E-Distributie Banat SA | 5800365 | 2020-05-13 | RO005E512338736/2 | 2021-05-14 | 2021-05-06
jud. ARAD, loc. ARAD, Strada Muresan Iacob, nr. 44 | AR | 0.0045 | 0.00431 | 0 | 0.4 | CFp | CBC | E-Distributie Banat SA | 5818834 | 2020-05-13 | RO005E520252357/2 | 2021-02-15 | 2021-02-08
jud. ARAD, loc. ARAD, Strada Lucernei, nr. 5 | AR | 0.0125 | 0.01215 | 0 | 0.4 | CFp | CBC | E-Distributie Banat SA | 5806833 | 2020-05-14 | RO005E520304119/2 | 2020-10-20 | 2020-10-13
jud. ARAD, loc. SANLEANI, Strada SINLEANI, nr. 107 | AR | 0.0035 | 0.00333 | 0 | 0.23 | CFp | CBC | E-Distributie Banat SA | 5761552 | 2020-05-18 | RO005E521805598/2 | 2020-12-03 | 2020-11-23
jud. TIMIS, loc. TIMISOARA, Strada CLUJ, nr. 22, ap. 0 | TM | 0.003 | 0.00289 | 0 | 0.4 | CFp | CBC | E-Distributie Banat SA | 5800514 | 2020-05-19 | RO005E510675525/2 | 2020-12-14 | 2020-12-10
jud. ARAD, loc. SANLEANI, Strada SINLEANI, nr. 295 | AR | 0.003 | 0.00284 | 0 | 0.4 | CFp | CBC | E-Distributie Banat SA | 5870430 | 2020-05-25 | RO005E521807983/2 | 2021-03-15 | 2021-03-10
jud. ARAD, loc. ALUNIS, Strada ALUNIS, nr. 146 | AR | 0.0035 | 0.00333 | 0 | 0.23 | CFp | CBC | E-Distributie Banat SA | 5877399 | 2020-05-25 | RO005E521711088/2 | 2020-11-17 | 2020-11-11
jud. ARAD, loc. LIPOVA, Strada Detasamentul Paulis, nr. 32 | AR | 0.003 | 0.002939 | 0 | 0.23 | CFp | CBC | E-Distributie Banat SA | 5940212 | 2020-06-03 | RO005E520831967/2 | 2021-03-22 | 2021-03-10
jud. ARAD, loc. ARAD, Strada MARCUS AURELIUS, nr. 31 | AR | 0.003 | 0.002939 | 0 | 0.4 | CFp | CBC | E-Distributie Banat SA | 5934967 | 2020-06-05 | RO005E522388315/2 | 2020-12-23 | 2020-12-23
jud. ARAD, loc. PAULIS, Strada PAULIS, nr. 564 | AR | 0.003 | 0.002939 | 0 | 0.23 | CFp | CBC | E-Distributie Banat SA | 5934864 | 2020-06-09 | RO005E521569269/2 | 2021-03-22 | 2021-03-11
jud. ARAD, loc. PAULIS, Strada PAULIS, nr. 69 | AR | 0.003 | 0.002939 | 0 | 0.23 | CFp | CBC | E-Distributie Banat SA | 5944100 | 2020-06-09 | RO005E521528163/2 | 2021-02-05 | 2021-01-26
jud. HUNEDOARA, loc. HUNEDOARA, ALEEA ZORILOR, nr. 7B | HD | 0.003 | 0.00292 | 0 | 0.23 | CFp | CBC | E-Distributie Banat SA | 5961429 | 2020-06-09 | RO005E530444585/2 | 2021-03-19 | 2021-03-17
jud. HUNEDOARA, loc. DOBRA, Strada STR. TRANDAFIRILOR, nr. 57 | HD | 0.003 | 0.002939 | 0 | 0.23 | CFp | CBC | E-Distributie Banat SA | 5964862 | 2020-06-11 | RO005E531133918/2 | 2021-02-16 | 2021-02-12
jud. TIMIS, loc. TIMISOARA, Strada MARAMURES, nr. 9 | TM | 0.004 | 0.00387 | 0 | 0.4 | CFp | CBC | E-Distributie Banat SA | 5985184 | 2020-06-12 | RO005E511300969/2 | 2021-05-28 | 2021-05-28
jud. HUNEDOARA, loc. LESNIC, Strada George Cosbuc, nr. 108 | HD | 0.003 | 0.002939 | 0 | 0.23 | CFp | CBC | E-Distributie Banat SA | 5974339 | 2020-06-15 | RO005E531111723/2 | 2021-02-17 | 2021-02-15
jud. ARAD, loc. SAVARSIN, Strada SAVIRSIN, nr. 58 | AR | 0.003 | 0.002939 | 0 | 0.23 | CFp | CBC | E-Distributie Banat SA | 5974018 | 2020-06-15 | RO005E521865875/2 | 2021-03-12 | 2021-03-12
jud. HUNEDOARA, loc. ORASTIE, Strada Petru Maior, nr. 48 | HD | 0.003 | 0.00293 | 0 | 0.23 | CFp | CBC | E-Distributie Banat SA | 5973820 | 2020-06-16 | RO005E530632898/2 | 2020-12-22 | 2020-12-18
jud. TIMIS, loc. TIMISOARA, Strada MIRESEI, nr. 5 | TM | 0.075 | 0.07338 | 0 | 0.4 | CFp | CBC | E-Distributie Banat SA | 5818527 | 2020-06-18 | RO005E511683536/2 | 2020-10-13 | 2020-10-07
jud. HUNEDOARA, loc. ORASTIOARA DE SUS, Strada ORASTIOARA DE SUS, nr. 136 | HD | 0.003 | 0.00292 | 0 | 0.23 | CFp | CBC | E-Distributie Banat SA | 5940415 | 2020-06-19 | RO005E531162279/2 | 2021-02-02 | 2020-10-27
jud. HUNEDOARA, loc. BERIU, Strada BERIU, nr. 126A | HD | 0.003 | 0.00292 | 0 | 0.4 | CFp | CBC | E-Distributie Banat SA | 5947704 | 2020-06-19 | RO005E531378166/2 | 2021-02-17 | 2020-10-27
jud. HUNEDOARA, loc. TAMPA, Strada nr.94, nr. 94 | HD | 0.003 | 0.00292 | 0 | 0.23 | CFp | CBC | E-Distributie Banat SA | 5962879 | 2020-06-19 | RO005E531223941/2 | 2020-11-12 | 2020-11-06
jud. HUNEDOARA, loc. PETROSANI, Strada PISCULUI, nr. 27 | HD | 0.003 | 0.00284 | 0 | 0.23 | CFp | CBC | E-Distributie Banat SA | 5959507 | 2020-06-19 | RO005E532388832/2 | 2021-04-06 | 2021-04-02
jud. HUNEDOARA, loc. ORASTIE, Strada 1 Mai, nr. 37 | HD | 0.003 | 0.002939 | 0 | 0.23 | CFp | CBC | E-Distributie Banat SA | 5964431 | 2020-06-19 | RO005E530652395/2 | 2020-12-09 | 2020-09-10
jud. HUNEDOARA, loc. PETRENI, Strada PETRENI, nr. 16 | HD | 0.003 | 0.00292 | 0 | 0.23 | CFp | CBC | E-Distributie Banat SA | 5964858 | 2020-06-19 | RO005E531225246/2 | 2020-11-12 | 2020-11-06
jud. ARAD, loc. NADLAC, Strada NICOLAE BALCESCU, nr. 91 | AR | 0.003 | 0.002939 | 0 | 0.23 | CFp | CBC | E-Distributie Banat SA | 5989970 | 2020-06-19 | RO005E521831902/2 | 2021-01-06 | 2021-01-06
jud. TIMIS, loc. GIARMATA-VII, Strada Magnoliei, nr. 11 | TM | 0.003 | 0.00289 | 0 | 0.4 | CFp | CBC | E-Distributie Banat SA | 5921297 | 2020-06-22 | RO005E513221413/2 | 2021-06-14 | 2021-06-14
jud. ARAD, loc. CHISINEU-CRIS, Strada BIHORULUI, nr. 1 | AR | 0.003 | 0.002939 | 0 | 0.23 | CFp | CBC | E-Distributie Banat SA | 5974356 | 2020-06-22 | RO005E521663455/2 | 2021-03-15 | 2021-03-12
jud. ARAD, loc. CHELMAC, Strada CHELMAC, nr. 64 | AR | 0.003 | 0.002939 | 0 | 0.23 | CFp | CBC | E-Distributie Banat SA | 5975529 | 2020-06-22 | RO005E521562239/2 | 2021-04-27 | 2021-04-19
jud. ARAD, loc. ARAD, Strada Trenului, nr. 14 | AR | 0.005 | 0.004899 | 0 | 0.23 | CFp | CBC | E-Distributie Banat SA | 5997834 | 2020-06-23 | RO005E520246833/2 | 2021-01-18 | 2021-01-18
jud. HUNEDOARA, loc. SIMERIA, Strada GHEORGHE DOJA, nr. 53 | HD | 0.003 | 0.002939 | 0 | 0.4 | CFp | CBC | E-Distributie Banat SA | 6001865 | 2020-06-23 | RO005E531341717/2 | 2021-02-25 | 2021-02-18
jud. HUNEDOARA, loc. BUCIUM, Strada BUCIUM, nr. 8 | HD | 0.003 | 0.002939 | 0 | 0.23 | CFp | CBC | E-Distributie Banat SA | 5974279 | 2020-06-23 | RO005E531323818/2 | 2020-12-09 | 2020-10-27
jud. ARAD, loc. PAULIS, Strada PAULIS, nr. 346 | AR | 0.003 | 0.002939 | 0 | 0.23 | CFp | CBC | E-Distributie Banat SA | 5978859 | 2020-06-23 | RO005E521590432/2 | 2021-03-22 | 2021-03-10
jud. HUNEDOARA, loc. SOIMUS, Strada SOIMUS, nr. 151A | HD | 0.003 | 0.00293 | 0 | 0.23 | CFp | CBC | E-Distributie Banat SA | 5988145 | 2020-06-23 | RO005E532363071/4 | 2020-12-10 | 2020-12-08
jud. HUNEDOARA, loc. ORASTIE, Strada Goga, nr. 4A | HD | 0.005 | 0.00489 | 0 | 0.23 | CFp | CBC | E-Distributie Banat SA | 5994096 | 2020-06-23 | RO005E530761082/2 | 2021-04-22 | 2021-04-20
jud. HUNEDOARA, loc. DEVA, Strada Vlaicu Aurel, nr. 33 | HD | 0.005 | 0.004899 | 0 | 0.23 | CFp | CBC | E-Distributie Banat SA | 5994408 | 2020-06-23 | RO005E530045740/2 | 2020-12-28 | 2020-12-22
jud. ARAD, loc. CUVIN, Strada CUVIN, nr. 467 | AR | 0.003 | 0.002939 | 0 | 0.23 | CFp | CBC | E-Distributie Banat SA | 5974452 | 2020-06-24 | RO005E521583939/2 | 2021-03-30 | 2021-03-31
jud. ARAD, loc. ZABRANI, Strada ZABRANI, nr. 147 | AR | 0.003 | 0.002939 | 0 | 0.23 | CFp | CBC | E-Distributie Banat SA | 5980403 | 2020-06-24 | RO005E521543104/2 | 2021-03-25 | 2021-03-24
jud. ARAD, loc. PAULIS, Strada PAULIS, nr. 209 | AR | 0.003 | 0.002939 | 0 | 0.4 | CFp | CBC | E-Distributie Banat SA | 5984659 | 2020-06-24 | RO005E522245485/2 | 2021-03-29 | 2021-03-24
jud. ARAD, loc. SAVARSIN, Strada SAVIRSIN, nr. 370 | AR | 0.005 | 0.004899 | 0 | 0.23 | CFp | CBC | E-Distributie Banat SA | 5993978 | 2020-06-24 | RO005E521867204/2 | 2021-01-14 | 2021-01-14
jud. TIMIS, loc. DUMBRAVITA, Strada BELGRAD, nr. 17 | TM | 0.003 | 0.002939 | 0 | 0.4 | CFp | CBC | E-Distributie Banat SA | 5968201 | 2020-06-25 | RO005E513523238/2 | 2021-01-18 | 2021-01-18
jud. ARAD, loc. NADLAC, Strada GEORGE ENESCU, nr. 78 | AR | 0.003 | 0.002939 | 0 | 0.4 | CFp | CBC | E-Distributie Banat SA | 5997688 | 2020-06-25 | RO005E521838752/2 | 2021-02-05 | 2020-09-28
jud. ARAD, loc. ARAD, Strada Petru Rares, nr. 44 | AR | 0.0035 | 0.00333 | 0 | 0.23 | CFp | CBC | E-Distributie Banat SA | 6012019 | 2020-06-25 | RO005E520245955/2 | 2020-11-23 | 2020-11-13
jud. ARAD, loc. NADAB, Strada Dohangiei, nr. 22 | AR | 0.005 | 0.004899 | 0 | 0.4 | CFp | CBC | E-Distributie Banat SA | 5995477 | 2020-06-25 | RO005E522329310/2 | 2021-01-18 | 2020-09-28
jud. ARAD, loc. ARAD, Calea Vlaicu Aurel, nr. 275/B | AR | 0.025 | 0.024488 | 0 | 0.4 | CFp | CBC | E-Distributie Banat SA | 5603168 | 2020-06-29 | RO005E522078344/2 | 2020-10-05 | 2020-09-22
jud. TIMIS, loc. CARPINIS, Strada III, nr. 25 | TM | 0.003 | 0.00289 | 0 | 0.4 | CFp | CBC | E-Distributie Banat SA | 5921174 | 2020-06-29 | RO005E512521000/2 | 2021-06-14 | 2021-06-14
jud. ARAD, loc. ARAD, Strada Bogdan Voievod, nr. 48 | AR | 0.003 | 0.002939 | 0 | 0.23 | CFp | CBC | E-Distributie Banat SA | 16266880 | 2023-03-22 | RO005E520354978/3 | 2023-04-26 | 2023-04-26
jud. ARAD, loc. PAULIS, Strada PAULIS, nr. 70/A | AR | 0.003 | 0.002939 | 0 | 0.23 | CFp | CBC | E-Distributie Banat SA | 6046055 | 2020-07-01 | RO005E522362171/2 | 2021-04-05 | 2021-04-05
jud. TIMIS, loc. DUMBRAVITA, Strada JUPITER, nr. 1 | TM | 0.005 | 0.004899 | 0 | 0.4 | CFp | CBC | E-Distributie Banat SA | 5994778 | 2020-07-01 | RO005E512946113/2 | 2021-02-12 | 2021-02-10
jud. ARAD, loc. HALMAGEL, Strada Halmagel, nr. 194 | AR | 0.005 | 0.004899 | 0 | 0.4 | CFp | CBC | E-Distributie Banat SA | 6068342 | 2020-07-02 | RO005E522275725/2 | 2021-01-15 | 2021-01-15
jud. HUNEDOARA, loc. HUNEDOARA, Strada STEJARILOR, nr. 2B | HD | 0.005 | 0.00488 | 0 | 0.23 | CFp | CBC | E-Distributie Banat SA | 6072977 | 2020-07-02 | RO005E530438016/2 | 2021-03-05 | 2021-03-05
jud. ARAD, loc. CAPALNAS, Strada CAPALNAS, nr. 146 | AR | 0.003 | 0.002939 | 0 | 0.4 | CFp | CBC | E-Distributie Banat SA | 5998501 | 2020-07-03 | RO005E522338242/2 | 2021-05-10 | 2021-05-10
jud. HUNEDOARA, loc. VALEA BRADULUI, Strada VALEA BRADULUI, nr. 309 | HD | 0.003 | 0.00292 | 0 | 0.23 | CFp | CBC | E-Distributie Banat SA | 6071687 | 2020-07-08 | RO005E530812236/2 | 2020-11-12 | 2020-11-06
jud. HUNEDOARA, loc. BRAD, Strada FLORILOR, nr. 4 | HD | 0.003 | 0.00292 | 0 | 0.23 | CFp | CBC | E-Distributie Banat SA | 6000282 | 2020-07-08 | RO005E530741596/2 | 2020-11-12 | 2020-11-06
jud. HUNEDOARA, loc. BRETEA ROMANA, Strada BRETEA ROMANA, nr. 4A | HD | 0.003 | 0.002939 | 0 | 0.4 | CFp | CBC | E-Distributie Banat SA | 6012718 | 2020-07-08 | RO005E530919188/2 | 2021-03-10 | 2020-09-21
jud. HUNEDOARA, loc. PLOPI, Strada PLOPI, nr. 10 | HD | 0.003 | 0.002939 | 0 | 0.4 | CFp | CBC | E-Distributie Banat SA | 6012306 | 2020-07-08 | RO005E531281619/2 | 2020-12-16 | 2020-10-06
jud. HUNEDOARA, loc. CRISTUR, SOSEAUA Hunedoarei, nr. 70A | HD | 0.005 | 0.004899 | 0 | 0.23 | CFp | CBC | E-Distributie Banat SA | 6072840 | 2020-07-09 | RO005E532165701/3 | 2021-01-13 | 2021-01-11
jud. HUNEDOARA, loc. PLOPI, Strada PLOPI, nr. 6 | HD | 0.003 | 0.002939 | 0 | 0.4 | CFp | CBC | E-Distributie Banat SA | 6012825 | 2020-07-09 | RO005E531305245/3 | 2021-02-12 | 2021-02-11
jud. HUNEDOARA, loc. STEJAREL, Strada STEJAREL, nr. 17 | HD | 0.005 | 0.004899 | 0 | 0.23 | CFp | CBC | E-Distributie Banat SA | 6073847 | 2020-07-10 | RO005E530900728/2 | 2020-12-09 | 2020-12-08
jud. HUNEDOARA, loc. SALATRUC, Strada SALATRUC, nr. 12 | HD | 0.005 | 0.004899 | 0 | 0.23 | CFp | CBC | E-Distributie Banat SA | 6074337 | 2020-07-10 | RO005E530864761/2 | 2020-12-22 | 2020-12-18
jud. HUNEDOARA, loc. OCIU, Strada OCIU, nr. 72 | HD | 0.003 | 0.002939 | 0 | 0.23 | CFp | CBC | E-Distributie Banat SA | 6076591 | 2020-07-10 | RO005E530830179/2 | 2020-12-22 | 2020-12-18
jud. HUNEDOARA, loc. PETROS, Strada PETROS, nr. 312 | HD | 0.0056 | 0.005388 | 0 | 0.4 | CFp | CBC | E-Distributie Banat SA | 6064083 | 2020-07-13 | RO005E532404774/2 | 2020-11-04 | 2020-11-04
jud. ARAD, loc. CERMEI, Strada Cermei, nr. 384 | AR | 0.003 | 0.002939 | 0 | 0.23 | CFp | CBC | E-Distributie Banat SA | 6098701 | 2020-07-13 | RO005E520961253/2 | 2021-01-19 | 2021-01-18
jud. HUNEDOARA, loc. PETROS, Strada PETROS, nr. 53 | HD | 0.003 | 0.00284 | 0 | 0.23 | CFp | CBC | E-Distributie Banat SA | 6067089 | 2020-07-14 | RO005E530983695/2 | 2021-06-07 | 2021-06-07
jud. HUNEDOARA, loc. ROMOS, Strada ROMOS, nr. 448 | HD | 0.003 | 0.002939 | 0 | 0.23 | CFp | CBC | E-Distributie Banat SA | 6074793 | 2020-07-14 | RO005E531191822/2 | 2021-01-07 | 2021-01-05
jud. HUNEDOARA, loc. PLOPI, Strada PLOPI, nr. 11 | HD | 0.003 | 0.002939 | 0 | 0.23 | CFp | CBC | E-Distributie Banat SA | 6096714 | 2020-07-14 | RO005E530914879/2 | 2020-12-16 | 2020-12-15
jud. HUNEDOARA, loc. BARU, Strada BARU, nr. 48 | HD | 0.003 | 0.00284 | 0 | 0.23 | CFp | CBC | E-Distributie Banat SA | 6048525 | 2020-07-14 | RO005E531271595/2 | 2021-04-22 | 2021-04-20
jud. HUNEDOARA, loc. LUNCOIU DE JOS, Strada LUNCOIU DE JOS, nr. 116 | HD | 0.005 | 0.004899 | 0 | 0.23 | CFp | CBC | E-Distributie Banat SA | 6077131 | 2020-07-16 | RO005E531235966/3 | 2021-01-25 | 2021-01-21
jud. HUNEDOARA, loc. LUNCOIU DE SUS, Strada LUNCOIU DE SUS, nr. 81 | HD | 0.003 | 0.002939 | 0 | 0.23 | CFp | CBC | E-Distributie Banat SA | 6085422 | 2020-07-16 | RO005E530819626/2 | 2020-12-14 | 2020-12-11
jud. HUNEDOARA, loc. LUNCOIU DE JOS, Strada LUNCOIU DE JOS, nr. 96 | HD | 0.003 | 0.002939 | 0 | 0.23 | CFp | CBC | E-Distributie Banat SA | 6083987 | 2020-07-16 | RO005E531235955/2 | 2020-12-14 | 2020-12-11
jud. Arad, loc. COVASINT, Strada ACADEMICIAN CORNELIU MICLOSI, nr. 4 | AR | 0.003 | 0.002939 | 0 | 0.23 | CFp | CBC | E-Distributie Banat SA | 6092502 | 2020-07-16 | RO005E520907196/3 | 2020-10-27 | 2020-10-26
jud. ARAD, loc. SAGU, Strada SAGU, nr. 406 | AR | 0.005 | 0.004899 | 0 | 0.4 | CFp | CBC | E-Distributie Banat SA | 6133726 | 2020-07-17 | RO005E522031590/2 | 2021-01-15 | 2021-01-15
jud. ARAD, loc. VALEA MARE (SAVARSIN), Strada VALEA-MARE, nr. 41 | AR | 0.003 | 0.002939 | 0 | 0.23 | CFp | CBC | E-Distributie Banat SA | 6098675 | 2020-07-18 | RO005E521873368/2 | 2021-05-11 | 2021-05-11
jud. TIMIS, loc. SANMIHAIU ROMAN, Strada SINMIHAIU ROMAN, nr. 197F | TM | 0.003 | 0.002939 | 0 | 0.4 | CFp | CBC | E-Distributie Banat SA | 6098739 | 2020-07-19 | RO005E513447884/2 | 2021-01-20 | 2021-01-20
jud. HUNEDOARA, loc. NUCSOARA, Strada NUCSOARA, nr. 40 | HD | 0.005 | 0.004899 | 0 | 0.4 | CFp | CBC | E-Distributie Banat SA | 6065708 | 2020-07-20 | RO005E531011014/2 | 2020-12-22 | 2020-12-15
jud. HUNEDOARA, loc. LIVADIA, Strada LIVADIA, nr. 356 | HD | 0.003 | 0.00292 | 0 | 0.23 | CFp | CBC | E-Distributie Banat SA | 6079560 | 2020-07-20 | RO005E530985169/2 | 2020-12-16 | 2020-10-12
jud. HUNEDOARA, loc. LIVADIA, Strada LIVADIA, nr. 333 | HD | 0.003 | 0.00292 | 0 | 0.23 | CFp | CBC | E-Distributie Banat SA | 6079595 | 2020-07-20 | RO005E531528466/3 | 2020-12-16 | 2020-10-12
jud. HUNEDOARA, loc. LUNCOIU DE JOS, Strada LUNCOIU DE JOS, nr. 253 | HD | 0.003 | 0.002939 | 0 | 0.23 | CFp | CBC | E-Distributie Banat SA | 6096432 | 2020-07-20 | RO005E530816555/3 | 2020-12-09 | 2020-12-08
jud. HUNEDOARA, loc. LUNCOIU DE JOS, Strada LUNCOIU DE JOS, nr. 23 | HD | 0.003 | 0.002939 | 0 | 0.23 | CFp | CBC | E-Distributie Banat SA | 6098910 | 2020-07-20 | RO005E530816937/2 | 2020-12-09 | 2020-12-08
jud. ARAD, loc. CERMEI, Strada Cermei, nr. 543 | AR | 0.003 | 0.002939 | 0 | 0.23 | CFp | CBC | E-Distributie Banat SA | 6078827 | 2020-07-22 | RO005E520962298/2 | 2021-01-21 | 2021-01-21
jud. HUNEDOARA, loc. ORASTIOARA DE SUS, Strada ORASTIOARA DE SUS, nr. 63 | HD | 0.003 | 0.002939 | 0 | 0.23 | CFp | CBC | E-Distributie Banat SA | 6092749 | 2020-07-22 | RO005E531161683/2 | 2021-03-12 | 2021-03-11
jud. ARAD, loc. ARAD, Strada MARCUS AURELIUS, nr. 32 | AR | 0.003 | 0.002939 | 0 | 0.4 | CFp | CBC | E-Distributie Banat SA | 6045815 | 2020-07-22 | RO005E522388304/2 | 2020-12-23 | 2020-09-28
jud. ARAD, loc. LIPOVA, Strada Soimos, nr. 303 | AR | 0.003 | 0.002939 | 0 | 0.23 | CFp | CBC | E-Distributie Banat SA | 6147633 | 2020-07-22 | RO005E520853545/2 | 2020-10-26 | 2020-10-26
jud. HUNEDOARA, loc. GEOAGIU, Strada RAULUI, nr. 40 | HD | 0.003 | 0.002939 | 0 | 0.23 | CFp | CBC | E-Distributie Banat SA | 6099047 | 2020-07-22 | RO005E531143650/2 | 2021-02-17 | 2021-02-15
jud. ARAD, loc. ARAD, Strada Prutului, nr. 22 | AR | 0.012 | 0.01166 | 0 | 0.4 | CFp | CBC | E-Distributie Banat SA | 6108176 | 2020-07-23 | RO005E520269850/3 | 2020-10-16 | 2020-09-28
jud. HUNEDOARA, loc. BUCIUM, Strada BUCIUM, nr. 2 | HD | 0.003 | 0.002939 | 0 | 0.23 | CFp | CBC | E-Distributie Banat SA | 6090027 | 2020-07-24 | RO005E531164002/2 | 2020-12-14 | 2020-10-21
jud. HUNEDOARA, loc. ORASTIE, Strada Cimpul Nou, nr. 20 | HD | 0.003 | 0.002939 | 0 | 0.23 | CFp | CBC | E-Distributie Banat SA | 6087341 | 2020-07-24 | RO005E530723529/2 | 2020-12-14 | 2020-10-21
jud. HUNEDOARA, loc. LUNCOIU DE JOS, Strada LUNCOIU DE JOS, nr. 31 | HD | 0.003 | 0.002939 | 0 | 0.23 | CFp | CBC | E-Distributie Banat SA | 6098837 | 2020-07-24 | RO005E531236024/2 | 2020-12-09 | 2020-12-08
jud. CARAS-SEVERIN, loc. CIUTA, Strada CIUTA, nr. 2 | CS | 0.003 | 0.002939 | 0 | 0.23 | CFp | CBC | E-Distributie Banat SA | 5975677 | 2020-07-28 | RO005E540966843/2 | 2021-01-19 | 2021-01-13
jud. ARAD, loc. CLADOVA, Strada CLADOVA, nr. 144 | AR | 0.003 | 0.002939 | 0 | 0.23 | CFp | CBC | E-Distributie Banat SA | 6145301 | 2020-07-28 | RO005E521569179/2 | 2021-01-21 | 2020-12-14
jud. HUNEDOARA, loc. BOSOROD, Strada BOSOROD, nr. 156 | HD | 0.003 | 0.002939 | 0 | 0.23 | CFp | CBC | E-Distributie Banat SA | 6101650 | 2020-07-28 | RO005E530928425/3 | 2021-03-16 | 2021-03-11
jud. TIMIS, loc. TIMISOARA, Strada AGRICULTORILOR, nr. 19 | TM | 0.005 | 0.004899 | 0 | 0.4 | CFp | CBC | E-Distributie Banat SA | 6068694 | 2020-07-29 | RO005E510118640/2 | 2021-01-18 | 2021-01-18
jud. TIMIS, loc. TIMISOARA, Strada Ion Hobana, nr. 2A | TM | 0.005 | 0.004899 | 0 | 0.4 | CFp | CBC | E-Distributie Banat SA | 6068230 | 2020-07-29 | RO005E513508220/2 | 2021-01-14 | 2021-01-13
jud. TIMIS, loc. TIMISOARA, Strada SILVESTRI CONSTANTIN, nr. 14 | TM | 0.003 | 0.002939 | 0 | 0.4 | CFp | CBC | E-Distributie Banat SA | 6077447 | 2020-07-29 | RO005E512972921/3 | 2021-04-27 | 2021-04-26
jud. TIMIS, loc. HONORICI, Strada HONORICI, nr. 161A | TM | 0.005 | 0.004899 | 0 | 0.4 | CFp | CBC | E-Distributie Banat SA | 6089602 | 2020-07-29 | RO005E511974911/2 | 2021-02-18 | 2021-02-03
jud. TIMIS, loc. TIMISOARA, Strada LETEA, nr. 18 | TM | 0.004125 | 0.00387 | 0 | 0.4 | CFp | CBC | E-Distributie Banat SA | 6141033 | 2020-07-29 | RO005E512841735/2 | 2021-06-28 | 2021-06-28
jud. HUNEDOARA, loc. ORASTIE, Strada Petru Maior, nr. 50 C | HD | 0.003 | 0.002939 | 0 | 0.4 | CFp | CBC | E-Distributie Banat SA | 6144075 | 2020-07-29 | RO005E532267546/2 | 2020-12-09 | 2020-12-08
jud. HUNEDOARA, loc. COSTESTI, Strada COSTESTI, nr. 31 | HD | 0.003 | 0.002939 | 0 | 0.23 | CFp | CBC | E-Distributie Banat SA | 6146873 | 2020-07-29 | RO005E531163551/2 | 2021-04-06 | 2021-03-29
jud. HUNEDOARA, loc. ORASTIOARA DE SUS, Strada ORASTIOARA DE SUS, nr. 171 | HD | 0.003 | 0.002939 | 0 | 0.23 | CFp | CBC | E-Distributie Banat SA | 6148669 | 2020-07-29 | RO005E531162392/2 | 2021-04-06 | 2021-03-29
jud. HUNEDOARA, loc. BARU-MARE, Strada BARU MARE, nr. 89 | HD | 0.003 | 0.00284 | 0 | 0.4 | CFp | CBC | E-Distributie Banat SA | 6112955 | 2020-07-29 | RO005E531231153/2 | 2021-06-07 | 2021-06-07
jud. HUNEDOARA, loc. GOTHATEA, Strada GOTHATEA, nr. 119 | HD | 0.01 | 0.009799 | 0 | 0.4 | CFp | CBC | E-Distributie Banat SA | 6121466 | 2020-07-29 | RO005E531071784/2 | 2020-12-17 | 2020-12-16
jud. TIMIS, loc. GIROC, Strada Bujorilor, nr. 6A | TM | 0.003 | 0.00289 | 0 | 0.4 | CFp | CBC | E-Distributie Banat SA | 5949224 | 2020-07-30 | RO005E513421280/2 | 2021-05-12 | 2021-05-05
jud. TIMIS, loc. PADURENI, Strada PADURENI, nr. 366 | TM | 0.003 | 0.002939 | 0 | 0.23 | CFp | CBC | E-Distributie Banat SA | 5963981 | 2020-07-30 | RO005E512388898/2 | 2021-04-29 | 2021-04-29
jud. TIMIS, loc. JEBEL, Strada JEBEL, nr. 70 | TM | 0.003 | 0.002939 | 0 | 0.23 | CFp | CBC | E-Distributie Banat SA | 5969090 | 2020-07-30 | RO005E512377021/2 | 2021-06-17 | 2021-06-17
jud. TIMIS, loc. JEBEL, Strada JEBEL, nr. 141 | TM | 0.005 | 0.004899 | 0 | 0.23 | CFp | CBC | E-Distributie Banat SA | 5997576 | 2020-07-30 | RO005E512377650/2 | 2021-06-29 | 2021-06-29
jud. TIMIS, loc. JEBEL, Strada JEBEL, nr. 168 | TM | 0.005 | 0.004899 | 0 | 0.23 | CFp | CBC | E-Distributie Banat SA | 5998293 | 2020-07-30 | RO005E512377885/2 | 2021-04-27 | 2021-04-22
jud. TIMIS, loc. DUDESTII NOI, Calea SINANDREIULUI, nr. 55 | TM | 0.005 | 0.004899 | 0 | 0.4 | CFp | CBC | E-Distributie Banat SA | 5998062 | 2020-07-30 | RO005E511418497/2 | 2021-02-08 | 2021-02-03
jud. HUNEDOARA, loc. BRAD, Strada CLOSCA, nr. 12 | HD | 0.003 | 0.00292 | 0 | 0.23 | CFp | CBC | E-Distributie Banat SA | 6071296 | 2020-07-31 | RO005E530738705/2 | 2021-03-25 | 2021-03-22
jud. TIMIS, loc. LIEBLING, Strada LIEBLING, nr. 15 | TM | 0.003 | 0.002939 | 0 | 0.4 | CFp | CBC | E-Distributie Banat SA | 6001964 | 2020-07-31 | RO005E512425575/2 | 2021-05-11 | 2021-05-11
jud. HUNEDOARA, loc. SANTAMARIA-ORLEA, Strada SINTAMARIA-ORLEA, nr. 167A | HD | 0.005 | 0.004899 | 0 | 0.4 | CFp | CBC | E-Distributie Banat SA | 6134043 | 2020-07-31 | RO005E532112589/3 | 2021-06-15 | 2021-06-15
jud. HUNEDOARA, loc. TARATEL, Strada TARATEL, nr. 280 | HD | 0.01 | 0.009799 | 0 | 0.4 | CFp | CBC | E-Distributie Banat SA | 6123287 | 2020-07-31 | RO005E531230613/2 | 2020-11-12 | 2020-11-06
jud. TIMIS, loc. DUMBRAVITA, Strada LUCEAFARULUI, nr. 22 | TM | 0.0044 | 0.004262 | 0 | 0.4 | CFp | CBC | E-Distributie Banat SA | 6042908 | 2020-08-03 | RO005E513811036/2 | 2020-10-08 | 2020-09-29
jud. HUNEDOARA, loc. VETEL, Strada VETEL, nr. 235 | HD | 0.003 | 0.002939 | 0 | 0.4 | CFp | CBC | E-Distributie Banat SA | 6139385 | 2020-08-04 | RO005E531121544/2 | 2020-12-17 | 2020-12-16
jud. HUNEDOARA, loc. VETEL, Strada Mihai Eminescu, nr. 164 | HD | 0.005 | 0.004899 | 0 | 0.23 | CFp | CBC | E-Distributie Banat SA | 6171521 | 2020-08-05 | RO005E531122185/3 | 2021-03-12 | 2021-03-11
jud. TIMIS, loc. COLONIA MICA, Strada COLONIA MICA, nr. 184 | TM | 0.003 | 0.00292 | 0 | 0.4 | CFp | CBC | E-Distributie Banat SA | 6083954 | 2020-08-05 | RO005E513361991/2 | 2021-04-26 | 2021-04-23
jud. HUNEDOARA, loc. ORASTIE, Strada Viilor, nr. 83A | HD | 0.01 | 0.009799 | 0 | 0.4 | CFp | CBC | E-Distributie Banat SA | 6122325 | 2020-08-05 | RO005E532183419/2 | 2021-06-07 | 2021-06-07
jud. TIMIS, loc. LUGOJ, Strada I.D. SUCIU, nr. 16 | TM | 0.003 | 0.00292 | 0 | 0.4 | CFp | CBC | E-Distributie Banat SA | 6127261 | 2020-08-05 | RO005E511847347/3 | 2021-04-26 | 2021-04-23
jud. TIMIS, loc. TRAIAN VUIA, Strada TRAIAN VUIA, nr. 142 | TM | 0.003 | 0.002939 | 0 | 0.23 | CFp | CBC | E-Distributie Banat SA | 6086941 | 2020-08-07 | RO005E512097109/2 | 2021-05-11 | 2021-05-11
jud. Arad, loc. ARAD, Strada Mierlei, nr. 29/A | AR | 0.003 | 0.00292 | 0 | 0.4 | CFp | CBC | E-Distributie Banat SA | 6216775 | 2020-08-07 | RO005E522414135/2 | 2021-04-02 | 2021-04-13
jud. HUNEDOARA, loc. PETRILA, Strada REPUBLICII, nr. FN | HD | 0.009 | 0.0088 | 0 | 0.4 | CFp | CBC | E-Distributie Banat SA | 6219150 | 2020-08-07 | RO005E531550191/2 | 2020-12-22 | 2020-12-18
jud. TIMIS, loc. TOMNATIC, Strada TOMNATIC, nr. 180 | TM | 0.003 | 0.00292 | 0 | 0.4 | CFp | CBC | E-Distributie Banat SA | 6076589 | 2020-08-10 | RO005E513385908/2 | 2021-04-08 | 2021-03-25
jud. TIMIS, loc. TOMNATIC, Strada TOMNATIC, nr. 348 | TM | 0.005 | 0.00488 | 0 | 0.23 | CFp | CBC | E-Distributie Banat SA | 6077436 | 2020-08-10 | RO005E512799276/2 | 2021-05-13 | 2021-05-13
jud. TIMIS, loc. TOMNATIC, Strada TOMNATIC, nr. 187 | TM | 0.003 | 0.00292 | 0 | 0.23 | CFp | CBC | E-Distributie Banat SA | 6084106 | 2020-08-10 | RO005E512774651/2 | 2021-04-26 | 2021-04-23
jud. TIMIS, loc. TOMNATIC, Strada TOMNATIC, nr. 321 | TM | 0.003 | 0.00292 | 0 | 0.4 | CFp | CBC | E-Distributie Banat SA | 6000844 | 2020-08-10 | RO005E512799052/2 | 2021-04-26 | 2021-04-23
jud. TIMIS, loc. TOMNATIC, Strada TOMNATIC, nr. 41B | TM | 0.003 | 0.00292 | 0 | 0.23 | CFp | CBC | E-Distributie Banat SA | 6000547 | 2020-08-10 | RO005E512796543/3 | 2021-04-26 | 2021-04-23
jud. TIMIS, loc. TOMNATIC, Strada TOMNATIC, nr. 503 | TM | 0.003 | 0.00292 | 0 | 0.23 | CFp | CBC | E-Distributie Banat SA | 6084002 | 2020-08-11 | RO005E512800819/2 | 2021-04-26 | 2021-04-23
jud. TIMIS, loc. JEBEL, Strada JEBEL, nr. 448 | TM | 0.003 | 0.00292 | 0 | 0.4 | CFp | CBC | E-Distributie Banat SA | 6084953 | 2020-08-11 | RO005E512380340/2 | 2021-05-14 | 2021-05-14
jud. TIMIS, loc. TOMNATIC, Strada TOMNATIC, nr. 829 | TM | 0.003 | 0.00292 | 0 | 0.23 | CFp | CBC | E-Distributie Banat SA | 6084305 | 2020-08-11 | RO005E512803968/2 | 2021-05-18 | 2021-05-18
jud. TIMIS, loc. COVACI, Strada COVACI, nr. 212A | TM | 0.004 | 0.00388 | 0 | 0.4 | CFp | CBC | E-Distributie Banat SA | 6130721 | 2020-08-11 | RO005E513202423/2 | 2021-04-14 | 2021-03-25
jud. TIMIS, loc. TOMNATIC, Strada TOMNATIC, nr. 739 | TM | 0.003 | 0.00292 | 0 | 0.4 | CFp | CBC | E-Distributie Banat SA | 6076409 | 2020-08-12 | RO005E513697184/2 | 2021-04-26 | 2021-04-23
jud. TIMIS, loc. TOMNATIC, Strada Intravilan, nr. 546 | TM | 0.003 | 0.00292 | 0 | 0.4 | CFp | CBC | E-Distributie Banat SA | 6076781 | 2020-08-12 | RO005E513368943/2 | 2021-05-17 | 2021-05-17
jud. TIMIS, loc. TOMNATIC, Strada TOMNATIC, nr. 683 | TM | 0.003 | 0.00292 | 0 | 0.23 | CFp | CBC | E-Distributie Banat SA | 6084170 | 2020-08-12 | RO005E512773166/2 | 2021-04-26 | 2021-04-23
jud. TIMIS, loc. TOMNATIC, Strada TOMNATIC, nr. 335 | TM | 0.003 | 0.00292 | 0 | 0.23 | CFp | CBC | E-Distributie Banat SA | 6083886 | 2020-08-12 | RO005E512799164/2 | 2021-04-26 | 2021-04-23
jud. TIMIS, loc. JEBEL, Strada JEBEL, nr. 142 | TM | 0.005 | 0.004899 | 0 | 0.4 | CFp | CBC | E-Distributie Banat SA | 6133474 | 2020-08-12 | RO005E512377661/2 | 2021-06-29 | 2021-06-29
jud. TIMIS, loc. BOLDUR, Strada BOLDUR, nr. 136A | TM | 0.003 | 0.00292 | 0 | 0.4 | CFp | CBC | E-Distributie Banat SA | 6126696 | 2020-08-12 | RO005E513703036/2 | 2021-04-26 | 2021-04-23
jud. TIMIS, loc. TIMISOARA, Strada Banateanu Luca Ion, nr. 6 | TM | 0.00992 | 0.009712 | 0 | 0.4 | CFp | CBC | E-Distributie Banat SA | 6194993 | 2020-08-13 | RO005E513109452/2 | 2020-09-22 | 2020-09-21
jud. TIMIS, loc. TOMNATIC, Strada TOMNATIC, nr. 438 | TM | 0.003 | 0.00292 | 0 | 0.23 | CFp | CBC | E-Distributie Banat SA | 6077079 | 2020-08-13 | RO005E512800178/2 | 2021-04-26 | 2021-04-23
jud. TIMIS, loc. LUGOJ, Strada BELA BARTOK, nr. 21 | TM | 0.003 | 0.00292 | 0 | 0.23 | CFp | CBC | E-Distributie Banat SA | 6076967 | 2020-08-13 | RO005E511847291/2 | 2021-04-26 | 2021-04-23
jud. TIMIS, loc. DUMBRAVA, Strada DUMBRAVA, nr. 101 | TM | 0.003 | 0.00292 | 0 | 0.23 | CFp | CBC | E-Distributie Banat SA | 6153875 | 2020-08-13 | RO005E512062774/2 | 2021-04-26 | 2021-04-23
jud. TIMIS, loc. MORAVITA, Strada MORAVITA, nr. 41 | TM | 0.003 | 0.00292 | 0 | 0.23 | CFp | CBC | E-Distributie Banat SA | 6000246 | 2020-08-14 | RO005E512304571/2 | 2021-02-23 | 2021-02-23
jud. TIMIS, loc. LUGOJ, Strada MUNTEANU CASSIAN, nr. 64, ap. 1 | TM | 0.003 | 0.00292 | 0 | 0.23 | CFp | CBC | E-Distributie Banat SA | 6209535 | 2020-08-14 | RO005E511848001/2 | 2021-04-26 | 2021-04-23
jud. TIMIS, loc. TOMNATIC, Strada TOMNATIC, nr. 912 | TM | 0.003 | 0.00292 | 0 | 0.23 | CFp | CBC | E-Distributie Banat SA | 6084135 | 2020-08-17 | RO005E512804846/2 | 2021-05-14 | 2021-05-14
jud. TIMIS, loc. TOMNATIC, Strada TOMNATIC, nr. 663 | TM | 0.003 | 0.00292 | 0 | 0.4 | CFp | CBC | E-Distributie Banat SA | 6142748 | 2020-08-17 | RO005E513787230/2 | 2021-04-26 | 2021-04-23
jud. ARAD, loc. ARAD, Strada Cedrului, nr. 13A | AR | 0.003 | 0.00292 | 0 | 0.4 | CFp | CBC | E-Distributie Banat SA | 6278088 | 2020-08-18 | RO005E521410220/2 | 2021-03-30 | 2021-03-23
jud. HUNEDOARA, loc. DEVA, Strada Tineretului, nr. 3 | HD | 0.003 | 0.00292 | 0 | 0.23 | CFp | CBC | E-Distributie Banat SA | 6216878 | 2020-08-20 | RO005E532284163/3 | 2021-04-21 | 2021-04-16
jud. ARAD, loc. CHERELUS, Strada Cherelus, nr. 466 | AR | 0.01 | 0.0097 | 0 | 0.4 | CFp | CBC | E-Distributie Banat SA | 6278193 | 2020-08-21 | RO005E522379348/2 | 2020-10-30 | 2020-09-29
jud. ARAD, loc. VLADIMIRESCU, Strada 4, nr. 2 | AR | 0.0075 | 0.00725 | 0 | 0.23 | CFp | CBC | E-Distributie Banat SA | 6297165 | 2020-08-21 | RO005E522099280/2 | 2020-10-30 | 2020-09-29
jud. TIMIS, loc. TOMNATIC, Strada TOMNATIC, nr. 523 | TM | 0.003 | 0.00292 | 0 | 0.4 | CFp | CBC | E-Distributie Banat SA | 6084407 | 2020-08-26 | RO005E512800998/2 | 2021-04-26 | 2021-04-23
jud. TIMIS, loc. TOMNATIC, Strada TOMNATIC, nr. 700 | TM | 0.003 | 0.00292 | 0 | 0.4 | CFp | CBC | E-Distributie Banat SA | 6084792 | 2020-08-26 | RO005E512802754/2 | 2021-04-29 | 2021-04-28
jud. TIMIS, loc. TOMNATIC, Strada TOMNATIC, nr. 278 | TM | 0.003 | 0.00292 | 0 | 0.23 | CFp | CBC | E-Distributie Banat SA | 6077059 | 2020-08-27 | RO005E512798613/2 | 2021-05-18 | 2021-05-18
jud. TIMIS, loc. TOMNATIC, Strada TOMNATIC, nr. 470 | TM | 0.003 | 0.00292 | 0 | 0.23 | CFp | CBC | E-Distributie Banat SA | 6077026 | 2020-08-27 | RO005E512800493/2 | 2021-05-13 | 2021-05-13
jud. TIMIS, loc. NERAU, Strada NERAU, nr. 218 | TM | 0.003 | 0.00292 | 0 | 0.23 | CFp | CBC | E-Distributie Banat SA | 6076599 | 2020-08-27 | RO005E512692133/2 | 2021-04-08 | 2021-03-25
jud. TIMIS, loc. SANNICOLAU MARE, Strada Tiberiu Brediceanu, nr. 8B | TM | 0.003 | 0.00292 | 0 | 0.23 | CFp | CBC | E-Distributie Banat SA | 6076987 | 2020-08-27 | RO005E513385650/2 | 2021-04-26 | 2021-04-23
jud. TIMIS, loc. TOMNATIC, Strada TOMNATIC, nr. 250 | TM | 0.003 | 0.00292 | 0 | 0.4 | CFp | CBC | E-Distributie Banat SA | 6076890 | 2020-08-27 | RO005E512798365/2 | 2021-04-26 | 2021-04-23
jud. TIMIS, loc. PERIAM, Strada Armoniei, nr. 3 | TM | 0.003 | 0.00292 | 0 | 0.23 | CFp | CBC | E-Distributie Banat SA | 6077165 | 2020-08-27 | RO005E512759148/3 | 2021-05-11 | 2021-05-11
jud. TIMIS, loc. TOMNATIC, Strada TOMNATIC, nr. 972 | TM | 0.005 | 0.00488 | 0 | 0.23 | CFp | CBC | E-Distributie Banat SA | 6077146 | 2020-08-27 | RO005E513224225/2 | 2021-04-08 | 2021-03-25
jud. TIMIS, loc. GOTTLOB, Strada GOTTLOB, nr. 15 | TM | 0.003 | 0.002939 | 0 | 0.4 | CFp | CBC | E-Distributie Banat SA | 6076917 | 2020-08-27 | RO005E512779926/2 | 2021-04-26 | 2021-04-23
jud. TIMIS, loc. COMLOSU MARE, Strada COMLOSU MARE, nr. 107 | TM | 0.003 | 0.00292 | 0 | 0.23 | CFp | CBC | E-Distributie Banat SA | 6083968 | 2020-08-27 | RO005E512534341/2 | 2021-04-26 | 2021-04-23
jud. TIMIS, loc. SANNICOLAU MARE, Strada Eminescu Mihai, nr. 36 | TM | 0.003 | 0.00292 | 0 | 0.23 | CFp | CBC | E-Distributie Banat SA | 6084355 | 2020-08-27 | RO005E512624543/2 | 2021-04-26 | 2021-04-23
jud. TIMIS, loc. TOMNATIC, Strada TOMNATIC, nr. 548 | TM | 0.003 | 0.00292 | 0 | 0.23 | CFp | CBC | E-Distributie Banat SA | 6084082 | 2020-08-27 | RO005E512801258/2 | 2021-04-26 | 2021-04-23
jud. TIMIS, loc. TOMNATIC, Strada TOMNATIC, nr. 286 | TM | 0.003 | 0.00292 | 0 | 0.23 | CFp | CBC | E-Distributie Banat SA | 6085040 | 2020-08-27 | RO005E512798703/2 | 2021-05-18 | 2021-05-18
jud. TIMIS, loc. TOMNATIC, Strada TOMNATIC, nr. 236 | TM | 0.003 | 0.00292 | 0 | 0.4 | CFp | CBC | E-Distributie Banat SA | 6085222 | 2020-08-27 | RO005E512798220/2 | 2021-05-18 | 2021-05-18
jud. TIMIS, loc. TOMNATIC, Strada TOMNATIC, nr. 647 | TM | 0.003 | 0.00292 | 0 | 0.4 | CFp | CBC | E-Distributie Banat SA | 6083873 | 2020-08-27 | RO005E512802259/2 | 2021-04-26 | 2021-04-23
jud. TIMIS, loc. TOMNATIC, Strada TOMNATIC, nr. 704 | TM | 0.005 | 0.00488 | 0 | 0.23 | CFp | CBC | E-Distributie Banat SA | 6084532 | 2020-08-27 | RO005E512802787/2 | 2021-05-17 | 2021-05-17
jud. TIMIS, loc. COMLOSU MARE, Strada COMLOSU MARE, nr. 818B | TM | 0.003 | 0.00292 | 0 | 0.4 | CFp | CBC | E-Distributie Banat SA | 6086535 | 2020-08-27 | RO005E512538086/2 | 2021-04-26 | 2021-04-23
jud. TIMIS, loc. COMLOSU MARE, Strada COMLOSU MARE, nr. 973 | TM | 0.003 | 0.00292 | 0 | 0.4 | CFp | CBC | E-Distributie Banat SA | 6086654 | 2020-08-27 | RO005E512485357/2 | 2021-04-26 | 2021-04-23
jud. TIMIS, loc. COMLOSU MARE, Strada COMLOSU MARE, nr. 486 | TM | 0.003 | 0.00292 | 0 | 0.23 | CFp | CBC | E-Distributie Banat SA | 6000766 | 2020-08-27 | RO005E512536039/2 | 2021-04-26 | 2021-04-23
jud. TIMIS, loc. PERIAM, Strada Freziei, nr. 32 | TM | 0.003 | 0.00292 | 0 | 0.4 | CFp | CBC | E-Distributie Banat SA | 6142557 | 2020-08-27 | RO005E512758057/3 | 2021-04-26 | 2021-04-23
jud. TIMIS, loc. TOMNATIC, Strada TOMNATIC, nr. 532 | TM | 0.003 | 0.00292 | 0 | 0.23 | CFp | CBC | E-Distributie Banat SA | 6143184 | 2020-08-27 | RO005E512801090/2 | 2021-04-26 | 2021-04-23
jud. TIMIS, loc. COMLOSU MARE, Strada COMLOSU MARE, nr. 598, bl. -, sc. -, et. -, ap. - | TM | 0.003 | 0.00292 | 0 | 0.4 | CFp | CBC | E-Distributie Banat SA | 6209453 | 2020-08-27 | RO005E512587305/2 | 2021-04-26 | 2021-04-23
jud. TIMIS, loc. PERIAM, Strada STEJARULUI, nr. 75 | TM | 0.003 | 0.00292 | 0 | 0.4 | CFp | CBC | E-Distributie Banat SA | 6126792 | 2020-08-27 | RO005E512774257/3 | 2021-04-26 | 2021-04-23
jud. TIMIS, loc. TOMNATIC, Strada TOMNATIC, nr. 34 | TM | 0.003 | 0.00292 | 0 | 0.23 | CFp | CBC | E-Distributie Banat SA | 6268566 | 2020-08-27 | RO005E512796464/4 | 2021-04-26 | 2021-04-23
jud. TIMIS, loc. LUGOJ, Strada TIMISOAREI, nr. 126-A48 | TM | 0.003 | 0.00292 | 0 | 0.4 | CFp | CBC | E-Distributie Banat SA | 6364711 | 2020-08-28 | RO005E513867240/2 | 2021-04-29 | 2021-04-28
jud. TIMIS, loc. TIMISOARA, Strada VUIA TRAIAN, nr. 16 | TM | 0.009075 | 0.009064 | 0 | 0.4 | CFp | CBC | E-Distributie Banat SA | 8041059 | nu s-a emis ATR, ANEXA2 ord.15/2021 | RO005E513571411/3 | 2021-05-27 | 2021-05-21
jud. TIMIS, loc. TIMISOARA, Strada ZOLA EMILE, nr. 29, ap. 0 | TM | 0.004 | 0.00387 | 0 | 0.4 | CFp | CBC | E-Distributie Banat SA | 5774135 | 2020-05-05 | RO005E511254912/2 | 2021-06-10 | 2021-06-10
jud. TIMIS, loc. CENAD, Strada CENAD, nr. 720 | TM | 0.003 | 0.00289 | 0 | 0.23 | CFp | CBC | E-Distributie Banat SA | 5800419 | 2020-05-05 | RO005E512643364/2 | 2021-06-14 | 2021-06-14
jud. ARAD, loc. ARAD, Strada Stanjenel, nr. 52 | AR | 0.003 | 0.00284 | 0 | 0.23 | CFp | CBC | E-Distributie Banat SA | 5807471 | 2020-05-13 | RO005E522289731/2 | 2020-11-06 | 2020-11-03
jud. ARAD, loc. ARAD, Strada Tarafului, nr. 30 | AR | 0.013 | 0.01264 | 0 | 0.4 | CFp | CBC | E-Distributie Banat SA | 10841960 | 2022-09-01 | RO005E522096917/3 | 2023-04-04 | 2023-04-04
jud. ARAD, loc. ARAD, Strada Toth Arpad, nr. 14A | AR | 0.003 | 0.00284 | 0 | 0.23 | CFp | CBC | E-Distributie Banat SA | 5851999 | 2020-05-18 | RO005E522257107/2 | 2020-11-13 | 2020-11-03
jud. ARAD, loc. ARAD, Strada Podgoriei, nr. 12 | AR | 0.003 | 0.00284 | 0 | 0.4 | CFp | CBC | E-Distributie Banat SA | 5852436 | 2020-05-19 | RO005E521378997/2 | 2020-11-17 | 2020-11-03
jud. ARAD, loc. ARAD, Strada Dunarii, nr. 120 | AR | 0.003 | 0.00284 | 0 | 0.4 | CFp | CBC | E-Distributie Banat SA | 5855848 | 2020-05-19 | RO005E522062303/2 | 2020-11-06 | 2020-11-04
jud. ARAD, loc. ARAD, Strada Rozelor, nr. 98 | AR | 0.005 | 0.0048 | 0 | 0.4 | CFp | CBC | E-Distributie Banat SA | 5906436 | 2020-05-29 | RO005E520530020/2 | 2020-12-09 | 2020-12-08
jud. ARAD, loc. ARAD, Strada Deltei, nr. 14 | AR | 0.003 | 0.00284 | 0 | 0.23 | CFp | CBC | E-Distributie Banat SA | 5913096 | 2020-06-02 | RO005E520202475/2 | 2020-11-09 | 2020-10-29
jud. ARAD, loc. ARAD, Strada Rebreanu Liviu, nr. 59 | AR | 0.003 | 0.00284 | 0 | 0.4 | CFp | CBC | E-Distributie Banat SA | 5919499 | 2020-06-02 | RO005E522344722/2 | 2020-12-10 | 2020-12-08
jud. ARAD, loc. ARAD, Calea Vlaicu Aurel, nr. 198/B | AR | 0.003 | 0.002939 | 0 | 0.23 | CFp | CBC | E-Distributie Banat SA | 5940877 | 2020-06-05 | RO005E520625508/2 | 2021-01-08 | 2021-01-06
jud. TIMIS, loc. SANMIHAIU GERMAN, Strada Intravilan, nr. 171 | TM | 0.00495 | 0.004801 | 0 | 0.4 | CFp | CBC | E-Distributie Banat SA | 8067426 | nu s-a emis ATR, ANEXA2 ord.15/2021 | RO005E513392119/3 | 2021-06-11 | 2021-06-11
jud. TIMIS, loc. CHISODA, Strada MARULUI, nr. 1 | TM | 0.006 | 0.00583 | 0 | 0.4 | CFp | CBC | E-Distributie Banat SA | 8066913 | nu s-a emis ATR, ANEXA2 ord.15/2021 | RO005E513499814/3 | 2021-06-29 | 2021-06-29
jud. ARAD, loc. MACEA, Strada MACEA, nr. 57 | AR | 0.003 | 0.002939 | 0 | 0.23 | CFp | CBC | E-Distributie Banat SA | 5935267 | 2020-06-09 | RO005E521507283/2 | 2021-01-08 | 2021-01-08
jud. ARAD, loc. ARAD, Strada Cezar, nr. 7A | AR | 0.003 | 0.002939 | 0 | 0.23 | CFp | CBC | E-Distributie Banat SA | 5944225 | 2020-06-09 | RO005E522105132/2 | 2021-03-18 | 2021-03-18
jud. TIMIS, loc. DUMBRAVITA, Strada ETOLIA, nr. 28 | TM | 0.004125 | 0.003899 | 0 | 0.4 | CFp | CBC | E-Distributie Banat SA | 8045622 | nu s-a emis ATR, ANEXA2 ord.15/2021 | RO005E512871413/3 | 2021-06-03 | 2021-06-03
jud. ARAD, loc. PAULIS, Strada PAULIS, nr. 532A | AR | 0.006 | 0.005879 | 0 | 0.4 | CFp | CBC | E-Distributie Banat SA | 5944786 | 2020-06-15 | RO005E521528668/2 | 2021-03-22 | 2021-03-10
jud. TIMIS, loc. MOSNITA VECHE, Strada TISEI, nr. 17 | TM | 0.003 | 0.00289 | 0 | 0.4 | CFp | CBC | E-Distributie Banat SA | 5960240 | 2020-06-15 | RO005E513705926/2 | 2021-01-18 | 2021-01-18
jud. ARAD, loc. CLADOVA, Strada CLADOVA, nr. 19 | AR | 0.003 | 0.002939 | 0 | 0.23 | CFp | CBC | E-Distributie Banat SA | 5974527 | 2020-06-15 | RO005E521529399/2 | 2021-03-12 | 2021-03-12
jud. ARAD, loc. LIPOVA, Strada Viilor, nr. 3 | AR | 0.003 | 0.002939 | 0 | 0.23 | CFp | CBC | E-Distributie Banat SA | 5974048 | 2020-06-15 | RO005E522034144/2 | 2021-03-10 | 2021-03-09
jud. ARAD, loc. PAULIS, Strada PAULIS, nr. 502 | AR | 0.003 | 0.002939 | 0 | 0.4 | CFp | CBC | E-Distributie Banat SA | 5945214 | 2020-06-16 | RO005E521591859/2 | 2021-03-23 | 2021-03-10
jud. TIMIS, loc. GIROC, Strada SATU BATRAN, nr. 48 | TM | 0.003 | 0.00289 | 0 | 0.4 | CFp | CBC | E-Distributie Banat SA | 5967361 | 2020-06-16 | RO005E513188011/2 | 2021-05-12 | 2021-05-05
jud. ARAD, loc. SAMBATENI, Strada SIMBATENI, nr. 450 | AR | 0.003 | 0.002939 | 0 | 0.23 | CFp | CBC | E-Distributie Banat SA | 5969197 | 2020-06-16 | RO005E521578966/2 | 2021-04-05 | 2021-03-12
jud. ARAD, loc. PAULIS, Strada PAULIS, nr. 165 | AR | 0.003 | 0.002939 | 0 | 0.23 | CFp | CBC | E-Distributie Banat SA | 5967976 | 2020-06-16 | RO005E521588440/2 | 2021-03-22 | 2021-03-11
jud. HUNEDOARA, loc. SALASU DE SUS, Strada SALASU DE SUS, nr. 260 | HD | 0.003 | 0.00293 | 0 | 0.23 | CFp | CBC | E-Distributie Banat SA | 5975462 | 2020-06-16 | RO005E530981042/2 | 2021-03-01 | 2021-02-24
jud. CARAS-SEVERIN, loc. MATNICU MARE, Strada MATNICU MARE, nr. 40 B | CS | 0.003 | 0.002939 | 0 | 0.23 | CFp | CBC | E-Distributie Banat SA | 5989715 | 2020-06-17 | RO005E540912675/2 | 2021-05-10 | 2021-05-10
jud. TIMIS, loc. SACALAZ, Strada Luminisului, nr. 12 | TM | 0.003 | 0.00289 | 0 | 0.4 | CFp | CBC | E-Distributie Banat SA | 8067316 | nu s-a emis ATR, ANEXA2 ord.15/2021 | RO005E513553365/3 | 2021-06-14 | 2021-06-14
jud. TIMIS, loc. DUMBRAVITA, Strada CEZAR PETRESCU, nr. 8 | TM | 0.003 | 0.00289 | 0 | 0.4 | CFp | CBC | E-Distributie Banat SA | 5921521 | 2020-06-18 | RO005E513125023/2 | 2021-06-29 | 2021-06-29
jud. ARAD, loc. LIPOVA, Strada Poet Andrei Muresanu, nr. 7 | AR | 0.003 | 0.002939 | 0 | 0.23 | CFp | CBC | E-Distributie Banat SA | 5934697 | 2020-06-19 | RO005E520844512/2 | 2021-01-06 | 2020-12-28
jud. TIMIS, loc. MOSNITA NOUA, Strada Fecioarei, nr. 9 | TM | 0.003 | 0.00289 | 0 | 0.4 | CFp | CBC | E-Distributie Banat SA | 5891293 | 2020-06-22 | RO005E513226384/3 | 2021-06-15 | 2021-06-15
jud. TIMIS, loc. GHIRODA, Strada VALISOARA, nr. 75 | TM | 0.004875 | 0.004801 | 0 | 0.4 | CFp | CBC | E-Distributie Banat SA | 5921314 | 2020-06-22 | RO005E511481891/2 | 2021-06-14 | 2021-06-14
jud. TIMIS, loc. DUMBRAVITA, Strada CASTANILOR, nr. 1, ap. 2 | TM | 0.003 | 0.00289 | 0 | 0.4 | CFp | CBC | E-Distributie Banat SA | 5945769 | 2020-06-22 | RO005E513717110/2 | 2021-06-24 | 2021-06-24
jud. HUNEDOARA, loc. GEOAGIU, Calea ROMANILOR, nr. 234 | HD | 0.003 | 0.002939 | 0 | 0.23 | CFp | CBC | E-Distributie Banat SA | 5967712 | 2020-06-22 | RO005E531141052/2 | 2021-01-22 | 2020-09-18
jud. HUNEDOARA, loc. CRISENI, Strada CRISENI, nr. 93 | HD | 0.003 | 0.002939 | 0 | 0.23 | CFp | CBC | E-Distributie Banat SA | 5967260 | 2020-06-22 | RO005E530926467/2 | 2021-03-16 | 2021-03-11
jud. TIMIS, loc. TIMISOARA, Strada BUCOVINEI, nr. 71 | TM | 0.00495 | 0.004801 | 0 | 0.4 | CFp | CBC | E-Distributie Banat SA | 5920662 | 2020-06-23 | RO005E510231501/2 | 2020-11-19 | 2020-11-17
jud. ARAD, loc. LIPOVA, Strada Bisericii, nr. 206 | AR | 0.003 | 0.002939 | 0 | 0.23 | CFp | CBC | E-Distributie Banat SA | 5989930 | 2020-06-24 | RO005E520834409/2 | 2021-04-06 | 2021-03-18
jud. TIMIS, loc. TIMISOARA, Strada ARCIDAVA, nr. 59 | TM | 0.003 | 0.00289 | 0 | 0.4 | CFp | CBC | E-Distributie Banat SA | 6012534 | 2020-06-25 | RO005E511204546/2 | 2021-05-14 | 2021-05-05
jud. ARAD, loc. LIPOVA, Strada Timisorii, nr. 68/A | AR | 0.003 | 0.002939 | 0 | 0.4 | CFp | CBC | E-Distributie Banat SA | 6002149 | 2020-07-06 | RO005E522406114/1 | 2020-12-23 | 2020-12-22
jud. HUNEDOARA, loc. BERIU, Strada BERIU, nr. 20 | HD | 0.005 | 0.004899 | 0 | 0.23 | CFp | CBC | E-Distributie Banat SA | 6076503 | 2020-07-08 | RO005E531166699/2 | 2021-04-28 | 2021-04-27
jud. HUNEDOARA, loc. BREAZOVA, Strada BREAZOVA, nr. 42 | HD | 0.003 | 0.002939 | 0 | 0.4 | CFp | CBC | E-Distributie Banat SA | 6013099 | 2020-07-08 | RO005E530945952/3 | 2020-12-09 | 2020-12-09
jud. CARAS-SEVERIN, loc. RESITA, Strada Tarnovei, nr. 10 | CS | 0.0032 | 0.002936 | 0 | 0.23 | CFp | CBC | E-Distributie Banat SA | 6010574 | 2020-07-08 | RO005E540169781/2 | 2020-12-09 | 2020-11-23
jud. ARAD, loc. MACEA, Strada MACEA, nr. 1087A | AR | 0.003 | 0.00284 | 0 | 0.23 | CFp | CBC | E-Distributie Banat SA | 6046955 | 2020-07-08 | RO005E522265836/2 | 2021-06-15 | 2021-06-15
jud. CARAS-SEVERIN, loc. RAMNA, Strada RAMNA, nr. 194A | CS | 0.005 | 0.004899 | 0 | 0.23 | CFp | CBC | E-Distributie Banat SA | 6057294 | 2020-07-08 | RO005E541036077/3 | 2020-10-15 | 2020-10-15
jud. HUNEDOARA, loc. OCOLISU MIC, Strada OCOLISUL MIC, nr. 56 | HD | 0.003 | 0.002939 | 0 | 0.4 | CFp | CBC | E-Distributie Banat SA | 6013185 | 2020-07-09 | RO005E531243673/3 | 2021-03-16 | 2020-10-06
jud. HUNEDOARA, loc. DEVA, Strada Vacarescu Elena, nr. 4 A | HD | 0.003 | 0.002939 | 0 | 0.4 | CFp | CBC | E-Distributie Banat SA | 6135479 | 2020-07-09 | RO005E532267658/2 | 2021-02-16 | 2021-02-12
jud. HUNEDOARA, loc. TEBEA, Strada TEBEA, nr. 116 | HD | 0.005 | 0.004899 | 0 | 0.23 | CFp | CBC | E-Distributie Banat SA | 6076672 | 2020-07-10 | RO005E531237946/3 | 2021-03-12 | 2021-03-11
jud. ARAD, loc. JOIA MARE, Strada Joia Mare, nr. 53A | AR | 0.003 | 0.002939 | 0 | 0.4 | CFp | CBC | E-Distributie Banat SA | 6096022 | 2020-07-13 | RO005E522285568/2 | 2021-03-10 | 2021-03-10
jud. ARAD, loc. LIPOVA, Strada Gheorghe Doja, nr. 4 | AR | 0.003 | 0.002939 | 0 | 0.23 | CFp | CBC | E-Distributie Banat SA | 6098726 | 2020-07-13 | RO005E520825678/2 | 2020-12-18 | 2020-12-16
jud. TIMIS, loc. GIROC, Strada SEMENIC, nr. 30/E | TM | 0.005 | 0.0047 | 0 | 0.4 | CFp | CBC | E-Distributie Banat SA | 6067013 | 2020-07-14 | RO005E513064339/2 | 2021-06-23 | 2021-06-23
jud. HUNEDOARA, loc. BARU, Strada BARU, nr. 184 | HD | 0.003 | 0.00284 | 0 | 0.23 | CFp | CBC | E-Distributie Banat SA | 6067214 | 2020-07-14 | RO005E530999333/2 | 2021-06-18 | 2021-06-18
jud. ARAD, loc. LIPOVA, Strada Fdt Valea Mare, nr. 591 | AR | 0.003 | 0.002939 | 0 | 0.4 | CFp | CBC | E-Distributie Banat SA | 6002073 | 2020-07-16 | RO005E520831350/2 | 2021-03-16 | 2021-03-09
jud. ARAD, loc. CERMEI, Strada Cermei, nr. 681 | AR | 0.003 | 0.002939 | 0 | 0.23 | CFp | CBC | E-Distributie Banat SA | 6147225 | 2020-07-17 | RO005E520963738/2 | 2021-03-30 | 2021-03-09
jud. ARAD, loc. BONTESTI, Strada Bontesti, nr. 100 | AR | 0.005 | 0.004899 | 0 | 0.4 | CFp | CBC | E-Distributie Banat SA | 6068842 | 2020-07-18 | RO005E521059465/2 | 2021-04-14 | 2021-04-07
jud. ARAD, loc. INEU, Strada Mihai Eminescu, nr. 34 | AR | 0.005 | 0.004899 | 0 | 0.4 | CFp | CBC | E-Distributie Banat SA | 6132753 | 2020-07-18 | RO005E522030533/3 | 2021-01-19 | 2021-01-18
jud. TIMIS, loc. MOSNITA NOUA, Strada MOSCOVA, nr. 35, ap. 1 | TM | 0.003 | 0.00289 | 0 | 0.4 | CFp | CBC | E-Distributie Banat SA | 6070740 | 2020-07-20 | RO005E513202962/3 | 2020-12-14 | 2020-12-10
jud. HUNEDOARA, loc. LUNCOIU DE SUS, Strada LUNCOIU DE SUS, nr. 2 | HD | 0.003 | 0.002939 | 0 | 0.23 | CFp | CBC | E-Distributie Banat SA | 6092258 | 2020-07-20 | RO005E532210128/2 | 2020-12-09 | 2020-12-08
jud. TIMIS, loc. MOSNITA NOUA, Strada Fecioarei, nr. 6 | TM | 0.003 | 0.00289 | 0 | 0.4 | CFp | CBC | E-Distributie Banat SA | 8067164 | nu s-a emis ATR, ANEXA2 ord.15/2021 | RO005E513260045/3 | 2021-06-14 | 2021-06-14
jud. HUNEDOARA, loc. PODELE, Strada PODELE, nr. 37 | HD | 0.003 | 0.002939 | 0 | 0.23 | CFp | CBC | E-Distributie Banat SA | 6098812 | 2020-07-20 | RO005E530821078/2 | 2020-12-14 | 2020-12-11
jud. ARAD, loc. CERMEI, Strada Cermei, nr. 292 | AR | 0.003 | 0.002939 | 0 | 0.23 | CFp | CBC | E-Distributie Banat SA | 6092593 | 2020-07-22 | RO005E520960533/2 | 2021-03-30 | 2021-03-09
jud. HUNEDOARA, loc. BUCIUM, Strada BUCIUM, nr. 7A | HD | 0.003 | 0.002939 | 0 | 0.23 | CFp | CBC | E-Distributie Banat SA | 6097415 | 2020-07-22 | RO005E531378177/3 | 2020-12-09 | 2020-12-08
jud. HUNEDOARA, loc. ORASTIE, Strada Cuza, nr. 2 | HD | 0.003 | 0.002939 | 0 | 0.23 | CFp | CBC | E-Distributie Banat SA | 6099035 | 2020-07-22 | RO005E530637994/2 | 2021-02-25 | 2021-02-18
jud. ARAD, loc. SOCODOR, Strada SOCODOR, nr. 459 | AR | 0.003 | 0.002939 | 0 | 0.23 | CFp | CBC | E-Distributie Banat SA | 6076423 | 2020-07-23 | RO005E521692503/2 | 2021-02-03 | 2021-02-03
jud. HUNEDOARA, loc. SIMERIA, Strada GEORGE COSBUC, nr. 3 | HD | 0.003 | 0.002939 | 0 | 0.23 | CFp | CBC | E-Distributie Banat SA | 6098918 | 2020-07-24 | RO005E531360178/2 | 2021-02-17 | 2020-11-05
jud. ARAD, loc. SANTANA, Strada CAPRIOAREI, nr. 90BIS | AR | 0.003 | 0.002939 | 0 | 0.4 | CFp | CBC | E-Distributie Banat SA | 6142183 | 2020-07-27 | RO005E521914667/2 | 2021-03-10 | 2021-03-10
jud. HUNEDOARA, loc. BOZES, Strada BOZES, nr. 35 | HD | 0.003 | 0.002939 | 0 | 0.23 | CFp | CBC | E-Distributie Banat SA | 6096121 | 2020-07-28 | RO005E531151154/2 | 2021-02-17 | 2021-02-12
jud. CARAS-SEVERIN, loc. RESITA, ALEEA Nedeia, nr. 4 | CS | 0.007 | 0.00666 | 0 | 0.4 | CFp | CBC | E-Distributie Banat SA | 6053042 | 2020-07-28 | RO005E540005982/4 | 2020-12-09 | 2020-12-04
jud. HUNEDOARA, loc. JOSANI, Strada JOSANI, nr. 92 | HD | 0.008 | 0.007839 | 0 | 0.4 | CFp | CBC | E-Distributie Banat SA | 6123576 | 2020-07-28 | RO005E532363688/2 | 2021-01-06 | 2021-01-05
jud. ARAD, loc. CHISINEU-CRIS, Strada CRISUL ALB, nr. 2A | AR | 0.003 | 0.002939 | 0 | 0.4 | CFp | CBC | E-Distributie Banat SA | 6178117 | 2020-07-29 | RO005E521663589/2 | 2021-04-29 | 2021-04-28
jud. CARAS-SEVERIN, loc. RESITA, Strada CIPRIAN PORUMBESCU, nr. 23 | CS | 0.0032 | 0.002936 | 0 | 0.23 | CFp | CBC | E-Distributie Banat SA | 5988036 | 2020-07-29 | RO005E540144065/2 | 2021-05-19 | 2021-05-17
jud. CARAS-SEVERIN, loc. RESITA, Strada PRUNILOR, nr. 13 | CS | 0.0032 | 0.002936 | 0 | 0.23 | CFp | CBC | E-Distributie Banat SA | 5993494 | 2020-07-29 | RO005E541507564/3 | 2021-06-03 | 2021-06-03
jud. HUNEDOARA, loc. PESTERA (SALASU DE SUS), Strada PESTERA, nr. 25, bl. . | HD | 0.005 | 0.004899 | 0 | 0.4 | CFp | CBC | E-Distributie Banat SA | 6133177 | 2020-07-29 | RO005E530987150/3 | 2021-03-10 | 2021-03-05
jud. HUNEDOARA, loc. LUDESTII DE JOS, Strada Principala, nr. 12D | HD | 0.003 | 0.002939 | 0 | 0.4 | CFp | CBC | E-Distributie Banat SA | 6139420 | 2020-07-29 | RO005E532383949/2 | 2021-05-11 | 2021-05-07
jud. TIMIS, loc. TIMISOARA, Strada GALILEI GALILEO, nr. 7, ap. 0 | TM | 0.003 | 0.002939 | 0 | 0.4 | CFp | CBC | E-Distributie Banat SA | 6146725 | 2020-07-29 | RO005E510431828/2 | 2021-01-18 | 2021-01-18
jud. TIMIS, loc. TIMISOARA, Strada GALILEI GALILEO, nr. 3, ap. 0 | TM | 0.003 | 0.002939 | 0 | 0.4 | CFp | CBC | E-Distributie Banat SA | 6146800 | 2020-07-29 | RO005E510989196/2 | 2021-01-20 | 2021-01-20
jud. TIMIS, loc. TIMISOARA, Strada GALILEI GALILEO, nr. 1 | TM | 0.003 | 0.002939 | 0 | 0.4 | CFp | CBC | E-Distributie Banat SA | 6146820 | 2020-07-29 | RO005E510381046/2 | 2021-01-21 | 2021-01-20
jud. ARAD, loc. LIPOVA, Strada Soimos, nr. 18 | AR | 0.003 | 0.002939 | 0 | 0.23 | CFp | CBC | E-Distributie Banat SA | 6174650 | 2020-07-30 | RO005E520835893/2 | 2021-04-05 | 2021-03-18
jud. ARAD, loc. CERMEI, Strada Cermei, nr. 779 | AR | 0.003 | 0.002939 | 0 | 0.23 | CFp | CBC | E-Distributie Banat SA | 6147608 | 2020-07-30 | RO005E522047957/2 | 2021-03-10 | 2021-03-09
jud. CARAS-SEVERIN, loc. VARCIOROVA, Strada VARCIOROVA, nr. 316 | CS | 0.005 | 0.004899 | 0 | 0.23 | CFp | CBC | E-Distributie Banat SA | 6153919 | 2020-07-30 | RO005E540904485/2 | 2021-04-28 | 2021-04-28
jud. TIMIS, loc. CALACEA, Strada CALACEA, nr. 6 | TM | 0.005 | 0.004899 | 0 | 0.4 | CFp | CBC | E-Distributie Banat SA | 6068790 | 2020-07-31 | RO005E511350379/2 | 2021-05-19 | 2021-05-11
jud. ARAD, loc. RAPSIG, Strada Rapsig, nr. 211/A | AR | 0.003 | 0.002939 | 0 | 0.4 | CFp | CBC | E-Distributie Banat SA | 6076661 | 2020-07-31 | RO005E521248364/3 | 2021-01-19 | 2021-01-18
jud. HUNEDOARA, loc. PODELE, Strada PODELE, nr. 88 si 89 | HD | 0.005 | 0.004899 | 0 | 0.4 | CFp | CBC | E-Distributie Banat SA | 6133573 | 2020-07-31 | RO005E530820774/2 | 2020-12-17 | 2020-12-16
jud. HUNEDOARA, loc. SALASU DE JOS, Strada SALASU DE JOS, nr. 93 | HD | 0.005 | 0.004899 | 0 | 0.4 | CFp | CBC | E-Distributie Banat SA | 6133657 | 2020-07-31 | RO005E532358356/2 | 2020-12-22 | 2020-12-16
jud. HUNEDOARA, loc. LUNCOIU DE JOS, Strada LUNCOIU DE JOS, nr. 188 | HD | 0.005 | 0.004899 | 0 | 0.4 | CFp | CBC | E-Distributie Banat SA | 6133880 | 2020-07-31 | RO005E532233550/2 | 2020-12-28 | 2020-12-22
jud. HUNEDOARA, loc. LUNCOIU DE JOS, Strada LUNCOIU DE JOS, nr. 10 | HD | 0.003 | 0.002939 | 0 | 0.4 | CFp | CBC | E-Distributie Banat SA | 6135282 | 2020-07-31 | RO005E530816803/4 | 2020-12-22 | 2020-12-18
jud. HUNEDOARA, loc. LUNCOIU DE JOS, Strada LUNCOIU DE JOS, nr. 136 | HD | 0.003 | 0.002939 | 0 | 0.4 | CFp | CBC | E-Distributie Banat SA | 6143994 | 2020-07-31 | RO005E530816128/3 | 2020-12-09 | 2020-12-08
jud. HUNEDOARA, loc. RIBITA, Strada RIBITA, nr. 23 | HD | 0.006 | 0.005879 | 0 | 0.23 | CFp | CBC | E-Distributie Banat SA | 6145217 | 2020-07-31 | RO005E531228755/2 | 2020-12-28 | 2020-12-22
jud. HUNEDOARA, loc. LUNCOIU DE JOS, Strada LUNCOIU DE JOS, nr. 60 | HD | 0.003 | 0.002939 | 0 | 0.4 | CFp | CBC | E-Distributie Banat SA | 6144150 | 2020-07-31 | RO005E530816601/2 | 2020-12-22 | 2020-12-18
jud. HUNEDOARA, loc. LUNCOIU DE JOS, Strada LUNCOIU DE JOS, nr. 200 | HD | 0.006 | 0.005879 | 0 | 0.4 | CFp | CBC | E-Distributie Banat SA | 6146026 | 2020-07-31 | RO005E530817499/4 | 2021-01-25 | 2021-01-21
jud. HUNEDOARA, loc. LUNCOIU DE JOS, Strada LUNCOIU DE JOS, nr. 2 | HD | 0.005 | 0.004899 | 0 | 0.23 | CFp | CBC | E-Distributie Banat SA | 6146401 | 2020-07-31 | RO005E530816757/2 | 2020-12-09 | 2020-12-08
jud. HUNEDOARA, loc. LUNCOIU DE JOS, Strada LUNCOIU DE JOS, nr. 185 | HD | 0.003 | 0.002939 | 0 | 0.4 | CFp | CBC | E-Distributie Banat SA | 6153804 | 2020-07-31 | RO005E530817949/3 | 2020-12-17 | 2020-12-16
jud. TIMIS, loc. SACALAZ, Strada TEIULUI, nr. 9 | TM | 0.00495 | 0.004801 | 0 | 0.4 | CFp | CBC | E-Distributie Banat SA | 8067621 | nu s-a emis ATR, ANEXA2 ord.15/2021 | RO005E513037867/3 | 2021-05-28 | 2021-05-24
jud. ARAD, loc. ARAD, Strada Grivitei, nr. 112 | AR | 0.005 | 0.004899 | 0 | 0.4 | CFp | CBC | E-Distributie Banat SA | 6171474 | 2020-08-03 | RO005E522062279/2 | 2021-01-18 | 2021-01-13
jud. ARAD, loc. PECICA, Strada 2, nr. 134 | AR | 0.003 | 0.002939 | 0 | 0.4 | CFp | CBC | E-Distributie Banat SA | 6171479 | 2020-08-03 | RO005E521618635/3 | 2021-06-24 | 2021-06-24
jud. TIMIS, loc. RACHITA, Strada RACHITA, nr. 385 | TM | 0.003 | 0.002939 | 0 | 0.23 | CFp | CBC | E-Distributie Banat SA | 6076493 | 2020-08-03 | RO005E512081045/2 | 2021-05-12 | 2021-05-12
jud. TIMIS, loc. GHIRODA, Strada CARAIMAN, nr. 4 | TM | 0.008 | 0.007839 | 0 | 0.4 | CFp | CBC | E-Distributie Banat SA | 6123561 | 2020-08-03 | RO005E512956271/2 | 2021-01-06 | 2020-11-18
jud. HUNEDOARA, loc. GROS, Strada GROS, nr. 12A | HD | 0.003 | 0.002939 | 0 | 0.4 | CFp | CBC | E-Distributie Banat SA | 6147344 | 2020-08-04 | RO005E531378021/2 | 2021-05-24 | 2021-05-18
jud. HUNEDOARA, loc. OHABA-PONOR, Strada OHABA PONOR, nr. 23 | HD | 0.003 | 0.002939 | 0 | 0.23 | CFp | CBC | E-Distributie Banat SA | 6147039 | 2020-08-04 | RO005E531006658/2 | 2021-05-24 | 2021-05-18
jud. ARAD, loc. CERMEI, Strada Cermei, nr. 806 | AR | 0.003 | 0.002939 | 0 | 0.23 | CFp | CBC | E-Distributie Banat SA | 6206222 | 2020-08-04 | RO005E520963929/2 | 2021-01-19 | 2021-01-18
jud. HUNEDOARA, loc. ALMASU SEC, Strada ALMASU SEC, nr. 13 | HD | 0.003 | 0.002939 | 0 | 0.23 | CFp | CBC | E-Distributie Banat SA | 6209978 | 2020-08-04 | RO005E530797003/2 | 2020-12-22 | 2020-12-18
jud. HUNEDOARA, loc. BOZES, Strada BOZES, nr. 6A | HD | 0.003 | 0.002939 | 0 | 0.23 | CFp | CBC | E-Distributie Banat SA | 6211183 | 2020-08-04 | RO005E532375096/2 | 2021-06-07 | 2021-06-07
jud. HUNEDOARA, loc. CRISTUR, Strada Garii, nr. 3 | HD | 0.003 | 0.002939 | 0 | 0.23 | CFp | CBC | E-Distributie Banat SA | 6185747 | 2020-08-05 | RO005E530796653/3 | 2021-02-16 | 2021-02-12
jud. TIMIS, loc. FAGET, Calea Bichigiului, nr. 27 | TM | 0.003 | 0.002939 | 0 | 0.4 | CFp | CBC | E-Distributie Banat SA | 6074854 | 2020-08-05 | RO005E513524734/2 | 2021-05-11 | 2021-05-11
jud. TIMIS, loc. SUSANI, Strada SUSANI, nr. 17 | TM | 0.003 | 0.002939 | 0 | 0.23 | CFp | CBC | E-Distributie Banat SA | 6087254 | 2020-08-05 | RO005E512114413/2 | 2021-06-30 | 2021-06-30
jud. TIMIS, loc. JEBEL, Strada JEBEL, nr. 305/H | TM | 0.005 | 0.004899 | 0 | 0.4 | CFp | CBC | E-Distributie Banat SA | 6068056 | 2020-08-06 | RO005E513186503/2 | 2021-04-08 | 2021-03-25
jud. TIMIS, loc. JUPANI, Strada JUPANI, nr. 43 | TM | 0.003 | 0.002939 | 0 | 0.4 | CFp | CBC | E-Distributie Banat SA | 6096905 | 2020-08-06 | RO005E512099864/2 | 2021-05-28 | 2021-05-28
jud. ARAD, loc. HORIA, Strada HORIA, nr. 439 | AR | 0.003 | 0.002939 | 0 | 0.4 | CFp | CBC | E-Distributie Banat SA | 6211281 | 2020-08-07 | RO005E521493928/2 | 2021-06-29 | 2021-06-29
jud. ARAD, loc. RAPSIG, Strada Rapsig, nr. 215 | AR | 0.003 | 0.002939 | 0 | 0.23 | CFp | CBC | E-Distributie Banat SA | 6211026 | 2020-08-07 | RO005E521248308/2 | 2021-05-17 | 2021-05-12
jud. TIMIS, loc. PADURENI, Strada PADURENI, nr. 244 | TM | 0.005 | 0.004899 | 0 | 0.4 | CFp | CBC | E-Distributie Banat SA | 6067149 | 2020-08-10 | RO005E513044281/2 | 2021-04-01 | 2021-03-25
jud. TIMIS, loc. CHECEA, Strada CHECEA, nr. 267 | TM | 0.003 | 0.002939 | 0 | 0.23 | CFp | CBC | E-Distributie Banat SA | 5989336 | 2020-08-10 | RO005E512515261/2 | 2021-05-11 | 2021-05-11
jud. TIMIS, loc. CHECEA, Strada CHECEA, nr. 605 | TM | 0.005 | 0.004899 | 0 | 0.23 | CFp | CBC | E-Distributie Banat SA | 5993853 | 2020-08-10 | RO005E513042470/2 | 2021-05-11 | 2021-05-11
jud. TIMIS, loc. CURTEA, Strada CURTEA, nr. 120 | TM | 0.003 | 0.002939 | 0 | 0.23 | CFp | CBC | E-Distributie Banat SA | 6079164 | 2020-08-11 | RO005E512119216/2 | 2021-04-08 | 2021-03-25
jud. TIMIS, loc. TRAIAN VUIA, Strada TRAIAN VUIA, nr. 141 | TM | 0.003 | 0.002939 | 0 | 0.23 | CFp | CBC | E-Distributie Banat SA | 6079230 | 2020-08-11 | RO005E512097244/2 | 2021-04-08 | 2021-04-06
jud. TIMIS, loc. CHECEA, Strada CHECEA, nr. 641 | TM | 0.005 | 0.004899 | 0 | 0.23 | CFp | CBC | E-Distributie Banat SA | 6076364 | 2020-08-11 | RO005E512518354/2 | 2021-05-11 | 2021-05-11
jud. TIMIS, loc. TOMNATIC, Strada TOMNATIC, nr. 471 | TM | 0.003 | 0.00292 | 0 | 0.23 | CFp | CBC | E-Distributie Banat SA | 6077123 | 2020-08-11 | RO005E512800505/2 | 2021-05-18 | 2021-05-18
jud. TIMIS, loc. TOMNATIC, Strada TOMNATIC, nr. 58 | TM | 0.003 | 0.00292 | 0 | 0.23 | CFp | CBC | E-Distributie Banat SA | 6084226 | 2020-08-11 | RO005E512796677/2 | 2021-05-13 | 2021-05-11
jud. TIMIS, loc. TOMNATIC, Strada TOMNATIC, nr. 299 | TM | 0.003 | 0.00292 | 0 | 0.4 | CFp | CBC | E-Distributie Banat SA | 6083824 | 2020-08-11 | RO005E512798837/2 | 2021-04-26 | 2021-04-23
jud. TIMIS, loc. JEBEL, Strada JEBEL, nr. 484 | TM | 0.005 | 0.004899 | 0 | 0.4 | CFp | CBC | E-Distributie Banat SA | 6092170 | 2020-08-11 | RO005E512434003/2 | 2021-04-01 | 2021-03-25
jud. TIMIS, loc. TOMNATIC, Strada TOMNATIC, nr. 877 | TM | 0.003 | 0.00292 | 0 | 0.23 | CFp | CBC | E-Distributie Banat SA | 6000976 | 2020-08-11 | RO005E512804464/2 | 2021-04-08 | 2021-03-25
jud. TIMIS, loc. LIEBLING, Strada LIEBLING, nr. 1020 | TM | 0.003 | 0.002939 | 0 | 0.4 | CFp | CBC | E-Distributie Banat SA | 6013305 | 2020-08-11 | RO005E512433057/2 | 2021-05-11 | 2021-05-11
jud. TIMIS, loc. DUDESTII NOI, Strada Cerna, nr. 3 | TM | 0.003 | 0.002915 | 0 | 0.4 | CFp | CBC | E-Distributie Banat SA | 8066733 | nu s-a emis ATR, ANEXA2 ord.15/2021 | RO005E513250842/3 | 2021-05-24 | 2021-05-21
jud. TIMIS, loc. BECICHERECU MIC, Strada BUJORULUI, nr. 47 | TM | 0.003 | 0.002939 | 0 | 0.4 | CFp | CBC | E-Distributie Banat SA | 6145024 | 2020-08-11 | RO005E513543498/2 | 2021-02-05 | 2021-02-01
jud. TIMIS, loc. BICHIGI, Strada BICHIGI, nr. 104 | TM | 0.008 | 0.007839 | 0 | 0.4 | CFp | CBC | E-Distributie Banat SA | 6214877 | 2020-08-11 | RO005E512100676/2 | 2021-05-24 | 2021-05-10
jud. CARAS-SEVERIN, loc. GORNEA, Strada GORNEA, nr. 77 | CS | 0.0032 | 0.002936 | 0 | 0.23 | CFp | CBC | E-Distributie Banat SA | 6103310 | 2020-08-11 | RO005E541183115/3 | 2021-02-22 | 2021-02-19
jud. HUNEDOARA, loc. CERTEJU DE SUS, Strada CERTEJ, nr. 277 | HD | 0.01 | 0.009799 | 0 | 0.4 | CFp | CBC | E-Distributie Banat SA | 6102751 | 2020-08-11 | RO005E531288289/2 | 2020-11-12 | 2020-11-06
jud. TIMIS, loc. TOMNATIC, Strada TOMNATIC, nr. 653 | TM | 0.003 | 0.00292 | 0 | 0.23 | CFp | CBC | E-Distributie Banat SA | 6083904 | 2020-08-12 | RO005E512802271/2 | 2021-04-26 | 2021-04-23
jud. TIMIS, loc. JUPANI, Strada JUPANI, nr. 36 | TM | 0.003 | 0.002939 | 0 | 0.23 | CFp | CBC | E-Distributie Banat SA | 6097504 | 2020-08-12 | RO005E512098986/2 | 2021-05-11 | 2021-05-11
jud. TIMIS, loc. SUSANI, Strada SUSANI, nr. 122A | TM | 0.003 | 0.002939 | 0 | 0.23 | CFp | CBC | E-Distributie Banat SA | 6099162 | 2020-08-12 | RO005E512127765/2 | 2021-05-11 | 2021-05-11
jud. TIMIS, loc. GATAIA, Strada T.VLADIMIRESCU, nr. 37 | TM | 0.003 | 0.00289 | 0 | 0.4 | CFp | CBC | E-Distributie Banat SA | 6108142 | 2020-08-12 | RO005E512339052/2 | 2021-04-29 | 2021-04-29
jud. TIMIS, loc. SUSANI, Strada SUSANI, nr. 144 | TM | 0.003 | 0.002939 | 0 | 0.23 | CFp | CBC | E-Distributie Banat SA | 6111652 | 2020-08-12 | RO005E512114974/2 | 2021-04-07 | 2021-03-25
jud. TIMIS, loc. SUSANI, Strada SUSANI, nr. 127 | TM | 0.003 | 0.002939 | 0 | 0.23 | CFp | CBC | E-Distributie Banat SA | 6111696 | 2020-08-12 | RO005E512115166/2 | 2021-05-13 | 2021-05-13
jud. TIMIS, loc. DUMBRAVITA, Strada PIATRA CRAIULUI, nr. 3 | TM | 0.01 | 0.009799 | 0 | 0.4 | CFp | CBC | E-Distributie Banat SA | 6122772 | 2020-08-12 | RO005E513113042/2 | 2021-01-14 | 2021-01-13
jud. TIMIS, loc. LUGOJ, Strada DOROBANTILOR, nr. 14, ap. 1 | TM | 0.003 | 0.002939 | 0 | 0.23 | CFp | CBC | E-Distributie Banat SA | 6134556 | 2020-08-13 | RO005E511814497/2 | 2021-05-11 | 2021-05-11
jud. TIMIS, loc. TIMISOARA, Calea BOGDANESTILOR, nr. 126, ap. 0 | TM | 0.004 | 0.00387 | 0 | 0.4 | CFp | CBC | E-Distributie Banat SA | 6205479 | 2020-08-13 | RO005E510172651/2 | 2021-06-10 | 2021-06-10
jud. ARAD, loc. ARAD, Strada Fantanii, nr. 78 | AR | 0.005 | 0.004899 | 0 | 0.4 | CFp | CBC | E-Distributie Banat SA | 6279854 | 2020-08-13 | RO005E522081573/2 | 2021-01-19 | 2021-01-18
jud. TIMIS, loc. CHECEA, Strada CHECEA, nr. 189A | TM | 0.006 | 0.005879 | 0 | 0.23 | CFp | CBC | E-Distributie Banat SA | 6145622 | 2020-08-14 | RO005E513165285/2 | 2021-05-27 | 2021-05-27
jud. ARAD, loc. MINIS, Strada MINIS, nr. 240 | AR | 0.003 | 0.002939 | 0 | 0.23 | CFp | CBC | E-Distributie Banat SA | 6285918 | 2020-08-17 | RO005E521538692/2 | 2020-12-23 | 2020-12-21
jud. ARAD, loc. REVETIS, Strada Revetis, nr. 184 | AR | 0.005 | 0.004899 | 0 | 0.4 | CFp | CBC | E-Distributie Banat SA | 6285753 | 2020-08-17 | RO005E521255104/3 | 2021-05-10 | 2021-05-10
jud. TIMIS, loc. SANANDREI, Strada PANSELUTELOR, nr. 1 | TM | 0.003 | 0.002939 | 0 | 0.4 | CFp | CBC | E-Distributie Banat SA | 6170280 | 2020-08-18 | RO005E513383434/2 | 2021-06-15 | 2021-06-15
jud. TIMIS, loc. DUMBRAVITA, Strada Melodiei, nr. 1 | TM | 0.003 | 0.002939 | 0 | 0.4 | CFp | CBC | E-Distributie Banat SA | 6261470 | 2020-08-18 | RO005E513257186/2 | 2021-01-20 | 2021-01-20
jud. TIMIS, loc. MOSNITA NOUA, Calea Mosnita Veche, nr. 24 | TM | 0.003 | 0.00289 | 0 | 0.4 | CFp | CBC | E-Distributie Banat SA | 6162284 | 2020-08-20 | RO005E512851657/3 | 2021-04-23 | 2021-04-23
jud. HUNEDOARA, loc. LUNCOIU DE JOS, Strada LUNCOIU DE JOS, nr. 32 | HD | 0.003 | 0.002939 | 0 | 0.23 | CFp | CBC | E-Distributie Banat SA | 6210922 | 2020-08-20 | RO005E531276994/2 | 2020-12-14 | 2020-12-10
jud. HUNEDOARA, loc. MINTIA, Strada Lucian Blaga, nr. 198C | HD | 0.015 | 0.01468 | 0 | 20 | CFp | CBC | E-Distributie Banat SA | 6211272 | 2020-08-20 | RO005E532431910/2 | 2020-12-04 | 2020-11-24
jud. HUNEDOARA, loc. BRAD, Strada ION CREANGA, nr. 2 | HD | 0.003 | 0.002939 | 0 | 0.4 | CFp | CBC | E-Distributie Banat SA | 6277641 | 2020-08-20 | RO005E530733081/2 | 2020-12-22 | 2020-12-18
jud. TIMIS, loc. SANANDREI, Strada LILIACULUI, nr. 17 | TM | 0.008 | 0.007839 | 0 | 0.4 | CFp | CBC | E-Distributie Banat SA | 6279771 | 2020-08-20 | RO005E511599150/3 | 2021-03-15 | 2021-03-10
jud. TIMIS, loc. JEBEL, Strada JEBEL, nr. 157 | TM | 0.003 | 0.002939 | 0 | 0.4 | CFp | CBC | E-Distributie Banat SA | 6013381 | 2020-08-24 | RO005E512436410/2 | 2021-05-12 | 2021-05-12
jud. HUNEDOARA, loc. CRISTUR, Strada ULITA MARE, nr. 33 | HD | 0.003 | 0.002939 | 0 | 0.4 | CFp | CBC | E-Distributie Banat SA | 6268160 | 2020-08-24 | RO005E530796664/2 | 2021-02-16 | 2021-02-12
jud. CARAS-SEVERIN, loc. OTELU ROSU, Strada DECEBAL, nr. 1A | CS | 0.003 | 0.002939 | 0 | 0.4 | CFp | CBC | E-Distributie Banat SA | 6136961 | 2020-08-25 | RO005E540636106/2 | 2021-04-14 | 2021-04-13
jud. CARAS-SEVERIN, loc. EFTIMIE MURGU, Strada EFTIMIE MURGU, nr. 370 | CS | 0.005 | 0.004899 | 0 | 0.23 | CFp | CBC | E-Distributie Banat SA | 6146565 | 2020-08-25 | RO005E541103410/2 | 2021-04-08 | 2021-04-07
jud. Timis, loc. CHECEA, Strada Intravilan, nr. 163 | TM | 0.003 | 0.002939 | 0 | 0.23 | CFp | CBC | E-Distributie Banat SA | 6182370 | 2020-08-27 | RO005E513573604/2 | 2021-05-13 | 2021-05-13
jud. TIMIS, loc. TOMNATIC, Strada TOMNATIC, nr. 314 | TM | 0.003 | 0.00292 | 0 | 0.23 | CFp | CBC | E-Distributie Banat SA | 6084054 | 2020-08-27 | RO005E512798983/2 | 2021-04-26 | 2021-04-23
jud. CARAS-SEVERIN, loc. OBREJA, Strada OBREJA, nr. 357 | CS | 0.003 | 0.002939 | 0 | 0.23 | CFp | CBC | E-Distributie Banat SA | 6147807 | 2020-08-27 | RO005E540976530/2 | 2021-04-28 | 2021-04-28
jud. CARAS-SEVERIN, loc. CIUTA, Strada CIUTA, nr. 37 | CS | 0.003 | 0.002939 | 0 | 0.23 | CFp | CBC | E-Distributie Banat SA | 6098758 | 2020-08-27 | RO005E540967091/2 | 2021-01-19 | 2021-01-13
jud. CARAS-SEVERIN, loc. CIUTA, Strada CIUTA, nr. 123 | CS | 0.003 | 0.002939 | 0 | 0.23 | CFp | CBC | E-Distributie Banat SA | 6099084 | 2020-08-27 | RO005E540967754/2 | 2021-04-08 | 2021-04-06
jud. CARAS-SEVERIN, loc. BOCSA, Strada Resitei, nr. 82 | CS | 0.006 | 0.00582 | 0 | 0.4 | CFp | CBC | E-Distributie Banat SA | 6361943 | 2020-08-31 | RO005E541502817/2 | 2021-06-03 | 2021-06-03
jud. CARAS-SEVERIN, loc. CLOCOTICI, Strada CLOCOTICI, nr. 277B | CS | 0.0055 | 0.00519 | 0 | 0.4 | CFp | CBC | E-Distributie Banat SA | 6109152 | 2020-08-31 | RO005E541590667/2 | 2020-11-05 | 2020-10-26
jud. HUNEDOARA, loc. BUCIUM, Strada BUCIUM, nr. 67 | HD | 0.003 | 0.002939 | 0 | 0.23 | CFp | CBC | E-Distributie Banat SA | 6339645 | 2020-09-01 | RO005E531164710/2 | 2020-12-10 | 2020-12-08
jud. TIMIS, loc. TOMNATIC, Strada TOMNATIC, nr. 961 | TM | 0.003 | 0.002939 | 0 | 0.4 | CFp | CBC | E-Distributie Banat SA | 6364760 | 2020-09-02 | RO005E513730238/2 | 2021-04-26 | 2021-04-23
jud. TIMIS, loc. DUMBRAVA, Strada DUMBRAVA, nr. 7 | TM | 0.005 | 0.00488 | 0 | 0.4 | CFp | CBC | E-Distributie Banat SA | 6366427 | 2020-09-02 | RO005E512944043/2 | 2021-04-26 | 2021-04-23
jud. TIMIS, loc. TOMNATIC, Strada TOMNATIC, nr. 249 | TM | 0.003 | 0.00284 | 0 | 0.4 | CFp | CBC | E-Distributie Banat SA | 6369155 | 2020-09-02 | RO005E512798354/2 | 2021-04-26 | 2021-04-23
jud. TIMIS, loc. TOMNATIC, Strada TOMNATIC, nr. 958 | TM | 0.003 | 0.00292 | 0 | 0.4 | CFp | CBC | E-Distributie Banat SA | 6335938 | 2020-09-02 | RO005E513758935/2 | 2021-04-26 | 2021-04-23
jud. TIMIS, loc. TIMISOARA, Calea TORONTALULUI, nr. 88 | TM | 0.003 | 0.00289 | 0 | 0.23 | CFp | CBC | E-Distributie Banat SA | 8067576 | nu s-a emis ATR, ANEXA2 ord.15/2021 | RO005E511218811/3 | 2021-05-28 | 2021-05-25
jud. TIMIS, loc. PETROVASELO, Strada PETROVASELO, nr. 31 | TM | 0.003 | 0.00289 | 0 | 0.23 | CFp | CBC | E-Distributie Banat SA | 8067432 | nu s-a emis ATR, ANEXA2 ord.15/2021 | RO005E511997725/3 | 2021-05-28 | 2021-05-24
jud. TIMIS, loc. COMLOSU MARE, Strada COMLOSU MARE, nr. 296 | TM | 0.003 | 0.00292 | 0 | 0.23 | CFp | CBC | E-Distributie Banat SA | 6369407 | 2020-09-03 | RO005E512501637/2 | 2021-04-26 | 2021-04-23
jud. TIMIS, loc. TOMNATIC, Strada TOMNATIC, nr. 808 | TM | 0.003 | 0.00292 | 0 | 0.4 | CFp | CBC | E-Distributie Banat SA | 6369354 | 2020-09-03 | RO005E512803788/2 | 2021-05-18 | 2021-05-18
jud. ARAD, loc. ARAD, Strada Farmati Zoltan, nr. 1, ap. 8 | AR | 0.003 | 0.002939 | 0 | 0.4 | CFp | CBC | E-Distributie Banat SA | 6338774 | 2020-09-04 | RO005E522252393/2 | 2020-12-03 | 2020-09-29
jud. ARAD, loc. VLADIMIRESCU, Strada Bisericii, nr. 57 | AR | 0.003 | 0.002939 | 0 | 0.4 | CFp | CBC | E-Distributie Banat SA | 6355807 | 2020-09-04 | RO005E522353531/2 | 2020-12-03 | 2020-09-29
jud. TIMIS, loc. TIMISOARA, Strada Bizet George, nr. 1 | TM | 0.00495 | 0.004801 | 0 | 0.4 | CFp | CBC | E-Distributie Banat SA | 8067706 | nu s-a emis ATR, ANEXA2 ord.15/2021 | RO005E512911520/3 | 2021-06-11 | 2021-06-11
jud. ARAD, loc. VLADIMIRESCU, Strada 2, nr. 10 | AR | 0.005 | 0.0048 | 0 | 0.4 | CFp | CBC | E-Distributie Banat SA | 6366655 | 2020-09-04 | RO005E522346623/2 | 2020-11-06 | 2020-11-03
jud. ARAD, loc. ARAD, Strada Montea Emil, nr. 16 | AR | 0.00322 | 0.003056 | 0 | 0.4 | CFp | CBC | E-Distributie Banat SA | 6367293 | 2020-09-04 | RO005E520546308/2 | 2020-11-06 | 2020-11-03
jud. ARAD, loc. ARAD, Strada Rusu Sirianu, nr. 10 | AR | 0.006 | 0.00578 | 0 | 0.4 | CFp | CBC | E-Distributie Banat SA | 6370901 | 2020-09-04 | RO005E522088435/2 | 2020-10-14 | 2020-10-13
jud. TIMIS, loc. PARTA, Strada PARTA, nr. 400/D | TM | 0.003 | 0.00289 | 0 | 0.4 | CFp | CBC | E-Distributie Banat SA | 6327969 | 2020-09-04 | RO005E513370069/2 | 2021-06-16 | 2021-06-16
jud. ARAD, loc. ZIMANDU NOU, Strada ZIMANDU-NOU, nr. 223A | AR | 0.006 | 0.00578 | 0 | 0.4 | CFp | CBC | E-Distributie Banat SA | 6344408 | 2020-09-07 | RO005E522053921/2 | 2020-10-08 | 2020-10-05
jud. TIMIS, loc. TOMNATIC, Strada TOMNATIC, nr. 869 | TM | 0.003 | 0.00292 | 0 | 0.23 | CFp | CBC | E-Distributie Banat SA | 6369476 | 2020-09-07 | RO005E512804374/2 | 2021-05-13 | 2021-05-13
jud. ARAD, loc. ARAD, Strada Zimbrului, nr. 19, ap. 1 | AR | 0.003 | 0.00289 | 0 | 0.4 | CFp | CBC | E-Distributie Banat SA | 6307976 | 2020-09-07 | RO005E520286703/2 | 2020-10-07 | 2020-09-28
jud. TIMIS, loc. TOMNATIC, Strada TOMNATIC, nr. 120 | TM | 0.003 | 0.00292 | 0 | 0.23 | CFp | CBC | E-Distributie Banat SA | 6307405 | 2020-09-07 | RO005E512797263/3 | 2021-04-26 | 2021-04-23
jud. CARAS-SEVERIN, loc. COPACELE, Strada COPACELE, nr. 78A | CS | 0.003 | 0.00292 | 0 | 0.23 | CFp | CBC | E-Distributie Banat SA | 6379707 | 2020-09-07 | RO005E540883133/2 | 2021-04-08 | 2021-04-07
jud. CARAS-SEVERIN, loc. MAURENI, Calea Timisorii, nr. 52 | CS | 0.00208 | 0.002028 | 0 | 0.23 | CFp | CBC | E-Distributie Banat SA | 6268130 | 2020-09-07 | RO005E541050556/3 | 2020-10-22 | 2020-10-21
jud. TIMIS, loc. MURANI, Strada MURANI, nr. 367A | TM | 0.00495 | 0.004801 | 0 | 0.4 | CFp | CBC | E-Distributie Banat SA | 8067026 | nu s-a emis ATR, ANEXA2 ord.15/2021 | RO005E513730980/3 | 2021-06-29 | 2021-06-29
jud. ARAD, loc. VLADIMIRESCU, Strada ROMA, nr. 25 | AR | 0.003 | 0.002939 | 0 | 0.4 | CFp | CBC | E-Distributie Banat SA | 6387638 | 2020-09-08 | RO005E522375175/2 | 2020-12-23 | 2020-12-23
jud. TIMIS, loc. COMLOSU MARE, Strada COMLOSU MARE, nr. 882 | TM | 0.003 | 0.00292 | 0 | 0.4 | CFp | CBC | E-Distributie Banat SA | 6405196 | 2020-09-08 | RO005E512537669/2 | 2021-04-26 | 2021-04-23
jud. TIMIS, loc. TOMNATIC, Strada TOMNATIC, nr. 29 | TM | 0.003 | 0.00292 | 0 | 0.4 | CFp | CBC | E-Distributie Banat SA | 6405114 | 2020-09-08 | RO005E512796419/2 | 2021-04-26 | 2021-04-23
jud. ARAD, loc. ARAD, Strada Augustin Gustav, nr. 1 | AR | 0.00306 | 0.002998 | 0 | 0.4 | CFp | CBC | E-Distributie Banat SA | 6403073 | 2020-09-09 | RO005E520301464/2 | 2020-12-03 | 2020-12-02
jud. ARAD, loc. LABASINT, Strada LABASINT, nr. 31 | AR | 0.003 | 0.002939 | 0 | 0.23 | CFp | CBC | E-Distributie Banat SA | 6404611 | 2020-09-09 | RO005E522290205/2 | 2020-12-03 | 2020-12-02
jud. TIMIS, loc. COMLOSU MARE, Strada Comlosu Mare, nr. 491 | TM | 0.003 | 0.00292 | 0 | 0.4 | CFp | CBC | E-Distributie Banat SA | 6272461 | 2020-09-10 | RO005E512500388/2 | 2021-04-26 | 2021-04-23
jud. ARAD, loc. ARAD, Strada Razboieni, nr. 5, ap. 1 | AR | 0.003 | 0.002939 | 0 | 0.23 | CFp | CBC | E-Distributie Banat SA | 6418512 | 2020-09-11 | RO005E520255574/2 | 2021-04-06 | 2021-03-31
jud. TIMIS, loc. LUNGA, Strada LUNGA, nr. 71 | TM | 0.003 | 0.00292 | 0 | 0.23 | CFp | CBC | E-Distributie Banat SA | 6405224 | 2020-09-11 | RO005E512561576/2 | 2021-05-19 | 2021-05-19
jud. TIMIS, loc. TOMNATIC, Strada TOMNATIC, nr. 748 | TM | 0.003 | 0.00292 | 0 | 0.23 | CFp | CBC | E-Distributie Banat SA | 6405040 | 2020-09-11 | RO005E512803160/2 | 2021-04-26 | 2021-04-23
jud. TIMIS, loc. GIROC, Strada BEGA, nr. 47/1 | TM | 0.003 | 0.00289 | 0 | 0.4 | CFp | CBC | E-Distributie Banat SA | 4830462 | 2019-10-16 | RO005E513630642/2 | 2020-10-23 | 2020-10-21
jud. TIMIS, loc. DUMBRAVITA, Strada Perlei, nr. 3 | TM | 0.006 | 0.00583 | 0 | 0.4 | CFp | CBC | E-Distributie Banat SA | 4826578 | 2019-10-24 | RO005E513317396/2 | 2021-04-01 | 2021-03-31
jud. TIMIS, loc. TIMISOARA, Strada Balas Alexandru, preot, nr. 21-23 | TM | 0.004875 | 0.004801 | 0 | 0.4 | CFp | CBC | E-Distributie Banat SA | 5676232 | 2020-04-08 | RO005E512939812/2 | 2021-06-29 | 2021-06-29
jud. TIMIS, loc. TIMISOARA, Strada BOTOCA EFTA, nr. 33 | TM | 0.0042 | 0.003993 | 0 | 0.4 | CFp | CBC | E-Distributie Banat SA | 5598403 | 2020-04-15 | RO005E513325160/2 | 2021-04-16 | 2021-03-31
jud. TIMIS, loc. TIMISOARA, Strada Banateanu Luca Ion, nr. 19 | TM | 0.003 | 0.00289 | 0 | 0.4 | CFp | CBC | E-Distributie Banat SA | 8073021 | nu s-a emis ATR, ANEXA2 ord.15/2021 | RO005E513429479/3 | 2021-06-29 | 2021-06-29
jud. TIMIS, loc. LUGOJ, Strada AVRAM IANCU, nr. 33, ap. 1 | TM | 0.004875 | 0.004801 | 0 | 0.23 | CFp | CBC | E-Distributie Banat SA | 5744039 | 2020-04-24 | RO005E511851421/2 | 2021-06-11 | 2021-06-11
jud. Timis, loc. BECICHERECU MIC, Calea Banatului, nr. 55A | TM | 0.004875 | 0.004801 | 0 | 0.4 | CFp | CBC | E-Distributie Banat SA | 5752648 | 2020-04-29 | RO005E513607208/2 | 2021-06-14 | 2021-06-14
jud. ARAD, loc. CHISINEU-CRIS, Strada PRIMAVERII, nr. 9 | AR | 0.005 | 0.0048 | 0 | 0.23 | CFp | CBC | E-Distributie Banat SA | 5911057 | 2020-05-26 | RO005E521333921/2 | 2021-06-24 | 2021-06-24
jud. TIMIS, loc. MOSNITA VECHE, Strada Tibles, nr. 11 | TM | 0.003 | 0.00289 | 0 | 0.4 | CFp | CBC | E-Distributie Banat SA | 5766529 | 2020-06-12 | RO005E513309397/2 | 2020-12-02 | 2020-11-26
jud. ARAD, loc. SOCODOR, Strada SOCODOR, nr. 18 | AR | 0.003 | 0.00284 | 0 | 0.23 | CFp | CBC | E-Distributie Banat SA | 5943599 | 2020-06-15 | RO005E521690185/2 | 2020-11-25 | 2020-11-18
jud. ARAD, loc. SOCODOR, Strada SOCODOR, nr. 688/b | AR | 0.003 | 0.00284 | 0 | 0.23 | CFp | CBC | E-Distributie Banat SA | 5948725 | 2020-06-17 | RO005E521695999/2 | 2020-12-14 | 2020-12-08
jud. HUNEDOARA, loc. DEVA, Strada Vacarescu Elena, nr. 10 | HD | 0.003 | 0.00293 | 0 | 0.23 | CFp | CBC | E-Distributie Banat SA | 5968594 | 2020-06-22 | RO005E530149138/2 | 2021-01-22 | 2020-12-23
jud. HUNEDOARA, loc. DEVA, Strada Begoniei, nr. 9 | HD | 0.008 | 0.00783 | 0 | 0.4 | CFp | CBC | E-Distributie Banat SA | 5987463 | 2020-06-22 | RO005E530809243/2 | 2020-11-24 | 2020-11-23
jud. ARAD, loc. SAVARSIN, Strada SAVIRSIN, nr. 493 | AR | 0.005 | 0.004899 | 0 | 0.23 | CFp | CBC | E-Distributie Banat SA | 5993510 | 2020-06-24 | RO005E521910023/2 | 2021-06-28 | 2021-06-28
jud. HUNEDOARA, loc. BEJAN, Strada BEJAN, nr. 64 | HD | 0.005 | 0.00489 | 0 | 0.23 | CFp | CBC | E-Distributie Banat SA | 5994168 | 2020-06-30 | RO005E530790006/2 | 2020-12-16 | 2020-11-12
jud. HUNEDOARA, loc. PETROSANI, Strada BUJORULUI, nr. 33 | HD | 0.005 | 0.00489 | 0 | 0.4 | CFp | CBC | E-Distributie Banat SA | 6072310 | 2020-07-02 | RO005E532225584/2 | 2021-01-08 | 2021-01-07
jud. ARAD, loc. PECICA, Strada 3, nr. 10 | AR | 0.006 | 0.005879 | 0 | 0.4 | CFp | CBC | E-Distributie Banat SA | 6132689 | 2020-07-15 | RO005E521619715/2 | 2021-01-04 | 2020-11-23
jud. TIMIS, loc. LUGOJ, Strada STADION, nr. 1 | TM | 0.0031 | 0.003037 | 0 | 0.4 | CFp | CBC | E-Distributie Banat SA | 6199090 | 2020-07-24 | RO005E513242090/2 | 2021-02-16 | 2021-02-08
jud. ARAD, loc. LUNCSOARA, Strada Luncsoara, nr. 121 | AR | 0.003 | 0.002939 | 0 | 0.23 | CFp | CBC | E-Distributie Banat SA | 6095783 | 2020-07-24 | RO005E521055898/3 | 2021-01-05 | 2020-12-14
jud. ARAD, loc. ALMAS, Strada Almas, nr. 9 | AR | 0.008 | 0.007839 | 0 | 0.4 | CFp | CBC | E-Distributie Banat SA | 6132568 | 2020-07-24 | RO005E521064551/2 | 2021-05-11 | 2021-05-04
jud. TIMIS, loc. LUGOJ, Strada strada Oituzului, nr. 67, ap. 1 | TM | 0.005 | 0.004899 | 0 | 0.23 | CFp | CBC | E-Distributie Banat SA | 6090066 | 2020-07-31 | RO005E511821361/2 | 2021-02-18 | 2021-02-08
jud. HUNEDOARA, loc. SALASU DE SUS, Strada SALASU DE SUS, nr. 256 | HD | 0.005 | 0.004899 | 0 | 0.4 | CFp | CBC | E-Distributie Banat SA | 6134194 | 2020-07-31 | RO005E530981019/2 | 2020-12-16 | 2020-12-04
jud. HUNEDOARA, loc. RAPOLTU MARE, Strada RAPOLTU MARE, nr. 15 | HD | 0.003 | 0.002939 | 0 | 0.4 | CFp | CBC | E-Distributie Banat SA | 6137969 | 2020-07-31 | RO005E531386413/2 | 2021-05-11 | 2021-05-11
jud. HUNEDOARA, loc. VATA DE JOS, Strada Libertatii, nr. 19 | HD | 0.003 | 0.002939 | 0 | 0.4 | CFp | CBC | E-Distributie Banat SA | 6142005 | 2020-07-31 | RO005E530849102/3 | 2021-05-11 | 2021-05-04
jud. TIMIS, loc. LUGOJ, Strada IORGA NICOLAE, nr. 17, ap. 1 | TM | 0.008 | 0.007839 | 0 | 0.4 | CFp | CBC | E-Distributie Banat SA | 6129186 | 2020-08-17 | RO005E511830024/2 | 2021-01-21 | 2020-12-31
jud. HUNEDOARA, loc. PETROSANI, Strada Lazar Gheorghe, nr. 12 | HD | 0.003 | 0.002935 | 0 | 0.23 | CFp | CBC | E-Distributie Banat SA | 6278387 | 2020-08-17 | RO005E531699409/2 | 2021-01-08 | 2021-01-07
jud. ARAD, loc. LIPOVA, Strada Fdt Valea Mare, nr. 581 | AR | 0.003 | 0.002939 | 0 | 0.23 | CFp | CBC | E-Distributie Banat SA | 6292832 | 2020-08-18 | RO005E522340830/2 | 2021-06-24 | 2021-06-24
jud. ARAD, loc. BARATCA, Strada BARATCA, nr. 631/E | AR | 0.003 | 0.002939 | 0 | 0.4 | CFp | CBC | E-Distributie Banat SA | 6291874 | 2020-08-18 | RO005E521531594/2 | 2021-05-11 | 2021-05-07
jud. TIMIS, loc. CHECEA, Strada CHECEA, nr. 286 | TM | 0.005 | 0.004899 | 0 | 0.23 | CFp | CBC | E-Distributie Banat SA | 6289395 | 2020-08-18 | RO005E513059838/2 | 2021-05-12 | 2021-05-11
jud. ARAD, loc. LIPOVA, Strada Radna, nr. 483BIS | AR | 0.003 | 0.002939 | 0 | 0.23 | CFp | CBC | E-Distributie Banat SA | 6290012 | 2020-08-18 | RO005E520830258/2 | 2021-06-10 | 2021-06-10
jud. ARAD, loc. SAVARSIN, Strada SAVIRSIN, nr. 277 | AR | 0.003 | 0.002939 | 0 | 0.23 | CFp | CBC | E-Distributie Banat SA | 6292498 | 2020-08-20 | RO005E521868362/2 | 2021-05-13 | 2021-05-13
jud. TIMIS, loc. JEBEL, Strada JEBEL, nr. 1109 | TM | 0.005025 | 0.004899 | 0 | 0.23 | CFp | NA | E-Distributie Banat SA | 6292789 | 2020-08-21 | RO005E512400848/2 | 2021-05-12 | 2021-05-07
jud. ARAD, loc. CHISINEU-CRIS, Strada NICOLAE BALCESCU, nr. 20 | AR | 0.003 | 0.002939 | 0 | 0.23 | CFp | CBC | E-Distributie Banat SA | 6291734 | 2020-08-21 | RO005E521424922/2 | 2021-04-29 | 2021-04-27
jud. ARAD, loc. NADLAC, Strada MIHAI EMINESCU, nr. 116 | AR | 0.003 | 0.002939 | 0 | 0.23 | CFp | CBC | E-Distributie Banat SA | 6296712 | 2020-08-21 | RO005E521837403/2 | 2021-06-18 | 2021-06-18
jud. ARAD, loc. CERMEI, Strada Cermei, nr. 916 | AR | 0.005 | 0.004899 | 0 | 0.23 | CFp | CBC | E-Distributie Banat SA | 6296750 | 2020-08-21 | RO005E522007683/2 | 2021-04-07 | 2021-04-07
jud. TIMIS, loc. DUMBRAVITA, Strada DIMINETII, nr. 9, ap. 2 | TM | 0.004 | 0.003919 | 0 | 0.4 | CFp | CBC | E-Distributie Banat SA | 6310332 | 2020-08-24 | RO005E513331864/2 | 2021-01-26 | 2021-01-20
jud. ARAD, loc. CERMEI, Strada Cermei, nr. 794 | AR | 0.003 | 0.002939 | 0 | 0.4 | CFp | CBC | E-Distributie Banat SA | 6289362 | 2020-08-24 | RO005E520963840/2 | 2021-04-22 | 2021-04-15
jud. ARAD, loc. CERMEI, Strada Cermei, nr. 785 | AR | 0.005 | 0.004899 | 0 | 0.23 | CFp | CBC | E-Distributie Banat SA | 6296911 | 2020-08-24 | RO005E520963705/2 | 2021-04-07 | 2021-04-07
jud. ARAD, loc. NADLAC, Strada Dr. Martin Luther, nr. 70 | AR | 0.003 | 0.002939 | 0 | 0.4 | CFp | CBC | E-Distributie Banat SA | 6322829 | 2020-08-27 | RO005E521825185/2 | 2021-01-19 | 2021-01-18
jud. TIMIS, loc. JENA, Strada JENA, nr. 123 | TM | 0.003 | 0.002939 | 0 | 0.23 | CFp | CBC | E-Distributie Banat SA | 6297157 | 2020-08-28 | RO005E511916333/2 | 2021-06-14 | 2021-06-14
jud. ARAD, loc. MILOVA, Strada MILOVA, nr. 147 | AR | 0.003 | 0.002939 | 0 | 0.4 | CFp | CBC | E-Distributie Banat SA | 6327726 | 2020-08-31 | RO005E522209070/2 | 2021-06-28 | 2021-06-28
jud. ARAD, loc. CHELMAC, Strada CHELMAC, nr. 73 | AR | 0.003 | 0.002939 | 0 | 0.4 | CFp | CBC | E-Distributie Banat SA | 6327571 | 2020-08-31 | RO005E521562318/2 | 2021-05-12 | 2021-05-07
jud. ARAD, loc. LIPOVA, Strada Semenic, nr. 31 | AR | 0.003 | 0.002939 | 0 | 0.4 | CFp | CBC | E-Distributie Banat SA | 6342111 | 2020-09-02 | RO005E520821113/2 | 2021-05-14 | 2021-05-13
jud. TIMIS, loc. BECICHERECU MIC, Strada Trandafirului, nr. 23 | TM | 0.003 | 0.002939 | 0 | 0.4 | CFp | CBC | E-Distributie Banat SA | 6290182 | 2020-09-02 | RO005E512876047/3 | 2021-05-12 | 2021-05-12
jud. HUNEDOARA, loc. ORASTIE, Strada ORASTIE, nr. DN7 KM 365 | HD | 0.02 | 0.01958 | 0 | 20 | CFp | CBC | E-Distributie Banat SA | 6344269 | 2020-09-03 | RO005E531413458/2 | 2020-12-04 | 2020-11-13
jud. TIMIS, loc. VARIAS, Strada VARIAS, nr. 1199 | TM | 0.003 | 0.002939 | 0 | 0.23 | CFp | CBC | E-Distributie Banat SA | 6330164 | 2020-09-03 | RO005E512795003/2 | 2021-06-11 | 2021-06-11
jud. ARAD, loc. CERMEI, Strada Cermei, nr. 725 | AR | 0.003 | 0.002939 | 0 | 0.4 | CFp | CBC | E-Distributie Banat SA | 6364675 | 2020-09-04 | RO005E520963334/2 | 2021-04-23 | 2021-04-15
jud. TIMIS, loc. SACALAZ, Strada Viorelelor, nr. 7 | TM | 0.003 | 0.00292 | 0 | 0.23 | CFp | CBC | E-Distributie Banat SA | 6370865 | 2020-09-04 | RO005E513250235/2 | 2021-04-27 | 2021-04-26
jud. CARAS-SEVERIN, loc. CARANSEBES, Strada RACOVITEI, nr. 25 | CS | 0.003 | 0.002939 | 0 | 0.4 | CFp | CBC | E-Distributie Banat SA | 6290121 | 2020-09-04 | RO005E541632338/2 | 2021-04-08 | 2021-04-06
jud. CARAS-SEVERIN, loc. EFTIMIE MURGU, Strada EFTIMIE MURGU, nr. 318 | CS | 0.003 | 0.002939 | 0 | 0.23 | CFp | CBC | E-Distributie Banat SA | 6289496 | 2020-09-04 | RO005E541102969/2 | 2021-04-08 | 2021-04-07
jud. CARAS-SEVERIN, loc. RACASDIA, Strada RACASDIA, nr. 544 A | CS | 0.003 | 0.002939 | 0 | 0.23 | CFp | CBC | E-Distributie Banat SA | 6342125 | 2020-09-07 | RO005E540820291/2 | 2021-06-10 | 2021-06-10
jud. CARAS-SEVERIN, loc. GARBOVAT, Strada GÎRBOVĂȚ, nr. 305 | CS | 0.003 | 0.002939 | 0 | 0.4 | CFp | CBC | E-Distributie Banat SA | 6302247 | 2020-09-07 | RO005E541119822/2 | 2021-04-08 | 2021-04-06
jud. CARAS-SEVERIN, loc. IAZ, Strada IAZ, nr. 197 | CS | 0.005 | 0.004899 | 0 | 0.23 | CFp | CBC | E-Distributie Banat SA | 6323090 | 2020-09-07 | RO005E540978655/2 | 2021-05-14 | 2021-05-13
jud. CARAS-SEVERIN, loc. POIANA MARULUI, Strada POIANA MARULUI, nr. 164D | CS | 0.003 | 0.002939 | 0 | 0.4 | CFp | CBC | E-Distributie Banat SA | 6323030 | 2020-09-07 | RO005E541616970/2 | 2021-05-14 | 2021-05-13
jud. HUNEDOARA, loc. BUCIUM, Strada BUCIUM, nr. 42 | HD | 0.003 | 0.002939 | 0 | 0.23 | CFp | CBC | E-Distributie Banat SA | 6421062 | 2020-09-14 | RO005E531164394/2 | 2021-03-05 | 2021-03-05
jud. HUNEDOARA, loc. ORASTIE, Strada Plantelor, nr. 24 | HD | 0.02 | 0.01956 | 0 | 0.4 | CFp | CBC | E-Distributie Banat SA | 6418154 | 2020-09-14 | RO005E530760700/2 | 2020-12-04 | 2020-11-24
jud. HUNEDOARA, loc. LUPENI, Strada VISCOZEI, nr. 1 | HD | 0.42 | 0 | 0 | 20 | CFp | CBC | E-Distributie Banat SA | 6409737 | 2020-09-17 | RO005E532314167/2 | 2021-01-06 | 2020-10-22
jud. HUNEDOARA, loc. VARMAGA, Strada VARMAGA, nr. 167 | HD | 0.003 | 0.002939 | 0 | 0.23 | CFp | CBC | E-Distributie Banat SA | 6434121 | 2020-09-23 | RO005E531288559/2 | 2021-04-23 | 2021-03-09
jud. TIMIS, loc. SAG, Strada INTRAVILAN EXTINS EST, nr. FN | TM | 0.0264 | 0.025837 | 0 | 0.4 | CFp | CBC | E-Distributie Banat SA | 6420564 | 2020-09-25 | RO005E513881639/1 | 2021-04-15 | 2021-03-25
jud. TIMIS, loc. SANMIHAIU ROMAN, Strada Intravilan, nr. 207/G | TM | 0.003 | 0.00284 | 0 | 0.4 | CFp | CBC | E-Distributie Banat SA | 6379163 | 2020-09-30 | RO005E513043235/2 | 2021-04-23 | 2021-04-14
jud. ARAD, loc. SEBIS, Strada Viilor, nr. 21A | AR | 0.005 | 0.004899 | 0 | 0.4 | CFp | CBC | E-Distributie Banat SA | 6479995 | 2020-10-01 | RO005E521206380/2 | 2021-05-27 | 2021-05-24
jud. ARAD, loc. APATEU, Strada Apateu, nr. 393 | AR | 0.00396 | 0.003856 | 0 | 0.23 | CFp | CBC | E-Distributie Banat SA | 6503820 | 2020-10-02 | RO005E520981053/2 | 2021-06-07 | 2021-06-07
jud. TIMIS, loc. MOSNITA NOUA, Strada Lacului, nr. 13, ap. 2 | TM | 0.005 | 0.00488 | 0 | 0.23 | CFp | CBC | E-Distributie Banat SA | 6466641 | 2020-10-02 | RO005E513500222/2 | 2020-11-25 | 2020-11-17
jud. ARAD, loc. VLADIMIRESCU, Strada Libertatii, nr. 38 | AR | 0.005 | 0.00485 | 0 | 0.23 | CFp | CBC | E-Distributie Banat SA | 6473950 | 2020-10-02 | RO005E520863591/2 | 2021-01-05 | 2020-12-28
jud. TIMIS, loc. CIACOVA, Strada Avram Iancu, nr. 47, ap. 0 | TM | 0.0114 | 0.011152 | 0 | 0.4 | CFp | CBC | E-Distributie Banat SA | 6335777 | 2020-10-05 | RO005E512368986/2 | 2021-05-19 | 2021-05-19
jud. ARAD, loc. MADRIGESTI, Strada Madrigesti, nr. FN | AR | 0.05 | 0.0489 | 0 | 0.4 | CFp | CBC | E-Distributie Banat SA | 6415977 | 2020-10-05 | RO005E522431033/2 | 2021-06-09 | 2021-06-09
jud. ARAD, loc. CHISINEU-CRIS, Strada Olosz Lajos, nr. 4 | AR | 0.005 | 0.00489 | 0 | 0.4 | CFp | CBC | E-Distributie Banat SA | 6489184 | 2020-10-07 | RO005E521662904/3 | 2020-11-06 | 2020-10-27
jud. TIMIS, loc. TIMISOARA, Strada POLONA, nr. 23A | TM | 0.02684 | 0.026253 | 0 | 0.4 | CFp | CBC | E-Distributie Banat SA | 6445953 | 2020-10-09 | RO005E513762378/3 | 2020-11-06 | 2020-10-21
jud. ARAD, loc. NADLAC, Strada IOAN LUCA CARAGIALE, nr. 42 | AR | 0.003 | 0.002939 | 0 | 0.4 | CFp | CBC | E-Distributie Banat SA | 6507605 | 2020-10-14 | RO005E521823622/2 | 2021-06-06 | 2021-06-06
jud. ARAD, loc. ZARAND, Strada ZARAND, nr. 690 | AR | 0.005 | 0.004895 | 0 | 0.4 | CFp | CBC | E-Distributie Banat SA | 6519671 | 2020-10-20 | RO005E521986734/2 | 2021-01-07 | 2020-12-11
jud. ARAD, loc. FIRITEAZ, Strada FIRITEAZ, nr. FN, bl. (SMA) | AR | 0.025 | 0.024495 | 0 | 0.4 | CFp | CBC | E-Distributie Banat SA | 6517345 | 2020-10-20 | RO005E521309823/3 | 2020-11-12 | 2020-11-11
jud. ARAD, loc. BODROGU NOU, Strada BODROGU-NOU, nr. 40/B | AR | 0.006 | 0.00578 | 0 | 0.23 | CFp | CBC | E-Distributie Banat SA | 6545248 | 2020-10-21 | RO005E521712966/2 | 2021-01-13 | 2021-01-08
jud. HUNEDOARA, loc. URICANI, Strada Dinoni, nr. 24 | HD | 0.008 | 0.00782 | 0 | 0.4 | CFp | CBC | E-Distributie Banat SA | 6603234 | 2020-10-26 | RO005E532259176/4 | 2020-11-05 | 2020-11-05
jud. HUNEDOARA, loc. URICANI, Strada Pesterii, nr. 5 | HD | 0.0057 | 0.005566 | 0 | 0.4 | CFp | CBC | E-Distributie Banat SA | 6603218 | 2020-10-26 | RO005E531987162/3 | 2020-11-05 | 2020-11-05
jud. TIMIS, loc. TIMISOARA, Strada TRAVIATA, nr. 5-7 | TM | 0.00837 | 0.008153 | 0 | 0.4 | CFp | CBC | E-Distributie Banat SA | 6596474 | 2020-10-27 | RO005E511295209/2 | 2020-11-12 | 2020-11-13
jud. HUNEDOARA, loc. BRAD, Strada MINERILOR, nr. 5-7 | HD | 0.01 | 0.009799 | 0 | 0.4 | CFp | CBC | E-Distributie Banat SA | 5708599 | 2020-04-15 | RO005E531407743/2 | 2020-11-12 | 2020-11-06
jud. ARAD, loc. SAMBATENI, Strada SIMBATENI, nr. 372 | AR | 0.004 | 0.00382 | 0 | 0.23 | CFp | CBC | E-Distributie Banat SA | 5826933 | 2020-05-06 | RO005E521578315/2 | 2021-04-09 | 2021-03-25
jud. ARAD, loc. MANDRULOC, Strada MINDRULOC, nr. 167 | AR | 0.0035 | 0.00333 | 0 | 0.23 | CFp | CBC | E-Distributie Banat SA | 5777687 | 2020-05-08 | RO005E521734296/2 | 2020-11-24 | 2020-11-18
jud. ARAD, loc. NADAB, Strada Ioan Slavici, nr. 15/A | AR | 0.003 | 0.00284 | 0 | 0.23 | CFp | CBC | E-Distributie Banat SA | 5788916 | 2020-05-11 | RO005E522319757/3 | 2020-12-03 | 2020-12-02
jud. ARAD, loc. VLADIMIRESCU, Strada Libertatii, nr. 8 | AR | 0.0037 | 0.003526 | 0 | 0.4 | CFp | CBC | E-Distributie Banat SA | 5790217 | 2020-05-11 | RO005E520863434/3 | 2020-12-03 | 2020-12-02
jud. ARAD, loc. FANTANELE, Strada FINTINELE, nr. 574 | AR | 0.0045 | 0.00431 | 0 | 0.4 | CFp | CBC | E-Distributie Banat SA | 5796830 | 2020-05-11 | RO005E522077185/2 | 2021-03-02 | 2021-03-01
jud. ARAD, loc. LIVADA, Strada Livada, nr. 902 | AR | 0.003 | 0.00284 | 0 | 0.4 | CFp | CBC | E-Distributie Banat SA | 5783541 | 2020-05-11 | RO005E522327936/2 | 2020-11-13 | 2020-11-11
jud. ARAD, loc. CHISINEU-CRIS, Strada NUFARULUI, nr. 30 | AR | 0.0035 | 0.00333 | 0 | 0.23 | CFp | CBC | E-Distributie Banat SA | 5805897 | 2020-05-13 | RO005E521413908/2 | 2020-11-20 | 2020-11-18
jud. ARAD, loc. NADAB, Strada Octavian Goga, nr. 50 | AR | 0.003 | 0.00284 | 0 | 0.23 | CFp | CBC | E-Distributie Banat SA | 5806521 | 2020-05-15 | RO005E522276018/3 | 2020-12-14 | 2020-12-10
jud. TIMIS, loc. TIMISOARA, Strada VIRGILIU, nr. 24 | TM | 0.003 | 0.00289 | 0 | 0.4 | CFp | CBC | E-Distributie Banat SA | 8251489 | nu s-a emis ATR, ANEXA2 ord.15/2021 | RO005E510283946/3 | 2021-06-24 | 2021-06-24
jud. ARAD, loc. VLADIMIRESCU, Strada Cuza Voda, nr. 1 | AR | 0.0037 | 0.003526 | 0 | 0.4 | CFp | CBC | E-Distributie Banat SA | 5890549 | 2020-05-22 | RO005E520863973/2 | 2020-12-16 | 2020-12-10
jud. ARAD, loc. CHISINEU-CRIS, Strada GEORGE COSBUC, nr. 44 | AR | 0.003 | 0.00284 | 0 | 0.4 | CFp | CBC | E-Distributie Banat SA | 5910930 | 2020-05-25 | RO005E521659753/3 | 2021-03-12 | 2021-03-12
jud. ARAD, loc. LIPOVA, Strada Cpt. Ioan Fatu, nr. 363/A | AR | 0.0042 | 0.004016 | 0 | 0.23 | CFp | CBC | E-Distributie Banat SA | 5934268 | 2020-05-26 | RO005E522080729/3 | 2021-02-16 | 2021-02-08
jud. ARAD, loc. SEBIS, Strada Ciutariei, nr. 3 | AR | 0.05 | 0 | 0 | 20 | CFp | CBC | E-Distributie Banat SA | 5757515 | 2020-06-03 | RO005E522070144/3 | 2021-02-09 | 2021-01-26
jud. ARAD, loc. HALMAGIU, Strada Calea Motilor, nr. 16 | AR | 0.003 | 0.00284 | 0 | 0.23 | CFp | CBC | E-Distributie Banat SA | 5899973 | 2020-06-03 | RO005E521033759/2 | 2021-04-22 | 2021-04-22
jud. ARAD, loc. ARAD, Strada Moldovei, nr. 21 | AR | 0.005 | 0.0048 | 0 | 0.4 | CFp | CBC | E-Distributie Banat SA | 5930595 | 2020-06-09 | RO005E520393858/2 | 2021-03-16 | 2021-03-16
jud. CARAS-SEVERIN, loc. CARANSEBES, Strada TRAIAN DODA, nr. 102 | CS | 0.0099 | 0.009692 | 0 | 0.4 | CFp | CBC | E-Distributie Banat SA | 5949801 | 2020-06-18 | RO005E541551800/2 | 2020-11-12 | 2020-11-10
jud. CARAS-SEVERIN, loc. CARANSEBES, Strada TRAIAN DODA, nr. 104 | CS | 0.005 | 0.00489 | 0 | 0.4 | CFp | CBC | E-Distributie Banat SA | 5950299 | 2020-06-18 | RO005E541551822/2 | 2020-11-12 | 2020-11-10
jud. ARAD, loc. MASCA, Strada Masca, nr. F.N. | AR | 0.027 | 0.026459 | 0 | 0.4 | CFp | CBC | E-Distributie Banat SA | 6006647 | 2020-07-18 | RO005E522328678/2 | 2021-01-18 | 2020-12-28
jud. TIMIS, loc. TIMISOARA, Strada GLORIEI, nr. 20 | TM | 0.003 | 0.002939 | 0 | 0.4 | CFp | CBC | E-Distributie Banat SA | 6130836 | 2020-07-20 | RO005E512863447/2 | 2020-12-03 | 2020-11-27
jud. ARAD, loc. LIPOVA, Strada Eroilor, nr. 5 | AR | 0.005 | 0.0048 | 0 | 0.4 | CFp | CBC | E-Distributie Banat SA | 6114545 | 2020-07-22 | RO005E522297437/2 | 2021-04-12 | 2021-03-31
jud. ARAD, loc. CAPRIOARA, Strada CAPRIOARA, nr. 136 | AR | 0.003 | 0.002939 | 0 | 0.23 | CFp | CBC | E-Distributie Banat SA | 6078226 | 2020-07-23 | RO005E521871669/3 | 2021-01-27 | 2020-12-18
jud. TIMIS, loc. TIMISOARA, Strada DRUBETA, nr. 30, ap. 2 | TM | 0.003 | 0.002939 | 0 | 0.4 | CFp | CBC | E-Distributie Banat SA | 6121271 | 2020-07-24 | RO005E511153224/2 | 2021-01-08 | 2021-01-05
jud. ARAD, loc. BUTENI, Strada Buteni, nr. 372 | AR | 0.004 | 0.00382 | 0 | 0.4 | CFp | CBC | E-Distributie Banat SA | 6097276 | 2020-07-28 | RO005E521237520/2 | 2021-02-15 | 2021-02-08
jud. TIMIS, loc. GIROC, Strada GLORIA, nr. 48/3 | TM | 0.003 | 0.002939 | 0 | 0.4 | CFp | CBC | E-Distributie Banat SA | 6122114 | 2020-07-29 | RO005E513293030/2 | 2021-01-18 | 2021-01-13
jud. TIMIS, loc. TIMISOARA, Strada JEAN MONNET, nr. 13 | TM | 0.003 | 0.002939 | 0 | 0.4 | CFp | CBC | E-Distributie Banat SA | 6183419 | 2020-08-04 | RO005E510448297/2 | 2021-02-02 | 2021-02-01
jud. TIMIS, loc. TIMISOARA, Strada CRISAN, nr. 9, ap. 0 | TM | 0.003 | 0.002939 | 0 | 0.4 | CFp | CBC | E-Distributie Banat SA | 6174514 | 2020-08-10 | RO005E510124276/2 | 2021-01-18 | 2021-01-13
jud. TIMIS, loc. BANLOC, Strada BANLOC, nr. 407 | TM | 0.003 | 0.002939 | 0 | 0.23 | CFp | CBC | E-Distributie Banat SA | 6130451 | 2020-08-10 | RO005E512284590/2 | 2020-12-14 | 2020-12-11
jud. TIMIS, loc. CARANI, Strada MIORITA, nr. 45 | TM | 0.005 | 0.004899 | 0 | 0.4 | CFp | CBC | E-Distributie Banat SA | 6158459 | 2020-08-11 | RO005E511586404/3 | 2021-01-18 | 2021-01-13
jud. ARAD, loc. BARSA, Strada Barsa, nr. 314 | AR | 0.003 | 0.00284 | 0 | 0.23 | CFp | CBC | E-Distributie Banat SA | 6266177 | 2020-08-11 | RO005E521006186/3 | 2021-02-16 | 2021-02-08
jud. HUNEDOARA, loc. GEOAGIU, Strada INDEPENDENTEI, nr. 56A | HD | 0.003 | 0.002939 | 0 | 0.4 | CFp | CBC | E-Distributie Banat SA | 6289916 | 2020-08-11 | RO005E531149353/3 | 2021-06-17 | 2021-06-17
jud. ARAD, loc. PECICA, Strada 107, nr. 1 | AR | 0.008 | 0.007839 | 0 | 0.4 | CFp | CBC | E-Distributie Banat SA | 6219804 | 2020-08-12 | RO005E521614002/2 | 2021-06-08 | 2021-06-08
jud. HUNEDOARA, loc. ORASTIE, Strada Progresului, nr. 48 | HD | 0.003 | 0.002939 | 0 | 0.23 | CFp | CBC | E-Distributie Banat SA | 6307450 | 2020-08-20 | RO005E530724957/2 | 2021-06-07 | 2021-06-07
jud. HUNEDOARA, loc. DEVA, Strada RETEZAT, nr. 30C | HD | 0.005 | 0.00488 | 0 | 0.4 | CFp | CBC | E-Distributie Banat SA | 6198533 | 2020-08-20 | RO005E532236272/3 | 2021-01-18 | 2021-01-04
jud. HUNEDOARA, loc. DOBRA, Strada STR. NOUA, nr. 7 | HD | 0.003 | 0.002939 | 0 | 0.23 | CFp | CBC | E-Distributie Banat SA | 6292438 | 2020-08-20 | RO005E531286456/2 | 2021-06-16 | 2021-06-16
jud. ARAD, loc. LIPOVA, Strada Stefan Cel Mare, nr. 5 | AR | 0.003 | 0.002939 | 0 | 0.23 | CFp | CBC | E-Distributie Banat SA | 6292529 | 2020-08-20 | RO005E520846019/2 | 2021-06-16 | 2021-06-16
jud. HUNEDOARA, loc. DEVA, Strada VULCAN, nr. 115 | HD | 0.008 | 0.007839 | 0 | 0.4 | CFp | CBC | E-Distributie Banat SA | 6290098 | 2020-08-20 | RO005E532310051/2 | 2021-05-11 | 2021-05-07
jud. HUNEDOARA, loc. VETEL, Strada Mihai Eminescu, nr. 211 | HD | 0.003 | 0.002939 | 0 | 0.23 | CFp | CBC | E-Distributie Banat SA | 6290221 | 2020-08-20 | RO005E531121757/2 | 2021-06-07 | 2021-06-07
jud. HUNEDOARA, loc. DOBRA, Strada 1 DECEMBRIE, nr. 29 | HD | 0.003 | 0.002939 | 0 | 0.23 | CFp | CBC | E-Distributie Banat SA | 6288807 | 2020-08-20 | RO005E531095443/2 | 2021-06-07 | 2021-06-07
jud. HUNEDOARA, loc. SOIMUS, Strada SOIMUS, nr. 155D | HD | 0.003 | 0.002939 | 0 | 0.23 | CFp | CBC | E-Distributie Banat SA | 6292399 | 2020-08-20 | RO005E532278504/2 | 2021-05-11 | 2021-05-07
jud. HUNEDOARA, loc. NADASTIA DE SUS, Strada NADASTIA DE SUS, nr. 135 | HD | 0.005 | 0.004899 | 0 | 0.23 | CFp | CBC | E-Distributie Banat SA | 6290057 | 2020-08-20 | RO005E531057430/2 | 2021-06-07 | 2021-06-07
jud. HUNEDOARA, loc. LUNCOIU DE SUS, Strada LUNCOIU DE SUS, nr. 116 | HD | 0.003 | 0.002939 | 0 | 0.23 | CFp | CBC | E-Distributie Banat SA | 6296960 | 2020-08-20 | RO005E530819345/3 | 2021-06-17 | 2021-06-17
jud. HUNEDOARA, loc. ORASTIE, Strada Rebreanu, nr. 28 | HD | 0.003 | 0.002939 | 0 | 0.23 | CFp | CBC | E-Distributie Banat SA | 6322978 | 2020-08-24 | RO005E530725330/2 | 2021-04-18 | 2021-04-13
jud. TIMIS, loc. SANNICOLAU MARE, Strada 9 Mai, nr. 12, ap. 0 | TM | 0.003 | 0.002939 | 0 | 0.4 | CFp | CBC | E-Distributie Banat SA | 6123875 | 2020-08-26 | RO005E512622800/2 | 2021-03-15 | 2021-02-02
jud. TIMIS, loc. SANNICOLAU MARE, Strada Decebal, nr. 69 | TM | 0.003 | 0.00292 | 0 | 0.4 | CFp | CBC | E-Distributie Banat SA | 6086828 | 2020-08-27 | RO005E513544602/1 | 2021-05-13 | 2021-05-13
jud. HUNEDOARA, loc. STREISANGEORGIU, Strada STREISINGEORGIU, nr. 66 | HD | 0.003 | 0.002939 | 0 | 0.23 | CFp | CBC | E-Distributie Banat SA | 6297203 | 2020-08-27 | RO005E530919650/2 | 2021-06-15 | 2021-06-15
jud. HUNEDOARA, loc. RAPOLTU MARE, Strada RAPOLTU MARE, nr. 175 | HD | 0.003 | 0.002939 | 0 | 0.23 | CFp | CBC | E-Distributie Banat SA | 6296869 | 2020-08-27 | RO005E531210453/2 | 2021-06-07 | 2021-06-07
jud. HUNEDOARA, loc. TEBEA, Strada TEBEA, nr. 117 | HD | 0.003 | 0.002939 | 0 | 0.4 | CFp | CBC | E-Distributie Banat SA | 6289027 | 2020-08-31 | RO005E530844781/3 | 2021-04-18 | 2021-04-13
jud. HUNEDOARA, loc. ORASTIOARA DE SUS, Strada ORASTIOARA DE SUS, nr. 30 | HD | 0.003 | 0.002939 | 0 | 0.23 | CFp | CBC | E-Distributie Banat SA | 6342092 | 2020-09-01 | RO005E531161436/2 | 2021-06-07 | 2021-06-07
jud. HUNEDOARA, loc. LUPENI, Strada POMILOR, nr. 34A | HD | 0.003 | 0.002939 | 0 | 0.23 | CFp | CBC | E-Distributie Banat SA | 6328100 | 2020-09-01 | RO005E531814655/2 | 2021-04-28 | 2021-04-27
jud. HUNEDOARA, loc. URIC, Strada URIC, nr. 18 | HD | 0.005 | 0.004899 | 0 | 0.23 | CFp | CBC | E-Distributie Banat SA | 6292564 | 2020-09-03 | RO005E530995115/2 | 2021-06-07 | 2021-06-07
jud. HUNEDOARA, loc. BRAD, Strada HOREA, nr. 14 | HD | 0.003 | 0.002939 | 0 | 0.4 | CFp | CBC | E-Distributie Banat SA | 6385466 | 2020-09-04 | RO005E530740988/2 | 2021-06-17 | 2021-06-17
jud. HUNEDOARA, loc. VARMAGA, Strada VARMAGA, nr. 88 | HD | 0.005 | 0.002939 | 0 | 0.23 | CFp | CBC | E-Distributie Banat SA | 6388333 | 2020-09-07 | RO005E530782793/2 | 2021-04-23 | 2021-04-22
jud. TIMIS, loc. TIMISOARA, Strada MIOC VASILE, nr. 4 | TM | 0.003 | 0.00284 | 0 | 0.4 | CFp | CBC | E-Distributie Banat SA | 6359683 | 2020-09-09 | RO005E512841274/2 | 2021-05-14 | 2021-05-13
jud. HUNEDOARA, loc. HATEG, Strada 1 Mai, nr. 12A | HD | 0.003 | 0.002939 | 0 | 0.4 | CFp | CBC | E-Distributie Banat SA | 6415152 | 2020-09-14 | RO005E532373421/2 | 2021-06-15 | 2021-06-15
jud. HUNEDOARA, loc. DEVA, Strada Damian Vasile, protopop, nr. 19 | HD | 0.003 | 0.002939 | 0 | 0.23 | CFp | CBC | E-Distributie Banat SA | 6434142 | 2020-09-17 | RO005E530152110/2 | 2021-04-28 | 2021-04-27
jud. TIMIS, loc. TIMISOARA, Strada ULPIA TRAIANA, nr. 19, ap. 0 | TM | 0.00496 | 0.004811 | 0 | 0.4 | CFp | CBC | E-Distributie Banat SA | 6416686 | 2020-09-22 | RO005E510579922/2 | 2020-11-26 | 2020-11-26
jud. TIMIS, loc. DUMBRAVITA, Strada PRIVIGHETORII, nr. 25 | TM | 0.02 | 0.019599 | 0 | 0.4 | CFp | CBC | E-Distributie Banat SA | 6465763 | 2020-10-06 | RO005E513826728/2 | 2021-01-25 | 2021-01-25
jud. HUNEDOARA, loc. BRAD, Strada SALCIEI, nr. 5 | HD | 0.003 | 0.002939 | 0 | 0.4 | CFp | CBC | E-Distributie Banat SA | 6415253 | 2020-10-08 | RO005E532210038/3 | 2020-12-28 | 2020-12-22
jud. HUNEDOARA, loc. RAPOLTU MARE, Strada RAPOLTU MARE, nr. 213 | HD | 0.003 | 0.002939 | 0 | 0.23 | CFp | CBC | E-Distributie Banat SA | 6473906 | 2020-10-12 | RO005E531210666/3 | 2021-06-07 | 2021-06-07
jud. HUNEDOARA, loc. CRISTUR, Strada Garii, nr. 3B | HD | 0.00469 | 0.004595 | 0 | 0.4 | CFp | CBC | E-Distributie Banat SA | 6567811 | 2020-10-15 | RO005E532426194/2 | 2021-03-05 | 2021-03-05
jud. ARAD, loc. SEBIS, Strada Ciutariei, nr. 19 | AR | 0.09945 | 0 | 0 | 20 | CFp | CBC | E-Distributie Banat SA | 6069892 | 2020-10-21 | RO005E522447771/2 | 2021-02-17 | 2021-01-26
jud. ARAD, loc. ARAD, Strada Ratiu Ioan, doctor, nr. 77 | AR | 0.01 | 0.009795 | 0 | 0.4 | CFp | CBC | E-Distributie Banat SA | 6373404 | 2020-10-22 | RO005E520572037/2 | 2021-01-21 | 2020-12-18
jud. TIMIS, loc. PECIU NOU, Strada PECIU NOU, nr. 597/C | TM | 0.00594 | 0.005819 | 0 | 0.4 | CFp | CBC | E-Distributie Banat SA | 6375350 | 2020-10-27 | RO005E511375174/2 | 2020-12-09 | 2020-11-26
jud. ARAD, loc. VLADIMIRESCU, Strada Vasile Roaita, nr. 104 | AR | 0.005 | 0.004899 | 0 | 0.4 | CFp | CBC | E-Distributie Banat SA | 6599370 | 2020-11-02 | RO005E520837424/2 | 2020-11-24 | 2020-11-23
jud. ARAD, loc. ARAD, Strada Constantin Ticu Dumitrescu, nr. 28 | AR | 0.023 | 0.02253 | 0 | 0.4 | CFp | CBC | E-Distributie Banat SA | 6546694 | 2020-11-02 | RO005E521369009/3 | 2020-11-16 | 2020-11-12
jud. ARAD, loc. ARAD, Strada Capitan Ignat, nr. 1 | AR | 0.0276 | 0.027038 | 0 | 0.4 | CFp | CBC | E-Distributie Banat SA | 6371279 | 2020-11-02 | RO005E522020251/2 | 2020-11-16 | 2020-11-12
jud. HUNEDOARA, loc. DEVA, Strada COZIEI, nr. 17, bl. . | HD | 0.0054 | 0.005282 | 0 | 0.4 | CFp | CBC | E-Distributie Banat SA | 6613246 | 2020-11-02 | RO005E532326227/4 | 2020-11-24 | 2020-11-23
jud. ARAD, loc. ARAD, Strada Sever Septimiu, nr. 20 | AR | 0.006 | 0.00587 | 0 | 0.4 | CFp | CBC | E-Distributie Banat SA | 6299767 | 2020-11-04 | RO005E522378987/2 | 2020-11-16 | 2020-11-11
jud. TIMIS, loc. TIMISOARA, Strada TELEGRAFULUI, nr. 95A | TM | 0.00992 | 0.009672 | 0 | 0.4 | CFp | CBC | E-Distributie Banat SA | 6596389 | 2020-11-09 | RO005E513876778/2 | 2020-12-14 | 2020-12-10
jud. ARAD, loc. CHISINEU-CRIS, Strada NUFARULUI, nr. 86 | AR | 0.006 | 0.005879 | 0 | 0.23 | CFp | CBC | E-Distributie Banat SA | 6619226 | 2020-11-27 | RO005E521414257/2 | 2020-12-10 | 2020-12-08
jud. TIMIS, loc. GATAIA, Strada TUDOR VLADIMIRESCU, nr. 39 | TM | 0.003 | 0.00289 | 0 | 0.4 | CFp | CBC | E-Distributie Banat SA | 5775713 | 2020-05-07 | RO005E512338422/2 | 2021-05-14 | 2021-05-06
jud. ARAD, loc. LIVADA, Strada Livada, nr. 803 | AR | 0.01 | 0.0097 | 0 | 0.4 | CFp | CBC | E-Distributie Banat SA | 5780877 | 2020-05-11 | RO005E522273767/2 | 2020-12-21 | 2020-12-17
jud. ARAD, loc. ARAD, Strada Brancusi Constantin, nr. 79 | AR | 0.004 | 0.003919 | 0 | 0.4 | CFp | CBC | E-Distributie Banat SA | 5969412 | 2020-06-24 | RO005E522385389/2 | 2021-01-15 | 2021-01-15
jud. ARAD, loc. PAULIS, Strada PAULIS, nr. 127 | AR | 0.003 | 0.002939 | 0 | 0.4 | CFp | CBC | E-Distributie Banat SA | 6010268 | 2020-06-24 | RO005E521589485/2 | 2021-06-03 | 2021-06-03
jud. ARAD, loc. ARAD, Strada Toth Arpad, nr. 3 A | AR | 0.004 | 0.003919 | 0 | 0.4 | CFp | CBC | E-Distributie Banat SA | 5994202 | 2020-06-24 | RO005E522248523/2 | 2021-01-12 | 2021-01-11
jud. CARAS-SEVERIN, loc. BOZOVICI, Strada BOZOVICI, nr. 936 | CS | 0.004 | 0.00388 | 0 | 0.23 | CFp | CBC | E-Distributie Banat SA | 6127350 | 2020-07-23 | RO005E541086173/2 | 2021-06-02 | 2021-06-02
jud. TIMIS, loc. DUMBRAVITA, Strada Nicolaus Copernic, nr. 13 | TM | 0.00342 | 0.003243 | 0 | 0.4 | CFp | CBC | E-Distributie Banat SA | 6155201 | 2020-08-10 | RO005E513647202/2 | 2021-06-28 | 2021-06-28
jud. TIMIS, loc. GIARMATA-VII, ALEEA Rodiilor, nr. 12 | TM | 0.003 | 0.002939 | 0 | 0.4 | CFp | CBC | E-Distributie Banat SA | 6130425 | 2020-08-13 | RO005E513461194/2 | 2021-01-18 | 2021-01-13
jud. TIMIS, loc. TIMISOARA, Strada CRISAN, nr. 43 | TM | 0.005 | 0.004899 | 0 | 0.4 | CFp | CBC | E-Distributie Banat SA | 6183472 | 2020-08-14 | RO005E510124478/2 | 2021-01-18 | 2021-01-13
jud. TIMIS, loc. GIARMATA, Strada GIARMATA, nr. 348 | TM | 0.003 | 0.002939 | 0 | 0.4 | CFp | CBC | E-Distributie Banat SA | 6140602 | 2020-08-14 | RO005E512855437/2 | 2021-01-07 | 2021-01-05
jud. TIMIS, loc. GIARMATA, Strada GIARMATA, nr. 462 | TM | 0.003 | 0.002939 | 0 | 0.4 | CFp | CBC | E-Distributie Banat SA | 6159086 | 2020-08-14 | RO005E511529333/3 | 2021-01-14 | 2021-01-05
jud. HUNEDOARA, loc. JELEDINTI, Strada JELEDINT, nr. 48 | HD | 0.005 | 0.004899 | 0 | 0.23 | CFp | CBC | E-Distributie Banat SA | 6360761 | 2020-09-03 | RO005E531324808/2 | 2021-04-18 | 2021-04-13
jud. TIMIS, loc. JUPANI, Strada JUPANI, nr. 160 | TM | 0.003 | 0.002939 | 0 | 0.23 | CFp | CBC | E-Distributie Banat SA | 6273186 | 2020-09-07 | RO005E512099752/2 | 2021-05-12 | 2021-05-12
jud. TIMIS, loc. DUMBRAVITA, Strada SIMFONIEI, nr. 25 | TM | 0.005 | 0.00485 | 0 | 0.23 | CFp | CBC | E-Distributie Banat SA | 6355859 | 2020-09-08 | RO005E513060830/2 | 2021-06-18 | 2021-06-18
jud. TIMIS, loc. GHIRODA, Strada IALOMITA, nr. 30 | TM | 0.02 | 0.019598 | 0 | 0.4 | CFp | CBC | E-Distributie Banat SA | 6339202 | 2020-10-23 | RO005E511480687/2 | 2021-02-05 | 2021-01-19
jud. TIMIS, loc. TIMISOARA, Strada Horia, nr. 44, ap. 0 | TM | 0.01 | 0.00979 | 0 | 0.4 | CFp | CBC | E-Distributie Banat SA | 6513233 | 2020-11-06 | RO005E510062020/2 | 2021-01-26 | 2021-01-25
jud. ARAD, loc. ARAD, Calea Radnei, nr. 294A | AR | 0.1 | 0 | 0 | 20 | CFp | CBC | E-Distributie Banat SA | 6570320 | 2020-11-12 | RO005E522444408/2 | 2021-02-17 | 2021-02-02
jud. TIMIS, loc. GIROC, Strada BEGA, nr. 3/D | TM | 0.00455 | 0.004449 | 0 | 0.4 | CFp | CBC | E-Distributie Banat SA | 6632065 | 2020-11-25 | RO005E512920878/2 | 2021-02-01 | 2021-01-26
jud. HUNEDOARA, loc. PETROSANI, Strada Schreter Carol, nr. FN | HD | 0.027 | 0.02644 | 0 | 0.4 | CFp | CBC | E-Distributie Banat SA | 6739476 | 2020-11-27 | RO005E531404302/2 | 2020-12-22 | 2020-12-18
jud. HUNEDOARA, loc. GEOAGIU-BAI, Strada VILELOR, nr. 65A | HD | 0.027 | 0.02644 | 0 | 0.4 | CFp | CBC | E-Distributie Banat SA | 6739546 | 2020-12-09 | RO005E532277367/2 | 2021-02-17 | 2021-02-15
jud. TIMIS, loc. SANNICOLAU MARE, Strada Aprodul Purice, nr. 19A | TM | 0.006 | 9.79e-06 | 0 | 0.4 | CFp | CBC | E-Distributie Banat SA | 7113564 | nu s-a emis ATR, ANEXA2 ord.15/2021 | RO005E513399363/3 | 2021-03-31 | 2021-03-25
jud. TIMIS, loc. MOSNITA VECHE, Strada Domino, nr. 17 | TM | 0.005 | 0.004899 | 0 | 0.4 | CFp | CBC | E-Distributie Banat SA | 6621408 | nu s-a emis ATR, ANEXA2 ord.15/2021 | RO005E513262867/2 | 2020-12-15 | 2020-12-07
jud. ARAD, loc. ARAD, Strada Moricz Zsigmond, nr. 25, ap. 1 | AR | 0.0037 | 0.003526 | 0 | 0.4 | CFp | CBC | E-Distributie Banat SA | 5800632 | 2020-05-11 | RO005E520250298/2 | 2021-04-08 | 2021-03-31
jud. HUNEDOARA, loc. CASTAU, Strada CASTAU, nr. 258 | HD | 0.003 | 0.00293 | 0 | 0.4 | CFp | CBC | E-Distributie Banat SA | 5998331 | 2020-06-23 | RO005E531181562/2 | 2021-06-24 | 2021-06-24
jud. TIMIS, loc. GHIRODA, Strada SINAIA, nr. 37 | TM | 0.003 | 0.002939 | 0 | 0.4 | CFp | CBC | E-Distributie Banat SA | 5972258 | 2020-06-23 | RO005E511484467/2 | 2021-01-19 | 2021-01-15
jud. HUNEDOARA, loc. HUNEDOARA, Strada Vulcanescu Mihai, nr. 1B | HD | 0.003 | 0.00292 | 0 | 0.4 | CFp | CBC | E-Distributie Banat SA | 6099245 | 2020-07-03 | RO005E532442080/2 | 2021-01-29 | 2021-01-27
jud. TIMIS, loc. GHIRODA, Strada SINAIA, nr. 4 | TM | 0.005 | 0.004895 | 0 | 0.4 | CFp | CBC | E-Distributie Banat SA | 5964753 | 2020-07-07 | RO005E511484456/2 | 2021-01-20 | 2021-01-15
jud. ARAD, loc. PILU, Strada PILU, nr. 113 | AR | 0.003 | 0.002939 | 0 | 0.23 | CFp | CBC | E-Distributie Banat SA | 6083988 | 2020-07-09 | RO005E521461394/2 | 2021-03-19 | 2021-03-11
jud. CARAS-SEVERIN, loc. IAZ, Strada IAZ, nr. 244 | CS | 0.003 | 0.002939 | 0 | 0.23 | CFp | CBC | E-Distributie Banat SA | 5989163 | 2020-07-27 | RO005E540979049/2 | 2021-04-28 | 2021-04-26
jud. CARAS-SEVERIN, loc. OBREJA, Strada OBREJA, nr. 430 | CS | 0.003 | 0.002939 | 0 | 0.23 | CFp | CBC | E-Distributie Banat SA | 5975513 | 2020-07-28 | RO005E540974280/2 | 2021-04-28 | 2021-04-26
jud. TIMIS, loc. BELINT, Strada PRINCIPALA, nr. 424 | TM | 0.005 | 0.004899 | 0 | 0.4 | CFp | CBC | E-Distributie Banat SA | 6070031 | 2020-08-03 | RO005E511921205/2 | 2021-06-28 | 2021-06-28
jud. TIMIS, loc. DUDESTII NOI, Strada Tineretului, nr. 17 | TM | 0.003 | 0.002939 | 0 | 0.4 | CFp | CBC | E-Distributie Banat SA | 6130835 | 2020-08-05 | RO005E513099001/3 | 2021-02-01 | 2021-01-26
jud. HUNEDOARA, loc. ORASTIE, Strada Cimpul Nou, nr. 22 | HD | 0.003 | 0.00292 | 0 | 0.23 | CFp | CBC | E-Distributie Banat SA | 6219034 | 2020-08-07 | RO005E530723541/2 | 2021-02-02 | 2021-02-01
jud. TIMIS, loc. UIHEI, Strada UIHEI, nr. 177 | TM | 0.003 | 0.002939 | 0 | 0.23 | CFp | CBC | E-Distributie Banat SA | 6148845 | 2020-08-12 | RO005E512772277/2 | 2021-02-10 | 2021-02-08
jud. TIMIS, loc. GHIRODA, Strada PLOPILOR, nr. 43 | TM | 0.003 | 0.002939 | 0 | 0.4 | CFp | CBC | E-Distributie Banat SA | 6189645 | 2020-08-13 | RO005E511484153/2 | 2021-02-02 | 2021-01-26
jud. TIMIS, loc. CARPINIS, Strada VIII, nr. 85, bl. 85 | TM | 0.005 | 0.004898 | 0 | 0.23 | CFp | CBC | E-Distributie Banat SA | 6187533 | 2020-08-17 | RO005E512574110/2 | 2021-02-25 | 2021-02-24
jud. ARAD, loc. LIPOVA, Strada Soimos, nr. 305 | AR | 0.003 | 0.002939 | 0 | 0.4 | CFp | CBC | E-Distributie Banat SA | 6144038 | 2020-08-17 | RO005E520853567/2 | 2021-04-27 | 2021-04-27
jud. HUNEDOARA, loc. BRAD, Strada HOREA, nr. 54 | HD | 0.003 | 0.00292 | 0 | 0.4 | CFp | CBC | E-Distributie Banat SA | 6318182 | 2020-09-01 | RO005E530741383/3 | 2021-02-02 | 2021-02-01
jud. TIMIS, loc. REMETEA MARE, Strada REMETEA MARE, nr. 125 | TM | 0.01 | 0.009795 | 0 | 0.4 | CFp | CBC | E-Distributie Banat SA | 6350861 | 2020-09-04 | RO005E511514494/3 | 2021-05-24 | 2021-05-21
jud. ARAD, loc. BUTENI, Strada BUTENI, nr. 344 | AR | 0.003 | 3e-06 | 0 | 0.4 | CFp | CBC | E-Distributie Banat SA | 6389251 | 2020-09-08 | RO005E521237272/2 | 2021-03-18 | 2021-03-18
jud. ARAD, loc. BUTENI, Strada Buteni, nr. 542 | AR | 0.005 | 0.0047 | 0 | 0.4 | CFp | CBC | E-Distributie Banat SA | 6389993 | 2020-09-08 | RO005E521239252/2 | 2021-01-18 | 2021-01-13
jud. ARAD, loc. BUTENI, Strada BUTENI, nr. 49 | AR | 0.005 | 0.0047 | 0 | 0.4 | CFp | CBC | E-Distributie Banat SA | 6389935 | 2020-09-08 | RO005E521233919/3 | 2021-01-18 | 2021-01-13
jud. ARAD, loc. RANUSA, Strada Ranusa, nr. 73 | AR | 0.008 | 0.007839 | 0 | 0.4 | CFp | CBC | E-Distributie Banat SA | 6839793 | 2021-01-05 | RO005E522045674/3 | 2021-03-26 | 2021-03-18
jud. ARAD, loc. SANMARTIN, Strada SINMARTIN, nr. 53 | AR | 0.006 | 0.00578 | 0 | 0.23 | CFp | CBC | E-Distributie Banat SA | 6864916 | nu s-a emis ATR, ANEXA2 ord.15/2021 | RO005E521755615/2 | 2021-01-11 | 2021-01-08
jud. TIMIS, loc. GHIRODA, Strada HERCULANE, nr. 7 | TM | 0.005 | 0.00485 | 0 | 0.4 | CFp | CBC | E-Distributie Banat SA | 6664049 | nu s-a emis ATR, ANEXA2 ord.15/2021 | RO005E511484984/2 | 2021-01-08 | 2021-01-06
jud. TIMIS, loc. MOSNITA VECHE, Strada Intravilan, nr. FN | TM | 0.0175 | 0.017148 | 0 | 0.4 | CFp | CBC | E-Distributie Banat SA | 6625699 | nu s-a emis ATR, ANEXA2 ord.15/2021 | RO005E513726615/2 | 2021-01-06 | 2020-12-21
jud. TIMIS, loc. VUCOVA, Strada VUCOVA, nr. 166 | TM | 0.003 | 0.00289 | 0 | 0.4 | CFp | CBC | E-Distributie Banat SA | 6769771 | nu s-a emis ATR, ANEXA2 ord.15/2021 | RO005E512969118/2 | 2021-01-26 | 2021-01-26
jud. ARAD, loc. INEU, Strada Alexandru Ioan Cuza, nr. 39 | AR | 0.0037 | 0.003526 | 0 | 0.4 | CFp | CBC | E-Distributie Banat SA | 5769973 | 2020-04-28 | RO005E520802921/2 | 2021-06-17 | 2021-06-17
jud. ARAD, loc. ZADARENI, Strada FLORILOR, nr. 542 | AR | 0.004 | 0.00382 | 0 | 0.23 | CFp | CBC | E-Distributie Banat SA | 5770228 | 2020-04-29 | RO005E521802416/2 | 2021-03-15 | 2021-03-12
jud. ARAD, loc. ARAD, Strada Prunului, nr. 16 | AR | 0.0037 | 0.003526 | 0 | 0.4 | CFp | CBC | E-Distributie Banat SA | 5826409 | 2020-05-06 | RO005E522373218/2 | 2021-06-11 | 2021-06-11
jud. ARAD, loc. SIRIA, Strada EMIL MONTIA, nr. 1409 | AR | 0.003 | 0.00284 | 0 | 0.23 | CFp | NA | E-Distributie Banat SA | 5806236 | 2020-05-13 | RO005E521104882/3 | 2021-05-13 | 2021-05-13
jud. ARAD, loc. CHISINEU-CRIS, Strada CIOCIRLIEI, nr. 5A | AR | 0.003 | 0.002939 | 0 | 0.4 | CFp | CBC | E-Distributie Banat SA | 5801770 | 2020-05-13 | RO005E522234281/2 | 2021-05-20 | 2021-05-11
jud. ARAD, loc. ARAD, Strada PETRU PIPOS, nr. 24 | AR | 0.005 | 0.0048 | 0 | 0.23 | CFp | CBC | E-Distributie Banat SA | 5822569 | 2020-05-13 | RO005E520267937/2 | 2021-03-16 | 2021-03-16
jud. ARAD, loc. NADLAC, Strada 1 DECEMBRIE, nr. 44 | AR | 0.004 | 0.00382 | 0 | 0.23 | CFp | CBC | E-Distributie Banat SA | 5874453 | 2020-05-21 | RO005E521302893/2 | 2021-04-21 | 2021-03-17
jud. TIMIS, loc. GIARMATA-VII, Strada INFRATIRII, nr. 119 | TM | 0.003 | 0.002939 | 0 | 0.4 | CFp | CBC | E-Distributie Banat SA | 6043084 | 2020-07-02 | RO005E511338735/2 | 2021-06-15 | 2021-06-15
jud. TIMIS, loc. CARPINIS, Strada III, nr. 94 | TM | 0.003 | 0.002939 | 0 | 0.23 | CFp | CBC | E-Distributie Banat SA | 5938459 | 2020-07-03 | RO005E512520537/2 | 2021-06-16 | 2021-06-16
jud. ARAD, loc. HUNEDOARA TIMISANA, Strada HUNEDOARA-TIMISANA, nr. 151 | AR | 0.003 | 0.00284 | 0 | 0.4 | CFp | CBC | E-Distributie Banat SA | 6045112 | 2020-07-07 | RO005E521496213/2 | 2021-06-23 | 2021-06-23
jud. TIMIS, loc. GHIRODA, Strada IALOMITA, nr. 116 | TM | 0.004 | 0.003914 | 0 | 0.4 | CFp | CBC | E-Distributie Banat SA | 6070283 | 2020-07-14 | RO005E511481925/2 | 2021-05-14 | 2021-05-14
jud. TIMIS, loc. TIMISOARA, Strada VUIA TRAIAN, nr. 80 | TM | 0.003 | 0.002939 | 0 | 0.4 | CFp | CBC | E-Distributie Banat SA | 6057398 | 2020-07-14 | RO005E513244407/2 | 2021-06-24 | 2021-06-24
jud. HUNEDOARA, loc. ORASTIE, Strada Gheorghe Baritiu, nr. 20 | HD | 0.003 | 0.00292 | 0 | 0.4 | CFp | CBC | E-Distributie Banat SA | 6211722 | 2020-08-07 | RO005E531420490/3 | 2021-03-05 | 2021-03-05
jud. TIMIS, loc. GIARMATA, Strada GIARMATA, nr. 56 | TM | 0.003 | 0.002939 | 0 | 0.4 | CFp | CBC | E-Distributie Banat SA | 6127096 | 2020-08-13 | RO005E511545544/2 | 2021-05-17 | 2021-05-05
jud. ARAD, loc. VARSAND, Strada VARSAND, nr. 125 | AR | 0.003 | 0.002939 | 0 | 0.4 | CFp | CBC | E-Distributie Banat SA | 6294055 | 2020-08-18 | RO005E522311085/2 | 2021-05-20 | 2021-05-11
jud. ARAD, loc. ARAD, Strada Trenului, nr. 61 | AR | 0.003 | 0.002939 | 0 | 0.23 | CFp | CBC | E-Distributie Banat SA | 6293590 | 2020-08-18 | RO005E520247182/2 | 2021-05-20 | 2021-05-11
jud. TIMIS, loc. GHILAD, Strada GHILAD, nr. 41 | TM | 0.003 | 0.002939 | 0 | 0.23 | CFp | CBC | E-Distributie Banat SA | 6179249 | 2020-08-19 | RO005E512419174/2 | 2021-04-13 | 2021-04-13
jud. TIMIS, loc. DUMBRAVITA, Strada FERVENTIA, nr. 95 | TM | 0.003 | 0.002939 | 0 | 0.4 | CFp | CBC | E-Distributie Banat SA | 6297074 | 2020-08-21 | RO005E512951478/2 | 2021-04-28 | 2021-04-28
jud. TIMIS, loc. DUMBRAVITA, Strada SOARELUI, nr. 31 | TM | 0.02 | 0.01955 | 0 | 0.4 | CFp | CBC | E-Distributie Banat SA | 6631276 | 2020-11-27 | RO005E513846641/2 | 2021-05-19 | 2021-05-05
jud. ARAD, loc. SISTAROVAT, Strada SISTAROVAT, nr. 128 | AR | 0.01 | 0.009799 | 0 | 0.4 | CFp | CBC | E-Distributie Banat SA | 6952891 | 2021-01-21 | RO005E521555657/2 | 2021-06-11 | 2021-06-11
jud. TIMIS, loc. COMLOSU MARE, Strada COMLOSU MARE, nr. 1231/A | TM | 0.008 | 0.00782 | 0 | 0.4 | CFp | CBC | E-Distributie Banat SA | 6871591 | 2021-02-01 | RO005E512855145/2 | 2021-06-24 | 2021-06-24
jud. ARAD, loc. NADAB, Strada Dohangiei, nr. 22 | AR | 0.005 | 0.004899 | 0 | 0.23 | CFp | CBC | E-Distributie Banat SA | 7076862 | 2021-02-18 | RO005E521427565/2 | 2021-02-26 | 2021-02-26
jud. ARAD, loc. ARAD, Strada Volta, nr. 19/A | AR | 0.005 | 0.0049 | 0 | 0.23 | CFp | CBC | E-Distributie Banat SA | 14143832 | 2023-01-19 | RO005E520317719/3 | 2023-04-06 | 2023-04-06
jud. ARAD, loc. HORIA, Strada HORIA, nr. 524 | AR | 0.02695 | 0.02641 | 0 | 0.4 | CFp | CBC | E-Distributie Banat SA | 7229098 | nu s-a emis ATR, ANEXA2 ord.15/2021 | RO005E522470799/2 | 2021-02-23 | 2021-02-23
jud. ARAD, loc. FELNAC, Strada FELNAC, nr. 471 | AR | 0.0045 | 0.00431 | 0 | 0.4 | CFp | CBC | E-Distributie Banat SA | 5765583 | 2020-05-18 | RO005E521470923/2 | 2021-03-17 | 2021-03-12
jud. ARAD, loc. ARAD, Strada Noua, nr. 92 | AR | 0.003 | 0.00284 | 0 | 0.4 | CFp | CBC | E-Distributie Banat SA | 5776738 | 2020-05-06 | RO005E522350022/2 | 2021-06-22 | 2021-06-22
jud. ARAD, loc. SOFRONEA, Strada SOFRONEA, nr. 245 | AR | 0.003 | 0.00284 | 0 | 0.23 | CFp | CBC | E-Distributie Banat SA | 5899665 | 2020-05-29 | RO005E521769306/2 | 2021-06-02 | 2021-06-02
jud. ARAD, loc. ARAD, Strada Zimbrului, nr. 25 | AR | 0.003 | 0.00284 | 0 | 0.23 | CFp | CBC | E-Distributie Banat SA | 5939583 | 2020-06-05 | RO005E520286758/2 | 2021-04-12 | 2021-04-08
jud. ARAD, loc. SOCODOR, Strada SOCODOR, nr. 237 | AR | 0.003 | 0.00284 | 0 | 0.23 | CFp | CBC | E-Distributie Banat SA | 5947914 | 2020-06-11 | RO005E522039026/2 | 2021-06-02 | 2021-06-02
jud. ARAD, loc. SOCODOR, Strada SOCODOR, nr. 5 | AR | 0.003 | 0.00284 | 0 | 0.4 | CFp | CBC | E-Distributie Banat SA | 5949097 | 2020-06-15 | RO005E521696169/2 | 2021-06-02 | 2021-06-02
jud. CARAS-SEVERIN, loc. TEROVA, Strada Terova - Arinilor, nr. 12 | CS | 0.003 | 0.002936 | 0 | 0.23 | CFp | CBC | E-Distributie Banat SA | 5987641 | 2020-06-17 | RO005E540251446/2 | 2021-06-30 | 2021-06-30
jud. HUNEDOARA, loc. LIVADIA, Strada LIVADIA, nr. 226 | HD | 0.005 | 0.004899 | 0 | 0.23 | CFp | CBC | E-Distributie Banat SA | 5994839 | 2020-07-02 | RO005E531008010/2 | 2021-03-19 | 2021-03-17
jud. ARAD, loc. PAULIS, Strada PAULIS, nr. 193 | AR | 0.003 | 0.002939 | 0 | 0.23 | CFp | CBC | E-Distributie Banat SA | 6009988 | 2020-06-23 | RO005E521588923/2 | 2021-04-21 | 2021-04-19
jud. ARAD, loc. SOCODOR, Strada SOCODOR, nr. 466 | AR | 0.003 | 0.00284 | 0 | 0.23 | CFp | CBC | E-Distributie Banat SA | 6070746 | 2020-07-07 | RO005E521692839/2 | 2021-05-25 | 2021-05-24
jud. HUNEDOARA, loc. URICANI, Strada Marsevoni, nr. 25A | HD | 0.003 | 0.00292 | 0 | 0.23 | CFp | CBC | E-Distributie Banat SA | 6274203 | 2020-08-20 | RO005E531989018/3 | 2021-03-26 | 2021-03-19
jud. HUNEDOARA, loc. SOIMUS, Strada SOIMUS, nr. 144A | HD | 0.005 | 0.004899 | 0 | 0.23 | CFp | CBC | E-Distributie Banat SA | 6289193 | 2020-08-20 | RO005E532182384/2 | 2021-06-07 | 2021-06-07
jud. ARAD, loc. SOCODOR, Strada SOCODOR, nr. 626 | AR | 0.003 | 0.00284 | 0 | 0.4 | CFp | CBC | E-Distributie Banat SA | 6334519 | 2020-08-31 | RO005E521694594/2 | 2021-06-14 | 2021-06-14
jud. HUNEDOARA, loc. PETROSANI, Strada Anghel Saligny, nr. 20A | HD | 0.003 | 0.002938 | 0 | 0.23 | CFp | CBC | E-Distributie Banat SA | 6406979 | 2020-09-09 | RO005E531696956/2 | 2021-04-09 | 2021-04-09
jud. CARAS-SEVERIN, loc. CIUTA, Strada CIUTA, nr. 7 | CS | 0.003 | 0.002939 | 0 | 0.23 | CFp | CBC | E-Distributie Banat SA | 6415438 | 2020-09-15 | RO005E540966865/2 | 2021-04-08 | 2021-04-06
jud. TIMIS, loc. LUGOJ, Strada 13 DECEMBRIE, nr. 91 | TM | 0.00936 | 0.008308 | 0 | 0.4 | CFp | CBC | E-Distributie Banat SA | 6416504 | 2020-09-09 | RO005E511769463/2 | 2021-04-26 | 2021-04-26
jud. TIMIS, loc. TIMISOARA, Strada TEBEA, nr. 21, ap. 0 | TM | 0.015 | 0.014699 | 0 | 0.4 | CFp | CBC | E-Distributie Banat SA | 6581965 | 2020-10-21 | RO005E510046606/3 | 2021-04-21 | 2021-04-14
jud. ARAD, loc. ZIMANDU NOU, Strada ZIMANDU-NOU, nr. 273A | AR | 0.006 | 0.005879 | 0 | 0.23 | CFp | CBC | E-Distributie Banat SA | 7105272 | 2021-02-23 | RO005E522084442/2 | 2021-04-07 | 2021-03-25
jud. TIMIS, loc. SANNICOLAU MARE, Strada Garii, nr. 12B, bl. -, sc. -, et. -, ap. - | TM | 0.02 | 0.019599 | 0 | 0.4 | CFp | CBC | E-Distributie Banat SA | 7442056 | 2021-03-16 | RO005E512705644/2 | 2021-03-25 | 2021-03-24
jud. ARAD, loc. ARAD, Strada Budai Deleanu Ion, nr. 8 | AR | 0.003 | 0.00289 | 0 | 0.4 | CFp | CBC | E-Distributie Banat SA | 7562762 | nu s-a emis ATR, ANEXA2 ord.15/2021 | RO005E520516709/3 | 2021-03-26 | 2021-03-25
jud. ARAD, loc. ARAD, Bulevardul Titulescu Nicolae, nr. 5 | AR | 0.02 | 0.019599 | 0 | 0.4 | CFp | CBC | E-Distributie Banat SA | 7527287 | nu s-a emis ATR, ANEXA2 ord.15/2021 | RO005E522259176/2 | 2021-03-24 | 2021-03-23
jud. ARAD, loc. ARAD, Strada Gradinarilor, nr. 46 | AR | 0.01 | 0.0097 | 0 | 0.4 | CFp | CBC | E-Distributie Banat SA | 7007731 | nu s-a emis ATR, ANEXA2 ord.15/2021 | RO005E520608554/3 | 2021-03-01 | 2021-02-26
jud. CARAS-SEVERIN, loc. TARNOVA, Strada TARNOVA, nr. 369 | CS | 0.003 | 0.002939 | 0 | 0.4 | CFp | CBC | E-Distributie Banat SA | 6356873 | 2020-09-07 | RO005E540734936/2 | 2021-06-15 | 2021-06-15
jud. TIMIS, loc. GELU, Strada GELU, nr. 315 | TM | 0.003 | 0.002939 | 0 | 0.23 | CFp | CBC | E-Distributie Banat SA | 6360921 | 2020-08-25 | RO005E512767631/2 | 2021-04-29 | 2021-04-28
jud. ARAD, loc. ARAD, Strada Rozelor, nr. 54 | AR | 0.003 | 0.00284 | 0 | 0.4 | CFp | CBC | E-Distributie Banat SA | 5797692 | 2020-05-11 | RO005E520529804/3 | 2021-06-17 | 2021-06-17
jud. ARAD, loc. CURTICI, Strada Closca, nr. 58 | AR | 0.003 | 0.00284 | 0 | 0.23 | CFp | CBC | E-Distributie Banat SA | 5806287 | 2020-05-15 | RO005E520769349/2 | 2021-06-17 | 2021-06-17
jud. ARAD, loc. ARAD, Strada Livezilor, nr. 38 | AR | 0.008 | 0.00774 | 0 | 0.4 | CFp | CBC | E-Distributie Banat SA | 12385673 | 2022-10-13 | RO005E520359894/3 | 2023-03-13 | 2023-03-13
jud. ARAD, loc. ARAD, Strada Fabius, nr. 14 | AR | 0.005 | 0.0048 | 0 | 0.4 | CFp | CBC | E-Distributie Banat SA | 5806180 | 2020-05-15 | RO005E522220860/2 | 2021-06-08 | 2021-06-08
jud. ARAD, loc. VLADIMIRESCU, Strada ROMA, nr. 35 | AR | 0.005 | 0.0048 | 0 | 0.4 | CFp | CBC | E-Distributie Banat SA | 5807695 | 2020-05-13 | RO005E522374264/2 | 2021-06-08 | 2021-06-08
jud. TIMIS, loc. CENEI, Strada Intravilan, nr. 4 | TM | 0.003 | 0.002939 | 0 | 0.4 | CFp | CBC | E-Distributie Banat SA | 6312266 | 2020-08-27 | RO005E513592481/2 | 2021-06-17 | 2021-06-17
jud. TIMIS, loc. TIMISOARA, Strada SIBIU, nr. 18 | TM | 0.003 | 0.00284 | 0 | 0.4 | CFp | CBC | E-Distributie Banat SA | 6191364 | 2020-08-04 | RO005E510169422/2 | 2021-05-28 | 2021-05-27
jud. ARAD, loc. JULITA, Strada JULITA, nr. 3 | AR | 0.003 | 0.00284 | 0 | 0.23 | CFp | CBC | E-Distributie Banat SA | 6190901 | 2020-07-30 | RO005E521881020/2 | 2021-06-08 | 2021-06-08
jud. ARAD, loc. ARAD, Strada Aron Pumnul, nr. 34 | AR | 0.0072 | 0.006956 | 0 | 0.4 | CFp | CBC | E-Distributie Banat SA | 6191167 | 2020-07-30 | RO005E522080516/2 | 2021-06-08 | 2021-06-08
jud. TIMIS, loc. TEREMIA MARE, Strada TEREMIA MARE, nr. 486 | TM | 0.004125 | 0.004037 | 0 | 0.23 | CFp | CBC | E-Distributie Banat SA | 5891042 | 2020-07-03 | RO005E512655693/2 | 2021-05-17 | 2021-05-10
jud. HUNEDOARA, loc. BARU-MARE, Strada BARU MARE, nr. 67 | HD | 0.003 | 0.002938 | 0 | 0.4 | CFp | CBC | E-Distributie Banat SA | 5959663 | 2020-06-11 | RO005E531000067/3 | 2021-05-24 | 2021-05-18
jud. HUNEDOARA, loc. SIBISEL (BERIU), Strada Sibisel, nr. 193A | HD | 0.005 | 0.004899 | 0 | 0.23 | CFp | CBC | E-Distributie Banat SA | 6074183 | 2020-07-29 | RO005E531197200/2 | 2021-06-17 | 2021-06-17
jud. ARAD, loc. ARAD, Strada Preda Spataru, nr. 1/2 | AR | 0.003 | 0.002934 | 0 | 0.4 | CFp | CBC | E-Distributie Banat SA | 5983652 | 2020-06-25 | RO005E522412009/2 | 2021-06-30 | 2021-06-30
jud. HUNEDOARA, loc. SANTAMARIA-ORLEA, Strada SANTAMARIE ORLEA, nr. 198 | HD | 0.003 | 0.002939 | 0 | 0.4 | CFp | CBC | E-Distributie Banat SA | 6442418 | 2020-09-17 | RO005E530959867/2 | 2021-06-15 | 2021-06-15
jud. TIMIS, loc. CHISODA, Strada NICOLAE FIRU, nr. 99A | TM | 0.003 | 0.002939 | 0 | 0.4 | CFp | CBC | E-Distributie Banat SA | 6119333 | 2020-07-28 | RO005E513122165/2 | 2021-06-04 | 2021-06-04
jud. HUNEDOARA, loc. CLOPOTIVA, Strada CLOPOTIVA, nr. 57 | HD | 0.003 | 0.002939 | 0 | 0.4 | CFp | CBC | E-Distributie Banat SA | 6288127 | 2020-08-27 | RO005E530940429/2 | 2021-06-17 | 2021-06-17
jud. HUNEDOARA, loc. SANTAMARIA-ORLEA, Strada SANTAMARIE ORLEA, nr. FN | HD | 0.003 | 0.002939 | 0 | 0.4 | CFp | CBC | E-Distributie Banat SA | 6288327 | 2020-08-17 | RO005E530960139/2 | 2021-06-15 | 2021-06-15
jud. HUNEDOARA, loc. STREISANGEORGIU, Strada STREISINGEORGIU, nr. 138A | HD | 0.003 | 0.002939 | 0 | 0.23 | CFp | CBC | E-Distributie Banat SA | 6288191 | 2020-08-27 | RO005E530920180/3 | 2021-06-15 | 2021-06-15
jud. TIMIS, loc. BECICHERECU MIC, Strada Trandafirului, nr. 9 | TM | 0.003 | 0.002939 | 0 | 0.23 | CFp | CBC | E-Distributie Banat SA | 6289240 | 2020-09-02 | RO005E512864987/3 | 2021-06-24 | 2021-06-24
jud. CARAS-SEVERIN, loc. RAMNA, Strada RAMNA, nr. 276 | CS | 0.003 | 0.002939 | 0 | 0.23 | CFp | CBC | E-Distributie Banat SA | 6296783 | 2020-09-03 | RO005E541036886/2 | 2021-06-16 | 2021-06-16
jud. TIMIS, loc. CUTINA, Strada CUTINA, nr. 61 | TM | 0.003 | 0.002939 | 0 | 0.23 | CFp | CBC | E-Distributie Banat SA | 6293811 | 2020-08-28 | RO005E512097839/3 | 2021-05-21 | 2021-05-21
jud. CARAS-SEVERIN, loc. RAMNA, Strada RAMNA, nr. 286 | CS | 0.003 | 0.002939 | 0 | 0.23 | CFp | CBC | E-Distributie Banat SA | 6296730 | 2020-09-03 | RO005E541037012/2 | 2021-06-16 | 2021-06-16
jud. ARAD, loc. CAPALNAS, Strada CAPALNAS, nr. 177 | AR | 0.005 | 0.004899 | 0 | 0.23 | CFp | CBC | E-Distributie Banat SA | 7754140 | 2021-04-15 | RO005E521907759/2 | 2021-05-12 | 2021-05-07
jud. HUNEDOARA, loc. PESTENITA, Strada PESTENITA, nr. 89 | HD | 0.01 | 0.00979 | 0 | 0.4 | CFp | CBC | E-Distributie Banat SA | 7099912 | 2021-03-02 | RO005E530938482/2 | 2021-04-28 | 2021-04-26
jud. TIMIS, loc. VUCOVA, Strada VUCOVA, nr. 76 | TM | 0.003 | 0.00289 | 0 | 0.23 | CFp | CBC | E-Distributie Banat SA | 7057814 | nu s-a emis ATR, ANEXA2 ord.15/2021 | RO005E512209115/2 | 2021-04-14 | 2021-04-14
jud. ARAD, loc. PECICA, Strada 601, nr. 47 | AR | 0.08 | 0.07835 | 0 | 20 | CFp | CBC | E-Distributie Banat SA | 7406526 | nu s-a emis ATR, ANEXA2 ord.15/2021 | RO005E521369267/4 | 2021-04-09 | 2021-04-09
jud. ARAD, loc. MINIS, Strada MINIS, nr. 118/D | AR | 0.005 | 0.0048 | 0 | 0.4 | CFp | CBC | E-Distributie Banat SA | 7739011 | nu s-a emis ATR, ANEXA2 ord.15/2021 | RO005E522298865/2 | 2021-04-08 | 2021-04-08
jud. ARAD, loc. SAGU, Strada SAGU, nr. 268 | AR | 0.01 | 0.0097 | 0 | 0.4 | CFp | CBC | E-Distributie Banat SA | 7746058 | nu s-a emis ATR, ANEXA2 ord.15/2021 | RO005E521763771/2 | 2021-04-09 | 2021-04-09
jud. CARAS-SEVERIN, loc. POIANA MARULUI, Strada POIANA MARULUI, nr. 81 | CS | 0.008 | 0.007805 | 0 | 0.4 | CFp | CBC | E-Distributie Banat SA | 7012586 | nu s-a emis ATR, ANEXA2 ord.15/2021 | RO005E541457568/2 | 2021-04-19 | 2021-04-15
jud. TIMIS, loc. MOSNITA NOUA, Strada Arinului, nr. 9 | TM | 0.0125 | 0.0122 | 0 | 0.4 | CFp | CBC | E-Distributie Banat SA | 7246646 | nu s-a emis ATR, ANEXA2 ord.15/2021 | RO005E513917280/2 | 2021-04-19 | 2021-04-16
jud. ARAD, loc. SANTANA, Strada UNIRII, nr. 6 | AR | 0.01 | 0.0097 | 0 | 0.4 | CFp | CBC | E-Distributie Banat SA | 7674082 | nu s-a emis ATR, ANEXA2 ord.15/2021 | RO005E522422279/2 | 2021-04-19 | 2021-03-31
jud. TIMIS, loc. TIMISOARA, Strada PONEASCA, nr. 8 | TM | 0.00899 | 0.00876 | 0 | 0.4 | CFp | CBC | E-Distributie Banat SA | 7707767 | nu s-a emis ATR, ANEXA2 ord.15/2021 | RO005E513257872/2 | 2021-04-22 | 2021-04-21
jud. HUNEDOARA, loc. GURASADA, Strada GURASADA, nr. 92 | HD | 0.00496 | 0.004841 | 0 | 0.23 | CFp | CBC | E-Distributie Banat SA | 7739514 | nu s-a emis ATR, ANEXA2 ord.15/2021 | RO005E532263902/2 | 2021-04-29 | 2021-04-27
jud. ARAD, loc. RANUSA, Strada Ranusa, nr. 34 | AR | 0.015 | 0.0146 | 0 | 0.4 | CFp | CBC | E-Distributie Banat SA | 7796955 | nu s-a emis ATR, ANEXA2 ord.15/2021 | RO005E522393973/2 | 2021-04-23 | 2021-04-20
jud. HUNEDOARA, loc. CIOPEIA, Strada CIOPEIA, nr. 48 | HD | 0.003 | 0.002939 | 0 | 0.4 | CFp | CBC | E-Distributie Banat SA | 6356870 | 2020-09-04 | RO005E530976271/2 | 2021-06-15 | 2021-06-15
jud. ARAD, loc. NADLAC, Strada INDEPENDENTEI, nr. 114 | AR | 0.005 | 0.00284 | 0 | 0.4 | CFp | CBC | E-Distributie Banat SA | 5895356 | 2020-05-21 | RO005E521858114/2 | 2021-06-18 | 2021-06-18
jud. ARAD, loc. NADLAC, Strada GEORGE COSBUC, nr. 20 | AR | 0.003 | 0.00284 | 0 | 0.23 | CFp | CBC | E-Distributie Banat SA | 5891473 | 2020-05-21 | RO005E521834893/2 | 2021-06-17 | 2021-06-17
jud. ARAD, loc. NADLAC, Strada 1 DECEMBRIE, nr. 43 | AR | 0.003 | 0.00284 | 0 | 0.4 | CFp | CBC | E-Distributie Banat SA | 5892036 | 2020-05-19 | RO005E521835265/2 | 2021-06-17 | 2021-06-17
jud. ARAD, loc. ARAD, Strada Constantin Brancoveanu, nr. 33 | AR | 0.003 | 0.00284 | 0 | 0.23 | CFp | CBC | E-Distributie Banat SA | 5896281 | 2020-06-02 | RO005E520595447/2 | 2021-06-24 | 2021-06-24
jud. ARAD, loc. NADLAC, Strada Dr. Martin Luther, nr. 130 | AR | 0.003 | 0.00284 | 0 | 0.4 | CFp | CBC | E-Distributie Banat SA | 5894988 | 2020-05-29 | RO005E521825624/2 | 2021-06-17 | 2021-06-17
jud. ARAD, loc. SOCODOR, Strada SOCODOR, nr. 229 | AR | 0.003 | 0.00284 | 0 | 0.23 | CFp | CBC | E-Distributie Banat SA | 5911731 | 2020-06-03 | RO005E521689307/2 | 2021-06-18 | 2021-06-18
jud. ARAD, loc. SOCODOR, Strada SOCODOR, nr. 598 | AR | 0.003 | 0.00284 | 0 | 0.23 | CFp | CBC | E-Distributie Banat SA | 5913432 | 2020-05-26 | RO005E521694729/2 | 2021-06-22 | 2021-06-22
jud. ARAD, loc. SOCODOR, Strada SOCODOR, nr. 602 | AR | 0.003 | 0.00284 | 0 | 0.23 | CFp | CBC | E-Distributie Banat SA | 5912801 | 2020-05-28 | RO005E521694673/2 | 2021-06-24 | 2021-06-24
jud. ARAD, loc. ARAD, Strada Constitutiei, nr. 17 | AR | 0.003 | 0.00284 | 0 | 0.4 | CFp | CBC | E-Distributie Banat SA | 5918692 | 2020-05-27 | RO005E521395873/2 | 2021-06-16 | 2021-06-16
jud. ARAD, loc. SOCODOR, Strada SOCODOR, nr. 954 | AR | 0.003 | 0.00284 | 0 | 0.23 | CFp | CBC | E-Distributie Banat SA | 5918891 | 2020-05-26 | RO005E521695821/2 | 2021-06-18 | 2021-06-18
jud. Arad, loc. HUNEDOARA TIMISANA, Strada HUNEDOARA-TIMISANA, nr. 112 | AR | 0.006 | 0.00578 | 0 | 0.4 | CFp | CBC | E-Distributie Banat SA | 5924196 | 2020-06-03 | RO005E522424743/2 | 2021-06-23 | 2021-06-23
jud. ARAD, loc. SEBIS, Strada Bradului, nr. 1 | AR | 0.003 | 0.00284 | 0 | 0.4 | CFp | CBC | E-Distributie Banat SA | 5933740 | 2020-06-03 | RO005E521270943/2 | 2021-06-17 | 2021-06-17
jud. ARAD, loc. ZADARENI, Strada ZADARENI, nr. 275B | AR | 0.004 | 0.00382 | 0 | 0.23 | CFp | CBC | E-Distributie Banat SA | 5935098 | 2020-06-02 | RO005E522063719/2 | 2021-06-17 | 2021-06-17
jud. TIMIS, loc. GIROC, Strada DUNAREA, nr. 7D | TM | 0.003 | 0.002939 | 0 | 0.4 | CFp | CBC | E-Distributie Banat SA | 5947890 | 2020-06-16 | RO005E513349009/2 | 2021-05-21 | 2021-05-21
jud. TIMIS, loc. MOSNITA NOUA, Strada Praga, nr. 36 | TM | 0.003 | 0.002939 | 0 | 0.4 | CFp | CBC | E-Distributie Banat SA | 6061791 | 2020-07-19 | RO005E513686733/2 | 2021-06-16 | 2021-06-16
jud. ARAD, loc. CARAND, Strada Carand, nr. 170 | AR | 0.003 | 0.002939 | 0 | 0.23 | CFp | CBC | E-Distributie Banat SA | 6060522 | 2020-07-30 | RO005E520999300/2 | 2021-06-14 | 2021-06-14
jud. ARAD, loc. NADLAC, Strada MIHAI EMINESCU, nr. 68 | AR | 0.003 | 0.00284 | 0 | 0.23 | CFp | CBC | E-Distributie Banat SA | 6067725 | 2020-07-18 | RO005E521837010/2 | 2021-06-22 | 2021-06-22
jud. ARAD, loc. ARAD, Strada TRUP IZOLAT, nr. fn | AR | 0.003 | 0.00284 | 0 | 0.4 | CFp | CBC | E-Distributie Banat SA | 6091146 | 2020-07-13 | RO005E522432146/3 | 2021-06-16 | 2021-06-16
jud. ARAD, loc. TIPAR, Strada TIPAR, nr. 330 | AR | 0.003 | 0.00284 | 0 | 0.23 | CFp | CBC | E-Distributie Banat SA | 5998144 | 2020-06-25 | RO005E521699915/2 | 2021-06-18 | 2021-06-18
jud. ARAD, loc. BONTESTI, Strada Bontesti, nr. 147 | AR | 0.003 | 0.00284 | 0 | 0.23 | CFp | CBC | E-Distributie Banat SA | 6012040 | 2020-07-07 | RO005E521059678/3 | 2021-06-16 | 2021-06-16
jud. TIMIS, loc. DUMBRAVITA, Strada CRISTOFOR COLUMB, nr. 30 | TM | 0.003 | 0.002939 | 0 | 0.4 | CFp | CBC | E-Distributie Banat SA | 5971808 | 2020-07-31 | RO005E513317251/2 | 2021-06-11 | 2021-06-11
jud. TIMIS, loc. MOSNITA NOUA, Strada MONACO, nr. 35 | TM | 0.003 | 0.002939 | 0 | 0.4 | CFp | CBC | E-Distributie Banat SA | 5982627 | 2020-07-20 | RO005E513248557/2 | 2021-06-22 | 2021-06-22
jud. ARAD, loc. CHESINT, Strada CHESINT, nr. 372 | AR | 0.00325 | 0.003085 | 0 | 0.4 | CFp | CBC | E-Distributie Banat SA | 6383948 | 2020-09-08 | RO005E521551002/2 | 2021-06-18 | 2021-06-18
jud. ARAD, loc. BUTENI, Strada BUTENI, nr. 806 | AR | 0.005 | 0.0047 | 0 | 0.4 | CFp | CBC | E-Distributie Banat SA | 6389581 | 2020-09-08 | RO005E521241985/2 | 2021-06-14 | 2021-06-14
jud. ARAD, loc. BUTENI, Strada Buteni, nr. 493 | AR | 0.005 | 0.0047 | 0 | 0.4 | CFp | CBC | E-Distributie Banat SA | 6389694 | 2020-09-08 | RO005E521242065/2 | 2021-06-14 | 2021-06-14
jud. CARAS-SEVERIN, loc. RESITA, Strada CARPATI, nr. 2 | CS | 0.003 | 0.00291 | 0 | 0.23 | CFp | CBC | E-Distributie Banat SA | 6146240 | 2020-08-04 | RO005E540183800/2 | 2021-06-30 | 2021-06-30
jud. TIMIS, loc. PADURENI, Strada Str. Padureni, nr. 462 | TM | 0.003 | 0.002939 | 0 | 0.23 | CFp | CBC | E-Distributie Banat SA | 7913007 | 2021-05-20 | RO005E512389484/2 | 2021-06-29 | 2021-06-29
jud. TIMIS, loc. CERNETEAZ, Strada CERNETEAZ, nr. 109A | TM | 0.00504 | 0.004937 | 0 | 0.4 | CFp | CBC | E-Distributie Banat SA | 7772793 | 2021-05-13 | RO005E513167322/2 | 2021-06-24 | 2021-06-24
jud. TIMIS, loc. TIMISOARA, Bulevardul Constantin Brancoveanu, nr. 147 | TM | 0.01 | 0.009798 | 0 | 0.4 | CFp | CBC | E-Distributie Banat SA | 6897561 | nu s-a emis ATR, ANEXA2 ord.15/2021 | RO005E511702842/2 | 2021-05-20 | 2021-05-20
jud. TIMIS, loc. TIMISOARA, Bulevardul BULEVARDUL CETATII, nr. 21 | TM | 0.015 | 0.014665 | 0 | 0.4 | CFp | CBC | E-Distributie Banat SA | 7440098 | nu s-a emis ATR, ANEXA2 ord.15/2021 | RO005E513711743/2 | 2021-05-06 | 2021-04-22
jud. TIMIS, loc. ALBINA, Strada BOSTINARILOR, nr. 3A | TM | 0.005 | 0.00485 | 0 | 0.4 | CFp | CBC | E-Distributie Banat SA | 7564408 | nu s-a emis ATR, ANEXA2 ord.15/2021 | RO005E513412662/2 | 2021-05-25 | 2021-05-25
jud. TIMIS, loc. TIMISOARA, ALEEA Viilor, nr. 17, ap. 2 | TM | 0.0035 | 0.00338 | 0 | 0.23 | CFp | CBC | E-Distributie Banat SA | 7851845 | nu s-a emis ATR, ANEXA2 ord.15/2021 | RO005E510130475/2 | 2021-05-24 | 2021-05-17
jud. TIMIS, loc. DUMBRAVITA, Strada NUCULUI, nr. 32 | TM | 0.006 | 0.00583 | 0 | 0.4 | CFp | CBC | E-Distributie Banat SA | 7883190 | nu s-a emis ATR, ANEXA2 ord.15/2021 | RO005E512964832/2 | 2021-05-25 | 2021-05-21
jud. TIMIS, loc. SAG, Strada XLVIII, nr. 35 | TM | 0.00525 | 0.005143 | 0 | 0.4 | CFp | CBC | E-Distributie Banat SA | 7917641 | nu s-a emis ATR, ANEXA2 ord.15/2021 | RO005E513655818/2 | 2021-05-18 | 2021-05-17
jud. HUNEDOARA, loc. HUNEDOARA, ALEEA Tineretului, nr. 4 | HD | 0.01 | 0.009799 | 0 | 0.4 | CFp | CBC | E-Distributie Banat SA | 7987593 | nu s-a emis ATR, ANEXA2 ord.15/2021 | RO005E532316811/2 | 2021-05-24 | 2021-05-18
jud. TIMIS, loc. TIMISOARA, Strada Robespierre Maximilian, nr. 1 | TM | 0.01 | 0.0097 | 0 | 0.4 | CFp | CBC | E-Distributie Banat SA | 8054383 | nu s-a emis ATR, ANEXA2 ord.15/2021 | RO005E513512371/2 | 2021-05-24 | 2021-05-21
jud. ARAD, loc. ARAD, Strada Rebreanu Liviu, nr. 77 | AR | 0.005 | 0.0048 | 0 | 0.4 | CFp | CBC | E-Distributie Banat SA | 8012018 | nu s-a emis ATR, ANEXA2 ord.15/2021 | RO005E520578516/2 | 2021-05-25 | 2021-05-24
jud. ARAD, loc. SAGU, Strada SAGU, nr. 690 | AR | 0.005 | 0.0048 | 0 | 0.23 | CFp | CBC | E-Distributie Banat SA | 6182385 | 2020-08-03 | RO005E522095051/2 | 2021-06-24 | 2021-06-24
jud. ARAD, loc. ARAD, Strada Capitan Ignat, nr. 42 | AR | 0.003 | 0.00284 | 0 | 0.23 | CFp | CBC | E-Distributie Banat SA | 6190762 | 2020-07-31 | RO005E520330501/2 | 2021-06-18 | 2021-06-18
jud. TIMIS, loc. SANMIHAIU ROMAN, Strada Principala, nr. 77B | TM | 0.003 | 0.002868 | 0 | 0.4 | CFp | CBC | E-Distributie Banat SA | 6041918 | 2020-07-14 | RO005E513275423/2 | 2021-06-28 | 2021-06-28
jud. TIMIS, loc. SACALAZ, Strada Zborului, nr. 2 | TM | 0.0033 | 0.002868 | 0 | 0.4 | CFp | CBC | E-Distributie Banat SA | 6054244 | 2020-07-31 | RO005E513389407/3 | 2021-06-24 | 2021-06-24
jud. TIMIS, loc. MOSNITA VECHE, Strada CASTANULUI, nr. 3 | TM | 0.003 | 0.002939 | 0 | 0.4 | CFp | CBC | E-Distributie Banat SA | 5949380 | 2020-06-10 | RO005E513256220/3 | 2021-06-28 | 2021-06-28
jud. TIMIS, loc. ROMANESTI, SOSEAUA principala, nr. 67 | TM | 0.003 | 0.003 | 0 | 0.4 | CFp | CBC | E-Distributie Banat SA | 6370914 | nu s-a emis ATR, ANEXA2 ord.15/2021 | RO005E512111869/2 | 2021-06-24 | 2021-06-24
jud. ARAD, loc. ARAD, Calea Vlaicu Aurel, nr. 270 | AR | 0.025 | 0.02449 | 0 | 20 | CFp | CBC | E-Distributie Banat SA | 7076963 | nu s-a emis ATR, ANEXA2 ord.15/2021 | RO005E522064787/2 | 2021-06-09 | 2021-06-09
jud. TIMIS, loc. TIMISOARA, Strada SNAGOV, nr. 13, ap. 0 | TM | 0.005 | 0.00488 | 0 | 0.23 | CFp | CBC | E-Distributie Banat SA | 7744730 | nu s-a emis ATR, ANEXA2 ord.15/2021 | RO005E510240860/2 | 2021-06-25 | 2021-06-25
jud. TIMIS, loc. TIMISOARA, PIATA Crucii, nr. 7 | TM | 0.005 | 0.00488 | 0 | 0.4 | CFp | CBC | E-Distributie Banat SA | 7745446 | nu s-a emis ATR, ANEXA2 ord.15/2021 | RO005E512948373/2 | 2021-06-25 | 2021-06-25
jud. TIMIS, loc. CHEVERESU MARE, Strada ZONA REGAT, nr. 428 | TM | 0.0037 | 0.003625 | 0 | 0.4 | CFp | CBC | E-Distributie Banat SA | 7745951 | nu s-a emis ATR, ANEXA2 ord.15/2021 | RO005E513483604/2 | 2021-06-03 | 2021-06-03
jud. TIMIS, loc. GIROC, Strada GIROC, nr. CF402084 | TM | 0.005 | 0.0048 | 0 | 0.4 | CFp | CBC | E-Distributie Banat SA | 7780082 | nu s-a emis ATR, ANEXA2 ord.15/2021 | RO005E513391758/2 | 2021-06-11 | 2021-06-11
jud. TIMIS, loc. TOPOLOVATU MARE, Strada TOPOLOVATU MARE, nr. 41 | TM | 0.005 | 0.0048 | 0 | 0.23 | CFp | CBC | E-Distributie Banat SA | 7806574 | nu s-a emis ATR, ANEXA2 ord.15/2021 | RO005E511949227/2 | 2021-06-14 | 2021-06-14
jud. HUNEDOARA, loc. VALISOARA, Strada VALISOARA, nr. 314 | HD | 0.0058 | 0.005664 | 0 | 0.4 | CFp | CBC | E-Distributie Banat SA | 7887843 | nu s-a emis ATR, ANEXA2 ord.15/2021 | RO005E530886877/2 | 2021-06-08 | 2021-06-08
jud. TIMIS, loc. GELU, Strada GELU, nr. 511 | TM | 0.01 | 0.00975 | 0 | 0.4 | CFp | CBC | E-Distributie Banat SA | 7987507 | nu s-a emis ATR, ANEXA2 ord.15/2021 | RO005E513817863/2 | 2021-06-24 | 2021-06-24
jud. ARAD, loc. SEBIS, Strada Rodnei, nr. 8 | AR | 0.00496 | 0.004859 | 0 | 0.23 | CFp | CBC | E-Distributie Banat SA | 8009976 | nu s-a emis ATR, ANEXA2 ord.15/2021 | RO005E521202342/2 | 2021-06-11 | 2021-06-11
jud. TIMIS, loc. GIROC, Strada MAGNOLIEI, nr. 9 | TM | 0.007 | 0.00685 | 0 | 0.4 | CFp | CBC | E-Distributie Banat SA | 8077987 | nu s-a emis ATR, ANEXA2 ord.15/2021 | RO005E513479733/2 | 2021-06-24 | 2021-06-24
jud. HUNEDOARA, loc. MINTIA, Strada Lucian Blaga, nr. 183A | HD | 0.01 | 0.009799 | 0 | 0.4 | CFp | CBC | E-Distributie Banat SA | 8081174 | nu s-a emis ATR, ANEXA2 ord.15/2021 | RO005E532352822/3 | 2021-06-08 | 2021-06-08
jud. ARAD, loc. ARAD, Strada Grozavescu Traian, nr. 12 | AR | 0.0045 | 0.00431 | 0 | 0.4 | CFp | CBC | E-Distributie Banat SA | 8086657 | nu s-a emis ATR, ANEXA2 ord.15/2021 | RO005E520601108/2 | 2021-06-08 | 2021-06-08
jud. TIMIS, loc. TIMISOARA, Strada CONSTANTIN CEL MARE, nr. 27, ap. 0 | TM | 0.003015 | 0.002945 | 0 | 0.23 | CFp | CBC | E-Distributie Banat SA | 8236417 | nu s-a emis ATR, ANEXA2 ord.15/2021 | RO005E510718095/2 | 2021-06-25 | 2021-06-25
jud. CARAS-SEVERIN, loc. BREBU NOU, Strada loc Brebu Nou, nr. 122 | CS | 0.003 | 0.00289 | 0 | 0.23 | CFp | CBC | E-Distributie Banat SA | 5020502 | 2019-11-21 | RO005E541576526/2 | 2021-07-22 | 2021-07-22
jud. CARAS-SEVERIN, loc. SLATINA-TIMIS, Strada SLATINA TIMIS, nr. 311 | CS | 0.003 | 0.00289 | 0 | 0.23 | CFp | CBC | E-Distributie Banat SA | 5020614 | 2019-11-19 | RO005E540939045/2 | 2021-07-13 | 2021-07-13
jud. TIMIS, loc. MOSNITA NOUA, Strada Zimand, nr. 21 | TM | 0.004875 | 0.004728 | 0 | 0.4 | CFp | CBC | E-Distributie Banat SA | 5573894 | 2020-03-04 | RO005E513361801/3 | 2021-07-19 | 2021-07-19
jud. TIMIS, loc. TIMISOARA, Strada Teodoreanu Ionel, nr. 1A | TM | 0.004125 | 0.003994 | 0 | 0.4 | CFp | CBC | E-Distributie Banat SA | 5598527 | 2020-03-25 | RO005E512887892/2 | 2021-07-29 | 2021-07-29
jud. TIMIS, loc. TIMISOARA, Strada SARBU ION, nr. 12 | TM | 0.003 | 0.00289 | 0 | 0.4 | CFp | CBC | E-Distributie Banat SA | 5699983 | 2020-03-31 | RO005E511209888/2 | 2021-07-19 | 2021-07-19
jud. TIMIS, loc. TIMISOARA, Strada BASARABIA, nr. 8, ap. 0 | TM | 0.003 | 0.00289 | 0 | 0.23 | CFp | CBC | E-Distributie Banat SA | 5757778 | 2020-04-30 | RO005E510130813/2 | 2021-07-22 | 2021-07-22
jud. TIMIS, loc. ICLODA, Strada ICLODA, nr. 25A | TM | 0.008 | 0.00779 | 0 | 0.4 | CFp | CBC | E-Distributie Banat SA | 5765224 | 2020-04-30 | RO005E513258222/4 | 2021-07-08 | 2021-07-08
jud. ARAD, loc. PILU, Strada PILU, nr. 172 | AR | 0.004 | 0.00382 | 0 | 0.23 | CFp | CBC | E-Distributie Banat SA | 5765337 | 2020-05-18 | RO005E521461888/2 | 2021-07-22 | 2021-07-22
jud. Timis, loc. DUMBRAVITA, Strada CRINULUI, nr. 30 | TM | 0.003 | 0.00289 | 0 | 0.4 | CFp | CBC | E-Distributie Banat SA | 5768900 | 2020-05-13 | RO005E513598836/2 | 2021-07-29 | 2021-07-29
jud. ARAD, loc. LIPOVA, Strada George Cosbuc, nr. 47 | AR | 0.0045 | 0.00431 | 0 | 0.4 | CFp | CBC | E-Distributie Banat SA | 5769575 | 2020-05-13 | RO005E520824374/3 | 2021-07-22 | 2021-07-22
jud. ARAD, loc. VLADIMIRESCU, Strada Horia, nr. 33A | AR | 0.003 | 0.00292 | 0 | 0.23 | CFp | CBC | E-Distributie Banat SA | 5775633 | 2020-05-13 | RO005E522003094/2 | 2021-07-23 | 2021-07-23
jud. ARAD, loc. NADLAC, Strada VASILE LUCACIU, nr. 86 | AR | 0.003 | 0.00284 | 0 | 0.23 | CFp | CBC | E-Distributie Banat SA | 5775687 | 2020-04-29 | RO005E521823284/2 | 2021-07-22 | 2021-07-22
jud. HUNEDOARA, loc. CASTAU, Strada CASTAU, nr. 318 | HD | 0.003 | 0.00292 | 0 | 0.4 | CFp | CBC | E-Distributie Banat SA | 5781351 | 2020-05-04 | RO005E532276029/2 | 2021-07-19 | 2021-07-19
jud. ARAD, loc. ARAD, Strada Razboieni, nr. 11 | AR | 0.004 | 0.00382 | 0 | 0.23 | CFp | CBC | E-Distributie Banat SA | 5784785 | 2020-05-06 | RO005E520255541/2 | 2021-07-22 | 2021-07-22
jud. ARAD, loc. NADLAC, Strada VASILE GOLDIS, nr. 27 | AR | 0.003 | 0.00284 | 0 | 0.23 | CFp | CBC | E-Distributie Banat SA | 5787961 | 2020-05-14 | RO005E521846098/2 | 2021-07-15 | 2021-07-15
jud. ARAD, loc. VLADIMIRESCU, Strada Garii, nr. 26A | AR | 0.003 | 0.00284 | 0 | 0.4 | CFp | CBC | E-Distributie Banat SA | 5790251 | 2020-05-07 | RO005E522375131/2 | 2021-07-22 | 2021-07-22
jud. ARAD, loc. HORIA, Strada HORIA, nr. 426 | AR | 0.006 | 0.00578 | 0 | 0.4 | CFp | CBC | E-Distributie Banat SA | 5800752 | 2020-05-13 | RO005E522277828/2 | 2021-07-07 | 2021-07-07
jud. ARAD, loc. CHISINEU-CRIS, Strada ZONA DE LOCUINTE HADA, nr. 22 | AR | 0.0037 | 0.003526 | 0 | 0.4 | CFp | CBC | E-Distributie Banat SA | 5801008 | 2020-05-15 | RO005E522361462/3 | 2021-07-22 | 2021-07-22
jud. ARAD, loc. SIRIA, Strada Infratirii, nr. 1233 | AR | 0.0035 | 0.00333 | 0 | 0.23 | CFp | CBC | E-Distributie Banat SA | 5801239 | 2020-05-04 | RO005E521103218/2 | 2021-07-22 | 2021-07-22
jud. ARAD, loc. NADAB, Strada Zarandului, nr. 46 | AR | 0.003 | 0.00284 | 0 | 0.23 | CFp | CBC | E-Distributie Banat SA | 5801964 | 2020-05-20 | RO005E521430446/3 | 2021-07-22 | 2021-07-22
jud. ARAD, loc. GRANICERI, Strada GRANICERI, nr. 6 | AR | 0.004 | 0.00382 | 0 | 0.23 | CFp | CBC | E-Distributie Banat SA | 5803018 | 2020-05-14 | RO005E521434507/2 | 2021-07-22 | 2021-07-22
jud. CARAS-SEVERIN, loc. BANIA, Strada BANIA, nr. 422 | CS | 0.003 | 0.00292 | 0 | 0.23 | CFp | CBC | E-Distributie Banat SA | 5807450 | 2020-05-04 | RO005E541121926/2 | 2021-07-26 | 2021-07-26
jud. CARAS-SEVERIN, loc. BANIA, Strada BANIA, nr. 464 | CS | 0.003 | 0.00292 | 0 | 0.23 | CFp | CBC | E-Distributie Banat SA | 5807558 | 2020-04-30 | RO005E541121780/2 | 2021-07-26 | 2021-07-26
jud. ARAD, loc. PAULIS, SATUL SIMBATENI, nr. 297/A | AR | 0.003 | 0.00284 | 0 | 0.23 | CFp | CBC | E-Distributie Banat SA | 5808986 | 2020-05-14 | RO005E522380047/2 | 2021-07-21 | 2021-07-21
jud. ARAD, loc. VLADIMIRESCU, Strada MAGNOLIEI, nr. 22 | AR | 0.003 | 0.00292 | 0 | 0.4 | CFp | CBC | E-Distributie Banat SA | 5816246 | 2020-05-07 | RO005E522280428/2 | 2021-07-19 | 2021-07-19
jud. HUNEDOARA, loc. CASTAU, Strada CASTAU, nr. 244A | HD | 0.003 | 0.00292 | 0 | 0.4 | CFp | CBC | E-Distributie Banat SA | 5825699 | 2020-05-08 | RO005E532175285/2 | 2021-07-19 | 2021-07-19
jud. HUNEDOARA, loc. TURDAS, Strada TURDAS, nr. 111 | HD | 0.003 | 0.00292 | 0 | 0.23 | CFp | CBC | E-Distributie Banat SA | 5825883 | 2020-05-08 | RO005E531287165/2 | 2021-07-26 | 2021-07-26
jud. HUNEDOARA, loc. SIBISEL (BERIU), Strada Sibisel, nr. 54A | HD | 0.003 | 0.00292 | 0 | 0.23 | CFp | CBC | E-Distributie Banat SA | 5827477 | 2020-05-08 | RO005E532345880/2 | 2021-07-02 | 2021-07-02
jud. ARAD, loc. ARAD, Strada Dunarii, nr. 44-46 | AR | 0.003 | 0.00284 | 0 | 0.4 | CFp | CBC | E-Distributie Banat SA | 5853405 | 2020-05-18 | RO005E522374411/3 | 2021-07-22 | 2021-07-22
jud. ARAD, loc. LIPOVA, Strada Mihai Viteazul, nr. 40 | AR | 0.003 | 0.00284 | 0 | 0.23 | CFp | CBC | E-Distributie Banat SA | 5875183 | 2020-05-14 | RO005E520844028/2 | 2021-07-23 | 2021-07-23
jud. ARAD, loc. NADLAC, Strada INDEPENDENTEI, nr. 88 | AR | 0.003 | 0.00284 | 0 | 0.4 | CFp | CBC | E-Distributie Banat SA | 5877300 | 2020-05-25 | RO005E521828751/2 | 2021-07-22 | 2021-07-22
jud. ARAD, loc. SANLEANI, Strada INTRAVILAN, nr. 491 | AR | 0.003 | 0.00284 | 0 | 0.23 | CFp | CBC | E-Distributie Banat SA | 5878868 | 2020-05-19 | RO005E522208754/3 | 2021-07-19 | 2021-07-19
jud. ARAD, loc. SIMAND, Strada SIMAND, nr. 171 | AR | 0.003 | 0.00284 | 0 | 0.4 | CFp | CBC | E-Distributie Banat SA | 5879362 | 2020-05-26 | RO005E521969386/2 | 2021-07-22 | 2021-07-22
jud. ARAD, loc. ARAD, Strada Cometei, nr. 28 | AR | 0.004 | 0.00382 | 0 | 0.23 | CFp | CBC | E-Distributie Banat SA | 5879857 | 2020-05-18 | RO005E520518936/2 | 2021-07-13 | 2021-07-13
jud. ARAD, loc. NADLAC, Strada AVRAM IANCU, nr. 49 | AR | 0.003 | 0.00284 | 0 | 0.23 | CFp | CBC | E-Distributie Banat SA | 5891128 | 2020-05-19 | RO005E521829189/2 | 2021-07-22 | 2021-07-22
jud. ARAD, loc. NADLAC, Strada IOAN SLAVICI, nr. 86 | AR | 0.003 | 0.00284 | 0 | 0.4 | CFp | CBC | E-Distributie Banat SA | 5891345 | 2020-05-22 | RO005E521843219/2 | 2021-07-22 | 2021-07-22
jud. ARAD, loc. NADLAC, Strada 1 DECEMBRIE, nr. 41 | AR | 0.003 | 0.00284 | 0 | 0.4 | CFp | CBC | E-Distributie Banat SA | 5891852 | 2020-05-21 | RO005E521836031/3 | 2021-07-07 | 2021-07-07
jud. ARAD, loc. NADLAC, Strada INDEPENDENTEI, nr. 102 | AR | 0.003 | 0.00284 | 0 | 0.23 | CFp | CBC | E-Distributie Banat SA | 5894297 | 2020-05-28 | RO005E521828975/2 | 2021-07-22 | 2021-07-22
jud. ARAD, loc. NADLAC, Strada Dr. Martin Luther, nr. 132 | AR | 0.003 | 0.00284 | 0 | 0.23 | CFp | CBC | E-Distributie Banat SA | 5894938 | 2020-05-22 | RO005E521825635/2 | 2021-07-19 | 2021-07-19
jud. ARAD, loc. NADLAC, Strada VIILE VECHI, nr. 41 | AR | 0.003 | 0.00284 | 0 | 0.4 | CFp | CBC | E-Distributie Banat SA | 5895082 | 2020-05-26 | RO005E521833409/2 | 2021-07-22 | 2021-07-22
jud. ARAD, loc. NADLAC, Strada INDEPENDENTEI, nr. 30 | AR | 0.003 | 0.00284 | 0 | 0.23 | CFp | CBC | E-Distributie Banat SA | 5895364 | 2020-05-29 | RO005E521836828/2 | 2021-07-22 | 2021-07-22
jud. ARAD, loc. LIPOVA, Strada Imparatul Traian, nr. 277 | AR | 0.005 | 0.0048 | 0 | 0.4 | CFp | CBC | E-Distributie Banat SA | 5897027 | 2020-05-19 | RO005E520835130/2 | 2021-07-22 | 2021-07-22
jud. ARAD, loc. VLADIMIRESCU, Strada ROMA, nr. 77 | AR | 0.0125 | 0.01215 | 0 | 0.4 | CFp | CBC | E-Distributie Banat SA | 5899856 | 2020-05-19 | RO005E522373364/2 | 2021-07-07 | 2021-07-07
jud. TIMIS, loc. TIMISOARA, Intrarea Carului, nr. 14, ap. 0 | TM | 0.003 | 0.00284 | 0 | 0.23 | CFp | CBC | E-Distributie Banat SA | 5904303 | 2020-06-15 | RO005E510372776/2 | 2021-07-29 | 2021-07-29
jud. ARAD, loc. MACEA, Strada MACEA, nr. 1481 | AR | 0.003 | 0.00284 | 0 | 0.4 | CFp | CBC | E-Distributie Banat SA | 5904495 | 2020-05-26 | RO005E521520738/2 | 2021-07-23 | 2021-07-23
jud. ARAD, loc. ARAD, Strada Retezat, nr. 20 | AR | 0.005 | 0.0048 | 0 | 0.4 | CFp | CBC | E-Distributie Banat SA | 5904644 | 2020-05-27 | RO005E520323615/2 | 2021-07-22 | 2021-07-22
jud. ARAD, loc. ARAD, Strada Prunului, nr. 18 | AR | 0.0035 | 0.00333 | 0 | 0.23 | CFp | CBC | E-Distributie Banat SA | 5905164 | 2020-05-29 | RO005E520257981/2 | 2021-07-22 | 2021-07-22
jud. ARAD, loc. ANDREI SAGUNA, Strada ANDREI SAGUNA, nr. 3A | AR | 0.003 | 0.00284 | 0 | 0.4 | CFp | CBC | E-Distributie Banat SA | 5905697 | 2020-06-02 | RO005E522281216/2 | 2021-07-29 | 2021-07-29
jud. ARAD, loc. ARAD, Strada Dr. Teodor Botis, nr. 22 | AR | 0.003 | 0.00284 | 0 | 0.4 | CFp | CBC | E-Distributie Banat SA | 5910767 | 2020-06-02 | RO005E522211826/2 | 2021-07-19 | 2021-07-19
jud. ARAD, loc. SOCODOR, Strada SOCODOR, nr. 505 | AR | 0.003 | 0.00284 | 0 | 0.23 | CFp | CBC | E-Distributie Banat SA | 5918226 | 2020-06-09 | RO005E521693795/2 | 2021-07-21 | 2021-07-21
jud. ARAD, loc. ARAD, Strada AUGUSTUS, nr. 4 | AR | 0.003 | 0.00284 | 0 | 0.4 | CFp | CBC | E-Distributie Banat SA | 5920249 | 2020-06-02 | RO005E522410917/2 | 2021-07-19 | 2021-07-19
jud. TIMIS, loc. SANMIHAIU GERMAN, Strada SINMIHAIU GERM, nr. 165B | TM | 0.004875 | 0.004801 | 0 | 0.4 | CFp | CBC | E-Distributie Banat SA | 5920935 | 2020-07-16 | RO005E513334339/2 | 2021-07-02 | 2021-07-02
jud. TIMIS, loc. CHISODA, Strada PRIMAVERII, nr. 25 | TM | 0.0045 | 0.00436 | 0 | 0.4 | CFp | CBC | E-Distributie Banat SA | 5921388 | 2020-06-15 | RO005E511379112/2 | 2021-07-19 | 2021-07-19
jud. HUNEDOARA, loc. CALAN, Strada GARII, nr. 15 | HD | 0.006 | 0.00583 | 0 | 0.4 | CFp | CBC | E-Distributie Banat SA | 5921392 | 2020-06-04 | RO005E530597034/2 | 2021-07-22 | 2021-07-22
jud. TIMIS, loc. TIMISOARA, Bulevardul Barnutiu Simion, nr. 10, ap. 0 | TM | 0.004 | 0.00387 | 0 | 0.23 | CFp | CBC | E-Distributie Banat SA | 5921715 | 2020-06-17 | RO005E510719580/2 | 2021-07-19 | 2021-07-19
jud. HUNEDOARA, loc. DEVA, Strada VULCAN, nr. 53C | HD | 0.003 | 0.00292 | 0 | 0.23 | CFp | CBC | E-Distributie Banat SA | 5922287 | 2020-06-04 | RO005E531377154/2 | 2021-07-22 | 2021-07-22
jud. ARAD, loc. SOCODOR, Strada SOCODOR, nr. 550 | AR | 0.003 | 0.00284 | 0 | 0.23 | CFp | CBC | E-Distributie Banat SA | 5924789 | 2020-06-05 | RO005E521693920/2 | 2021-07-29 | 2021-07-29
jud. HUNEDOARA, loc. PETRILA, Strada G.COSBUC, nr. 3 | HD | 0.003 | 0.00292 | 0 | 0.23 | CFp | CBC | E-Distributie Banat SA | 5927942 | 2020-06-04 | RO005E531846863/2 | 2021-07-02 | 2021-07-02
jud. HUNEDOARA, loc. HUNEDOARA, Strada BUITURI, nr. 1 | HD | 0.003 | 0.00292 | 0 | 0.23 | CFp | CBC | E-Distributie Banat SA | 5927947 | 2020-06-09 | RO005E530466691/2 | 2021-07-22 | 2021-07-22
jud. HUNEDOARA, loc. DEVA, Strada PRUNILOR, nr. 23B | HD | 0.003 | 0.00292 | 0 | 0.23 | CFp | CBC | E-Distributie Banat SA | 5927959 | 2020-06-04 | RO005E530155214/3 | 2021-07-22 | 2021-07-22
jud. HUNEDOARA, loc. PANC-SALISTE, Strada PANC SALISTE, nr. 54 | HD | 0.003 | 0.00292 | 0 | 0.23 | CFp | CBC | E-Distributie Banat SA | 5928033 | 2020-06-04 | RO005E531107975/2 | 2021-07-27 | 2021-07-27
jud. ARAD, loc. ZARAND, Strada ZARAND, nr. 143 | AR | 0.003 | 0.002939 | 0 | 0.23 | CFp | CBC | E-Distributie Banat SA | 5931160 | 2020-06-04 | RO005E521982730/2 | 2021-07-08 | 2021-07-08
jud. ARAD, loc. LIPOVA, Strada Nicolae Balcescu, nr. 47 | AR | 0.003 | 0.00284 | 0 | 0.23 | CFp | CBC | E-Distributie Banat SA | 5931616 | 2020-06-04 | RO005E522292117/1 | 2021-07-15 | 2021-07-15
jud. CARAS-SEVERIN, loc. MAURENI, Strada MAURENI, nr. 173 | CS | 0.003 | 0.002939 | 0 | 0.23 | CFp | CBC | E-Distributie Banat SA | 5931964 | 2020-06-17 | RO005E540762432/2 | 2021-07-27 | 2021-07-27
jud. ARAD, loc. ARAD, Strada Lacu Alexandru, colonel, nr. 13 | AR | 0.003 | 0.002939 | 0 | 0.4 | CFp | CBC | E-Distributie Banat SA | 5933863 | 2020-06-10 | RO005E522307653/2 | 2021-07-07 | 2021-07-07
jud. ARAD, loc. SOCODOR, Strada SOCODOR, nr. 955 | AR | 0.003 | 0.00284 | 0 | 0.23 | CFp | CBC | E-Distributie Banat SA | 5934965 | 2020-06-03 | RO005E521695810/2 | 2021-07-19 | 2021-07-19
jud. ARAD, loc. ARAD, Strada Scoalei, nr. 47 | AR | 0.003 | 0.00284 | 0 | 0.4 | CFp | CBC | E-Distributie Banat SA | 5935456 | 2020-06-12 | RO005E520335551/2 | 2021-07-13 | 2021-07-13
jud. ARAD, loc. SANTANA, Strada DOBROGEANU GHEREA, nr. 53 | AR | 0.003 | 0.002939 | 0 | 0.23 | CFp | CBC | E-Distributie Banat SA | 5936230 | 2020-06-19 | RO005E521928628/2 | 2021-07-08 | 2021-07-08
jud. ARAD, loc. VLADIMIRESCU, Strada Progresului, nr. 124 | AR | 0.003 | 0.00292 | 0 | 0.4 | CFp | CBC | E-Distributie Banat SA | 5937128 | 2020-06-10 | RO005E520857785/3 | 2021-07-27 | 2021-07-27
jud. HUNEDOARA, loc. ORASTIE, Strada Saguna, nr. 9 | HD | 0.003 | 0.00292 | 0 | 0.4 | CFp | CBC | E-Distributie Banat SA | 5939637 | 2020-06-10 | RO005E530754826/2 | 2021-07-02 | 2021-07-02
jud. ARAD, loc. SOCODOR, Strada SOCODOR, nr. 63 | AR | 0.003 | 0.00284 | 0 | 0.23 | CFp | CBC | E-Distributie Banat SA | 5939776 | 2020-06-05 | RO005E521696440/2 | 2021-07-19 | 2021-07-19
jud. HUNEDOARA, loc. GEOAGIU, Calea ROMANILOR, nr. 144 | HD | 0.003 | 0.00292 | 0 | 0.4 | CFp | CBC | E-Distributie Banat SA | 5939786 | 2020-06-19 | RO005E531138845/2 | 2021-07-19 | 2021-07-19
jud. ARAD, loc. ARAD, Strada Rebreanu Liviu, nr. 54 | AR | 0.009 | 0.008819 | 0 | 0.4 | CFp | CBC | E-Distributie Banat SA | 5940654 | 2020-06-11 | RO005E521393354/2 | 2021-07-27 | 2021-07-27
jud. HUNEDOARA, loc. SARMIZEGETUSA, Strada SARMISEGETUSA, nr. 105 | HD | 0.003 | 0.002938 | 0 | 0.4 | CFp | CBC | E-Distributie Banat SA | 5943503 | 2020-06-11 | RO005E530937133/3 | 2021-07-19 | 2021-07-19
jud. ARAD, loc. ZADARENI, Strada Strada Principala, nr. 513 | AR | 0.003 | 0.002939 | 0 | 0.23 | CFp | CBC | E-Distributie Banat SA | 5946933 | 2020-06-15 | RO005E522239253/2 | 2021-07-01 | 2021-07-01
jud. HUNEDOARA, loc. ROMOSEL, Strada ROMOSEL, nr. 224 | HD | 0.003 | 0.00292 | 0 | 0.23 | CFp | CBC | E-Distributie Banat SA | 5947570 | 2020-06-19 | RO005E531177422/2 | 2021-07-19 | 2021-07-19
jud. CARAS-SEVERIN, loc. TOPLET, Strada TOPLET, nr. 152 | CS | 0.003 | 0.002939 | 0 | 0.23 | CFp | CBC | E-Distributie Banat SA | 5947571 | 2020-06-18 | RO005E541224807/2 | 2021-07-26 | 2021-07-26
jud. CARAS-SEVERIN, loc. BANIA, Strada BANIA, nr. 75 | CS | 0.003 | 0.00292 | 0 | 0.23 | CFp | CBC | E-Distributie Banat SA | 5947727 | 2020-06-09 | RO005E541122376/2 | 2021-07-26 | 2021-07-26
jud. CARAS-SEVERIN, loc. BANIA, Strada BANIA, nr. 213 | CS | 0.003 | 0.00292 | 0 | 0.23 | CFp | CBC | E-Distributie Banat SA | 5947733 | 2020-06-05 | RO005E541124941/2 | 2021-07-26 | 2021-07-26
jud. CARAS-SEVERIN, loc. BANIA, Strada BANIA, nr. 114 | CS | 0.003 | 0.00292 | 0 | 0.23 | CFp | CBC | E-Distributie Banat SA | 5947750 | 2020-06-15 | RO005E541122624/2 | 2021-07-26 | 2021-07-26
jud. ARAD, loc. HORIA, Strada HORIA, nr. 126 | AR | 0.003 | 0.002939 | 0 | 0.23 | CFp | CBC | E-Distributie Banat SA | 5947962 | 2020-06-10 | RO005E521490813/2 | 2021-07-08 | 2021-07-08
jud. HUNEDOARA, loc. BOBALNA, Strada BOBALNA, nr. 223 | HD | 0.003 | 0.00292 | 0 | 0.4 | CFp | CBC | E-Distributie Banat SA | 5948835 | 2020-06-19 | RO005E531155776/3 | 2021-07-19 | 2021-07-19
jud. ARAD, loc. PAULIS, Strada PAULIS, nr. 664 | AR | 0.003 | 0.002939 | 0 | 0.4 | CFp | CBC | E-Distributie Banat SA | 5951601 | 2020-06-11 | RO005E521587562/2 | 2021-07-07 | 2021-07-07
jud. CARAS-SEVERIN, loc. BANIA, Strada BANIA, nr. 227 | CS | 0.003 | 0.00292 | 0 | 0.4 | CFp | CBC | E-Distributie Banat SA | 5953288 | 2020-06-15 | RO005E541124884/2 | 2021-07-26 | 2021-07-26
jud. ARAD, loc. SOCODOR, Strada SOCODOR, nr. 14 | AR | 0.003 | 0.00284 | 0 | 0.23 | CFp | CBC | E-Distributie Banat SA | 5955377 | 2020-06-12 | RO005E521690253/2 | 2021-07-08 | 2021-07-08
jud. ARAD, loc. SOCODOR, Strada SOCODOR, nr. 16 | AR | 0.003 | 0.00284 | 0 | 0.4 | CFp | CBC | E-Distributie Banat SA | 5956289 | 2020-06-12 | RO005E521690231/2 | 2021-07-19 | 2021-07-19
jud. ARAD, loc. SOCODOR, Strada SOCODOR, nr. 18 | AR | 0.003 | 0.00284 | 0 | 0.23 | CFp | CBC | E-Distributie Banat SA | 5956573 | 2020-06-16 | RO005E521690196/2 | 2021-07-29 | 2021-07-29
jud. ARAD, loc. SAMBATENI, Strada SIMBATENI, nr. 507 | AR | 0.003 | 0.002939 | 0 | 0.4 | CFp | CBC | E-Distributie Banat SA | 5958577 | 2020-06-11 | RO005E521532944/2 | 2021-07-05 | 2021-07-05
jud. CARAS-SEVERIN, loc. CARANSEBES, Strada RACOVITEI, nr. 35 | CS | 0.003 | 0.002939 | 0 | 0.4 | CFp | CBC | E-Distributie Banat SA | 5959717 | 2020-06-29 | RO005E541627152/3 | 2021-07-21 | 2021-07-21
jud. ARAD, loc. FANTANELE, Strada FINTINELE, nr. 54 | AR | 0.003 | 0.00284 | 0 | 0.4 | CFp | CBC | E-Distributie Banat SA | 5960137 | 2020-06-12 | RO005E522208743/2 | 2021-07-22 | 2021-07-22
jud. ARAD, loc. SANTANA, Strada TUDOR VLADIMIRESCU, nr. 32 | AR | 0.003 | 0.00284 | 0 | 0.23 | CFp | CBC | E-Distributie Banat SA | 5960268 | 2020-06-16 | RO005E521934265/2 | 2021-07-22 | 2021-07-22
jud. TIMIS, loc. TIMISOARA, Strada BABA CORNELIU, nr. 30, ap. 0 | TM | 0.003 | 0.002939 | 0 | 0.4 | CFp | CBC | E-Distributie Banat SA | 5963894 | 2020-07-02 | RO005E510597089/2 | 2021-07-26 | 2021-07-26
jud. ARAD, loc. JOIA MARE, Strada Joia Mare, nr. 48 | AR | 0.003 | 0.002939 | 0 | 0.4 | CFp | CBC | E-Distributie Banat SA | 5963996 | 2020-06-22 | RO005E521252763/2 | 2021-07-08 | 2021-07-08
jud. HUNEDOARA, loc. SALASU DE SUS, Strada SALASU DE SUS, nr. 63 | HD | 0.003 | 0.00292 | 0 | 0.23 | CFp | CBC | E-Distributie Banat SA | 5965897 | 2020-06-16 | RO005E530981727/2 | 2021-07-22 | 2021-07-22
jud. ARAD, loc. SOCODOR, Strada SOCODOR, nr. 851 | AR | 0.003 | 0.00284 | 0 | 0.23 | CFp | CBC | E-Distributie Banat SA | 5966258 | 2020-06-16 | RO005E521697159/2 | 2021-07-15 | 2021-07-15
jud. ARAD, loc. MADERAT, Strada Maderat, nr. 506 | AR | 0.003 | 0.002939 | 0 | 0.4 | CFp | CBC | E-Distributie Banat SA | 5966742 | 2020-06-15 | RO005E520887058/2 | 2021-07-05 | 2021-07-05
jud. ARAD, loc. PECICA, Strada 110, nr. 23 | AR | 0.003 | 0.002939 | 0 | 0.23 | CFp | CBC | E-Distributie Banat SA | 5967085 | 2020-06-19 | RO005E521613797/2 | 2021-07-08 | 2021-07-08
jud. HUNEDOARA, loc. HATEG, Strada Horea, nr. 110 | HD | 0.003 | 0.00292 | 0 | 0.23 | CFp | CBC | E-Distributie Banat SA | 5968597 | 2020-06-11 | RO005E530586515/2 | 2021-07-19 | 2021-07-19
jud. HUNEDOARA, loc. DEVA, Strada OITUZ, nr. 46 | HD | 0.003 | 0.00292 | 0 | 0.23 | CFp | CBC | E-Distributie Banat SA | 5972949 | 2020-06-16 | RO005E530150769/3 | 2021-07-26 | 2021-07-26
jud. ARAD, loc. ARAD, Strada Lipovei, nr. 18A | AR | 0.003 | 0.002939 | 0 | 0.23 | CFp | CBC | E-Distributie Banat SA | 5973427 | 2020-06-25 | RO005E520808242/2 | 2021-07-08 | 2021-07-08
jud. TIMIS, loc. JEBEL, Strada JEBEL, nr. 5, bl. CFR | TM | 0.003 | 0.002939 | 0 | 0.23 | CFp | CBC | E-Distributie Banat SA | 5973957 | 2020-07-31 | RO005E512376480/2 | 2021-07-29 | 2021-07-29
jud. ARAD, loc. MISCA, Strada MISCA, nr. 384 | AR | 0.003 | 0.00284 | 0 | 0.23 | CFp | CBC | E-Distributie Banat SA | 5977569 | 2020-06-22 | RO005E522278098/4 | 2021-07-26 | 2021-07-26
jud. ARAD, loc. LIPOVA, Strada Timisorii, nr. 45B | AR | 0.003 | 0.002939 | 0 | 0.4 | CFp | CBC | E-Distributie Banat SA | 5978997 | 2020-06-18 | RO005E520825836/2 | 2021-07-01 | 2021-07-01
jud. TIMIS, loc. MOSNITA VECHE, Strada Agrisului, nr. 30 | TM | 0.003 | 0.002939 | 0 | 0.4 | CFp | CBC | E-Distributie Banat SA | 5979134 | 2020-07-28 | RO005E513447996/2 | 2021-07-13 | 2021-07-13
jud. TIMIS, loc. JIMBOLIA, Strada Rebreanu Liviu, nr. 35 | TM | 0.003 | 0.00289 | 0 | 0.23 | CFp | CBC | E-Distributie Banat SA | 5979979 | 2020-07-13 | RO005E512456311/2 | 2021-07-02 | 2021-07-02
jud. ARAD, loc. ZADARENI, Strada ZADARENI, nr. 599 | AR | 0.003 | 0.002939 | 0 | 0.23 | CFp | CBC | E-Distributie Banat SA | 5984544 | 2020-06-24 | RO005E521802933/2 | 2021-07-05 | 2021-07-05
jud. CARAS-SEVERIN, loc. VALEA BOLVASNITA, Strada VALEA BOLVASNITA, nr. 281 | CS | 0.003 | 0.00289 | 0 | 0.23 | CFp | CBC | E-Distributie Banat SA | 5984973 | 2020-07-13 | RO005E541240355/2 | 2021-07-26 | 2021-07-26
jud. ARAD, loc. PANCOTA, Strada Horia, nr. 28 | AR | 0.003 | 0.002939 | 0 | 0.4 | CFp | CBC | E-Distributie Banat SA | 5985048 | 2020-06-18 | RO005E520884448/2 | 2021-07-05 | 2021-07-05
jud. ARAD, loc. VLADIMIRESCU, Strada 7, nr. 2 | AR | 0.003 | 0.002939 | 0 | 0.4 | CFp | CBC | E-Distributie Banat SA | 5985796 | 2020-06-25 | RO005E522273745/2 | 2021-07-08 | 2021-07-08
jud. TIMIS, loc. BECICHERECU MIC, Strada Str.Crinului, nr. 6 | TM | 0.003 | 0.002939 | 0 | 0.4 | CFp | CBC | E-Distributie Banat SA | 5986584 | 2020-07-21 | RO005E511542350/2 | 2021-07-26 | 2021-07-26
jud. ARAD, loc. JOIA MARE, Strada Joia Mare, nr. 22 | AR | 0.003 | 0.002939 | 0 | 0.4 | CFp | CBC | E-Distributie Banat SA | 5987110 | 2020-06-19 | RO005E521253214/2 | 2021-07-19 | 2021-07-19
jud. HUNEDOARA, loc. ORASTIE, Strada Motilor, nr. 1 | HD | 0.003 | 0.00292 | 0 | 0.23 | CFp | CBC | E-Distributie Banat SA | 5992606 | 2020-06-23 | RO005E530756569/2 | 2021-07-08 | 2021-07-08
jud. ARAD, loc. VLADIMIRESCU, Strada Helis, nr. 20 | AR | 0.003 | 0.002939 | 0 | 0.4 | CFp | CBC | E-Distributie Banat SA | 5992639 | 2020-06-25 | RO005E522303132/2 | 2021-07-07 | 2021-07-07
jud. CARAS-SEVERIN, loc. RESITA, Strada NERA, nr. 21A | CS | 0.003 | 0.00289 | 0 | 0.23 | CFp | CBC | E-Distributie Banat SA | 5992895 | 2020-07-30 | RO005E540004408/2 | 2021-07-26 | 2021-07-26
jud. ARAD, loc. ARAD, Strada Muncii, nr. 34 | AR | 0.003 | 0.00284 | 0 | 0.4 | CFp | CBC | E-Distributie Banat SA | 5997477 | 2020-06-23 | RO005E520291866/2 | 2021-07-19 | 2021-07-19
jud. ARAD, loc. NADLAC, Strada TUDOR VLADIMIRESCU, nr. 86 | AR | 0.003 | 0.00284 | 0 | 0.23 | CFp | CBC | E-Distributie Banat SA | 6012810 | 2020-06-29 | RO005E521822216/2 | 2021-07-22 | 2021-07-22
jud. TIMIS, loc. GIARMATA, Strada VIILOR, nr. 591B | TM | 0.003 | 0.002939 | 0 | 0.4 | CFp | CBC | E-Distributie Banat SA | 6013093 | 2020-07-02 | RO005E513108237/2 | 2021-07-22 | 2021-07-22
jud. ARAD, loc. VLADIMIRESCU, Strada ROMA, nr. 67 | AR | 0.003 | 0.002939 | 0 | 0.4 | CFp | CBC | E-Distributie Banat SA | 6048647 | 2020-07-08 | RO005E522354701/2 | 2021-07-22 | 2021-07-22
jud. HUNEDOARA, loc. BERIU, Strada BERIU, nr. 70A | HD | 0.003 | 0.00292 | 0 | 0.4 | CFp | CBC | E-Distributie Banat SA | 6049830 | 2020-07-14 | RO005E531198212/2 | 2021-07-26 | 2021-07-26
jud. HUNEDOARA, loc. ILIA, Strada LIBERTATII, nr. 10 | HD | 0.003 | 0.00292 | 0 | 0.23 | CFp | CBC | E-Distributie Banat SA | 6056809 | 2020-06-23 | RO005E531423831/2 | 2021-07-26 | 2021-07-26
jud. HUNEDOARA, loc. VETEL, Strada PRIMAVERII, nr. 214H | HD | 0.003 | 0.00292 | 0 | 0.4 | CFp | CBC | E-Distributie Banat SA | 6060097 | 2020-07-03 | RO005E532403559/1 | 2021-07-22 | 2021-07-22
jud. HUNEDOARA, loc. URIC, Strada URIC, nr. 60A | HD | 0.003 | 0.00292 | 0 | 0.23 | CFp | CBC | E-Distributie Banat SA | 6060185 | 2020-07-16 | RO005E532405483/2 | 2021-07-02 | 2021-07-02
jud. HUNEDOARA, loc. CUCUIS, Strada CUCUIS, nr. 37 | HD | 0.003 | 0.00292 | 0 | 0.4 | CFp | CBC | E-Distributie Banat SA | 6063430 | 2020-07-02 | RO005E531182776/2 | 2021-07-19 | 2021-07-19
jud. ARAD, loc. ARAD, Strada Tismana, nr. 15 | AR | 0.003 | 0.00292 | 0 | 0.4 | CFp | CBC | E-Distributie Banat SA | 6065786 | 2020-07-16 | RO005E520266486/2 | 2021-07-28 | 2021-07-28
jud. CARAS-SEVERIN, loc. TOPLET, Strada TOPLET, nr. 391 | CS | 0.003 | 0.00284 | 0 | 0.23 | CFp | CBC | E-Distributie Banat SA | 6068498 | 2020-06-30 | RO005E541223132/2 | 2021-07-01 | 2021-07-01
jud. HUNEDOARA, loc. BOBALNA, Strada BOBALNA, nr. 6 | HD | 0.003 | 0.00292 | 0 | 0.23 | CFp | CBC | E-Distributie Banat SA | 6070584 | 2020-07-22 | RO005E531155125/2 | 2021-07-19 | 2021-07-19
jud. ARAD, loc. CHISINEU-CRIS, Strada MARASESTI, nr. 9 | AR | 0.003 | 0.00284 | 0 | 0.4 | CFp | CBC | E-Distributie Banat SA | 6072463 | 2020-07-14 | RO005E521421479/2 | 2021-07-22 | 2021-07-22
jud. TIMIS, loc. JUPANI, Strada JUPANI, nr. 45 | TM | 0.003 | 0.002939 | 0 | 0.23 | CFp | CBC | E-Distributie Banat SA | 6074342 | 2020-07-31 | RO005E512099730/2 | 2021-07-24 | 2021-07-24
jud. TIMIS, loc. SUDRIAS, Strada SUDRIAS, nr. 141 | TM | 0.003 | 0.002939 | 0 | 0.23 | CFp | CBC | E-Distributie Banat SA | 6075142 | 2020-08-11 | RO005E512114064/2 | 2021-07-27 | 2021-07-27
jud. HUNEDOARA, loc. CAMPU LUI NEAG, Strada ROSTOVEANU, nr. 10 | HD | 0.003 | 0.00292 | 0 | 0.4 | CFp | CBC | E-Distributie Banat SA | 6077435 | 2020-07-09 | RO005E532226945/2 | 2021-07-13 | 2021-07-13
jud. HUNEDOARA, loc. STREI, Strada STREI, nr. 105 | HD | 0.003 | 0.00292 | 0 | 0.4 | CFp | CBC | E-Distributie Banat SA | 6077621 | 2020-07-10 | RO005E532186030/4 | 2021-07-19 | 2021-07-19
jud. HUNEDOARA, loc. SANTAMARIA-ORLEA, Strada Santamaria-Orlea, nr. 210 | HD | 0.003 | 0.00292 | 0 | 0.4 | CFp | CBC | E-Distributie Banat SA | 6077917 | 2020-07-20 | RO005E532362722/2 | 2021-07-13 | 2021-07-13
jud. TIMIS, loc. BEGHEIU MIC, Strada BEGHEIU MIC, nr. 105 | TM | 0.003 | 0.002939 | 0 | 0.23 | CFp | CBC | E-Distributie Banat SA | 6078063 | 2020-08-04 | RO005E512136934/2 | 2021-07-09 | 2021-07-09
jud. HUNEDOARA, loc. HUNEDOARA, Strada BUITURI, nr. 16A | HD | 0.003 | 0.00292 | 0 | 0.4 | CFp | CBC | E-Distributie Banat SA | 6078179 | 2020-07-01 | RO005E532422943/2 | 2021-07-13 | 2021-07-13
jud. TIMIS, loc. LIEBLING, Strada LIEBLING, nr. 428 | TM | 0.005 | 0.004899 | 0 | 0.4 | CFp | CBC | E-Distributie Banat SA | 6079054 | 2020-08-12 | RO005E512428972/2 | 2021-07-27 | 2021-07-27
jud. TIMIS, loc. MOSNITA NOUA, Calea Mosnita Veche, nr. 12A | TM | 0.003 | 0.002939 | 0 | 0.4 | CFp | CBC | E-Distributie Banat SA | 6079585 | 2020-07-29 | RO005E513294356/2 | 2021-07-09 | 2021-07-09
jud. HUNEDOARA, loc. SANTAMARIA-ORLEA, Strada Santamaria-Orlea, nr. 211 | HD | 0.003 | 0.00292 | 0 | 0.4 | CFp | CBC | E-Distributie Banat SA | 6082695 | 2020-07-20 | RO005E532325192/3 | 2021-07-19 | 2021-07-19
jud. CARAS-SEVERIN, loc. BREBU, Strada BREBU, nr. 156A | CS | 0.003 | 0.002939 | 0 | 0.4 | CFp | CBC | E-Distributie Banat SA | 6084158 | 2020-07-28 | RO005E541647154/2 | 2021-07-15 | 2021-07-15
jud. HUNEDOARA, loc. ORASTIE, Strada Unirii, nr. 41 | HD | 0.003 | 0.00292 | 0 | 0.23 | CFp | CBC | E-Distributie Banat SA | 6089482 | 2020-07-09 | RO005E530650731/2 | 2021-07-26 | 2021-07-26
jud. HUNEDOARA, loc. ORASTIE, Strada DR. IOAN MIHU, nr. 10 | HD | 0.003 | 0.00292 | 0 | 0.23 | CFp | CBC | E-Distributie Banat SA | 6089727 | 2020-07-14 | RO005E530648042/2 | 2021-07-19 | 2021-07-19
jud. HUNEDOARA, loc. LASAU, Strada LASAU, nr. 85 | HD | 0.003 | 0.00292 | 0 | 0.23 | CFp | CBC | E-Distributie Banat SA | 6090005 | 2020-07-03 | RO005E531293061/3 | 2021-07-26 | 2021-07-26
jud. ARAD, loc. MANDRULOC, Strada MINDRULOC, nr. 143 | AR | 0.003 | 0.00284 | 0 | 0.23 | CFp | CBC | E-Distributie Banat SA | 6090584 | 2020-07-13 | RO005E521734061/2 | 2021-07-23 | 2021-07-23
jud. ARAD, loc. FANTANELE, Strada FINTINELE, nr. 4 | AR | 0.003 | 0.00284 | 0 | 0.23 | CFp | CBC | E-Distributie Banat SA | 6090732 | 2020-07-13 | RO005E521474994/2 | 2021-07-28 | 2021-07-28
jud. TIMIS, loc. DUDESTII NOI, Strada Tineretului, nr. 10 | TM | 0.003 | 0.00289 | 0 | 0.4 | CFp | CBC | E-Distributie Banat SA | 6091953 | 2020-07-31 | RO005E513402919/2 | 2021-07-02 | 2021-07-02
jud. ARAD, loc. VLADIMIRESCU, Strada Avram Iancu, nr. 23 | AR | 0.003 | 0.00284 | 0 | 0.23 | CFp | CBC | E-Distributie Banat SA | 6096835 | 2020-07-13 | RO005E520858214/2 | 2021-07-23 | 2021-07-23
jud. TIMIS, loc. BELINT, Strada BELINT, nr. 315 | TM | 0.003 | 0.002939 | 0 | 0.23 | CFp | CBC | E-Distributie Banat SA | 6097712 | 2020-08-07 | RO005E511920653/2 | 2021-07-08 | 2021-07-08
jud. ARAD, loc. LIPOVA, Strada Vasile Alecsandri, nr. 5 | AR | 0.003 | 0.002939 | 0 | 0.23 | CFp | CBC | E-Distributie Banat SA | 6098798 | 2020-07-17 | RO005E520824947/2 | 2021-07-08 | 2021-07-08
jud. TIMIS, loc. TRAIAN VUIA, Strada TRAIAN VUIA, nr. 13 | TM | 0.003 | 0.002939 | 0 | 0.4 | CFp | CBC | E-Distributie Banat SA | 6098960 | 2020-08-06 | RO005E512062527/2 | 2021-07-14 | 2021-07-14
jud. TIMIS, loc. TRAIAN VUIA, Strada TRAIAN VUIA, nr. 70A | TM | 0.003 | 0.002939 | 0 | 0.23 | CFp | CBC | E-Distributie Banat SA | 6099060 | 2020-08-06 | RO005E512096658/2 | 2021-07-27 | 2021-07-27
jud. TIMIS, loc. SUDRIAS, Strada SUDRIAS, nr. 109 | TM | 0.003 | 0.002939 | 0 | 0.23 | CFp | CBC | E-Distributie Banat SA | 6111593 | 2020-08-12 | RO005E512113827/2 | 2021-07-13 | 2021-07-13
jud. ARAD, loc. TARNOVA, Strada Tarnova, nr. 429 | AR | 0.003 | 0.00284 | 0 | 0.23 | CFp | CBC | E-Distributie Banat SA | 6115112 | 2020-07-24 | RO005E521121937/2 | 2021-07-19 | 2021-07-19
jud. TIMIS, loc. SUDRIAS, Strada SUDRIAS, nr. 121 | TM | 0.003 | 0.002939 | 0 | 0.23 | CFp | CBC | E-Distributie Banat SA | 6123615 | 2020-08-12 | RO005E512113906/2 | 2021-07-22 | 2021-07-22
jud. TIMIS, loc. GIROC, Strada BEGA, nr. 64B | TM | 0.003 | 0.002938 | 0 | 0.4 | CFp | CBC | E-Distributie Banat SA | 6131777 | 2020-07-29 | RO005E513580714/2 | 2021-07-08 | 2021-07-08
jud. TIMIS, loc. TIMISOARA, Strada MACILOR, nr. 7a, ap. 0 | TM | 0.003 | 0.00289 | 0 | 0.4 | CFp | CBC | E-Distributie Banat SA | 6141100 | 2020-08-12 | RO005E510061210/2 | 2021-07-06 | 2021-07-06
jud. ARAD, loc. ARAD, Strada Graului, nr. 5 | AR | 0.003 | 0.002939 | 0 | 0.23 | CFp | CBC | E-Distributie Banat SA | 6143183 | 2020-07-18 | RO005E520524180/2 | 2021-07-23 | 2021-07-23
jud. CARAS-SEVERIN, loc. BORLOVA, Strada BORLOVA, nr. 68 | CS | 0.003 | 0.00289 | 0 | 0.23 | CFp | CBC | E-Distributie Banat SA | 6144703 | 2020-08-24 | RO005E540944254/3 | 2021-07-28 | 2021-07-28
jud. ARAD, loc. ARAD, Strada Caprioarei, nr. 9 | AR | 0.003 | 0.002939 | 0 | 0.4 | CFp | CBC | E-Distributie Banat SA | 6145817 | 2020-07-28 | RO005E522341549/3 | 2021-07-26 | 2021-07-26
jud. HUNEDOARA, loc. HUNEDOARA, Strada ROTARILOR, nr. 42 | HD | 0.005 | 0.004899 | 0 | 0.23 | CFp | CBC | E-Distributie Banat SA | 6146281 | 2020-07-29 | RO005E530469133/2 | 2021-07-27 | 2021-07-27
jud. ARAD, loc. MAILAT, Strada MAILAT, nr. 107 | AR | 0.003 | 0.002939 | 0 | 0.4 | CFp | CBC | E-Distributie Banat SA | 6146487 | 2020-08-11 | RO005E521724712/2 | 2021-07-14 | 2021-07-14
jud. ARAD, loc. VLADIMIRESCU, Strada 3, nr. 22 | AR | 0.003 | 0.002939 | 0 | 0.4 | CFp | CBC | E-Distributie Banat SA | 6146608 | 2020-07-30 | RO005E522364645/2 | 2021-07-06 | 2021-07-06
jud. ARAD, loc. ARAD, Strada Rozelor, nr. 47 | AR | 0.003 | 0.002939 | 0 | 0.23 | CFp | CBC | E-Distributie Banat SA | 6146681 | 2020-07-30 | RO005E520523178/2 | 2021-07-23 | 2021-07-23
jud. ARAD, loc. ARAD, Strada Faurilor, nr. 8/D | AR | 0.003 | 0.002939 | 0 | 0.23 | CFp | CBC | E-Distributie Banat SA | 6146872 | 2020-08-11 | RO005E522219767/2 | 2021-07-26 | 2021-07-26
jud. ARAD, loc. CHISINEU-CRIS, Strada NUFARULUI, nr. 48 | AR | 0.003 | 0.002939 | 0 | 0.4 | CFp | CBC | E-Distributie Banat SA | 6146939 | 2020-07-30 | RO005E522360595/2 | 2021-07-29 | 2021-07-29
jud. ARAD, loc. ARAD, Strada NOBEL, nr. 31 | AR | 0.003 | 0.002939 | 0 | 0.4 | CFp | CBC | E-Distributie Banat SA | 6146940 | 2020-07-22 | RO005E522384298/2 | 2021-07-12 | 2021-07-12
jud. TIMIS, loc. GHIRODA, Strada FOISOR, nr. 7 | TM | 0.003 | 0.002938 | 0 | 0.4 | CFp | CBC | E-Distributie Banat SA | 6146968 | 2020-08-11 | RO005E511478752/2 | 2021-07-19 | 2021-07-19
jud. ARAD, loc. MADERAT, Strada Maderat, nr. 211 | AR | 0.003 | 0.002939 | 0 | 0.4 | CFp | CBC | E-Distributie Banat SA | 6146983 | 2020-08-11 | RO005E521100800/2 | 2021-07-29 | 2021-07-29
jud. TIMIS, loc. COVACI, Strada VECHE, nr. 35 | TM | 0.003 | 0.002939 | 0 | 0.4 | CFp | CBC | E-Distributie Banat SA | 6147008 | 2020-08-11 | RO005E512881481/2 | 2021-07-27 | 2021-07-27
jud. ARAD, loc. ARAD, Strada Transilvaniei, nr. 3 | AR | 0.003 | 0.002939 | 0 | 0.4 | CFp | CBC | E-Distributie Banat SA | 6147024 | 2020-07-29 | RO005E520064101/2 | 2021-07-22 | 2021-07-22
jud. HUNEDOARA, loc. ORASTIE, Strada 9 Mai, nr. 53 | HD | 0.003 | 0.002939 | 0 | 0.4 | CFp | CBC | E-Distributie Banat SA | 6147088 | 2020-07-29 | RO005E532190091/2 | 2021-07-22 | 2021-07-22
jud. ARAD, loc. ARAD, Strada Rozelor, nr. 108 | AR | 0.011745 | 0.0117 | 0 | 0.4 | CFp | CBC | E-Distributie Banat SA | 6151521 | 2020-08-03 | RO005E522348513/4 | 2021-07-29 | 2021-07-29
jud. ARAD, loc. ARAD, Strada Salcamului, nr. 7 | AR | 0.003 | 0.002939 | 0 | 0.23 | CFp | CBC | E-Distributie Banat SA | 6151612 | 2020-07-30 | RO005E520519690/2 | 2021-07-13 | 2021-07-13
jud. ARAD, loc. VLADIMIRESCU, Strada Vasile Milea, nr. 19 | AR | 0.003 | 0.002939 | 0 | 0.23 | CFp | CBC | E-Distributie Banat SA | 6151772 | 2020-07-30 | RO005E520865997/2 | 2021-07-08 | 2021-07-08
jud. ARAD, loc. ARAD, Strada Brancusi Constantin, nr. 48 | AR | 0.003 | 0.002939 | 0 | 0.4 | CFp | CBC | E-Distributie Banat SA | 6151993 | 2020-08-03 | RO005E520605685/2 | 2021-07-08 | 2021-07-08
jud. ARAD, loc. FRUMUSENI, Strada FRUMUSENI, nr. 544 | AR | 0.003 | 0.002939 | 0 | 0.4 | CFp | CBC | E-Distributie Banat SA | 6152196 | 2020-07-29 | RO005E522392455/2 | 2021-07-29 | 2021-07-29
jud. ARAD, loc. ARAD, Strada Targovistei, nr. 3 | AR | 0.003 | 0.002939 | 0 | 0.4 | CFp | CBC | E-Distributie Banat SA | 6152332 | 2020-07-31 | RO005E520237282/2 | 2021-07-23 | 2021-07-23
jud. ARAD, loc. COVASINT, Strada Covasint, nr. 411 | AR | 0.003 | 0.002939 | 0 | 0.4 | CFp | CBC | E-Distributie Banat SA | 6152394 | 2020-07-30 | RO005E520907129/2 | 2021-07-24 | 2021-07-24
jud. HUNEDOARA, loc. GALATI, Strada GALATI, nr. 21 | HD | 0.003 | 0.002938 | 0 | 0.4 | CFp | CBC | E-Distributie Banat SA | 6152495 | 2020-08-04 | RO005E531278413/2 | 2021-07-13 | 2021-07-13
jud. TIMIS, loc. LUGOJ, Strada LAZAR GH., nr. 41A | TM | 0.00434 | 0.004203 | 0 | 0.23 | CFp | CBC | E-Distributie Banat SA | 6153290 | 2020-08-14 | RO005E511813395/3 | 2021-07-30 | 2021-07-30
jud. HUNEDOARA, loc. RAU ALB, Strada Drumul Principal, nr. 98 | HD | 0.003 | 0.002939 | 0 | 0.23 | CFp | CBC | E-Distributie Banat SA | 6158963 | 2020-08-05 | RO005E530992011/2 | 2021-07-22 | 2021-07-22
jud. HUNEDOARA, loc. ILIA, Strada LIBERTATII, nr. 46 | HD | 0.003 | 0.00292 | 0 | 0.23 | CFp | CBC | E-Distributie Banat SA | 6163028 | 2020-08-04 | RO005E531069040/3 | 2021-07-19 | 2021-07-19
jud. HUNEDOARA, loc. FURCSOARA, Strada FURCSOARA, nr. 18 | HD | 0.003 | 0.00292 | 0 | 0.23 | CFp | CBC | E-Distributie Banat SA | 6163407 | 2020-08-05 | RO005E531272686/3 | 2021-07-27 | 2021-07-27
jud. ARAD, loc. LIPOVA, Strada Iancu Jianu, nr. 42 | AR | 0.0035 | 0.00333 | 0 | 0.23 | CFp | CBC | E-Distributie Banat SA | 6165209 | 2020-08-03 | RO005E520851004/2 | 2021-07-22 | 2021-07-22
jud. TIMIS, loc. FAGET, Strada Unirii, nr. 36 | TM | 0.003 | 0.00289 | 0 | 0.4 | CFp | CBC | E-Distributie Banat SA | 6169532 | 2020-08-10 | RO005E512053932/3 | 2021-07-27 | 2021-07-27
jud. HUNEDOARA, loc. PETROSANI, Strada LIVEZENI, nr. 37 | HD | 0.003 | 0.00292 | 0 | 0.23 | CFp | CBC | E-Distributie Banat SA | 6171744 | 2020-07-31 | RO005E531654668/2 | 2021-07-13 | 2021-07-13
jud. TIMIS, loc. GIARMATA-VII, Strada TEILOR, nr. 54 | TM | 0.003 | 0.00289 | 0 | 0.4 | CFp | CBC | E-Distributie Banat SA | 6171796 | 2020-08-14 | RO005E513397822/2 | 2021-07-26 | 2021-07-26
jud. ARAD, loc. ARAD, Strada Deltei, nr. 13 | AR | 0.003 | 0.002939 | 0 | 0.4 | CFp | CBC | E-Distributie Banat SA | 6175473 | 2020-07-29 | RO005E520203050/2 | 2021-07-22 | 2021-07-22
jud. TIMIS, loc. TIMISOARA, Strada MUNTENIEI, nr. 4, ap. 0 | TM | 0.003 | 0.002938 | 0 | 0.4 | CFp | CBC | E-Distributie Banat SA | 6177686 | 2020-08-20 | RO005E510117256/2 | 2021-07-21 | 2021-07-21
jud. HUNEDOARA, loc. DEVA, Strada STEFAN CEL MARE, nr. 3 | HD | 0.003 | 0.002939 | 0 | 0.23 | CFp | CBC | E-Distributie Banat SA | 6183011 | 2020-08-07 | RO005E530145932/2 | 2021-07-26 | 2021-07-26
jud. TIMIS, loc. JEBEL, Strada JEBEL, nr. 477 | TM | 0.005 | 0.004899 | 0 | 0.23 | CFp | CBC | E-Distributie Banat SA | 6202836 | 2020-08-14 | RO005E513263587/2 | 2021-07-13 | 2021-07-13
jud. HUNEDOARA, loc. BARU+PETROS, Strada BARU+PETROS, nr. 329 | HD | 0.003 | 0.00291 | 0 | 0.23 | CFp | CBC | E-Distributie Banat SA | 6204759 | 2020-08-11 | RO005E531008795/2 | 2021-07-02 | 2021-07-02
jud. ARAD, loc. SAMBATENI, Strada SIMBATENI, nr. 319 | AR | 0.003 | 0.00291 | 0 | 0.4 | CFp | CBC | E-Distributie Banat SA | 6204856 | 2020-08-10 | RO005E521577987/2 | 2021-07-26 | 2021-07-26
jud. TIMIS, loc. TIMISOARA, Strada Dobosan Moise, nr. 10, ap. 0 | TM | 0.003 | 0.00289 | 0 | 0.4 | CFp | CBC | E-Distributie Banat SA | 6205758 | 2020-08-11 | RO005E510048080/2 | 2021-07-26 | 2021-07-26
jud. HUNEDOARA, loc. COSTESTI, Strada COSTESTI, nr. 33 | HD | 0.003 | 0.00291 | 0 | 0.23 | CFp | CBC | E-Distributie Banat SA | 6207081 | 2020-08-04 | RO005E531259445/2 | 2021-07-02 | 2021-07-02
jud. TIMIS, loc. TIMISOARA, Strada DR.IOAN BONTILA, nr. 2, ap. 1 | TM | 0.0055 | 0.005388 | 0 | 0.4 | CFp | CBC | E-Distributie Banat SA | 6211015 | 2020-08-13 | RO005E513763245/2 | 2021-07-28 | 2021-07-28
jud. CARAS-SEVERIN, loc. CARANSEBES, Strada DUMBRAVEI, nr. 56 | CS | 0.003 | 0.00291 | 0 | 0.23 | CFp | CBC | E-Distributie Banat SA | 6212087 | 2020-09-03 | RO005E541573321/2 | 2021-07-09 | 2021-07-09
jud. ARAD, loc. PECICA, Strada 202, nr. 3 | AR | 0.005 | 0.004899 | 0 | 0.23 | CFp | CBC | E-Distributie Banat SA | 6215557 | 2020-08-07 | RO005E521602357/2 | 2021-07-29 | 2021-07-29
jud. TIMIS, loc. MOSNITA VECHE, Strada CRINULUI, nr. 8 | TM | 0.003 | 0.002939 | 0 | 0.4 | CFp | CBC | E-Distributie Banat SA | 6262871 | 2020-08-18 | RO005E513638347/2 | 2021-07-24 | 2021-07-24
jud. ARAD, loc. SOCODOR, Strada SOCODOR, nr. 325 | AR | 0.003 | 0.00284 | 0 | 0.23 | CFp | CBC | E-Distributie Banat SA | 6267350 | 2020-08-12 | RO005E521688250/2 | 2021-07-24 | 2021-07-24
jud. ARAD, loc. SOCODOR, Strada SOCODOR, nr. 376 | AR | 0.003 | 0.00284 | 0 | 0.23 | CFp | CBC | E-Distributie Banat SA | 6267911 | 2020-08-12 | RO005E522322469/2 | 2021-07-27 | 2021-07-27
jud. ARAD, loc. ARAD, Strada Zimbrului, nr. 39 | AR | 0.003 | 0.002939 | 0 | 0.4 | CFp | CBC | E-Distributie Banat SA | 6284951 | 2020-08-17 | RO005E522273307/2 | 2021-07-21 | 2021-07-21
jud. ARAD, loc. ARAD, Strada Leului, nr. 2 | AR | 0.003 | 0.002939 | 0 | 0.4 | CFp | CBC | E-Distributie Banat SA | 6287979 | 2020-08-18 | RO005E522324102/2 | 2021-07-29 | 2021-07-29
jud. ARAD, loc. BONTESTI, Strada Bontesti, nr. 134 | AR | 0.003105 | 0.002939 | 0 | 0.4 | CFp | CBC | E-Distributie Banat SA | 6288165 | 2020-08-21 | RO005E521059825/2 | 2021-07-15 | 2021-07-15
jud. ARAD, loc. CHISINEU-CRIS, Strada CIOCIRLIEI, nr. 2B | AR | 0.003 | 0.00284 | 0 | 0.23 | CFp | CBC | E-Distributie Banat SA | 6288451 | 2020-08-20 | RO005E521417496/3 | 2021-07-29 | 2021-07-29
jud. ARAD, loc. ARAD, Strada Lermontov, nr. 10 | AR | 0.004 | 0.00382 | 0 | 0.23 | CFp | CBC | E-Distributie Banat SA | 6288572 | 2020-08-20 | RO005E520210586/2 | 2021-07-22 | 2021-07-22
jud. TIMIS, loc. TRAIAN VUIA, Strada TRAIAN VUIA, nr. 8 | TM | 0.003 | 0.002939 | 0 | 0.23 | CFp | CBC | E-Distributie Banat SA | 6289329 | 2020-08-28 | RO005E512062493/2 | 2021-07-09 | 2021-07-09
jud. ARAD, loc. NICOLAE BALCESCU, Strada NICOLAE BALCESCU, nr. 4 | AR | 0.003 | 0.002939 | 0 | 0.4 | CFp | CBC | E-Distributie Banat SA | 6289646 | 2020-08-20 | RO005E521884696/2 | 2021-07-13 | 2021-07-13
jud. HUNEDOARA, loc. DEVA, Strada ZAVOI, nr. 18 | HD | 0.005 | 0.00488 | 0 | 0.4 | CFp | CBC | E-Distributie Banat SA | 6291715 | 2020-08-20 | RO005E530232669/2 | 2021-07-26 | 2021-07-26
jud. ARAD, loc. SOCODOR, Strada SOCODOR, nr. 462 | AR | 0.003 | 0.00284 | 0 | 0.23 | CFp | CBC | E-Distributie Banat SA | 6292329 | 2020-08-20 | RO005E521692457/2 | 2021-07-27 | 2021-07-27
jud. ARAD, loc. SECUSIGIU, Strada SECUSIGIU, nr. 775 | AR | 0.003 | 0.002939 | 0 | 0.23 | CFp | CBC | E-Distributie Banat SA | 6293927 | 2020-08-21 | RO005E521747773/2 | 2021-07-09 | 2021-07-09
jud. TIMIS, loc. NADAS, Strada NADAS, nr. 32 | TM | 0.003 | 0.002939 | 0 | 0.4 | CFp | CBC | E-Distributie Banat SA | 6296966 | 2020-08-21 | RO005E513698488/2 | 2021-07-29 | 2021-07-29
jud. TIMIS, loc. CENEI, Strada CENEI, nr. 263 | TM | 0.003 | 0.002939 | 0 | 0.23 | CFp | CBC | E-Distributie Banat SA | 6297008 | 2020-08-21 | RO005E512495549/2 | 2021-07-09 | 2021-07-09
jud. ARAD, loc. SOCODOR, Strada SOCODOR, nr. 397 | AR | 0.003 | 0.00284 | 0 | 0.23 | CFp | CBC | E-Distributie Banat SA | 6305929 | 2020-08-20 | RO005E521692929/2 | 2021-07-29 | 2021-07-29
jud. ARAD, loc. MONOROSTIA, Strada MONOROSTIA, nr. 87 | AR | 0.003 | 0.00284 | 0 | 0.4 | CFp | CBC | E-Distributie Banat SA | 6309009 | 2020-08-31 | RO005E521895632/2 | 2021-07-23 | 2021-07-23
jud. ARAD, loc. MACEA, SATUL Macea, nr. 1086/A | AR | 0.003 | 0.002939 | 0 | 0.4 | CFp | CBC | E-Distributie Banat SA | 6314849 | 2020-08-27 | RO005E522392174/2 | 2021-07-24 | 2021-07-24
jud. HUNEDOARA, loc. ORASTIE, Strada Libertatii, nr. 8 | HD | 0.003 | 0.002939 | 0 | 0.23 | CFp | CBC | E-Distributie Banat SA | 6328262 | 2020-08-24 | RO005E530638489/2 | 2021-07-27 | 2021-07-27
jud. CARAS-SEVERIN, loc. RESITA, Calea Timisoarei, nr. 34 | CS | 0.2 | 0 | 0 | 6 | CFp | CBC | E-Distributie Banat SA | 6348816 | 2020-09-28 | RO005E541569258/2 | 2021-07-27 | 2021-07-27
jud. TIMIS, loc. SAG, Strada A CIII - A, nr. 15 | TM | 0.004875 | 0.004801 | 0 | 0.4 | CFp | CBC | E-Distributie Banat SA | 6352899 | 2020-09-04 | RO005E513693720/2 | 2021-07-26 | 2021-07-26
jud. TIMIS, loc. BRESTOVAT, Strada BRESTOVAT, nr. 99 | TM | 0.003 | 0.002939 | 0 | 0.23 | CFp | CBC | E-Distributie Banat SA | 6366590 | 2020-09-07 | RO005E511932544/2 | 2021-07-27 | 2021-07-27
jud. HUNEDOARA, loc. DEVA, Strada Eminescu Mihail, nr. 98A | HD | 0.003 | 0.002935 | 0 | 0.23 | CFp | CBC | E-Distributie Banat SA | 6372120 | 2020-09-04 | RO005E530152547/2 | 2021-07-13 | 2021-07-13
jud. HUNEDOARA, loc. ORASTIE, Strada 1 Mai, nr. 66 | HD | 0.003 | 0.002939 | 0 | 0.23 | CFp | CBC | E-Distributie Banat SA | 6386190 | 2020-09-04 | RO005E530652700/2 | 2021-07-27 | 2021-07-27
jud. TIMIS, loc. SUSTRA, Strada SUSTRA, nr. 185 | TM | 0.003 | 0.002939 | 0 | 0.23 | CFp | CBC | E-Distributie Banat SA | 6388042 | 2020-09-08 | RO005E511971895/2 | 2021-07-24 | 2021-07-24
jud. ARAD, loc. VLADIMIRESCU, Strada Vasile Milea, nr. 128 | AR | 0.003 | 0.002939 | 0 | 0.4 | CFp | CBC | E-Distributie Banat SA | 6388315 | 2020-09-09 | RO005E522072595/2 | 2021-07-27 | 2021-07-27
jud. ARAD, loc. ARAD, Strada Pacateanu Teodor, nr. 2A | AR | 0.003 | 0.002939 | 0 | 0.4 | CFp | CBC | E-Distributie Banat SA | 6396888 | 2020-09-08 | RO005E522007144/2 | 2021-07-22 | 2021-07-22
jud. CARAS-SEVERIN, loc. MACOVISTE, Strada MACOVISTE, nr. 43 | CS | 0.00544 | 0.005311 | 0 | 0.4 | CFp | CBC | E-Distributie Banat SA | 6401223 | 2020-09-15 | RO005E541064911/3 | 2021-07-13 | 2021-07-13
jud. ARAD, loc. LIPOVA, Strada S.BRANCOVICI, nr. 10/B | AR | 0.003 | 0.002939 | 0 | 0.23 | CFp | CBC | E-Distributie Banat SA | 6416600 | 2020-09-10 | RO005E521332492/2 | 2021-07-21 | 2021-07-21
jud. HUNEDOARA, loc. PESTISU MARE, Strada PESTISU MARE, nr. 23E | HD | 0.003 | 0.002939 | 0 | 0.4 | CFp | CBC | E-Distributie Banat SA | 6418205 | 2020-09-14 | RO005E532428501/2 | 2021-07-26 | 2021-07-26
jud. ARAD, loc. ARAD, Strada Guttenbrunn Adam Muller, nr. 110 | AR | 0.003 | 0.002939 | 0 | 0.4 | CFp | CBC | E-Distributie Banat SA | 6498968 | 2020-10-23 | RO005E520277949/2 | 2021-07-08 | 2021-07-08
jud. ARAD, loc. SISTAROVAT, Strada SISTAROVAT, nr. 178 | AR | 0.003 | 0.002939 | 0 | 0.4 | CFp | CBC | E-Distributie Banat SA | 6500559 | 2020-10-02 | RO005E522202725/2 | 2021-07-05 | 2021-07-05
jud. HUNEDOARA, loc. RAU BARBAT, Strada RIU BARBAT, nr. 77 | HD | 0.003 | 0.002938 | 0 | 0.23 | CFp | CBC | E-Distributie Banat SA | 6511499 | 2020-10-08 | RO005E530974189/2 | 2021-07-22 | 2021-07-22
jud. TIMIS, loc. MOSNITA NOUA, Strada Postei, nr. 21 | TM | 0.004 | 0.003919 | 0 | 0.23 | CFp | CBC | E-Distributie Banat SA | 7743800 | 2021-04-22 | RO005E511405897/2 | 2021-07-26 | 2021-07-26
jud. CARAS-SEVERIN, loc. TOPLET, Strada TOPLET, nr. 156 | CS | 0.003 | 0.002939 | 0 | 0.4 | CFp | CBC | E-Distributie Banat SA | 7984521 | 2021-06-08 | RO005E541224919/2 | 2021-07-01 | 2021-07-01
jud. ARAD, loc. CHISINEU-CRIS, Strada ODESA, nr. 3 | AR | 0.004 | 0.003919 | 0 | 0.23 | CFp | CBC | E-Distributie Banat SA | 7994129 | 2021-05-24 | RO005E521417182/2 | 2021-07-29 | 2021-07-29
jud. HUNEDOARA, loc. SANTAMARIA-ORLEA, Strada SANTAMARIE ORLEA, nr. 189A | HD | 0.005 | 0.004899 | 0 | 0.23 | CFp | CBC | E-Distributie Banat SA | 8065687 | 2021-06-17 | RO005E531314728/2 | 2021-07-22 | 2021-07-22
jud. ARAD, loc. ALMAS, Strada Almas, nr. 435 | AR | 0.005 | 0.004899 | 0 | 0.23 | CFp | CBC | E-Distributie Banat SA | 8085538 | 2021-06-10 | RO005E521067510/2 | 2021-07-27 | 2021-07-27
jud. HUNEDOARA, loc. SOIMUS, Strada SOIMUS, nr. 332 | HD | 0.01 | 0.00978 | 0 | 0.4 | CFp | CBC | E-Distributie Banat SA | 8100271 | nu s-a emis ATR, ANEXA2 ord.15/2021 | RO005E530769833/3 | 2021-07-16 | 2021-07-16
jud. HUNEDOARA, loc. CRISTUR, Strada BUCOVINA, nr. 42 | HD | 0.004 | 0.00388 | 0 | 0.23 | CFp | CBC | E-Distributie Banat SA | 8163986 | nu s-a emis ATR, ANEXA2 ord.15/2021 | RO005E530793481/4 | 2021-07-13 | 2021-07-13
jud. TIMIS, loc. GIROC, Strada MAGNOLIEI, nr. 11 | TM | 0.0067 | 0.006556 | 0 | 0.4 | CFp | CBC | E-Distributie Banat SA | 8166210 | nu s-a emis ATR, ANEXA2 ord.15/2021 | RO005E513453308/2 | 2021-07-28 | 2021-07-28
jud. HUNEDOARA, loc. HATEG, Strada I.L. Caragiale, nr. 1C | HD | 0.01472 | 0.014226 | 0 | 0.4 | CFp | CBC | E-Distributie Banat SA | 8220261 | nu s-a emis ATR, ANEXA2 ord.15/2021 | RO005E530591027/2 | 2021-07-13 | 2021-07-13
jud. TIMIS, loc. GIROC, Strada APICULTORILOR, nr. 7 | TM | 0.008025 | 0.007814 | 0 | 0.4 | CFp | CBC | E-Distributie Banat SA | 8233651 | nu s-a emis ATR, ANEXA2 ord.15/2021 | RO005E513249266/5 | 2021-07-28 | 2021-07-28
jud. ARAD, loc. ARAD, Strada AUGUSTUS, nr. 13 | AR | 0.008 | 0.00783 | 0 | 0.4 | CFp | CBC | E-Distributie Banat SA | 8237890 | nu s-a emis ATR, ANEXA2 ord.15/2021 | RO005E522425250/2 | 2021-07-26 | 2021-07-26
jud. ARAD, loc. ARAD, Strada Adrian, nr. 1 | AR | 0.006 | 0.00578 | 0 | 0.23 | CFp | CBC | E-Distributie Banat SA | 8298457 | nu s-a emis ATR, ANEXA2 ord.15/2021 | RO005E522013095/2 | 2021-07-26 | 2021-07-26
jud. TIMIS, loc. CHECEA, Strada CHECEA, nr. 154 | TM | 0.003 | 0.002939 | 0 | 0.23 | CFp | CBC | E-Distributie Banat SA | 8305766 | 2021-06-25 | RO005E512514338/2 | 2021-07-14 | 2021-07-14
jud. TIMIS, loc. SACOSU TURCESC, Strada SACOSU TURCESC, nr. 193 | TM | 0.003 | 0.00289 | 0 | 0.4 | CFp | CBC | E-Distributie Banat SA | 8314318 | 2021-06-23 | RO005E511512458/2 | 2021-07-12 | 2021-07-12
jud. TIMIS, loc. SUDRIAS, Strada SUDRIAS, nr. 81 | TM | 0.004 | 0.003919 | 0 | 0.23 | CFp | CBC | E-Distributie Banat SA | 8356759 | 2021-06-25 | RO005E512113737/2 | 2021-07-29 | 2021-07-29
jud. HUNEDOARA, loc. PETROSANI, Strada Stefan cel Mare, nr. 12 | HD | 0.003 | 0.002939 | 0 | 0.23 | CFp | CBC | E-Distributie Banat SA | 8490952 | nu s-a emis ATR, ANEXA2 ord.15/2021 | RO005E531699735/3 | 2021-07-16 | 2021-07-16
jud. HUNEDOARA, loc. PETROSANI, Strada Stefan cel Mare, nr. 17 | HD | 0.003 | 0.002939 | 0 | 0.23 | CFp | CBC | E-Distributie Banat SA | 8491384 | nu s-a emis ATR, ANEXA2 ord.15/2021 | RO005E531699757/3 | 2021-07-16 | 2021-07-16
jud. HUNEDOARA, loc. DEVA, Strada Tonitza Nicolae, nr. 3 | HD | 0.024 | 0.02347 | 0 | 0.4 | CFp | CBC | E-Distributie Banat SA | 16175911 | 2023-03-31 | RO005E532293174/3 | 2023-04-18 | 2023-04-18
jud. ARAD, loc. CHISINEU-CRIS, Strada PACII, nr. 38 | AR | 0.005 | 0.0048 | 0 | 0.4 | CFp | CBC | E-Distributie Banat SA | 8547698 | nu s-a emis ATR, ANEXA2 ord.15/2021 | RO005E521659292/3 | 2021-07-28 | 2021-07-28
jud. ARAD, loc. NADLAC, Strada Dr. Martin Luther, nr. 13 | AR | 0.003 | 0.00284 | 0 | 0.23 | CFp | CBC | E-Distributie Banat SA | 5770826 | 2020-04-29 | RO005E521826906/2 | 2021-08-24 | 2021-08-24
jud. ARAD, loc. SAGU, Strada SAGU, nr. 874 | AR | 0.003 | 0.00284 | 0 | 0.4 | CFp | CBC | E-Distributie Banat SA | 5774206 | 2020-04-29 | RO005E522341404/2 | 2021-08-23 | 2021-08-23
jud. ARAD, loc. NADLAC, Strada IOAN SLAVICI, nr. 43 | AR | 0.003 | 0.00284 | 0 | 0.23 | CFp | CBC | E-Distributie Banat SA | 5780845 | 2020-04-29 | RO005E521844423/2 | 2021-08-24 | 2021-08-24
jud. HUNEDOARA, loc. SIBISEL (BERIU), Strada SIBISEL, nr. 55 | HD | 0.003 | 0.00292 | 0 | 0.23 | CFp | CBC | E-Distributie Banat SA | 5825201 | 2020-05-19 | RO005E531193150/2 | 2021-08-12 | 2021-08-12
jud. HUNEDOARA, loc. HUNEDOARA, Strada BUITURI, nr. 87A | HD | 0.003 | 0.00292 | 0 | 0.23 | CFp | CBC | E-Distributie Banat SA | 5825484 | 2020-05-08 | RO005E532380306/2 | 2021-08-20 | 2021-08-20
jud. ARAD, loc. LIVADA, Strada Livada, nr. 694 | AR | 0.0037 | 0.003526 | 0 | 0.4 | CFp | CBC | E-Distributie Banat SA | 5830534 | 2020-05-15 | RO005E522253125/2 | 2021-08-23 | 2021-08-23
jud. HUNEDOARA, loc. ORASTIE, Strada Baritiu, nr. 11 | HD | 0.003 | 0.00292 | 0 | 0.23 | CFp | CBC | E-Distributie Banat SA | 5876859 | 2020-05-19 | RO005E530637972/2 | 2021-08-12 | 2021-08-12
jud. ARAD, loc. NADLAC, Strada NICOLAE BALCESCU, nr. 78 | AR | 0.003 | 0.00284 | 0 | 0.4 | CFp | CBC | E-Distributie Banat SA | 5892355 | 2020-05-26 | RO005E521855638/2 | 2021-08-27 | 2021-08-27
jud. ARAD, loc. SANTANA, Strada Cãprioarei, nr. 94 | AR | 0.005 | 0.0048 | 0 | 0.4 | CFp | CBC | E-Distributie Banat SA | 5896656 | 2020-06-03 | RO005E521914702/2 | 2021-08-24 | 2021-08-24
jud. ARAD, loc. SOCODOR, Strada SOCODOR, nr. 55 | AR | 0.003 | 0.00284 | 0 | 0.4 | CFp | CBC | E-Distributie Banat SA | 5897475 | 2020-05-26 | RO005E521696383/2 | 2021-08-23 | 2021-08-23
jud. ARAD, loc. SATU MARE, Strada SATU MARE, nr. 371 | AR | 0.003 | 0.00284 | 0 | 0.4 | CFp | CBC | E-Distributie Banat SA | 5899673 | 2020-05-26 | RO005E521741733/2 | 2021-08-27 | 2021-08-27
jud. ARAD, loc. ARAD, ALEEA STEJARULUI, nr. 29 | AR | 0.005 | 0.0048 | 0 | 0.4 | CFp | CBC | E-Distributie Banat SA | 5911257 | 2020-06-02 | RO005E522397472/2 | 2021-08-23 | 2021-08-23
jud. ARAD, loc. SEBIS, Strada Muresului, nr. 37 | AR | 0.003 | 0.00284 | 0 | 0.23 | CFp | CBC | E-Distributie Banat SA | 5923130 | 2020-06-10 | RO005E521218990/2 | 2021-08-27 | 2021-08-27
jud. HUNEDOARA, loc. HUNEDOARA, Strada ROTARILOR, nr. 24 | HD | 0.003 | 0.00292 | 0 | 0.23 | CFp | CBC | E-Distributie Banat SA | 5927987 | 2020-06-09 | RO005E530443089/2 | 2021-08-03 | 2021-08-03
jud. HUNEDOARA, loc. PRICAZ, Strada PRICAZ, nr. FN | HD | 0.003 | 0.00292 | 0 | 0.4 | CFp | CBC | E-Distributie Banat SA | 5940157 | 2020-06-09 | RO005E532232290/2 | 2021-08-12 | 2021-08-12
jud. HUNEDOARA, loc. TURDAS, Strada TURDAS, nr. 143 | HD | 0.003 | 0.00292 | 0 | 0.23 | CFp | CBC | E-Distributie Banat SA | 5941110 | 2020-06-16 | RO005E531170661/2 | 2021-08-17 | 2021-08-17
jud. HUNEDOARA, loc. LUDESTII DE SUS, Strada LUDESTI, nr. 78 | HD | 0.003 | 0.00292 | 0 | 0.23 | CFp | CBC | E-Distributie Banat SA | 5947684 | 2020-06-19 | RO005E531173899/2 | 2021-08-13 | 2021-08-13
jud. HUNEDOARA, loc. BRAZI, Strada BRAZI, nr. 11 | HD | 0.003 | 0.00284 | 0 | 0.23 | CFp | CBC | E-Distributie Banat SA | 5947907 | 2020-06-11 | RO005E531010327/2 | 2021-08-03 | 2021-08-03
jud. ARAD, loc. SOCODOR, Strada SOCODOR, nr. 225 | AR | 0.003 | 0.00284 | 0 | 0.23 | CFp | CBC | E-Distributie Banat SA | 5949479 | 2020-06-11 | RO005E521689341/2 | 2021-08-24 | 2021-08-24
jud. ARAD, loc. SOCODOR, Strada SOCODOR, nr. 645 | AR | 0.003 | 0.00284 | 0 | 0.23 | CFp | CBC | E-Distributie Banat SA | 5949926 | 2020-06-17 | RO005E521695472/2 | 2021-08-24 | 2021-08-24
jud. ARAD, loc. SOCODOR, Strada SOCODOR, nr. 375B | AR | 0.003 | 0.00284 | 0 | 0.23 | CFp | CBC | E-Distributie Banat SA | 5950143 | 2020-06-11 | RO005E521691984/2 | 2021-08-25 | 2021-08-25
jud. HUNEDOARA, loc. COSTESTI, Strada COSTESTI, nr. 87 | HD | 0.003 | 0.00292 | 0 | 0.23 | CFp | CBC | E-Distributie Banat SA | 5953782 | 2020-06-16 | RO005E531163225/2 | 2021-08-20 | 2021-08-20
jud. TIMIS, loc. MOSNITA VECHE, Strada Mare, nr. 35D | TM | 0.0038 | 0.003645 | 0 | 0.4 | CFp | CBC | E-Distributie Banat SA | 5961636 | 2020-07-03 | RO005E513544758/2 | 2021-08-24 | 2021-08-24
jud. ARAD, loc. ARAD, Strada Negruzzi Costache, nr. 13 | AR | 0.003 | 0.00284 | 0 | 0.23 | CFp | CBC | E-Distributie Banat SA | 5966879 | 2020-06-24 | RO005E520521659/2 | 2021-08-27 | 2021-08-27
jud. ARAD, loc. PILU, Strada PILU, nr. 81 | AR | 0.003 | 0.00284 | 0 | 0.23 | CFp | CBC | E-Distributie Banat SA | 5968022 | 2020-06-16 | RO005E521461068/2 | 2021-08-24 | 2021-08-24
jud. HUNEDOARA, loc. HUNEDOARA, Strada Strada Dambului, nr. 3 | HD | 0.003 | 0.00292 | 0 | 0.23 | CFp | CBC | E-Distributie Banat SA | 5968833 | 2020-06-22 | RO005E530455611/2 | 2021-08-26 | 2021-08-26
jud. HUNEDOARA, loc. CRISCIOR, Strada MORII, nr. 5 | HD | 0.003 | 0.00292 | 0 | 0.23 | CFp | CBC | E-Distributie Banat SA | 5972956 | 2020-06-16 | RO005E530874313/2 | 2021-08-10 | 2021-08-10
jud. ARAD, loc. NADLAC, Strada SALAS, nr. FN | AR | 0.003 | 0.00284 | 0 | 0.4 | CFp | CBC | E-Distributie Banat SA | 5976164 | 2020-06-25 | RO005E521823701/3 | 2021-08-23 | 2021-08-23
jud. HUNEDOARA, loc. PESTISU MARE, Strada PESTISU MARE, nr. 98 | HD | 0.003 | 0.00292 | 0 | 0.23 | CFp | CBC | E-Distributie Banat SA | 5978857 | 2020-06-16 | RO005E531063853/2 | 2021-08-06 | 2021-08-06
jud. HUNEDOARA, loc. GEOAGIU-BAI, Strada PINULUI, nr. 12 | HD | 0.003 | 0.00292 | 0 | 0.4 | CFp | CBC | E-Distributie Banat SA | 5979313 | 2020-06-16 | RO005E532263306/2 | 2021-08-26 | 2021-08-26
jud. CARAS-SEVERIN, loc. LIUBCOVA, Strada LIUBCOVA, nr. 198 | CS | 0.003 | 0.002935 | 0 | 0.23 | CFp | CBC | E-Distributie Banat SA | 5983796 | 2020-06-25 | RO005E541171066/2 | 2021-08-24 | 2021-08-24
jud. ARAD, loc. TARNOVA, Strada Tarnova, nr. 438 | AR | 0.003 | 0.002939 | 0 | 0.4 | CFp | CBC | E-Distributie Banat SA | 5986227 | 2020-06-24 | RO005E521122017/2 | 2021-08-02 | 2021-08-02
jud. CARAS-SEVERIN, loc. TICVANIU MARE, Strada TICVANIU MARE, nr. 339 | CS | 0.003 | 0.00274 | 0 | 0.23 | CFp | CBC | E-Distributie Banat SA | 5988154 | 2020-07-07 | RO005E540838256/2 | 2021-08-27 | 2021-08-27
jud. TIMIS, loc. GIROC, Strada GLORIA, nr. 68C | TM | 0.003 | 0.002939 | 0 | 0.4 | CFp | CBC | E-Distributie Banat SA | 5990696 | 2020-07-20 | RO005E513111613/2 | 2021-08-27 | 2021-08-27
jud. CARAS-SEVERIN, loc. TEREGOVA, Strada TEREGOVA, nr. 209E | CS | 0.005 | 0.0047 | 0 | 0.4 | CFp | CBC | E-Distributie Banat SA | 5995364 | 2020-08-04 | RO005E541489619/2 | 2021-08-27 | 2021-08-27
jud. CARAS-SEVERIN, loc. OTELU ROSU, Strada 1 MAI, nr. 14, ap. F | CS | 0.003 | 0.00274 | 0 | 0.4 | CFp | CBC | E-Distributie Banat SA | 5995844 | 2020-08-05 | RO005E540615619/1 | 2021-08-16 | 2021-08-16
jud. CARAS-SEVERIN, loc. GREONI, Strada GREONI, nr. 186 | CS | 0.003 | 0.00274 | 0 | 0.23 | CFp | CBC | E-Distributie Banat SA | 5999505 | 2020-08-21 | RO005E540855604/2 | 2021-08-27 | 2021-08-27
jud. CARAS-SEVERIN, loc. PATAS, Strada strada PATAS, nr. 293 | CS | 0.003 | 0.00274 | 0 | 0.23 | CFp | CBC | E-Distributie Banat SA | 6000891 | 2020-07-21 | RO005E541132355/2 | 2021-08-19 | 2021-08-19
jud. CARAS-SEVERIN, loc. CARANSEBES, Strada STRADA MUNTELE MIC, nr. 88B | CS | 0.003 | 0.00274 | 0 | 0.23 | CFp | CBC | E-Distributie Banat SA | 6000987 | 2020-06-16 | RO005E540593287/2 | 2021-08-19 | 2021-08-19
jud. CARAS-SEVERIN, loc. OTELU ROSU, Strada ION CREANGA, nr. 4A | CS | 0.003 | 0.00274 | 0 | 0.23 | CFp | CBC | E-Distributie Banat SA | 6001077 | 2020-06-18 | RO005E540639479/2 | 2021-08-18 | 2021-08-18
jud. CARAS-SEVERIN, loc. BAUTAR, Strada BAUTAR INFERIOR, nr. 160 | CS | 0.003 | 0.00274 | 0 | 0.23 | CFp | CBC | E-Distributie Banat SA | 6001354 | 2020-08-21 | RO005E540991931/2 | 2021-08-13 | 2021-08-13
jud. CARAS-SEVERIN, loc. BREBU, Strada BREBU, nr. 48 A | CS | 0.003 | 0.00274 | 0 | 0.23 | CFp | CBC | E-Distributie Banat SA | 6001569 | 2020-08-18 | RO005E541026436/2 | 2021-08-19 | 2021-08-19
jud. CARAS-SEVERIN, loc. ZORLENTU MARE, Strada ZORLENTUL MARE, nr. 380 | CS | 0.003 | 0.00274 | 0 | 0.23 | CFp | CBC | E-Distributie Banat SA | 6010232 | 2020-07-08 | RO005E540744139/2 | 2021-08-18 | 2021-08-18
jud. CARAS-SEVERIN, loc. SASCA MONTANA, Strada SASCA MONTANA, nr. 525 | CS | 0.003 | 0.00274 | 0 | 0.23 | CFp | CBC | E-Distributie Banat SA | 6010921 | 2020-08-21 | RO005E540847885/2 | 2021-08-27 | 2021-08-27
jud. CARAS-SEVERIN, loc. OBREJA, Strada OBREJA, nr. 413 | CS | 0.00512 | 0.004818 | 0 | 0.23 | CFp | CBC | E-Distributie Banat SA | 6012490 | 2020-07-13 | RO005E540974123/2 | 2021-08-16 | 2021-08-16
jud. CARAS-SEVERIN, loc. CARANSEBES, Strada ZLAGNEI, nr. 9 | CS | 0.003 | 0.00274 | 0 | 0.23 | CFp | CBC | E-Distributie Banat SA | 6038921 | 2020-07-28 | RO005E540608105/2 | 2021-08-27 | 2021-08-27
jud. CARAS-SEVERIN, loc. GRADINARI, Strada GRADINARI, nr. 134 | CS | 0.003 | 0.00274 | 0 | 0.4 | CFp | CBC | E-Distributie Banat SA | 6040129 | 2020-08-20 | RO005E541371417/2 | 2021-08-28 | 2021-08-28
jud. ARAD, loc. MASCA, Strada Masca, nr. 176A | AR | 0.003 | 0.00284 | 0 | 0.4 | CFp | CBC | E-Distributie Banat SA | 6046530 | 2020-07-02 | RO005E522408543/3 | 2021-08-16 | 2021-08-16
jud. HUNEDOARA, loc. HATEG, Strada Cimpului, nr. 9A | HD | 0.003 | 0.00284 | 0 | 0.23 | CFp | CBC | E-Distributie Banat SA | 6046768 | 2020-07-09 | RO005E532220747/3 | 2021-08-03 | 2021-08-03
jud. HUNEDOARA, loc. ORASTIE, Strada Saguna, nr. 2 | HD | 0.003 | 0.00292 | 0 | 0.23 | CFp | CBC | E-Distributie Banat SA | 6049818 | 2020-07-02 | RO005E530754635/2 | 2021-08-17 | 2021-08-17
jud. CARAS-SEVERIN, loc. PRILIPET, Strada PRILIPET, nr. 160 | CS | 0.003 | 0.00274 | 0 | 0.4 | CFp | CBC | E-Distributie Banat SA | 6053544 | 2020-07-21 | RO005E541128642/2 | 2021-08-19 | 2021-08-19
jud. HUNEDOARA, loc. ORMINDEA, Strada Sat Ormindea, nr. 50 | HD | 0.003 | 0.00292 | 0 | 0.23 | CFp | CBC | E-Distributie Banat SA | 6061381 | 2020-07-20 | RO005E530901460/2 | 2021-08-10 | 2021-08-10
jud. HUNEDOARA, loc. BOBALNA, Strada BOBALNA, nr. 114 | HD | 0.003 | 0.00292 | 0 | 0.4 | CFp | CBC | E-Distributie Banat SA | 6063659 | 2020-07-22 | RO005E531156069/2 | 2021-08-26 | 2021-08-26
jud. HUNEDOARA, loc. SIMERIA, Strada BRINCOVEANU, nr. 7A | HD | 0.003 | 0.00292 | 0 | 0.4 | CFp | CBC | E-Distributie Banat SA | 6064965 | 2020-07-16 | RO005E532290193/2 | 2021-08-10 | 2021-08-10
jud. CARAS-SEVERIN, loc. SOPOTU VECHI, Strada SOPOTUL VECHI, nr. 141 | CS | 0.003 | 0.00274 | 0 | 0.4 | CFp | CBC | E-Distributie Banat SA | 6066546 | 2020-08-21 | RO005E541111532/2 | 2021-08-16 | 2021-08-16
jud. HUNEDOARA, loc. CERTEJU DE SUS, Strada Principala, nr. 247 | HD | 0.005 | 0.004899 | 0 | 0.4 | CFp | CBC | E-Distributie Banat SA | 6067888 | 2020-07-08 | RO005E530786528/2 | 2021-08-06 | 2021-08-06
jud. TIMIS, loc. GIROC, Calea TIMISOAREI, nr. 18 | TM | 0.004875 | 0.004678 | 0 | 0.4 | CFp | CBC | E-Distributie Banat SA | 6068022 | 2020-07-20 | RO005E511426047/2 | 2021-08-06 | 2021-08-06
jud. HUNEDOARA, loc. PESTISU MIC, Strada PESTISU MIC, nr. 46A | HD | 0.003 | 0.00292 | 0 | 0.4 | CFp | CBC | E-Distributie Banat SA | 6068542 | 2020-06-29 | RO005E532380553/3 | 2021-08-30 | 2021-08-30
jud. ARAD, loc. SOCODOR, Strada SOCODOR, nr. 337B | AR | 0.003 | 0.00284 | 0 | 0.23 | CFp | CBC | E-Distributie Banat SA | 6071260 | 2020-07-07 | RO005E521694415/2 | 2021-08-24 | 2021-08-24
jud. ARAD, loc. SOCODOR, Strada SOCODOR, nr. 702 | AR | 0.003 | 0.00284 | 0 | 0.4 | CFp | CBC | E-Distributie Banat SA | 6071996 | 2020-07-22 | RO005E521695854/2 | 2021-08-25 | 2021-08-25
jud. ARAD, loc. SOCODOR, Strada SOCODOR, nr. 481 | AR | 0.003 | 0.00284 | 0 | 0.23 | CFp | CBC | E-Distributie Banat SA | 6072157 | 2020-07-07 | RO005E521693403/2 | 2021-08-25 | 2021-08-25
jud. ARAD, loc. SOCODOR, Strada SOCODOR, nr. 566 | AR | 0.003 | 0.00284 | 0 | 0.23 | CFp | CBC | E-Distributie Banat SA | 6072775 | 2020-07-24 | RO005E521695135/2 | 2021-08-24 | 2021-08-24
jud. HUNEDOARA, loc. DEVA, Strada HOREA, nr. 45 | HD | 0.003 | 0.00292 | 0 | 0.23 | CFp | CBC | E-Distributie Banat SA | 6077547 | 2020-07-09 | RO005E530205670/2 | 2021-08-06 | 2021-08-06
jud. HUNEDOARA, loc. PESTISU MARE, Strada PESTISU MARE, nr. 263A | HD | 0.003 | 0.00292 | 0 | 0.4 | CFp | CBC | E-Distributie Banat SA | 6078486 | 2020-06-29 | RO005E531060153/2 | 2021-08-26 | 2021-08-26
jud. HUNEDOARA, loc. BRAD, Strada ARDEALULUI, nr. 5 | HD | 0.003 | 0.00292 | 0 | 0.23 | CFp | CBC | E-Distributie Banat SA | 6081899 | 2020-07-16 | RO005E530741866/2 | 2021-08-10 | 2021-08-10
jud. HUNEDOARA, loc. DEVA, Strada COZIEI, nr. 81 | HD | 0.003 | 0.00292 | 0 | 0.23 | CFp | CBC | E-Distributie Banat SA | 6083066 | 2020-07-14 | RO005E532152965/2 | 2021-08-10 | 2021-08-10
jud. HUNEDOARA, loc. ILIA, Strada HORIA, nr. 48 | HD | 0.003 | 0.00292 | 0 | 0.23 | CFp | CBC | E-Distributie Banat SA | 6084457 | 2020-07-09 | RO005E531070503/2 | 2021-08-13 | 2021-08-13
jud. HUNEDOARA, loc. DEVA, Strada CRISAN, nr. 6 | HD | 0.003 | 0.00292 | 0 | 0.23 | CFp | CBC | E-Distributie Banat SA | 6084741 | 2020-07-14 | RO005E530149701/2 | 2021-08-03 | 2021-08-03
jud. HUNEDOARA, loc. STREISANGEORGIU, Strada STREISINGEORGIU, nr. 190 | HD | 0.003 | 0.002939 | 0 | 0.23 | CFp | CBC | E-Distributie Banat SA | 6086093 | 2020-07-14 | RO005E531312984/2 | 2021-08-20 | 2021-08-20
jud. HUNEDOARA, loc. UROI, Strada UROI, nr. 53B | HD | 0.005 | 0.00488 | 0 | 0.4 | CFp | CBC | E-Distributie Banat SA | 6086912 | 2020-07-16 | RO005E532220578/2 | 2021-08-26 | 2021-08-26
jud. TIMIS, loc. TIMISOARA, Strada TOSCA, nr. 30 | TM | 0.005 | 0.0047 | 0 | 0.4 | CFp | CBC | E-Distributie Banat SA | 6089272 | 2020-07-20 | RO005E512933557/2 | 2021-08-23 | 2021-08-23
jud. HUNEDOARA, loc. CASTAU, Strada CASTAU, nr. 12 | HD | 0.003 | 0.00292 | 0 | 0.23 | CFp | CBC | E-Distributie Banat SA | 6089884 | 2020-07-14 | RO005E531179727/2 | 2021-08-12 | 2021-08-12
jud. ARAD, loc. RAPSIG, Strada Rapsig, nr. 211 | AR | 0.003 | 0.002939 | 0 | 0.23 | CFp | CBC | E-Distributie Banat SA | 6090204 | 2020-07-13 | RO005E521248263/2 | 2021-08-20 | 2021-08-20
jud. HUNEDOARA, loc. GEOAGIU, Strada PRUNULUI, nr. 4 | HD | 0.003 | 0.00292 | 0 | 0.23 | CFp | CBC | E-Distributie Banat SA | 6090722 | 2020-07-28 | RO005E531149151/2 | 2021-08-26 | 2021-08-26
jud. TIMIS, loc. BOGDA, Strada BOGDA, nr. 63 | TM | 0.003 | 0.00289 | 0 | 0.4 | CFp | CBC | E-Distributie Banat SA | 6091690 | 2020-08-12 | RO005E511624711/2 | 2021-08-23 | 2021-08-23
jud. ARAD, loc. USUSAU, Strada USUSAU, nr. 37 | AR | 0.003 | 0.002939 | 0 | 0.23 | CFp | CBC | E-Distributie Banat SA | 6092657 | 2020-07-24 | RO005E521564882/2 | 2021-08-03 | 2021-08-03
jud. TIMIS, loc. GIARMATA, Strada MORII, nr. 169 | TM | 0.003 | 0.002939 | 0 | 0.4 | CFp | CBC | E-Distributie Banat SA | 6093497 | 2020-08-04 | RO005E511531583/2 | 2021-08-30 | 2021-08-30
jud. HUNEDOARA, loc. HATEG, Strada I.L. Caragiale, nr. 6A | HD | 0.003 | 0.00284 | 0 | 0.23 | CFp | CBC | E-Distributie Banat SA | 6097140 | 2020-07-14 | RO005E530590947/2 | 2021-08-03 | 2021-08-03
jud. HUNEDOARA, loc. PESTISU MARE, Strada PESTISU MARE, nr. 82 | HD | 0.003 | 0.00292 | 0 | 0.4 | CFp | CBC | E-Distributie Banat SA | 6097442 | 2020-07-28 | RO005E531063639/2 | 2021-08-26 | 2021-08-26
jud. HUNEDOARA, loc. LIVADIA, Strada LIVADIA, nr. 361 | HD | 0.003 | 0.00284 | 0 | 0.23 | CFp | CBC | E-Distributie Banat SA | 6098122 | 2020-07-20 | RO005E530985080/3 | 2021-08-03 | 2021-08-03
jud. ARAD, loc. FRUMUSENI, Strada FRUMUSENI, nr. 16 | AR | 0.003 | 0.00284 | 0 | 0.4 | CFp | CBC | E-Distributie Banat SA | 6102161 | 2020-07-22 | RO005E521485356/2 | 2021-08-02 | 2021-08-02
jud. TIMIS, loc. SATCHINEZ, Strada Bujorilor, nr. 25 | TM | 0.003 | 0.00274 | 0 | 0.4 | CFp | CBC | E-Distributie Banat SA | 6116054 | 2020-08-05 | RO005E511580824/2 | 2021-08-23 | 2021-08-23
jud. TIMIS, loc. COSTEIU, Strada COSTEIU, nr. 334 | TM | 0.003 | 0.002939 | 0 | 0.23 | CFp | CBC | E-Distributie Banat SA | 6119330 | 2020-08-10 | RO005E511960556/2 | 2021-08-24 | 2021-08-24
jud. CARAS-SEVERIN, loc. BREBU, Strada BREBU, nr. 202 | CS | 0.003 | 0.00274 | 0 | 0.4 | CFp | CBC | E-Distributie Banat SA | 6120528 | 2020-08-27 | RO005E541492534/2 | 2021-08-24 | 2021-08-24
jud. HUNEDOARA, loc. HARAU, Strada HARAU, nr. 171 | HD | 0.003 | 0.00292 | 0 | 0.23 | CFp | CBC | E-Distributie Banat SA | 6121415 | 2020-07-24 | RO005E531213861/2 | 2021-08-20 | 2021-08-20
jud. ARAD, loc. ARAD, Strada Petru Rares, nr. 58 | AR | 0.003 | 0.00291 | 0 | 0.4 | CFp | CBC | E-Distributie Banat SA | 6133908 | 2020-07-17 | RO005E520246147/2 | 2021-08-28 | 2021-08-28
jud. ARAD, loc. CHISINEU-CRIS, Strada PLEVNA, nr. 15A | AR | 0.003 | 0.002939 | 0 | 0.4 | CFp | CBC | E-Distributie Banat SA | 6143867 | 2020-07-22 | RO005E521657302/2 | 2021-08-16 | 2021-08-16
jud. CARAS-SEVERIN, loc. RESITA, Strada UNIRII, nr. 7 | CS | 0.003 | 0.00289 | 0 | 0.4 | CFp | CBC | E-Distributie Banat SA | 6143964 | 2020-08-24 | RO005E541592423/2 | 2021-08-13 | 2021-07-23
jud. HUNEDOARA, loc. SALASU DE SUS, Strada SALASU DE SUS, nr. 44 | HD | 0.006 | 0.005879 | 0 | 0.23 | CFp | CBC | E-Distributie Banat SA | 6145840 | 2020-08-04 | RO005E530981941/2 | 2021-08-12 | 2021-08-12
jud. CARAS-SEVERIN, loc. CONSTANTIN DAICOVICIU, SATUL CAVARAN, nr. 87 | CS | 0.00342 | 0.003292 | 0 | 0.4 | CFp | CBC | E-Distributie Banat SA | 6146389 | 2020-07-29 | RO005E541562914/3 | 2021-08-13 | 2021-08-13
jud. HUNEDOARA, loc. ORASTIE, Strada Baritiu, nr. 2 | HD | 0.003 | 0.002939 | 0 | 0.23 | CFp | CBC | E-Distributie Banat SA | 6146642 | 2020-07-31 | RO005E530762735/2 | 2021-08-26 | 2021-08-26
jud. ARAD, loc. ARAD, Strada Fantanii, nr. 55/A | AR | 0.003 | 0.002939 | 0 | 0.4 | CFp | CBC | E-Distributie Banat SA | 6147107 | 2020-07-30 | RO005E522357175/2 | 2021-08-27 | 2021-08-27
jud. ARAD, loc. MINISU DE SUS, Strada MINISU-DE-SUS, nr. 226 | AR | 0.003 | 0.002939 | 0 | 0.23 | CFp | CBC | E-Distributie Banat SA | 6151659 | 2020-07-31 | RO005E522392950/2 | 2021-08-27 | 2021-08-27
jud. ARAD, loc. ARAD, Strada Bradului, nr. 37A | AR | 0.003 | 0.002939 | 0 | 0.23 | CFp | CBC | E-Distributie Banat SA | 6151725 | 2020-07-30 | RO005E522291442/2 | 2021-08-23 | 2021-08-23
jud. ARAD, loc. ARAD, Strada Dr. Teodor Botis, nr. 3 | AR | 0.003 | 0.002939 | 0 | 0.23 | CFp | CBC | E-Distributie Banat SA | 6152111 | 2020-08-03 | RO005E522076522/2 | 2021-08-30 | 2021-08-30
jud. ARAD, loc. ARAD, Strada Achile, nr. 19 | AR | 0.003 | 0.002939 | 0 | 0.4 | CFp | CBC | E-Distributie Banat SA | 6155514 | 2020-07-30 | RO005E522378943/2 | 2021-08-23 | 2021-08-23
jud. HUNEDOARA, loc. CHERGHES, Strada Cherghes, nr. 35 | HD | 0.003 | 0.00292 | 0 | 0.23 | CFp | CBC | E-Distributie Banat SA | 6162156 | 2020-08-04 | RO005E532333102/2 | 2021-08-26 | 2021-08-26
jud. ARAD, loc. GURAHONT, Strada Iosasului, nr. 3 | AR | 0.003 | 0.002939 | 0 | 0.4 | CFp | CBC | E-Distributie Banat SA | 6164276 | 2020-07-29 | RO005E521021330/3 | 2021-08-06 | 2021-08-06
jud. HUNEDOARA, loc. DEVA, Strada MARASESTI, nr. 15 | HD | 0.003 | 0.00292 | 0 | 0.23 | CFp | CBC | E-Distributie Banat SA | 6169167 | 2020-08-04 | RO005E530241737/2 | 2021-08-03 | 2021-08-03
jud. TIMIS, loc. TEREMIA MARE, Strada TEREMIA MARE, nr. FN | TM | 0.003 | 0.002938 | 0 | 0.4 | CFp | CBC | E-Distributie Banat SA | 6170044 | 2020-08-28 | RO005E513223965/2 | 2021-08-13 | 2021-08-13
jud. HUNEDOARA, loc. FURCSOARA, Strada Principala, nr. 21 | HD | 0.003 | 0.00292 | 0 | 0.23 | CFp | CBC | E-Distributie Banat SA | 6171064 | 2020-08-05 | RO005E531107818/2 | 2021-08-03 | 2021-08-03
jud. HUNEDOARA, loc. VARMAGA, Strada VARMAGA, nr. 115 | HD | 0.003 | 0.00292 | 0 | 0.4 | CFp | CBC | E-Distributie Banat SA | 6175545 | 2020-08-05 | RO005E532340762/2 | 2021-08-10 | 2021-08-10
jud. ARAD, loc. ARAD, Strada Radu de la Afumati, nr. 30 | AR | 0.003 | 0.002939 | 0 | 0.23 | CFp | CBC | E-Distributie Banat SA | 6175596 | 2020-08-04 | RO005E522305594/2 | 2021-08-05 | 2021-08-05
jud. HUNEDOARA, loc. DEVA, Strada PAIULUI, nr. 1 | HD | 0.003 | 0.00292 | 0 | 0.4 | CFp | CBC | E-Distributie Banat SA | 6175657 | 2020-08-05 | RO005E532311647/2 | 2021-08-10 | 2021-08-10
jud. ARAD, loc. ARAD, Strada Bradului, nr. 4 | AR | 0.003 | 0.002939 | 0 | 0.4 | CFp | CBC | E-Distributie Banat SA | 6186159 | 2020-07-30 | RO005E522369864/2 | 2021-08-10 | 2021-08-10
jud. HUNEDOARA, loc. PRICAZ, Strada PRICAZ, nr. 146 | HD | 0.003 | 0.00292 | 0 | 0.23 | CFp | CBC | E-Distributie Banat SA | 6203643 | 2020-08-04 | RO005E531160165/2 | 2021-08-17 | 2021-08-17
jud. HUNEDOARA, loc. COSTESTI, Strada COSTESTI, nr. 69C | HD | 0.003 | 0.00292 | 0 | 0.23 | CFp | CBC | E-Distributie Banat SA | 6203748 | 2020-08-04 | RO005E531198021/3 | 2021-08-17 | 2021-08-17
jud. HUNEDOARA, loc. VOIA, Strada VOIA, nr. 20 | HD | 0.003 | 0.00292 | 0 | 0.4 | CFp | CBC | E-Distributie Banat SA | 6204779 | 2020-08-04 | RO005E531258804/3 | 2021-08-17 | 2021-08-17
jud. HUNEDOARA, loc. BOBALNA, Strada BOBALNA, nr. 70 | HD | 0.003 | 0.00292 | 0 | 0.4 | CFp | CBC | E-Distributie Banat SA | 6205172 | 2020-08-04 | RO005E531155631/3 | 2021-08-17 | 2021-08-17
jud. ARAD, loc. CHISINEU-CRIS, Strada NICOLAE BALCESCU, nr. 46 | AR | 0.011 | 0.01068 | 0 | 0,4 | CFp | CBC | E-Distributie Banat SA | 12868403 | 2022-11-17 | RO005E521425451/3 | 2023-03-13 | 2023-03-13
jud. HUNEDOARA, loc. ORASTIE, Strada Progresului, nr. 65 | HD | 0.003 | 0.00292 | 0 | 0.23 | CFp | CBC | E-Distributie Banat SA | 6219052 | 2020-08-07 | RO005E530725093/2 | 2021-08-17 | 2021-08-17
jud. ARAD, loc. SOFRONEA, Strada SOFRONEA, nr. 72A | AR | 0.003 | 0.002939 | 0 | 0.4 | CFp | CBC | E-Distributie Banat SA | 6267021 | 2020-08-20 | RO005E521767720/2 | 2021-08-10 | 2021-08-10
jud. ARAD, loc. ARAD, Strada CREATIEI, nr. 30 | AR | 0.003 | 0.002939 | 0 | 0.4 | CFp | CBC | E-Distributie Banat SA | 6271557 | 2020-08-11 | RO005E522436544/2 | 2021-08-05 | 2021-08-05
jud. TIMIS, loc. BULGARUS, Strada BULGARUS, nr. 507, bl. -, sc. -, et. -, ap. - | TM | 0.003 | 0.002939 | 0 | 0.4 | CFp | CBC | E-Distributie Banat SA | 6287383 | 2020-08-27 | RO005E512820945/2 | 2021-08-23 | 2021-08-23
jud. ARAD, loc. LIPOVA, Strada Slt. Sorin Suciu, nr. 134/F | AR | 0.027 | 0.026459 | 0 | 0.4 | CFp | CBC | E-Distributie Banat SA | 6292194 | 2020-12-02 | RO005E521272686/1 | 2021-08-25 | 2021-08-25
jud. CARAS-SEVERIN, loc. BAILE HERCULANE, Strada TRANDAFIRILOR, nr. 101A | CS | 0.005 | 0.004899 | 0 | 0.4 | CFp | CBC | E-Distributie Banat SA | 6292365 | 2020-09-17 | RO005E541622887/2 | 2021-08-27 | 2021-08-27
jud. ARAD, loc. FANTANELE, Strada FINTINELE, nr. 802 | AR | 0.003 | 0.00284 | 0 | 0.4 | CFp | CBC | E-Distributie Banat SA | 6292451 | 2020-08-20 | RO005E522435138/2 | 2021-08-24 | 2021-08-24
jud. ARAD, loc. ARAD, Strada Tiberiu, nr. 7 | AR | 0.003 | 0.002939 | 0 | 0.23 | CFp | CBC | E-Distributie Banat SA | 6302250 | 2020-08-24 | RO005E522203445/2 | 2021-08-20 | 2021-08-20
jud. CARAS-SEVERIN, loc. VALEA BOLVASNITA, Strada VALEA BOLVASNITA, nr. 56 | CS | 0.003 | 0.00289 | 0 | 0.23 | CFp | CBC | E-Distributie Banat SA | 6310626 | 2020-09-07 | RO005E541237665/2 | 2021-08-27 | 2021-08-27
jud. ARAD, loc. TISA NOUA, Strada TISA-NOUA, nr. 381 | AR | 0.006 | 0.00578 | 0 | 0.4 | CFp | CBC | E-Distributie Banat SA | 6316087 | 2020-08-27 | RO005E522428152/3 | 2021-08-20 | 2021-08-20
jud. ARAD, loc. BIRCHIS, Strada BIRCHIS, nr. 233 | AR | 0.004875 | 0.004728 | 0 | 0.4 | CFp | CBC | E-Distributie Banat SA | 6316893 | 2020-08-27 | RO005E521904431/2 | 2021-08-24 | 2021-07-28
jud. ARAD, loc. VLADIMIRESCU, Strada VIENA, nr. 4 | AR | 0.01 | 0.009799 | 0 | 0.4 | CFp | CBC | E-Distributie Banat SA | 6317047 | 2020-08-27 | RO005E522370192/2 | 2021-08-27 | 2021-08-27
jud. CARAS-SEVERIN, loc. GRADINARI, Strada GRADINARI, nr. 260 | CS | 0.003 | 0.00274 | 0 | 0.23 | CFp | CBC | E-Distributie Banat SA | 6321789 | 2020-09-07 | RO005E540858887/2 | 2021-08-27 | 2021-08-27
jud. TIMIS, loc. NERAU, Strada NERAU, nr. 40 | TM | 0.004 | 0.003919 | 0 | 0.4 | CFp | CBC | E-Distributie Banat SA | 6328375 | 2020-09-03 | RO005E513771031/2 | 2021-08-27 | 2021-08-27
jud. ARAD, loc. ZIMANDCUZ, Strada ZIMANDCUZ, nr. 470 | AR | 0.003 | 0.00284 | 0 | 0.4 | CFp | CBC | E-Distributie Banat SA | 6338941 | 2020-09-03 | RO005E522333326/2 | 2021-08-24 | 2021-08-24
jud. TIMIS, loc. DUMBRAVITA, Strada J.R. KIPLING, nr. 19 | TM | 0.003 | 0.002939 | 0 | 0.4 | CFp | CBC | E-Distributie Banat SA | 6340610 | 2020-09-07 | RO005E513128284/2 | 2021-08-23 | 2021-08-23
jud. ARAD, loc. VLADIMIRESCU, Strada Fermei, nr. 7 | AR | 0.008 | 0.00776 | 0 | 0.4 | CFp | CBC | E-Distributie Banat SA | 6344096 | 2020-09-03 | RO005E521258523/2 | 2021-08-23 | 2021-08-23
jud. TIMIS, loc. DUMBRAVITA, Strada CASTANILOR, nr. 1, ap. 1 | TM | 0.003 | 0.00289 | 0 | 0.4 | CFp | CBC | E-Distributie Banat SA | 6352791 | 2020-09-03 | RO005E513717097/2 | 2021-08-23 | 2021-07-26
jud. HUNEDOARA, loc. CURECHIU, SATUL CURECHIU, nr. 77 | HD | 0.003 | 0.00292 | 0 | 0.23 | CFp | CBC | E-Distributie Banat SA | 6357680 | 2020-09-04 | RO005E530881816/2 | 2021-08-20 | 2021-08-20
jud. ARAD, loc. ARAD, Strada Jiului, nr. 31A | AR | 0.003 | 0.002939 | 0 | 0.23 | CFp | CBC | E-Distributie Banat SA | 6391660 | 2020-09-08 | RO005E520616418/2 | 2021-08-23 | 2021-08-23
jud. HUNEDOARA, loc. SOIMUS, Strada SOIMUS, nr. 369 | HD | 0.003 | 0.00292 | 0 | 0.4 | CFp | CBC | E-Distributie Banat SA | 6395904 | 2020-09-07 | RO005E530769574/2 | 2021-08-06 | 2021-08-06
jud. ARAD, loc. ARAD, Strada Dragu Stan, nr. 29 | AR | 0.005 | 0.0048 | 0 | 0.4 | CFp | CBC | E-Distributie Banat SA | 6406253 | 2020-09-08 | RO005E522471420/2 | 2021-08-24 | 2021-08-24
jud. ARAD, loc. GHIOROC, Strada CRISAN, nr. 201 | AR | 0.003 | 0.00291 | 0 | 0.4 | CFp | CBC | E-Distributie Banat SA | 6406717 | 2020-09-09 | RO005E521534823/3 | 2021-08-28 | 2021-08-28
jud. ARAD, loc. LIPOVA, Strada Aurel Vlaicu, nr. 18 | AR | 0.003 | 0.002939 | 0 | 0.4 | CFp | CBC | E-Distributie Banat SA | 6415364 | 2020-09-10 | RO005E520810065/2 | 2021-08-03 | 2021-08-03
jud. TIMIS, loc. SANNICOLAU MARE, Strada Nufarului, nr. 35 | TM | 0.003 | 0.002939 | 0 | 0.4 | CFp | CBC | E-Distributie Banat SA | 6451548 | 2020-09-25 | RO005E512628659/2 | 2021-08-20 | 2021-08-20
jud. ARAD, loc. COVASINT, Strada Covasint, nr. 736 | AR | 0.003 | 0.002939 | 0 | 0.23 | CFp | CBC | E-Distributie Banat SA | 6630803 | 2020-10-30 | RO005E520903035/2 | 2021-08-20 | 2021-08-20
jud. ARAD, loc. NADAS, Strada Nadas, nr. 342 | AR | 0.003 | 0.002939 | 0 | 0.4 | CFp | CBC | E-Distributie Banat SA | 8065340 | 2021-06-09 | RO005E521146080/2 | 2021-08-23 | 2021-08-23
jud. HUNEDOARA, loc. HUNEDOARA, Strada ROMANILOR, nr. 32A | HD | 0.00836 | 0.007993 | 0 | 0.4 | CFp | CBC | E-Distributie Banat SA | 8128632 | 2021-06-07 | RO005E532171359/3 | 2021-08-30 | 2021-08-30
jud. HUNEDOARA, loc. AUREL VLAICU, Strada AUREL VLAICU, nr. 227A | HD | 0.099775 | 0.097778 | 0 | 20 | CFp | CBC | E-Distributie Banat SA | 8137709 | nu s-a emis ATR, e pe ANEXA2 din Ord.15/2021 | RO005E531540459/3 | 2021-08-03 | 2021-08-03
jud. ARAD, loc. ARAD, Bulevardul Titulescu Nicolae, nr. 3 | AR | 0.099775 | 0.097778 | 0 | 20 | CFp | CBC | E-Distributie Banat SA | 8193089 | nu s-a emis ATR, e pe ANEXA2 din Ord.15/2021 | RO005E522285894/4 | 2021-08-31 | 2021-08-31
jud. TIMIS, loc. GIARMATA-VII, Strada Cocorilor, nr. 1 | TM | 0.00198 | 0.001938 | 0 | 0.23 | CFp | CBC | E-Distributie Banat SA | 8205758 | nu s-a emis ATR, e pe ANEXA2 din Ord.15/2021 | RO005E513929519/2 | 2021-08-25 | 2021-08-25
jud. HUNEDOARA, loc. PETRILA, Strada PRIVIGHETORILOR, nr. 4 | HD | 0.01 | 0.009799 | 0 | 0.4 | CFp | CBC | E-Distributie Banat SA | 8239016 | 2021-06-29 | RO005E532428714/2 | 2021-08-06 | 2021-08-06
jud. HUNEDOARA, loc. VETEL, Strada Minei, nr. 196F | HD | 0.003 | 0.002939 | 0 | 20 | CFp | CBC | E-Distributie Banat SA | 8297571 | nu s-a emis ATR, e pe ANEXA2 din Ord.15/2021 | RO005E532358446/4 | 2021-08-03 | 2021-08-03
jud. ARAD, loc. TURNU, Strada TURNU, nr. 124 | AR | 0.01 | 0.0097 | 0 | 0.4 | CFp | CBC | E-Distributie Banat SA | 8371281 | nu s-a emis ATR, e pe ANEXA2 din Ord.15/2021 | RO005E521776876/2 | 2021-08-03 | 2021-08-03
jud. HUNEDOARA, loc. HUNEDOARA, Strada Vulcanescu Mihai, nr. 11C, bl. STALP14 | HD | 0.01 | 0.009799 | 0 | 0.4 | CFp | CBC | E-Distributie Banat SA | 8403357 | 2021-07-26 | RO005E532324786/2 | 2021-08-27 | 2021-08-27
jud. ARAD, loc. SEBIS, Strada Izvorului, nr. 31 | AR | 0.003 | 0.002939 | 0 | 0.23 | CFp | CBC | E-Distributie Banat SA | 8443831 | 2021-08-17 | RO005E521202746/2 | 2021-08-25 | 2021-08-25
jud. HUNEDOARA, loc. LUNCA (BAITA), Strada LUNCA, nr. FN | HD | 0.0068 | 0.006663 | 0 | 0.4 | CFp | CBC | E-Distributie Banat SA | 8445434 | nu s-a emis ATR, e pe ANEXA2 din Ord.15/2021 | RO005E532237352/2 | 2021-08-06 | 2021-08-06
jud. ARAD, loc. SOCODOR, Strada SOCODOR, nr. 744 | AR | 0.003 | 0.002939 | 0 | 0.23 | CFp | CBC | E-Distributie Banat SA | 8446977 | 2021-07-29 | RO005E521696675/2 | 2021-08-20 | 2021-08-20
jud. ARAD, loc. SEBIS, Strada Izvorului, nr. 4/E | AR | 0.003 | 0.002939 | 0 | 0.4 | CFp | CBC | E-Distributie Banat SA | 8447098 | 2021-07-26 | RO005E522040523/2 | 2021-08-26 | 2021-08-26
jud. TIMIS, loc. UTVIN, Strada UTVIN, nr. 371D | TM | 0.003 | 0.002939 | 0 | 0.23 | CFp | CBC | E-Distributie Banat SA | 8449243 | 2021-08-23 | RO005E513379608/2 | 2021-08-26 | 2021-08-26
jud. HUNEDOARA, loc. PESTISU MIC, Strada PESTISU MIC, nr. FN | HD | 0.003 | 0.002939 | 0 | 0.4 | CFp | CBC | E-Distributie Banat SA | 8460387 | 2021-07-26 | RO005E532342607/2 | 2021-08-06 | 2021-08-06
jud. TIMIS, loc. TIMISOARA, Strada RANETTI GHEORGHE, nr. 1, ap. 1 | TM | 0.003 | 0.002939 | 0 | 0.23 | CFp | CBC | E-Distributie Banat SA | 8461759 | 2021-07-30 | RO005E510293521/2 | 2021-08-23 | 2021-08-23
jud. TIMIS, loc. SANANDREI, Strada PRIMAVERII, nr. 71/A | TM | 0.0082 | 0.008034 | 0 | 0.4 | CFp | CBC | E-Distributie Banat SA | 8463733 | nu s-a emis ATR, e pe ANEXA2 din Ord.15/2021 | RO005E512912307/2 | 2021-08-29 | 2021-08-29
jud. ARAD, loc. CHELMAC, Strada CHELMAC, nr. 26 | AR | 0.003 | 0.00293 | 0 | 0.4 | CFp | CBC | E-Distributie Banat SA | 8473850 | nu s-a emis ATR, e pe ANEXA2 din Ord.15/2021 | RO005E521562004/2 | 2021-08-03 | 2021-08-03
jud. ARAD, loc. SANTANA, Strada EMINESCU, nr. 438 | AR | 0.01 | 0.0097 | 0 | 0.4 | CFp | CBC | E-Distributie Banat SA | 8485744 | nu s-a emis ATR, e pe ANEXA2 din Ord.15/2021 | RO005E521918166/2 | 2021-08-12 | 2021-08-12
jud. TIMIS, loc. MOSNITA VECHE, Strada DUMBRAVA, nr. 15 | TM | 0.014105 | 0.013723 | 0 | 0.4 | CFp | CBC | E-Distributie Banat SA | 8485782 | nu s-a emis ATR, e pe ANEXA2 din Ord.15/2021 | RO005E513590625/2 | 2021-08-26 | 2021-08-26
jud. ARAD, loc. ARAD, Strada Kogalniceanu Mihail, nr. 40 | AR | 0.01215 | 0.011807 | 0 | 0.4 | CFp | CBC | E-Distributie Banat SA | 8496669 | nu s-a emis ATR, e pe ANEXA2 din Ord.15/2021 | RO005E520562328/2 | 2021-08-03 | 2021-08-03
jud. HUNEDOARA, loc. ORASTIOARA DE JOS, Strada ORASTIOARA DE JOS, nr. 25 | HD | 0.015 | 0.01469 | 0 | 0.4 | CFp | CBC | E-Distributie Banat SA | 8507109 | nu s-a emis ATR, e pe ANEXA2 din Ord.15/2021 | RO005E531165047/3 | 2021-08-06 | 2021-08-06
jud. TIMIS, loc. DUMBRAVITA, Strada Ferventia II, nr. 79 | TM | 0.005 | 0.00485 | 0 | 0.4 | CFp | CBC | E-Distributie Banat SA | 8510008 | nu s-a emis ATR, e pe ANEXA2 din Ord.15/2021 | RO005E513967522/2 | 2021-08-23 | 2021-08-23
jud. ARAD, loc. VLADIMIRESCU, Strada MINERVA, nr. 1 | AR | 0.006 | 0.00578 | 0 | 0.23 | CFp | CBC | E-Distributie Banat SA | 8595461 | nu s-a emis ATR, e pe ANEXA2 din Ord.15/2021 | RO005E522385985/2 | 2021-08-26 | 2021-08-26
jud. ARAD, loc. CUVIN, Strada Valea Bisericii, nr. 564 | AR | 0.015 | 0.0146 | 0 | 0.4 | CFp | CBC | E-Distributie Banat SA | 8596794 | nu s-a emis ATR, e pe ANEXA2 din Ord.15/2021 | RO005E521565175/5 | 2021-08-26 | 2021-08-26
jud. ARAD, loc. ARAD, Strada Abrud, nr. 37 | AR | 0.02 | 0.01959 | 0 | 0.4 | CFp | CBC | E-Distributie Banat SA | 8658002 | nu s-a emis ATR, e pe ANEXA2 din Ord.15/2021 | RO005E522226811/2 | 2021-08-26 | 2021-08-26
jud. ARAD, Arad, Vanatori , 6 | AR | 83.84 | 75 | 2 (capacitatea bateriei este in MW) | 110 | CFp | CBC | E-Distributie Banat SA | 5497133 | 2021-02-11 | RO005E522349569/2 | 2021-08-09 | 2021-03-18
jud. CARAS-SEVERIN, loc. BUCHIN, Strada BUCHIN, nr. 59 | CS | 0.003 | 0.002936 | 0 | 0.23 | CFp | CBC | E-Distributie Banat SA | 5999764 | 2020-06-16 | RO005E540472205/2 | 2021-09-09 | 2021-09-09
jud. CARAS-SEVERIN, loc. SICHEVITA, Strada SICHEVITA, nr. 200 | CS | 0.003 | 0.002936 | 0 | 0.23 | CFp | CBC | E-Distributie Banat SA | 5993062 | 2020-06-25 | RO005E541177477/2 | 2021-09-09 | 2021-09-09
jud. HUNEDOARA, loc. PETROSANI, Strada MALEIA, nr. 31 | HD | 0.003 | 0.00292 | 0 | 0.23 | CFp | CBC | E-Distributie Banat SA | 5927968 | 2020-06-16 | RO005E531592164/2 | 2021-09-05 | 2021-09-05
jud. HUNEDOARA, loc. TRESTIA, Strada TRESTIA, nr. 112 | HD | 0.003 | 0.00292 | 0 | 0.23 | CFp | CBC | E-Distributie Banat SA | 6061250 | 2020-07-16 | RO005E530893695/2 | 2021-09-26 | 2021-09-26
jud. TIMIS, loc. DUMBRAVITA, Strada URANUS, nr. 8 | TM | 0.005 | 0.004899 | 0 | 0.4 | CFp | CBC | E-Distributie Banat SA | 6091435 | 2020-08-10 | RO005E511696293/2 | 2021-09-02 | 2021-09-02
jud. HUNEDOARA, loc. PETRENI, Strada PETRENI, nr. 128 | HD | 0.003 | 0.00274 | 0 | 0.23 | CFp | CBC | E-Distributie Banat SA | 5922484 | 2020-06-04 | RO005E531225392/2 | 2021-09-14 | 2021-09-14
jud. CARAS-SEVERIN, loc. RESITA, Strada LENAU NIKOLAUS, nr. 4 | CS | 0.003 | 0.002936 | 0 | 0.23 | CFp | CBC | E-Distributie Banat SA | 6039268 | 2020-07-08 | RO005E540187804/2 | 2021-09-09 | 2021-09-09
jud. HUNEDOARA, loc. ZAVOI, Strada Sat Zavoi, nr. 43A | HD | 0.003 | 0.00292 | 0 | 0.23 | CFp | CBC | E-Distributie Banat SA | 6076697 | 2020-07-20 | RO005E532356129/2 | 2021-09-07 | 2021-09-07
jud. HUNEDOARA, loc. PAROS, Strada PAROS, nr. 22 | HD | 0.005 | 0.004899 | 0 | 0.23 | CFp | CBC | E-Distributie Banat SA | 6133947 | 2020-07-31 | RO005E530996486/2 | 2021-09-07 | 2021-09-07
jud. HUNEDOARA, loc. ZAVOI, Strada ZAVOI, nr. 37 | HD | 0.003 | 0.00292 | 0 | 0.23 | CFp | CBC | E-Distributie Banat SA | 6164914 | 2020-08-05 | RO005E531266869/2 | 2021-09-21 | 2021-09-21
jud. ARAD, loc. SAVARSIN, Strada SAVIRSIN, nr. 133/E | AR | 0.003 | 0.002939 | 0 | 0.4 | CFp | CBC | E-Distributie Banat SA | 6268676 | 2020-08-13 | RO005E521332896/2 | 2021-09-08 | 2021-09-08
jud. TIMIS, loc. SANNICOLAU MARE, Strada Comlosului, nr. 31/C | TM | 0.003 | 0.002939 | 0 | 0.4 | CFp | CBC | E-Distributie Banat SA | 6145142 | 2020-08-28 | RO005E512631899/2 | 2021-09-20 | 2021-09-20
jud. TIMIS, loc. LENAUHEIM, Strada LENAUHEIM, nr. 74 | TM | 0.003 | 0.002939 | 0 | 0.23 | CFp | CBC | E-Distributie Banat SA | 6155799 | 2020-08-28 | RO005E512563242/2 | 2021-09-22 | 2021-09-22
jud. CARAS-SEVERIN, loc. LAPUSNICU MARE, Strada LAPUSNICUL MARE, nr. 22 | CS | 0.005 | 0.004899 | 0 | 0.4 | CFp | CBC | E-Distributie Banat SA | 6211494 | 2020-09-03 | RO005E541099661/2 | 2021-09-09 | 2021-09-09
jud. TIMIS, loc. TIMISOARA, Bulevardul Constantin Brancoveanu, nr. 43 | TM | 0.015 | 0.0146 | 0 | 0.4 | CFp | CBC | E-Distributie Banat SA | 6315679 | 2020-09-04 | RO005E513142000/2 | 2021-09-27 | 2021-09-27
jud. TIMIS, loc. TIMISOARA, Strada VIRGILIU, nr. 16, ap. 0 | TM | 0.003 | 0.00292 | 0 | 0.4 | CFp | CBC | E-Distributie Banat SA | 6082881 | 2020-07-17 | RO005E510693424/2 | 2021-09-03 | 2021-09-03
jud. TIMIS, loc. TIMISOARA, Strada HUGO VICTOR, nr. 14 | TM | 0.005 | 0.0047 | 0 | 0.4 | CFp | CBC | E-Distributie Banat SA | 6087127 | 2020-07-17 | RO005E513480038/2 | 2021-09-03 | 2021-09-03
jud. HUNEDOARA, loc. SANTANDREI, Strada SINTANDREI, nr. 13 | HD | 0.00333 | 0.00291 | 0 | 0.23 | CFp | CBC | E-Distributie Banat SA | 6152269 | 2020-08-03 | RO005E531217012/2 | 2021-09-26 | 2021-09-26
jud. ARAD, loc. CERMEI, Strada Cermei, nr. 541 | AR | 0.003 | 0.002939 | 0 | 0.23 | CFp | CBC | E-Distributie Banat SA | 6292697 | 2020-08-18 | RO005E522298810/2 | 2021-09-09 | 2021-09-09
jud. TIMIS, loc. ROVINITA MARE, Strada ROVINITA MARE, nr. 189 | TM | 0.003 | 0.00291 | 0 | 0.23 | CFp | CBC | E-Distributie Banat SA | 6309215 | 2020-08-20 | RO005E512324810/2 | 2021-09-05 | 2021-09-05
jud. TIMIS, loc. ZOLT, Strada ZOLT, nr. 65 | TM | 0.003 | 0.002939 | 0 | 0.23 | CFp | CBC | E-Distributie Banat SA | 6096544 | 2020-07-27 | RO005E512055574/2 | 2021-09-02 | 2021-09-02
jud. HUNEDOARA, loc. VULCAN, Strada Liliacului, nr. 17 | HD | 0.0033 | 0.003243 | 0 | 0.23 | CFp | CBC | E-Distributie Banat SA | 6384788 | 2020-09-04 | RO005E531867204/2 | 2021-09-21 | 2021-09-21
jud. CARAS-SEVERIN, loc. CARANSEBES, Calea SEVERINULUI, nr. 120 A | CS | 0.003 | 0.002936 | 0 | 0.23 | CFp | CBC | E-Distributie Banat SA | 5984990 | 2020-07-13 | RO005E541482139/2 | 2021-09-09 | 2021-09-09
jud. CARAS-SEVERIN, loc. RESITA, ALEEA Sperantei, nr. 10 | CS | 0.003 | 0.002936 | 0 | 0.4 | CFp | CBC | E-Distributie Banat SA | 5985806 | 2020-07-28 | RO005E541631641/2 | 2021-09-09 | 2021-09-09
jud. CARAS-SEVERIN, loc. VALIUG, Strada VALIUG, nr. 337 | CS | 0.003 | 0.002936 | 0 | 0.23 | CFp | CBC | E-Distributie Banat SA | 5992785 | 2020-09-02 | RO005E540791232/2 | 2021-09-27 | 2021-09-27
jud. CARAS-SEVERIN, loc. CLOCOTICI, Strada CLOCOTICI, nr. 69 | CS | 0.003 | 0.002936 | 0 | 0.4 | CFp | CBC | E-Distributie Banat SA | 5992978 | 2020-08-04 | RO005E541503739/2 | 2021-09-17 | 2021-09-17
jud. CARAS-SEVERIN, loc. DOMAN, Strada loc Doman, nr. 61(103) | CS | 0.003 | 0.002936 | 0 | 0.23 | CFp | CBC | E-Distributie Banat SA | 5993134 | 2020-07-30 | RO005E541508037/2 | 2021-09-13 | 2021-09-13
jud. CARAS-SEVERIN, loc. ZORLENCIOR, Strada ZORLENCIOR, nr. 24 | CS | 0.003 | 0.002936 | 0 | 0.23 | CFp | CBC | E-Distributie Banat SA | 5995104 | 2020-06-18 | RO005E540898005/2 | 2021-09-09 | 2021-09-09
jud. CARAS-SEVERIN, loc. RESITA, Strada strada 24 ianuarie, nr. 34 | CS | 0.003 | 0.002936 | 0 | 0.23 | CFp | CBC | E-Distributie Banat SA | 5995228 | 2020-07-28 | RO005E540114477/2 | 2021-09-08 | 2021-09-08
jud. CARAS-SEVERIN, loc. BOCSA ROMANA, Strada strada MIRCEA CEL BATRAN, nr. 35 | CS | 0.003 | 0.002936 | 0 | 0.23 | CFp | CBC | E-Distributie Banat SA | 5998091 | 2020-08-04 | RO005E540411703/2 | 2021-09-09 | 2021-09-09
jud. CARAS-SEVERIN, loc. PLUGOVA, Strada STRADA PLUGOVA, nr. 198 | CS | 0.003 | 0.002936 | 0 | 0.23 | CFp | CBC | E-Distributie Banat SA | 6001467 | 2020-08-21 | RO005E541014455/2 | 2021-09-21 | 2021-09-21
jud. CARAS-SEVERIN, loc. CARANSEBES, Strada VALEA CENCHII, nr. 30 | CS | 0.003 | 0.002936 | 0 | 0.4 | CFp | CBC | E-Distributie Banat SA | 6011709 | 2020-08-21 | RO005E541605552/2 | 2021-09-27 | 2021-09-27
jud. CARAS-SEVERIN, loc. CARANSEBES, Strada NICOLAE BALCESCU, nr. 97 | CS | 0.00333 | 0.002936 | 0 | 0.4 | CFp | CBC | E-Distributie Banat SA | 6039551 | 2020-07-09 | RO005E541590500/2 | 2021-09-15 | 2021-09-15
jud. CARAS-SEVERIN, loc. VERMES, Strada VERMES, nr. 262A | CS | 0.003 | 0.002936 | 0 | 0.4 | CFp | CBC | E-Distributie Banat SA | 6040894 | 2020-08-21 | RO005E541627387/2 | 2021-09-27 | 2021-09-27
jud. CARAS-SEVERIN, loc. ZAVOI, Strada Zavoi, nr. 115 | CS | 0.005 | 0.004818 | 0 | 0.23 | CFp | CBC | E-Distributie Banat SA | 6065615 | 2020-08-21 | RO005E540538680/2 | 2021-09-13 | 2021-09-13
jud. CARAS-SEVERIN, loc. MUNTELE MIC, Strada MUNTELE MIC, nr. FN | CS | 0.003 | 0.002985 | 0 | 0.4 | CFp | CBC | E-Distributie Banat SA | 6066409 | 2020-07-28 | RO005E540000583/2 | 2021-09-17 | 2021-09-17
jud. CARAS-SEVERIN, loc. CALNIC, Strada CILNIC - CILNICELULUI, nr. 12 | CS | 0.003 | 0.002936 | 0 | 0.23 | CFp | CBC | E-Distributie Banat SA | 6071281 | 2020-08-19 | RO005E540245933/2 | 2021-09-17 | 2021-09-17
jud. CARAS-SEVERIN, loc. RESITA, Strada BUTOVAT, nr. 58 | CS | 0.003 | 0.002936 | 0 | 0.23 | CFp | CBC | E-Distributie Banat SA | 6071531 | 2020-08-20 | RO005E540022341/2 | 2021-09-27 | 2021-09-27
jud. CARAS-SEVERIN, loc. BOCSA, Strada Dognecei, nr. 25 | CS | 0.003 | 0.002936 | 0 | 0.23 | CFp | CBC | E-Distributie Banat SA | 6109751 | 2020-07-09 | RO005E540376578/2 | 2021-09-09 | 2021-09-09
jud. CARAS-SEVERIN, loc. RESITA, Strada CANALULUI, nr. 10, ap. 2 | CS | 0.003 | 0.002936 | 0 | 0.23 | CFp | CBC | E-Distributie Banat SA | 6121265 | 2020-08-20 | RO005E540180111/3 | 2021-09-17 | 2021-09-17
jud. CARAS-SEVERIN, loc. CARANSEBES, Strada TRAIAN, nr. 5 | CS | 0.003 | 0.002936 | 0 | 0.23 | CFp | CBC | E-Distributie Banat SA | 6145052 | 2020-09-07 | RO005E540595807/2 | 2021-09-15 | 2021-09-15
jud. CARAS-SEVERIN, loc. CARANSEBES, Strada Ep.Iosif Traian Badescu, nr. 7 | CS | 0.003 | 0.002936 | 0 | 0.4 | CFp | CBC | E-Distributie Banat SA | 6157368 | 2020-07-31 | RO005E540484141/3 | 2021-09-17 | 2021-09-17
jud. CARAS-SEVERIN, loc. RESITA, Strada BIELEFELD, nr. 2, ap. 1 | CS | 0.003 | 0.002936 | 0 | 0.23 | CFp | CBC | E-Distributie Banat SA | 6189741 | 2020-09-07 | RO005E540116963/2 | 2021-09-05 | 2021-09-05
jud. CARAS-SEVERIN, loc. ZORLENTU MARE, Strada ZORLENTUL MARE, nr. 306 | CS | 0.003 | 0.002936 | 0 | 0.4 | CFp | CBC | E-Distributie Banat SA | 6190462 | 2020-09-07 | RO005E540744331/2 | 2021-09-05 | 2021-09-05
jud. CARAS-SEVERIN, loc. TEROVA, Strada Terova - Salciilor, nr. 25 | CS | 0.005 | 0.004818 | 0 | 0.4 | CFp | CBC | E-Distributie Banat SA | 6228111 | 2020-09-03 | RO005E541601389/4 | 2021-09-27 | 2021-09-27
jud. ARAD, loc. ARAD, Strada Ipatescu Ana, nr. 12 | AR | 0.003 | 0.00291 | 0 | 0.4 | CFp | CBC | E-Distributie Banat SA | 6273123 | 2020-08-11 | RO005E521294152/2 | 2021-09-19 | 2021-09-19
jud. CARAS-SEVERIN, loc. BINIS, Strada BINIS, nr. 181 | CS | 0.003 | 0.002936 | 0 | 0.4 | CFp | CBC | E-Distributie Banat SA | 6305913 | 2020-09-07 | RO005E541194128/2 | 2021-09-27 | 2021-09-27
jud. CARAS-SEVERIN, loc. ANINA, Strada Fagarasului, nr. 9 | CS | 0.003 | 0.002936 | 0 | 0.23 | CFp | CBC | E-Distributie Banat SA | 6316620 | 2020-09-07 | RO005E541408351/2 | 2021-09-27 | 2021-09-27
jud. CARAS-SEVERIN, loc. OCNA DE FIER, Strada Vale, nr. 175 | CS | 0.003 | 0.002936 | 0 | 0.23 | CFp | CBC | E-Distributie Banat SA | 6425535 | 2020-09-14 | RO005E540752655/2 | 2021-09-13 | 2021-09-13
jud. ARAD, loc. NADLAC, Strada TUDOR VLADIMIRESCU, nr. 14 | AR | 0.003 | 0.00284 | 0 | 0.23 | CFp | CBC | E-Distributie Banat SA | 5772839 | 2020-04-29 | RO005E521841127/2 | 2021-09-19 | 2021-09-19
jud. ARAD, loc. DUMBRAVITA, Strada DUMBRAVITA, nr. 209 | AR | 0.0035 | 0.00333 | 0 | 0.23 | CFp | CBC | E-Distributie Banat SA | 5769270 | 2020-05-15 | RO005E521892381/2 | 2021-09-20 | 2021-09-20
jud. ARAD, loc. NADLAC, Strada GEORGE COSBUC, nr. 76 | AR | 0.003 | 0.00284 | 0 | 0.23 | CFp | CBC | E-Distributie Banat SA | 5770523 | 2020-04-29 | RO005E521835164/2 | 2021-09-21 | 2021-09-21
jud. ARAD, loc. NADLAC, Strada Dr. Martin Luther, nr. 38 | AR | 0.003 | 0.00284 | 0 | 0.23 | CFp | CBC | E-Distributie Banat SA | 5776853 | 2020-05-06 | RO005E521825039/2 | 2021-09-01 | 2021-09-01
jud. CARAS-SEVERIN, loc. RESITA, Calea Timisoarei, nr. 10 A | CS | 0.003 | 0.002985 | 0 | 0.23 | CFp | CBC | E-Distributie Banat SA | 6046992 | 2020-08-21 | RO005E540153548/2 | 2021-09-27 | 2021-09-27
jud. CARAS-SEVERIN, loc. VERMES, Strada VERMES, nr. 16 | CS | 0.003 | 0.002936 | 0 | 0.23 | CFp | CBC | E-Distributie Banat SA | 5988372 | 2020-07-29 | RO005E541045404/2 | 2021-09-17 | 2021-09-17
jud. HUNEDOARA, loc. COSTESTI, Strada COSTESTI, nr. 90 | HD | 0.003 | 0.00292 | 0 | 0.23 | CFp | CBC | E-Distributie Banat SA | 6417583 | 2020-09-14 | RO005E531163203/2 | 2021-09-26 | 2021-09-26
jud. ARAD, loc. SAGU, Strada SAGU, nr. 324, bl. -, sc. -, et. -, ap. - | AR | 0.003 | 0.00291 | 0 | 0.23 | CFp | CBC | E-Distributie Banat SA | 6133688 | 2020-07-17 | RO005E521765043/2 | 2021-09-03 | 2021-09-03
jud. ARAD, loc. SAMBATENI, Strada SIMBATENI, nr. 484 | AR | 0.0035 | 0.00333 | 0 | 0.23 | CFp | CBC | E-Distributie Banat SA | 5891038 | 2020-05-19 | RO005E521579248/2 | 2021-09-20 | 2021-09-20
jud. ARAD, loc. SAMBATENI, Strada SIMBATENI, nr. 451 | AR | 0.004 | 0.00382 | 0 | 0.23 | CFp | CBC | E-Distributie Banat SA | 5890837 | 2020-06-03 | RO005E521578988/2 | 2021-09-23 | 2021-09-23
jud. ARAD, loc. SAMBATENI, Strada SIMBATENI, nr. 447 | AR | 0.005 | 0.0048 | 0 | 0.4 | CFp | CBC | E-Distributie Banat SA | 5896353 | 2020-06-03 | RO005E521532876/3 | 2021-09-21 | 2021-09-21
jud. ARAD, loc. SAMBATENI, Strada SIMBATENI, nr. 426 | AR | 0.0045 | 0.00431 | 0 | 0.4 | CFp | CBC | E-Distributie Banat SA | 5897757 | 2020-05-21 | RO005E522316383/2 | 2021-09-22 | 2021-09-22
jud. ARAD, loc. SAMBATENI, Strada SIMBATENI, nr. 446 | AR | 0.005 | 0.0048 | 0 | 0.4 | CFp | CBC | E-Distributie Banat SA | 5896039 | 2020-06-03 | RO005E522403717/2 | 2021-09-22 | 2021-09-22
jud. ARAD, loc. MINIS, Strada MINIS, nr. 334 | AR | 0.003 | 0.00284 | 0 | 0.4 | CFp | CBC | E-Distributie Banat SA | 5907208 | 2020-05-22 | RO005E522089199/3 | 2021-09-23 | 2021-09-23
jud. ARAD, loc. FANTANELE, Strada FINTINELE, nr. 340 | AR | 0.005 | 0.0048 | 0 | 0.23 | CFp | CBC | E-Distributie Banat SA | 5846468 | 2020-05-21 | RO005E521479292/2 | 2021-09-21 | 2021-09-21
jud. ARAD, loc. PAULIS, Strada PAULIS, nr. 92 | AR | 0.003 | 0.00284 | 0 | 0.23 | CFp | CBC | E-Distributie Banat SA | 5877164 | 2020-05-29 | RO005E521589711/2 | 2021-09-15 | 2021-09-15
jud. ARAD, loc. ARAD, Strada AUGUSTUS, nr. 11 | AR | 0.003 | 0.00284 | 0 | 0.4 | CFp | CBC | E-Distributie Banat SA | 5940342 | 2020-06-09 | RO005E522425249/2 | 2021-09-15 | 2021-09-15
jud. ARAD, loc. LIPOVA, Strada Petru Maior, nr. 14 | AR | 0.0035 | 0.00333 | 0 | 0.23 | CFp | CBC | E-Distributie Banat SA | 5953906 | 2020-06-03 | RO005E520810234/2 | 2021-09-21 | 2021-09-21
jud. ARAD, loc. SAMBATENI, Strada SIMBATENI, nr. 434/A | AR | 0.0037 | 0.003526 | 0 | 0.4 | CFp | CBC | E-Distributie Banat SA | 5958300 | 2020-06-11 | RO005E521532865/3 | 2021-09-22 | 2021-09-22
jud. HUNEDOARA, loc. LUPENI, Strada Strada Pomilor, nr. 37 | HD | 0.003 | 0.00292 | 0 | 0.23 | CFp | CBC | E-Distributie Banat SA | 5969224 | 2020-06-22 | RO005E531814576/2 | 2021-09-05 | 2021-09-05
jud. TIMIS, loc. DUMBRAVITA, Strada Constantin cel Mare, nr. 6 | TM | 0.003 | 0.00291 | 0 | 0.4 | CFp | CBC | E-Distributie Banat SA | 6090990 | 2020-07-31 | RO005E513248894/2 | 2021-09-21 | 2021-09-21
jud. CARAS-SEVERIN, loc. CARANSEBES, Strada strada Pinilor, nr. 6 A | CS | 0.005 | 0.004818 | 0 | 0.4 | CFp | CBC | E-Distributie Banat SA | 5995538 | 2020-09-07 | RO005E541578236/2 | 2021-09-05 | 2021-09-05
jud. ARAD, loc. SOFRONEA, Strada 29, nr. 38 | AR | 0.003 | 0.00291 | 0 | 0.4 | CFp | CBC | E-Distributie Banat SA | 6388251 | 2020-09-08 | RO005E521773356/3 | 2021-09-21 | 2021-09-21
jud. HUNEDOARA, loc. ORASTIE, Strada Viilor, nr. 50 | HD | 0.003 | 0.00292 | 0 | 0.23 | CFp | CBC | E-Distributie Banat SA | 6399362 | 2020-09-14 | RO005E530633709/2 | 2021-09-26 | 2021-09-26
jud. CARAS-SEVERIN, loc. RUSTIN, Strada RUSTIN, nr. 152 | CS | 0.005 | 0.00485 | 0 | 0.23 | CFp | CBC | E-Distributie Banat SA | 6142677 | 2020-08-03 | RO005E541291104/3 | 2021-09-10 | 2021-09-10
jud. HUNEDOARA, loc. VULCAN, Strada STRAJA, nr. 5A | HD | 0.0033 | 0.00291 | 0 | 0.23 | CFp | CBC | E-Distributie Banat SA | 6153437 | 2020-07-20 | RO005E531869644/2 | 2021-09-27 | 2021-09-27
jud. HUNEDOARA, loc. HATEG, Strada Progresului, nr. 2 | HD | 0.003 | 0.00292 | 0 | 0.4 | CFp | CBC | E-Distributie Banat SA | 6211873 | 2020-08-11 | RO005E531494345/2 | 2021-09-07 | 2021-09-07
jud. ARAD, loc. SEBIS, Strada Caprioarei, nr. 7 | AR | 0.003 | 0.00291 | 0 | 0.4 | CFp | CBC | E-Distributie Banat SA | 6121577 | 2020-07-18 | RO005E521206571/2 | 2021-09-15 | 2021-09-15
jud. CARAS-SEVERIN, loc. LUNCAVITA, Strada LUNCAVITA, nr. 275 | CS | 0.003 | 0.00291 | 0 | 0.4 | CFp | CBC | E-Distributie Banat SA | 6268538 | 2020-09-07 | RO005E541258051/4 | 2021-09-12 | 2021-09-12
jud. ARAD, loc. GALSA, Strada Galsa, nr. 23 | AR | 0.006 | 0.005879 | 0 | 0.4 | CFp | CBC | E-Distributie Banat SA | 7760939 | 2021-04-15 | RO005E521111330/2 | 2021-09-06 | 2021-09-06
jud. TIMIS, loc. DUMBRAVITA, Strada OSLO, nr. 17 | TM | 0.004 | 0.00388 | 0 | 0.23 | CFp | CBC | E-Distributie Banat SA | 6362373 | 2020-09-08 | RO005E512892360/2 | 2021-09-15 | 2021-09-15
jud. ARAD, loc. NADLAC, Strada GEORGE COSBUC, nr. 31 | AR | 0.003 | 0.00284 | 0 | 0.23 | CFp | CBC | E-Distributie Banat SA | 5780665 | 2020-06-04 | RO005E521836356/2 | 2021-09-23 | 2021-09-23
jud. HUNEDOARA, loc. ANINOASA, Strada BANCILONI, nr. 269A | HD | 0.0033 | 0.003253 | 0 | 0.4 | CFp | CBC | E-Distributie Banat SA | 6299208 | 2020-08-20 | RO005E531754333/2 | 2021-09-27 | 2021-09-27
jud. CARAS-SEVERIN, loc. BOCSA, Strada Muresului, nr. 11 | CS | 0.003 | 0.002936 | 0 | 0.23 | CFp | CBC | E-Distributie Banat SA | 6197343 | 2020-09-07 | RO005E540371427/2 | 2021-09-05 | 2021-09-05
jud. ARAD, loc. SAMBATENI, Strada SIMBATENI, nr. 520 | AR | 0.0037 | 0.003526 | 0 | 0.4 | CFp | CBC | E-Distributie Banat SA | 5891570 | 2020-06-24 | RO005E521532966/4 | 2021-09-20 | 2021-09-20
jud. ARAD, loc. FANTANELE, Strada FINTINELE, nr. 543 | AR | 0.003 | 0.00284 | 0 | 0.4 | CFp | CBC | E-Distributie Banat SA | 5939122 | 2020-06-10 | RO005E522063977/2 | 2021-09-16 | 2021-09-16
jud. HUNEDOARA, loc. RAPOLTU MARE, Strada RAPOLTU MARE, nr. 182 | HD | 0.003 | 0.00292 | 0 | 0.23 | CFp | CBC | E-Distributie Banat SA | 5940714 | 2020-06-11 | RO005E531210330/2 | 2021-09-05 | 2021-09-05
jud. ARAD, loc. VLADIMIRESCU, Strada 16, nr. 34 | AR | 0.003 | 0.00284 | 0 | 0.4 | CFp | CBC | E-Distributie Banat SA | 5944541 | 2020-06-16 | RO005E522239095/2 | 2021-09-15 | 2021-09-15
jud. CARAS-SEVERIN, loc. SAT BATRAN, Strada BATRAN, nr. 50 | CS | 0.003 | 0.002936 | 0 | 0.23 | CFp | CBC | E-Distributie Banat SA | 6009584 | 2020-08-21 | RO005E540884572/2 | 2021-09-15 | 2021-09-15
jud. ARAD, loc. ARAD, Strada Titan, nr. 18 | AR | 0.005 | 0.0048 | 0 | 0.4 | CFp | CBC | E-Distributie Banat SA | 6010973 | 2020-06-25 | RO005E520309035/2 | 2021-09-20 | 2021-09-20
jud. CARAS-SEVERIN, loc. BOCSA, Strada Crisan, nr. 52 | CS | 0.003 | 0.002936 | 0 | 0.4 | CFp | CBC | E-Distributie Banat SA | 6045198 | 2020-07-13 | RO005E540405278/2 | 2021-09-09 | 2021-09-09
jud. HUNEDOARA, loc. HATEG, Strada Mihai Viteazu, nr. 41 | HD | 0.003 | 0.00292 | 0 | 0.23 | CFp | CBC | E-Distributie Banat SA | 5972940 | 2020-06-16 | RO005E530575580/2 | 2021-09-07 | 2021-09-07
jud. ARAD, loc. ALMAS, Strada Almas, nr. 136 | AR | 0.003 | 0.002939 | 0 | 0.4 | CFp | CBC | E-Distributie Banat SA | 5973882 | 2020-06-17 | RO005E521065608/2 | 2021-09-09 | 2021-09-09
jud. HUNEDOARA, loc. DEVA, Strada ZAVOI, nr. 29 | HD | 0.003 | 0.00292 | 0 | 0.4 | CFp | CBC | E-Distributie Banat SA | 6134224 | 2020-07-20 | RO005E532280721/2 | 2021-09-26 | 2021-09-26
jud. ARAD, loc. ZADARENI, Strada ZADARENI, nr. 288 | AR | 0.003 | 0.00284 | 0 | 0.23 | CFp | CBC | E-Distributie Banat SA | 6162466 | 2020-08-03 | RO005E521800199/2 | 2021-09-20 | 2021-09-20
jud. ARAD, loc. SOCODOR, Strada SOCODOR, nr. 359 | AR | 0.003 | 0.00284 | 0 | 0.23 | CFp | CBC | E-Distributie Banat SA | 6265921 | 2020-08-12 | RO005E521696798/2 | 2021-09-15 | 2021-09-15
jud. CARAS-SEVERIN, loc. OTELU ROSU, Strada MAL, nr. 63 | CS | 0.003 | 0.002936 | 0 | 0.23 | CFp | CBC | E-Distributie Banat SA | 6119914 | 2020-09-07 | RO005E540530446/2 | 2021-09-27 | 2021-09-27
jud. CARAS-SEVERIN, loc. RACASDIA, Strada RACASDIA, nr. 63 A | CS | 0.003 | 0.00291 | 0 | 0.4 | CFp | CBC | E-Distributie Banat SA | 6273572 | 2020-08-24 | RO005E540817747/2 | 2021-09-15 | 2021-09-15
jud. HUNEDOARA, loc. DOBROT, Strada DOBROT, nr. 54 | HD | 0.005 | 0.00488 | 0 | 0.23 | CFp | CBC | E-Distributie Banat SA | 6479615 | 2020-10-16 | RO005E531277355/3 | 2021-09-14 | 2021-09-14
jud. ARAD, loc. NADLAC, Strada INDEPENDENTEI, nr. 82 | AR | 0.003 | 0.00284 | 0 | 0.4 | CFp | CBC | E-Distributie Banat SA | 6342316 | 2020-09-03 | RO005E521828739/2 | 2021-09-20 | 2021-09-20
jud. HUNEDOARA, loc. CINCIS-CERNA, Strada Lacului, nr. FN | HD | 0.003 | 0.00292 | 0 | 0.4 | CFp | CBC | E-Distributie Banat SA | 6345120 | 2020-09-01 | RO005E532313212/3 | 2021-09-07 | 2021-09-07
jud. ARAD, loc. HALMAGIU, Strada Gradinitei, nr. 17 | AR | 0.003 | 0.00284 | 0 | 0.4 | CFp | CBC | E-Distributie Banat SA | 6315006 | 2020-08-27 | RO005E521034132/3 | 2021-09-20 | 2021-09-20
jud. ARAD, loc. FANTANELE, Strada FINTINELE, nr. 976, bl. . | AR | 0.008 | 0.00774 | 0 | 0.4 | CFp | CBC | E-Distributie Banat SA | 6316292 | 2020-08-28 | RO005E522246183/3 | 2021-09-09 | 2021-09-09
jud. HUNEDOARA, loc. ORASTIE, Strada DR. IOAN MIHU, nr. 5 | HD | 0.003 | 0.00292 | 0 | 0.4 | CFp | CBC | E-Distributie Banat SA | 6324085 | 2020-09-01 | RO005E530647984/2 | 2021-09-14 | 2021-09-14
jud. ARAD, loc. ARAD, Strada Zimbrului, nr. 54 | AR | 0.003 | 0.00291 | 0 | 0.4 | CFp | CBC | E-Distributie Banat SA | 6198386 | 2020-08-04 | RO005E520287579/2 | 2021-09-27 | 2021-09-27
jud. ARAD, loc. SANTANA, Strada MUNCII, nr. 87 | AR | 0.027 | 0.026459 | 0 | 0.4 | CFp | CBC | E-Distributie Banat SA | 5925170 | 2020-07-28 | RO005E521296187/2 | 2021-09-21 | 2021-09-21
jud. HUNEDOARA, loc. SIMERIA, Strada LIBERTATII, nr. 7 | HD | 0.003 | 0.00292 | 0 | 0.23 | CFp | CBC | E-Distributie Banat SA | 6061500 | 2020-07-08 | RO005E531348376/2 | 2021-09-26 | 2021-09-26
jud. ARAD, loc. ARAD, Strada Constitutiei, nr. 94 | AR | 0.003 | 0.002938 | 0 | 0.4 | CFp | CBC | E-Distributie Banat SA | 6070281 | 2020-09-03 | RO005E520278771/2 | 2021-09-21 | 2021-09-21
jud. TIMIS, loc. FARDEA, Strada Intravilan, nr. 101 | TM | 0.003 | 0.002939 | 0 | 0.4 | CFp | CBC | E-Distributie Banat SA | 6083927 | 2020-07-27 | RO005E513427882/2 | 2021-09-01 | 2021-09-01
jud. CARAS-SEVERIN, loc. BOCSA, Strada Tata Oancea, nr. 5 | CS | 0.003 | 0.002938 | 0 | 0.23 | CFp | CBC | E-Distributie Banat SA | 6088612 | 2020-07-28 | RO005E540401241/2 | 2021-09-10 | 2021-09-10
jud. ARAD, loc. ARAD, Strada Bobalna, nr. 2 | AR | 0.003 | 0.00284 | 0 | 0.4 | CFp | CBC | E-Distributie Banat SA | 6040521 | 2020-06-25 | RO005E520304355/2 | 2021-09-21 | 2021-09-21
jud. TIMIS, loc. PERIAM, Strada Strada Nufarului, nr. 44 | TM | 0.003 | 0.002939 | 0 | 0.23 | CFp | CBC | E-Distributie Banat SA | 5977180 | 2020-07-13 | RO005E512761556/3 | 2021-09-02 | 2021-09-02
jud. TIMIS, loc. BEREGSAU MARE, Strada a 4-a, nr. 274/b, ap. 1 | TM | 0.003 | 0.002939 | 0 | 0.4 | CFp | CBC | E-Distributie Banat SA | 5991523 | 2020-08-05 | RO005E513036484/2 | 2021-09-09 | 2021-09-09
jud. ARAD, loc. SANTANA, Strada IL Caragiale, nr. 14 | AR | 0.003 | 0.002938 | 0 | 0.4 | CFp | CBC | E-Distributie Banat SA | 5991627 | 2020-09-03 | RO005E521933253/2 | 2021-09-15 | 2021-09-15
jud. CARAS-SEVERIN, loc. MAURENI, Strada MAURENI, nr. 21 | CS | 0.003 | 0.00291 | 0 | 0.23 | CFp | CBC | E-Distributie Banat SA | 6406975 | 2020-09-09 | RO005E541658729/2 | 2021-09-10 | 2021-09-10
jud. TIMIS, loc. LUGOJ, Strada CLOSCA, nr. 50 | TM | 0.003 | 0.002939 | 0 | 0.23 | CFp | CBC | E-Distributie Banat SA | 6220000 | 2020-09-02 | RO005E511767731/2 | 2021-09-15 | 2021-09-15
jud. ARAD, loc. ARAD, Strada Orfeu, nr. 7 | AR | 0.003 | 0.00284 | 0 | 0.4 | CFp | CBC | E-Distributie Banat SA | 6279330 | 2020-08-14 | RO005E520588595/2 | 2021-09-21 | 2021-09-21
jud. TIMIS, loc. DUMBRAVITA, Strada TARNAVA, nr. 10 | TM | 0.004 | 0.00388 | 0 | 0.4 | CFp | CBC | E-Distributie Banat SA | 6293950 | 2020-08-18 | RO005E513806434/2 | 2021-09-08 | 2021-09-08
jud. ARAD, loc. LIVADA, Strada LIVADA, nr. 305 | AR | 0.006 | 0.00578 | 0 | 0.4 | CFp | CBC | E-Distributie Banat SA | 6186225 | 2020-08-03 | RO005E521506248/6 | 2021-09-20 | 2021-09-20
jud. HUNEDOARA, loc. DANCU MIC, Strada DINCU MIC, nr. 84 | HD | 0.003 | 0.00292 | 0 | 0.4 | CFp | CBC | E-Distributie Banat SA | 6204237 | 2020-08-07 | RO005E531184194/2 | 2021-09-21 | 2021-09-21
jud. ARAD, loc. MACEA, Strada MACEA, nr. 1470 | AR | 0.0035 | 0.00333 | 0 | 0.4 | CFp | CBC | E-Distributie Banat SA | 6327909 | 2020-08-31 | RO005E521520626/2 | 2021-09-20 | 2021-09-20
jud. HUNEDOARA, loc. ORASTIOARA DE SUS, Strada ORASTIOARA DE SUS, nr. 3 | HD | 0.003 | 0.00292 | 0 | 0.23 | CFp | CBC | E-Distributie Banat SA | 6351386 | 2020-09-03 | RO005E531161199/2 | 2021-09-14 | 2021-09-14
jud. ARAD, loc. BELIU, Strada Beliu, nr. 11 | AR | 0.003 | 0.00291 | 0 | 0.23 | CFp | CBC | E-Distributie Banat SA | 6384663 | 2020-09-07 | RO005E520987554/2 | 2021-09-21 | 2021-09-21
jud. HUNEDOARA, loc. BARSAU, Strada BARSAU, nr. 79 | HD | 0.003 | 0.00292 | 0 | 0.23 | CFp | CBC | E-Distributie Banat SA | 6931444 | 2021-01-26 | RO005E531206403/3 | 2021-09-14 | 2021-09-14
jud. TIMIS, loc. LOVRIN, Strada Lovrin, nr. 935 | TM | 0.02 | 0.01953 | 0 | 0.4 | CFp | CBC | E-Distributie Banat SA | 8205075 | 2021-07-15 | RO005E513269741/2 | 2021-09-07 | 2021-09-07
jud. TIMIS, loc. TIMISOARA, Strada Rubinstein Arthur, nr. 13/A | TM | 0.0086 | 0.008358 | 0 | 0.4 | CFp | CBC | E-Distributie Banat SA | 8214797 | 2021-07-22 | RO005E513912218/2 | 2021-09-07 | 2021-09-07
jud. TIMIS, loc. BAZOSU NOU, Strada BAZOSU NOU, nr. 117 | TM | 0.003 | 0.002939 | 0 | 0.23 | CFp | CBC | E-Distributie Banat SA | 8443905 | 2021-07-30 | RO005E511397370/2 | 2021-09-15 | 2021-09-15
jud. TIMIS, loc. BECICHERECU MIC, Strada BECICHERECU MIC, nr. 360/A | TM | 0.003 | 0.002939 | 0 | 0.23 | CFp | CBC | E-Distributie Banat SA | 8448104 | 2021-08-13 | RO005E513006043/2 | 2021-09-15 | 2021-09-15
jud. TIMIS, loc. BECICHERECU MIC, Strada BECICHERECU MIC, nr. 337 | TM | 0.003 | 0.002939 | 0 | 0.23 | CFp | CBC | E-Distributie Banat SA | 8448210 | 2021-08-13 | RO005E511495324/2 | 2021-09-15 | 2021-09-15
jud. HUNEDOARA, loc. SANTUHALM, Strada Santuhalm, nr. 28 C2 | HD | 0.003 | 0.00292 | 0 | 0.4 | CFp | CBC | E-Distributie Banat SA | 8595525 | 2021-08-27 | RO005E530115940/2 | 2021-09-14 | 2021-09-14
jud. HUNEDOARA, loc. HUNEDOARA, Strada Latureni, nr. FN | HD | 0.015 | 0.014698 | 0 | 0.4 | CFp | CBC | E-Distributie Banat SA | 8624185 | 2021-08-27 | RO005E532449234/2 | 2021-09-07 | 2021-09-07
jud. TIMIS, loc. TIMISOARA, Strada BACALBASA ANTON, nr. 79 | TM | 0.003 | 0.00289 | 0 | 0.4 | CFp | CBC | E-Distributie Banat SA | 8631910 | 2021-08-23 | RO005E512931746/2 | 2021-09-28 | 2021-09-28
jud. TIMIS, loc. BELINT, Strada BELINT, nr. 637 | TM | 0.003 | 0.002939 | 0 | 0.23 | CFp | CBC | E-Distributie Banat SA | 5980021 | 2020-07-29 | RO005E511922420/2 | 2021-09-21 | 2021-09-21
jud. CARAS-SEVERIN, loc. BERZASCA, Strada BERZASCA, nr. 378 | CS | 0.003 | 0.002939 | 0 | 0.23 | CFp | CBC | E-Distributie Banat SA | 6069041 | 2020-09-03 | RO005E540876179/2 | 2021-09-27 | 2021-09-27
jud. CARAS-SEVERIN, loc. LIUBCOVA, Strada LIUBCOVA, nr. 381 | CS | 0.003 | 0.002939 | 0 | 0.23 | CFp | CBC | E-Distributie Banat SA | 6069282 | 2020-09-03 | RO005E541171741/2 | 2021-09-13 | 2021-09-13
jud. CARAS-SEVERIN, loc. BERZASCA, Strada BERZASCA - 1, nr. 57A | CS | 0.003 | 0.002938 | 0 | 0.23 | CFp | CBC | E-Distributie Banat SA | 6310926 | 2020-09-04 | RO005E540873301/3 | 2021-09-16 | 2021-09-16
jud. HUNEDOARA, loc. ORASTIE, Strada Plantelor, nr. 8B | HD | 0.003 | 0.00292 | 0 | 0.23 | CFp | CBC | E-Distributie Banat SA | 6357399 | 2020-09-03 | RO005E530760081/3 | 2021-09-26 | 2021-09-26
jud. TIMIS, loc. DUMBRAVITA, Strada MARTE, nr. 8 | TM | 0.003 | 0.00291 | 0 | 0.4 | CFp | CBC | E-Distributie Banat SA | 6367666 | 2020-09-09 | RO005E513385920/2 | 2021-09-22 | 2021-09-22
jud. CARAS-SEVERIN, loc. BERZASCA, Strada BERZASCA, nr. 549 | CS | 0.003 | 0.002938 | 0 | 0.4 | CFp | CBC | E-Distributie Banat SA | 6374898 | 2020-09-11 | RO005E541622382/3 | 2021-09-16 | 2021-09-16
jud. TIMIS, loc. GATAIA, Strada Infratirii, nr. 42 | TM | 0.003 | 0.002939 | 0 | 0.23 | CFp | CBC | E-Distributie Banat SA | 8638143 | 2021-08-30 | RO005E512331762/2 | 2021-09-27 | 2021-09-27
jud. TIMIS, loc. TOPOLOVATU MARE, Strada TOPOLOVATU MARE, nr. 346 | TM | 0.025 | 0.02487 | 0 | 0.4 | CFp | CBC | E-Distributie Banat SA | 7529637 | nu s-a emis ATR, e pe ANEXA2 din Ord.15/2021 | RO005E511951848/2 | 2021-09-10 | 2021-09-10
jud. TIMIS, loc. MOSNITA NOUA, Strada Nucilor, nr. 12 | TM | 0.0082 | 0.008026 | 0 | 0.23 | CFp | CBC | E-Distributie Banat SA | 8120953 | nu s-a emis ATR, e pe ANEXA2 din Ord.15/2021 | RO005E513283297/2 | 2021-09-10 | 2021-09-10
jud. TIMIS, loc. CHISODA, Strada Migdalului, nr. 3 | TM | 0.02 | 0.01953 | 0 | 0.4 | CFp | CBC | E-Distributie Banat SA | 8214436 | nu s-a emis ATR, e pe ANEXA2 din Ord.15/2021 | RO005E513336252/3 | 2021-09-10 | 2021-09-10
jud. TIMIS, loc. GELU, Strada GELU, nr. 172 | TM | 0.01 | 0.00975 | 0 | 0.4 | CFp | CBC | E-Distributie Banat SA | 8260839 | nu s-a emis ATR, e pe ANEXA2 din Ord.15/2021 | RO005E512766270/2 | 2021-09-01 | 2021-09-01
jud. ARAD, loc. BUTENI, Strada Buteni, nr. 242 | AR | 0.005 | 0.00274 | 0 | 0.4 | CFp | CBC | E-Distributie Banat SA | 6389697 | nu s-a emis ATR, e pe ANEXA2 din Ord.15/2022 | RO005E521236035/3 | 2021-09-09 | 2021-09-09
jud. TIMIS, loc. TIMISOARA, Strada DELFINULUI, nr. 2 | TM | 0.00715 | 0.006907 | 0 | 0.23 | CFp | CBC | E-Distributie Banat SA | 8403356 | nu s-a emis ATR, e pe ANEXA2 din Ord.15/2021 | RO005E510987004/2 | 2021-09-10 | 2021-09-10
jud. TIMIS, loc. MOSNITA VECHE, Strada MASLINULUI, nr. 15 | TM | 0.008 | 0.00779 | 0 | 0.4 | CFp | CBC | E-Distributie Banat SA | 8476110 | nu s-a emis ATR, e pe ANEXA2 din Ord.15/2021 | RO005E513546097/2 | 2021-09-10 | 2021-09-10
jud. HUNEDOARA, loc. ORASTIOARA DE JOS, Strada ORASTIOARA DE JOS, nr. 62A | HD | 0.0066 | 0.006438 | 0 | 0.4 | CFp | CBC | E-Distributie Banat SA | 8504607 | nu s-a emis ATR, e pe ANEXA2 din Ord.15/2021 | RO005E532315720/2 | 2021-09-26 | 2021-09-26
jud. TIMIS, loc. GIARMATA-VII, Strada TEILOR, nr. 107 | TM | 0.0294 | 0.028802 | 0 | 0.4 | CFp | CBC | E-Distributie Banat SA | 8512899 | nu s-a emis ATR, e pe ANEXA2 din Ord.15/2021 | RO005E513679511/2 | 2021-09-10 | 2021-09-10
jud. HUNEDOARA, loc. SILVASU DE SUS, Strada SILVASU DE SUS, nr. 129 | HD | 0.093 | 0.09094 | 0 | 20 | CFp | CBC | E-Distributie Banat SA | 8541270 | nu s-a emis ATR, e pe ANEXA2 din Ord.15/2021 | RO005E532379281/2 | 2021-09-27 | 2021-09-27
jud. ARAD, loc. SINTEA MARE, Strada SINTEA-MARE, nr. 297 | AR | 0.00288 | 0.002821 | 0 | 0.23 | CFp | CBC | E-Distributie Banat SA | 8548184 | nu s-a emis ATR, e pe ANEXA2 din Ord.15/2021 | RO005E521670149/2 | 2021-09-21 | 2021-09-21
jud. HUNEDOARA, loc. HUNEDOARA, Strada BRADET, nr. 1K | HD | 0.01 | 0.00978 | 0 | 0.4 | CFp | CBC | E-Distributie Banat SA | 8564568 | nu s-a emis ATR, e pe ANEXA2 din Ord.15/2021 | RO005E530450795/3 | 2021-09-26 | 2021-09-26
jud. TIMIS, loc. VARIAS, Strada VARIAS, nr. 1114 | TM | 0.005 | 0.00485 | 0 | 0.23 | CFp | CBC | E-Distributie Banat SA | 8578724 | nu s-a emis ATR, e pe ANEXA2 din Ord.15/2021 | RO005E512794169/2 | 2021-09-08 | 2021-09-08
jud. TIMIS, loc. CHISODA, Strada Migdalului, nr. 3 | TM | 0.02 | 0.01953 | 0 | 0.4 | CFp | CBC | E-Distributie Banat SA | 8580050 | nu s-a emis ATR, e pe ANEXA2 din Ord.15/2021 | RO005E513634736/2 | 2021-09-09 | 2021-09-09
jud. TIMIS, loc. BEREGSAU MARE, Strada BEREGSAU MARE, nr. 171A | TM | 0.008 | 0.0078 | 0 | 0.4 | CFp | CBC | E-Distributie Banat SA | 6143218 | nu s-a emis ATR, e pe ANEXA2 din Ord.15/2022 | RO005E512578035/3 | 2021-09-09 | 2021-09-09
jud. TIMIS, loc. IECEA MARE, Strada IECEA MARE, nr. 385 | TM | 0.0124 | 0.012142 | 0 | 0.4 | CFp | CBC | E-Distributie Banat SA | 8789426 | nu s-a emis ATR, e pe ANEXA2 din Ord.15/2021 | RO005E512506294/2 | 2021-09-27 | 2021-09-27
jud. TIMIS, loc. IECEA MARE, Strada IECEA MARE, nr. 387 | TM | 0.00336 | 0.003253 | 0 | 0.23 | CFp | CBC | E-Distributie Banat SA | 8808173 | nu s-a emis ATR, e pe ANEXA2 din Ord.15/2021 | RO005E512506317/2 | 2021-09-27 | 2021-09-27
jud. TIMIS, loc. GIARMATA-VII, Strada DALIEI, nr. 4 | TM | 0.0082 | 0.007986 | 0 | 0.4 | CFp | CBC | E-Distributie Banat SA | 8704868 | nu s-a emis ATR, e pe ANEXA2 din Ord.15/2021 | RO005E513874787/2 | 2021-09-29 | 2021-09-29
jud. HUNEDOARA, loc. DEVA, Calea Zarandului, nr. 85 | HD | 0.12 | 0.10581 | 0 | 0.4 | CFp | CBC | E-Distributie Banat SA | 5766806 | 2020-04-30 | RO005E532196862/3 | 2021-10-07 | 2021-10-07
jud. ARAD, loc. SINTEA MARE, Strada SINTEA-MARE, nr. 221 | AR | 0.003 | 0.00284 | 0 | 0.23 | CFp | CBC | E-Distributie Banat SA | 6053314 | 2020-07-13 | RO005E521669484/2 | 2021-10-13 | 2021-10-13
jud. ARAD, loc. BUHANI, Strada Buhani, nr. 106 | AR | 0.00312 | 0.00293 | 0 | 0.4 | CFp | CBC | E-Distributie Banat SA | 6064829 | 2020-07-16 | RO005E522329062/2 | 2021-10-07 | 2021-10-07
jud. TIMIS, loc. GIARMATA, Strada Tineretului, nr. 23 | TM | 0.00372 | 0.002939 | 0 | 0.4 | CFp | CBC | E-Distributie Banat SA | 6071676 | 2020-07-17 | RO005E513596227/3 | 2021-10-24 | 2021-10-24
jud. CARAS-SEVERIN, loc. VALIUG, Strada VALIUG, nr. 270 | CS | 0.00558 | 0.00485 | 0 | 0.4 | CFp | CBC | E-Distributie Banat SA | 6127624 | 2020-09-02 | RO005E541676695/2 | 2021-10-13 | 2021-10-13
jud. ARAD, loc. ARAD, Strada Ipatescu Ana, nr. 19 | AR | 0.0033 | 0.002939 | 0 | 0.4 | CFp | CBC | E-Distributie Banat SA | 6146101 | 2020-07-29 | RO005E520559560/2 | 2021-10-08 | 2021-10-08
jud. Arad, loc. VLADIMIRESCU, Strada Eroilor, nr. 4E | AR | 0.0033 | 0.002939 | 0 | 0.4 | CFp | CBC | E-Distributie Banat SA | 6288107 | 2020-08-20 | RO005E522421762/2 | 2021-10-07 | 2021-10-07
jud. ARAD, loc. VIDRA, Strada Vidra, nr. 79 | AR | 0.003015 | 0.002939 | 0 | 0.23 | CFp | CBC | E-Distributie Banat SA | 6289742 | 2020-08-20 | RO005E521045606/2 | 2021-10-04 | 2021-10-04
jud. HUNEDOARA, loc. DEVA, Strada HOREA, nr. 147 | HD | 0.00594 | 0.00582 | 0 | 0.4 | CFp | CBC | E-Distributie Banat SA | 6331838 | 2020-09-24 | RO005E530203702/3 | 2021-10-07 | 2021-10-07
jud. HUNEDOARA, loc. ORASTIE, Strada Dealul Mic, nr. 137B | HD | 0.00504 | 0.00388 | 0 | 0.23 | CFp | CBC | E-Distributie Banat SA | 6342211 | 2020-09-01 | RO005E530647883/3 | 2021-10-07 | 2021-10-07
jud. ARAD, loc. DRAUT, Strada Draut, nr. 7 | AR | 0.00392 | 0.00291 | 0 | 0.4 | CFp | CBC | E-Distributie Banat SA | 6344128 | 2020-09-03 | RO005E521132186/3 | 2021-10-01 | 2021-10-01
jud. TIMIS, loc. GHIRODA, Strada LUNCII, nr. 20, ap. 0 | TM | 0.0031 | 0.003036 | 0 | 0.4 | CFp | CBC | E-Distributie Banat SA | 6351538 | 2020-10-06 | RO005E511123704/2 | 2021-10-04 | 2021-10-04
jud. HUNEDOARA, loc. ANINOASA, Strada COSTENI, nr. 232A, bl. -, sc. -, et. -, ap. - | HD | 0.11887 | 0.09775 | 0 | 0.4 | CFp | CBC | E-Distributie Banat SA | 7062638 | 2021-03-02 | RO005E531484670/2 | 2021-10-14 | 2021-10-14
jud. CARAS-SEVERIN, loc. RESITA, ALEEA Dacia, nr. 1 | CS | 0.015 | 0.014699 | 0 | 0.4 | CFp | CBC | E-Distributie Banat SA | 7084428 | nu s-a emis ATR, ANEXA2 ord.15/2021 | RO005E541307449/2 | 2021-10-07 | 2021-10-07
jud. HUNEDOARA, loc. PESTISU MARE, Strada PESTISU MARE, nr. 268, bl. -, sc. -, et. -, ap. - | HD | 0.11887 | 0.09775 | 0 | 0.4 | CFp | CBC | E-Distributie Banat SA | 7715469 | 2021-04-15 | RO005E532203557/2 | 2021-10-21 | 2021-10-21
jud. TIMIS, loc. COMLOSU MARE, Strada COMLOSU MARE, nr. 701 | TM | 0.00324 | 0.00292 | 0 | 0.23 | CFp | CBC | E-Distributie Banat SA | 8192256 | 2021-06-14 | RO005E512537063/2 | 2021-10-04 | 2021-10-04
jud. TIMIS, loc. DRAGSINA, Strada DRAGSINA, nr. 173 | TM | 0.006 | 0.005879 | 0 | 0.23 | CFp | CBC | E-Distributie Banat SA | 8257516 | nu s-a emis ATR, ANEXA2 ord.15/2021 | RO005E511509858/2 | 2021-10-19 | 2021-10-19
jud. HUNEDOARA, loc. DEVA, Strada Dragomir Silviu, nr. 11 | HD | 0.00192 | 0.001782 | 0 | 0.4 | CFp | CBC | E-Distributie Banat SA | 8435219 | 2021-08-17 | RO005E530171223/3 | 2021-10-14 | 2021-10-14
jud. TIMIS, loc. GRABAT, Strada GRABAT, nr. 695 | TM | 0.0999 | 0.097852 | 0 | 0.4 | CFp | CBC | E-Distributie Banat SA | 8543102 | nu s-a emis ATR, ANEXA2 ord.15/2021 | RO005E513229736/2 | 2021-10-25 | 2021-10-25
jud. TIMIS, loc. DUMBRAVITA, Strada FERENCZES, nr. CF412285 | TM | 0.005 | 0.0048 | 0 | 0.4 | CFp | CBC | E-Distributie Banat SA | 8558996 | nu s-a emis ATR, ANEXA2 ord.15/2021 | RO005E513611641/1 | 2021-10-04 | 2021-10-04
jud. TIMIS, loc. MOSNITA NOUA, Strada DUMITRU CRISTEA, nr. 35 | TM | 0.008 | 0.00774 | 0 | 0.4 | CFp | CBC | E-Distributie Banat SA | 8576458 | nu s-a emis ATR, ANEXA2 ord.15/2021 | RO005E513643792/2 | 2021-10-04 | 2021-10-04
jud. ARAD, loc. VARFURILE, Strada Varfurile, nr. 149 | AR | 0.0048 | 0.004604 | 0 | 0.4 | CFp | CBC | E-Distributie Banat SA | 8580085 | nu s-a emis ATR, ANEXA2 ord.15/2021 | RO005E521325393/2 | 2021-10-01 | 2021-10-01
jud. TIMIS, loc. TIMISOARA, Strada Mihail Kogalniceanu, nr. 9, et. M, ap. 18 | TM | 0.0048 | 0.004604 | 0 | 0.4 | CFp | CBC | E-Distributie Banat SA | 8585166 | nu s-a emis ATR, ANEXA2 ord.15/2021 | RO005E513345252/2 | 2021-10-04 | 2021-10-04
jud. TIMIS, loc. DETA, Strada Eminescu M., nr. 16 | TM | 0.005 | 0.004899 | 0 | 0.23 | CFp | CBC | E-Distributie Banat SA | 8619791 | nu s-a emis ATR, ANEXA2 ord.15/2021 | RO005E512256487/2 | 2021-10-14 | 2021-10-14
jud. TIMIS, loc. GHIRODA, Strada BEGA, nr. 3 | TM | 0.0045 | 0.00436 | 0 | 0.4 | CFp | CBC | E-Distributie Banat SA | 8631503 | nu s-a emis ATR, ANEXA2 ord.15/2021 | RO005E511482678/2 | 2021-10-04 | 2021-10-04
jud. TIMIS, loc. MOSNITA VECHE, Strada FRASINULUI, nr. 16 | TM | 0.005 | 0.004899 | 0 | 0.4 | CFp | CBC | E-Distributie Banat SA | 8635356 | nu s-a emis ATR, ANEXA2 ord.15/2021 | RO005E513406676/2 | 2021-10-04 | 2021-10-04
jud. TIMIS, loc. DETA, Strada Babes Victor, nr. 38 | TM | 0.005 | 0.004899 | 0 | 0.23 | CFp | CBC | E-Distributie Banat SA | 8636647 | nu s-a emis ATR, ANEXA2 ord.15/2021 | RO005E512245777/2 | 2021-10-14 | 2021-10-14
jud. TIMIS, loc. SACALAZ, Strada V, nr. 495 | TM | 0.003 | 0.002939 | 0 | 0.23 | CFp | CBC | E-Distributie Banat SA | 8644147 | nu s-a emis ATR, ANEXA2 ord.15/2021 | RO005E513129353/2 | 2021-10-11 | 2021-10-11
jud. TIMIS, loc. LUGOJ, Strada WALLISCH COLOMAN, nr. 11, ap. 1 | TM | 0.00368 | 0.003556 | 0 | 0.23 | CFp | CBC | E-Distributie Banat SA | 8706079 | nu s-a emis ATR, ANEXA2 ord.15/2021 | RO005E511837267/2 | 2021-10-28 | 2021-10-28
jud. HUNEDOARA, loc. RAPOLTU MARE, Strada RAPOLTU MARE, nr. 137 | HD | 0.003 | 0.002939 | 0 | 0.23 | CFp | CBC | E-Distributie Banat SA | 8715466 | nu s-a emis ATR, ANEXA2 ord.15/2021 | RO005E531211375/3 | 2021-10-07 | 2021-10-07
jud. HUNEDOARA, loc. BOSOROD, Strada BOSOROD, nr. 112 | HD | 0.003 | 0.002939 | 0 | 0.23 | CFp | CBC | E-Distributie Banat SA | 8727877 | 2021-09-21 | RO005E531305818/2 | 2021-10-14 | 2021-10-14
jud. HUNEDOARA, loc. RUSI, Strada RUSI, nr. 35A | HD | 0.0032 | 0.002939 | 0 | 0.23 | CFp | CBC | E-Distributie Banat SA | 16441632 | 2023-03-21 | RO005E532302658/3 | 2023-04-18 | 2023-04-18
jud. HUNEDOARA, loc. ORASTIE, Strada Cuza, nr. 55 | HD | 0.005 | 0.00488 | 0 | 0.23 | CFp | CBC | E-Distributie Banat SA | 8760120 | nu s-a emis ATR, ANEXA2 ord.15/2021 | RO005E530639064/2 | 2021-10-07 | 2021-10-07
jud. TIMIS, loc. GRABAT, Strada Intravilan, nr. CF 404526 | TM | 0.06 | 0.058798 | 0 | 20 | CFp | CBC | E-Distributie Banat SA | 8791022 | nu s-a emis ATR, ANEXA2 ord.15/2021 | RO005E513421066/2 | 2021-10-27 | 2021-10-27
jud. ARAD, loc. BELIU, Strada Beliu, nr. 212 | AR | 0.008 | 0.007839 | 0 | 0.4 | CFp | CBC | E-Distributie Banat SA | 8796481 | nu s-a emis ATR, ANEXA2 ord.15/2021 | RO005E522475794/2 | 2021-10-05 | 2021-10-05
jud. HUNEDOARA, loc. DEVA, Strada MARASESTI, nr. 8 | HD | 0.006 | 0.005879 | 0 | 0.23 | CFp | CBC | E-Distributie Banat SA | 8800642 | nu s-a emis ATR, ANEXA2 ord.15/2021 | RO005E530241681/2 | 2021-10-14 | 2021-10-14
jud. ARAD, loc. ARAD, Strada Herodot, nr. 11/A | AR | 0.00704 | 0.00666 | 0 | 0.23 | CFp | CBC | E-Distributie Banat SA | 8810469 | 2021-10-04 | RO005E520358398/3 | 2021-10-30 | 2021-10-30
jud. ARAD, loc. SEPREUS, Strada SEPREUS, nr. 405 | AR | 0.027 | 0.02636 | 0 | 0.4 | CFp | CBC | E-Distributie Banat SA | 09119899 | 2021-11-29 | RO005E521316078/3 | 2023-04-06 | 2023-04-06
jud. HUNEDOARA, loc. PETROSANI, Strada Campului, nr. 2 | HD | 0.003 | 0.002939 | 0 | 0.23 | CFp | CBC | E-Distributie Banat SA | 8836367 | 2021-09-24 | RO005E531728176/2 | 2021-10-14 | 2021-10-14
jud. HUNEDOARA, loc. DEVA, Strada DEPOZITELOR, nr. 23 | HD | 0.025 | 0.024499 | 0 | 0.4 | CFp | CBC | E-Distributie Banat SA | 8842817 | nu s-a emis ATR, ANEXA2 ord.15/2021 | RO005E532457019/2 | 2021-10-21 | 2021-10-21
jud. ARAD, loc. VLADIMIRESCU, Strada 10, nr. 13-15 | AR | 0.003 | 0.00284 | 0 | 0.4 | CFp | CBC | E-Distributie Banat SA | 8898663 | nu s-a emis ATR, ANEXA2 ord.15/2021 | RO005E522309509/3 | 2021-10-11 | 2021-10-11
jud. ARAD, loc. ARAD, Strada Oltului, nr. 19 | AR | 0.003 | 0.00284 | 0 | 0.23 | CFp | CBC | E-Distributie Banat SA | 8936552 | nu s-a emis ATR, ANEXA2 ord.15/2021 | RO005E520323435/2 | 2021-10-29 | 2021-10-29
jud. TIMIS, loc. TOPOLOVATU MIC, Strada TOPOLOVATU MIC, nr. 14 | TM | 0.00342 | 0.003322 | 0 | 0.23 | CFp | CBC | E-Distributie Banat SA | 6143048 | 2020-08-24 | RO005E511952344/2 | 2021-11-02 | 2021-11-02
jud. ARAD, loc. ZIMBRU, Strada Zimbru, nr. 67 | AR | 0.004 | 0.00388 | 0 | 0.4 | CFp | CBC | E-Distributie Banat SA | 6143269 | 2020-07-27 | RO005E522419758/2 | 2021-11-01 | 2021-11-01
jud. ARAD, loc. ARAD, Strada Malul Muresului, nr. 8 | AR | 0.003 | 0.00291 | 0 | 0.4 | CFp | CBC | E-Distributie Banat SA | 6172454 | 2020-07-30 | RO005E520004138/2 | 2021-11-12 | 2021-11-12
jud. TIMIS, loc. DUMBRAVITA, Strada CELINI, nr. 10 | TM | 0.003 | 0.00291 | 0 | 0.4 | CFp | CBC | E-Distributie Banat SA | 6177369 | 2020-07-31 | RO005E513729821/2 | 2021-11-22 | 2021-11-22
jud. TIMIS, loc. BECICHERECU MIC, SPLAIUL Amurgului, nr. 17, bl. -, sc. -, et. -, ap. - | TM | 0.004 | 0.00388 | 0 | 0.4 | CFp | CBC | E-Distributie Banat SA | 6259068 | 2020-08-18 | RO005E513752917/2 | 2021-11-22 | 2021-11-22
jud. TIMIS, loc. TIMISOARA, Strada MARTIR CONSTANTIN VILCEANU, nr. 17, ap. 1 | TM | 0.003 | 0.00264 | 0 | 0.23 | CFp | CBC | E-Distributie Banat SA | 6421625 | 2020-09-22 | RO005E513870288/2 | 2021-11-11 | 2021-11-11
jud. TIMIS, loc. DUMBRAVITA, Strada ARIESENI, nr. FN | TM | 0.013975 | 0.013661 | 0 | 0.4 | CFp | CBC | E-Distributie Banat SA | 6527580 | 2021-06-10 | RO005E513969311/1 | 2021-11-24 | 2021-11-24
jud. TIMIS, loc. TIMISOARA, Strada SIEMENS, nr. 10 | TM | 0.1 | 0.097998 | 0 | 0.4 | CFp | CBC | E-Distributie Banat SA | 7033249 | 2021-01-21 | RO005E513290723/2 | 2021-11-21 | 2021-11-21
jud. HUNEDOARA, loc. DEVA, Calea Zarandului, nr. 65 A | HD | 0.18 | 0 | 0 | 20 | CFp | CBC | E-Distributie Banat SA | 8105272 | 2021-05-28 | RO005E532444442/2 | 2021-11-21 | 2021-11-21
jud. TIMIS, loc. DUMBRAVITA, Strada CREATIEI, nr. 25 | TM | 0.0066 | 0.006433 | 0 | 0.23 | CFp | CBC | E-Distributie Banat SA | 6766793 | nu s-a emis ATR, ANEXA2 ord.15/2021 | RO005E513068052/2 | 2021-11-02 | 2021-11-02
jud. TIMIS, loc. DUMBRAVITA, Strada CEDRULUI, nr. 5, ap. C2 | TM | 0.0037 | 0.003625 | 0 | 0.4 | CFp | CBC | E-Distributie Banat SA | 8421770 | nu s-a emis ATR, ANEXA2 ord.15/2021 | RO005E513920037/2 | 2021-11-15 | 2021-11-15
jud. TIMIS, loc. DUMBRAVITA, Strada ARIES, nr. 10, ap. 1 | TM | 0.0046 | 0.004507 | 0 | 0.23 | CFp | CBC | E-Distributie Banat SA | 8524081 | nu s-a emis ATR, ANEXA2 ord.15/2021 | RO005E513441620/2 | 2021-11-15 | 2021-11-15
jud. TIMIS, loc. VARIAS, Strada VARIAS, nr. FN | TM | 0.075 | 0.07345 | 0 | 0.4 | CFp | CBC | E-Distributie Banat SA | 8735337 | nu s-a emis ATR, ANEXA2 ord.15/2021 | RO005E512971201/2 | 2021-11-11 | 2021-11-11
jud. TIMIS, loc. TIMISOARA, Strada Neamtu Mircea, profesor, nr. 25, ap. 1 | TM | 0.003 | 0.002939 | 0 | 0.23 | CFp | CBC | E-Distributie Banat SA | 8899618 | nu s-a emis ATR, ANEXA2 ord.15/2021 | RO005E513616589/2 | 2021-11-15 | 2021-11-15
jud. ARAD, loc. ARAD, Strada Marnei, nr. 52 | AR | 0.005 | 0.0048 | 0 | 0.23 | CFp | CBC | E-Distributie Banat SA | 8936878 | nu s-a emis ATR, ANEXA2 ord.15/2021 | RO005E520356149/2 | 2021-11-21 | 2021-11-21
jud. TIMIS, loc. GHIRODA, Strada Negoiu, nr. 14 | TM | 0.00513 | 0.004947 | 0 | 0.4 | CFp | CBC | E-Distributie Banat SA | 8942856 | nu s-a emis ATR, ANEXA2 ord.15/2021 | RO005E513861569/2 | 2021-11-22 | 2021-11-22
jud. TIMIS, loc. MURANI, Strada MURANI, nr. 22 | TM | 0.0082 | 0.007936 | 0 | 0.4 | CFp | CBC | E-Distributie Banat SA | 8971680 | nu s-a emis ATR, ANEXA2 ord.15/2021 | RO005E513622801/2 | 2021-11-29 | 2021-11-29
jud. HUNEDOARA, loc. BRAD, Strada FUNICULAR, nr. 3 | HD | 0.005 | 0.004899 | 0 | 0.4 | CFp | CBC | E-Distributie Banat SA | 8984754 | nu s-a emis ATR, ANEXA2 ord.15/2021 | RO005E531532157/3 | 2021-11-24 | 2021-11-24
jud. ARAD, loc. ZIMANDU NOU, Strada ZIMANDU-NOU, nr. 28A | AR | 0.006 | 0.00578 | 0 | 0.23 | CFp | CBC | E-Distributie Banat SA | 8988125 | nu s-a emis ATR, ANEXA2 ord.15/2021 | RO005E522033615/2 | 2021-11-11 | 2021-11-11
jud. HUNEDOARA, loc. JOSANI, Strada JOSANI, nr. 90 | HD | 0.008 | 0.00782 | 0 | 0.4 | CFp | CBC | E-Distributie Banat SA | 8995660 | nu s-a emis ATR, ANEXA2 ord.15/2021 | RO005E531050961/2 | 2021-11-21 | 2021-11-21
jud. ARAD, loc. ARAD, Strada Bancila Octav, nr. 24 | AR | 0.00368 | 0.003506 | 0 | 0.23 | CFp | CBC | E-Distributie Banat SA | 9040665 | nu s-a emis ATR, ANEXA2 ord.15/2021 | RO005E520198514/2 | 2021-11-11 | 2021-11-11
jud. ARAD, loc. SANTANA, Strada ION VIDU, nr. 9 | AR | 0.012 | 0.012 | 0 | 0.4 | CFp | CBC | E-Distributie Banat SA | 1777 | 2014-04-11 | RO005E521938258/2 | 2021-11-24 | 2021-11-24
jud. ARAD, loc. REVETIS, Strada Revetis, nr. 112 | AR | 0.003 | 0.002939 | 0 | 0.23 | CFp | CBC | E-Distributie Banat SA | 5985301 | 2020-07-28 | RO005E521255250/2 | 2021-12-16 | 2021-12-16
jud. TIMIS, loc. MOSNITA VECHE, Strada MOSNITA VECHE, nr. 263/A | TM | 0.003 | 0.002939 | 0 | 0.4 | CFp | CBC | E-Distributie Banat SA | 5995043 | 2020-09-07 | RO005E511422212/2 | 2021-12-12 | 2021-12-12
jud. ARAD, loc. INEU, Strada Sarmanul Dionisie, nr. 7 | AR | 0.003 | 0.002939 | 0 | 0.23 | CFp | CBC | E-Distributie Banat SA | 6070038 | 2020-07-16 | RO005E520752262/2 | 2021-12-13 | 2021-12-13
jud. ARAD, loc. LIPOVA, Calea ARDEALULUI, nr. 425A | AR | 0.003 | 0.00284 | 0 | 0.4 | CFp | CBC | E-Distributie Banat SA | 6385515 | 2020-09-04 | RO005E520829560/4 | 2021-12-03 | 2021-12-03
jud. TIMIS, loc. LUGOJ, Strada TIMISORII, nr. 139-141 | TM | 0.25 | 0 | 0 | 20 | CFp | CBC | E-Distributie Banat SA | 6522745 | 2021-01-07 | RO005E513709504/3 | 2021-12-29 | 2021-12-29
jud. TIMIS, loc. TIMISOARA, Strada DIVIZIA 9 CAVALERIE, nr. 66 | TM | 0.25 | 0 | 0 | 20 | CFp | CBC | E-Distributie Banat SA | 6574948 | 2021-02-11 | RO005E513089864/2 | 2021-12-21 | 2021-12-21
jud. TIMIS, loc. VOITEG, Strada VOITEG, nr. CF 402292 | TM | 0.1 | 0.097998 | 0 | 20 | CFp | CBC | E-Distributie Banat SA | 7061356 | 2021-05-31 | RO005E513138892/2 | 2021-12-03 | 2021-12-03
jud. ARAD, loc. VLADIMIRESCU, Strada Garii, nr. FN | AR | 0.1 | 0.0979 | 0 | 20 | CFp | CBC | E-Distributie Banat SA | 7078793 | 2021-02-23 | RO005E522020262/4 | 2021-12-14 | 2021-12-14
jud. ARAD, loc. GURAHONT, Strada Garii, nr. 1 | AR | 0.1 | 0.0979 | 0 | 0.4 | CFp | CBC | E-Distributie Banat SA | 7085351 | 2021-03-08 | RO005E521368749/2 | 2021-12-14 | 2021-12-14
jud. ARAD, loc. CERMEI, Strada Cermei, nr. 1059 | AR | 0.09 | 0.0881 | 0 | 0.4 | CFp | CBC | E-Distributie Banat SA | 7948606 | 2021-05-24 | RO005E522045618/3 | 2021-12-14 | 2021-12-14
jud. TIMIS, loc. LUGOJ, Strada Timisoarei, nr. 127-129 | TM | 0.12 | 0 | 0 | 20 | CFp | CBC | E-Distributie Banat SA | 8504217 | 2021-10-27 | RO005E513841893/2 | 2021-12-23 | 2021-12-23
jud. ARAD, loc. CERMEI, Strada Cermei, nr. 1037 | AR | 0.1 | 0.097998 | 0 | 20 | CFp | CBC | E-Distributie Banat SA | 8824060 | 2021-10-26 | RO005E521369379/2 | 2021-12-12 | 2021-12-12
jud. ARAD, loc. LIVADA, Strada Livada, nr. 1159 | AR | 0.003 | 0.002939 | 0 | 0.4 | CFp | CBC | E-Distributie Banat SA | 9012407 | 2021-11-05 | RO005E522314875/2 | 2021-12-06 | 2021-12-06
jud. ARAD, loc. SANPETRU GERMAN, Strada SINP.GERMAN, nr. 238 | AR | 0.015 | 0.014699 | 0 | 0.4 | CFp | CBC | E-Distributie Banat SA | 9073203 | 2021-11-25 | RO005E521751419/3 | 2021-12-27 | 2021-12-27
jud. ARAD, loc. ZIMANDU NOU, Strada ZIMANDU-NOU, nr. 146A, bl. - | AR | 0.018 | 0.017575 | 0 | 0.4 | CFp | CBC | E-Distributie Banat SA | 9084595 | 2021-11-23 | RO005E521964774/4 | 2021-12-07 | 2021-12-07
jud. ARAD, loc. ARAD, Strada Visinului, nr. 94 | AR | 0.01 | 0.009799 | 0 | 0.4 | CFp | CBC | E-Distributie Banat SA | 9108240 | 2021-11-23 | RO005E522030443/2 | 2021-12-14 | 2021-12-14
jud. TIMIS, loc. BACOVA, Strada BACOVA, nr. 365 A | TM | 0.003 | 0.00289 | 0 | 0.23 | CFp | CBC | E-Distributie Banat SA | 8635947 | nu s-a emis ATR, ANEXA2 ord.15/2021 | RO005E513146486/2 | 2021-12-08 | 2021-12-08
jud. TIMIS, loc. TIMISOARA, Strada MUNTENIEI, nr. 30, ap. 0 | TM | 0.005 | 0.004899 | 0 | 0.23 | CFp | CBC | E-Distributie Banat SA | 8802560 | nu s-a emis ATR, ANEXA2 ord.15/2021 | RO005E510125525/2 | 2021-12-13 | 2021-12-13
jud. ARAD, loc. SICULA, Strada Sicula, nr. 259 | AR | 0.00372 | 0.003546 | 0 | 0.4 | CFp | CBC | E-Distributie Banat SA | 8849442 | nu s-a emis ATR, ANEXA2 ord.15/2021 | RO005E520945491/2 | 2021-12-13 | 2021-12-13
jud. ARAD, loc. VLADIMIRESCU, Strada Prieteniei, nr. 4 | AR | 0.006 | 0.00587 | 0 | 0.23 | CFp | CBC | E-Distributie Banat SA | 8932545 | nu s-a emis ATR, ANEXA2 ord.15/2021 | RO005E522078939/2 | 2021-12-07 | 2021-12-07
jud. HUNEDOARA, loc. GENERAL BERTHELOT, Strada General Berthelot, nr. 84 | HD | 0.0028 | 0.002743 | 0 | 0.23 | CFp | CBC | E-Distributie Banat SA | 8961862 | nu s-a emis ATR, ANEXA2 ord.15/2021 | RO005E530970736/2 | 2021-12-03 | 2021-12-03
jud. TIMIS, loc. ALIOS, Strada ALIOS, nr. 327 | TM | 0.005 | 0.004899 | 0 | 0.23 | CFp | CBC | E-Distributie Banat SA | 8984395 | nu s-a emis ATR, ANEXA2 ord.15/2021 | RO005E511590814/2 | 2021-12-16 | 2021-12-16
jud. ARAD, loc. ZADARENI, Strada ZADARENI, nr. 266 | AR | 0.0082 | 0.007936 | 0 | 0.23 | CFp | CBC | E-Distributie Banat SA | 8988573 | nu s-a emis ATR, ANEXA2 ord.15/2021 | RO005E521799938/2 | 2021-12-07 | 2021-12-07
jud. TIMIS, loc. CHISODA, Strada OITUZ, nr. 15 | TM | 0.00525 | 0.004645 | 0 | 0.23 | CFp | CBC | E-Distributie Banat SA | 9009854 | nu s-a emis ATR, ANEXA2 ord.15/2021 | RO005E511378111/2 | 2021-12-13 | 2021-12-13
jud. TIMIS, loc. TIMISOARA, Strada CIOCARLIEI, nr. 76 | TM | 0.008 | 0.00764 | 0 | 0.4 | CFp | CBC | E-Distributie Banat SA | 9027807 | nu s-a emis ATR, ANEXA2 ord.15/2021 | RO005E513679476/2 | 2021-12-06 | 2021-12-06
jud. ARAD, loc. HALMAGEL, Strada HALMAGEL, nr. 155 | AR | 0.005 | 0.004899 | 0 | 0.4 | CFp | CBC | E-Distributie Banat SA | 9035904 | nu s-a emis ATR, ANEXA2 ord.15/2021 | RO005E521085778/3 | 2021-12-16 | 2021-12-16
jud. TIMIS, loc. DUDESTII NOI, Strada Postei, nr. 2A | TM | 0.005 | 0.0048 | 0 | 0.23 | CFp | CBC | E-Distributie Banat SA | 9038932 | nu s-a emis ATR, ANEXA2 ord.15/2021 | RO005E511537354/4 | 2021-12-27 | 2021-12-27
jud. HUNEDOARA, loc. VARMAGA, Strada VARMAGA, nr. 18 | HD | 0.005865 | 0.005728 | 0 | 0.23 | CFp | CBC | E-Distributie Banat SA | 9050830 | nu s-a emis ATR, ANEXA2 ord.15/2021 | RO005E530781950/2 | 2021-12-14 | 2021-12-14
jud. ARAD, loc. ARAD, Strada Cezar, nr. 29/A | AR | 0.0125 | 0.01224 | 0 | 0.4 | CFp | CBC | E-Distributie Banat SA | 9052607 | nu s-a emis ATR, ANEXA2 ord.15/2021 | RO005E522310297/2 | 2021-12-09 | 2021-12-09
jud. TIMIS, loc. DUMBRAVITA, Strada CELINI, nr. 2 | TM | 0.01 | 0.007855 | 0 | 0.4 | CFp | CBC | E-Distributie Banat SA | 9053160 | nu s-a emis ATR, ANEXA2 ord.15/2021 | RO005E513475818/2 | 2021-12-24 | 2021-12-24
jud. HUNEDOARA, loc. DEVA, Strada DEPOZITELOR, nr. FN | HD | 0.06 | 0.0587 | 0 | 0.4 | CFp | CBC | E-Distributie Banat SA | 9055364 | nu s-a emis ATR, ANEXA2 ord.15/2021 | RO005E532277323/3 | 2021-12-14 | 2021-12-14
jud. HUNEDOARA, loc. LUNCOIU DE JOS, Strada LUNCOIU DE JOS, nr. 89 | HD | 0.00736 | 0.007212 | 0 | 0.23 | CFp | CBC | E-Distributie Banat SA | 9060221 | nu s-a emis ATR, ANEXA2 ord.15/2021 | RO005E530815666/3 | 2021-12-14 | 2021-12-14
jud. ARAD, loc. ARAD, Strada Ciorogariu Roman, episcop, nr. 24 | AR | 0.0099 | 0.009701 | 0 | 0.4 | CFp | CBC | E-Distributie Banat SA | 9061478 | nu s-a emis ATR, ANEXA2 ord.15/2021 | RO005E522493851/2 | 2021-12-07 | 2021-12-07
jud. TIMIS, loc. GIROC, Strada VENUS, nr. 16 | TM | 0.003 | 0.002939 | 0 | 0.4 | CFp | CBC | E-Distributie Banat SA | 9061815 | nu s-a emis ATR, ANEXA2 ord.15/2021 | RO005E512940500/2 | 2021-12-06 | 2021-12-06
jud. TIMIS, loc. SANNICOLAU MARE, Strada TEREMIA MARE, nr. 469 | TM | 0.00455 | 0.004457 | 0 | 0.23 | CFp | CBC | E-Distributie Banat SA | 9068402 | nu s-a emis ATR, ANEXA2 ord.15/2021 | RO005E512614935/2 | 2021-12-08 | 2021-12-08
jud. ARAD, loc. ARAD, Strada Inovatiei, nr. 7 | AR | 0.005 | 0.00485 | 0 | 0.4 | CFp | CBC | E-Distributie Banat SA | 9069327 | nu s-a emis ATR, ANEXA2 ord.15/2021 | RO005E522454892/2 | 2021-12-12 | 2021-12-12
jud. TIMIS, loc. VUCOVA, Strada VUCOVA, nr. 6 | TM | 0.00798 | 0.007819 | 0 | 0.23 | CFp | CBC | E-Distributie Banat SA | 9076218 | nu s-a emis ATR, ANEXA2 ord.15/2021 | RO005E512208787/2 | 2021-12-16 | 2021-12-16
jud. ARAD, loc. ARAD, Strada Inovatiei, nr. 27 | AR | 0.0037 | 0.003526 | 0 | 0.4 | CFp | CBC | E-Distributie Banat SA | 9077025 | nu s-a emis ATR, ANEXA2 ord.15/2021 | RO005E522466042/2 | 2021-12-21 | 2021-12-21
jud. ARAD, loc. ARAD, Strada Marului, nr. 51 | AR | 0.01 | 0.0093 | 0 | 0.4 | CFp | CBC | E-Distributie Banat SA | 9098887 | nu s-a emis ATR, ANEXA2 ord.15/2021 | RO005E522365062/2 | 2021-12-16 | 2021-12-16
jud. TIMIS, loc. MOSNITA VECHE, Strada CIACOVA, nr. 17, bl. -, sc. -, ap. 2 | TM | 0.005 | 0.004899 | 0 | 0.4 | CFp | CBC | E-Distributie Banat SA | 9115816 | nu s-a emis ATR, ANEXA2 ord.15/2021 | RO005E513725928/2 | 2021-12-23 | 2021-12-23
jud. ARAD, loc. SANTANA, Strada CIMPULUI, nr. 124 | AR | 0.005 | 0.00489 | 0 | 0.4 | CFp | CBC | E-Distributie Banat SA | 9117046 | nu s-a emis ATR, ANEXA2 ord.15/2021 | RO005E521912946/2 | 2021-12-06 | 2021-12-06
jud. TIMIS, loc. GIROC, Strada NARCISEI, nr. 62, ap. 4 | TM | 0.005 | 0.004899 | 0 | 0.23 | CFp | CBC | E-Distributie Banat SA | 9130134 | nu s-a emis ATR, ANEXA2 ord.15/2021 | RO005E513591019/2 | 2021-12-16 | 2021-12-16
jud. TIMIS, loc. GIROC, Strada NARCISEI, nr. 62, ap. 2 | TM | 0.005 | 0.004899 | 0 | 0.23 | CFp | CBC | E-Distributie Banat SA | 9130813 | nu s-a emis ATR, ANEXA2 ord.15/2021 | RO005E513590984/2 | 2021-12-16 | 2021-12-16
jud. TIMIS, loc. TIMISOARA, Strada Barbu Ion, nr. 7-9, ap. 3 | TM | 0.0045 | 0.00431 | 0 | 0.23 | CFp | CBC | E-Distributie Banat SA | 9138225 | nu s-a emis ATR, ANEXA2 ord.15/2021 | RO005E512960850/2 | 2021-12-07 | 2021-12-07
jud. ARAD, loc. SEBIS, Strada Ciutariei, nr. 7 | AR | 0.099715 | 0.097725 | 0 | 20 | CFp | CBC | E-Distributie Banat SA | 9148010 | nu s-a emis ATR, ANEXA2 ord.15/2021 | RO005E522377267/2 | 2021-12-16 | 2021-12-16
jud. ARAD, loc. ARAD, Strada Pann Anton, nr. 61-63/II | AR | 0.00819 | 0.008026 | 0 | 0.4 | CFp | CBC | E-Distributie Banat SA | 9165808 | nu s-a emis ATR, ANEXA2 ord.15/2021 | RO005E522058566/2 | 2021-12-16 | 2021-12-16
jud. TIMIS, loc. JEBEL, Strada JEBEL, nr. 230 | TM | 0.005 | 0.004899 | 0 | 0.23 | CFp | CBC | E-Distributie Banat SA | 9172021 | nu s-a emis ATR, ANEXA2 ord.15/2021 | RO005E512378460/2 | 2021-12-21 | 2021-12-21
jud. ARAD, loc. CHISINEU-CRIS, Strada GARII, nr. 19 | AR | 0.01 | 0.0096 | 0 | 0.4 | CFp | CBC | E-Distributie Banat SA | 9175371 | nu s-a emis ATR, ANEXA2 ord.15/2021 | RO005E521657762/2 | 2021-12-16 | 2021-12-16
jud. ARAD, loc. ARAD, Strada Hector, nr. 28 | AR | 0.006 | 0.00587 | 0 | 0.4 | CFp | CBC | E-Distributie Banat SA | 9175844 | nu s-a emis ATR, ANEXA2 ord.15/2021 | RO005E522400523/2 | 2021-12-13 | 2021-12-13
jud. ARAD, loc. ARAD, Strada Nufarului, nr. 4 | AR | 0.01 | 0.0097 | 0 | 0.4 | CFp | CBC | E-Distributie Banat SA | 9176292 | nu s-a emis ATR, ANEXA2 ord.15/2021 | RO005E520600635/2 | 2021-12-14 | 2021-12-14
jud. ARAD, loc. ARAD, Strada Capitan Ignat, nr. 19-21/A | AR | 0.01 | 0.00979 | 0 | 0.4 | CFp | CBC | E-Distributie Banat SA | 9178294 | nu s-a emis ATR, ANEXA2 ord.15/2021 | RO005E522375074/2 | 2021-12-14 | 2021-12-14
jud. HUNEDOARA, loc. LIVEZI, Strada LIVEZI, nr. 16 | HD | 0.00828 | 0.008113 | 0 | 0.4 | CFp | CBC | E-Distributie Banat SA | 9187945 | nu s-a emis ATR, ANEXA2 ord.15/2021 | RO005E530964795/3 | 2021-12-22 | 2021-12-22
jud. ARAD, loc. INEU, Strada Mihai Eminescu, nr. 36 BIS | AR | 0.008 | 0.00783 | 0 | 0.4 | CFp | CBC | E-Distributie Banat SA | 9541034 | 2022-05-27 | RO005E522449728/3 | 2023-03-07 | 2023-03-07
jud. HUNEDOARA, loc. ORASTIE, Strada Dealul Mic, nr. 80 | HD | 0.005 | 0.00488 | 0 | 0.23 | CFp | CBC | E-Distributie Banat SA | 9228049 | nu s-a emis ATR, ANEXA2 ord.15/2021 | RO005E530647502/2 | 2021-12-24 | 2021-12-24
jud. TIMIS, loc. GIROC, Strada CRINULUI, nr. 12 | TM | 0.005 | 0.00488 | 0 | 0.4 | CFp | CBC | E-Distributie Banat SA | 9232676 | nu s-a emis ATR, ANEXA2 ord.15/2021 | RO005E512913500/2 | 2021-12-23 | 2021-12-23
jud. TIMIS, loc. COVACI, Strada NOUA, nr. 42 | TM | 0.0135 | 0.01322 | 0 | 0.4 | CFp | CBC | E-Distributie Banat SA | 9244479 | nu s-a emis ATR, ANEXA2 ord.15/2021 | RO005E513431090/2 | 2021-12-23 | 2021-12-23
jud. TIMIS, loc. DUMBRAVITA, Strada CRISURILOR, nr. 5 | TM | 0.015 | 0.01465 | 0 | 0.4 | CFp | CBC | E-Distributie Banat SA | 9284259 | nu s-a emis ATR, ANEXA2 ord.15/2021 | RO005E513535051/2 | 2021-12-30 | 2021-12-30
jud. TIMIS, loc. BILED, Strada BILED, nr. 193 | TM | 0.015 | 0.01468 | 0 | 0.4 | CFp | CBC | E-Distributie Banat SA | 6449114 | 2020-10-21 | RO005E513116528/2 | 2022-01-14 | 2022-01-14
jud. TIMIS, loc. TIMISOARA, Strada CALEA SAGULUI, nr. 136 | TM | 0.1 | 0.097998 | 0 | 0.4 | CFp | CBC | E-Distributie Banat SA | 6508950 | 2021-03-23 | RO005E511647390/2 | 2022-01-14 | 2022-01-14
jud. ARAD, loc. MINIS, Strada MINIS, nr. 208 | AR | 0.0099 | 0.009667 | 0 | 0.4 | CFp | CBC | E-Distributie Banat SA | 9183372 | 2021-12-14 | RO005E521538074/2 | 2022-01-27 | 2022-01-27
jud. TIMIS, loc. TIMISOARA, Strada Paunescu-Podeanu Aurel, profesor, nr. 146 B | TM | 0.12 | 0.11755 | 0 | 10 | CFp | CBC | E-Distributie Banat SA | 6412085 | 2020-10-13 | RO005E511728019/2 | 2022-01-06 | 2022-01-06
jud. ARAD, loc. SANLEANI, Strada SINLEANI, nr. 382 | AR | 0.005 | 0.0048 | 0 | 0.4 | CFp | CBC | E-Distributie Banat SA | 9232552 | 2021-12-23 | RO005E522301365/2 | 2022-01-19 | 2022-01-19
jud. TIMIS, loc. DUMBRAVITA, Strada Rembrandt, nr. 10A | TM | 0.00368 | 0.003406 | 0 | 0.4 | CFp | CBC | E-Distributie Banat SA | 8097428 | nu s-a emis ATR, ANEXA2 ord.15/2021 | RO005E513137183/3 | 2022-01-11 | 2022-01-11
jud. TIMIS, loc. MOSNITA NOUA, Strada MOSNITA NOUA, nr. FN | TM | 0.0082 | 0.008026 | 0 | 0.4 | CFp | CBC | E-Distributie Banat SA | 8503774 | nu s-a emis ATR, ANEXA2 ord.15/2021 | RO005E514021681/2 | 2022-01-11 | 2022-01-11
jud. TIMIS, loc. DUDESTII NOI, Calea Hodoniului, nr. 65 | TM | 0.01 | 0.0097 | 0 | 0.4 | CFp | CBC | E-Distributie Banat SA | 8730026 | nu s-a emis ATR, ANEXA2 ord.15/2021 | RO005E513489442/2 | 2022-01-19 | 2022-01-19
jud. TIMIS, loc. SANMIHAIU ROMAN, Strada SINMIHAIU ROMAN, nr. 179H | TM | 0.00814 | 0.007975 | 0 | 0.4 | CFp | CBC | E-Distributie Banat SA | 8932597 | nu s-a emis ATR, ANEXA2 ord.15/2021 | RO005E513070077/2 | 2022-01-13 | 2022-01-13
jud. TIMIS, loc. TIMISOARA, Strada EROII DE LA PAULIS, nr. 30, ap. 0 | TM | 0.008 | 0.007838 | 0 | 0.4 | CFp | CBC | E-Distributie Banat SA | 9001229 | nu s-a emis ATR, ANEXA2 ord.15/2021 | RO005E510115254/2 | 2022-01-11 | 2022-01-11
jud. TIMIS, loc. GHIRODA, Strada BRATES, nr. 3, bl. -, sc. -, et. -, ap. - | TM | 0.006 | 0.00578 | 0 | 0.23 | CFp | CBC | E-Distributie Banat SA | 9009104 | nu s-a emis ATR, ANEXA2 ord.15/2021 | RO005E511643206/2 | 2022-01-06 | 2022-01-06
jud. TIMIS, loc. BUZIAS, Strada Unirii, nr. 22, ap. 0 | TM | 0.00486 | 0.0048 | 0 | 0.23 | CFp | CBC | E-Distributie Banat SA | 9027941 | nu s-a emis ATR, ANEXA2 ord.15/2021 | RO005E512154091/2 | 2022-01-19 | 2022-01-19
jud. TIMIS, loc. GHIRODA, Strada BUSTENI, nr. 25 | TM | 0.006 | 0.005879 | 0 | 0.23 | CFp | CBC | E-Distributie Banat SA | 9031068 | nu s-a emis ATR, ANEXA2 ord.15/2021 | RO005E513116461/2 | 2022-01-27 | 2022-01-27
jud. TIMIS, loc. SANMIHAIU ROMAN, Strada SINMIHAIU ROMAN, nr. 14B1 | TM | 0.006 | 0.005879 | 0 | 0.23 | CFp | CBC | E-Distributie Banat SA | 9042988 | nu s-a emis ATR, ANEXA2 ord.15/2021 | RO005E512892775/2 | 2022-01-10 | 2022-01-10
jud. ARAD, loc. ARAD, Strada Minisan Cornel, pictor, nr. 3, bl. PT3249, sc. SERE | AR | 0.0175 | 0.01714 | 0 | 0.4 | CFp | CBC | E-Distributie Banat SA | 9055082 | nu s-a emis ATR, ANEXA2 ord.15/2021 | RO005E522360865/3 | 2022-01-04 | 2022-01-04
jud. TIMIS, loc. TEREMIA MARE, Strada TEREMIA MARE, nr. 51 | TM | 0.0025 | 0.00235 | 0 | 0.23 | CFp | CBC | E-Distributie Banat SA | 9057465 | nu s-a emis ATR, ANEXA2 ord.15/2021 | RO005E512675820/2 | 2022-01-26 | 2022-01-26
jud. TIMIS, loc. TEREMIA MARE, Strada TEREMIA MARE, nr. 51 | TM | 0.0025 | 0.00235 | 0 | 0.23 | CFp | CBC | E-Distributie Banat SA | 9057673 | nu s-a emis ATR, ANEXA2 ord.15/2021 | RO005E513248748/2 | 2022-01-26 | 2022-01-26
jud. TIMIS, loc. SANANDREI, Strada VIILOR, nr. 2 | TM | 0.006 | 0.00586 | 0 | 0.4 | CFp | CBC | E-Distributie Banat SA | 9101216 | nu s-a emis ATR, ANEXA2 ord.15/2021 | RO005E513611146/2 | 2022-01-14 | 2022-01-14
jud. TIMIS, loc. MOSNITA NOUA, Strada Marasti, nr. 45 | TM | 0.00756 | 0.007408 | 0 | 0.4 | CFp | CBC | E-Distributie Banat SA | 9103028 | nu s-a emis ATR, ANEXA2 ord.15/2021 | RO005E513674820/2 | 2022-01-27 | 2022-01-27
jud. ARAD, loc. ARAD, Strada Crasna, nr. 1B | AR | 0.01 | 0.009799 | 0 | 0.4 | CFp | CBC | E-Distributie Banat SA | 9115694 | nu s-a emis ATR, ANEXA2 ord.15/2021 | RO005E520522942/3 | 2022-01-05 | 2022-01-05
jud. TIMIS, loc. SACALAZ, Strada MARULUI, nr. 18 | TM | 0.01 | 0.009798 | 0 | 0.4 | CFp | CBC | E-Distributie Banat SA | 9131703 | nu s-a emis ATR, ANEXA2 ord.15/2021 | RO005E512980133/2 | 2022-01-19 | 2022-01-19
jud. TIMIS, loc. TIMISOARA, Strada HERCULANE, nr. 29 | TM | 0.00884 | 0.008653 | 0 | 0.4 | CFp | CBC | E-Distributie Banat SA | 9138064 | nu s-a emis ATR, ANEXA2 ord.15/2021 | RO005E511086218/2 | 2022-01-10 | 2022-01-10
jud. ARAD, loc. SEBIS, Strada Crisului, nr. 6B | AR | 0.0793 | 0.077704 | 0 | 20 | CFp | CBC | E-Distributie Banat SA | 9165604 | nu s-a emis ATR, ANEXA2 ord.15/2021 | RO005E522447760/2 | 2022-01-17 | 2022-01-17
jud. TIMIS, loc. MOSNITA VECHE, Strada Bolero, nr. 16 | TM | 0.0076 | 0.007348 | 0 | 0.4 | CFp | CBC | E-Distributie Banat SA | 9177107 | nu s-a emis ATR, ANEXA2 ord.15/2021 | RO005E513439694/2 | 2022-01-26 | 2022-01-26
jud. TIMIS, loc. SANANDREI, Strada SF. BUJORILOR, nr. 6A | TM | 0.01 | 0.009799 | 0 | 0.4 | CFp | CBC | E-Distributie Banat SA | 9199010 | nu s-a emis ATR, ANEXA2 ord.15/2021 | RO005E513177008/3 | 2022-01-25 | 2022-01-25
jud. TIMIS, loc. TORMAC, Strada TORMAC, nr. 352 | TM | 0.006 | 0.005878 | 0 | 0.23 | CFp | CBC | E-Distributie Banat SA | 9205656 | nu s-a emis ATR, ANEXA2 ord.15/2021 | RO005E512180764/2 | 2022-01-20 | 2022-01-20
jud. ARAD, loc. VLADIMIRESCU, Strada Flavia, nr. 6 | AR | 0.01 | 0.009799 | 0 | 0.4 | CFp | CBC | E-Distributie Banat SA | 9207483 | nu s-a emis ATR, ANEXA2 ord.15/2021 | RO005E522364230/2 | 2022-01-04 | 2022-01-04
jud. TIMIS, loc. JEBEL, Strada JEBEL, nr. 1183 | TM | 0.005 | 0.00485 | 0 | 0.23 | CFp | CBC | E-Distributie Banat SA | 9216958 | nu s-a emis ATR, ANEXA2 ord.15/2021 | RO005E513388664/2 | 2022-01-26 | 2022-01-26
jud. TIMIS, loc. MOSNITA NOUA, Strada Principala, nr. 95 | TM | 0.015 | 0.014697 | 0 | 0.4 | CFp | CBC | E-Distributie Banat SA | 9228019 | nu s-a emis ATR, ANEXA2 ord.15/2021 | RO005E513775091/2 | 2022-01-25 | 2022-01-25
jud. TIMIS, loc. COVACI, Strada COVACI, nr. 159 | TM | 0.01287 | 0.012593 | 0 | 0.4 | CFp | CBC | E-Distributie Banat SA | 9231607 | nu s-a emis ATR, ANEXA2 ord.15/2021 | RO005E513353251/2 | 2022-01-26 | 2022-01-26
jud. TIMIS, loc. TIMISOARA, Strada Orhideelor, nr. 11 | TM | 0.0052 | 0.005076 | 0 | 0.4 | CFp | CBC | E-Distributie Banat SA | 9232551 | nu s-a emis ATR, ANEXA2 ord.15/2021 | RO005E513558371/1 | 2022-01-31 | 2022-01-31
jud. TIMIS, loc. TIMISOARA, Strada AGRONOMIEI, nr. 39 | TM | 0.005 | 0.0044 | 0 | 0.23 | CFp | CBC | E-Distributie Banat SA | 9241357 | nu s-a emis ATR, ANEXA2 ord.15/2021 | RO005E510500218/2 | 2022-01-10 | 2022-01-10
jud. TIMIS, loc. IANOVA, Strada IANOVA, nr. 559 | TM | 0.01 | 0.00979 | 0 | 0.4 | CFp | CBC | E-Distributie Banat SA | 9246478 | nu s-a emis ATR, ANEXA2 ord.15/2021 | RO005E513430415/2 | 2022-01-27 | 2022-01-27
jud. ARAD, loc. ARAD, Strada Visinului, nr. 70 | AR | 0.00375 | 0.003575 | 0 | 0.4 | CFp | CBC | E-Distributie Banat SA | 9246545 | nu s-a emis ATR, ANEXA2 ord.15/2021 | RO005E520250243/2 | 2022-01-04 | 2022-01-04
jud. ARAD, loc. PEREGU MARE, Strada PEREGU-MARE, nr. 231 | AR | 0.027 | 0.02645 | 0 | 0.4 | CFp | CBC | E-Distributie Banat SA | 9246973 | nu s-a emis ATR, ANEXA2 ord.15/2021 | RO005E521814790/3 | 2022-01-12 | 2022-01-12
jud. TIMIS, loc. TIMISOARA, Strada MUSICESCU GAVRIL, nr. 105-107/D | TM | 0.0045 | 0.00431 | 0 | 0.4 | CFp | CBC | E-Distributie Banat SA | 9252548 | nu s-a emis ATR, ANEXA2 ord.15/2021 | RO005E513020847/2 | 2022-01-14 | 2022-01-14
jud. TIMIS, loc. DUMBRAVITA, Strada GABRIEL LICEANU, nr. 37, ap. 2 | TM | 0.008 | 0.00779 | 0 | 0.4 | CFp | CBC | E-Distributie Banat SA | 9254659 | nu s-a emis ATR, ANEXA2 ord.15/2021 | RO005E513571006/3 | 2022-01-17 | 2022-01-17
jud. TIMIS, loc. TIMISOARA, Strada IZLAZ, nr. 18, ap. 0 | TM | 0.005 | 0.004899 | 0 | 0.23 | CFp | CBC | E-Distributie Banat SA | 9329541 | nu s-a emis ATR, ANEXA2 ord.15/2021 | RO005E511127168/2 | 2022-01-14 | 2022-01-14
jud. HUNEDOARA, loc. HUNEDOARA, Strada Grigorescu, pictor, nr. 20, bl. 20, ap. 2 | HD | 0.005 | 0.00488 | 0 | 0.4 | CFp | CBC | E-Distributie Banat SA | 9404427 | nu s-a emis ATR, ANEXA2 ord.15/2021 | RO005E530333582/2 | 2022-01-31 | 2022-01-31
jud. ARAD, loc. SANPAUL, Strada SINPAUL, nr. 198 | AR | 0.0056 | 0.005388 | 0 | 0.4 | CFp | CBC | E-Distributie Banat SA | 8942506 | nu s-a emis ATR, ANEXA2 ord.15/2021 | RO005E522077860/2 | 2022-02-01 | 2022-02-01
jud. TIMIS, loc. BILED, Strada BILED, nr. 409/E | TM | 0.005 | 0.004899 | 0 | 0.4 | CFp | CBC | E-Distributie Banat SA | 9005354 | nu s-a emis ATR, ANEXA2 ord.15/2021 | RO005E513149681/2 | 2022-02-11 | 2022-02-11
jud. TIMIS, loc. LUGOJ, Strada HERENDESTIULUI, nr. 9-BIS | TM | 0.00718 | 0.007034 | 0 | 0.4 | CFp | CBC | E-Distributie Banat SA | 9029049 | nu s-a emis ATR, ANEXA2 ord.15/2021 | RO005E513985117/2 | 2022-02-06 | 2022-02-06
jud. ARAD, loc. ARAD, Strada Visinului, nr. 75 | AR | 0.006 | 0.00587 | 0 | 0.4 | CFp | CBC | E-Distributie Banat SA | 9039243 | nu s-a emis ATR, ANEXA2 ord.15/2021 | RO005E520520928/3 | 2022-02-01 | 2022-02-01
jud. ARAD, loc. IERMATA NEAGRA, Strada IERMATA-NEAGRA, nr. 56 | AR | 0.004 | 0.003919 | 0 | 0.23 | CFp | CBC | E-Distributie Banat SA | 9071411 | nu s-a emis ATR, ANEXA2 ord.15/2021 | RO005E521453441/2 | 2022-02-06 | 2022-02-06
jud. ARAD, loc. ARAD, Strada Crinului, nr. 7 | AR | 0.005 | 0.0048 | 0 | 0.23 | CFp | CBC | E-Distributie Banat SA | 9082828 | nu s-a emis ATR, ANEXA2 ord.15/2021 | RO005E520209685/2 | 2022-02-09 | 2022-02-09
jud. TIMIS, loc. GHIRODA, Strada LUNCANI, nr. 55 | TM | 0.005 | 0.00485 | 0 | 0.23 | CFp | CBC | E-Distributie Banat SA | 9226974 | nu s-a emis ATR, ANEXA2 ord.15/2021 | RO005E511216314/2 | 2022-02-01 | 2022-02-01
jud. TIMIS, loc. CENEI, Strada Intravilan, nr. FN | TM | 0.0082 | 0.007736 | 0 | 0.4 | CFp | CBC | E-Distributie Banat SA | 9228147 | nu s-a emis ATR, ANEXA2 ord.15/2021 | RO005E513795228/2 | 2022-02-21 | 2022-02-21
jud. CARAS-SEVERIN, loc. BERZASCA, Strada BERZASCA, nr. FN | CS | 0.01 | 0.009797 | 0 | 0.4 | CFp | CBC | E-Distributie Banat SA | 9228174 | nu s-a emis ATR, ANEXA2 ord.15/2021 | RO005E541492387/2 | 2022-02-10 | 2022-02-10
jud. ARAD, loc. MANDRULOC, Strada MINDRULOC, nr. 399 | AR | 0.00666 | 0.006524 | 0 | 0.4 | CFp | CBC | E-Distributie Banat SA | 9228202 | nu s-a emis ATR, ANEXA2 ord.15/2021 | RO005E521736568/2 | 2022-02-09 | 2022-02-09
jud. TIMIS, loc. BECICHERECU MIC, Strada IZVORULUI, nr. 21B, ap. 2 | TM | 0.005 | 0.00485 | 0 | 0.23 | CFp | CBC | E-Distributie Banat SA | 9241256 | nu s-a emis ATR, ANEXA2 ord.15/2021 | RO005E513202951/3 | 2022-02-01 | 2022-02-01
jud. ARAD, loc. ARAD, Strada IZVORUL CRISTALIN, nr. 32 | AR | 0.01 | 0.00979 | 0 | 0.4 | CFp | CBC | E-Distributie Banat SA | 9243834 | nu s-a emis ATR, ANEXA2 ord.15/2021 | RO005E522447355/2 | 2022-02-04 | 2022-02-04
jud. TIMIS, loc. DUMBRAVITA, Strada Intravilan, nr. FN | TM | 0.01575 | 0.015415 | 0 | 0.4 | CFp | CBC | E-Distributie Banat SA | 9261588 | nu s-a emis ATR, ANEXA2 ord.15/2021 | RO005E513271991/2 | 2022-02-08 | 2022-02-08
jud. TIMIS, loc. MOSNITA VECHE, Strada Dorin Teodorescu, nr. 6 | TM | 0.00912 | 0.008838 | 0 | 0.4 | CFp | CBC | E-Distributie Banat SA | 9329287 | nu s-a emis ATR, ANEXA2 ord.15/2021 | RO005E513482546/2 | 2022-02-06 | 2022-02-06
jud. TIMIS, loc. PARTA, Strada Principala, nr. 82 C | TM | 0.007125 | 0.006482 | 0 | 0.4 | CFp | CBC | E-Distributie Banat SA | 9347796 | nu s-a emis ATR, ANEXA2 ord.15/2021 | RO005E513756786/2 | 2022-02-17 | 2022-02-17
jud. ARAD, loc. SOCODOR, Strada SOCODOR, nr. FN | AR | 0.09856 | 0.096588 | 0 | 0.4 | CFp | CBC | E-Distributie Banat SA | 9351818 | nu s-a emis ATR, ANEXA2 ord.15/2021 | RO005E522081461/2 | 2022-02-24 | 2022-02-24
jud. TIMIS, loc. TIMISOARA, Intrarea Carului, nr. 18, ap. 0 | TM | 0.005 | 0.0048 | 0 | 0.4 | CFp | CBC | E-Distributie Banat SA | 9365166 | nu s-a emis ATR, ANEXA2 ord.15/2021 | RO005E510371562/2 | 2022-02-21 | 2022-02-21
jud. TIMIS, loc. MOSNITA NOUA, Strada Londra, nr. 2 | TM | 0.0076 | 0.007445 | 0 | 0.4 | CFp | CBC | E-Distributie Banat SA | 9366485 | nu s-a emis ATR, ANEXA2 ord.15/2021 | RO005E512908504/2 | 2022-02-21 | 2022-02-21
jud. ARAD, loc. SOCODOR, Strada SOCODOR, nr. 402 | AR | 0.0074 | 0.007152 | 0 | 0.4 | CFp | CBC | E-Distributie Banat SA | 9389297 | nu s-a emis ATR, ANEXA2 ord.15/2021 | RO005E522090135/2 | 2022-02-03 | 2022-02-03
jud. ARAD, loc. VARIASU MARE, Strada VARIASU-MARE, nr. 236 | AR | 0.004 | 0.003919 | 0 | 0.23 | CFp | CBC | E-Distributie Banat SA | 9395421 | nu s-a emis ATR, ANEXA2 ord.15/2021 | RO005E522080640/2 | 2022-02-23 | 2022-02-23
jud. TIMIS, loc. LOVRIN, Strada Lovrin, nr. 1236 | TM | 0.09975 | 0.097655 | 0 | 0.4 | CFp | CBC | E-Distributie Banat SA | 9397779 | nu s-a emis ATR, ANEXA2 ord.15/2021 | RO005E512815343/3 | 2022-02-18 | 2022-02-18
jud. TIMIS, loc. SAG, Strada XXVI, nr. 11 | TM | 0.00518 | 0.004976 | 0 | 0.4 | CFp | CBC | E-Distributie Banat SA | 9401831 | nu s-a emis ATR, ANEXA2 ord.15/2021 | RO005E513105234/2 | 2022-02-22 | 2022-02-22
jud. TIMIS, loc. TIMISOARA, Strada ROZELOR, nr. 9 | TM | 0.005 | 0.0048 | 0 | 0.4 | CFp | CBC | E-Distributie Banat SA | 9404349 | nu s-a emis ATR, ANEXA2 ord.15/2021 | RO005E511679856/2 | 2022-02-18 | 2022-02-18
jud. HUNEDOARA, loc. HUNEDOARA, Strada Grigorescu, pictor, nr. 20, bl. 20, ap. 2 | HD | 0.0046 | 0.004498 | 0 | 0.4 | CFp | CBC | E-Distributie Banat SA | 9404427 | nu s-a emis ATR, ANEXA2 ord.15/2021 | RO005E530789992/2 | 2022-02-01 | 2022-02-01
jud. HUNEDOARA, loc. BEJAN, Strada BEJAN, nr. 69 | HD | 0.005 | 0.00488 | 0 | 0.4 | CFp | CBC | E-Distributie Banat SA | 9409951 | nu s-a emis ATR, ANEXA2 ord.15/2021 | RO005E510124153/2 | 2022-02-14 | 2022-02-14
jud. TIMIS, loc. TIMISOARA, PIATA Avram Iancu, nr. 12, ap. 0 | TM | 0.006 | 0.005877 | 0 | 0.23 | CFp | CBC | E-Distributie Banat SA | 9410123 | nu s-a emis ATR, ANEXA2 ord.15/2021 | RO005E531205312/4 | 2022-02-11 | 2022-02-11
jud. HUNEDOARA, loc. BARSAU, Strada BARSAU, nr. 263 | HD | 0.0088 | 0.008604 | 0 | 0.4 | CFp | CBC | E-Distributie Banat SA | 9412806 | nu s-a emis ATR, ANEXA2 ord.15/2021 | RO005E530796765/3 | 2022-02-11 | 2022-02-11
jud. HUNEDOARA, loc. CRISTUR, Strada Dricuri, nr. 10 | HD | 0.003 | 0.002923 | 0 | 0.23 | CFp | CBC | E-Distributie Banat SA | 9423583 | nu s-a emis ATR, ANEXA2 ord.15/2021 | RO005E513077670/3 | 2022-02-18 | 2022-02-18
jud. TIMIS, loc. GIARMATA-VII, Strada Sanzienelor, nr. 17 | TM | 0.00555 | 0.005339 | 0 | 0.4 | CFp | CBC | E-Distributie Banat SA | 9433153 | nu s-a emis ATR, ANEXA2 ord.15/2021 | RO005E513788983/2 | 2022-02-21 | 2022-02-21
jud. TIMIS, loc. GIARMATA, Strada GIARMATA, nr. 401098 | TM | 0.01 | 0.0097 | 0 | 0.4 | CFp | CBC | E-Distributie Banat SA | 9433756 | nu s-a emis ATR, ANEXA2 ord.15/2021 | RO005E513211580/2 | 2022-02-23 | 2022-02-23
jud. ARAD, loc. ARAD, Bulevardul Decebal, nr. 37, ap. 9 | AR | 0.003 | 0.00284 | 0 | 0.23 | CFp | CBC | E-Distributie Banat SA | 9443964 | nu s-a emis ATR, ANEXA2 ord.15/2021 | RO005E522024592/2 | 2022-02-22 | 2022-02-22
jud. HUNEDOARA, loc. PETRILA, Strada PARCULUI, nr. 25 | HD | 0.00308 | 0.003017 | 0 | 0.23 | CFp | CBC | E-Distributie Banat SA | 9446772 | nu s-a emis ATR, ANEXA2 ord.15/2021 | RO005E532321367/2 | 2022-02-11 | 2022-02-11
jud. ARAD, loc. ARAD, Strada Privighetorii, nr. 75 | TM | 0.015 | 0.00578 | 0 | 0.4 | CFp | CBC | E-Distributie Banat SA | 9447380 | nu s-a emis ATR, ANEXA2 ord.15/2021 | RO005E513572131/2 | 2022-02-28 | 2022-02-28
jud. ARAD, loc. ARAD, Strada Privighetorii, nr. 75 | AR | 0.006 | 0.00578 | 0 | 0.4 | CFp | CBC | E-Distributie Banat SA | 9457352 | nu s-a emis ATR, ANEXA2 ord.15/2021 | RO005E520527756/2 | 2022-02-18 | 2022-02-18
jud. HUNEDOARA, loc. LELESE, Strada LELESE, nr. 38A | HD | 0.009 | 0.008785 | 0 | 0.4 | CFp | CBC | E-Distributie Banat SA | 9479159 | nu s-a emis ATR, ANEXA2 ord.15/2021 | RO005E532447232/2 | 2022-02-25 | 2022-02-25
jud. TIMIS, loc. TIMISOARA, Calea TORONTALULUI, nr. KM.4, bl. --, sc. -, et. -, ap. - | TM | 0.011 | 0.010778 | 0 | 0.4 | CFp | CBC | E-Distributie Banat SA | 9485336 | nu s-a emis ATR, ANEXA2 ord.15/2021 | RO005E511670497/2 | 2022-02-17 | 2022-02-17
jud. ARAD, loc. SANLEANI, Strada SINLEANI, nr. 116 | AR | 0.006 | 0.00587 | 0 | 0.4 | CFp | CBC | E-Distributie Banat SA | 9514176 | nu s-a emis ATR, ANEXA2 ord.15/2021 | RO005E521805701/2 | 2022-02-24 | 2022-02-24
jud. TIMIS, loc. GIROC, Strada DALIEI, nr. 55 | TM | 0.0048 | 0.004684 | 0 | 0.23 | CFp | CBC | E-Distributie Banat SA | 9530257 | nu s-a emis ATR, ANEXA2 ord.15/2021 | RO005E512974226/2 | 2022-02-17 | 2022-02-17
jud. CARAS-SEVERIN, loc. SADOVA VECHE, Strada SADOVA VECHE, nr. 133 | CS | 0.003 | 0.002939 | 0 | 0.23 | CFp | CBC | E-Distributie Banat SA | 6078870 | 2020-07-29 | RO005E540949248/2 | 2022-02-10 | 2022-02-10
jud. ARAD, loc. ARAD, Strada Tulnic, nr. 6/A | AR | 0.01 | 0.0097 | 0 | 0.4 | CFp | CBC | E-Distributie Banat SA | 8893770 | 2021-10-26 | RO005E522078568/2 | 2022-02-06 | 2022-02-06
jud. ARAD, loc. ARAD, Strada Retezat, nr. 1A | AR | 0.012 | 0.01171 | 0 | 0.4 | CFp | CBC | E-Distributie Banat SA | 9074950 | 2021-12-07 | RO005E522039138/2 | 2022-02-07 | 2022-02-07
jud. CARAS-SEVERIN, loc. MOLDOVA VECHE, Strada MOLDOVA-VECHE - 0, nr. 241 | CS | 0.00946 | 0.009261 | 0 | 0.4 | CFp | CBC | E-Distributie Banat SA | 9103437 | 2021-12-22 | RO005E540609016/2 | 2022-02-02 | 2022-02-02
jud. TIMIS, loc. PUSTINIS, Strada PUSTINIS, nr. 310 | TM | 0.006 | 0.00578 | 0 | 0.23 | CFp | CBC | E-Distributie Banat SA | 8742550 | 2022-01-20 | RO005E512556930/3 | 2022-02-15 | 2022-02-15
jud. HUNEDOARA, loc. DEVA, Strada Sadoveanu Mihail, nr. 18 | HD | 0.015 | 0.01465 | 0 | 0.4 | CFp | CBC | E-Distributie Banat SA | 9239596 | 2022-01-19 | RO005E532370002/2 | 2022-02-10 | 2022-02-10
jud. ARAD, loc. SANTANA, Strada OITUZ, nr. 37 | AR | 0.00798 | 0.007818 | 0 | 0.4 | CFp | CBC | E-Distributie Banat SA | 9409151 | 2022-01-31 | RO005E522071561/3 | 2022-02-16 | 2022-02-16
jud. ARAD, loc. MINIS, Strada MINIS, nr. FN | AR | 0.11887 | 0.0979 | 0 | 20 | CFp | CBC | E-Distributie Banat SA | 8159128 | 2021-06-25 | RO005E521272901/2 | 2022-03-21 | 2022-03-21
jud. ARAD, loc. ALUNIS, Strada ALUNIS, nr. 370 | AR | 0.1 | 0.0979 | 0 | 0.4 | CFp | CBC | E-Distributie Banat SA | 8382070 | 2021-08-10 | RO005E522353519/2 | 2022-03-09 | 2022-03-09
jud. HUNEDOARA, loc. HASDAT, Strada HASDAT, nr. 15 | HD | 0.003 | 0.00292 | 0 | 0.4 | CFp | CBC | E-Distributie Banat SA | 8523590 | 2021-08-17 | RO005E531018998/3 | 2022-03-10 | 2022-03-10
jud. TIMIS, loc. TIMISOARA, Strada BOTOCA EFTA, nr. 1, ap. 2 | TM | 0.007 | 0.00676 | 0 | 0.4 | CFp | CBC | E-Distributie Banat SA | 9015735 | 2021-12-16 | RO005E512887500/2 | 2022-03-08 | 2022-03-08
jud. ARAD, loc. PANCOTA, Strada Vasile Goldis, nr. 73 | AR | 0.006 | 0.00587 | 0 | 0.4 | CFp | CBC | E-Distributie Banat SA | 9060443 | 2021-11-17 | RO005E520883830/2 | 2022-03-28 | 2022-03-28
jud. TIMIS, loc. MOSNITA NOUA, Strada Valiug, nr. 14 | TM | 0.003 | 0.002939 | 0 | 0.4 | CFp | CBC | E-Distributie Banat SA | 9078276 | 2022-01-05 | RO005E513366985/2 | 2022-03-24 | 2022-03-24
jud. CARAS-SEVERIN, loc. RESITA, Strada FANTANILOR, nr. 1 | CS | 0.22 | 0 | 0 | 6 | CFp | CBC | E-Distributie Banat SA | 9100456 | 2022-02-10 | RO005E541681893/2 | 2022-03-16 | 2022-03-16
jud. TIMIS, loc. MOSNITA VECHE, Strada MASLINULUI, nr. 16 | TM | 0.0135 | 0.01313 | 0 | 0.4 | CFp | CBC | E-Distributie Banat SA | 9171218 | 2022-01-19 | RO005E513439593/2 | 2022-03-31 | 2022-03-31
jud. HUNEDOARA, loc. RACHITOVA, Strada RACHITOVA, nr. 160 | HD | 0.003 | 0.00292 | 0 | 0.4 | CFp | CBC | E-Distributie Banat SA | 9259512 | 2022-01-18 | RO005E531246654/3 | 2022-03-23 | 2022-03-23
jud. ARAD, loc. VLADIMIRESCU, Strada 16, nr. 45 | AR | 0.0117 | 0.011366 | 0 | 0.4 | CFp | CBC | E-Distributie Banat SA | 9433720 | 2022-02-23 | RO005E522326104/2 | 2022-03-24 | 2022-03-24
jud. ARAD, loc. NERMIS, Strada Nermis, nr. 37 | AR | 0.0296 | 0.028708 | 0 | 0.4 | CFp | CBC | E-Distributie Banat SA | 9489942 | 2022-02-21 | RO005E522467021/2 | 2022-03-10 | 2022-03-10
jud. ARAD, loc. CHISINEU-CRIS, Strada ILIE MADUTA, nr. 13 | AR | 0.01 | 0.009799 | 0 | 0.4 | CFp | CBC | E-Distributie Banat SA | 9520187 | 2022-02-21 | RO005E522305729/3 | 2022-03-31 | 2022-03-31
jud. HUNEDOARA, loc. HUNEDOARA, Strada Latureni, nr. 9L | HD | 0.01 | 0.0093 | 0 | 0.4 | CFp | CBC | E-Distributie Banat SA | 9150954 | nu s-a emis ATR, ANEXA2 ord.19/2022 | RO005E532157218/2 | 2022-03-16 | 2022-03-16
jud. TIMIS, loc. MOSNITA NOUA, Strada MOSNITA NOUA, nr. 1017 | TM | 0.015 | 0.014697 | 0 | 0.4 | CFp | CBC | E-Distributie Banat SA | 9181183 | nu s-a emis ATR, ANEXA2 ord.19/2022 | RO005E513142336/2 | 2022-03-09 | 2022-03-09
jud. TIMIS, loc. TIMISOARA, Strada ZOLA EMILE, nr. 126 | TM | 0.005 | 0.00485 | 0 | 0.23 | CFp | CBC | E-Distributie Banat SA | 9244385 | nu s-a emis ATR, ANEXA2 ord.19/2022 | RO005E510391193/2 | 2022-03-03 | 2022-03-03
jud. CARAS-SEVERIN, loc. RESITA, Bulevardul Alexandru Ion Cuza, nr. 40 | CS | 0.02 | 0.019598 | 0 | 0.4 | CFp | CBC | E-Distributie Banat SA | 9253179 | nu s-a emis ATR, ANEXA2 ord.19/2022 | RO005E541358210/2 | 2022-03-24 | 2022-03-24
jud. TIMIS, loc. TIMISOARA, Strada Davila Carol, nr. 60 | TM | 0.005 | 0.004899 | 0 | 0.23 | CFp | CBC | E-Distributie Banat SA | 9266672 | nu s-a emis ATR, ANEXA2 ord.19/2022 | RO005E511058712/2 | 2022-03-08 | 2022-03-08
jud. ARAD, loc. ARAD, Strada Vezuviu, nr. 87 | AR | 0.006 | 0.00578 | 0 | 0.4 | CFp | CBC | E-Distributie Banat SA | 9271181 | nu s-a emis ATR, ANEXA2 ord.19/2022 | RO005E522016830/2 | 2022-03-09 | 2022-03-09
jud. TIMIS, loc. TIMISOARA, Strada Martir Constantin Vilceanu, nr. 14 | TM | 0.016 | 0.01567 | 0 | 0.4 | CFp | CBC | E-Distributie Banat SA | 9272614 | nu s-a emis ATR, ANEXA2 ord.19/2022 | RO005E513702798/2 | 2022-03-03 | 2022-03-03
jud. TIMIS, loc. TIMISOARA, Strada TELEGRAFULUI, nr. 34 | TM | 0.005 | 0.00485 | 0 | 0.23 | CFp | CBC | E-Distributie Banat SA | 9302432 | nu s-a emis ATR, ANEXA2 ord.19/2022 | RO005E511225325/2 | 2022-03-11 | 2022-03-11
jud. TIMIS, loc. TIMISOARA, Strada calea ghirodei, nr. 84, ap. 0 | TM | 0.0046 | 0.004498 | 0 | 0.23 | CFp | CBC | E-Distributie Banat SA | 9352379 | nu s-a emis ATR, ANEXA2 ord.19/2022 | RO005E510402376/2 | 2022-03-11 | 2022-03-11
jud. ARAD, loc. ZIMANDCUZ, Strada -, nr. 465 | AR | 0.007 | 0.006859 | 0 | 0.4 | CFp | CBC | E-Distributie Banat SA | 9362627 | nu s-a emis ATR, ANEXA2 ord.19/2022 | RO005E522033873/2 | 2022-03-14 | 2022-03-14
jud. TIMIS, loc. SACALAZ, Strada LOC. SACALAZ, nr. 397/D | TM | 0.005 | 0.0048 | 0 | 0.23 | CFp | CBC | E-Distributie Banat SA | 9368407 | nu s-a emis ATR, ANEXA2 ord.19/2022 | RO005E513290453/2 | 2022-03-21 | 2022-03-21
jud. TIMIS, loc. GHIRODA, Strada Rarau, nr. 5 | TM | 0.008 | 0.00779 | 0 | 0.4 | CFp | CBC | E-Distributie Banat SA | 9368751 | nu s-a emis ATR, ANEXA2 ord.19/2022 | RO005E513608816/2 | 2022-03-29 | 2022-03-29
jud. TIMIS, loc. BUCOVAT (REMETEA MARE), Strada Intravilan, nr. 547, ap. 2 | TM | 0.00874 | 0.008564 | 0 | 0.4 | CFp | CBC | E-Distributie Banat SA | 9372548 | nu s-a emis ATR, ANEXA2 ord.19/2022 | RO005E513575864/2 | 2022-03-14 | 2022-03-14
jud. TIMIS, loc. BANLOC, Strada BANLOC, nr. 414 | TM | 0.0198 | 0.019394 | 0 | 0.4 | CFp | CBC | E-Distributie Banat SA | 9377976 | nu s-a emis ATR, ANEXA2 ord.19/2022 | RO005E512896971/2 | 2022-03-15 | 2022-03-15
jud. CARAS-SEVERIN, loc. RESITA, Strada STANESCU NICHITA, nr. 23 | CS | 0.006 | 0.00568 | 0 | 0.4 | CFp | CBC | E-Distributie Banat SA | 9379269 | nu s-a emis ATR, ANEXA2 ord.19/2022 | RO005E540022655/3 | 2022-03-14 | 2022-03-14
jud. TIMIS, loc. GIROC, Strada BEGA, nr. 25D | TM | 0.006 | 0.00578 | 0 | 0.23 | CFp | CBC | E-Distributie Banat SA | 9384929 | nu s-a emis ATR, ANEXA2 ord.19/2022 | RO005E513516016/2 | 2022-03-08 | 2022-03-08
jud. TIMIS, loc. TIMISOARA, Strada Georgevici Vasile, nr. 8 | TM | 0.02 | 0.0191 | 0 | 0.4 | CFp | CBC | E-Distributie Banat SA | 9386571 | nu s-a emis ATR, ANEXA2 ord.19/2022 | RO005E513155431/2 | 2022-03-31 | 2022-03-31
jud. TIMIS, loc. SAG, Strada I, nr. 59 | TM | 0.004 | 0.00382 | 0 | 0.23 | CFp | CBC | E-Distributie Banat SA | 9403629 | nu s-a emis ATR, ANEXA2 ord.19/2022 | RO005E512908762/2 | 2022-03-18 | 2022-03-18
jud. TIMIS, loc. TIMISOARA, Strada ODOBESCU ALEXANDRU, nr. 83A, ap. 2 | TM | 0.003 | 0.00292 | 0 | 0.23 | CFp | CBC | E-Distributie Banat SA | 9413441 | nu s-a emis ATR, ANEXA2 ord.19/2022 | RO005E510967091/2 | 2022-03-23 | 2022-03-23
jud. TIMIS, loc. PARTA, Strada Intravilan, nr. 13 | TM | 0.00592 | 0.005752 | 0 | 0.4 | CFp | CBC | E-Distributie Banat SA | 9416058 | nu s-a emis ATR, ANEXA2 ord.19/2022 | RO005E513575998/2 | 2022-03-08 | 2022-03-08
jud. ARAD, loc. ARAD, Strada Cedrului, nr. 6 | AR | 0.00988 | 0.009672 | 0 | 0.4 | CFp | CBC | E-Distributie Banat SA | 9467245 | nu s-a emis ATR, ANEXA2 ord.19/2022 | RO005E521300554/2 | 2022-03-04 | 2022-03-04
jud. TIMIS, loc. TIMISOARA, Strada OEDIP, nr. 31 | TM | 0.007 | 0.006858 | 0 | 0.4 | CFp | CBC | E-Distributie Banat SA | 9474669 | nu s-a emis ATR, ANEXA2 ord.19/2022 | RO005E513752423/2 | 2022-03-09 | 2022-03-09
jud. TIMIS, loc. CHISODA, Strada Migdalului, nr. 7 | TM | 0.007 | 0.006858 | 0 | 0.4 | CFp | CBC | E-Distributie Banat SA | 9474678 | nu s-a emis ATR, ANEXA2 ord.19/2022 | RO005E513471094/2 | 2022-03-09 | 2022-03-09
jud. ARAD, loc. ARAD, Strada Capitan Ignat, nr. 24 | AR | 0.01 | 0.00979 | 0 | 0.4 | CFp | CBC | E-Distributie Banat SA | 9479929 | nu s-a emis ATR, ANEXA2 ord.19/2022 | RO005E520330376/2 | 2022-03-01 | 2022-03-01
jud. ARAD, loc. VLADIMIRESCU, Strada Progresului, nr. 61 | AR | 0.01 | 0.0097 | 0 | 0.4 | CFp | CBC | E-Distributie Banat SA | 15811099 | 2023-02-22 | RO005E520856885/4 | 2023-04-04 | 2023-04-04
jud. TIMIS, loc. TIMISOARA, Strada TULCEA, nr. 4A | TM | 0.005 | 0.004895 | 0 | 0.23 | CFp | CBC | E-Distributie Banat SA | 9485383 | nu s-a emis ATR, ANEXA2 ord.19/2022 | RO005E510231174/2 | 2022-03-14 | 2022-03-14
jud. ARAD, loc. ZIMANDCUZ, Strada ZIMANDCUZ, nr. 215 | AR | 0.005 | 0.004655 | 0 | 0.4 | CFp | CBC | E-Distributie Banat SA | 9487169 | nu s-a emis ATR, ANEXA2 ord.19/2022 | RO005E521990201/2 | 2022-03-22 | 2022-03-22
jud. ARAD, loc. ARAD, Strada Oituz, nr. 129A | AR | 0.003 | 0.00284 | 0 | 0.23 | CFp | CBC | E-Distributie Banat SA | 9507640 | nu s-a emis ATR, ANEXA2 ord.19/2022 | RO005E520354215/2 | 2022-03-01 | 2022-03-01
jud. TIMIS, loc. ICTAR-BUDINTI, Strada ICTAR, nr. 143 | TM | 0.005 | 0.00489 | 0 | 0.4 | CFp | CBC | E-Distributie Banat SA | 9509259 | nu s-a emis ATR, ANEXA2 ord.19/2022 | RO005E511994520/2 | 2022-03-04 | 2022-03-04
jud. ARAD, loc. LIVADA, Strada Livada, nr. 1174 | AR | 0.01 | 0.0097 | 0 | 0.4 | CFp | CBC | E-Distributie Banat SA | 9513422 | nu s-a emis ATR, ANEXA2 ord.19/2022 | RO005E522330086/2 | 2022-03-02 | 2022-03-02
jud. TIMIS, loc. DUMBRAVITA, Strada STIINTEI, nr. 5 | TM | 0.01 | 0.0097 | 0 | 0.4 | CFp | CBC | E-Distributie Banat SA | 9514899 | nu s-a emis ATR, ANEXA2 ord.19/2022 | RO005E513295571/2 | 2022-03-01 | 2022-03-01
jud. ARAD, loc. ARAD, Strada Smeurei, nr. 4A | AR | 0.01 | 0.0097 | 0 | 0.23 | CFp | CBC | E-Distributie Banat SA | 9520288 | nu s-a emis ATR, ANEXA2 ord.19/2022 | RO005E522368470/2 | 2022-03-01 | 2022-03-01
jud. TIMIS, loc. JEBEL, Strada Principala, nr. 1098 | TM | 0.01 | 0.0097 | 0 | 0.23 | CFp | CBC | E-Distributie Banat SA | 9527061 | nu s-a emis ATR, ANEXA2 ord.19/2022 | RO005E513838675/2 | 2022-03-16 | 2022-03-16
jud. TIMIS, loc. TIMISOARA, Strada SLAVICI ION, nr. 104 | TM | 0.00592 | 0.005702 | 0 | 0.4 | CFp | CBC | E-Distributie Banat SA | 9527074 | nu s-a emis ATR, ANEXA2 ord.19/2022 | RO005E513542532/2 | 2022-03-04 | 2022-03-04
jud. ARAD, loc. FIRITEAZ, Strada FIRITEAZ, nr. 211 | AR | 0.005 | 0.0044 | 0 | 0.4 | CFp | CBC | E-Distributie Banat SA | 9540095 | nu s-a emis ATR, ANEXA2 ord.19/2022 | RO005E522100698/2 | 2022-03-10 | 2022-03-10
jud. HUNEDOARA, loc. BARSAU, Strada BARSAU, nr. 245 | HD | 0.005 | 0.00488 | 0 | 0.23 | CFp | CBC | E-Distributie Banat SA | 9540963 | nu s-a emis ATR, ANEXA2 ord.19/2022 | RO005E531205996/2 | 2022-03-14 | 2022-03-14
jud. HUNEDOARA, loc. ILIA, Strada TRAIAN, nr. 1 | HD | 0.01 | 0.00978 | 0 | 0.23 | CFp | CBC | E-Distributie Banat SA | 9562544 | nu s-a emis ATR, ANEXA2 ord.19/2022 | RO005E532278414/3 | 2022-03-16 | 2022-03-16
jud. ARAD, loc. ARAD, Strada Cardos Iacob, nr. 16 | AR | 0.005 | 0.00293 | 0 | 0.23 | CFp | CBC | E-Distributie Banat SA | 9568160 | nu s-a emis ATR, ANEXA2 ord.19/2022 | RO005E520565499/2 | 2022-03-05 | 2022-03-05
jud. TIMIS, loc. SAG, Strada XXIV, nr. 49 | TM | 0.015 | 0.00586 | 0 | 0.4 | CFp | CBC | E-Distributie Banat SA | 9568438 | nu s-a emis ATR, ANEXA2 ord.19/2022 | RO005E513652141/2 | 2022-03-31 | 2022-03-31
jud. ARAD, loc. ARAD, Strada Caragiale Ion Luca, nr. 29, ap. 1 | AR | 0.005 | 0.004899 | 0 | 0.4 | CFp | CBC | E-Distributie Banat SA | 9571794 | nu s-a emis ATR, ANEXA2 ord.19/2022 | RO005E520053468/2 | 2022-03-14 | 2022-03-14
jud. TIMIS, loc. BACOVA, Strada BACOVA, nr. 97 | TM | 0.015 | 0.01469 | 0 | 0.4 | CFp | CBC | E-Distributie Banat SA | 9571917 | nu s-a emis ATR, ANEXA2 ord.19/2022 | RO005E513499645/1 | 2022-03-14 | 2022-03-14
jud. TIMIS, loc. GIARMATA-VII, Strada Uberland, nr. 6 | TM | 0.005 | 0.0044 | 0 | 0.4 | CFp | CBC | E-Distributie Banat SA | 9573494 | nu s-a emis ATR, ANEXA2 ord.19/2022 | RO005E513752704/2 | 2022-03-10 | 2022-03-10
jud. TIMIS, loc. MOSNITA NOUA, Strada Luxemburg, nr. 1 | TM | 0.01 | 0.0093 | 0 | 0.4 | CFp | CBC | E-Distributie Banat SA | 9581257 | nu s-a emis ATR, ANEXA2 ord.19/2022 | RO005E513391264/2 | 2022-03-09 | 2022-03-09
jud. HUNEDOARA, loc. TARATEL, Strada TARATEL, nr. 60 | HD | 0.01 | 0.003885 | 0 | 0.4 | CFp | CBC | E-Distributie Banat SA | 9582390 | nu s-a emis ATR, ANEXA2 ord.19/2022 | RO005E532242099/2 | 2022-03-16 | 2022-03-16
jud. HUNEDOARA, loc. BUCURESCI, Strada BUCURESCI, nr. 22 | HD | 0.006 | 0.003885 | 0 | 0.23 | CFp | CBC | E-Distributie Banat SA | 9582421 | nu s-a emis ATR, ANEXA2 ord.19/2022 | RO005E530809546/3 | 2022-03-14 | 2022-03-14
jud. TIMIS, loc. MOSNITA NOUA, Strada Lisitei, nr. 4 | TM | 0.01 | 0.009797 | 0 | 0.4 | CFp | CBC | E-Distributie Banat SA | 9588117 | nu s-a emis ATR, ANEXA2 ord.19/2022 | RO005E513398104/2 | 2022-03-10 | 2022-03-10
jud. HUNEDOARA, loc. HUNEDOARA, Strada CHIZID, nr. 32 | HD | 0.006 | 0.005878 | 0 | 0.23 | CFp | CBC | E-Distributie Banat SA | 9589406 | nu s-a emis ATR, ANEXA2 ord.19/2022 | RO005E530462024/2 | 2022-03-30 | 2022-03-30
jud. TIMIS, loc. GIROC, Strada Bujorilor, nr. 5 | TM | 0.010125 | 0.00475 | 0 | 0.4 | CFp | CBC | E-Distributie Banat SA | 9590134 | nu s-a emis ATR, ANEXA2 ord.19/2022 | RO005E513810877/3 | 2022-03-18 | 2022-03-18
jud. ARAD, loc. ARAD, Strada Clujului, nr. 167A | AR | 0.006 | 0.00489 | 0 | 0.23 | CFp | CBC | E-Distributie Banat SA | 9593287 | nu s-a emis ATR, ANEXA2 ord.19/2022 | RO005E520577560/2 | 2022-03-14 | 2022-03-14
jud. TIMIS, loc. GIROC, Strada CARPATI, nr. 45 | TM | 0.01 | 0.009922 | 0 | 0.4 | CFp | CBC | E-Distributie Banat SA | 9594475 | nu s-a emis ATR, ANEXA2 ord.19/2022 | RO005E513486168/2 | 2022-03-21 | 2022-03-21
jud. TIMIS, loc. JIMBOLIA, Strada SPRE SUD, nr. 62 | TM | 0.008 | 0.005878 | 0 | 0.4 | CFp | CBC | E-Distributie Banat SA | 9595038 | nu s-a emis ATR, ANEXA2 ord.19/2022 | RO005E512479439/2 | 2022-03-16 | 2022-03-16
jud. HUNEDOARA, loc. BUCURESCI, Strada BUCURESCI, nr. 162 | HD | 0.005 | 0.003885 | 0 | 0.23 | CFp | CBC | E-Distributie Banat SA | 9598076 | nu s-a emis ATR, ANEXA2 ord.19/2022 | RO005E530810098/3 | 2022-03-14 | 2022-03-14
jud. ARAD, loc. ARAD, Strada Stanjenel, nr. 40 | AR | 0.008 | 0.00774 | 0 | 0.23 | CFp | CBC | E-Distributie Banat SA | 9602835 | nu s-a emis ATR, ANEXA2 ord.19/2022 | RO005E520268691/2 | 2022-03-22 | 2022-03-22
jud. ARAD, loc. ARAD, Strada Lermontov, nr. 4 | AR | 0.0099 | 0.00489 | 0 | 0.4 | CFp | CBC | E-Distributie Banat SA | 9603140 | nu s-a emis ATR, ANEXA2 ord.19/2022 | RO005E520210520/2 | 2022-03-15 | 2022-03-15
jud. ARAD, loc. CINTEI, Strada CINTEI, nr. 17 | AR | 0.01056 | 0.00578 | 0 | 0.4 | CFp | CBC | E-Distributie Banat SA | 9604218 | nu s-a emis ATR, ANEXA2 ord.19/2022 | RO005E521307225/2 | 2022-03-23 | 2022-03-23
jud. ARAD, loc. MINIS, Strada Lunga, nr. 341 | AR | 0.0099 | 0.009692 | 0 | 0.23 | CFp | CBC | E-Distributie Banat SA | 9605830 | nu s-a emis ATR, ANEXA2 ord.19/2022 | RO005E522096580/3 | 2022-03-14 | 2022-03-14
jud. ARAD, loc. VLADIMIRESCU, Strada Octavian Goga, nr. 11 | AR | 0.01056 | 0.010249 | 0 | 0.23 | CFp | CBC | E-Distributie Banat SA | 9611802 | nu s-a emis ATR, ANEXA2 ord.19/2022 | RO005E520858922/3 | 2022-03-23 | 2022-03-23
jud. TIMIS, loc. SANMIHAIU ROMAN, Strada SINMIHAIU ROMAN, nr. 209 | TM | 0.006 | 0.005879 | 0 | 0.4 | CFp | CBC | E-Distributie Banat SA | 9642732 | nu s-a emis ATR, ANEXA2 ord.19/2022 | RO005E511432538/2 | 2022-03-22 | 2022-03-22
jud. HUNEDOARA, loc. DEVA, Strada Doja Gheorghe, nr. 26 | HD | 0.005 | 0.00475 | 0 | 0.4 | CFp | CBC | E-Distributie Banat SA | 9645723 | nu s-a emis ATR, ANEXA2 ord.19/2022 | RO005E530242211/2 | 2022-03-16 | 2022-03-16
jud. HUNEDOARA, loc. HATEG, Strada M.Eminescu, nr. 58 | HD | 0.02 | 0.01945 | 0 | 0.23 | CFp | CBC | E-Distributie Banat SA | 9645757 | nu s-a emis ATR, ANEXA2 ord.19/2022 | RO005E532329376/3 | 2022-03-24 | 2022-03-24
jud. ARAD, loc. ARAD, Strada Andrei Saguna, nr. 212 | AR | 0.005 | 0.00489 | 0 | 0.4 | CFp | CBC | E-Distributie Banat SA | 9649351 | nu s-a emis ATR, ANEXA2 ord.19/2022 | RO005E522350077/2 | 2022-03-23 | 2022-03-23
jud. ARAD, loc. ARAD, Strada Porumbacului, nr. 23 | AR | 0.005 | 0.004899 | 0 | 0.4 | CFp | CBC | E-Distributie Banat SA | 9652973 | nu s-a emis ATR, ANEXA2 ord.19/2022 | RO005E520602996/2 | 2022-03-24 | 2022-03-24
jud. TIMIS, loc. CENEI, Strada CENEI, nr. 287 | TM | 0.01 | 0.00783 | 0 | 0.4 | CFp | CBC | E-Distributie Banat SA | 9653007 | nu s-a emis ATR, ANEXA2 ord.19/2022 | RO005E513288067/2 | 2022-03-16 | 2022-03-16
jud. CARAS-SEVERIN, loc. CARASOVA, Strada CARASOVA, nr. 679 | CS | 0.0162 | 0.015676 | 0 | 0,4 | CFp | CBC | E-Distributie Banat SA | 16064768 | 2023-03-10 | RO005E541300813/3 | 2023-03-31 | 2023-03-31
jud. TIMIS, loc. DUMBRAVITA, Strada N.BALCESCU, nr. 31/A | TM | 0.01 | 0.0097 | 0 | 0.4 | CFp | CBC | E-Distributie Banat SA | 9661495 | nu s-a emis ATR, ANEXA2 ord.19/2022 | RO005E513069570/2 | 2022-03-30 | 2022-03-30
jud. TIMIS, loc. TIMISOARA, Strada Constantin Daniel, nr. 27 | TM | 0.00532 | 0.00489 | 0 | 0.4 | CFp | CBC | E-Distributie Banat SA | 9673014 | nu s-a emis ATR, ANEXA2 ord.19/2022 | RO005E511016952/2 | 2022-03-30 | 2022-03-30
jud. ARAD, loc. VLADIMIRESCU, Strada 15, nr. 1 | AR | 0.01 | 0.0096 | 0 | 0.4 | CFp | CBC | E-Distributie Banat SA | 9674116 | nu s-a emis ATR, ANEXA2 ord.19/2022 | RO005E522314000/2 | 2022-03-24 | 2022-03-24
jud. Arad, loc. BODROGU NOU, Strada BODROGU-NOU, nr. 43A | AR | 0.00532 | 0.005213 | 0 | 0.4 | CFp | CBC | E-Distributie Banat SA | 9674350 | nu s-a emis ATR, ANEXA2 ord.19/2022 | RO005E522410041/2 | 2022-03-25 | 2022-03-25
jud. ARAD, loc. ARAD, Strada Bogdan Voievod, nr. 59B | AR | 0.007 | 0.004033 | 0 | 0.4 | CFp | CBC | E-Distributie Banat SA | 9679591 | nu s-a emis ATR, ANEXA2 ord.19/2022 | RO005E521373149/2 | 2022-03-24 | 2022-03-24
jud. HUNEDOARA, loc. BACIA, Strada BACIA, nr. 45A | HD | 0.018 | 0.017639 | 0 | 0.4 | CFp | CBC | E-Distributie Banat SA | 16018214 | 2023-03-02 | RO005E531546051/4 | 2023-03-31 | 2023-03-31
jud. HUNEDOARA, loc. SIMERIA VECHE, Strada SIMERIA VECHE, nr. 27C | HD | 0.006 | 0.005879 | 0 | 0.4 | CFp | CBC | E-Distributie Banat SA | 9680998 | nu s-a emis ATR, ANEXA2 ord.19/2022 | RO005E532408037/2 | 2022-03-30 | 2022-03-30
jud. ARAD, loc. CINTEI, Strada CINTEI, nr. 79 | AR | 0.006 | 0.00568 | 0 | 0.23 | CFp | CBC | E-Distributie Banat SA | 9687846 | nu s-a emis ATR, ANEXA2 ord.19/2022 | RO005E522280035/2 | 2022-03-25 | 2022-03-25
jud. TIMIS, loc. TIMISOARA, Bulevardul Constantin Brancoveanu, nr. 92, ap. 0 | TM | 0.006 | 0.005879 | 0 | 0.4 | CFp | CBC | E-Distributie Banat SA | 9693839 | nu s-a emis ATR, ANEXA2 ord.19/2022 | RO005E511265464/2 | 2022-03-30 | 2022-03-30
jud. TIMIS, loc. SACALAZ, Strada VIII, nr. 751A | TM | 0.00624 | 0.006114 | 0 | 0.4 | CFp | CBC | E-Distributie Banat SA | 9715254 | nu s-a emis ATR, ANEXA2 ord.19/2022 | RO005E513109058/2 | 2022-03-30 | 2022-03-30
jud. ARAD, loc. FRUMUSENI, Strada FRUMUSENI, nr. FN | AR | 0.01 | 0.0097 | 0 | 0.4 | CFp | CBC | E-Distributie Banat SA | 9719191 | nu s-a emis ATR, ANEXA2 ord.19/2022 | RO005E522275804/2 | 2022-03-30 | 2022-03-30
jud. TIMIS, loc. PECIU NOU, Strada PECIU NOU, nr. 244 | TM | 0.006 | 0.00538 | 0 | 0.23 | CFp | CBC | E-Distributie Banat SA | 9735761 | nu s-a emis ATR, ANEXA2 ord.19/2022 | RO005E511371888/2 | 2022-03-30 | 2022-03-30
jud. TIMIS, loc. TIMISOARA, Strada DINICU DIMITRIE, nr. 16A | TM | 0.005 | 0.00485 | 0 | 0.4 | CFp | CBC | E-Distributie Banat SA | 9751976 | nu s-a emis ATR, ANEXA2 ord.19/2022 | RO005E513274208/2 | 2022-03-30 | 2022-03-30
jud. TIMIS, loc. TIMISOARA, Strada Ungureanu Vasici Pavel, doctor, nr. 12A | TM | 0.006 | 0.00587 | 0 | 0.4 | CFp | CBC | E-Distributie Banat SA | 9056977 | nu s-a emis ATR, ANEXA2 ord.19/2022 | RO005E513055216/2 | 2022-04-11 | 2022-04-11
jud. TIMIS, loc. SANPETRU MARE, Strada SINPETRU MARE, nr. 130/A | TM | 0.0999 | 0.097802 | 0 | 0.4 | CFp | CBC | E-Distributie Banat SA | 9215110 | nu s-a emis ATR, ANEXA2 ord.19/2022 | RO005E513132234/3 | 2022-04-08 | 2022-04-08
jud. CARAS-SEVERIN, loc. MAURENI, Strada Garii, nr. 8 | CS | 0.01 | 0.00975 | 0 | 0.4 | CFp | CBC | E-Distributie Banat SA | 9223079 | nu s-a emis ATR, ANEXA2 ord.19/2022 | RO005E541558931/4 | 2022-04-05 | 2022-04-05
jud. TIMIS, loc. SANNICOLAU MARE, Strada Extravilan, nr. 32 | TM | 0.08325 | 0.081485 | 0 | 20 | CFp | CBC | E-Distributie Banat SA | 9328066 | nu s-a emis ATR, ANEXA2 ord.19/2022 | RO005E513520325/1 | 2022-04-01 | 2022-04-01
jud. TIMIS, loc. GIROC, Strada Garii, nr. 2 | TM | 0.09 | 0.08819 | 0 | 20 | CFp | CBC | E-Distributie Banat SA | 9345651 | nu s-a emis ATR, ANEXA2 ord.19/2022 | RO005E513816941/2 | 2022-04-29 | 2022-04-29
jud. TIMIS, loc. DUMBRAVITA, Strada SALVADOR DALI, nr. 6 | TM | 0.0076 | 0.007438 | 0 | 0.4 | CFp | CBC | E-Distributie Banat SA | 9467326 | nu s-a emis ATR, ANEXA2 ord.19/2022 | RO005E513543094/3 | 2022-04-21 | 2022-04-21
jud. TIMIS, loc. CHISODA, Strada CRANGULUI, nr. 3 | TM | 0.006 | 0.00578 | 0 | 0.4 | CFp | CBC | E-Distributie Banat SA | 9471886 | nu s-a emis ATR, ANEXA2 ord.19/2022 | RO005E513403246/2 | 2022-04-11 | 2022-04-11
jud. TIMIS, loc. GHIRODA, Strada PRIMAVERII, nr. 24 | TM | 0.005 | 0.004898 | 0 | 0.23 | CFp | CBC | E-Distributie Banat SA | 9490576 | nu s-a emis ATR, ANEXA2 ord.19/2022 | RO005E511429028/3 | 2022-04-11 | 2022-04-11
jud. TIMIS, loc. OLOSAG, Strada OLOSAG, nr. FN | TM | 0.1 | 0.0979 | 0 | 20 | CFp | CBC | E-Distributie Banat SA | 9552885 | nu s-a emis ATR, ANEXA2 ord.19/2022 | RO005E513466098/3 | 2022-04-19 | 2022-04-19
jud. HUNEDOARA, loc. DEVA, Strada Sadoveanu Mihail, nr. 35A | HD | 0.0088 | 0.008619 | 0 | 0.4 | CFp | CBC | E-Distributie Banat SA | 9558406 | nu s-a emis ATR, ANEXA2 ord.19/2022 | RO005E532288785/2 | 2022-04-17 | 2022-04-17
jud. TIMIS, loc. GIROC, Strada NARCISEI, nr. 66, ap. 2 | TM | 0.003 | 0.002939 | 0 | 0.23 | CFp | CBC | E-Distributie Banat SA | 9571875 | nu s-a emis ATR, ANEXA2 ord.19/2022 | RO005E513580196/2 | 2022-04-11 | 2022-04-11
jud. TIMIS, loc. GHIRODA, Strada HERCULANE, nr. 37 | TM | 0.0115 | 0.01121 | 0 | 0.4 | CFp | CBC | E-Distributie Banat SA | 16745018 | 2023-03-29 | RO005E513505676/4 | 2023-04-28 | 2023-04-28
jud. ARAD, loc. ARAD, Strada Corches Tribunul, nr. 24 | AR | 0.0035 | 0.00333 | 0 | 0.23 | CFp | CBC | E-Distributie Banat SA | 9574915 | nu s-a emis ATR, ANEXA2 ord.19/2022 | RO005E520346081/2 | 2022-04-11 | 2022-04-11
jud. ARAD, loc. ARAD, Strada Budai Deleanu Ion, nr. 9 | AR | 0.003 | 0.00284 | 0 | 0.23 | CFp | CBC | E-Distributie Banat SA | 9580556 | nu s-a emis ATR, ANEXA2 ord.19/2022 | RO005E520517171/2 | 2022-04-12 | 2022-04-12
jud. ARAD, loc. ARAD, Strada Pelicanului, nr. 16 | AR | 0.003 | 0.00293 | 0 | 0.23 | CFp | CBC | E-Distributie Banat SA | 9587089 | nu s-a emis ATR, ANEXA2 ord.19/2022 | RO005E520255888/2 | 2022-04-15 | 2022-04-15
jud. TIMIS, loc. GHIRODA, Strada HERCULANE, nr. 21 | TM | 0.005 | 0.004899 | 0 | 0.4 | CFp | CBC | E-Distributie Banat SA | 9590804 | nu s-a emis ATR, ANEXA2 ord.19/2022 | RO005E514033886/2 | 2022-04-08 | 2022-04-08
jud. TIMIS, loc. ICTAR-BUDINTI, Strada ICTAR, nr. 136 | TM | 0.005 | 0.00489 | 0 | 0.4 | CFp | CBC | E-Distributie Banat SA | 9598809 | nu s-a emis ATR, ANEXA2 ord.19/2022 | RO005E512966935/3 | 2022-04-27 | 2022-04-27
jud. TIMIS, loc. MOSNITA VECHE, Strada Margaretei, nr. 11 | TM | 0.01 | 0.00978 | 0 | 0.4 | CFp | CBC | E-Distributie Banat SA | 9600715 | nu s-a emis ATR, ANEXA2 ord.19/2022 | RO005E513142044/4 | 2022-04-29 | 2022-04-29
jud. TIMIS, loc. GHIRODA, Strada FOISOR, nr. 29 | TM | 0.01 | 0.0097 | 0 | 0.4 | CFp | CBC | E-Distributie Banat SA | 9603447 | nu s-a emis ATR, ANEXA2 ord.19/2022 | RO005E511724970/2 | 2022-04-26 | 2022-04-26
jud. CARAS-SEVERIN, loc. RESITA, Strada CASTANILOR, nr. 68, ap. 2 | CS | 0.005 | 0.0047 | 0 | 0.4 | CFp | CBC | E-Distributie Banat SA | 9609139 | nu s-a emis ATR, ANEXA2 ord.19/2022 | RO005E540005230/3 | 2022-04-08 | 2022-04-08
jud. ARAD, loc. SANTANA, Strada BUCEGI, nr. 54 | AR | 0.006 | 0.00538 | 0 | 0.23 | CFp | CBC | E-Distributie Banat SA | 9617279 | nu s-a emis ATR, ANEXA2 ord.19/2022 | RO005E521922958/2 | 2022-04-05 | 2022-04-05
jud. TIMIS, loc. TIMISOARA, Strada ORASTIE, nr. 11, ap. 0 | TM | 0.01 | 0.0093 | 0 | 0.4 | CFp | CBC | E-Distributie Banat SA | 9634655 | nu s-a emis ATR, ANEXA2 ord.19/2022 | RO005E511091214/2 | 2022-04-27 | 2022-04-27
jud. TIMIS, loc. DUMBRAVITA, Strada SALVADOR DALI, nr. 24 | TM | 0.01 | 0.0093 | 0 | 0.4 | CFp | CBC | E-Distributie Banat SA | 9638288 | nu s-a emis ATR, ANEXA2 ord.19/2022 | RO005E513470341/2 | 2022-04-28 | 2022-04-28
jud. ARAD, loc. VLADIMIRESCU, Strada HELENA, nr. 20 | AR | 0.006 | 0.00578 | 0 | 0.4 | CFp | CBC | E-Distributie Banat SA | 9639118 | nu s-a emis ATR, ANEXA2 ord.19/2022 | RO005E522459202/2 | 2022-04-12 | 2022-04-12
jud. TIMIS, loc. LUGOJ, Strada FAGILOR, nr. 11, ap. 1 | TM | 0.005 | 0.00488 | 0 | 0.23 | CFp | CBC | E-Distributie Banat SA | 9643993 | nu s-a emis ATR, ANEXA2 ord.19/2022 | RO005E511774896/2 | 2022-04-26 | 2022-04-26
jud. TIMIS, loc. TIMISOARA, Strada ORASTIE, nr. 13 | TM | 0.01605 | 0.015229 | 0 | 0.4 | CFp | CBC | E-Distributie Banat SA | 9644399 | nu s-a emis ATR, ANEXA2 ord.19/2022 | RO005E513860995/2 | 2022-04-21 | 2022-04-21
jud. TIMIS, loc. LUGOJ, Strada XENOPOL, nr. 38 | TM | 0.00525 | 0.005125 | 0 | 0.23 | CFp | CBC | E-Distributie Banat SA | 9654302 | nu s-a emis ATR, ANEXA2 ord.19/2022 | RO005E511828672/2 | 2022-04-12 | 2022-04-12
jud. ARAD, loc. ARAD, Strada Transilvaniei, nr. 16, ap. 1 | AR | 0.003 | 0.00284 | 0 | 0.23 | CFp | CBC | E-Distributie Banat SA | 9655918 | nu s-a emis ATR, ANEXA2 ord.19/2022 | RO005E522268334/2 | 2022-04-09 | 2022-04-09
jud. HUNEDOARA, loc. BERCU, Strada Bercu, nr. 7 | HD | 0.01 | 0.00977 | 0 | 0.4 | CFp | CBC | E-Distributie Banat SA | 9657831 | nu s-a emis ATR, ANEXA2 ord.19/2022 | RO005E531313547/4 | 2022-04-05 | 2022-04-05
jud. ARAD, loc. CHISINEU-CRIS, Strada INFRATIRII, nr. 116 | AR | 0.005 | 0.004899 | 0 | 0.23 | CFp | CBC | E-Distributie Banat SA | 9659309 | nu s-a emis ATR, ANEXA2 ord.19/2022 | RO005E521653195/2 | 2022-04-17 | 2022-04-17
jud. ARAD, loc. ARAD, Strada Egalitatii, nr. 39 | AR | 0.005 | 0.00489 | 0 | 0.23 | CFp | CBC | E-Distributie Banat SA | 9667276 | nu s-a emis ATR, ANEXA2 ord.19/2022 | RO005E520256553/2 | 2022-04-12 | 2022-04-12
jud. TIMIS, loc. GAVOJDIA, Strada GAVOJDIA, nr. 294 | TM | 0.034875 | 0.034176 | 0 | 0.4 | CFp | CBC | E-Distributie Banat SA | 9669727 | nu s-a emis ATR, ANEXA2 ord.19/2022 | RO005E513224337/2 | 2022-04-21 | 2022-04-21
jud. ARAD, loc. ARAD, Strada Ghioceilor, nr. 70 | AR | 0.006 | 0.00587 | 0 | 0.4 | CFp | CBC | E-Distributie Banat SA | 9673363 | nu s-a emis ATR, ANEXA2 ord.19/2022 | RO005E522469269/2 | 2022-04-12 | 2022-04-12
jud. TIMIS, loc. URSENI, Strada URSENI, nr. 32 | TM | 0.015 | 0.0146 | 0 | 0.4 | CFp | CBC | E-Distributie Banat SA | 9674179 | nu s-a emis ATR, ANEXA2 ord.19/2022 | RO005E513072754/2 | 2022-04-27 | 2022-04-27
jud. TIMIS, loc. TIMISOARA, PIATA Istria, nr. 3/C, ap. 3 | TM | 0.003 | 0.002939 | 0 | 0.23 | CFp | CBC | E-Distributie Banat SA | 9677012 | nu s-a emis ATR, ANEXA2 ord.19/2022 | RO005E512038799/2 | 2022-04-15 | 2022-04-15
jud. TIMIS, loc. DUMBRAVITA, Strada SILVANA, nr. 10 | TM | 0.007 | 0.006857 | 0 | 0.4 | CFp | CBC | E-Distributie Banat SA | 9680321 | nu s-a emis ATR, ANEXA2 ord.19/2022 | RO005E512907480/2 | 2022-04-01 | 2022-04-01
jud. TIMIS, loc. MOSNITA VECHE, Strada MASLINULUI, nr. 23 | TM | 0.006 | 0.00578 | 0 | 0.4 | CFp | CBC | E-Distributie Banat SA | 9682340 | nu s-a emis ATR, ANEXA2 ord.19/2022 | RO005E513607152/2 | 2022-04-13 | 2022-04-13
jud. TIMIS, loc. TIMISOARA, Strada LIDIA, nr. 120A | TM | 0.01 | 0.00973 | 0 | 0.4 | CFp | CBC | E-Distributie Banat SA | 9686397 | nu s-a emis ATR, ANEXA2 ord.19/2022 | RO005E510591522/2 | 2022-04-15 | 2022-04-15
jud. HUNEDOARA, loc. TAMPA, Strada TIMPA, nr. 196 | HD | 0.005 | 0.004895 | 0 | 0.4 | CFp | CBC | E-Distributie Banat SA | 9686543 | nu s-a emis ATR, ANEXA2 ord.19/2022 | RO005E532357759/2 | 2022-04-17 | 2022-04-17
jud. TIMIS, loc. MOSNITA NOUA, Strada Sfanta Ana, nr. 1 | TM | 0.01 | 0.0097 | 0 | 0.4 | CFp | CBC | E-Distributie Banat SA | 9686774 | nu s-a emis ATR, ANEXA2 ord.19/2022 | RO005E513329681/2 | 2022-04-26 | 2022-04-26
jud. TIMIS, loc. MOSNITA VECHE, Strada LOC. MOSNITA VECHE, nr. FN | TM | 0.0175 | 0.017149 | 0 | 0.4 | CFp | CBC | E-Distributie Banat SA | 9687286 | nu s-a emis ATR, ANEXA2 ord.19/2022 | RO005E513380475/2 | 2022-04-26 | 2022-04-26
jud. HUNEDOARA, loc. CRISTUR, Strada BUCOVINA, nr. 15 | HD | 0.01 | 0.009799 | 0 | 0.4 | CFp | CBC | E-Distributie Banat SA | 9691653 | nu s-a emis ATR, ANEXA2 ord.19/2022 | RO005E530795225/3 | 2022-04-17 | 2022-04-17
jud. TIMIS, loc. MOSNITA VECHE, Strada Prieteniei, nr. 41 | TM | 0.00432 | 0.004233 | 0 | 0.4 | CFp | CBC | E-Distributie Banat SA | 9691664 | nu s-a emis ATR, ANEXA2 ord.19/2022 | RO005E513448267/2 | 2022-04-15 | 2022-04-15
jud. ARAD, loc. ARAD, Strada Papadiei, nr. 2/D | AR | 0.003 | 0.00284 | 0 | 0.4 | CFp | CBC | E-Distributie Banat SA | 9694149 | nu s-a emis ATR, ANEXA2 ord.19/2022 | RO005E522322818/2 | 2022-04-12 | 2022-04-12
jud. ARAD, loc. CHISINEU-CRIS, Strada CRISANA, nr. 11 | AR | 0.006 | 0.005879 | 0 | 0.23 | CFp | CBC | E-Distributie Banat SA | 9703957 | nu s-a emis ATR, ANEXA2 ord.19/2022 | RO005E521656581/2 | 2022-04-17 | 2022-04-17
jud. HUNEDOARA, loc. BACIA, Strada BACIA, nr. 18 | HD | 0.006 | 0.00587 | 0 | 0.4 | CFp | CBC | E-Distributie Banat SA | 9707254 | nu s-a emis ATR, ANEXA2 ord.19/2022 | RO005E532247690/3 | 2022-04-17 | 2022-04-17
jud. ARAD, loc. ARAD, Strada Ratiu Ioan, doctor, nr. 78 | AR | 0.006 | 0.00578 | 0 | 0.23 | CFp | CBC | E-Distributie Banat SA | 9716387 | nu s-a emis ATR, ANEXA2 ord.19/2022 | RO005E520572105/2 | 2022-04-04 | 2022-04-04
jud. ARAD, loc. ARAD, Strada Clujului, nr. 86 | AR | 0.01 | 0.0097 | 0 | 0.4 | CFp | CBC | E-Distributie Banat SA | 9716651 | nu s-a emis ATR, ANEXA2 ord.19/2022 | RO005E522307169/2 | 2022-04-18 | 2022-04-18
jud. TIMIS, loc. SANNICOLAU MARE, Strada Oituz, nr. 82, ap. 0 | TM | 0.006 | 0.005879 | 0 | 0.4 | CFp | CBC | E-Distributie Banat SA | 9719959 | nu s-a emis ATR, ANEXA2 ord.19/2022 | RO005E512594763/2 | 2022-04-07 | 2022-04-07
jud. TIMIS, loc. TIMISOARA, Strada DINICU DIMITRIE, nr. 54 | TM | 0.005 | 0.004895 | 0 | 0.4 | CFp | CBC | E-Distributie Banat SA | 9723737 | nu s-a emis ATR, ANEXA2 ord.19/2022 | RO005E513189900/2 | 2022-04-05 | 2022-04-05
jud. ARAD, loc. ARAD, Strada Stanjenel, nr. 22A | AR | 0.0125 | 0.01224 | 0 | 0.4 | CFp | CBC | E-Distributie Banat SA | 9725847 | nu s-a emis ATR, ANEXA2 ord.19/2022 | RO005E521379662/2 | 2022-04-04 | 2022-04-04
jud. ARAD, loc. ARAD, Strada Diogene, nr. 16 | AR | 0.0125 | 0.01224 | 0 | 0.4 | CFp | CBC | E-Distributie Banat SA | 9725958 | nu s-a emis ATR, ANEXA2 ord.19/2022 | RO005E522308755/2 | 2022-04-05 | 2022-04-05
jud. HUNEDOARA, loc. GURASADA, Strada GURASADA, nr. 29 | HD | 0.01 | 0.00978 | 0 | 0.4 | CFp | CBC | E-Distributie Banat SA | 9727217 | nu s-a emis ATR, ANEXA2 ord.19/2022 | RO005E531074080/4 | 2022-04-18 | 2022-04-18
jud. ARAD, loc. ZADARENI, Strada ZADARENI, nr. 493 | AR | 0.0175 | 0.01714 | 0 | 0.4 | CFp | CBC | E-Distributie Banat SA | 9727237 | nu s-a emis ATR, ANEXA2 ord.19/2022 | RO005E522338961/2 | 2022-04-08 | 2022-04-08
jud. ARAD, loc. ARAD, Strada Crinului, nr. 24 | AR | 0.008 | 0.00774 | 0 | 0.4 | CFp | CBC | E-Distributie Banat SA | 9734652 | nu s-a emis ATR, ANEXA2 ord.19/2022 | RO005E520211059/2 | 2022-04-17 | 2022-04-17
jud. ARAD, loc. ARAD, Strada Constantin Brancoveanu, nr. 12 | AR | 0.006 | 0.00578 | 0 | 0.4 | CFp | CBC | E-Distributie Banat SA | 9735119 | nu s-a emis ATR, ANEXA2 ord.19/2022 | RO005E520590701/2 | 2022-04-17 | 2022-04-17
jud. ARAD, loc. ARAD, Strada Spartacus, nr. 36 | AR | 0.00784 | 0.007673 | 0 | 0.4 | CFp | CBC | E-Distributie Banat SA | 9737067 | nu s-a emis ATR, ANEXA2 ord.19/2022 | RO005E522244462/2 | 2022-04-12 | 2022-04-12
jud. ARAD, loc. SEBIS, Strada Pacii, nr. 22 | AR | 0.01 | 0.0097 | 0 | 0.4 | CFp | CBC | E-Distributie Banat SA | 9740381 | nu s-a emis ATR, ANEXA2 ord.19/2022 | RO005E521219586/2 | 2022-04-13 | 2022-04-13
jud. TIMIS, loc. CHISODA, Strada OLTULUI, nr. 67 | TM | 0.00675 | 0.006565 | 0 | 0.4 | CFp | CBC | E-Distributie Banat SA | 9742712 | nu s-a emis ATR, ANEXA2 ord.19/2022 | RO005E513348042/2 | 2022-04-20 | 2022-04-20
jud. TIMIS, loc. PECIU NOU, Strada PECIU NOU, nr. 525B | TM | 0.01 | 0.009797 | 0 | 0.4 | CFp | CBC | E-Distributie Banat SA | 9743576 | nu s-a emis ATR, ANEXA2 ord.19/2022 | RO005E513407071/2 | 2022-04-08 | 2022-04-08
jud. TIMIS, loc. PECIU NOU, Strada PECIU NOU, nr. 401E | TM | 0.02484 | 0.024293 | 0 | 0.4 | CFp | CBC | E-Distributie Banat SA | 9753990 | nu s-a emis ATR, ANEXA2 ord.19/2022 | RO005E513523687/2 | 2022-04-13 | 2022-04-13
jud. ARAD, loc. CHISINEU-CRIS, Strada TRANDAFIRILOR, nr. 4/A | AR | 0.008 | 0.00734 | 0 | 0.4 | CFp | CBC | E-Distributie Banat SA | 9754883 | nu s-a emis ATR, ANEXA2 ord.19/2022 | RO005E521316304/2 | 2022-04-18 | 2022-04-18
jud. TIMIS, loc. STAMORA ROMANA, Strada STAMORA ROMANA, nr. 239 | TM | 0.006 | 0.005877 | 0 | 0.4 | CFp | CBC | E-Distributie Banat SA | 9754892 | nu s-a emis ATR, ANEXA2 ord.19/2022 | RO005E511459728/2 | 2022-04-20 | 2022-04-20
jud. CARAS-SEVERIN, loc. VALEA TIMISULUI, Strada Valea Timisului, nr. 54 | CS | 0.006 | 0.005877 | 0 | 0.23 | CFp | CBC | E-Distributie Banat SA | 9755537 | nu s-a emis ATR, ANEXA2 ord.19/2022 | RO005E540514910/2 | 2022-04-13 | 2022-04-13
jud. ARAD, loc. CALUGARENI, Strada CALUGARENI, nr. 140A | AR | 0.02 | 0.0186 | 0 | 0.4 | CFp | CBC | E-Distributie Banat SA | 9756242 | nu s-a emis ATR, ANEXA2 ord.19/2022 | RO005E522494111/2 | 2022-04-19 | 2022-04-19
jud. ARAD, loc. ZIMANDU NOU, Strada ZIMANDU-NOU, nr. 91 | AR | 0.008 | 0.007839 | 0 | 0.4 | CFp | CBC | E-Distributie Banat SA | 9756551 | nu s-a emis ATR, ANEXA2 ord.19/2022 | RO005E521964190/3 | 2022-04-17 | 2022-04-17
jud. TIMIS, loc. GHILAD, Strada GHILAD, nr. 731 | TM | 0.008 | 0.00734 | 0 | 0.4 | CFp | CBC | E-Distributie Banat SA | 9760540 | nu s-a emis ATR, ANEXA2 ord.19/2022 | RO005E512423618/2 | 2022-04-06 | 2022-04-06
jud. ARAD, loc. ARAD, Strada Tabacovici Milan, nr. 73 - 73A | AR | 0.0105 | 0.00979 | 0 | 0.4 | CFp | CBC | E-Distributie Banat SA | 9762076 | nu s-a emis ATR, ANEXA2 ord.19/2022 | RO005E522333382/3 | 2022-04-11 | 2022-04-11
jud. TIMIS, loc. TIMISOARA, Strada ORASTIE, nr. 11, bl. -, sc. -, et. -, ap. - | TM | 0.01 | 0.0093 | 0 | 0.4 | CFp | CBC | E-Distributie Banat SA | 9762598 | nu s-a emis ATR, ANEXA2 ord.19/2022 | RO005E511666504/2 | 2022-04-01 | 2022-04-01
jud. TIMIS, loc. DUMBRAVITA, Strada NICOLAE BALCESCU, nr. 6A | TM | 0.00637 | 0.006103 | 0 | 0.4 | CFp | CBC | E-Distributie Banat SA | 9764612 | nu s-a emis ATR, ANEXA2 ord.19/2022 | RO005E512980931/2 | 2022-04-20 | 2022-04-20
jud. ARAD, loc. ARAD, Strada Augustin Gustav, nr. 5 | AR | 0.005 | 0.0048 | 0 | 0.4 | CFp | CBC | E-Distributie Banat SA | 9778130 | nu s-a emis ATR, ANEXA2 ord.19/2022 | RO005E522364948/2 | 2022-04-17 | 2022-04-17
jud. ARAD, loc. ARAD, Strada Abatorului, nr. 14 | AR | 0.005 | 0.0048 | 0 | 0.23 | CFp | CBC | E-Distributie Banat SA | 9778432 | nu s-a emis ATR, ANEXA2 ord.19/2022 | RO005E520571317/2 | 2022-04-13 | 2022-04-13
jud. TIMIS, loc. TIMISOARA, Strada MUSICESCU GAVRIL, nr. 105-107/H, ap. casa 8 | TM | 0.006 | 0.005879 | 0 | 0.4 | CFp | CBC | E-Distributie Banat SA | 9779228 | nu s-a emis ATR, ANEXA2 ord.19/2022 | RO005E512995443/2 | 2022-04-29 | 2022-04-29
jud. TIMIS, loc. FAGET, Strada TRAIAN VUIA, nr. 13 | TM | 0.006 | 0.005879 | 0 | 0.4 | CFp | CBC | E-Distributie Banat SA | 9784831 | nu s-a emis ATR, ANEXA2 ord.19/2022 | RO005E512048318/2 | 2022-04-18 | 2022-04-18
jud. ARAD, loc. ZIMANDU NOU, Strada ZIMANDU-NOU, nr. 229 | AR | 0.01406 | 0.013774 | 0 | 0.4 | CFp | CBC | E-Distributie Banat SA | 9785755 | nu s-a emis ATR, ANEXA2 ord.19/2022 | RO005E522378178/2 | 2022-04-19 | 2022-04-19
jud. TIMIS, loc. TIMISOARA, Strada AGRICULTORILOR, nr. 3, ap. 0 | TM | 0.006 | 0.005879 | 0 | 0.4 | CFp | CBC | E-Distributie Banat SA | 9789765 | nu s-a emis ATR, ANEXA2 ord.19/2022 | RO005E510037741/2 | 2022-04-08 | 2022-04-08
jud. TIMIS, loc. TIMISOARA, Strada Str. Prof. Mircea Neamtu, nr. 31, bl. -, sc. -, et. -, ap. - | TM | 0.00432 | 0.004134 | 0 | 0.4 | CFp | CBC | E-Distributie Banat SA | 9793284 | nu s-a emis ATR, ANEXA2 ord.19/2022 | RO005E513948879/2 | 2022-04-17 | 2022-04-17
jud. TIMIS, loc. SACALAZ, Strada LOC. SACALAZ, nr. 288C | TM | 0.0125 | 0.012247 | 0 | 0.4 | CFp | CBC | E-Distributie Banat SA | 9793899 | nu s-a emis ATR, ANEXA2 ord.19/2022 | RO005E513430224/2 | 2022-04-05 | 2022-04-05
jud. TIMIS, loc. TIMISOARA, Strada SALCAMILOR, nr. 42 | TM | 0.006 | 0.005877 | 0 | 0.4 | CFp | CBC | E-Distributie Banat SA | 9794151 | nu s-a emis ATR, ANEXA2 ord.19/2022 | RO005E510766492/2 | 2022-04-08 | 2022-04-08
jud. TIMIS, loc. TIMISOARA, Strada Neamtu Mircea, profesor, nr. 25, bl. -, sc. -, et. -, ap. 2 | TM | 0.005 | 0.0048 | 0 | 0.23 | CFp | CBC | E-Distributie Banat SA | 9794309 | nu s-a emis ATR, ANEXA2 ord.19/2022 | RO005E513616578/2 | 2022-04-26 | 2022-04-26
jud. TIMIS, loc. CHISODA, Strada BELSUGULUI, nr. 31, bl. --, sc. --, et. -, ap. -- | TM | 0.006 | 0.005879 | 0 | 0.23 | CFp | CBC | E-Distributie Banat SA | 9799133 | nu s-a emis ATR, ANEXA2 ord.19/2022 | RO005E511379921/2 | 2022-04-13 | 2022-04-13
jud. HUNEDOARA, loc. BOZES, Strada BOZES, nr. 5 | HD | 0.005 | 0.00488 | 0 | 0.4 | CFp | CBC | E-Distributie Banat SA | 9802169 | nu s-a emis ATR, ANEXA2 ord.19/2022 | RO005E531150827/2 | 2022-04-17 | 2022-04-17
jud. TIMIS, loc. TIMISOARA, Strada MUSICESCU GAVRIL, nr. 93/A | TM | 0.0072 | 0.006556 | 0 | 0.4 | CFp | CBC | E-Distributie Banat SA | 9804250 | nu s-a emis ATR, ANEXA2 ord.19/2022 | RO005E510473408/2 | 2022-04-08 | 2022-04-08
jud. HUNEDOARA, loc. BALATA, Strada BALATA, nr. 51A | HD | 0.00749 | 0.007339 | 0 | 0.4 | CFp | CBC | E-Distributie Banat SA | 16420830 | 2023-03-15 | RO005E532427612/3 | 2023-03-31 | 2023-03-31
jud. TIMIS, loc. GHIRODA, Strada Victoria, nr. 124 | TM | 0.00684 | 0.006702 | 0 | 0.4 | CFp | CBC | E-Distributie Banat SA | 9805846 | nu s-a emis ATR, ANEXA2 ord.19/2022 | RO005E511424540/2 | 2022-04-26 | 2022-04-26
jud. TIMIS, loc. BALINT, SATUL BALINT, nr. 238 | TM | 0.015 | 0.01469 | 0 | 0.4 | CFp | CBC | E-Distributie Banat SA | 9811761 | nu s-a emis ATR, ANEXA2 ord.19/2022 | RO005E513654367/2 | 2022-04-14 | 2022-04-14
jud. TIMIS, loc. SANANDREI, Strada LINISTEI, nr. 2 | TM | 0.005 | 0.004899 | 0 | 0.4 | CFp | CBC | E-Distributie Banat SA | 9814025 | nu s-a emis ATR, ANEXA2 ord.19/2022 | RO005E513644704/2 | 2022-04-17 | 2022-04-17
jud. TIMIS, loc. TIMISOARA, PIATA Avram Iancu, nr. 12 | TM | 0.003375 | 0.003304 | 0 | 0.4 | CFp | CBC | E-Distributie Banat SA | 9815559 | nu s-a emis ATR, ANEXA2 ord.19/2022 | RO005E513509524/2 | 2022-04-08 | 2022-04-08
jud. TIMIS, loc. TARGOVISTE, Strada Principala, nr. 171 | TM | 0.006 | 0.005879 | 0 | 0.4 | CFp | CBC | E-Distributie Banat SA | 9822741 | nu s-a emis ATR, ANEXA2 ord.19/2022 | RO005E511939417/2 | 2022-04-19 | 2022-04-19
jud. ARAD, loc. ARAD, Strada Arinului, nr. 5 | AR | 0.01 | 0.0097 | 0 | 0.4 | CFp | CBC | E-Distributie Banat SA | 9825154 | nu s-a emis ATR, ANEXA2 ord.19/2022 | RO005E520294375/2 | 2022-04-18 | 2022-04-18
jud. TIMIS, loc. MOSNITA VECHE, Strada MOSNITA VECHE, nr. 957 | TM | 0.006 | 0.005877 | 0 | 0.4 | CFp | CBC | E-Distributie Banat SA | 9840789 | nu s-a emis ATR, ANEXA2 ord.19/2022 | RO005E513326633/2 | 2022-04-17 | 2022-04-17
jud. TIMIS, loc. LUGOJ, Strada PADESULUI, nr. 2, ap. 1 | TM | 0.005 | 0.004897 | 0 | 0.4 | CFp | CBC | E-Distributie Banat SA | 9841797 | nu s-a emis ATR, ANEXA2 ord.19/2022 | RO005E511754131/2 | 2022-04-26 | 2022-04-26
jud. TIMIS, loc. SANANDREI, Strada BEGONIEI, nr. 1 | TM | 0.01 | 0.0097 | 0 | 0.4 | CFp | CBC | E-Distributie Banat SA | 9844089 | nu s-a emis ATR, ANEXA2 ord.19/2022 | RO005E513846281/2 | 2022-04-17 | 2022-04-17
jud. TIMIS, loc. SACALAZ, Strada Intravilan Extins, nr. 565/B | TM | 0.005 | 0.0048 | 0 | 0.4 | CFp | CBC | E-Distributie Banat SA | 9844120 | nu s-a emis ATR, ANEXA2 ord.19/2022 | RO005E513269112/2 | 2022-04-08 | 2022-04-08
jud. TIMIS, loc. DUMBRAVITA, Strada CRISTOFOR COLUMB, nr. 43 | TM | 0.006 | 0.00578 | 0 | 0.23 | CFp | CBC | E-Distributie Banat SA | 9844171 | nu s-a emis ATR, ANEXA2 ord.19/2022 | RO005E513099988/2 | 2022-04-11 | 2022-04-11
jud. TIMIS, loc. TIMISOARA, Strada MURES, nr. 194 | TM | 0.008 | 0.007839 | 0 | 0.4 | CFp | CBC | E-Distributie Banat SA | 9844370 | nu s-a emis ATR, ANEXA2 ord.19/2022 | RO005E512985026/2 | 2022-04-17 | 2022-04-17
jud. TIMIS, loc. TIMISOARA, Strada SLAVICI ION, nr. 59, ap. 0 | TM | 0.003 | 0.002939 | 0 | 0.23 | CFp | CBC | E-Distributie Banat SA | 9852471 | nu s-a emis ATR, ANEXA2 ord.19/2022 | RO005E511037731/2 | 2022-04-20 | 2022-04-20
jud. TIMIS, loc. DUMBRAVITA, Strada Puccini, nr. 20 | TM | 0.00525 | 0.005125 | 0 | 0.4 | CFp | CBC | E-Distributie Banat SA | 9856128 | nu s-a emis ATR, ANEXA2 ord.19/2022 | RO005E513854000/2 | 2022-04-19 | 2022-04-19
jud. TIMIS, loc. URSENI, Strada Cebza, nr. 15, ap. 2 | TM | 0.003 | 0.002939 | 0 | 0.4 | CFp | CBC | E-Distributie Banat SA | 9856679 | nu s-a emis ATR, ANEXA2 ord.19/2022 | RO005E513881055/2 | 2022-04-13 | 2022-04-13
jud. TIMIS, loc. GHIRODA, Strada Negoiu, nr. 9 | TM | 0.0099 | 0.009202 | 0 | 0.4 | CFp | CBC | E-Distributie Banat SA | 9856962 | nu s-a emis ATR, ANEXA2 ord.19/2022 | RO005E513860120/2 | 2022-04-13 | 2022-04-13
jud. TIMIS, loc. DUMBRAVITA, Strada Theodor Aman, nr. 6 | TM | 0.01 | 0.00978 | 0 | 0.4 | CFp | CBC | E-Distributie Banat SA | 9860457 | nu s-a emis ATR, ANEXA2 ord.19/2022 | RO005E513467853/2 | 2022-04-19 | 2022-04-19
jud. TIMIS, loc. PECIU NOU, Strada PECIU NOU, nr. 529 | TM | 0.006 | 0.005877 | 0 | 0.23 | CFp | CBC | E-Distributie Banat SA | 9861156 | nu s-a emis ATR, ANEXA2 ord.19/2022 | RO005E511374926/2 | 2022-04-14 | 2022-04-14
jud. TIMIS, loc. MOSNITA NOUA, Strada DAMBOVICIOARA, nr. 14, ap. GARAJ | TM | 0.015 | 0.014697 | 0 | 0.4 | CFp | CBC | E-Distributie Banat SA | 9861219 | nu s-a emis ATR, ANEXA2 ord.19/2022 | RO005E514046802/2 | 2022-04-13 | 2022-04-13
jud. TIMIS, loc. LUGOJ, Strada FAGETULUI, nr. 34, ap. 1 | TM | 0.006 | 0.00538 | 0 | 0.4 | CFp | CBC | E-Distributie Banat SA | 9862290 | nu s-a emis ATR, ANEXA2 ord.19/2022 | RO005E511772175/2 | 2022-04-27 | 2022-04-27
jud. TIMIS, loc. URSENI, Strada URSENI, nr. 154/A | TM | 0.01 | 0.0093 | 0 | 0.4 | CFp | CBC | E-Distributie Banat SA | 9868565 | nu s-a emis ATR, ANEXA2 ord.19/2022 | RO005E513379327/2 | 2022-04-13 | 2022-04-13
jud. TIMIS, loc. MOSNITA VECHE, Strada CIACOVA, nr. 20 | TM | 0.01 | 0.009799 | 0 | 0.4 | CFp | CBC | E-Distributie Banat SA | 9868898 | nu s-a emis ATR, ANEXA2 ord.19/2022 | RO005E514061438/2 | 2022-04-20 | 2022-04-20
jud. TIMIS, loc. SACALAZ, Strada SACALAZ, nr. 864A | TM | 0.006 | 0.00578 | 0 | 0.4 | CFp | CBC | E-Distributie Banat SA | 9873316 | nu s-a emis ATR, ANEXA2 ord.19/2022 | RO005E513686036/2 | 2022-04-26 | 2022-04-26
jud. TIMIS, loc. SANMIHAIU ROMAN, Strada SINMIHAIU ROMAN, nr. 35/C | TM | 0.008 | 0.00779 | 0 | 0.4 | CFp | CBC | E-Distributie Banat SA | 9224294 | 2022-03-11 | RO005E513054440/2 | 2022-04-29 | 2022-04-29
jud. ARAD, loc. SANPAUL, Strada SINPAUL, nr. 295 | AR | 0.005 | 0.004899 | 0 | 0.4 | CFp | CBC | E-Distributie Banat SA | 9589931 | 2022-03-16 | RO005E522210443/2 | 2022-04-12 | 2022-04-12
jud. HUNEDOARA, loc. SOIMUS, Strada SOIMUS, nr. 133A | HD | 0.01 | 0.00978 | 0 | 0.4 | CFp | CBC | E-Distributie Banat SA | 9674104 | 2022-03-24 | RO005E530773333/2 | 2022-04-12 | 2022-04-12
jud. TIMIS, loc. TIMISOARA, Strada ARIES, nr. 19 | TM | 0.06 | 0.058798 | 0 | 0.4 | CFp | CBC | E-Distributie Banat SA | 8661015 | 2022-04-01 | RO005E511647312/2 | 2022-04-21 | 2022-04-21
jud. TIMIS, loc. BILED, Strada BILED, nr. 358, bl. -, sc. -, et. -, ap. - | TM | 0.008 | 0.00782 | 0 | 0.4 | CFp | CBC | E-Distributie Banat SA | 6448949 | 2020-10-20 | RO005E511630954/2 | 2022-05-09 | 2022-05-09
jud. TIMIS, loc. BILED, Strada BILED, nr. 353, bl. -, sc. -, et. -, ap. - | TM | 0.012 | 0.01174 | 0 | 0.4 | CFp | CBC | E-Distributie Banat SA | 6449171 | 2020-10-21 | RO005E511631067/2 | 2022-05-09 | 2022-05-09
jud. TIMIS, loc. SANANDREI, Strada RENASTERII, nr. 33 | TM | 0.015 | 0.014699 | 0 | 0.4 | CFp | CBC | E-Distributie Banat SA | 7047227 | 2021-04-20 | RO005E512945897/2 | 2022-05-18 | 2022-05-18
jud. ARAD, loc. ARAD, Strada Bicaz, nr. 1-5 | AR | 0.2 | 0 | 0 | 20 | CFp | CBC | E-Distributie Banat SA | 7466876 | 2021-04-22 | RO005E521369256/3 | 2022-05-05 | 2022-05-05
jud. ARAD, loc. CHISINEU-CRIS, Strada INFRATIRII, nr. 70 | AR | 0.047 | 0.04596 | 0 | 0.4 | CFp | CBC | E-Distributie Banat SA | 8202322 | 2021-06-23 | RO005E521318429/2 | 2022-05-04 | 2022-05-04
jud. ARAD, loc. CHISINEU-CRIS, Strada GARII, nr. 9 | AR | 0.027 | 0.02636 | 0 | 0.4 | CFp | CBC | E-Distributie Banat SA | 13128660 | 2022-12-14 | RO005E522384164/3 | 2023-03-31 | 2023-03-31
jud. TIMIS, loc. MOSNITA NOUA, Strada DIANA, nr. 26, bl. -, sc. -, et. -, ap. 2 | TM | 0.006 | 0.00578 | 0 | 0.4 | CFp | CBC | E-Distributie Banat SA | 9008218 | 2022-02-04 | RO005E513399969/2 | 2022-05-16 | 2022-05-16
jud. TIMIS, loc. GIROC, Strada SEMENIC, nr. 57A1 | TM | 0.015 | 0.014698 | 0 | 0.4 | CFp | CBC | E-Distributie Banat SA | 13398515 | 2023-02-07 | RO005E513177918/3 | 2023-03-21 | 2023-03-21
jud. TIMIS, loc. JIMBOLIA, Strada Vladimirescu Tudor, nr. 127, ap. 0 | TM | 0.003 | 0.002939 | 0 | 0.23 | CFp | CBC | E-Distributie Banat SA | 9057255 | 2021-12-08 | RO005E512464242/2 | 2022-05-23 | 2022-05-23
jud. ARAD, loc. LIVADA, Strada Livada, nr. 823 | AR | 0.015 | 0.014698 | 0 | 0.4 | CFp | CBC | E-Distributie Banat SA | 9076321 | 2021-11-26 | RO005E522383174/2 | 2022-05-26 | 2022-05-26
jud. ARAD, loc. CUIED, Strada Cuied, nr. FN | AR | 0.1 | 0 | 0 | 20 | CFp | CBC | E-Distributie Banat SA | 9225264 | 2022-01-26 | RO005E522242202/2 | 2022-05-08 | 2022-05-08
jud. ARAD, loc. ARAD, Strada Ciuhandru Gheorghe, nr. 1, bl. 341 | AR | 0.0054 | 0.002987 | 0 | 0.4 | CFp | CBC | E-Distributie Banat SA | 9317141 | 2022-01-12 | RO005E521379549/3 | 2022-05-05 | 2022-05-05
jud. TIMIS, loc. PARTA, Strada PARTA, nr. 657 | TM | 0.006 | 0.005877 | 0 | 0.23 | CFp | CBC | E-Distributie Banat SA | 9476506 | 2022-03-28 | RO005E511501715/2 | 2022-05-27 | 2022-05-27
jud. TIMIS, loc. LOVRIN, Strada Lovrin, nr. 1097 | TM | 0.006 | 0.00587 | 0 | 0.4 | CFp | CBC | E-Distributie Banat SA | 9650252 | 2022-04-01 | RO005E512816692/2 | 2022-05-16 | 2022-05-16
jud. ARAD, loc. FIRITEAZ, Strada FIRITEAZ, nr. FOST CAP | AR | 0.03 | 0.029365 | 0 | 0.4 | CFp | CBC | E-Distributie Banat SA | 9737180 | 2022-04-13 | RO005E522027359/2 | 2022-05-08 | 2022-05-08
jud. ARAD, loc. CHISINEU-CRIS, Strada PRIMAVERII, nr. 18 | AR | 0.005 | 0.004899 | 0 | 0.4 | CFp | CBC | E-Distributie Banat SA | 9755403 | 2022-04-05 | RO005E521656064/2 | 2022-05-19 | 2022-05-19
jud. TIMIS, loc. SANANDREI, Strada GLORIEI, nr. 13 | TM | 0.01 | 0.00958 | 0 | 0.4 | CFp | CBC | E-Distributie Banat SA | 9813126 | 2022-05-02 | RO005E513518131/4 | 2022-05-10 | 2022-05-10
jud. ARAD, loc. ARAD, Strada Zambilelor, nr. 7 | AR | 0.00545 | 0.005241 | 0 | 0.4 | CFp | CBC | E-Distributie Banat SA | 9860011 | 2022-04-20 | RO005E522372600/2 | 2022-05-17 | 2022-05-17
jud. TIMIS, loc. REMETEA MARE, Strada REMETEA MARE, nr. 268 | TM | 0.02 | 0.01958 | 0 | 0.4 | CFp | CBC | E-Distributie Banat SA | 9878691 | 2022-04-21 | RO005E511516711/2 | 2022-05-30 | 2022-05-30
jud. TIMIS, loc. MOSNITA NOUA, Strada Intravilan, nr. FN | TM | 0.1 | 0.09799 | 0 | 20 | CFp | CBC | E-Distributie Banat SA | 9135687 | nu s-a emis ATR, ANEXA2 ord.19/2022 | RO005E513776058/2 | 2022-05-03 | 2022-05-03
jud. TIMIS, loc. GHIRODA, Strada NOUA, nr. 10 | TM | 0.00445 | 0.004359 | 0 | 0.23 | CFp | CBC | E-Distributie Banat SA | 9314302 | nu s-a emis ATR, ANEXA2 ord.19/2022 | RO005E513258817/2 | 2022-05-25 | 2022-05-25
jud. TIMIS, loc. TIMISOARA, Strada SAGOVICI SAMUIL, nr. 60, ap. 0 | TM | 0.003 | 0.00292 | 0 | 0.23 | CFp | CBC | E-Distributie Banat SA | 9387682 | nu s-a emis ATR, ANEXA2 ord.19/2022 | RO005E510127303/2 | 2022-05-19 | 2022-05-19
jud. ARAD, loc. NADLAC, Strada MARASESTI, nr. 25 | AR | 0.01254 | 0.012259 | 0 | 0.4 | CFp | CBC | E-Distributie Banat SA | 9417859 | nu s-a emis ATR, ANEXA2 ord.19/2022 | RO005E521839034/3 | 2022-05-25 | 2022-05-25
jud. ARAD, loc. ARAD, Strada Gavra Alexandru, nr. 3 | AR | 0.006 | 0.00578 | 0 | 0.23 | CFp | CBC | E-Distributie Banat SA | 9456780 | nu s-a emis ATR, ANEXA2 ord.19/2022 | RO005E520063245/2 | 2022-05-04 | 2022-05-04
jud. ARAD, loc. CHISINEU-CRIS, Strada CHISINEU-CRIS, nr. 164c | AR | 0.03 | 0.02939 | 0 | 0.4 | CFp | CBC | E-Distributie Banat SA | 9522258 | nu s-a emis ATR, ANEXA2 ord.19/2022 | RO005E522383028/2 | 2022-05-27 | 2022-05-27
jud. TIMIS, loc. MOSNITA NOUA, Strada Nucilor, nr. 10 | TM | 0.00608 | 0.005858 | 0 | 0.4 | CFp | CBC | E-Distributie Banat SA | 9600900 | nu s-a emis ATR, ANEXA2 ord.19/2022 | RO005E513439256/2 | 2022-05-16 | 2022-05-16
jud. ARAD, loc. NADLAC, Calea ARADULUI, nr. 10/a | AR | 0.185 | 0.1793 | 0 | 20 | CFp | CBC | E-Distributie Banat SA | 9613426 | nu s-a emis ATR, ANEXA2 ord.19/2022 | RO005E522261865/2 | 2022-05-04 | 2022-05-04
jud. TIMIS, loc. GIARMATA, Strada GIARMATA, nr. FN | TM | 0.00518 | 0.005075 | 0 | 0.4 | CFp | CBC | E-Distributie Banat SA | 9645886 | nu s-a emis ATR, ANEXA2 ord.19/2022 | RO005E513229758/2 | 2022-05-25 | 2022-05-25
jud. TIMIS, loc. IECEA MARE, Strada SFANTU PETRU, nr. 624 | TM | 0.00975 | 0.009485 | 0 | 0.4 | CFp | CBC | E-Distributie Banat SA | 9653061 | nu s-a emis ATR, ANEXA2 ord.19/2022 | RO005E513950760/2 | 2022-05-19 | 2022-05-19
jud. ARAD, loc. ARAD, Strada STEPHAN LUDWIG ROTH, nr. 1 | AR | 0.025 | 0.0244 | 0 | 0.4 | CFp | CBC | E-Distributie Banat SA | 9686076 | nu s-a emis ATR, ANEXA2 ord.19/2022 | RO005E522004567/4 | 2022-05-19 | 2022-05-19
jud. ARAD, loc. LIPOVA, Strada Cuza Voda, nr. 21 | AR | 0.003 | 0.00284 | 0 | 0.23 | CFp | CBC | E-Distributie Banat SA | 9688473 | nu s-a emis ATR, ANEXA2 ord.19/2022 | RO005E520824587/2 | 2022-05-04 | 2022-05-04
jud. ARAD, loc. ARAD, Strada Retezat, nr. FN | AR | 0.005 | 0.0048 | 0 | 0.4 | CFp | CBC | E-Distributie Banat SA | 9693418 | nu s-a emis ATR, ANEXA2 ord.19/2022 | RO005E522078254/2 | 2022-05-26 | 2022-05-26
jud. HUNEDOARA, loc. VETEL, Strada Mihai Eminescu, nr. 168 | HD | 0.003015 | 0.002939 | 0 | 0.4 | CFp | CBC | E-Distributie Banat SA | 9715850 | nu s-a emis ATR, ANEXA2 ord.19/2022 | RO005E531122141/4 | 2022-05-05 | 2022-05-05
jud. ARAD, loc. ARAD, Strada Grivitei, nr. 107 | AR | 0.005 | 0.0048 | 0 | 0.4 | CFp | CBC | E-Distributie Banat SA | 9716858 | nu s-a emis ATR, ANEXA2 ord.19/2022 | RO005E521395233/2 | 2022-05-02 | 2022-05-02
jud. TIMIS, loc. DAROVA, Strada DAROVA, nr. 291A | TM | 0.005 | 0.00489 | 0 | 0.4 | CFp | CBC | E-Distributie Banat SA | 9719477 | nu s-a emis ATR, ANEXA2 ord.19/2022 | RO005E513450147/2 | 2022-05-02 | 2022-05-02
jud. HUNEDOARA, loc. Mesteacan (Rachitova), Strada FN, nr. 8 | HD | 0.006 | 0.00587 | 0 | 0.4 | CFp | CBC | E-Distributie Banat SA | 9740973 | nu s-a emis ATR, ANEXA2 ord.19/2022 | RO005E532350549/2 | 2022-05-04 | 2022-05-04
jud. TIMIS, loc. TIMISOARA, Calea Sagului, nr. FN, ap. SAD.11 | TM | 0.1 | 0.097 | 0 | 0.4 | CFp | CBC | E-Distributie Banat SA | 9743373 | nu s-a emis ATR, ANEXA2 ord.19/2022 | RO005E512953021/2 | 2022-05-25 | 2022-05-25
jud. TIMIS, loc. GIROC, Strada NARCISELOR, nr. 38 | TM | 0.006 | 0.005879 | 0 | 0.4 | CFp | CBC | E-Distributie Banat SA | 9743727 | nu s-a emis ATR, ANEXA2 ord.19/2022 | RO005E512888310/2 | 2022-05-12 | 2022-05-12
jud. HUNEDOARA, loc. PESTEANA, Strada PESTEANA, nr. 2 | HD | 0.0984 | 0.096431 | 0 | 0.4 | CFp | CBC | E-Distributie Banat SA | 9748418 | nu s-a emis ATR, ANEXA2 ord.19/2022 | RO005E532334901/2 | 2022-05-04 | 2022-05-04
jud. ARAD, loc. ARAD, Strada Moldovei, nr. 4 | AR | 0.006 | 0.005877 | 0 | 0.4 | CFp | CBC | E-Distributie Banat SA | 9757086 | nu s-a emis ATR, ANEXA2 ord.19/2022 | RO005E520394006/2 | 2022-05-03 | 2022-05-03
jud. TIMIS, loc. SANDRA, Strada SANDRA, nr. 75 | TM | 0.006 | 0.005879 | 0 | 0.23 | CFp | CBC | E-Distributie Banat SA | 9762623 | nu s-a emis ATR, ANEXA2 ord.19/2022 | RO005E512743321/2 | 2022-05-03 | 2022-05-03
jud. ARAD, loc. ARAD, Strada Busuioc, nr. 21 | AR | 0.006 | 0.00578 | 0 | 0.23 | CFp | CBC | E-Distributie Banat SA | 9763053 | nu s-a emis ATR, ANEXA2 ord.19/2022 | RO005E520534855/2 | 2022-05-03 | 2022-05-03
jud. TIMIS, loc. TIMISOARA, Strada Minulescu Ion, nr. 8 | TM | 0.005 | 0.00485 | 0 | 0.23 | CFp | CBC | E-Distributie Banat SA | 9767601 | nu s-a emis ATR, ANEXA2 ord.19/2022 | RO005E512916198/2 | 2022-05-18 | 2022-05-18
jud. ARAD, loc. DRAUT, Strada Draut, nr. 343 | AR | 0.005 | 0.00489 | 0 | 0.23 | CFp | CBC | E-Distributie Banat SA | 9769851 | nu s-a emis ATR, ANEXA2 ord.19/2022 | RO005E521134717/2 | 2022-05-26 | 2022-05-26
jud. ARAD, loc. ARAD, Strada Ciorogariu Roman, episcop, nr. 14-A | AR | 0.01001 | 0.0098 | 0 | 0.4 | CFp | CBC | E-Distributie Banat SA | 9771451 | nu s-a emis ATR, ANEXA2 ord.19/2022 | RO005E520576873/2 | 2022-05-13 | 2022-05-13
jud. ARAD, loc. VLADIMIRESCU, Strada Horia, nr. 22 | AR | 0.008 | 0.00774 | 0 | 0.4 | CFp | CBC | E-Distributie Banat SA | 9772081 | nu s-a emis ATR, ANEXA2 ord.19/2022 | RO005E522103017/3 | 2022-05-18 | 2022-05-18
jud. TIMIS, loc. JIMBOLIA, Strada Spre Vest, nr. 44 | TM | 0.00532 | 0.005213 | 0 | 0.4 | CFp | CBC | E-Distributie Banat SA | 9785057 | nu s-a emis ATR, ANEXA2 ord.19/2022 | RO005E512480059/2 | 2022-05-03 | 2022-05-03
jud. TIMIS, loc. CHISODA, Strada Piersicului, nr. 25A | TM | 0.01 | 0.009799 | 0 | 0.4 | CFp | CBC | E-Distributie Banat SA | 9786176 | nu s-a emis ATR, ANEXA2 ord.19/2022 | RO005E513622351/3 | 2022-05-20 | 2022-05-20
jud. TIMIS, loc. NADRAG, Strada PASAJ.NUFERILOR, nr. 2 | TM | 0.003 | 0.00292 | 0 | 0.23 | CFp | CBC | E-Distributie Banat SA | 9794014 | nu s-a emis ATR, ANEXA2 ord.19/2022 | RO005E512006255/2 | 2022-05-25 | 2022-05-25
jud. TIMIS, loc. DUMBRAVITA, Strada CRISURILOR, nr. 75 | TM | 0.005 | 0.00489 | 0 | 0.4 | CFp | CBC | E-Distributie Banat SA | 9804229 | nu s-a emis ATR, ANEXA2 ord.19/2022 | RO005E513108653/2 | 2022-05-30 | 2022-05-30
jud. TIMIS, loc. GHIRODA, Strada CARAIMAN, nr. 5, bl. -, sc. -, et. -, ap. - | TM | 0.0075 | 0.00725 | 0 | 0.4 | CFp | CBC | E-Distributie Banat SA | 9805716 | nu s-a emis ATR, ANEXA2 ord.19/2022 | RO005E512890009/3 | 2022-05-04 | 2022-05-04
jud. ARAD, loc. ARAD, Strada Budai Deleanu Ion, nr. 52 | AR | 0.00368 | 0.003596 | 0 | 0.23 | CFp | CBC | E-Distributie Banat SA | 9809764 | nu s-a emis ATR, ANEXA2 ord.19/2022 | RO005E520512851/2 | 2022-05-18 | 2022-05-18
jud. HUNEDOARA, loc. PONOR, Strada PONOR, nr. 119A | HD | 0.00988 | 0.009681 | 0 | 0.4 | CFp | CBC | E-Distributie Banat SA | 9812126 | nu s-a emis ATR, ANEXA2 ord.19/2022 | RO005E532237093/2 | 2022-05-04 | 2022-05-04
jud. ARAD, loc. MACEA, Strada Macea, nr. 919 | AR | 0.006 | 0.00587 | 0 | 0.4 | CFp | CBC | E-Distributie Banat SA | 9814650 | nu s-a emis ATR, ANEXA2 ord.19/2022 | RO005E522423371/2 | 2022-05-04 | 2022-05-04
jud. HUNEDOARA, loc. CRISTUR, Strada BUCOVINA, nr. 59 | HD | 0.015 | 0.01468 | 0 | 0.4 | CFp | CBC | E-Distributie Banat SA | 9814933 | nu s-a emis ATR, ANEXA2 ord.19/2022 | RO005E530794842/3 | 2022-05-04 | 2022-05-04
jud. HUNEDOARA, loc. DEVA, ALEEA Streiului, nr. PT13 | HD | 0.03 | 0.029397 | 0 | 0.4 | CFp | CBC | E-Distributie Banat SA | 9815927 | nu s-a emis ATR, ANEXA2 ord.19/2022 | RO005E532319566/2 | 2022-05-04 | 2022-05-04
jud. ARAD, loc. FRUMUSENI, Strada FRUMUSENI, nr. 331B | AR | 0.015 | 0.01469 | 0 | 0.4 | CFp | CBC | E-Distributie Banat SA | 9819463 | nu s-a emis ATR, ANEXA2 ord.19/2022 | RO005E521525036/2 | 2022-05-02 | 2022-05-02
jud. ARAD, loc. ARAD, Strada Zambilelor, nr. 18 | AR | 0.005 | 0.0048 | 0 | 0.4 | CFp | CBC | E-Distributie Banat SA | 9821722 | nu s-a emis ATR, ANEXA2 ord.19/2022 | RO005E522203603/2 | 2022-05-25 | 2022-05-25
jud. ARAD, loc. ARAD, Strada Crizantemelor, nr. 15 | AR | 0.005 | 0.00489 | 0 | 0.4 | CFp | CBC | E-Distributie Banat SA | 9822989 | nu s-a emis ATR, ANEXA2 ord.19/2022 | RO005E522265960/2 | 2022-05-13 | 2022-05-13
jud. TIMIS, loc. MOSNITA VECHE, Strada SERENA, nr. 44, bl. -, sc. -, et. -, ap. - | TM | 0.0135 | 0.01313 | 0 | 0.4 | CFp | CBC | E-Distributie Banat SA | 9823497 | nu s-a emis ATR, ANEXA2 ord.19/2022 | RO005E513618716/3 | 2022-05-13 | 2022-05-13
jud. TIMIS, loc. SACALAZ, Strada Oglinzilor, nr. 34 | TM | 0.017 | 0.016659 | 0 | 0.4 | CFp | CBC | E-Distributie Banat SA | 9829024 | nu s-a emis ATR, ANEXA2 ord.19/2022 | RO005E513530494/3 | 2022-05-23 | 2022-05-23
jud. HUNEDOARA, loc. CALAN, Strada Criseni, nr. 19 | HD | 0.005 | 0.004899 | 0 | 0.4 | CFp | CBC | E-Distributie Banat SA | 9829839 | nu s-a emis ATR, ANEXA2 ord.19/2022 | RO005E532473770/2 | 2022-05-20 | 2022-05-20
jud. ARAD, loc. MACEA, Strada Macea, nr. 1461 | AR | 0.006 | 0.00587 | 0 | 0.4 | CFp | CBC | E-Distributie Banat SA | 9832095 | nu s-a emis ATR, ANEXA2 ord.19/2022 | RO005E522285401/2 | 2022-05-04 | 2022-05-04
jud. ARAD, loc. SANTANA, Strada Trandafirilor, nr. 67 | AR | 0.005 | 0.00489 | 0 | 0.4 | CFp | CBC | E-Distributie Banat SA | 9832738 | nu s-a emis ATR, ANEXA2 ord.19/2022 | RO005E521929292/2 | 2022-05-04 | 2022-05-04
jud. TIMIS, loc. URSENI, Strada URSENI, nr. 6, bl. --, sc. --, et. --, ap. -- | TM | 0.005 | 0.00489 | 0 | 0.23 | CFp | CBC | E-Distributie Banat SA | 9838439 | nu s-a emis ATR, ANEXA2 ord.19/2022 | RO005E511413290/2 | 2022-05-10 | 2022-05-10
jud. ARAD, loc. ZIMANDU NOU, Strada ZIMANDU-NOU, nr. 500 | AR | 0.00368 | 0.003506 | 0 | 0.4 | CFp | CBC | E-Distributie Banat SA | 9839061 | nu s-a emis ATR, ANEXA2 ord.19/2022 | RO005E521961186/2 | 2022-05-26 | 2022-05-26
jud. TIMIS, loc. MOSNITA NOUA, Strada MOSNITA NOUA, nr. 315 | TM | 0.0082 | 0.008034 | 0 | 0.23 | CFp | CBC | E-Distributie Banat SA | 9839545 | nu s-a emis ATR, ANEXA2 ord.19/2022 | RO005E511407967/2 | 2022-05-10 | 2022-05-10
jud. ARAD, loc. ARAD, Strada Gheorghe Doja, nr. 99 | AR | 0.005 | 0.00489 | 0 | 0.23 | CFp | CBC | E-Distributie Banat SA | 9840905 | nu s-a emis ATR, ANEXA2 ord.19/2022 | RO005E520599238/2 | 2022-05-18 | 2022-05-18
jud. ARAD, loc. TURNU, Strada str. 6, nr. 294 | AR | 0.005 | 0.00489 | 0 | 0.4 | CFp | CBC | E-Distributie Banat SA | 9840958 | nu s-a emis ATR, ANEXA2 ord.19/2022 | RO005E522462981/2 | 2022-05-03 | 2022-05-03
jud. TIMIS, loc. RUDICICA, Strada Bartok Bela, nr. 5A | TM | 0.006 | 0.005879 | 0 | 0.23 | CFp | CBC | E-Distributie Banat SA | 9841647 | nu s-a emis ATR, ANEXA2 ord.19/2022 | RO005E513532238/2 | 2022-05-02 | 2022-05-02
jud. TIMIS, loc. GIARMATA, Strada GIARMATA, nr. 992 | TM | 0.0075 | 0.00725 | 0 | 0.4 | CFp | CBC | E-Distributie Banat SA | 9842731 | nu s-a emis ATR, ANEXA2 ord.19/2022 | RO005E512837145/2 | 2022-05-19 | 2022-05-19
jud. ARAD, loc. ARAD, Strada Progresului, nr. 50 | AR | 0.0045 | 0.00431 | 0 | 0.23 | CFp | CBC | E-Distributie Banat SA | 9846477 | nu s-a emis ATR, ANEXA2 ord.19/2022 | RO005E520357476/2 | 2022-05-25 | 2022-05-25
jud. TIMIS, loc. DUMBRAVITA, Strada BAKA, nr. 2 | TM | 0.012 | 0.01175 | 0 | 0.4 | CFp | CBC | E-Distributie Banat SA | 9849583 | nu s-a emis ATR, ANEXA2 ord.19/2022 | RO005E513773864/2 | 2022-05-10 | 2022-05-10
jud. ARAD, loc. ARAD, Strada Petru Rares, nr. 75 | AR | 0.02 | 0.01959 | 0 | 0.4 | CFp | CBC | E-Distributie Banat SA | 9849996 | nu s-a emis ATR, ANEXA2 ord.19/2022 | RO005E522027090/2 | 2022-05-04 | 2022-05-04
jud. Timis, loc. GIARMATA-VII, Strada CERNA, nr. 7 | TM | 0.01 | 0.0093 | 0 | 0.4 | CFp | CBC | E-Distributie Banat SA | 9853584 | nu s-a emis ATR, ANEXA2 ord.19/2022 | RO005E513589410/2 | 2022-05-25 | 2022-05-25
jud. TIMIS, loc. TIMISOARA, Calea TORONTALULUI, nr. 50 | TM | 0.02 | 0.0191 | 0 | 0.4 | CFp | CBC | E-Distributie Banat SA | 9853617 | nu s-a emis ATR, ANEXA2 ord.19/2022 | RO005E513204111/2 | 2022-05-13 | 2022-05-13
jud. ARAD, loc. LIVADA, Strada Livada, nr. 683 | AR | 0.004 | 0.00382 | 0 | 0.4 | CFp | CBC | E-Distributie Banat SA | 9856552 | nu s-a emis ATR, ANEXA2 ord.19/2022 | RO005E522351113/2 | 2022-05-17 | 2022-05-17
jud. ARAD, loc. CURTICI, Strada Daciei, nr. 11 | AR | 0.00697 | 0.00683 | 0 | 0.4 | CFp | CBC | E-Distributie Banat SA | 9857134 | nu s-a emis ATR, ANEXA2 ord.19/2022 | RO005E522470553/2 | 2022-05-19 | 2022-05-19
jud. ARAD, loc. SANLEANI, Strada SINLEANI, nr. 364 | AR | 0.01 | 0.0097 | 0 | 0.4 | CFp | CBC | E-Distributie Banat SA | 9858013 | nu s-a emis ATR, ANEXA2 ord.19/2022 | RO005E522464130/4 | 2022-05-19 | 2022-05-19
jud. TIMIS, loc. SACALAZ, Strada Intravilan, nr. 17/A | TM | 0.01 | -0.009039 | 0 | 0.4 | CFp | CBC | E-Distributie Banat SA | 9860297 | nu s-a emis ATR, ANEXA2 ord.19/2022 | RO005E513388417/3 | 2022-05-30 | 2022-05-30
jud. ARAD, loc. LIVADA, Strada Livada, nr. 54C | AR | 0.0054 | 0.005282 | 0 | 0.23 | CFp | CBC | E-Distributie Banat SA | 9860323 | nu s-a emis ATR, ANEXA2 ord.19/2022 | RO005E521503571/4 | 2022-05-25 | 2022-05-25
jud. TIMIS, loc. SACALAZ, Strada PETALELOR, nr. 5 | TM | 0.006 | 0.00578 | 0 | 0.4 | CFp | CBC | E-Distributie Banat SA | 9860915 | nu s-a emis ATR, ANEXA2 ord.19/2022 | RO005E513389654/2 | 2022-05-16 | 2022-05-16
jud. TIMIS, loc. DUMBRAVITA, Strada Rembrandt, nr. 4 | TM | 0.008 | 0.007839 | 0 | 0.4 | CFp | CBC | E-Distributie Banat SA | 9861246 | nu s-a emis ATR, ANEXA2 ord.19/2022 | RO005E513405439/2 | 2022-05-26 | 2022-05-26
jud. CARAS-SEVERIN, loc. RAMNA, Strada RAMNA, nr. 209 | CS | 0.005 | 0.004899 | 0 | 0.23 | CFp | CBC | E-Distributie Banat SA | 9861258 | nu s-a emis ATR, ANEXA2 ord.19/2022 | RO005E541036224/2 | 2022-05-19 | 2022-05-19
jud. ARAD, loc. ARAD, Strada Vezuviu, nr. 85 | AR | 0.01 | 0.00979 | 0 | 0.4 | CFp | CBC | E-Distributie Banat SA | 9864094 | nu s-a emis ATR, ANEXA2 ord.19/2022 | RO005E522514305/2 | 2022-05-17 | 2022-05-17
jud. HUNEDOARA, loc. GOVAJDIA, Strada GOVAJDIA, nr. 110A | HD | 0.01 | 0.009799 | 0 | 0.4 | CFp | CBC | E-Distributie Banat SA | 9864492 | nu s-a emis ATR, ANEXA2 ord.19/2022 | RO005E531066238/4 | 2022-05-20 | 2022-05-20
jud. ARAD, loc. ARAD, Strada Soimului, nr. 32 | AR | 0.0036 | 0.003518 | 0 | 0.23 | CFp | CBC | E-Distributie Banat SA | 9865676 | nu s-a emis ATR, ANEXA2 ord.19/2022 | RO005E520267038/2 | 2022-05-18 | 2022-05-18
jud. ARAD, loc. ANDREI SAGUNA, Strada ANDREI SAGUNA, nr. 273 | AR | 0.0063 | 0.006164 | 0 | 0.23 | CFp | CBC | E-Distributie Banat SA | 9865964 | nu s-a emis ATR, ANEXA2 ord.19/2022 | RO005E521962413/2 | 2022-05-20 | 2022-05-20
jud. ARAD, loc. DOROBANTI, Strada DOROBANTI, nr. 177 | AR | 0.01 | 0.0097 | 0 | 0.23 | CFp | CBC | E-Distributie Banat SA | 9866964 | nu s-a emis ATR, ANEXA2 ord.19/2022 | RO005E521721124/3 | 2022-05-06 | 2022-05-06
jud. TIMIS, loc. BECICHERECU MIC, Strada Chertiz, nr. 14 | TM | 0.005 | 0.004897 | 0 | 0.23 | CFp | CBC | E-Distributie Banat SA | 9867469 | nu s-a emis ATR, ANEXA2 ord.19/2022 | RO005E513294873/2 | 2022-05-18 | 2022-05-18
jud. HUNEDOARA, loc. BOS, Strada BOS, nr. 38A | HD | 0.0243 | 0.023714 | 0 | 0.4 | CFp | CBC | E-Distributie Banat SA | 9867805 | nu s-a emis ATR, ANEXA2 ord.19/2022 | RO005E531020520/3 | 2022-05-20 | 2022-05-20
jud. ARAD, loc. ARAD, SPLAIUL Gen. David Praporgescu, nr. FN | AR | 0.063 | 0.060754 | 16.667 | 0.4 | CFp | CBC | E-Distributie Banat SA | 12928578 | 2022-11-08 | RO005E521299630/4 | 2023-04-27 | 2023-04-27
jud. TIMIS, loc. TIMISOARA, Strada CERNA, nr. 8 | TM | 0.003 | 0.00289 | 0 | 0.23 | CFp | CBC | E-Distributie Banat SA | 9869337 | nu s-a emis ATR, ANEXA2 ord.19/2022 | RO005E511180022/2 | 2022-05-25 | 2022-05-25
jud. ARAD, loc. ARAD, Strada Crasna, nr. 4B | AR | 0.005 | 0.00489 | 0 | 0.23 | CFp | CBC | E-Distributie Banat SA | 9875606 | nu s-a emis ATR, ANEXA2 ord.19/2022 | RO005E520522469/2 | 2022-05-19 | 2022-05-19
jud. ARAD, loc. BELIU, Strada Beliu, nr. 169 | AR | 0.005 | 0.004899 | 0 | 0.23 | CFp | CBC | E-Distributie Banat SA | 9875738 | nu s-a emis ATR, ANEXA2 ord.19/2022 | RO005E521164192/2 | 2022-05-13 | 2022-05-13
jud. ARAD, loc. ARAD, Strada Arbore Hatman, nr. 53/B | AR | 0.01976 | 0.019364 | 0 | 0.4 | CFp | CBC | E-Distributie Banat SA | 9876103 | nu s-a emis ATR, ANEXA2 ord.19/2022 | RO005E522384007/3 | 2022-05-05 | 2022-05-05
jud. HUNEDOARA, loc. CINCIS-CERNA, Strada CERNEI, nr. 29 | HD | 0.003 | 0.002939 | 0 | 0.23 | CFp | CBC | E-Distributie Banat SA | 9876407 | nu s-a emis ATR, ANEXA2 ord.19/2022 | RO005E531252707/2 | 2022-05-20 | 2022-05-20
jud. ARAD, loc. MANASTUR, Strada Manastur, nr. 184 | AR | 0.015 | 0.01469 | 0 | 0.4 | CFp | CBC | E-Distributie Banat SA | 9877255 | nu s-a emis ATR, ANEXA2 ord.19/2022 | RO005E522256948/2 | 2022-05-16 | 2022-05-16
jud. ARAD, loc. SANTANA, Strada MUNCII, nr. 112BIS | AR | 0.006 | 0.00578 | 0 | 0.4 | CFp | CBC | E-Distributie Banat SA | 9878352 | nu s-a emis ATR, ANEXA2 ord.19/2022 | RO005E521915668/2 | 2022-05-26 | 2022-05-26
jud. TIMIS, loc. REMETEA MARE, Strada III, nr. 348A | TM | 0.0091 | 0.008898 | 0 | 0.23 | CFp | CBC | E-Distributie Banat SA | 9879079 | nu s-a emis ATR, ANEXA2 ord.19/2022 | RO005E513292499/2 | 2022-05-18 | 2022-05-18
jud. TIMIS, loc. SANMIHAIU ROMAN, Strada SINMIHAIU ROMAN, nr. 220D | TM | 0.0045 | 0.00431 | 0 | 0.23 | CFp | CBC | E-Distributie Banat SA | 9879243 | nu s-a emis ATR, ANEXA2 ord.19/2022 | RO005E513369281/2 | 2022-05-10 | 2022-05-10
jud. TIMIS, loc. TIMISOARA, PIATA AXENTE SEVER, nr. 19 | TM | 0.012 | 0.01166 | 0 | 0.4 | CFp | CBC | E-Distributie Banat SA | 9883845 | nu s-a emis ATR, ANEXA2 ord.19/2022 | RO005E513434071/2 | 2022-05-10 | 2022-05-10
jud. CARAS-SEVERIN, loc. RESITA, Strada ZIMBRULUI, nr. 31 | CS | 0.006 | 0.005879 | 0 | 0.23 | CFp | CBC | E-Distributie Banat SA | 9884121 | nu s-a emis ATR, ANEXA2 ord.19/2022 | RO005E540173034/2 | 2022-05-09 | 2022-05-09
jud. TIMIS, loc. MOSNITA NOUA, Strada Berna, nr. 7 | TM | 0.01 | 0.00979 | 0 | 0.4 | CFp | CBC | E-Distributie Banat SA | 9885217 | nu s-a emis ATR, ANEXA2 ord.19/2022 | RO005E513702372/2 | 2022-05-04 | 2022-05-04
jud. TIMIS, loc. TIMISOARA, Strada SOMES, nr. 1, et. 1, ap. 3 | TM | 0.004 | 0.00382 | 0 | 0.4 | CFp | CBC | E-Distributie Banat SA | 9888394 | nu s-a emis ATR, ANEXA2 ord.19/2022 | RO005E510379458/2 | 2022-05-10 | 2022-05-10
jud. TIMIS, loc. TIMISOARA, Strada SOMES, nr. 1, et. 1, ap. 0 | TM | 0.004 | 0.00391 | 0 | 0.23 | CFp | CBC | E-Distributie Banat SA | 9888442 | nu s-a emis ATR, ANEXA2 ord.19/2022 | RO005E510848785/2 | 2022-05-04 | 2022-05-04
jud. ARAD, loc. ARAD, Strada Posada, nr. 28A | AR | 0.0074 | 0.007172 | 0 | 0.4 | CFp | CBC | E-Distributie Banat SA | 9891407 | nu s-a emis ATR, ANEXA2 ord.19/2022 | RO005E520283801/2 | 2022-05-24 | 2022-05-24
jud. ARAD, loc. VLADIMIRESCU, Strada 6, nr. 19 | AR | 0.01 | 0.0096 | 0 | 0.4 | CFp | CBC | E-Distributie Banat SA | 9893657 | nu s-a emis ATR, ANEXA2 ord.19/2022 | RO005E522450517/2 | 2022-05-20 | 2022-05-20
jud. ARAD, loc. ARAD, Strada Vezuviu, nr. 89 | AR | 0.00532 | 0.005114 | 0 | 0.4 | CFp | CBC | E-Distributie Banat SA | 9894325 | nu s-a emis ATR, ANEXA2 ord.19/2022 | RO005E520264620/2 | 2022-05-11 | 2022-05-11
jud. ARAD, loc. ARAD, Strada Bogdan Voievod, nr. 80 | AR | 0.0059 | 0.005682 | 0 | 0.4 | CFp | CBC | E-Distributie Banat SA | 9894608 | nu s-a emis ATR, ANEXA2 ord.19/2022 | RO005E522012892/2 | 2022-05-23 | 2022-05-23
jud. TIMIS, loc. ICLODA, Strada ICLODA, nr. 184 | TM | 0.01 | 0.009799 | 0 | 0.4 | CFp | CBC | E-Distributie Banat SA | 9896071 | nu s-a emis ATR, ANEXA2 ord.19/2022 | RO005E513393727/2 | 2022-05-16 | 2022-05-16
jud. TIMIS, loc. DUMBRAVITA, Strada Motilor, nr. 17 | TM | 0.019125 | 0.018722 | 0 | 0.4 | CFp | CBC | E-Distributie Banat SA | 9897327 | nu s-a emis ATR, ANEXA2 ord.19/2022 | RO005E513409185/2 | 2022-05-25 | 2022-05-25
jud. Timis, loc. DUMBRAVITA, Strada SATURN, nr. 7 | TM | 0.0186 | 0.018208 | 0 | 0.4 | CFp | CBC | E-Distributie Banat SA | 9897474 | nu s-a emis ATR, ANEXA2 ord.19/2022 | RO005E513598825/2 | 2022-05-05 | 2022-05-05
jud. TIMIS, loc. GIROC, Strada BEGA, nr. 56 | TM | 0.00518 | 0.004976 | 0 | 0.23 | CFp | CBC | E-Distributie Banat SA | 9898751 | nu s-a emis ATR, ANEXA2 ord.19/2022 | RO005E511448636/2 | 2022-05-18 | 2022-05-18
jud. TIMIS, loc. DUMBRAVITA, Strada MURES, nr. 28 | TM | 0.01 | 0.009799 | 0 | 0.4 | CFp | CBC | E-Distributie Banat SA | 9904306 | nu s-a emis ATR, ANEXA2 ord.19/2022 | RO005E513532542/2 | 2022-05-05 | 2022-05-05
jud. ARAD, loc. ARAD, Strada Barzava, nr. 10 | AR | 0.006 | 0.005879 | 0 | 0.4 | CFp | CBC | E-Distributie Banat SA | 9904733 | nu s-a emis ATR, ANEXA2 ord.19/2022 | RO005E520211701/2 | 2022-05-25 | 2022-05-25
jud. TIMIS, loc. DUMBRAVITA, Strada URANUS, nr. 16 | TM | 0.005 | 0.004895 | 0 | 0.4 | CFp | CBC | E-Distributie Banat SA | 9905406 | nu s-a emis ATR, ANEXA2 ord.19/2022 | RO005E512850319/2 | 2022-05-18 | 2022-05-18
jud. ARAD, loc. SANTANA, Strada LILIACULUI, nr. 28 | AR | 0.005 | 0.0048 | 0 | 0.23 | CFp | CBC | E-Distributie Banat SA | 9907312 | nu s-a emis ATR, ANEXA2 ord.19/2022 | RO005E521942613/2 | 2022-05-19 | 2022-05-19
jud. TIMIS, loc. TIMISOARA, Strada Anton Bacalbasa, nr. 16 | TM | 0.005 | 0.00489 | 0 | 0.4 | CFp | CBC | E-Distributie Banat SA | 9908382 | nu s-a emis ATR, ANEXA2 ord.19/2022 | RO005E510728063/2 | 2022-05-11 | 2022-05-11
jud. TIMIS, loc. TIMISOARA, Strada STRAUSS JOSEPH, nr. 12 | TM | 0.01146 | 0.011181 | 0 | 0.4 | CFp | CBC | E-Distributie Banat SA | 9909074 | nu s-a emis ATR, ANEXA2 ord.19/2022 | RO005E513844425/2 | 2022-05-03 | 2022-05-03
jud. HUNEDOARA, loc. TARSA, Strada TARSA, nr. 57 | HD | 0.015 | 0.01468 | 0 | 0.4 | CFp | CBC | E-Distributie Banat SA | 9909765 | nu s-a emis ATR, ANEXA2 ord.19/2022 | RO005E532323639/3 | 2022-05-26 | 2022-05-26
jud. TIMIS, loc. DUMBRAVITA, Strada Ion Luca Caragiale, nr. 56 | TM | 0.006 | 0.00573 | 0 | 0.4 | CFp | CBC | E-Distributie Banat SA | 9918359 | nu s-a emis ATR, ANEXA2 ord.19/2022 | RO005E513434622/2 | 2022-05-13 | 2022-05-13
jud. HUNEDOARA, loc. VALIOARA, Strada VALIOARA, nr. 49 | HD | 0.005 | 0.00475 | 0 | 0.4 | CFp | CBC | E-Distributie Banat SA | 9920324 | nu s-a emis ATR, ANEXA2 ord.19/2022 | RO005E530964201/3 | 2022-05-20 | 2022-05-20
jud. HUNEDOARA, loc. TUSTEA, Strada TUSTEA, nr. 68 | HD | 0.005 | 0.00475 | 0 | 0.4 | CFp | CBC | E-Distributie Banat SA | 9920371 | nu s-a emis ATR, ANEXA2 ord.19/2022 | RO005E530969026/4 | 2022-05-20 | 2022-05-20
jud. HUNEDOARA, loc. TUSTEA, Strada TUSTEA, nr. 11 | HD | 0.005 | 0.00475 | 0 | 0.4 | CFp | CBC | E-Distributie Banat SA | 9920386 | nu s-a emis ATR, ANEXA2 ord.19/2022 | RO005E530968597/3 | 2022-05-20 | 2022-05-20
jud. ARAD, loc. ARAD, Strada Voinicilor, nr. 11 | AR | 0.005 | 0.0048 | 0 | 0.4 | CFp | CBC | E-Distributie Banat SA | 9929112 | nu s-a emis ATR, ANEXA2 ord.19/2022 | RO005E520271909/2 | 2022-05-17 | 2022-05-17
jud. TIMIS, loc. CHISODA, Strada NICOLAE FIRU, nr. 111 | TM | 0.005 | 0.004899 | 0 | 0.4 | CFp | CBC | E-Distributie Banat SA | 9929491 | nu s-a emis ATR, ANEXA2 ord.19/2022 | RO005E512946269/2 | 2022-05-20 | 2022-05-20
jud. ARAD, loc. VLADIMIRESCU, Strada Stefan Cel Mare, nr. 62 | AR | 0.00456 | 0.004468 | 0 | 0.4 | CFp | CBC | E-Distributie Banat SA | 9930801 | nu s-a emis ATR, ANEXA2 ord.19/2022 | RO005E522386638/2 | 2022-05-31 | 2022-05-31
jud. HUNEDOARA, loc. HUNEDOARA, Strada ROMANILOR, nr. 23 | HD | 0.006 | 0.005879 | 0 | 0.23 | CFp | CBC | E-Distributie Banat SA | 9931014 | nu s-a emis ATR, ANEXA2 ord.19/2022 | RO005E530451055/2 | 2022-05-20 | 2022-05-20
jud. HUNEDOARA, loc. DEVA, Strada VULCAN, nr. 102D | HD | 0.015 | 0.01455 | 0 | 0.4 | CFp | CBC | E-Distributie Banat SA | 9931050 | nu s-a emis ATR, ANEXA2 ord.19/2022 | RO005E532239680/3 | 2022-05-20 | 2022-05-20
jud. ARAD, loc. ARAD, Strada Constantin Brancoveanu, nr. 69 | AR | 0.005 | 0.0048 | 0 | 0.4 | CFp | CBC | E-Distributie Banat SA | 9935733 | nu s-a emis ATR, ANEXA2 ord.19/2022 | RO005E522312895/2 | 2022-05-19 | 2022-05-19
jud. ARAD, loc. ARAD, Strada Mesterul Manole, nr. 23 | AR | 0.004 | 0.00382 | 0 | 0.4 | CFp | CBC | E-Distributie Banat SA | 9935898 | nu s-a emis ATR, ANEXA2 ord.19/2022 | RO005E520344933/2 | 2022-05-13 | 2022-05-13
jud. TIMIS, loc. GATAIA, Strada A.IANCU, nr. 44 | TM | 0.006 | 0.00583 | 0 | 0.4 | CFp | CBC | E-Distributie Banat SA | 9936332 | nu s-a emis ATR, ANEXA2 ord.19/2022 | RO005E513152742/2 | 2022-05-16 | 2022-05-16
jud. TIMIS, loc. CHISODA, Strada AZUR, nr. 1 | TM | 0.003 | 0.00289 | 0 | 0.4 | CFp | CBC | E-Distributie Banat SA | 9936456 | nu s-a emis ATR, ANEXA2 ord.19/2022 | RO005E513721890/2 | 2022-05-10 | 2022-05-10
jud. ARAD, loc. VLADIMIRESCU, Strada Vasile Milea, nr. 33 | AR | 0.0081 | 0.007928 | 0 | 0.4 | CFp | CBC | E-Distributie Banat SA | 9936865 | nu s-a emis ATR, ANEXA2 ord.19/2022 | RO005E522068703/2 | 2022-05-23 | 2022-05-23
jud. TIMIS, loc. GIROC, Strada MUNCITORILOR, nr. 5 | TM | 0.007125 | 0.005982 | 0 | 0.4 | CFp | CBC | E-Distributie Banat SA | 9937269 | nu s-a emis ATR, ANEXA2 ord.19/2022 | RO005E513895083/2 | 2022-05-11 | 2022-05-11
jud. HUNEDOARA, loc. DEVA, Strada BEJAN, nr. 23 | HD | 0.00594 | 0.005721 | 0 | 0.23 | CFp | CBC | E-Distributie Banat SA | 9937972 | nu s-a emis ATR, ANEXA2 ord.19/2022 | RO005E532265634/2 | 2022-05-20 | 2022-05-20
jud. TIMIS, loc. TIMISOARA, Strada Coresi Diaconu, nr. 39 | TM | 0.01 | 0.009799 | 0 | 0.4 | CFp | CBC | E-Distributie Banat SA | 9938197 | nu s-a emis ATR, ANEXA2 ord.19/2022 | RO005E511708196/2 | 2022-05-26 | 2022-05-26
jud. TIMIS, loc. TIMISOARA, Strada ZIMNICEA, nr. 8 | TM | 0.005 | 0.00485 | 0 | 0.23 | CFp | CBC | E-Distributie Banat SA | 9938221 | nu s-a emis ATR, ANEXA2 ord.19/2022 | RO005E510855749/2 | 2022-05-25 | 2022-05-25
jud. ARAD, loc. MINIS, Strada MINIS, nr. 303A | AR | 0.0038 | 0.003624 | 0 | 0.4 | CFp | CBC | E-Distributie Banat SA | 9941485 | nu s-a emis ATR, ANEXA2 ord.19/2022 | RO005E522035640/2 | 2022-05-13 | 2022-05-13
jud. ARAD, loc. VLADIMIRESCU, Strada Piata Bisericii, nr. 9A | AR | 0.0081 | 0.007838 | 0 | 0.4 | CFp | CBC | E-Distributie Banat SA | 9943018 | nu s-a emis ATR, ANEXA2 ord.19/2022 | RO005E522102599/2 | 2022-05-20 | 2022-05-20
jud. HUNEDOARA, loc. CRISTUR, Strada BUCOVINA, nr. 13 | HD | 0.005 | 0.004899 | 0 | 0.23 | CFp | CBC | E-Distributie Banat SA | 9945293 | nu s-a emis ATR, ANEXA2 ord.19/2022 | RO005E530795247/2 | 2022-05-26 | 2022-05-26
jud. TIMIS, loc. DUMBRAVITA, Strada EMIL CIORAN, nr. 6 | TM | 0.01 | 0.00975 | 0 | 0.4 | CFp | CBC | E-Distributie Banat SA | 9945589 | nu s-a emis ATR, ANEXA2 ord.19/2022 | RO005E513431696/2 | 2022-05-25 | 2022-05-25
jud. ARAD, loc. MISCA, Strada MISCA(CRIS), nr. FN | AR | 0.02 | 0.019594 | 0 | 20 | CFp | CBC | E-Distributie Banat SA | 9953031 | nu s-a emis ATR, ANEXA2 ord.19/2022 | RO005E522084396/2 | 2022-05-26 | 2022-05-26
jud. TIMIS, loc. DUMBRAVITA, Strada Joseph Haydn, nr. 6, ap. 1 | TM | 0.0036 | 0.003328 | 0 | 0.4 | CFp | CBC | E-Distributie Banat SA | 9962894 | nu s-a emis ATR, ANEXA2 ord.19/2022 | RO005E513777105/3 | 2022-05-27 | 2022-05-27
jud. ARAD, loc. ARAD, Strada Grivitei, nr. 139 | AR | 0.005 | 0.0048 | 0 | 0.23 | CFp | CBC | E-Distributie Banat SA | 9970482 | nu s-a emis ATR, ANEXA2 ord.19/2022 | RO005E520585840/2 | 2022-05-20 | 2022-05-20
jud. ARAD, loc. ARAD, Strada Grivitei, nr. 139 | AR | 0.0038 | 0.003624 | 0 | 0.4 | CFp | CBC | E-Distributie Banat SA | 9970595 | nu s-a emis ATR, ANEXA2 ord.19/2022 | RO005E522413088/2 | 2022-05-13 | 2022-05-13
jud. HUNEDOARA, loc. PESTENITA, Strada PESTENITA, nr. 43 | HD | 0.0125 | 0.012249 | 0 | 0.4 | CFp | CBC | E-Distributie Banat SA | 9971675 | nu s-a emis ATR, ANEXA2 ord.19/2022 | RO005E532344362/2 | 2022-05-20 | 2022-05-20
jud. HUNEDOARA, loc. PONOR, Strada PONOR, nr. 44 | HD | 0.02 | 0.01959 | 0 | 0.4 | CFp | CBC | E-Distributie Banat SA | 9971759 | nu s-a emis ATR, ANEXA2 ord.19/2022 | RO005E532319498/3 | 2022-05-20 | 2022-05-20
jud. HUNEDOARA, loc. SIMERIA, Strada ION CREANGA, nr. 30 | HD | 0.00486 | 0.004753 | 0 | 0.23 | CFp | CBC | E-Distributie Banat SA | 9971942 | nu s-a emis ATR, ANEXA2 ord.19/2022 | RO005E531357174/2 | 2022-05-26 | 2022-05-26
jud. TIMIS, loc. REMETEA MARE, Strada REMETEA MARE, nr. 584 | TM | 0.012 | 0.01175 | 0 | 0.4 | CFp | CBC | E-Distributie Banat SA | 9975879 | nu s-a emis ATR, ANEXA2 ord.19/2022 | RO005E512980740/2 | 2022-05-26 | 2022-05-26
jud. ARAD, loc. ARAD, Strada Clujului, nr. 141 | AR | 0.006 | 0.00578 | 0 | 0.4 | CFp | CBC | E-Distributie Banat SA | 9976164 | nu s-a emis ATR, ANEXA2 ord.19/2022 | RO005E522019642/2 | 2022-05-19 | 2022-05-19
jud. ARAD, loc. SANTANA, Strada MUNCII, nr. 88 | AR | 0.1 | 0.09799 | 0 | 0.4 | CFp | CBC | E-Distributie Banat SA | 9980566 | nu s-a emis ATR, ANEXA2 ord.19/2022 | RO005E522288099/2 | 2022-05-26 | 2022-05-26
jud. HUNEDOARA, loc. SERECA, Strada SERECA, nr. 28 | HD | 0.005 | 0.00488 | 0 | 0.4 | CFp | CBC | E-Distributie Banat SA | 9981015 | nu s-a emis ATR, ANEXA2 ord.19/2022 | RO005E531168275/3 | 2022-05-17 | 2022-05-17
jud. ARAD, loc. ARAD, ALEEA STEJARULUI, nr. 26, bl. -, sc. -, et. -, ap. - | AR | 0.005 | 0.004899 | 0 | 0.4 | CFp | CBC | E-Distributie Banat SA | 9981031 | nu s-a emis ATR, ANEXA2 ord.19/2022 | RO005E522389440/2 | 2022-05-24 | 2022-05-24
jud. ARAD, loc. ARAD, Strada Bolintineanu Dimitrie, nr. 17, bl. --, sc. --, et. --, ap. -- | AR | 0.0045 | 0.0044 | 0 | 0.4 | CFp | CBC | E-Distributie Banat SA | 9982303 | nu s-a emis ATR, ANEXA2 ord.19/2022 | RO005E522337566/2 | 2022-05-17 | 2022-05-17
jud. ARAD, loc. PECICA, Strada 204, nr. 9 | AR | 0.01 | 0.00979 | 0 | 0.4 | CFp | CBC | E-Distributie Banat SA | 9982414 | nu s-a emis ATR, ANEXA2 ord.19/2022 | RO005E522050669/2 | 2022-05-17 | 2022-05-17
jud. TIMIS, loc. TIMISOARA, Strada LUDWIG VON YBL, nr. 33 | TM | 0.01125 | 0.010925 | 0 | 0.4 | CFp | CBC | E-Distributie Banat SA | 9985193 | nu s-a emis ATR, ANEXA2 ord.19/2022 | RO005E511707498/2 | 2022-05-25 | 2022-05-25
jud. Arad, loc. INEU, Calea Aradului, nr. 9A | AR | 0.02 | 0.01959 | 0 | 0.4 | CFp | CBC | E-Distributie Banat SA | 9989760 | nu s-a emis ATR, ANEXA2 ord.19/2022 | RO005E522265342/3 | 2022-05-31 | 2022-05-31
jud. TIMIS, loc. PECIU NOU, Strada PECIU NOU, nr. 55, bl. -, sc. -, et. -, ap. - | TM | 0.0112 | 0.010926 | 0 | 0.4 | CFp | CBC | E-Distributie Banat SA | 9992585 | nu s-a emis ATR, ANEXA2 ord.19/2022 | RO005E511641530/2 | 2022-05-10 | 2022-05-10
jud. ARAD, loc. SANLEANI, Strada SINLEANI, nr. 288A | AR | 0.005 | 0.004899 | 0 | 0.23 | CFp | CBC | E-Distributie Banat SA | 9993344 | nu s-a emis ATR, ANEXA2 ord.19/2022 | RO005E522097705/2 | 2022-05-19 | 2022-05-19
jud. ARAD, loc. ARAD, Strada Abatorului, nr. 72-76, ap. 1 | AR | 0.01 | 0.0097 | 0 | 0.4 | CFp | CBC | E-Distributie Banat SA | 9995461 | nu s-a emis ATR, ANEXA2 ord.19/2022 | RO005E521392229/2 | 2022-05-17 | 2022-05-17
jud. TIMIS, loc. SANNICOLAU MARE, Strada NUFARULUI, nr. 16, bl. -, sc. -, et. -, ap. - | TM | 0.007 | 0.00685 | 0 | 0.4 | CFp | CBC | E-Distributie Banat SA | 10003600 | nu s-a emis ATR, ANEXA2 ord.19/2022 | RO005E512627636/2 | 2022-05-24 | 2022-05-24
jud. HUNEDOARA, loc. SIBISEL (RAU DE MORI), Strada SIBISELUL VECHI, nr. 1A | HD | 0.006 | 0.00583 | 0 | 0.23 | CFp | CBC | E-Distributie Banat SA | 10005088 | nu s-a emis ATR, ANEXA2 ord.19/2022 | RO005E532324977/3 | 2022-05-26 | 2022-05-26
jud. TIMIS, loc. BAZOS, Strada BAZOS, nr. 37 | TM | 0.00798 | 0.007819 | 0 | 0.4 | CFp | CBC | E-Distributie Banat SA | 10015930 | nu s-a emis ATR, ANEXA2 ord.19/2022 | RO005E512967217/2 | 2022-05-25 | 2022-05-25
jud. ARAD, loc. ARAD, Strada Zefir, nr. 16 | AR | 0.012 | 0.011759 | 0 | 0.4 | CFp | CBC | E-Distributie Banat SA | 10016689 | nu s-a emis ATR, ANEXA2 ord.19/2022 | RO005E520271279/3 | 2022-05-23 | 2022-05-23
jud. ARAD, loc. ARAD, Strada Liviu Rebreanu, nr. 40 | AR | 0.01634 | 0.015913 | 0 | 0.4 | CFp | CBC | E-Distributie Banat SA | 10022153 | nu s-a emis ATR, ANEXA2 ord.19/2022 | RO005E520576457/2 | 2022-05-18 | 2022-05-18
jud. TIMIS, loc. GHIRODA, Strada ZIMBRULUI, nr. 6 | TM | 0.01215 | 0.011906 | 0 | 0.4 | CFp | CBC | E-Distributie Banat SA | 10027877 | nu s-a emis ATR, ANEXA2 ord.19/2022 | RO005E513482894/2 | 2022-05-26 | 2022-05-26
jud. HUNEDOARA, loc. SANTUHALM, Strada Santuhalm, nr. 65B | HD | 0.005 | 0.004895 | 0 | 0.4 | CFp | CBC | E-Distributie Banat SA | 10028424 | nu s-a emis ATR, ANEXA2 ord.19/2022 | RO005E530116097/2 | 2022-05-25 | 2022-05-25
jud. Arad, loc. VLADIMIRESCU, Strada ROMA, nr. 12 | AR | 0.003 | 0.00284 | 0 | 0.4 | CFp | CBC | E-Distributie Banat SA | 10032112 | nu s-a emis ATR, ANEXA2 ord.19/2022 | RO005E522418038/2 | 2022-05-31 | 2022-05-31
jud. ARAD, loc. ARAD, Strada Guttenbrunn Adam Muller, nr. 21 | AR | 0.005 | 0.00489 | 0 | 0.4 | CFp | CBC | E-Distributie Banat SA | 10035454 | nu s-a emis ATR, ANEXA2 ord.19/2022 | RO005E520288974/2 | 2022-05-26 | 2022-05-26
jud. TIMIS, loc. MOSNITA NOUA, Strada Scolii, nr. 38A | TM | 0.0095 | 0.00926 | 0 | 0.4 | CFp | CBC | E-Distributie Banat SA | 10035595 | nu s-a emis ATR, ANEXA2 ord.19/2022 | RO005E513608388/2 | 2022-05-25 | 2022-05-25
jud. TIMIS, loc. MOSNITA VECHE, Strada MASLINULUI, nr. 14 | TM | 0.00675 | 0.006515 | 0 | 0.4 | CFp | CBC | E-Distributie Banat SA | 10035625 | nu s-a emis ATR, ANEXA2 ord.19/2022 | RO005E513359448/2 | 2022-05-25 | 2022-05-25
jud. ARAD, loc. SINTEA MARE, Strada SINTEA-MARE, nr. FN | AR | 0.04 | 0.0391 | 0 | 0.4 | CFp | CBC | E-Distributie Banat SA | 10054193 | nu s-a emis ATR, ANEXA2 ord.19/2022 | RO005E522401883/2 | 2022-05-31 | 2022-05-31
jud. CARAS-SEVERIN, loc. JUPA, Strada TIBISCUM, nr. 15 | CS | 0.00384 | 0.003563 | 0 | 0.4 | CFp | CBC | E-Distributie Banat SA | 10068008 | nu s-a emis ATR, ANEXA2 ord.19/2022 | RO005E540509431/3 | 2022-05-31 | 2022-05-31
jud. HUNEDOARA, loc. BOBALNA, Strada BOBALNA, nr. 109 | HD | 0.00561 | 0.005398 | 0 | 0.4 | CFp | CBC | E-Distributie Banat SA | 10074326 | nu s-a emis ATR, ANEXA2 ord.19/2022 | RO005E531156025/3 | 2022-05-25 | 2022-05-25
jud. ARAD, loc. SIRIA, Strada 85 Infanteriei, nr. 6 | AR | 0.005 | 0.0048 | 0 | 0.4 | CFp | CBC | E-Distributie Banat SA | 10080291 | nu s-a emis ATR, ANEXA2 ord.19/2022 | RO005E522079918/2 | 2022-05-31 | 2022-05-31
jud. HUNEDOARA, loc. SILVASU DE JOS, Strada SILVASU DE JOS, nr. 137 | HD | 0.025 | 0.02435 | 0 | 0.4 | CFp | CBC | E-Distributie Banat SA | 10090480 | nu s-a emis ATR, ANEXA2 ord.19/2022 | RO005E530977159/3 | 2022-05-26 | 2022-05-26
jud. TIMIS, loc. TIMISOARA, Strada MUNTENIEI, nr. 27 | TM | 0.00456 | 0.004468 | 0 | 0.23 | CFp | CBC | E-Distributie Banat SA | 10096593 | nu s-a emis ATR, ANEXA2 ord.19/2022 | RO005E510125839/2 | 2022-05-25 | 2022-05-25
jud. TIMIS, loc. MOSNITA NOUA, Strada Ankara, nr. 24 ap1 | TM | 0.006 | 0.00578 | 0 | 0.23 | CFp | CBC | E-Distributie Banat SA | 10100498 | nu s-a emis ATR, ANEXA2 ord.19/2022 | RO005E513446872/2 | 2022-05-31 | 2022-05-31
jud. TIMIS, loc. BAZOSU NOU, Strada BAZOSU NOU, nr. 134 | TM | 0.005 | 0.004899 | 0 | 0.4 | CFp | CBC | E-Distributie Banat SA | 10103980 | nu s-a emis ATR, ANEXA2 ord.19/2022 | RO005E513502460/2 | 2022-05-26 | 2022-05-26
jud. TIMIS, loc. TIMISOARA, Strada Coseriu Eugen, nr. 45 | TM | 0.00836 | 0.008192 | 0 | 0.4 | CFp | CBC | E-Distributie Banat SA | 10106364 | nu s-a emis ATR, ANEXA2 ord.19/2022 | RO005E512999357/3 | 2022-05-26 | 2022-05-26
jud. ARAD, loc. FANTANELE, Strada FINTINELE, nr. 654 | AR | 0.15 | 0 | 0 | 20 | CFp | CBC | E-Distributie Banat SA | 07441558 | 2021-04-12 | RO005E522049982/2 | 2022-06-03 | 26.05.2021
jud. CARAS-SEVERIN, loc. BOCSA ROMANA, Strada Salcimilor, nr. 6 | CS | 0.05625 | 0.055123 | 0 | 20 | CFp | CBC | E-Distributie Banat SA | 07487482 | 2021-06-09 | RO005E541315527/2 | 2022-06-08 | 03.06.2022
jud. TIMIS, loc. SANNICOLAU MARE, Strada Morii, nr. FN | TM | 0.1 | 0.0979 | 0 | 20 | CFp | CBC | E-Distributie Banat SA | 08467797 | 2022-01-19 | RO005E512868239/2 | 2022-06-28 | 09.06.2022
jud. TIMIS, loc. CIACOVA, Strada Vladimirescu Tudor, nr. 125 | TM | 0.18 | 0 | 0 | 0.4 | CFp | CBC | E-Distributie Banat SA | 08863343 | nu s-a emis ATR, ANEXA2 ord.19/2022 | RO005E513078772/2 | 2022-06-29 | 11.04.2022
jud. TIMIS, loc. COMEAT, Strada LOC. COMEAT, nr. 63 | TM | 0.0082 | 0.008035 | 0 | 0.4 | CFp | CBC | E-Distributie Banat SA | 09055958 | 2022-03-13 | RO005E512823162/2 | 2022-06-27 | 08.06.2022
jud. ARAD, loc. HALMAGIU, Strada Halmagiu, nr. FN | AR | 0.015 | 0.01465 | 0 | 0.4 | CFp | CBC | E-Distributie Banat SA | 09146523 | 2021-12-13 | RO005E522459134/2 | 2022-06-08 | 07.03.2022
jud. ARAD, loc. ZIMANDCUZ, Strada ZIMANDCUZ, nr. 69/A | AR | 0.011 | 0.01077 | 0 | 0.4 | CFp | CBC | E-Distributie Banat SA | 09278514 | 2021-12-30 | RO005E522287830/3 | 2022-06-22 | 23.03.2022
jud. ARAD, loc. ARAD, Strada Prutului, nr. 6A | AR | 0.0047 | 0.004506 | 0 | 0.4 | CFp | CBC | E-Distributie Banat SA | 9425943 | nu s-a emis ATR, ANEXA2 ord.19/2022 | RO005E520269782/2 | 2022-06-07 | 20.05.2022
jud. ARAD, loc. VLADIMIRESCU, Strada Improprietaritilor, nr. 31A | AR | 0.0117 | 0.011366 | 0 | 0.4 | CFp | CBC | E-Distributie Banat SA | 9433866 | 2022-02-23 | RO005E520818096/2 | 2022-06-08 | 25.05.2022
jud. TIMIS, loc. MOSNITA NOUA, Strada Nucilor, nr. 9 | TM | 0.02 | 0.019597 | 0 | 0.4 | CFp | CBC | E-Distributie Banat SA | 9533444 | 2022-05-06 | RO005E511426407/2 | 2022-06-07 | 03.06.2022
jud. TIMIS, loc. TIMISOARA, Strada Branzeu Pius, doctor, nr. 12 | TM | 0.006 | 0.005879 | 0 | 0.4 | CFp | CBC | E-Distributie Banat SA | 9550955 | nu s-a emis ATR, ANEXA2 ord.19/2022 | RO005E512859352/2 | 2022-06-06 | 27.05.2022
jud. CARAS-SEVERIN, loc. RESITA, Strada CASTANILOR, nr. 38 | CS | 0.0085 | 0.00764 | 0 | 0.4 | CFp | CBC | E-Distributie Banat SA | 9567092 | 2022-04-12 | RO005E541536803/2 | 2022-06-09 | 27.05.2022
jud. TIMIS, loc. GIARMATA, Strada GIARMATA, nr. 835 | TM | 0.0099 | 0.0097 | 0 | 0.4 | CFp | CBC | E-Distributie Banat SA | 9597226 | nu s-a emis ATR, ANEXA2 ord.19/2022 | RO005E511532797/2 | 2022-06-09 | 06.06.2022
jud. TIMIS, loc. SANANDREI, Strada Sfantul Andrei, nr. 46 | TM | 0.01 | 0.009797 | 0 | 0.4 | CFp | CBC | E-Distributie Banat SA | 9603815 | 2022-03-28 | RO005E511644027/2 | 2022-06-07 | 03.06.2022
jud. CARAS-SEVERIN, loc. RESITA, Strada Somesului, nr. 8 | CS | 0.01 | 0.0096 | 0 | 0.4 | CFp | CBC | E-Distributie Banat SA | 9609366 | 2022-05-04 | RO005E541362608/3 | 2022-06-02 | 27.05.2022
jud. ARAD, loc. ARAD, Strada Blaga Lucian, nr. 10, ap. 1 | AR | 0.01 | 0.00979 | 0 | 0.4 | CFp | CBC | E-Distributie Banat SA | 9644970 | 2022-03-23 | RO005E520169983/2 | 2022-06-24 | 06.06.2022
jud. TIMIS, loc. DUMBRAVITA, Strada Intravilan, nr. FN, bl. --, sc. --, et. --, ap. -- | TM | 0.03 | 0.02939 | 0 | 0.4 | CFp | CBC | E-Distributie Banat SA | 09678763 | nu s-a emis ATR, ANEXA2 ord.19/2022 | RO005E513770681/2 | 2022-06-28 | 30.05.2022
jud. TIMIS, loc. SANMIHAIU GERMAN, Strada SINMIHAIU GERMAN, nr. 259/F | TM | 0.015 | 0.014697 | 0 | 0.4 | CFp | CBC | E-Distributie Banat SA | 09682889 | 2022-04-12 | RO005E513154340/2 | 2022-06-07 | 07.06.2022
jud. ARAD, loc. ARAD, Strada Murgu Eftimie, nr. 28, ap. 2 | AR | 0.01183 | 0.011583 | 0 | 0.4 | CFp | CBC | E-Distributie Banat SA | 09686332 | 2022-05-04 | RO005E520594895/2 | 2022-06-08 | 27.05.2022
jud. TIMIS, loc. MOSNITA NOUA, Strada MOSNITA NOUA, nr. cf407637 | TM | 0.006 | 0.005877 | 0 | 0.4 | CFp | CBC | E-Distributie Banat SA | 09699178 | nu s-a emis ATR, ANEXA2 ord.19/2022 | RO005E513713565/2 | 2022-06-17 | 12.05.2022
jud. TIMIS, loc. GIROC, Strada PADUREANA, nr. 14 | TM | 0.015 | 0.014697 | 0 | 0.4 | CFp | CBC | E-Distributie Banat SA | 9701742 | nu s-a emis ATR, ANEXA2 ord.19/2022 | RO005E513917099/2 | 2022-06-27 | 20.06.2022
jud. ARAD, loc. ARAD, Strada Pann Anton, nr. 18 | AR | 0.015 | 0.0146 | 0 | 0.4 | CFp | CBC | E-Distributie Banat SA | 14617420 | 2023-01-09 | RO005E520326584/3 | 2023-03-28 | 2023-03-28
jud. TIMIS, loc. IANOVA, Strada IANOVA, nr. 89 | TM | 0.006 | 0.00578 | 0 | 0.23 | CFp | CBC | E-Distributie Banat SA | 9721604 | nu s-a emis ATR, ANEXA2 ord.19/2022 | RO005E513950311/2 | 2022-06-29 | 12.05.2022
jud. TIMIS, loc. STAMORA ROMANA, Strada STAMORA ROMANA, nr. 182 | TM | 0.005 | 0.00489 | 0 | 0.4 | CFp | CBC | E-Distributie Banat SA | 9735854 | nu s-a emis ATR, ANEXA2 ord.19/2022 | RO005E511459953/2 | 2022-06-16 | 07.06.2022
jud. TIMIS, loc. TIMISOARA, Strada Odeanu Anisoara, nr. 11B | TM | 0.01026 | 0.010035 | 0 | 0.4 | CFp | CBC | E-Distributie Banat SA | 9739454 | nu s-a emis ATR, ANEXA2 ord.19/2022 | RO005E512889018/2 | 2022-06-06 | 27.05.2022
jud. TIMIS, loc. TIMISOARA, Strada BISTREI, nr. 18/B | TM | 0.0175 | 0.017147 | 0 | 0.4 | CFp | CBC | E-Distributie Banat SA | 09743441 | 2022-05-16 | RO005E511699757/2 | 2022-06-02 | 30.05.2022
jud. ARAD, loc. ARAD, Strada Matasari, nr. 25 | AR | 0.01183 | 0.011583 | 0 | 0.4 | CFp | CBC | E-Distributie Banat SA | 9767606 | 2022-05-12 | RO005E522308698/2 | 2022-06-17 | 06.06.2022
jud. TIMIS, loc. TIMISOARA, Strada HERCULANE, nr. 21 | TM | 0.0072 | 0.007026 | 0 | 0.23 | CFp | CBC | E-Distributie Banat SA | 09768312 | nu s-a emis ATR, ANEXA2 ord.19/2022 | RO005E510853321/2 | 2022-06-08 | 06.06.2022
jud. ARAD, loc. SANPAUL, Strada sanpaul, nr. 235 | AR | 0.01 | 0.00979 | 0 | 0.4 | CFp | CBC | E-Distributie Banat SA | 09771268 | 2022-05-12 | RO005E521522347/2 | 2022-06-17 | 06.06.2022
jud. TIMIS, loc. TIMISOARA, Strada SAGOVICI SAMUIL, nr. 74, ap. 0 | TM | 0.008 | 0.007835 | 0 | 0.23 | CFp | CBC | E-Distributie Banat SA | 9772152 | nu s-a emis ATR, ANEXA2 ord.19/2022 | RO005E510127370/3 | 2022-06-09 | 30.05.2022
jud. TIMIS, loc. CARPINIS, Strada XV, nr. 8 | TM | 0.01 | 0.009799 | 0 | 0.4 | CFp | CBC | E-Distributie Banat SA | 9790299 | nu s-a emis ATR, ANEXA2 ord.19/2022 | RO005E513510560/2 | 2022-06-07 | 13.05.2022
jud. ARAD, loc. ARAD, Strada Constitutiei, nr. 103 | AR | 0.01 | 0.0097 | 0 | 0.4 | CFp | CBC | E-Distributie Banat SA | 09794149 | nu s-a emis ATR, ANEXA2 ord.19/2022 | RO005E522482130/2 | 2022-06-07 | 20.05.2022
jud. TIMIS, loc. SANANDREI, Strada SINANDREI, nr. 3 | TM | 0.005 | 0.0048 | 0 | 0.23 | CFp | CBC | E-Distributie Banat SA | 9794214 | nu s-a emis ATR, ANEXA2 ord.19/2022 | RO005E512881009/2 | 2022-06-08 | 25.05.2022
jud. ARAD, loc. VLADIMIRESCU, Strada Str. 13, nr. 46 | AR | 0.01035 | 0.010133 | 0 | 0.4 | CFp | CBC | E-Distributie Banat SA | 9805061 | nu s-a emis ATR, ANEXA2 ord.19/2022 | RO005E522375355/2 | 2022-06-07 | 21.04.2022
jud. ARAD, loc. ZADARENI, Strada Zadareni, nr. 16 | AR | 0.003 | 0.00293 | 0 | 0.23 | CFp | CBC | E-Distributie Banat SA | 9813439 | nu s-a emis ATR, ANEXA2 ord.19/2022 | RO005E521797611/2 | 2022-06-07 | 21.04.2022
jud. TIMIS, loc. TIMISOARA, Strada Miron Ion, martir, nr. 19 | TM | 0.0125 | 0.0122 | 0 | 0.4 | CFp | CBC | E-Distributie Banat SA | 09814052 | 2022-04-21 | RO005E513112074/2 | 2022-06-07 | 06.06.2022
jud. Timis, loc. MOSNITA NOUA, Strada DIANA, nr. 19, ap. 2 | TM | 0.00576 | 0.005635 | 0 | 0.4 | CFp | CBC | E-Distributie Banat SA | 9820373 | nu s-a emis ATR, ANEXA2 ord.19/2022 | RO005E513567056/2 | 2022-06-29 | 28.06.2022
jud. TIMIS, loc. TIMISOARA, Strada ANDREESCU NICOLAE, nr. 18 | TM | 0.007 | 0.00679 | 0 | 0.4 | CFp | CBC | E-Distributie Banat SA | 9822823 | nu s-a emis ATR, ANEXA2 ord.19/2022 | RO005E510775863/2 | 2022-06-06 | 30.05.2022
jud. TIMIS, loc. DUMBRAVITA, Strada FRANYO ZOLTAN, nr. 4 | TM | 0.003 | 0.002937 | 0 | 0.23 | CFp | CBC | E-Distributie Banat SA | 9829570 | nu s-a emis ATR, ANEXA2 ord.19/2022 | RO005E511334685/3 | 2022-06-07 | 06.06.2022
jud. ARAD, loc. ARAD, Strada General Doda, nr. 44 | AR | 0.005 | 0.00489 | 0 | 0.23 | CFp | CBC | E-Distributie Banat SA | 9840989 | nu s-a emis ATR, ANEXA2 ord.19/2022 | RO005E522034100/2 | 2022-06-29 | 11.05.2022
jud. TIMIS, loc. COMLOSU MARE, Strada COMLOSU MARE, nr. 549 | TM | 0.006 | 0.00578 | 0 | 0.4 | CFp | CBC | E-Distributie Banat SA | 9842830 | nu s-a emis ATR, ANEXA2 ord.19/2022 | RO005E512500670/3 | 2022-06-07 | 07.06.2022
jud. TIMIS, loc. BACOVA, Strada BACOVA, nr. 178 | TM | 0.01 | 0.009799 | 0 | 0.4 | CFp | CBC | E-Distributie Banat SA | 9845590 | nu s-a emis ATR, ANEXA2 ord.19/2022 | RO005E512186300/2 | 2022-06-16 | 13.05.2022
jud. CARAS-SEVERIN, loc. CARNECEA, Strada CARNECEA, nr. 10 | CS | 0.005 | 0.004899 | 0 | 0.23 | CFp | CBC | E-Distributie Banat SA | 9845655 | nu s-a emis ATR, ANEXA2 ord.19/2022 | RO005E540807487/2 | 2022-06-28 | 23.06.2022
jud. TIMIS, loc. MOSNITA VECHE, Strada SERENA, nr. 15 | TM | 0.009 | 0.00881 | 0 | 0.4 | CFp | CBC | E-Distributie Banat SA | 9846043 | nu s-a emis ATR, ANEXA2 ord.19/2022 | RO005E513919743/2 | 2022-06-24 | 21.06.2022
jud. TIMIS, loc. DUMBRAVITA, Strada Viorii, nr. 25, ap. 1 | TM | 0.00608 | 0.005957 | 0 | 0.4 | CFp | CBC | E-Distributie Banat SA | 9850233 | nu s-a emis ATR, ANEXA2 ord.19/2022 | RO005E513714139/2 | 2022-06-17 | 12.05.2022
jud. ARAD, loc. CURTICI, Strada Tarnavelor, nr. 50 | AR | 0.005 | 0.00489 | 0 | 0.4 | CFp | CBC | E-Distributie Banat SA | 9850753 | 2022-04-27 | RO005E520776167/3 | 2022-06-08 | 07.06.2022
jud. ARAD, loc. SEBIS, Strada Zarandului, nr. 11 | AR | 0.008 | 0.00774 | 0 | 0.4 | CFp | CBC | E-Distributie Banat SA | 9866189 | nu s-a emis ATR, ANEXA2 ord.19/2022 | RO005E522426037/2 | 2022-06-16 | 15.06.2022
jud. TIMIS, loc. MOSNITA VECHE, Strada CIACOVA, nr. 20 | TM | 0.004 | 0.003919 | 0 | 0.4 | CFp | CBC | E-Distributie Banat SA | 9869843 | nu s-a emis ATR, ANEXA2 ord.19/2022 | RO005E514061449/2 | 2022-06-23 | 20.06.2022
jud. TIMIS, loc. TIMISOARA, Strada ENDRE ADY, nr. 7, ap. 3 | TM | 0.004 | 0.00387 | 0 | 0.23 | CFp | CBC | E-Distributie Banat SA | 9870814 | 2022-05-31 | RO005E510946368/2 | 2022-06-28 | 28.06.2022
jud. TIMIS, loc. DUMBRAVITA, Strada Rembrandt, nr. 18 | TM | 0.006 | 0.006 | 0 | 0.23 | CFp | CBC | E-Distributie Banat SA | 9880999 | nu s-a emis ATR, ANEXA2 ord.19/2022 | RO005E513189618/2 | 2022-06-22 | 06.06.2022
jud. ARAD, loc. SANTANA, Strada MUNCII, nr. 154 | AR | 0.006 | 0.00578 | 0 | 0.4 | CFp | CBC | E-Distributie Banat SA | 9899705 | nu s-a emis ATR, ANEXA2 ord.19/2022 | RO005E521915893/2 | 2022-06-30 | 31.05.2022
jud. ARAD, loc. ARAD, Strada Posada, nr. 14 | AR | 0.005 | 0.004899 | 0 | 0.4 | CFp | CBC | E-Distributie Banat SA | 9901806 | nu s-a emis ATR, ANEXA2 ord.19/2022 | RO005E520283553/2 | 2022-06-06 | 30.05.2022
jud. ARAD, loc. ARAD, Strada Mehedinteanu, nr. 36 | AR | 0.00525 | 0.005144 | 0 | 0.4 | CFp | CBC | E-Distributie Banat SA | 9909499 | nu s-a emis ATR, ANEXA2 ord.19/2022 | RO005E522076331/3 | 2022-06-28 | 23.06.2022
jud. TIMIS, loc. TIMISOARA, Strada Popa T. Grigore, doctor, nr. 61A | TM | 0.01 | 0.009795 | 0 | 0.4 | CFp | CBC | E-Distributie Banat SA | 9913716 | 2022-05-27 | RO005E513101858/2 | 2022-06-09 | 07.06.2022
jud. TIMIS, loc. CHISODA, Strada LACULUI, nr. 5A, ap. 1 | TM | 0.006 | 0.00573 | 0 | 0.23 | CFp | CBC | E-Distributie Banat SA | 9914386 | nu s-a emis ATR, ANEXA2 ord.19/2022 | RO005E513787511/2 | 2022-06-09 | 06.06.2022
jud. ARAD, loc. ARAD, Strada DOBRICEANU MIHAIL, nr. 1 | AR | 0.01 | 0.0095 | 0 | 0.4 | CFp | CBC | E-Distributie Banat SA | 9915115 | nu s-a emis ATR, ANEXA2 ord.19/2022 | RO005E522357681/2 | 2022-06-05 | 25.05.2022
jud. ARAD, loc. ARAD, Calea Radnei, nr. 194, ap. 2 | AR | 0.012 | 0.011759 | 0 | 0.4 | CFp | CBC | E-Distributie Banat SA | 9917852 | nu s-a emis ATR, ANEXA2 ord.19/2022 | RO005E522097211/5 | 2022-06-02 | 20.05.2022
jud. TIMIS, loc. SANANDREI, Strada MASLINULUI, nr. 75, ap. 1 | TM | 0.006 | 0.005825 | 0 | 0.4 | CFp | CBC | E-Distributie Banat SA | 9931686 | nu s-a emis ATR, ANEXA2 ord.19/2022 | RO005E513146992/3 | 2022-06-28 | 20.06.2022
jud. TIMIS, loc. DUMBRAVITA, Strada COSTACHE NEGRUZZI, nr. 24 | TM | 0.0152 | 0.014876 | 0 | 0.4 | CFp | CBC | E-Distributie Banat SA | 9931786 | nu s-a emis ATR, ANEXA2 ord.19/2022 | RO005E513600414/1 | 2022-06-24 | 21.06.2022
jud. TIMIS, loc. SANNICOLAU MARE, Strada Drumul Cenadului, nr. 31-37 | TM | 0.01 | 0.009799 | 0 | 0.4 | CFp | CBC | E-Distributie Banat SA | 9934339 | nu s-a emis ATR, ANEXA2 ord.19/2022 | RO005E512706498/2 | 2022-06-14 | 18.05.2022
jud. TIMIS, loc. MOSNITA NOUA, Strada RARAU, nr. 38 | TM | 0.015 | 0.014698 | 0 | 0.4 | CFp | CBC | E-Distributie Banat SA | 9934712 | nu s-a emis ATR, ANEXA2 ord.19/2022 | RO005E513583908/3 | 2022-06-28 | 20.06.2022
jud. TIMIS, loc. TIMISOARA, Strada ANUL 1848, nr. 16 | TM | 0.00549 | 0.00536 | 0 | 0.23 | CFp | CBC | E-Distributie Banat SA | 9936623 | nu s-a emis ATR, ANEXA2 ord.19/2022 | RO005E510525350/2 | 2022-06-06 | 20.06.2022
jud. HUNEDOARA, loc. ROMOSEL, Strada ROMOSEL, nr. 221A | HD | 0.00525 | 0.00514 | 0 | 0.23 | CFp | CBC | E-Distributie Banat SA | 9937309 | nu s-a emis ATR, ANEXA2 ord.19/2022 | RO005E531198043/2 | 2022-06-17 | 08.06.2022
jud. TIMIS, loc. BICHIGI, Strada BICHIGI, nr. 87, bl. -, sc. -, et. -, ap. - | TM | 0.005 | 0.0048 | 0 | 0.23 | CFp | CBC | E-Distributie Banat SA | 9941773 | nu s-a emis ATR, ANEXA2 ord.19/2022 | RO005E513379361/2 | 2022-06-17
jud. ARAD, loc. ZIMANDCUZ, Strada ZIMANDCUZ, nr. 270/P | AR | 0.0175 | 0.01714 | 0 | 0.4 | CFp | CBC | E-Distributie Banat SA | 9948761 | nu s-a emis ATR, ANEXA2 ord.19/2022 | RO005E522362632/4 | 2022-06-07 | 25.05.2022
jud. HUNEDOARA, loc. TEBEA, Strada TEBEA, nr. 96 | HD | 0.00324 | 0.003145 | 0 | 0.4 | CFp | CBC | E-Distributie Banat SA | 9953367 | nu s-a emis ATR, ANEXA2 ord.19/2022 | RO005E532249827/2 | 2022-06-17 | 08.06.2022
jud. TIMIS, loc. RECAS, Strada RECAS, nr. 660 | TM | 0.01125 | 0.010925 | 0 | 0.4 | CFp | CBC | E-Distributie Banat SA | 9970160 | nu s-a emis ATR, ANEXA2 ord.19/2022 | RO005E512979243/2 | 2022-06-21 | 07.06.2022
jud. TIMIS, loc. UTVIN, Strada UTVIN, nr. FN | TM | 0.003 | 0.00264 | 0 | 0.4 | CFp | CBC | E-Distributie Banat SA | 9977166 | nu s-a emis ATR, ANEXA2 ord.19/2022 | RO005E513091070/2 | 2022-06-02 | 27.05.2022
jud. TIMIS, loc. COSTEIU, Strada iris, nr. 91 | TM | 0.007 | 0.006859 | 0 | 0.4 | CFp | CBC | E-Distributie Banat SA | 9985361 | nu s-a emis ATR, ANEXA2 ord.19/2022 | RO005E512019787/2 | 2022-06-22 | 21.06.2022
jud. TIMIS, loc. DUMBRAVITA, Strada DVORJAK, nr. 1, ap. 2 | TM | 0.005 | 0.0047 | 0 | 0.4 | CFp | CBC | E-Distributie Banat SA | 9985548 | nu s-a emis ATR, ANEXA2 ord.19/2022 | RO005E513581412/2 | 2022-06-02 | 27.05.2022
jud. ARAD, loc. ARAD, Strada Clopoteilor, nr. 7A | AR | 0.005 | 0.00489 | 0 | 0.23 | CFp | CBC | E-Distributie Banat SA | 9991843 | nu s-a emis ATR, ANEXA2 ord.19/2022 | RO005E520563880/2 | 2022-06-08 | 08.06.2022
jud. TIMIS, loc. TIMISOARA, Strada Vidu Ion, nr. 5, ap. 0 | TM | 0.006935 | 0.006696 | 0 | 0.4 | CFp | CBC | E-Distributie Banat SA | 9992264 | nu s-a emis ATR, ANEXA2 ord.19/2022 | RO005E510758246/2 | 2022-06-29 | 28.06.2022
jud. TIMIS, loc. TIMISOARA, Strada SAMUIL SAGOVICI, nr. 34 | TM | 0.0082 | 0.008033 | 0 | 0.4 | CFp | CBC | E-Distributie Banat SA | 9992656 | nu s-a emis ATR, ANEXA2 ord.19/2022 | RO005E510126841/2 | 2022-06-06 | 27.05.2022
jud. TIMIS, loc. TIMISOARA, Bulevardul Rebreanu Liviu, nr. 69 | TM | 0.01 | 0.009797 | 0 | 0.4 | CFp | CBC | E-Distributie Banat SA | 9996269 | nu s-a emis ATR, ANEXA2 ord.19/2022 | RO005E511069758/2 | 2022-06-22 | 06.06.2022
jud. TIMIS, loc. STIUCA, Strada STIUCA, nr. CF400960 | TM | 0.005 | 0.004897 | 0 | 0.4 | CFp | CBC | E-Distributie Banat SA | 9998850 | nu s-a emis ATR, ANEXA2 ord.19/2022 | RO005E513636659/2 | 2022-06-21 | 17.06.2022
jud. TIMIS, loc. FAGET, Strada Stadionului, nr. 5 | TM | 0.015 | 0.0146 | 0 | 0.4 | CFp | CBC | E-Distributie Banat SA | 9999291 | 2022-05-27 | RO005E513401941/2 | 2022-06-16 | 06.06.2022
jud. ARAD, loc. DOROBANTI, Strada DOROBANTI, nr. 781, bl. -, sc. -, et. -, ap. - | AR | 0.005 | 0.004899 | 0 | 0.23 | CFp | CBC | E-Distributie Banat SA | 10002588 | nu s-a emis ATR, ANEXA2 ord.19/2022 | RO005E521466276/3 | 2022-06-05 | 25.05.2022
jud. TIMIS, loc. TIMISOARA, Strada BOTOCA EFTA, nr. 7 | TM | 0.005 | 0.004899 | 0 | 0.4 | CFp | CBC | E-Distributie Banat SA | 10003379 | nu s-a emis ATR, ANEXA2 ord.19/2022 | RO005E513056295/2 | 2022-06-03 | 02.06.2022
jud. TIMIS, loc. MOSNITA VECHE, Strada PALTINIS, nr. 22 | TM | 0.008 | 0.00774 | 0 | 0.4 | CFp | CBC | E-Distributie Banat SA | 10016229 | nu s-a emis ATR, ANEXA2 ord.19/2022 | RO005E513756258/2 | 2022-06-06 | 27.05.2022
jud. ARAD, loc. LIVADA, Strada Livada, nr. FN | AR | 0.006 | 0.005879 | 0 | 0.23 | CFp | CBC | E-Distributie Banat SA | 10018061 | 2022-06-16 | RO005E522269032/2 | 2022-06-28 | 23.06.2022
jud. ARAD, loc. MANDRULOC, Strada mandruloc, nr. 321 | AR | 0.011 | 0.01068 | 0 | 0.4 | CFp | CBC | E-Distributie Banat SA | 10021824 | nu s-a emis ATR, ANEXA2 ord.19/2022 | RO005E522478416/2 | 2022-06-21 | 14.06.2022
jud. TIMIS, loc. SANANDREI, Strada SINANDREI, nr. CF.2791 | TM | 0.006 | 0.005879 | 0 | 0.23 | CFp | CBC | E-Distributie Banat SA | 10021926 | nu s-a emis ATR, ANEXA2 ord.19/2022 | RO005E512982562/2 | 2022-06-07 | 06.06.2022
jud. TIMIS, loc. DUMBRAVITA, Strada BERNA, nr. 15 | TM | 0.0121 | 0.011856 | 0 | 0.4 | CFp | CBC | E-Distributie Banat SA | 10032764 | nu s-a emis ATR, ANEXA2 ord.19/2022 | RO005E513703227/3 | 2022-06-07 | 02.06.2022
jud. ARAD, loc. CHISINEU-CRIS, Strada MIHAI VITEAZUL, nr. 34 | AR | 0.005 | 0.004899 | 0 | 0.23 | CFp | CBC | E-Distributie Banat SA | 10032828 | nu s-a emis ATR, ANEXA2 ord.19/2022 | RO005E521421772/2 | 2022-06-16 | 08.06.2022
jud. ARAD, loc. ARAD, Strada Sulfinei, nr. 17 | AR | 0.005 | 0.004899 | 0 | 0.23 | CFp | CBC | E-Distributie Banat SA | 10033155 | nu s-a emis ATR, ANEXA2 ord.19/2022 | RO005E520329295/2 | 2022-06-16 | 08.06.2022
jud. TIMIS, loc. MOSNITA VECHE, Strada MASLINULUI, nr. 22 | TM | 0.009 | 0.00289 | 0 | 0.4 | CFp | CBC | E-Distributie Banat SA | 10035477 | nu s-a emis ATR, ANEXA2 ord.19/2022 | RO005E513510054/2 | 2022-06-28 | 23.06.2022
jud. TIMIS, loc. CHISODA, Strada Strugurilor, nr. 5 | TM | 0.006 | 0.00573 | 0 | 0.23 | CFp | CBC | E-Distributie Banat SA | 10042316 | nu s-a emis ATR, ANEXA2 ord.19/2022 | RO005E513703957/2 | 2022-06-09 | 08.06.2022
jud. TIMIS, loc. GIROC, Strada SEMENIC, nr. 79/A1 | TM | 0.00336 | 0.003292 | 0 | 0.23 | CFp | CBC | E-Distributie Banat SA | 10050193 | nu s-a emis ATR, ANEXA2 ord.19/2022 | RO005E512974361/2 | 2022-06-20 | 07.06.2022
jud. ARAD, loc. ARAD, Strada Privighetorii, nr. 71 | AR | 0.0275 | 0.02694 | 0 | 0.4 | CFp | CBC | E-Distributie Banat SA | 10051760 | nu s-a emis ATR, ANEXA2 ord.19/2022 | RO005E522359201/2 | 2022-06-27 | 16.06.2022
jud. TIMIS, loc. JABAR, Strada JABAR, nr. 25 | TM | 0.01064 | 0.010417 | 0 | 0.4 | CFp | CBC | E-Distributie Banat SA | 10054232 | nu s-a emis ATR, ANEXA2 ord.19/2022 | RO005E513713341/2 | 2022-06-07 | 30.05.2022
jud. ARAD, loc. ARAD, Strada Daraban Nicolae, maior, nr. 5 | AR | 0.00654 | 0.006309 | 0 | 0.4 | CFp | CBC | E-Distributie Banat SA | 10055212 | 2022-06-02 | RO005E520304041/2 | 2022-06-24 | 15.06.2022
jud. ARAD, loc. ARAD, Calea VICTORIEI, nr. 41-43 | AR | 0.10755 | 0.10539 | 0 | 0.4 | CFp | CBC | E-Distributie Banat SA | 10056451 | nu s-a emis ATR, ANEXA2 ord.19/2022 | RO005E521370641/2 | 2022-06-05 | 25.05.2022
jud. ARAD, loc. VLADIMIRESCU, Strada FORTUNA, nr. 1 | AR | 0.016835 | 0.016478 | 0 | 0.4 | CFp | CBC | E-Distributie Banat SA | 10056547 | nu s-a emis ATR, ANEXA2 ord.19/2022 | RO005E522432731/2 | 2022-06-05 | 25.05.2022
jud. ARAD, loc. SAGU, Strada Sagu, nr. 529 | AR | 0.006 | 0.00587 | 0 | 0.23 | CFp | CBC | E-Distributie Banat SA | 10057426 | nu s-a emis ATR, ANEXA2 ord.19/2022 | RO005E521766145/2 | 2022-06-07 | 30.05.2022
jud. TIMIS, loc. GHIRODA, Strada Porumbeilor, nr. 8 | TM | 0.01255 | 0.012303 | 0 | 0.4 | CFp | CBC | E-Distributie Banat SA | 10059489 | nu s-a emis ATR, ANEXA2 ord.19/2022 | RO005E513476594/2 | 2022-06-09 | 25.05.2022
jud. ARAD, loc. SILINDIA, Strada Silindia, nr. 304 | AR | 0.0033 | 0.003134 | 0 | 0.23 | CFp | CBC | E-Distributie Banat SA | 10059648 | nu s-a emis ATR, ANEXA2 ord.19/2022 | RO005E520919649/2 | 2022-06-05 | 25.05.2022
jud. ARAD, loc. ARAD, Strada Clujului, nr. 180 | AR | 0.02 | 0.0195 | 0 | 0.4 | CFp | CBC | E-Distributie Banat SA | 10060500 | 2022-06-08 | RO005E520577650/2 | 2022-06-28 | 20.06.2022
jud. CARAS-SEVERIN, loc. LUNCAVITA, Strada LUNCAVITA, nr. 2 | CS | 0.005 | 0.00485 | 0 | 0.23 | CFp | CBC | E-Distributie Banat SA | 10060680 | nu s-a emis ATR, ANEXA2 ord.19/2022 | RO005E541255058/2 | 2022-06-07 | 06.06.2022
jud. TIMIS, loc. TIMISOARA, Calea BOGDANESTILOR, nr. 81 | TM | 0.02 | 0.01955 | 0 | 0.4 | CFp | CBC | E-Distributie Banat SA | 10061240 | nu s-a emis ATR, ANEXA2 ord.19/2022 | RO005E513705779/2 | 2022-06-28
jud. HUNEDOARA, loc. PETROS, Strada PETROS, nr. FN | HD | 0.00508 | 0.004878 | 0 | 0.4 | CFp | CBC | E-Distributie Banat SA | 10061891 | 2022-06-17 | RO005E532404774/3 | 2022-06-30 | 27.06.2022
jud. ARAD, loc. CHISINEU-CRIS, Strada CUZA VODA, nr. 37 | AR | 0.005 | 0.004899 | 0 | 0.23 | CFp | CBC | E-Distributie Banat SA | 10062380 | nu s-a emis ATR, ANEXA2 ord.19/2022 | RO005E521662308/2 | 2022-06-09 | 31.05.2022
jud. ARAD, loc. CHISINEU-CRIS, Strada VLAD TEPES, nr. 12 | AR | 0.003 | 0.002939 | 0 | 0.4 | CFp | CBC | E-Distributie Banat SA | 10067861 | nu s-a emis ATR, ANEXA2 ord.19/2022 | RO005E521416305/2 | 2022-06-09 | 07.06.2022
jud. TIMIS, loc. HERENDESTI, SATUL HERENDESTI, nr. 155A | TM | 0.005 | 0.0048 | 0 | 0.4 | CFp | CBC | E-Distributie Banat SA | 16648546 | 2023-03-09 | RO005E513869679/3 | 2023-04-26 | 2023-04-26
jud. TIMIS, loc. TIMISOARA, Strada Cotrus Ovidiu, nr. 34 | TM | 0.01458 | 0.014138 | 0 | 0.4 | CFp | CBC | E-Distributie Banat SA | 10068804 | nu s-a emis ATR, ANEXA2 ord.19/2022 | RO005E513084724/1 | 2022-06-07 | 06.06.2022
jud. ARAD, loc. SIMAND, Strada SIMAND, nr. 497 | AR | 0.015 | 0.014699 | 0 | 0.4 | CFp | CBC | E-Distributie Banat SA | 10068809 | nu s-a emis ATR, ANEXA2 ord.19/2022 | RO005E522275769/2 | 2022-06-09 | 07.06.2022
jud. ARAD, loc. TIPAR, Strada TIPAR, nr. 284 | AR | 0.005 | 0.004899 | 0 | 0.23 | CFp | CBC | E-Distributie Banat SA | 10069415 | nu s-a emis ATR, ANEXA2 ord.19/2022 | RO005E521699612/2 | 2022-06-07 | 30.05.2022
jud. TIMIS, loc. TIMISOARA, Strada ROATA ION, nr. 67 | TM | 0.005 | 0.0048 | 0 | 0.23 | CFp | CBC | E-Distributie Banat SA | 10072921 | nu s-a emis ATR, ANEXA2 ord.19/2022 | RO005E512885979/2 | 2022-06-29 | 28.06.2022
jud. TIMIS, loc. SANDRA, Strada CONSTANTIN BRANCUSI, nr. 51 | TM | 0.0082 | 0.008026 | 0 | 0.4 | CFp | CBC | E-Distributie Banat SA | 10074275 | nu s-a emis ATR, ANEXA2 ord.19/2022 | RO005E514039927/2 | 2022-06-16 | 09.06.2022
jud. TIMIS, loc. TIMISOARA, Strada FRUNZEI, nr. 35, ap. 0 | TM | 0.004 | 0.00387 | 0 | 0.23 | CFp | CBC | E-Distributie Banat SA | 10075468 | nu s-a emis ATR, ANEXA2 ord.19/2022 | RO005E511328802/2 | 2022-06-24 | 21.06.2022
jud. HUNEDOARA, loc. RUSI, Strada RUSI, nr. 53 | HD | 0.00608 | 0.005957 | 0 | 0.4 | CFp | CBC | E-Distributie Banat SA | 10076150 | 2022-06-06 | RO005E531266049/2 | 2022-06-30 | 27.06.2022
jud. TIMIS, loc. CHISODA, Strada COOPERATORILOR, nr. 70A | TM | 0.00486 | 0.004761 | 0 | 0.23 | CFp | CBC | E-Distributie Banat SA | 10076554 | nu s-a emis ATR, ANEXA2 ord.19/2022 | RO005E513458347/2 | 2022-06-09
jud. TIMIS, loc. FAGET, Strada Gheorghe Doja, nr. 37 | TM | 0.005 | 0.00488 | 0 | 0.4 | CFp | CBC | E-Distributie Banat SA | 10080086 | nu s-a emis ATR, ANEXA2 ord.19/2022 | RO005E514034326/2 | 2022-06-24 | 21.06.2022
jud. HUNEDOARA, loc. ORASTIE, Strada Kogalniceanu, nr. 1 | HD | 0.003 | 0.00292 | 0 | 0.23 | CFp | CBC | E-Distributie Banat SA | 10080682 | nu s-a emis ATR, ANEXA2 ord.19/2022 | RO005E530725554/2 | 2022-06-15 | 08.06.2022
jud. ARAD, loc. ARAD, Strada Kendi Ilarie, nr. 9, ap. 6 | AR | 0.005 | 0.0048 | 0 | 0.23 | CFp | CBC | E-Distributie Banat SA | 10081499 | nu s-a emis ATR, ANEXA2 ord.19/2022 | RO005E520177993/2 | 2022-06-09 | 07.06.2022
jud. ARAD, loc. ARAD, Strada Gradinarilor, nr. 6 | AR | 0.005 | 0.0048 | 0 | 0.23 | CFp | CBC | E-Distributie Banat SA | 10081614 | nu s-a emis ATR, ANEXA2 ord.19/2022 | RO005E520608813/2 | 2022-06-17 | 15.06.2022
jud. ARAD, loc. ARAD, Strada Vlad Alexandru, nr. 8 | AR | 0.005 | 0.0048 | 0 | 0.23 | CFp | CBC | E-Distributie Banat SA | 10081959 | nu s-a emis ATR, ANEXA2 ord.19/2022 | RO005E520192462/2 | 2022-06-07 | 03.06.2022
jud. TIMIS, loc. GIROC, Strada MACILOR, nr. FN | TM | 0.01 | 0.009799 | 0 | 0.4 | CFp | CBC | E-Distributie Banat SA | 10082051 | nu s-a emis ATR, ANEXA2 ord.19/2022 | RO005E514029241/2 | 2022-06-28 | 20.06.2022
jud. ARAD, loc. ARAD, Strada Dornei, nr. 36 | AR | 0.005 | 0.0048 | 0 | 0.23 | CFp | CBC | E-Distributie Banat SA | 10083298 | nu s-a emis ATR, ANEXA2 ord.19/2022 | RO005E520009728/2 | 2022-06-03 | 25.05.2022
jud. ARAD, loc. ADEA, Strada ADEA, nr. 210 | AR | 0.005 | 0.004899 | 0 | 0.4 | CFp | CBC | E-Distributie Banat SA | 10083772 | nu s-a emis ATR, ANEXA2 ord.19/2022 | RO005E521709502/2 | 2022-06-09 | 07.06.2022
jud. ARAD, loc. ADEA, Strada ADEA, nr. 315, ap. . | AR | 0.006 | 0.005879 | 0 | 0.4 | CFp | CBC | E-Distributie Banat SA | 10084348 | 2022-06-05 | RO005E521319453/3 | 2022-06-24 | 20.06.2022
jud. ARAD, loc. MORODA, Strada Moroda, nr. 113 | AR | 0.00633 | 0.005997 | 0 | 0.4 | CFp | CBC | E-Distributie Banat SA | 10085076 | nu s-a emis ATR, ANEXA2 ord.19/2022 | RO005E521160806/2 | 2022-06-17 | 15.06.2022
jud. TIMIS, loc. SAG, Strada SAG INTRAVILAN EXTINS, nr. 33 | TM | 0.01848 | 0.016659 | 0 | 0.4 | CFp | CBC | E-Distributie Banat SA | 10086705 | nu s-a emis ATR, ANEXA2 ord.19/2022 | RO005E513192915/2 | 2022-06-29 | 28.06.2022
jud. ARAD, loc. ARAD, Calea Radnei, nr. 175 | AR | 0.01196 | 0.011621 | 0 | 0.4 | CFp | CBC | E-Distributie Banat SA | 10087735 | 2022-06-03 | RO005E520534158/2 | 2022-06-20 | 15.06.2022
jud. ARAD, loc. ARAD, Strada Campeni, nr. 1 | AR | 0.006 | 0.00538 | 0 | 0.23 | CFp | CBC | E-Distributie Banat SA | 10090487 | nu s-a emis ATR, ANEXA2 ord.19/2022 | RO005E520350086/2 | 2022-06-05 | 25.05.2022
jud. ARAD, loc. ARAD, Calea Timisorii, nr. 121 | AR | 0.0136 | 0.013228 | 0 | 0.4 | CFp | CBC | E-Distributie Banat SA | 10090600 | nu s-a emis ATR, ANEXA2 ord.19/2022 | RO005E521395514/2 | 2022-06-28 | 23.06.2022
jud. ARAD, loc. ARAD, Strada Bicaz, nr. 6A | AR | 0.2 | 0.1959 | 0 | 0.4 | CFp | CBC | E-Distributie Banat SA | 10091075 | nu s-a emis ATR, ANEXA2 ord.19/2022 | RO005E521368468/2 | 2022-06-08 | 30.05.2022
jud. HUNEDOARA, loc. GRID, Strada GRID, nr. 100 | HD | 0.00506 | 0.004929 | 0 | 0.23 | CFp | CBC | E-Distributie Banat SA | 10091219 | nu s-a emis ATR, ANEXA2 ord.19/2022 | RO005E530921361/2 | 2022-06-17 | 07.06.2022
jud. ARAD, loc. MANDRULOC, Strada MINDRULOC, nr. 141 | AR | 0.005 | 0.0048 | 0 | 0.4 | CFp | CBC | E-Distributie Banat SA | 10096362 | nu s-a emis ATR, ANEXA2 ord.19/2022 | RO005E521259007/2 | 2022-06-20 | 15.06.2022
jud. TIMIS, loc. DUMBRAVITA, Strada BUDAPESTA, nr. 18 | TM | 0.008 | 0.007839 | 0 | 0.4 | CFp | CBC | E-Distributie Banat SA | 10096513 | nu s-a emis ATR, ANEXA2 ord.19/2022 | RO005E512876070/2 | 2022-06-28 | 20.06.2022
jud. ARAD, loc. VLADIMIRESCU, Strada Augusta, nr. 57 | AR | 0.005 | 0.0048 | 0 | 0.4 | CFp | CBC | E-Distributie Banat SA | 10096869 | nu s-a emis ATR, ANEXA2 ord.19/2022 | RO005E522378752/2 | 2022-06-09 | 31.05.2022
jud. ARAD, loc. CHISINEU-CRIS, Strada GEORGE COSBUC, nr. 36 | AR | 0.01102 | 0.010799 | 0 | 0.4 | CFp | CBC | E-Distributie Banat SA | 10099003 | 2022-05-27 | RO005E522289528/2 | 2022-06-14 | 09.06.2022
jud. ARAD, loc. CHISINEU-CRIS, Strada RAZBOIENI, nr. 12 | AR | 0.015 | 0.014695 | 0 | 0.4 | CFp | CBC | E-Distributie Banat SA | 10099860 | 2022-06-22 | RO005E522326711/2 | 2022-06-30 | 29.06.2022
jud. TIMIS, loc. PISCHIA, Strada MURANI, nr. 7 | TM | 0.0057 | 0.005586 | 0 | 0.4 | CFp | CBC | E-Distributie Banat SA | 10099928 | nu s-a emis ATR, ANEXA2 ord.19/2022 | RO005E513281408/2 | 2022-06-29 | 20.06.2022
jud. TIMIS, loc. DUMBRAVITA, Strada SOARELUI, nr. 23 | TM | 0.01 | 0.009797 | 0 | 0.4 | CFp | CBC | E-Distributie Banat SA | 10099960 | nu s-a emis ATR, ANEXA2 ord.19/2022 | RO005E513159648/2 | 2022-06-07 | 27.05.2022
jud. TIMIS, loc. TIMISOARA, Strada SALCAMILOR, nr. 42 | TM | 0.00756 | 0.007406 | 0 | 0.4 | CFp | CBC | E-Distributie Banat SA | 10100041 | 2022-05-19 | RO005E510766492/3 | 2022-06-28 | 21.06.2022
jud. ARAD, loc. ARAD, Strada Cibinului, nr. 6 | AR | 0.01818 | 0.017815 | 0 | 0.4 | CFp | CBC | E-Distributie Banat SA | 10100070 | 2022-06-05 | RO005E520559199/2 | 2022-06-24 | 20.06.2022
jud. TIMIS, loc. PADURENI, Strada PADURENI, nr. 168A | TM | 0.00962 | 0.009425 | 0 | 0.4 | CFp | CBC | E-Distributie Banat SA | 10100188 | nu s-a emis ATR, ANEXA2 ord.19/2022 | RO005E513463220/2 | 2022-06-27 | 30.06.2022
jud. TIMIS, loc. TIMISOARA, Strada ANDREESCU NICOLAE, nr. 91 | TM | 0.01125 | 0.010925 | 0 | 0.4 | CFp | CBC | E-Distributie Banat SA | 10100404 | nu s-a emis ATR, ANEXA2 ord.19/2022 | RO005E510592040/3 | 2022-06-28 | 22.06.2022
jud. ARAD, loc. ARAD, Strada Hunedoarei, nr. 51 | AR | 0.008 | 0.00774 | 0 | 0.4 | CFp | CBC | E-Distributie Banat SA | 10103480 | nu s-a emis ATR, ANEXA2 ord.19/2022 | RO005E520561383/3 | 2022-06-07 | 03.06.2022
jud. ARAD, loc. ARAD, Strada Capitan Ignat, nr. 34 | AR | 0.006 | 0.00578 | 0 | 0.4 | CFp | CBC | E-Distributie Banat SA | 10103520 | nu s-a emis ATR, ANEXA2 ord.19/2022 | RO005E520330444/2 | 2022-06-05 | 25.05.2022
jud. ARAD, loc. LIPOVA, Strada Fagetului, nr. 35 | AR | 0.006 | 0.00578 | 0 | 0.23 | CFp | CBC | E-Distributie Banat SA | 10103832 | nu s-a emis ATR, ANEXA2 ord.19/2022 | RO005E522293556/2 | 2022-06-07 | 30.05.2022
jud. TIMIS, loc. UTVIN, Strada UTVIN, nr. 432 | TM | 0.0076 | 0.007447 | 0 | 0.4 | CFp | CBC | E-Distributie Banat SA | 10103992 | nu s-a emis ATR, ANEXA2 ord.19/2022 | RO005E513911644/2 | 2022-06-28 | 28.06.2022
jud. CARAS-SEVERIN, loc. BAILE HERCULANE, Strada TRANDAFIRILOR, nr. 4 | CS | 0.006 | 0.005879 | 0 | 0.23 | CFp | CBC | E-Distributie Banat SA | 10105254 | nu s-a emis ATR, ANEXA2 ord.19/2022 | RO005E540677156/2 | 2022-06-07 | 06.06.2022
jud. TIMIS, loc. TIMISOARA, Strada MUSICESCU GAVRIL, nr. 114 | TM | 0.006 | 0.005879 | 5.1 | 0.4 | CFp | CBC | E-Distributie Banat SA | 10106354 | nu s-a emis ATR, ANEXA2 ord.19/2022 | RO005E511315538/2 | 2022-06-07 | 02.06.2022
jud. ARAD, loc. ARAD, Strada Petru Maior, nr. 1-1 | AR | 0.0082 | 0.008026 | 0 | 0.23 | CFp | CBC | E-Distributie Banat SA | 10107031 | nu s-a emis ATR, ANEXA2 ord.19/2022 | RO005E522012702/3 | 2022-06-07 | 03.06.2022
jud. TIMIS, loc. TIMISOARA, Calea Buziasului, nr. 122/A, ap. 1 | TM | 0.003 | 0.002939 | 0 | 0.4 | CFp | CBC | E-Distributie Banat SA | 10107040 | nu s-a emis ATR, ANEXA2 ord.19/2022 | RO005E512883922/2 | 2022-06-28
jud. TIMIS, loc. TIMISOARA, Strada MAGNOLIEI, nr. 15 | TM | 0.006 | 0.00587 | 0 | 0.4 | CFp | CBC | E-Distributie Banat SA | 10107155 | nu s-a emis ATR, ANEXA2 ord.19/2022 | RO005E512898524/2 | 2022-06-28 | 28.06.2022
jud. ARAD, loc. CURTICI, Strada Bucegi, nr. 4 | AR | 0.00592 | 0.005801 | 0 | 0.4 | CFp | CBC | E-Distributie Banat SA | 10107416 | nu s-a emis ATR, ANEXA2 ord.19/2022 | RO005E520785651/2 | 2022-06-21 | 16.06.2022
jud. ARAD, loc. ARAD, Strada Orfeu, nr. 4 | AR | 0.006 | 0.00587 | 0 | 0.4 | CFp | CBC | E-Distributie Banat SA | 10107559 | nu s-a emis ATR, ANEXA2 ord.19/2022 | RO005E520587718/2 | 2022-06-05 | 25.05.2022
jud. ARAD, loc. COVASINT, Strada Covasint, nr. 199 | AR | 0.005 | 0.0048 | 0 | 0.23 | CFp | CBC | E-Distributie Banat SA | 10110422 | nu s-a emis ATR, ANEXA2 ord.19/2022 | RO005E520904542/2 | 2022-06-07 | 03.06.2022
jud. HUNEDOARA, loc. NADASTIA DE JOS, Strada NADASTIA DE JOS, nr. 127 | HD | 0.00492 | 0.004821 | 0 | 0.23 | CFp | CBC | E-Distributie Banat SA | 10110883 | nu s-a emis ATR, ANEXA2 ord.19/2022 | RO005E531058666/2 | 2022-06-30 | 27.06.2022
jud. TIMIS, loc. PARTA, Strada PARTA, nr. 1E | TM | 0.01026 | 0.010054 | 0 | 0.23 | CFp | CBC | E-Distributie Banat SA | 10111164 | nu s-a emis ATR, ANEXA2 ord.19/2022 | RO005E514069852/3 | 2022-06-23 | 20.06.2022
jud. TIMIS, loc. GIARMATA-VII, Strada PARCULUI, nr. 123 | TM | 0.006 | 0.005879 | 0 | 0.23 | CFp | CBC | E-Distributie Banat SA | 10113811 | nu s-a emis ATR, ANEXA2 ord.19/2022 | RO005E511341773/2 | 2022-06-22 | 20.06.2022
jud. ARAD, loc. ARAD, Strada COL.STEFAN RENE MIHAILESCU, nr. 20 | AR | 0.0046 | 0.004408 | 8.3 | 0.23 | CFp | CBC | E-Distributie Banat SA | 16443869 | 2023-03-09 | RO005E522267568/3 | 2023-03-30 | 2023-03-30
jud. TIMIS, loc. TIMISOARA, Strada MARTIR CONSTANTIN VILCEANU, nr. 17, ap. 1 | TM | 0.00369 | 0.003576 | 0 | 0.23 | CFp | CBC | E-Distributie Banat SA | 10119658 | nu s-a emis ATR, ANEXA2 ord.19/2022 | RO005E513870288/3 | 2022-06-23 | 20.06.2022
jud. TIMIS, loc. CHISODA, Strada Migdalului, nr. 9 | TM | 0.0076 | 0.007446 | 0 | 0.4 | CFp | CBC | E-Distributie Banat SA | 10121064 | nu s-a emis ATR, ANEXA2 ord.19/2022 | RO005E513557842/1 | 2022-06-23 | 21.06.2022
jud. ARAD, loc. ARAD, Strada Odobescu, nr. 25 | AR | 0.012 | 0.01175 | 0 | 0.4 | CFp | CBC | E-Distributie Banat SA | 10121181 | nu s-a emis ATR, ANEXA2 ord.19/2022 | RO005E520527307/2 | 2022-06-17 | 06.06.2022
jud. TIMIS, loc. DUMBRAVITA, Strada KALMAN IMRE, nr. 13 | TM | 0.0082 | 0.008026 | 0 | 0.4 | CFp | CBC | E-Distributie Banat SA | 10121504 | nu s-a emis ATR, ANEXA2 ord.19/2022 | RO005E513532227/2 | 2022-06-28
jud. ARAD, loc. ANDREI SAGUNA, Strada ANDREI SAGUNA, nr. 432 | AR | 0.005 | 0.0048 | 0 | 0.4 | CFp | CBC | E-Distributie Banat SA | 10121528 | nu s-a emis ATR, ANEXA2 ord.19/2022 | RO005E522057071/2 | 2022-06-17 | 06.06.2022
jud. ARAD, loc. ARAD, Strada Cocorilor, nr. 17A | AR | 0.003 | 0.002939 | 0 | 0.4 | CFp | CBC | E-Distributie Banat SA | 10122278 | nu s-a emis ATR, ANEXA2 ord.19/2022 | RO005E520334145/2 | 2022-06-16 | 15.06.2022
jud. TIMIS, loc. STAMORA ROMANA, Strada STAMORA ROMANA, nr. 201 | TM | 0.006 | 0.005877 | 0 | 0.23 | CFp | CBC | E-Distributie Banat SA | 10124149 | nu s-a emis ATR, ANEXA2 ord.19/2022 | RO005E511460056/2 | 2022-06-07 | 30.05.2022
jud. ARAD, loc. ARAD, Strada AUREL CRISAN, nr. 17 | AR | 0.3 | 0.29399 | 0 | 20 | CFp | CBC | E-Distributie Banat SA | 10124274 | nu s-a emis ATR, ANEXA2 ord.19/2022 | RO005E522096489/2 | 2022-06-17 | 06.06.2022
jud. TIMIS, loc. DUMBRAVITA, Strada MURES, nr. 81, ap. 2 | TM | 0.00532 | 0.005213 | 0 | 0.4 | CFp | CBC | E-Distributie Banat SA | 10126504 | nu s-a emis ATR, ANEXA2 ord.19/2022 | RO005E513195378/2 | 2022-06-23 | 20.06.2022
jud. ARAD, loc. FANTANELE, Strada FINTINELE, nr. 222 | AR | 0.00561 | 0.004899 | 0 | 0.4 | CFp | CBC | E-Distributie Banat SA | 10127492 | nu s-a emis ATR, ANEXA2 ord.19/2022 | RO005E522341471/2 | 2022-06-27 | 23.06.2022
jud. TIMIS, loc. SACALAZ, Strada Armoniei, nr. 27 | TM | 0.01 | 0.00975 | 0 | 0.4 | CFp | CBC | E-Distributie Banat SA | 10128263 | nu s-a emis ATR, ANEXA2 ord.19/2022 | RO005E513058703/2 | 2022-06-28 | 28.06.2022
jud. TIMIS, loc. DUMBRAVITA, Strada Magnoliei, nr. 2 | TM | 0.005 | 0.00485 | 0 | 0.4 | CFp | CBC | E-Distributie Banat SA | 10128316 | nu s-a emis ATR, ANEXA2 ord.19/2022 | RO005E513764022/2 | 2022-06-28
jud. Arad, loc. ARAD, Strada Radu de la Afumati, nr. 14 | AR | 0.006 | 0.005879 | 0 | 0.4 | CFp | CBC | E-Distributie Banat SA | 10129032 | nu s-a emis ATR, ANEXA2 ord.19/2022 | RO005E522423124/2 | 2022-06-21 | 16.06.2022
jud. ARAD, loc. ARAD, Strada Cerbului, nr. 12 | AR | 0.00525 | 0.005144 | 0 | 0.4 | CFp | CBC | E-Distributie Banat SA | 10129129 | nu s-a emis ATR, ANEXA2 ord.19/2022 | RO005E520536611/2 | 2022-06-29 | 23.06.2022
jud. ARAD, loc. VINGA, Strada Principala, nr. 5 | AR | 0.027 | 0.02645 | 0 | 0.4 | CFp | CBC | E-Distributie Banat SA | 10129175 | nu s-a emis ATR, ANEXA2 ord.19/2022 | RO005E522379865/2 | 2022-06-23 | 20.06.2022
jud. TIMIS, loc. TIMISOARA, Strada MURES, nr. 135C | TM | 0.0048 | 0.004703 | 0 | 0.4 | CFp | CBC | E-Distributie Banat SA | 10129351 | nu s-a emis ATR, ANEXA2 ord.19/2022 | RO005E510475376/2 | 2022-06-23 | 21.06.2022
jud. ARAD, loc. CHELMAC, Strada CHELMAC, nr. FN, bl. O.SANT, sc. 35-36 | AR | 0.003 | 0.00244 | 0 | 0.4 | CFp | CBC | E-Distributie Banat SA | 10132347 | nu s-a emis ATR, ANEXA2 ord.19/2022 | RO005E522031062/2 | 2022-06-28 | 20.06.2022
jud. TIMIS, loc. TORMAC, Strada TORMAC, nr. 156 | TM | 0.006 | 0.005878 | 0 | 0.4 | CFp | CBC | E-Distributie Banat SA | 10139425 | nu s-a emis ATR, ANEXA2 ord.19/2022 | RO005E512214986/2 | 2022-06-24 | 21.06.2022
jud. ARAD, loc. SANPAUL, Strada SINPAUL, nr. 275 | AR | 0.005 | 0.0048 | 0 | 0.23 | CFp | CBC | E-Distributie Banat SA | 10139527 | nu s-a emis ATR, ANEXA2 ord.19/2022 | RO005E521522606/2 | 2022-06-15 | 09.06.2022
jud. ARAD, loc. CERMEI, Strada Cermei, nr. 751 | AR | 0.008 | 0.007839 | 0 | 0.4 | CFp | CBC | E-Distributie Banat SA | 16177582 | 2023-03-02 | RO005E520965842/3 | 2023-04-06 | 2023-04-06
jud. ARAD, loc. VLADIMIRESCU, Strada Garii, nr. 63/B | AR | 0.015 | 0.0146 | 0 | 0.4 | CFp | CBC | E-Distributie Banat SA | 10141211 | nu s-a emis ATR, ANEXA2 ord.19/2022 | RO005E522356556/2 | 2022-06-23 | 20.06.2022
jud. CARAS-SEVERIN, loc. CARANSEBES, Strada GODEANU, nr. 26 A | CS | 0.00798 | 0.007819 | 0 | 0.4 | CFp | CBC | E-Distributie Banat SA | 10141962 | nu s-a emis ATR, ANEXA2 ord.19/2022 | RO005E541630954/2 | 2022-06-27 | 22.06.2022
jud. TIMIS, loc. GIARMATA-VII, Strada PARCULUI, nr. 170 | TM | 0.01638 | 0.015552 | 0 | 0.4 | CFp | CBC | E-Distributie Banat SA | 10142234 | nu s-a emis ATR, ANEXA2 ord.19/2022 | RO005E511342123/2 | 2022-06-22 | 21.06.2022
jud. ARAD, loc. ARAD, Strada Busuioc, nr. 15 | AR | 0.00798 | 0.004904 | 0 | 0.23 | CFp | CBC | E-Distributie Banat SA | 10142913 | nu s-a emis ATR, ANEXA2 ord.19/2022 | RO005E520534888/2 | 2022-06-28 | 20.06.2022
jud. TIMIS, loc. TIMISOARA, Strada Averescu Alexandru, maresal, nr. 13A | TM | 0.00836 | 0.007693 | 0 | 0.4 | CFp | CBC | E-Distributie Banat SA | 10146925 | nu s-a emis ATR, ANEXA2 ord.19/2022 | RO005E513922242/2 | 2022-06-21 | 20.06.2022
jud. TIMIS, loc. DUMBRAVITA, Strada ARINULUI, nr. 76, ap. 1 | TM | 0.0066 | 0.005878 | 0 | 0.4 | CFp | CBC | E-Distributie Banat SA | 10148708 | nu s-a emis ATR, ANEXA2 ord.19/2022 | RO005E513563568/1 | 2022-06-22 | 20.06.2022
jud. TIMIS, loc. CHISODA, Strada PACII, nr. CF410692 | TM | 0.008 | 0.00184 | 0 | 0.4 | CFp | CBC | E-Distributie Banat SA | 10151254 | nu s-a emis ATR, ANEXA2 ord.19/2022 | RO005E513447604/2 | 2022-06-24 | 21.06.2022
jud. ARAD, loc. ARAD, Strada Gladiator, nr. 25 | AR | 0.006 | 0.005879 | 0 | 0.4 | CFp | CBC | E-Distributie Banat SA | 10151624 | nu s-a emis ATR, ANEXA2 ord.19/2022 | RO005E520308135/3 | 2022-06-23 | 20.06.2022
jud. ARAD, loc. SECUSIGIU, Strada SECUSIGIU, nr. 213 | AR | 0.0198 | 0.019304 | 0 | 0.4 | CFp | CBC | E-Distributie Banat SA | 10152341 | 2022-06-28 | RO005E521744275/3 | 2022-06-28 | 20.06.2022
jud. ARAD, loc. CURTICI, Strada Basarab, nr. 6A | AR | 0.006 | 0.00578 | 0 | 0.23 | CFp | CBC | E-Distributie Banat SA | 10154270 | nu s-a emis ATR, ANEXA2 ord.19/2022 | RO005E520789374/2 | 2022-06-23 | 14.06.2022
jud. ARAD, loc. CURTICI, Strada Ciocirliei, nr. 3 | AR | 0.006 | 0.00578 | 0 | 0.4 | CFp | CBC | E-Distributie Banat SA | 10155613 | nu s-a emis ATR, ANEXA2 ord.19/2022 | RO005E520780588/2 | 2022-06-20 | 14.06.2022
jud. ARAD, loc. VLADIMIRESCU, Strada Piata Bisericii, nr. 1A | AR | 0.005 | 0.00489 | 0 | 0.23 | CFp | CBC | E-Distributie Banat SA | 10157507 | nu s-a emis ATR, ANEXA2 ord.19/2022 | RO005E522041827/2 | 2022-06-29 | 23.06.2022
jud. TIMIS, loc. TIMISOARA, Strada Vidu Ion, nr. 5, ap. 0 | TM | 0.006935 | 0.006696 | 0 | 0.23 | CFp | CBC | E-Distributie Banat SA | 10157661 | nu s-a emis ATR, ANEXA2 ord.19/2022 | RO005E510919672/2 | 2022-06-21 | 20.06.2022
jud. TIMIS, loc. TIMISOARA, Strada CONSTANTINESCU PAUL, nr. 35 | TM | 0.00979 | 0.009494 | 0 | 0.4 | CFp | CBC | E-Distributie Banat SA | 10157837 | nu s-a emis ATR, ANEXA2 ord.19/2022 | RO005E512842635/2 | 2022-06-21 | 20.06.2022
jud. TIMIS, loc. JIMBOLIA, Strada Albinelor, nr. 8 | TM | 0.006 | 0.00587 | 0 | 0.23 | CFp | CBC | E-Distributie Banat SA | 10157995 | nu s-a emis ATR, ANEXA2 ord.19/2022 | RO005E512477112/2 | 2022-06-30 | 29.06.2022
jud. TIMIS, loc. SANMIHAIU GERMAN, Strada SINMIHAIU GERM, nr. 258A | TM | 0.006 | 0.005877 | 0 | 0.23 | CFp | CBC | E-Distributie Banat SA | 10159780 | nu s-a emis ATR, ANEXA2 ord.19/2022 | RO005E513409073/2 | 2022-06-23 | 21.06.2022
jud. ARAD, loc. CURTICI, Strada 6 Vinatori, nr. 12 | AR | 0.006 | 0.00578 | 0 | 0.23 | CFp | CBC | E-Distributie Banat SA | 10162314 | nu s-a emis ATR, ANEXA2 ord.19/2022 | RO005E520783615/2 | 2022-06-17 | 14.06.2022
jud. ARAD, loc. ARAD, Strada Tudor Vladimirescu, nr. 7, ap. 3 | AR | 0.03 | 0.02939 | 0 | 0.4 | CFp | CBC | E-Distributie Banat SA | 10162364 | nu s-a emis ATR, ANEXA2 ord.19/2022 | RO005E522377021/2 | 2022-06-23 | 20.06.2022
jud. ARAD, loc. ZADARENI, Strada BINECUVANTARII, nr. 859 | AR | 0.02 | 0.01955 | 0 | 0.4 | CFp | CBC | E-Distributie Banat SA | 10162891 | nu s-a emis ATR, ANEXA2 ord.19/2022 | RO005E522467908/2 | 2022-06-29 | 23.06.2022
jud. TIMIS, loc. MOSNITA NOUA, Strada Atena, nr. 11 | TM | 0.01 | 0.00979 | 0 | 0.4 | CFp | CBC | E-Distributie Banat SA | 10165060 | nu s-a emis ATR, ANEXA2 ord.19/2022 | RO005E513369089/2 | 2022-06-08 | 07.06.2022
jud. ARAD, loc. ARAD, Strada Gloriei, nr. 31 | AR | 0.005 | 0.0048 | 0 | 0.23 | CFp | CBC | E-Distributie Banat SA | 10165876 | nu s-a emis ATR, ANEXA2 ord.19/2022 | RO005E520342391/2 | 2022-06-28 | 23.06.2022
jud. TIMIS, loc. TIMISOARA, Strada BATANIA, nr. 44 | TM | 0.006 | 0.00538 | 0 | 0.23 | CFp | CBC | E-Distributie Banat SA | 10166020 | nu s-a emis ATR, ANEXA2 ord.19/2022 | RO005E510513627/2 | 2022-06-21 | 20.06.2022
jud. ARAD, loc. BOCSIG, Strada Bocsig, nr. 824 | AR | 0.00532 | 0.005213 | 0 | 0.4 | CFp | CBC | E-Distributie Banat SA | 10169216 | 2022-06-28 | RO005E522041209/2 | 2022-06-28 | 20.06.2022
jud. CARAS-SEVERIN, loc. BOCSA, Strada Resitei, nr. 53 | CS | 0.005 | 0.00489 | 0 | 0.23 | CFp | CBC | E-Distributie Banat SA | 10169447 | nu s-a emis ATR, ANEXA2 ord.19/2022 | RO005E540369693/2 | 2022-06-29 | 22.06.2022
jud. CARAS-SEVERIN, loc. CARANSEBES, Strada CLOSCA, nr. 34 | CS | 0.0105 | 0.010289 | 0 | 0.4 | CFp | CBC | E-Distributie Banat SA | 10170289 | nu s-a emis ATR, ANEXA2 ord.19/2022 | RO005E541336081/2 | 2022-06-27 | 22.06.2022
jud. CARAS-SEVERIN, loc. CARANSEBES, Strada CLOSCA, nr. 34 | CS | 0.012 | 0.011759 | 0 | 0.4 | CFp | CBC | E-Distributie Banat SA | 10170362 | nu s-a emis ATR, ANEXA2 ord.19/2022 | RO005E541609028/2 | 2022-06-27 | 22.06.2022
jud. ARAD, loc. ARAD, Strada Doda, general, nr. 5 | AR | 0.005 | 0.0048 | 0 | 0.23 | CFp | CBC | E-Distributie Banat SA | 10172971 | nu s-a emis ATR, ANEXA2 ord.19/2022 | RO005E520368636/2 | 2022-06-23 | 20.06.2022
jud. ARAD, loc. CHISINEU-CRIS, Strada VLADIMIRESCU, nr. 19 | AR | 0.005 | 0.0048 | 0 | 0.23 | CFp | CBC | E-Distributie Banat SA | 10173112 | nu s-a emis ATR, ANEXA2 ord.19/2022 | RO005E521426250/2 | 2022-06-23 | 20.06.2022
jud. ARAD, loc. ARAD, Strada Magheran, nr. 2 | AR | 0.005 | 0.0044 | 0 | 0.4 | CFp | CBC | E-Distributie Banat SA | 10179932 | nu s-a emis ATR, ANEXA2 ord.19/2022 | RO005E520284622/2 | 2022-06-20 | 16.06.2022
jud. ARAD, loc. ARAD, Calea Radnei, nr. 247/A, bl. PT1409 | AR | 0.02 | 0.0195 | 0 | 0.4 | CFp | CBC | E-Distributie Banat SA | 10183421 | nu s-a emis ATR, ANEXA2 ord.19/2022 | RO005E522080549/2 | 2022-06-23 | 20.06.2022
jud. TIMIS, loc. SANNICOLAU MARE, Strada Tiberiu Brediceanu, nr. 11 | TM | 0.009855 | 0.009623 | 0 | 0.4 | CFp | CBC | E-Distributie Banat SA | 10185599 | nu s-a emis ATR, ANEXA2 ord.19/2022 | RO005E513270664/3 | 2022-06-29 | 28.06.2022
jud. ARAD, loc. ARAD, Strada Vezuviu, nr. 44 | AR | 0.005 | 0.0048 | 0 | 0.23 | CFp | CBC | E-Distributie Banat SA | 10186971 | nu s-a emis ATR, ANEXA2 ord.19/2022 | RO005E520263775/2 | 2022-06-23 | 17.06.2022
jud. TIMIS, loc. TIMISOARA, Strada Stoica Nicolae de Hateg, nr. 1 | TM | 0.005 | 0.004899 | 0 | 0.4 | CFp | CBC | E-Distributie Banat SA | 10187730 | nu s-a emis ATR, ANEXA2 ord.19/2022 | RO005E513695632/2 | 2022-06-29 | 28.06.2022
jud. ARAD, loc. CICIR, Strada CICIR, nr. 148 | AR | 0.003 | 0.00284 | 0 | 0.4 | CFp | CBC | E-Distributie Banat SA | 10187902 | nu s-a emis ATR, ANEXA2 ord.19/2022 | RO005E521261864/2 | 2022-06-23 | 20.06.2022
jud. ARAD, loc. ARAD, Strada Sanzienelor, nr. 40 | AR | 0.005 | 0.0044 | 0 | 0.23 | CFp | CBC | E-Distributie Banat SA | 10189660 | nu s-a emis ATR, ANEXA2 ord.19/2022 | RO005E520600163/2 | 2022-06-29 | 23.06.2022
jud. TIMIS, loc. TIMISOARA, Strada Popescu Cornel, martir 1918, nr. 86, ap. 0 | TM | 0.0032 | 0.003135 | 0 | 0.4 | CFp | CBC | E-Distributie Banat SA | 10190521 | nu s-a emis ATR, ANEXA2 ord.19/2022 | RO005E510650944/2 | 2022-06-29 | 28.06.2022
jud. ARAD, loc. ARAD, Strada Orizontului, nr. 49/H | AR | 0.005 | 0.0048 | 0 | 0.4 | CFp | CBC | E-Distributie Banat SA | 10191981 | nu s-a emis ATR, ANEXA2 ord.19/2022 | RO005E522362036/2 | 2022-06-28 | 23.06.2022
jud. CARAS-SEVERIN, loc. VALIUG, Strada loc Crivaia-Bolnovat, nr. 746 | CS | 0.01 | 0.0096 | 0 | 0.4 | CFp | CBC | E-Distributie Banat SA | 10192289 | nu s-a emis ATR, ANEXA2 ord.19/2022 | RO005E541547085/4 | 2022-06-29 | 28.06.2022
jud. ARAD, loc. CICIR, Strada CICIR, nr. fn | AR | 0.012 | 0.01166 | 0 | 0.4 | CFp | CBC | E-Distributie Banat SA | 10192980 | nu s-a emis ATR, ANEXA2 ord.19/2022 | RO005E522428354/2 | 2022-06-28 | 23.06.2022
jud. ARAD, loc. ARAD, Strada Smeurei, nr. 4 | AR | 0.01 | 0.0097 | 0 | 0.4 | CFp | CBC | E-Distributie Banat SA | 10193155 | nu s-a emis ATR, ANEXA2 ord.19/2022 | RO005E520531098/3 | 2022-06-28 | 20.06.2022
jud. ARAD, loc. VLADIMIRESCU, Strada 7, nr. 16 | AR | 0.01 | 0.0097 | 0 | 0.4 | CFp | CBC | E-Distributie Banat SA | 10193359 | nu s-a emis ATR, ANEXA2 ord.19/2022 | RO005E522384850/2 | 2022-06-22 | 20.06.2022
jud. ARAD, loc. ARAD, Strada Mihailescu Rene Stefan, colonel, nr. 6 | AR | 0.003 | 0.00293 | 0 | 0.23 | CFp | CBC | E-Distributie Banat SA | 10194910 | nu s-a emis ATR, ANEXA2 ord.19/2022 | RO005E522498216/2 | 2022-06-22 | 17.06.2022
jud. CARAS-SEVERIN, loc. COMORASTE, Strada CRISTIANA, nr. 16 | CS | 0.00988 | 0.009672 | 0 | 0.4 | CFp | CBC | E-Distributie Banat SA | 10202578 | nu s-a emis ATR, ANEXA2 ord.19/2022 | RO005E541616712/2 | 2022-06-24 | 23.06.2022
jud. TIMIS, loc. DUMBRAVITA, Strada PLUTO, nr. 29 | TM | 0.01853 | 0.018158 | 0 | 0.4 | CFp | CBC | E-Distributie Banat SA | 10205009 | nu s-a emis ATR, ANEXA2 ord.19/2022 | RO005E513702305/2 | 2022-06-27 | 21.06.2022
jud. ARAD, loc. CHISINDIA, Strada Chisindia, nr. 177 | AR | 0.005 | 0.0048 | 0 | 0.4 | CFp | CBC | E-Distributie Banat SA | 10205601 | nu s-a emis ATR, ANEXA2 ord.19/2022 | RO005E521244067/2 | 2022-06-29 | 23.06.2022
jud. ARAD, loc. CHISINEU-CRIS, Strada INFRATIRII, nr. 102 | AR | 0.0228 | 0.022339 | 0 | 0.4 | CFp | CBC | E-Distributie Banat SA | 10206172 | 2022-06-24 | RO005E521317158/3 | 2022-06-30 | 28.06.2022
jud. CARAS-SEVERIN, loc. CALNIC, Strada CILNIC - MINIS, nr. 18B | CS | 0.003 | 0.00274 | 0 | 0.23 | CFp | CBC | E-Distributie Banat SA | 10207277 | nu s-a emis ATR, ANEXA2 ord.19/2022 | RO005E541493546/2 | 2022-06-23 | 22.06.2022
jud. ARAD, loc. ARAD, Strada Lipovei, nr. 86 | AR | 0.006 | 0.005879 | 0 | 0.23 | CFp | CBC | E-Distributie Banat SA | 10209727 | nu s-a emis ATR, ANEXA2 ord.19/2022 | RO005E520270650/2 | 2022-06-28 | 23.06.2022
jud. ARAD, loc. ARAD, Strada Crasna, nr. 29 | AR | 0.005 | 0.00489 | 0 | 0.23 | CFp | CBC | E-Distributie Banat SA | 10213597 | nu s-a emis ATR, ANEXA2 ord.19/2022 | RO005E520522728/2 | 2022-06-30 | 23.06.2022
jud. HUNEDOARA, loc. TUSTEA, Strada TUSTEA, nr. 33 | HD | 0.004 | 0.003988 | 0 | 0.23 | CFp | CBC | E-Distributie Banat SA | 10213890 | nu s-a emis ATR, ANEXA2 ord.19/2022 | RO005E530968755/2 | 2022-06-30 | 29.06.2022
jud. TIMIS, loc. LUGOJ, Strada COTUL-MIC, nr. 65B, ap. 1 | TM | 0.0095 | 0.009309 | 0 | 0.4 | CFp | CBC | E-Distributie Banat SA | 10214363 | nu s-a emis ATR, ANEXA2 ord.19/2022 | RO005E511837784/2 | 2022-06-30 | 22.06.2022
jud. ARAD, loc. CURTICI, Strada Crisan, nr. 3 | AR | 0.005 | 0.00489 | 0 | 0.23 | CFp | CBC | E-Distributie Banat SA | 10216848 | nu s-a emis ATR, ANEXA2 ord.19/2022 | RO005E520770464/2 | 2022-06-27 | 23.06.2022
jud. TIMIS, loc. MOSNITA NOUA, Strada Lisabona, nr. 13 | TM | 0.02754 | 0.02611 | 0 | 0.4 | CFp | CBC | E-Distributie Banat SA | 10221612 | nu s-a emis ATR, ANEXA2 ord.19/2022 | RO005E513681570/3 | 2022-06-21 | 15.06.2022
jud. TIMIS, loc. MOSNITA NOUA, Strada MOSNITA NOUA, nr. 709 | TM | 0.009695 | 0.009151 | 0 | 0.4 | CFp | CBC | E-Distributie Banat SA | 10221664 | nu s-a emis ATR, ANEXA2 ord.19/2022 | RO005E512947181/2 | 2022-06-21 | 15.06.2022
jud. TIMIS, loc. SACALAZ, Strada Armoniei, nr. 31 | TM | 0.01 | 0.00978 | 0 | 0.4 | CFp | CBC | E-Distributie Banat SA | 10228696 | nu s-a emis ATR, ANEXA2 ord.19/2022 | RO005E513343047/2 | 2022-06-23 | 22.06.2022
jud. ARAD, loc. ARAD, Strada Porumbitei, nr. 7 | AR | 0.003 | 0.00284 | 0 | 0.4 | CFp | CBC | E-Distributie Banat SA | 10232369 | nu s-a emis ATR, ANEXA2 ord.19/2022 | RO005E520257857/2 | 2022-06-29 | 23.06.2022
jud. TIMIS, loc. DETA, Strada Branduselor, nr. 5 | TM | 0.01068 | 0.010431 | 0 | 0.4 | CFp | CBC | E-Distributie Banat SA | 10232563 | nu s-a emis ATR, ANEXA2 ord.19/2022 | RO005E514080316/2 | 2022-06-27 | 23.06.2022
jud. ARAD, loc. HALMAGIU, Strada Halmagiu, nr. 103 | AR | 0.005 | 0.0048 | 0 | 0.4 | CFp | CBC | E-Distributie Banat SA | 10232740 | nu s-a emis ATR, ANEXA2 ord.19/2022 | RO005E521034604/2 | 2022-06-27 | 23.06.2022
jud. TIMIS, loc. MOSNITA NOUA, Strada Postei, nr. 75 | TM | 0.01311 | 0.012648 | 0 | 0.4 | CFp | CBC | E-Distributie Banat SA | 10237234 | nu s-a emis ATR, ANEXA2 ord.19/2022 | RO005E513439054/2 | 2022-06-09 | 08.06.2022
jud. ARAD, loc. ARAD, Strada Micsunelelor, nr. 7A | AR | 0.00637 | 0.006233 | 0 | 0.4 | CFp | CBC | E-Distributie Banat SA | 10237674 | nu s-a emis ATR, ANEXA2 ord.19/2022 | RO005E522216720/2 | 2022-06-28 | 23.06.2022
jud. ARAD, loc. VLADIMIRESCU, Strada LONDRA, nr. 14 | AR | 0.006 | 0.00587 | 0 | 0.4 | CFp | CBC | E-Distributie Banat SA | 10243777 | nu s-a emis ATR, ANEXA2 ord.19/2022 | RO005E522371777/2 | 2022-06-29 | 28.06.2022
jud. ARAD, loc. ARAD, Strada Dunarii, nr. 124 | AR | 0.005 | 0.0048 | 0 | 0.23 | CFp | CBC | E-Distributie Banat SA | 10246111 | nu s-a emis ATR, ANEXA2 ord.19/2022 | RO005E520325482/2 | 2022-06-27 | 24.06.2022
jud. TIMIS, loc. TIMISOARA, Strada Balas Alexandru, preot, nr. 29 | TM | 0.008 | 0.007839 | 0 | 0.4 | CFp | CBC | E-Distributie Banat SA | 13923726 | 2023-01-06 | RO005E513500604/3 | 2023-03-09 | 2023-03-09
jud. TIMIS, loc. DUMBRAVITA, Strada PLOPILOR, nr. 37, ap. 1 | TM | 0.005 | 0.004899 | 0 | 0.23 | CFp | CBC | E-Distributie Banat SA | 10266937 | nu s-a emis ATR, ANEXA2 ord.19/2022 | RO005E513781087/2 | 2022-06-28 | 28.06.2022
jud. ARAD, loc. PECICA, Strada 2, nr. 21 | AR | 0.003 | 0.00284 | 0 | 0.23 | CFp | CBC | E-Distributie Banat SA | 10286849 | nu s-a emis ATR, ANEXA2 ord.19/2022 | RO005E521300914/2 | 2022-06-29 | 27.06.2022
jud. ARAD, loc. ARAD, Strada Bucuresti, nr. 18 | AR | 0.005 | 0.0048 | 0 | 0.4 | CFp | CBC | E-Distributie Banat SA | 10312933 | nu s-a emis ATR, ANEXA2 ord.19/2022 | RO005E522300960/2 | 2022-06-28 | 24.06.2022
jud. TIMIS, loc. MOSNITA NOUA, Strada ORZULUI, nr. 2 | TM | 0.0096 | 0.009398 | 0 | 0.4 | CFp | CBC | E-Distributie Banat SA | 10327797 | nu s-a emis ATR, ANEXA2 ord.19/2022 | RO005E514084691/2 | 2022-06-28 | 22.06.2022
jud. TIMIS, loc. GHIRODA, Strada Ciocarliei, nr. 20 | TM | 0.0056 | 0.007673 | 0 | 0.4 | CFp | CBC | E-Distributie Banat SA | 10333266 | nu s-a emis ATR, ANEXA2 ord.19/2022 | RO005E513452419/2 | 2022-06-29 | 28.06.2022
jud. ARAD, loc. CICIR, Strada cicicr, nr. 18 | AR | 0.006 | 0.00578 | 0 | 0.4 | CFp | CBC | E-Distributie Banat SA | 10339542 | nu s-a emis ATR, ANEXA2 ord.19/2022 | RO005E521714698/2 | 2022-06-29 | 28.06.2022
jud. TIMIS, loc. GHIRODA, Strada TRANDAFIRILOR, nr. 11 | TM | 0.003 | 0.002939 | 0 | 0.4 | CFp | CBC | E-Distributie Banat SA | 10399146 | nu s-a emis ATR, ANEXA2 ord.19/2022 | RO005E512866316/2 | 2022-06-30 | 29.06.2022
jud. TIMIS, loc. DETA, Strada Babes Victor, nr. 6 | TM | 0.005 | 0.00489 | 0 | 0,4 | CFp | CBC | E-Distributie Banat SA | 09746052 | nu s-a emis ATR, e pe ANEXA2 din Ord.19/2022 | RO005E512245621/2 | 2022-07-01 | 2022-07-01
jud. TIMIS, loc. GIROC, Strada GOSPODARILOR, nr. 14 | TM | 0.01 | 0.009799 | 0 | 0,4 | CFp | CBC | E-Distributie Banat SA | 09840344 | nu s-a emis ATR, e pe ANEXA2 din Ord.19/2022 | RO005E510330332/2 | 2022-07-01 | 2022-07-01
jud. TIMIS, loc. BENCECU DE JOS, Strada BENCECU DE JOS, nr. 70 | TM | 0.00574 | 0.005624 | 0 | 0,23 | CFp | CBC | E-Distributie Banat SA | 09788336 | nu s-a emis ATR, e pe ANEXA2 din Ord.19/2022 | RO005E513135147/2 | 2022-07-01 | 2022-07-01
jud. ARAD, loc. ARAD, Strada Jiului, nr. 2A | AR | 0.00392 | 0.003832 | 0 | 0,4 | CFp | CBC | E-Distributie Banat SA | 10314243 | nu s-a emis ATR, e pe ANEXA2 din Ord.19/2022 | RO005E522012757/2 | 2022-07-01 | 2022-07-01
jud. ARAD, loc. ARAD, Strada Poetului, nr. 33 | AR | 0.005 | 0.00489 | 0 | 0,4 | CFp | CBC | E-Distributie Banat SA | 10300679 | nu s-a emis ATR, e pe ANEXA2 din Ord.19/2022 | RO005E522039273/2 | 2022-07-01 | 2022-07-01
jud. ARAD, loc. ARAD, Strada Pacii, nr. 25 | AR | 0.01045 | 0.010231 | 0 | 0,4 | CFp | CBC | E-Distributie Banat SA | 10335684 | nu s-a emis ATR, e pe ANEXA2 din Ord.19/2022 | RO005E520291721/2 | 2022-07-01 | 2022-07-01
jud. ARAD, loc. ARAD, Strada Prunului, nr. 45 | AR | 0.006 | 0.005879 | 0 | 0,23 | CFp | CBC | E-Distributie Banat SA | 10318433 | nu s-a emis ATR, e pe ANEXA2 din Ord.19/2022 | RO005E520251277/2 | 2022-07-01 | 2022-07-01
jud. ARAD, loc. VINGA, Strada LILIACULUI, nr. 1 | AR | 0.005 | 0.00489 | 0 | 0,23 | CFp | CBC | E-Distributie Banat SA | 10232187 | nu s-a emis ATR, e pe ANEXA2 din Ord.19/2022 | RO005E522086039/2 | 2022-07-01 | 2022-07-01
jud. HUNEDOARA, loc. DEVA, Strada Vacarescu Elena, nr. 9 | HD | 0.005 | 0.004899 | 0 | 0,23 | CFp | CBC | E-Distributie Banat SA | 10239024 | nu s-a emis ATR, e pe ANEXA2 din Ord.19/2022 | RO005E530806835/2 | 2022-07-01 | 2022-07-01
jud. HUNEDOARA, loc. ROMOS, Strada ROMOS, nr. 115 | HD | 0.005 | 0.004899 | 0 | 0,23 | CFp | CBC | E-Distributie Banat SA | 10203551 | nu s-a emis ATR, e pe ANEXA2 din Ord.19/2022 | RO005E531273070/2 | 2022-07-01 | 2022-07-01
jud. HUNEDOARA, loc. HUNEDOARA, ALEEA Obor, nr. 37A | HD | 0.00594 | 0.00582 | 0 | 0,23 | CFp | CBC | E-Distributie Banat SA | 10199549 | nu s-a emis ATR, e pe ANEXA2 din Ord.19/2022 | RO005E530445654/2 | 2022-07-01 | 2022-07-01
jud. HUNEDOARA, loc. BRAD, Strada CLOSCA, nr. 10 | HD | 0.003 | 0.002939 | 0 | 0,4 | CFp | CBC | E-Distributie Banat SA | 10141021 | nu s-a emis ATR, e pe ANEXA2 din Ord.19/2022 | RO005E530738637/2 | 2022-07-01 | 2022-07-04
jud. ARAD, loc. ARAD, Strada Maslinului, nr. 6 | AR | 0.012 | 0.01175 | 0 | 0,4 | CFp | CBC | E-Distributie Banat SA | 10120732 | nu s-a emis ATR, e pe ANEXA2 din Ord.19/2022 | RO005E522381374/2 | 2022-07-01 | 2022-07-01
jud. ARAD, loc. ARAD, Strada Zarie Stefan, nr. 39/A | AR | 0.01 | 0.0097 | 0 | 0,4 | CFp | CBC | E-Distributie Banat SA | 10207191 | nu s-a emis ATR, e pe ANEXA2 din Ord.19/2022 | RO005E521395446/3 | 2022-07-01 | 2022-07-01
jud. ARAD, loc. ARAD, Strada ARTEMIS, nr. 35 | AR | 0.005 | 0.004899 | 0 | 0,23 | CFp | CBC | E-Distributie Banat SA | 10191354 | nu s-a emis ATR, e pe ANEXA2 din Ord.19/2022 | RO005E522496315/2 | 2022-07-01 | 2022-07-01
jud. ARAD, loc. CAPORAL ALEXA, Strada CAPORAL ALEXA, nr. 161 | AR | 0.01 | 0.009799 | 0 | 0,4 | CFp | CBC | E-Distributie Banat SA | 09769854 | nu s-a emis ATR, e pe ANEXA2 din Ord.19/2022 | RO005E521993811/3 | 2022-07-01 | 2022-07-01
jud. ARAD, loc. SAGU, Strada SAGU, nr. 546 | AR | 0.0138 | 0.013324 | 0 | 0,4 | CFp | CBC | E-Distributie Banat SA | 09793994 | nu s-a emis ATR, e pe ANEXA2 din Ord.19/2022 | RO005E522503583/2 | 2022-07-01 | 2022-07-01
jud. HUNEDOARA, loc. DEVA, Strada ULPIA, nr. 9 | HD | 0.00984 | 0.009642 | 0 | 0,4 | CFp | CBC | E-Distributie Banat SA | 10204532 | nu s-a emis ATR, e pe ANEXA2 din Ord.19/2022 | RO005E531427880/4 | 2022-07-01 | 2022-07-01
jud. TIMIS, loc. ORTISOARA, Strada ORTISOARA, nr. FN | TM | 0.025 | 0.07345 | 0 | 0,4 | CFp | CBC | E-Distributie Banat SA | 09754229 | nu s-a emis ATR, e pe ANEXA2 din Ord.19/2022 | RO005E512929316/3 | 2022-07-01 | 2022-07-01
jud. TIMIS, loc. GIULVAZ, Strada Intravilan, nr. 166 | TM | 0.008 | 0.00774 | 0 | 0,4 | CFp | CBC | E-Distributie Banat SA | 10196161 | nu s-a emis ATR, e pe ANEXA2 din Ord.19/2022 | RO005E514043427/2 | 2022-07-01 | 2022-07-01
jud. HUNEDOARA, loc. HATEG, Strada Horia, nr. 140 | HD | 0.01 | 0.00965 | 0 | 0,4 | CFp | CBC | E-Distributie Banat SA | 10151969 | nu s-a emis ATR, e pe ANEXA2 din Ord.19/2022 | RO005E530586605/3 | 2022-07-01 | 2022-07-01
jud. ARAD, loc. PILU, Strada PILU, nr. 118 | AR | 0.0175 | 0.01714 | 0 | 0.4 | CFp | CBC | E-Distributie Banat SA | 9571279 | 2022-03-11 | RO005E522325956/2 | 2022-07-01 | 2022-07-01
jud. HUNEDOARA, loc. HUNEDOARA, ALEEA Chizid, nr. 13 | HD | 0.005 | 0.00489 | 0 | 0,4 | CFp | CBC | E-Distributie Banat SA | 10163678 | nu s-a emis ATR, e pe ANEXA2 din Ord.19/2022 | RO005E532221636/2 | 2022-07-03 | 2022-07-03
jud. HUNEDOARA, loc. RADULESTI (STANCESTI), Strada RADULESTI, nr. FN | HD | 0.02475 | 0.024245 | 0 | 0,4 | CFp | CBC | E-Distributie Banat SA | 10250094 | nu s-a emis ATR, e pe ANEXA2 din Ord.19/2022 | RO005E531090695/3 | 2022-07-03 | 2022-07-03
jud. HUNEDOARA, loc. RADULESTI (STANCESTI), Strada RADULESTI, nr. 1C | HD | 0.025 | 0.02449 | 0 | 0,4 | CFp | CBC | E-Distributie Banat SA | 10250143 | nu s-a emis ATR, e pe ANEXA2 din Ord.19/2022 | RO005E532431202/2 | 2022-07-03 | 2022-07-03
jud. ARAD, loc. ARAD, Strada Calvin Ioan, nr. 30 | AR | 0.015 | 0.0146 | 0 | 0.4 | CFp | CBC | E-Distributie Banat SA | 9825199 | 2022-05-12 | RO005E521405976/2 | 2022-07-03 | 2022-07-03
jud. HUNEDOARA, loc. DEVA, Strada OITUZ, nr. 13 | HD | 0.015 | 0.01468 | 0 | 0.4 | CFp | CBC | E-Distributie Banat SA | 10064156 | 2022-06-02 | RO005E532270090/2 | 2022-07-03 | 2022-07-03
jud. ARAD, loc. ARAD, Strada Poetului, nr. 66 | AR | 0.0144 | 0.01411 | 0 | 0.4 | CFp | CBC | E-Distributie Banat SA | 10104183 | 2022-06-05 | RO005E521371495/2 | 2022-07-03 | 2022-07-03
jud. ARAD, loc. SEMLAC, Strada SEMLAC, nr. 568 | AR | 0.01 | 0.009797 | 0 | 0.4 | CFp | CBC | E-Distributie Banat SA | 9427825 | 2022-02-14 | RO005E522351472/2 | 2022-07-04 | 2022-07-04
jud. TIMIS, loc. DINIAS, Strada DINIAS, nr. 470 | TM | 0.0082 | 0.008016 | 0 | 0.4 | CFp | CBC | E-Distributie Banat SA | 09943853 | nu s-a emis ATR, e pe ANEXA2 din Ord.19/2022 | RO005E513852873/2 | 2022-07-04 | 2022-07-04
jud. TIMIS, loc. DUMBRAVITA, Strada FERVENTIA, nr. 81 | TM | 0.0078 | 0.007594 | 0 | 0.4 | CFp | CBC | E-Distributie Banat SA | 10013327 | nu s-a emis ATR, e pe ANEXA2 din Ord.19/2022 | RO005E512869083/2 | 2022-07-04 | 2022-07-04
jud. TIMIS, loc. TIMISOARA, Strada OLARILOR, nr. 36 | TM | 0.0082 | 0.007986 | 0 | 0.4 | CFp | CBC | E-Distributie Banat SA | 10075379 | nu s-a emis ATR, e pe ANEXA2 din Ord.19/2022 | RO005E513781559/3 | 2022-07-04 | 2022-07-04
jud. ARAD, loc. ARAD, Strada VARFUL CU DOR, nr. 42 | AR | 0.027 | 0.026459 | 0 | 0.4 | CFp | CBC | E-Distributie Banat SA | 10169199 | nu s-a emis ATR, e pe ANEXA2 din Ord.19/2022 | RO005E521406438/2 | 2022-07-04 | 2022-07-04
jud. ARAD, loc. ARAD, Strada Cezar, nr. 25 | AR | 0.005 | 0.0048 | 0 | 0.4 | CFp | CBC | E-Distributie Banat SA | 10200799 | nu s-a emis ATR, e pe ANEXA2 din Ord.19/2022 | RO005E520306391/2 | 2022-07-04 | 2022-07-04
jud. ARAD, loc. FANTANELE, Strada FINTINELE, nr. 810 | AR | 0.005 | 0.0048 | 0 | 0.4 | CFp | CBC | E-Distributie Banat SA | 10208789 | nu s-a emis ATR, e pe ANEXA2 din Ord.19/2022 | RO005E522438805/2 | 2022-07-04 | 2022-07-04
jud. ARAD, loc. FANTANELE, Strada FINTINELE, nr. 74 | AR | 0.007 | 0.00676 | 0 | 0.4 | CFp | CBC | E-Distributie Banat SA | 10222219 | 2022-06-30 | RO005E522061313/2 | 2022-07-04 | 2022-07-04
jud. TIMIS, loc. TIMISOARA, Strada LINISTEI, nr. 7 | TM | 0.02 | 0.019599 | 0 | 0.4 | CFp | CBC | E-Distributie Banat SA | 10232995 | nu s-a emis ATR, e pe ANEXA2 din Ord.19/2022 | RO005E512836818/2 | 2022-07-04 | 2022-07-04
jud. ARAD, loc. ARAD, Strada Udrea, nr. 2, et. 1, ap. 3 | AR | 0.0045 | 0.004409 | 0 | 0.23 | CFp | CBC | E-Distributie Banat SA | 10233572 | nu s-a emis ATR, e pe ANEXA2 din Ord.19/2022 | RO005E520066530/3 | 2022-07-04 | 2022-07-04
jud. TIMIS, loc. SACALAZ, Strada LOC. SACALAZ, nr. 546A | TM | 0.0125 | 0.009868 | 0 | 0.4 | CFp | CBC | E-Distributie Banat SA | 10251918 | nu s-a emis ATR, e pe ANEXA2 din Ord.19/2022 | RO005E513347164/2 | 2022-07-04 | 2022-07-04
jud. ARAD, loc. ARAD, Strada Constantin Brancoveanu, nr. 29 | AR | 0.01 | 0.00979 | 0 | 0.4 | CFp | CBC | E-Distributie Banat SA | 10311592 | nu s-a emis ATR, e pe ANEXA2 din Ord.19/2022 | RO005E520595414/2 | 2022-07-04 | 2022-07-04
jud. TIMIS, loc. BRANESTI, Strada BRANESTI, nr. 68 | TM | 0.0999 | 0.097899 | 0 | 0.4 | CFp | CBC | E-Distributie Banat SA | 9474823 | 2022-03-19 | RO005E513976803/2 | 2022-07-05 | 2022-07-05
jud. TIMIS, loc. TIMISOARA, Strada Gavril Muzicescu, nr. 105-107E | TM | 0.00912 | 0.008888 | 0 | 0.4 | CFp | CBC | E-Distributie Banat SA | 09716659 | nu s-a emis ATR, e pe ANEXA2 din Ord.19/2022 | RO005E513020858/2 | 2022-07-05 | 2022-07-05
jud. TIMIS, loc. SACALAZ, Strada GUTUIULUI, nr. 32, et. 0722466732 | TM | 0.005 | 0.009877 | 0 | 0.4 | CFp | CBC | E-Distributie Banat SA | 09928861 | nu s-a emis ATR, e pe ANEXA2 din Ord.19/2022 | RO005E513010240/2 | 2022-07-05 | 2022-07-05
jud. ARAD, loc. SEDERHAT, Strada SEDERHAT, nr. FN | AR | 0.0184 | 0.018031 | 0 | 0.4 | CFp | CBC | E-Distributie Banat SA | 9985587 | 2022-05-22 | RO005E522025144/2 | 2022-07-05 | 2022-07-05
jud. TIMIS, loc. MOSNITA VECHE, Strada MOSNITA VECHE, nr. 104B | TM | 0.0032 | 0.003154 | 0 | 0.4 | CFp | CBC | E-Distributie Banat SA | 10032175 | nu s-a emis ATR, e pe ANEXA2 din Ord.19/2022 | RO005E512938541/2 | 2022-07-05 | 2022-07-05
jud. HUNEDOARA, loc. PETROSANI, Strada LIVEZENI, nr. 36 | HD | 0.0288 | 0.028124 | 0 | 0.4 | CFp | CBC | E-Distributie Banat SA | 10114280 | 2022-06-19 | RO005E531437252/2 | 2022-07-05 | 2022-07-05
jud. TIMIS, loc. MOSNITA NOUA, Strada Junimii, nr. 44 | TM | 0.005 | 0.004899 | 0 | 0.4 | CFp | CBC | E-Distributie Banat SA | 10124705 | nu s-a emis ATR, e pe ANEXA2 din Ord.19/2022 | RO005E513423259/2 | 2022-07-05 | 2022-07-05
jud. ARAD, loc. CUVIN, Strada CUVIN, nr. 428 | AR | 0.0198 | 0.019384 | 0 | 0.4 | CFp | CBC | E-Distributie Banat SA | 10158206 | nu s-a emis ATR, e pe ANEXA2 din Ord.19/2022 | RO005E521583670/3 | 2022-07-05 | 2022-07-05
jud. HUNEDOARA, loc. PETROSANI, Strada Stefan cel Mare, nr. 8 | HD | 0.01 | 0.009799 | 0 | 0.4 | CFp | CBC | E-Distributie Banat SA | 10165499 | nu s-a emis ATR, e pe ANEXA2 din Ord.19/2022 | RO005E531699690/2 | 2022-07-05 | 2022-07-05
jud. TIMIS, loc. TIMISOARA, Strada VALCOVICI VICTOR, nr. 18 | TM | 0.005 | 0.00489 | 0 | 0.4 | CFp | CBC | E-Distributie Banat SA | 10172465 | nu s-a emis ATR, e pe ANEXA2 din Ord.19/2022 | RO005E510547477/2 | 2022-07-05 | 2022-07-05
jud. TIMIS, loc. MOSNITA NOUA, Strada Berlin, nr. 5 | TM | 0.006 | 0.00538 | 0 | 0.4 | CFp | CBC | E-Distributie Banat SA | 10193876 | nu s-a emis ATR, e pe ANEXA2 din Ord.19/2022 | RO005E513738999/2 | 2022-07-05 | 2022-07-05
jud. TIMIS, loc. MOSNITA NOUA, Strada MOSNITA NOUA, nr. 821 | TM | 0.00936 | 0.009172 | 0 | 0.4 | CFp | CBC | E-Distributie Banat SA | 10212447 | nu s-a emis ATR, e pe ANEXA2 din Ord.19/2022 | RO005E513280531/2 | 2022-07-05 | 2022-07-05
jud. HUNEDOARA, loc. PETRENI, Strada PETRENI, nr. 17A | HD | 0.005 | 0.004899 | 0 | 0.4 | CFp | CBC | E-Distributie Banat SA | 10234042 | nu s-a emis ATR, e pe ANEXA2 din Ord.19/2022 | RO005E532389732/2 | 2022-07-05 | 2022-07-05
jud. TIMIS, loc. TIMISOARA, Strada BAGDASAR DUMITRU, nr. 11, bl. CASA | TM | 0.005 | 0.0048 | 0 | 0.4 | CFp | CBC | E-Distributie Banat SA | 10244866 | nu s-a emis ATR, e pe ANEXA2 din Ord.19/2022 | RO005E510598585/2 | 2022-07-05 | 2022-07-05
jud. TIMIS, loc. TIMISOARA, Bulevardul Barnutiu Simion, nr. 13 | TM | 0.02 | 0.019594 | 0 | 0.4 | CFp | CBC | E-Distributie Banat SA | 10265656 | nu s-a emis ATR, e pe ANEXA2 din Ord.19/2022 | RO005E513021646/2 | 2022-07-05 | 2022-07-05
jud. TIMIS, loc. TIMISOARA, Strada Prezan Constantin, maresal, nr. 116A, bl. -, sc. -, et. -, ap. - | TM | 0.02 | 0.009778 | 0 | 0.4 | CFp | CBC | E-Distributie Banat SA | 10298668 | nu s-a emis ATR, e pe ANEXA2 din Ord.19/2022 | RO005E511685651/2 | 2022-07-05 | 2022-07-05
jud. ARAD, loc. ARAD, Strada Poetului, nr. 97-103 | AR | 0.2 | 0 | 0 | 20 | CFp | CBC | E-Distributie Banat SA | 5692134 | 2020-04-16 | RO005E521370900/2 | 2022-07-06 | 2022-07-06
jud. HUNEDOARA, loc. DUMBRAVA, Strada DUMBRAVA, nr. 21 | TM | 0.00094 | 0.000901 | 0 | 0.23 | CFp | CBC | E-Distributie Banat SA | 10098853 | nu s-a emis ATR, e pe ANEXA2 din Ord.19/2022 | RO005E531031397/2 | 2022-07-06 | 2022-07-06
jud. TIMIS, loc. PISCHIA, Strada Intravilan, nr. 307a, bl. -, sc. -, et. -, ap. - | TM | 0.00532 | 0.005213 | 0 | 0.4 | CFp | CBC | E-Distributie Banat SA | 10104154 | nu s-a emis ATR, e pe ANEXA2 din Ord.19/2022 | RO005E513700976/2 | 2022-07-06 | 2022-07-06
jud. TIMIS, loc. TIMISOARA, Strada BRUXELLES, nr. 2, ap. 0 | TM | 0.005 | 0.00483 | 0 | 0.4 | CFp | CBC | E-Distributie Banat SA | 10116102 | nu s-a emis ATR, e pe ANEXA2 din Ord.19/2022 | RO005E510033747/2 | 2022-07-06 | 2022-07-06
jud. HUNEDOARA, loc. CERBAL, Strada CERBAL, nr. 58 | HD | 0.00312 | 0.002958 | 0 | 0.4 | CFp | CBC | E-Distributie Banat SA | 10145893 | nu s-a emis ATR, e pe ANEXA2 din Ord.19/2022 | RO005E531031016/2 | 2022-07-06 | 2022-07-06
jud. HUNEDOARA, loc. HUNEDOARA, Strada Tonitza, nr. 8 | HD | 0.005 | 0.00489 | 0 | 0.4 | CFp | CBC | E-Distributie Banat SA | 10162746 | nu s-a emis ATR, e pe ANEXA2 din Ord.19/2022 | RO005E530333931/2 | 2022-07-06 | 2022-07-06
jud. ARAD, loc. ARAD, Strada Semenic, nr. 20 | AR | 0.005 | 0.0048 | 0 | 0.4 | CFp | CBC | E-Distributie Banat SA | 10163190 | nu s-a emis ATR, e pe ANEXA2 din Ord.19/2022 | RO005E520291563/2 | 2022-07-06 | 2022-07-06
jud. TIMIS, loc. GIROC, Calea TIMISOAREI, nr. 24, et. 0745616232, ap. 2 | TM | 0.003 | 0.00284 | 0 | 0.4 | CFp | CBC | E-Distributie Banat SA | 10194662 | nu s-a emis ATR, e pe ANEXA2 din Ord.19/2022 | RO005E513072451/2 | 2022-07-06 | 2022-07-06
jud. TIMIS, loc. GIARMATA, Strada Alexandru Mocioni, nr. 2 | TM | 0.0082 | 0.019644 | 0 | 0.4 | CFp | CBC | E-Distributie Banat SA | 10238070 | nu s-a emis ATR, e pe ANEXA2 din Ord.19/2022 | RO005E513263767/2 | 2022-07-06 | 2022-07-06
jud. TIMIS, loc. GIARMATA, Strada JUNILOR, nr. 6 | TM | 0.005 | 0.009877 | 0 | 0.4 | CFp | CBC | E-Distributie Banat SA | 10255253 | nu s-a emis ATR, e pe ANEXA2 din Ord.19/2022 | RO005E513348312/2 | 2022-07-06 | 2022-07-06
jud. TIMIS, loc. TIMISOARA, Calea TORONTALULUI, nr. 38A | TM | 0.01 | 0.009798 | 0 | 0.4 | CFp | CBC | E-Distributie Banat SA | 10263843 | nu s-a emis ATR, e pe ANEXA2 din Ord.19/2022 | RO005E513656875/2 | 2022-07-06 | 2022-07-06
jud. TIMIS, loc. GHIRODA, Strada LINISTEI, nr. 2 | TM | 0.005 | 0.00475 | 0 | 0.4 | CFp | CBC | E-Distributie Banat SA | 10264802 | nu s-a emis ATR, e pe ANEXA2 din Ord.19/2022 | RO005E512876542/2 | 2022-07-06 | 2022-07-06
jud. TIMIS, loc. SANMIHAIU ROMAN, Strada -, nr. 513A, bl. -, sc. -, et. -, ap. - | TM | 0.0045 | 0.00431 | 0 | 0.4 | CFp | CBC | E-Distributie Banat SA | 10269785 | nu s-a emis ATR, e pe ANEXA2 din Ord.19/2022 | RO005E513236206/2 | 2022-07-06 | 2022-07-06
jud. TIMIS, loc. JEBEL, Strada Principala, nr. 62 | TM | 0.006 | 0.005879 | 0 | 0.4 | CFp | CBC | E-Distributie Banat SA | 10285227 | nu s-a emis ATR, e pe ANEXA2 din Ord.19/2022 | RO005E512376974/2 | 2022-07-06 | 2022-07-06
jud. TIMIS, loc. CENAD, Strada CENAD, nr. 1501 | TM | 0.005 | 0.00489 | 0 | 0.4 | CFp | CBC | E-Distributie Banat SA | 10285788 | nu s-a emis ATR, e pe ANEXA2 din Ord.19/2022 | RO005E512643106/2 | 2022-07-06 | 2022-07-06
jud. HUNEDOARA, loc. RISCULITA, Strada PRINCIPALA, nr. 174 | HD | 0.006 | 0.00587 | 0 | 0.4 | CFp | CBC | E-Distributie Banat SA | 10295290 | nu s-a emis ATR, e pe ANEXA2 din Ord.19/2022 | RO005E530840686/2 | 2022-07-06 | 2022-07-06
jud. ARAD, loc. SIMAND, Strada SIMAND, nr. FN | AR | 0.06 | 0.058798 | 0 | 0.4 | CFp | CBC | E-Distributie Banat SA | 10310203 | nu s-a emis ATR, e pe ANEXA2 din Ord.19/2022 | RO005E522046990/1 | 2022-07-06 | 2022-07-06
jud. TIMIS, loc. TIMISOARA, Strada MILOIA IOACHIM, nr. 19, ap. 0 | TM | 0.006 | 0.009868 | 0 | 0.4 | CFp | CBC | E-Distributie Banat SA | 10313995 | nu s-a emis ATR, e pe ANEXA2 din Ord.19/2022 | RO005E511255991/2 | 2022-07-06 | 2022-07-06
jud. TIMIS, loc. DUMBRAVITA, Strada CREATIEI, nr. 69-71 | TM | 0.01 | 0.009778 | 0 | 0.4 | CFp | CBC | E-Distributie Banat SA | 10334408 | nu s-a emis ATR, e pe ANEXA2 din Ord.19/2022 | RO005E513296044/2 | 2022-07-06 | 2022-07-06
jud. ARAD, loc. ARAD, Strada Ceontea Teodor, nr. 1A | AR | 0.003 | 0.00293 | 0 | 0.4 | CFp | CBC | E-Distributie Banat SA | 10355483 | nu s-a emis ATR, e pe ANEXA2 din Ord.19/2022 | RO005E520198851/2 | 2022-07-06 | 2022-07-06
jud. TIMIS, loc. TIMISOARA, Strada CAMPULUI, nr. 93 | TM | 0.0144 | 0.014092 | 0 | 0.4 | CFp | CBC | E-Distributie Banat SA | 10359825 | nu s-a emis ATR, e pe ANEXA2 din Ord.19/2022 | RO005E512859015/2 | 2022-07-06 | 2022-07-06
jud. TIMIS, loc. TIMISOARA, Strada Tempea Liviu, muzician, nr. 2 | TM | 0.015 | 0.014698 | 0 | 0.4 | CFp | CBC | E-Distributie Banat SA | 10074574 | nu s-a emis ATR, e pe ANEXA2 din Ord.19/2022 | RO005E513149760/3 | 2022-07-07 | 2022-07-07
jud. TIMIS, loc. MOSNITA NOUA, Strada Balea, nr. 12 | TM | 0.0088 | 0.008623 | 0 | 0.4 | CFp | CBC | E-Distributie Banat SA | 14009105 | 2023-01-09 | RO005E513355321/3 | 2023-03-10 | 2023-03-10
jud. TIMIS, loc. CHISODA, Strada RETEZAT, nr. 42 | TM | 0.005 | 0.004899 | 0 | 0.4 | CFp | CBC | E-Distributie Banat SA | 10154308 | nu s-a emis ATR, e pe ANEXA2 din Ord.19/2022 | RO005E511381597/2 | 2022-07-07 | 2022-07-07
jud. TIMIS, loc. CHISODA, Strada IZVOR, nr. 5 | TM | 0.006 | 0.00578 | 0 | 0.23 | CFp | CBC | E-Distributie Banat SA | 10163540 | nu s-a emis ATR, e pe ANEXA2 din Ord.19/2022 | RO005E512918268/2 | 2022-07-07 | 2022-07-07
jud. TIMIS, loc. DUMBRAVITA, Strada SZENTES, nr. 12 | TM | 0.005 | 0.00485 | 0 | 0.23 | CFp | CBC | E-Distributie Banat SA | 10165117 | nu s-a emis ATR, e pe ANEXA2 din Ord.19/2022 | RO005E512946146/2 | 2022-07-07 | 2022-07-07
jud. TIMIS, loc. DUDESTII NOI, Strada Extravilan, nr. FN | TM | 0.00637 | 0.006208 | 0 | 0.4 | CFp | CBC | E-Distributie Banat SA | 10169881 | nu s-a emis ATR, e pe ANEXA2 din Ord.19/2022 | RO005E513133178/2 | 2022-07-07 | 2022-07-07
jud. TIMIS, loc. TIMISOARA, Strada VALCOVICI VICTOR, nr. 16 | TM | 0.005 | 0.00489 | 0 | 0.4 | CFp | CBC | E-Distributie Banat SA | 10172554 | nu s-a emis ATR, e pe ANEXA2 din Ord.19/2022 | RO005E513904017/2 | 2022-07-07 | 2022-07-07
jud. TIMIS, loc. TIMISOARA, Strada VALCOVICI VICTOR, nr. 18 | TM | 0.005 | 0.00489 | 0 | 0.4 | CFp | CBC | E-Distributie Banat SA | 10172691 | nu s-a emis ATR, e pe ANEXA2 din Ord.19/2022 | RO005E510556039/2 | 2022-07-07 | 2022-07-07
jud. TIMIS, loc. TIMISOARA, Strada VIDIN, nr. 3, ap. 0 | TM | 0.003 | 0.00284 | 0 | 0.4 | CFp | CBC | E-Distributie Banat SA | 10182358 | nu s-a emis ATR, e pe ANEXA2 din Ord.19/2022 | RO005E510039844/2 | 2022-07-07 | 2022-07-07
jud. TIMIS, loc. DAROVA, Strada DAROVA, nr. CF-401266 | TM | 0.00728 | 0.007124 | 0 | 0.4 | CFp | CBC | E-Distributie Banat SA | 10195751 | nu s-a emis ATR, e pe ANEXA2 din Ord.19/2022 | RO005E513795958/2 | 2022-07-07 | 2022-07-07
jud. TIMIS, loc. DUMBRAVITA, Strada LITERATURII, nr. 10 | TM | 0.007686 | 0.007414 | 0 | 0.4 | CFp | CBC | E-Distributie Banat SA | 10226481 | nu s-a emis ATR, e pe ANEXA2 din Ord.19/2022 | RO005E513078277/2 | 2022-07-07 | 2022-07-07
jud. TIMIS, loc. TIMISOARA, Strada SALCEANU CORNELIA, nr. 28 | TM | 0.021565 | 0.01958 | 0 | 0.4 | CFp | CBC | E-Distributie Banat SA | 10231457 | nu s-a emis ATR, e pe ANEXA2 din Ord.19/2022 | RO005E513301052/3 | 2022-07-07 | 2022-07-07
jud. TIMIS, loc. SACALAZ, Strada LOC. SACALAZ, nr. 634A | TM | 0.006 | 0.00587 | 0 | 0.4 | CFp | CBC | E-Distributie Banat SA | 10252257 | nu s-a emis ATR, e pe ANEXA2 din Ord.19/2022 | RO005E513364602/2 | 2022-07-07 | 2022-07-07
jud. HUNEDOARA, loc. HUNEDOARA, Strada ZLASTI, nr. 87 | HD | 0.003 | 0.00293 | 0 | 0.23 | CFp | CBC | E-Distributie Banat SA | 10301858 | nu s-a emis ATR, e pe ANEXA2 din Ord.19/2022 | RO005E531014062/2 | 2022-07-07 | 2022-07-07
jud. ARAD, loc. ARAD, Strada IZVORUL LUMINII, nr. 10 | AR | 0.01 | 0.0097 | 0 | 0.4 | CFp | CBC | E-Distributie Banat SA | 10165289 | nu s-a emis ATR, e pe ANEXA2 din Ord.19/2022 | RO005E522442035/2 | 2022-07-08 | 2022-07-08
jud. ARAD, loc. ZIMANDCUZ, Strada ZIMANDCUZ, nr. 291 | AR | 0.005 | 0.0048 | 0 | 0.4 | CFp | CBC | E-Distributie Banat SA | 10216542 | nu s-a emis ATR, e pe ANEXA2 din Ord.19/2022 | RO005E522437792/2 | 2022-07-08 | 2022-07-08
jud. ARAD, loc. FRUMUSENI, Strada FRUMUSENI, nr. 304 | AR | 0.01 | 0.00979 | 0 | 0.4 | CFp | CBC | E-Distributie Banat SA | 10237887 | nu s-a emis ATR, e pe ANEXA2 din Ord.19/2022 | RO005E521487066/2 | 2022-07-08 | 2022-07-08
jud. ARAD, loc. VLADIMIRESCU, Strada Garii, nr. 16 | AR | 0.005 | 0.0048 | 0 | 0.4 | CFp | CBC | E-Distributie Banat SA | 10245518 | nu s-a emis ATR, e pe ANEXA2 din Ord.19/2022 | RO005E520869474/2 | 2022-07-08 | 2022-07-08
jud. TIMIS, loc. TIMISOARA, Calea Sagului, nr. 201 | TM | 0.01 | 0.00979 | 0 | 0.4 | CFp | CBC | E-Distributie Banat SA | 10253521 | nu s-a emis ATR, e pe ANEXA2 din Ord.19/2022 | RO005E512039116/2 | 2022-07-08 | 2022-07-08
jud. ARAD, loc. SEBIS, Strada Magurei, nr. 34 | AR | 0.008 | 0.007839 | 0 | 0.4 | CFp | CBC | E-Distributie Banat SA | 10259833 | nu s-a emis ATR, e pe ANEXA2 din Ord.19/2022 | RO005E521206830/3 | 2022-07-08 | 2022-07-08
jud. TIMIS, loc. PECIU NOU, Strada PECIU NOU, nr. 63 D | TM | 0.008 | 0.00774 | 0 | 0.4 | CFp | CBC | E-Distributie Banat SA | 10261691 | nu s-a emis ATR, e pe ANEXA2 din Ord.19/2022 | RO005E513156746/2 | 2022-07-08 | 2022-07-08
jud. TIMIS, loc. TIMISOARA, Strada MATASARILOR, nr. 14 | TM | 0.01 | 0.0097 | 0 | 0.4 | CFp | CBC | E-Distributie Banat SA | 10287320 | nu s-a emis ATR, e pe ANEXA2 din Ord.19/2022 | RO005E513114201/2 | 2022-07-08 | 2022-07-08
jud. ARAD, loc. GRANICERI, Strada GRANICERI, nr. 53 | AR | 0.004 | 0.007839 | 0 | 0.4 | CFp | CBC | E-Distributie Banat SA | 10343769 | nu s-a emis ATR, e pe ANEXA2 din Ord.19/2022 | RO005E521433720/2 | 2022-07-08 | 2022-07-08
jud. TIMIS, loc. DETA, Strada Victoriei, nr. 15 | TM | 0.00405 | 0.003959 | 0 | 0.4 | CFp | CBC | E-Distributie Banat SA | 10462136 | nu s-a emis ATR, e pe ANEXA2 din Ord.19/2022 | RO005E513096884/2 | 2022-07-08 | 2022-07-08
jud. HUNEDOARA, loc. SIMERIA, Strada 1 DECEMBRIE, nr. 55 | HD | 0.006 | 0.00587 | 0 | 0.23 | CFp | CBC | E-Distributie Banat SA | 10280017 | nu s-a emis ATR, e pe ANEXA2 din Ord.19/2022 | RO005E532285962/2 | 2022-07-10 | 2022-07-10
jud. HUNEDOARA, loc. DEVA, Strada Micu Klein Inocentiu, nr. 19-21 | HD | 0.01482 | 0.014521 | 0 | 0.4 | CFp | CBC | E-Distributie Banat SA | 10334891 | nu s-a emis ATR, e pe ANEXA2 din Ord.19/2022 | RO005E532399306/2 | 2022-07-10 | 2022-07-10
jud. TIMIS, loc. CHISODA, Strada PRIMAVERII, nr. 21/2 | TM | 0.00552 | 0.005409 | 0 | 0.4 | CFp | CBC | E-Distributie Banat SA | 10055346 | nu s-a emis ATR, e pe ANEXA2 din Ord.19/2022 | RO005E513156825/2 | 2022-07-11 | 2022-07-11
jud. CARAS-SEVERIN, loc. ORAVITA, Strada MITROPOLIT ANDREI SAGUNA, nr. 102 | CS | 0.00801 | 0.00765 | 0 | 0.4 | CFp | CBC | E-Distributie Banat SA | 10086612 | 2022-05-24 | RO005E540706430/2 | 2022-07-11 | 2022-07-11
jud. TIMIS, loc. CERNETEAZ, Strada Arteza, nr. 8 | TM | 0.005 | 0.004899 | 0 | 0.4 | CFp | CBC | E-Distributie Banat SA | 10203472 | nu s-a emis ATR, e pe ANEXA2 din Ord.19/2022 | RO005E513112175/2 | 2022-07-11 | 2022-07-11
jud. TIMIS, loc. TIMISOARA, Strada LORENA, nr. 19, ap. 0 | TM | 0.005 | 0.005771 | 0 | 0.4 | CFp | CBC | E-Distributie Banat SA | 10333012 | nu s-a emis ATR, e pe ANEXA2 din Ord.19/2022 | RO005E511252077/2 | 2022-07-11 | 2022-07-11
jud. HUNEDOARA, loc. DEVA, ALEEA Castanilor, nr. 6 | HD | 0.007 | 0.006859 | 0 | 0.4 | CFp | CBC | E-Distributie Banat SA | 10349361 | nu s-a emis ATR, e pe ANEXA2 din Ord.19/2022 | RO005E530234852/2 | 2022-07-11 | 2022-07-11
jud. TIMIS, loc. GIROC, Strada Ficusului, nr. 17, ap. 4 | TM | 0.0082 | 0.009876 | 0 | 0.4 | CFp | CBC | E-Distributie Banat SA | 10369930 | nu s-a emis ATR, e pe ANEXA2 din Ord.19/2022 | RO005E513310883/2 | 2022-07-11 | 2022-07-11
jud. HUNEDOARA, loc. HATEG, Strada Viilor, nr. 57 | HD | 0.005 | 0.00978 | 0 | 0.4 | CFp | CBC | E-Distributie Banat SA | 10385153 | nu s-a emis ATR, e pe ANEXA2 din Ord.19/2022 | RO005E532225999/3 | 2022-07-11 | 2022-07-11
jud. TIMIS, loc. SANMIHAIU ROMAN, Strada SINMIHAIU ROMAN, nr. 79 | TM | 0.0082 | 0.009858 | 0 | 0.4 | CFp | CBC | E-Distributie Banat SA | 10406020 | nu s-a emis ATR, e pe ANEXA2 din Ord.19/2022 | RO005E513148905/2 | 2022-07-11 | 2022-07-11
jud. TIMIS, loc. MOSNITA VECHE, Strada Muntenia, nr. 2 | TM | 0.0098 | 0.009584 | 0 | 0.23 | CFp | CBC | E-Distributie Banat SA | 16233989 | 2023-02-24 | RO005E513416587/3 | 2023-04-05 | 2023-04-05
jud. TIMIS, loc. TIMISOARA, Strada Banateanu Luca Ion, nr. 32 | TM | 0.003 | 0.00292 | 0 | 0.4 | CFp | CBC | E-Distributie Banat SA | 09563770 | nu s-a emis ATR, e pe ANEXA2 din Ord.19/2022 | RO005E513450574/2 | 2022-07-12 | 2022-07-12
jud. TIMIS, loc. MOSNITA NOUA, Strada MOSNITA NOUA, nr. 582 | TM | 0.005 | 0.004898 | 0 | 0.23 | CFp | CBC | E-Distributie Banat SA | 09786463 | nu s-a emis ATR, e pe ANEXA2 din Ord.19/2022 | RO005E513212671/2 | 2022-07-12 | 2022-07-12
jud. TIMIS, loc. BILED, Strada BILED, nr. 679 | TM | 0.01 | 0.009877 | 0 | 0.4 | CFp | CBC | E-Distributie Banat SA | 10022069 | nu s-a emis ATR, e pe ANEXA2 din Ord.19/2022 | RO005E511556041/2 | 2022-07-12 | 2022-07-12
jud. TIMIS, loc. TIMISOARA, Strada Schwicker Johann, nr. 11, ap. 0 | TM | 0.006 | 0.00538 | 0 | 0.4 | CFp | CBC | E-Distributie Banat SA | 10055388 | nu s-a emis ATR, e pe ANEXA2 din Ord.19/2022 | RO005E510037044/2 | 2022-07-12 | 2022-07-12
jud. ARAD, loc. ZADARENI, Strada ZADARENI, nr. 101 | AR | 0.012 | 0.011759 | 0 | 0.4 | CFp | CBC | E-Distributie Banat SA | 10077859 | 2022-06-15 | RO005E522280338/2 | 2022-07-12 | 2022-07-12
jud. TIMIS, loc. VALCANI, Strada VALCANI, nr. 547 | TM | 0.01665 | 0.016217 | 0 | 0.4 | CFp | CBC | E-Distributie Banat SA | 10107067 | 2022-06-22 | RO005E513504585/1 | 2022-07-12 | 2022-07-12
jud. TIMIS, loc. DUMBRAVITA, Strada URANUS, nr. 7 | TM | 0.01 | 0.009798 | 0 | 0.4 | CFp | CBC | E-Distributie Banat SA | 10128551 | nu s-a emis ATR, e pe ANEXA2 din Ord.19/2022 | RO005E513333619/2 | 2022-07-12 | 2022-07-12
jud. TIMIS, loc. SAG, Strada CX, nr. 10B | TM | 0.005 | 0.00488 | 0 | 0.4 | CFp | CBC | E-Distributie Banat SA | 10139591 | nu s-a emis ATR, e pe ANEXA2 din Ord.19/2022 | RO005E513896354/2 | 2022-07-12 | 2022-07-12
jud. TIMIS, loc. SANANDREI, Strada GLORIEI, nr. 27 | TM | 0.010125 | 0.009858 | 0 | 0.4 | CFp | CBC | E-Distributie Banat SA | 10151898 | nu s-a emis ATR, e pe ANEXA2 din Ord.19/2022 | RO005E513266434/3 | 2022-07-12 | 2022-07-12
jud. TIMIS, loc. DUMBRAVITA, Strada OLIMP, nr. 15 | TM | 0.0033 | 0.002734 | 0 | 0.4 | CFp | CBC | E-Distributie Banat SA | 10171202 | nu s-a emis ATR, e pe ANEXA2 din Ord.19/2022 | RO005E512885429/2 | 2022-07-12 | 2022-07-12
jud. TIMIS, loc. SACALAZ, Strada Intravilan, nr. FN | TM | 0.1 | 0.0975 | 0 | 0.4 | CFp | CBC | E-Distributie Banat SA | 10183699 | nu s-a emis ATR, e pe ANEXA2 din Ord.19/2022 | RO005E513692033/2 | 2022-07-12 | 2022-07-12
jud. TIMIS, loc. SAG, Strada CII, nr. 3, ap. 1 | TM | 0.00585 | 0.005383 | 0 | 0.4 | CFp | CBC | E-Distributie Banat SA | 10202557 | nu s-a emis ATR, e pe ANEXA2 din Ord.19/2022 | RO005E513349267/2 | 2022-07-12 | 2022-07-12
jud. HUNEDOARA, loc. HUNEDOARA, Strada SEREI, nr. 31 | HD | 0.1 | 0.097998 | 0 | 20 | CFp | CBC | E-Distributie Banat SA | 10206428 | nu s-a emis ATR, e pe ANEXA2 din Ord.19/2022 | RO005E532366478/2 | 2022-07-12 | 2022-07-12
jud. TIMIS, loc. TIMISOARA, Strada PORUMBESCU CIPRIAN, nr. 86 | TM | 0.1 | 0.009798 | 0 | 0.4 | CFp | CBC | E-Distributie Banat SA | 10238305 | nu s-a emis ATR, e pe ANEXA2 din Ord.19/2022 | RO005E510397605/3 | 2022-07-12 | 2022-07-12
jud. ARAD, loc. FELNAC, Strada FELNAC, nr. 458A | AR | 0.008 | 0.00774 | 0 | 0.4 | CFp | CBC | E-Distributie Banat SA | 10259757 | nu s-a emis ATR, e pe ANEXA2 din Ord.19/2022 | RO005E522326687/2 | 2022-07-12 | 2022-07-12
jud. TIMIS, loc. BACOVA, Strada BACOVA, nr. 233 | TM | 0.00518 | 0.005056 | 0 | 0.4 | CFp | CBC | E-Distributie Banat SA | 10265042 | nu s-a emis ATR, e pe ANEXA2 din Ord.19/2022 | RO005E512186636/2 | 2022-07-12 | 2022-07-12
jud. ARAD, loc. TIPAR, Strada TIPAR, nr. 242 | AR | 0.00304 | 0.002978 | 0 | 0.4 | CFp | CBC | E-Distributie Banat SA | 10310983 | nu s-a emis ATR, e pe ANEXA2 din Ord.19/2022 | RO005E521699230/2 | 2022-07-12 | 2022-07-12
jud. TIMIS, loc. GIROC, Strada Soarelui, nr. 199, ap. 6 | TM | 0.005 | 0.0048 | 0 | 0.4 | CFp | CBC | E-Distributie Banat SA | 10312093 | nu s-a emis ATR, e pe ANEXA2 din Ord.19/2022 | RO005E513687565/2 | 2022-07-12 | 2022-07-12
jud. TIMIS, loc. TIMISOARA, Strada Faenza, nr. 18, bl. C32, ap. 1 | TM | 0.0099 | 0.009875 | 0 | 0.4 | CFp | CBC | E-Distributie Banat SA | 10313904 | nu s-a emis ATR, e pe ANEXA2 din Ord.19/2022 | RO005E510148935/4 | 2022-07-12 | 2022-07-12
jud. TIMIS, loc. SAG, Strada XXII, nr. 7 | TM | 0.006 | 0.00578 | 0 | 0.4 | CFp | CBC | E-Distributie Banat SA | 10332898 | nu s-a emis ATR, e pe ANEXA2 din Ord.19/2022 | RO005E513034415/2 | 2022-07-12 | 2022-07-12
jud. TIMIS, loc. GIROC, Strada CARPATI, nr. 60 | TM | 0.005 | 0.00489 | 0 | 0.4 | CFp | CBC | E-Distributie Banat SA | 10333780 | nu s-a emis ATR, e pe ANEXA2 din Ord.19/2022 | RO005E513028328/2 | 2022-07-12 | 2022-07-12
jud. TIMIS, loc. TIMISOARA, Strada DRUBETA, nr. 18 | TM | 0.02398 | 0.023499 | 0 | 0.4 | CFp | CBC | E-Distributie Banat SA | 10352986 | nu s-a emis ATR, e pe ANEXA2 din Ord.19/2022 | RO005E513514058/4 | 2022-07-12 | 2022-07-12
jud. TIMIS, loc. SANMIHAIU ROMAN, Strada SINMIHAIU ROMAN, nr. 431/B | TM | 0.005 | 0.00489 | 0 | 0.4 | CFp | CBC | E-Distributie Banat SA | 10383995 | nu s-a emis ATR, e pe ANEXA2 din Ord.19/2022 | RO005E513114504/2 | 2022-07-12 | 2022-07-12
jud. TIMIS, loc. TIMISOARA, Strada RUDARIA, nr. 16, ap. 0 | TM | 0.005 | 0.004899 | 0 | 0.4 | CFp | CBC | E-Distributie Banat SA | 10393116 | nu s-a emis ATR, e pe ANEXA2 din Ord.19/2022 | RO005E510063481/2 | 2022-07-12 | 2022-07-12
jud. TIMIS, loc. TIMISOARA, Strada SIBIU, nr. 15 | TM | 0.008 | 0.00734 | 0 | 0.4 | CFp | CBC | E-Distributie Banat SA | 09595744 | nu s-a emis ATR, e pe ANEXA2 din Ord.19/2022 | RO005E513584662/2 | 2022-07-13 | 2022-07-13
jud. TIMIS, loc. TIMISOARA, Strada RASCOALA DIN 1907, nr. 7, ap. 0 | TM | 0.006 | 0.0044 | 0 | 0.4 | CFp | CBC | E-Distributie Banat SA | 10061933 | nu s-a emis ATR, e pe ANEXA2 din Ord.19/2022 | RO005E510467579/2 | 2022-07-13 | 2022-07-13
jud. TIMIS, loc. BEREGSAU MARE, Strada VII, nr. 439 | TM | 0.00448 | 0.004389 | 0 | 0.4 | CFp | CBC | E-Distributie Banat SA | 10131348 | nu s-a emis ATR, e pe ANEXA2 din Ord.19/2022 | RO005E512529659/2 | 2022-07-13 | 2022-07-13
jud. TIMIS, loc. JIMBOLIA, Strada Stefan cel Mare, nr. 24/B | TM | 0.00912 | 0.009868 | 0 | 0.4 | CFp | CBC | E-Distributie Banat SA | 10156940 | nu s-a emis ATR, e pe ANEXA2 din Ord.19/2022 | RO005E512452474/2 | 2022-07-13 | 2022-07-13
jud. TIMIS, loc. TIMISOARA, Strada Janos Paris, martir, nr. 29, ap. 2 | TM | 0.005 | 0.00485 | 0 | 0.4 | CFp | CBC | E-Distributie Banat SA | 10182626 | nu s-a emis ATR, e pe ANEXA2 din Ord.19/2022 | RO005E510907286/2 | 2022-07-13 | 2022-07-13
jud. TIMIS, loc. TIMISOARA, Intrarea PAUL NEAGU, nr. 7 | TM | 0.01 | 0.00975 | 0 | 0.4 | CFp | CBC | E-Distributie Banat SA | 10187956 | nu s-a emis ATR, e pe ANEXA2 din Ord.19/2022 | RO005E512997142/3 | 2022-07-13 | 2022-07-13
jud. TIMIS, loc. GHIRODA, Strada ORIZONT, nr. 7, ap. 1 | TM | 0.00327 | 0.003105 | 0 | 0.4 | CFp | CBC | E-Distributie Banat SA | 10208148 | nu s-a emis ATR, e pe ANEXA2 din Ord.19/2022 | RO005E513993767/2 | 2022-07-13 | 2022-07-13
jud. ARAD, loc. ARAD, Strada Ratiu Ioan, doctor, nr. 26 | AR | 0.003 | 0.002939 | 0 | 0.4 | CFp | CBC | E-Distributie Banat SA | 10233087 | nu s-a emis ATR, e pe ANEXA2 din Ord.19/2022 | RO005E520575849/2 | 2022-07-13 | 2022-07-13
jud. TIMIS, loc. TIMISOARA, Strada Dej, nr. 14A | TM | 0.0048 | 0.004654 | 0 | 0.23 | CFp | CBC | E-Distributie Banat SA | 10234649 | nu s-a emis ATR, e pe ANEXA2 din Ord.19/2022 | RO005E510559683/3 | 2022-07-13 | 2022-07-13
jud. CARAS-SEVERIN, loc. RESITA, Calea Timisoarei, nr. 1 | CS | 0.025 | 0.024499 | 0 | 6 | CFp | CBC | E-Distributie Banat SA | 10239703 | nu s-a emis ATR, e pe ANEXA2 din Ord.19/2022 | RO005E541310881/2 | 2022-07-13 | 2022-07-13
jud. TIMIS, loc. MOSNITA VECHE, Strada Orhideei, nr. 16 | TM | 0.01053 | 0.010219 | 0 | 0.4 | CFp | CBC | E-Distributie Banat SA | 10241461 | nu s-a emis ATR, e pe ANEXA2 din Ord.19/2022 | RO005E513465985/2 | 2022-07-13 | 2022-07-13
jud. TIMIS, loc. GHIRODA, Strada MESTEACANULUI, nr. 4 | TM | 0.0076 | 0.006948 | 0 | 0.4 | CFp | CBC | E-Distributie Banat SA | 10249251 | nu s-a emis ATR, e pe ANEXA2 din Ord.19/2022 | RO005E513202399/2 | 2022-07-13 | 2022-07-13
jud. TIMIS, loc. DUMBRAVITA, Strada Zakopane, nr. 8 | TM | 0.006 | 0.005879 | 0 | 0.4 | CFp | CBC | E-Distributie Banat SA | 10249643 | nu s-a emis ATR, e pe ANEXA2 din Ord.19/2022 | RO005E513499139/2 | 2022-07-13 | 2022-07-13
jud. TIMIS, loc. DUMBRAVITA, Strada LUCEAFARUL, nr. 19, bl. -, sc. -, et. -, ap. 1 | TM | 0.003 | 0.002939 | 0 | 0.4 | CFp | CBC | E-Distributie Banat SA | 10254586 | nu s-a emis ATR, e pe ANEXA2 din Ord.19/2022 | RO005E513646458/2 | 2022-07-13 | 2022-07-13
jud. TIMIS, loc. SANANDREI, Strada Intravilan, nr. FN | TM | 0.008 | 0.007839 | 0 | 0.4 | CFp | CBC | E-Distributie Banat SA | 10265769 | nu s-a emis ATR, e pe ANEXA2 din Ord.19/2022 | RO005E513413023/2 | 2022-07-13 | 2022-07-13
jud. TIMIS, loc. MOSNITA NOUA, Strada HAMEIULUI, nr. 2, bl. -, sc. -, et. -, ap. 1 | TM | 0.006 | 0.00578 | 0 | 0.4 | CFp | CBC | E-Distributie Banat SA | 10265940 | nu s-a emis ATR, e pe ANEXA2 din Ord.19/2022 | RO005E513816930/2 | 2022-07-13 | 2022-07-13
jud. CARAS-SEVERIN, loc. RESITA, Strada Semenicului, nr. 18 | CS | 0.006 | 0.00568 | 0 | 0.23 | CFp | CBC | E-Distributie Banat SA | 10267631 | nu s-a emis ATR, e pe ANEXA2 din Ord.19/2022 | RO005E540182449/2 | 2022-07-13 | 2022-07-13
jud. ARAD, loc. ARAD, Calea VICTORIEI, nr. 64 | AR | 0.0252 | 0.024695 | 0 | 0.4 | CFp | CBC | E-Distributie Banat SA | 10268606 | nu s-a emis ATR, e pe ANEXA2 din Ord.19/2022 | RO005E522353014/2 | 2022-07-13 | 2022-07-13
jud. TIMIS, loc. TIMISOARA, Strada BOTOCA EFTA, nr. 39-41 | TM | 0.015 | 0.0146 | 0 | 0.4 | CFp | CBC | E-Distributie Banat SA | 10275809 | nu s-a emis ATR, e pe ANEXA2 din Ord.19/2022 | RO005E513566729/2 | 2022-07-13 | 2022-07-13
jud. ARAD, loc. MINIS, Strada MINIS, nr. 24B | AR | 0.005 | 0.0048 | 0 | 0.23 | CFp | CBC | E-Distributie Banat SA | 10288130 | nu s-a emis ATR, e pe ANEXA2 din Ord.19/2022 | RO005E522070830/2 | 2022-07-13 | 2022-07-13
jud. ARAD, loc. ARAD, Strada Dunarii, nr. 117 | AR | 0.005 | 0.00489 | 0 | 0.4 | CFp | CBC | E-Distributie Banat SA | 10300630 | nu s-a emis ATR, e pe ANEXA2 din Ord.19/2022 | RO005E522286301/2 | 2022-07-13 | 2022-07-13
jud. TIMIS, loc. UTVIN, Strada Principala, nr. 86A | TM | 0.005 | 0.004899 | 0 | 0.4 | CFp | CBC | E-Distributie Banat SA | 10305186 | nu s-a emis ATR, e pe ANEXA2 din Ord.19/2022 | RO005E514056229/2 | 2022-07-13 | 2022-07-13
jud. TIMIS, loc. TIMISOARA, Strada Horia, nr. 5 | TM | 0.01 | 0.009876 | 0 | 0.4 | CFp | CBC | E-Distributie Banat SA | 10311594 | nu s-a emis ATR, e pe ANEXA2 din Ord.19/2022 | RO005E510118707/2 | 2022-07-13 | 2022-07-13
jud. CARAS-SEVERIN, loc. BOCSA, Strada ZENO VANCEA, nr. 14A | CS | 0.01 | 0.0096 | 0 | 0.4 | CFp | CBC | E-Distributie Banat SA | 10333387 | nu s-a emis ATR, e pe ANEXA2 din Ord.19/2022 | RO005E541687439/2 | 2022-07-13 | 2022-07-13
jud. TIMIS, loc. SAG, Strada LXIV, nr. 20 | TM | 0.005 | 0.0048 | 0 | 0.4 | CFp | CBC | E-Distributie Banat SA | 10333747 | nu s-a emis ATR, e pe ANEXA2 din Ord.19/2022 | RO005E513740330/2 | 2022-07-13 | 2022-07-13
jud. TIMIS, loc. DUMBRAVITA, Strada NEPTUN, nr. 7 | TM | 0.008 | 0.009877 | 0 | 0.4 | CFp | CBC | E-Distributie Banat SA | 10340271 | nu s-a emis ATR, e pe ANEXA2 din Ord.19/2022 | RO005E512956822/2 | 2022-07-13 | 2022-07-13
jud. CARAS-SEVERIN, loc. RESITA, Strada TEROVEI, nr. 12 | CS | 0.006 | 0.00568 | 0 | 0.4 | CFp | CBC | E-Distributie Banat SA | 10342074 | nu s-a emis ATR, e pe ANEXA2 din Ord.19/2022 | RO005E541540651/2 | 2022-07-13 | 2022-07-13
jud. ARAD, loc. SANTANA, Strada CIMPULUI, nr. 126 | AR | 0.008 | 0.007839 | 0 | 0.4 | CFp | CBC | E-Distributie Banat SA | 10348506 | nu s-a emis ATR, e pe ANEXA2 din Ord.19/2022 | RO005E522263979/2 | 2022-07-13 | 2022-07-13
jud. ARAD, loc. ARAD, Strada Budai Deleanu Ion, nr. 53 | AR | 0.003 | 0.00284 | 0 | 0.4 | CFp | CBC | E-Distributie Banat SA | 10363090 | nu s-a emis ATR, e pe ANEXA2 din Ord.19/2022 | RO005E520512873/2 | 2022-07-13 | 2022-07-13
jud. CARAS-SEVERIN, loc. CARANSEBES, Strada CLOSCA, nr. 27-CF-4351 | CS | 0.01 | 0.00979 | 0 | 0.4 | CFp | CBC | E-Distributie Banat SA | 10369578 | nu s-a emis ATR, e pe ANEXA2 din Ord.19/2022 | RO005E541702730/2 | 2022-07-13 | 2022-07-13
jud. ARAD, loc. CERMEI, Strada Cermei, nr. FN | AR | 0.008 | 0.00774 | 0 | 0.4 | CFp | CBC | E-Distributie Banat SA | 10384896 | nu s-a emis ATR, e pe ANEXA2 din Ord.19/2022 | RO005E521342202/2 | 2022-07-13 | 2022-07-13
jud. ARAD, loc. LIVADA, Strada Livada, nr. 960 | AR | 0.005 | 0.0048 | 0 | 0.23 | CFp | CBC | E-Distributie Banat SA | 10385396 | nu s-a emis ATR, e pe ANEXA2 din Ord.19/2022 | RO005E522207573/2 | 2022-07-13 | 2022-07-13
jud. ARAD, loc. CHISINEU-CRIS, Strada CINEPII, nr. 7 | AR | 0.01 | 0.009799 | 0 | 0.4 | CFp | CBC | E-Distributie Banat SA | 10396917 | nu s-a emis ATR, e pe ANEXA2 din Ord.19/2022 | RO005E521661026/2 | 2022-07-13 | 2022-07-13
jud. ARAD, loc. ARAD, Strada General Doda, nr. 36 | AR | 0.015 | 0.01469 | 0 | 0.4 | CFp | CBC | E-Distributie Banat SA | 10397745 | nu s-a emis ATR, e pe ANEXA2 din Ord.19/2022 | RO005E520368197/3 | 2022-07-13 | 2022-07-13
jud. TIMIS, loc. DUMBRAVITA, Strada ARHIMEDE, nr. 24, ap. 1 | TM | 0.005 | 0.004899 | 0 | 0.4 | CFp | CBC | E-Distributie Banat SA | 10436923 | nu s-a emis ATR, e pe ANEXA2 din Ord.19/2022 | RO005E513738944/2 | 2022-07-13 | 2022-07-13
jud. TIMIS, loc. DUMBRAVITA, Strada MADACH IMRE, nr. 10, ap. 2 | TM | 0.005 | 0.004899 | 0 | 0.4 | CFp | CBC | E-Distributie Banat SA | 10508120 | nu s-a emis ATR, e pe ANEXA2 din Ord.19/2022 | RO005E513997581/3 | 2022-07-13 | 2022-07-13
jud. TIMIS, loc. SANANDREI, Strada SINANDREI, nr. 38 | TM | 0.01215 | 0.011906 | 0 | 0.4 | CFp | CBC | E-Distributie Banat SA | 10023776 | nu s-a emis ATR, e pe ANEXA2 din Ord.19/2022 | RO005E512893484/2 | 2022-07-14 | 2022-07-14
jud. TIMIS, loc. MOSNITA VECHE, Strada JIMBOLIA, nr. 50, ap. 1 | TM | 0.006 | 0.00538 | 0 | 0.4 | CFp | CBC | E-Distributie Banat SA | 10055524 | nu s-a emis ATR, e pe ANEXA2 din Ord.19/2022 | RO005E513603912/2 | 2022-07-14 | 2022-07-14
jud. TIMIS, loc. MOSNITA VECHE, Strada CONSENSULUI, nr. 9 | TM | 0.0072 | 0.007046 | 25.5 | 0.4 | CFp | CBC | E-Distributie Banat SA | 14186466 | 2023-01-11 | RO005E513264139/3 | 2023-03-15 | 2023-03-15
jud. TIMIS, loc. DUMBRAVITA, Strada LIVIU REBREANU, nr. 44 | TM | 0.006 | 0.005875 | 0 | 0.4 | CFp | CBC | E-Distributie Banat SA | 10141487 | nu s-a emis ATR, e pe ANEXA2 din Ord.19/2022 | RO005E513721193/2 | 2022-07-14 | 2022-07-14
jud. TIMIS, loc. TIMISOARA, Strada LEGUMICULTURII, nr. 36, ap. 1 | TM | 0.006 | 0.005879 | 0 | 0.4 | CFp | CBC | E-Distributie Banat SA | 10158334 | nu s-a emis ATR, e pe ANEXA2 din Ord.19/2022 | RO005E513513293/2 | 2022-07-14 | 2022-07-14
jud. ARAD, loc. ARAD, Strada Ulmului, nr. 5A | AR | 0.008 | 0.007839 | 0 | 0.4 | CFp | CBC | E-Distributie Banat SA | 10186434 | nu s-a emis ATR, e pe ANEXA2 din Ord.19/2022 | RO005E522471206/2 | 2022-07-14 | 2022-07-14
jud. ARAD, loc. ALUNIS, Strada ALUNIS, nr. 238 | AR | 0.004905 | 0.004707 | 0 | 0.4 | CFp | CBC | E-Distributie Banat SA | 10199166 | nu s-a emis ATR, e pe ANEXA2 din Ord.19/2022 | RO005E522455624/2 | 2022-07-14 | 2022-07-14
jud. ARAD, loc. INEU, Strada Avram Iancu, nr. 26 | AR | 0.0074 | 0.007172 | 0 | 0.4 | CFp | CBC | E-Distributie Banat SA | 10240272 | nu s-a emis ATR, e pe ANEXA2 din Ord.19/2022 | RO005E520780072/2 | 2022-07-14 | 2022-07-14
jud. TIMIS, loc. CENAD, Strada CENAD, nr. 1875 | TM | 0.017 | 0.01666 | 0 | 0.4 | CFp | CBC | E-Distributie Banat SA | 10240984 | 2022-07-07 | RO005E512648055/2 | 2022-07-14 | 2022-07-14
jud. TIMIS, loc. TIMISOARA, Strada BASARABIA, nr. 19A, ap. 0 | TM | 0.004392 | 0.004294 | 0 | 0.4 | CFp | CBC | E-Distributie Banat SA | 10290714 | nu s-a emis ATR, e pe ANEXA2 din Ord.19/2022 | RO005E510115995/2 | 2022-07-14 | 2022-07-14
jud. ARAD, loc. ARAD, Strada DN 69, nr. FN | AR | 0.03024 | 0.029399 | 0 | 0.4 | CFp | CBC | E-Distributie Banat SA | 10304661 | nu s-a emis ATR, e pe ANEXA2 din Ord.19/2022 | RO005E522439154/2 | 2022-07-14 | 2022-07-14
jud. ARAD, loc. FELNAC, Strada FELNAC, nr. 36/B | AR | 0.006 | 0.00587 | 0 | 0.23 | CFp | CBC | E-Distributie Banat SA | 10306445 | nu s-a emis ATR, e pe ANEXA2 din Ord.19/2022 | RO005E522294995/2 | 2022-07-14 | 2022-07-14
jud. TIMIS, loc. DUDESTII NOI, Strada CALEA SANANDREIULUI, nr. 57 | TM | 0.0075 | 0.00289 | 0 | 0.4 | CFp | CBC | E-Distributie Banat SA | 10315059 | nu s-a emis ATR, e pe ANEXA2 din Ord.19/2022 | RO005E513265556/2 | 2022-07-14 | 2022-07-14
jud. TIMIS, loc. GHIRODA, Strada Negoiu, nr. 7 | TM | 0.01 | 0.0097 | 0 | 0.4 | CFp | CBC | E-Distributie Banat SA | 10341705 | nu s-a emis ATR, e pe ANEXA2 din Ord.19/2022 | RO005E513860119/2 | 2022-07-14 | 2022-07-14
jud. ARAD, loc. SEPREUS, Strada SEPREUS, nr. 385 | AR | 0.017 | 0.01656 | 0 | 0.4 | CFp | CBC | E-Distributie Banat SA | 10369343 | nu s-a emis ATR, e pe ANEXA2 din Ord.19/2022 | RO005E521442832/3 | 2022-07-14 | 2022-07-14
jud. ARAD, loc. VLADIMIRESCU, Strada Intravilan, nr. 0 | AR | 0.072 | 0.068595 | 0 | 20 | CFp | CBC | E-Distributie Banat SA | 10387304 | nu s-a emis ATR, e pe ANEXA2 din Ord.19/2022 | RO005E522405269/2 | 2022-07-14 | 2022-07-14
jud. ARAD, loc. COVASINT, Strada Covasint, nr. 825 | AR | 0.0075 | 0.00725 | 0 | 0.4 | CFp | CBC | E-Distributie Banat SA | 10407428 | nu s-a emis ATR, e pe ANEXA2 din Ord.19/2022 | RO005E520900942/3 | 2022-07-14 | 2022-07-14
jud. TIMIS, loc. COMLOSU MARE, Strada COMLOSU MARE, nr. 411 | TM | 0.01 | 0.0097 | 0 | 0.4 | CFp | CBC | E-Distributie Banat SA | 10410992 | nu s-a emis ATR, e pe ANEXA2 din Ord.19/2022 | RO005E512535858/2 | 2022-07-14 | 2022-07-14
jud. ARAD, loc. SELEUS, Strada Seleus, nr. 502 | AR | 0.0075 | 0.007349 | 0 | 0.4 | CFp | CBC | E-Distributie Banat SA | 10454038 | nu s-a emis ATR, e pe ANEXA2 din Ord.19/2022 | RO005E520917423/2 | 2022-07-14 | 2022-07-14
jud. ARAD, loc. ARAD, Strada Prutului, nr. 26 | AR | 0.0063 | 0.00578 | 0 | 0.23 | CFp | CBC | E-Distributie Banat SA | 10464290 | nu s-a emis ATR, e pe ANEXA2 din Ord.19/2022 | RO005E520269872/2 | 2022-07-14 | 2022-07-14
jud. TIMIS, loc. TIMISOARA, Strada MUSICESCU GAVRIL, nr. 105-107/B | TM | 0.00507 | 0.004919 | 0 | 0.4 | CFp | CBC | E-Distributie Banat SA | 10472941 | nu s-a emis ATR, e pe ANEXA2 din Ord.19/2022 | RO005E513023143/2 | 2022-07-14 | 2022-07-14
jud. HUNEDOARA, loc. HUNEDOARA, Bulevardul Republicii, nr. PT102 | HD | 0.01 | 0.00978 | 0 | 0.4 | CFp | CBC | E-Distributie Banat SA | 9605786 | 2022-03-16 | RO005E531455702/2 | 2022-07-15 | 2022-07-15
jud. TIMIS, loc. DUMBRAVITA, Strada PETOFI SANDOR, nr. 18 | TM | 0.01368 | 0.013386 | 0 | 0.4 | CFp | CBC | E-Distributie Banat SA | 10109034 | nu s-a emis ATR, e pe ANEXA2 din Ord.19/2022 | RO005E511347005/2 | 2022-07-15 | 2022-07-15
jud. TIMIS, loc. TIMISOARA, Strada Balea Ovidiu, locotenent, nr. 51 A, ap. 0 | TM | 0.0099 | 0.009699 | 0 | 0.4 | CFp | CBC | E-Distributie Banat SA | 10121545 | nu s-a emis ATR, e pe ANEXA2 din Ord.19/2022 | RO005E510114567/2 | 2022-07-15 | 2022-07-15
jud. ARAD, loc. VARFURILE, Strada Varfurile, nr. 37 | AR | 0.0248 | 0.024299 | 0 | 0.4 | CFp | CBC | E-Distributie Banat SA | 10124317 | 2022-07-08 | RO005E522096456/2 | 2022-07-15 | 2022-07-15
jud. TIMIS, loc. BILED, Strada BILED, nr. 955 | TM | 0.006 | 0.0047 | 0 | 0.4 | CFp | CBC | E-Distributie Banat SA | 10180475 | nu s-a emis ATR, e pe ANEXA2 din Ord.19/2022 | RO005E511554881/3 | 2022-07-15 | 2022-07-15
jud. TIMIS, loc. CHISODA, Strada OLTULUI, nr. 78 | TM | 0.005 | 0.00485 | 0 | 0.4 | CFp | CBC | E-Distributie Banat SA | 10194273 | nu s-a emis ATR, e pe ANEXA2 din Ord.19/2022 | RO005E513347995/2 | 2022-07-15 | 2022-07-15
jud. HUNEDOARA, loc. VULCAN, Strada V.BALEII, nr. 8 | HD | 0.0041 | 0.003917 | 0 | 0.23 | CFp | CBC | E-Distributie Banat SA | 10238174 | nu s-a emis ATR, e pe ANEXA2 din Ord.19/2022 | RO005E532131557/2 | 2022-07-15 | 2022-07-15
jud. TIMIS, loc. TIMISOARA, Intrarea Ionel Dramba, nr. 4 | TM | 0.008 | 0.007835 | 0 | 0.4 | CFp | CBC | E-Distributie Banat SA | 10239980 | 2022-06-09 | RO005E514101365/1 | 2022-07-15 | 2022-07-15
jud. HUNEDOARA, loc. HUNEDOARA, Strada VIILOR, nr. 6C | HD | 0.005 | 0.00485 | 0 | 0.4 | CFp | CBC | E-Distributie Banat SA | 10240035 | nu s-a emis ATR, e pe ANEXA2 din Ord.19/2022 | RO005E532272373/2 | 2022-07-15 | 2022-07-15
jud. TIMIS, loc. DUMBRAVITA, Strada BELGRAD, nr. 10, ap. 2 | TM | 0.0032 | 0.009858 | 0 | 0.4 | CFp | CBC | E-Distributie Banat SA | 10249275 | nu s-a emis ATR, e pe ANEXA2 din Ord.19/2022 | RO005E513692145/2 | 2022-07-15 | 2022-07-15
jud. TIMIS, loc. MOSNITA NOUA, Strada MOSNITA NOUA, nr. 7 | TM | 0.006 | 8e-05 | 0 | 0.4 | CFp | CBC | E-Distributie Banat SA | 10302079 | nu s-a emis ATR, e pe ANEXA2 din Ord.19/2022 | RO005E513351620/2 | 2022-07-15 | 2022-07-15
jud. TIMIS, loc. TIMISOARA, Strada Cotrus Ovidiu, nr. 2 | TM | 0.04914 | 0.048154 | 0 | 0.4 | CFp | CBC | E-Distributie Banat SA | 10305861 | nu s-a emis ATR, e pe ANEXA2 din Ord.19/2022 | RO005E513173701/2 | 2022-07-15 | 2022-07-15
jud. TIMIS, loc. TIMISOARA, Strada ENEAS, nr. 61 | TM | 0.005 | 0.00488 | 0 | 0.4 | CFp | CBC | E-Distributie Banat SA | 10316038 | nu s-a emis ATR, e pe ANEXA2 din Ord.19/2022 | RO005E510580890/2 | 2022-07-15 | 2022-07-15
jud. Hunedoara, loc. VATA DE JOS, Calea CRISULUI, nr. 48A | HD | 0.0248 | 0.024302 | 0 | 0.4 | CFp | CBC | E-Distributie Banat SA | 10323104 | nu s-a emis ATR, e pe ANEXA2 din Ord.19/2022 | RO005E532382410/4 | 2022-07-15 | 2022-07-15
jud. HUNEDOARA, loc. ORASTIE, Strada Morii, nr. 8 | HD | 0.006 | 0.005879 | 0 | 0.4 | CFp | CBC | E-Distributie Banat SA | 10326674 | nu s-a emis ATR, e pe ANEXA2 din Ord.19/2022 | RO005E530636825/2 | 2022-07-15 | 2022-07-15
jud. TIMIS, loc. GIROC, Bulevardul SOARELUI, nr. 199, ap. 5 | TM | 0.005 | 0.0048 | 0 | 0.4 | CFp | CBC | E-Distributie Banat SA | 10329975 | nu s-a emis ATR, e pe ANEXA2 din Ord.19/2022 | RO005E513687396/2 | 2022-07-15 | 2022-07-15
jud. HUNEDOARA, loc. TARATEL, Strada TARATEL, nr. 44 | HD | 0.005 | 0.00489 | 0 | 0.4 | CFp | CBC | E-Distributie Banat SA | 10342436 | nu s-a emis ATR, e pe ANEXA2 din Ord.19/2022 | RO005E531270336/4 | 2022-07-15 | 2022-07-15
jud. HUNEDOARA, loc. VETEL, Strada Ion Minulescu, nr. FN | HD | 0.00528 | 0.005173 | 0 | 0.4 | CFp | CBC | E-Distributie Banat SA | 10354121 | nu s-a emis ATR, e pe ANEXA2 din Ord.19/2022 | RO005E531452305/2 | 2022-07-15 | 2022-07-15
jud. HUNEDOARA, loc. HATEG, Strada Progresului, nr. 61C | HD | 0.00534 | 0.005083 | 0 | 0.23 | CFp | CBC | E-Distributie Banat SA | 10369118 | nu s-a emis ATR, e pe ANEXA2 din Ord.19/2022 | RO005E532376121/3 | 2022-07-15 | 2022-07-15
jud. TIMIS, loc. GIROC, Strada NARCISELOR, nr. 8 | TM | 0.006 | 0.005879 | 0 | 0.4 | CFp | CBC | E-Distributie Banat SA | 10369788 | nu s-a emis ATR, e pe ANEXA2 din Ord.19/2022 | RO005E512888208/2 | 2022-07-15 | 2022-07-15
jud. ARAD, loc. ARAD, Strada Poetului, nr. 67 | AR | 0.006 | 0.00587 | 0 | 0.4 | CFp | CBC | E-Distributie Banat SA | 10392414 | nu s-a emis ATR, e pe ANEXA2 din Ord.19/2022 | RO005E521375400/2 | 2022-07-15 | 2022-07-15
jud. TIMIS, loc. GRABAT, Strada GRABAT, nr. FN | TM | 0.010125 | 0.009902 | 0 | 0.4 | CFp | CBC | E-Distributie Banat SA | 10417355 | nu s-a emis ATR, e pe ANEXA2 din Ord.19/2022 | RO005E512585291/2 | 2022-07-15 | 2022-07-15
jud. ARAD, loc. ARAD, Strada Retezat, nr. 48 | AR | 0.006 | 0.00578 | 0 | 0.4 | CFp | CBC | E-Distributie Banat SA | 10418394 | nu s-a emis ATR, e pe ANEXA2 din Ord.19/2022 | RO005E522386155/2 | 2022-07-15 | 2022-07-15
jud. TIMIS, loc. URSENI, Strada JUPITER, nr. 15 | TM | 0.006 | 0.005879 | 0 | 0.4 | CFp | CBC | E-Distributie Banat SA | 10428575 | nu s-a emis ATR, e pe ANEXA2 din Ord.19/2022 | RO005E513703003/2 | 2022-07-15 | 2022-07-15
jud. TIMIS, loc. DUMBRAVITA, Strada ARHIMEDE, nr. 24, ap. 2 | TM | 0.006 | 0.004899 | 0 | 0.4 | CFp | CBC | E-Distributie Banat SA | 10433626 | nu s-a emis ATR, e pe ANEXA2 din Ord.19/2022 | RO005E513735738/2 | 2022-07-15 | 2022-07-15
jud. TIMIS, loc. MOSNITA NOUA, Strada DOAMNEI, nr. 16 | TM | 0.00368 | 0.003605 | 0 | 0.4 | CFp | CBC | E-Distributie Banat SA | 10458702 | nu s-a emis ATR, e pe ANEXA2 din Ord.19/2022 | RO005E513403000/2 | 2022-07-15 | 2022-07-15
jud. ARAD, loc. ARAD, Strada Clujului, nr. 28 | AR | 0.006 | 0.005879 | 0 | 0.4 | CFp | CBC | E-Distributie Banat SA | 10467466 | nu s-a emis ATR, e pe ANEXA2 din Ord.19/2022 | RO005E520614629/2 | 2022-07-15 | 2022-07-15
jud. TIMIS, loc. TIMISOARA, Strada MAGNOLIEI, nr. 31 | TM | 0.005 | 0.0048 | 0 | 0.4 | CFp | CBC | E-Distributie Banat SA | 10518651 | nu s-a emis ATR, e pe ANEXA2 din Ord.19/2022 | RO005E512891875/2 | 2022-07-15 | 2022-07-15
jud. TIMIS, loc. TIMISOARA, Strada Neamtu Mircea, profesor, nr. 1A | TM | 0.003 | 0.00289 | 0 | 0.4 | CFp | CBC | E-Distributie Banat SA | 10076598 | nu s-a emis ATR, e pe ANEXA2 din Ord.19/2022 | RO005E513625488/2 | 2022-07-18 | 2022-07-18
jud. TIMIS, loc. TIMISOARA, Strada CAMPULUI, nr. 79 | TM | 0.006 | 0.00578 | 0 | 0.4 | CFp | CBC | E-Distributie Banat SA | 10081869 | nu s-a emis ATR, e pe ANEXA2 din Ord.19/2022 | RO005E512869634/2 | 2022-07-18 | 2022-07-18
jud. TIMIS, loc. TIMISOARA, Strada ROZELOR, nr. 7 | TM | 0.0333 | 0.032134 | 0 | 0.4 | CFp | CBC | E-Distributie Banat SA | 10108769 | nu s-a emis ATR, e pe ANEXA2 din Ord.19/2022 | RO005E513861514/2 | 2022-07-18 | 2022-07-18
jud. TIMIS, loc. LUGOJ, Strada PANSELELOR, nr. 36J, ap. 2 | TM | 0.005 | 0.00488 | 0 | 0.4 | CFp | CBC | E-Distributie Banat SA | 10191612 | nu s-a emis ATR, e pe ANEXA2 din Ord.19/2022 | RO005E513857025/2 | 2022-07-18 | 2022-07-18
jud. CARAS-SEVERIN, loc. MOCERIS, Strada MOCERIS, nr. 215 | CS | 0.01 | 0.0096 | 0 | 0.4 | CFp | CBC | E-Distributie Banat SA | 10203715 | nu s-a emis ATR, e pe ANEXA2 din Ord.19/2022 | RO005E541611290/2 | 2022-07-18 | 2022-07-18
jud. TIMIS, loc. TIMISOARA, Strada Nadasan Stefan, nr. 8 | TM | 0.006 | 0.00538 | 0 | 0.4 | CFp | CBC | E-Distributie Banat SA | 10311861 | nu s-a emis ATR, e pe ANEXA2 din Ord.19/2022 | RO005E513761322/2 | 2022-07-18 | 2022-07-18
jud. TIMIS, loc. SAG, Strada XXI, nr. 21 | TM | 0.01 | 0.0096 | 0 | 0.4 | CFp | CBC | E-Distributie Banat SA | 10333921 | nu s-a emis ATR, e pe ANEXA2 din Ord.19/2022 | RO005E512915412/2 | 2022-07-18 | 2022-07-18
jud. TIMIS, loc. GIROC, Strada LEULUI, nr. 17-A | TM | 0.006 | 0.00578 | 0 | 0.4 | CFp | CBC | E-Distributie Banat SA | 10344723 | nu s-a emis ATR, e pe ANEXA2 din Ord.19/2022 | RO005E514071822/2 | 2022-07-18 | 2022-07-18
jud. TIMIS, loc. GHIRODA, Strada GHIOCEILOR, nr. 15/A | TM | 0.006 | 0.005879 | 0 | 0.4 | CFp | CBC | E-Distributie Banat SA | 10349488 | nu s-a emis ATR, e pe ANEXA2 din Ord.19/2022 | RO005E512973944/2 | 2022-07-18 | 2022-07-18
jud. TIMIS, loc. CARANI, Strada CARANI, nr. 459 | TM | 0.005 | 0.00489 | 0 | 0.4 | CFp | CBC | E-Distributie Banat SA | 10351867 | nu s-a emis ATR, e pe ANEXA2 din Ord.19/2022 | RO005E511587337/2 | 2022-07-18 | 2022-07-18
jud. TIMIS, loc. TARGOVISTE, Strada TIRGOVISTE, nr. 162 | TM | 0.006 | 0.005879 | 0 | 0.4 | CFp | CBC | E-Distributie Banat SA | 10360934 | nu s-a emis ATR, e pe ANEXA2 din Ord.19/2022 | RO005E513647336/2 | 2022-07-18 | 2022-07-18
jud. TIMIS, loc. TIMISOARA, Strada Carpin Dan, martir, nr. 3 | TM | 0.004 | 0.0039 | 0 | 0.4 | CFp | CBC | E-Distributie Banat SA | 10428062 | nu s-a emis ATR, e pe ANEXA2 din Ord.19/2022 | RO005E511083259/2 | 2022-07-18 | 2022-07-18
jud. TIMIS, loc. VARIAS, Strada VARIAS, nr. 404 | TM | 0.00474 | 0.004545 | 0 | 0.4 | CFp | CBC | E-Distributie Banat SA | 10471061 | nu s-a emis ATR, e pe ANEXA2 din Ord.19/2022 | RO005E514105022/2 | 2022-07-18 | 2022-07-18
jud. TIMIS, loc. URSENI, Strada Timisului, nr. 16 | TM | 0.01 | 0.00965 | 0 | 0.4 | CFp | CBC | E-Distributie Banat SA | 10527090 | nu s-a emis ATR, e pe ANEXA2 din Ord.19/2022 | RO005E513272206/2 | 2022-07-18 | 2022-07-18
jud. TIMIS, loc. URSENI, Strada URSENI, nr. 396 | TM | 0.006 | 0.00573 | 0 | 0.4 | CFp | CBC | E-Distributie Banat SA | 10526945 | nu s-a emis ATR, e pe ANEXA2 din Ord.19/2022 | RO005E511413122/2 | 2022-07-18 | 2022-07-18
jud. TIMIS, loc. URSENI, Strada JUPITER, nr. 12, bl. -, sc. -, et. -, ap. - | TM | 0.012 | 0.01161 | 0 | 0.4 | CFp | CBC | E-Distributie Banat SA | 10527246 | nu s-a emis ATR, e pe ANEXA2 din Ord.19/2022 | RO005E513738641/2 | 2022-07-18 | 2022-07-18
jud. TIMIS, loc. MOSNITA NOUA, Strada CALIMAN, nr. 1, ap. 1 | TM | 0.005 | 0.0048 | 0 | 0.4 | CFp | CBC | E-Distributie Banat SA | 10069193 | nu s-a emis ATR, e pe ANEXA2 din Ord.19/2022 | RO005E513634174/2 | 2022-07-19 | 2022-07-19
jud. TIMIS, loc. GATAIA, Strada BARZAVII, nr. 93 | TM | 0.00532 | 0.005213 | 0 | 0.4 | CFp | CBC | E-Distributie Banat SA | 10183620 | nu s-a emis ATR, e pe ANEXA2 din Ord.19/2022 | RO005E512335935/2 | 2022-07-19 | 2022-07-19
jud. HUNEDOARA, loc. HUNEDOARA, Strada LIBERTATII, nr. 6 | HD | 0.06 | 0.05865 | 0 | 6 | CFp | CBC | E-Distributie Banat SA | 10248158 | nu s-a emis ATR, e pe ANEXA2 din Ord.19/2022 | RO005E531542271/2 | 2022-07-19 | 2022-07-19
jud. TIMIS, loc. GIROC, Strada APICULTORILOR, nr. 55 | TM | 0.00474 | 0.004145 | 0 | 0.4 | CFp | CBC | E-Distributie Banat SA | 10302719 | nu s-a emis ATR, e pe ANEXA2 din Ord.19/2022 | RO005E513987502/2 | 2022-07-19 | 2022-07-19
jud. TIMIS, loc. DUMBRAVITA, Strada IOSIF ATTILA, nr. 26/A | TM | 0.005 | 0.00485 | 0 | 0.4 | CFp | CBC | E-Distributie Banat SA | 10315140 | nu s-a emis ATR, e pe ANEXA2 din Ord.19/2022 | RO005E511338870/3 | 2022-07-19 | 2022-07-19
jud. TIMIS, loc. TIMISOARA, Strada MURES, nr. 128/C, ap. 1 | TM | 0.01 | 0.009778 | 0 | 0.4 | CFp | CBC | E-Distributie Banat SA | 10341965 | nu s-a emis ATR, e pe ANEXA2 din Ord.19/2022 | RO005E513293502/2 | 2022-07-19 | 2022-07-19
jud. ARAD, loc. BONTESTI, Strada Bontesti, nr. FN | AR | 0.06 | 0.05865 | 0 | 0.4 | CFp | CBC | E-Distributie Banat SA | 10429598 | nu s-a emis ATR, e pe ANEXA2 din Ord.19/2022 | RO005E522424596/2 | 2022-07-19 | 2022-07-19
jud. TIMIS, loc. MOSNITA NOUA, Strada Junimii, nr. 12, ap. 2 | TM | 0.006 | 0.005877 | 0 | 0.4 | CFp | CBC | E-Distributie Banat SA | 10502394 | nu s-a emis ATR, e pe ANEXA2 din Ord.19/2022 | RO005E513606993/2 | 2022-07-19 | 2022-07-19
jud. TIMIS, loc. DUMBRAVITA, Strada CONAC, nr. 51 | TM | 0.253 | 0.2447 | 0 | 20 | CFp | CBC | E-Distributie Banat SA | 09869896 | nu s-a emis ATR, e pe ANEXA2 din Ord.19/2022 | RO005E513115932/2 | 2022-07-21 | 2022-07-21
jud. TIMIS, loc. DUMBRAVITA, Strada CIRESULUI, nr. 21 | TM | 0.0102 | 0.009799 | 0 | 0.4 | CFp | CBC | E-Distributie Banat SA | 10361345 | nu s-a emis ATR, e pe ANEXA2 din Ord.19/2022 | RO005E514075657/2 | 2022-07-21 | 2022-07-21
jud. TIMIS, loc. COLONIA FABRICII, Strada COLONIA FABRICII, nr. 60D | TM | 0.01 | 0.010043 | 0 | 0.4 | CFp | CBC | E-Distributie Banat SA | 10508037 | nu s-a emis ATR, e pe ANEXA2 din Ord.19/2022 | RO005E513501649/3 | 2022-07-21 | 2022-07-21
jud. ARAD, loc. VARFURILE, Strada Varfurile, nr. 61 | AR | 0.005204 | 0.005204 | 0 | 0.4 | CFp | CBC | E-Distributie Banat SA | 9371186 | 2022-03-23 | RO005E521050343/3 | 2022-07-22 | 2022-07-22
jud. ARAD, loc. GURAHONT, Strada Montana, nr. 5 | AR | 0.008084 | 0.008084 | 0 | 0.4 | CFp | CBC | E-Distributie Banat SA | 9805427 | 2022-04-13 | RO005E521017548/2 | 2022-07-22 | 2022-07-22
jud. HUNEDOARA, loc. CLOPOTIVA, Strada Gura Zlata, nr. 334 | HD | 0.002224 | 0.002224 | 0 | 0.4 | CFp | CBC | E-Distributie Banat SA | 10009298 | nu s-a emis ATR, e pe ANEXA2 din Ord.19/2022 | RO005E532240211/2 | 2022-07-22 | 2022-07-22
jud. ARAD, loc. VLADIMIRESCU, Strada VICTORIA, nr. 13 | AR | 0.007839 | 0.007839 | 0 | 0.4 | CFp | CBC | E-Distributie Banat SA | 10015072 | 2022-06-07 | RO005E522375030/2 | 2022-07-22 | 2022-07-22
jud. ARAD, loc. LIVADA, Strada Livada, nr. 474 | AR | 0.0146 | 0.0146 | 0 | 0.4 | CFp | CBC | E-Distributie Banat SA | 10181039 | 2022-07-08 | RO005E522254429/2 | 2022-07-22 | 2022-07-22
jud. ARAD, loc. ARAD, Strada str. Artemis, nr. 1 | AR | 0.013277 | 0.013277 | 0 | 0.4 | CFp | CBC | E-Distributie Banat SA | 10194927 | nu s-a emis ATR, e pe ANEXA2 din Ord.19/2022 | RO005E522467009/2 | 2022-07-22 | 2022-07-22
jud. HUNEDOARA, loc. SALASU DE SUS, Strada SALASU DE SUS, nr. 117 | HD | 0.005624 | 0.005624 | 0 | 0.23 | CFp | CBC | E-Distributie Banat SA | 10241081 | nu s-a emis ATR, e pe ANEXA2 din Ord.19/2022 | RO005E532245687/2 | 2022-07-22 | 2022-07-22
jud. TIMIS, loc. GIROC, Strada Soarelui, nr. 201 | TM | 0.005879 | 0.005879 | 0 | 0.4 | CFp | CBC | E-Distributie Banat SA | 10246212 | nu s-a emis ATR, e pe ANEXA2 din Ord.19/2022 | RO005E513421235/2 | 2022-07-22 | 2022-07-22
jud. TIMIS, loc. DUMBRAVITA, Strada SILVANA, nr. fn | TM | 0.00774 | 0.00774 | 0 | 0.4 | CFp | CBC | E-Distributie Banat SA | 10246714 | nu s-a emis ATR, e pe ANEXA2 din Ord.19/2022 | RO005E513888300/2 | 2022-07-22 | 2022-07-22
jud. ARAD, loc. ARAD, Strada Vuia Aviator, nr. 16 | AR | 0.009407 | 0.009407 | 0 | 0.4 | CFp | CBC | E-Distributie Banat SA | 10275732 | 2022-07-08 | RO005E520202677/2 | 2022-07-22 | 2022-07-22
jud. ARAD, loc. ARAD, Strada Negruzzi Costache, nr. 10 | AR | 0.00489 | 0.00489 | 0 | 0.4 | CFp | CBC | E-Distributie Banat SA | 10307403 | nu s-a emis ATR, e pe ANEXA2 din Ord.19/2022 | RO005E520251930/2 | 2022-07-22 | 2022-07-22
jud. TIMIS, loc. RECAS, Strada FLORILOR, nr. 27 | TM | 0.0054 | 0.0054 | 0 | 0.4 | CFp | CBC | E-Distributie Banat SA | 10330083 | nu s-a emis ATR, e pe ANEXA2 din Ord.19/2022 | RO005E511367085/2 | 2022-07-22 | 2022-07-22
jud. TIMIS, loc. SANMIHAIU ROMAN, Strada SINMIHAIU ROMAN, nr. 14 B | TM | 0.00578 | 0.00578 | 0 | 0.4 | CFp | CBC | E-Distributie Banat SA | 10352171 | nu s-a emis ATR, e pe ANEXA2 din Ord.19/2022 | RO005E512877857/2 | 2022-07-22 | 2022-07-22
jud. ARAD, loc. ARAD, Strada Creanga Ion, nr. 24 | AR | 0.009602 | 0.009602 | 0 | 0.4 | CFp | CBC | E-Distributie Banat SA | 10354198 | nu s-a emis ATR, e pe ANEXA2 din Ord.19/2022 | RO005E520607485/2 | 2022-07-22 | 2022-07-22
jud. ARAD, loc. VLADIMIRESCU, Strada Teiului, nr. 33 | AR | 0.00488 | 0.00488 | 0 | 0.4 | CFp | CBC | E-Distributie Banat SA | 10359476 | nu s-a emis ATR, e pe ANEXA2 din Ord.19/2022 | RO005E522329927/2 | 2022-07-22 | 2022-07-22
jud. ARAD, loc. ARAD, ALEEA III INSULA MURES, nr. 4, bl. cvartal3 | AR | 0.00284 | 0.00284 | 0 | 0.23 | CFp | CBC | E-Distributie Banat SA | 10366817 | nu s-a emis ATR, e pe ANEXA2 din Ord.19/2022 | RO005E522019046/2 | 2022-07-22 | 2022-07-22
jud. TIMIS, loc. TIMISOARA, Strada Todoran Eugen, nr. 3 | TM | 0.01068 | 0.01068 | 0 | 0.4 | CFp | CBC | E-Distributie Banat SA | 10369377 | nu s-a emis ATR, e pe ANEXA2 din Ord.19/2022 | RO005E513380116/2 | 2022-07-22 | 2022-07-22
jud. ARAD, loc. MACEA, Strada MACEA, nr. 249 | AR | 0.0048 | 0.0048 | 0 | 0.4 | CFp | CBC | E-Distributie Banat SA | 10369966 | nu s-a emis ATR, e pe ANEXA2 din Ord.19/2022 | RO005E521509117/2 | 2022-07-22 | 2022-07-22
jud. ARAD, loc. ARAD, Strada Ratiu Ioan, doctor, nr. 28 | AR | 0.009797 | 0.009797 | 0 | 0.4 | CFp | CBC | E-Distributie Banat SA | 10371565 | nu s-a emis ATR, e pe ANEXA2 din Ord.19/2022 | RO005E520575861/2 | 2022-07-22 | 2022-07-22
jud. TIMIS, loc. GIULVAZ, Strada GIULVAZ, nr. 206 | TM | 0.00587 | 0.00587 | 0 | 0.4 | CFp | CBC | E-Distributie Banat SA | 10376069 | nu s-a emis ATR, e pe ANEXA2 din Ord.19/2022 | RO005E512403795/2 | 2022-07-22 | 2022-07-22
jud. TIMIS, loc. GIULVAZ, Strada GIULVAZ, nr. 185 | TM | 0.009868 | 0.009868 | 0 | 0.4 | CFp | CBC | E-Distributie Banat SA | 10376202 | nu s-a emis ATR, e pe ANEXA2 din Ord.19/2022 | RO005E512403571/2 | 2022-07-22 | 2022-07-22
jud. ARAD, loc. ARAD, Strada Marnei, nr. 43 | AR | 0.00587 | 0.00587 | 0 | 0.4 | CFp | CBC | E-Distributie Banat SA | 10379754 | nu s-a emis ATR, e pe ANEXA2 din Ord.19/2022 | RO005E522321884/2 | 2022-07-22 | 2022-07-22
jud. ARAD, loc. ARAD, Strada Bogrea Vasile, nr. 5 | AR | 0.0048 | 0.0048 | 0 | 0.4 | CFp | CBC | E-Distributie Banat SA | 10385504 | nu s-a emis ATR, e pe ANEXA2 din Ord.19/2022 | RO005E520309990/2 | 2022-07-22 | 2022-07-22
jud. ARAD, loc. AVRAM IANCU, Strada Avram Iancu, nr. 104 | AR | 0.0097 | 0.0097 | 0 | 0.4 | CFp | CBC | E-Distributie Banat SA | 10386256 | nu s-a emis ATR, e pe ANEXA2 din Ord.19/2022 | RO005E521039272/4 | 2022-07-22 | 2022-07-22
jud. Hunedoara, loc. CRISCIOR, Calea MOTILOR, nr. 47 | HD | 0.00783 | 0.00783 | 0 | 0.4 | CFp | CBC | E-Distributie Banat SA | 10408919 | nu s-a emis ATR, e pe ANEXA2 din Ord.19/2022 | RO005E532191441/4 | 2022-07-22 | 2022-07-22
jud. TIMIS, loc. GRABAT, Strada GRABAT, nr. 55, bl. -, sc. -, et. -, ap. - | TM | 0.010172 | 0.010172 | 0 | 0.4 | CFp | CBC | E-Distributie Banat SA | 10410188 | nu s-a emis ATR, e pe ANEXA2 din Ord.19/2022 | RO005E512585314/2 | 2022-07-22 | 2022-07-22
jud. ARAD, loc. ARAD, Strada Lacrimioarelor, nr. 21 | AR | 0.009 | 0.00881 | 0 | 0.4 | CFp | CBC | E-Distributie Banat SA | 15154739 | 2023-02-15 | RO005E520340355/3 | 2023-04-25 | 2023-04-25
jud. TIMIS, loc. GIROC, Strada TIMIS, nr. 16D | TM | 0.00578 | 0.00578 | 0 | 0.4 | CFp | CBC | E-Distributie Banat SA | 10424317 | nu s-a emis ATR, e pe ANEXA2 din Ord.19/2022 | RO005E513235654/2 | 2022-07-22 | 2022-07-22
jud. TIMIS, loc. CHISODA, Strada NICOLAE FIRU, nr. 18 | TM | 0.008819 | 0.008819 | 0 | 0.4 | CFp | CBC | E-Distributie Banat SA | 10428130 | nu s-a emis ATR, e pe ANEXA2 din Ord.19/2022 | RO005E512905286/2 | 2022-07-22 | 2022-07-22
jud. TIMIS, loc. GHIRODA, Strada MESTEACANULUI, nr. 2 | TM | 0.005879 | 0.005879 | 0 | 0.4 | CFp | CBC | E-Distributie Banat SA | 10465355 | nu s-a emis ATR, e pe ANEXA2 din Ord.19/2022 | RO005E512939609/2 | 2022-07-22 | 2022-07-22
jud. TIMIS, loc. ALTRINGEN, Strada ALTRINGEN, nr. 38D | TM | 0.002939 | 0.002939 | 0 | 0.4 | CFp | CBC | E-Distributie Banat SA | 10487942 | nu s-a emis ATR, e pe ANEXA2 din Ord.19/2022 | RO005E513868061/2 | 2022-07-22 | 2022-07-22
jud. TIMIS, loc. NITCHIDORF, Strada NITCHIDORF, nr. 39 | TM | 0.009799 | 0.009799 | 0 | 0.4 | CFp | CBC | E-Distributie Banat SA | 10487965 | nu s-a emis ATR, e pe ANEXA2 din Ord.19/2022 | RO005E513735705/2 | 2022-07-22 | 2022-07-22
jud. TIMIS, loc. JEBEL, Strada JEBEL, nr. 301 | TM | 0.014484 | 0.014484 | 0 | 0.4 | CFp | CBC | E-Distributie Banat SA | 10231256 | nu s-a emis ATR, e pe ANEXA2 din Ord.19/2022 | RO005E512379113/2 | 2022-07-25 | 2022-07-25
jud. ARAD, loc. SOCODOR, Strada SOCODOR, nr. 165 | AR | 0.0048 | 0.0048 | 0 | 0.23 | CFp | CBC | E-Distributie Banat SA | 10243300 | nu s-a emis ATR, e pe ANEXA2 din Ord.19/2022 | RO005E521690747/2 | 2022-07-25 | 2022-07-25
jud. TIMIS, loc. SACALAZ, Strada CIRESULUI, nr. 12 | TM | 0.009877 | 0.009877 | 0 | 0.4 | CFp | CBC | E-Distributie Banat SA | 10327395 | nu s-a emis ATR, e pe ANEXA2 din Ord.19/2022 | RO005E513172294/2 | 2022-07-25 | 2022-07-25
jud. TIMIS, loc. TIMISOARA, Strada MURES, nr. 128C, ap. 2 | TM | 0.0097 | 0.0097 | 0 | 0.4 | CFp | CBC | E-Distributie Banat SA | 10333693 | nu s-a emis ATR, e pe ANEXA2 din Ord.19/2022 | RO005E511624991/2 | 2022-07-25 | 2022-07-25
jud. TIMIS, loc. GIROC, Strada DAMBOVITEI, nr. 4 | TM | 0.012724 | 0.012724 | 0 | 0.4 | CFp | CBC | E-Distributie Banat SA | 10398437 | nu s-a emis ATR, e pe ANEXA2 din Ord.19/2022 | RO005E513630091/2 | 2022-07-25 | 2022-07-25
jud. TIMIS, loc. MOSNITA NOUA, Strada VALETTA, nr. 2 | TM | 0.0195 | 0.0195 | 0 | 0.4 | CFp | CBC | E-Distributie Banat SA | 10722009 | nu s-a emis ATR, e pe ANEXA2 din Ord.19/2022 | RO005E514072070/2 | 2022-07-25 | 2022-07-25
jud. TIMIS, loc. DUMBRAVITA, Strada CRISURILOR, nr. 47C | TM | 0.00475 | 0.00475 | 0 | 0.4 | CFp | CBC | E-Distributie Banat SA | 10125250 | nu s-a emis ATR, e pe ANEXA2 din Ord.19/2022 | RO005E513169199/2 | 2022-07-26 | 2022-07-26
jud. TIMIS, loc. TIMISOARA, Strada Davila Carol, nr. 26 | TM | 0.0142 | 0.0142 | 0 | 0.4 | CFp | CBC | E-Distributie Banat SA | 10302205 | nu s-a emis ATR, e pe ANEXA2 din Ord.19/2022 | RO005E511708219/2 | 2022-07-26 | 2022-07-26
jud. ARAD, loc. ARAD, Calea Zimandului, nr. 45 | AR | 0.019599 | 0.019599 | 0 | 20 | CFp | CBC | E-Distributie Banat SA | 10327393 | nu s-a emis ATR, e pe ANEXA2 din Ord.19/2022 | RO005E521369223/2 | 2022-07-26 | 2022-07-26
jud. ARAD, loc. CAPORAL ALEXA, Strada CAPORAL ALEXA, nr. 290 | AR | 0.00578 | 0.00578 | 0 | 0.4 | CFp | CBC | E-Distributie Banat SA | 10356650 | nu s-a emis ATR, e pe ANEXA2 din Ord.19/2022 | RO005E521995846/2 | 2022-07-26 | 2022-07-26
jud. TIMIS, loc. GIROC, Strada URANUS, nr. 2 | TM | 0.00978 | 0.00978 | 0 | 0.4 | CFp | CBC | E-Distributie Banat SA | 10360071 | nu s-a emis ATR, e pe ANEXA2 din Ord.19/2022 | RO005E512960838/2 | 2022-07-26 | 2022-07-26
jud. TIMIS, loc. GIROC, Strada ROINITEI, nr. 11, ap. 2 | TM | 0.00578 | 0.00578 | 0 | 0.4 | CFp | CBC | E-Distributie Banat SA | 10367529 | nu s-a emis ATR, e pe ANEXA2 din Ord.19/2022 | RO005E513687576/2 | 2022-07-26 | 2022-07-26
jud. ARAD, loc. ARAD, Strada Lipovei, nr. 60 | AR | 0.005697 | 0.005697 | 0 | 0.4 | CFp | CBC | E-Distributie Banat SA | 10368098 | nu s-a emis ATR, e pe ANEXA2 din Ord.19/2022 | RO005E522010777/2 | 2022-07-26 | 2022-07-26
jud. ARAD, loc. VLADIMIRESCU, Strada Berlin, nr. 40 | AR | 0.00587 | 0.00587 | 0 | 0.4 | CFp | CBC | E-Distributie Banat SA | 10031277 | 2022-06-23 | RO005E522353069/2 | 2022-07-27 | 2022-07-27
jud. HUNEDOARA, loc. BUCURESCI, Strada BUCURESCI, nr. 30 | HD | 0.00489 | 0.00489 | 0 | 0.4 | CFp | CBC | E-Distributie Banat SA | 10368043 | nu s-a emis ATR, e pe ANEXA2 din Ord.19/2022 | RO005E530809995/3 | 2022-07-27 | 2022-07-27
jud. HUNEDOARA, loc. HUNEDOARA, Strada CARPATI, nr. 27 | HD | 0.004899 | 0.004899 | 0 | 0.23 | CFp | CBC | E-Distributie Banat SA | 10486007 | nu s-a emis ATR, e pe ANEXA2 din Ord.19/2022 | RO005E530436643/2 | 2022-07-27 | 2022-07-27
jud. ARAD, loc. ARAD, Strada Oborului, nr. 25 | AR | 0.0048 | 0.0048 | 0 | 0.4 | CFp | CBC | E-Distributie Banat SA | 10490832 | nu s-a emis ATR, e pe ANEXA2 din Ord.19/2022 | RO005E520349602/2 | 2022-07-27 | 2022-07-27
jud. ARAD, loc. ZIMANDU NOU, Strada ZIMANDU-NOU, nr. PTA-CAP | AR | 0.016267 | 0.016267 | 0 | 0.4 | CFp | CBC | E-Distributie Banat SA | 10509186 | nu s-a emis ATR, e pe ANEXA2 din Ord.19/2022 | RO005E522238218/2 | 2022-07-27 | 2022-07-27
jud. TIMIS, loc. TIMISOARA, Strada BUJORILOR, nr. 127, ap. 0 | TM | 0.00965 | 0.00965 | 0 | 0.4 | CFp | CBC | E-Distributie Banat SA | 10519445 | nu s-a emis ATR, e pe ANEXA2 din Ord.19/2022 | RO005E511123737/2 | 2022-07-27 | 2022-07-27
jud. TIMIS, loc. TIMISOARA, Strada SAMUIL SAGOVICI, nr. 94, bl. -, sc. -, et. -, ap. - | TM | 0.004722 | 0.004722 | 0 | 0.4 | CFp | CBC | E-Distributie Banat SA | 10578166 | nu s-a emis ATR, e pe ANEXA2 din Ord.19/2022 | RO005E510127459/2 | 2022-07-27 | 2022-07-27
jud. ARAD, loc. INEU, Strada Aurel Vlaicu, nr. 8 | AR | 0.004545 | 0.004545 | 0 | 0.23 | CFp | CBC | E-Distributie Banat SA | 10579511 | nu s-a emis ATR, e pe ANEXA2 din Ord.19/2022 | RO005E520804552/2 | 2022-07-27 | 2022-07-27
jud. ARAD, loc. ARAD, Strada TEIULUI, nr. 22 | AR | 0.0097 | 0.0097 | 0 | 0.4 | CFp | CBC | E-Distributie Banat SA | 10582575 | nu s-a emis ATR, e pe ANEXA2 din Ord.19/2022 | RO005E522389417/2 | 2022-07-27 | 2022-07-27
jud. TIMIS, loc. MOSNITA NOUA, Strada MOSNITA NOUA, nr. 3581, bl. CF | TM | 0.003231 | 0.003231 | 0 | 0.4 | CFp | CBC | E-Distributie Banat SA | 09680632 | nu s-a emis ATR, e pe ANEXA2 din Ord.19/2022 | RO005E512944302/2 | 2022-07-28 | 2022-07-28
jud. TIMIS, loc. BUCOVAT (REMETEA MARE), Strada BUCOVAT REMETEA, nr. 163 | TM | 0.0048 | 0.0048 | 0 | 0.4 | CFp | CBC | E-Distributie Banat SA | 10200433 | nu s-a emis ATR, e pe ANEXA2 din Ord.19/2022 | RO005E511388314/2 | 2022-07-28 | 2022-07-28
jud. TIMIS, loc. GIROC, Strada GLORIA, nr. 25 | TM | 0.003722 | 0.003722 | 0 | 0.4 | CFp | CBC | E-Distributie Banat SA | 10230241 | nu s-a emis ATR, e pe ANEXA2 din Ord.19/2022 | RO005E511447589/2 | 2022-07-28 | 2022-07-28
jud. HUNEDOARA, loc. DEVA, Strada IASOMIEI, nr. 1 | HD | 0.01959 | 0.01959 | 0 | 0.4 | CFp | CBC | E-Distributie Banat SA | 10234234 | nu s-a emis ATR, e pe ANEXA2 din Ord.19/2022 | RO005E530149251/3 | 2022-07-28 | 2022-07-28
jud. TIMIS, loc. GIROC, Bulevardul SOARELUI, nr. 199, ap. 4 | TM | 0.0048 | 0.0048 | 0 | 0.4 | CFp | CBC | E-Distributie Banat SA | 10328791 | nu s-a emis ATR, e pe ANEXA2 din Ord.19/2022 | RO005E513687420/3 | 2022-07-28 | 2022-07-28
jud. TIMIS, loc. JIMBOLIA, Strada Timis, nr. 22 | TM | 0.008014 | 0.008014 | 0 | 0.4 | CFp | CBC | E-Distributie Banat SA | 10333465 | nu s-a emis ATR, e pe ANEXA2 din Ord.19/2022 | RO005E512837998/3 | 2022-07-28 | 2022-07-28
jud. ARAD, loc. ZIMANDCUZ, Strada ZIMANDCUZ, nr. 520 | AR | 0.00979 | 0.00979 | 0 | 0.4 | CFp | CBC | E-Distributie Banat SA | 10348700 | nu s-a emis ATR, e pe ANEXA2 din Ord.19/2022 | RO005E522361440/2 | 2022-07-28 | 2022-07-28
jud. TIMIS, loc. TIMISOARA, Strada PETUNIEI, nr. 6 | TM | 0.0048 | 0.0048 | 0 | 0.4 | CFp | CBC | E-Distributie Banat SA | 10369505 | nu s-a emis ATR, e pe ANEXA2 din Ord.19/2022 | RO005E513124796/2 | 2022-07-28 | 2022-07-28
jud. TIMIS, loc. CHISODA, Strada NICOLAE FIRU, nr. 1 | TM | 0.00489 | 0.00489 | 0 | 0.4 | CFp | CBC | E-Distributie Banat SA | 10399429 | nu s-a emis ATR, e pe ANEXA2 din Ord.19/2022 | RO005E511379796/2 | 2022-07-28 | 2022-07-28
jud. TIMIS, loc. LUGOJ, Strada FUNDATURA BOCSEI, nr. 3 | TM | 0.007839 | 0.007839 | 0 | 0.4 | CFp | CBC | E-Distributie Banat SA | 10408914 | nu s-a emis ATR, e pe ANEXA2 din Ord.19/2022 | RO005E512851905/2 | 2022-07-28 | 2022-07-28
jud. TIMIS, loc. LUGOJ, Strada SMARDAN, nr. 18 | TM | 0.004302 | 0.004302 | 0 | 0.4 | CFp | CBC | E-Distributie Banat SA | 10424112 | nu s-a emis ATR, e pe ANEXA2 din Ord.19/2022 | RO005E513189315/2 | 2022-07-28 | 2022-07-28
jud. ARAD, loc. LIPOVA, Strada Iancu Jianu, nr. 19 | AR | 0.00284 | 0.00284 | 0 | 0.23 | CFp | CBC | E-Distributie Banat SA | 10464365 | nu s-a emis ATR, e pe ANEXA2 din Ord.19/2022 | RO005E520849674/2 | 2022-07-28 | 2022-07-28
jud. TIMIS, loc. LOVRIN, Strada Lovrin, nr. 627, ap. 0 | TM | 0.0048 | 0.0048 | 0 | 0.4 | CFp | CBC | E-Distributie Banat SA | 10468693 | nu s-a emis ATR, e pe ANEXA2 din Ord.19/2022 | RO005E512724140/2 | 2022-07-28 | 2022-07-28
jud. CARAS-SEVERIN, loc. OTELU ROSU, Strada GARII, nr. 20A | CS | 0.00578 | 0.00578 | 0 | 0.23 | CFp | CBC | E-Distributie Banat SA | 10472027 | nu s-a emis ATR, e pe ANEXA2 din Ord.19/2022 | RO005E540643665/2 | 2022-07-28 | 2022-07-28
jud. ARAD, loc. ARAD, Strada Magurei, nr. 18A | AR | 0.0146 | 0.0146 | 0 | 0.4 | CFp | CBC | E-Distributie Banat SA | 10484972 | nu s-a emis ATR, e pe ANEXA2 din Ord.19/2022 | RO005E522035583/2 | 2022-07-28 | 2022-07-28
jud. TIMIS, loc. SACALAZ, Strada SACALAZ, nr. 117/B | TM | 0.00485 | 0.00485 | 0 | 0.4 | CFp | CBC | E-Distributie Banat SA | 10493150 | nu s-a emis ATR, e pe ANEXA2 din Ord.19/2022 | RO005E513727177/2 | 2022-07-28 | 2022-07-28
jud. TIMIS, loc. GIROC, Strada Siretului, nr. 2 | TM | 0.00578 | 0.00578 | 0 | 0.4 | CFp | CBC | E-Distributie Banat SA | 10498699 | nu s-a emis ATR, e pe ANEXA2 din Ord.19/2022 | RO005E513526916/2 | 2022-07-28 | 2022-07-28
jud. HUNEDOARA, loc. BACIA, Strada BACIA, nr. 26 | HD | 0.004753 | 0.004753 | 0 | 0.23 | CFp | CBC | E-Distributie Banat SA | 10502165 | nu s-a emis ATR, e pe ANEXA2 din Ord.19/2022 | RO005E531290169/2 | 2022-07-28 | 2022-07-28
jud. HUNEDOARA, loc. VETEL, Strada VETEL, nr. 263 | HD | 0.017636 | 0.017636 | 0 | 0.4 | CFp | CBC | E-Distributie Banat SA | 10502213 | nu s-a emis ATR, e pe ANEXA2 din Ord.19/2022 | RO005E532243539/3 | 2022-07-28 | 2022-07-28
jud. TIMIS, loc. TIMISOARA, Strada Stoia Udrea Ioan, nr. 5 | TM | 0.004644 | 0.004644 | 0 | 0.4 | CFp | CBC | E-Distributie Banat SA | 10521828 | nu s-a emis ATR, e pe ANEXA2 din Ord.19/2022 | RO005E513101498/2 | 2022-07-28 | 2022-07-28
jud. CARAS-SEVERIN, loc. EZERIS, Strada EZERIS, nr. 142 | CS | 0.00568 | 0.00568 | 0 | 0.4 | CFp | CBC | E-Distributie Banat SA | 10653184 | nu s-a emis ATR, e pe ANEXA2 din Ord.19/2022 | RO005E541584301/2 | 2022-07-28 | 2022-07-28
jud. TIMIS, loc. UTVIN, Strada UTVIN, nr. 88F | TM | 0.005045 | 0.005045 | 0 | 0.4 | CFp | CBC | E-Distributie Banat SA | 10672826 | nu s-a emis ATR, e pe ANEXA2 din Ord.19/2022 | RO005E513301591/3 | 2022-07-28 | 2022-07-28
jud. TIMIS, loc. SANANDREI, Strada BEGONIEI, nr. 25 | TM | 0.009799 | 0.009799 | 0 | 0.4 | CFp | CBC | E-Distributie Banat SA | 10698166 | nu s-a emis ATR, e pe ANEXA2 din Ord.19/2022 | RO005E513425194/3 | 2022-07-28 | 2022-07-28
jud. ARAD, loc. CRUCENI, Strada CRUCENI, nr. 162 | AR | 0.0097 | 0.0097 | 0 | 0.4 | CFp | CBC | E-Distributie Banat SA | 10379974 | nu s-a emis ATR, e pe ANEXA2 din Ord.19/2022 | RO005E521718669/3 | 2022-07-29 | 2022-07-29
jud. TIMIS, loc. DUMBRAVITA, Strada KIEV, nr. 12 | TM | 0.007446 | 0.007446 | 0 | 0.4 | CFp | CBC | E-Distributie Banat SA | 10383808 | nu s-a emis ATR, e pe ANEXA2 din Ord.19/2022 | RO005E512880479/2 | 2022-07-29 | 2022-07-29
jud. ARAD, loc. ILTEU, Strada ILTEU, nr. 164 | AR | 0.00284 | 0.00284 | 0 | 0.4 | CFp | CBC | E-Distributie Banat SA | 10395873 | nu s-a emis ATR, e pe ANEXA2 din Ord.19/2022 | RO005E522365196/2 | 2022-07-29 | 2022-07-29
jud. TIMIS, loc. DUMBRAVITA, Strada LALELELOR, nr. 46 | TM | 0.007839 | 0.007839 | 0 | 0.4 | CFp | CBC | E-Distributie Banat SA | 10485167 | nu s-a emis ATR, e pe ANEXA2 din Ord.19/2022 | RO005E513230390/3 | 2022-07-29 | 2022-07-29
jud. TIMIS, loc. BREAZOVA, Strada BREAZOVA, nr. 7/9 | TM | 0.030511 | 0.030511 | 0 | 0.4 | CFp | CBC | E-Distributie Banat SA | 10492463 | nu s-a emis ATR, e pe ANEXA2 din Ord.19/2022 | RO005E513474794/3 | 2022-07-29 | 2022-07-29
jud. HUNEDOARA, loc. BRAD, Strada EMIL GIURGIUCA, nr. 11 | HD | 0.00979 | 0.00979 | 0 | 0.4 | CFp | CBC | E-Distributie Banat SA | 10523641 | nu s-a emis ATR, e pe ANEXA2 din Ord.19/2022 | RO005E532241807/2 | 2022-07-29 | 2022-07-29
jud. HUNEDOARA, loc. TOPLITA, Strada TOPLITA, nr. 42A | HD | 0.004899 | 0.004899 | 0 | 0.4 | CFp | CBC | E-Distributie Banat SA | 10725755 | nu s-a emis ATR, e pe ANEXA2 din Ord.19/2022 | RO005E532343013/2 | 2022-07-29 | 2022-07-29
jud. TIMIS, loc. DUMBRAVITA, Strada CONAC, nr. 50 | TM | 0.1407 | 0 | 0 | 0.4 | CFp | CBC | E-Distributie Banat SA | 6685142 | 2021-01-27 | RO005E511729346/2 | 2022-08-10 | 2022-08-10
jud. ARAD, loc. BUTENI, Strada Buteni, nr. 810 | AR | 0.0075 | 0.00715 | 0 | 0.4 | CFp | CBC | E-Distributie Banat SA | 8821444 | 2021-10-13 | RO005E521242010/2 | 2022-08-29 | 2022-08-29
jud. TIMIS, loc. MOSNITA VECHE, Strada MOSNITA VECHE, nr. 1148 | TM | 0.015 | 0.0132 | 0 | 0.4 | CFp | CBC | E-Distributie Banat SA | 09181178 | 2022-06-23 | RO005E513265466/2 | 2022-08-12 | 2022-08-12
jud. ARAD, loc. VLADIMIRESCU, Strada FAUSTA, nr. 12 | AR | 0.02 | 0.019597 | 0 | 0.4 | CFp | CBC | E-Distributie Banat SA | 9195497 | 2022-01-29 | RO005E522406664/2 | 2022-08-03 | 2022-08-03
jud. ARAD, loc. ARAD, Strada Tulnic, nr. 20 | AR | 0.0082 | 0.008026 | 0 | 0.4 | CFp | CBC | E-Distributie Banat SA | 9591308 | 2022-03-14 | RO005E520550842/2 | 2022-08-05 | 2022-08-05
jud. TIMIS, loc. TIMISOARA, Strada OEDIP, nr. 33, bl. --, sc. --, et. --, ap. -- | TM | 0.0045 | 0.0044 | 0 | 0.4 | CFp | CBC | E-Distributie Banat SA | 09644962 | nu s-a emis ATR, e pe ANEXA2 din Ord.19/2022 | RO005E513844447/2 | 2022-08-19 | 2022-08-19
jud. TIMIS, loc. TIMISOARA, Bulevardul Maniu Iuliu, nr. 33, ap. 1 | TM | 0.004 | 0.003895 | 0 | 0.23 | CFp | CBC | E-Distributie Banat SA | 09662639 | nu s-a emis ATR, e pe ANEXA2 din Ord.19/2022 | RO005E513264241/2 | 2022-08-18 | 2022-08-18
jud. HUNEDOARA, loc. LUNCOIU DE JOS, Strada LUNCOIU DE JOS, nr. 89 | HD | 0.00736 | 0.007212 | 0 | 0.4 | CFp | CBC | E-Distributie Banat SA | 9663252 | 2022-03-30 | RO005E530815666/5 | 2022-08-08 | 2022-08-08
jud. TIMIS, loc. VOITEG, Strada VOITEG, nr. 110 | TM | 0.02 | 0.02001 | 0 | 0.4 | CFp | CBC | E-Distributie Banat SA | 09745909 | nu s-a emis ATR, e pe ANEXA2 din Ord.19/2022 | RO005E513358425/2 | 2022-08-01 | 2022-08-01
jud. CARAS-SEVERIN, loc. BAILE HERCULANE, Strada PECINISCA, nr. 175C | CS | 0.03 | 0.029398 | 0 | 0.4 | CFp | CBC | E-Distributie Banat SA | 09748834 | nu s-a emis ATR, e pe ANEXA2 din Ord.19/2022 | RO005E541540819/2 | 2022-08-29 | 2022-08-29
jud. TIMIS, loc. SANNICOLAU MARE, Strada Crisan, nr. 31, ap. 0 | TM | 0.0082 | 0.006036 | 0 | 0.4 | CFp | CBC | E-Distributie Banat SA | 09828381 | 2022-06-03 | RO005E512623889/2 | 2022-08-25 | 2022-08-25
jud. TIMIS, loc. BENCECU DE SUS, Strada BENCECU DE SUS, nr. 218 | TM | 0.006 | 0.00587 | 0 | 0.4 | CFp | CBC | E-Distributie Banat SA | 09967297 | 2022-06-16 | RO005E513157714/2 | 2022-08-23 | 2022-08-23
jud. TIMIS, loc. LIEBLING, Strada LIEBLING, nr. 361 | TM | 0.017745 | 0.01705 | 0 | 0,4 | CFp | CBC | E-Distributie Banat SA | 10031412 | 2022-07-22 | RO005E513270068/2 | 2022-08-31 | 2022-08-31
jud. TIMIS, loc. BUCOVAT (REMETEA MARE), Strada BUCOVAT REMETEA, nr. 293 | TM | 0.005 | 0.00487 | 0 | 0.4 | CFp | CBC | E-Distributie Banat SA | 10031597 | nu s-a emis ATR, e pe ANEXA2 din Ord.19/2022 | RO005E511390845/3 | 2022-08-12 | 2022-08-12
jud. ARAD, loc. CHERELUS, Strada Cherelus, nr. EXTRAVILAN | AR | 0.02 | 0.0195 | 0 | 0.4 | CFp | CBC | E-Distributie Banat SA | 10054381 | nu s-a emis ATR, e pe ANEXA2 din Ord.19/2022 | RO005E521313929/2 | 2022-08-03 | 2022-08-03
jud. ARAD, loc. ADEA, Strada ADEA, nr. 70 | AR | 0.005 | 0.004899 | 0 | 0.4 | CFp | CBC | E-Distributie Banat SA | 10066641 | nu s-a emis ATR, e pe ANEXA2 din Ord.19/2022 | RO005E521449569/2 | 2022-08-03 | 2022-08-03
jud. TIMIS, loc. BIRDA, Strada BIRDA, nr. 119 | TM | 0.02 | 0.01958 | 0 | 0,4 | CFp | CBC | E-Distributie Banat SA | 10066813 | 2022-07-12 | RO005E512940601/2 | 2022-08-11 | 2022-08-11
jud. ARAD, loc. ARAD, Strada Armoniei, nr. 64 | AR | 0.007085 | 0.006843 | 0 | 0,4 | CFp | CBC | E-Distributie Banat SA | 10068062 | 2022-06-09 | RO005E520282743/2 | 2022-08-10 | 2022-08-10
jud. ARAD, loc. TARNOVA, Strada Tarnova, nr. 10 | AR | 0.023 | 0.02244 | 0 | 0.4 | CFp | CBC | E-Distributie Banat SA | 14237834 | 2023-01-05 | RO005E520923217/3 | 2023-03-07 | 2023-03-07
jud. TIMIS, loc. MOSNITA NOUA, Strada GABRIELA, nr. 22 | TM | 0.006 | 0.005879 | 0 | 0.23 | CFp | CBC | E-Distributie Banat SA | 10100391 | nu s-a emis ATR, e pe ANEXA2 din Ord.19/2022 | RO005E513658080/2 | 2022-08-17 | 2022-08-17
jud. TIMIS, loc. BIRDA, Strada BIRDA, nr. 60 | TM | 0.02 | 0.01958 | 0 | 0,4 | CFp | CBC | E-Distributie Banat SA | 10110761 | 2022-07-04 | RO005E512276322/2 | 2022-08-11 | 2022-08-11
jud. TIMIS, loc. TIMISOARA, Strada SATU NOU, nr. 5 | TM | 0.0027 | 0.002576 | 0 | 0.23 | CFp | CBC | E-Distributie Banat SA | 10115578 | nu s-a emis ATR, e pe ANEXA2 din Ord.19/2022 | RO005E510566579/2 | 2022-08-31 | 2022-08-31
jud. ARAD, loc. CHISINEU-CRIS, Strada DIMITRIE CANTEMIR, nr. 2 | AR | 0.006 | 0.005879 | 0 | 0.23 | CFp | CBC | E-Distributie Banat SA | 10130129 | nu s-a emis ATR, e pe ANEXA2 din Ord.19/2022 | RO005E521657155/2 | 2022-08-03 | 2022-08-03
jud. TIMIS, loc. ORTISOARA, Strada Intravilan, nr. 582/A | TM | 0.003 | 0.002939 | 0 | 0.23 | CFp | CBC | E-Distributie Banat SA | 10131249 | nu s-a emis ATR, e pe ANEXA2 din Ord.19/2022 | RO005E511457704/2 | 2022-08-17 | 2022-08-17
jud. ARAD, loc. SANTANA, Strada GHIOCEILOR, nr. 82 | AR | 0.02 | 0.015923 | 0 | 0.4 | CFp | CBC | E-Distributie Banat SA | 10142425 | 2022-07-17 | RO005E521306819/3 | 2022-08-24 | 2022-08-24
jud. TIMIS, loc. SACALAZ, Strada Castanelor, nr. 13 | TM | 0.0108 | 0.010434 | 0 | 0.4 | CFp | CBC | E-Distributie Banat SA | 10146142 | nu s-a emis ATR, e pe ANEXA2 din Ord.19/2022 | RO005E513326273/2 | 2022-08-10 | 2022-08-10
jud. TIMIS, loc. RECAS, Strada RECAS, nr. FN | TM | 0.02 | 0.019598 | 0 | 0.4 | CFp | CBC | E-Distributie Banat SA | 10157055 | nu s-a emis ATR, e pe ANEXA2 din Ord.19/2022 | RO005E513116966/3 | 2022-08-24 | 2022-08-24
jud. ARAD, loc. ARAD, Strada Stanjenel, nr. 16 | AR | 0.013 | 0.012738 | 0 | 0.4 | CFp | CBC | E-Distributie Banat SA | 10159464 | nu s-a emis ATR, e pe ANEXA2 din Ord.19/2022 | RO005E522299338/2 | 2022-08-24 | 2022-08-24
jud. TIMIS, loc. PERIAM, Strada Artarului, nr. 43 | TM | 0.069 | 0.06757 | 0 | 0.4 | CFp | CBC | E-Distributie Banat SA | 10172277 | nu s-a emis ATR, e pe ANEXA2 din Ord.19/2022 | RO005E512816704/4 | 2022-08-24 | 2022-08-24
jud. ARAD, loc. LIVADA, Strada Livada, nr. 1054 | AR | 0.0144 | 0.014012 | 0 | 0.4 | CFp | CBC | E-Distributie Banat SA | 10194530 | nu s-a emis ATR, e pe ANEXA2 din Ord.19/2022 | RO005E522333034/2 | 2022-08-16 | 2022-08-16
jud. ARAD, loc. ZIMANDU NOU, Strada ZIMANDU-NOU, nr. 0 | AR | 0.01 | 0.009799 | 0 | 0.4 | CFp | CBC | E-Distributie Banat SA | 10198960 | nu s-a emis ATR, e pe ANEXA2 din Ord.19/2022 | RO005E522404190/1 | 2022-08-18 | 2022-08-18
jud. ARAD, loc. TARNOVA, Strada Tarnova, nr. 613 | AR | 0.0109 | 0.010582 | 0 | 0,4 | CFp | CBC | E-Distributie Banat SA | 10201008 | 2022-07-07 | RO005E521123827/2 | 2022-08-10 | 2022-08-10
jud. ARAD, loc. ARAD, Strada STEAGULUI, nr. 70 | AR | 0.01215 | 0.011897 | 0 | 0,4 | CFp | CBC | E-Distributie Banat SA | 10214019 | 2022-07-14 | RO005E522396538/2 | 2022-08-26 | 2022-08-26
jud. TIMIS, loc. DUMBRAVITA, Strada Motilor, nr. 20, ap. 1 | TM | 0.0082 | 0.007936 | 0 | 0.4 | CFp | CBC | E-Distributie Banat SA | 10218202 | nu s-a emis ATR, e pe ANEXA2 din Ord.19/2022 | RO005E513437748/2 | 2022-08-10 | 2022-08-10
jud. TIMIS, loc. PARTA, Strada Intravilan, nr. 113C | TM | 0.003 | 0.00292 | 0 | 0.4 | CFp | CBC | E-Distributie Banat SA | 10221656 | nu s-a emis ATR, e pe ANEXA2 din Ord.19/2022 | RO005E513759093/2 | 2022-08-24 | 2022-08-24
jud. HUNEDOARA, loc. PETROSANI, Strada Str. Fabricilor, nr. 11 | HD | 0.0984 | 0.096431 | 0 | 0.4 | CFp | CBC | E-Distributie Banat SA | 10226416 | nu s-a emis ATR, e pe ANEXA2 din Ord.19/2022 | RO005E532247500/2 | 2022-08-01 | 2022-08-01
jud. TIMIS, loc. TIMISOARA, Strada ZORILE, nr. 22 | TM | 0.0108 | 0.010434 | 0 | 0.4 | CFp | CBC | E-Distributie Banat SA | 10228545 | nu s-a emis ATR, e pe ANEXA2 din Ord.19/2022 | RO005E513378887/2 | 2022-08-18 | 2022-08-18
jud. ARAD, loc. CURTICI, Strada Closca, nr. 40 | AR | 0.00592 | 0.005702 | 0 | 0.4 | CFp | CBC | E-Distributie Banat SA | 10231572 | nu s-a emis ATR, e pe ANEXA2 din Ord.19/2022 | RO005E520769259/2 | 2022-08-24 | 2022-08-24
jud. ARAD, loc. ARAD, Strada Slavici Ioan, nr. 16 | AR | 0.005 | 0.00489 | 0 | 0.23 | CFp | CBC | E-Distributie Banat SA | 10231863 | nu s-a emis ATR, e pe ANEXA2 din Ord.19/2022 | RO005E520253178/2 | 2022-08-03 | 2022-08-03
jud. HUNEDOARA, loc. CASTAU, Strada CASTAU, nr. 310 M | HD | 0.0046 | 0.004478 | 0 | 0.4 | CFp | CBC | E-Distributie Banat SA | 10247244 | nu s-a emis ATR, e pe ANEXA2 din Ord.19/2022 | RO005E532399148/1 | 2022-08-17 | 2022-08-17
jud. ARAD, loc. CURTICI, Strada Vasile Alecsandri, nr. 3 | AR | 0.03 | 0.0293 | 0 | 0,4 | CFp | CBC | E-Distributie Banat SA | 10253105 | 2022-07-08 | RO005E521383252/2 | 2023-08-22 | 2023-08-22
jud. TIMIS, loc. TIMISOARA, Calea TORONTALULUI, nr. KM6 | TM | 0.05106 | 0.050037 | 0 | 0.4 | CFp | CBC | E-Distributie Banat SA | 10253384 | nu s-a emis ATR, e pe ANEXA2 din Ord.19/2022 | RO005E513055328/2 | 2022-08-16 | 2022-08-16
jud. ARAD, loc. ARAD, Strada Dragu Stan, nr. 33 | AR | 0.0082 | 0.007936 | 0 | 0.4 | CFp | CBC | E-Distributie Banat SA | 10265598 | nu s-a emis ATR, e pe ANEXA2 din Ord.19/2022 | RO005E520290933/2 | 2022-08-24 | 2022-08-24
jud. TIMIS, loc. TIMISOARA, Strada POP AUREL, nr. 35 | TM | 0.01575 | 0.009872 | 0 | 0.4 | CFp | CBC | E-Distributie Banat SA | 10265804 | nu s-a emis ATR, e pe ANEXA2 din Ord.19/2022 | RO005E512872278/2 | 2022-08-03 | 2022-08-03
jud. TIMIS, loc. TIMISOARA, Strada MUSICESCU GAVRIL, nr. 105-107A | TM | 0.007 | 0.006859 | 0 | 0.4 | CFp | CBC | E-Distributie Banat SA | 10267497 | nu s-a emis ATR, e pe ANEXA2 din Ord.19/2022 | RO005E513023132/2 | 2022-08-01 | 2022-08-01
jud. ARAD, loc. ARAD, Calea Radnei, nr. 202 | AR | 0.01232 | 0.011974 | 0 | 0,4 | CFp | CBC | E-Distributie Banat SA | 10286294 | 2022-07-05 | RO005E522041658/2 | 2022-08-04 | 2022-08-04
jud. ARAD, loc. ZIMANDU NOU, Strada ZIMANDU-NOU, nr. 308 | AR | 0.008 | 0.00774 | 0 | 0.4 | CFp | CBC | E-Distributie Banat SA | 10288070 | nu s-a emis ATR, e pe ANEXA2 din Ord.19/2022 | RO005E521966383/2 | 2022-08-03 | 2022-08-03
jud. TIMIS, loc. SANANDREI, Strada SINANDREI, nr. 523 | TM | 0.005 | 0.00489 | 0 | 0.4 | CFp | CBC | E-Distributie Banat SA | 10303689 | nu s-a emis ATR, e pe ANEXA2 din Ord.19/2022 | RO005E511332223/2 | 2022-08-04 | 2022-08-04
jud. HUNEDOARA, loc. HUNEDOARA, Strada Dambului, nr. 28 | HD | 0.0056 | 0.005487 | 0 | 0.4 | CFp | CBC | E-Distributie Banat SA | 10304471 | nu s-a emis ATR, e pe ANEXA2 din Ord.19/2022 | RO005E530455824/2 | 2022-08-09 | 2022-08-09
jud. ARAD, loc. ARAD, Strada Clopoteilor, nr. 17A | AR | 0.0082 | 0.008026 | 0 | 0.23 | CFp | CBC | E-Distributie Banat SA | 10305719 | nu s-a emis ATR, e pe ANEXA2 din Ord.19/2022 | RO005E520564027/2 | 2022-08-16 | 2022-08-16
jud. TIMIS, loc. GIARMATA-VII, Strada CERNA, nr. 15A | TM | 0.00432 | 0.004234 | 0 | 0.23 | CFp | CBC | E-Distributie Banat SA | 10307629 | nu s-a emis ATR, e pe ANEXA2 din Ord.19/2022 | RO005E513830330/2 | 2022-08-16 | 2022-08-16
jud. TIMIS, loc. PERIAM, Calea Aradului, nr. 176 | TM | 0.015 | 0.0146 | 0 | 0.4 | CFp | CBC | E-Distributie Banat SA | 10307834 | nu s-a emis ATR, e pe ANEXA2 din Ord.19/2022 | RO005E512772143/3 | 2022-08-03 | 2022-08-03
jud. TIMIS, loc. TIMISOARA, Strada TRANSILVANIA, nr. 13, bl. E9, sc. A, ap. 6 | TM | 0.0054 | 0.005289 | 0 | 0.4 | CFp | CBC | E-Distributie Banat SA | 10308787 | nu s-a emis ATR, e pe ANEXA2 din Ord.19/2022 | RO005E510734756/2 | 2022-08-18 | 2022-08-18
jud. ARAD, loc. VLADIMIRESCU, Strada Garii, nr. 27 | AR | 0.005 | 0.0048 | 0 | 0.23 | CFp | CBC | E-Distributie Banat SA | 10313071 | nu s-a emis ATR, e pe ANEXA2 din Ord.19/2022 | RO005E520869070/2 | 2022-08-24 | 2022-08-24
jud. CARAS-SEVERIN, loc. BAILE HERCULANE, Strada CASTANILOR, nr. FN | CS | 0.01 | 0.009799 | 0 | 0.4 | CFp | CBC | E-Distributie Banat SA | 10313953 | nu s-a emis ATR, e pe ANEXA2 din Ord.19/2022 | RO005E541500837/2 | 2022-08-25 | 2022-08-25
jud. ARAD, loc. CHISINEU-CRIS, Strada NICOLAE BALCESCU, nr. 40 | AR | 0.00456 | 0.004468 | 0 | 0.4 | CFp | CBC | E-Distributie Banat SA | 10315619 | nu s-a emis ATR, e pe ANEXA2 din Ord.19/2022 | RO005E522289517/2 | 2022-08-03 | 2022-08-03
jud. TIMIS, loc. JEBEL, Strada JEBEL, nr. 928 | TM | 0.00567 | 0.005057 | 0 | 0.4 | CFp | CBC | E-Distributie Banat SA | 10327975 | nu s-a emis ATR, e pe ANEXA2 din Ord.19/2022 | RO005E512399463/2 | 2022-08-02 | 2022-08-02
jud. TIMIS, loc. TIMISOARA, SPLAIUL Vladimirescu Tudor, nr. 46 | TM | 0.01962 | 0.018728 | 0 | 0.4 | CFp | CBC | E-Distributie Banat SA | 10328171 | nu s-a emis ATR, e pe ANEXA2 din Ord.19/2022 | RO005E511717703/2 | 2022-08-18 | 2022-08-18
jud. ARAD, loc. ARAD, Strada Tichindeal Dimitrie, nr. 3AW | AR | 0.006 | 0.005192 | 0 | 0.23 | CFp | CBC | E-Distributie Banat SA | 10329013 | nu s-a emis ATR, e pe ANEXA2 din Ord.19/2022 | RO005E522097389/2 | 2022-08-01 | 2022-08-01
jud. TIMIS, loc. GIROC, Bulevardul SOARELUI, nr. 199 | TM | 0.006 | 0.006515 | 0 | 0.4 | CFp | CBC | E-Distributie Banat SA | 10329517 | nu s-a emis ATR, e pe ANEXA2 din Ord.19/2022 | RO005E513687486/2 | 2022-08-17 | 2022-08-17
jud. TIMIS, loc. PERIAM, Strada Visinului, nr. 50-52 | TM | 0.0178 | 0.017443 | 0 | 0.4 | CFp | CBC | E-Distributie Banat SA | 10330584 | nu s-a emis ATR, e pe ANEXA2 din Ord.19/2022 | RO005E513734210/2 | 2022-08-18 | 2022-08-18
jud. TIMIS, loc. PERIAM, Strada Garii, nr. 2 | TM | 0.00979 | 0.009494 | 0 | 0.4 | CFp | CBC | E-Distributie Banat SA | 10330740 | nu s-a emis ATR, e pe ANEXA2 din Ord.19/2022 | RO005E512820372/2 | 2022-08-30 | 2022-08-30
jud. TIMIS, loc. LUGOJ, Strada Intravilan, nr. 408070, bl. -, sc. -, ap. - | TM | 0.025 | 0.024499 | 0 | 0.4 | CFp | CBC | E-Distributie Banat SA | 10331163 | nu s-a emis ATR, e pe ANEXA2 din Ord.19/2022 | RO005E513400074/2 | 2022-08-23 | 2022-08-23
jud. TIMIS, loc. GHIRODA, Strada GHIOCEILOR, nr. 28 | TM | 0.005265 | 0.009778 | 0 | 0.4 | CFp | CBC | E-Distributie Banat SA | 10334692 | nu s-a emis ATR, e pe ANEXA2 din Ord.19/2022 | RO005E513332797/2 | 2022-08-30 | 2022-08-30
jud. TIMIS, loc. TIMISOARA, Strada EROII DE LA PAULIS, nr. 4-B | TM | 0.00728 | 0.014268 | 0 | 0.4 | CFp | CBC | E-Distributie Banat SA | 10341451 | nu s-a emis ATR, e pe ANEXA2 din Ord.19/2022 | RO005E514046790/2 | 2022-08-16 | 2022-08-16
jud. ARAD, loc. SAVARSIN, Strada SAVIRSIN, nr. 484 | AR | 0.015 | 0.014697 | 0 | 0,4 | CFp | CBC | E-Distributie Banat SA | 10344801 | 2022-07-11 | RO005E522040376/2 | 2022-08-16 | 2022-08-16
jud. HUNEDOARA, loc. DEVA, Strada COZIEI, nr. 5A | HD | 0.0078 | 0.007624 | 0 | 0.4 | CFp | CBC | E-Distributie Banat SA | 10346105 | nu s-a emis ATR, e pe ANEXA2 din Ord.19/2022 | RO005E532337678/3 | 2022-08-17 | 2022-08-17
jud. TIMIS, loc. URSENI, Strada Adelina, nr. 26, ap. 2 | TM | 0.005 | 0.0048 | 0 | 0.23 | CFp | CBC | E-Distributie Banat SA | 10350044 | nu s-a emis ATR, e pe ANEXA2 din Ord.19/2022 | RO005E513832501/2 | 2022-08-19 | 2022-08-19
jud. HUNEDOARA, loc. REEA, Strada REEA, nr. 83 | HD | 0.005 | 0.00487 | 0 | 0.23 | CFp | CBC | E-Distributie Banat SA | 10350212 | nu s-a emis ATR, e pe ANEXA2 din Ord.19/2022 | RO005E530956796/2 | 2022-08-29 | 2022-08-29
jud. ARAD, loc. APATEU, Strada Apateu, nr. 365 | AR | 0.015 | 0.0146 | 0 | 0.4 | CFp | CBC | E-Distributie Banat SA | 10350244 | nu s-a emis ATR, e pe ANEXA2 din Ord.19/2022 | RO005E521340705/4 | 2022-08-16 | 2022-08-16
jud. TIMIS, loc. PECIU NOU, Strada PECIU NOU, nr. 10-11, bl. -, sc. -, ap. - | TM | 0.008 | 0.02347 | 0 | 0.4 | CFp | CBC | E-Distributie Banat SA | 10350490 | nu s-a emis ATR, e pe ANEXA2 din Ord.19/2022 | RO005E511627051/2 | 2022-08-25 | 2022-08-25
jud. HUNEDOARA, loc. ORASTIE, Strada Libertatii, nr. 36 | HD | 0.006 | 0.005879 | 0 | 0.23 | CFp | CBC | E-Distributie Banat SA | 10354060 | nu s-a emis ATR, e pe ANEXA2 din Ord.19/2022 | RO005E530638872/2 | 2022-08-01 | 2022-08-01
jud. ARAD, loc. DEZNA, Strada Avram Iancu, nr. FN | AR | 0.006 | 0.578 | 0 | 0.4 | CFp | CBC | E-Distributie Banat SA | 10357883 | nu s-a emis ATR, e pe ANEXA2 din Ord.19/2022 | RO005E522071617/2 | 2022-08-29 | 2022-08-29
jud. TIMIS, loc. SAG, Strada XXII, nr. 13, ap. 2 | TM | 0.00814 | 0.009858 | 0 | 0.4 | CFp | CBC | E-Distributie Banat SA | 10361074 | nu s-a emis ATR, e pe ANEXA2 din Ord.19/2022 | RO005E513375581/2 | 2022-08-24 | 2022-08-24
jud. ARAD, loc. ARAD, Strada Sanzienelor, nr. 47 | AR | 0.006 | 0.00578 | 0 | 0.4 | CFp | CBC | E-Distributie Banat SA | 10361834 | nu s-a emis ATR, e pe ANEXA2 din Ord.19/2022 | RO005E520599687/2 | 2022-08-04 | 2022-08-04
jud. TIMIS, loc. TEREMIA MARE, Strada TEREMIA MARE, nr. 19 | TM | 0.006 | 0.0048 | 0 | 0.4 | CFp | CBC | E-Distributie Banat SA | 10363077 | nu s-a emis ATR, e pe ANEXA2 din Ord.19/2022 | RO005E513753019/2 | 2022-08-04 | 2022-08-04
jud. TIMIS, loc. MOSNITA VECHE, Strada IEZER, nr. 2 | TM | 0.00939 | 0.009258 | 0 | 0.4 | CFp | CBC | E-Distributie Banat SA | 10363119 | nu s-a emis ATR, e pe ANEXA2 din Ord.19/2022 | RO005E513449527/2 | 2022-08-22 | 2022-08-22
jud. ARAD, loc. ARAD, Calea Radnei, nr. 236 | AR | 0.02 | 0.0195 | 0 | 0,4 | CFp | CBC | E-Distributie Banat SA | 10365978 | 2022-07-21 | RO005E521299887/2 | 2022-08-31 | 2022-08-31
jud. ARAD, loc. VLADIMIRESCU, Strada Garii, nr. 20 | AR | 0.00996 | 0.004369 | 0 | 0.4 | CFp | CBC | E-Distributie Banat SA | 10366654 | nu s-a emis ATR, e pe ANEXA2 din Ord.19/2022 | RO005E522253170/4 | 2022-08-24 | 2022-08-24
jud. TIMIS, loc. DUMBRAVITA, Strada LUCEAFARUL, nr. 36 | TM | 0.006 | 0.00573 | 0 | 0.4 | CFp | CBC | E-Distributie Banat SA | 10368434 | nu s-a emis ATR, e pe ANEXA2 din Ord.19/2022 | RO005E513296831/2 | 2022-08-10 | 2022-08-10
jud. ARAD, loc. IRATOSU, Strada IRATOSU, nr. 463 | AR | 0.005 | 0.0048 | 0 | 0.23 | CFp | CBC | E-Distributie Banat SA | 10368566 | nu s-a emis ATR, e pe ANEXA2 din Ord.19/2022 | RO005E521500837/2 | 2022-08-17 | 2022-08-17
jud. TIMIS, loc. TIMISOARA, Strada AMZEI, nr. 21 | TM | 0.00864 | 0.008317 | 0 | 0.4 | CFp | CBC | E-Distributie Banat SA | 10369053 | nu s-a emis ATR, e pe ANEXA2 din Ord.19/2022 | RO005E513551666/1 | 2022-08-18 | 2022-08-18
jud. TIMIS, loc. MURANI, Strada MURANI, nr. 253 | TM | 0.0048 | 0.004694 | 0 | 0.4 | CFp | CBC | E-Distributie Banat SA | 10375992 | nu s-a emis ATR, e pe ANEXA2 din Ord.19/2022 | RO005E511424988/2 | 2022-08-08 | 2022-08-08
jud. TIMIS, loc. BABSA, Strada BABSA, nr. 132 | TM | 0.005 | 0.0048 | 0 | 0.23 | CFp | CBC | E-Distributie Banat SA | 10378878 | nu s-a emis ATR, e pe ANEXA2 din Ord.19/2022 | RO005E512842242/2 | 2022-08-02 | 2022-08-02
jud. TIMIS, loc. TIMISOARA, Strada TOSCA, nr. CF 135877 | TM | 0.0068 | 0.009877 | 0 | 0.4 | CFp | CBC | E-Distributie Banat SA | 10384157 | nu s-a emis ATR, e pe ANEXA2 din Ord.19/2022 | RO005E512877891/2 | 2022-08-16 | 2022-08-16
jud. TIMIS, loc. TIMISOARA, Bulevardul Maniu Iuliu, nr. 33, ap. 2 | TM | 0.01 | 0.011857 | 0 | 0.4 | CFp | CBC | E-Distributie Banat SA | 10384327 | nu s-a emis ATR, e pe ANEXA2 din Ord.19/2022 | RO005E514053631/2 | 2022-08-16 | 2022-08-16
jud. TIMIS, loc. MOSNITA NOUA, Strada VIDRARU, nr. 22 | TM | 0.00531 | 0.007134 | 0 | 0.4 | CFp | CBC | E-Distributie Banat SA | 10387400 | nu s-a emis ATR, e pe ANEXA2 din Ord.19/2022 | RO005E512933377/2 | 2022-08-25 | 2022-08-25
jud. HUNEDOARA, loc. PLOPI, Strada PLOPI, nr. 12 | HD | 0.005 | 0.00488 | 0 | 0,23 | CFp | CBC | E-Distributie Banat SA | 10392204 | 2022-07-21 | RO005E530914880/2 | 2022-08-31 | 2022-08-31
jud. TIMIS, loc. SANMIHAIU ROMAN, Strada SINMIHAIU ROMAN, nr. 76C | TM | 0.008 | 0.007055 | 0 | 0.4 | CFp | CBC | E-Distributie Banat SA | 10393948 | nu s-a emis ATR, e pe ANEXA2 din Ord.19/2022 | RO005E513398003/2 | 2022-08-03 | 2022-08-03
jud. ARAD, loc. ARAD, Strada Pascani, nr. 48 | AR | 0.0082 | 0.008026 | 0 | 0.4 | CFp | CBC | E-Distributie Banat SA | 10395595 | nu s-a emis ATR, e pe ANEXA2 din Ord.19/2022 | RO005E522305099/2 | 2022-08-12 | 2022-08-12
jud. ARAD, loc. ARAD, Strada Fratiei, nr. 8A | AR | 0.005 | 0.00489 | 0 | 0.4 | CFp | CBC | E-Distributie Banat SA | 10395687 | nu s-a emis ATR, e pe ANEXA2 din Ord.19/2022 | RO005E520535744/2 | 2022-08-17 | 2022-08-17
jud. TIMIS, loc. MOSNITA NOUA, Strada Paris, nr. 33 | TM | 0.003375 | 0.003302 | 0 | 0.4 | CFp | CBC | E-Distributie Banat SA | 10397336 | nu s-a emis ATR, e pe ANEXA2 din Ord.19/2022 | RO005E513445961/2 | 2022-08-17 | 2022-08-17
jud. ARAD, loc. COVASINT, Strada Covasint, nr. 178 | AR | 0.005 | 0.00489 | 0 | 0.23 | CFp | CBC | E-Distributie Banat SA | 10398809 | nu s-a emis ATR, e pe ANEXA2 din Ord.19/2022 | RO005E520903259/2 | 2022-08-18 | 2022-08-18
jud. TIMIS, loc. ORTISOARA, Strada ORTISOARA, nr. 605 | TM | 0.00552 | 0.005408 | 0 | 0.23 | CFp | CBC | E-Distributie Banat SA | 10410069 | nu s-a emis ATR, e pe ANEXA2 din Ord.19/2022 | RO005E511457928/2 | 2022-08-04 | 2022-08-04
jud. TIMIS, loc. TIMISOARA, Strada MEMORANDULUI, nr. 73, ap. 6 | TM | 0.00228 | 0.002164 | 0 | 0.23 | CFp | CBC | E-Distributie Banat SA | 10410741 | nu s-a emis ATR, e pe ANEXA2 din Ord.19/2022 | RO005E510791995/2 | 2022-08-18 | 2022-08-18
jud. HUNEDOARA, loc. HARAU, Strada PRINCIPALA, nr. 28A | HD | 0.003 | 0.002932 | 0 | 0.23 | CFp | CBC | E-Distributie Banat SA | 10410755 | nu s-a emis ATR, e pe ANEXA2 din Ord.19/2022 | RO005E532201128/2 | 2022-08-16 | 2022-08-16
jud. TIMIS, loc. TIMISOARA, Strada Garnet Teodor, nr. 3, bl. -, ap. 1 | TM | 0.005 | 0.0048 | 0 | 0.23 | CFp | CBC | E-Distributie Banat SA | 10411111 | nu s-a emis ATR, e pe ANEXA2 din Ord.19/2022 | RO005E512861131/4 | 2022-08-09 | 2022-08-09
jud. CARAS-SEVERIN, loc. CUPTOARE (RESITA), Strada loc Cuptoare, nr. 23 | CS | 0.00567 | 0.005357 | 0 | 0.23 | CFp | CBC | E-Distributie Banat SA | 10413121 | nu s-a emis ATR, e pe ANEXA2 din Ord.19/2022 | RO005E540242929/2 | 2022-08-17 | 2022-08-17
jud. TIMIS, loc. LUGOJ, Strada GHEORGHE BARITIU, nr. 6 | TM | 0.005 | 0.00488 | 0 | 0.23 | CFp | CBC | E-Distributie Banat SA | 10414247 | nu s-a emis ATR, e pe ANEXA2 din Ord.19/2022 | RO005E511820203/2 | 2022-08-24 | 2022-08-24
jud. HUNEDOARA, loc. PETROSANI, Strada Morii, nr. 21 | HD | 0.006 | 0.00587 | 0 | 0,23 | CFp | CBC | E-Distributie Banat SA | 10414844 | 2022-07-22 | RO005E531403705/2 | 2022-08-25 | 2022-08-25
jud. TIMIS, loc. TIMISOARA, Strada MOLDOVEI, nr. 18, ap. 0 | TM | 0.00585 | 0.005731 | 0 | 0.4 | CFp | CBC | E-Distributie Banat SA | 10416181 | nu s-a emis ATR, e pe ANEXA2 din Ord.19/2022 | RO005E510809412/2 | 2022-08-18 | 2022-08-18
jud. ARAD, loc. ARAD, Strada Concordiei, nr. 17 | AR | 0.005 | 0.0048 | 0 | 0.4 | CFp | CBC | E-Distributie Banat SA | 10416985 | nu s-a emis ATR, e pe ANEXA2 din Ord.19/2022 | RO005E522091923/2 | 2022-08-09 | 2022-08-09
jud. ARAD, loc. SIMAND, Strada SIMAND, nr. 369 | AR | 0.006 | 0.00578 | 0 | 0.23 | CFp | CBC | E-Distributie Banat SA | 10417172 | nu s-a emis ATR, e pe ANEXA2 din Ord.19/2022 | RO005E521971334/2 | 2022-08-17 | 2022-08-17
jud. TIMIS, loc. GRABAT, Strada GRABAT, nr. 274, bl. -, sc. -, et. -, ap. - | TM | 0.01043 | 0.010299 | 0 | 0.4 | CFp | CBC | E-Distributie Banat SA | 10417978 | nu s-a emis ATR, e pe ANEXA2 din Ord.19/2022 | RO005E512585246/2 | 2022-08-10 | 2022-08-10
jud. TIMIS, loc. TIMISOARA, Strada NEAJLOV, nr. 38/A | TM | 0.006 | 0.005875 | 0 | 0.4 | CFp | CBC | E-Distributie Banat SA | 10417987 | nu s-a emis ATR, e pe ANEXA2 din Ord.19/2022 | RO005E513203840/2 | 2022-08-10 | 2022-08-10
jud. ARAD, loc. GURAHONT, Strada Iuliu Maniu, nr. 43 | AR | 0.0121 | 0.011857 | 0 | 0.4 | CFp | CBC | E-Distributie Banat SA | 10419492 | nu s-a emis ATR, e pe ANEXA2 din Ord.19/2022 | RO005E522040590/2 | 2022-08-01 | 2022-08-01
jud. CARAS-SEVERIN, loc. LIUBCOVA, Strada LIUBCOVA, nr. 118 | CS | 0.005 | 0.004899 | 0 | 0.4 | CFp | CBC | E-Distributie Banat SA | 10437123 | nu s-a emis ATR, e pe ANEXA2 din Ord.19/2022 | RO005E541175206/3 | 2022-08-22 | 2022-08-22
jud. TIMIS, loc. SANANDREI, Strada Rozelor, nr. 31 | TM | 0.005 | 0.0048 | 0 | 0.4 | CFp | CBC | E-Distributie Banat SA | 10446308 | nu s-a emis ATR, e pe ANEXA2 din Ord.19/2022 | RO005E513876745/2 | 2022-08-02 | 2022-08-02
jud. TIMIS, loc. CHEVERESU MARE, Strada CHEVERESU MARE, nr. 33B | TM | 0.005 | 0.00485 | 0 | 0.23 | CFp | CBC | E-Distributie Banat SA | 10447651 | nu s-a emis ATR, e pe ANEXA2 din Ord.19/2022 | RO005E511504987/3 | 2022-08-24 | 2022-08-24
jud. HUNEDOARA, loc. HUNEDOARA, Bulevardul Mihai Viteazu, nr. 10 | HD | 0.042 | 0.041159 | 0 | 0.4 | CFp | CBC | E-Distributie Banat SA | 10449602 | nu s-a emis ATR, e pe ANEXA2 din Ord.19/2022 | RO005E531386907/1 | 2022-08-17 | 2022-08-17
jud. ARAD, loc. ARAD, Strada Orizontului, nr. 5/1 | AR | 0.008 | 0.00774 | 0 | 0.4 | CFp | CBC | E-Distributie Banat SA | 10451574 | nu s-a emis ATR, e pe ANEXA2 din Ord.19/2022 | RO005E522070043/2 | 2022-08-09 | 2022-08-09
jud. ARAD, loc. ARAD, Strada Ciorogariu Roman, episcop, nr. 44 | AR | 0.005 | 0.0048 | 0 | 0.23 | CFp | CBC | E-Distributie Banat SA | 10451867 | nu s-a emis ATR, e pe ANEXA2 din Ord.19/2022 | RO005E520581532/2 | 2022-08-09 | 2022-08-09
jud. HUNEDOARA, loc. DEVA, Strada Dragomir Silviu, nr. 4 | HD | 0.006 | 0.005879 | 0 | 0.23 | CFp | CBC | E-Distributie Banat SA | 10452082 | nu s-a emis ATR, e pe ANEXA2 din Ord.19/2022 | RO005E530171098/2 | 2022-08-09 | 2022-08-09
jud. TIMIS, loc. GIROC, Strada NEPTUN, nr. 32 | TM | 0.005 | 0.004899 | 0 | 0.4 | CFp | CBC | E-Distributie Banat SA | 10456834 | nu s-a emis ATR, e pe ANEXA2 din Ord.19/2022 | RO005E512979625/2 | 2022-08-09 | 2022-08-09
jud. Arad, loc. INEU, Strada Daciei, nr. 6/A | AR | 0.015 | 0.014699 | 0 | 0.4 | CFp | CBC | E-Distributie Banat SA | 10459632 | nu s-a emis ATR, e pe ANEXA2 din Ord.19/2022 | RO005E522416980/2 | 2022-08-09 | 2022-08-09
jud. ARAD, loc. SIRIA, Strada Ioan Slavici, nr. 742 | AR | 0.006 | 0.00578 | 0 | 0.23 | CFp | CBC | E-Distributie Banat SA | 10464187 | nu s-a emis ATR, e pe ANEXA2 din Ord.19/2022 | RO005E520895653/2 | 2022-08-10 | 2022-08-10
jud. CARAS-SEVERIN, loc. OTELU ROSU, Strada REVOLUTIEI, nr. 1F | CS | 0.01 | 0.0096 | 0 | 0.4 | CFp | CBC | E-Distributie Banat SA | 10464987 | nu s-a emis ATR, e pe ANEXA2 din Ord.19/2022 | RO005E541673085/2 | 2022-08-08 | 2022-08-08
jud. TIMIS, loc. TIMISOARA, Strada CERNA, nr. 2 | TM | 0.006 | 0.00586 | 0 | 0.23 | CFp | CBC | E-Distributie Banat SA | 10465117 | nu s-a emis ATR, e pe ANEXA2 din Ord.19/2022 | RO005E510549727/2 | 2022-08-09 | 2022-08-09
jud. TIMIS, loc. TIMISOARA, Bulevardul Constantin Brancoveanu, nr. 94 | TM | 0.008 | 0.00782 | 0 | 0.23 | CFp | CBC | E-Distributie Banat SA | 10465728 | nu s-a emis ATR, e pe ANEXA2 din Ord.19/2022 | RO005E510838627/2 | 2022-08-09 | 2022-08-09
jud. TIMIS, loc. IANOVA, Strada Intravilan, nr. 410B | TM | 0.006 | 0.00586 | 0 | 0.4 | CFp | CBC | E-Distributie Banat SA | 10465920 | nu s-a emis ATR, e pe ANEXA2 din Ord.19/2022 | RO005E514059154/2 | 2022-08-11 | 2022-08-11
jud. HUNEDOARA, loc. DEVA, ALEEA Crisului, nr. 0, bl. PTERM 12 | HD | 0.03 | 0.029632 | 0 | 0.4 | CFp | CBC | E-Distributie Banat SA | 10468950 | nu s-a emis ATR, e pe ANEXA2 din Ord.19/2022 | RO005E532198998/2 | 2022-08-18 | 2022-08-18
jud. ARAD, loc. ARAD, Strada Buciumului, nr. 12 | AR | 0.0121 | 0.011848 | 0 | 0.4 | CFp | CBC | E-Distributie Banat SA | 10469502 | nu s-a emis ATR, e pe ANEXA2 din Ord.19/2022 | RO005E521256925/2 | 2022-08-03 | 2022-08-03
jud. ARAD, loc. ARAD, Strada Podgoriei, nr. 1B | AR | 0.003 | 0.00244 | 0 | 0.23 | CFp | CBC | E-Distributie Banat SA | 10470417 | nu s-a emis ATR, e pe ANEXA2 din Ord.19/2022 | RO005E522367558/2 | 2022-08-29 | 2022-08-29
jud. ARAD, loc. ARAD, Strada Luncii, nr. 34 | AR | 0.008 | 0.00774 | 0 | 0.4 | CFp | CBC | E-Distributie Banat SA | 10471283 | nu s-a emis ATR, e pe ANEXA2 din Ord.19/2022 | RO005E520275161/3 | 2022-08-09 | 2022-08-09
jud. HUNEDOARA, loc. CRISCIOR, Strada CRISCIOR, nr. 4 | HD | 0.006 | 0.005879 | 0 | 0.23 | CFp | CBC | E-Distributie Banat SA | 10472100 | nu s-a emis ATR, e pe ANEXA2 din Ord.19/2022 | RO005E531277456/2 | 2022-08-01 | 2022-08-01
jud. HUNEDOARA, loc. DEVA, Strada LIVEZILOR, nr. 2 | HD | 0.006 | 0.00587 | 0 | 0.4 | CFp | CBC | E-Distributie Banat SA | 10473780 | nu s-a emis ATR, e pe ANEXA2 din Ord.19/2022 | RO005E532480059/2 | 2022-08-01 | 2022-08-01
jud. CARAS-SEVERIN, loc. MOLDOVITA, Strada MOLDOVITA, nr. 40 | CS | 0.003 | 0.002939 | 0 | 0.4 | CFp | CBC | E-Distributie Banat SA | 10482449 | nu s-a emis ATR, e pe ANEXA2 din Ord.19/2022 | RO005E541155811/2 | 2022-08-10 | 2022-08-10
jud. TIMIS, loc. DUMBRAVITA, Strada NICOLAE GRIGORESCU, nr. 15, ap. 2 | TM | 0.01 | 0.009535 | 0 | 0.4 | CFp | CBC | E-Distributie Banat SA | 10484779 | nu s-a emis ATR, e pe ANEXA2 din Ord.19/2022 | RO005E513378067/2 | 2022-08-12 | 2022-08-12
jud. TIMIS, loc. MOSNITA VECHE, Strada Prieteniei, nr. 21 | TM | 0.006 | 0.00586 | 0 | 0.23 | CFp | CBC | E-Distributie Banat SA | 10485833 | nu s-a emis ATR, e pe ANEXA2 din Ord.19/2022 | RO005E513530742/2 | 2022-08-09 | 2022-08-09
jud. ARAD, loc. IOSAS, Strada Iosas, nr. 45 | AR | 0.00171 | 0.001675 | 0 | 0.23 | CFp | CBC | E-Distributie Banat SA | 10486818 | nu s-a emis ATR, e pe ANEXA2 din Ord.19/2022 | RO005E521032141/2 | 2022-08-11 | 2022-08-11
jud. ARAD, loc. ARAD, Strada Suceava, nr. 9 | AR | 0.015 | 0.0146 | 0 | 0.4 | CFp | CBC | E-Distributie Banat SA | 10487387 | nu s-a emis ATR, e pe ANEXA2 din Ord.19/2022 | RO005E520337519/3 | 2022-08-10 | 2022-08-10
jud. TIMIS, loc. GHIRODA, Strada FOISOR, nr. 34 | TM | 0.003 | 0.00289 | 0 | 0.4 | CFp | CBC | E-Distributie Banat SA | 10490001 | nu s-a emis ATR, e pe ANEXA2 din Ord.19/2022 | RO005E513123212/2 | 2022-08-12 | 2022-08-12
jud. TIMIS, loc. TIMISOARA, Strada DAN PAVEL, nr. 40, ap. 0 | TM | 0.005 | 0.00485 | 0 | 0.4 | CFp | CBC | E-Distributie Banat SA | 10491175 | nu s-a emis ATR, e pe ANEXA2 din Ord.19/2022 | RO005E511146855/2 | 2022-08-09 | 2022-08-09
jud. TIMIS, loc. IANOVA, Strada IANOVA, nr. FN | TM | 0.1 | 0.09798 | 0 | 0.4 | CFp | CBC | E-Distributie Banat SA | 10491683 | nu s-a emis ATR, e pe ANEXA2 din Ord.19/2022 | RO005E513905861/2 | 2022-08-10 | 2022-08-10
jud. ARAD, loc. VLADIMIRESCU, Strada 8, nr. 26 | AR | 0.006 | 0.00578 | 0 | 0.4 | CFp | CBC | E-Distributie Banat SA | 10492186 | nu s-a emis ATR, e pe ANEXA2 din Ord.19/2022 | RO005E522372576/2 | 2022-08-12 | 2022-08-12
jud. TIMIS, loc. MOSNITA VECHE, Strada BAZIAS, nr. 7 | TM | 0.005 | 0.0048 | 0 | 0.23 | CFp | CBC | E-Distributie Banat SA | 10492905 | nu s-a emis ATR, e pe ANEXA2 din Ord.19/2022 | RO005E513857643/2 | 2022-08-11 | 2022-08-11
jud. HUNEDOARA, loc. CAOI, Strada Brazilor, nr. 35 | HD | 0.005 | 0.00487 | 0 | 0.4 | CFp | CBC | E-Distributie Banat SA | 10493732 | nu s-a emis ATR, e pe ANEXA2 din Ord.19/2022 | RO005E532424428/2 | 2022-08-09 | 2022-08-09
jud. ARAD, loc. ZABRANI, Strada ZABRANI, nr. 744 | AR | 0.0045 | 0.00431 | 0 | 0.4 | CFp | CBC | E-Distributie Banat SA | 10494894 | nu s-a emis ATR, e pe ANEXA2 din Ord.19/2022 | RO005E521545207/2 | 2022-08-10 | 2022-08-10
jud. TIMIS, loc. TIMISOARA, Strada TRAVIATA, nr. 2 | TM | 0.0088 | 0.008622 | 0 | 0.4 | CFp | CBC | E-Distributie Banat SA | 10495004 | nu s-a emis ATR, e pe ANEXA2 din Ord.19/2022 | RO005E513219049/2 | 2022-08-10 | 2022-08-10
jud. TIMIS, loc. CHISODA, Strada PRIMAVERII, nr. 61 | TM | 0.006 | 0.00578 | 0 | 0.23 | CFp | CBC | E-Distributie Banat SA | 10495134 | nu s-a emis ATR, e pe ANEXA2 din Ord.19/2022 | RO005E511382701/2 | 2022-08-03 | 2022-08-03
jud. CARAS-SEVERIN, loc. IABLANITA, Strada IABLANITA, nr. 380 | CS | 0.00769 | 0.007446 | 0 | 0.4 | CFp | CBC | E-Distributie Banat SA | 10498228 | nu s-a emis ATR, e pe ANEXA2 din Ord.19/2022 | RO005E541488988/3 | 2022-08-09 | 2022-08-09
jud. HUNEDOARA, loc. MINTIA, Strada Lucian Blaga, nr. 183A | HD | 0.02 | 0.0195 | 0 | 0,4 | CFp | CBC | E-Distributie Banat SA | 10502039 | 2022-08-12 | RO005E532352822/4 | 2022-08-23 | 2022-08-23
jud. CARAS-SEVERIN, loc. POJEJENA, Strada POJEJENA DE SUS, nr. 351 | CS | 0.019 | 0.009799 | 0 | 0.4 | CFp | CBC | E-Distributie Banat SA | 10506616 | nu s-a emis ATR, e pe ANEXA2 din Ord.19/2022 | RO005E541162921/3 | 2022-08-10 | 2022-08-10
jud. ARAD, loc. SAGU, Strada SAGU, nr. 103 | AR | 0.01 | 0.00979 | 0 | 0.4 | CFp | CBC | E-Distributie Banat SA | 10507808 | nu s-a emis ATR, e pe ANEXA2 din Ord.19/2022 | RO005E521762387/3 | 2022-08-04 | 2022-08-04
jud. ARAD, loc. VLADIMIRESCU, Strada Fermei, nr. 11 | AR | 0.0036 | 0.003518 | 0 | 0.23 | CFp | CBC | E-Distributie Banat SA | 10508241 | nu s-a emis ATR, e pe ANEXA2 din Ord.19/2022 | RO005E520862376/2 | 2022-08-10 | 2022-08-10
jud. ARAD, loc. VLADIMIRESCU, Strada 14, nr. 12 | AR | 0.005 | 0.0048 | 0 | 0.4 | CFp | CBC | E-Distributie Banat SA | 10508801 | nu s-a emis ATR, e pe ANEXA2 din Ord.19/2022 | RO005E522479956/2 | 2022-08-01 | 2022-08-01
jud. CARAS-SEVERIN, loc. CARANSEBES, Strada TRAIAN DODA, nr. 91 | CS | 0.006 | 0.00578 | 0 | 0.23 | CFp | CBC | E-Distributie Banat SA | 10509133 | nu s-a emis ATR, e pe ANEXA2 din Ord.19/2022 | RO005E541487202/2 | 2022-08-10 | 2022-08-10
jud. TIMIS, loc. DINIAS, Strada DINIAS, nr. 245 | TM | 0.01 | 0.01095 | 0 | 0.23 | CFp | CBC | E-Distributie Banat SA | 10510162 | nu s-a emis ATR, e pe ANEXA2 din Ord.19/2022 | RO005E511395121/2 | 2022-08-12 | 2022-08-12
jud. TIMIS, loc. DUMBRAVITA, Strada CREATIEI, nr. 5, ap. 1 | TM | 0.003 | 0.00279 | 0 | 0.4 | CFp | CBC | E-Distributie Banat SA | 10510307 | nu s-a emis ATR, e pe ANEXA2 din Ord.19/2022 | RO005E513824322/2 | 2022-08-01 | 2022-08-01
jud. TIMIS, loc. TIMISOARA, Strada Todoran Eugen, nr. 8 | TM | 0.00819 | 0.007928 | 0 | 0.4 | CFp | CBC | E-Distributie Banat SA | 10511016 | nu s-a emis ATR, e pe ANEXA2 din Ord.19/2022 | RO005E513086760/2 | 2022-08-17 | 2022-08-17
jud. TIMIS, loc. JIMBOLIA, Strada Barnutiu Simion, nr. 27 | TM | 0.006 | 0.00578 | 0 | 0.23 | CFp | CBC | E-Distributie Banat SA | 10511316 | nu s-a emis ATR, e pe ANEXA2 din Ord.19/2022 | RO005E512468505/2 | 2022-08-10 | 2022-08-10
jud. TIMIS, loc. SACALAZ, Strada Crinului, nr. 3 | TM | 0.005 | 0.004899 | 0 | 0.4 | CFp | CBC | E-Distributie Banat SA | 10511525 | nu s-a emis ATR, e pe ANEXA2 din Ord.19/2022 | RO005E513090305/2 | 2022-08-24 | 2022-08-24
jud. TIMIS, loc. TIMISOARA, Strada SAGOVICI SAMUIL, nr. 6, ap. 0 | TM | 0.0082 | 0.00782 | 0 | 0.23 | CFp | CBC | E-Distributie Banat SA | 10512319 | nu s-a emis ATR, e pe ANEXA2 din Ord.19/2022 | RO005E510126863/2 | 2022-08-24 | 2022-08-24
jud. ARAD, loc. ARAD, Strada Ciorogariu Roman, episcop, nr. 33 | AR | 0.00912 | 0.008937 | 0 | 0.4 | CFp | CBC | E-Distributie Banat SA | 10512972 | nu s-a emis ATR, e pe ANEXA2 din Ord.19/2022 | RO005E520581352/3 | 2022-08-01 | 2022-08-01
jud. TIMIS, loc. DUMBRAVITA, Strada DANAIDE, nr. 40, et. P+E, ap. 2 | TM | 0.006 | 0.00578 | 0 | 0.23 | CFp | CBC | E-Distributie Banat SA | 10513556 | nu s-a emis ATR, e pe ANEXA2 din Ord.19/2022 | RO005E513655997/2 | 2022-08-10 | 2022-08-10
jud. HUNEDOARA, loc. URICANI, Strada BULZU, nr. FN | HD | 0.006 | 0.005875 | 0 | 0.4 | CFp | CBC | E-Distributie Banat SA | 10515109 | nu s-a emis ATR, e pe ANEXA2 din Ord.19/2022 | RO005E532383534/2 | 2022-08-17 | 2022-08-17
jud. TIMIS, loc. CHISODA, Strada NICOLAE FIRU, nr. 66A | TM | 0.004 | 0.00387 | 0 | 0.23 | CFp | CBC | E-Distributie Banat SA | 10515327 | nu s-a emis ATR, e pe ANEXA2 din Ord.19/2022 | RO005E513388787/2 | 2022-08-22 | 2022-08-22
jud. TIMIS, loc. GIROC, Strada Ficusului, nr. 14A | TM | 0.00736 | 0.007063 | 0 | 0.4 | CFp | CBC | E-Distributie Banat SA | 10518319 | nu s-a emis ATR, e pe ANEXA2 din Ord.19/2022 | RO005E513417263/2 | 2022-08-12 | 2022-08-12
jud. HUNEDOARA, loc. HUNEDOARA, Strada ROMANILOR, nr. 56 | HD | 0.005 | 0.0048 | 0 | 0.23 | CFp | CBC | E-Distributie Banat SA | 10519720 | nu s-a emis ATR, e pe ANEXA2 din Ord.19/2022 | RO005E530451471/2 | 2022-08-12 | 2022-08-12
jud. ARAD, loc. LIPOVA, Strada Fagetului, nr. 27 | AR | 0.005 | 0.0048 | 0 | 0,23 | CFp | CBC | E-Distributie Banat SA | 10520136 | 2022-08-02 | RO005E520815802/2 | 2022-08-01 | 2022-08-01
jud. TIMIS, loc. GIARMATA-VII, Strada LACRAMIOARELOR, nr. 7 | TM | 0.00275 | 0.002694 | 0 | 0.4 | CFp | CBC | E-Distributie Banat SA | 10520878 | nu s-a emis ATR, e pe ANEXA2 din Ord.19/2022 | RO005E513893496/2 | 2022-08-02 | 2022-08-02
jud. HUNEDOARA, loc. HUNEDOARA, Strada Margineanu Elisabeta, nr. 28 | HD | 0.01 | 0.00978 | 0 | 0.4 | CFp | CBC | E-Distributie Banat SA | 10521683 | nu s-a emis ATR, e pe ANEXA2 din Ord.19/2022 | RO005E530456128/3 | 2022-08-03 | 2022-08-03
jud. TIMIS, loc. MOSNITA NOUA, Strada DIANA, nr. 30 | TM | 0.005 | 0.00475 | 0 | 0.4 | CFp | CBC | E-Distributie Banat SA | 10525511 | nu s-a emis ATR, e pe ANEXA2 din Ord.19/2022 | RO005E513378809/2 | 2022-08-16 | 2022-08-16
jud. TIMIS, loc. ICTAR-BUDINTI, Strada BUDINT, nr. 272 | TM | 0.006 | 0.005879 | 0 | 0.23 | CFp | CBC | E-Distributie Banat SA | 10527608 | nu s-a emis ATR, e pe ANEXA2 din Ord.19/2022 | RO005E511985890/2 | 2022-08-10 | 2022-08-10
jud. ARAD, loc. ARAD, Strada Amurgului, nr. 1 | AR | 0.005 | 0.00489 | 0 | 0.4 | CFp | CBC | E-Distributie Banat SA | 10528450 | nu s-a emis ATR, e pe ANEXA2 din Ord.19/2022 | RO005E522071066/2 | 2022-08-24 | 2022-08-24
jud. TIMIS, loc. DUMBRAVITA, Strada STR. LUCEAFARULUI, nr. 34 | TM | 0.012 | 0.011759 | 0 | 0.4 | CFp | CBC | E-Distributie Banat SA | 10531946 | nu s-a emis ATR, e pe ANEXA2 din Ord.19/2022 | RO005E514087166/2 | 2022-08-08 | 2022-08-08
jud. TIMIS, loc. DUMBRAVITA, Strada FERVENTIA, nr. 29 | TM | 0.006 | 0.005879 | 0 | 0.23 | CFp | CBC | E-Distributie Banat SA | 10541974 | nu s-a emis ATR, e pe ANEXA2 din Ord.19/2022 | RO005E513405158/2 | 2022-08-24 | 2022-08-24
jud. TIMIS, loc. BUTIN, Strada BUTIN, nr. 59 | TM | 0.012 | 0.013455 | 0 | 0.4 | CFp | CBC | E-Distributie Banat SA | 10544473 | nu s-a emis ATR, e pe ANEXA2 din Ord.19/2022 | RO005E514067816/2 | 2022-08-24 | 2022-08-24
jud. ARAD, loc. ARAD, Strada Privighetorii, nr. 23 | AR | 0.006 | 0.00587 | 0 | 0.4 | CFp | CBC | E-Distributie Banat SA | 10545717 | nu s-a emis ATR, e pe ANEXA2 din Ord.19/2022 | RO005E520517294/3 | 2022-08-10 | 2022-08-10
jud. ARAD, loc. ARAD, Strada Creanga Ion, nr. 72 | AR | 0.0175 | 0.017149 | 0 | 0.4 | CFp | CBC | E-Distributie Banat SA | 10547231 | nu s-a emis ATR, e pe ANEXA2 din Ord.19/2022 | RO005E522310321/3 | 2022-08-10 | 2022-08-10
jud. CARAS-SEVERIN, loc. ANINA, Strada Victoriei, nr. 19 | CS | 0.003 | 0.00274 | 0 | 0.23 | CFp | CBC | E-Distributie Banat SA | 10547907 | nu s-a emis ATR, e pe ANEXA2 din Ord.19/2022 | RO005E541412020/2 | 2022-08-09 | 2022-08-09
jud. TIMIS, loc. TIMISOARA, Strada FEDRA, nr. 19 | TM | 0.01 | 0.0093 | 0 | 0.4 | CFp | CBC | E-Distributie Banat SA | 10550266 | nu s-a emis ATR, e pe ANEXA2 din Ord.19/2022 | RO005E512885384/2 | 2022-08-24 | 2022-08-24
jud. HUNEDOARA, loc. CALANU MIC, Strada CALANU MIC, nr. 4 | HD | 0.005 | 0.00489 | 0 | 0.4 | CFp | CBC | E-Distributie Banat SA | 10553303 | nu s-a emis ATR, e pe ANEXA2 din Ord.19/2022 | RO005E532271877/2 | 2022-08-09 | 2022-08-09
jud. CARAS-SEVERIN, loc. ZORILE, Strada ZORILE, nr. 174 | CS | 0.00195 | 0.001711 | 0 | 0.23 | CFp | CBC | E-Distributie Banat SA | 10553769 | nu s-a emis ATR, e pe ANEXA2 din Ord.19/2022 | RO005E540951454/2 | 2022-08-12 | 2022-08-12
jud. TIMIS, loc. SAG, Strada SAG INTRAVILAN EXTINS, nr. FN | TM | 0.00546 | 0.005341 | 0 | 0.4 | CFp | CBC | E-Distributie Banat SA | 10555024 | nu s-a emis ATR, e pe ANEXA2 din Ord.19/2022 | RO005E513143786/2 | 2022-08-10 | 2022-08-10
jud. TIMIS, loc. GIROC, Strada TIMIS, nr. 60 | TM | 0.0156 | 0.015188 | 0 | 0.4 | CFp | CBC | E-Distributie Banat SA | 10555302 | nu s-a emis ATR, e pe ANEXA2 din Ord.19/2022 | RO005E511449390/3 | 2022-08-16 | 2022-08-16
jud. TIMIS, loc. LUGOJ, Strada LALELELOR, nr. 35B | TM | 0.0054 | 0.005291 | 0 | 0.23 | CFp | CBC | E-Distributie Banat SA | 10556287 | nu s-a emis ATR, e pe ANEXA2 din Ord.19/2022 | RO005E513402830/2 | 2022-08-24 | 2022-08-24
jud. TIMIS, loc. VARIAS, Strada VARIAS, nr. 529, bl. 0 | TM | 0.006 | 0.005879 | 0 | 0.23 | CFp | CBC | E-Distributie Banat SA | 10557312 | nu s-a emis ATR, e pe ANEXA2 din Ord.19/2022 | RO005E512788702/2 | 2022-08-19 | 2022-08-19
jud. TIMIS, loc. DUMBRAVITA, Strada MOLIDULUI, nr. 4 | TM | 6 | 0.00578 | 0 | 0.4 | CFp | CBC | E-Distributie Banat SA | 10560480 | nu s-a emis ATR, e pe ANEXA2 din Ord.19/2022 | RO005E513170674/3 | 2022-08-12 | 2022-08-12
jud. ARAD, loc. ZADARENI, Strada ZADARENI, nr. 166 | AR | 0.005 | 0.00489 | 0 | 0.23 | CFp | CBC | E-Distributie Banat SA | 10571598 | nu s-a emis ATR, e pe ANEXA2 din Ord.19/2022 | RO005E521798993/2 | 2022-08-17 | 2022-08-17
jud. ARAD, loc. ARAD, Strada Oborului, nr. 25/A | AR | 0.01 | 0.009799 | 0 | 0.4 | CFp | CBC | E-Distributie Banat SA | 10573103 | nu s-a emis ATR, e pe ANEXA2 din Ord.19/2022 | RO005E522380104/2 | 2022-08-03 | 2022-08-03
jud. ARAD, loc. ARAD, Strada Capitan Ignat, nr. 20 | AR | 0.006 | 0.005874 | 0 | 0,4 | CFp | CBC | E-Distributie Banat SA | 10573883 | 2022-08-09 | RO005E520330365/2 | 2022-08-26 | 2022-08-26
jud. TIMIS, loc. SACOSU TURCESC, Strada SACOSU TURCESC, nr. 68 | TM | 0.005 | 0.004899 | 0 | 0.23 | CFp | CBC | E-Distributie Banat SA | 10581437 | nu s-a emis ATR, e pe ANEXA2 din Ord.19/2022 | RO005E512841117/2 | 2022-08-12 | 2022-08-12
jud. TIMIS, loc. DUMBRAVITA, Strada STIINTEI, nr. 15 | TM | 0.0096 | 0.009388 | 0 | 0.4 | CFp | CBC | E-Distributie Banat SA | 10584192 | nu s-a emis ATR, e pe ANEXA2 din Ord.19/2022 | RO005E512872144/2 | 2022-08-29 | 2022-08-29
jud. TIMIS, loc. DUMBRAVITA, Strada ION CREANGA, nr. 75 | TM | 0.008 | 0.007837 | 0 | 0.4 | CFp | CBC | E-Distributie Banat SA | 10620852 | nu s-a emis ATR, e pe ANEXA2 din Ord.19/2022 | RO005E513293153/2 | 2022-08-03 | 2022-08-03
jud. TIMIS, loc. DUMBRAVITA, Strada MARULUI, nr. 14 | TM | 0.0099 | 0.009699 | 0 | 0.4 | CFp | CBC | E-Distributie Banat SA | 10621905 | nu s-a emis ATR, e pe ANEXA2 din Ord.19/2022 | RO005E513193680/2 | 2022-08-08 | 2022-08-08
jud. TIMIS, loc. REMETEA MARE, Strada REMETEA MARE, nr. 385 | TM | 0.01 | 0.009797 | 0 | 0.4 | CFp | CBC | E-Distributie Banat SA | 10622415 | nu s-a emis ATR, e pe ANEXA2 din Ord.19/2022 | RO005E512912767/2 | 2022-08-08 | 2022-08-08
jud. Timis, loc. VICTOR VLAD DELAMARINA, Strada V V DELAMARINA, nr. 54B | TM | 0.01 | 0.009797 | 0 | 0.4 | CFp | CBC | E-Distributie Banat SA | 10625444 | nu s-a emis ATR, e pe ANEXA2 din Ord.19/2022 | RO005E513568563/2 | 2022-08-03 | 2022-08-03
jud. TIMIS, loc. SANANDREI, Strada BEGONIEI, nr. 27 | TM | 0.099 | 0.009309 | 0 | 0.4 | CFp | CBC | E-Distributie Banat SA | 10629896 | nu s-a emis ATR, e pe ANEXA2 din Ord.19/2022 | RO005E513412561/3 | 2022-08-18 | 2022-08-18
jud. TIMIS, loc. TIMISOARA, Strada BUCOVINEI, nr. X, bl. C32, ap. 12 | TM | 0.00315 | 0.003084 | 0 | 0.23 | CFp | CBC | E-Distributie Banat SA | 10630175 | nu s-a emis ATR, e pe ANEXA2 din Ord.19/2022 | RO005E510149037/2 | 2022-08-03 | 2022-08-03
jud. ARAD, loc. SANTANA, Strada NUCULUI, nr. 26 | AR | 0.006 | 0.00578 | 0 | 0.4 | CFp | CBC | E-Distributie Banat SA | 10633595 | nu s-a emis ATR, e pe ANEXA2 din Ord.19/2022 | RO005E521943850/2 | 2022-08-10 | 2022-08-10
jud. TIMIS, loc. MOSNITA NOUA, Strada Postei, nr. 45 | TM | 0.003 | 0.002939 | 0 | 0.4 | CFp | CBC | E-Distributie Banat SA | 10643315 | nu s-a emis ATR, e pe ANEXA2 din Ord.19/2022 | RO005E511409059/3 | 2022-08-08 | 2022-08-08
jud. TIMIS, loc. TIMISOARA, Strada Morand Paul, nr. 69 | TM | 0.021375 | 0.020847 | 0 | 0.4 | CFp | CBC | E-Distributie Banat SA | 10643856 | nu s-a emis ATR, e pe ANEXA2 din Ord.19/2022 | RO005E511664827/2 | 2022-08-26 | 2022-08-26
jud. ARAD, loc. PANCOTA, Strada Piata Libertatii, nr. 2 | AR | 0.003 | 0.002939 | 0 | 0.23 | CFp | CBC | E-Distributie Banat SA | 10643952 | nu s-a emis ATR, e pe ANEXA2 din Ord.19/2022 | RO005E520875932/2 | 2022-08-10 | 2022-08-10
jud. TIMIS, loc. SANMIHAIU ROMAN, Strada SINMIHAIU ROMAN, nr. 14A7 | TM | 0.0198 | 0.019399 | 0 | 0.4 | CFp | CBC | E-Distributie Banat SA | 15158189 | 2023-02-07 | RO005E513091104/3 | 2023-04-21 | 2023-04-21
jud. HUNEDOARA, loc. CERTEJU DE SUS, Strada PRINCIPALA, nr. 167B | HD | 0.01 | 0.009996 | 0 | 0,4 | CFp | CBC | E-Distributie Banat SA | 10657496 | 2022-08-12 | RO005E530778732/2 | 2022-08-24 | 2022-08-24
jud. TIMIS, loc. TIMISOARA, Strada TEBEA, nr. 8 | TM | 0.0063 | 0.006074 | 0 | 0.4 | CFp | CBC | E-Distributie Banat SA | 10661594 | nu s-a emis ATR, e pe ANEXA2 din Ord.19/2022 | RO005E512877880/2 | 2022-08-18 | 2022-08-18
jud. TIMIS, loc. SANMIHAIU ROMAN, Strada SINMIHAIU ROMAN, nr. 42/A | TM | 0.005 | 0.00538 | 0 | 0.4 | CFp | CBC | E-Distributie Banat SA | 10668129 | nu s-a emis ATR, e pe ANEXA2 din Ord.19/2022 | RO005E512942748/2 | 2022-08-12 | 2022-08-12
jud. TIMIS, loc. DUMBRAVITA, Strada SATURN II, nr. 1-3 | TM | 0.005 | 0.004895 | 0 | 0.23 | CFp | CBC | E-Distributie Banat SA | 10670652 | nu s-a emis ATR, e pe ANEXA2 din Ord.19/2022 | RO005E512838821/2 | 2022-08-24 | 2022-08-24
jud. TIMIS, loc. SANMIHAIU ROMAN, Strada SINMIHAIU ROMAN, nr. 165 F | TM | 0.006 | 0.005879 | 0 | 0.4 | CFp | CBC | E-Distributie Banat SA | 10670777 | nu s-a emis ATR, e pe ANEXA2 din Ord.19/2022 | RO005E513146239/2 | 2022-08-17 | 2022-08-17
jud. TIMIS, loc. DUMBRAVITA, Strada T. VLADIMIRESCU, nr. 178 | TM | 0.005 | 0.00485 | 0 | 0.4 | CFp | CBC | E-Distributie Banat SA | 10672066 | nu s-a emis ATR, e pe ANEXA2 din Ord.19/2022 | RO005E511339040/2 | 2022-08-10 | 2022-08-10
jud. TIMIS, loc. TIMISOARA, Strada SINCAI GHEORGHE, nr. 17 | TM | 0.005 | 0.00783 | 0 | 0.4 | CFp | CBC | E-Distributie Banat SA | 10673573 | nu s-a emis ATR, e pe ANEXA2 din Ord.19/2022 | RO005E511054639/2 | 2022-08-09 | 2022-08-09
jud. TIMIS, loc. TIMISOARA, Strada PANSELELOR, nr. 39, ap. 0 | TM | 0.006 | 0.00586 | 0 | 0.23 | CFp | CBC | E-Distributie Banat SA | 10676467 | nu s-a emis ATR, e pe ANEXA2 din Ord.19/2022 | RO005E510950161/2 | 2022-08-29 | 2022-08-29
jud. ARAD, loc. ARAD, Strada Tulnic, nr. 3A | AR | 0.005 | 0.004899 | 0 | 0.23 | CFp | CBC | E-Distributie Banat SA | 10697612 | nu s-a emis ATR, e pe ANEXA2 din Ord.19/2022 | RO005E520553047/2 | 2022-08-17 | 2022-08-17
jud. ARAD, loc. IERMATA NEAGRA, Strada IERMATA-NEAGRA, nr. 59 | AR | 0.006 | 0.005879 | 0 | 0.4 | CFp | CBC | E-Distributie Banat SA | 10697822 | nu s-a emis ATR, e pe ANEXA2 din Ord.19/2022 | RO005E521453463/2 | 2022-08-17 | 2022-08-17
jud. TIMIS, loc. TIMISOARA, Strada PRIETENIEI, nr. 43, ap. 2 | TM | 0.006 | 0.00587 | 0 | 0.23 | CFp | CBC | E-Distributie Banat SA | 10698638 | nu s-a emis ATR, e pe ANEXA2 din Ord.19/2022 | RO005E513865349/2 | 2022-08-08 | 2022-08-08
jud. HUNEDOARA, loc. DEVA, Strada Lotusului, nr. 6 | HD | 0.006 | 0.005879 | 0 | 0.4 | CFp | CBC | E-Distributie Banat SA | 10699688 | nu s-a emis ATR, e pe ANEXA2 din Ord.19/2022 | RO005E532345127/3 | 2022-08-18 | 2022-08-18
jud. HUNEDOARA, loc. ORASTIE, Strada HOREA, nr. 1A | HD | 0.005 | 0.004899 | 0 | 0.4 | CFp | CBC | E-Distributie Banat SA | 10699804 | nu s-a emis ATR, e pe ANEXA2 din Ord.19/2022 | RO005E532431123/2 | 2022-08-03 | 2022-08-03
jud. TIMIS, loc. DUMBRAVITA, Strada MURES, nr. 43 | TM | 0.00825 | 0.008084 | 0 | 0.4 | CFp | CBC | E-Distributie Banat SA | 10700436 | nu s-a emis ATR, e pe ANEXA2 din Ord.19/2022 | RO005E513504686/2 | 2022-08-12 | 2022-08-12
jud. TIMIS, loc. TIMISOARA, Strada ARIES, nr. 9, bl. -, sc. -, et. -, ap. - | TM | 0.025 | 0.024499 | 0 | 0.4 | CFp | CBC | E-Distributie Banat SA | 10700690 | nu s-a emis ATR, e pe ANEXA2 din Ord.19/2022 | RO005E512837695/2 | 2022-08-17 | 2022-08-17
jud. TIMIS, loc. TIMISOARA, Strada MURES, nr. 132/6 | TM | 0.006 | 0.005879 | 0 | 0.23 | CFp | CBC | E-Distributie Banat SA | 10701524 | nu s-a emis ATR, e pe ANEXA2 din Ord.19/2022 | RO005E510322119/2 | 2022-08-05 | 2022-08-05
jud. TIMIS, loc. RACHITA, Strada RACHITA, nr. 351 | TM | 0.006 | 0.00578 | 0 | 0.23 | CFp | CBC | E-Distributie Banat SA | 13524060 | 2023-01-05 | RO005E512080921/3 | 2023-04-27 | 2023-04-27
jud. ARAD, loc. SAGU, Strada SAGU, nr. 937 | AR | 0.2 | 0.19598 | 0 | 20 | CFp | CBC | E-Distributie Banat SA | 10724380 | nu s-a emis ATR, e pe ANEXA2 din Ord.19/2022 | RO005E522435554/2 | 2022-08-24 | 2022-08-24
jud. ARAD, loc. HALMAGEL, Strada Halmagel, nr. 165 | AR | 0.003 | 0.002939 | 0 | 0.4 | CFp | CBC | E-Distributie Banat SA | 10724855 | nu s-a emis ATR, e pe ANEXA2 din Ord.19/2022 | RO005E521044368/3 | 2022-08-09 | 2022-08-09
jud. ARAD, loc. ARAD, Strada Lucius Verus, nr. 22 | AR | 0.005 | 0.00489 | 0 | 0.4 | CFp | CBC | E-Distributie Banat SA | 10725577 | nu s-a emis ATR, e pe ANEXA2 din Ord.19/2022 | RO005E522425070/2 | 2022-08-12 | 2022-08-12
jud. ARAD, loc. FELNAC, Strada FELNAC, nr. 462 | AR | 0.01 | 0.0097 | 0 | 0.4 | CFp | CBC | E-Distributie Banat SA | 10725781 | nu s-a emis ATR, e pe ANEXA2 din Ord.19/2022 | RO005E521470833/2 | 2022-08-17 | 2022-08-17
jud. ARAD, loc. IRATOSU, Strada IRATOSU, nr. 255 | AR | 0.0144 | 0.014102 | 0 | 0.4 | CFp | CBC | E-Distributie Banat SA | 10726091 | nu s-a emis ATR, e pe ANEXA2 din Ord.19/2022 | RO005E522105165/3 | 2022-08-18 | 2022-08-18
jud. TIMIS, loc. LUGOJ, Strada IOSIF SF.O., nr. 2, ap. 1 | TM | 0.01 | 0.00978 | 0 | 0.4 | CFp | CBC | E-Distributie Banat SA | 10726922 | nu s-a emis ATR, e pe ANEXA2 din Ord.19/2022 | RO005E511829336/2 | 2022-08-16 | 2022-08-16
jud. ARAD, loc. ARAD, Strada Munteniei, nr. 30 | AR | 0.006 | 0.00587 | 0 | 0.23 | CFp | CBC | E-Distributie Banat SA | 10726999 | nu s-a emis ATR, e pe ANEXA2 din Ord.19/2022 | RO005E520394747/2 | 2022-08-09 | 2022-08-09
jud. TIMIS, loc. BEREGSAU MIC, Strada BEREGSAU MIC, nr. 170 | TM | 0.0055 | 0.005389 | 0 | 0.4 | CFp | CBC | E-Distributie Banat SA | 10727940 | nu s-a emis ATR, e pe ANEXA2 din Ord.19/2022 | RO005E512551306/2 | 2022-08-17 | 2022-08-17
jud. TIMIS, loc. TIMISOARA, Calea Mosnitei, nr. 9 | TM | 0.01 | 0.009799 | 0 | 0.4 | CFp | CBC | E-Distributie Banat SA | 10729266 | nu s-a emis ATR, e pe ANEXA2 din Ord.19/2022 | RO005E511233032/2 | 2022-08-09 | 2022-08-09
jud. TIMIS, loc. MOSNITA NOUA, Strada Balea, nr. 14 | TM | 0.0082 | 0.008035 | 0 | 0.4 | CFp | CBC | E-Distributie Banat SA | 10729533 | nu s-a emis ATR, e pe ANEXA2 din Ord.19/2022 | RO005E513389306/2 | 2022-08-18 | 2022-08-18
jud. TIMIS, loc. TIMISOARA, Strada ALBINELOR, nr. 29 | TM | 0.015 | 0.0146 | 0 | 0.4 | CFp | CBC | E-Distributie Banat SA | 10733111 | nu s-a emis ATR, e pe ANEXA2 din Ord.19/2022 | RO005E510579179/2 | 2022-08-09 | 2022-08-09
jud. TIMIS, loc. TIMISOARA, Strada STUPARILOR, nr. 14, ap. 0 | TM | 0.015 | 0.0146 | 0 | 0.4 | CFp | CBC | E-Distributie Banat SA | 10733137 | nu s-a emis ATR, e pe ANEXA2 din Ord.19/2022 | RO005E510918659/2 | 2022-08-16 | 2022-08-16
jud. ARAD, loc. ARAD, Strada Pascani, nr. 53B | AR | 0.01 | 0.0097 | 0 | 0.4 | CFp | CBC | E-Distributie Banat SA | 10733177 | nu s-a emis ATR, e pe ANEXA2 din Ord.19/2022 | RO005E522072618/2 | 2022-08-16 | 2022-08-16
jud. ARAD, loc. ARAD, Strada Jiului, nr. 3 | AR | 0.00455 | 0.004449 | 0 | 0.23 | CFp | CBC | E-Distributie Banat SA | 10734701 | nu s-a emis ATR, e pe ANEXA2 din Ord.19/2022 | RO005E520615574/2 | 2022-08-24 | 2022-08-24
jud. TIMIS, loc. BUZIAS, Strada Republicii, nr. 50, bl. -, sc. -, et. -, ap. - | TM | 0.00492 | 0.004722 | 0 | 0.23 | CFp | CBC | E-Distributie Banat SA | 10736567 | nu s-a emis ATR, e pe ANEXA2 din Ord.19/2022 | RO005E512165699/2 | 2022-08-24 | 2022-08-24
jud. ARAD, loc. ARAD, Strada Privighetorii, nr. 71D | AR | 0.005 | 0.00489 | 0 | 0.4 | CFp | CBC | E-Distributie Banat SA | 10736921 | nu s-a emis ATR, e pe ANEXA2 din Ord.19/2022 | RO005E520533539/2 | 2022-08-17 | 2022-08-17
jud. ARAD, loc. ARAD, Strada Ogorului, nr. 45A | AR | 0.005 | 0.00489 | 0 | 0.4 | CFp | CBC | E-Distributie Banat SA | 10737141 | nu s-a emis ATR, e pe ANEXA2 din Ord.19/2022 | RO005E522010294/2 | 2022-08-10 | 2022-08-10
jud. ARAD, loc. LIVADA, Strada Livada, nr. FN | AR | 0.0082 | 0.008026 | 0 | 0.4 | CFp | CBC | E-Distributie Banat SA | 10737519 | nu s-a emis ATR, e pe ANEXA2 din Ord.19/2022 | RO005E522379270/2 | 2022-08-24 | 2022-08-24
jud. ARAD, loc. ARAD, Strada Soimului, nr. 12 | AR | 0.005 | 0.00489 | 0 | 0.23 | CFp | CBC | E-Distributie Banat SA | 10737859 | nu s-a emis ATR, e pe ANEXA2 din Ord.19/2022 | RO005E520266846/2 | 2022-08-10 | 2022-08-10
jud. ARAD, loc. ZIMANDU NOU, Strada ZIMANDU-NOU, nr. 18A | AR | 0.0072 | 0.007046 | 0 | 0.4 | CFp | CBC | E-Distributie Banat SA | 10738083 | nu s-a emis ATR, e pe ANEXA2 din Ord.19/2022 | RO005E522081696/2 | 2022-08-16 | 2022-08-16
jud. TIMIS, loc. TIMISOARA, Strada OEDIP, nr. 10 | TM | 0.01458 | 0.014238 | 0 | 0.4 | CFp | CBC | E-Distributie Banat SA | 10738188 | nu s-a emis ATR, e pe ANEXA2 din Ord.19/2022 | RO005E513413012/2 | 2022-08-02 | 2022-08-02
jud. TIMIS, loc. SANANDREI, Strada LALELELOR, nr. 15 | TM | 0.0099 | 0.009701 | 0 | 0.4 | CFp | CBC | E-Distributie Banat SA | 10738976 | nu s-a emis ATR, e pe ANEXA2 din Ord.19/2022 | RO005E513444296/2 | 2022-08-22 | 2022-08-22
jud. TIMIS, loc. SANANDREI, Strada BEGONIEI, nr. 7 | TM | 0.0099 | 0.009701 | 0 | 0.4 | CFp | CBC | E-Distributie Banat SA | 10739070 | nu s-a emis ATR, e pe ANEXA2 din Ord.19/2022 | RO005E513522147/2 | 2022-08-10 | 2022-08-10
jud. TIMIS, loc. TIMISOARA, Strada LEV NICOLAEVICI TOLSTOI, nr. 5, bl. -, sc. -, et. -, ap. - | TM | 0.006 | 0.007985 | 0 | 0.4 | CFp | CBC | E-Distributie Banat SA | 10741272 | nu s-a emis ATR, e pe ANEXA2 din Ord.19/2022 | RO005E510965268/2 | 2022-08-08 | 2022-08-08
jud. TIMIS, loc. TIMISOARA, Bulevardul Bvd Eroilor de la Tisa, nr. 67, bl. -, sc. -, et. -, ap. - | TM | 0.005 | 0.0048 | 0 | 0.23 | CFp | CBC | E-Distributie Banat SA | 10745017 | nu s-a emis ATR, e pe ANEXA2 din Ord.19/2022 | RO005E511679980/2 | 2022-08-16 | 2022-08-16
jud. ARAD, loc. GURBA, Strada Gurba, nr. 35 | AR | 0.012 | 0.01175 | 0 | 0.4 | CFp | CBC | E-Distributie Banat SA | 10747558 | nu s-a emis ATR, e pe ANEXA2 din Ord.19/2022 | RO005E520949787/3 | 2022-08-09 | 2022-08-09
jud. ARAD, loc. LIVADA, Strada Livada, nr. 247A | AR | 0.0076 | 0.007443 | 0 | 0.4 | CFp | CBC | E-Distributie Banat SA | 10759896 | nu s-a emis ATR, e pe ANEXA2 din Ord.19/2022 | RO005E521505618/2 | 2022-08-09 | 2022-08-09
jud. ARAD, loc. ARAD, Strada Pescarus, nr. 49 | AR | 0.00545 | 0.005338 | 0 | 0.23 | CFp | CBC | E-Distributie Banat SA | 10760230 | nu s-a emis ATR, e pe ANEXA2 din Ord.19/2022 | RO005E520550011/2 | 2022-08-09 | 2022-08-09
jud. ARAD, loc. MANASTUR, Strada MANASTUR, nr. silozuri, bl. PT3933 | AR | 0.0175 | 0.01714 | 0 | 0.4 | CFp | CBC | E-Distributie Banat SA | 10809861 | nu s-a emis ATR, e pe ANEXA2 din Ord.19/2022 | RO005E522097277/2 | 2022-08-22 | 2022-08-22
jud. TIMIS, loc. URSENI, Strada UNIRII, nr. 45A, ap. 1 | TM | 0.006 | 0.005879 | 0 | 0.4 | CFp | CBC | E-Distributie Banat SA | 10813051 | nu s-a emis ATR, e pe ANEXA2 din Ord.19/2022 | RO005E513916324/3 | 2022-08-16 | 2022-08-16
jud. TIMIS, loc. TIMISOARA, Strada Pallady Theodor, nr. 48 | TM | 0.005 | 0.004899 | 0 | 0.4 | CFp | CBC | E-Distributie Banat SA | 10814329 | nu s-a emis ATR, e pe ANEXA2 din Ord.19/2022 | RO005E513617524/2 | 2022-08-18 | 2022-08-18
jud. TIMIS, loc. SACALAZ, Strada GUTUIULUI, nr. 36 | TM | 0.005 | 0.0048 | 0 | 0.4 | CFp | CBC | E-Distributie Banat SA | 10814800 | nu s-a emis ATR, e pe ANEXA2 din Ord.19/2022 | RO005E513665673/2 | 2022-08-18 | 2022-08-18
jud. ARAD, loc. ARAD, Strada Dunarii, nr. 63 | AR | 0.006 | 0.00578 | 0 | 0.4 | CFp | CBC | E-Distributie Banat SA | 10815030 | nu s-a emis ATR, e pe ANEXA2 din Ord.19/2022 | RO005E520329374/2 | 2022-08-16 | 2022-08-16
jud. Arad, loc. LIVADA, Strada Livada, nr. 712 | AR | 0.005 | 0.0097 | 0 | 0.4 | CFp | CBC | E-Distributie Banat SA | 10815446 | nu s-a emis ATR, e pe ANEXA2 din Ord.19/2022 | RO005E522414203/2 | 2022-08-16 | 2022-08-16
jud. ARAD, loc. ARAD, Strada Noua, nr. 40 | AR | 0.005 | 0.0048 | 0 | 0.23 | CFp | CBC | E-Distributie Banat SA | 10815825 | nu s-a emis ATR, e pe ANEXA2 din Ord.19/2022 | RO005E520346867/2 | 2022-08-18 | 2022-08-18
jud. ARAD, loc. ARAD, Strada Brandusei, nr. 37 | AR | 0.01 | 0.00979 | 0 | 0.4 | CFp | CBC | E-Distributie Banat SA | 10815948 | nu s-a emis ATR, e pe ANEXA2 din Ord.19/2022 | RO005E522508522/2 | 2022-08-19 | 2022-08-19
jud. TIMIS, loc. GIROC, Strada BICAZ, nr. 8 D | TM | 0.005 | 0.00475 | 0 | 0.23 | CFp | CBC | E-Distributie Banat SA | 10817244 | nu s-a emis ATR, e pe ANEXA2 din Ord.19/2022 | RO005E513133594/2 | 2022-08-17 | 2022-08-17
jud. TIMIS, loc. TIMISOARA, Strada POP AUREL, nr. 31 | TM | 0.006 | 0.00586 | 0 | 0.4 | CFp | CBC | E-Distributie Banat SA | 10821607 | nu s-a emis ATR, e pe ANEXA2 din Ord.19/2022 | RO005E512893798/2 | 2022-08-08 | 2022-08-08
jud. TIMIS, loc. BECICHERECU MIC, Strada FANTANII, nr. 10 | TM | 0.00486 | 0.004743 | 0 | 0.23 | CFp | CBC | E-Distributie Banat SA | 10822706 | nu s-a emis ATR, e pe ANEXA2 din Ord.19/2022 | RO005E511490240/2 | 2022-08-18 | 2022-08-18
jud. TIMIS, loc. MOSNITA VECHE, Strada MASLINULUI, nr. 21 | TM | 0.01 | 0.009799 | 0 | 0.4 | CFp | CBC | E-Distributie Banat SA | 10840095 | nu s-a emis ATR, e pe ANEXA2 din Ord.19/2022 | RO005E513453162/2 | 2022-08-24 | 2022-08-24
jud. HUNEDOARA, loc. AUREL VLAICU, Strada AUREL VLAICU, nr. 238A | HD | 0.01 | 0.00978 | 0 | 0.4 | CFp | CBC | E-Distributie Banat SA | 10840753 | nu s-a emis ATR, e pe ANEXA2 din Ord.19/2022 | RO005E532209003/2 | 2022-08-11 | 2022-08-11
jud. TIMIS, loc. TIMISOARA, Strada RUDOLF WALTER, nr. 4 | TM | 0.05 | 0.0489 | 0 | 20 | CFp | CBC | E-Distributie Banat SA | 10843888 | nu s-a emis ATR, e pe ANEXA2 din Ord.19/2022 | RO005E513092633/2 | 2022-08-17 | 2022-08-17
jud. TIMIS, loc. CHISODA, Strada RETEZAT, nr. 44 | TM | 0.0076 | 0.007443 | 0 | 0.4 | CFp | CBC | E-Distributie Banat SA | 10845380 | nu s-a emis ATR, e pe ANEXA2 din Ord.19/2022 | RO005E513104491/2 | 2022-08-24 | 2022-08-24
jud. TIMIS, loc. TIMISOARA, Strada CHISODEI, nr. 88 | TM | 0.01 | 0.00973 | 0 | 0.4 | CFp | CBC | E-Distributie Banat SA | 10845417 | nu s-a emis ATR, e pe ANEXA2 din Ord.19/2022 | RO005E510389099/2 | 2022-08-10 | 2022-08-10
jud. TIMIS, loc. BECICHERECU MIC, Strada Liliacului, nr. 23 | TM | 0.01 | 0.009799 | 0 | 0.4 | CFp | CBC | E-Distributie Banat SA | 16180020 | 2023-02-24 | RO005E513541081/3 | 2023-04-21 | 2023-04-21
jud. TIMIS, loc. TIMISOARA, Strada MUNTENIEI, nr. 7, ap. 0 | TM | 0.006 | 0.005877 | 0 | 0.23 | CFp | CBC | E-Distributie Banat SA | 10888907 | nu s-a emis ATR, e pe ANEXA2 din Ord.19/2022 | RO005E510125671/2 | 2022-08-24 | 2022-08-24
jud. TIMIS, loc. STANCIOVA, Strada GOGENOVA SUS, nr. 189 | TM | 0.010125 | 0.009822 | 0 | 0.4 | CFp | CBC | E-Distributie Banat SA | 10889277 | nu s-a emis ATR, e pe ANEXA2 din Ord.19/2022 | RO005E511392218/3 | 2022-08-18 | 2022-08-18
jud. TIMIS, loc. DUDESTII NOI, Strada OLIMPIA, nr. 5 | TM | 0.008 | 0.007926 | 0 | 0.4 | CFp | CBC | E-Distributie Banat SA | 10890396 | nu s-a emis ATR, e pe ANEXA2 din Ord.19/2022 | RO005E513378663/2 | 2022-08-04 | 2022-08-04
jud. TIMIS, loc. LUGOJ, Strada CERNEI, nr. 8 | TM | 0.0025 | 0.0023 | 0 | 0.23 | CFp | CBC | E-Distributie Banat SA | 10895044 | nu s-a emis ATR, e pe ANEXA2 din Ord.19/2022 | RO005E511827671/2 | 2022-08-29 | 2022-08-29
jud. TIMIS, loc. REMETEA MARE, Strada REMETEA MARE, nr. 587 | TM | 0.00623 | 0.00605 | 0 | 0.4 | CFp | CBC | E-Distributie Banat SA | 10895336 | nu s-a emis ATR, e pe ANEXA2 din Ord.19/2022 | RO005E513248175/4 | 2022-08-24 | 2022-08-24
jud. TIMIS, loc. GIROC, Strada CRINULUI, nr. 24 | TM | 0.0126 | 0.012347 | 0 | 0,4 | CFp | CBC | E-Distributie Banat SA | 10895622 | 2022-08-16 | RO005E512887038/2 | 2022-08-25 | 2022-08-25
jud. CARAS-SEVERIN, loc. GLIMBOCA, Strada Glimboca, nr. 104 | CS | 0.006 | 0.005878 | 0 | 0.23 | CFp | CBC | E-Distributie Banat SA | 10898428 | nu s-a emis ATR, e pe ANEXA2 din Ord.19/2022 | RO005E540533292/3 | 2022-08-24 | 2022-08-24
jud. HUNEDOARA, loc. DEVA, Strada PETRU RARES, nr. FN | HD | 0.06 | 0.05878 | 0 | 0.4 | CFp | CBC | E-Distributie Banat SA | 10904633 | nu s-a emis ATR, e pe ANEXA2 din Ord.19/2022 | RO005E532320962/2 | 2022-08-26 | 2022-08-26
jud. CARAS-SEVERIN, loc. BERZASCA, Strada BERZASCA - 1, nr. FN | CS | 0.03 | 0.0292 | 0 | 0.4 | CFp | CBC | E-Distributie Banat SA | 10915456 | nu s-a emis ATR, e pe ANEXA2 din Ord.19/2022 | RO005E541323582/3 | 2022-08-29 | 2022-08-29
jud. TIMIS, loc. DUMBRAVITA, Strada MAGURA, nr. 11 | TM | 0.008 | 0.00734 | 0 | 0.4 | CFp | CBC | E-Distributie Banat SA | 10918704 | nu s-a emis ATR, e pe ANEXA2 din Ord.19/2022 | RO005E513353688/2 | 2022-08-18 | 2022-08-18
jud. TIMIS, loc. TIMISOARA, Strada CONSTANTINESCU PAUL, nr. 32, ap. SAD1 | TM | 0.004 | 0.00391 | 0 | 0.23 | CFp | CBC | E-Distributie Banat SA | 10919102 | nu s-a emis ATR, e pe ANEXA2 din Ord.19/2022 | RO005E513794979/2 | 2022-08-23 | 2022-08-23
jud. TIMIS, loc. TIMISOARA, Strada CRISAN, nr. 57A | TM | 0.01 | 0.0097 | 0 | 0,4 | CFp | CBC | E-Distributie Banat SA | 10919262 | 2022-08-19 | RO005E512842332/2 | 2022-08-31 | 2022-08-31
jud. TIMIS, loc. MOSNITA NOUA, Strada Sfanta Ana, nr. 6, bl. -, sc. -, et. -, ap. - | TM | 0.00546 | #VALUE! | 0 | 0.23 | CFp | CBC | E-Distributie Banat SA | 10963944 | nu s-a emis ATR, e pe ANEXA2 din Ord.19/2022 | RO005E513750713/2 | 2022-08-16 | 2022-08-16
jud. ARAD, loc. VLADIMIRESCU, Strada Garii, nr. 47 | AR | 0.01 | 0.0097 | 0 | 0.4 | CFp | CBC | E-Distributie Banat SA | 10964422 | nu s-a emis ATR, e pe ANEXA2 din Ord.19/2022 | RO005E520869171/2 | 2022-08-18 | 2022-08-18
jud. TIMIS, loc. UTVIN, Strada UTVIN, nr. 614 | TM | 0.0099 | 0.009699 | 0 | 0.4 | CFp | CBC | E-Distributie Banat SA | 10964434 | nu s-a emis ATR, e pe ANEXA2 din Ord.19/2022 | RO005E513481163/2 | 2022-08-12 | 2022-08-12
jud. ARAD, loc. ARAD, Strada Fatu Ioan, nr. 74 | AR | 0.005 | 0.0048 | 0 | 0.23 | CFp | CBC | E-Distributie Banat SA | 10964587 | nu s-a emis ATR, e pe ANEXA2 din Ord.19/2022 | RO005E520553889/2 | 2022-08-17 | 2022-08-17
jud. ARAD, loc. ARAD, Strada Toth Arpad, nr. 5 | AR | 0.01485 | 0.01455 | 0 | 0.4 | CFp | CBC | E-Distributie Banat SA | 10964707 | nu s-a emis ATR, e pe ANEXA2 din Ord.19/2022 | RO005E522440088/2 | 2022-08-24 | 2022-08-24
jud. TIMIS, loc. GIARMATA, Strada GIARMATA, nr. 637 | TM | 0.01 | 0.00965 | 0 | 0.4 | CFp | CBC | E-Distributie Banat SA | 10987493 | nu s-a emis ATR, e pe ANEXA2 din Ord.19/2022 | RO005E511530560/2 | 2022-08-16 | 2022-08-16
jud. TIMIS, loc. CHISODA, Strada RETEZAT, nr. 47, bl. -, sc. -, et. -, ap. - | TM | 0.006 | 0.00578 | 0 | 0.23 | CFp | CBC | E-Distributie Banat SA | 10987622 | nu s-a emis ATR, e pe ANEXA2 din Ord.19/2022 | RO005E511381654/2 | 2022-08-18 | 2022-08-18
jud. HUNEDOARA, loc. VAIDEI, Strada VAIDEI, nr. 352 | HD | 0.003 | 0.00292 | 0 | 0.23 | CFp | CBC | E-Distributie Banat SA | 10989371 | nu s-a emis ATR, e pe ANEXA2 din Ord.19/2022 | RO005E531188558/2 | 2022-08-22 | 2022-08-22
jud. HUNEDOARA, loc. RAU DE MORI, Strada RIU DE MORI, nr. 52 BIS | HD | 0.00495 | 0.00485 | 0 | 0.23 | CFp | CBC | E-Distributie Banat SA | 10990790 | nu s-a emis ATR, e pe ANEXA2 din Ord.19/2022 | RO005E532253518/2 | 2022-08-24 | 2022-08-24
jud. TIMIS, loc. MOSNITA NOUA, Strada BUDAPESTA, nr. 14 | TM | 0.006 | 0.00587 | 0 | 0.23 | CFp | CBC | E-Distributie Banat SA | 10991224 | nu s-a emis ATR, e pe ANEXA2 din Ord.19/2022 | RO005E513974610/2 | 2022-08-10 | 2022-08-10
jud. TIMIS, loc. TIMISOARA, Strada LIDIA, nr. 104 | TM | 0.008 | 0.00973 | 0 | 0.4 | CFp | CBC | E-Distributie Banat SA | 10992790 | nu s-a emis ATR, e pe ANEXA2 din Ord.19/2022 | RO005E510865874/2 | 2022-08-17 | 2022-08-17
jud. TIMIS, loc. TIMISOARA, Intrarea Intrarea Georg Handel, nr. 15 | TM | 0.008 | 0.00774 | 0 | 0.4 | CFp | CBC | E-Distributie Banat SA | 10998588 | nu s-a emis ATR, e pe ANEXA2 din Ord.19/2022 | RO005E512921701/2 | 2022-08-10 | 2022-08-10
jud. TIMIS, loc. TIMISOARA, Intrarea Georg Handel, nr. 17 | TM | 0.008 | 0.00774 | 0 | 0.4 | CFp | CBC | E-Distributie Banat SA | 10998705 | nu s-a emis ATR, e pe ANEXA2 din Ord.19/2022 | RO005E512921699/2 | 2022-08-09 | 2022-08-09
jud. TIMIS, loc. MOSNITA VECHE, Strada CRINULUI, nr. 27 | TM | 0.00869 | 0.008416 | 0 | 0.4 | CFp | CBC | E-Distributie Banat SA | 11004856 | nu s-a emis ATR, e pe ANEXA2 din Ord.19/2022 | RO005E513646043/2 | 2022-08-18 | 2022-08-18
jud. TIMIS, loc. LUGOJ, Strada VLAICU AUREL, nr. 42 | TM | 0.01 | 0.0093 | 0 | 0.4 | CFp | CBC | E-Distributie Banat SA | 11005130 | nu s-a emis ATR, e pe ANEXA2 din Ord.19/2022 | RO005E511912407/2 | 2022-08-17 | 2022-08-17
jud. TIMIS, loc. GIROC, Strada IRIS, nr. 7 | TM | 0.008 | 0.00783 | 0 | 0.4 | CFp | CBC | E-Distributie Banat SA | 11005555 | nu s-a emis ATR, e pe ANEXA2 din Ord.19/2022 | RO005E513397709/2 | 2022-08-24 | 2022-08-24
jud. TIMIS, loc. BULGARUS, Strada BULGARUS, nr. 809 | TM | 0.01 | 0.009799 | 0 | 0.4 | CFp | CBC | E-Distributie Banat SA | 11006853 | nu s-a emis ATR, e pe ANEXA2 din Ord.19/2022 | RO005E512732150/3 | 2022-08-24 | 2022-08-24
jud. TIMIS, loc. DUMBRAVITA, Strada LITERATURII, nr. 30, ap. 2 | TM | 0.01 | 0.00965 | 0 | 0.4 | CFp | CBC | E-Distributie Banat SA | 11007820 | nu s-a emis ATR, e pe ANEXA2 din Ord.19/2022 | RO005E513139905/2 | 2022-08-17 | 2022-08-17
jud. TIMIS, loc. GIARMATA-VII, Strada PARCULUI, nr. 115 | TM | 0.006 | 0.00538 | 0 | 0.23 | CFp | CBC | E-Distributie Banat SA | 11007910 | nu s-a emis ATR, e pe ANEXA2 din Ord.19/2022 | RO005E511341751/2 | 2022-08-17 | 2022-08-17
jud. TIMIS, loc. GRABAT, Strada GRABAT, nr. 247 | TM | 0.00972 | 0.009506 | 0 | 0.4 | CFp | CBC | E-Distributie Banat SA | 11007942 | nu s-a emis ATR, e pe ANEXA2 din Ord.19/2022 | RO005E513398115/2 | 2022-08-16 | 2022-08-16
jud. TIMIS, loc. TIMISOARA, Strada SOMES, nr. 5 | TM | 0.004392 | 0.003567 | 0 | 0.23 | CFp | CBC | E-Distributie Banat SA | 11008165 | nu s-a emis ATR, e pe ANEXA2 din Ord.19/2022 | RO005E510708397/2 | 2022-08-09 | 2022-08-09
jud. TIMIS, loc. DUMBRAVITA, Strada Motilor, nr. 20, ap. 2 | TM | 0.0082 | 0.008016 | 0 | 0.4 | CFp | CBC | E-Distributie Banat SA | 11008922 | nu s-a emis ATR, e pe ANEXA2 din Ord.19/2022 | RO005E513437759/2 | 2022-08-24 | 2022-08-24
jud. TIMIS, loc. DUMBRAVITA, Strada MORICZ ZSIGMOND, nr. 46, ap. 1 | TM | 0.005 | 0.0048 | 0 | 0.23 | CFp | CBC | E-Distributie Banat SA | 11012239 | nu s-a emis ATR, e pe ANEXA2 din Ord.19/2022 | RO005E513792461/2 | 2022-08-18 | 2022-08-18
jud. CARAS-SEVERIN, loc. CALNIC, Strada CILNIC - NERGANITA, nr. 116 | CS | 0.008 | 0.007838 | 0 | 0.4 | CFp | CBC | E-Distributie Banat SA | 11019973 | nu s-a emis ATR, e pe ANEXA2 din Ord.19/2022 | RO005E541573376/3 | 2022-08-30 | 2022-08-30
jud. TIMIS, loc. TIMISOARA, Strada ENEAS, nr. 23 | TM | 0.003 | 0.00284 | 0 | 0.23 | CFp | CBC | E-Distributie Banat SA | 11020028 | nu s-a emis ATR, e pe ANEXA2 din Ord.19/2022 | RO005E510702627/2 | 2022-08-16 | 2022-08-16
jud. TIMIS, loc. MOSNITA NOUA, Strada DIANA, nr. 17 | TM | 0.006 | 0.005879 | 0 | 0.4 | CFp | CBC | E-Distributie Banat SA | 11020517 | nu s-a emis ATR, e pe ANEXA2 din Ord.19/2022 | RO005E513457010/2 | 2022-08-17 | 2022-08-17
jud. ARAD, loc. ARAD, Strada Bobocilor, nr. 0 | AR | 0.008 | 0.00774 | 0 | 0.4 | CFp | CBC | E-Distributie Banat SA | 11023573 | nu s-a emis ATR, e pe ANEXA2 din Ord.19/2022 | RO005E522072977/2 | 2022-08-16 | 2022-08-16
jud. ARAD, loc. ARAD, Strada Ipatescu Ana, nr. 13 | AR | 0.006 | 0.00578 | 0 | 0.4 | CFp | CBC | E-Distributie Banat SA | 11023812 | nu s-a emis ATR, e pe ANEXA2 din Ord.19/2022 | RO005E520559593/2 | 2022-08-12 | 2022-08-12
jud. ARAD, loc. ZABALT, Strada ZABALT, nr. 40 | AR | 0.01 | 0.0097 | 0 | 0.4 | CFp | CBC | E-Distributie Banat SA | 11043155 | nu s-a emis ATR, e pe ANEXA2 din Ord.19/2022 | RO005E521558278/2 | 2022-08-24 | 2022-08-24
jud. TIMIS, loc. TIMISOARA, Strada SILVESTRI CONSTANTIN, nr. 12 | TM | 0.005 | 0.004895 | 0 | 0.4 | CFp | CBC | E-Distributie Banat SA | 11043527 | nu s-a emis ATR, e pe ANEXA2 din Ord.19/2022 | RO005E513631823/2 | 2022-08-24 | 2022-08-24
jud. TIMIS, loc. DUMBRAVITA, Strada VASCO DA GAMA, nr. 29 | TM | 0.009 | 0.008819 | 0 | 0.4 | CFp | CBC | E-Distributie Banat SA | 11044932 | nu s-a emis ATR, e pe ANEXA2 din Ord.19/2022 | RO005E513420740/2 | 2022-08-09 | 2022-08-09
jud. ARAD, loc. ARAD, Strada Suceava, nr. 10 | AR | 0.005 | 0.0048 | 0 | 0.23 | CFp | CBC | E-Distributie Banat SA | 11049671 | nu s-a emis ATR, e pe ANEXA2 din Ord.19/2022 | RO005E520337610/2 | 2022-08-24 | 2022-08-24
jud. TIMIS, loc. MOSNITA NOUA, Strada Linistii, nr. 10 | TM | 0.008 | 0.007839 | 0 | 0.4 | CFp | CBC | E-Distributie Banat SA | 11062097 | nu s-a emis ATR, e pe ANEXA2 din Ord.19/2022 | RO005E513361306/2 | 2022-08-24 | 2022-08-24
jud. ARAD, loc. ARAD, Strada Mierlei, nr. 73 | AR | 0.005 | 0.0048 | 0 | 0.4 | CFp | CBC | E-Distributie Banat SA | 11063779 | nu s-a emis ATR, e pe ANEXA2 din Ord.19/2022 | RO005E520254461/2 | 2022-08-24 | 2022-08-24
jud. TIMIS, loc. MOSNITA NOUA, Strada CALIMAN, nr. 13 | TM | 0.006 | 0.00578 | 0 | 0.23 | CFp | CBC | E-Distributie Banat SA | 11064480 | nu s-a emis ATR, e pe ANEXA2 din Ord.19/2022 | RO005E513381083/2 | 2022-08-10 | 2022-08-10
jud. TIMIS, loc. CHISODA, Strada BUCEGI, nr. 17 | TM | 0.005 | 0.0048 | 0 | 0.23 | CFp | CBC | E-Distributie Banat SA | 11125920 | nu s-a emis ATR, e pe ANEXA2 din Ord.19/2022 | RO005E511381182/2 | 2022-08-23 | 2022-08-23
jud. TIMIS, loc. PARTA, Strada PARTA, nr. 504 | TM | 0.005 | 0.004899 | 0 | 0.23 | CFp | CBC | E-Distributie Banat SA | 11130727 | nu s-a emis ATR, e pe ANEXA2 din Ord.19/2022 | RO005E511503526/2 | 2022-08-25 | 2022-08-25
jud. TIMIS, loc. CHECEA, Strada CHECEA, nr. 323 | TM | 0.003 | 0.00284 | 0 | 0.23 | CFp | CBC | E-Distributie Banat SA | 11134970 | nu s-a emis ATR, e pe ANEXA2 din Ord.19/2022 | RO005E512515788/2 | 2022-08-25 | 2022-08-25
jud. ARAD, loc. ARAD, Strada Mierlei, nr. 18, ap. 1 | AR | 0.01 | 0.0097 | 0 | 0.4 | CFp | CBC | E-Distributie Banat SA | 11136225 | nu s-a emis ATR, e pe ANEXA2 din Ord.19/2022 | RO005E520248105/3 | 2022-08-25 | 2022-08-25
jud. TIMIS, loc. BILED, Strada BILED, nr. 529 | TM | 0.006 | 0.00587 | 0 | 0.23 | CFp | CBC | E-Distributie Banat SA | 11136518 | nu s-a emis ATR, e pe ANEXA2 din Ord.19/2022 | RO005E511554117/2 | 2022-08-31 | 2022-08-31
jud. TIMIS, loc. TIMISOARA, Strada Davila Carol, nr. 70 | TM | 0.0165 | 0.01612 | 0 | 0.4 | CFp | CBC | E-Distributie Banat SA | 11137020 | nu s-a emis ATR, e pe ANEXA2 din Ord.19/2022 | RO005E511238532/3 | 2022-08-30 | 2022-08-30
jud. TIMIS, loc. SACALAZ, Strada Cameliei, nr. 7 | TM | 0.01786 | 0.017453 | 0 | 0.4 | CFp | CBC | E-Distributie Banat SA | 11137416 | nu s-a emis ATR, e pe ANEXA2 din Ord.19/2022 | RO005E513408162/2 | 2022-08-25 | 2022-08-25
jud. HUNEDOARA, loc. SILVASU DE SUS, Strada SILVASU DE SUS, nr. FN | HD | 0.01404 | 0.013609 | 0 | 0.4 | CFp | CBC | E-Distributie Banat SA | 11144872 | nu s-a emis ATR, e pe ANEXA2 din Ord.19/2022 | RO005E532335744/3 | 2022-08-31 | 2022-08-31
jud. TIMIS, loc. MOSNITA NOUA, Strada Junimii, nr. 14 | TM | 0.0048 | 0.004703 | 0 | 0.23 | CFp | CBC | E-Distributie Banat SA | 11159358 | nu s-a emis ATR, e pe ANEXA2 din Ord.19/2022 | RO005E513430392/2 | 2022-08-30 | 2022-08-30
jud. ARAD, loc. CHISINEU-CRIS, Strada CUZA VODA, nr. 43 | AR | 0.0033 | 0.003134 | 0 | 0.23 | CFp | CBC | E-Distributie Banat SA | 11160398 | nu s-a emis ATR, e pe ANEXA2 din Ord.19/2022 | RO005E521662331/2 | 2022-08-24 | 2022-08-24
jud. HUNEDOARA, loc. HATEG, Strada Carpati, nr. 11 | HD | 0.0189 | 0.018372 | 0 | 0.4 | CFp | CBC | E-Distributie Banat SA | 11180007 | nu s-a emis ATR, e pe ANEXA2 din Ord.19/2022 | RO005E530577919/4 | 2022-08-31 | 2022-08-31
jud. ARAD, loc. SICULA, Strada Sicula, nr. 585 | AR | 0.01 | 0.009799 | 0 | 0.4 | CFp | CBC | E-Distributie Banat SA | 11181443 | nu s-a emis ATR, e pe ANEXA2 din Ord.19/2022 | RO005E522071202/2 | 2022-08-19 | 2022-08-19
jud. TIMIS, loc. SANMIHAIU ROMAN, Strada SINMIHAIU ROMAN, nr. 172A | TM | 0.003 | 0.002939 | 0 | 0.23 | CFp | CBC | E-Distributie Banat SA | 11181765 | nu s-a emis ATR, e pe ANEXA2 din Ord.19/2022 | RO005E512926683/2 | 2022-08-25 | 2022-08-25
jud. HUNEDOARA, loc. CARNESTI, Strada CIRNESTI, nr. 67 | HD | 0.00984 | 0.009143 | 0 | 0.4 | CFp | CBC | E-Distributie Banat SA | 11181893 | nu s-a emis ATR, e pe ANEXA2 din Ord.19/2022 | RO005E530939449/3 | 2022-08-31 | 2022-08-31
jud. TIMIS, loc. URSENI, Strada EFORIE, nr. 11 | TM | 0.00984 | 0.009143 | 0 | 0.4 | CFp | CBC | E-Distributie Banat SA | 11182050 | nu s-a emis ATR, e pe ANEXA2 din Ord.19/2022 | RO005E513672154/2 | 2022-08-31 | 2022-08-31
jud. TIMIS, loc. DUMBRAVITA, Strada Traian Vuia, nr. 3/A | TM | 0.01 | 0.0097 | 0 | 0.4 | CFp | CBC | E-Distributie Banat SA | 11182601 | nu s-a emis ATR, e pe ANEXA2 din Ord.19/2022 | RO005E511337138/3 | 2022-08-30 | 2022-08-30
jud. ARAD, loc. CHISINEU-CRIS, Strada CUZA VODA, nr. 41 | AR | 0.0033 | 0.003134 | 0 | 0.23 | CFp | CBC | E-Distributie Banat SA | 11182801 | nu s-a emis ATR, e pe ANEXA2 din Ord.19/2022 | RO005E521662320/2 | 2022-08-25 | 2022-08-25
jud. TIMIS, loc. TIMISOARA, Strada Briand Aristide, nr. 12 | TM | 0.01 | 0.00975 | 0 | 0.4 | CFp | CBC | E-Distributie Banat SA | 11183865 | nu s-a emis ATR, e pe ANEXA2 din Ord.19/2022 | RO005E510769383/3 | 2022-08-31 | 2022-08-31
jud. TIMIS, loc. BILED, Strada BILED, nr. 412/A | TM | 0.01485 | 0.014552 | 0 | 0.4 | CFp | CBC | E-Distributie Banat SA | 11227855 | nu s-a emis ATR, e pe ANEXA2 din Ord.19/2022 | RO005E513816615/2 | 2022-08-25 | 2022-08-25
jud. TIMIS, loc. SANANDREI, Strada LALELELOR, nr. 19 | TM | 0.0091 | 0.008917 | 0 | 0.4 | CFp | CBC | E-Distributie Banat SA | 11228081 | nu s-a emis ATR, e pe ANEXA2 din Ord.19/2022 | RO005E513337781/2 | 2022-08-23 | 2022-08-23
jud. TIMIS, loc. TIMISOARA, Strada Uta Ioan, colonel martir, nr. 23 | TM | 0.005 | 0.00489 | 0 | 0.23 | CFp | CBC | E-Distributie Banat SA | 11292472 | nu s-a emis ATR, e pe ANEXA2 din Ord.19/2022 | RO005E510043063/2 | 2022-08-31 | 2022-08-31
jud. TIMIS, loc. SANMIHAIU ROMAN, Strada SINMIHAIU ROMAN, nr. 34/B | TM | 0.0048 | 0.004694 | 0 | 0.4 | CFp | CBC | E-Distributie Banat SA | 11293092 | nu s-a emis ATR, e pe ANEXA2 din Ord.19/2022 | RO005E512840633/2 | 2022-08-29 | 2022-08-29
jud. CARAS-SEVERIN, loc. SASCA MONTANA, Strada SASCA MONTANA, nr. 115 | CS | 0.005 | 0.004895 | 0 | 0.23 | CFp | CBC | E-Distributie Banat SA | 11297714 | nu s-a emis ATR, e pe ANEXA2 din Ord.19/2022 | RO005E540844523/2 | 2022-08-30 | 2022-08-30
jud. TIMIS, loc. DUMBRAVITA, Strada NEPTUN, nr. 10A, ap. 1 | TM | 0.00598 | 0.005859 | 0 | 0.4 | CFp | CBC | E-Distributie Banat SA | 11298056 | nu s-a emis ATR, e pe ANEXA2 din Ord.19/2022 | RO005E513585944/2 | 2022-08-25 | 2022-08-25
jud. TIMIS, loc. CHISODA, Strada Parului, nr. 7 | TM | 0.006 | 0.005845 | 0 | 0.23 | CFp | CBC | E-Distributie Banat SA | 11483718 | nu s-a emis ATR, e pe ANEXA2 din Ord.19/2022 | RO005E513485965/2 | 2022-08-29 | 2022-08-29
jud. TIMIS, loc. TIMISOARA, Calea Aradului, nr. 48/A | TM | 0.5 | 0.48997 | 0 | 10 | CFp | CBC | E-Distributie Banat SA | 4939125 | 2019-11-29 | RO005E511728479/2 | 2022-09-01 | 2022-09-01
jud. TIMIS, loc. DUMBRAVITA, Strada Iasomiei, nr. 14 | TM | 0.025 | 0.0244 | 0 | 0,4 | CFp | CBC | E-Distributie Banat SA | 08372225 | nu s-a emis ATR, e pe ANEXA2 din Ord.19/2022 | RO005E513701359/2 | 2022-09-20 | 2022-09-20
jud. TIMIS, loc. STAMORA GERMANA, Strada DN 59, nr. 57, bl. 500 dr | TM | 0.36 | 0.3523 | 0 | 20 | CFp | CBC | E-Distributie Banat SA | 15613072 | 2023-02-09 | RO005E513146510/3 | 2023-04-04 | 2023-04-04
jud. HUNEDOARA, loc. MINTIA, Strada Maresal Antonescu, nr. 80A | HD | 0.00488 | 0.00488 | 0 | 0,23 | CFp | CBC | E-Distributie Banat SA | 8885418 | 2021-11-03 | RO005E532157555/3 | 2022-09-05 | 2022-09-05
jud. TIMIS, loc. IECEA MICA, Strada IECEA MICA, nr. 48 | TM | 0.002939 | 0.002939 | 0 | 0.23 | CFp | CBC | E-Distributie Banat SA | 9070744 | 2021-12-07 | RO005E512487405/2 | 2022-09-20 | 2022-09-20
jud. CARAS-SEVERIN, loc. MARU, Strada MARU, nr. 193 | CS | 0.002939 | 0.002939 | 0 | 0.23 | CFp | CBC | E-Distributie Banat SA | 9064498 | 2021-12-08 | RO005E540996891/2 | 2022-09-01 | 2022-09-01
jud. TIMIS, loc. TIMISOARA, Strada Calea Aradului, nr. 64 | TM | 0.44 | 0 | 0 | 20 | CFp | CBC | E-Distributie Banat SA | 9430147 | 2022-04-28 | RO005E512869498/2 | 2022-09-12 | 2022-09-12
jud. TIMIS, loc. STAMORA GERMANA, Strada STAMORA GERMANA, nr. 186 | TM | 0.009045 | 0.009045 | 0 | 0,4 | CFp | CBC | E-Distributie Banat SA | 09431308 | 2022-09-08 | RO005E513539538/1 | 2022-09-12 | 2022-09-12
jud. TIMIS, loc. TIMISOARA, Strada ALBINELOR, nr. 56 | TM | 0.011759 | 0.011759 | 0 | 0,4 | CFp | CBC | E-Distributie Banat SA | 09800592 | 2022-05-04 | RO005E511198818/2 | 2022-09-19 | 2022-09-19
jud. TIMIS, loc. DUMBRAVITA, Strada Intravilan, nr. FN | TM | 0.02645 | 0.02645 | 0 | 0,4 | CFp | CBC | E-Distributie Banat SA | 09828416 | 2022-05-03 | RO005E513159941/2 | 2022-09-05 | 2022-09-05
jud. TIMIS, loc. SANMIHAIU ROMAN, Strada SINMIHAIU ROMAN, nr. 431F | TM | 0.00244 | 0.00244 | 0 | 0,4 | CFp | CBC | E-Distributie Banat SA | 09857517 | 2022-05-04 | RO005E513163878/2 | 2022-09-26 | 2022-09-26
jud. TIMIS, loc. RACHITA, Strada RACHITA, nr. FN | TM | 0.024495 | 0.024495 | 0 | 0,4 | CFp | CBC | E-Distributie Banat SA | 09887192 | 2022-09-05 | RO005E513355332/2 | 2022-09-30 | 2022-09-30
jud. TIMIS, loc. DUMBRAVITA, Strada VISINULUI, nr. 11 | TM | 0.01607 | 0.01607 | 0 | 0,4 | CFp | CBC | E-Distributie Banat SA | 09895530 | 2022-08-03 | RO005E512946449/2 | 2022-09-15 | 2022-09-15
jud. ARAD, loc. ARAD, Strada Vuia Aviator, nr. 4 | AR | 0.014699 | 0.014699 | 0 | 0,4 | CFp | CBC | E-Distributie Banat SA | 09965081 | 2022-06-03 | RO005E520202734/2 | 2022-09-28 | 2022-09-28
jud. TIMIS, loc. COMLOSU MARE, Strada COMLOSU MARE, nr. FN | TM | 0.024495 | 0.024495 | 0 | 0,4 | CFp | CBC | E-Distributie Banat SA | 09969552 | 2022-09-02 | RO005E513111253/1 | 2022-09-30 | 2022-09-30
jud. HUNEDOARA, loc. ALMASU SEC, Strada ALMASU SEC, nr. 200 | HD | 0.00488 | 0.00488 | 0 | 0,4 | CFp | CBC | E-Distributie Banat SA | 10017589 | 2022-05-23 | RO005E532287098/2 | 2022-09-09 | 2022-09-09
jud. ARAD, loc. CHISINEU-CRIS, Strada RAZBOIENI, nr. 1/A | AR | 0.014699 | 0.014699 | 0 | 0,4 | CFp | CBC | E-Distributie Banat SA | 10099072 | 2022-06-05 | RO005E521292767/2 | 2022-09-26 | 2022-09-26
jud. ARAD, loc. CHISINEU-CRIS, Strada RAZBOIENI, nr. 15 | AR | 0.010426 | 0.010426 | 0 | 0,4 | CFp | CBC | E-Distributie Banat SA | 10099216 | 2022-06-15 | RO005E521661576/2 | 2022-09-26 | 2022-09-26
jud. HUNEDOARA, loc. BRAD, Strada POIENITA, nr. 8 | HD | 0.28389 | 0.28389 | 0 | 20 | CFp | CBC | E-Distributie Banat SA | 10114014 | 2022-08-29 | RO005E531539244/2 | 2022-09-02 | 2022-09-02
jud. HUNEDOARA, loc. BRAD, Strada POIENITA, nr. 8 | HD | 0.142 | 0.142 | 0 | 20 | CFp | CBC | E-Distributie Banat SA | 10114283 | 2022-08-18 | RO005E532431167/2 | 2022-09-01 | 2022-09-01
jud. TIMIS, loc. TIMISOARA, Strada MAGNOLIEI, nr. 23 | TM | 0.014504 | 0.014504 | 0 | 0,4 | CFp | CBC | E-Distributie Banat SA | 10115827 | 2022-06-28 | RO005E512898513/2 | 2022-09-01 | 2022-09-01
jud. ARAD, loc. SANLEANI, Strada SINLEANI, nr. FN | AR | 0.0977 | 0.0977 | 0 | 0,4 | CFp | CBC | E-Distributie Banat SA | 10118762 | 2022-07-26 | RO005E522346544/1 | 2022-09-20 | 2022-09-20
jud. TIMIS, loc. GHIRODA, Strada HOLDELOR, nr. 16 | TM | 0.004904 | 0.004904 | 0 | 0,4 | CFp | CBC | E-Distributie Banat SA | 10130197 | 2022-09-13 | RO005E513474514/2 | 2022-09-15 | 2022-09-15
jud. HUNEDOARA, loc. FARCADIN, Strada FARCADIN, nr. 76 | HD | 0.00573 | 0.00573 | 0 | 0,23 | CFp | CBC | E-Distributie Banat SA | 10149668 | 2022-06-20 | RO005E530965280/2 | 2022-09-09 | 2022-09-09
jud. TIMIS, loc. MOSNITA VECHE, Strada Mare, nr. 35B | TM | 0.004904 | 0.004904 | 0 | 0,4 | CFp | CBC | E-Distributie Banat SA | 10174369 | 2022-09-05 | RO005E513315248/2 | 2022-09-07 | 2022-09-07
jud. TIMIS, loc. TIMISOARA, Strada Cernaianu, martir, nr. 11, et. 0722767775 | TM | 0.0195 | 0.0195 | 0 | 0,4 | CFp | CBC | E-Distributie Banat SA | 10174528 | 2022-07-14 | RO005E510128742/2 | 2022-09-01 | 2022-09-01
jud. TIMIS, loc. GIARMATA, Strada Luceafarul, nr. 45 | TM | 0.0048 | 0.0048 | 0 | 0,4 | CFp | CBC | E-Distributie Banat SA | 10193376 | 2022-07-12 | RO005E513892350/2 | 2022-09-08 | 2022-09-08
jud. TIMIS, loc. TIMISOARA, Strada Branzeu Pius, doctor, nr. 26 | TM | 0.007986 | 0.007986 | 0 | 0,4 | CFp | CBC | E-Distributie Banat SA | 10199039 | 2022-07-11 | RO005E513304381/2 | 2022-09-02 | 2022-09-02
jud. ARAD, loc. ARAD, Strada Stefan Augustin Doinas, nr. 38, ap. 1 | AR | 0.007152 | 0.007152 | 0 | 0,4 | CFp | CBC | E-Distributie Banat SA | 10216905 | 2022-07-05 | RO005E520040723/3 | 2022-09-05 | 2022-09-05
jud. ARAD, loc. LIVADA, Strada Livada, nr. 848 | AR | 0.009354 | 0.009354 | 0 | 0,4 | CFp | CBC | E-Distributie Banat SA | 10217803 | 2022-07-14 | RO005E522346432/2 | 2022-09-01 | 2022-09-01
jud. ARAD, loc. ARAD, Strada Oituz, nr. 146 | AR | 0.01224 | 0.01224 | 0 | 0,4 | CFp | CBC | E-Distributie Banat SA | 10231373 | 2022-06-21 | RO005E520354338/2 | 2022-09-01 | 2022-09-01
jud. TIMIS, loc. TIMISOARA, Strada Prutului, nr. 26, ap. 0 | TM | 0.005562 | 0.005562 | 0 | 0,23 | CFp | CBC | E-Distributie Banat SA | 10233131 | 2022-09-15 | RO005E510985293/2 | 2022-09-20 | 2022-09-20
jud. TIMIS, loc. CERNETEAZ, Strada Arteza, nr. 6 | TM | 0.004899 | 0.004899 | 0 | 0,23 | CFp | CBC | E-Distributie Banat SA | 10237836 | 2022-09-09 | RO005E511563869/2 | 2022-09-12 | 2022-09-12
jud. TIMIS, loc. DUMBRAVITA, Strada FERVENTIA, nr. 86 | TM | 0.009137 | 0.009137 | 0 | 0,4 | CFp | CBC | E-Distributie Banat SA | 10240120 | 2022-06-23 | RO005E513166972/2 | 2022-09-05 | 2022-09-05
jud. TIMIS, loc. TIMISOARA, Calea TORONTALULUI, nr. FN | TM | 0.44 | 0.3918 | 0 | 20 | CFp | CBC | E-Distributie Banat SA | 13365192 | 2023-01-06 | RO005E512929361/3 | 2023-04-20 | 2023-04-20
jud. ARAD, loc. ARAD, Strada Cezar, nr. 4A | AR | 0.0098 | 0.009504 | 0 | 0,4 | CFp | CBC | E-Distributie Banat SA | 16051661 | 2023-02-22 | RO005E520306706/3 | 2023-03-19 | 2023-03-19
jud. TIMIS, loc. LUGOJ, Strada DELAMARINA V.V., nr. 42, ap. 1 | TM | 0.008819 | 0.008819 | 0 | 0,4 | CFp | CBC | E-Distributie Banat SA | 10269549 | 2022-08-16 | RO005E513127968/2 | 2022-09-09 | 2022-09-09
jud. ARAD, loc. SANTANA, Strada CIMPULUI, nr. 142 | AR | 0.01166 | 0.01166 | 0 | 0,4 | CFp | CBC | E-Distributie Banat SA | 10287372 | 2022-06-29 | RO005E521912856/2 | 2022-09-06 | 2022-09-06
jud. ARAD, loc. DIECI, Strada Dieci, nr. 168 | AR | 0.0097 | 0.0097 | 0 | 0,4 | CFp | CBC | E-Distributie Banat SA | 10297078 | 2022-09-13 | RO005E521026920/3 | 2022-09-27 | 2022-09-27
jud. TIMIS, loc. DUMBRAVITA, Strada BELGRAD, nr. 407375 | TM | 0.006702 | 0.006702 | 0 | 0,4 | CFp | CBC | E-Distributie Banat SA | 10302400 | 2022-06-27 | RO005E514047869/2 | 2022-09-22 | 2022-09-22
jud. TIMIS, loc. TIMISOARA, Strada Surorile Caceu, martir, nr. 47A, ap. 6 | TM | 0.009778 | 0.009778 | 0 | 0,23 | CFp | CBC | E-Distributie Banat SA | 10304934 | 2022-06-30 | RO005E513179695/2 | 2022-09-01 | 2022-09-01
jud. TIMIS, loc. GIROC, Strada DUNAREA, nr. 74A | TM | 0.014365 | 0.014365 | 0 | 0,4 | CFp | CBC | E-Distributie Banat SA | 10315050 | 2022-08-03 | RO005E513117068/2 | 2022-09-01 | 2022-09-01
jud. ARAD, loc. ARAD, Strada Rozelor, nr. 44 | AR | 0.005879 | 0.005879 | 0 | 0,4 | CFp | CBC | E-Distributie Banat SA | 10315428 | 2022-09-07 | RO005E520529725/2 | 2022-09-22 | 2022-09-22
jud. TIMIS, loc. REMETEA MARE, Strada REMETEA MARE, nr. 466, ap. cad.5056/8 | TM | 0.011759 | 0.011759 | 0 | 0,4 | CFp | CBC | E-Distributie Banat SA | 10343712 | 2022-07-22 | RO005E513146767/2 | 2022-09-14 | 2022-09-14
jud. ARAD, loc. ARAD, Strada Dorobantilor, nr. 4 | AR | 0.011015 | 0.011015 | 0 | 0,4 | CFp | CBC | E-Distributie Banat SA | 10346679 | 2022-07-12 | RO005E522043874/2 | 2022-09-30 | 2022-09-30
jud. TIMIS, loc. MOSNITA VECHE, Strada SERENA, nr. 67, ap. 2 | TM | 0.00587 | 0.00587 | 0 | 0,23 | CFp | CBC | E-Distributie Banat SA | 10350611 | 2022-09-02 | RO005E513998324/2 | 2022-09-05 | 2022-09-05
jud. TIMIS, loc. ORTISOARA, Strada ORTISOARA, nr. 674, et. 0752155152 | TM | 0.3527 | 0.3527 | 0 | 20 | CFp | CBC | E-Distributie Banat SA | 10355488 | 2022-07-25 | RO005E513235621/3 | 2022-09-12 | 2022-09-12
jud. CARAS-SEVERIN, loc. OTELU ROSU, Strada REVOLUTIEI, nr. 1A | CS | 0.025223 | 0.025223 | 0 | 0,4 | CFp | CBC | E-Distributie Banat SA | 10361574 | 2022-06-30 | RO005E541462508/2 | 2022-09-14 | 2022-09-14
jud. TIMIS, loc. DUMBRAVITA, Strada OLTUL, nr. 2 | TM | 0.0044 | 0.0044 | 0 | 0,23 | CFp | CBC | E-Distributie Banat SA | 10383978 | 2022-08-04 | RO005E511337655/2 | 2022-09-01 | 2022-09-01
jud. TIMIS, loc. TIMISOARA, Strada VULCAN IOSIF, nr. 1 | TM | 0.1024 | 0.1024 | 0 | 20 | CFp | CBC | E-Distributie Banat SA | 10386240 | 2022-08-16 | RO005E511664085/2 | 2022-09-02 | 2022-09-02
jud. ARAD, loc. MANDRULOC, Strada MINDRULOC, nr. 267 | AR | 0.0097 | 0.0097 | 0 | 0,4 | CFp | CBC | E-Distributie Banat SA | 10389886 | 2022-07-14 | RO005E522279314/2 | 2022-09-07 | 2022-09-07
jud. ARAD, loc. ARAD, Strada Junilor, nr. 4 | AR | 0.00489 | 0.00489 | 0 | 0,4 | CFp | CBC | E-Distributie Banat SA | 10394469 | 2022-07-27 | RO005E520272898/2 | 2022-09-05 | 2022-09-05
jud. TIMIS, loc. TOPOLOVATU MARE, Strada TOPOLOVATU MARE, nr. 324 | TM | 0.0195 | 0.0195 | 0 | 0,4 | CFp | CBC | E-Distributie Banat SA | 10400758 | 2022-07-22 | RO005E512864224/2 | 2022-09-07 | 2022-09-07
jud. TIMIS, loc. TIMISOARA, Strada Barbu Ion, nr. 11 | TM | 0.014665 | 0.014665 | 0 | 0,4 | CFp | CBC | E-Distributie Banat SA | 10406650 | 2022-08-17 | RO005E512905994/2 | 2022-09-08 | 2022-09-08
jud. HUNEDOARA, loc. BRAD, Strada CRANGULUI, nr. 30 | HD | 0.00783 | 0.00783 | 0 | 0,4 | CFp | CBC | E-Distributie Banat SA | 10414550 | 2022-07-21 | RO005E530743611/3 | 2022-09-15 | 2022-09-15
jud. HUNEDOARA, loc. BRAD, Strada RANDUNELELOR, nr. 3A | HD | 0.005 | 1e-05 | 0 | 0,4 | CFp | CBC | E-Distributie Banat SA | 10415932 | 2022-07-19 | RO005E532373779/4 | 2022-09-01 | 2022-09-01
jud. TIMIS, loc. DUDESTII NOI, Strada DUDESTII NOI, nr. 749 | TM | 0.002939 | 0.002939 | 0 | 0,23 | CFp | CBC | E-Distributie Banat SA | 10429802 | 2022-09-01 | RO005E511553431/2 | 2022-09-15 | 2022-09-15
jud. TIMIS, loc. SANNICOLAU MARE, Strada Calea lui Traian, nr. 66 | TM | 0.03429 | 0.03429 | 0 | 0,4 | CFp | CBC | E-Distributie Banat SA | 10451127 | 2022-07-22 | RO005E512703406/2 | 2022-09-30 | 2022-09-30
jud. TIMIS, loc. CERNETEAZ, Strada NICA IANCU IANCOVICI, nr. 36 | TM | 0.004776 | 0.004776 | 0 | 0,23 | CFp | CBC | E-Distributie Banat SA | 10453044 | 2022-09-01 | RO005E511562846/3 | 2022-09-14 | 2022-09-14
jud. TIMIS, loc. MOSNITA NOUA, Strada Criciova, nr. 45, bl. -, sc. -, et. -, ap. - | TM | 0.005192 | 0.005192 | 0 | 0,4 | CFp | CBC | E-Distributie Banat SA | 10460662 | 2022-09-06 | RO005E513458763/2 | 2022-09-07 | 2022-09-07
jud. TIMIS, loc. TIMISOARA, Strada Karadjici Vuk St., nr. 38 | TM | 0.00971 | 0.00971 | 0 | 0,4 | CFp | CBC | E-Distributie Banat SA | 10480451 | 2022-08-24 | RO005E510126526/3 | 2022-09-01 | 2022-09-01
jud. ARAD, loc. ARAD, Strada Bradului, nr. 58 | AR | 0.01656 | 0.01656 | 0 | 0,4 | CFp | CBC | E-Distributie Banat SA | 10480813 | 2022-08-03 | RO005E520522054/2 | 2022-09-20 | 2022-09-20
jud. ARAD, loc. SANTANA, Strada RODNEI, nr. 10B | AR | 0.00774 | 0.00774 | 0 | 0,4 | CFp | CBC | E-Distributie Banat SA | 10481241 | 2022-07-21 | RO005E521943939/2 | 2022-09-01 | 2022-09-01
jud. HUNEDOARA, loc. BRAD, Strada OITUZ, nr. 14 | HD | 0.00498 | 0.00498 | 0 | 0,4 | CFp | CBC | E-Distributie Banat SA | 10482437 | 2022-07-27 | RO005E530742700/3 | 2022-09-19 | 2022-09-19
jud. ARAD, loc. VLADIMIRESCU, Strada Revolutiei, nr. 47 | AR | 0.02449 | 0.02449 | 0 | 0,4 | CFp | CBC | E-Distributie Banat SA | 10482889 | 2022-08-22 | RO005E520861612/3 | 2022-09-08 | 2022-09-08
jud. ARAD, loc. ZIMANDU NOU, Strada str, nr. 47B | AR | 0.061739 | 0.061739 | 0 | 0,4 | CFp | CBC | E-Distributie Banat SA | 10508865 | 2022-08-09 | RO005E522399227/3 | 2022-09-22 | 2022-09-22
jud. TIMIS, loc. GIROC, Strada MERCUR, nr. FN | TM | 0.00573 | 0.00573 | 0 | 0,4 | CFp | CBC | E-Distributie Banat SA | 10517734 | 2022-09-15 | RO005E513656033/1 | 2022-09-21 | 2022-09-21
jud. TIMIS, loc. CHISODA, Strada NICOLAE FIRU, nr. 19 | TM | 0.004899 | 0.004899 | 0 | 0,23 | CFp | CBC | E-Distributie Banat SA | 10521715 | 2022-09-01 | RO005E511379864/2 | 2022-09-14 | 2022-09-14
jud. CARAS-SEVERIN, loc. RESITA, Strada CEAHLAU, nr. 21 | CS | 0.011442 | 0.011442 | 0 | 0,4 | CFp | CBC | E-Distributie Banat SA | 10523209 | 2022-08-10 | RO005E540026503/2 | 2022-09-13 | 2022-09-13
jud. ARAD, loc. ARAD, Strada Poetului, nr. 101B | AR | 0.06614 | 0.06614 | 0 | 0,4 | CFp | CBC | E-Distributie Banat SA | 10543793 | 2022-07-27 | RO005E521375804/3 | 2022-09-01 | 2022-09-01
jud. TIMIS, loc. SAG, Strada CVIII, nr. 19 | TM | 0.004654 | 0.004654 | 0 | 0,4 | CFp | CBC | E-Distributie Banat SA | 10552074 | 2022-08-24 | RO005E513242348/2 | 2022-09-01 | 2022-09-01
jud. ARAD, loc. ARAD, Strada Munteniei, nr. 40 | AR | 0.00979 | 0.00979 | 0 | 0,4 | CFp | CBC | E-Distributie Banat SA | 10573572 | 2022-08-09 | RO005E522105659/2 | 2022-09-01 | 2022-09-01
jud. CARAS-SEVERIN, loc. CARANSEBES, Strada RACOVITEI, nr. 33, bl. ST8 | CS | 0.004897 | 0.004897 | 0 | 0,4 | CFp | CBC | E-Distributie Banat SA | 10624132 | 2022-08-10 | RO005E541610749/2 | 2022-09-09 | 2022-09-09
jud. ARAD, loc. MISCA, SATUL MISCA, nr. 129A | AR | 0.009799 | 0.009799 | 0 | 0,4 | CFp | CBC | E-Distributie Banat SA | 10629547 | 2022-07-29 | RO005E522468369/2 | 2022-09-09 | 2022-09-09
jud. TIMIS, loc. TIMISOARA, Calea STAN VIDRIGHIN, nr. 24 | TM | 0.01563 | 0.01563 | 0 | 0,4 | CFp | CBC | E-Distributie Banat SA | 10643287 | 2022-08-29 | RO005E513167074/1 | 2022-09-06 | 2022-09-06
jud. HUNEDOARA, loc. SIMERIA, Strada GHEORGHE DOJA, nr. 40 | HD | 0.007839 | 0.007839 | 0 | 0,4 | CFp | CBC | E-Distributie Banat SA | 10669800 | 2022-07-29 | RO005E531341593/3 | 2022-09-22 | 2022-09-22
jud. ARAD, loc. SATU NOU, Strada SATU NOU, nr. 236 | AR | 0.010422 | 0.010422 | 0 | 0,4 | CFp | CBC | E-Distributie Banat SA | 10700153 | 2022-08-05 | RO005E521316001/2 | 2022-09-01 | 2022-09-01
jud. HUNEDOARA, loc. RACASTIA, Strada Principala, nr. 8 | HD | 0.005879 | 0.005879 | 0 | 0,23 | CFp | CBC | E-Distributie Banat SA | 10701225 | 2022-08-18 | RO005E531016299/2 | 2022-09-09 | 2022-09-09
jud. HUNEDOARA, loc. VULCAN, Strada TRAIAN, nr. 10 | HD | 0.0098 | 0.0098 | 0 | 0,4 | CFp | CBC | E-Distributie Banat SA | 10701330 | 2022-08-29 | RO005E531481813/3 | 2022-09-01 | 2022-09-01
jud. TIMIS, loc. DINIAS, Strada PRINCIPALA, nr. 211 | TM | 0.0097 | 0.0097 | 0 | 0,4 | CFp | CBC | E-Distributie Banat SA | 10708727 | 2022-08-02 | RO005E511394850/2 | 2022-09-01 | 2022-09-01
jud. TIMIS, loc. DUDESTII NOI, Strada DUDESTII NOI, nr. FN | TM | 0.014699 | 0.014699 | 0 | 0,4 | CFp | CBC | E-Distributie Banat SA | 10723079 | 2022-08-22 | RO005E513061336/2 | 2022-09-21 | 2022-09-21
jud. ARAD, loc. TISA, Strada Tisa, nr. 68 | AR | 0.00979 | 0.00979 | 0 | 0,4 | CFp | CBC | E-Distributie Banat SA | 10723505 | 2022-08-19 | RO005E521042591/2 | 2022-09-22 | 2022-09-22
jud. HUNEDOARA, loc. PESTISU MARE, Strada PESTISU MARE, nr. 86 | HD | 0.002939 | 0.002939 | 0 | 0,23 | CFp | CBC | E-Distributie Banat SA | 10725506 | 2022-08-10 | RO005E531063695/2 | 2022-09-06 | 2022-09-06
jud. TIMIS, loc. DUMBRAVITA, Strada SILVANA, nr. 80 | TM | 0.009662 | 0.009662 | 0 | 0,4 | CFp | CBC | E-Distributie Banat SA | 10729761 | 2022-08-24 | RO005E512913689/2 | 2022-09-01 | 2022-09-01
jud. HUNEDOARA, loc. TELIUCU INFERIOR, Strada Minei, nr. 42 | HD | 0.097965 | 0.097965 | 0 | 6 | CFp | CBC | E-Distributie Banat SA | 10736393 | 2022-08-18 | RO005E532174385/2 | 2022-09-09 | 2022-09-09
jud. ARAD, loc. ARAD, Strada Arbore Hatman, nr. 8 | AR | 0.005879 | 0.005879 | 0 | 0,23 | CFp | CBC | E-Distributie Banat SA | 10736916 | 2022-08-04 | RO005E520328902/2 | 2022-09-04 | 2022-09-04
jud. TIMIS, loc. MOSNITA NOUA, Strada COMARNIC, nr. 29, ap. 2 | TM | 0.015091 | 0.015091 | 0 | 0,4 | CFp | CBC | E-Distributie Banat SA | 10738908 | 2022-08-23 | RO005E513155813/2 | 2022-09-01 | 2022-09-01
jud. TIMIS, loc. SANNICOLAU MARE, Strada Sincai Gheorghe, nr. 5 | TM | 0.01224 | 0.01224 | 0 | 0,4 | CFp | CBC | E-Distributie Banat SA | 10816088 | 2022-08-24 | RO005E513089842/2 | 2022-09-22 | 2022-09-22
jud. TIMIS, loc. SAG, Strada X, nr. 4/B | TM | 0.0097 | 0.0097 | 0 | 0,4 | CFp | CBC | E-Distributie Banat SA | 10824467 | 2022-08-01 | RO005E511419937/2 | 2022-09-01 | 2022-09-01
jud. TIMIS, loc. GHIRODA, Strada SF. IOAN, nr. CF 409823 | TM | 0.00772 | 0.00772 | 0 | 0,4 | CFp | CBC | E-Distributie Banat SA | 10825422 | 2022-08-04 | RO005E513964125/2 | 2022-09-02 | 2022-09-02
jud. TIMIS, loc. TIMISOARA, Strada DIMITRIE DINCU, nr. 56 | TM | 0.014521 | 0.014521 | 0 | 0,4 | CFp | CBC | E-Distributie Banat SA | 10843853 | 2022-09-08 | RO005E513424722/1 | 2022-09-22 | 2022-09-22
jud. HUNEDOARA, loc. DEVA, ALEEA Panselutei, nr. 8 | HD | 0.014699 | 0.014699 | 0 | 0,4 | CFp | CBC | E-Distributie Banat SA | 10851817 | 2022-08-17 | RO005E531377974/2 | 2022-09-14 | 2022-09-14
jud. CARAS-SEVERIN, loc. RUSCA MONTANA, Strada RUSCA MONTANA, nr. 218B | CS | 0.01945 | 0.01945 | 0 | 0,4 | CFp | CBC | E-Distributie Banat SA | 10869012 | 2022-08-19 | RO005E541641608/1 | 2022-09-01 | 2022-09-01
jud. ARAD, loc. PAULIS, Strada PAULIS, nr. 725 | AR | 0.02595 | 0.02595 | 0 | 20 | CFp | CBC | E-Distributie Banat SA | 10870352 | 2022-08-29 | RO005E522448334/2 | 2022-09-01 | 2022-09-01
jud. ARAD, loc. PECICA, Strada STRADA 317, nr. 24, bl. -, sc. -, et. -, ap. - | AR | 0.0048 | 0.0048 | 0 | 0,23 | CFp | CBC | E-Distributie Banat SA | 10871417 | 2022-09-20 | RO005E521599914/2 | 2022-09-30 | 2022-09-30
jud. ARAD, loc. VLADIMIRESCU, Strada MADRID, nr. 45 | AR | 0.00774 | 0.00774 | 0 | 0,4 | CFp | CBC | E-Distributie Banat SA | 10871967 | 2022-08-04 | RO005E522322795/2 | 2022-09-07 | 2022-09-07
jud. TIMIS, loc. MASLOC, Strada MASLOC, nr. 109 | TM | 0.0097 | 0.0097 | 0 | 0,4 | CFp | CBC | E-Distributie Banat SA | 10872215 | 2022-09-06 | RO005E513156094/2 | 2022-09-07 | 2022-09-07
jud. ARAD, loc. LIPOVA, Strada Mihai Viteazul, nr. 88 | AR | 0.00578 | 0.00578 | 0 | 0,23 | CFp | CBC | E-Distributie Banat SA | 10889595 | 2022-08-03 | RO005E520843735/2 | 2022-09-02 | 2022-09-02
jud. TIMIS, loc. TIMISOARA, Strada Cehov Anton Pavlovici, nr. 16 | TM | 0.009799 | 0.009799 | 0 | 0,4 | CFp | CBC | E-Distributie Banat SA | 10891374 | 2022-09-01 | RO005E511084182/2 | 2022-09-23 | 2022-09-23
jud. TIMIS, loc. TIMISOARA, Strada VUIA TRAIAN, nr. 1 / B | TM | 0.0048 | 0.0048 | 0 | 0,4 | CFp | CBC | E-Distributie Banat SA | 10893930 | 2022-08-04 | RO005E513195031/2 | 2022-09-02 | 2022-09-02
jud. ARAD, loc. VLADIMIRESCU, Strada 1, nr. 7 | AR | 0.005209 | 0.005209 | 0 | 0,4 | CFp | CBC | E-Distributie Banat SA | 10896836 | 2022-08-09 | RO005E522077017/2 | 2022-09-01 | 2022-09-01
jud. TIMIS, loc. DUMBRAVITA, Strada Lebedei, nr. 25 | TM | 0.00774 | 0.00774 | 0 | 0,4 | CFp | CBC | E-Distributie Banat SA | 10901523 | 2022-08-25 | RO005E513623576/2 | 2022-09-01 | 2022-09-01
jud. TIMIS, loc. TIMISOARA, Strada ANTIPA GRIGORE, nr. 1 | TM | 0.0097 | 0.0097 | 0 | 0,4 | CFp | CBC | E-Distributie Banat SA | 10903565 | 2022-08-30 | RO005E511012835/2 | 2022-09-21 | 2022-09-21
jud. TIMIS, loc. TIMISOARA, Strada PINDULUI, nr. 3 | TM | 0.00583 | 0.00583 | 0 | 0,23 | CFp | CBC | E-Distributie Banat SA | 10919193 | 2022-08-04 | RO005E510399180/2 | 2022-09-01 | 2022-09-01
jud. TIMIS, loc. LUGOJ, Strada BUZIASULUI, nr. 35-D28 | TM | 0.007001 | 0.007001 | 0 | 0,4 | CFp | CBC | E-Distributie Banat SA | 10919496 | 2022-08-25 | RO005E513463882/2 | 2022-09-23 | 2022-09-23
jud. TIMIS, loc. BILED, Strada BILED, nr. 940 | TM | 0.00587 | 0.00587 | 0 | 0,4 | CFp | CBC | E-Distributie Banat SA | 10920014 | 2022-08-19 | RO005E511606126/2 | 2022-09-14 | 2022-09-14
jud. TIMIS, loc. DUMBRAVITA, Strada M. EMINESCU, nr. 52 | TM | 0.00587 | 0.00587 | 0 | 0,4 | CFp | CBC | E-Distributie Banat SA | 10920738 | 2022-08-04 | RO005E511335653/2 | 2022-09-01 | 2022-09-01
jud. CARAS-SEVERIN, loc. ORAVITA, Strada Closca, nr. FN | CS | 0.097998 | 0.097998 | 0 | 20 | CFp | CBC | E-Distributie Banat SA | 10921418 | 2022-08-29 | RO005E541649224/1 | 2022-09-02 | 2022-09-02
jud. TIMIS, loc. TIMISOARA, Strada Neamtu Mircea, profesor, nr. 11 | TM | 0.00578 | 0.00578 | 0 | 0,23 | CFp | CBC | E-Distributie Banat SA | 10940912 | 2022-08-25 | RO005E513110432/3 | 2022-09-01 | 2022-09-01
jud. CARAS-SEVERIN, loc. BERZOVIA, Strada BERZOVIA, nr. 505, bl. 1, ap. 1 | CS | 0.009698 | 0.009698 | 0 | 0,4 | CFp | CBC | E-Distributie Banat SA | 10964586 | 2022-08-29 | RO005E541439681/3 | 2022-09-09 | 2022-09-09
jud. TIMIS, loc. URSENI, Strada URSENI, nr. 38 | TM | 0.005289 | 0.005289 | 0 | 0,4 | CFp | CBC | E-Distributie Banat SA | 10965395 | 2022-08-25 | RO005E511410040/2 | 2022-09-01 | 2022-09-01
jud. ARAD, loc. FELNAC, Strada FELNAC, nr. 1040 | AR | 0.048997 | 0.048997 | 0 | 20 | CFp | CBC | E-Distributie Banat SA | 10988799 | 2022-08-09 | RO005E522373072/3 | 2022-09-02 | 2022-09-02
jud. TIMIS, loc. TIMISOARA, Strada MURES, nr. 71 | TM | 0.014253 | 0.014253 | 0 | 0,4 | CFp | CBC | E-Distributie Banat SA | 10991270 | 2022-08-22 | RO005E510876955/3 | 2022-09-08 | 2022-09-08
jud. CARAS-SEVERIN, loc. IAZ, Strada IAZ, nr. 327H | CS | 0.004899 | 0.004899 | 0 | 0,4 | CFp | CBC | E-Distributie Banat SA | 10991324 | 2022-08-24 | RO005E541683468/2 | 2022-09-02 | 2022-09-02
jud. ARAD, loc. SINTEA MARE, Strada SINTEA-MARE, nr. 88 | AR | 0.007835 | 0.007835 | 0 | 0,4 | CFp | CBC | E-Distributie Banat SA | 10997378 | 2022-08-16 | RO005E521668270/2 | 2022-09-08 | 2022-09-08
jud. TIMIS, loc. TIMISOARA, Strada Henrieta Delavrancea Gibory, nr. 3 | TM | 0.008301 | 0.008301 | 0 | 0,4 | CFp | CBC | E-Distributie Banat SA | 11003514 | 2022-08-24 | RO005E512961480/2 | 2022-09-13 | 2022-09-13
jud. TIMIS, loc. TIMISOARA, Strada Macedonski Alexandru, nr. 40, ap. 0 | TM | 0.006466 | 0.006466 | 0 | 0,4 | CFp | CBC | E-Distributie Banat SA | 11003954 | 2022-08-25 | RO005E510894012/2 | 2022-09-02 | 2022-09-02
jud. ARAD, loc. MANDRULOC, Strada MINDRULOC, nr. 10 | AR | 0.00578 | 0.00578 | 0 | 0,4 | CFp | CBC | E-Distributie Banat SA | 11004330 | 2022-08-09 | RO005E522169301/3 | 2022-09-07 | 2022-09-07
jud. CARAS-SEVERIN, loc. BOCSA ROMANA, Strada 1 Iunie, nr. 19 | CS | 0.0096 | 0.0096 | 0 | 0,4 | CFp | CBC | E-Distributie Banat SA | 11005559 | 2022-09-06 | RO005E540384757/2 | 2022-09-26 | 2022-09-26
jud. ARAD, loc. VLADIMIRESCU, Strada ., nr. FN, bl. PTA3557 | AR | 0.0293 | 0.0293 | 0 | 0,4 | CFp | CBC | E-Distributie Banat SA | 11019544 | 2022-09-07 | RO005E522079503/2 | 2022-09-25 | 2022-09-25
jud. ARAD, loc. ARAD, Strada Trenului, nr. 8 | AR | 0.0048 | 0.0048 | 0 | 0,4 | CFp | CBC | E-Distributie Banat SA | 11021827 | 2022-08-30 | RO005E520247227/2 | 2022-09-07 | 2022-09-07
jud. ARAD, loc. ARAD, Strada Selari, nr. 7 | AR | 0.0048 | 0.0048 | 0 | 0,23 | CFp | CBC | E-Distributie Banat SA | 11023671 | 2022-08-09 | RO005E520154932/2 | 2022-09-08 | 2022-09-08
jud. HUNEDOARA, loc. BARASTII HATEGULUI, Strada BARASTII HATEGULUI, nr. 5 | HD | 0.004899 | 0.004899 | 0 | 0,4 | CFp | CBC | E-Distributie Banat SA | 11024963 | 2022-09-06 | RO005E531303524/2 | 2022-09-12 | 2022-09-12
jud. TIMIS, loc. LUGOJ, Strada 13 DECEMBRIE, nr. 119 | TM | 0.003575 | 0.003575 | 0 | 0,23 | CFp | CBC | E-Distributie Banat SA | 11040682 | 2022-08-05 | RO005E513300534/2 | 2022-09-06 | 2022-09-06
jud. ARAD, loc. VARSAND, Strada VARSAND, nr. 141 | AR | 0.005525 | 0.005525 | 0 | 0,4 | CFp | CBC | E-Distributie Banat SA | 11042475 | 2022-09-07 | RO005E522514990/2 | 2022-09-15 | 2022-09-15
jud. ARAD, loc. GURAHONT, Strada Garii, nr. 36 | AR | 0.003919 | 0.003919 | 0 | 0,4 | CFp | CBC | E-Distributie Banat SA | 11043241 | 2022-08-29 | RO005E522433394/2 | 2022-09-01 | 2022-09-01
jud. ARAD, loc. PANCOTA, Strada Caramidariei, nr. 6/C | AR | 0.010347 | 0.010347 | 0 | 0,4 | CFp | CBC | E-Distributie Banat SA | 11043625 | 2022-08-12 | RO005E522316855/3 | 2022-09-12 | 2022-09-12
jud. CARAS-SEVERIN, loc. GHERTENIS, Strada GHERTENIS, nr. 383 | CS | 0.0047 | 0.0047 | 0 | 0,4 | CFp | CBC | E-Distributie Banat SA | 11043810 | 2022-09-05 | RO005E540771308/2 | 2022-09-23 | 2022-09-23
jud. TIMIS, loc. PISCHIA, Strada JOCULUI, nr. 5 | TM | 0.008623 | 0.008623 | 0 | 0,4 | CFp | CBC | E-Distributie Banat SA | 11060890 | 2022-09-12 | RO005E514046767/2 | 2022-09-30 | 2022-09-30
jud. ARAD, loc. SAGU, Strada SAGU, nr. FN, bl. PTA 3872 | AR | 0.0146 | 0.0146 | 0 | 0,4 | CFp | CBC | E-Distributie Banat SA | 11062380 | 2022-09-01 | RO005E521523584/2 | 2022-09-14 | 2022-09-14
jud. ARAD, loc. ARAD, Strada Coresi Diaconul, nr. 32 | AR | 0.00578 | 0.00578 | 0 | 0,4 | CFp | CBC | E-Distributie Banat SA | 11063615 | 2022-09-05 | RO005E520301891/2 | 2022-09-08 | 2022-09-08
jud. CARAS-SEVERIN, loc. SOSDEA, Strada SOSDEA, nr. 42 | CS | 0.005223 | 0.005223 | 0 | 0,23 | CFp | CBC | E-Distributie Banat SA | 11063706 | 2022-08-29 | RO005E540765244/2 | 2022-09-01 | 2022-09-01
jud. ARAD, loc. ARAD, Strada Randunicii, nr. 9 | AR | 0.00774 | 0.00774 | 0 | 0,4 | CFp | CBC | E-Distributie Banat SA | 11063895 | 2022-08-18 | RO005E520267410/3 | 2022-09-01 | 2022-09-01
jud. HUNEDOARA, loc. PETRILA, Strada JIULUI, nr. 11 | HD | 0.097997 | 0.097997 | 0 | 0,4 | CFp | CBC | E-Distributie Banat SA | 11078658 | 2022-09-12 | RO005E531441549/3 | 2022-09-21 | 2022-09-21
jud. ARAD, loc. ARAD, Strada Eftimiu Victor, nr. 15 | AR | 0.009799 | 0.009799 | 0 | 0,4 | CFp | CBC | E-Distributie Banat SA | 11078851 | 2022-09-07 | RO005E522334372/2 | 2022-09-15 | 2022-09-15
jud. TIMIS, loc. LUGOJ, Strada FAGILOR, nr. 1E | TM | 0.005385 | 0.005385 | 0 | 0,23 | CFp | CBC | E-Distributie Banat SA | 11079309 | 2022-08-08 | RO005E513497160/2 | 2022-09-02 | 2022-09-02
jud. TIMIS, loc. SACALAZ, Strada Extravilan, nr. FN | TM | 0.0587 | 0.0587 | 0 | 0,4 | CFp | CBC | E-Distributie Banat SA | 11100223 | 2022-08-12 | RO005E512972088/2 | 2022-09-22 | 2022-09-22
jud. TIMIS, loc. TIMISOARA, Strada Stoica Nicolae de Hateg, nr. 53 | TM | 0.016168 | 0.016168 | 0 | 0,4 | CFp | CBC | E-Distributie Banat SA | 11106536 | 2022-08-12 | RO005E513116427/2 | 2022-09-01 | 2022-09-01
jud. CARAS-SEVERIN, loc. EZERIS, Strada EZERIS, nr. 159 | CS | 0.0096 | 0.0096 | 0 | 0,4 | CFp | CBC | E-Distributie Banat SA | 11126980 | 2022-08-25 | RO005E541189560/2 | 2022-09-15 | 2022-09-15
jud. ARAD, loc. ARAD, Strada Zona industriala, nr. 0 | AR | 0.19477 | 0.19477 | 0 | 20 | CFp | CBC | E-Distributie Banat SA | 11135887 | 2022-08-31 | RO005E522002431/2 | 2022-09-14 | 2022-09-14
jud. TIMIS, loc. TIMISOARA, Strada DONICI ALEXANDRU, nr. 18, ap. 0 | TM | 0.0048 | 0.0048 | 0 | 0,4 | CFp | CBC | E-Distributie Banat SA | 11136170 | 2022-08-22 | RO005E510031903/2 | 2022-09-05 | 2022-09-05
jud. HUNEDOARA, loc. HUNEDOARA, Strada BRAZILOR, nr. 6 | HD | 0.004353 | 0.004353 | 0 | 0,23 | CFp | CBC | E-Distributie Banat SA | 11136271 | 2022-09-06 | RO005E530447544/2 | 2022-09-23 | 2022-09-23
jud. TIMIS, loc. SAG, Strada SAG INTRAVILAN EXTINS, nr. 400580 | TM | 0.00534 | 0.00534 | 0 | 0,4 | CFp | CBC | E-Distributie Banat SA | 11136590 | 2022-08-22 | RO005E513242584/2 | 2022-09-01 | 2022-09-01
jud. ARAD, loc. PAULIS, Strada PAULIS, nr. 689 | AR | 0.00284 | 0.00284 | 0 | 0,4 | CFp | CBC | E-Distributie Banat SA | 11136591 | 2022-08-31 | RO005E521587630/2 | 2022-09-05 | 2022-09-05
jud. TIMIS, loc. MOSNITA NOUA, Strada Erou Briciu Leontin, nr. 12 | TM | 0.009505 | 0.009505 | 0 | 0,4 | CFp | CBC | E-Distributie Banat SA | 11136723 | 2022-08-22 | RO005E511406124/2 | 2022-09-01 | 2022-09-01
jud. TIMIS, loc. TOPOLOVATU MARE, Strada TOPOLOVATU MARE, nr. 176 | TM | 0.008016 | 0.008016 | 0 | 0,4 | CFp | CBC | E-Distributie Banat SA | 11137354 | 2022-09-14 | RO005E511950421/2 | 2022-09-15 | 2022-09-15
jud. HUNEDOARA, loc. VALISOARA, Strada VALISOARA, nr. 8 | HD | 0.0048 | 0.0048 | 0 | 0,4 | CFp | CBC | E-Distributie Banat SA | 11137414 | 2022-08-24 | RO005E530887159/4 | 2022-09-05 | 2022-09-05
jud. TIMIS, loc. TIMISOARA, Strada Barglazan Aurel, academician, nr. 3 | TM | 0.005272 | 0.005272 | 0 | 0,4 | CFp | CBC | E-Distributie Banat SA | 11138568 | 2022-08-22 | RO005E513200296/2 | 2022-09-01 | 2022-09-01
jud. CARAS-SEVERIN, loc. RESITA, Strada CAMINELOR, nr. 21 | CS | 0.01156 | 0.01156 | 0 | 0,4 | CFp | CBC | E-Distributie Banat SA | 11138605 | 2022-08-19 | RO005E541664298/2 | 2022-09-23 | 2022-09-23
jud. ARAD, loc. SEITIN, Strada HORIA, nr. 10 | AR | 0.005879 | 0.005879 | 0 | 0,23 | CFp | CBC | E-Distributie Banat SA | 11138884 | 2022-09-07 | RO005E521637029/2 | 2022-09-14 | 2022-09-14
jud. ARAD, loc. ARAD, Strada Moldovei, nr. 2 | AR | 0.0048 | 0.0048 | 0 | 0,4 | CFp | CBC | E-Distributie Banat SA | 11139516 | 2022-09-01 | RO005E520394499/2 | 2022-09-07 | 2022-09-07
jud. HUNEDOARA, loc. ARCHIA, Strada ARCHIA, nr. FN | HD | 0.01945 | 0.01945 | 0 | 0,4 | CFp | CBC | E-Distributie Banat SA | 11139608 | 2022-09-06 | RO005E532379584/3 | 2022-09-14 | 2022-09-14
jud. ARAD, loc. SANTANA, Strada GHIOCEILOR, nr. 24 bis | AR | 0.00489 | 0.00489 | 0 | 0,4 | CFp | CBC | E-Distributie Banat SA | 11139624 | 2022-09-06 | RO005E521923397/2 | 2022-09-08 | 2022-09-08
jud. TIMIS, loc. TIMISOARA, Strada Maresal Averescu, nr. 21 | TM | 0.00587 | 0.00587 | 0 | 0,4 | CFp | CBC | E-Distributie Banat SA | 11140691 | 2022-08-22 | RO005E510819873/2 | 2022-09-01 | 2022-09-01
jud. TIMIS, loc. SACALAZ, Strada VIII, nr. 712/A | TM | 0.00293 | 0.00293 | 0 | 0,23 | CFp | CBC | E-Distributie Banat SA | 11141550 | 2022-09-02 | RO005E513124932/2 | 2022-09-06 | 2022-09-06
jud. TIMIS, loc. CHISODA, Strada BUCEGI, nr. 17A | TM | 0.0048 | 0.0048 | 0 | 0,4 | CFp | CBC | E-Distributie Banat SA | 11156901 | 2022-08-23 | RO005E513281925/2 | 2022-09-05 | 2022-09-05
jud. HUNEDOARA, loc. HUNEDOARA, Strada LIBERTATII, nr. 13 | HD | 0.00979 | 0.00979 | 0 | 0,4 | CFp | CBC | E-Distributie Banat SA | 11157134 | 2022-08-25 | RO005E531397022/3 | 2022-09-01 | 2022-09-01
jud. HUNEDOARA, loc. DEVA, Strada 16 FEBRUARIE, nr. 1A | HD | 0.009799 | 0.009799 | 0 | 0,4 | CFp | CBC | E-Distributie Banat SA | 11157698 | 2022-08-26 | RO005E532132536/2 | 2022-09-23 | 2022-09-23
jud. TIMIS, loc. DUMBRAVA, Strada DUMBRAVA, nr. 259 | TM | 0.012179 | 0.012179 | 0 | 0,4 | CFp | CBC | E-Distributie Banat SA | 11158217 | 2022-08-23 | RO005E513720901/2 | 2022-09-01 | 2022-09-01
jud. CARAS-SEVERIN, loc. DIVICI, Strada DIVICI, nr. 4 | CS | 0.002939 | 0.002939 | 0 | 0,4 | CFp | CBC | E-Distributie Banat SA | 11160124 | 2022-08-31 | RO005E541707005/2 | 2022-09-01 | 2022-09-01
jud. ARAD, loc. CHISINEU-CRIS, Strada MIHAI VITEAZUL, nr. 37 | AR | 0.003134 | 0.003134 | 0 | 0,23 | CFp | CBC | E-Distributie Banat SA | 11160356 | 2022-09-01 | RO005E521422043/2 | 2022-09-07 | 2022-09-07
jud. TIMIS, loc. TIMISOARA, Strada STUPARILOR, nr. 70 | TM | 0.008838 | 0.008838 | 0 | 0,4 | CFp | CBC | E-Distributie Banat SA | 11160775 | 2022-08-19 | RO005E514012423/2 | 2022-09-05 | 2022-09-05
jud. ARAD, loc. VINGA, Strada 1 August, nr. 56 | AR | 0.02445 | 0.02445 | 0 | 0,4 | CFp | CBC | E-Distributie Banat SA | 11161398 | 2022-09-01 | RO005E522511201/2 | 2022-09-07 | 2022-09-07
jud. HUNEDOARA, loc. DUDESTI, Strada DUDESTI, nr. 23 | HD | 0.0048 | 0.0048 | 0 | 0,4 | CFp | CBC | E-Distributie Banat SA | 11180258 | 2022-08-25 | RO005E530887665/2 | 2022-09-01 | 2022-09-01
jud. HUNEDOARA, loc. HATEG, Strada Horia, nr. 76 | HD | 0.004211 | 0.004211 | 0 | 0,4 | CFp | CBC | E-Distributie Banat SA | 11181918 | 2022-08-24 | RO005E530572420/3 | 2022-09-01 | 2022-09-01
jud. TIMIS, loc. JEBEL, Strada JEBEL, nr. 126 | TM | 0.004703 | 0.004703 | 0 | 0,23 | CFp | CBC | E-Distributie Banat SA | 11182100 | 2022-08-31 | RO005E512377515/2 | 2022-09-01 | 2022-09-01
jud. TIMIS, loc. TIMISOARA, Strada ENEAS, nr. 18, ap. 0 | TM | 0.005875 | 0.005875 | 0 | 0,23 | CFp | CBC | E-Distributie Banat SA | 11183877 | 2022-08-22 | RO005E510985147/2 | 2022-09-01 | 2022-09-01
jud. TIMIS, loc. CHISODA, Strada IZVOR, nr. 15 | TM | 0.009701 | 0.009701 | 0 | 0,4 | CFp | CBC | E-Distributie Banat SA | 11184692 | 2022-08-30 | RO005E514074791/2 | 2022-09-05 | 2022-09-05
jud. TIMIS, loc. FAGET, Strada GEORGE GARDA, nr. 66 | TM | 0.007839 | 0.007839 | 0 | 0,4 | CFp | CBC | E-Distributie Banat SA | 11185436 | 2022-09-08 | RO005E513182880/2 | 2022-09-16 | 2022-09-16
jud. TIMIS, loc. SALCIUA NOUA, Strada Extravilan, nr. CF400122 | TM | 0.009799 | 0.009799 | 0 | 0,4 | CFp | CBC | E-Distributie Banat SA | 11185689 | 2022-08-29 | RO005E513484997/2 | 2022-09-05 | 2022-09-05
jud. CARAS-SEVERIN, loc. OCNA DE FIER, Strada MORAVITA, nr. 282 | CS | 0.0096 | 0.0096 | 0 | 0,4 | CFp | CBC | E-Distributie Banat SA | 11204667 | 2022-09-02 | RO005E541692176/2 | 2022-09-06 | 2022-09-06
jud. TIMIS, loc. CIACOVA, Strada Unirii, nr. 19/A | TM | 0.007838 | 0.007838 | 0 | 0,4 | CFp | CBC | E-Distributie Banat SA | 11204727 | 2022-08-29 | RO005E513235531/2 | 2022-09-05 | 2022-09-05
jud. TIMIS, loc. MOSNITA NOUA, Strada Viena, nr. 38 | TM | 0.005722 | 0.005722 | 0 | 0,4 | CFp | CBC | E-Distributie Banat SA | 11204904 | 2022-09-05 | RO005E512922050/2 | 2022-09-07 | 2022-09-07
jud. TIMIS, loc. MOSNITA NOUA, Strada Viena, nr. 22 | TM | 0.004507 | 0.004507 | 0 | 0,4 | CFp | CBC | E-Distributie Banat SA | 11204983 | 2022-08-23 | RO005E513334205/2 | 2022-09-01 | 2022-09-01
jud. HUNEDOARA, loc. TARNAVA DE CRIS, Strada TARNAVA DE CRIS, nr. 6 | HD | 0.00489 | 0.00489 | 0 | 0,23 | CFp | CBC | E-Distributie Banat SA | 11206575 | 2022-09-08 | RO005E530847380/2 | 2022-09-30 | 2022-09-30
jud. ARAD, loc. ARAD, Strada Salacz Gyula, nr. 3A, ap. 2 | AR | 0.0048 | 0.0048 | 0 | 0,4 | CFp | CBC | E-Distributie Banat SA | 11207096 | 2022-08-22 | RO005E520186667/2 | 2022-09-01 | 2022-09-01
jud. ARAD, loc. VLADIMIRESCU, Strada Claudia, nr. 8 | AR | 0.0097 | 0.0097 | 0 | 0,4 | CFp | CBC | E-Distributie Banat SA | 11207710 | 2022-09-19 | RO005E522386605/2 | 2022-09-29 | 2022-09-29
jud. CARAS-SEVERIN, loc. BOCSA ROMANA, Strada M.cel Batrin, nr. 10 | CS | 0.00764 | 0.00764 | 0 | 0,4 | CFp | CBC | E-Distributie Banat SA | 11208515 | 2022-09-13 | RO005E541447826/2 | 2022-09-23 | 2022-09-23
jud. TIMIS, loc. MOSNITA NOUA, Strada MOSNITA NOUA, nr. 1406 | TM | 0.007839 | 0.007839 | 0 | 0,4 | CFp | CBC | E-Distributie Banat SA | 11209768 | 2022-08-31 | RO005E513241235/2 | 2022-09-02 | 2022-09-02
jud. ARAD, loc. ARAD, Strada Poetului, nr. 117/A | AR | 0.004899 | 0.004899 | 0 | 0,4 | CFp | CBC | E-Distributie Banat SA | 11227786 | 2022-09-08 | RO005E522433114/2 | 2022-09-14 | 2022-09-14
jud. ARAD, loc. SELEUS, Strada Seleus, nr. X, bl. PT9527 | AR | 0.005192 | 0.005192 | 0 | 0,4 | CFp | CBC | E-Distributie Banat SA | 11228037 | 2022-09-12 | RO005E520912866/2 | 2022-09-19 | 2022-09-19
jud. TIMIS, loc. DUMBRAVITA, Strada NEPTUN, nr. 10A, ap. 2 | TM | 0.007133 | 0.007133 | 0 | 0,4 | CFp | CBC | E-Distributie Banat SA | 11228252 | 2022-08-23 | RO005E513585933/2 | 2022-09-15 | 2022-09-15
jud. ARAD, loc. SELEUS, Strada Seleus, nr. 61 | AR | 0.007046 | 0.007046 | 0 | 0,4 | CFp | CBC | E-Distributie Banat SA | 11228253 | 2022-09-20 | RO005E520913159/3 | 2022-09-23 | 2022-09-23
jud. ARAD, loc. VLADIMIRESCU, Strada Stefan Cel Mare, nr. 41 | AR | 0.00284 | 0.00284 | 0 | 0,23 | CFp | CBC | E-Distributie Banat SA | 11228899 | 2022-09-20 | RO005E520862668/2 | 2022-09-23 | 2022-09-23
jud. TIMIS, loc. PUSTINIS, Strada PUSTINIS, nr. 59 | TM | 0.005525 | 0.005525 | 0 | 0,23 | CFp | CBC | E-Distributie Banat SA | 11250385 | 2022-08-29 | RO005E512555153/2 | 2022-09-05 | 2022-09-05
jud. TIMIS, loc. BILED, Strada -, nr. 413, bl. -, sc. -, et. -, ap. - | TM | 0.009543 | 0.009543 | 0 | 0,4 | CFp | CBC | E-Distributie Banat SA | 11251061 | 2022-08-23 | RO005E511607240/2 | 2022-09-15 | 2022-09-15
jud. CARAS-SEVERIN, loc. EFTIMIE MURGU, Strada EFTIMIE MURGU, nr. 96A | CS | 0.004308 | 0.004308 | 0 | 0,23 | CFp | CBC | E-Distributie Banat SA | 11272149 | 2022-09-06 | RO005E541146271/2 | 2022-09-08 | 2022-09-08
jud. ARAD, loc. ARAD, Strada Odobescu Alexandru, nr. 20 | AR | 0.005389 | 0.005389 | 0 | 0,4 | CFp | CBC | E-Distributie Banat SA | 11272531 | 2022-08-29 | RO005E520527475/2 | 2022-09-12 | 2022-09-12
jud. ARAD, loc. PECICA, Strada 401, nr. 105 | AR | 0.0097 | 0.0097 | 0 | 0,4 | CFp | CBC | E-Distributie Banat SA | 11276950 | 2022-09-06 | RO005E521623473/3 | 2022-09-07 | 2022-09-07
jud. TIMIS, loc. TIMISOARA, Strada CAMPULUI, nr. 87 | TM | 0.001519 | 0.001519 | 0 | 0,4 | CFp | CBC | E-Distributie Banat SA | 11293203 | 2022-09-15 | RO005E513704633/2 | 2022-09-28 | 2022-09-28
jud. TIMIS, loc. TIMISOARA, Strada MARTIR CONSTANTIN VILCEANU, nr. 7, ap. 2 | TM | 0.003949 | 0.003949 | 0 | 0,23 | CFp | CBC | E-Distributie Banat SA | 11294437 | 2022-09-06 | RO005E513611180/2 | 2022-09-12 | 2022-09-12
jud. TIMIS, loc. MOSNITA NOUA, Strada FARMACIEI, nr. 33 | TM | 0.011857 | 0.011857 | 0 | 0,4 | CFp | CBC | E-Distributie Banat SA | 11298840 | 2022-09-14 | RO005E513462454/2 | 2022-09-29 | 2022-09-29
jud. ARAD, loc. ARAD, Strada Molidului, nr. 1/3 | AR | 0.0048 | 0.0048 | 0 | 0,4 | CFp | CBC | E-Distributie Banat SA | 11321976 | 2022-09-16 | RO005E521276758/2 | 2022-09-21 | 2022-09-21
jud. HUNEDOARA, loc. BROTUNA, Strada BROTUNA, nr. 7 | HD | 0.00587 | 0.00587 | 0 | 0,4 | CFp | CBC | E-Distributie Banat SA | 11322324 | 2022-09-02 | RO005E531547973/2 | 2022-09-08 | 2022-09-08
jud. TIMIS, loc. PECIU NOU, Strada PECIU NOU, nr. 971 | TM | 0.00573 | 0.00573 | 0 | 0,4 | CFp | CBC | E-Distributie Banat SA | 11323465 | 2022-08-23 | RO005E512953379/2 | 2022-09-01 | 2022-09-01
jud. ARAD, loc. ARAD, Strada Sanzienelor, nr. 23A | AR | 0.0048 | 0.0048 | 0 | 0,23 | CFp | CBC | E-Distributie Banat SA | 11323626 | 2022-09-06 | RO005E522290238/2 | 2022-09-07 | 2022-09-07
jud. TIMIS, loc. TIMISOARA, Strada GHICA ION, nr. 16 | TM | 0.009701 | 0.009701 | 0 | 0,4 | CFp | CBC | E-Distributie Banat SA | 11343696 | 2022-08-29 | RO005E510394130/2 | 2022-09-05 | 2022-09-05
jud. ARAD, loc. ZADARENI, Strada ZADARENI, nr. 401A | AR | 0.00587 | 0.00587 | 0 | 0,23 | CFp | CBC | E-Distributie Banat SA | 11344102 | 2022-08-29 | RO005E522061739/2 | 2022-09-05 | 2022-09-05
jud. ARAD, loc. ARAD, Strada Privighetorii, nr. 18 | AR | 0.00774 | 0.00774 | 0 | 0,4 | CFp | CBC | E-Distributie Banat SA | 11348318 | 2022-09-06 | RO005E522003207/2 | 2022-09-14 | 2022-09-14
jud. HUNEDOARA, loc. DEVA, Strada Saguna Andrei, nr. 1 | HD | 0.02938 | 0.02938 | 0 | 0,4 | CFp | CBC | E-Distributie Banat SA | 11353654 | 2022-09-14 | RO005E532348782/2 | 2022-09-15 | 2022-09-15
jud. TIMIS, loc. SACALAZ, Strada Intravilan, nr. 682B, bl. -, sc. -, et. -, ap. - | TM | 0.005879 | 0.005879 | 0 | 0,23 | CFp | CBC | E-Distributie Banat SA | 11369419 | 2022-08-30 | RO005E513623521/2 | 2022-09-26 | 2022-09-26
jud. TIMIS, loc. GIARMATA, Strada GIARMATA, nr. 100 | TM | 0.003467 | 0.003467 | 0 | 0,4 | CFp | CBC | E-Distributie Banat SA | 11370373 | 2022-09-01 | RO005E511419869/2 | 2022-09-05 | 2022-09-05
jud. TIMIS, loc. TIMISOARA, Calea Buziasului, nr. 11 | TM | 0.097998 | 0.097998 | 0 | 0,4 | CFp | CBC | E-Distributie Banat SA | 11371227 | 2022-09-15 | RO005E511729706/3 | 2022-09-16 | 2022-09-16
jud. TIMIS, loc. TIMISOARA, Strada Odeanu Anisoara, nr. 26 | TM | 0.00879 | 0.00879 | 0 | 0,4 | CFp | CBC | E-Distributie Banat SA | 11373546 | 2022-09-01 | RO005E512865405/2 | 2022-09-15 | 2022-09-15
jud. ARAD, loc. ARAD, Strada Bogdan Voievod, nr. 78 | AR | 0.00587 | 0.00587 | 0 | 0,4 | CFp | CBC | E-Distributie Banat SA | 11374139 | 2022-09-13 | RO005E522370899/2 | 2022-09-19 | 2022-09-19
jud. TIMIS, loc. MOSNITA NOUA, Strada DOAMNEI, nr. 15 | TM | 0.0093 | 0.0093 | 0 | 0,4 | CFp | CBC | E-Distributie Banat SA | 11397070 | 2022-08-30 | RO005E513398777/2 | 2022-09-06 | 2022-09-06
jud. TIMIS, loc. GIROC, Strada TIMIS, nr. 79, bl. -, sc. -, et. -, ap. - | TM | 0.005525 | 0.005525 | 0 | 0,23 | CFp | CBC | E-Distributie Banat SA | 11420287 | 2022-09-01 | RO005E511449558/2 | 2022-09-14 | 2022-09-14
jud. TIMIS, loc. DUMBRAVITA, Strada EUGEN BARBU, nr. 1 | TM | 0.005282 | 0.005282 | 0 | 0,23 | CFp | CBC | E-Distributie Banat SA | 11420412 | 2022-09-02 | RO005E513112265/2 | 2022-09-06 | 2022-09-06
jud. TIMIS, loc. BECICHERECU MIC, Strada Oarba, nr. 2 | TM | 0.004899 | 0.004899 | 0 | 0,4 | CFp | CBC | E-Distributie Banat SA | 11443263 | 2022-09-01 | RO005E513236330/2 | 2022-09-14 | 2022-09-14
jud. TIMIS, loc. TORMAC, Strada TORMAC, nr. 214 | TM | 0.009799 | 0.009799 | 0 | 0,4 | CFp | CBC | E-Distributie Banat SA | 11443922 | 2022-09-02 | RO005E512215268/2 | 2022-09-14 | 2022-09-14
jud. TIMIS, loc. TIMISOARA, Strada IOSEPH GABRIEL, nr. 19 | TM | 0.004831 | 0.004831 | 0 | 0,4 | CFp | CBC | E-Distributie Banat SA | 11444156 | 2022-09-07 | RO005E511317192/2 | 2022-09-08 | 2022-09-08
jud. ARAD, loc. ZERIND, Strada ZERIND, nr. 391 | AR | 0.003919 | 0.003919 | 0 | 0,23 | CFp | CBC | E-Distributie Banat SA | 11444394 | 2022-09-07 | RO005E521680870/2 | 2022-09-08 | 2022-09-08
jud. TIMIS, loc. MOSNITA VECHE, Strada MARAMURES, nr. 6, ap. 2 | TM | 0.00587 | 0.00587 | 0 | 0,23 | CFp | CBC | E-Distributie Banat SA | 11448339 | 2022-08-31 | RO005E513336162/3 | 2022-09-06 | 2022-09-06
jud. ARAD, loc. ARAD, PIATA Bujac, nr. 14 | AR | 0.003919 | 0.003919 | 0 | 0,23 | CFp | CBC | E-Distributie Banat SA | 11454895 | 2022-09-06 | RO005E520335034/2 | 2022-09-12 | 2022-09-12
jud. CARAS-SEVERIN, loc. BREBU NOU, Strada loc Brebu Nou, nr. 79 | CS | 0.00862 | 0.00862 | 0 | 0,4 | CFp | CBC | E-Distributie Banat SA | 11461948 | 2022-09-19 | RO005E541659652/2 | 2022-09-20 | 2022-09-20
jud. CARAS-SEVERIN, loc. CARANSEBES, Strada DIMITRIE A. STURZA, nr. 19B | CS | 0.009502 | 0.009502 | 0 | 0,4 | CFp | CBC | E-Distributie Banat SA | 11462001 | 2022-09-13 | RO005E541659911/2 | 2022-09-15 | 2022-09-15
jud. TIMIS, loc. MOSNITA VECHE, Strada TOMNATIC, nr. 3, ap. 2 | TM | 0.004899 | 0.004899 | 0 | 0,23 | CFp | CBC | E-Distributie Banat SA | 11462315 | 2022-08-31 | RO005E513692099/2 | 2022-09-01 | 2022-09-01
jud. CARAS-SEVERIN, loc. RESITA, Strada TRAIAN LALESCU, nr. 2 | CS | 0.0097 | 0.0097 | 0 | 0,4 | CFp | CBC | E-Distributie Banat SA | 11463028 | 2022-09-12 | RO005E541362035/2 | 2022-09-15 | 2022-09-15
jud. HUNEDOARA, loc. DEVA, Strada ZAVOI, nr. 6 | HD | 0.004989 | 0.004989 | 0 | 0,4 | CFp | CBC | E-Distributie Banat SA | 11463380 | 2022-09-06 | RO005E532214896/2 | 2022-09-22 | 2022-09-22
jud. HUNEDOARA, loc. DEVA, Strada Densusianu Ovid, nr. 9 | HD | 0.004899 | 0.004899 | 0 | 0,4 | CFp | CBC | E-Distributie Banat SA | 11464150 | 2022-09-06 | RO005E530141523/3 | 2022-09-08 | 2022-09-08
jud. TIMIS, loc. SILAGIU, Strada Intravilan, nr. 280-A | TM | 0.004084 | 0.004084 | 0 | 0,4 | CFp | CBC | E-Distributie Banat SA | 11464740 | 2022-09-02 | RO005E514053563/2 | 2022-09-14 | 2022-09-14
jud. ARAD, loc. ARAD, Calea Zimandului, nr. FN | AR | 0.028836 | 0.028836 | 0 | 0,4 | CFp | CBC | E-Distributie Banat SA | 11465603 | 2022-09-08 | RO005E521370281/2 | 2022-09-14 | 2022-09-14
jud. ARAD, loc. ARAD, Strada Petru Rares, nr. 85 | AR | 0.0048 | 0.0048 | 0 | 0,4 | CFp | CBC | E-Distributie Banat SA | 11466781 | 2022-09-08 | RO005E520257318/2 | 2022-09-14 | 2022-09-14
jud. TIMIS, loc. TIMISOARA, Strada CHISODEI, nr. 104 | TM | 0.011599 | 0.011599 | 0 | 0,4 | CFp | CBC | E-Distributie Banat SA | 11468244 | 2022-09-01 | RO005E513992508/2 | 2022-09-05 | 2022-09-05
jud. HUNEDOARA, loc. HUNEDOARA, Strada REVOLUTIEI, nr. 3 | HD | 0.011759 | 0.011759 | 0 | 0,4 | CFp | CBC | E-Distributie Banat SA | 11468634 | 2022-09-06 | RO005E531390373/3 | 2022-09-07 | 2022-09-07
jud. TIMIS, loc. GIARMATA, Strada BATRANA, nr. 58A | TM | 0.0046 | 0.0046 | 0 | 0,23 | CFp | CBC | E-Distributie Banat SA | 11483955 | 2022-08-25 | RO005E513647864/2 | 2022-09-08 | 2022-09-08
jud. TIMIS, loc. TIMISOARA, Strada Popescu Cornel, martir 1918, nr. 92, ap. 0 | TM | 0.002939 | 0.002939 | 0 | 0,4 | CFp | CBC | E-Distributie Banat SA | 11484080 | 2022-09-05 | RO005E510403872/2 | 2022-09-14 | 2022-09-14
jud. TIMIS, loc. TIMISOARA, Strada NEPOS CORNELIU, nr. 2, ap. 0 | TM | 0.00578 | 0.00578 | 0 | 0,4 | CFp | CBC | E-Distributie Banat SA | 11484400 | 2022-09-05 | RO005E510028910/2 | 2022-09-08 | 2022-09-08
jud. TIMIS, loc. SACALAZ, Strada LOC. SACALAZ, nr. 728C | TM | 0.00578 | 0.00578 | 0 | 0,4 | CFp | CBC | E-Distributie Banat SA | 11484420 | 2022-08-25 | RO005E513358537/2 | 2022-09-07 | 2022-09-07
jud. TIMIS, loc. LUGOJ, Strada MURESAN ANDREI, nr. 15 | TM | 0.00585 | 0.00585 | 0 | 0,4 | CFp | CBC | E-Distributie Banat SA | 11485004 | 2022-08-25 | RO005E513350911/2 | 2022-09-02 | 2022-09-02
jud. TIMIS, loc. TIMISOARA, Strada ZIMNICEA, nr. 26 | TM | 0.012823 | 0.012823 | 0 | 0,4 | CFp | CBC | E-Distributie Banat SA | 11485617 | 2022-09-06 | RO005E510952556/2 | 2022-09-07 | 2022-09-07
jud. TIMIS, loc. CERNETEAZ, Strada CERNETEAZ, nr. 178 | TM | 0.00293 | 0.00293 | 0 | 0,23 | CFp | CBC | E-Distributie Banat SA | 11497796 | 2022-09-01 | RO005E511563342/2 | 2022-09-12 | 2022-09-12
jud. TIMIS, loc. TIMISOARA, Strada PORUMBESCU CIPRIAN, nr. 93, ap. 2 | TM | 0.004212 | 0.004212 | 0 | 0,4 | CFp | CBC | E-Distributie Banat SA | 11498321 | 2022-09-08 | RO005E511208898/2 | 2022-09-08 | 2022-09-08
jud. TIMIS, loc. CHARLOTENBURG, Strada Intravilan, nr. 400646 | TM | 0.017149 | 0.017149 | 0 | 0,4 | CFp | CBC | E-Distributie Banat SA | 11500191 | 2022-08-31 | RO005E514102311/2 | 2022-09-05 | 2022-09-05
jud. TIMIS, loc. TIMISOARA, Strada EURIPIDE, nr. 15 | TM | 0.005879 | 0.005879 | 0 | 0,4 | CFp | CBC | E-Distributie Banat SA | 11501717 | 2022-09-05 | RO005E511315617/2 | 2022-09-14 | 2022-09-14
jud. TIMIS, loc. DUMBRAVITA, Strada Viorii, nr. 1 | TM | 0.012247 | 0.012247 | 0 | 0,4 | CFp | CBC | E-Distributie Banat SA | 11503782 | 2022-08-31 | RO005E513796634/2 | 2022-09-01 | 2022-09-01
jud. ARAD, loc. NERMIS, Strada Nermis, nr. 65 | AR | 0.00776 | 0.00776 | 0 | 0,4 | CFp | CBC | E-Distributie Banat SA | 11505404 | 2022-09-06 | RO005E521184903/3 | 2022-09-08 | 2022-09-08
jud. ARAD, loc. ARAD, Strada Grozavesti, nr. 13 | AR | 0.00489 | 0.00489 | 0 | 0,23 | CFp | CBC | E-Distributie Banat SA | 11519726 | 2022-09-09 | RO005E520345945/2 | 2022-09-13 | 2022-09-13
jud. TIMIS, loc. PARTA, Strada PARTA, nr. 135A | TM | 0.005879 | 0.005879 | 0 | 0,23 | CFp | CBC | E-Distributie Banat SA | 11520645 | 2022-09-06 | RO005E513130018/2 | 2022-09-12 | 2022-09-12
jud. TIMIS, loc. TIMISOARA, SPLAIUL Grivita, nr. 2 | TM | 0.00489 | 0.00489 | 0 | 0,23 | CFp | CBC | E-Distributie Banat SA | 11520679 | 2022-09-05 | RO005E510270728/2 | 2022-09-14 | 2022-09-14
jud. TIMIS, loc. DUMBRAVITA, Strada FILARMONICII, nr. 6 | TM | 0.004899 | 0.004899 | 0 | 0,4 | CFp | CBC | E-Distributie Banat SA | 11521686 | 2022-09-01 | RO005E513309263/2 | 2022-09-15 | 2022-09-15
jud. ARAD, loc. ARAD, Strada Calarasilor, nr. 27 | AR | 0.004899 | 0.004899 | 0 | 0,4 | CFp | CBC | E-Distributie Banat SA | 11521696 | 2022-09-16 | RO005E522292162/2 | 2022-09-27 | 2022-09-27
jud. TIMIS, loc. DUMBRAVITA, Strada Ferventia II, nr. 39, ap. 2 | TM | 0.005142 | 0.005142 | 0 | 0,23 | CFp | CBC | E-Distributie Banat SA | 11522165 | 2022-08-31 | RO005E513479452/2 | 2022-09-01 | 2022-09-01
jud. ARAD, loc. ARAD, Strada Doja Gheorghe, nr. 110 | AR | 0.005525 | 0.005525 | 0 | 0,23 | CFp | CBC | E-Distributie Banat SA | 11522300 | 2022-09-02 | RO005E520593951/2 | 2022-09-05 | 2022-09-05
jud. TIMIS, loc. CARANI, Strada HERA, nr. 1 | TM | 0.005791 | 0.005791 | 0 | 0,4 | CFp | CBC | E-Distributie Banat SA | 11525068 | 2022-09-01 | RO005E513195042/2 | 2022-09-02 | 2022-09-02
jud. TIMIS, loc. TIMISOARA, Strada Miron Ion, martir, nr. 33 | TM | 0.004899 | 0.004899 | 0 | 0,4 | CFp | CBC | E-Distributie Banat SA | 11525360 | 2022-09-05 | RO005E513454613/2 | 2022-09-08 | 2022-09-08
jud. TIMIS, loc. DUMBRAVITA, Strada GEORGE ENESCU, nr. 3 | TM | 0.009799 | 0.009799 | 0 | 0,4 | CFp | CBC | E-Distributie Banat SA | 11525557 | 2022-09-05 | RO005E514032256/2 | 2022-09-07 | 2022-09-07
jud. TIMIS, loc. CHEVERESU MARE, Strada CHEVERESU MARE, nr. 315B | TM | 0.005732 | 0.005732 | 0 | 0,4 | CFp | CBC | E-Distributie Banat SA | 11525737 | 2022-08-31 | RO005E513047824/2 | 2022-09-05 | 2022-09-05
jud. TIMIS, loc. MOSNITA NOUA, Strada MOSNITA NOUA, nr. 801 | TM | 0.014268 | 0.014268 | 0 | 0,4 | CFp | CBC | E-Distributie Banat SA | 11546627 | 2022-09-21 | RO005E513240582/2 | 2022-09-29 | 2022-09-29
jud. TIMIS, loc. SANNICOLAU MARE, Strada DUDESTII VECHI, nr. 513 | TM | 0.00979 | 0.00979 | 0 | 0,4 | CFp | CBC | E-Distributie Banat SA | 11573956 | 2022-09-06 | RO005E512615666/2 | 2022-09-07 | 2022-09-07
jud. TIMIS, loc. CARANI, Strada HERA, nr. 3 | TM | 0.005732 | 0.005732 | 0 | 0,4 | CFp | CBC | E-Distributie Banat SA | 11591966 | 2022-09-20 | RO005E513105986/2 | 2022-09-26 | 2022-09-26
jud. TIMIS, loc. GIROC, Strada BEGA, nr. 43B2 | TM | 0.00489 | 0.00489 | 0 | 0,23 | CFp | CBC | E-Distributie Banat SA | 11592863 | 2022-09-06 | RO005E513478091/3 | 2022-09-14 | 2022-09-14
jud. TIMIS, loc. SANMIHAIU ROMAN, Strada SINMIHAIU ROMAN, nr. 348 | TM | 0.007036 | 0.007036 | 0 | 0,4 | CFp | CBC | E-Distributie Banat SA | 11593674 | 2022-09-07 | RO005E513269617/2 | 2022-09-19 | 2022-09-19
jud. ARAD, loc. CURTICI, Strada 1 Decembrie 1918, nr. 13 | AR | 0.006978 | 0.006978 | 0 | 0,4 | CFp | CBC | E-Distributie Banat SA | 11595371 | 2022-09-09 | RO005E520765479/2 | 2022-09-13 | 2022-09-13
jud. ARAD, loc. SEBIS, Strada Teilor, nr. 64 | AR | 0.00485 | 0.00485 | 0 | 0,4 | CFp | CBC | E-Distributie Banat SA | 11596320 | 2022-09-09 | RO005E521220252/3 | 2022-09-14 | 2022-09-14
jud. TIMIS, loc. HERNEACOVA, Strada HERNEACOVA, nr. 182 | TM | 0.0048 | 0.0048 | 0 | 0,23 | CFp | CBC | E-Distributie Banat SA | 11598800 | 2022-09-14 | RO005E511404201/2 | 2022-09-28 | 2022-09-28
jud. CARAS-SEVERIN, loc. CARANSEBES, Strada CORCANA, nr. 11 | CS | 0.00568 | 0.00568 | 0 | 0,23 | CFp | CBC | E-Distributie Banat SA | 11613612 | 2022-09-13 | RO005E540570855/2 | 2022-09-15 | 2022-09-15
jud. TIMIS, loc. TIMISOARA, Strada ARIADNA, nr. 51 | TM | 0.00976 | 0.00976 | 0 | 0,23 | CFp | CBC | E-Distributie Banat SA | 11613920 | 2022-09-27 | RO005E510854759/3 | 2022-09-30 | 2022-09-30
jud. HUNEDOARA, loc. ORASTIE, Strada Doja, nr. 10 | HD | 0.00293 | 0.00293 | 0 | 0,23 | CFp | CBC | E-Distributie Banat SA | 11614131 | 2022-09-13 | RO005E532283588/2 | 2022-09-14 | 2022-09-14
jud. TIMIS, loc. JEBEL, Strada JEBEL, nr. 274 | TM | 0.00975 | 0.00975 | 0 | 0,4 | CFp | CBC | E-Distributie Banat SA | 11614529 | 2022-09-12 | RO005E512441180/2 | 2022-09-14 | 2022-09-14
jud. TIMIS, loc. RECAS, Strada PIETEI, nr. 8 | TM | 0.014463 | 0.014463 | 0 | 0,4 | CFp | CBC | E-Distributie Banat SA | 11614714 | 2022-09-20 | RO005E511367984/3 | 2022-09-21 | 2022-09-21
jud. Timis, loc. MOSNITA NOUA, Strada IELELOR, nr. 13 | TM | 0.005624 | 0.005624 | 0 | 0,23 | CFp | CBC | E-Distributie Banat SA | 11614880 | 2022-09-07 | RO005E513624083/2 | 2022-09-15 | 2022-09-15
jud. TIMIS, loc. DUMBRAVITA, Strada GH.DOJA, nr. 46 | TM | 0.010425 | 0.010425 | 0 | 0,4 | CFp | CBC | E-Distributie Banat SA | 11616505 | 2022-09-07 | RO005E511348073/2 | 2022-09-22 | 2022-09-22
jud. HUNEDOARA, loc. ALMASU SEC, Strada ALMASU SEC, nr. 56 | HD | 0.002704 | 0.002704 | 0 | 0,23 | CFp | CBC | E-Distributie Banat SA | 11618638 | 2022-09-12 | RO005E530797373/2 | 2022-09-14 | 2022-09-14
jud. Timis, loc. MOSNITA NOUA, Strada Balea, nr. 21, ap. 2 | TM | 0.005879 | 0.005879 | 0 | 0,23 | CFp | CBC | E-Distributie Banat SA | 11618846 | 2022-09-12 | RO005E513566459/2 | 2022-09-14 | 2022-09-14
jud. TIMIS, loc. MOSNITA NOUA, Strada Balea, nr. 21 | TM | 0.005879 | 0.005879 | 0 | 0,23 | CFp | CBC | E-Distributie Banat SA | 11618910 | 2022-09-06 | RO005E513276367/2 | 2022-09-12 | 2022-09-12
jud. ARAD, loc. ARAD, Strada Budai Deleanu Ion, nr. 50 | AR | 0.0097 | 0.0097 | 0 | 0,4 | CFp | CBC | E-Distributie Banat SA | 11627719 | 2022-09-09 | RO005E522279998/2 | 2022-09-14 | 2022-09-14
jud. TIMIS, loc. GIROC, Strada ROINITEI, nr. 9, ap. 3 | TM | 0.00578 | 0.00578 | 0 | 0,4 | CFp | CBC | E-Distributie Banat SA | 11640414 | 2022-09-07 | RO005E513687464/2 | 2022-09-09 | 2022-09-09
jud. ARAD, loc. LIVADA, Strada Livada, nr. FN | AR | 0.054 | 0.05282 | 0 | 0,4 | CFp | CBC | E-Distributie Banat SA | 13150227 | 2022-12-09 | RO005E522267872/4 | 2023-04-26 | 2023-04-26
jud. TIMIS, loc. MOSNITA VECHE, Strada LOC. MOSNITA VECHE, nr. 1418 | TM | 0.011759 | 0.011759 | 0 | 0,4 | CFp | CBC | E-Distributie Banat SA | 11644199 | 2022-09-07 | RO005E513294390/2 | 2022-09-07 | 2022-09-07
jud. ARAD, loc. ZIMANDU NOU, Strada ZIMANDU-NOU, nr. 367 | AR | 0.00578 | 0.00578 | 0 | 0,4 | CFp | CBC | E-Distributie Banat SA | 11644744 | 2022-09-13 | RO005E521966945/2 | 2022-09-21 | 2022-09-21
jud. ARAD, loc. ZIMANDU NOU, Strada ZIMANDU-NOU, nr. FN | AR | 0.00578 | 0.00578 | 0 | 0,4 | CFp | CBC | E-Distributie Banat SA | 11645016 | 2022-09-12 | RO005E522477190/2 | 2022-09-15 | 2022-09-15
jud. TIMIS, loc. MOSNITA NOUA, Strada SCATIULUI, nr. 20 | TM | 0.016314 | 0.016314 | 0 | 0,4 | CFp | CBC | E-Distributie Banat SA | 11664733 | 2022-09-07 | RO005E513766697/2 | 2022-09-08 | 2022-09-08
jud. ARAD, loc. SEMLAC, Strada SEMLAC, nr. 1253 | AR | 0.00578 | 0.00578 | 0 | 0,23 | CFp | CBC | E-Distributie Banat SA | 11665765 | 2022-09-13 | RO005E521810965/2 | 2022-09-15 | 2022-09-15
jud. HUNEDOARA, loc. ORASTIE, Strada Pricazului, nr. 13 | HD | 0.00488 | 0.00488 | 0 | 0,4 | CFp | CBC | E-Distributie Banat SA | 11667955 | 2022-09-12 | RO005E530671868/2 | 2022-09-16 | 2022-09-16
jud. TIMIS, loc. REMETEA MARE, Strada REMETEA MARE, nr. 221 | TM | 0.002935 | 0.002935 | 0 | 0,4 | CFp | CBC | E-Distributie Banat SA | 11668265 | 2022-09-20 | RO005E513121579/2 | 2022-09-26 | 2022-09-26
jud. TIMIS, loc. COSTEIU, Strada Intravilan, nr. 123 | TM | 0.005879 | 0.005879 | 0 | 0,23 | CFp | CBC | E-Distributie Banat SA | 11669924 | 2022-09-08 | RO005E511928718/2 | 2022-09-16 | 2022-09-16
jud. HUNEDOARA, loc. VULCAN, Strada JIU-PAROSENI, nr. 181 | HD | 0.00489 | 0.00489 | 0 | 0,4 | CFp | CBC | E-Distributie Banat SA | 11670106 | 2022-09-22 | RO005E531869677/3 | 2022-09-29 | 2022-09-29
jud. TIMIS, loc. DUMBRAVITA, Strada Intravilan, nr. 405203 | TM | 0.008084 | 0.008084 | 0 | 0,4 | CFp | CBC | E-Distributie Banat SA | 11692019 | 2022-09-12 | RO005E513311525/2 | 2022-09-14 | 2022-09-14
jud. TIMIS, loc. TIMISOARA, Strada GAROFITEI, nr. 20 | TM | 0.013161 | 0.013161 | 0 | 0,4 | CFp | CBC | E-Distributie Banat SA | 11692232 | 2022-09-06 | RO005E510247508/3 | 2022-09-08 | 2022-09-08
jud. TIMIS, loc. MOSNITA NOUA, Strada Marasti, nr. 9 | TM | 0.007212 | 0.007212 | 0 | 0,4 | CFp | CBC | E-Distributie Banat SA | 11692285 | 2022-09-12 | RO005E513526646/2 | 2022-09-16 | 2022-09-16
jud. TIMIS, loc. TIMISOARA, Strada TIBRULUI, nr. 16, ap. 0 | TM | 0.004895 | 0.004895 | 0 | 0,23 | CFp | CBC | E-Distributie Banat SA | 11692301 | 2022-09-07 | RO005E510036863/2 | 2022-09-15 | 2022-09-15
jud. TIMIS, loc. DUMBRAVITA, Strada STEFAN LUCHIAN, nr. 26, ap. Locuinta 1 | TM | 0.009799 | 0.009799 | 0 | 0,4 | CFp | CBC | E-Distributie Banat SA | 11692376 | 2022-09-07 | RO005E513525544/2 | 2022-09-08 | 2022-09-08
jud. TIMIS, loc. DUMBRAVITA, Strada STEFAN LUCHIAN, nr. 26, ap. Locuinta nr. 2 | TM | 0.009799 | 0.009799 | 0 | 0,4 | CFp | CBC | E-Distributie Banat SA | 11692419 | 2022-09-14 | RO005E513525364/1 | 2022-09-19 | 2022-09-19
jud. HUNEDOARA, loc. ANINOASA, Strada BANCILONI, nr. 252B | HD | 0.002779 | 0.002779 | 0 | 0,23 | CFp | CBC | E-Distributie Banat SA | 11692840 | 2022-09-12 | RO005E532418634/2 | 2022-09-15 | 2022-09-15
jud. TIMIS, loc. TIMISOARA, Strada RANETTI GHEORGHE, nr. 75, ap. 0 | TM | 0.004899 | 0.004899 | 0 | 0,4 | CFp | CBC | E-Distributie Banat SA | 11693584 | 2022-09-08 | RO005E510343268/2 | 2022-09-23 | 2022-09-23
jud. HUNEDOARA, loc. SIMERIA, Strada PLEVNEI, nr. 29A | HD | 0.002939 | 0.002939 | 0 | 0,23 | CFp | CBC | E-Distributie Banat SA | 11693997 | 2022-09-12 | RO005E532284220/2 | 2022-09-14 | 2022-09-14
jud. CARAS-SEVERIN, loc. BORLOVA, Strada BORLOVA, nr. 160, bl. GATER | CS | 0.00538 | 0.00538 | 0 | 20 | CFp | CBC | E-Distributie Banat SA | 11694415 | 2022-09-19 | RO005E541397392/3 | 2022-09-20 | 2022-09-20
jud. TIMIS, loc. MOSNITA VECHE, Strada SERENA, nr. 29, ap. 2 | TM | 0.005879 | 0.005879 | 0 | 0,23 | CFp | CBC | E-Distributie Banat SA | 11695331 | 2022-09-16 | RO005E513405989/2 | 2022-09-20 | 2022-09-20
jud. Timis, loc. FIBIS, Strada FIBIS, nr. 547 | TM | 0.009799 | 0.009799 | 0 | 0,4 | CFp | CBC | E-Distributie Banat SA | 11702629 | 2022-09-14 | RO005E513617467/2 | 2022-09-28 | 2022-09-28
jud. TIMIS, loc. GIARMATA-VII, Strada VIORELELOR, nr. 2/A | TM | 0.00783 | 0.00783 | 0 | 0,4 | CFp | CBC | E-Distributie Banat SA | 11709894 | 2022-09-12 | RO005E512864336/2 | 2022-09-16 | 2022-09-16
jud. ARAD, loc. ARAD, Strada Zarie Stefan, nr. 9 | AR | 0.004899 | 0.004899 | 0 | 0,23 | CFp | CBC | E-Distributie Banat SA | 11715572 | 2022-09-13 | RO005E520552855/2 | 2022-09-15 | 2022-09-15
jud. TIMIS, loc. BEREGSAU MARE, Strada PARCULUI, nr. 4 | TM | 0.009024 | 0.009024 | 0 | 0,4 | CFp | CBC | E-Distributie Banat SA | 11716345 | 2022-09-07 | RO005E513347647/2 | 2022-09-08 | 2022-09-08
jud. ARAD, loc. LIPOVA, Strada Extravilan, nr. FN | AR | 0.0097 | 0.0097 | 0 | 0,4 | CFp | CBC | E-Distributie Banat SA | 11728102 | 2022-09-13 | RO005E522375658/2 | 2022-09-26 | 2022-09-26
jud. CARAS-SEVERIN, loc. CALNIC, Strada CILNIC - RIULUI, nr. 45 | CS | 0.0047 | 0.0047 | 0 | 0,23 | CFp | CBC | E-Distributie Banat SA | 11738221 | 2022-09-19 | RO005E540249050/2 | 2022-09-21 | 2022-09-21
jud. TIMIS, loc. DUMBRAVITA, Strada N.BALCESCU, nr. 73, ap. 2 | TM | 0.00578 | 0.00578 | 0 | 0,23 | CFp | CBC | E-Distributie Banat SA | 11739084 | 2022-09-05 | RO005E513624016/2 | 2022-09-07 | 2022-09-07
jud. ARAD, loc. SANLEANI, Strada SINLEANI, nr. 368 | AR | 0.0146 | 0.0146 | 0 | 0,4 | CFp | CBC | E-Distributie Banat SA | 11765415 | 2022-09-16 | RO005E522449739/2 | 2022-09-21 | 2022-09-21
jud. TIMIS, loc. CHISODA, Strada EROU IOSUB CONSTANTIN, nr. 16 | TM | 0.017 | 0.017 | 0 | 0,4 | CFp | CBC | E-Distributie Banat SA | 11766865 | 2022-09-13 | RO005E513747494/2 | 2022-09-14 | 2022-09-14
jud. HUNEDOARA, loc. TRESTIA, Strada TRESTIA, nr. 4 | HD | 0.009799 | 0.009799 | 0 | 0,4 | CFp | CBC | E-Distributie Banat SA | 11768474 | 2022-09-12 | RO005E532209890/2 | 2022-09-27 | 2022-09-27
jud. TIMIS, loc. DUMBRAVITA, Strada IZA, nr. 1 | TM | 0.007918 | 0.007918 | 0 | 0,4 | CFp | CBC | E-Distributie Banat SA | 11769165 | 2022-09-07 | RO005E513482175/2 | 2022-09-15 | 2022-09-15
jud. TIMIS, loc. MOSNITA NOUA, Strada MOSNITA NOUA, nr. 473, ap. 1 | TM | 0.005408 | 0.005408 | 0 | 0,4 | CFp | CBC | E-Distributie Banat SA | 11770081 | 2022-09-20 | RO005E513094107/2 | 2022-09-22 | 2022-09-22
jud. CARAS-SEVERIN, loc. GLIMBOCA, Strada Glimboca, nr. 113 | CS | 0.004898 | 0.004898 | 0 | 0,23 | CFp | CBC | E-Distributie Banat SA | 11770114 | 2022-09-19 | RO005E540533315/2 | 2022-09-26 | 2022-09-26
jud. ARAD, loc. ARAD, Strada Zoe, nr. 2 | AR | 0.0048 | 0.0048 | 0 | 0,23 | CFp | CBC | E-Distributie Banat SA | 11770874 | 2022-09-27 | RO005E520269254/2 | 2022-09-30 | 2022-09-30
jud. TIMIS, loc. PUSTINIS, Strada PUSTINIS, nr. 69 | TM | 0.004821 | 0.004821 | 0 | 0,23 | CFp | CBC | E-Distributie Banat SA | 11776818 | 2022-09-13 | RO005E513152944/2 | 2022-09-27 | 2022-09-27
jud. ARAD, loc. SOFRONEA, Strada SOFRONEA, nr. 96 | AR | 0.009602 | 0.009602 | 0 | 0,4 | CFp | CBC | E-Distributie Banat SA | 11780463 | 2022-09-13 | RO005E522328443/2 | 2022-09-19 | 2022-09-19
jud. ARAD, loc. VINGA, Strada VINGA, nr. 433 | AR | 0.0048 | 0.0048 | 0 | 0,4 | CFp | CBC | E-Distributie Banat SA | 11796457 | 2022-09-19 | RO005E521524259/2 | 2022-09-27 | 2022-09-27
jud. Arad, loc. BUHANI, Strada Buhani, nr. 65 | AR | 0.007937 | 0.007937 | 0 | 0,4 | CFp | CBC | E-Distributie Banat SA | 11796651 | 2022-09-27 | RO005E522411154/2 | 2022-09-29 | 2022-09-29
jud. TIMIS, loc. DUMBRAVITA, Strada URANUS, nr. 36 | TM | 0.005879 | 0.005879 | 0 | 0,23 | CFp | CBC | E-Distributie Banat SA | 11797185 | 2022-09-16 | RO005E513532395/2 | 2022-09-20 | 2022-09-20
jud. TIMIS, loc. SANMIHAIU ROMAN, Strada SINMIHAIU ROMAN, nr. 228/0 | TM | 0.005879 | 0.005879 | 0 | 0,23 | CFp | CBC | E-Distributie Banat SA | 11798093 | 2022-09-07 | RO005E513834424/3 | 2022-09-15 | 2022-09-15
jud. TIMIS, loc. MOSNITA NOUA, Strada Vilnius, nr. 10 | TM | 0.0097 | 0.0097 | 0 | 0,4 | CFp | CBC | E-Distributie Banat SA | 11801631 | 2022-09-15 | RO005E514055723/2 | 2022-09-21 | 2022-09-21
jud. TIMIS, loc. GHIRODA, Strada Vulpilor, nr. 14, ap. 2 | TM | 0.00488 | 0.00488 | 0 | 0,23 | CFp | CBC | E-Distributie Banat SA | 11802931 | 2022-09-15 | RO005E514026866/2 | 2022-09-29 | 2022-09-29
jud. ARAD, loc. CURTICI, Strada Viorelelor, nr. 36 | AR | 0.004899 | 0.004899 | 0 | 0,23 | CFp | CBC | E-Distributie Banat SA | 11805324 | 2022-09-20 | RO005E520783020/2 | 2022-09-23 | 2022-09-23
jud. HUNEDOARA, loc. DEVA, Strada ZAVOI, nr. 6 | HD | 0.004899 | 0.004899 | 0 | 0,23 | CFp | CBC | E-Distributie Banat SA | 11815293 | 2022-09-12 | RO005E532214908/2 | 2022-09-19 | 2022-09-19
jud. ARAD, loc. LIPOVA, Strada Aurel Vlaicu, nr. 18 BIS, bl. -, sc. -, et. -, ap. - | AR | 0.00578 | 0.00578 | 0 | 0,4 | CFp | CBC | E-Distributie Banat SA | 11816125 | 2022-09-19 | RO005E521413177/2 | 2022-09-26 | 2022-09-26
jud. TIMIS, loc. DUMBRAVITA, Strada N.BALCESCU, nr. 22 | TM | 0.01185 | 0.01185 | 0 | 0,4 | CFp | CBC | E-Distributie Banat SA | 11816296 | 2022-09-15 | RO005E511336924/2 | 2022-09-26 | 2022-09-26
jud. TIMIS, loc. TIMISOARA, Strada MURES, nr. 160/7 | TM | 0.004895 | 0.004895 | 0 | 0,4 | CFp | CBC | E-Distributie Banat SA | 11816729 | 2022-09-15 | RO005E512913858/2 | 2022-09-26 | 2022-09-26
jud. TIMIS, loc. DUMBRAVITA, Strada CRISURILOR, nr. 9 | TM | 0.00573 | 0.00573 | 0 | 0,23 | CFp | CBC | E-Distributie Banat SA | 11818835 | 2022-09-15 | RO005E513536175/2 | 2022-09-20 | 2022-09-20
jud. TIMIS, loc. CARANI, Strada CARANI, nr. 41 | TM | 0.00587 | 0.00587 | 0 | 0,23 | CFp | CBC | E-Distributie Banat SA | 11819007 | 2022-09-15 | RO005E511583669/2 | 2022-09-20 | 2022-09-20
jud. TIMIS, loc. TIMISOARA, Strada MELODIEI, nr. 11 | TM | 0.004895 | 0.004895 | 0 | 0,4 | CFp | CBC | E-Distributie Banat SA | 11819896 | 2022-09-15 | RO005E513594012/2 | 2022-09-21 | 2022-09-21
jud. TIMIS, loc. TIMISOARA, Strada CIRESULUI, nr. 43, bl. -, sc. -, et. -, ap. - | TM | 0.004722 | 0.004722 | 0 | 0,23 | CFp | CBC | E-Distributie Banat SA | 11820735 | 2022-09-15 | RO005E510218090/2 | 2022-09-19 | 2022-09-19
jud. HUNEDOARA, loc. PETROSANI, Strada Morii, nr. 21 | HD | 0.00587 | 0.00587 | 0 | 0,23 | CFp | CBC | E-Distributie Banat SA | 11820781 | 2022-09-22 | RO005E532154079/2 | 2022-09-23 | 2022-09-23
jud. TIMIS, loc. TIMISOARA, Strada Faenza, nr. 18, ap. 6 | TM | 0.002937 | 0.002937 | 0 | 0,23 | CFp | CBC | E-Distributie Banat SA | 11843428 | 2022-09-15 | RO005E510148979/3 | 2022-09-21 | 2022-09-21
jud. TIMIS, loc. DUMBRAVITA, Strada CRISTOFOR COLUMB, nr. 39 | TM | 0.004751 | 0.004751 | 0 | 0,23 | CFp | CBC | E-Distributie Banat SA | 11845030 | 2022-09-15 | RO005E513070392/2 | 2022-09-29 | 2022-09-29
jud. TIMIS, loc. DUMBRAVITA, Strada VENUS II, nr. 8 | TM | 0.013376 | 0.013376 | 0 | 0,4 | CFp | CBC | E-Distributie Banat SA | 11845194 | 2022-09-08 | RO005E513065082/3 | 2022-09-09 | 2022-09-09
jud. HUNEDOARA, loc. DEVA, Strada TOAMNEI, nr. 15 | HD | 0.00587 | 0.00587 | 0 | 0,23 | CFp | CBC | E-Distributie Banat SA | 11846006 | 2022-09-08 | RO005E530148362/2 | 2022-09-19 | 2022-09-19
jud. ARAD, loc. ARAD, Strada MARCUS AURELIUS, nr. 24 | AR | 0.0048 | 0.0048 | 0 | 0,4 | CFp | CBC | E-Distributie Banat SA | 11846237 | 2022-09-22 | RO005E522388270/2 | 2022-09-30 | 2022-09-30
jud. TIMIS, loc. TIMISOARA, Intrarea ELISABETA RIZEA, nr. 8, bl. CORP C2 | TM | 0.008033 | 0.008033 | 0 | 0,4 | CFp | CBC | E-Distributie Banat SA | 11846283 | 2022-09-15 | RO005E513995792/2 | 2022-09-19 | 2022-09-19
jud. HUNEDOARA, loc. DEVA, Strada VULCAN, nr. 101 | HD | 0.00489 | 0.00489 | 0 | 0,4 | CFp | CBC | E-Distributie Banat SA | 11846314 | 2022-09-22 | RO005E532464567/2 | 2022-09-27 | 2022-09-27
jud. TIMIS, loc. SANPETRU MARE, Strada SINPETRU MARE, nr. 620 | TM | 0.00489 | 0.00489 | 0 | 0,23 | CFp | CBC | E-Distributie Banat SA | 11846641 | 2022-09-15 | RO005E512773571/2 | 2022-09-20 | 2022-09-20
jud. ARAD, loc. SAMBATENI, Strada SIMBATENI, nr. 416 | AR | 0.003506 | 0.003506 | 0 | 0,23 | CFp | CBC | E-Distributie Banat SA | 11847528 | 2022-09-19 | RO005E521578674/2 | 2022-09-20 | 2022-09-20
jud. TIMIS, loc. GIROC, Strada Cerna, nr. 4 | TM | 0.00774 | 0.00774 | 0 | 0,4 | CFp | CBC | E-Distributie Banat SA | 11847609 | 2022-09-14 | RO005E513436781/2 | 2022-09-21 | 2022-09-21
jud. TIMIS, loc. IANOVA, Strada IANOVA, nr. 106 | TM | 0.00489 | 0.00489 | 0 | 0,23 | CFp | CBC | E-Distributie Banat SA | 11848306 | 2022-09-15 | RO005E511519354/2 | 2022-09-28 | 2022-09-28
jud. CARAS-SEVERIN, loc. CARANSEBES, Calea SEVERINULUI, nr. 98 | CS | 0.005879 | 0.005879 | 0 | 0,23 | CFp | CBC | E-Distributie Banat SA | 11848947 | 2022-09-26 | RO005E540477963/2 | 2022-09-27 | 2022-09-27
jud. TIMIS, loc. GHIRODA, Strada LUGOJULUI, nr. 126 | TM | 0.0391 | 0.0391 | 0 | 0,4 | CFp | CBC | E-Distributie Banat SA | 11849863 | 2022-09-14 | RO005E512965035/1 | 2022-09-22 | 2022-09-22
jud. TIMIS, loc. DUMBRAVITA, Strada SATURN, nr. 22 | TM | 0.005389 | 0.005389 | 0 | 0,23 | CFp | CBC | E-Distributie Banat SA | 11850038 | 2022-09-14 | RO005E512936886/3 | 2022-09-20 | 2022-09-20
jud. TIMIS, loc. URSENI, Strada Costinesti, nr. 4 | TM | 0.008619 | 0.008619 | 0 | 0,4 | CFp | CBC | E-Distributie Banat SA | 11856876 | 2022-09-15 | RO005E513689949/2 | 2022-09-19 | 2022-09-19
jud. ARAD, loc. VLADIMIRESCU, Strada Berlin, nr. 29 | AR | 0.00774 | 0.00774 | 0 | 0,4 | CFp | CBC | E-Distributie Banat SA | 11870252 | 2022-09-20 | RO005E522384861/2 | 2022-09-29 | 2022-09-29
jud. ARAD, loc. ARAD, Strada STAN DRAGU, nr. 50 | AR | 0.004184 | 0.004184 | 0 | 0,4 | CFp | CBC | E-Distributie Banat SA | 11871058 | 2022-09-19 | RO005E520293532/2 | 2022-09-30 | 2022-09-30
jud. ARAD, loc. ARAD, Strada Ostasului, nr. 10 | AR | 0.009829 | 0.009829 | 0 | 0,4 | CFp | CBC | E-Distributie Banat SA | 11871265 | 2022-09-19 | RO005E522485728/2 | 2022-09-27 | 2022-09-27
jud. TIMIS, loc. DUMBRAVITA, Strada J.R. KIPLING, nr. 7, ap. 1 | TM | 0.014963 | 0.014963 | 0 | 0,4 | CFp | CBC | E-Distributie Banat SA | 11872699 | 2022-09-12 | RO005E513792629/2 | 2022-09-28 | 2022-09-28
jud. TIMIS, loc. REMETEA MARE, Strada REMETEA MARE, nr. 207A | TM | 0.005879 | 0.005879 | 0 | 0,23 | CFp | CBC | E-Distributie Banat SA | 11872755 | 2022-09-14 | RO005E513321346/2 | 2022-09-19 | 2022-09-19
jud. TIMIS, loc. GIROC, Strada Cerna, nr. 4 | TM | 0.00578 | 0.00578 | 0 | 0,23 | CFp | CBC | E-Distributie Banat SA | 11873111 | 2022-09-14 | RO005E513297809/2 | 2022-09-16 | 2022-09-16
jud. HUNEDOARA, loc. TOPLITA, Strada TOPLITA, nr. 19A | HD | 0.0048 | 0.0048 | 0 | 0,23 | CFp | CBC | E-Distributie Banat SA | 11873623 | 2022-09-22 | RO005E532212119/2 | 2022-09-23 | 2022-09-23
jud. TIMIS, loc. GHIRODA, Strada MONACO, nr. 4 | TM | 0.00583 | 0.00583 | 0 | 0,4 | CFp | CBC | E-Distributie Banat SA | 11873789 | 2022-09-14 | RO005E513532193/2 | 2022-09-21 | 2022-09-21
jud. TIMIS, loc. TIMISOARA, Strada LIPATTI DINU, nr. 14 | TM | 0.008866 | 0.008866 | 0 | 0,4 | CFp | CBC | E-Distributie Banat SA | 11874328 | 2022-09-20 | RO005E511731473/2 | 2022-09-28 | 2022-09-28
jud. ARAD, loc. ZIMANDCUZ, Strada ZIMANDCUZ, nr. 259 | AR | 0.00774 | 0.00774 | 0 | 0,4 | CFp | CBC | E-Distributie Banat SA | 11874464 | 2022-09-16 | RO005E521990717/2 | 2022-09-23 | 2022-09-23
jud. HUNEDOARA, loc. HATEG, Strada Progresului, nr. FN | HD | 0.009809 | 0.009809 | 0 | 0,4 | CFp | CBC | E-Distributie Banat SA | 11875748 | 2022-09-22 | RO005E531494109/2 | 2022-09-29 | 2022-09-29
jud. TIMIS, loc. DUMBRAVITA, Strada RODIN, nr. 36, bl. -, sc. -, et. -, ap. - | TM | 0.005927 | 0.005927 | 0 | 0,4 | CFp | CBC | E-Distributie Banat SA | 11877955 | 2022-09-14 | RO005E513623701/2 | 2022-09-21 | 2022-09-21
jud. TIMIS, loc. TIMISOARA, Strada Micu Samuel, nr. 27 | TM | 0.0093 | 0.0093 | 0 | 0,4 | CFp | CBC | E-Distributie Banat SA | 11919812 | 2022-09-15 | RO005E514079257/2 | 2022-09-20 | 2022-09-20
jud. TIMIS, loc. TIMISOARA, Strada Ionescu de la Brad Ion, nr. 15 | TM | 0.0975 | 0.0975 | 0 | 0,4 | CFp | CBC | E-Distributie Banat SA | 11942050 | 2022-09-22 | RO005E513315619/2 | 2022-09-26 | 2022-09-26
jud. ARAD, loc. IRATOSU, Strada IRATOSU, nr. 771 | AR | 0.097997 | 0.097997 | 0 | 20 | CFp | CBC | E-Distributie Banat SA | 11945416 | 2022-09-20 | RO005E522102049/2 | 2022-09-30 | 2022-09-30
jud. TIMIS, loc. GHIRODA, Strada Ciocarliei, nr. 27 | TM | 0.009015 | 0.009015 | 0 | 0,4 | CFp | CBC | E-Distributie Banat SA | 11945587 | 2022-09-15 | RO005E513660320/2 | 2022-09-21 | 2022-09-21
jud. TIMIS, loc. BECICHERECU MIC, Strada BECICHERECU MIC, nr. CF400798 | TM | 0.0142 | 0.0142 | 0 | 0,4 | CFp | CBC | E-Distributie Banat SA | 11946333 | 2022-09-15 | RO005E513388372/2 | 2022-09-20 | 2022-09-20
jud. ARAD, loc. ARAD, Strada Vuia Aviator, nr. 14 | AR | 0.007839 | 0.007839 | 0 | 0,4 | CFp | CBC | E-Distributie Banat SA | 11968450 | 2022-09-22 | RO005E520202688/3 | 2022-09-28 | 2022-09-28
jud. TIMIS, loc. MOSNITA NOUA, Strada FRASINULUI, nr. 17 | TM | 0.005874 | 0.005874 | 0 | 0,23 | CFp | CBC | E-Distributie Banat SA | 11969201 | 2022-09-13 | RO005E513643354/2 | 2022-09-20 | 2022-09-20
jud. TIMIS, loc. DUMBRAVITA, Strada MURES, nr. 36 | TM | 0.00489 | 0.00489 | 0 | 0,4 | CFp | CBC | E-Distributie Banat SA | 11969499 | 2022-09-16 | RO005E513315473/2 | 2022-09-21 | 2022-09-21
jud. TIMIS, loc. TIMISOARA, Strada PALMIERILOR, nr. 26, ap. 0 | TM | 0.004899 | 0.004899 | 0 | 0,23 | CFp | CBC | E-Distributie Banat SA | 11969873 | 2022-09-16 | RO005E511083507/2 | 2022-09-20 | 2022-09-20
jud. TIMIS, loc. TIMISOARA, Strada NEPOS CORNELIU, nr. 14, ap. 0 | TM | 0.004762 | 0.004762 | 0 | 0,23 | CFp | CBC | E-Distributie Banat SA | 11970051 | 2022-09-29 | RO005E510028987/2 | 2022-09-30 | 2022-09-30
jud. TIMIS, loc. LUGOJ, Strada VLADIMIRESCU T., nr. 46, ap. 1 | TM | 0.004899 | 0.004899 | 0 | 0,23 | CFp | CBC | E-Distributie Banat SA | 11972766 | 2022-09-16 | RO005E511740653/2 | 2022-09-30 | 2022-09-30
jud. TIMIS, loc. SANMIHAIU ROMAN, Strada SINMIHAIU ROMAN, nr. 492 | TM | 0.003369 | 0.003369 | 0 | 0,23 | CFp | CBC | E-Distributie Banat SA | 11973468 | 2022-09-14 | RO005E511436307/2 | 2022-09-16 | 2022-09-16
jud. TIMIS, loc. TIMISOARA, Strada Dobosan Moise, nr. 116 | TM | 0.004899 | 0.004899 | 0 | 0,23 | CFp | CBC | E-Distributie Banat SA | 11974995 | 2022-09-16 | RO005E513126169/2 | 2022-09-29 | 2022-09-29
jud. TIMIS, loc. UTVIN, Strada UTVIN, nr. 403B | TM | 0.005859 | 0.005859 | 0 | 0,4 | CFp | CBC | E-Distributie Banat SA | 11975829 | 2022-09-27 | RO005E513149917/2 | 2022-09-30 | 2022-09-30
jud. ARAD, loc. SANPAUL, Strada Strada, nr. 37 | AR | 0.004792 | 0.004792 | 0 | 0,4 | CFp | CBC | E-Distributie Banat SA | 11975865 | 2022-09-20 | RO005E522410782/2 | 2022-09-30 | 2022-09-30
jud. TIMIS, loc. BALINT, Strada BALINT, nr. 43 | TM | 0.00578 | 0.00578 | 0 | 0,23 | CFp | CBC | E-Distributie Banat SA | 11998891 | 2022-09-15 | RO005E511936470/2 | 2022-09-20 | 2022-09-20
jud. TIMIS, loc. DUMBRAVITA, Strada DAMBOVITA, nr. 23 | TM | 0.00978 | 0.00978 | 0 | 0,4 | CFp | CBC | E-Distributie Banat SA | 12000768 | 2022-09-20 | RO005E513723049/2 | 2022-09-23 | 2022-09-23
jud. TIMIS, loc. MOSNITA VECHE, Strada AUREL COZMA, nr. 9B | TM | 0.009172 | 0.009172 | 0 | 0,4 | CFp | CBC | E-Distributie Banat SA | 12001439 | 2022-09-14 | RO005E513349289/2 | 2022-09-16 | 2022-09-16
jud. TIMIS, loc. GHIRODA, Strada PLOPILOR, nr. 45 | TM | 0.004507 | 0.004507 | 0 | 0,4 | CFp | CBC | E-Distributie Banat SA | 12002866 | 2022-09-20 | RO005E511484254/2 | 2022-09-23 | 2022-09-23
jud. TIMIS, loc. SANNICOLAU MARE, Strada Viilor, nr. 10 B | TM | 0.00979 | 0.00979 | 0 | 0,4 | CFp | CBC | E-Distributie Banat SA | 12003106 | 2022-09-15 | RO005E512845795/2 | 2022-09-21 | 2022-09-21
jud. ARAD, loc. ARAD, Strada Bucuresti, nr. 10, ap. 1 | AR | 0.00578 | 0.00578 | 0 | 0,23 | CFp | CBC | E-Distributie Banat SA | 12003131 | 2022-09-22 | RO005E522526072/2 | 2022-09-30 | 2022-09-30
jud. ARAD, loc. ARAD, Strada Lipovei, nr. 75-B | AR | 0.00489 | 0.00489 | 0 | 0,4 | CFp | CBC | E-Distributie Banat SA | 12003132 | 2022-09-22 | RO005E522508960/2 | 2022-09-23 | 2022-09-23
jud. ARAD, loc. ARAD, Strada Geza Gruber, nr. 9, ap. 9 | AR | 0.005341 | 0.005341 | 0 | 0,4 | CFp | CBC | E-Distributie Banat SA | 12003253 | 2022-09-20 | RO005E522415608/4 | 2022-09-30 | 2022-09-30
jud. ARAD, loc. ARAD, Strada Gruber Geza, nr. 2, ap. 10 | AR | 0.005282 | 0.005282 | 0 | 0,4 | CFp | CBC | E-Distributie Banat SA | 12003311 | 2022-09-27 | RO005E522437028/2 | 2022-09-29 | 2022-09-29
jud. HUNEDOARA, loc. VAIDEI, Strada VAIDEI, nr. 80 | HD | 0.00488 | 0.00488 | 0 | 0,23 | CFp | CBC | E-Distributie Banat SA | 12005709 | 2022-09-22 | RO005E531325449/2 | 2022-09-30 | 2022-09-30
jud. TIMIS, loc. FAGET, Strada ABATORULUI, nr. 2 | TM | 0.012935 | 0.012935 | 0 | 0,4 | CFp | CBC | E-Distributie Banat SA | 12019173 | 2022-09-29 | RO005E513810945/2 | 2022-09-30 | 2022-09-30
jud. TIMIS, loc. MOSNITA NOUA, Strada GLADIOLEI, nr. 38 | TM | 0.0097 | 0.0097 | 0 | 0,23 | CFp | CBC | E-Distributie Banat SA | 12025114 | 2022-09-21 | RO005E514083814/2 | 2022-09-30 | 2022-09-30
jud. TIMIS, loc. TIMISOARA, Strada CRIVAIA, nr. 4 | TM | 0.004898 | 0.004898 | 0 | 0,4 | CFp | CBC | E-Distributie Banat SA | 12029102 | 2022-09-20 | RO005E510366937/2 | 2022-09-23 | 2022-09-23
jud. ARAD, loc. MADERAT, Strada Maderat, nr. 275 | AR | 0.00587 | 0.00587 | 0 | 0,23 | CFp | CBC | E-Distributie Banat SA | 12030889 | 2022-09-27 | RO005E521100945/2 | 2022-09-30 | 2022-09-30
jud. TIMIS, loc. MOSNITA NOUA, Strada Iris, nr. 7, ap. 1 | TM | 0.002939 | 0.002939 | 0 | 0,23 | CFp | CBC | E-Distributie Banat SA | 12033185 | 2022-09-27 | RO005E513763447/2 | 2022-09-30 | 2022-09-30
jud. ARAD, loc. ZIMANDU NOU, Strada ZIMANDU-NOU, nr. 126 | AR | 0.005879 | 0.005879 | 0 | 0,23 | CFp | CBC | E-Distributie Banat SA | 12037220 | 2022-09-22 | RO005E521964527/2 | 2022-09-30 | 2022-09-30
jud. TIMIS, loc. TIMISOARA, Strada ANVERS, nr. 13 | TM | 0.005291 | 0.005291 | 0 | 0,23 | CFp | CBC | E-Distributie Banat SA | 12053668 | 2022-09-21 | RO005E510031419/2 | 2022-09-30 | 2022-09-30
jud. CARAS-SEVERIN, loc. CARANSEBES, Strada CORCANA, nr. 15 | CS | 0.002939 | 0.002939 | 0 | 0,4 | CFp | CBC | E-Distributie Banat SA | 12057372 | 2022-09-26 | RO005E541586998/2 | 2022-09-30 | 2022-09-30
jud. TIMIS, loc. BUCOVAT (REMETEA MARE), Strada BUCOVAT REMETEA, nr. 546, ap. 2 | TM | 0.0048 | 0.0048 | 0 | 0,4 | CFp | CBC | E-Distributie Banat SA | 12057501 | 2022-09-20 | RO005E513757507/2 | 2022-09-22 | 2022-09-22
jud. TIMIS, loc. TIMISOARA, Strada STR MANGALIA 5B, nr. 5/B | TM | 0.004841 | 0.004841 | 0 | 0,23 | CFp | CBC | E-Distributie Banat SA | 12057608 | 2022-09-27 | RO005E511290192/2 | 2022-09-30 | 2022-09-30
jud. TIMIS, loc. SACALAZ, Strada Lalelelor, nr. 16, bl. -, sc. -, et. -, ap. - | TM | 0.006878 | 0.006878 | 0 | 0,4 | CFp | CBC | E-Distributie Banat SA | 12072228 | 2022-09-20 | RO005E513801271/2 | 2022-09-23 | 2022-09-23
jud. TIMIS, loc. MOSNITA VECHE, Strada CIACOVA, nr. 10, bl. -, sc. -, et. -, ap. 2 | TM | 0.00382 | 0.00382 | 0 | 0,23 | CFp | CBC | E-Distributie Banat SA | 12095138 | 2022-09-21 | RO005E513738854/2 | 2022-09-22 | 2022-09-22
jud. TIMIS, loc. GIROC, Strada BIRZAVA, nr. 59/5, ap. 1 | TM | 0.00578 | 0.00578 | 0 | 0,23 | CFp | CBC | E-Distributie Banat SA | 12095519 | 2022-09-21 | RO005E513622485/2 | 2022-09-22 | 2022-09-22
jud. TIMIS, loc. DUMBRAVITA, Strada BOBILNA, nr. 22 | TM | 0.004899 | 0.004899 | 0 | 0,23 | CFp | CBC | E-Distributie Banat SA | 12118368 | 2022-09-26 | RO005E511350256/2 | 2022-09-28 | 2022-09-28
jud. HUNEDOARA, loc. SIMERIA, Strada NICOLAE BALCESCU, nr. 24 | HD | 0.00587 | 0.00587 | 0 | 0,23 | CFp | CBC | E-Distributie Banat SA | 12118437 | 2022-09-28 | RO005E531357455/2 | 2022-09-28 | 2022-09-28
jud. TIMIS, loc. DUMBRAVITA, Strada TUDOR VLADIMIRESCU, nr. 33 | TM | 0.016022 | 0.016022 | 0 | 0,4 | CFp | CBC | E-Distributie Banat SA | 12119348 | 2022-09-26 | RO005E514021557/2 | 2022-09-28 | 2022-09-28
jud. ARAD, loc. ARAD, Strada Porumbitei, nr. 8 | AR | 0.00489 | 0.00489 | 0 | 0,23 | CFp | CBC | E-Distributie Banat SA | 12122748 | 2022-09-22 | RO005E520257914/2 | 2022-09-27 | 2022-09-27
jud. TIMIS, loc. MOSNITA NOUA, Strada SOFIA, nr. 42 | TM | 0.004751 | 0.004751 | 0 | 0,23 | CFp | CBC | E-Distributie Banat SA | 12129508 | 2022-09-26 | RO005E513594023/2 | 2022-09-28 | 2022-09-28
jud. TIMIS, loc. TEMERESTI, Strada TEMERESTI, nr. 92 | TM | 0.00586 | 0.00586 | 0 | 0,23 | CFp | CBC | E-Distributie Banat SA | 12148615 | 2022-09-26 | RO005E512122377/2 | 2022-09-29 | 2022-09-29
jud. TIMIS, loc. CHISODA, Strada OLTULUI, nr. 65 | TM | 0.009799 | 0.009799 | 0 | 0,4 | CFp | CBC | E-Distributie Banat SA | 12148773 | 2022-09-26 | RO005E513355242/2 | 2022-09-29 | 2022-09-29
jud. ARAD, loc. CHISINEU-CRIS, Strada PRIMAVERII, nr. 5 | AR | 0.004899 | 0.004899 | 0 | 0,23 | CFp | CBC | E-Distributie Banat SA | 12157890 | 2022-09-22 | RO005E521656019/2 | 2022-09-30 | 2022-09-30
jud. HUNEDOARA, loc. DEALU MARE, Strada DEALU-MARE, nr. 19 | HD | 0.00979 | 0.00979 | 0 | 0,4 | CFp | CBC | E-Distributie Banat SA | 12166440 | 2022-09-28 | RO005E530896429/3 | 2022-09-29 | 2022-09-29
jud. TIMIS, loc. TIMISOARA, Strada AZALEELOR, nr. 14 | TM | 0.004899 | 0.004899 | 0 | 0,23 | CFp | CBC | E-Distributie Banat SA | 12169238 | 2022-09-26 | RO005E513726031/2 | 2022-09-28 | 2022-09-28
jud. ARAD, loc. VLADIMIRESCU, Strada 15, nr. 53A | AR | 0.0048 | 0.0048 | 0 | 0,23 | CFp | CBC | E-Distributie Banat SA | 12169403 | 2022-09-22 | RO005E522415822/2 | 2022-09-27 | 2022-09-27
jud. TIMIS, loc. TIMISOARA, Strada Branzeu Pius, doctor, nr. 28 | TM | 0.011807 | 0.011807 | 0 | 0,4 | CFp | CBC | E-Distributie Banat SA | 12169989 | 2022-09-21 | RO005E513038194/2 | 2022-09-22 | 2022-09-22
jud. TIMIS, loc. GIROC, Strada Ficusului, nr. 20 | TM | 0.0097 | 0.0097 | 0 | 0,4 | CFp | CBC | E-Distributie Banat SA | 12171605 | 2022-09-26 | RO005E513329692/2 | 2022-09-28 | 2022-09-28
jud. TIMIS, loc. GHIRODA, Strada FOISOR, nr. 17/1 | TM | 0.004899 | 0.004899 | 0 | 0,23 | CFp | CBC | E-Distributie Banat SA | 12172154 | 2022-09-26 | RO005E513165296/2 | 2022-09-28 | 2022-09-28
jud. TIMIS, loc. DUMBRAVITA, Strada SATURN, nr. 19, ap. 1 | TM | 0.004898 | 0.004898 | 0 | 0,4 | CFp | CBC | E-Distributie Banat SA | 12230790 | 2022-09-26 | RO005E513626771/2 | 2022-09-28 | 2022-09-28
jud. ARAD, loc. ZIMANDU NOU, Strada ZIMANDU-NOU, nr. 140 | AR | 0.005878 | 0.005878 | 0 | 0,23 | CFp | CBC | E-Distributie Banat SA | 12262399 | 2022-09-27 | RO005E521964673/2 | 2022-09-29 | 2022-09-29
jud. TIMIS, loc. BEREGSAU MARE, Strada I, nr. 32 | TM | 0.01 | 0.0093 | 0 | 0,4 | CFp | CBC | E-Distributie Banat SA | 08887025 | 2021-12-17 | RO005E512939508/2 | 2022-10-11 | 2022-10-11
jud. TIMIS, loc. TIMISOARA, Strada MADGEARU VIRGIL, nr. 43, ap. 0 | TM | 0.00759 | 0.007447 | 0 | 0,4 | CFp | CBC | E-Distributie Banat SA | 09203595 | 2022-01-31 | RO005E510652913/2 | 2022-10-05 | 2022-10-05
jud. TIMIS, loc. DUMBRAVITA, Strada GABRIEL LIICEANUL, nr. 26 | TM | 0.015 | 0.01466 | 0 | 0,4 | CFp | CBC | E-Distributie Banat SA | 09224935 | 2022-10-12 | RO005E513492413/2 | 2022-10-19 | 2022-10-19
jud. TIMIS, loc. DETA, Strada Victoriei, nr. 1 | TM | 0.02 | 0.0191 | 0 | 0,4 | CFp | CBC | E-Distributie Banat SA | 09347431 | 2022-03-24 | RO005E512360494/2 | 2022-10-27 | 2022-10-27
jud. TIMIS, loc. DETA, Strada Victoriei, nr. 1 | TM | 0.03 | 0.0289 | 0 | 0,4 | CFp | CBC | E-Distributie Banat SA | 09349531 | 2022-03-22 | RO005E512355634/2 | 2022-10-27 | 2022-10-27
jud. TIMIS, loc. DETA, Strada Eminescu M., nr. 2 | TM | 0.04 | 0.0387 | 0 | 0,4 | CFp | CBC | E-Distributie Banat SA | 09349556 | 2022-03-22 | RO005E512359920/2 | 2022-10-27 | 2022-10-27
jud. ARAD, loc. CURTICI, Strada Bucegi, nr. 5 | AR | 0.005 | 0.00489 | 0 | 0,4 | CFp | CBC | E-Distributie Banat SA | 09827393 | 2022-06-07 | RO005E522365040/2 | 2022-10-12 | 2022-10-12
jud. ARAD, loc. ARAD, Strada Nasaud, nr. 7 | AR | 0.01 | 0.009692 | 0 | 0,4 | CFp | CBC | E-Distributie Banat SA | 09872536 | 2022-05-09 | RO005E520348016/2 | 2022-10-21 | 2022-10-21
jud. TIMIS, loc. DUMBRAVITA, Strada Intravilan, nr. 9 | TM | 0.0132 | 0.012935 | 0 | 0,4 | CFp | CBC | E-Distributie Banat SA | 09897144 | 2022-06-23 | RO005E513253373/2 | 2022-10-13 | 2022-10-13
jud. HUNEDOARA, loc. ORASTIE, Strada Nicolae Titulescu, nr. 60, bl. -, sc. -, et. -, ap. - | HD | 0.1 | 0.0977 | 0 | 20 | CFp | CBC | E-Distributie Banat SA | 09983727 | 2022-06-02 | RO005E532430414/2 | 2022-10-13 | 2022-10-13
jud. ARAD, loc. VARSAND, Strada VARSAND, nr. 155 | AR | 0.01 | 0.00979 | 0 | 0,4 | CFp | CBC | E-Distributie Banat SA | 10026657 | 2022-05-26 | RO005E521685819/2 | 2022-10-24 | 2022-10-24
jud. TIMIS, loc. DUMBRAVITA, Strada FERENCZES, nr. 33 | TM | 0.005 | 0.004899 | 0 | 0,23 | CFp | CBC | E-Distributie Banat SA | 10055390 | 2022-10-13 | RO005E511339039/2 | 2022-10-18 | 2022-10-18
jud. TIMIS, loc. LUGOJ, Strada HAJDEU B.P., nr. 20 | TM | 0.0198 | 0.0195 | 0 | 0,4 | CFp | CBC | E-Distributie Banat SA | 10067094 | 2022-07-05 | RO005E511835164/2 | 2022-10-05 | 2022-10-05
jud. TIMIS, loc. UTVIN, Strada UTVIN, nr. 18 | TM | 0.0103 | 0.010054 | 0 | 0,4 | CFp | CBC | E-Distributie Banat SA | 10114071 | 2022-09-01 | RO005E513201725/2 | 2022-10-03 | 2022-10-03
jud. TIMIS, loc. LUGOJ, Strada HONORICIULUI, nr. 33 | TM | 0.003 | 0.00292 | 0 | 0,23 | CFp | CBC | E-Distributie Banat SA | 10157013 | 2022-08-09 | RO005E513333002/2 | 2022-10-25 | 2022-10-25
jud. TIMIS, loc. LIEBLING, Strada LIEBLING, nr. 1019 | TM | 0.0082 | 0.008035 | 0 | 0,4 | CFp | CBC | E-Distributie Banat SA | 10158104 | 2022-06-22 | RO005E512433046/2 | 2022-10-10 | 2022-10-10
jud. ARAD, loc. PANCOTA, Strada Tudor Vladimirescu, nr. 55 | AR | 0.01 | 0.009765 | 0 | 0,4 | CFp | CBC | E-Distributie Banat SA | 10189727 | 2022-06-19 | RO005E522045551/2 | 2022-10-20 | 2022-10-20
jud. ARAD, loc. PANCOTA, Strada Avram Iancu, nr. 13 | AR | 0.008 | 0.007805 | 0 | 0,4 | CFp | CBC | E-Distributie Banat SA | 10189911 | 2022-06-19 | RO005E520878407/2 | 2022-10-04 | 2022-10-04
jud. TIMIS, loc. BECICHERECU MIC, Strada BUJORULUI, nr. 46 | TM | 0.00535 | 0.005213 | 0 | 0,4 | CFp | CBC | E-Distributie Banat SA | 10194526 | 2022-07-21 | RO005E514105820/1 | 2022-10-12 | 2022-10-12
jud. CARAS-SEVERIN, loc. RESITA, Strada CERBULUI, nr. 7 | CS | 0.005 | 0.0047 | 0 | 0,23 | CFp | CBC | E-Distributie Banat SA | 10196194 | 2022-06-27 | RO005E540178837/2 | 2022-10-07 | 2022-10-07
jud. ARAD, loc. NADAB, Strada Dohangiei, nr. 24 | AR | 0.005 | 0.0048 | 0 | 0,4 | CFp | CBC | E-Distributie Banat SA | 10245890 | 2022-07-01 | RO005E521427576/3 | 2022-10-10 | 2022-10-10
jud. ARAD, loc. PECICA, Strada 104, nr. 31 | AR | 0.007 | 0.00676 | 0 | 0,4 | CFp | CBC | E-Distributie Banat SA | 10267823 | 2022-07-12 | RO005E521611605/2 | 2022-10-27 | 2022-10-27
jud. HUNEDOARA, loc. PESTEANA, Strada PRINCIPALA, nr. FN, bl. 16, ap. 7 | HD | 0.0738 | 0.072323 | 0 | 0,4 | CFp | CBC | E-Distributie Banat SA | 10304501 | 2022-09-22 | RO005E532324933/1 | 2022-10-05 | 2022-10-05
jud. TIMIS, loc. TIMISOARA, Strada Briand Aristide, nr. 8 | TM | 0.024 | 0.023499 | 0 | 0,4 | CFp | CBC | E-Distributie Banat SA | 10313967 | 2022-07-15 | RO005E513354724/2 | 2022-10-13 | 2022-10-13
jud. ARAD, loc. VINGA, Strada VINGA, nr. 527 | AR | 0.02456 | 0.024069 | 0 | 0,4 | CFp | CBC | E-Distributie Banat SA | 10327009 | 2022-07-12 | RO005E522223234/2 | 2022-10-14 | 2022-10-14
jud. TIMIS, loc. SANMIHAIU ROMAN, Strada SINMIHAIU ROMAN, nr. 5/A | TM | 0.006 | 0.00587 | 0 | 0,23 | CFp | CBC | E-Distributie Banat SA | 10352784 | 2022-07-22 | RO005E512918932/2 | 2022-10-26 | 2022-10-26
jud. ARAD, loc. ARAD, Strada Viorelelor, nr. 6 | AR | 0.008 | 0.00774 | 0 | 0,4 | CFp | CBC | E-Distributie Banat SA | 10357778 | 2022-09-12 | RO005E520212274/2 | 2022-10-27 | 2022-10-27
jud. ARAD, loc. HORIA, Strada DJ 709 KM 5+500 m, nr. FN | AR | 0.05 | 0.0489 | 0 | 0,4 | CFp | CBC | E-Distributie Banat SA | 10361885 | 2022-09-13 | RO005E522241997/2 | 2022-10-19 | 2022-10-19
jud. ARAD, loc. ARAD, Strada Marasesti, nr. 44-46 | AR | 0.1 | 0.0979 | 0 | 0,4 | CFp | CBC | E-Distributie Banat SA | 10379612 | 2022-07-27 | RO005E521368008/2 | 2022-10-28 | 2022-10-28
jud. ARAD, loc. ARAD, Strada HONORIUS, nr. 27 | AR | 0.0106 | 0.010362 | 0 | 0,4 | CFp | CBC | E-Distributie Banat SA | 10399859 | 2022-09-07 | RO005E522435925/2 | 2022-10-27 | 2022-10-27
jud. HUNEDOARA, loc. TEBEA, Strada TEBEA, nr. 288 | HD | 0.01 | 0.00979 | 0 | 0,4 | CFp | CBC | E-Distributie Banat SA | 10427392 | 2022-07-28 | RO005E530842767/2 | 2022-10-12 | 2022-10-12
jud. TIMIS, loc. TIMISOARA, Calea Calea Urseni, nr. 28 | TM | 0.0198 | 0.019394 | 0 | 0,4 | CFp | CBC | E-Distributie Banat SA | 10428202 | 2022-09-08 | RO005E512866035/2 | 2022-10-06 | 2022-10-06
jud. TIMIS, loc. TIMISOARA, Strada SOMES, nr. 4, ap. 2 | TM | 0.029 | 0.02837 | 0 | 0,4 | CFp | CBC | E-Distributie Banat SA | 10473044 | 2022-08-22 | RO005E512880525/2 | 2022-10-25 | 2022-10-25
jud. ARAD, loc. CURTICI, Strada Tirnavelor, nr. 26 | AR | 0.009 | 0.00872 | 0 | 0,4 | CFp | CBC | E-Distributie Banat SA | 10482355 | 2022-08-22 | RO005E520776268/2 | 2022-10-18 | 2022-10-18
jud. TIMIS, loc. TIMISOARA, Strada MISTRAL FREDERIC, nr. 34, bl. -, sc. -, et. -, ap. - | TM | 0.025 | 0.02449 | 0 | 0,4 | CFp | CBC | E-Distributie Banat SA | 16768323 | 2023-03-28 | RO005E511657100/3 | 2023-04-12 | 2023-04-12
jud. TIMIS, loc. TIMISOARA, Strada MUSICESCU GAVRIL, nr. 105-107/P | TM | 0.0082 | 0.007986 | 0 | 0,4 | CFp | CBC | E-Distributie Banat SA | 10516098 | 2022-08-19 | RO005E512989491/2 | 2022-10-18 | 2022-10-18
jud. ARAD, loc. VLADIMIRESCU, Strada ROMA, nr. 81 | AR | 0.012 | 0.011759 | 0 | 0,4 | CFp | CBC | E-Distributie Banat SA | 10516228 | 2022-08-12 | RO005E522361226/2 | 2022-10-26 | 2022-10-26
jud. HUNEDOARA, loc. BUCURESCI, Strada BUCURESCI, nr. 25 | HD | 0.028 | 0.02743 | 0 | 0,4 | CFp | CBC | E-Distributie Banat SA | 10517825 | 2022-08-18 | RO005E532456973/2 | 2022-10-13 | 2022-10-13
jud. HUNEDOARA, loc. PETROSANI, Strada Bdul 1 Decembrie 1918, nr. 134 | HD | 0.0594 | 0.058211 | 0 | 0,4 | CFp | CBC | E-Distributie Banat SA | 10520759 | 2022-08-10 | RO005E531436543/4 | 2022-10-28 | 2022-10-28
jud. HUNEDOARA, loc. URICANI, Strada MAILAT, nr. 157A | HD | 0.0082 | 0.007936 | 0 | 0,4 | CFp | CBC | E-Distributie Banat SA | 10528599 | 2022-09-01 | RO005E531987094/2 | 2022-10-12 | 2022-10-12
jud. TIMIS, loc. MOSNITA VECHE, Strada Intravilan, nr. CF410237 | TM | 0.01 | 0.009799 | 0 | 0,4 | CFp | CBC | E-Distributie Banat SA | 10531798 | 2022-10-04 | RO005E513447211/2 | 2022-10-18 | 2022-10-18
jud. CARAS-SEVERIN, loc. GREONI, Strada GREONI, nr. AT IAS | CS | 0.01 | 0.0096 | 0 | 0,4 | CFp | CBC | E-Distributie Banat SA | 10550951 | 2022-09-01 | RO005E541453485/2 | 2022-10-17 | 2022-10-17
jud. ARAD, loc. VLADIMIRESCU, Strada Libertatii, nr. 36 | AR | 0.0082 | 0.007936 | 0 | 0,23 | CFp | CBC | E-Distributie Banat SA | 10554655 | 2022-08-03 | RO005E520863579/2 | 2022-10-21 | 2022-10-21
jud. ARAD, loc. ZIMANDCUZ, Strada ZIMANDCUZ, nr. 263/A | AR | 0.005 | 0.0048 | 0 | 0,4 | CFp | CBC | E-Distributie Banat SA | 10574686 | 2022-07-27 | RO005E522381206/2 | 2022-10-21 | 2022-10-21
jud. ARAD, loc. ARAD, Strada Lalelelor, nr. 8 | AR | 0.005 | 0.0048 | 0 | 0,4 | CFp | CBC | E-Distributie Banat SA | 10587265 | 2022-08-18 | RO005E520274946/2 | 2022-10-17 | 2022-10-17
jud. TIMIS, loc. TIMISOARA, Strada PINDULUI, nr. 28, bl. -, sc. -, et. -, ap. - | TM | 0.01 | 0.009798 | 0 | 0,4 | CFp | CBC | E-Distributie Banat SA | 10647397 | 2022-09-05 | RO005E511675908/2 | 2022-10-21 | 2022-10-21
jud. HUNEDOARA, loc. BACIA, Strada BACIA, nr. 114C | HD | 0.0082 | 0.008035 | 0 | 0,4 | CFp | CBC | E-Distributie Banat SA | 10659612 | 2022-09-12 | RO005E532364779/2 | 2022-10-13 | 2022-10-13
jud. TIMIS, loc. TIMISOARA, Strada LIDIA, nr. 25 | TM | 0.015 | 0.014699 | 0 | 0,4 | CFp | CBC | E-Distributie Banat SA | 10840606 | 2022-08-26 | RO005E511069646/2 | 2022-10-04 | 2022-10-04
jud. TIMIS, loc. DUMBRAVITA, Strada GH.DOJA, nr. 6 | TM | 0.0267 | 0.026193 | 0 | 0,4 | CFp | CBC | E-Distributie Banat SA | 10877993 | 2022-09-23 | RO005E511347757/2 | 2022-10-19 | 2022-10-19
jud. ARAD, loc. VLADIMIRESCU, Strada UMBRIA, nr. 21 | AR | 0.0279 | 0.02734 | 0 | 0,4 | CFp | CBC | E-Distributie Banat SA | 10889329 | 2022-09-09 | RO005E522297404/2 | 2022-10-18 | 2022-10-18
jud. TIMIS, loc. TIMISOARA, Strada SALCEANU CORNELIA, nr. 28 | TM | 0.02 | 0.01958 | 0 | 0,4 | CFp | CBC | E-Distributie Banat SA | 10892556 | 2022-08-16 | RO005E513506644/2 | 2022-10-10 | 2022-10-10
jud. ARAD, loc. SANTANA, Strada VIORELELOR, nr. 12 | AR | 0.008 | 0.00774 | 0 | 0,4 | CFp | CBC | E-Distributie Banat SA | 10893845 | 2022-08-30 | RO005E521942039/2 | 2022-10-26 | 2022-10-26
jud. HUNEDOARA, loc. MESTEACAN (BRAD), Strada MESTEACAN, nr. 6 | HD | 0.01 | 0.00979 | 0 | 0,4 | CFp | CBC | E-Distributie Banat SA | 10917789 | 2022-08-18 | RO005E530833880/2 | 2022-10-07 | 2022-10-07
jud. ARAD, loc. ARAD, Calea Timisorii, nr. 117 | AR | 0.0099 | 0.0097 | 0 | 0,4 | CFp | CBC | E-Distributie Banat SA | 10988642 | 2022-08-18 | RO005E520278221/2 | 2022-10-18 | 2022-10-18
jud. ARAD, loc. LIVADA, Strada Livada, nr. 367 | AR | 0.005 | 0.004722 | 0 | 0,23 | CFp | CBC | E-Distributie Banat SA | 10988806 | 2022-08-12 | RO005E522291307/2 | 2022-10-17 | 2022-10-17
jud. HUNEDOARA, loc. HUNEDOARA, ALEEA Obor, nr. 20 | HD | 0.007 | 0.00687 | 0 | 0,4 | CFp | CBC | E-Distributie Banat SA | 11019299 | 2022-10-06 | RO005E532232740/2 | 2022-10-11 | 2022-10-11
jud. ARAD, loc. ARAD, Strada PREPELITEI, nr. 9 | AR | 0.006 | 0.005879 | 0 | 0,4 | CFp | CBC | E-Distributie Banat SA | 11043993 | 2022-10-10 | RO005E522456872/2 | 2022-10-20 | 2022-10-20
jud. TIMIS, loc. MOSNITA VECHE, Strada BIRDA, nr. 38 | TM | 0.005 | 0.0047 | 0 | 0,4 | CFp | CBC | E-Distributie Banat SA | 11060911 | 2022-10-18 | RO005E514032111/2 | 2022-10-21 | 2022-10-21
jud. HUNEDOARA, loc. CALAN, Strada 1 DECEMBRIE, nr. 155 | HD | 0.08 | 0.0781 | 0 | 0,4 | CFp | CBC | E-Distributie Banat SA | 11061486 | 2022-09-28 | RO005E532378392/3 | 2022-10-03 | 2022-10-03
jud. HUNEDOARA, loc. VARMAGA, Strada VARMAGA, nr. FN | HD | 0.008 | 0.007839 | 0 | 0,4 | CFp | CBC | E-Distributie Banat SA | 11061855 | 2022-09-05 | RO005E532303299/2 | 2022-10-26 | 2022-10-26
jud. ARAD, loc. MANDRULOC, Strada MINDRULOC, nr. 284 | AR | 0.007 | 0.00685 | 0 | 0,4 | CFp | CBC | E-Distributie Banat SA | 11124677 | 2022-09-01 | RO005E521735949/2 | 2022-10-25 | 2022-10-25
jud. ARAD, loc. ARAD, Strada Bancila Octav, nr. 4 | AR | 0.005 | 0.0048 | 0 | 0,23 | CFp | CBC | E-Distributie Banat SA | 11127136 | 2022-09-12 | RO005E520198367/3 | 2022-10-05 | 2022-10-05
jud. ARAD, loc. BUTENI, Strada Buteni, nr. FN | AR | 0.0675 | 0.06605 | 0 | 0,4 | CFp | CBC | E-Distributie Banat SA | 11156940 | 2022-09-19 | RO005E521351202/2 | 2022-10-17 | 2022-10-17
jud. ARAD, loc. ZIMANDCUZ, Strada ZIMANDCUZ, nr. 514 | AR | 0.005 | 0.0048 | 0 | 0,23 | CFp | CBC | E-Distributie Banat SA | 11161314 | 2022-09-16 | RO005E522344654/2 | 2022-10-03 | 2022-10-03
jud. ARAD, loc. ARAD, Strada Aviatiei, nr. 3 | AR | 0.008 | 0.00774 | 0 | 0,4 | CFp | CBC | E-Distributie Banat SA | 11183205 | 2022-08-24 | RO005E520579450/2 | 2022-10-31 | 2022-10-31
jud. TIMIS, loc. DUMBRAVITA, Strada T. VLADIMIRESCU, nr. 43B | TM | 0.006 | 0.00568 | 0 | 0,23 | CFp | CBC | E-Distributie Banat SA | 11184244 | 2022-10-13 | RO005E513239513/2 | 2022-10-18 | 2022-10-18
jud. TIMIS, loc. TIMISOARA, Strada EDISON THOMAS ALVA, nr. 8, bl. -, sc. -, et. -, ap. - | TM | 0.0148 | 0.014365 | 0 | 0,4 | CFp | CBC | E-Distributie Banat SA | 11190647 | 2022-09-28 | RO005E511682063/2 | 2022-10-21 | 2022-10-21
jud. TIMIS, loc. GIROC, Strada Nuferilor, nr. 13, ap. 1 | TM | 0.003 | 0.00289 | 0 | 0,23 | CFp | CBC | E-Distributie Banat SA | 11208200 | 2022-09-14 | RO005E513983979/2 | 2022-10-18 | 2022-10-18
jud. ARAD, loc. LIPOVA, Strada Viilor, nr. 15C | AR | 0.0125 | 0.012249 | 0 | 0,4 | CFp | CBC | E-Distributie Banat SA | 11209630 | 2022-08-29 | RO005E522429063/2 | 2022-10-05 | 2022-10-05
jud. ARAD, loc. SELEUS, Strada Seleus, nr. 279 | AR | 0.01 | 0.0088 | 0 | 0,4 | CFp | CBC | E-Distributie Banat SA | 11227932 | 2022-09-20 | RO005E520914802/2 | 2022-10-06 | 2022-10-06
jud. TIMIS, loc. JIMBOLIA, Strada Diel Dr., nr. 42 | TM | 0.0175 | 0.017149 | 0 | 0,4 | CFp | CBC | E-Distributie Banat SA | 11228726 | 2022-09-15 | RO005E512481296/2 | 2022-10-27 | 2022-10-27
jud. TIMIS, loc. TIMISOARA, Calea Urseni, nr. 26 | TM | 0.01935 | 0.018962 | 0 | 0,4 | CFp | CBC | E-Distributie Banat SA | 11228790 | 2022-09-16 | RO005E512838405/2 | 2022-10-05 | 2022-10-05
jud. TIMIS, loc. DUMBRAVITA, Strada MURES, nr. 119, ap. 1 | TM | 0.006 | 0.00573 | 0 | 0,23 | CFp | CBC | E-Distributie Banat SA | 11297622 | 2022-10-04 | RO005E514017899/2 | 2022-10-11 | 2022-10-11
jud. ARAD, loc. VINGA, Strada VINGA, nr. FN, bl. MOTEL | AR | 0.0273 | 0.026744 | 0 | 0,4 | CFp | CBC | E-Distributie Banat SA | 11320649 | 2022-09-05 | RO005E521286838/2 | 2022-10-31 | 2022-10-31
jud. TIMIS, loc. TIMISOARA, Strada Hasdeu Petriceicu Bogdan, nr. 23 | TM | 0.01 | 0.0093 | 0 | 0,4 | CFp | CBC | E-Distributie Banat SA | 11321884 | 2022-10-17 | RO005E510046954/2 | 2022-10-31 | 2022-10-31
jud. ARAD, loc. ARAD, Strada Malin, nr. 7 | AR | 0.005 | 0.00489 | 0 | 0,23 | CFp | CBC | E-Distributie Banat SA | 11322437 | 2022-09-22 | RO005E520589945/2 | 2022-10-18 | 2022-10-18
jud. TIMIS, loc. COMLOSU MARE, Strada COMLOSU MARE, nr. 1129/A | TM | 0.036 | 0.03518 | 0 | 0,4 | CFp | CBC | E-Distributie Banat SA | 11323327 | 2022-09-28 | RO005E512860589/2 | 2022-10-21 | 2022-10-21
jud. ARAD, loc. ANDREI SAGUNA, Strada ANDREI SAGUNA, nr. 109 | AR | 0.006 | 0.00578 | 0 | 0,23 | CFp | CBC | E-Distributie Banat SA | 11326344 | 2022-10-03 | RO005E521960073/2 | 2022-10-17 | 2022-10-17
jud. TIMIS, loc. DUMBRAVITA, Strada Richard Wagner, nr. 8 | TM | 0.012 | 0.01166 | 0 | 0,4 | CFp | CBC | E-Distributie Banat SA | 11346789 | 2022-09-26 | RO005E513303166/2 | 2022-10-19 | 2022-10-19
jud. ARAD, loc. ARAD, Strada Concordiei, nr. 18 | AR | 0.005 | 0.0048 | 0 | 0,4 | CFp | CBC | E-Distributie Banat SA | 11347243 | 2022-10-18 | RO005E522077477/2 | 2022-10-28 | 2022-10-28
jud. CARAS-SEVERIN, loc. BOCSA ROMANA, Strada Muncii, nr. 14 | CS | 0.005 | 0.0047 | 0 | 0,23 | CFp | CBC | E-Distributie Banat SA | 11347808 | 2022-09-08 | RO005E540409856/2 | 2022-10-27 | 2022-10-27
jud. TIMIS, loc. MOSNITA NOUA, Strada Ogorului, nr. 3 | TM | 0.01 | 0.009799 | 0 | 0,4 | CFp | CBC | E-Distributie Banat SA | 11347814 | 2022-09-19 | RO005E513549663/1 | 2022-10-06 | 2022-10-06
jud. HUNEDOARA, loc. PETROSANI, Strada LUNCA, nr. FN | HD | 0.06 | 0.05865 | 0 | 0,4 | CFp | CBC | E-Distributie Banat SA | 11369960 | 2022-09-22 | RO005E531435025/3 | 2022-10-03 | 2022-10-03
jud. TIMIS, loc. UTVIN, Strada UTVIN, nr. 118/D, ap. 2 | TM | 0.0061 | 0.005928 | 0 | 0,23 | CFp | CBC | E-Distributie Banat SA | 11372746 | 2022-09-29 | RO005E514047779/3 | 2022-10-04 | 2022-10-04
jud. ARAD, loc. PEREGU MARE, Strada PEREGU-MARE, nr. 228 | AR | 0.027 | 0.02645 | 0 | 0,4 | CFp | CBC | E-Distributie Banat SA | 11373422 | 2022-09-08 | RO005E521814767/3 | 2022-10-05 | 2022-10-05
jud. TIMIS, loc. TIMISOARA, Strada SIBIU, nr. 19, ap. 0 | TM | 0.006 | 0.00578 | 0 | 0,23 | CFp | CBC | E-Distributie Banat SA | 11374219 | 2022-10-27 | RO005E510169062/2 | 2022-10-31 | 2022-10-31
jud. HUNEDOARA, loc. URICANI, Strada PRINCIPALA, nr. 2C | HD | 0.027 | 0.02641 | 0 | 0,4 | CFp | CBC | E-Distributie Banat SA | 11447544 | 2022-09-14 | RO005E532327903/1 | 2022-10-27 | 2022-10-27
jud. ARAD, loc. DRAUT, Strada Draut, nr. 6 | AR | 0.0067 | 0.006614 | 0 | 0,4 | CFp | CBC | E-Distributie Banat SA | 11466685 | 2022-09-22 | RO005E522256555/2 | 2022-10-03 | 2022-10-03
jud. TIMIS, loc. DUMBRAVA, Strada DUMBRAVA, nr. 380 | TM | 0.005 | 0.004899 | 0 | 0,23 | CFp | CBC | E-Distributie Banat SA | 11468873 | 2022-09-05 | RO005E512064765/2 | 2022-10-18 | 2022-10-18
jud. TIMIS, loc. TIMISOARA, Strada TURDA, nr. 15 | TM | 0.006 | 0.005875 | 0 | 0,4 | CFp | CBC | E-Distributie Banat SA | 11484711 | 2022-09-05 | RO005E513691548/2 | 2022-10-17 | 2022-10-17
jud. ARAD, loc. ARAD, Strada Porumbului, nr. 10 | AR | 0.008 | 0.00774 | 0 | 0,4 | CFp | CBC | E-Distributie Banat SA | 11485582 | 2022-09-09 | RO005E520528498/2 | 2022-10-18 | 2022-10-18
jud. ARAD, loc. ARAD, Strada Porumbitei, nr. 6 | AR | 0.008 | 0.00774 | 0 | 0,4 | CFp | CBC | E-Distributie Banat SA | 11485808 | 2022-09-14 | RO005E520257903/2 | 2022-10-18 | 2022-10-18
jud. TIMIS, loc. URSENI, Strada MAMAIA, nr. 1 | TM | 0.0065 | 0.005929 | 0 | 0,4 | CFp | CBC | E-Distributie Banat SA | 11500127 | 2022-10-13 | RO005E513997222/2 | 2022-10-20 | 2022-10-20
jud. TIMIS, loc. DUMBRAVITA, Strada Comuna, Dumbravita, Str. Atena, Nr. 17, Jud, Timis, nr. 17 | TM | 0.0057 | 0.005556 | 0 | 0,23 | CFp | CBC | E-Distributie Banat SA | 11501093 | 2022-09-05 | RO005E513220849/2 | 2022-10-18 | 2022-10-18
jud. ARAD, loc. MAILAT, Strada MAILAT, nr. 376 | AR | 0.005 | 0.00483 | 0 | 0,4 | CFp | CBC | E-Distributie Banat SA | 11503486 | 2022-09-29 | RO005E521726927/2 | 2022-10-27 | 2022-10-27
jud. TIMIS, loc. TIMISOARA, Calea Sagului, nr. FN | TM | 0.3958 | 0.38798 | 0 | 0,4 | CFp | CBC | E-Distributie Banat SA | 11518709 | 2022-08-31 | RO005E513805646/4 | 2022-10-18 | 2022-10-18
jud. ARAD, loc. ARAD, Strada Kendi Ilarie, nr. 13A | AR | 0.0127 | 0.012385 | 0 | 0,4 | CFp | CBC | E-Distributie Banat SA | 11522109 | 2022-09-16 | RO005E522253822/2 | 2022-10-10 | 2022-10-10
jud. ARAD, loc. SANLEANI, Strada Intravilan, nr. FN | AR | 0.036 | 0.03527 | 0 | 0,4 | CFp | CBC | E-Distributie Banat SA | 11593832 | 2022-09-16 | RO005E522105457/2 | 2022-10-25 | 2022-10-25
jud. ARAD, loc. ARAD, Strada Oituz, nr. 63 | AR | 0.006 | 0.00578 | 0 | 0,4 | CFp | CBC | E-Distributie Banat SA | 11599836 |  | RO005E522268390/2 | 2022-10-06 | 2022-10-06
jud. TIMIS, loc. DUMBRAVITA, Strada Lopatarului, nr. 10 | TM | 0.0171 | 0.016757 | 0 | 0,4 | CFp | CBC | E-Distributie Banat SA | 11613844 |  | RO005E513514698/2 | 2022-10-07 | 2022-10-07
jud. TIMIS, loc. TIMISOARA, Strada ARIADNA, nr. 57, ap. 0 | TM | 0.005 | 0.004899 | 0 | 0,23 | CFp | CBC | E-Distributie Banat SA | 11613956 |  | RO005E510841980/2 | 2022-10-06 | 2022-10-06
jud. ARAD, loc. COVASINT, Strada Intravilan, nr. 793 | AR | 0.01 | 0.0097 | 0 | 0,4 | CFp | CBC | E-Distributie Banat SA | 11614864 |  | RO005E520902438/2 | 2022-10-25 | 2022-10-25
jud. TIMIS, loc. SACALAZ, Strada Plopului, nr. 27 | TM | 0.012 | 0.01126 | 0 | 0,4 | CFp | CBC | E-Distributie Banat SA | 11616627 |  | RO005E513706646/2 | 2022-10-18 | 2022-10-18
jud. TIMIS, loc. DUMBRAVA, Strada DUMBRAVA, nr. 70 | TM | 0.008 | 0.007839 | 0 | 0,4 | CFp | CBC | E-Distributie Banat SA | 11617625 |  | RO005E512131928/2 | 2022-10-27 | 2022-10-27
jud. TIMIS, loc. PETROMAN, Strada PETROMAN, nr. 22 | TM | 0.008 | 0.00774 | 0 | 0,4 | CFp | CBC | E-Distributie Banat SA | 11618887 |  | RO005E513260089/2 | 2022-10-14 | 2022-10-14
jud. TIMIS, loc. COMLOSU MARE, Strada COMLOSU MARE, nr. -, bl. -, sc. -, et. -, ap. - | TM | 0.008 | 0.007839 | 0 | 0,4 | CFp | CBC | E-Distributie Banat SA | 11618904 |  | RO005E512586876/1 | 2022-10-05 | 2022-10-05
jud. HUNEDOARA, loc. BUCIUM-ORLEA, Strada Bucium-Orlea, nr. 18 | HD | 0.0053 | 0.005144 | 0 | 0,23 | CFp | CBC | E-Distributie Banat SA | 11618984 |  | RO005E530961613/2 | 2022-10-18 | 2022-10-18
jud. TIMIS, loc. RECAS, Strada RECAS, nr. 716 | TM | 0.01695 | 0.016471 | 0 | 0,4 | CFp | CBC | E-Distributie Banat SA | 11640996 |  | RO005E513262340/2 | 2022-10-10 | 2022-10-10
jud. ARAD, loc. LIVADA, Strada Livada, nr. FN | AR | 0.008 | 0.00774 | 0 | 0,4 | CFp | CBC | E-Distributie Banat SA | 11644284 |  | RO005E522263463/2 | 2022-10-20 | 2022-10-20
jud. TIMIS, loc. MOSNITA NOUA, Strada CALIMAN, nr. 14, ap. 1 | TM | 0.006 | 0.00586 | 0 | 0,4 | CFp | CBC | E-Distributie Banat SA | 11644906 |  | RO005E513486034/2 | 2022-10-27 | 2022-10-27
jud. ARAD, loc. ARAD, Strada Magurei, nr. 27A | AR | 0.005 | 0.0048 | 0 | 0,23 | CFp | CBC | E-Distributie Banat SA | 11645223 |  | RO005E520584805/2 | 2022-10-12 | 2022-10-12
jud. HUNEDOARA, loc. HUNEDOARA, Strada Grigorescu, pictor, nr. 14, bl. 14, ap. 1 | HD | 0.015 | 0.01469 | 0 | 0,4 | CFp | CBC | E-Distributie Banat SA | 11645518 |  | RO005E530333548/3 | 2022-10-26 | 2022-10-26
jud. ARAD, loc. VLADIMIRESCU, Strada 22 Decembrie, nr. 7A | AR | 0.005 | 0.0048 | 0 | 0,23 | CFp | CBC | E-Distributie Banat SA | 11646599 |  | RO005E520836478/2 | 2022-10-10 | 2022-10-10
jud. ARAD, loc. ARAD, Strada Lipovei, nr. 9 | AR | 0.01 | 0.0097 | 0 | 0,4 | CFp | CBC | E-Distributie Banat SA | 11664974 |  | RO005E520270223/3 | 2022-10-21 | 2022-10-21
jud. TIMIS, loc. DUMBRAVITA, Strada BARTOK BELA, nr. 5 | TM | 0.0202 | 0.019795 | 0 | 0,4 | CFp | CBC | E-Distributie Banat SA | 11668141 |  | RO005E513895869/2 | 2022-10-05 | 2022-10-05
jud. TIMIS, loc. DUMBRAVITA, Strada Londra, nr. 61-63 | TM | 0.0082 | 0.007926 | 0 | 0,4 | CFp | CBC | E-Distributie Banat SA | 11668613 |  | RO005E513104121/2 | 2022-10-27 | 2022-10-27
jud. ARAD, loc. ARAD, Strada Tabacovici Milan, nr. 14 | AR | 0.009 | 0.00872 | 0 | 0,4 | CFp | CBC | E-Distributie Banat SA | 11670599 |  | RO005E522040321/2 | 2022-10-05 | 2022-10-05
jud. TIMIS, loc. BRESTEA, Strada BRESTEA, nr. 51 | TM | 0.0055 | 0.005251 | 0 | 0,23 | CFp | CBC | E-Distributie Banat SA | 11690751 |  | RO005E512263171/2 | 2022-10-10 | 2022-10-10
jud. HUNEDOARA, loc. URICANI, Strada BILUGU, nr. 2 | HD | 0.0054 | 0.005092 | 0 | 0,23 | CFp | CBC | E-Distributie Banat SA | 11694377 |  | RO005E531985744/2 | 2022-10-05 | 2022-10-05
jud. TIMIS, loc. MATNICU MIC, Strada MITNICU MIC, nr. 17 | TM | 0.03 | 0.029399 | 0 | 0,4 | CFp | CBC | E-Distributie Banat SA | 11738533 |  | RO005E512870175/2 | 2022-10-11 | 2022-10-11
jud. HUNEDOARA, loc. LUPENI, Strada 9 MAI, nr. 30A | HD | 0.0054 | 0.005092 | 0 | 0,4 | CFp | CBC | E-Distributie Banat SA | 15501475 | 2023-02-22 | RO005E532284455/3 | 2023-03-30 | 2023-03-30
jud. TIMIS, loc. TIMISOARA, Bulevardul Rebreanu Liviu, nr. 7 | TM | 0.017 | 0.01665 | 0 | 0,4 | CFp | CBC | E-Distributie Banat SA | 11739330 |  | RO005E510287502/2 | 2022-10-31 | 2022-10-31
jud. ARAD, loc. ZIMANDU NOU, Strada ZIMANDU-NOU, nr. 274A | AR | 0.005 | 0.0048 | 0 | 0,23 | CFp | CBC | E-Distributie Banat SA | 11780847 |  | RO005E522057060/2 | 2022-10-03 | 2022-10-03
jud. TIMIS, loc. REMETEA MARE, Strada REMETEA MARE, nr. 454 | TM | 0.0049 | 0.004322 | 0 | 0,23 | CFp | CBC | E-Distributie Banat SA | 11793563 |  | RO005E513170056/2 | 2022-10-04 | 2022-10-04
jud. TIMIS, loc. TIMISOARA, Strada PICTOR ION NEGULICI, nr. 11 | TM | 0.008 | 0.007805 | 0 | 0,4 | CFp | CBC | E-Distributie Banat SA | 11794345 |  | RO005E510041667/2 | 2022-10-20 | 2022-10-20
jud. ARAD, loc. ARAD, Calea Zimandului, nr. FN | AR | 0.05 | 0.04899 | 0 | 0,4 | CFp | CBC | E-Distributie Banat SA | 11797476 |  | RO005E522075385/2 | 2022-10-27 | 2022-10-27
jud. ARAD, loc. ARAD, Strada Visinului, nr. 31-33 | AR | 0.005 | 0.00489 | 0 | 0,23 | CFp | CBC | E-Distributie Banat SA | 11846860 |  | RO005E520515360/2 | 2022-10-12 | 2022-10-12
jud. HUNEDOARA, loc. URICANI, Strada POPESTI, nr. 2 | HD | 0.0032 | 0.002921 | 0 | 0,4 | CFp | CBC | E-Distributie Banat SA | 11847681 |  | RO005E531985429/4 | 2022-10-13 | 2022-10-13
jud. HUNEDOARA, loc. ORASTIE, Strada Cosbuc, nr. 3 | HD | 0.005 | 0.004899 | 0 | 0,23 | CFp | CBC | E-Distributie Banat SA | 11847787 |  | RO005E530754297/2 | 2022-10-10 | 2022-10-10
jud. ARAD, loc. SIRIA, Strada Spiru Haret, nr. 68, bl. -, sc. -, et. -, ap. - | AR | 0.01 | 0.0097 | 0 | 0,4 | CFp | CBC | E-Distributie Banat SA | 11848597 |  | RO005E520888587/3 | 2022-10-05 | 2022-10-05
jud. TIMIS, loc. ULIUC, Strada Intravilan, nr. 262C | TM | 0.03 | 0.0293 | 0 | 0,4 | CFp | CBC | E-Distributie Banat SA | 11848771 |  | RO005E513546648/1 | 2022-10-12 | 2022-10-12
jud. TIMIS, loc. CHISODA, Strada Orizont, nr. 18 | TM | 0.0082 | 0.007991 | 0 | 0,4 | CFp | CBC | E-Distributie Banat SA | 11875081 |  | RO005E514083498/2 | 2022-10-14 | 2022-10-14
jud. TIMIS, loc. SANMIHAIU ROMAN, Strada SINMIHAIU ROMAN, nr. 226B | TM | 0.0055 | 0.005335 | 0 | 0,4 | CFp | CBC | E-Distributie Banat SA | 11875676 |  | RO005E512938237/2 | 2022-10-07 | 2022-10-07
jud. TIMIS, loc. TIMISOARA, Calea TORONTALULUI, nr. KM. 6 | TM | 0.11695 | 0.11416 | 0 | 0,4 | CFp | CBC | E-Distributie Banat SA | 11897869 |  | RO005E512981684/3 | 2022-10-11 | 2022-10-11
jud. TIMIS, loc. GIROC, Strada URANUS, nr. 11 | TM | 0.006 | 0.00578 | 0 | 0,4 | CFp | CBC | E-Distributie Banat SA | 11919587 |  | RO005E512963426/2 | 2022-10-14 | 2022-10-14
jud. TIMIS, loc. DUMBRAVITA, Strada DJ 691, nr. cad.408955 | TM | 0.0437 | 0.042796 | 0 | 0,4 | CFp | CBC | E-Distributie Banat SA | 11937894 |  | RO005E513533329/1 | 2022-10-12 | 2022-10-12
jud. TIMIS, loc. TIMISOARA, Strada MISTRAL FREDERIC, nr. 18, ap. 0 | TM | 0.0064 | 0.006193 | 0 | 0,23 | CFp | CBC | E-Distributie Banat SA | 11938229 |  | RO005E511247082/2 | 2022-10-07 | 2022-10-07
jud. HUNEDOARA, loc. PETROSANI, Strada Lunca, nr. 88 | HD | 0.0287 | 0.028125 | 0 | 0,4 | CFp | CBC | E-Distributie Banat SA | 11939868 |  | RO005E532484963/2 | 2022-10-22 | 2022-10-22
jud. TIMIS, loc. TIMISOARA, Strada VICTOR VALCOVICI, nr. 43 | TM | 0.0079 | 0.007707 | 0 | 0,4 | CFp | CBC | E-Distributie Banat SA | 11941838 |  | RO005E511085093/2 | 2022-10-31 | 2022-10-31
jud. HUNEDOARA, loc. VULCAN, Strada COROESTI, nr. 51 | HD | 0.009 | 0.00862 | 0 | 0,4 | CFp | CBC | E-Distributie Banat SA | 11942586 |  | RO005E532051536/3 | 2022-10-12 | 2022-10-12
jud. TIMIS, loc. TIMISOARA, Strada Garabet Ibraileanu, nr. 24 | TM | 0.0076 | 0.007438 | 0 | 0,4 | CFp | CBC | E-Distributie Banat SA | 11969519 |  | RO005E512904892/3 | 2022-10-04 | 2022-10-04
jud. ARAD, loc. ARAD, Strada PAULIS, nr. 1-3, ap. - | AR | 0.01 | 0.00979 | 0 | 0,4 | CFp | CBC | E-Distributie Banat SA | 11969698 |  | RO005E521379875/2 | 2022-10-06 | 2022-10-06
jud. TIMIS, loc. BATESTI, Strada BATESTI, nr. 6 | TM | 0.006 | 0.00578 | 0 | 0,23 | CFp | CBC | E-Distributie Banat SA | 11971326 |  | RO005E512121893/2 | 2022-10-04 | 2022-10-04
jud. CARAS-SEVERIN, loc. TOPLET, Strada TOPLET, nr. 299 | CS | 0.0045 | 0.004408 | 0 | 0,23 | CFp | CBC | E-Distributie Banat SA | 11973497 |  | RO005E541222210/2 | 2022-10-05 | 2022-10-05
jud. ARAD, loc. CHISINEU-CRIS, Strada PRUNULUI, nr. 14 | AR | 0.005 | 0.004895 | 0 | 0,4 | CFp | CBC | E-Distributie Banat SA | 11975284 |  | RO005E521658459/2 | 2022-10-10 | 2022-10-10
jud. ARAD, loc. SIRIA, Strada Independentei, nr. 1216 | AR | 0.005 | 0.00489 | 0 | 0,23 | CFp | CBC | E-Distributie Banat SA | 11975320 |  | RO005E521103072/2 | 2022-10-07 | 2022-10-07
jud. TIMIS, loc. TIMISOARA, Strada Martir Cernaianu, nr. 17, ap. 0 | TM | 0.006 | 0.00568 | 0 | 0,23 | CFp | CBC | E-Distributie Banat SA | 11995404 |  | RO005E510128371/2 | 2022-10-03 | 2022-10-03
jud. TIMIS, loc. TAPIA, Strada TAPIA, nr. 62 | TM | 0.027 | 0.02636 | 0 | 0,4 | CFp | CBC | E-Distributie Banat SA | 11995952 |  | RO005E511945953/3 | 2022-10-20 | 2022-10-20
jud. CARAS-SEVERIN, loc. CARASOVA, Strada CARASOVA, nr. 408 | CS | 0.0099 | 0.009502 | 0 | 0,4 | CFp | CBC | E-Distributie Banat SA | 11997319 |  | RO005E540784649/3 | 2022-10-05 | 2022-10-05
jud. HUNEDOARA, loc. VULCAN, Strada ABATOR, nr. 20A | HD | 0.0081 | 0.007738 | 0 | 0,4 | CFp | CBC | E-Distributie Banat SA | 11999873 |  | RO005E532039947/3 | 2022-10-13 | 2022-10-13
jud. HUNEDOARA, loc. CRISCIOR, Strada MUNCII, nr. 9, bl. 9, sc. 1, et. 1, ap. 2 | HD | 0.01 | 0.00979 | 0 | 0,4 | CFp | CBC | E-Distributie Banat SA | 12000091 |  | RO005E530868440/4 | 2022-10-20 | 2022-10-20
jud. TIMIS, loc. CHISODA, Strada Orizont, nr. 1 | TM | 0.006 | 0.005879 | 0 | 0,4 | CFp | CBC | E-Distributie Banat SA | 12001404 |  | RO005E513428276/2 | 2022-10-05 | 2022-10-05
jud. TIMIS, loc. TIMISOARA, Strada Pavlov I. P., nr. 24, ap. 0 | TM | 0.006 | 0.00578 | 0 | 0,23 | CFp | CBC | E-Distributie Banat SA | 12002017 |  | RO005E510251615/2 | 2022-10-04 | 2022-10-04
jud. ARAD, loc. ARAD, ALEEA AZUR, nr. 4 | AR | 0.01 | 0.009799 | 0 | 0,4 | CFp | CBC | E-Distributie Banat SA | 12002453 |  | RO005E522215134/4 | 2022-10-06 | 2022-10-06
jud. TIMIS, loc. GHIRODA, Strada Bujorilor, nr. cad.50334 | TM | 0.016 | 0.01567 | 0 | 0,4 | CFp | CBC | E-Distributie Banat SA | 14988841 | 2023-02-11 | RO005E513029431/4 | 2023-04-28 | 2023-04-28
jud. TIMIS, loc. FAGET, Strada ABATORULUI, nr. 6 | TM | 0.0132 | 0.012935 | 0 | 0,4 | CFp | CBC | E-Distributie Banat SA | 12019762 |  | RO005E513744626/2 | 2022-10-04 | 2022-10-04
jud. TIMIS, loc. DUMBRAVITA, Strada Alexandru Movila, nr. 15 | TM | 0.008 | 0.00783 | 0 | 0,4 | CFp | CBC | E-Distributie Banat SA | 12025310 |  | RO005E512951625/2 | 2022-10-05 | 2022-10-05
jud. TIMIS, loc. TIMISOARA, Strada Ehrler Johann Jakob, nr. 2 | TM | 0.01 | 0.009799 | 0 | 0,4 | CFp | CBC | E-Distributie Banat SA | 12026614 |  | RO005E513065026/2 | 2022-10-04 | 2022-10-04
jud. ARAD, loc. ARAD, Strada Oituz, nr. 129 | AR | 0.0057 | 0.005457 | 0 | 0,4 | CFp | CBC | E-Distributie Banat SA | 12026674 |  | RO005E522356387/2 | 2022-10-04 | 2022-10-04
jud. TIMIS, loc. DUMBRAVITA, Strada Artar, nr. 19, ap. 2 | TM | 0.0051 | 0.004958 | 0 | 0,23 | CFp | CBC | E-Distributie Banat SA | 12028170 |  | RO005E513929474/2 | 2022-10-19 | 2022-10-19
jud. TIMIS, loc. BECICHERECU MIC, Strada FANTANII, nr. 24 | TM | 0.005 | 0.004895 | 0 | 0,23 | CFp | CBC | E-Distributie Banat SA | 12028432 |  | RO005E511490408/2 | 2022-10-04 | 2022-10-04
jud. TIMIS, loc. GIARMATA, Strada GIARMATA, nr. 678 | TM | 0.01 | 0.00973 | 0 | 0,4 | CFp | CBC | E-Distributie Banat SA | 12038583 |  | RO005E511530302/2 | 2022-10-13 | 2022-10-13
jud. ARAD, loc. MACEA, Strada MACEA, nr. 795/B | AR | 0.005 | 0.0048 | 0 | 0,4 | CFp | CBC | E-Distributie Banat SA | 12054304 |  | RO005E522071976/2 | 2022-10-20 | 2022-10-20
jud. TIMIS, loc. GIROC, Strada MUNCITORILOR, nr. 29A | TM | 0.0124 | 0.012072 | 0 | 0,4 | CFp | CBC | E-Distributie Banat SA | 12056476 |  | RO005E511447398/2 | 2022-10-05 | 2022-10-05
jud. TIMIS, loc. GIROC, Strada Ficusului, nr. 25, ap. 2 | TM | 0.008 | 0.007839 | 0 | 0,4 | CFp | CBC | E-Distributie Banat SA | 12057147 |  | RO005E513469620/2 | 2022-10-05 | 2022-10-05
jud. ARAD, loc. ZADARENI, Strada ZADARENI, nr. 62 | AR | 0.006 | 0.00578 | 0 | 0,23 | CFp | CBC | E-Distributie Banat SA | 12058517 |  | RO005E522264701/2 | 2022-10-27 | 2022-10-27
jud. TIMIS, loc. DUMBRAVITA, Strada LACRAMIOARELOR, nr. 2, ap. 1 | TM | 0.006 | 0.00587 | 0 | 0,23 | CFp | CBC | E-Distributie Banat SA | 12060723 |  | RO005E513309162/2 | 2022-10-06 | 2022-10-06
jud. ARAD, loc. VLADIMIRESCU, Strada MINERVA, nr. 8 | AR | 0.007 | 0.00685 | 0 | 0,4 | CFp | CBC | E-Distributie Banat SA | 12095047 |  | RO005E522516420/2 | 2022-10-03 | 2022-10-03
jud. TIMIS, loc. DUMBRAVITA, Strada SIMFONIEI, nr. 74 | TM | 0.0054 | 0.005242 | 0 | 0,4 | CFp | CBC | E-Distributie Banat SA | 12095166 |  | RO005E513788961/2 | 2022-10-04 | 2022-10-04
jud. HUNEDOARA, loc. DEVA, Strada 16 FEBRUARIE, nr. 1B | HD | 0.0123 | 0.012053 | 0 | 0,4 | CFp | CBC | E-Distributie Banat SA | 12118222 |  | RO005E532403065/3 | 2022-10-18 | 2022-10-18
jud. CARAS-SEVERIN, loc. OTELU ROSU, Strada I.L. CARAGIALE, nr. 4 | CS | 0.005 | 0.004899 | 0 | 0,23 | CFp | CBC | E-Distributie Banat SA | 12119528 |  | RO005E540639097/2 | 2022-10-20 | 2022-10-20
jud. HUNEDOARA, loc. ORASTIOARA DE SUS, Strada ORASTIOARA DE SUS, nr. 41 | HD | 0.003 | 0.00292 | 0 | 0,23 | CFp | CBC | E-Distributie Banat SA | 12121669 |  | RO005E531161537/2 | 2022-10-10 | 2022-10-10
jud. CARAS-SEVERIN, loc. RESITA, Strada CASTANILOR, nr. 119 | CS | 0.02 | 0.0194 | 0 | 0,4 | CFp | CBC | E-Distributie Banat SA | 12122146 |  | RO005E541353912/2 | 2022-10-04 | 2022-10-04
jud. TIMIS, loc. SACALAZ, Strada TRANDAFIRILOR, nr. 35 | TM | 0.003 | 0.00291 | 0 | 0,4 | CFp | CBC | E-Distributie Banat SA | 12124170 |  | RO005E513339110/2 | 2022-10-10 | 2022-10-10
jud. TIMIS, loc. BECICHERECU MIC, Strada IZVORULUI, nr. 7A | TM | 0.0104 | 0.010143 | 0 | 0,4 | CFp | CBC | E-Distributie Banat SA | 12124494 |  | RO005E513822207/2 | 2022-10-06 | 2022-10-06
jud. TIMIS, loc. GIROC, Strada APICULTORILOR, nr. 14/A | TM | 0.006 | 0.005879 | 0 | 0,23 | CFp | CBC | E-Distributie Banat SA | 12124629 |  | RO005E513016392/2 | 2022-10-04 | 2022-10-04
jud. TIMIS, loc. TIMISOARA, Strada NEPOS CORNELIU, nr. 2A | TM | 0.006 | 0.00586 | 0 | 0,4 | CFp | CBC | E-Distributie Banat SA | 12135183 |  | RO005E513455096/2 | 2022-10-04 | 2022-10-04
jud. TIMIS, loc. TIMISOARA, Strada BUJORILOR, nr. 16, bl. CASA | TM | 0.006 | 0.00586 | 0 | 0,23 | CFp | CBC | E-Distributie Banat SA | 12143580 |  | RO005E511052390/2 | 2022-10-03 | 2022-10-03
jud. CARAS-SEVERIN, loc. RESITA, Calea Caransebesului, nr. 53 | CS | 0.0072 | 0.006856 | 0 | 0,4 | CFp | CBC | E-Distributie Banat SA | 12144020 |  | RO005E541674716/2 | 2022-10-20 | 2022-10-20
jud. TIMIS, loc. LUGOJ, Strada MAGNOLIEI, nr. 28 | TM | 0.005 | 0.00489 | 0 | 0,4 | CFp | CBC | E-Distributie Banat SA | 12144311 |  | RO005E511755794/2 | 2022-10-10 | 2022-10-10
jud. ARAD, loc. VLADIMIRESCU, Strada 13, nr. 3 | AR | 0.0079 | 0.007644 | 0 | 0,4 | CFp | CBC | E-Distributie Banat SA | 12144521 |  | RO005E522310949/2 | 2022-10-04 | 2022-10-04
jud. TIMIS, loc. GHIRODA, Strada TITEICA, nr. 5 | TM | 0.0069 | 0.006203 | 0 | 0,4 | CFp | CBC | E-Distributie Banat SA | 12145645 |  | RO005E510848673/2 | 2022-10-04 | 2022-10-04
jud. TIMIS, loc. TIMISOARA, PIATA Sfantul Nicolae, nr. 14, ap. 4 | TM | 0.0037 | 0.003547 | 0 | 0,23 | CFp | CBC | E-Distributie Banat SA | 12146814 |  | RO005E510045199/2 | 2022-10-04 | 2022-10-04
jud. TIMIS, loc. CHISODA, Strada NICOLAE FIRU, nr. 120 | TM | 0.003 | 0.002939 | 0 | 0,4 | CFp | CBC | E-Distributie Banat SA | 12148896 |  | RO005E512949644/2 | 2022-10-04 | 2022-10-04
jud. TIMIS, loc. TIMISOARA, Strada MARGARETELOR, nr. 2 | TM | 0.005 | 0.004899 | 0 | 0,23 | CFp | CBC | E-Distributie Banat SA | 12149941 |  | RO005E513631777/1 | 2022-10-20 | 2022-10-20
jud. ARAD, loc. CHISINEU-CRIS, Strada PACII, nr. 18 | AR | 0.005 | 0.004899 | 0 | 0,4 | CFp | CBC | E-Distributie Banat SA | 12150939 |  | RO005E521659281/2 | 2022-10-06 | 2022-10-06
jud. ARAD, loc. ARAD, Strada Siriei, nr. 2 | AR | 0.0095 | 0.00924 | 0 | 0,4 | CFp | CBC | E-Distributie Banat SA | 12151763 |  | RO005E520272977/2 | 2022-10-13 | 2022-10-13
jud. TIMIS, loc. SANNICOLAU MARE, Strada 16 Decembrie 1989, nr. 40 | TM | 0.007 | 0.00685 | 0 | 0,4 | CFp | CBC | E-Distributie Banat SA | 12153308 |  | RO005E512629425/2 | 2022-10-06 | 2022-10-06
jud. TIMIS, loc. MOSNITA NOUA, Strada Ogorului, nr. 11 | TM | 0.007 | 0.00685 | 0 | 0,4 | CFp | CBC | E-Distributie Banat SA | 12155160 |  | RO005E513995231/2 | 2022-10-13 | 2022-10-13
jud. TIMIS, loc. GIULVAZ, Strada GIULVAZ, nr. FN | TM | 0.006 | 0.00587 | 0 | 0,4 | CFp | CBC | E-Distributie Banat SA | 12157482 |  | RO005E513331606/2 | 2022-10-11 | 2022-10-11
jud. HUNEDOARA, loc. HUNEDOARA, Strada Gorunilor, nr. 9 | HD | 0.006 | 0.005879 | 0 | 0,4 | CFp | CBC | E-Distributie Banat SA | 12166589 |  | RO005E532150996/2 | 2022-10-10 | 2022-10-10
jud. TIMIS, loc. SANANDREI, Strada NUFERILOR, nr. 30 | TM | 0.005 | 0.00489 | 0 | 0,4 | CFp | CBC | E-Distributie Banat SA | 12167512 |  | RO005E513411706/3 | 2022-10-13 | 2022-10-13
jud. TIMIS, loc. TIPARI, Strada TIPARI, nr. 362 | TM | 0.005 | 0.004898 | 0 | 0,4 | CFp | CBC | E-Distributie Banat SA | 12167991 |  | RO005E514063081/2 | 2022-10-07 | 2022-10-07
jud. TIMIS, loc. MOSNITA VECHE, Strada Margaretei, nr. 5 | TM | 0.005 | 0.0044 | 0 | 0,4 | CFp | CBC | E-Distributie Banat SA | 12168933 |  | RO005E513214864/2 | 2022-10-04 | 2022-10-04
jud. TIMIS, loc. TIMISOARA, Strada MISTRAL FREDERIC, nr. 31 | TM | 0.005 | 0.0046 | 0 | 0,23 | CFp | CBC | E-Distributie Banat SA | 12170591 |  | RO005E510300777/2 | 2022-10-26 | 2022-10-26
jud. HUNEDOARA, loc. SIMERIA, Strada Santandrei, nr. 82A | HD | 0.003 | 0.002939 | 0 | 0,23 | CFp | CBC | E-Distributie Banat SA | 12170924 |  | RO005E531218462/2 | 2022-10-04 | 2022-10-04
jud. TIMIS, loc. DUMBRAVITA, Strada PLATINEI, nr. 23 | TM | 0.01 | 0.009799 | 0 | 0,4 | CFp | CBC | E-Distributie Banat SA | 12171272 |  | RO005E512964416/2 | 2022-10-03 | 2022-10-03
jud. HUNEDOARA, loc. DEVA, Strada 16 FEBRUARIE, nr. 17B | HD | 0.03 | 0.02939 | 0 | 0,4 | CFp | CBC | E-Distributie Banat SA | 12172066 |  | RO005E532450607/2 | 2022-10-21 | 2022-10-21
jud. HUNEDOARA, loc. BUCIUM-ORLEA, Strada Bucium-Orlea, nr. 16 | HD | 0.0054 | 0.005142 | 0 | 0,4 | CFp | CBC | E-Distributie Banat SA | 12172756 |  | RO005E530961590/2 | 2022-10-12 | 2022-10-12
jud. TIMIS, loc. TIMISOARA, Strada Cernaianu, martir, nr. 1 | TM | 0.0049 | 0.004663 | 0 | 0,23 | CFp | CBC | E-Distributie Banat SA | 12172974 |  | RO005E510128506/2 | 2022-10-04 | 2022-10-04
jud. HUNEDOARA, loc. PETRILA, Strada LUNCA, nr. 56 | HD | 0.0073 | 0.007004 | 0 | 0,4 | CFp | CBC | E-Distributie Banat SA | 12173624 |  | RO005E532317003/3 | 2022-10-04 | 2022-10-04
jud. TIMIS, loc. DUMBRAVITA, Strada FRANYO ZOLTAN, nr. 19 | TM | 0.01 | 0.0095 | 0 | 0,4 | CFp | CBC | E-Distributie Banat SA | 12173806 |  | RO005E511334843/2 | 2022-10-26 | 2022-10-26
jud. TIMIS, loc. GIARMATA-VII, Strada Magnoliei, nr. 12 | TM | 0.0040474 | 0.003919 | 0 | 0,23 | CFp | CBC | E-Distributie Banat SA | 12174216 |  | RO005E513757327/2 | 2022-10-04 | 2022-10-04
jud. ARAD, loc. NADLAC, Strada AVRAM IANCU, nr. 22 | AR | 0.0059976 | 0.005879 | 0 | 0,4 | CFp | CBC | E-Distributie Banat SA | 12174244 |  | RO005E521835401/2 | 2022-10-06 | 2022-10-06
jud. TIMIS, loc. IECEA MARE, Strada IECEA MARE, nr. 360 | TM | 0.005936 | 0.005751 | 0 | 0,4 | CFp | CBC | E-Distributie Banat SA | 12174251 |  | RO005E512506070/2 | 2022-10-13 | 2022-10-13
jud. TIMIS, loc. REMETEA MARE, Strada REMETEA MARE, nr. 432/D | TM | 0.0049979 | 0.004895 | 0 | 0,23 | CFp | CBC | E-Distributie Banat SA | 12174817 |  | RO005E513349032/2 | 2022-10-06 | 2022-10-06
jud. ARAD, loc. SISTAROVAT, Strada SISTAROVAT, nr. 1 | AR | 0.0048563 | 0.004663 | 0 | 0,23 | CFp | CBC | E-Distributie Banat SA | 12175197 |  | RO005E522231312/2 | 2022-10-04 | 2022-10-04
jud. HUNEDOARA, loc. VULCAN, Strada Sohodol, nr. 731 | HD | 0.0031794 | 0.002921 | 0 | 0,23 | CFp | CBC | E-Distributie Banat SA | 12175302 |  | RO005E532263025/2 | 2022-10-07 | 2022-10-07
jud. TIMIS, loc. PISCHIA, Strada PISCHIA, nr. 261, ap. SAD 1-2 | TM | 0.0063678 | 0.006238 | 0 | 0,4 | CFp | CBC | E-Distributie Banat SA | 12180242 |  | RO005E513064553/2 | 2022-10-05 | 2022-10-05
jud. TIMIS, loc. TIMISOARA, Strada ANDREESCU NICOLAE, nr. 18 | TM | 0.011513 | 0.011219 | 0 | 0,4 | CFp | CBC | E-Distributie Banat SA | 12183049 |  | RO005E510640493/3 | 2022-10-03 | 2022-10-03
jud. ARAD, loc. CHISINEU-CRIS, Strada DUNARII, nr. 6 | AR | 0.0039984 | 0.003919 | 0 | 0,23 | CFp | CBC | E-Distributie Banat SA | 12183220 |  | RO005E521663422/2 | 2022-10-04 | 2022-10-04
jud. TIMIS, loc. GIROC, Strada DUNAREA, nr. 89 | TM | 0.0059956 | 0.00578 | 0 | 0,23 | CFp | CBC | E-Distributie Banat SA | 12199190 |  | RO005E512996983/2 | 2022-10-20 | 2022-10-20
jud. HUNEDOARA, loc. HATEG, Strada M.Eminescu, nr. 67 | HD | 0.0049978 | 0.00489 | 0 | 0,4 | CFp | CBC | E-Distributie Banat SA | 12200596 |  | RO005E530592578/2 | 2022-10-13 | 2022-10-13
jud. TIMIS, loc. GHIRODA, Strada MESTEACANULUI, nr. 1 | TM | 0.004988 | 0.0044 | 0 | 0,4 | CFp | CBC | E-Distributie Banat SA | 12200714 |  | RO005E512954617/2 | 2022-10-04 | 2022-10-04
jud. ARAD, loc. ARAD, Strada Zamfirescu Duiliu, nr. 19 | AR | 0.011995 | 0.01175 | 0 | 0,4 | CFp | CBC | E-Distributie Banat SA | 12200858 |  | RO005E522510693/2 | 2022-10-04 | 2022-10-04
jud. TIMIS, loc. BACOVA, Strada BACOVA, nr. 101 | TM | 0.0049979 | 0.004895 | 0 | 0,23 | CFp | CBC | E-Distributie Banat SA | 12202550 |  | RO005E512188098/2 | 2022-10-03 | 2022-10-03
jud. TIMIS, loc. GIROC, Strada Ficusului, nr. 15, ap. 4 | TM | 0.0059976 | 0.005879 | 0 | 0,4 | CFp | CBC | E-Distributie Banat SA | 12205137 |  | RO005E513310894/2 | 2022-10-24 | 2022-10-24
jud. TIMIS, loc. TIMISOARA, Strada Constantin Daniel, nr. 11 | TM | 0.0059976 | 0.005879 | 0 | 0,23 | CFp | CBC | E-Distributie Banat SA | 12205319 |  | RO005E512869432/2 | 2022-10-04 | 2022-10-04
jud. TIMIS, loc. DUMBRAVITA, Strada Zenit, nr. 6 | TM | 0.0079948 | 0.00774 | 0 | 0,4 | CFp | CBC | E-Distributie Banat SA | 12209313 |  | RO005E513324305/2 | 2022-10-10 | 2022-10-10
jud. TIMIS, loc. TIMISOARA, Strada ARDEALULUI, nr. 14 | TM | 0.0079648 | 0.00774 | 0 | 0,23 | CFp | CBC | E-Distributie Banat SA | 12209316 |  | RO005E512977780/3 | 2022-10-04 | 2022-10-04
jud. TIMIS, loc. TIMISOARA, Strada BARAN CORIOLAN, nr. 6, et. 0722248948, ap. 1 | TM | 0.01999 | 0.0195 | 0 | 0,4 | CFp | CBC | E-Distributie Banat SA | 12210656 |  | RO005E510570811/3 | 2022-10-13 | 2022-10-13
jud. TIMIS, loc. LIVEZILE, Strada Strada Mestecenilor,nr 61, nr. 61 | TM | 0.0099953 | 0.009765 | 0 | 0,4 | CFp | CBC | E-Distributie Banat SA | 12212744 |  | RO005E513402751/2 | 2022-10-05 | 2022-10-05
jud. TIMIS, loc. CENEI, Strada CENEI, nr. 112 | TM | 0.0064872 | 0.006359 | 0 | 0,23 | CFp | CBC | E-Distributie Banat SA | 12226527 |  | RO005E513678936/2 | 2022-10-18 | 2022-10-18
jud. HUNEDOARA, loc. BRAD, Strada POIENITA, nr. 24 | HD | 0.017993 | 0.01763 | 0 | 0,4 | CFp | CBC | E-Distributie Banat SA | 12228810 |  | RO005E532367109/3 | 2022-10-10 | 2022-10-10
jud. ARAD, loc. SANLEANI, Strada SINLEANI, nr. 159 | AR | 0.0079948 | 0.00774 | 0 | 0,4 | CFp | CBC | E-Distributie Banat SA | 12229606 |  | RO005E522041782/2 | 2022-10-13 | 2022-10-13
jud. ARAD, loc. SINTEA MICA, Strada STEFAN AUGUSTIN DOINAS, nr. 1 | AR | 0.0049978 | 0.00489 | 0 | 0,23 | CFp | CBC | E-Distributie Banat SA | 12230233 |  | RO005E521998007/3 | 2022-10-11 | 2022-10-11
jud. ARAD, loc. ARAD, Strada AUGUSTUS, nr. 20 | AR | 0.004998 | 0.004899 | 0 | 0,4 | CFp | CBC | E-Distributie Banat SA | 12230327 |  | RO005E522425542/2 | 2022-10-04 | 2022-10-04
jud. TIMIS, loc. CORNESTI, Strada CORNESTI, nr. 41/A | TM | 0.0079968 | 0.007839 | 0 | 0,4 | CFp | CBC | E-Distributie Banat SA | 12231181 |  | RO005E513721014/2 | 2022-10-06 | 2022-10-06
jud. TIMIS, loc. CHISODA, Strada Rodiei, nr. 10 | TM | 0.0079966 | 0.00783 | 0 | 0,4 | CFp | CBC | E-Distributie Banat SA | 12231200 |  | RO005E513637852/2 | 2022-10-06 | 2022-10-06
jud. TIMIS, loc. TIMISOARA, Strada Horia, nr. 79 | TM | 0.004995 | 0.00475 | 0 | 0,4 | CFp | CBC | E-Distributie Banat SA | 12232340 |  | RO005E513727425/2 | 2022-10-17 | 2022-10-17
jud. ARAD, loc. ARAD, Strada Toporas, nr. 7 | AR | 0.004998 | 0.004899 | 0 | 0,23 | CFp | CBC | E-Distributie Banat SA | 12232424 |  | RO005E520526238/2 | 2022-10-04 | 2022-10-04
jud. TIMIS, loc. DUMBRAVITA, Strada SIMFONIEI, nr. 72 | TM | 0.0059456 | 0.00578 | 0 | 0,4 | CFp | CBC | E-Distributie Banat SA | 12233295 |  | RO005E513611023/2 | 2022-10-03 | 2022-10-03
jud. TIMIS, loc. SECEANI, Strada SECEANI, nr. 140 | TM | 0.010796 | 0.010583 | 0 | 0,4 | CFp | CBC | E-Distributie Banat SA | 12233720 |  | RO005E513257737/2 | 2022-10-04 | 2022-10-04
jud. TIMIS, loc. CHISODA, Strada RETEZAT, nr. 31 | TM | 0.009994 | 0.0097 | 0 | 0,4 | CFp | CBC | E-Distributie Banat SA | 12277938 |  | RO005E511416833/2 | 2022-10-05 | 2022-10-05
jud. TIMIS, loc. TIMISOARA, Strada DINICU DIMITRIE, nr. 57 | TM | 0.0059956 | 0.00578 | 0 | 0,4 | CFp | CBC | E-Distributie Banat SA | 12283433 |  | RO005E513183881/2 | 2022-10-11 | 2022-10-11
jud. ARAD, loc. VARFURILE, Strada Varfurile, nr. 14 | AR | 0.0059956 | 0.00578 | 0 | 0,23 | CFp | CBC | E-Distributie Banat SA | 12284288 |  | RO005E521049745/2 | 2022-10-07 | 2022-10-07
jud. HUNEDOARA, loc. DEVA, Strada HOREA, nr. 98 | HD | 0.0059956 | 0.00578 | 0 | 0,23 | CFp | CBC | E-Distributie Banat SA | 12297933 |  | RO005E531332379/2 | 2022-10-19 | 2022-10-19
jud. ARAD, loc. PECICA, Strada STRADA 318, nr. 40, bl. -, sc. -, et. -, ap. - | AR | 0.004996 | 0.0048 | 0 | 0,4 | CFp | CBC | E-Distributie Banat SA | 12297943 |  | RO005E522293792/2 | 2022-10-12 | 2022-10-12
jud. HUNEDOARA, loc. DEVA, Strada HOREA, nr. 186 | HD | 0.004996 | 0.0048 | 0 | 0,23 | CFp | CBC | E-Distributie Banat SA | 12298631 |  | RO005E532142289/2 | 2022-10-12 | 2022-10-12
jud. ARAD, loc. ARAD, Strada Ostasului, nr. 14 | AR | 0.018193 | 0.017826 | 0 | 0,4 | CFp | CBC | E-Distributie Banat SA | 12299824 |  | RO005E522447692/2 | 2022-10-20 | 2022-10-20
jud. ARAD, loc. SOCODOR, Strada SOCODOR, nr. 18 | AR | 0.0059974 | 0.00587 | 0 | 0,4 | CFp | CBC | E-Distributie Banat SA | 12300027 |  | RO005E522480778/2 | 2022-10-12 | 2022-10-12
jud. HUNEDOARA, loc. VALISOARA, Strada VALISOARA, nr. 67 | HD | 0.0049978 | 0.00489 | 0 | 0,23 | CFp | CBC | E-Distributie Banat SA | 12300115 |  | RO005E532191519/2 | 2022-10-11 | 2022-10-11
jud. TIMIS, loc. TIMISOARA, Calea TORONTALULUI, nr. 46 | TM | 0.0029988 | 0.002939 | 0 | 0,4 | CFp | CBC | E-Distributie Banat SA | 12300276 |  | RO005E510505202/2 | 2022-10-05 | 2022-10-05
jud. TIMIS, loc. JIMBOLIA, Strada ALEXANDRU VLAHUTA, nr. 5 | TM | 0.0059976 | 0.005879 | 0 | 0,4 | CFp | CBC | E-Distributie Banat SA | 12304027 |  | RO005E513454130/2 | 2022-10-07 | 2022-10-07
jud. TIMIS, loc. REMETEA MARE, Strada -, nr. 302/A, bl. -, sc. -, et. -, ap. - | TM | 0.0059956 | 0.00578 | 0 | 0,4 | CFp | CBC | E-Distributie Banat SA | 12304250 |  | RO005E513109036/2 | 2022-10-05 | 2022-10-05
jud. TIMIS, loc. TIMISOARA, Strada Alexandru Jebeleanu, nr. 22 | TM | 0.0079964 | 0.00782 | 0 | 0,4 | CFp | CBC | E-Distributie Banat SA | 12304771 |  | RO005E513526758/2 | 2022-10-05 | 2022-10-05
jud. TIMIS, loc. TIMISOARA, Strada ANTIPA GRIGORE, nr. 1A | TM | 0.010243 | 0.010023 | 0 | 0,4 | CFp | CBC | E-Distributie Banat SA | 12304909 |  | RO005E513625242/2 | 2022-10-04 | 2022-10-04
jud. TIMIS, loc. DUMBRAVITA, Strada LIVIU REBREANU, nr. 38, ap. 1 | TM | 0.0049978 | 0.00489 | 0 | 0,23 | CFp | CBC | E-Distributie Banat SA | 12305051 |  | RO005E513347197/2 | 2022-10-21 | 2022-10-21
jud. TIMIS, loc. TIMISOARA, Strada SADOVEANU MIHAIL, nr. 2 | TM | 0.0079968 | 0.007839 | 0 | 0,4 | CFp | CBC | E-Distributie Banat SA | 12305099 |  | RO005E512893990/2 | 2022-10-19 | 2022-10-19
jud. TIMIS, loc. UIVAR, Strada UIVAR, nr. 433 | TM | 0.0059956 | 0.00578 | 0 | 0,23 | CFp | CBC | E-Distributie Banat SA | 12307320 |  | RO005E512560339/2 | 2022-10-07 | 2022-10-07
jud. TIMIS, loc. DUMBRAVITA, Strada ION CREANGA, nr. 52 | TM | 0.0099958 | 0.00979 | 0 | 0,4 | CFp | CBC | E-Distributie Banat SA | 12308551 |  | RO005E513637874/2 | 2022-10-14 | 2022-10-14
jud. ARAD, loc. ARAD, Strada Trenului, nr. 131/A | AR | 0.0059976 | 0.005879 | 0 | 0,4 | CFp | CBC | E-Distributie Banat SA | 12321782 |  | RO005E520253640/3 | 2022-10-12 | 2022-10-12
jud. TIMIS, loc. GIARMATA-VII, Strada Magnoliei, nr. 1 | TM | 0.0059946 | 0.00573 | 0 | 0,23 | CFp | CBC | E-Distributie Banat SA | 12323790 |  | RO005E512841241/2 | 2022-10-05 | 2022-10-05
jud. ARAD, loc. VLADIMIRESCU, Strada Stefan Cel Mare, nr. 54 | AR | 0.004996 | 0.0048 | 0 | 0,23 | CFp | CBC | E-Distributie Banat SA | 12324593 |  | RO005E520862882/2 | 2022-10-13 | 2022-10-13
jud. TIMIS, loc. CHISODA, Strada SOMES, nr. 28 | TM | 0.0059956 | 0.00578 | 0 | 0,4 | CFp | CBC | E-Distributie Banat SA | 12325019 |  | RO005E513887275/2 | 2022-10-10 | 2022-10-10
jud. TIMIS, loc. MOSNITA NOUA, Strada Erou Briciu Leontin, nr. 64A, bl. -, sc. -, et. -, ap. - | TM | 0.0040964 | 0.003918 | 0 | 0,4 | CFp | CBC | E-Distributie Banat SA | 12325548 |  | RO005E513731060/2 | 2022-10-14 | 2022-10-14
jud. TIMIS, loc. TIMISOARA, Strada Stoia Udrea Ioan, nr. 19 | TM | 0.0072849 | 0.007044 | 0 | 0,4 | CFp | CBC | E-Distributie Banat SA | 12325697 |  | RO005E513504912/2 | 2022-10-18 | 2022-10-18
jud. TIMIS, loc. DUMBRAVITA, Strada TISA, nr. 13B | TM | 0.0049374 | 0.004821 | 0 | 0,23 | CFp | CBC | E-Distributie Banat SA | 12327349 |  | RO005E513360596/2 | 2022-10-14 | 2022-10-14
jud. TIMIS, loc. GIROC, Strada MAGNOLIEI, nr. 5 | TM | 0.009434 | 0.009151 | 0 | 0,4 | CFp | CBC | E-Distributie Banat SA | 12327489 |  | RO005E513246151/2 | 2022-10-05 | 2022-10-05
jud. TIMIS, loc. GHIRODA, Calea SPERANTEI, nr. 18 | TM | 0.0059946 | 0.00573 | 0 | 0,4 | CFp | CBC | E-Distributie Banat SA | 12328764 |  | RO005E512151201/2 | 2022-10-17 | 2022-10-17
jud. TIMIS, loc. REMETEA MARE, Strada REMETEA MARE, nr. 171 | TM | 0.0049979 | 0.004895 | 0 | 0,4 | CFp | CBC | E-Distributie Banat SA | 12329211 |  | RO005E511516216/3 | 2022-10-26 | 2022-10-26
jud. TIMIS, loc. MOSNITA NOUA, Strada MOSNITA NOUA, nr. 462 | TM | 0.0049978 | 0.00489 | 0 | 0,23 | CFp | CBC | E-Distributie Banat SA | 12330301 |  | RO005E512976712/2 | 2022-10-04 | 2022-10-04
jud. TIMIS, loc. TIMISOARA, Strada MURES, nr. 133 | TM | 0.009994 | 0.0097 | 0 | 0,4 | CFp | CBC | E-Distributie Banat SA | 12330939 |  | RO005E511045235/2 | 2022-10-03 | 2022-10-03
jud. HUNEDOARA, loc. DEVA, Strada CETATII, nr. 35 | HD | 0.0049184 | 0.004821 | 0 | 0,4 | CFp | CBC | E-Distributie Banat SA | 12331035 |  | RO005E530208763/2 | 2022-10-19 | 2022-10-19
jud. TIMIS, loc. GIROC, Strada Ficusului, nr. 25, ap. 4 | TM | 0.0079968 | 0.007839 | 0 | 0,4 | CFp | CBC | E-Distributie Banat SA | 12331415 |  | RO005E513465929/2 | 2022-10-11 | 2022-10-11
jud. TIMIS, loc. TIMISOARA, Strada BARZAVA, nr. 11, ap. 0 | TM | 0.0036585 | 0.003577 | 0 | 0,23 | CFp | CBC | E-Distributie Banat SA | 12331571 |  | RO005E510039754/2 | 2022-10-03 | 2022-10-03
jud. ARAD, loc. ARAD, Strada Prunului, nr. 68 | AR | 0.0059976 | 0.005879 | 0 | 0,4 | CFp | CBC | E-Distributie Banat SA | 12332466 |  | RO005E520527622/2 | 2022-10-10 | 2022-10-10
jud. TIMIS, loc. DUMBRAVITA, Strada SZENTES, nr. 20 | TM | 0.0079744 | 0.00772 | 0 | 0,4 | CFp | CBC | E-Distributie Banat SA | 12341263 |  | RO005E514078447/2 | 2022-10-06 | 2022-10-06
jud. HUNEDOARA, loc. CERTEJU DE SUS, Strada Principala, nr. 280A | HD | 0.026379 | 0.025852 | 0 | 0,4 | CFp | CBC | E-Distributie Banat SA | 12355705 |  | RO005E532350156/4 | 2022-10-12 | 2022-10-12
jud. ARAD, loc. VINGA, Strada VINGA, nr. 5 | AR | 0.0044962 | 0.00431 | 0 | 0,23 | CFp | CBC | E-Distributie Banat SA | 12355807 |  | RO005E521783368/2 | 2022-10-12 | 2022-10-12
jud. TIMIS, loc. DUMBRAVITA, Strada PALTINULUI - ZONA BANAT, nr. 2B | TM | 0.004995 | 0.00475 | 0 | 0,4 | CFp | CBC | E-Distributie Banat SA | 12355856 |  | RO005E513398294/2 | 2022-10-04 | 2022-10-04
jud. TIMIS, loc. TIMISOARA, Strada Golopentia Anton, nr. 13 | TM | 0.0059976 | 0.005879 | 0 | 0,23 | CFp | CBC | E-Distributie Banat SA | 12355947 |  | RO005E512874663/2 | 2022-10-24 | 2022-10-24
jud. ARAD, loc. ARAD, Strada Preda Spataru, nr. 1/3 | AR | 0.0053958 | 0.005192 | 0 | 0,4 | CFp | CBC | E-Distributie Banat SA | 12358504 |  | RO005E522313245/2 | 2022-10-13 | 2022-10-13
jud. HUNEDOARA, loc. HUNEDOARA, ALEEA Chizid, nr. 1 | HD | 0.0049978 | 0.00489 | 0 | 0,4 | CFp | CBC | E-Distributie Banat SA | 12359175 |  | RO005E530462732/3 | 2022-10-11 | 2022-10-11
jud. HUNEDOARA, loc. RADULESTI (STANCESTI), Strada RADULESTI, nr. 55 | HD | 0.0059972 | 0.00586 | 0 | 0,23 | CFp | CBC | E-Distributie Banat SA | 12361417 |  | RO005E531267994/2 | 2022-10-13 | 2022-10-13
jud. TIMIS, loc. SANNICOLAU MARE, Strada Vlahuta Alexandru, nr. 22, ap. 0 | TM | 0.004998 | 0.004899 | 0 | 0,23 | CFp | CBC | E-Distributie Banat SA | 12361612 |  | RO005E512597575/3 | 2022-10-05 | 2022-10-05
jud. TIMIS, loc. MOSNITA NOUA, Strada Scolii, nr. 62 | TM | 0.009996 | 0.009799 | 0 | 0,4 | CFp | CBC | E-Distributie Banat SA | 12361848 |  | RO005E513273623/2 | 2022-10-05 | 2022-10-05
jud. HUNEDOARA, loc. DEVA, Strada DUMBRAVITEI, nr. 3 | HD | 0.0059972 | 0.00586 | 0 | 0,23 | CFp | CBC | E-Distributie Banat SA | 12361875 |  | RO005E530153672/2 | 2022-10-12 | 2022-10-12
jud. TIMIS, loc. DUMBRAVITA, Strada Oxigen, nr. 29, ap. 1 | TM | 0.0029987 | 0.002935 | 0 | 0,23 | CFp | CBC | E-Distributie Banat SA | 12362195 |  | RO005E513943403/2 | 2022-10-13 | 2022-10-13
jud. TIMIS, loc. MOSNITA NOUA, Strada Basmului, nr. 25A | TM | 0.004998 | 0.004899 | 0 | 0,4 | CFp | CBC | E-Distributie Banat SA | 12362955 |  | RO005E513409961/2 | 2022-10-05 | 2022-10-05
jud. HUNEDOARA, loc. ORASTIE, Strada Str. 1 Mai, nr. 11 | HD | 0.0049184 | 0.004821 | 0 | 0,23 | CFp | CBC | E-Distributie Banat SA | 12363937 |  | RO005E530641450/2 | 2022-10-12 | 2022-10-12
jud. TIMIS, loc. GIROC, Strada Ficusului, nr. 25, ap. 1 | TM | 0.0079968 | 0.007839 | 0 | 0,4 | CFp | CBC | E-Distributie Banat SA | 12364960 |  | RO005E513465941/2 | 2022-10-04 | 2022-10-04
jud. TIMIS, loc. CERNETEAZ, Strada NICA IANCU IANCOVICI, nr. 35A, bl. -, sc. -, et. -, ap. - | TM | 0.0098339 | 0.009543 | 0 | 0,4 | CFp | CBC | E-Distributie Banat SA | 12367136 |  | RO005E513795699/2 | 2022-10-06 | 2022-10-06
jud. TIMIS, loc. SACOSU TURCESC, Strada Intravilan, nr. 225A/1, bl. -, sc. -, et. -, ap. - | TM | 0.009994 | 0.0097 | 0 | 0,4 | CFp | CBC | E-Distributie Banat SA | 12369644 |  | RO005E513713475/2 | 2022-10-06 | 2022-10-06
jud. CARAS-SEVERIN, loc. GARLISTE, Strada GIRLISTE, nr. 322 | CS | 0.0059968 | 0.005842 | 0 | 0,23 | CFp | CBC | E-Distributie Banat SA | 12379952 |  | RO005E541552777/2 | 2022-10-27 | 2022-10-27
jud. TIMIS, loc. LIEBLING, Strada LIEBLING, nr. 945 | TM | 0.0059956 | 0.00578 | 0 | 0,23 | CFp | CBC | E-Distributie Banat SA | 12380631 |  | RO005E512432494/2 | 2022-10-05 | 2022-10-05
jud. TIMIS, loc. DUMBRAVITA, Strada GABOR ARON, nr. 2 | TM | 0.007996 | 0.007802 | 0 | 0,4 | CFp | CBC | E-Distributie Banat SA | 12380653 |  | RO005E513204212/2 | 2022-10-20 | 2022-10-20
jud. Arad, loc. PANCOTA, PIATA Libertatii, nr. 28D | AR | 0.0078366 | 0.007682 | 0 | 0,4 | CFp | CBC | E-Distributie Banat SA | 12381861 |  | RO005E522240536/3 | 2022-10-13 | 2022-10-13
jud. ARAD, loc. VLADIMIRESCU, Strada 16, nr. 30 | AR | 0.0099958 | 0.00979 | 0 | 0,4 | CFp | CBC | E-Distributie Banat SA | 12384064 |  | RO005E522314112/2 | 2022-10-24 | 2022-10-24
jud. TIMIS, loc. TIMISOARA, Strada BUCOVINEI, nr. 2 | TM | 0.0049973 | 0.004865 | 0 | 0,4 | CFp | CBC | E-Distributie Banat SA | 12384065 |  | RO005E510130846/2 | 2022-10-03 | 2022-10-03
jud. HUNEDOARA, loc. DEVA, Strada HOREA, nr. 17 | HD | 0.010121 | 0.009922 | 0 | 0,4 | CFp | CBC | E-Distributie Banat SA | 12384532 |  | RO005E531466647/2 | 2022-10-11 | 2022-10-11
jud. HUNEDOARA, loc. DEVA, Strada BRANISTE, nr. 6 | HD | 0.0079968 | 0.007839 | 0 | 0,4 | CFp | CBC | E-Distributie Banat SA | 12384593 |  | RO005E530205939/3 | 2022-10-11 | 2022-10-11
jud. ARAD, loc. ARAD, Strada Maior Petru, nr. X, bl. NR.2/7, sc. -, et. -, ap. - | AR | 0.0059956 | 0.00578 | 0 | 0,4 | CFp | CBC | E-Distributie Banat SA | 12385375 |  | RO005E520588315/2 | 2022-10-26 | 2022-10-26
jud. HUNEDOARA, loc. LUPENI, Strada STRAJA, nr. 21 | HD | 0.0059956 | 0.00578 | 0 | 0,4 | CFp | CBC | E-Distributie Banat SA | 12385470 |  | RO005E531833487/2 | 2022-10-03 | 2022-10-03
jud. HUNEDOARA, loc. DEVA, Strada Sadoveanu Mihail, nr. 23A | HD | 0.009996 | 0.009798 | 0 | 0,4 | CFp | CBC | E-Distributie Banat SA | 12386091 |  | RO005E532368515/2 | 2022-10-11 | 2022-10-11
jud. HUNEDOARA, loc. DEVA, Strada Str. Titu Maiorescu, nr. 7 | HD | 0.0049184 | 0.004821 | 0 | 0,23 | CFp | CBC | E-Distributie Banat SA | 12387798 |  | RO005E532202084/2 | 2022-10-20 | 2022-10-20
jud. HUNEDOARA, loc. GENERAL BERTHELOT, Strada General Berthelot, nr. 65-A | HD | 0.019989 | 0.01945 | 0 | 0,4 | CFp | CBC | E-Distributie Banat SA | 12406122 |  | RO005E532487944/2 | 2022-10-19 | 2022-10-19
jud. TIMIS, loc. GIROC, Strada CRINULUI, nr. 4 | TM | 0.009996 | 0.009799 | 0 | 0,4 | CFp | CBC | E-Distributie Banat SA | 12406430 |  | RO005E512887993/2 | 2022-10-24 | 2022-10-24
jud. TIMIS, loc. TIMISOARA, Strada BUCOVINEI, nr. 17-19 | TM | 0.009994 | 0.0097 | 0 | 0,4 | CFp | CBC | E-Distributie Banat SA | 12407774 |  | RO005E513685776/2 | 2022-10-12 | 2022-10-12
jud. ARAD, loc. SICULA, Strada Sicula, nr. 238 | AR | 0.009994 | 0.0097 | 0 | 0,4 | CFp | CBC | E-Distributie Banat SA | 12409833 |  | RO005E522484547/2 | 2022-10-18 | 2022-10-18
jud. TIMIS, loc. DUMBRAVITA, Strada OCTAVIAN GOGA, nr. 30 | TM | 0.0079958 | 0.00779 | 0 | 0,4 | CFp | CBC | E-Distributie Banat SA | 12411886 |  | RO005E513592289/2 | 2022-10-05 | 2022-10-05
jud. TIMIS, loc. TIMISOARA, Strada FELDIOARA, nr. 14, ap. 1 | TM | 0.009896 | 0.009701 | 0 | 0,4 | CFp | CBC | E-Distributie Banat SA | 12414599 |  | RO005E511713046/2 | 2022-10-28 | 2022-10-28
jud. TIMIS, loc. IZVIN, Strada IZVIN, nr. 23 | TM | 0.0059956 | 0.00578 | 0 | 0,23 | CFp | CBC | E-Distributie Banat SA | 12415671 |  | RO005E511384163/2 | 2022-10-24 | 2022-10-24
jud. TIMIS, loc. TIMISOARA, Strada ALBINELOR, nr. 5 | TM | 0.014992 | 0.0146 | 0 | 0,4 | CFp | CBC | E-Distributie Banat SA | 12416492 |  | RO005E512855101/2 | 2022-10-19 | 2022-10-19
jud. TIMIS, loc. SANMARTINU SARBESC, Strada SINMARTINU-SIRBESC, nr. 379 | TM | 0.0059956 | 0.00578 | 0 | 0,23 | CFp | CBC | E-Distributie Banat SA | 12424843 |  | RO005E512418285/2 | 2022-10-14 | 2022-10-14
jud. TIMIS, loc. SAG, Strada IV, nr. 69, bl. -, sc. -, et. -, ap. - | TM | 0.009994 | 0.0097 | 0 | 0,4 | CFp | CBC | E-Distributie Banat SA | 12429812 |  | RO005E512908548/3 | 2022-10-06 | 2022-10-06
jud. TIMIS, loc. GIROC, Strada NEPTUN, nr. 21 | TM | 0.004996 | 0.0048 | 0 | 0,4 | CFp | CBC | E-Distributie Banat SA | 12431457 |  | RO005E513581131/2 | 2022-10-12 | 2022-10-12
jud. TIMIS, loc. TIMISOARA, Strada MANGALIA, nr. 31/A, bl. CASA | TM | 0.011995 | 0.011757 | 0 | 0,4 | CFp | CBC | E-Distributie Banat SA | 12445209 |  | RO005E510329363/3 | 2022-10-13 | 2022-10-13
jud. CARAS-SEVERIN, loc. SLATINA-NERA, Strada SLATINA NERA, nr. FN | CS | 0.39911 | 0.39013 | 0 | 20 | CFp | CBC | E-Distributie Banat SA | 12452388 |  | RO005E541614800/2 | 2022-10-27 | 2022-10-27
jud. HUNEDOARA, loc. DEVA, Strada Vlaicu Aurel, nr. 32 | HD | 0.0099956 | 0.00978 | 0 | 0,4 | CFp | CBC | E-Distributie Banat SA | 12467026 |  | RO005E532204064/2 | 2022-10-28 | 2022-10-28
jud. TIMIS, loc. DUMBRAVITA, Strada Randunicii, nr. 8 | TM | 0.010281 | 0.010078 | 0 | 0,4 | CFp | CBC | E-Distributie Banat SA | 12467186 |  | RO005E513381993/2 | 2022-10-27 | 2022-10-27
jud. TIMIS, loc. SACOSU TURCESC, Strada Sacosu Turcesc, nr. 103 C | TM | 0.0043982 | 0.00431 | 0 | 0,4 | CFp | CBC | E-Distributie Banat SA | 12468278 |  | RO005E513114997/2 | 2022-10-19 | 2022-10-19
jud. TIMIS, loc. TIMISOARA, Strada ATOMULUI, nr. 29, et. 0744556276 | TM | 0.0079968 | 0.007839 | 0 | 0,4 | CFp | CBC | E-Distributie Banat SA | 12468433 |  | RO005E512850544/2 | 2022-10-20 | 2022-10-20
jud. TIMIS, loc. SANANDREI, Strada SINANDREI, nr. 700 | TM | 0.0059946 | 0.00573 | 0 | 0,23 | CFp | CBC | E-Distributie Banat SA | 12468598 |  | RO005E511599273/2 | 2022-10-26 | 2022-10-26
jud. TIMIS, loc. UTVIN, Strada UTVIN, nr. 206/A | TM | 0.004997 | 0.00485 | 0 | 0,23 | CFp | CBC | E-Distributie Banat SA | 12469583 |  | RO005E512835941/2 | 2022-10-13 | 2022-10-13
jud. TIMIS, loc. LUGOJ, Strada Strada VIORELELOR, nr. 4, nr. 4 | TM | 0.0032986 | 0.003232 | 0 | 0,23 | CFp | CBC | E-Distributie Banat SA | 12469740 |  | RO005E511759596/2 | 2022-10-21 | 2022-10-21
jud. ARAD, loc. CHISINEU-CRIS, Strada ZONA DE LOCUINTE HADA, nr. LOT 48-49 | AR | 0.004998 | 0.004899 | 0 | 0,4 | CFp | CBC | E-Distributie Banat SA | 12470601 |  | RO005E522383646/2 | 2022-10-27 | 2022-10-27
jud. TIMIS, loc. DUMBRAVITA, Strada GABOR ARON, nr. 58 | TM | 0.0059946 | 0.00573 | 0 | 0,23 | CFp | CBC | E-Distributie Banat SA | 12471763 |  | RO005E512949486/2 | 2022-10-12 | 2022-10-12
jud. TIMIS, loc. CHISODA, Strada COOPERATORILOR, nr. 13C | TM | 0.0059976 | 0.005879 | 0 | 0,23 | CFp | CBC | E-Distributie Banat SA | 12471989 |  | RO005E513481185/2 | 2022-10-21 | 2022-10-21
jud. TIMIS, loc. TIMISOARA, Strada Flondor Iancu, nr. 11 | TM | 0.004998 | 0.004899 | 0 | 0,4 | CFp | CBC | E-Distributie Banat SA | 12472161 |  | RO005E510150174/2 | 2022-10-28 | 2022-10-28
jud. TIMIS, loc. TIMISOARA, Strada STR.IANCU FLONDOR NR.9, nr. 9 | TM | 0.004998 | 0.004899 | 0 | 0,4 | CFp | CBC | E-Distributie Banat SA | 12472382 |  | RO005E510113713/2 | 2022-10-21 | 2022-10-21
jud. TIMIS, loc. TIMISOARA, Strada ALUNIS, nr. 73 | TM | 0.0059474 | 0.005821 | 0 | 0,23 | CFp | CBC | E-Distributie Banat SA | 12472802 |  | RO005E510521503/2 | 2022-10-21 | 2022-10-21
jud. TIMIS, loc. DUMBRAVITA, Strada Galileo Galilei, nr. 9 | TM | 0.009994 | 0.0097 | 0 | 0,4 | CFp | CBC | E-Distributie Banat SA | 12473514 |  | RO005E513798906/2 | 2022-10-21 | 2022-10-21
jud. TIMIS, loc. TIMISOARA, Strada Stanescu Nichita, nr. 6A | TM | 0.0079968 | 0.007839 | 0 | 0,4 | CFp | CBC | E-Distributie Banat SA | 12474442 |  | RO005E513448065/2 | 2022-10-12 | 2022-10-12
jud. Arad, loc. ARAD, Strada OSCAR, nr. 21 | AR | 0.0076469 | 0.007494 | 0 | 0,4 | CFp | CBC | E-Distributie Banat SA | 12474679 |  | RO005E522422943/2 | 2022-10-19 | 2022-10-19
jud. TIMIS, loc. CHISODA, Strada COOPERATORILOR, nr. 10A | TM | 0.009944 | 0.0097 | 0 | 0,4 | CFp | CBC | E-Distributie Banat SA | 12474688 |  | RO005E513659407/2 | 2022-10-27 | 2022-10-27
jud. TIMIS, loc. GIROC, Strada GLORIA, nr. 24-D | TM | 0.009944 | 0.0097 | 0 | 0,4 | CFp | CBC | E-Distributie Banat SA | 12474907 |  | RO005E514054081/2 | 2022-10-21 | 2022-10-21
jud. TIMIS, loc. BERINI, Strada BERINI, nr. 82 | TM | 0.0059956 | 0.00578 | 0 | 0,23 | CFp | CBC | E-Distributie Banat SA | 12475846 |  | RO005E511466456/2 | 2022-10-20 | 2022-10-20
jud. TIMIS, loc. GIARMATA, Strada MORII, nr. 141 | TM | 0.011695 | 0.011456 | 0 | 0,4 | CFp | CBC | E-Distributie Banat SA | 12476657 |  | RO005E513227307/2 | 2022-10-21 | 2022-10-21
jud. TIMIS, loc. OHABA-FORGACI, SATUL OHABA FORGACI, nr. 401 | TM | 0.011655 | 0.011417 | 0 | 0,4 | CFp | CBC | E-Distributie Banat SA | 12478538 |  | RO005E512205065/2 | 2022-10-21 | 2022-10-21
jud. HUNEDOARA, loc. ORASTIE, Strada Pricazului, nr. 85 | HD | 0.0086067 | 0.008437 | 0 | 0,4 | CFp | CBC | E-Distributie Banat SA | 12478681 |  | RO005E531418600/4 | 2022-10-21 | 2022-10-21
jud. TIMIS, loc. TIMISOARA, Strada RAPSODIEI, nr. 13 | TM | 0.0079966 | 0.00783 | 0 | 0,4 | CFp | CBC | E-Distributie Banat SA | 12483010 |  | RO005E513611551/2 | 2022-10-26 | 2022-10-26
jud. TIMIS, loc. SALHA, Strada SILHA, nr. 786 | TM | 0.0079966 | 0.00783 | 0 | 0,4 | CFp | CBC | E-Distributie Banat SA | 12492705 |  | RO005E511993743/2 | 2022-10-06 | 2022-10-06
jud. TIMIS, loc. TIMISOARA, Strada CLOSCA, nr. 60 | TM | 0.0098956 | 0.009682 | 0 | 0,4 | CFp | CBC | E-Distributie Banat SA | 12493696 |  | RO005E510123499/2 | 2022-10-04 | 2022-10-04
jud. TIMIS, loc. PECIU NOU, Strada PECIU NOU, nr. 401A | TM | 0.009994 | 0.0097 | 0 | 0,4 | CFp | CBC | E-Distributie Banat SA | 12493937 |  | RO005E511373655/2 | 2022-10-26 | 2022-10-26
jud. TIMIS, loc. URSENI, Strada Morii, nr. 6-A | TM | 0.0039974 | 0.00387 | 0 | 0,23 | CFp | CBC | E-Distributie Banat SA | 12495005 |  | RO005E514018025/2 | 2022-10-19 | 2022-10-19
jud. ARAD, loc. ARAD, Strada Minulescu Ion, nr. 11 | AR | 0.004996 | 0.0048 | 0 | 0,4 | CFp | CBC | E-Distributie Banat SA | 12495326 |  | RO005E522411457/2 | 2022-10-13 | 2022-10-13
jud. HUNEDOARA, loc. HUNEDOARA, Strada Dobrogeanu Gherea Constantin, nr. 2 | HD | 0.0063179 | 0.006193 | 0 | 0,4 | CFp | CBC | E-Distributie Banat SA | 12497457 |  | RO005E530453349/3 | 2022-10-14 | 2022-10-14
jud. ARAD, loc. ARAD, Strada Matasari, nr. 5 | AR | 0.004996 | 0.0048 | 0 | 0,23 | CFp | CBC | E-Distributie Banat SA | 12497722 |  | RO005E520154336/2 | 2022-10-13 | 2022-10-13
jud. TIMIS, loc. REMETEA MARE, Strada REMETEA MARE, nr. 217D | TM | 0.0049979 | 0.004895 | 0 | 0,4 | CFp | CBC | E-Distributie Banat SA | 12498683 |  | RO005E513906402/2 | 2022-10-12 | 2022-10-12
jud. TIMIS, loc. SANNICOLAU MARE, Strada Mitropolit Andrei Saguna, nr. 45, bl. -, sc. -, et. -, ap. - | TM | 0.0059956 | 0.00578 | 0 | 0,23 | CFp | CBC | E-Distributie Banat SA | 12499182 |  | RO005E512635039/2 | 2022-10-20 | 2022-10-20
jud. TIMIS, loc. GIROC, Strada NARCISELOR, nr. 22 | TM | 0.0071951 | 0.006956 | 0 | 0,4 | CFp | CBC | E-Distributie Banat SA | 12499519 |  | RO005E512917582/2 | 2022-10-19 | 2022-10-19
jud. TIMIS, loc. TIMISOARA, Strada TRAVIATA, nr. 1 | TM | 0.010975 | 0.01074 | 0 | 0,4 | CFp | CBC | E-Distributie Banat SA | 12499970 |  | RO005E512899682/2 | 2022-10-14 | 2022-10-14
jud. ARAD, loc. ARAD, Strada Fantanii, nr. 39A | AR | 0.004998 | 0.004899 | 0 | 0,23 | CFp | CBC | E-Distributie Banat SA | 12501963 |  | RO005E521256969/2 | 2022-10-26 | 2022-10-26
jud. ARAD, loc. CURTICI, Strada Primariei, nr. 33 | AR | 0.0059974 | 0.00587 | 0 | 0,23 | CFp | CBC | E-Distributie Banat SA | 12502755 |  | RO005E520764412/2 | 2022-10-21 | 2022-10-21
jud. TIMIS, loc. BUCOVAT (DUMBRAVA), Strada BUCOVAT, nr. 44 | TM | 0.010795 | 0.010574 | 0 | 0,4 | CFp | CBC | E-Distributie Banat SA | 12502827 |  | RO005E512131782/3 | 2022-10-06 | 2022-10-06
jud. ARAD, loc. SIRIA, Strada T. Ionescu, nr. 1650 | AR | 0.0049978 | 0.00489 | 0 | 0,4 | CFp | CBC | E-Distributie Banat SA | 12502839 |  | RO005E522445454/2 | 2022-10-19 | 2022-10-19
jud. TIMIS, loc. COSTEIU, Strada COSTEIU, nr. 412 | TM | 0.005977 | 0.00585 | 0 | 0,23 | CFp | CBC | E-Distributie Banat SA | 12503121 |  | RO005E511961197/2 | 2022-10-18 | 2022-10-18
jud. TIMIS, loc. SACALAZ, Strada BUCURIEI, nr. 3, bl. -, sc. -, et. -, ap. - | TM | 0.009994 | 0.0097 | 0 | 0,4 | CFp | CBC | E-Distributie Banat SA | 12504815 |  | RO005E513980853/2 | 2022-10-13 | 2022-10-13
jud. TIMIS, loc. CHISODA, Strada PRIMAVERII, nr. 12 | TM | 0.004998 | 0.004899 | 0 | 0,4 | CFp | CBC | E-Distributie Banat SA | 12506722 |  | RO005E511377985/2 | 2022-10-13 | 2022-10-13
jud. HUNEDOARA, loc. SANTANDREI, Strada SINTANDREI, nr. 155 | HD | 0.0054376 | 0.00533 | 0 | 0,4 | CFp | CBC | E-Distributie Banat SA | 12507207 |  | RO005E531217719/2 | 2022-10-26 | 2022-10-26
jud. ARAD, loc. ARAD, Strada Gutuilor, nr. 2 | AR | 0.0099958 | 0.00979 | 0 | 0,4 | CFp | CBC | E-Distributie Banat SA | 12515059 |  | RO005E522062415/2 | 2022-10-27 | 2022-10-27
jud. HUNEDOARA, loc. HUNEDOARA, Strada PRUNILOR, nr. 10A | HD | 0.0079966 | 0.00783 | 0 | 0,4 | CFp | CBC | E-Distributie Banat SA | 12516444 |  | RO005E532389697/2 | 2022-10-26 | 2022-10-26
jud. TIMIS, loc. MOSNITA NOUA, Strada IELELOR, nr. 2 | TM | 0.009993 | 0.00965 | 0 | 0,4 | CFp | CBC | E-Distributie Banat SA | 12516789 |  | RO005E513634815/2 | 2022-10-13 | 2022-10-13
jud. TIMIS, loc. GIARMATA, Strada Soarelui, nr. 110 | TM | 0.017993 | 0.017639 | 0 | 0,23 | CFp | CBC | E-Distributie Banat SA | 12517321 |  | RO005E513563906/3 | 2022-10-15 | 2022-10-15
jud. TIMIS, loc. SACALAZ, Strada Pacii, nr. 23 | TM | 0.011545 | 0.011318 | 0 | 0,4 | CFp | CBC | E-Distributie Banat SA | 12517416 |  | RO005E513127317/2 | 2022-10-13 | 2022-10-13
jud. ARAD, loc. ARAD, Strada Brancusi Constantin, nr. 93 | AR | 0.0082447 | 0.007985 | 0 | 0,4 | CFp | CBC | E-Distributie Banat SA | 12518158 |  | RO005E520606068/3 | 2022-10-14 | 2022-10-14
jud. TIMIS, loc. SACALAZ, Strada III, nr. 248/B | TM | 0.004998 | 0.004899 | 0 | 0,23 | CFp | CBC | E-Distributie Banat SA | 12518511 |  | RO005E513159110/2 | 2022-10-19 | 2022-10-19
jud. ARAD, loc. NADLAC, Strada GHEORGHE DOJA, nr. 34 | AR | 0.0045582 | 0.004459 | 0 | 0,23 | CFp | CBC | E-Distributie Banat SA | 12518584 |  | RO005E521827626/2 | 2022-10-12 | 2022-10-12
jud. TIMIS, loc. NADAS, Strada NADAS, nr. 275 | TM | 0.0059966 | 0.00583 | 0 | 0,4 | CFp | CBC | E-Distributie Banat SA | 12520007 |  | RO005E513275625/2 | 2022-10-20 | 2022-10-20
jud. TIMIS, loc. DUMBRAVITA, Strada BERLIN, nr. 9 | TM | 0.0059976 | 0.005879 | 0 | 0,23 | CFp | CBC | E-Distributie Banat SA | 12520684 |  | RO005E512944357/2 | 2022-10-18 | 2022-10-18
jud. TIMIS, loc. TIMISOARA, Strada Dobrogeanu Gherea Constantin, nr. 24 | TM | 0.0059976 | 0.005879 | 0 | 0,23 | CFp | CBC | E-Distributie Banat SA | 12521215 |  | RO005E510553047/2 | 2022-10-18 | 2022-10-18
jud. ARAD, loc. ZADARENI, Strada ZADARENI, nr. 102 | AR | 0.0079966 | 0.00783 | 0 | 0,4 | CFp | CBC | E-Distributie Banat SA | 12521376 |  | RO005E522031275/2 | 2022-10-20 | 2022-10-20
jud. CARAS-SEVERIN, loc. RESITA, Strada FEROVIARULUI, nr. 18 | CS | 0.0059936 | 0.00568 | 0 | 0,23 | CFp | CBC | E-Distributie Banat SA | 12521874 |  | RO005E540179793/2 | 2022-10-26 | 2022-10-26
jud. TIMIS, loc. TIMISOARA, Strada ODOBESCU ALEXANDRU, nr. 27 | TM | 0.004998 | 0.004899 | 0 | 0,23 | CFp | CBC | E-Distributie Banat SA | 12522493 |  | RO005E510961455/2 | 2022-10-27 | 2022-10-27
jud. TIMIS, loc. TIMISOARA, Strada TIBRULUI, nr. 45 | TM | 0.0059976 | 0.005879 | 0 | 0,23 | CFp | CBC | E-Distributie Banat SA | 12522601 |  | RO005E510117032/2 | 2022-10-18 | 2022-10-18
jud. ARAD, loc. ARAD, Strada Bartok Bela, nr. 21, ap. 1 | AR | 0.0049974 | 0.00487 | 0 | 0,23 | CFp | CBC | E-Distributie Banat SA | 12533526 |  | RO005E520052793/2 | 2022-10-25 | 2022-10-25
jud. TIMIS, loc. JIMBOLIA, Strada Slavici Ion, nr. 53A | TM | 0.0079938 | 0.00769 | 0 | 0,4 | CFp | CBC | E-Distributie Banat SA | 12535291 |  | RO005E512864527/2 | 2022-10-19 | 2022-10-19
jud. TIMIS, loc. SACALAZ, Strada III, nr. 248/B | TM | 0.004998 | 0.004899 | 0 | 0,23 | CFp | CBC | E-Distributie Banat SA | 12535305 |  | RO005E513039386/2 | 2022-10-14 | 2022-10-14
jud. TIMIS, loc. BEREGSAU MARE, Strada VII, nr. 439 | TM | 0.0059974 | 0.00587 | 0 | 0,23 | CFp | CBC | E-Distributie Banat SA | 12537876 |  | RO005E512529637/2 | 2022-10-19 | 2022-10-19
jud. TIMIS, loc. SAG, Strada LXIV, nr. 10 | TM | 0.0049978 | 0.00489 | 0 | 0,23 | CFp | CBC | E-Distributie Banat SA | 12538213 |  | RO005E513716388/2 | 2022-10-21 | 2022-10-21
jud. TIMIS, loc. TIMISOARA, Bulevardul Liviu Rebreanu, nr. 33A | TM | 0.0049979 | 0.004895 | 0 | 0,23 | CFp | CBC | E-Distributie Banat SA | 12539103 |  | RO005E511207583/2 | 2022-10-13 | 2022-10-13
jud. TIMIS, loc. DUMBRAVITA, Strada PICASSO, nr. 11, ap. 1 | TM | 0.0049979 | 0.004895 | 0 | 0,23 | CFp | CBC | E-Distributie Banat SA | 12539397 |  | RO005E513173655/2 | 2022-10-18 | 2022-10-18
jud. ARAD, loc. ARAD, Strada Islazului, nr. 7 | AR | 0.0059974 | 0.00587 | 0 | 0,23 | CFp | CBC | E-Distributie Banat SA | 12539455 |  | RO005E520606710/2 | 2022-10-20 | 2022-10-20
jud. TIMIS, loc. SACALAZ, Strada VIII, nr. 881 | TM | 0.0053977 | 0.005287 | 0 | 0,4 | CFp | CBC | E-Distributie Banat SA | 12539601 |  | RO005E511573590/2 | 2022-10-27 | 2022-10-27
jud. TIMIS, loc. BECICHERECU MIC, Strada BECICHERECU MIC, nr. 20 | TM | 0.0048582 | 0.004762 | 0 | 0,23 | CFp | CBC | E-Distributie Banat SA | 12539835 |  | RO005E511489653/2 | 2022-10-26 | 2022-10-26
jud. TIMIS, loc. RECAS, Strada RECAS, nr. 1214 | TM | 0.004996 | 0.0048 | 0 | 0,23 | CFp | CBC | E-Distributie Banat SA | 12541579 |  | RO005E511398911/2 | 2022-10-19 | 2022-10-19
jud. CARAS-SEVERIN, loc. DALBOSET, Strada DALBOSET, nr. 46A | CS | 0.009992 | 0.0096 | 0 | 0,4 | CFp | CBC | E-Distributie Banat SA | 12561929 |  | RO005E541502019/2 | 2022-10-19 | 2022-10-19
jud. TIMIS, loc. GIROC, Strada URANUS, nr. 14 | TM | 0.0059976 | 0.005879 | 0 | 0,23 | CFp | CBC | E-Distributie Banat SA | 12564888 |  | RO005E513078963/2 | 2022-10-21 | 2022-10-21
jud. ARAD, loc. PANCOTA, Strada Closca, nr. 39 | AR | 0.0057373 | 0.005615 | 0 | 0,4 | CFp | CBC | E-Distributie Banat SA | 12564953 |  | RO005E522466019/2 | 2022-10-20 | 2022-10-20
jud. ARAD, loc. SANTANA, Strada BANATULUI, nr. 14 | AR | 0.0049978 | 0.00489 | 0 | 0,23 | CFp | CBC | E-Distributie Banat SA | 12568089 |  | RO005E521940699/2 | 2022-10-20 | 2022-10-20
jud. ARAD, loc. ARAD, Strada Felea Ilarion, nr. 72 | AR | 0.0049978 | 0.00489 | 0 | 0,23 | CFp | CBC | E-Distributie Banat SA | 12568113 |  | RO005E520319193/2 | 2022-10-21 | 2022-10-21
jud. ARAD, loc. ARAD, Strada Vaslui, nr. 9A | AR | 0.0099958 | 0.00979 | 0 | 0,4 | CFp | CBC | E-Distributie Banat SA | 12568599 |  | RO005E522345183/2 | 2022-10-27 | 2022-10-27
jud. TIMIS, loc. TIMISOARA, Strada ODOBESCU ALEXANDRU, nr. 78 | TM | 0.0059956 | 0.00578 | 0 | 0,23 | CFp | CBC | E-Distributie Banat SA | 12570666 |  | RO005E510947718/2 | 2022-10-21 | 2022-10-21
jud. ARAD, loc. BODROGU NOU, Strada BODROGU-NOU, nr. 92 | AR | 0.0059956 | 0.00578 | 0 | 0,4 | CFp | CBC | E-Distributie Banat SA | 12571003 |  | RO005E521713394/2 | 2022-10-19 | 2022-10-19
jud. ARAD, loc. CURTICI, Strada Crisan, nr. 55A | AR | 0.0079966 | 0.00783 | 0 | 0,4 | CFp | CBC | E-Distributie Banat SA | 12572500 |  | RO005E522340076/2 | 2022-10-19 | 2022-10-19
jud. ARAD, loc. ARAD, Strada Malin, nr. 16 | AR | 0.0053978 | 0.005289 | 0 | 0,4 | CFp | CBC | E-Distributie Banat SA | 12572842 |  | RO005E520589721/2 | 2022-10-14 | 2022-10-14
jud. TIMIS, loc. GHIRODA, Strada ZIMBRULUI, nr. 10 | TM | 0.0059456 | 0.00578 | 0 | 0,4 | CFp | CBC | E-Distributie Banat SA | 12574329 |  | RO005E513779703/2 | 2022-10-14 | 2022-10-14
jud. ARAD, loc. NADLAC, Strada NICOLAE BALCESCU, nr. 90 | AR | 0.0099958 | 0.00979 | 0 | 0,4 | CFp | CBC | E-Distributie Banat SA | 12585013 |  | RO005E521831070/3 | 2022-10-27 | 2022-10-27
jud. HUNEDOARA, loc. DEVA, ALEEA Cascadei, nr. 23 | HD | 0.0057375 | 0.005624 | 0 | 0,4 | CFp | CBC | E-Distributie Banat SA | 12585789 |  | RO005E532346498/2 | 2022-10-13 | 2022-10-13
jud. TIMIS, loc. CORNESTI, Strada CORNESTI, nr. 38 | TM | 0.0080966 | 0.007928 | 0 | 0,4 | CFp | CBC | E-Distributie Banat SA | 12586388 |  | RO005E513710236/2 | 2022-10-20 | 2022-10-20
jud. ARAD, loc. ARAD, Strada Dunarii, nr. 170 | AR | 0.017993 | 0.017639 | 0 | 0,4 | CFp | CBC | E-Distributie Banat SA | 12587290 |  | RO005E520325976/2 | 2022-10-19 | 2022-10-19
jud. TIMIS, loc. TIMISOARA, Strada FATU RADUTU AURELIA, nr. 6 | TM | 0.0099958 | 0.00979 | 0 | 0,4 | CFp | CBC | E-Distributie Banat SA | 12588348 |  | RO005E512929136/2 | 2022-10-20 | 2022-10-20
jud. ARAD, loc. ARAD, Strada Kendi Ilarie, nr. 4 | AR | 0.004998 | 0.004899 | 0 | 0,23 | CFp | CBC | E-Distributie Banat SA | 12588934 |  | RO005E520170334/2 | 2022-10-14 | 2022-10-14
jud. TIMIS, loc. TIMISOARA, Strada Conciatu, martir, nr. 7 | TM | 0.0079948 | 0.00774 | 0 | 0,4 | CFp | CBC | E-Distributie Banat SA | 12596024 |  | RO005E513038004/2 | 2022-10-25 | 2022-10-25
jud. ARAD, loc. ARAD, Strada Maximilian, nr. 2 | AR | 0.0054978 | 0.005389 | 0 | 0,23 | CFp | CBC | E-Distributie Banat SA | 12613544 |  | RO005E521404302/2 | 2022-10-27 | 2022-10-27
jud. TIMIS, loc. URSENI, Strada COLONISTILOR, nr. 58 | TM | 0.004996 | 0.0048 | 0 | 0,23 | CFp | CBC | E-Distributie Banat SA | 12613904 |  | RO005E511413010/3 | 2022-10-21 | 2022-10-21
jud. TIMIS, loc. LIEBLING, Strada LIEBLING, nr. 977 | TM | 0.004998 | 0.004899 | 0 | 0,23 | CFp | CBC | E-Distributie Banat SA | 12614890 |  | RO005E512432753/2 | 2022-10-21 | 2022-10-21
jud. TIMIS, loc. IZVIN, Strada Octavian Goga, nr. 39 | TM | 0.0036585 | 0.003577 | 0 | 0,23 | CFp | CBC | E-Distributie Banat SA | 12619358 |  | RO005E511385186/2 | 2022-10-28 | 2022-10-28
jud. TIMIS, loc. SANMIHAIU ROMAN, Strada SINMIHAIU ROMAN, nr. 309B | TM | 0.0059946 | 0.00573 | 0 | 0,23 | CFp | CBC | E-Distributie Banat SA | 12619477 |  | RO005E511435654/2 | 2022-10-20 | 2022-10-20
jud. ARAD, loc. CURTICI, Strada Metianu, nr. 1A | AR | 0.019992 | 0.01959 | 0 | 0,4 | CFp | CBC | E-Distributie Banat SA | 12620467 |  | RO005E522477381/2 | 2022-10-20 | 2022-10-20
jud. TIMIS, loc. TIMISOARA, Strada Manuila Sabin, nr. 6 | TM | 0.0059854 | 0.00577 | 0 | 0,4 | CFp | CBC | E-Distributie Banat SA | 12620870 |  | RO005E512931353/2 | 2022-10-19 | 2022-10-19
jud. ARAD, loc. LIVADA, Strada Livada, nr. FN | AR | 0.004996 | 0.0048 | 0 | 0,23 | CFp | CBC | E-Distributie Banat SA | 12621385 |  | RO005E522498733/2 | 2022-10-27 | 2022-10-27
jud. ARAD, loc. VLADIMIRESCU, Strada ROMA, nr. 7 | AR | 0.0059956 | 0.00578 | 0 | 0,4 | CFp | CBC | E-Distributie Banat SA | 12621915 |  | RO005E522364320/2 | 2022-10-26 | 2022-10-26
jud. ARAD, loc. LIPOVA, Strada Intravilan, nr. FN | AR | 0.0059752 | 0.00576 | 0 | 0,4 | CFp | CBC | E-Distributie Banat SA | 12621988 |  | RO005E522409713/2 | 2022-10-28 | 2022-10-28
jud. TIMIS, loc. SACALAZ, Strada Intravilan, nr. 552A | TM | 0.009995 | 0.00975 | 0 | 0,4 | CFp | CBC | E-Distributie Banat SA | 12623271 |  | RO005E513560295/1 | 2022-10-26 | 2022-10-26
jud. ARAD, loc. ARAD, Strada Pacii, nr. 15 | AR | 0.014994 | 0.014697 | 0 | 0,4 | CFp | CBC | E-Distributie Banat SA | 12624246 |  | RO005E522421357/2 | 2022-10-27 | 2022-10-27
jud. TIMIS, loc. ORTISOARA, Strada ORTISOARA, nr. 76/A | TM | 0.0059956 | 0.00578 | 0 | 0,23 | CFp | CBC | E-Distributie Banat SA | 12635463 |  | RO005E512889445/2 | 2022-10-27 | 2022-10-27
jud. TIMIS, loc. MOSNITA NOUA, Strada CIUCAS, nr. 19A | TM | 0.004998 | 0.004899 | 0 | 0,23 | CFp | CBC | E-Distributie Banat SA | 12635569 |  | RO005E513561308/2 | 2022-10-26 | 2022-10-26
jud. ARAD, loc. ARAD, Strada Blaga Lucian, nr. 12, ap. 13 | AR | 0.0049978 | 0.00489 | 0 | 0,23 | CFp | CBC | E-Distributie Banat SA | 12646480 |  | RO005E520183507/2 | 2022-10-21 | 2022-10-21
jud. TIMIS, loc. GATAIA, Strada TRANDAFIRILOR, nr. 89 | TM | 0.004998 | 0.004899 | 0 | 0,23 | CFp | CBC | E-Distributie Banat SA | 12649377 |  | RO005E512310321/2 | 2022-10-14 | 2022-10-14
jud. TIMIS, loc. JIMBOLIA, Strada Lorena, nr. 22 | TM | 0.0084668 | 0.008291 | 0 | 0,4 | CFp | CBC | E-Distributie Banat SA | 12650142 |  | RO005E513282892/2 | 2022-10-20 | 2022-10-20
jud. TIMIS, loc. TIMISOARA, Intrarea COSARILOR, nr. 7 | TM | 0.0059956 | 0.00578 | 0 | 0,23 | CFp | CBC | E-Distributie Banat SA | 12650249 |  | RO005E510129563/2 | 2022-10-21 | 2022-10-21
jud. TIMIS, loc. TIMISOARA, Strada Barglazan Aurel, academician, nr. 8 | TM | 0.009986 | 0.0093 | 0 | 0,4 | CFp | CBC | E-Distributie Banat SA | 12651753 |  | RO005E513039162/2 | 2022-10-26 | 2022-10-26
jud. TIMIS, loc. GHIRODA, Strada Muflonului, nr. 25 | TM | 0.0079968 | 0.007839 | 0 | 0,4 | CFp | CBC | E-Distributie Banat SA | 12652431 |  | RO005E513983485/2 | 2022-10-19 | 2022-10-19
jud. ARAD, loc. ZIMANDCUZ, Strada ZIMANDCUZ, nr. 758 | AR | 0.0059976 | 0.005879 | 0 | 0,4 | CFp | CBC | E-Distributie Banat SA | 12654798 |  | RO005E522374882/3 | 2022-10-20 | 2022-10-20
jud. TIMIS, loc. MOSNITA VECHE, Strada MOSNITA VECHE, nr. 1420 | TM | 0.0059976 | 0.005879 | 0 | 0,4 | CFp | CBC | E-Distributie Banat SA | 12654828 |  | RO005E513336050/2 | 2022-10-24 | 2022-10-24
jud. TIMIS, loc. LUGOJ, Strada CIPARIU T., nr. 28 | TM | 0.0039978 | 0.00389 | 0 | 0,23 | CFp | CBC | E-Distributie Banat SA | 12657351 |  | RO005E511814105/2 | 2022-10-27 | 2022-10-27
jud. TIMIS, loc. MOSNITA VECHE, Strada PAPUSA, nr. 5 | TM | 0.0026387 | 0.002586 | 0 | 0,4 | CFp | CBC | E-Distributie Banat SA | 12659706 |  | RO005E514072801/2 | 2022-10-20 | 2022-10-20
jud. TIMIS, loc. FAGET, Calea Bichigiului, nr. 40 | TM | 0.0059976 | 0.005879 | 0 | 0,4 | CFp | CBC | E-Distributie Banat SA | 12673044 |  | RO005E513195806/2 | 2022-10-28 | 2022-10-28
jud. TIMIS, loc. GHIRODA, ALEEA CASTANILOR, nr. 5 | TM | 0.013495 | 0.013229 | 0 | 0,4 | CFp | CBC | E-Distributie Banat SA | 12673769 |  | RO005E512863863/2 | 2022-10-17 | 2022-10-17
jud. TIMIS, loc. URSENI, Strada Morii, nr. 60A | TM | 0.009996 | 0.009798 | 0 | 0,4 | CFp | CBC | E-Distributie Banat SA | 12676517 |  | RO005E513496024/2 | 2022-10-24 | 2022-10-24
jud. ARAD, loc. ARAD, Strada Stefu Nicolae, nr. 6 | AR | 0.009994 | 0.0097 | 0 | 0,4 | CFp | CBC | E-Distributie Banat SA | 12678570 |  | RO005E522205122/2 | 2022-10-21 | 2022-10-21
jud. TIMIS, loc. MOSNITA VECHE, Strada MASLINULUI, nr. 6 | TM | 0.0079966 | 0.00783 | 0 | 0,4 | CFp | CBC | E-Distributie Banat SA | 12681945 |  | RO005E513298956/2 | 2022-10-14 | 2022-10-14
jud. TIMIS, loc. GIROC, Strada MERCUR, nr. 3 | TM | 0.0059976 | 0.005879 | 0 | 0,23 | CFp | CBC | E-Distributie Banat SA | 12683299 |  | RO005E512913656/2 | 2022-10-21 | 2022-10-21
jud. TIMIS, loc. BEREGSAU MARE, Strada IV, nr. 229 | TM | 0.0059975 | 0.005877 | 0 | 0,23 | CFp | CBC | E-Distributie Banat SA | 12684169 |  | RO005E512527578/2 | 2022-10-28 | 2022-10-28
jud. TIMIS, loc. BANLOC, Strada BANLOC, nr. 543 | TM | 0.0031487 | 0.003084 | 0 | 0,23 | CFp | CBC | E-Distributie Banat SA | 12684952 |  | RO005E512881560/2 | 2022-10-26 | 2022-10-26
jud. TIMIS, loc. CENEI, Strada CENEI, nr. 195-A | TM | 0.0099958 | 0.00979 | 0 | 0,4 | CFp | CBC | E-Distributie Banat SA | 12696992 |  | RO005E514091004/2 | 2022-10-21 | 2022-10-21
jud. ARAD, loc. ZABRANI, Strada ZABRANI, nr. 256 | AR | 0.009994 | 0.0097 | 0 | 0,4 | CFp | CBC | E-Distributie Banat SA | 12697294 |  | RO005E521544060/3 | 2022-10-25 | 2022-10-25
jud. TIMIS, loc. TIMISOARA, Strada COMOAREI, nr. 26 | TM | 0.0043982 | 0.004311 | 0 | 0,23 | CFp | CBC | E-Distributie Banat SA | 12697989 |  | RO005E510118527/2 | 2022-10-25 | 2022-10-25
jud. TIMIS, loc. SAG, Strada LXVI, nr. 44 | TM | 0.0059974 | 0.00587 | 0 | 0,23 | CFp | CBC | E-Distributie Banat SA | 12700357 |  | RO005E513709582/2 | 2022-10-14 | 2022-10-14
jud. HUNEDOARA, loc. SANTANDREI, Strada SINTANDREI, nr. 260 | HD | 0.0049184 | 0.004821 | 0 | 0,4 | CFp | CBC | E-Distributie Banat SA | 12700554 |  | RO005E532361877/4 | 2022-10-26 | 2022-10-26
jud. ARAD, loc. ARAD, Strada Muresan Gheorghe Ioan, colonel, nr. 16 | AR | 0.009996 | 0.009799 | 0 | 0,4 | CFp | CBC | E-Distributie Banat SA | 12701996 |  | RO005E522447704/2 | 2022-10-26 | 2022-10-26
jud. HUNEDOARA, loc. DEVA, Strada Grigorescu Nicolae, nr. 26 | HD | 0.0079966 | 0.00783 | 0 | 0,4 | CFp | CBC | E-Distributie Banat SA | 12707365 |  | RO005E531463059/3 | 2022-10-26 | 2022-10-26
jud. TIMIS, loc. TIMISOARA, Strada STRADA EMIL GIRLEANU NR. 9, nr. 9, ap. 2 | TM | 0.004998 | 0.004899 | 0 | 0,23 | CFp | CBC | E-Distributie Banat SA | 12720026 |  | RO005E513360091/2 | 2022-10-25 | 2022-10-25
jud. CARAS-SEVERIN, loc. PALTINIS, Strada INTRAVILAN, nr. 189/C | CS | 0.019988 | 0.0194 | 0 | 0,4 | CFp | CBC | E-Distributie Banat SA | 12720925 |  | RO005E541655647/2 | 2022-10-26 | 2022-10-26
jud. ARAD, loc. ARAD, Strada AUGUSTUS, nr. 2 | AR | 0.0039964 | 0.00382 | 0 | 0,4 | CFp | CBC | E-Distributie Banat SA | 12722916 |  | RO005E522410883/2 | 2022-10-25 | 2022-10-25
jud. CARAS-SEVERIN, loc. PRISIAN, Strada PRISIAN, nr. 16 | CS | 0.004998 | 0.004899 | 0 | 0,4 | CFp | CBC | E-Distributie Banat SA | 12723666 |  | RO005E540892032/2 | 2022-10-26 | 2022-10-26
jud. TIMIS, loc. FIBIS, Strada FIBIS, nr. 457 | TM | 0.0059974 | 0.00587 | 0 | 0,23 | CFp | CBC | E-Distributie Banat SA | 12736674 |  | RO005E511524316/2 | 2022-10-25 | 2022-10-25
jud. ARAD, loc. LIVADA, Strada Livada, nr. 16 | AR | 0.004996 | 0.0048 | 0 | 0,23 | CFp | CBC | E-Distributie Banat SA | 12755891 |  | RO005E521502963/2 | 2022-10-25 | 2022-10-25
jud. ARAD, loc. SOCODOR, Strada SOCODOR, nr. 234 | AR | 0.0059974 | 0.00587 | 0 | 0,4 | CFp | CBC | E-Distributie Banat SA | 12757291 |  | RO005E521689183/2 | 2022-10-27 | 2022-10-27
jud. ARAD, loc. ARAD, Strada Grivitei, nr. 96A | AR | 0.004996 | 0.0048 | 0 | 0,23 | CFp | CBC | E-Distributie Banat SA | 12759365 |  | RO005E520587033/2 | 2022-10-26 | 2022-10-26
jud. CARAS-SEVERIN, loc. CORONINI, Strada Coronini, nr. 414 | CS | 0.0059969 | 0.005845 | 0 | 0,23 | CFp | CBC | E-Distributie Banat SA | 12779289 |  | RO005E540879688/2 | 2022-10-24 | 2022-10-24
jud. TIMIS, loc. CHISODA, Strada FAGULUI, nr. 5A | TM | 0.011695 | 0.011465 | 0 | 0,4 | CFp | CBC | E-Distributie Banat SA | 12781923 |  | RO005E511421817/2 | 2022-10-28 | 2022-10-28
jud. TIMIS, loc. TIMISOARA, Calea TORONTALULUI, nr. 81 | TM | 0.0090944 | 0.008818 | 0 | 0,4 | CFp | CBC | E-Distributie Banat SA | 12791153 |  | RO005E510231185/2 | 2022-10-31 | 2022-10-31
jud. ARAD, loc. ARAD, Strada Gelu, nr. 10 | AR | 0.0079968 | 0.007839 | 0 | 0,4 | CFp | CBC | E-Distributie Banat SA | 12793401 |  | RO005E522010496/3 | 2022-10-28 | 2022-10-28
jud. TIMIS, loc. TIMISOARA, Strada PONEASCA, nr. 8a, ap. 0 | TM | 0.0029988 | 0.002939 | 0 | 0,4 | CFp | CBC | E-Distributie Banat SA | 12794092 |  | RO005E510039080/2 | 2022-10-31 | 2022-10-31
jud. TIMIS, loc. LUGOJ, Strada SPINANTEI, nr. 24C | TM | 0.0081967 | 0.008033 | 0 | 0,4 | CFp | CBC | E-Distributie Banat SA | 12795498 |  | RO005E513521001/2 | 2022-10-31 | 2022-10-31
jud. TIMIS, loc. MOSNITA NOUA, Strada NAPOLI, nr. 7, ap. 1 | TM | 0.012645 | 0.012396 | 0 | 0,4 | CFp | CBC | E-Distributie Banat SA | 12795687 |  | RO005E513691829/3 | 2022-10-28 | 2022-10-28
jud. TIMIS, loc. GIARMATA VII, Strada TEILOR, nr. 70/2 | TM | 0.0087965 | 0.008623 | 0 | 0,4 | CFp | CBC | E-Distributie Banat SA | 12797150 |  | RO005E513248906/2 | 2022-10-31 | 2022-10-31
jud. ARAD, loc. TISA NOUA, Strada TISA-NOUA, nr. 241 | AR | 0.0059956 | 0.00578 | 0 | 0,4 | CFp | CBC | E-Distributie Banat SA | 12797639 |  | RO005E521775707/2 | 2022-10-27 | 2022-10-27
jud. TIMIS, loc. MOSNITA VECHE, Strada JIMBOLIA, nr. 31, ap. 2 | TM | 0.0049774 | 0.00487 | 0 | 0,23 | CFp | CBC | E-Distributie Banat SA | 12798113 |  | RO005E513977332/2 | 2022-10-27 | 2022-10-27
jud. TIMIS, loc. DUMBRAVITA, Strada SOMES, nr. FN | TM | 0.0053978 | 0.005289 | 0 | 0,23 | CFp | CBC | E-Distributie Banat SA | 12798228 |  | RO005E512856720/2 | 2022-10-31 | 2022-10-31
jud. TIMIS, loc. MOSNITA NOUA, Strada MOSNITA NOUA, nr. 143 | TM | 0.0032763 | 0.003114 | 0 | 0,23 | CFp | CBC | E-Distributie Banat SA | 12798521 |  | RO005E511406652/2 | 2022-10-31 | 2022-10-31
jud. TIMIS, loc. TIMISOARA, Strada MUSICESCU GAVRIL, nr. 210 | TM | 0.0058471 | 0.005703 | 0 | 0,23 | CFp | CBC | E-Distributie Banat SA | 12798529 |  | RO005E512954257/2 | 2022-10-31 | 2022-10-31
jud. ARAD, loc. ARAD, Strada Moraviei, nr. 2 | AR | 0.0039982 | 0.00391 | 0 | 0,23 | CFp | CBC | E-Distributie Banat SA | 12815679 | nu s-a emis ATR, e pe ANEXA2 din Ord.19/2022 | RO005E520247946/2 | 2022-10-31 | 2022-10-31
jud. TIMIS, loc. TIMISOARA, Strada HERCULANE, nr. 63 | TM | 0.0079966 | 0.00783 | 0 | 0,4 | CFp | CBC | E-Distributie Banat SA | 12819397 |  | RO005E513607556/2 | 2022-10-27 | 2022-10-27
jud. TIMIS, loc. TIMISOARA, Intrarea Voiculescu Vasile, nr. 4 | TM | 0.0098954 | 0.009672 | 0 | 0,4 | CFp | CBC | E-Distributie Banat SA | 12819599 |  | RO005E512886846/2 | 2022-10-31 | 2022-10-31
jud. TIMIS, loc. SANMIHAIU ROMAN, Strada STRADA PRINCIPALA, NR. 203A, nr. 203A | TM | 0.0054978 | 0.005389 | 0 | 0,23 | CFp | CBC | E-Distributie Banat SA | 12820260 |  | RO005E513451025/2 | 2022-10-26 | 2022-10-26
jud. TIMIS, loc. ROVINITA MARE, Strada ROVINITA MARE, nr. 172 | TM | 0.0029988 | 0.002939 | 0 | 0,23 | CFp | CBC | E-Distributie Banat SA | 12822140 |  | RO005E512324720/2 | 2022-10-27 | 2022-10-27
jud. TIMIS, loc. MOSNITA NOUA, Strada Fecioarei, nr. 42, ap. 2 | TM | 0.0029986 | 0.00293 | 0 | 0,23 | CFp | CBC | E-Distributie Banat SA | 12822689 |  | RO005E513472253/2 | 2022-10-28 | 2022-10-28
jud. TIMIS, loc. TIMISOARA, Strada GRADINII, nr. 56/C | TM | 0.004998 | 0.004899 | 0 | 0,4 | CFp | CBC | E-Distributie Banat SA | 12823241 |  | RO005E512851859/2 | 2022-10-31 | 2022-10-31
jud. TIMIS, loc. SANNICOLAU MARE, Strada Viilor, nr. 10/A | TM | 0.009896 | 0.009701 | 0 | 0,4 | CFp | CBC | E-Distributie Banat SA | 12841855 |  | RO005E512591030/2 | 2022-10-21 | 2022-10-21
jud. TIMIS, loc. MOSNITA VECHE, Strada MOSNITA VECHE, nr. 1142 | TM | 0.0083966 | 0.008231 | 0 | 0,4 | CFp | CBC | E-Distributie Banat SA | 12842148 |  | RO005E513232808/2 | 2022-10-27 | 2022-10-27
jud. TIMIS, loc. PESAC, Strada PESAC, nr. 257 | TM | 0.0059976 | 0.005879 | 0 | 0,23 | CFp | CBC | E-Distributie Banat SA | 12844353 |  | RO005E512808323/2 | 2022-10-27 | 2022-10-27
jud. TIMIS, loc. TIMISOARA, Strada STR. BELA BARTOK, nr.15, nr. 15, ap. 2 | TM | 0.0029988 | 0.002939 | 0 | 0,23 | CFp | CBC | E-Distributie Banat SA | 12845305 |  | RO005E511203781/2 | 2022-10-28 | 2022-10-28
jud. TIMIS, loc. TIMISOARA, Strada STR. BELA BARTOK, nr.15, nr. 15, ap. 3 | TM | 0.004998 | 0.004899 | 0 | 0,23 | CFp | CBC | E-Distributie Banat SA | 12845676 |  | RO005E510821191/2 | 2022-10-28 | 2022-10-28
jud. ARAD, loc. ZIMANDCUZ, Strada ZIMANDCUZ, nr. 11 | AR | 0.0049978 | 0.00489 | 0 | 0,4 | CFp | CBC | E-Distributie Banat SA | 12845697 |  | RO005E521988332/2 | 2022-10-31 | 2022-10-31
jud. TIMIS, loc. LUGOJ, Strada LALELELOR, nr. 35A | TM | 0.0032375 | 0.003125 | 0 | 0,4 | CFp | CBC | E-Distributie Banat SA | 12865570 |  | RO005E513384446/2 | 2022-10-26 | 2022-10-26
jud. TIMIS, loc. MOSNITA NOUA, Strada Balea, nr. 48 | TM | 0.0057355 | 0.005525 | 0 | 0,4 | CFp | CBC | E-Distributie Banat SA | 12868959 |  | RO005E513540541/1 | 2022-10-28 | 2022-10-28
jud. ARAD, loc. MACEA, Strada MACEA, nr. 1236 | AR | 0.0049978 | 0.00489 | 0 | 0,23 | CFp | CBC | E-Distributie Banat SA | 12868986 |  | RO005E521518454/2 | 2022-10-28 | 2022-10-28
jud. TIMIS, loc. TIMISOARA, Strada GLAD, nr. 18 | TM | 0.0059976 | 0.005879 | 0 | 0,4 | CFp | CBC | E-Distributie Banat SA | 12890737 |  | RO005E510828806/2 | 2022-10-25 | 2022-10-25
jud. TIMIS, loc. TIMISOARA, Strada ENEAS, nr. 78, ap. 0 | TM | 0.0082467 | 0.008084 | 0 | 0,23 | CFp | CBC | E-Distributie Banat SA | 12923727 |  | RO005E510401623/3 | 2022-10-26 | 2022-10-26
jud. TIMIS, loc. LUGOJ, Strada GHERGHINELOR, nr. 1 | TM | 0.0032987 | 0.003233 | 0 | 0,23 | CFp | CBC | E-Distributie Banat SA | 12960820 |  | RO005E511842926/2 | 2022-10-27 | 2022-10-27
jud. TIMIS, loc. JIMBOLIA, Strada Extravilan, nr. CAD.401176 | TM | 0.12 | 0 | 0 | 20 | CFp | CBC | E-Distributie Banat SA | 05616574 | 2020-09-23 | RO005E513234259/2 | 2022-11-15 | 2022-11-15
jud. CARAS-SEVERIN, loc. BOCSA, Strada Medresului, nr. 6 | CS | 0.04 | 0.0386 | 0 | 20 | CFp | CBC | E-Distributie Banat SA | 06701085 | 2021-01-28 | RO005E541680971/2 | 2022-11-24 | 2022-11-24
jud. TIMIS, loc. LUGOJ, Strada MEMORANDULUI, nr. 2 | TM | 0.1 | 0.0979 | 0 | 0.4 | CFp | CBC | E-Distributie Banat SA | 08931596 | 2022-02-15 | RO005E512028787/2 | 2022-11-14 | 2022-11-14
jud. TIMIS, loc. TOMNATIC, Strada Tomnatic, nr. 422 | TM | 0.006 | 0.00586 | 0 | 0.23 | CFp | CBC | E-Distributie Banat SA | 09593227 | 2022-03-09 | RO005E512800000/2 | 2022-11-16 | 2022-11-16
jud. HUNEDOARA, loc. PETRILA, Strada JIET, nr. 160/1, bl. -, sc. -, et. -, ap. - | HD | 0.1 | 0.0977 | 0 | 0.4 | CFp | CBC | E-Distributie Banat SA | 09870010 | 2022-05-12 | RO005E532112747/3 | 2022-11-25 | 2022-11-25
jud. ARAD, loc. VLADIMIRESCU, Strada Revolutiei, nr. 4 | AR | 0.03 | 0.029365 | 0 | 0.4 | CFp | CBC | E-Distributie Banat SA | 09874131 | 2022-05-09 | RO005E522221377/2 | 2022-11-09 | 2022-11-09
jud. TIMIS, loc. JEBEL, Strada JEBEL, nr. 1037A | TM | 0.015 | 0.0146 | 0 | 0.4 | CFp | CBC | E-Distributie Banat SA | 09882759 | 2022-08-25 | RO005E512434340/2 | 2022-11-23 | 2022-11-23
jud. ARAD, loc. PANCOTA, PIATA Libertatii, nr. 30 | AR | 0.0044 | 0.004321 | 0 | 0.23 | CFp | CBC | E-Distributie Banat SA | 09913535 | 2022-06-07 | RO005E521264902/2 | 2022-11-04 | 2022-11-04
jud. CARAS-SEVERIN, loc. BOCSA ROMANA, Strada Binisului, nr. 1 | CS | 0.1 | 0.097998 | 0 | 0.4 | CFp | CBC | E-Distributie Banat SA | 09959066 | 2022-06-03 | RO005E541315909/3 | 2022-11-15 | 2022-11-15
jud. ARAD, loc. ARAD, Bulevardul Revolutiei, nr. 60, ap. 7 | AR | 0.0082 | 0.008026 | 0 | 0.4 | CFp | CBC | E-Distributie Banat SA | 09980694 | 2022-05-17 | RO005E520016535/2 | 2022-11-23 | 2022-11-23
jud. TIMIS, loc. MOSNITA NOUA, Strada OLIMPIA, nr. 11 | TM | 0.02 | 0.019598 | 0 | 0.4 | CFp | CBC | E-Distributie Banat SA | 09981982 | 2022-05-25 | RO005E514059165/2 | 2022-11-07 | 2022-11-07
jud. TIMIS, loc. TIMISOARA, Strada EDGAR QUINET, nr. 9 | TM | 0.02 | 0.01955 | 0 | 0.4 | CFp | CBC | E-Distributie Banat SA | 09988696 | 2022-09-20 | RO005E514101725/2 | 2022-11-16 | 2022-11-16
jud. ARAD, loc. FIRITEAZ, Strada FIRITEAZ, nr. 194 | AR | 0.006 | 0.00538 | 0 | 0.23 | CFp | CBC | E-Distributie Banat SA | 09998124 | 2022-07-12 | RO005E521309812/2 | 2022-11-02 | 2022-11-02
jud. ARAD, loc. SANTANA, Strada RODNEI, nr. 15 | AR | 0.0082 | 0.008026 | 0 | 0.4 | CFp | CBC | E-Distributie Banat SA | 10003024 | 2022-06-15 | RO005E521944761/2 | 2022-11-09 | 2022-11-09
jud. TIMIS, loc. TIMISOARA, Strada CETATEA ALBA, nr. 7A, et. 0721740101 | TM | 0.0259 | 0.025082 | 0 | 0.4 | CFp | CBC | E-Distributie Banat SA | 10029619 | 2022-05-26 | RO005E512869184/2 | 2022-11-23 | 2022-11-23
jud. TIMIS, loc. LUGOJ, Strada TESATORILOR, nr. 16 | TM | 0.1999 | 0.1955 | 0 | 0.4 | CFp | CBC | E-Distributie Banat SA | 10042206 | nu s-a emis ATR, e pe ANEXA2 din Ord.19/2022 | RO005E512895970/2 | 2022-11-29 | 2022-11-29
jud. ARAD, loc. MONOROSTIA, Strada MONOROSTIA, nr. 8 | AR | 0.0125 | 0.01223 | 0 | 0.4 | CFp | CBC | E-Distributie Banat SA | 10131495 | 2022-08-22 | RO005E521894899/3 | 2022-11-11 | 2022-11-11
jud. TIMIS, loc. BEREGSAU MIC, Strada BEREGSAU MIC, nr. 96/A | TM | 0.01 | 0.009799 | 0 | 0.4 | CFp | CBC | E-Distributie Banat SA | 10143117 | 2022-07-22 | RO005E513048476/2 | 2022-11-02 | 2022-11-02
jud. TIMIS, loc. LUGOJ, Strada DECEBAL, nr. 25B | TM | 0.015 | 0.01468 | 0 | 0.4 | CFp | CBC | E-Distributie Banat SA | 10144131 | 2022-08-22 | RO005E513910531/2 | 2022-11-23 | 2022-11-23
jud. TIMIS, loc. DUDESTII VECHI, Strada DUDESTII VECHI, nr. 62A | TM | 0.025 | 0.02448 | 0 | 0.4 | CFp | CBC | E-Distributie Banat SA | 10158115 | 2022-10-25 | RO005E514141730/1 | 2022-11-29 | 2022-11-29
jud. ARAD, loc. ARAD, Strada Noua, nr. 30 | AR | 0.0249 | 0.024302 | 0 | 0.4 | CFp | CBC | E-Distributie Banat SA | 10158897 | 2022-07-12 | RO005E522082428/2 | 2022-11-09 | 2022-11-09
jud. TIMIS, loc. JIMBOLIA, Strada GHEORGHE DOJA, nr. 49 | TM | 0.00836 | 0.008183 | 0 | 0.4 | CFp | CBC | E-Distributie Banat SA | 10161848 | 2022-07-21 | RO005E513438895/2 | 2022-11-17 | 2022-11-17
jud. ARAD, loc. ARAD, Strada Mesterul Manole, nr. 36B | AR | 0.0128 | 0.012534 | 0 | 0.4 | CFp | CBC | E-Distributie Banat SA | 10216415 | 2022-07-01 | RO005E520328834/2 | 2022-11-17 | 2022-11-17
jud. TIMIS, loc. TIMISOARA, Strada MANGALIA, nr. 3 | TM | 0.04 | 0.039095 | 0 | 0.4 | CFp | CBC | E-Distributie Banat SA | 10216722 | nu s-a emis ATR, e pe ANEXA2 din Ord.19/2022 | RO005E511685493/2 | 2022-11-02 | 2022-11-02
jud. TIMIS, loc. TIMISOARA, Strada BUCOVINEI, nr. 59D, bl. -, sc. -, et. -, ap. - | TM | 0.0325 | 0.03184 | 0 | 0.4 | CFp | CBC | E-Distributie Banat SA | 10287955 | 2022-07-01 | RO005E511683143/1 | 2022-11-02 | 2022-11-02
jud. TIMIS, loc. DUMBRAVITA, Strada Superba, nr. 1B | TM | 0.006 | 0.00573 | 0 | 0.4 | CFp | CBC | E-Distributie Banat SA | 10305653 | 2022-09-08 | RO005E514101095/1 | 2022-11-10 | 2022-11-10
jud. TIMIS, loc. SANMIHAIU GERMAN, Strada SINMIHAIU GERM, nr. 4/G | TM | 0.006 | 0.00586 | 0 | 0.4 | CFp | CBC | E-Distributie Banat SA | 10322880 | nu s-a emis ATR, e pe ANEXA2 din Ord.19/2022 | RO005E513010251/2 | 2022-11-10 | 2022-11-10
jud. HUNEDOARA, loc. CIULPAZ, Strada principala, nr. 31 | HD | 0.027 | 0.026448 | 0 | 0.4 | CFp | CBC | E-Distributie Banat SA | 10340756 | 2022-07-26 | RO005E532490285/2 | 2022-11-15 | 2022-11-15
jud. TIMIS, loc. LUGOJ, Strada HEZERISULUI, nr. 52 | TM | 0.02 | 0.0195 | 0 | 0.4 | CFp | CBC | E-Distributie Banat SA | 10352143 | 2022-09-06 | RO005E512032445/2 | 2022-11-03 | 2022-11-03
jud. TIMIS, loc. SAG, Strada XLVIII, nr. 30 | TM | 0.015 | 0.014699 | 0 | 0.4 | CFp | CBC | E-Distributie Banat SA | 10362423 | 2022-07-19 | RO005E513320255/2 | 2022-11-10 | 2022-11-10
jud. CARAS-SEVERIN, loc. BREBU NOU, Strada loc Brebu Nou, nr. FN | CS | 0.01187 | 0.011442 | 0 | 0.4 | CFp | CBC | E-Distributie Banat SA | 10364587 | 2022-07-12 | RO005E541515282/2 | 2022-11-14 | 2022-11-14
jud. HUNEDOARA, loc. HUNEDOARA, Strada Latureni, nr. 63C | HD | 0.0555 | 0.054385 | 0 | 0.4 | CFp | CBC | E-Distributie Banat SA | 10387138 | 2022-07-28 | RO005E532486325/1 | 2022-11-14 | 2022-11-14
jud. TIMIS, loc. TIMISOARA, Strada NEAJLOV, nr. 16 | TM | 0.005 | 0.0048 | 0 | 0.4 | CFp | CBC | E-Distributie Banat SA | 10405129 | 2022-11-02 | RO005E514143103/1 | 2022-11-24 | 2022-11-24
jud. TIMIS, loc. DUMBRAVITA, Strada GABOR ARON, nr. 6 | TM | 0.005 | 0.004898 | 0 | 0.23 | CFp | CBC | E-Distributie Banat SA | 10408435 | 2022-08-22 | RO005E512860107/2 | 2022-11-10 | 2022-11-10
jud. ARAD, loc. VLADIMIRESCU, Strada Berlin, nr. 49 | AR | 0.01 | 0.0097 | 0 | 0.4 | CFp | CBC | E-Distributie Banat SA | 10511417 | 2022-09-12 | RO005E522363767/2 | 2022-11-22 | 2022-11-22
jud. ARAD, loc. SANTANA, Strada UNIRII, nr. 7 | AR | 0.005 | 0.0048 | 0 | 0.23 | CFp | CBC | E-Distributie Banat SA | 10574089 | 2022-07-22 | RO005E522280305/2 | 2022-11-04 | 2022-11-04
jud. TIMIS, loc. TIMISOARA, Strada Cotrus Ovidiu, nr. 24 A | TM | 0.098 | 0.096037 | 0 | 0.4 | CFp | CBC | E-Distributie Banat SA | 10577253 | 2022-08-17 | RO005E512905152/2 | 2022-11-15 | 2022-11-15
jud. ARAD, loc. TROAS, Strada STRADA, nr. 140 | AR | 0.003 | 0.002939 | 0 | 0.4 | CFp | CBC | E-Distributie Banat SA | 10675109 | 2022-08-16 | RO005E521874976/3 | 2022-11-10 | 2022-11-10
jud. ARAD, loc. ARAD, Strada Guttenbrunn Adam Muller, nr. 7 | AR | 0.0169 | 0.016571 | 0 | 0.4 | CFp | CBC | E-Distributie Banat SA | 10698039 | 2022-09-01 | RO005E520288985/2 | 2022-11-01 | 2022-11-01
jud. ARAD, loc. CHISINEU-CRIS, Strada GARII, nr. FN | AR | 0.01 | 0.0097 | 0 | 0.4 | CFp | CBC | E-Distributie Banat SA | 10710121 | 2022-08-18 | RO005E522070560/2 | 2022-11-02 | 2022-11-02
jud. TIMIS, loc. JEBEL, Strada JEBEL, nr. 213 | TM | 0.008 | 0.007839 | 0 | 0.23 | CFp | CBC | E-Distributie Banat SA | 10737155 | 2022-08-18 | RO005E512378314/2 | 2022-11-25 | 2022-11-25
jud. ARAD, loc. ARAD, Strada Molidului, nr. 20 | AR | 0.012 | 0.01165 | 0 | 0.4 | CFp | CBC | E-Distributie Banat SA | 10760153 | nu s-a emis ATR, e pe ANEXA2 din Ord.19/2022 | RO005E522458593/2 | 2022-11-09 | 2022-11-09
jud. CARAS-SEVERIN, loc. RESITA, Strada VALIUGULUI, nr. 97 | CS | 0.0105 | 0.01009 | 0 | 0.4 | CFp | CBC | E-Distributie Banat SA | 10807759 | 2022-08-17 | RO005E541354238/2 | 2022-11-07 | 2022-11-07
jud. TIMIS, loc. LUGOJ, Strada TIMISORII, nr. 126-C10 | TM | 0.02 | 0.0195 | 0 | 0.4 | CFp | CBC | E-Distributie Banat SA | 10824644 | 2022-09-28 | RO005E513905221/2 | 2022-11-15 | 2022-11-15
jud. ARAD, loc. ARAD, Strada Zamfirescu Duiliu, nr. 22 | AR | 0.0082 | 0.007936 | 0 | 0.4 | CFp | CBC | E-Distributie Banat SA | 10840303 | 2022-09-01 | RO005E521412862/2 | 2022-11-08 | 2022-11-08
jud. ARAD, loc. ARAD, Strada Bobocilor, nr. 4 | AR | 0.01 | 0.0097 | 0 | 0.4 | CFp | CBC | E-Distributie Banat SA | 10840987 | 2022-08-16 | RO005E520548737/2 | 2022-11-04 | 2022-11-04
jud. ARAD, loc. SINTEA MARE, Strada SINTEA-MARE, nr. 378 | AR | 0.01215 | 0.011807 | 0 | 0.4 | CFp | CBC | E-Distributie Banat SA | 10842864 | 2022-09-06 | RO005E521336058/2 | 2022-11-09 | 2022-11-09
jud. TIMIS, loc. TIMISOARA, Strada Karadjici Vuk St., nr. 18E, ap. 0 | TM | 0.01 | 0.0097 | 0 | 0.4 | CFp | CBC | E-Distributie Banat SA | 10892037 | 2022-08-26 | RO005E510113960/2 | 2022-11-08 | 2022-11-08
jud. TIMIS, loc. DUMBRAVITA, Strada OCTAVIAN GOGA, nr. 12, ap. 2A | TM | 0.0049 | 0.004743 | 0 | 0.23 | CFp | CBC | E-Distributie Banat SA | 10904797 | 2022-09-07 | RO005E513511370/2 | 2022-11-29 | 2022-11-29
jud. TIMIS, loc. DUMBRAVITA, Strada Johann Sebastian Bach, nr. 25-27 | TM | 0.008 | 0.00769 | 0 | 0.4 | CFp | CBC | E-Distributie Banat SA | 10991359 | 2022-10-17 | RO005E513111512/2 | 2022-11-02 | 2022-11-02
jud. ARAD, loc. ARAD, Strada Constantin Brancoveanu, nr. 5 | AR | 0.002 | 0.0195 | 0 | 0.4 | CFp | CBC | E-Distributie Banat SA | 11023999 | 2022-09-07 | RO005E521409161/2 | 2022-11-02 | 2022-11-02
jud. ARAD, loc. ARAD, Strada Munteniei, nr. 29 | AR | 0.0125 | 0.01224 | 0 | 0.4 | CFp | CBC | E-Distributie Banat SA | 11043558 | 2022-09-01 | RO005E520394826/2 | 2022-11-15 | 2022-11-15
jud. TIMIS, loc. TIMISOARA, Strada SALCAMILOR, nr. 2, ap. 0 | TM | 0.0135 | 0.013225 | 0 | 0.4 | CFp | CBC | E-Distributie Banat SA | 11046944 | 2022-11-01 | RO005E510453057/2 | 2022-11-17 | 2022-11-17
jud. ARAD, loc. ARAD, Strada Zimbrului, nr. 53 | AR | 0.01 | 0.00979 | 0 | 0.4 | CFp | CBC | E-Distributie Banat SA | 11059423 | 2022-09-08 | RO005E522352181/2 | 2022-11-04 | 2022-11-04
jud. TIMIS, loc. TIMISOARA, Calea Calea Aradului, nr. DN69 KM7, bl. CF144646 | TM | 0.31986 | 0.313 | 0 | 20 | CFp | CBC | E-Distributie Banat SA | 11123779 | nu s-a emis ATR, e pe ANEXA2 din Ord.19/2022 | RO005E512985565/3 | 2022-11-09 | 2022-11-09
jud. TIMIS, loc. TIMISOARA, Strada RAPSODIEI, nr. 15 | TM | 0.006 | 0.00587 | 0 | 0.23 | CFp | CBC | E-Distributie Banat SA | 11133007 | 2022-09-05 | RO005E512895509/2 | 2022-11-10 | 2022-11-10
jud. ARAD, loc. ARAD, Calea Radnei, nr. FN | AR | 0.22 | 0 | 0 | 20 | CFp | CBC | E-Distributie Banat SA | 11140801 | nu s-a emis ATR, e pe ANEXA2 din Ord.19/2022 | RO005E521371013/2 | 2022-11-22 | 2022-11-22
jud. ARAD, loc. HORIA, Strada Str 1 decembrie 1918, nr. 28 | AR | 0.36 | 0.3498 | 0 | 20 | CFp | CBC | E-Distributie Banat SA | 11158459 | nu s-a emis ATR, e pe ANEXA2 din Ord.19/2022 | RO005E522488776/3 | 2022-11-14 | 2022-11-14
jud. TIMIS, loc. TIMISOARA, Strada RASCOALA DIN 1907, nr. 1/A | TM | 0.011 | 0.01068 | 0 | 0.4 | CFp | CBC | E-Distributie Banat SA | 11159971 | 2022-09-16 | RO005E510603065/2 | 2022-11-03 | 2022-11-03
jud. TIMIS, loc. TIMISOARA, Strada EURIPIDE, nr. 25 | TM | 0.0051 | 0.004996 | 0 | 0.23 | CFp | CBC | E-Distributie Banat SA | 11180487 | nu s-a emis ATR, e pe ANEXA2 din Ord.19/2022 | RO005E511281035/2 | 2022-11-02 | 2022-11-02
jud. TIMIS, loc. TIMISOARA, Strada FELIX, nr. FN | TM | 0.005 | 0.0047 | 0 | 0.23 | CFp | CBC | E-Distributie Banat SA | 11207105 | nu s-a emis ATR, e pe ANEXA2 din Ord.19/2022 | RO005E511624384/2 | 2022-11-02 | 2022-11-02
jud. TIMIS, loc. MOSNITA VECHE, Strada Domino, nr. 29 | TM | 0.008 | 0.00764 | 0 | 0.4 | CFp | CBC | E-Distributie Banat SA | 11208978 | nu s-a emis ATR, e pe ANEXA2 din Ord.19/2022 | RO005E513269774/3 | 2022-11-23 | 2022-11-23
jud. ARAD, loc. ARAD, Strada Crangului, nr. 28 | AR | 0.01 | 0.00979 | 0 | 0.4 | CFp | CBC | E-Distributie Banat SA | 11320060 | 2022-09-01 | RO005E522321626/2 | 2022-11-01 | 2022-11-01
jud. CARAS-SEVERIN, loc. BREBU, Strada BREBU, nr. FN | CS | 0.01 | 0.0096 | 0 | 0.4 | CFp | CBC | E-Distributie Banat SA | 11370967 | 2022-09-30 | RO005E541708826/1 | 2022-11-22 | 2022-11-22
jud. TIMIS, loc. CHISODA, Calea Chisodei, nr. 113 | TM | 0.017 | 0.016659 | 0 | 0.4 | CFp | CBC | E-Distributie Banat SA | 11464957 | nu s-a emis ATR, e pe ANEXA2 din Ord.19/2022 | RO005E514033875/2 | 2022-11-02 | 2022-11-02
jud. TIMIS, loc. CHISODA, Strada NICOLAE FIRU, nr. 4 | TM | 0.0048 | 0.004703 | 0 | 0.23 | CFp | CBC | E-Distributie Banat SA | 11483451 | nu s-a emis ATR, e pe ANEXA2 din Ord.19/2022 | RO005E511381069/3 | 2022-11-02 | 2022-11-02
jud. ARAD, loc. ARAD, Calea Radnei, nr. 127B | AR | 0.01 | 0.0097 | 0 | 0.4 | CFp | CBC | E-Distributie Banat SA | 11485441 | 2022-09-09 | RO005E520534417/2 | 2022-11-18 | 2022-11-18
jud. ARAD, loc. SIMAND, Strada SIMAND, nr. 1247 | AR | 0.006 | 0.005879 | 0 | 0.23 | CFp | CBC | E-Distributie Banat SA | 11485544 | 2022-09-21 | RO005E521979961/2 | 2022-11-04 | 2022-11-04
jud. TIMIS, loc. TIMISOARA, Strada FURNICII, nr. 19 | TM | 0.0115 | 0.011215 | 0 | 0.4 | CFp | CBC | E-Distributie Banat SA | 11486798 | 2022-09-30 | RO005E512840037/2 | 2022-11-02 | 2022-11-02
jud. ARAD, loc. SANTANA, Strada PRUNULUI, nr. 19 | AR | 0.006 | 0.00578 | 0 | 0.23 | CFp | CBC | E-Distributie Banat SA | 11500407 | 2022-09-19 | RO005E521941656/2 | 2022-11-23 | 2022-11-23
jud. TIMIS, loc. CARANI, ALEEA Sportivilor, nr. 16 | TM | 0.02 | 0.019599 | 0 | 0.4 | CFp | CBC | E-Distributie Banat SA | 11545711 | 2022-10-26 | RO005E511583546/3 | 2022-11-02 | 2022-11-02
jud. ARAD, loc. ARAD, Strada Murgu Eftimie, nr. 64 | AR | 0.006 | 0.00578 | 0 | 0.4 | CFp | CBC | E-Distributie Banat SA | 11600492 | 2022-09-12 | RO005E522280529/2 | 2022-11-14 | 2022-11-14
jud. TIMIS, loc. TIMISOARA, Strada JIUL, nr. FN | TM | 0.1 | 0.0975 | 0 | 0.4 | CFp | CBC | E-Distributie Banat SA | 11616431 | 2022-11-07 | RO005E511730438/2 | 2022-11-02 | 2022-11-02
jud. ARAD, loc. CICIR, Strada CICIR, nr. 10 | AR | 0.006 | 0.00578 | 0 | 0.4 | CFp | CBC | E-Distributie Banat SA | 11628183 | 2022-09-28 | RO005E521715149/2 | 2022-11-02 | 2022-11-02
jud. ARAD, loc. ARAD, Strada Suceava, nr. 13 | AR | 0.0089 | 0.008602 | 0 | 0.4 | CFp | CBC | E-Distributie Banat SA | 11644651 | 2022-09-14 | RO005E522230366/2 | 2022-11-01 | 2022-11-01
jud. HUNEDOARA, loc. ORASTIE, Strada Muresului, nr. FN, bl. 7 | HD | 0.1 | 0.097804 | 0 | 0.4 | CFp | CBC | E-Distributie Banat SA | 11667240 | 2022-09-12 | RO005E532322694/3 | 2022-11-28 | 2022-11-28
jud. TIMIS, loc. GIROC, Strada MUZICESCU, nr. 174 | TM | 0.0082 | 0.007926 | 0 | 0.4 | CFp | CBC | E-Distributie Banat SA | 11690779 | 2022-10-14 | RO005E511623833/2 | 2022-11-16 | 2022-11-16
jud. ARAD, loc. SANPETRU GERMAN, Strada SINP.GERMAN, nr. 191 | AR | 0.006 | 0.005879 | 0 | 0.23 | CFp | CBC | E-Distributie Banat SA | 11703305 | 2022-10-03 | RO005E521750980/2 | 2022-11-03 | 2022-11-03
jud. Timis, loc. BOBDA, Strada BOBDA, nr. 1A | TM | 0.0077 | 0.007417 | 0 | 0.4 | CFp | CBC | E-Distributie Banat SA | 11739056 | nu s-a emis ATR, e pe ANEXA2 din Ord.19/2022 | RO005E513592863/2 | 2022-11-24 | 2022-11-24
jud. ARAD, loc. SAGU, Strada SAGU, nr. 272 | AR | 0.004 | 0.00382 | 0 | 0.23 | CFp | CBC | E-Distributie Banat SA | 11766832 | nu s-a emis ATR, e pe ANEXA2 din Ord.19/2022 | RO005E521763883/2 | 2022-11-03 | 2022-11-03
jud. ARAD, loc. ARAD, Strada Pacurarilor, nr. 36 | AR | 0.02 | 0.0195 | 0 | 0.4 | CFp | CBC | E-Distributie Banat SA | 11769129 | nu s-a emis ATR, e pe ANEXA2 din Ord.19/2022 | RO005E522461036/2 | 2022-11-03 | 2022-11-03
jud. ARAD, loc. ARAD, Strada Oltului, nr. 1 | AR | 0.0153 | 0.014945 | 0 | 0.4 | CFp | CBC | E-Distributie Banat SA | 11791992 | 2022-09-20 | RO005E522402255/2 | 2022-11-07 | 2022-11-07
jud. ARAD, loc. ARAD, Strada AUREL CRISAN, nr. 19 | AR | 0.05 | 0.04899 | 0 | 20 | CFp | CBC | E-Distributie Banat SA | 11797244 | nu s-a emis ATR, e pe ANEXA2 din Ord.19/2022 | RO005E522341550/2 | 2022-11-23 | 2022-11-23
jud. ARAD, loc. ZIMANDU NOU, Strada ZIMANDU-NOU, nr. 215 | AR | 0.006 | 0.00578 | 0 | 0.23 | CFp | CBC | E-Distributie Banat SA | 11797980 | nu s-a emis ATR, e pe ANEXA2 din Ord.19/2022 | RO005E521965438/2 | 2022-11-03 | 2022-11-03
jud. TIMIS, loc. SANMIHAIU ROMAN, Strada SINMIHAIU ROMAN, nr. 142C | TM | 0.006 | 0.005879 | 0 | 0.23 | CFp | CBC | E-Distributie Banat SA | 11816693 | nu s-a emis ATR, e pe ANEXA2 din Ord.19/2022 | RO005E513779680/2 | 2022-11-03 | 2022-11-03
jud. HUNEDOARA, loc. CALAN, Strada Tabara Militara, nr. 3 | HD | 0.025 | 0.02448 | 0 | 0.4 | CFp | CBC | E-Distributie Banat SA | 11816909 | 2022-09-22 | RO005E532378864/2 | 2022-11-04 | 2022-11-04
jud. TIMIS, loc. DUMBRAVITA, Strada Parului, nr. 15, ap. 1 | TM | 0.008 | 0.00764 | 0 | 0.23 | CFp | CBC | E-Distributie Banat SA | 11843085 | 2022-09-29 | RO005E513805983/2 | 2022-11-28 | 2022-11-28
jud. TIMIS, loc. TIMISOARA, Strada AUGUSTIN COMAN, nr. 11 | TM | 0.0189 | 0.018458 | 0 | 0.4 | CFp | CBC | E-Distributie Banat SA | 11844977 | 2022-10-12 | RO005E512858238/2 | 2022-11-28 | 2022-11-28
jud. ARAD, loc. ARAD, Strada Preparandiei, nr. 6 | AR | 0.0082 | 0.008026 | 0 | 0.23 | CFp | CBC | E-Distributie Banat SA | 11846808 | 2022-09-27 | RO005E521390193/2 | 2022-11-01 | 2022-11-01
jud. ARAD, loc. ARAD, Strada Memorandului, nr. 15A | AR | 0.01 | 0.0097 | 0 | 0.4 | CFp | CBC | E-Distributie Banat SA | 11873565 | nu s-a emis ATR, e pe ANEXA2 din Ord.19/2022 | RO005E522031141/2 | 2022-11-03 | 2022-11-03
jud. ARAD, loc. DOROBANTI, Strada DOROBANTI, nr. 408 | AR | 0.005 | 0.0048 | 0 | 0.4 | CFp | CBC | E-Distributie Banat SA | 11874379 | nu s-a emis ATR, e pe ANEXA2 din Ord.19/2022 | RO005E522295222/2 | 2022-11-02 | 2022-11-02
jud. HUNEDOARA, loc. SOIMUS, Strada SOIMUS, nr. 144B | HD | 0.006 | 0.005879 | 0 | 0.23 | CFp | CBC | E-Distributie Banat SA | 11875061 | nu s-a emis ATR, e pe ANEXA2 din Ord.19/2022 | RO005E530802055/2 | 2022-11-10 | 2022-11-10
jud. ARAD, loc. ARAD, Strada ARAD, nr. DN79 | AR | 0.0054 | 0.005114 | 0 | 0.4 | CFp | CBC | E-Distributie Banat SA | 11875878 | 2022-09-22 | RO005E522313582/2 | 2022-11-14 | 2022-11-14
jud. ARAD, loc. ARAD, Strada Sincai Gheorghe, nr. 13 | AR | 0.0081 | 0.007928 | 0 | 0.23 | CFp | CBC | E-Distributie Banat SA | 11876721 | 2022-09-27 | RO005E520167510/2 | 2022-11-01 | 2022-11-01
jud. ARAD, loc. CURTICI, Strada 1 Decembrie 1918, nr. 57B | AR | 0.0093 | 0.009054 | 0 | 0.4 | CFp | CBC | E-Distributie Banat SA | 11883993 | 2022-10-12 | RO005E520765480/2 | 2022-11-03 | 2022-11-03
jud. ARAD, loc. ARAD, Strada Ratiu Ioan, doctor, nr. 17 | AR | 0.01 | 0.0097 | 0 | 0.4 | CFp | CBC | E-Distributie Banat SA | 11919748 | nu s-a emis ATR, e pe ANEXA2 din Ord.19/2022 | RO005E522457592/2 | 2022-11-03 | 2022-11-03
jud. ARAD, loc. LIPOVA, Strada Iancu Jianu, nr. FN, bl. PTA 8529 | AR | 0.0536 | 0.052469 | 0 | 0.4 | CFp | CBC | E-Distributie Banat SA | 11938428 | nu s-a emis ATR, e pe ANEXA2 din Ord.19/2022 | RO005E522052054/1 | 2022-11-29 | 2022-11-29
jud. TIMIS, loc. DUMBRAVITA, Strada GH.DOJA, nr. 15/A | TM | 0.0048 | 0.004526 | 0 | 0.23 | CFp | CBC | E-Distributie Banat SA | 11942077 | nu s-a emis ATR, e pe ANEXA2 din Ord.19/2022 | RO005E512877509/2 | 2022-11-02 | 2022-11-02
jud. ARAD, loc. ARAD, Strada Ascaniu Crisan, nr. 3 | AR | 0.005 | 0.0048 | 0 | 0.4 | CFp | CBC | E-Distributie Banat SA | 11944084 | nu s-a emis ATR, e pe ANEXA2 din Ord.19/2022 | RO005E520285803/2 | 2022-11-01 | 2022-11-01
jud. HUNEDOARA, loc. DEVA, Strada ZAVOI, nr. 49 | HD | 0.016 | 0.01567 | 0 | 0.4 | CFp | CBC | E-Distributie Banat SA | 11969808 | 2022-10-27 | RO005E532189055/2 | 2022-11-09 | 2022-11-09
jud. TIMIS, loc. TIMISOARA, Strada Suceava, nr. 7 | TM | 0.0044 | 0.004183 | 0 | 0.23 | CFp | CBC | E-Distributie Banat SA | 11972717 | nu s-a emis ATR, e pe ANEXA2 din Ord.19/2022 | RO005E510170233/2 | 2022-11-24 | 2022-11-24
jud. CARAS-SEVERIN, loc. RESITA, Strada PLATFORMA CILNICEL, nr. FN | CS | 0.24 | 0.23495 | 0 | 6 | CFp | CBC | E-Distributie Banat SA | 11972883 | nu s-a emis ATR, e pe ANEXA2 din Ord.19/2022 | RO005E541397516/2 | 2022-11-02 | 2022-11-02
jud. TIMIS, loc. MOSNITA VECHE, Strada Transilvania, nr. 1 | TM | 0.0041 | 0.00384 | 0 | 0.4 | CFp | CBC | E-Distributie Banat SA | 11975444 | nu s-a emis ATR, e pe ANEXA2 din Ord.19/2022 | RO005E513661860/2 | 2022-11-03 | 2022-11-03
jud. ARAD, loc. ARAD, Strada Trompetei, nr. 6B | AR | 0.0142 | 0.013906 | 0 | 0.4 | CFp | CBC | E-Distributie Banat SA | 12003193 | 2022-10-10 | RO005E522290924/2 | 2022-11-25 | 2022-11-25
jud. TIMIS, loc. CHISODA, Strada Orizont, nr. 16 | TM | 0.0279 | 0.027307 | 0 | 0.4 | CFp | CBC | E-Distributie Banat SA | 12040318 | 2022-10-04 | RO005E513668137/2 | 2022-11-10 | 2022-11-10
jud. TIMIS, loc. UIVAR, Strada Intravilan, nr. 409, bl. -, sc. -, et. -, ap. - | TM | 0.01 | 0.0097 | 0 | 0.4 | CFp | CBC | E-Distributie Banat SA | 12057444 | nu s-a emis ATR, e pe ANEXA2 din Ord.19/2022 | RO005E513592346/2 | 2022-11-03 | 2022-11-03
jud. TIMIS, loc. TIMISOARA, Calea Urseni, nr. 193A | TM | 0.004 | 0.003871 | 0 | 0.23 | CFp | CBC | E-Distributie Banat SA | 12057634 | nu s-a emis ATR, e pe ANEXA2 din Ord.19/2022 | RO005E513704217/2 | 2022-11-10 | 2022-11-10
jud. ARAD, loc. ARAD, Strada Constanta, nr. 5 | AR | 0.0293 | 0.028565 | 0 | 0.4 | CFp | CBC | E-Distributie Banat SA | 12057928 | 2022-10-07 | RO005E521256699/2 | 2022-11-09 | 2022-11-09
jud. ARAD, loc. CALUGARENI, Strada CALUGARENI, nr. 70 | AR | 0.006 | 0.00578 | 0 | 0.23 | CFp | CBC | E-Distributie Banat SA | 12058669 | 2022-10-13 | RO005E521714126/2 | 2022-11-23 | 2022-11-23
jud. ARAD, loc. PANCOTA, Strada Vasile Goldis, nr. 16 | AR | 0.02 | 0.019599 | 0 | 0.4 | CFp | CBC | E-Distributie Banat SA | 12059751 | 2022-10-05 | RO005E520882299/2 | 2022-11-15 | 2022-11-15
jud. ARAD, loc. LIPOVA, Strada Bugariu, nr. 43 | AR | 0.01 | 0.0097 | 0 | 0.4 | CFp | CBC | E-Distributie Banat SA | 12065443 | nu s-a emis ATR, e pe ANEXA2 din Ord.19/2022 | RO005E522432180/2 | 2022-11-03 | 2022-11-03
jud. HUNEDOARA, loc. MANERAU, Strada MANERAU, nr. 1 | HD | 0.015 | 0.014699 | 0 | 0.4 | CFp | CBC | E-Distributie Banat SA | 12120847 | nu s-a emis ATR, e pe ANEXA2 din Ord.19/2022 | RO005E531286052/3 | 2022-11-16 | 2022-11-16
jud. TIMIS, loc. MOSNITA NOUA, Strada Crinului, nr. 17 | TM | 0.0033 | 0.003233 | 0 | 0.4 | CFp | CBC | E-Distributie Banat SA | 12143275 | nu s-a emis ATR, e pe ANEXA2 din Ord.19/2022 | RO005E513269190/2 | 2022-11-22 | 2022-11-22
jud. TIMIS, loc. DUMBRAVITA, Strada LEHART FERENCZ, nr. 29, ap. 1 | TM | 0.006 | 0.005879 | 0 | 0.4 | CFp | CBC | E-Distributie Banat SA | 12150207 | 2022-10-25 | RO005E514138703/1 | 2022-11-15 | 2022-11-15
jud. HUNEDOARA, loc. ROSCANI, Strada ROSCANI, nr. 100 | HD | 0.012 | 0.01174 | 0 | 0.4 | CFp | CBC | E-Distributie Banat SA | 12159717 | 2022-10-14 | RO005E532131085/2 | 2022-11-02 | 2022-11-02
jud. TIMIS, loc. SANNICOLAU MARE, Strada Republicii, nr. 7, ap. 0 | TM | 0.015 | 0.014699 | 0 | 0.4 | CFp | CBC | E-Distributie Banat SA | 12166217 | 2022-10-21 | RO005E512597913/2 | 2022-11-09 | 2022-11-09
jud. TIMIS, loc. TIMISOARA, Strada COLONIA RADIO, nr. 9A, ap. 0 | TM | 0.0284 | 0.027654 | 0 | 0.4 | CFp | CBC | E-Distributie Banat SA | 12205273 | 2022-10-12 | RO005E510418722/2 | 2022-11-28 | 2022-11-28
jud. ARAD, loc. ARAD, Strada Renasterii, nr. 78 | AR | 0.0099 | 0.009602 | 0 | 0.4 | CFp | CBC | E-Distributie Banat SA | 12230643 | 2022-10-13 | RO005E520272270/2 | 2022-11-28 | 2022-11-28
jud. HUNEDOARA, loc. ORASTIE, Strada Plantelor, nr. 50 | HD | 0.3858 | 0.37442 | 0 | 0.4 | CFp | CBC | E-Distributie Banat SA | 12232480 | nu s-a emis ATR, e pe ANEXA2 din Ord.19/2022 | RO005E531538704/2 | 2022-11-01 | 2022-11-01
jud. TIMIS, loc. PERIAM, Strada Artarului, nr. 450 | TM | 0.0038 | 0.003674 | 0 | 0.23 | CFp | CBC | E-Distributie Banat SA | 12256519 | nu s-a emis ATR, e pe ANEXA2 din Ord.19/2022 | RO005E512755100/2 | 2022-11-09 | 2022-11-09
jud. TIMIS, loc. GHIRODA, Strada Victoria, nr. 80 | TM | 0.0066 | 0.006458 | 0 | 0.4 | CFp | CBC | E-Distributie Banat SA | 12300781 | 2022-10-14 | RO005E511626454/2 | 2022-11-17 | 2022-11-17
jud. TIMIS, loc. REMETEA MARE, Strada REMETEA MARE, nr. 6, bl. -, sc. --, et. -, ap. - | TM | 0.008 | 0.00774 | 0 | 0.4 | CFp | CBC | E-Distributie Banat SA | 12326934 | 2022-10-14 | RO005E511642609/2 | 2022-11-23 | 2022-11-23
jud. HUNEDOARA, loc. AUREL VLAICU, Strada AUREL VLAICU, nr. FN7 | HD | 0.027 | 0.02636 | 0 | 0.4 | CFp | CBC | E-Distributie Banat SA | 12335898 | nu s-a emis ATR, e pe ANEXA2 din Ord.19/2022 | RO005E531413054/1 | 2022-11-29 | 2022-11-29
jud. ARAD, loc. CUVIN, Strada CUVIN, nr. 66, bl. comuna Ghioroc, sc. TOp 45/B | AR | 0.006 | 0.005811 | 0 | 0.4 | CFp | CBC | E-Distributie Banat SA | 12361592 | nu s-a emis ATR, e pe ANEXA2 din Ord.19/2022 | RO005E522243898/2 | 2022-11-17 | 2022-11-17
jud. ARAD, loc. PANCOTA, Strada Vasile Goldis, nr. 10 | AR | 0.0049 | 0.004801 | 0 | 0.23 | CFp | CBC | E-Distributie Banat SA | 12381573 | nu s-a emis ATR, e pe ANEXA2 din Ord.19/2022 | RO005E520882244/2 | 2022-11-03 | 2022-11-03
jud. TIMIS, loc. GIROC, Strada DALIEI, nr. 8 | TM | 0.0073 | 0.007055 | 0 | 0.4 | CFp | CBC | E-Distributie Banat SA | 12385513 | nu s-a emis ATR, e pe ANEXA2 din Ord.19/2022 | RO005E513590164/2 | 2022-11-07 | 2022-11-07
jud. HUNEDOARA, loc. TELIUCU SUPERIOR, Strada TELIUCU SUPERIOR, nr. FN | HD | 0.01 | 0.009798 | 0 | 0.4 | CFp | CBC | E-Distributie Banat SA | 12386704 | nu s-a emis ATR, e pe ANEXA2 din Ord.19/2022 | RO005E532280619/2 | 2022-11-23 | 2022-11-23
jud. TIMIS, loc. GHIRODA, Strada IALOMITA, nr. 51 | TM | 0.01 | 0.009799 | 0 | 0.4 | CFp | CBC | E-Distributie Banat SA | 12406210 | nu s-a emis ATR, e pe ANEXA2 din Ord.19/2022 | RO005E511482319/2 | 2022-11-02 | 2022-11-02
jud. ARAD, loc. ARAD, Strada Calarasilor, nr. 29 | AR | 0.006 | 0.00587 | 0 | 0.23 | CFp | CBC | E-Distributie Banat SA | 12409077 | nu s-a emis ATR, e pe ANEXA2 din Ord.19/2022 | RO005E520613640/2 | 2022-11-18 | 2022-11-18
jud. HUNEDOARA, loc. DEVA, Strada Tonitza Nicolae, nr. 22 | HD | 0.01 | 0.009798 | 0 | 0.4 | CFp | CBC | E-Distributie Banat SA | 12410761 | 2022-11-01 | RO005E532333135/2 | 2022-11-15 | 2022-11-15
jud. ARAD, loc. INEU, Strada Mihai Eminescu, nr. 69 | AR | 0.008 | 0.007805 | 0 | 0.4 | CFp | CBC | E-Distributie Banat SA | 12412482 | nu s-a emis ATR, e pe ANEXA2 din Ord.19/2022 | RO005E520754602/3 | 2022-11-25 | 2022-11-25
jud. ARAD, loc. ZIMANDCUZ, Strada ZIMANDCUZ, nr. 489 | AR | 0.006 | 0.005879 | 0 | 0.23 | CFp | CBC | E-Distributie Banat SA | 12430604 | 2022-10-20 | RO005E522295211/3 | 2022-11-01 | 2022-11-01
jud. TIMIS, loc. SAG, Strada LXXXV, nr. 8A | TM | 0.0068 | 0.00661 | 0 | 0.4 | CFp | CBC | E-Distributie Banat SA | 12450159 | nu s-a emis ATR, e pe ANEXA2 din Ord.19/2022 | RO005E513548741/1 | 2022-11-02 | 2022-11-02
jud. HUNEDOARA, loc. CIULA MICA, Strada CIULA MICA, nr. 4 | HD | 0.0108 | 0.010384 | 0 | 0.4 | CFp | CBC | E-Distributie Banat SA | 12468344 | nu s-a emis ATR, e pe ANEXA2 din Ord.19/2022 | RO005E530963626/3 | 2022-11-03 | 2022-11-03
jud. TIMIS, loc. GIROC, Strada STR.BEGA NR.56, nr. 56/1 | TM | 0.005 | 0.004899 | 0 | 0.23 | CFp | CBC | E-Distributie Banat SA | 12473986 | nu s-a emis ATR, e pe ANEXA2 din Ord.19/2022 | RO005E513271463/2 | 2022-11-02 | 2022-11-02
jud. HUNEDOARA, loc. VULCAN, Strada REPUBLICII, nr. FN | HD | 0.0099 | 0.009502 | 0 | 0.4 | CFp | CBC | E-Distributie Banat SA | 12474810 | nu s-a emis ATR, e pe ANEXA2 din Ord.19/2022 | RO005E531477032/2 | 2022-11-09 | 2022-11-09
jud. TIMIS, loc. TIMISOARA, Strada EDGAR QUINET, nr. 10 | TM | 0.0082 | 0.008035 | 0 | 0.23 | CFp | CBC | E-Distributie Banat SA | 12476343 | nu s-a emis ATR, e pe ANEXA2 din Ord.19/2022 | RO005E512845054/2 | 2022-11-17 | 2022-11-17
jud. TIMIS, loc. SANNICOLAU MARE, Strada Avram Iancu, nr. 1/A | TM | 0.0111 | 0.010818 | 0 | 0.4 | CFp | CBC | E-Distributie Banat SA | 12479778 | 2022-10-27 | RO005E512913791/2 | 2022-11-15 | 2022-11-15
jud. TIMIS, loc. CHISODA, Strada FAGULUI, nr. 10/A | TM | 0.0044 | 0.004311 | 0 | 0.23 | CFp | CBC | E-Distributie Banat SA | 12493765 | nu s-a emis ATR, e pe ANEXA2 din Ord.19/2022 | RO005E512868161/2 | 2022-11-23 | 2022-11-23
jud. HUNEDOARA, loc. HUNEDOARA, Strada CARPATI, nr. 40B | HD | 0.026 | 0.025489 | 0 | 0.4 | CFp | CBC | E-Distributie Banat SA | 12497522 | nu s-a emis ATR, e pe ANEXA2 din Ord.19/2022 | RO005E532370495/2 | 2022-11-09 | 2022-11-09
jud. ARAD, loc. ACIUTA, Strada Aciuta, nr. 82 | AR | 0.005 | 0.0048 | 0 | 0.23 | CFp | CBC | E-Distributie Banat SA | 12498060 | 2022-10-14 | RO005E521076879/2 | 2022-11-17 | 2022-11-17
jud. HUNEDOARA, loc. BRAD, ALEEA PRIMAVERII, nr. 3 | HD | 0.01 | 0.00979 | 0 | 0.4 | CFp | CBC | E-Distributie Banat SA | 12499986 | 2022-10-25 | RO005E532221704/2 | 2022-11-14 | 2022-11-14
jud. TIMIS, loc. DUMBRAVITA, Strada CLOSCA, nr. 6/A | TM | 0.0088 | 0.008588 | 0 | 0.4 | CFp | CBC | E-Distributie Banat SA | 12502015 | 2022-10-24 | RO005E513296628/2 | 2022-11-08 | 2022-11-08
jud. ARAD, loc. CHISINEU-CRIS, Strada VLAD TEPES, nr. 1 | AR | 0.01 | 0.009799 | 0 | 0.4 | CFp | CBC | E-Distributie Banat SA | 12502565 | 2022-10-21 | RO005E521293690/2 | 2022-11-25 | 2022-11-25
jud. ARAD, loc. ARAD, Strada Profesor Doctor Aurel Ardelean, nr. 16, bl. PCZ3285 | AR | 0.027 | 0.02626 | 0 | 0.4 | CFp | CBC | E-Distributie Banat SA | 12516970 | 2022-10-21 | RO005E521298954/2 | 2022-11-07 | 2022-11-07
jud. HUNEDOARA, loc. HUNEDOARA, Strada STR. STUFIT, NR2J, nr. 2J | HD | 0.1 | 0.0972 | 0 | 6 | CFp | CBC | E-Distributie Banat SA | 12520019 | nu s-a emis ATR, e pe ANEXA2 din Ord.19/2022 | RO005E532203108/2 | 2022-11-16 | 2022-11-16
jud. HUNEDOARA, loc. PETROSANI, Strada CONSTANTIN MILLE, nr. 1 | HD | 0.0232 | 0.022241 | 0 | 0.4 | CFp | CBC | E-Distributie Banat SA | 12520300 | nu s-a emis ATR, e pe ANEXA2 din Ord.19/2022 | RO005E532446589/2 | 2022-11-18 | 2022-11-18
jud. HUNEDOARA, loc. CINCIS-CERNA, Strada Lacului, nr. 219.A | HD | 0.02 | 0.01959 | 0 | 0.4 | CFp | CBC | E-Distributie Banat SA | 12522346 | 2022-11-08 | RO005E532490397/1 | 2022-11-22 | 2022-11-22
jud. ARAD, loc. ARAD, Strada Desseanu, nr. 10, bl. QUEEN, ap. 1B | AR | 0.015 | 0.0146 | 0 | 0.4 | CFp | CBC | E-Distributie Banat SA | 12523162 | 2022-10-17 | RO005E521405741/2 | 2022-11-07 | 2022-11-07
jud. HUNEDOARA, loc. URICANI, Strada PRINCIPALA, nr. 58 | HD | 0.0081 | 0.007738 | 0 | 0.4 | CFp | CBC | E-Distributie Banat SA | 12534447 | nu s-a emis ATR, e pe ANEXA2 din Ord.19/2022 | RO005E531985014/3 | 2022-11-21 | 2022-11-21
jud. TIMIS, loc. TIMISOARA, Strada Pallady Theodor, nr. 16 | TM | 0.005 | 0.0048 | 0 | 0.23 | CFp | CBC | E-Distributie Banat SA | 12535046 | nu s-a emis ATR, e pe ANEXA2 din Ord.19/2022 | RO005E510469133/2 | 2022-11-21 | 2022-11-21
jud. ARAD, loc. ARAD, Strada MARCUS AURELIUS, nr. 10 | AR | 0.005 | 0.0048 | 0 | 0.4 | CFp | CBC | E-Distributie Banat SA | 12535176 | nu s-a emis ATR, e pe ANEXA2 din Ord.19/2022 | RO005E522368447/2 | 2022-11-23 | 2022-11-23
jud. TIMIS, loc. DUMBRAVITA, Strada Maslinului, nr. 8 | TM | 0.0107 | 0.010308 | 0 | 0.4 | CFp | CBC | E-Distributie Banat SA | 12537018 | 2022-10-21 | RO005E513361317/2 | 2022-11-25 | 2022-11-25
jud. ARAD, loc. ZABRANI, Strada -, nr. 605 | AR | 0.003 | 0.002939 | 0 | 0.23 | CFp | CBC | E-Distributie Banat SA | 12537598 | nu s-a emis ATR, e pe ANEXA2 din Ord.19/2022 | RO005E521547759/2 | 2022-11-07 | 2022-11-07
jud. HUNEDOARA, loc. DEVA, Strada CRISAN, nr. 26 | HD | 0.01 | 0.00979 | 0 | 0.4 | CFp | CBC | E-Distributie Banat SA | 12539813 | 2022-10-25 | RO005E532343103/2 | 2022-11-02 | 2022-11-02
jud. CARAS-SEVERIN, loc. CARASOVA, Strada Sat. Carasova, Com. Carasova, nr 73, nr. 73 | CS | 0.005 | 0.004821 | 0 | 0.4 | CFp | CBC | E-Distributie Banat SA | 12542547 | 2022-10-19 | RO005E540781668/2 | 2022-11-29 | 2022-11-29
jud. TIMIS, loc. PARTA, Strada Intravilan, nr. 736A | TM | 0.01 | 0.00975 | 0 | 0.4 | CFp | CBC | E-Distributie Banat SA | 12546190 | nu s-a emis ATR, e pe ANEXA2 din Ord.19/2022 | RO005E513625354/1 | 2022-11-02 | 2022-11-02
jud. TIMIS, loc. TIMISOARA, Strada LUDWIG VON YBL, nr. 24 | TM | 0.0066 | 0.006458 | 0 | 0.4 | CFp | CBC | E-Distributie Banat SA | 12562291 | nu s-a emis ATR, e pe ANEXA2 din Ord.19/2022 | RO005E513243541/2 | 2022-11-02 | 2022-11-02
jud. HUNEDOARA, loc. RIBITA, Strada PRINCIPALA, nr. 131 | HD | 0.005 | 0.004821 | 0 | 0.4 | CFp | CBC | E-Distributie Banat SA | 12585705 | nu s-a emis ATR, e pe ANEXA2 din Ord.19/2022 | RO005E532237206/2 | 2022-11-09 | 2022-11-09
jud. HUNEDOARA, loc. BARASTII HATEGULUI, Strada Barastii Hategului, nr. 30 | HD | 0.005 | 0.004899 | 0 | 0.23 | CFp | CBC | E-Distributie Banat SA | 12585938 | nu s-a emis ATR, e pe ANEXA2 din Ord.19/2022 | RO005E530979162/2 | 2022-11-09 | 2022-11-09
jud. TIMIS, loc. UTVIN, Strada Extravilan, nr. FN | TM | 0.02 | 0.0191 | 0 | 0.4 | CFp | CBC | E-Distributie Banat SA | 12596190 | nu s-a emis ATR, e pe ANEXA2 din Ord.19/2022 | RO005E513860197/2 | 2022-11-03 | 2022-11-03
jud. TIMIS, loc. DUMBRAVITA, Strada Ion Luca Caragiale, nr. 52 | TM | 0.004 | 0.00382 | 0 | 0.23 | CFp | CBC | E-Distributie Banat SA | 12596470 | nu s-a emis ATR, e pe ANEXA2 din Ord.19/2022 | RO005E513356872/2 | 2022-11-18 | 2022-11-18
jud. TIMIS, loc. BATESTI, Strada BATESTI, nr. 72 B | TM | 0.017 | 0.01656 | 0 | 0.4 | CFp | CBC | E-Distributie Banat SA | 12597389 | nu s-a emis ATR, e pe ANEXA2 din Ord.19/2022 | RO005E513253643/2 | 2022-11-16 | 2022-11-16
jud. TIMIS, loc. DUMBRAVITA, Strada PLATINEI, nr. 11, ap. 1 | TM | 0.008 | 0.00783 | 0 | 0.4 | CFp | CBC | E-Distributie Banat SA | 12598703 | nu s-a emis ATR, e pe ANEXA2 din Ord.19/2022 | RO005E513847574/2 | 2022-11-23 | 2022-11-23
jud. ARAD, loc. CUVIN, Strada -, nr. 484 | AR | 0.005 | 0.004899 | 0 | 0.23 | CFp | CBC | E-Distributie Banat SA | 12613546 | nu s-a emis ATR, e pe ANEXA2 din Ord.19/2022 | RO005E521584110/2 | 2022-11-08 | 2022-11-08
jud. TIMIS, loc. JIMBOLIA, Strada Vladimirescu Tudor, nr. 15, ap. 0 | TM | 0.008 | 0.007839 | 0 | 0.4 | CFp | CBC | E-Distributie Banat SA | 12616432 | nu s-a emis ATR, e pe ANEXA2 din Ord.19/2022 | RO005E512464556/2 | 2022-11-23 | 2022-11-23
jud. ARAD, loc. INEU, Strada Ioan Slavici, nr. 29 | AR | 0.006 | 0.00583 | 0 | 0.23 | CFp | CBC | E-Distributie Banat SA | 12620721 | nu s-a emis ATR, e pe ANEXA2 din Ord.19/2022 | RO005E520757188/3 | 2022-11-10 | 2022-11-10
jud. TIMIS, loc. TIMISOARA, Strada VARADIA, nr. 28 | TM | 0.003 | 0.002935 | 0 | 0.4 | CFp | CBC | E-Distributie Banat SA | 12622401 | nu s-a emis ATR, e pe ANEXA2 din Ord.19/2022 | RO005E510241872/2 | 2022-11-02 | 2022-11-02
jud. TIMIS, loc. DUMBRAVITA, Strada BD. PETRE TUTEA, nr. 24, ap. 5 | TM | 0.0042 | 0.004056 | 0 | 0.23 | CFp | CBC | E-Distributie Banat SA | 12623663 | nu s-a emis ATR, e pe ANEXA2 din Ord.19/2022 | RO005E513356793/2 | 2022-11-10 | 2022-11-10
jud. TIMIS, loc. DUMBRAVITA, Strada GH.DOJA, nr. 35 | TM | 0.01 | 0.00973 | 0 | 0.4 | CFp | CBC | E-Distributie Banat SA | 12626704 | nu s-a emis ATR, e pe ANEXA2 din Ord.19/2022 | RO005E513255971/3 | 2022-11-09 | 2022-11-09
jud. ARAD, loc. CHIER, Strada Chier, nr. 159 | AR | 0.006 | 0.00578 | 0 | 0.23 | CFp | CBC | E-Distributie Banat SA | 12631443 | nu s-a emis ATR, e pe ANEXA2 din Ord.19/2022 | RO005E521156069/2 | 2022-11-03 | 2022-11-03
jud. TIMIS, loc. ALTRINGEN, Strada ALTRINGEN, nr. 36 | TM | 0.005 | 0.004899 | 0 | 0.23 | CFp | CBC | E-Distributie Banat SA | 12634953 | nu s-a emis ATR, e pe ANEXA2 din Ord.19/2022 | RO005E512840712/2 | 2022-11-02 | 2022-11-02
jud. HUNEDOARA, loc. ILIA, Strada T.VLADIMIRESCU, nr. FN | HD | 0.008 | 0.00783 | 0 | 0.4 | CFp | CBC | E-Distributie Banat SA | 12647150 | nu s-a emis ATR, e pe ANEXA2 din Ord.19/2022 | RO005E531423077/2 | 2022-11-02 | 2022-11-02
jud. TIMIS, loc. DUMBRAVITA, Strada SOARELUI, nr. 35 | TM | 0.008 | 0.007839 | 0 | 0.4 | CFp | CBC | E-Distributie Banat SA | 12647381 | nu s-a emis ATR, e pe ANEXA2 din Ord.19/2022 | RO005E513314843/2 | 2022-11-09 | 2022-11-09
jud. ARAD, loc. HORIA, Strada HORIA, nr. FN | AR | 0.2 | 0.194 | 0 | 20 | CFp | CBC | E-Distributie Banat SA | 12647675 | nu s-a emis ATR, e pe ANEXA2 din Ord.19/2022 | RO005E522292218/2 | 2022-11-15 | 2022-11-15
jud. HUNEDOARA, loc. SIMERIA, Strada MURESULUI, nr. 21 | HD | 0.005 | 0.004899 | 0 | 0.23 | CFp | CBC | E-Distributie Banat SA | 12648208 | nu s-a emis ATR, e pe ANEXA2 din Ord.19/2022 | RO005E531354395/2 | 2022-11-10 | 2022-11-10
jud. TIMIS, loc. MOSNITA NOUA, Strada Monaco, nr. 44 | TM | 0.003 | 0.00291 | 0 | 0.23 | CFp | CBC | E-Distributie Banat SA | 12650532 | nu s-a emis ATR, e pe ANEXA2 din Ord.19/2022 | RO005E513496147/2 | 2022-11-23 | 2022-11-23
jud. TIMIS, loc. BILED, Strada BILED, nr. 427 | TM | 0.02 | 0.01959 | 0 | 0.4 | CFp | CBC | E-Distributie Banat SA | 12651076 | 2022-11-15 | RO005E511607419/2 | 2022-11-26 | 2022-11-26
jud. TIMIS, loc. TIMISOARA, Strada SAMUIL SAGOVICI, nr. 14 | TM | 0.004 | 0.003919 | 0 | 0.23 | CFp | CBC | E-Distributie Banat SA | 12651850 | nu s-a emis ATR, e pe ANEXA2 din Ord.19/2022 | RO005E510126908/2 | 2022-11-02 | 2022-11-02
jud. HUNEDOARA, loc. HATEG, Strada Magnoliilor, nr. 1 | HD | 0.02 | 0.01945 | 0 | 0.4 | CFp | CBC | E-Distributie Banat SA | 12652288 | nu s-a emis ATR, e pe ANEXA2 din Ord.19/2022 | RO005E530586672/3 | 2022-11-21 | 2022-11-21
jud. ARAD, loc. ARAD, Strada Pipos Petru, nr. 8 | AR | 0.005 | 0.004899 | 0 | 0.4 | CFp | CBC | E-Distributie Banat SA | 12652451 | nu s-a emis ATR, e pe ANEXA2 din Ord.19/2022 | RO005E522377076/2 | 2022-11-23 | 2022-11-23
jud. HUNEDOARA, loc. BIRTIN, Strada BIRTIN, nr. 69 | HD | 0.003 | 0.002939 | 0 | 0.23 | CFp | CBC | E-Distributie Banat SA | 12652876 | nu s-a emis ATR, e pe ANEXA2 din Ord.19/2022 | RO005E531237014/3 | 2022-11-21 | 2022-11-21
jud. ARAD, loc. ARAD, Strada Doja Gheorghe, nr. 168 | AR | 0.006 | 0.005775 | 0 | 0.4 | CFp | CBC | E-Distributie Banat SA | 12652915 | nu s-a emis ATR, e pe ANEXA2 din Ord.19/2022 | RO005E520569482/2 | 2022-11-03 | 2022-11-03
jud. TIMIS, loc. TIMISOARA, Strada CIRNEANSKI MILOS, nr. 13 | TM | 0.017 | 0.01656 | 0 | 0.4 | CFp | CBC | E-Distributie Banat SA | 12653715 | nu s-a emis ATR, e pe ANEXA2 din Ord.19/2022 | RO005E513611461/2 | 2022-11-03 | 2022-11-03
jud. TIMIS, loc. DUDESTII NOI, Strada BERLIN, nr. 3 | TM | 0.01 | 0.00975 | 0 | 0.4 | CFp | CBC | E-Distributie Banat SA | 12653958 | nu s-a emis ATR, e pe ANEXA2 din Ord.19/2022 | RO005E513371981/2 | 2022-11-09 | 2022-11-09
jud. HUNEDOARA, loc. VULCAN, Strada Caprioara, nr. 3 | HD | 0.0054 | 0.005092 | 0 | 0.4 | CFp | CBC | E-Distributie Banat SA | 12654030 | nu s-a emis ATR, e pe ANEXA2 din Ord.19/2022 | RO005E532484200/2 | 2022-11-07 | 2022-11-07
jud. TIMIS, loc. TIMISOARA, Strada MUSICESCU GAVRIL, nr. 125 B | TM | 0.003 | 0.00288 | 0 | 0.4 | CFp | CBC | E-Distributie Banat SA | 12654510 | nu s-a emis ATR, e pe ANEXA2 din Ord.19/2022 | RO005E512882943/2 | 2022-11-21 | 2022-11-21
jud. ARAD, loc. ARAD, Strada Lipovei, nr. 16A | AR | 0.01 | 0.0097 | 0 | 0.4 | CFp | CBC | E-Distributie Banat SA | 12654545 | 2022-10-24 | RO005E520270122/2 | 2022-11-07 | 2022-11-07
jud. TIMIS, loc. TIMISOARA, Strada LIDIA, nr. 114, bl. -, sc. -, et. -, ap. - | TM | 0.015 | 0.0142 | 0 | 0.4 | CFp | CBC | E-Distributie Banat SA | 12655531 | nu s-a emis ATR, e pe ANEXA2 din Ord.19/2022 | RO005E511672152/2 | 2022-11-01 | 2022-11-01
jud. TIMIS, loc. TIMISOARA, Calea Buziasului, nr. 56 | TM | 0.0091 | 0.008818 | 0 | 0.4 | CFp | CBC | E-Distributie Banat SA | 12662771 | nu s-a emis ATR, e pe ANEXA2 din Ord.19/2022 | RO005E514076254/2 | 2022-11-23 | 2022-11-23
jud. ARAD, loc. CHISINEU-CRIS, Strada GEORGE COSBUC, nr. 2 | AR | 0.01 | 0.009799 | 0 | 0.4 | CFp | CBC | E-Distributie Banat SA | 12672542 | 2022-10-25 | RO005E522287245/2 | 2022-11-21 | 2022-11-21
jud. TIMIS, loc. TIMISOARA, Strada PORUMBESCU CIPRIAN, nr. 13 | TM | 0.005 | 0.0046 | 0 | 0.23 | CFp | CBC | E-Distributie Banat SA | 12674660 | nu s-a emis ATR, e pe ANEXA2 din Ord.19/2022 | RO005E510842521/2 | 2022-11-21 | 2022-11-21
jud. ARAD, loc. ARAD, Strada Independentei, nr. 5A | AR | 0.006 | 0.005879 | 0 | 0.4 | CFp | CBC | E-Distributie Banat SA | 12675390 | nu s-a emis ATR, e pe ANEXA2 din Ord.19/2022 | RO005E522275163/2 | 2022-11-09 | 2022-11-09
jud. TIMIS, loc. SACALAZ, Strada III, nr. 241 | TM | 0.003 | 0.00289 | 0 | 0.23 | CFp | CBC | E-Distributie Banat SA | 12676170 | nu s-a emis ATR, e pe ANEXA2 din Ord.19/2022 | RO005E511567762/2 | 2022-11-09 | 2022-11-09
jud. TIMIS, loc. TIMISOARA, Strada ROATA ION, nr. 5 | TM | 0.006 | 0.005879 | 0 | 0.4 | CFp | CBC | E-Distributie Banat SA | 12676325 | nu s-a emis ATR, e pe ANEXA2 din Ord.19/2022 | RO005E511700266/3 | 2022-11-15 | 2022-11-15
jud. Timis, loc. SAG, Strada CVII, nr. 29 | TM | 0.012 | 0.011758 | 0 | 0.4 | CFp | CBC | E-Distributie Banat SA | 12676401 | nu s-a emis ATR, e pe ANEXA2 din Ord.19/2022 | RO005E513604700/2 | 2022-11-23 | 2022-11-23
jud. TIMIS, loc. DUMBRAVITA, Strada Ferventia II, nr. 30 | TM | 0.006 | 0.00573 | 0 | 0.23 | CFp | CBC | E-Distributie Banat SA | 12676448 | nu s-a emis ATR, e pe ANEXA2 din Ord.19/2022 | RO005E513353644/2 | 2022-11-02 | 2022-11-02
jud. ARAD, loc. ARAD, Strada Crangului, nr. 7 | AR | 0.005 | 0.00489 | 0 | 0.23 | CFp | CBC | E-Distributie Banat SA | 12677967 | nu s-a emis ATR, e pe ANEXA2 din Ord.19/2022 | RO005E520294623/2 | 2022-11-04 | 2022-11-04
jud. TIMIS, loc. LUGOJ, Strada DACILOR, nr. 18 | TM | 0.0082 | 0.008025 | 0 | 0.4 | CFp | CBC | E-Distributie Banat SA | 12678495 | nu s-a emis ATR, e pe ANEXA2 din Ord.19/2022 | RO005E512019338/3 | 2022-11-18 | 2022-11-18
jud. ARAD, loc. ARAD, Strada Stefu Nicolae, nr. 6 | AR | 0.005 | 0.0048 | 0 | 0.4 | CFp | CBC | E-Distributie Banat SA | 12678521 | nu s-a emis ATR, e pe ANEXA2 din Ord.19/2022 | RO005E520192608/2 | 2022-11-04 | 2022-11-04
jud. TIMIS, loc. TIMISOARA, Strada Craitelor, nr. 10 | TM | 0.0125 | 0.012249 | 0 | 0.4 | CFp | CBC | E-Distributie Banat SA | 12679516 | nu s-a emis ATR, e pe ANEXA2 din Ord.19/2022 | RO005E514052843/2 | 2022-11-24 | 2022-11-24
jud. TIMIS, loc. MOSNITA NOUA, Strada Atena, nr. 2, ap. 2 | TM | 0.0052 | 0.005006 | 0 | 0.23 | CFp | CBC | E-Distributie Banat SA | 12679813 | nu s-a emis ATR, e pe ANEXA2 din Ord.19/2022 | RO005E513377695/2 | 2022-11-18 | 2022-11-18
jud. TIMIS, loc. MOSNITA VECHE, Strada MOSNITA VECHE, nr. 76/B, bl. cad.412775-C1 | TM | 0.005 | 0.00485 | 0 | 0.4 | CFp | CBC | E-Distributie Banat SA | 12686153 | nu s-a emis ATR, e pe ANEXA2 din Ord.19/2022 | RO005E513176300/2 | 2022-11-04 | 2022-11-04
jud. HUNEDOARA, loc. SIMERIA, Strada MURESULUI, nr. 21 | HD | 0.005 | 0.004899 | 0 | 0.23 | CFp | CBC | E-Distributie Banat SA | 12697359 | nu s-a emis ATR, e pe ANEXA2 din Ord.19/2022 | RO005E531358175/2 | 2022-11-10 | 2022-11-10
jud. TIMIS, loc. SAG, Strada LXVI, nr. 5 | TM | 0.0032 | 0.003126 | 0 | 0.4 | CFp | CBC | E-Distributie Banat SA | 12698801 | nu s-a emis ATR, e pe ANEXA2 din Ord.19/2022 | RO005E513409938/2 | 2022-11-04 | 2022-11-04
jud. ARAD, loc. GHIOROC, Strada CLOSCA, nr. 555-A | AR | 0.01 | 0.0097 | 0 | 0.4 | CFp | CBC | E-Distributie Banat SA | 12699695 | nu s-a emis ATR, e pe ANEXA2 din Ord.19/2022 | RO005E522519063/2 | 2022-11-15 | 2022-11-15
jud. TIMIS, loc. GIARMATA-VII, Strada ALBATROSULUI, nr. 51 | TM | 0.0148 | 0.014265 | 0 | 0.4 | CFp | CBC | E-Distributie Banat SA | 12699823 | nu s-a emis ATR, e pe ANEXA2 din Ord.19/2022 | RO005E513402728/2 | 2022-11-09 | 2022-11-09
jud. TIMIS, loc. DUMBRAVITA, Strada STEJARULUI, nr. 1 | TM | 0.005 | 0.004898 | 0 | 0.23 | CFp | CBC | E-Distributie Banat SA | 12699837 | nu s-a emis ATR, e pe ANEXA2 din Ord.19/2022 | RO005E513743344/2 | 2022-11-03 | 2022-11-03
jud. TIMIS, loc. SAG, Strada LIX, nr. 18 | TM | 0.003 | 0.002939 | 0 | 0.23 | CFp | CBC | E-Distributie Banat SA | 12700972 | nu s-a emis ATR, e pe ANEXA2 din Ord.19/2022 | RO005E513874530/2 | 2022-11-17 | 2022-11-17
jud. ARAD, loc. MADERAT, Strada Maderat, nr. 594 | AR | 0.0058 | 0.005624 | 0 | 0.23 | CFp | CBC | E-Distributie Banat SA | 12701261 | nu s-a emis ATR, e pe ANEXA2 din Ord.19/2022 | RO005E520887395/2 | 2022-11-02 | 2022-11-02
jud. ARAD, loc. TAUT, Strada Taut, nr. 591, bl. -, sc. -, et. -, ap. - | AR | 0.005 | 0.0048 | 0 | 0.4 | CFp | CBC | E-Distributie Banat SA | 12701296 | nu s-a emis ATR, e pe ANEXA2 din Ord.19/2022 | RO005E521142389/3 | 2022-11-16 | 2022-11-16
jud. TIMIS, loc. DUMBRAVITA, Strada GABRIEL LICEANU, nr. 59, bl. C1 | TM | 0.008 | 0.007839 | 0 | 0.4 | CFp | CBC | E-Distributie Banat SA | 12702264 | nu s-a emis ATR, e pe ANEXA2 din Ord.19/2022 | RO005E513191857/2 | 2022-11-04 | 2022-11-04
jud. TIMIS, loc. TIMISOARA, Strada MURES, nr. 153 | TM | 0.005 | 0.004899 | 0 | 0.4 | CFp | CBC | E-Distributie Banat SA | 12702593 | nu s-a emis ATR, e pe ANEXA2 din Ord.19/2022 | RO005E513715815/2 | 2022-11-22 | 2022-11-22
jud. TIMIS, loc. TIMISOARA, Strada Str. MURES NR 153, nr. 153 | TM | 0.005 | 0.004899 | 0 | 0.4 | CFp | CBC | E-Distributie Banat SA | 12702759 | nu s-a emis ATR, e pe ANEXA2 din Ord.19/2022 | RO005E513657078/2 | 2022-11-18 | 2022-11-18
jud. TIMIS, loc. IZVIN, Strada Ion Creanga, nr. 313/C | TM | 0.0045 | 0.004409 | 0 | 0.23 | CFp | CBC | E-Distributie Banat SA | 12702844 | nu s-a emis ATR, e pe ANEXA2 din Ord.19/2022 | RO005E512965338/2 | 2022-11-17 | 2022-11-17
jud. ARAD, loc. ARAD, Strada Stefu Nicolae, nr. 8 | AR | 0.012 | 0.011621 | 0 | 0.4 | CFp | CBC | E-Distributie Banat SA | 12703475 | 2022-11-09 | RO005E520192721/2 | 2022-11-23 | 2022-11-23
jud. TIMIS, loc. DUMBRAVITA, Strada OSLO, nr. 1, ap. 2 | TM | 0.0028 | 0.002665 | 0 | 0.23 | CFp | CBC | E-Distributie Banat SA | 12703625 | nu s-a emis ATR, e pe ANEXA2 din Ord.19/2022 | RO005E513351192/2 | 2022-11-09 | 2022-11-09
jud. ARAD, loc. ARAD, Strada Podgoriei, nr. 14 | AR | 0.016 | 0.01564 | 0 | 0.4 | CFp | CBC | E-Distributie Banat SA | 12705271 | 2022-10-26 | RO005E522434463/2 | 2022-11-24 | 2022-11-24
jud. TIMIS, loc. RUDICICA, Strada Bartok Bela, nr. 27 | TM | 0.006 | 0.005879 | 0 | 0.23 | CFp | CBC | E-Distributie Banat SA | 12706323 | nu s-a emis ATR, e pe ANEXA2 din Ord.19/2022 | RO005E513360530/2 | 2022-11-09 | 2022-11-09
jud. ARAD, loc. ARAD, Strada Barnutiu Simion, nr. 12, ap. 2 | AR | 0.003 | 0.002939 | 0 | 0.4 | CFp | CBC | E-Distributie Banat SA | 12706676 | nu s-a emis ATR, e pe ANEXA2 din Ord.19/2022 | RO005E520154785/2 | 2022-11-03 | 2022-11-03
jud. TIMIS, loc. SANMARTINU SARBESC, Strada SINMARTINU-SIRBESC, nr. 180 | TM | 0.0033 | 0.003174 | 0 | 0.23 | CFp | CBC | E-Distributie Banat SA | 12709605 | nu s-a emis ATR, e pe ANEXA2 din Ord.19/2022 | RO005E512416575/2 | 2022-11-02 | 2022-11-02
jud. TIMIS, loc. MOSNITA VECHE, Strada Sinaia, nr. 4 | TM | 0.005 | 0.00489 | 0 | 0.4 | CFp | CBC | E-Distributie Banat SA | 12718231 | nu s-a emis ATR, e pe ANEXA2 din Ord.19/2022 | RO005E513426926/2 | 2022-11-23 | 2022-11-23
jud. HUNEDOARA, loc. BOHOLT, Strada BOHOLT, nr. 102A | HD | 0.003 | 0.00293 | 0 | 0.23 | CFp | CBC | E-Distributie Banat SA | 12718696 | nu s-a emis ATR, e pe ANEXA2 din Ord.19/2022 | RO005E532362902/2 | 2022-11-11 | 2022-11-11
jud. HUNEDOARA, loc. TOPLITA, Strada TOPLITA, nr. 34A | HD | 0.02 | 0.019599 | 0 | 0.4 | CFp | CBC | E-Distributie Banat SA | 12718962 | nu s-a emis ATR, e pe ANEXA2 din Ord.19/2022 | RO005E532342393/3 | 2022-11-11 | 2022-11-11
jud. TIMIS, loc. TIMISOARA, Strada IZLAZ, nr. 68 | TM | 0.006 | 0.00587 | 0 | 0.23 | CFp | CBC | E-Distributie Banat SA | 12719540 | nu s-a emis ATR, e pe ANEXA2 din Ord.19/2022 | RO005E510570653/2 | 2022-11-04 | 2022-11-04
jud. ARAD, loc. PATARS, Strada PATARS, nr. 31 | AR | 0.005 | 0.004899 | 0 | 0.4 | CFp | CBC | E-Distributie Banat SA | 12720796 | nu s-a emis ATR, e pe ANEXA2 din Ord.19/2022 | RO005E521558177/2 | 2022-11-24 | 2022-11-24
jud. HUNEDOARA, loc. DEVA, Strada VIILOR, nr. 34A | HD | 0.003 | 0.00293 | 0 | 0.23 | CFp | CBC | E-Distributie Banat SA | 12721050 | nu s-a emis ATR, e pe ANEXA2 din Ord.19/2022 | RO005E531547513/2 | 2022-11-21 | 2022-11-21
jud. TIMIS, loc. BERINI, Strada BERINI, nr. 252 | TM | 0.00495 | 0.004751 | 0 | 0.23 | CFp | CBC | E-Distributie Banat SA | 12721657 | nu s-a emis ATR, e pe ANEXA2 din Ord.19/2022 | RO005E511467558/2 | 2022-11-08 | 2022-11-08
jud. TIMIS, loc. TIMISOARA, Strada MIRCEA CEL BATRAN, nr. 6 | TM | 0.006 | 0.005879 | 0 | 0.4 | CFp | CBC | E-Distributie Banat SA | 12721949 | nu s-a emis ATR, e pe ANEXA2 din Ord.19/2022 | RO005E510050623/2 | 2022-11-16 | 2022-11-16
jud. TIMIS, loc. TIMISOARA, Strada Minulescu Ion, nr. 8, ap. 3 | TM | 0.004 | 0.00387 | 0 | 0.23 | CFp | CBC | E-Distributie Banat SA | 12722770 | nu s-a emis ATR, e pe ANEXA2 din Ord.19/2022 | RO005E512983226/2 | 2022-11-04 | 2022-11-04
jud. HUNEDOARA, loc. HONDOL, Strada HONDOL, nr. 89 | HD | 0.005 | 0.004899 | 0 | 0.23 | CFp | CBC | E-Distributie Banat SA | 12723439 | nu s-a emis ATR, e pe ANEXA2 din Ord.19/2022 | RO005E531203725/3 | 2022-11-17 | 2022-11-17
jud. TIMIS, loc. TIMISOARA, Strada MIRCEA CEL BATRAN, nr. 51 | TM | 0.01 | 0.0097 | 0 | 0.4 | CFp | CBC | E-Distributie Banat SA | 12723520 | nu s-a emis ATR, e pe ANEXA2 din Ord.19/2022 | RO005E513205640/2 | 2022-11-17 | 2022-11-17
jud. TIMIS, loc. LUGOJ, Strada SALCIMULUI, nr. 12, ap. 1 | TM | 0.005 | 0.0048 | 0 | 0.4 | CFp | CBC | E-Distributie Banat SA | 12723593 | nu s-a emis ATR, e pe ANEXA2 din Ord.19/2022 | RO005E511775640/2 | 2022-11-09 | 2022-11-09
jud. TIMIS, loc. TIMISOARA, Strada Brocky Karl, pictor, nr. 18 | TM | 0.005 | 0.00489 | 0 | 0.4 | CFp | CBC | E-Distributie Banat SA | 12723704 | nu s-a emis ATR, e pe ANEXA2 din Ord.19/2022 | RO005E513554119/1 | 2022-11-17 | 2022-11-17
jud. ARAD, loc. ZIMANDCUZ, Strada ZIMANDCUZ, nr. 499 | AR | 0.01 | 0.0097 | 0 | 0.4 | CFp | CBC | E-Distributie Banat SA | 12723719 | 2022-11-10 | RO005E522367918/2 | 2022-11-25 | 2022-11-25
jud. TIMIS, loc. TIMISOARA, Strada Rubinstein Arthur, nr. 6, ap. CF141519 | TM | 0.0097 | 0.009525 | 0 | 0.4 | CFp | CBC | E-Distributie Banat SA | 12724737 | nu s-a emis ATR, e pe ANEXA2 din Ord.19/2022 | RO005E512941938/2 | 2022-11-16 | 2022-11-16
jud. TIMIS, loc. TIMISOARA, Strada Rubinstein Arthur, nr. 9A | TM | 0.0059 | 0.005777 | 0 | 0.4 | CFp | CBC | E-Distributie Banat SA | 12724936 | nu s-a emis ATR, e pe ANEXA2 din Ord.19/2022 | RO005E512941949/2 | 2022-11-18 | 2022-11-18
jud. HUNEDOARA, loc. TOTIA-MARE, Strada TOTIA MARE, nr. 43 | HD | 0.0044 | 0.004233 | 0 | 0.23 | CFp | CBC | E-Distributie Banat SA | 12735515 | nu s-a emis ATR, e pe ANEXA2 din Ord.19/2022 | RO005E531226203/2 | 2022-11-11 | 2022-11-11
jud. TIMIS, loc. DUMBRAVITA, Strada BUDAPESTA, nr. 1-3 | TM | 0.01 | 0.0097 | 0 | 0.4 | CFp | CBC | E-Distributie Banat SA | 12753748 | nu s-a emis ATR, e pe ANEXA2 din Ord.19/2022 | RO005E513340820/2 | 2022-11-04 | 2022-11-04
jud. TIMIS, loc. GIROC, Strada FAGETULUI, nr. 14 | TM | 0.005 | 0.00489 | 0 | 0.4 | CFp | CBC | E-Distributie Banat SA | 12758235 | nu s-a emis ATR, e pe ANEXA2 din Ord.19/2022 | RO005E514045159/2 | 2022-11-02 | 2022-11-02
jud. ARAD, loc. ARAD, Strada Arbore Hatman, nr. 53 G/2 | AR | 0.005 | 0.0048 | 0 | 0.4 | CFp | CBC | E-Distributie Banat SA | 12769094 | 2022-11-16 | RO005E522531876/1 | 2022-11-09 | 2022-11-09
jud. HUNEDOARA, loc. HUNEDOARA, Strada Vulcanescu Mihai, nr. 3 | HD | 0.005 | 0.004899 | 0 | 0.23 | CFp | CBC | E-Distributie Banat SA | 12771460 | nu s-a emis ATR, e pe ANEXA2 din Ord.19/2022 | RO005E530440806/2 | 2022-11-21 | 2022-11-21
jud. TIMIS, loc. TIMISOARA, Strada Celebi Evila, nr. 7, ap. 0 | TM | 0.0119 | 0.011661 | 0 | 0.4 | CFp | CBC | E-Distributie Banat SA | 12772200 | nu s-a emis ATR, e pe ANEXA2 din Ord.19/2022 | RO005E510507372/2 | 2022-11-24 | 2022-11-24
jud. HUNEDOARA, loc. PESTEANA, Strada PESTEANA, nr. 50 | HD | 0.0046 | 0.004358 | 0 | 0.4 | CFp | CBC | E-Distributie Banat SA | 12772339 | nu s-a emis ATR, e pe ANEXA2 din Ord.19/2022 | RO005E530949620/2 | 2022-11-21 | 2022-11-21
jud. TIMIS, loc. GHIRODA, Strada STRADA CEAHLAU, NR. 53, nr. 53 | TM | 0.0088 | 0.008622 | 0 | 0.4 | CFp | CBC | E-Distributie Banat SA | 12772502 | nu s-a emis ATR, e pe ANEXA2 din Ord.19/2022 | RO005E511483398/2 | 2022-11-01 | 2022-11-01
jud. HUNEDOARA, loc. HUNEDOARA, Strada Dorobanti, nr. 10 | HD | 0.005 | 0.004899 | 0 | 0.23 | CFp | CBC | E-Distributie Banat SA | 12773033 | nu s-a emis ATR, e pe ANEXA2 din Ord.19/2022 | RO005E530441694/2 | 2022-11-18 | 2022-11-18
jud. CARAS-SEVERIN, loc. SACU, Strada SACU, nr. 86C | CS | 0.015 | 0.014699 | 0 | 0.4 | CFp | CBC | E-Distributie Banat SA | 12773490 | nu s-a emis ATR, e pe ANEXA2 din Ord.19/2022 | RO005E541681051/2 | 2022-11-03 | 2022-11-03
jud. CARAS-SEVERIN, loc. CALNIC, Strada CILNIC - BISTRA, nr. 111A | CS | 0.01 | 0.009728 | 0 | 0.4 | CFp | CBC | E-Distributie Banat SA | 12773696 | nu s-a emis ATR, e pe ANEXA2 din Ord.19/2022 | RO005E541581094/2 | 2022-11-07 | 2022-11-07
jud. TIMIS, loc. CHISODA, Strada AZUR, nr. 27, bl. -, sc. -, et. -, ap. - | TM | 0.005 | 0.0048 | 0 | 0.23 | CFp | CBC | E-Distributie Banat SA | 12774154 | nu s-a emis ATR, e pe ANEXA2 din Ord.19/2022 | RO005E513296370/2 | 2022-11-02 | 2022-11-02
jud. ARAD, loc. LIVADA, Strada Livada, nr. FN | AR | 0.012 | 0.01166 | 0 | 0.4 | CFp | CBC | E-Distributie Banat SA | 12774526 | 2022-11-01 | RO005E522402884/1 | 2022-11-14 | 2022-11-14
jud. TIMIS, loc. TIMISOARA, Strada CONSTANTA, nr. 3 | TM | 0.003 | 0.002859 | 0 | 0.4 | CFp | CBC | E-Distributie Banat SA | 12774759 | nu s-a emis ATR, e pe ANEXA2 din Ord.19/2022 | RO005E513748226/2 | 2022-11-08 | 2022-11-08
jud. TIMIS, loc. DUMBRAVITA, Strada LALELELOR, nr. FN | TM | 0.0094 | 0.009162 | 0 | 0.4 | CFp | CBC | E-Distributie Banat SA | 12775954 | nu s-a emis ATR, e pe ANEXA2 din Ord.19/2022 | RO005E513839856/2 | 2022-11-02 | 2022-11-02
jud. HUNEDOARA, loc. BARCEA MARE, Strada BIRCEA MARE, nr. 12 | HD | 0.01 | 0.00975 | 0 | 0.4 | CFp | CBC | E-Distributie Banat SA | 12780441 | nu s-a emis ATR, e pe ANEXA2 din Ord.19/2022 | RO005E530797722/3 | 2022-11-09 | 2022-11-09
jud. TIMIS, loc. TIMISOARA, Strada BATANIA, nr. 25 | TM | 0.009 | 0.00881 | 0 | 0.23 | CFp | CBC | E-Distributie Banat SA | 12791624 | nu s-a emis ATR, e pe ANEXA2 din Ord.19/2022 | RO005E510682624/3 | 2022-11-01 | 2022-11-01
jud. HUNEDOARA, loc. HUNEDOARA, Strada ROTARILOR, nr. 32 | HD | 0.005 | 0.00489 | 0 | 0.23 | CFp | CBC | E-Distributie Banat SA | 12791914 | nu s-a emis ATR, e pe ANEXA2 din Ord.19/2022 | RO005E530443214/2 | 2022-11-09 | 2022-11-09
jud. HUNEDOARA, loc. BRANISCA, Strada BRANISCA, nr. 210 | HD | 0.0144 | 0.014111 | 0 | 0.4 | CFp | CBC | E-Distributie Banat SA | 12792739 | nu s-a emis ATR, e pe ANEXA2 din Ord.19/2022 | RO005E531125560/3 | 2022-11-10 | 2022-11-10
jud. HUNEDOARA, loc. NADASTIA DE SUS, Strada NADASTIA DE SUS, nr. 102 | HD | 0.012 | 0.01175 | 0 | 0.4 | CFp | CBC | E-Distributie Banat SA | 12792856 | nu s-a emis ATR, e pe ANEXA2 din Ord.19/2022 | RO005E531057238/3 | 2022-11-17 | 2022-11-17
jud. TIMIS, loc. DINIAS, Strada DINIAS, nr. 307 | TM | 0.0143 | 0.013875 | 0 | 0.4 | CFp | CBC | E-Distributie Banat SA | 12793531 | nu s-a emis ATR, e pe ANEXA2 din Ord.19/2022 | RO005E513176940/2 | 2022-11-23 | 2022-11-23
jud. TIMIS, loc. GIROC, Strada LALELELOR, nr. 10 | TM | 0.005 | 0.004899 | 0 | 0.4 | CFp | CBC | E-Distributie Banat SA | 12793981 | nu s-a emis ATR, e pe ANEXA2 din Ord.19/2022 | RO005E512878612/2 | 2022-11-15 | 2022-11-15
jud. ARAD, loc. ARAD, Strada Arbore Hatman, nr. 53/G | AR | 0.005 | 0.0048 | 0 | 0.4 | CFp | CBC | E-Distributie Banat SA | 12794987 | 14.11.2022 | RO005E522534532/1 | 2022-11-25 | 2022-11-25
jud. TIMIS, loc. SACALAZ, Strada SACALAZ, nr. 40 | TM | 0.01 | 0.00979 | 0 | 0.4 | CFp | CBC | E-Distributie Banat SA | 12795830 | nu s-a emis ATR, e pe ANEXA2 din Ord.19/2022 | RO005E513508398/2 | 2022-11-09 | 2022-11-09
jud. TIMIS, loc. DUMBRAVITA, Strada MIHAIL EMINESCU, nr. 8A | TM | 0.006 | 0.00573 | 0 | 0.23 | CFp | CBC | E-Distributie Banat SA | 12796030 | nu s-a emis ATR, e pe ANEXA2 din Ord.19/2022 | RO005E513551622/1 | 2022-11-04 | 2022-11-04
jud. ARAD, loc. MACEA, Strada MACEA, nr. 48 | AR | 0.0061 | 0.005957 | 0 | 0.23 | CFp | CBC | E-Distributie Banat SA | 12796608 | nu s-a emis ATR, e pe ANEXA2 din Ord.19/2022 | RO005E521507193/2 | 2022-11-03 | 2022-11-03
jud. CARAS-SEVERIN, loc. RESITA, Strada Colonia Barajului, nr. 1A | CS | 0.0032 | 0.002936 | 0 | 0.4 | CFp | CBC | E-Distributie Banat SA | 12797394 | nu s-a emis ATR, e pe ANEXA2 din Ord.19/2022 | RO005E541598621/2 | 2022-11-04 | 2022-11-04
jud. HUNEDOARA, loc. SANTANDREI, Strada SINTANDREI, nr. 190 | HD | 0.0058 | 0.005654 | 0 | 0.23 | CFp | CBC | E-Distributie Banat SA | 12797709 | nu s-a emis ATR, e pe ANEXA2 din Ord.19/2022 | RO005E531218170/2 | 2022-11-09 | 2022-11-09
jud. HUNEDOARA, loc. HONDOL, Strada HONDOL, nr. FN | HD | 0.005 | 0.00489 | 0 | 0.4 | CFp | CBC | E-Distributie Banat SA | 12797713 | nu s-a emis ATR, e pe ANEXA2 din Ord.19/2022 | RO005E532387875/2 | 2022-11-10 | 2022-11-10
jud. TIMIS, loc. GIROC, Strada APICULTORILOR, nr. 5B | TM | 0.006 | 0.00587 | 0 | 0.23 | CFp | CBC | E-Distributie Banat SA | 12806012 | nu s-a emis ATR, e pe ANEXA2 din Ord.19/2022 | RO005E513236633/2 | 2022-11-09 | 2022-11-09
jud. TIMIS, loc. DUMBRAVITA, Strada BRUXELLES, nr. 9 | TM | 0.006 | 0.00587 | 0 | 0.23 | CFp | CBC | E-Distributie Banat SA | 12816902 | nu s-a emis ATR, e pe ANEXA2 din Ord.19/2022 | RO005E513085208/2 | 2022-11-02 | 2022-11-02
jud. ARAD, loc. ARAD, Strada Gelu, nr. 24 | AR | 0.005 | 0.00489 | 0 | 0.23 | CFp | CBC | E-Distributie Banat SA | 12817033 | nu s-a emis ATR, e pe ANEXA2 din Ord.19/2022 | RO005E520514235/2 | 2022-11-04 | 2022-11-04
jud. TIMIS, loc. TIMISOARA, Strada DRAGHICESCU MARIANA, nr. 6 | TM | 0.008 | 0.00769 | 0 | 0.4 | CFp | CBC | E-Distributie Banat SA | 12818449 | nu s-a emis ATR, e pe ANEXA2 din Ord.19/2022 | RO005E513183230/2 | 2022-11-01 | 2022-11-01
jud. ARAD, loc. ARAD, Strada Magnoliei, nr. 10-12 | AR | 0.008 | 0.00783 | 0 | 0.4 | CFp | CBC | E-Distributie Banat SA | 12818981 | nu s-a emis ATR, e pe ANEXA2 din Ord.19/2022 | RO005E522398417/2 | 2022-11-09 | 2022-11-09
jud. CARAS-SEVERIN, loc. SOSDEA, Strada NUCILOR, nr. 5 | CS | 0.0055 | 0.005389 | 0 | 0.23 | CFp | CBC | E-Distributie Banat SA | 12819394 | nu s-a emis ATR, e pe ANEXA2 din Ord.19/2022 | RO005E541615508/2 | 2022-11-08 | 2022-11-08
jud. TIMIS, loc. RECAS, Strada RECAS, nr. 1149 | TM | 0.006 | 0.00578 | 0 | 0.23 | CFp | CBC | E-Distributie Banat SA | 12819460 | nu s-a emis ATR, e pe ANEXA2 din Ord.19/2022 | RO005E511398360/2 | 2022-11-02 | 2022-11-02
jud. TIMIS, loc. DETA, Calea Banlocului, nr. 56 | TM | 0.12 | 0.1176 | 0 | 20 | CFp | CBC | E-Distributie Banat SA | 12820637 | nu s-a emis ATR, e pe ANEXA2 din Ord.19/2022 | RO005E513387113/3 | 2022-11-21 | 2022-11-21
jud. ARAD, loc. NADLAC, CARTIERUL NOU, nr. 2 | AR | 0.0049 | 0.004753 | 0 | 0.23 | CFp | CBC | E-Distributie Banat SA | 12821017 | nu s-a emis ATR, e pe ANEXA2 din Ord.19/2022 | RO005E521832699/2 | 2022-11-10 | 2022-11-10
jud. ARAD, loc. SANPAUL, Strada 10, nr. 11 | AR | 0.008 | 0.00774 | 0 | 0.4 | CFp | CBC | E-Distributie Banat SA | 12821407 | nu s-a emis ATR, e pe ANEXA2 din Ord.19/2022 | RO005E522490959/2 | 2022-11-18 | 2022-11-18
jud. TIMIS, loc. STANCIOVA, Strada STANCIOVA, nr. 153 | TM | 0.015 | 0.014698 | 0 | 0.4 | CFp | CBC | E-Distributie Banat SA | 12821992 | nu s-a emis ATR, e pe ANEXA2 din Ord.19/2022 | RO005E513892743/2 | 2022-11-22 | 2022-11-22
jud. TIMIS, loc. SANANDREI, Strada SINANDREI, nr. 357C, ap. 1 | TM | 0.006 | 0.00578 | 0 | 0.23 | CFp | CBC | E-Distributie Banat SA | 12822443 | nu s-a emis ATR, e pe ANEXA2 din Ord.19/2022 | RO005E513171394/2 | 2022-11-02 | 2022-11-02
jud. ARAD, loc. SANPAUL, Strada SINPAUL, nr. 17-18 | AR | 0.006 | 0.00587 | 0 | 0.4 | CFp | CBC | E-Distributie Banat SA | 12822588 | nu s-a emis ATR, e pe ANEXA2 din Ord.19/2022 | RO005E522221300/2 | 2022-11-04 | 2022-11-04
jud. TIMIS, loc. DUMBRAVITA, Strada GABOR ARON, nr. 1/A | TM | 0.004 | 0.003919 | 0 | 0.23 | CFp | CBC | E-Distributie Banat SA | 12822752 | nu s-a emis ATR, e pe ANEXA2 din Ord.19/2022 | RO005E512840880/2 | 2022-11-21 | 2022-11-21
jud. ARAD, loc. NADLAC, Strada VIILE VECHI, nr. 139 | AR | 0.0044 | 0.004134 | 0 | 0.23 | CFp | CBC | E-Distributie Banat SA | 12823405 | nu s-a emis ATR, e pe ANEXA2 din Ord.19/2022 | RO005E521833870/2 | 2022-11-08 | 2022-11-08
jud. ARAD, loc. ARAD, Strada Dornei, nr. 44, ap. 1 | AR | 0.004 | 0.00382 | 0 | 0.23 | CFp | CBC | E-Distributie Banat SA | 12823498 | nu s-a emis ATR, e pe ANEXA2 din Ord.19/2022 | RO005E520009931/2 | 2022-11-09 | 2022-11-09
jud. CARAS-SEVERIN, loc. CARANSEBES, Strada RACOVITEI, nr. 40 | CS | 0.013 | 0.012739 | 0 | 0.4 | CFp | CBC | E-Distributie Banat SA | 12823777 | nu s-a emis ATR, e pe ANEXA2 din Ord.19/2022 | RO005E541643880/1 | 2022-11-07 | 2022-11-07
jud. HUNEDOARA, loc. SIMERIA, Strada PLEVNEI, nr. 9 | HD | 0.003 | 0.00292 | 0 | 0.23 | CFp | CBC | E-Distributie Banat SA | 12824529 | nu s-a emis ATR, e pe ANEXA2 din Ord.19/2022 | RO005E531373925/2 | 2022-11-16 | 2022-11-16
jud. ARAD, loc. ARAD, Strada Bucuresti, nr. 19 | AR | 0.005 | 0.0048 | 0 | 0.23 | CFp | CBC | E-Distributie Banat SA | 12839354 | nu s-a emis ATR, e pe ANEXA2 din Ord.19/2022 | RO005E520341165/2 | 2022-11-23 | 2022-11-23
jud. HUNEDOARA, loc. ORASTIE, Strada Dacilor, nr. 43 | HD | 0.006 | 0.00587 | 0 | 0.23 | CFp | CBC | E-Distributie Banat SA | 12839869 | nu s-a emis ATR, e pe ANEXA2 din Ord.19/2022 | RO005E530646343/2 | 2022-11-16 | 2022-11-16
jud. ARAD, loc. PEREGU MIC, Strada PEREGU-MIC, nr. 278 | AR | 0.003 | 0.002939 | 0 | 0.23 | CFp | CBC | E-Distributie Banat SA | 12840450 | nu s-a emis ATR, e pe ANEXA2 din Ord.19/2022 | RO005E521818277/2 | 2022-11-02 | 2022-11-02
jud. TIMIS, loc. BILED, Strada BILED, nr. 137 | TM | 0.0148 | 0.014365 | 0 | 0.4 | CFp | CBC | E-Distributie Banat SA | 12840788 | nu s-a emis ATR, e pe ANEXA2 din Ord.19/2022 | RO005E511550584/2 | 2022-11-04 | 2022-11-04
jud. ARAD, loc. ARAD, Strada Arbore Hatman, nr. 53/H/2 | AR | 0.005 | 0.0048 | 0 | 0.4 | CFp | CBC | E-Distributie Banat SA | 12841145 | 2022-11-04 | RO005E522532945/1 | 2022-11-25 | 2022-11-25
jud. TIMIS, loc. TIMISOARA, Strada TOPORASILOR, nr. 20 | TM | 0.0082 | 0.008035 | 0 | 0.4 | CFp | CBC | E-Distributie Banat SA | 12841198 | nu s-a emis ATR, e pe ANEXA2 din Ord.19/2022 | RO005E513515891/2 | 2022-11-24 | 2022-11-24
jud. ARAD, loc. ARAD, Strada Gorunului, nr. 1 | AR | 0.012 | 0.01175 | 0 | 0.4 | CFp | CBC | E-Distributie Banat SA | 12841332 | nu s-a emis ATR, e pe ANEXA2 din Ord.19/2022 | RO005E520258139/3 | 2022-11-10 | 2022-11-10
jud. TIMIS, loc. GIROC, Strada CRINULUI, nr. 19 | TM | 0.005 | 0.004899 | 0 | 0.4 | CFp | CBC | E-Distributie Banat SA | 12841399 | nu s-a emis ATR, e pe ANEXA2 din Ord.19/2022 | RO005E512864886/2 | 2022-11-10 | 2022-11-10
jud. TIMIS, loc. TIMISOARA, Strada CIRNEANSKI MILOS, nr. 18 | TM | 0.008 | 0.00774 | 0 | 0.4 | CFp | CBC | E-Distributie Banat SA | 12841726 | nu s-a emis ATR, e pe ANEXA2 din Ord.19/2022 | RO005E510129697/2 | 2022-11-15 | 2022-11-15
jud. HUNEDOARA, loc. HATEG, Strada Horia, nr. 62 | HD | 0.01 | 0.00965 | 0 | 0.4 | CFp | CBC | E-Distributie Banat SA | 12844106 | nu s-a emis ATR, e pe ANEXA2 din Ord.19/2022 | RO005E530572172/3 | 2022-11-11 | 2022-11-11
jud. TIMIS, loc. DUMBRAVITA, Strada OSLO, nr. 25 | TM | 0.01 | 0.009799 | 0 | 0.4 | CFp | CBC | E-Distributie Banat SA | 12844430 | nu s-a emis ATR, e pe ANEXA2 din Ord.19/2022 | RO005E513791842/2 | 2022-11-23 | 2022-11-23
jud. TIMIS, loc. MOSNITA NOUA, Strada MOSNITA NOUA, nr. 871 | TM | 0.005 | 0.0048 | 0 | 0.23 | CFp | CBC | E-Distributie Banat SA | 12844638 | nu s-a emis ATR, e pe ANEXA2 din Ord.19/2022 | RO005E513159222/2 | 2022-11-08 | 2022-11-08
jud. TIMIS, loc. GHIRODA, Strada VICTORIEI, nr. 56 | TM | 0.005 | 0.004899 | 0 | 0.4 | CFp | CBC | E-Distributie Banat SA | 12844800 | nu s-a emis ATR, e pe ANEXA2 din Ord.19/2022 | RO005E511419948/2 | 2022-11-23 | 2022-11-23
jud. TIMIS, loc. TIMISOARA, Strada Podgoriei, nr. 12, ap. 2 | TM | 0.005 | 0.00485 | 0 | 0.23 | CFp | CBC | E-Distributie Banat SA | 12845055 | nu s-a emis ATR, e pe ANEXA2 din Ord.19/2022 | RO005E511146619/2 | 2022-11-23 | 2022-11-23
jud. CARAS-SEVERIN, loc. CARANSEBES, Strada TRAIAN DODA, nr. 75 | CS | 0.01 | 0.00979 | 0 | 0.4 | CFp | CBC | E-Distributie Banat SA | 12845096 | nu s-a emis ATR, e pe ANEXA2 din Ord.19/2022 | RO005E541602627/2 | 2022-11-07 | 2022-11-07
jud. TIMIS, loc. TIMISOARA, Strada Gaga Victor, nr. 10 | TM | 0.006 | 0.005875 | 0 | 0.23 | CFp | CBC | E-Distributie Banat SA | 12845291 | nu s-a emis ATR, e pe ANEXA2 din Ord.19/2022 | RO005E512927796/2 | 2022-11-03 | 2022-11-03
jud. TIMIS, loc. GHIRODA, Strada Linistei, nr. 15A | TM | 0.005 | 0.004899 | 0 | 0.23 | CFp | CBC | E-Distributie Banat SA | 12845879 | nu s-a emis ATR, e pe ANEXA2 din Ord.19/2022 | RO005E512994857/2 | 2022-11-09 | 2022-11-09
jud. TIMIS, loc. TOMNATIC, Strada TOMNATIC, nr. 4 | TM | 0.008 | 0.007839 | 0 | 0.4 | CFp | CBC | E-Distributie Banat SA | 12845908 | nu s-a emis ATR, e pe ANEXA2 din Ord.19/2022 | RO005E512796172/2 | 2022-11-09 | 2022-11-09
jud. TIMIS, loc. TIMISOARA, Strada MESTEACANULUI, nr. 11, ap. 0 | TM | 0.0059 | 0.005796 | 0 | 0.23 | CFp | CBC | E-Distributie Banat SA | 12845946 | nu s-a emis ATR, e pe ANEXA2 din Ord.19/2022 | RO005E510063188/2 | 2022-11-29 | 2022-11-29
jud. ARAD, loc. ARAD, Strada Orient, nr. 88 | AR | 0.006 | 0.005879 | 0 | 0.23 | CFp | CBC | E-Distributie Banat SA | 12846152 | nu s-a emis ATR, e pe ANEXA2 din Ord.19/2022 | RO005E520518835/2 | 2022-11-29 | 2022-11-29
jud. CARAS-SEVERIN, loc. CARANSEBES, Strada SCORILO, nr. 17 | CS | 0.006 | 0.00568 | 0 | 0.23 | CFp | CBC | E-Distributie Banat SA | 12847112 | nu s-a emis ATR, e pe ANEXA2 din Ord.19/2022 | RO005E540484747/2 | 2022-11-14 | 2022-11-14
jud. HUNEDOARA, loc. STEJAREL, Strada STEJAREL, nr. 41 | HD | 0.0164 | 0.016071 | 0 | 0.4 | CFp | CBC | E-Distributie Banat SA | 12847240 | nu s-a emis ATR, e pe ANEXA2 din Ord.19/2022 | RO005E530900368/3 | 2022-11-23 | 2022-11-23
jud. TIMIS, loc. GIROC, Strada ECOULUI, nr. 16 | TM | 0.0099 | 0.009683 | 0 | 0.4 | CFp | CBC | E-Distributie Banat SA | 12851589 | nu s-a emis ATR, e pe ANEXA2 din Ord.19/2022 | RO005E512986803/2 | 2022-11-04 | 2022-11-04
jud. TIMIS, loc. TIMISOARA, Strada Dobosan Moise, nr. 158A, ap. 0 | TM | 0.01 | 0.00979 | 0 | 0.4 | CFp | CBC | E-Distributie Banat SA | 12852652 | 2022-11-04 | RO005E510104522/2 | 2022-11-17 | 2022-11-17
jud. TIMIS, loc. DUMBRAVITA, Strada Londra, nr. 30 | TM | 0.004 | 0.00391 | 0 | 0.4 | CFp | CBC | E-Distributie Banat SA | 12853909 | nu s-a emis ATR, e pe ANEXA2 din Ord.19/2022 | RO005E512958431/2 | 2022-11-23 | 2022-11-23
jud. ARAD, loc. ARAD, Strada Maior Petru, nr. 7 | AR | 0.0055 | 0.005241 | 0 | 0.23 | CFp | CBC | E-Distributie Banat SA | 12858448 | nu s-a emis ATR, e pe ANEXA2 din Ord.19/2022 | RO005E520372079/2 | 2022-11-25 | 2022-11-25
jud. TIMIS, loc. LUGOJ, Strada PRIVIGHETORII, nr. 45, ap. 1 | TM | 0.005 | 0.004899 | 0 | 0.4 | CFp | CBC | E-Distributie Banat SA | 12866117 | nu s-a emis ATR, e pe ANEXA2 din Ord.19/2022 | RO005E511767203/2 | 2022-11-21 | 2022-11-21
jud. ARAD, loc. ARAD, Strada Orient, nr. 90A | AR | 0.006 | 0.005879 | 0 | 0.4 | CFp | CBC | E-Distributie Banat SA | 12866753 | nu s-a emis ATR, e pe ANEXA2 din Ord.19/2022 | RO005E522323774/2 | 2022-11-08 | 2022-11-08
jud. TIMIS, loc. TIMISOARA, Strada GLAD, nr. 41, ap. 3 | TM | 0.005 | 0.004895 | 0 | 0.4 | CFp | CBC | E-Distributie Banat SA | 12866830 | nu s-a emis ATR, e pe ANEXA2 din Ord.19/2022 | RO005E510718129/2 | 2022-11-07 | 2022-11-07
jud. ARAD, loc. SANTANA, Strada RODNEI, nr. 79 | AR | 0.006 | 0.00578 | 0 | 0.23 | CFp | CBC | E-Distributie Banat SA | 12867702 | nu s-a emis ATR, e pe ANEXA2 din Ord.19/2022 | RO005E521944301/2 | 2022-11-07 | 2022-11-07
jud. HUNEDOARA, loc. MINTIA, Strada Horia, nr. 174P | HD | 0.008 | 0.007839 | 0 | 0.4 | CFp | CBC | E-Distributie Banat SA | 12867850 | nu s-a emis ATR, e pe ANEXA2 din Ord.19/2022 | RO005E532327172/2 | 2022-11-24 | 2022-11-24
jud. ARAD, loc. ARAD, Strada Crisan, nr. 12 | AR | 0.02 | 0.0195 | 0 | 0.4 | CFp | CBC | E-Distributie Banat SA | 12868651 | nu s-a emis ATR, e pe ANEXA2 din Ord.19/2022 | RO005E521406506/3 | 2022-11-21 | 2022-11-21
jud. HUNEDOARA, loc. DEVA, Strada HOREA, nr. 39 | HD | 0.005 | 0.00489 | 0 | 0.23 | CFp | CBC | E-Distributie Banat SA | 12869123 | nu s-a emis ATR, e pe ANEXA2 din Ord.19/2022 | RO005E530205726/2 | 2022-11-21 | 2022-11-21
jud. TIMIS, loc. TIMISOARA, Strada MIRESEI, nr. 12A | TM | 0.027 | 0.02636 | 0 | 0.4 | CFp | CBC | E-Distributie Banat SA | 12869605 | nu s-a emis ATR, e pe ANEXA2 din Ord.19/2022 | RO005E513519266/1 | 2022-11-23 | 2022-11-23
jud. TIMIS, loc. TIMISOARA, Strada SEMENIC, nr. 5, ap. 4 | TM | 0.005 | 0.0046 | 0 | 0.23 | CFp | CBC | E-Distributie Banat SA | 12870025 | nu s-a emis ATR, e pe ANEXA2 din Ord.19/2022 | RO005E510845760/2 | 2022-11-09 | 2022-11-09
jud. ARAD, loc. ARAD, Strada Lengyel Iosif, nr. 31 | AR | 0.0084 | 0.008183 | 0 | 0.4 | CFp | CBC | E-Distributie Banat SA | 12870047 | nu s-a emis ATR, e pe ANEXA2 din Ord.19/2022 | RO005E520298593/2 | 2022-11-02 | 2022-11-02
jud. TIMIS, loc. CHISODA, Strada OLTULUI, nr. 82 | TM | 0.005 | 0.00485 | 0 | 0.4 | CFp | CBC | E-Distributie Banat SA | 12871127 | nu s-a emis ATR, e pe ANEXA2 din Ord.19/2022 | RO005E513390409/2 | 2022-11-25 | 2022-11-25
jud. ARAD, loc. AGRISU MARE, Strada Agrisu Mare, nr. 750 | AR | 0.005 | 0.0048 | 0 | 0.4 | CFp | CBC | E-Distributie Banat SA | 12876593 | 2022-11-09 | RO005E521129283/2 | 2022-11-22 | 2022-11-22
jud. TIMIS, loc. SAG, Strada XXVIII, nr. 28 | TM | 0.0135 | 0.013229 | 0 | 0.4 | CFp | CBC | E-Distributie Banat SA | 12886500 | nu s-a emis ATR, e pe ANEXA2 din Ord.19/2022 | RO005E513808605/2 | 2022-11-04 | 2022-11-04
jud. HUNEDOARA, loc. VULCAN, Strada DECEBAL, nr. 35A | HD | 0.0046 | 0.004259 | 0 | 0.23 | CFp | CBC | E-Distributie Banat SA | 12887765 | nu s-a emis ATR, e pe ANEXA2 din Ord.19/2022 | RO005E532372745/3 | 2022-11-16 | 2022-11-16
jud. HUNEDOARA, loc. DEVA, Strada COZIEI, nr. FN | HD | 0.0099 | 0.009642 | 0 | 0.4 | CFp | CBC | E-Distributie Banat SA | 12888210 | nu s-a emis ATR, e pe ANEXA2 din Ord.19/2022 | RO005E532472241/2 | 2022-11-16 | 2022-11-16
jud. HUNEDOARA, loc. VALEA LUPULUI, Strada VALEA LUPULUI, nr. 12 | HD | 0.005 | 0.0047 | 0 | 0.23 | CFp | CBC | E-Distributie Banat SA | 12907355 | nu s-a emis ATR, e pe ANEXA2 din Ord.19/2022 | RO005E530997926/2 | 2022-11-18 | 2022-11-18
jud. TIMIS, loc. TIMISOARA, Calea Calea Dorobantilor, nr. 62 | TM | 0.005 | 0.0048 | 0 | 0.23 | CFp | CBC | E-Distributie Banat SA | 12907469 | nu s-a emis ATR, e pe ANEXA2 din Ord.19/2022 | RO005E511229745/2 | 2022-11-09 | 2022-11-09
jud. TIMIS, loc. MOSNITA VECHE, Strada BUCURIEI, nr. 1, ap. 2 | TM | 0.005 | 0.0048 | 0 | 0.4 | CFp | CBC | E-Distributie Banat SA | 12908257 | nu s-a emis ATR, e pe ANEXA2 din Ord.19/2022 | RO005E514006336/2 | 2022-11-21 | 2022-11-21
jud. TIMIS, loc. TIMISOARA, Strada Shakespeare William, nr. 7 | TM | 0.006 | 0.00578 | 0 | 0.23 | CFp | CBC | E-Distributie Banat SA | 12909630 | nu s-a emis ATR, e pe ANEXA2 din Ord.19/2022 | RO005E511697586/2 | 2022-11-18 | 2022-11-18
jud. TIMIS, loc. DUMBRAVITA, Strada TRANDAFIRILOR, nr. 11-15 | TM | 0.009 | 0.00881 | 0 | 0.4 | CFp | CBC | E-Distributie Banat SA | 12922375 | nu s-a emis ATR, e pe ANEXA2 din Ord.19/2022 | RO005E513138780/2 | 2022-11-08 | 2022-11-08
jud. TIMIS, loc. FOENI, Strada FOENI, nr. 297 | TM | 0.01 | 0.0095 | 0 | 0.4 | CFp | CBC | E-Distributie Banat SA | 12923734 | nu s-a emis ATR, e pe ANEXA2 din Ord.19/2022 | RO005E512913847/2 | 2022-11-25 | 2022-11-25
jud. TIMIS, loc. RECAS, Strada RASARITULUI, nr. 13 | TM | 0.005 | 0.0048 | 0 | 0.23 | CFp | CBC | E-Distributie Banat SA | 12924857 | nu s-a emis ATR, e pe ANEXA2 din Ord.19/2022 | RO005E513417140/2 | 2022-11-17 | 2022-11-17
jud. ARAD, loc. VINGA, Strada SUDULUI, nr. 7 | AR | 0.005 | 0.004899 | 0 | 0.23 | CFp | CBC | E-Distributie Banat SA | 12926141 | nu s-a emis ATR, e pe ANEXA2 din Ord.19/2022 | RO005E521792863/2 | 2022-11-23 | 2022-11-23
jud. TIMIS, loc. MOSNITA NOUA, Strada Amsterdam, nr. 10 | TM | 0.0061 | 0.005948 | 0 | 0.4 | CFp | CBC | E-Distributie Banat SA | 12926427 | nu s-a emis ATR, e pe ANEXA2 din Ord.19/2022 | RO005E514092229/2 | 2022-11-18 | 2022-11-18
jud. TIMIS, loc. COVACI, Strada COVACI, nr. 195 | TM | 0.0059 | 0.005732 | 0 | 0.23 | CFp | CBC | E-Distributie Banat SA | 12927161 | nu s-a emis ATR, e pe ANEXA2 din Ord.19/2022 | RO005E511593389/2 | 2022-11-24 | 2022-11-24
jud. TIMIS, loc. TIMISOARA, Strada CIOCARLIEI, nr. 71, ap. 0 | TM | 0.006 | 0.00583 | 0 | 0.4 | CFp | CBC | E-Distributie Banat SA | 12927809 | nu s-a emis ATR, e pe ANEXA2 din Ord.19/2022 | RO005E510113465/2 | 2022-11-17 | 2022-11-17
jud. TIMIS, loc. DUMBRAVITA, Strada PRIMAVERII, nr. 2 | TM | 0.006 | 0.00538 | 0 | 0.4 | CFp | CBC | E-Distributie Banat SA | 12928134 | nu s-a emis ATR, e pe ANEXA2 din Ord.19/2022 | RO005E513161359/2 | 2022-11-17 | 2022-11-17
jud. ARAD, loc. CICIR, Strada PAUL CONSTANTINESCU, nr. 20 | AR | 0.005 | 0.004899 | 0 | 0.23 | CFp | CBC | E-Distributie Banat SA | 12928437 | nu s-a emis ATR, e pe ANEXA2 din Ord.19/2022 | RO005E521716623/2 | 2022-11-09 | 2022-11-09
jud. TIMIS, loc. SACALAZ, Strada Ciocarliei, nr. 9, ap. 2 | TM | 0.006 | 0.005879 | 0 | 0.23 | CFp | CBC | E-Distributie Banat SA | 12928887 | nu s-a emis ATR, e pe ANEXA2 din Ord.19/2022 | RO005E514053989/2 | 2022-11-23 | 2022-11-23
jud. TIMIS, loc. GIROC, Strada SATELITULUI, nr. 1A, ap. 4 | TM | 0.003 | 0.002859 | 0 | 0.23 | CFp | CBC | E-Distributie Banat SA | 12929046 | nu s-a emis ATR, e pe ANEXA2 din Ord.19/2022 | RO005E513718739/2 | 2022-11-02 | 2022-11-02
jud. ARAD, loc. ARAD, Strada Noua, nr. 57/A | AR | 0.01 | 0.0097 | 0 | 0.4 | CFp | CBC | E-Distributie Banat SA | 12929058 | nu s-a emis ATR, e pe ANEXA2 din Ord.19/2022 | RO005E522365758/2 | 2022-11-04 | 2022-11-04
jud. TIMIS, loc. DUMBRAVITA, Strada Londra, nr. 56 | TM | 0.01 | 0.00975 | 0 | 0.4 | CFp | CBC | E-Distributie Banat SA | 12929751 | nu s-a emis ATR, e pe ANEXA2 din Ord.19/2022 | RO005E513412077/2 | 2022-11-23 | 2022-11-23
jud. TIMIS, loc. DUMBRAVITA, Strada CIRESULUI, nr. 17 | TM | 0.005 | 0.004895 | 0 | 0.23 | CFp | CBC | E-Distributie Banat SA | 12929909 | nu s-a emis ATR, e pe ANEXA2 din Ord.19/2022 | RO005E512887689/2 | 2022-11-21 | 2022-11-21
jud. TIMIS, loc. TIMISOARA, Strada NEAJLOV, nr. 40 | TM | 0.0082 | 0.008016 | 0 | 0.4 | CFp | CBC | E-Distributie Banat SA | 12930851 | nu s-a emis ATR, e pe ANEXA2 din Ord.19/2022 | RO005E513253351/2 | 2022-11-07 | 2022-11-07
jud. TIMIS, loc. DUMBRAVITA, Strada NICOLAE GRIGORESCU, nr. 3 | TM | 0.008 | 0.00779 | 0 | 0.4 | CFp | CBC | E-Distributie Banat SA | 12931148 | nu s-a emis ATR, e pe ANEXA2 din Ord.19/2022 | RO005E514064778/2 | 2022-11-17 | 2022-11-17
jud. TIMIS, loc. DUMBRAVITA, Strada LUDWIG VAN BETHOVEN, nr. 27, ap. 1 | TM | 0.005 | 0.004899 | 0 | 0.23 | CFp | CBC | E-Distributie Banat SA | 12931854 | nu s-a emis ATR, e pe ANEXA2 din Ord.19/2022 | RO005E513053371/2 | 2022-11-21 | 2022-11-21
jud. ARAD, loc. ARAD, Calea Vlaicu Aurel, nr. 257 | AR | 0.005 | 0.00488 | 0 | 0.4 | CFp | CBC | E-Distributie Banat SA | 12945888 | nu s-a emis ATR, e pe ANEXA2 din Ord.19/2022 | RO005E521410444/2 | 2022-11-10 | 2022-11-10
jud. HUNEDOARA, loc. SIMERIA, ALEEA Primaverii, nr. 3 | HD | 0.005 | 0.00489 | 0 | 0.23 | CFp | CBC | E-Distributie Banat SA | 12947418 | nu s-a emis ATR, e pe ANEXA2 din Ord.19/2022 | RO005E532237688/2 | 2022-11-01 | 2022-11-01
jud. ARAD, loc. ARAD, Strada Rozelor, nr. 63 | AR | 0.005 | 0.004899 | 0 | 0.23 | CFp | CBC | E-Distributie Banat SA | 12947442 | nu s-a emis ATR, e pe ANEXA2 din Ord.19/2022 | RO005E520523268/2 | 2022-11-23 | 2022-11-23
jud. ARAD, loc. PECICA, Strada STRADA 314, nr. 55 | AR | 0.005 | 0.004899 | 0 | 0.4 | CFp | CBC | E-Distributie Banat SA | 12947517 | nu s-a emis ATR, e pe ANEXA2 din Ord.19/2022 | RO005E521597439/2 | 2022-11-08 | 2022-11-08
jud. TIMIS, loc. DUMBRAVITA, Bulevardul LIVIU REBREANU, nr. 78 | TM | 0.0048 | 0.004554 | 0 | 0.23 | CFp | CBC | E-Distributie Banat SA | 12947581 | nu s-a emis ATR, e pe ANEXA2 din Ord.19/2022 | RO005E513914658/2 | 2022-11-07 | 2022-11-07
jud. TIMIS, loc. DUMBRAVITA, Strada FREZIEI, nr. 4 | TM | 0.011 | 0.010701 | 0 | 0.4 | CFp | CBC | E-Distributie Banat SA | 12947809 | nu s-a emis ATR, e pe ANEXA2 din Ord.19/2022 | RO005E513519446/1 | 2022-11-21 | 2022-11-21
jud. TIMIS, loc. IZVIN, Strada IZVIN, nr. 376 | TM | 0.006 | 0.005879 | 0 | 0.23 | CFp | CBC | E-Distributie Banat SA | 12947815 | nu s-a emis ATR, e pe ANEXA2 din Ord.19/2022 | RO005E511415854/2 | 2022-11-16 | 2022-11-16
jud. TIMIS, loc. TIMISOARA, Strada Nadasan Stefan, nr. 14 | TM | 0.0072 | 0.006996 | 0 | 0.4 | CFp | CBC | E-Distributie Banat SA | 12948123 | nu s-a emis ATR, e pe ANEXA2 din Ord.19/2022 | RO005E512915007/2 | 2022-11-18 | 2022-11-18
jud. TIMIS, loc. TIMISOARA, Strada Nadasan Stefan, nr. 6 | TM | 0.006 | 0.00583 | 0 | 0.23 | CFp | CBC | E-Distributie Banat SA | 12948269 | nu s-a emis ATR, e pe ANEXA2 din Ord.19/2022 | RO005E513052954/2 | 2022-11-16 | 2022-11-16
jud. TIMIS, loc. PADURENI, Strada PADURENI, nr. 473-A-1 | TM | 0.01 | 0.009799 | 0 | 0.4 | CFp | CBC | E-Distributie Banat SA | 12948529 | nu s-a emis ATR, e pe ANEXA2 din Ord.19/2022 | RO005E513957880/2 | 2022-11-16 | 2022-11-16
jud. TIMIS, loc. SAG, Strada XLII, nr. 2 | TM | 0.0111 | 0.010877 | 0 | 0.4 | CFp | CBC | E-Distributie Banat SA | 12948802 | nu s-a emis ATR, e pe ANEXA2 din Ord.19/2022 | RO005E513190968/2 | 2022-11-23 | 2022-11-23
jud. ARAD, loc. ARAD, Strada DR. IOAN RATIU, nr. 75 | AR | 0.0044 | 0.004311 | 0 | 0.23 | CFp | CBC | E-Distributie Banat SA | 12949003 | nu s-a emis ATR, e pe ANEXA2 din Ord.19/2022 | RO005E520571991/2 | 2022-11-02 | 2022-11-02
jud. TIMIS, loc. TIMISOARA, Strada Str. Prof. Mircea Neamtu, nr. 12 | TM | 0.005 | 0.004899 | 0 | 0.4 | CFp | CBC | E-Distributie Banat SA | 12950277 | nu s-a emis ATR, e pe ANEXA2 din Ord.19/2022 | RO005E513277065/2 | 2022-11-29 | 2022-11-29
jud. CARAS-SEVERIN, loc. RACASDIA, Strada RACASDIA, nr. 605 | CS | 0.0137 | 0.013367 | 0 | 0.4 | CFp | CBC | E-Distributie Banat SA | 12950280 | nu s-a emis ATR, e pe ANEXA2 din Ord.19/2022 | RO005E541498608/3 | 2022-11-10 | 2022-11-10
jud. TIMIS, loc. IZVIN, Strada IZVIN, nr. 137/B | TM | 0.006 | 0.005879 | 0 | 0.23 | CFp | CBC | E-Distributie Banat SA | 12951077 | nu s-a emis ATR, e pe ANEXA2 din Ord.19/2022 | RO005E511384310/2 | 2022-11-17 | 2022-11-17
jud. HUNEDOARA, loc. DEVA, ALEEA Anemonelor, nr. 15 | HD | 0.005 | 0.00489 | 0 | 0.4 | CFp | CBC | E-Distributie Banat SA | 12951199 | nu s-a emis ATR, e pe ANEXA2 din Ord.19/2022 | RO005E532178491/2 | 2022-11-23 | 2022-11-23
jud. TIMIS, loc. BEREGSAU MARE, Strada V, nr. 330 | TM | 0.0088 | 0.008623 | 0 | 0.4 | CFp | CBC | E-Distributie Banat SA | 12951601 | nu s-a emis ATR, e pe ANEXA2 din Ord.19/2022 | RO005E512939643/2 | 2022-11-17 | 2022-11-17
jud. ARAD, loc. ARAD, Strada Randunicii, nr. 81 | AR | 0.0057 | 0.005556 | 0 | 0.4 | CFp | CBC | E-Distributie Banat SA | 12952248 | nu s-a emis ATR, e pe ANEXA2 din Ord.19/2022 | RO005E520264596/2 | 2022-11-08 | 2022-11-08
jud. HUNEDOARA, loc. DEVA, Strada PIATA GARII, nr. 2A | HD | 0.006 | 0.00582 | 0 | 0.4 | CFp | CBC | E-Distributie Banat SA | 12953853 | nu s-a emis ATR, e pe ANEXA2 din Ord.19/2022 | RO005E531462586/2 | 2022-11-17 | 2022-11-17
jud. TIMIS, loc. DUMBRAVITA, Strada MARTE, nr. 31, bl. -, sc. -, et. -, ap. 1 | TM | 0.0027 | 0.002636 | 0 | 0.23 | CFp | CBC | E-Distributie Banat SA | 12957402 | nu s-a emis ATR, e pe ANEXA2 din Ord.19/2022 | RO005E513618941/2 | 2022-11-16 | 2022-11-16
jud. TIMIS, loc. TIMISOARA, Strada MIGDALULUI, nr. 20 | TM | 0.003 | 0.002791 | 0 | 0.23 | CFp | CBC | E-Distributie Banat SA | 12957681 | nu s-a emis ATR, e pe ANEXA2 din Ord.19/2022 | RO005E510918356/2 | 2022-11-17 | 2022-11-17
jud. HUNEDOARA, loc. DEVA, Strada Sadoveanu Mihail, nr. 2 | HD | 0.0047 | 0.004556 | 0 | 0.23 | CFp | CBC | E-Distributie Banat SA | 12958303 | nu s-a emis ATR, e pe ANEXA2 din Ord.19/2022 | RO005E532263946/2 | 2022-11-28 | 2022-11-28
jud. TIMIS, loc. BEREGSAU MIC, Strada Intravilan, nr. 198 | TM | 0.01 | 0.0097 | 0 | 0.4 | CFp | CBC | E-Distributie Banat SA | 12960194 | nu s-a emis ATR, e pe ANEXA2 din Ord.19/2022 | RO005E513545906/2 | 2022-11-07 | 2022-11-07
jud. ARAD, loc. ARAD, Strada Emilian, nr. 12 | AR | 0.0045 | 0.0044 | 0 | 0.23 | CFp | CBC | E-Distributie Banat SA | 12968555 | nu s-a emis ATR, e pe ANEXA2 din Ord.19/2022 | RO005E520369828/2 | 2022-11-17 | 2022-11-17
jud. TIMIS, loc. TIMISOARA, Calea BOGDANESTILOR, nr. 133, ap. 0 | TM | 0.003 | 0.002939 | 0 | 0.23 | CFp | CBC | E-Distributie Banat SA | 12968714 | nu s-a emis ATR, e pe ANEXA2 din Ord.19/2022 | RO005E510172268/2 | 2022-11-16 | 2022-11-16
jud. TIMIS, loc. TIMISOARA, Strada Rubinstein Arthur, nr. 29, ap. 1 | TM | 0.005 | 0.00485 | 0 | 0.4 | CFp | CBC | E-Distributie Banat SA | 12969193 | nu s-a emis ATR, e pe ANEXA2 din Ord.19/2022 | RO005E512962740/2 | 2022-11-23 | 2022-11-23
jud. TIMIS, loc. DUMBRAVITA, Strada DANAIDE, nr. 8-10, bl. -, sc. -, et. -, ap. 2A | TM | 0.006 | 0.00583 | 0 | 0.23 | CFp | CBC | E-Distributie Banat SA | 12969510 | nu s-a emis ATR, e pe ANEXA2 din Ord.19/2022 | RO005E513595046/3 | 2022-11-18 | 2022-11-18
jud. TIMIS, loc. TIMISOARA, Strada ENEAS, nr. 56 | TM | 0.0055 | 0.00535 | 0 | 0.23 | CFp | CBC | E-Distributie Banat SA | 12969535 | nu s-a emis ATR, e pe ANEXA2 din Ord.19/2022 | RO005E510976428/2 | 2022-11-16 | 2022-11-16
jud. TIMIS, loc. DUMBRAVITA, Strada TARCULUI, nr. 6 | TM | 0.0055 | 0.005388 | 0 | 0.4 | CFp | CBC | E-Distributie Banat SA | 12970398 | nu s-a emis ATR, e pe ANEXA2 din Ord.19/2022 | RO005E513274185/2 | 2022-11-07 | 2022-11-07
jud. TIMIS, loc. TIMISOARA, Strada Odeanu Anisoara, nr. 4 | TM | 0.006 | 0.00538 | 0 | 0.23 | CFp | CBC | E-Distributie Banat SA | 12970602 | nu s-a emis ATR, e pe ANEXA2 din Ord.19/2022 | RO005E511624339/2 | 2022-11-23 | 2022-11-23
jud. TIMIS, loc. LUGOJ, FUNDATURA Bocsei, nr. 1, ap. 4 | TM | 0.0024 | 0.002303 | 0 | 0.23 | CFp | CBC | E-Distributie Banat SA | 12971245 | nu s-a emis ATR, e pe ANEXA2 din Ord.19/2022 | RO005E511736883/2 | 2022-11-21 | 2022-11-21
jud. TIMIS, loc. SANNICOLAU MARE, Strada Marasesti, nr. 20 | TM | 0.0048 | 0.004664 | 0 | 0.4 | CFp | CBC | E-Distributie Banat SA | 12972419 | nu s-a emis ATR, e pe ANEXA2 din Ord.19/2022 | RO005E512595247/2 | 2022-11-18 | 2022-11-18
jud. ARAD, loc. ARAD, Strada 9 Mai, nr. 14 | AR | 0.01 | 0.0097 | 0 | 0.4 | CFp | CBC | E-Distributie Banat SA | 12972518 | nu s-a emis ATR, e pe ANEXA2 din Ord.19/2022 | RO005E520020967/3 | 2022-11-10 | 2022-11-10
jud. TIMIS, loc. PECIU NOU, Strada PECIU NOU, nr. 493 | TM | 0.01485 | 0.014542 | 0 | 0.4 | CFp | CBC | E-Distributie Banat SA | 12973426 | 2022-11-09 | RO005E512982023/2 | 2022-11-17 | 2022-11-17
jud. ARAD, loc. SANTANA, Strada CIMPULUI, nr. 101 | AR | 0.0057 | 0.005525 | 0 | 0.4 | CFp | CBC | E-Distributie Banat SA | 12974912 | nu s-a emis ATR, e pe ANEXA2 din Ord.19/2022 | RO005E521912733/2 | 2022-11-15 | 2022-11-15
jud. ARAD, loc. SANTANA, Strada 1 MAI, nr. 10 | AR | 0.0057 | 0.005525 | 0 | 0.23 | CFp | CBC | E-Distributie Banat SA | 12975090 | nu s-a emis ATR, e pe ANEXA2 din Ord.19/2022 | RO005E521926952/2 | 2022-11-16 | 2022-11-16
jud. TIMIS, loc. GIROC, Strada CRINULUI, nr. 81A | TM | 0.00485 | 0.004702 | 0 | 0.23 | CFp | CBC | E-Distributie Banat SA | 12975204 | nu s-a emis ATR, e pe ANEXA2 din Ord.19/2022 | RO005E513798771/2 | 2022-11-17 | 2022-11-17
jud. ARAD, loc. SANTANA, Strada OITUZ, nr. 65 | AR | 0.006 | 0.00578 | 0 | 0.23 | CFp | CBC | E-Distributie Banat SA | 12975690 | nu s-a emis ATR, e pe ANEXA2 din Ord.19/2022 | RO005E521932555/2 | 2022-11-17 | 2022-11-17
jud. CARAS-SEVERIN, loc. VALEA TIMISULUI, Strada Valea Timisului, nr. 60, ap. T | CS | 0.005 | 0.0047 | 0 | 0.4 | CFp | CBC | E-Distributie Banat SA | 12975960 | nu s-a emis ATR, e pe ANEXA2 din Ord.19/2022 | RO005E540515001/2 | 2022-11-08 | 2022-11-08
jud. TIMIS, loc. SANANDREI, Strada SINANDREI, nr. 738 | TM | 0.003 | 0.00293 | 0 | 0.23 | CFp | CBC | E-Distributie Banat SA | 12977545 | nu s-a emis ATR, e pe ANEXA2 din Ord.19/2022 | RO005E512836313/2 | 2022-11-01 | 2022-11-01
jud. TIMIS, loc. VARIAS, Strada VARIAS, nr. 574 | TM | 0.006 | 0.00578 | 0 | 0.23 | CFp | CBC | E-Distributie Banat SA | 12982788 | nu s-a emis ATR, e pe ANEXA2 din Ord.19/2022 | RO005E512789084/2 | 2022-11-18 | 2022-11-18
jud. HUNEDOARA, loc. HUNEDOARA, Strada ROMANILOR, nr. 68A | HD | 0.02 | 0.019599 | 0 | 0.4 | CFp | CBC | E-Distributie Banat SA | 12992212 | nu s-a emis ATR, e pe ANEXA2 din Ord.19/2022 | RO005E530451370/3 | 2022-11-21 | 2022-11-21
jud. TIMIS, loc. MURANI, Strada MURANI, nr. 319A | TM | 0.0137 | 0.013306 | 0 | 0.4 | CFp | CBC | E-Distributie Banat SA | 12993097 | nu s-a emis ATR, e pe ANEXA2 din Ord.19/2022 | RO005E513279056/2 | 2022-11-23 | 2022-11-23
jud. TIMIS, loc. TIMISOARA, Strada Briand Aristide, nr. 3A | TM | 0.005 | 0.00489 | 0 | 0.23 | CFp | CBC | E-Distributie Banat SA | 12994225 | nu s-a emis ATR, e pe ANEXA2 din Ord.19/2022 | RO005E512936156/2 | 2022-11-10 | 2022-11-10
jud. HUNEDOARA, loc. MUNCELU MARE, Strada MUNCELU MARE, nr. 43 | HD | 0.003 | 0.00293 | 0 | 0.23 | CFp | CBC | E-Distributie Banat SA | 12994354 | nu s-a emis ATR, e pe ANEXA2 din Ord.19/2022 | RO005E531235045/2 | 2022-11-18 | 2022-11-18
jud. ARAD, loc. ARAD, Strada Orizontului, nr. FN | AR | 0.008 | 0.00774 | 0 | 0.4 | CFp | CBC | E-Distributie Banat SA | 12994467 | nu s-a emis ATR, e pe ANEXA2 din Ord.19/2022 | RO005E522346274/2 | 2022-11-18 | 2022-11-18
jud. TIMIS, loc. TIMISOARA, Strada Branzeu Pius, doctor, nr. 10 | TM | 0.0048 | 0.004653 | 0 | 0.23 | CFp | CBC | E-Distributie Banat SA | 12994520 | nu s-a emis ATR, e pe ANEXA2 din Ord.19/2022 | RO005E512862053/2 | 2022-11-10 | 2022-11-10
jud. TIMIS, loc. GIROC, Strada TRANDAFIRILOR, nr. 102 | TM | 0.004 | 0.00342 | 0 | 0.23 | CFp | CBC | E-Distributie Banat SA | 12994535 | nu s-a emis ATR, e pe ANEXA2 din Ord.19/2022 | RO005E511448939/2 | 2022-11-15 | 2022-11-15
jud. TIMIS, loc. BECICHERECU MIC, Strada BECICHERECU MIC, nr. 573/B | TM | 0.011 | 0.01076 | 0 | 0.23 | CFp | CBC | E-Distributie Banat SA | 12994578 | nu s-a emis ATR, e pe ANEXA2 din Ord.19/2022 | RO005E512989570/3 | 2022-11-04 | 2022-11-04
jud. ARAD, loc. ARAD, Strada Petreanu Coriolan, nr. 22 | AR | 0.006 | 0.00578 | 0 | 0.23 | CFp | CBC | E-Distributie Banat SA | 12994690 | nu s-a emis ATR, e pe ANEXA2 din Ord.19/2022 | RO005E520192147/2 | 2022-11-15 | 2022-11-15
jud. TIMIS, loc. GHIRODA, Strada SCARISOARA, nr. 7 | TM | 0.0046 | 0.004458 | 0 | 0.23 | CFp | CBC | E-Distributie Banat SA | 12994786 | nu s-a emis ATR, e pe ANEXA2 din Ord.19/2022 | RO005E513004175/2 | 2022-11-21 | 2022-11-21
jud. TIMIS, loc. SAG, Strada XXXI, nr. 2B | TM | 0.01 | 0.0093 | 0 | 0.4 | CFp | CBC | E-Distributie Banat SA | 12995496 | nu s-a emis ATR, e pe ANEXA2 din Ord.19/2022 | RO005E513264386/3 | 2022-11-15 | 2022-11-15
jud. ARAD, loc. ZIMANDCUZ, Strada Zimandcuz, nr. 133 | AR | 0.005 | 0.0048 | 0 | 0.4 | CFp | CBC | E-Distributie Banat SA | 12996669 | nu s-a emis ATR, e pe ANEXA2 din Ord.19/2022 | RO005E522508106/2 | 2022-11-02 | 2022-11-02
jud. TIMIS, loc. SANMIHAIU ROMAN, Strada SINMIHAIU ROMAN, nr. 263 | TM | 0.006 | 0.005879 | 0 | 0.23 | CFp | CBC | E-Distributie Banat SA | 12996858 | nu s-a emis ATR, e pe ANEXA2 din Ord.19/2022 | RO005E511434046/2 | 2022-11-29 | 2022-11-29
jud. TIMIS, loc. PECIU NOU, Strada PECIU NOU, nr. 165, ap. SAD 2 | TM | 0.012 | 0.01166 | 0 | 0.4 | CFp | CBC | E-Distributie Banat SA | 12996965 | nu s-a emis ATR, e pe ANEXA2 din Ord.19/2022 | RO005E513097009/2 | 2022-11-24 | 2022-11-24
jud. TIMIS, loc. PECIU NOU, Strada PECIU NOU, nr. 165, ap. SAD 2 | TM | 0.012 | 0.01166 | 0 | 0.4 | CFp | CBC | E-Distributie Banat SA | 16045583 | 2023-03-27 | RO005E513096996/4 | 2023-04-11 | 2023-04-11
jud. ARAD, loc. SANLEANI, Strada SINLEANI, nr. 135 | AR | 0.0095 | 0.00925 | 0 | 0.4 | CFp | CBC | E-Distributie Banat SA | 12997092 | nu s-a emis ATR, e pe ANEXA2 din Ord.19/2022 | RO005E521805880/3 | 2022-11-25 | 2022-11-25
jud. TIMIS, loc. CHISODA, Strada RETEZAT, nr. 19A2 | TM | 0.005 | 0.004898 | 0 | 0.23 | CFp | CBC | E-Distributie Banat SA | 12997527 | nu s-a emis ATR, e pe ANEXA2 din Ord.19/2022 | RO005E513236879/2 | 2022-11-09 | 2022-11-09
jud. TIMIS, loc. TIMISOARA, Strada MURES, nr. 25 | TM | 0.005 | 0.004898 | 0 | 0.23 | CFp | CBC | E-Distributie Banat SA | 12997677 | nu s-a emis ATR, e pe ANEXA2 din Ord.19/2022 | RO005E510442527/2 | 2022-11-07 | 2022-11-07
jud. TIMIS, loc. TIMISOARA, Calea Buziasului, nr. 73, ap. 0 | TM | 0.006 | 0.00578 | 0 | 0.23 | CFp | CBC | E-Distributie Banat SA | 13000446 | nu s-a emis ATR, e pe ANEXA2 din Ord.19/2022 | RO005E511328587/2 | 2022-11-22 | 2022-11-22
jud. TIMIS, loc. TIMISOARA, Intrarea Weissmuller Johnny, nr. 4, bl. TEREN | TM | 0.0054 | 0.005291 | 0 | 0.23 | CFp | CBC | E-Distributie Banat SA | 13012778 | nu s-a emis ATR, e pe ANEXA2 din Ord.19/2022 | RO005E511727085/2 | 2022-11-29 | 2022-11-29
jud. TIMIS, loc. LOVRIN, Strada Lovrin, nr. 848 | TM | 0.00595 | 0.00583 | 0 | 0.4 | CFp | CBC | E-Distributie Banat SA | 13012889 | nu s-a emis ATR, e pe ANEXA2 din Ord.19/2022 | RO005E513383513/2 | 2022-11-10 | 2022-11-10
jud. ARAD, loc. HALMAGIU, Strada Valicutei, nr. 1 | AR | 0.0048 | 0.004664 | 0 | 0.23 | CFp | CBC | E-Distributie Banat SA | 13013405 | nu s-a emis ATR, e pe ANEXA2 din Ord.19/2022 | RO005E521035290/3 | 2022-11-17 | 2022-11-17
jud. TIMIS, loc. TIMISOARA, Intrarea Weissmuller Johnny, nr. 5, bl. -, sc. -, ap. CASA | TM | 0.0072 | 0.007055 | 0 | 0.4 | CFp | CBC | E-Distributie Banat SA | 13013493 | nu s-a emis ATR, e pe ANEXA2 din Ord.19/2022 | RO005E510863838/2 | 2022-11-28 | 2022-11-28
jud. ARAD, loc. ARAD, Strada Constitutiei, nr. 115 | AR | 0.0198 | 0.019401 | 0 | 0.4 | CFp | CBC | E-Distributie Banat SA | 13013617 | nu s-a emis ATR, e pe ANEXA2 din Ord.19/2022 | RO005E522527815/2 | 2022-11-15 | 2022-11-15
jud. TIMIS, loc. CARPINIS, Strada III, nr. 62 | TM | 0.0101 | 0.009769 | 0 | 0.4 | CFp | CBC | E-Distributie Banat SA | 13013954 | nu s-a emis ATR, e pe ANEXA2 din Ord.19/2022 | RO005E512520357/3 | 2022-11-22 | 2022-11-22
jud. CARAS-SEVERIN, loc. BOCSA, Strada TIMISORII, nr. 3A | CS | 0.3239 | 0.31722 | 0 | 20 | CFp | CBC | E-Distributie Banat SA | 13014751 | nu s-a emis ATR, e pe ANEXA2 din Ord.19/2022 | RO005E541566974/2 | 2022-11-23 | 2022-11-23
jud. TIMIS, loc. SANMIHAIU GERMAN, Strada SINMIHAIU GERM, nr. 266 | TM | 0.0077 | 0.007446 | 0 | 0.4 | CFp | CBC | E-Distributie Banat SA | 13014795 | nu s-a emis ATR, e pe ANEXA2 din Ord.19/2022 | RO005E513276525/2 | 2022-11-10 | 2022-11-10
jud. TIMIS, loc. SACALAZ, Strada Intravilan, nr. 198/C | TM | 0.01 | 0.009798 | 0 | 0.4 | CFp | CBC | E-Distributie Banat SA | 13015917 | nu s-a emis ATR, e pe ANEXA2 din Ord.19/2022 | RO005E513467921/2 | 2022-11-16 | 2022-11-16
jud. TIMIS, loc. TIMISOARA, Strada DIMITRIE DINICU, nr. 37 | TM | 0.005 | 0.00485 | 0 | 0.4 | CFp | CBC | E-Distributie Banat SA | 13016227 | nu s-a emis ATR, e pe ANEXA2 din Ord.19/2022 | RO005E513183825/2 | 2022-11-09 | 2022-11-09
jud. ARAD, loc. ARAD, ALEEA I INSULA MURES, nr. 53, bl. CVARTAL7 | AR | 0.005 | 0.0048 | 0 | 0.23 | CFp | CBC | E-Distributie Banat SA | 13016825 | nu s-a emis ATR, e pe ANEXA2 din Ord.19/2022 | RO005E520047067/2 | 2022-11-02 | 2022-11-02
jud. TIMIS, loc. LUGOJ, Strada DIMITRIE CANTEMIR, nr. 1, ap. 2 | TM | 0.005 | 0.00489 | 0 | 0.23 | CFp | CBC | E-Distributie Banat SA | 13017778 | nu s-a emis ATR, e pe ANEXA2 din Ord.19/2022 | RO005E511846313/2 | 2022-11-03 | 2022-11-03
jud. TIMIS, loc. TIMISOARA, Strada Sirianu Rusu, nr. 38, ap. 1 | TM | 0.00595 | 0.00578 | 0 | 0.23 | CFp | CBC | E-Distributie Banat SA | 13017902 | nu s-a emis ATR, e pe ANEXA2 din Ord.19/2022 | RO005E510838807/2 | 2022-11-18 | 2022-11-18
jud. TIMIS, loc. TIMISOARA, Strada Nottara Constantin, nr. 9 | TM | 0.0195 | 0.018851 | 0 | 0.4 | CFp | CBC | E-Distributie Banat SA | 13017937 | 2022-11-09 | RO005E510336181/2 | 2022-11-23 | 2022-11-23
jud. TIMIS, loc. FAGET, Strada ABATORULUI, nr. 1 | TM | 0.004 | 0.003919 | 0 | 0.23 | CFp | CBC | E-Distributie Banat SA | 13018130 | nu s-a emis ATR, e pe ANEXA2 din Ord.19/2022 | RO005E512048598/2 | 2022-11-25 | 2022-11-25
jud. TIMIS, loc. TIMISOARA, Strada Bontila Ioan, doctor, nr. 34, ap. 2 | TM | 0.0059 | 0.005796 | 0 | 0.23 | CFp | CBC | E-Distributie Banat SA | 13018255 | nu s-a emis ATR, e pe ANEXA2 din Ord.19/2022 | RO005E510836085/2 | 2022-11-25 | 2022-11-25
jud. TIMIS, loc. DUMBRAVITA, Strada LICEANU, nr. 3 | TM | 0.01 | 0.009799 | 0 | 0.4 | CFp | CBC | E-Distributie Banat SA | 13018364 | nu s-a emis ATR, e pe ANEXA2 din Ord.19/2022 | RO005E513542420/2 | 2022-11-04 | 2022-11-04
jud. TIMIS, loc. COVACI, Strada COVACI, nr. 185 | TM | 0.005 | 0.004899 | 0 | 0.4 | CFp | CBC | E-Distributie Banat SA | 13018425 | nu s-a emis ATR, e pe ANEXA2 din Ord.19/2022 | RO005E512891808/2 | 2022-11-24 | 2022-11-24
jud. CARAS-SEVERIN, loc. BOCSA ROMANA, Strada Pandurilor, nr. 15* | CS | 0.005 | 0.0047 | 0 | 0.4 | CFp | CBC | E-Distributie Banat SA | 13035734 | nu s-a emis ATR, e pe ANEXA2 din Ord.19/2022 | RO005E541461631/2 | 2022-11-21 | 2022-11-21
jud. TIMIS, loc. TIMISOARA, Strada MAGNOLIEI, nr. 6 | TM | 0.005 | 0.0048 | 0 | 0.23 | CFp | CBC | E-Distributie Banat SA | 13036354 | nu s-a emis ATR, e pe ANEXA2 din Ord.19/2022 | RO005E513366671/2 | 2022-11-15 | 2022-11-15
jud. TIMIS, loc. TIMISOARA, Strada Jumanca Pavel, nr. 10 | TM | 0.0122 | 0.011906 | 0 | 0.4 | CFp | CBC | E-Distributie Banat SA | 13036420 | nu s-a emis ATR, e pe ANEXA2 din Ord.19/2022 | RO005E512932578/2 | 2022-11-22 | 2022-11-22
jud. TIMIS, loc. MOSNITA NOUA, Strada Dublin, nr. 8, ap. 1 | TM | 0.0069 | 0.00676 | 0 | 0.23 | CFp | CBC | E-Distributie Banat SA | 13036593 | nu s-a emis ATR, e pe ANEXA2 din Ord.19/2022 | RO005E513245015/4 | 2022-11-03 | 2022-11-03
jud. TIMIS, loc. ICTAR-BUDINTI, Strada ICTAR, nr. 54 | TM | 0.006 | 0.00587 | 0 | 0.23 | CFp | CBC | E-Distributie Banat SA | 13061921 | nu s-a emis ATR, e pe ANEXA2 din Ord.19/2022 | RO005E511994216/2 | 2022-11-10 | 2022-11-10
jud. TIMIS, loc. TIMISOARA, Strada SALCEANU CORNELIA, nr. 14, et. 0731320847 | TM | 0.0046 | 0.004408 | 0 | 0.23 | CFp | CBC | E-Distributie Banat SA | 13073718 | nu s-a emis ATR, e pe ANEXA2 din Ord.19/2022 | RO005E511195950/2 | 2022-11-10 | 2022-11-10
jud. ARAD, loc. SIRIA, Strada Ion Creanga, nr. 208/A, bl. -, sc. -, et. -, ap. - | AR | 0.005 | 0.0048 | 0 | 0.4 | CFp | CBC | E-Distributie Banat SA | 13074281 | nu s-a emis ATR, e pe ANEXA2 din Ord.19/2022 | RO005E522378088/2 | 2022-11-21 | 2022-11-21
jud. ARAD, loc. TURNU, Strada -, nr. 413 | AR | 0.006 | 0.005879 | 0 | 0.23 | CFp | CBC | E-Distributie Banat SA | 13075129 | nu s-a emis ATR, e pe ANEXA2 din Ord.19/2022 | RO005E521778474/2 | 2022-11-26 | 2022-11-26
jud. TIMIS, loc. TIMISOARA, Strada SALIGNY ANGHEL, nr. 1, ap. 0 | TM | 0.006 | 0.00587 | 0 | 0.23 | CFp | CBC | E-Distributie Banat SA | 13075414 | nu s-a emis ATR, e pe ANEXA2 din Ord.19/2022 | RO005E510798914/2 | 2022-11-24 | 2022-11-24
jud. ARAD, loc. ARAD, Strada Tichindeal Dimitrie, nr. 42A | AR | 0.02 | 0.019599 | 0 | 0.4 | CFp | CBC | E-Distributie Banat SA | 13075685 | nu s-a emis ATR, e pe ANEXA2 din Ord.19/2022 | RO005E520370358/3 | 2022-11-22 | 2022-11-22
jud. HUNEDOARA, loc. PETROSANI, Strada Vacarescu Enachita, nr. 7.2 | HD | 0.006 | 0.00582 | 0 | 0.23 | CFp | CBC | E-Distributie Banat SA | 13075706 | nu s-a emis ATR, e pe ANEXA2 din Ord.19/2022 | RO005E531569203/2 | 2022-11-24 | 2022-11-24
jud. ARAD, loc. SANTANA, Strada PACII, nr. 39\ | AR | 0.005 | 0.0048 | 0 | 0.4 | CFp | CBC | E-Distributie Banat SA | 13076610 | nu s-a emis ATR, e pe ANEXA2 din Ord.19/2022 | RO005E521935165/2 | 2022-11-10 | 2022-11-10
jud. ARAD, loc. NADAB, Strada NADAB, nr. 350 | AR | 0.005 | 0.0048 | 0 | 0.23 | CFp | CBC | E-Distributie Banat SA | 13077119 | nu s-a emis ATR, e pe ANEXA2 din Ord.19/2022 | RO005E521430817/2 | 2022-11-17 | 2022-11-17
jud. TIMIS, loc. TIMISOARA, Strada Georgevici Vasile, nr. 3 | TM | 0.005 | 0.0048 | 0 | 0.4 | CFp | CBC | E-Distributie Banat SA | 13077450 | nu s-a emis ATR, e pe ANEXA2 din Ord.19/2022 | RO005E513617085/3 | 2022-11-17 | 2022-11-17
jud. HUNEDOARA, loc. ARCHIA, Strada ARCHIA, nr. FN | HD | 0.0151 | 0.01475 | 0 | 0.4 | CFp | CBC | E-Distributie Banat SA | 13078237 | nu s-a emis ATR, e pe ANEXA2 din Ord.19/2022 | RO005E532425991/2 | 2022-11-23 | 2022-11-23
jud. TIMIS, loc. BECICHERECU MIC, Strada Intravilan, nr. 873 | TM | 0.0099 | 0.009697 | 0 | 0.4 | CFp | CBC | E-Distributie Banat SA | 13078452 | nu s-a emis ATR, e pe ANEXA2 din Ord.19/2022 | RO005E513663581/2 | 2022-11-23 | 2022-11-23
jud. TIMIS, loc. TIMISOARA, Strada ORASTIE, nr. 26 | TM | 0.005 | 0.004899 | 0 | 0.4 | CFp | CBC | E-Distributie Banat SA | 13079054 | nu s-a emis ATR, e pe ANEXA2 din Ord.19/2022 | RO005E510260604/2 | 2022-11-23 | 2022-11-23
jud. TIMIS, loc. CARPINIS, Strada XIV, nr. 22 | TM | 0.006 | 0.005879 | 0 | 0.23 | CFp | CBC | E-Distributie Banat SA | 13080076 | nu s-a emis ATR, e pe ANEXA2 din Ord.19/2022 | RO005E512572668/2 | 2022-11-16 | 2022-11-16
jud. TIMIS, loc. DUMBRAVITA, Strada BELGRAD, nr. 32, ap. 1 | TM | 0.006 | 0.00587 | 0 | 0.23 | CFp | CBC | E-Distributie Banat SA | 13080441 | nu s-a emis ATR, e pe ANEXA2 din Ord.19/2022 | RO005E514108553/2 | 2022-11-17 | 2022-11-17
jud. TIMIS, loc. SANANDREI, Strada SINANDREI, nr. 9 | TM | 0.0059 | 0.005729 | 0 | 0.23 | CFp | CBC | E-Distributie Banat SA | 13080877 | nu s-a emis ATR, e pe ANEXA2 din Ord.19/2022 | RO005E511429095/2 | 2022-11-07 | 2022-11-07
jud. ARAD, loc. GHIOROC, Strada GHIOROC, nr. 294 | AR | 0.006 | 0.00578 | 0 | 0.23 | CFp | CBC | E-Distributie Banat SA | 13081096 | nu s-a emis ATR, e pe ANEXA2 din Ord.19/2022 | RO005E521566705/2 | 2022-11-21 | 2022-11-21
jud. TIMIS, loc. TIMISOARA, Strada Dobosan Moise, nr. 148, ap. 0 | TM | 0.0059 | 0.005729 | 0 | 0.23 | CFp | CBC | E-Distributie Banat SA | 13082271 | nu s-a emis ATR, e pe ANEXA2 din Ord.19/2022 | RO005E510032768/2 | 2022-11-10 | 2022-11-10
jud. TIMIS, loc. TIMISOARA, Bulevardul Liviu Rebreanu, nr. 81A, ap. 0 | TM | 0.00595 | 0.005786 | 0 | 0.4 | CFp | CBC | E-Distributie Banat SA | 13082347 | nu s-a emis ATR, e pe ANEXA2 din Ord.19/2022 | RO005E510283845/2 | 2022-11-03 | 2022-11-03
jud. TIMIS, loc. JIMBOLIA, Strada Slavici Ion, nr. 33 | TM | 0.0036 | 0.003527 | 0 | 0.4 | CFp | CBC | E-Distributie Banat SA | 13089511 | nu s-a emis ATR, e pe ANEXA2 din Ord.19/2022 | RO005E512484637/2 | 2022-11-15 | 2022-11-15
jud. TIMIS, loc. GIROC, Strada BEGA, nr. 43A3 | TM | 0.01 | 0.00979 | 0 | 0.4 | CFp | CBC | E-Distributie Banat SA | 13089911 | nu s-a emis ATR, e pe ANEXA2 din Ord.19/2022 | RO005E513915525/2 | 2022-11-16 | 2022-11-16
jud. ARAD, loc. CHISINDIA, Strada Chisindia, nr. 279 | AR | 0.005 | 0.00489 | 0 | 0.23 | CFp | CBC | E-Distributie Banat SA | 13090078 | nu s-a emis ATR, e pe ANEXA2 din Ord.19/2022 | RO005E521244618/2 | 2022-11-17 | 2022-11-17
jud. TIMIS, loc. TIMISOARA, Strada Zamfirescu Duiliu, nr. 17 | TM | 0.005 | 0.0044 | 0 | 0.4 | CFp | CBC | E-Distributie Banat SA | 13090820 | nu s-a emis ATR, e pe ANEXA2 din Ord.19/2022 | RO005E513117866/2 | 2022-11-21 | 2022-11-21
jud. ARAD, loc. VLADIMIRESCU, Strada Inului, nr. 28 | AR | 0.005 | 0.004899 | 0 | 0.23 | CFp | CBC | E-Distributie Banat SA | 13091221 | nu s-a emis ATR, e pe ANEXA2 din Ord.19/2022 | RO005E522441876/2 | 2022-11-21 | 2022-11-21
jud. TIMIS, loc. SACALAZ, Strada Armoniei, nr. 17, bl. -, sc. -, et. -, ap. - | TM | 0.01 | 0.0097 | 0 | 0.4 | CFp | CBC | E-Distributie Banat SA | 13091553 | nu s-a emis ATR, e pe ANEXA2 din Ord.19/2022 | RO005E511573983/2 | 2022-11-23 | 2022-11-23
jud. TIMIS, loc. MOSNITA NOUA, Strada IELELOR, nr. 3 | TM | 0.005 | 0.004899 | 0 | 0.4 | CFp | CBC | E-Distributie Banat SA | 13091975 | nu s-a emis ATR, e pe ANEXA2 din Ord.19/2022 | RO005E514102692/2 | 2022-11-23 | 2022-11-23
jud. TIMIS, loc. SANNICOLAU MARE, Strada Comlosului, nr. 6, ap. 0 | TM | 0.005 | 0.004899 | 0 | 0.23 | CFp | CBC | E-Distributie Banat SA | 13092750 | nu s-a emis ATR, e pe ANEXA2 din Ord.19/2022 | RO005E512632014/2 | 2022-11-29 | 2022-11-29
jud. CARAS-SEVERIN, loc. CARANSEBES, Strada TEIUSULUI, nr. 14 | CS | 0.006 | 0.00578 | 0 | 0.23 | CFp | CBC | E-Distributie Banat SA | 13093038 | nu s-a emis ATR, e pe ANEXA2 din Ord.19/2022 | RO005E540590352/2 | 2022-11-18 | 2022-11-18
jud. TIMIS, loc. PADURENI, Strada PADURENI, nr. 387/A | TM | 0.005 | 0.004899 | 0 | 0.4 | CFp | CBC | E-Distributie Banat SA | 13094849 | nu s-a emis ATR, e pe ANEXA2 din Ord.19/2022 | RO005E513814950/2 | 2022-11-17 | 2022-11-17
jud. TIMIS, loc. TIPARI, Strada SAT/LOCALITATE TIPARI, strada TIPARI, NR.97, nr. 97 | TM | 0.0044 | 0.004311 | 0 | 0.4 | CFp | CBC | E-Distributie Banat SA | 13094907 | nu s-a emis ATR, e pe ANEXA2 din Ord.19/2022 | RO005E513805714/2 | 2022-11-15 | 2022-11-15
jud. CARAS-SEVERIN, loc. OTELU ROSU, Strada GARII, nr. 47 | CS | 0.005 | 0.0047 | 0 | 0.4 | CFp | CBC | E-Distributie Banat SA | 13095279 | nu s-a emis ATR, e pe ANEXA2 din Ord.19/2022 | RO005E541346644/2 | 2022-11-17 | 2022-11-17
jud. TIMIS, loc. DUDESTII VECHI, Strada DUDESTII VECHI, nr. 63 | TM | 0.0082 | 0.008016 | 0 | 0.23 | CFp | CBC | E-Distributie Banat SA | 13096512 | nu s-a emis ATR, e pe ANEXA2 din Ord.19/2022 | RO005E512697891/3 | 2022-11-21 | 2022-11-21
jud. ARAD, loc. MANDRULOC, Strada MINDRULOC, nr. 333 | AR | 0.005 | 0.0048 | 0 | 0.4 | CFp | CBC | E-Distributie Banat SA | 13096661 | nu s-a emis ATR, e pe ANEXA2 din Ord.19/2022 | RO005E521735770/3 | 2022-11-17 | 2022-11-17
jud. ARAD, loc. FELNAC, Strada FELNAC, nr. 898 | AR | 0.005 | 0.0048 | 0 | 0.4 | CFp | CBC | E-Distributie Banat SA | 13096703 | nu s-a emis ATR, e pe ANEXA2 din Ord.19/2022 | RO005E522399317/2 | 2022-11-24 | 2022-11-24
jud. TIMIS, loc. SANNICOLAU MARE, Strada Marasesti, nr. 9 | TM | 0.003 | 0.002939 | 0 | 0.23 | CFp | CBC | E-Distributie Banat SA | 13096732 | nu s-a emis ATR, e pe ANEXA2 din Ord.19/2022 | RO005E512638290/2 | 2022-11-29 | 2022-11-29
jud. TIMIS, loc. MOSNITA VECHE, Strada CIACOVA, nr. 19 | TM | 0.006 | 0.005879 | 0 | 0.23 | CFp | CBC | E-Distributie Banat SA | 13097277 | nu s-a emis ATR, e pe ANEXA2 din Ord.19/2022 | RO005E513632026/2 | 2022-11-18 | 2022-11-18
jud. TIMIS, loc. DUMBRAVITA, Strada PANSELUTELOR, nr. 8 | TM | 0.006 | 0.005875 | 0 | 0.4 | CFp | CBC | E-Distributie Banat SA | 13097669 | nu s-a emis ATR, e pe ANEXA2 din Ord.19/2022 | RO005E513313819/2 | 2022-11-18 | 2022-11-18
jud. CARAS-SEVERIN, loc. CARANSEBES, Strada CARASULUI, nr. 37 | CS | 0.003 | 0.002939 | 0 | 0.23 | CFp | CBC | E-Distributie Banat SA | 13098541 | nu s-a emis ATR, e pe ANEXA2 din Ord.19/2022 | RO005E540590688/2 | 2022-11-17 | 2022-11-17
jud. HUNEDOARA, loc. ORASTIE, Strada DEALU MIC, nr. 133 | HD | 0.01 | 0.00977 | 0 | 0.4 | CFp | CBC | E-Distributie Banat SA | 13098559 | nu s-a emis ATR, e pe ANEXA2 din Ord.19/2022 | RO005E530647849/2 | 2022-11-28 | 2022-11-28
jud. TIMIS, loc. MOSNITA VECHE, Strada Viorelelor, nr. 12 | TM | 0.006 | 0.00578 | 0 | 0.23 | CFp | CBC | E-Distributie Banat SA | 13101429 | nu s-a emis ATR, e pe ANEXA2 din Ord.19/2022 | RO005E513384424/2 | 2022-11-23 | 2022-11-23
jud. TIMIS, loc. GIROC, Strada TIMIS, nr. 48B | TM | 0.0057 | 0.005556 | 0 | 0.23 | CFp | CBC | E-Distributie Banat SA | 13105684 | nu s-a emis ATR, e pe ANEXA2 din Ord.19/2022 | RO005E513185793/2 | 2022-11-10 | 2022-11-10
jud. TIMIS, loc. DETA, ALEEA REVOLUTIEI, nr. 4 | TM | 0.02 | 0.01959 | 0 | 0.4 | CFp | CBC | E-Distributie Banat SA | 13105927 | nu s-a emis ATR, e pe ANEXA2 din Ord.19/2022 | RO005E513388484/3 | 2022-11-28 | 2022-11-28
jud. HUNEDOARA, loc. HUNEDOARA, Strada Grigorescu, pictor, nr. 14, bl. 14, ap. 2 | HD | 0.01 | 0.00979 | 0 | 0.4 | CFp | CBC | E-Distributie Banat SA | 13106439 | nu s-a emis ATR, e pe ANEXA2 din Ord.19/2022 | RO005E530333559/3 | 2022-11-17 | 2022-11-17
jud. TIMIS, loc. BILED, Strada BILED, nr. 687 | TM | 0.003 | 0.002939 | 0 | 0.23 | CFp | CBC | E-Distributie Banat SA | 13106481 | nu s-a emis ATR, e pe ANEXA2 din Ord.19/2022 | RO005E511556120/2 | 2022-11-09 | 2022-11-09
jud. TIMIS, loc. SECEANI, Strada SECEANI, nr. 1 | TM | 0.0098 | 0.009584 | 0 | 0.4 | CFp | CBC | E-Distributie Banat SA | 13108025 | nu s-a emis ATR, e pe ANEXA2 din Ord.19/2022 | RO005E513279371/2 | 2022-11-18 | 2022-11-18
jud. TIMIS, loc. SECEANI, Strada SECEANI, nr. 1 | TM | 0.0049 | 0.004792 | 0 | 0.23 | CFp | CBC | E-Distributie Banat SA | 13108542 | nu s-a emis ATR, e pe ANEXA2 din Ord.19/2022 | RO005E511609062/2 | 2022-11-21 | 2022-11-21
jud. TIMIS, loc. TIMISOARA, Strada ZOLA EMILE, nr. 168 | TM | 0.0046 | 0.004008 | 0 | 0.23 | CFp | CBC | E-Distributie Banat SA | 13108634 | nu s-a emis ATR, e pe ANEXA2 din Ord.19/2022 | RO005E511200508/3 | 2022-11-21 | 2022-11-21
jud. HUNEDOARA, loc. ORASTIE, Strada Horia, nr. 22 | HD | 0.005 | 0.00487 | 0 | 0.23 | CFp | CBC | E-Distributie Banat SA | 13109134 | nu s-a emis ATR, e pe ANEXA2 din Ord.19/2022 | RO005E530635981/2 | 2022-11-24 | 2022-11-24
jud. TIMIS, loc. TIMISOARA, Strada IZLAZ, nr. 24 | TM | 0.0055 | 0.00538 | 0 | 0.4 | CFp | CBC | E-Distributie Banat SA | 13109177 | nu s-a emis ATR, e pe ANEXA2 din Ord.19/2022 | RO005E513715589/2 | 2022-11-17 | 2022-11-17
jud. ARAD, loc. ARAD, ALEEA X INSULA MURES, nr. 58, bl. cvartal23 | AR | 0.005 | 0.0048 | 0 | 0.23 | CFp | CBC | E-Distributie Banat SA | 13109209 | 2022-11-21 | RO005E520048260/2 | 2022-11-28 | 2022-11-28
jud. HUNEDOARA, loc. ORASTIE, Strada VASILE ALECSANDRI, nr. 7 | HD | 0.008 | 0.00782 | 0 | 0.4 | CFp | CBC | E-Distributie Banat SA | 13109234 | nu s-a emis ATR, e pe ANEXA2 din Ord.19/2022 | RO005E532358525/2 | 2022-11-24 | 2022-11-24
jud. TIMIS, loc. BILED, Strada BILED, nr. 246 | TM | 0.006 | 0.00587 | 0 | 0.23 | CFp | CBC | E-Distributie Banat SA | 13109303 | nu s-a emis ATR, e pe ANEXA2 din Ord.19/2022 | RO005E511605259/2 | 2022-11-17 | 2022-11-17
jud. TIMIS, loc. TIMISOARA, Strada str. Azaleelor, nr. 15 | TM | 0.008 | 0.007839 | 0 | 0.4 | CFp | CBC | E-Distributie Banat SA | 13110015 | nu s-a emis ATR, e pe ANEXA2 din Ord.19/2022 | RO005E513380835/2 | 2022-11-23 | 2022-11-23
jud. TIMIS, loc. CHISODA, Strada CARAIMAN, nr. 13 | TM | 0.0162 | 0.015875 | 0 | 0.4 | CFp | CBC | E-Distributie Banat SA | 13110082 | nu s-a emis ATR, e pe ANEXA2 din Ord.19/2022 | RO005E511379516/2 | 2022-11-28 | 2022-11-28
jud. TIMIS, loc. BUCOVAT (REMETEA MARE), Strada CARTIER MARIA PARC, nr. 566 | TM | 0.0049 | 0.004762 | 0 | 0.4 | CFp | CBC | E-Distributie Banat SA | 13110566 | nu s-a emis ATR, e pe ANEXA2 din Ord.19/2022 | RO005E513611955/1 | 2022-11-28 | 2022-11-28
jud. TIMIS, loc. TIMISOARA, Strada Uta Ioan, colonel martir, nr. 29, ap. 0 | TM | 0.006 | 0.00573 | 0 | 0.23 | CFp | CBC | E-Distributie Banat SA | 13111388 | nu s-a emis ATR, e pe ANEXA2 din Ord.19/2022 | RO005E510042994/2 | 2022-11-17 | 2022-11-17
jud. CARAS-SEVERIN, loc. CARANSEBES, Strada NICOLAE PERESCU, nr. 10 | CS | 0.006 | 0.00568 | 0 | 0.4 | CFp | CBC | E-Distributie Banat SA | 13111449 | nu s-a emis ATR, e pe ANEXA2 din Ord.19/2022 | RO005E540484972/2 | 2022-11-25 | 2022-11-25
jud. TIMIS, loc. GHIRODA, Calea Lugojului, nr. 134/8 | TM | 0.036 | 0.03513 | 0 | 0.4 | CFp | CBC | E-Distributie Banat SA | 13112147 | nu s-a emis ATR, e pe ANEXA2 din Ord.19/2022 | RO005E513280889/2 | 2022-11-21 | 2022-11-21
jud. ARAD, loc. ARAD, Strada Horga Nicolae, nr. 1, bl. -, sc. -, et. -, ap. - | AR | 0.0092 | 0.008928 | 0 | 0.4 | CFp | CBC | E-Distributie Banat SA | 13112248 | nu s-a emis ATR, e pe ANEXA2 din Ord.19/2022 | RO005E522030061/3 | 2022-11-24 | 2022-11-24
jud. CARAS-SEVERIN, loc. EZERIS, Strada EZERIS, nr. 449 | CS | 0.005 | 0.0047 | 0 | 0.4 | CFp | CBC | E-Distributie Banat SA | 13112420 | nu s-a emis ATR, e pe ANEXA2 din Ord.19/2022 | RO005E541573028/2 | 2022-11-24 | 2022-11-24
jud. TIMIS, loc. SANANDREI, Strada RASARITULUI, nr. 17/E | TM | 0.006 | 0.005879 | 0 | 0.4 | CFp | CBC | E-Distributie Banat SA | 13113061 | nu s-a emis ATR, e pe ANEXA2 din Ord.19/2022 | RO005E513540338/2 | 2022-11-13 | 2022-11-13
jud. ARAD, loc. ARAD, Strada Creanga Ion, nr. 2F | AR | 0.008 | 0.00783 | 0 | 0.4 | CFp | CBC | E-Distributie Banat SA | 13115163 | nu s-a emis ATR, e pe ANEXA2 din Ord.19/2022 | RO005E522448738/2 | 2022-11-16 | 2022-11-16
jud. TIMIS, loc. LUGOJ, Strada PANSELELOR, nr. 40 | TM | 0.01 | 0.00975 | 0 | 0.4 | CFp | CBC | E-Distributie Banat SA | 13115474 | nu s-a emis ATR, e pe ANEXA2 din Ord.19/2022 | RO005E513067613/3 | 2022-11-09 | 2022-11-09
jud. TIMIS, loc. BEREGSAU MARE, Strada III, nr. 145 | TM | 0.0048 | 0.004684 | 0 | 0.4 | CFp | CBC | E-Distributie Banat SA | 13117321 | nu s-a emis ATR, e pe ANEXA2 din Ord.19/2022 | RO005E512527275/2 | 2022-11-17 | 2022-11-17
jud. TIMIS, loc. GIARMATA, Strada GIARMATA, nr. 1119 | TM | 0.005 | 0.0048 | 0 | 0.23 | CFp | CBC | E-Distributie Banat SA | 13122840 | nu s-a emis ATR, e pe ANEXA2 din Ord.19/2022 | RO005E511534058/2 | 2022-11-29 | 2022-11-29
jud. TIMIS, loc. GIROC, Calea TIMISOAREI, nr. 6 | TM | 0.005 | 0.00485 | 0 | 0.4 | CFp | CBC | E-Distributie Banat SA | 13122968 | nu s-a emis ATR, e pe ANEXA2 din Ord.19/2022 | RO005E512928584/2 | 2022-11-18 | 2022-11-18
jud. TIMIS, loc. FAGET, Strada Stefan cel Mare, nr. 58 | TM | 0.003 | 0.002939 | 0 | 0.23 | CFp | CBC | E-Distributie Banat SA | 13123559 | nu s-a emis ATR, e pe ANEXA2 din Ord.19/2022 | RO005E512043391/2 | 2022-11-17 | 2022-11-17
jud. TIMIS, loc. TIMISOARA, Strada DR IOAN MURESAN, nr. 7, ap. 2 | TM | 0.007 | 0.006879 | 0 | 0.4 | CFp | CBC | E-Distributie Banat SA | 13123587 | nu s-a emis ATR, e pe ANEXA2 din Ord.19/2022 | RO005E511047473/2 | 2022-11-29 | 2022-11-29
jud. TIMIS, loc. GHIRODA, Strada HERCULANE, nr. 7 | TM | 0.01 | 0.00979 | 0 | 0.4 | CFp | CBC | E-Distributie Banat SA | 13125287 | nu s-a emis ATR, e pe ANEXA2 din Ord.19/2022 | RO005E513955114/2 | 2022-11-17 | 2022-11-17
jud. TIMIS, loc. DUMBRAVITA, Strada IOSEPH HAYDN, nr. 30B, ap. 2 | TM | 0.009 | 0.00881 | 0 | 0.4 | CFp | CBC | E-Distributie Banat SA | 13125501 | nu s-a emis ATR, e pe ANEXA2 din Ord.19/2022 | RO005E513085411/3 | 2022-11-22 | 2022-11-22
jud. TIMIS, loc. SANMIHAIU ROMAN, Strada SINMIHAIU ROMAN, nr. 403101 | TM | 0.005 | 0.004899 | 0 | 0.23 | CFp | CBC | E-Distributie Banat SA | 13125696 | nu s-a emis ATR, e pe ANEXA2 din Ord.19/2022 | RO005E513380587/2 | 2022-11-17 | 2022-11-17
jud. HUNEDOARA, loc. GENERAL BERTHELOT, Strada General Berthelot, nr. FN | HD | 0.015 | 0.01455 | 0 | 0.4 | CFp | CBC | E-Distributie Banat SA | 13125794 | nu s-a emis ATR, e pe ANEXA2 din Ord.19/2022 | RO005E531489608/3 | 2022-11-28 | 2022-11-28
jud. TIMIS, loc. TIMISOARA, Strada SOMES, nr. 1, ap. 2 | TM | 0.0036 | 0.003518 | 0 | 0.23 | CFp | CBC | E-Distributie Banat SA | 13125999 | nu s-a emis ATR, e pe ANEXA2 din Ord.19/2022 | RO005E511241659/2 | 2022-11-17 | 2022-11-17
jud. TIMIS, loc. TIMISOARA, Strada Bizet George, nr. 4 | TM | 0.006 | 0.005875 | 0 | 0.4 | CFp | CBC | E-Distributie Banat SA | 13126857 | nu s-a emis ATR, e pe ANEXA2 din Ord.19/2022 | RO005E513126046/2 | 2022-11-17 | 2022-11-17
jud. ARAD, loc. ARAD, Strada Saguna Andrei, nr. 152 | AR | 0.0045 | 0.004409 | 0 | 0.23 | CFp | CBC | E-Distributie Banat SA | 13126882 | nu s-a emis ATR, e pe ANEXA2 din Ord.19/2022 | RO005E520598833/2 | 2022-11-21 | 2022-11-21
jud. TIMIS, loc. JIMBOLIA, ALEEA CITO, nr. 14 | TM | 0.0054 | 0.005104 | 0 | 0.4 | CFp | CBC | E-Distributie Banat SA | 13127154 | nu s-a emis ATR, e pe ANEXA2 din Ord.19/2022 | RO005E513231313/2 | 2022-11-14 | 2022-11-14
jud. ARAD, loc. PAULIS, Strada PAULIS, nr. 427 | AR | 0.01 | 0.009799 | 0 | 0.4 | CFp | CBC | E-Distributie Banat SA | 13127166 | nu s-a emis ATR, e pe ANEXA2 din Ord.19/2022 | RO005E522364252/2 | 2022-11-23 | 2022-11-23
jud. ARAD, loc. ARAD, Strada Saguna Andrei, nr. 152 | AR | 0.005 | 0.004899 | 0 | 0.23 | CFp | CBC | E-Distributie Banat SA | 13127214 | nu s-a emis ATR, e pe ANEXA2 din Ord.19/2022 | RO005E520598822/2 | 2022-11-18 | 2022-11-18
jud. ARAD, loc. SIRIA, Strada 6 Martie, nr. 1446 | AR | 0.006 | 0.005879 | 0 | 0.23 | CFp | CBC | E-Distributie Banat SA | 13127253 | nu s-a emis ATR, e pe ANEXA2 din Ord.19/2022 | RO005E521105221/2 | 2022-11-18 | 2022-11-18
jud. TIMIS, loc. DUMBRAVITA, Strada TOLEDO, nr. 6 | TM | 0.01197 | 0.01172 | 0 | 0.4 | CFp | CBC | E-Distributie Banat SA | 13127852 | nu s-a emis ATR, e pe ANEXA2 din Ord.19/2022 | RO005E513897232/2 | 2022-11-14 | 2022-11-14
jud. TIMIS, loc. SACALAZ, Strada SACALAZ, nr. 379 | TM | 0.01 | 0.00975 | 0 | 0.4 | CFp | CBC | E-Distributie Banat SA | 13128057 | nu s-a emis ATR, e pe ANEXA2 din Ord.19/2022 | RO005E513518108/2 | 2022-11-14 | 2022-11-14
jud. ARAD, loc. ARAD, Strada Iacob Muresan, nr. 20 | AR | 0.006 | 0.00587 | 0 | 0.23 | CFp | CBC | E-Distributie Banat SA | 13128094 | nu s-a emis ATR, e pe ANEXA2 din Ord.19/2022 | RO005E520258274/2 | 2022-11-18 | 2022-11-18
jud. ARAD, loc. ARAD, Strada Rozelor, nr. 96 | AR | 0.0097 | 0.009525 | 0 | 0.4 | CFp | CBC | E-Distributie Banat SA | 13128313 | nu s-a emis ATR, e pe ANEXA2 din Ord.19/2022 | RO005E520530008/2 | 2022-11-29 | 2022-11-29
jud. TIMIS, loc. GIROC, Strada MAGNOLIEI, nr. 1 A | TM | 0.0055 | 0.005389 | 0 | 0.23 | CFp | CBC | E-Distributie Banat SA | 13129368 | nu s-a emis ATR, e pe ANEXA2 din Ord.19/2022 | RO005E513463859/2 | 2022-11-25 | 2022-11-25
jud. TIMIS, loc. TIMISOARA, Strada Rosetti C. A., nr. 13, ap. 0 | TM | 0.003 | 0.00293 | 0 | 0.4 | CFp | CBC | E-Distributie Banat SA | 13130075 | nu s-a emis ATR, e pe ANEXA2 din Ord.19/2022 | RO005E510026817/2 | 2022-11-17 | 2022-11-17
jud. TIMIS, loc. MOSNITA NOUA, Strada URSITOAREI, nr. 34, ap. 2 | TM | 0.006 | 0.005879 | 0 | 0.23 | CFp | CBC | E-Distributie Banat SA | 13130427 | nu s-a emis ATR, e pe ANEXA2 din Ord.19/2022 | RO005E513658259/2 | 2022-11-17 | 2022-11-17
jud. ARAD, loc. SECUSIGIU, Strada SECUSIGIU, nr. 284A | AR | 0.006 | 0.00578 | 0 | 0.4 | CFp | CBC | E-Distributie Banat SA | 13130467 | nu s-a emis ATR, e pe ANEXA2 din Ord.19/2022 | RO005E522276827/2 | 2022-11-18 | 2022-11-18
jud. ARAD, loc. ARAD, Strada Bonciu Dimitrie, nr. 6 | AR | 0.02 | 0.01959 | 0 | 0.4 | CFp | CBC | E-Distributie Banat SA | 13130676 | nu s-a emis ATR, e pe ANEXA2 din Ord.19/2022 | RO005E522077714/3 | 2022-11-28 | 2022-11-28
jud. TIMIS, loc. PECIU NOU, Strada PECIU NOU, nr. 963 | TM | 0.008 | 0.00774 | 0 | 0.4 | CFp | CBC | E-Distributie Banat SA | 13130706 | nu s-a emis ATR, e pe ANEXA2 din Ord.19/2022 | RO005E513846405/2 | 2022-11-17 | 2022-11-17
jud. HUNEDOARA, loc. DEVA, Strada NICOLAE IORGA, nr. 33 | HD | 0.012 | 0.01172 | 0 | 0.4 | CFp | CBC | E-Distributie Banat SA | 13131276 | nu s-a emis ATR, e pe ANEXA2 din Ord.19/2022 | RO005E530109572/3 | 2022-11-25 | 2022-11-25
jud. TIMIS, loc. TIMISOARA, Strada FOISOR, nr. 11 | TM | 0.012 | 0.011759 | 0 | 0.4 | CFp | CBC | E-Distributie Banat SA | 13131420 | nu s-a emis ATR, e pe ANEXA2 din Ord.19/2022 | RO005E511621606/2 | 2022-11-17 | 2022-11-17
jud. TIMIS, loc. MARGINA, Strada MARGINA COLONIE, nr. 205 | TM | 0.006 | 0.005859 | 0 | 0.4 | CFp | CBC | E-Distributie Banat SA | 13133151 | nu s-a emis ATR, e pe ANEXA2 din Ord.19/2022 | RO005E512129228/2 | 2022-11-24 | 2022-11-24
jud. TIMIS, loc. LUGOJ, Strada BOBILNEI, nr. 12A | TM | 0.005 | 0.004787 | 0 | 0.23 | CFp | CBC | E-Distributie Banat SA | 13134314 | nu s-a emis ATR, e pe ANEXA2 din Ord.19/2022 | RO005E511828795/2 | 2022-11-09 | 2022-11-09
jud. TIMIS, loc. DUMBRAVITA, Strada JIU, nr. 4 | TM | 0.006 | 0.00578 | 0 | 0.23 | CFp | CBC | E-Distributie Banat SA | 13134943 | nu s-a emis ATR, e pe ANEXA2 din Ord.19/2022 | RO005E513382129/2 | 2022-11-28 | 2022-11-28
jud. TIMIS, loc. MOSNITA NOUA, Strada Paris, nr. 25 | TM | 0.01 | 0.009797 | 0 | 0.4 | CFp | CBC | E-Distributie Banat SA | 13146289 | nu s-a emis ATR, e pe ANEXA2 din Ord.19/2022 | RO005E514102209/2 | 2022-11-23 | 2022-11-23
jud. ARAD, loc. CHISINEU-CRIS, Strada TRANDAFIRILOR, nr. 9 | AR | 0.005 | 0.004899 | 0 | 0.23 | CFp | CBC | E-Distributie Banat SA | 13146474 | nu s-a emis ATR, e pe ANEXA2 din Ord.19/2022 | RO005E521426542/2 | 2022-11-24 | 2022-11-24
jud. ARAD, loc. ZADARENI, Strada ZADARENI, nr. 475 | AR | 0.01 | 0.00979 | 0 | 0.4 | CFp | CBC | E-Distributie Banat SA | 13147162 | nu s-a emis ATR, e pe ANEXA2 din Ord.19/2022 | RO005E521801819/3 | 2022-11-24 | 2022-11-24
jud. TIMIS, loc. TIMISOARA, Strada MANGIUCA SIMION, nr. 26 | TM | 0.005 | 0.0048 | 0 | 0.4 | CFp | CBC | E-Distributie Banat SA | 13148364 | nu s-a emis ATR, e pe ANEXA2 din Ord.19/2022 | RO005E513154036/2 | 2022-11-18 | 2022-11-18
jud. CARAS-SEVERIN, loc. RESITA, Strada STRADA FAGARASULUI, NR FN, nr. FN | CS | 0.02 | 0.019599 | 0 | 0.4 | CFp | CBC | E-Distributie Banat SA | 13151280 | nu s-a emis ATR, e pe ANEXA2 din Ord.19/2022 | RO005E541683727/2 | 2022-11-24 | 2022-11-24
jud. TIMIS, loc. RECAS, Strada BUJORILOR, nr. 30 | TM | 0.006 | 0.00578 | 0 | 0.4 | CFp | CBC | E-Distributie Banat SA | 13151517 | nu s-a emis ATR, e pe ANEXA2 din Ord.19/2022 | RO005E513101915/2 | 2022-11-22 | 2022-11-22
jud. ARAD, loc. MANDRULOC, Strada CAROL DAVILA, nr. 8 | AR | 0.006 | 0.005879 | 0 | 0.4 | CFp | CBC | E-Distributie Banat SA | 13151621 | nu s-a emis ATR, e pe ANEXA2 din Ord.19/2022 | RO005E521732812/3 | 2022-11-23 | 2022-11-23
jud. TIMIS, loc. GIARMATA-VII, Strada Ardeal, nr. 16 | TM | 0.006 | 0.005879 | 0 | 0.4 | CFp | CBC | E-Distributie Banat SA | 13151787 | nu s-a emis ATR, e pe ANEXA2 din Ord.19/2022 | RO005E513892125/2 | 2022-11-23 | 2022-11-23
jud. TIMIS, loc. MANASTIUR, Strada MANASTIUR, nr. 129 | TM | 0.006 | 0.005879 | 0 | 0.23 | CFp | CBC | E-Distributie Banat SA | 13152142 | nu s-a emis ATR, e pe ANEXA2 din Ord.19/2022 | RO005E512116572/2 | 2022-11-24 | 2022-11-24
jud. TIMIS, loc. BAZOS, Strada BAZOS, nr. 39/A | TM | 0.006 | 0.005879 | 0 | 0.23 | CFp | CBC | E-Distributie Banat SA | 13153531 | nu s-a emis ATR, e pe ANEXA2 din Ord.19/2022 | RO005E511487190/2 | 2022-11-17 | 2022-11-17
jud. TIMIS, loc. MOSNITA NOUA, Strada MOSNITA NOUA, nr. 80 | TM | 0.006 | 0.00578 | 0 | 0.23 | CFp | CBC | E-Distributie Banat SA | 13154422 | nu s-a emis ATR, e pe ANEXA2 din Ord.19/2022 | RO005E511405785/2 | 2022-11-24 | 2022-11-24
jud. TIMIS, loc. LUGOJ, Strada Olosagului, nr. km 2 | TM | 0.027 | 0.02636 | 0 | 0.4 | CFp | CBC | E-Distributie Banat SA | 13171049 | nu s-a emis ATR, e pe ANEXA2 din Ord.19/2022 | RO005E514092353/2 | 2022-11-29 | 2022-11-29
jud. TIMIS, loc. PECIU NOU, Strada PECIU NOU, nr. 608 | TM | 0.006 | 0.00587 | 0 | 0.4 | CFp | CBC | E-Distributie Banat SA | 13174155 | nu s-a emis ATR, e pe ANEXA2 din Ord.19/2022 | RO005E511376412/2 | 2022-11-22 | 2022-11-22
jud. ARAD, loc. SAMBATENI, Strada SIMBATENI, nr. 111/A | AR | 0.0038 | 0.003703 | 0 | 0.4 | CFp | CBC | E-Distributie Banat SA | 13196957 | nu s-a emis ATR, e pe ANEXA2 din Ord.19/2022 | RO005E521576728/2 | 2022-11-28 | 2022-11-28
jud. TIMIS, loc. TOMNATIC, Strada TOMNATIC, nr. 511 | TM | 0.0082 | 0.008026 | 0 | 0.4 | CFp | CBC | E-Distributie Banat SA | 13197008 | nu s-a emis ATR, e pe ANEXA2 din Ord.19/2022 | RO005E512800897/2 | 2022-11-24 | 2022-11-24
jud. ARAD, loc. SANLEANI, Strada SINLEANI, nr. 186 | AR | 0.005 | 0.0048 | 0 | 0.4 | CFp | CBC | E-Distributie Banat SA | 13202468 | nu s-a emis ATR, e pe ANEXA2 din Ord.19/2022 | RO005E521806555/2 | 2022-11-28 | 2022-11-28
jud. HUNEDOARA, loc. ARCHIA, Strada ARCHIA, nr. 20H | HD | 0.005 | 0.00489 | 0 | 0.4 | CFp | CBC | E-Distributie Banat SA | 13203434 | nu s-a emis ATR, e pe ANEXA2 din Ord.19/2022 | RO005E532341358/3 | 2022-11-28 | 2022-11-28
jud. Hunedoara, loc. SANTANDREI, Strada SINTANDREI, nr. 223 | HD | 0.005 | 0.00489 | 0 | 0.4 | CFp | CBC | E-Distributie Banat SA | 13204257 | nu s-a emis ATR, e pe ANEXA2 din Ord.19/2022 | RO005E532432696/3 | 2022-11-28 | 2022-11-28
jud. HUNEDOARA, loc. BRAD, Strada VANATORILOR, nr. 12 | HD | 0.006 | 0.00587 | 0 | 0.23 | CFp | CBC | E-Distributie Banat SA | 13204828 | nu s-a emis ATR, e pe ANEXA2 din Ord.19/2022 | RO005E530737782/2 | 2022-11-28 | 2022-11-28
jud. HUNEDOARA, loc. BRAD, Strada CRISAN, nr. 3 | HD | 0.005 | 0.00489 | 0 | 0.4 | CFp | CBC | E-Distributie Banat SA | 13205256 | nu s-a emis ATR, e pe ANEXA2 din Ord.19/2022 | RO005E530738963/2 | 2022-11-28 | 2022-11-28
jud. TIMIS, loc. MOSNITA NOUA, Strada Florentina, nr. 21 | TM | 0.005 | 0.004828 | 0 | 0.4 | CFp | CBC | E-Distributie Banat SA | 13205594 | nu s-a emis ATR, e pe ANEXA2 din Ord.19/2022 | RO005E513497632/2 | 2022-11-23 | 2022-11-23
jud. CARAS-SEVERIN, loc. RESITA, Calea Caransebesului, nr. 96 | CS | 0.03 | 0.029398 | 0 | 0.4 | CFp | CBC | E-Distributie Banat SA | 13206359 | nu s-a emis ATR, e pe ANEXA2 din Ord.19/2022 | RO005E541644814/2 | 2022-11-24 | 2022-11-24
jud. CARAS-SEVERIN, loc. CARANSEBES, Strada PIPIRIGUL MARE, nr. 26 | CS | 0.0099 | 0.009502 | 0 | 0.4 | CFp | CBC | E-Distributie Banat SA | 13218568 | nu s-a emis ATR, e pe ANEXA2 din Ord.19/2022 | RO005E541662263/3 | 2022-11-28 | 2022-11-28
jud. CARAS-SEVERIN, loc. ZAGUJENI, Strada ZAGUJENI, nr. 144 | CS | 0.0099 | 0.009502 | 0 | 0.4 | CFp | CBC | E-Distributie Banat SA | 13218860 | nu s-a emis ATR, e pe ANEXA2 din Ord.19/2022 | RO005E540911922/3 | 2022-11-24 | 2022-11-24
jud. ARAD, loc. ARAD, Strada Magurei, nr. 24 | AR | 0.015 | 0.01469 | 0 | 0.4 | CFp | CBC | E-Distributie Banat SA | 13219949 | nu s-a emis ATR, e pe ANEXA2 din Ord.19/2022 | RO005E522307631/3 | 2022-11-23 | 2022-11-23
jud. TIMIS, loc. TIMISOARA, Strada STRADA PICTOR OCTAV BANCILA, NR. 11, nr. 11 | TM | 0.0066 | 0.006467 | 0 | 0.4 | CFp | CBC | E-Distributie Banat SA | 13221576 | nu s-a emis ATR, e pe ANEXA2 din Ord.19/2022 | RO005E512866855/2 | 2022-11-23 | 2022-11-23
jud. TIMIS, loc. LOVRIN, Strada Lovrin, nr. 188, ap. 0 | TM | 0.0059 | 0.005682 | 0 | 0.23 | CFp | CBC | E-Distributie Banat SA | 13221867 | nu s-a emis ATR, e pe ANEXA2 din Ord.19/2022 | RO005E512714475/2 | 2022-11-18 | 2022-11-18
jud. TIMIS, loc. TIMISOARA, Strada LAMAITEI, nr. 8B | TM | 0.005 | 0.0048 | 0 | 0.4 | CFp | CBC | E-Distributie Banat SA | 13222455 | nu s-a emis ATR, e pe ANEXA2 din Ord.19/2022 | RO005E510613707/2 | 2022-11-29 | 2022-11-29
jud. TIMIS, loc. DUMBRAVITA, Strada ETOLIA, nr. 11 | TM | 0.01 | 0.009795 | 0 | 0.4 | CFp | CBC | E-Distributie Banat SA | 13223081 | nu s-a emis ATR, e pe ANEXA2 din Ord.19/2022 | RO005E512879613/2 | 2022-11-24 | 2022-11-24
jud. TIMIS, loc. FAGET, Strada Avram Iancu, nr. 40 | TM | 0.01 | 0.009799 | 0 | 0.4 | CFp | CBC | E-Distributie Banat SA | 13226473 | 2022-11-23 | RO005E512039813/3 | 2022-11-28 | 2022-11-28
jud. TIMIS, loc. DUMBRAVITA, Strada FRANYO ZOLTAN, nr. 17, ap. CAM.3 | TM | 0.0264 | 0.025392 | 0 | 0.4 | CFp | CBC | E-Distributie Banat SA | 13227449 | nu s-a emis ATR, e pe ANEXA2 din Ord.19/2022 | RO005E513277706/1 | 2022-11-28 | 2022-11-28
jud. Timis, loc. DUMBRAVITA, Bulevardul ION CREANGA, nr. 86 | TM | 0.01 | 0.0097 | 0 | 0.4 | CFp | CBC | E-Distributie Banat SA | 13228598 | nu s-a emis ATR, e pe ANEXA2 din Ord.19/2022 | RO005E513571095/2 | 2022-11-24 | 2022-11-24
jud. TIMIS, loc. TIMISOARA, Strada VASILE VOICULESCU, nr. 26, ap. 1 | TM | 0.003 | 0.00284 | 0 | 0.23 | CFp | CBC | E-Distributie Banat SA | 13228969 | nu s-a emis ATR, e pe ANEXA2 din Ord.19/2022 | RO005E513922354/2 | 2022-11-24 | 2022-11-24
jud. TIMIS, loc. GHIRODA, Strada CRIZANTEMELOR, nr. 9 | TM | 0.006 | 0.00578 | 0 | 0.4 | CFp | CBC | E-Distributie Banat SA | 13229692 | nu s-a emis ATR, e pe ANEXA2 din Ord.19/2022 | RO005E513794261/2 | 2022-11-18 | 2022-11-18
jud. TIMIS, loc. PERIAM, Strada STEJARULUI, nr. 34 | TM | 0.0063 | 0.006171 | 0 | 0.4 | CFp | CBC | E-Distributie Banat SA | 13244655 | nu s-a emis ATR, e pe ANEXA2 din Ord.19/2022 | RO005E512753265/3 | 2022-11-23 | 2022-11-23
jud. TIMIS, loc. DUMBRAVITA, Strada SIMFONIEI, nr. 24, ap. 1 | TM | 0.0063 | 0.006143 | 0 | 0.4 | CFp | CBC | E-Distributie Banat SA | 13248177 | nu s-a emis ATR, e pe ANEXA2 din Ord.19/2022 | RO005E513780200/2 | 2022-11-18 | 2022-11-18
jud. TIMIS, loc. DUMBRAVITA, Strada SIMFONIEI, nr. 24, ap. 2 | TM | 0.0063 | 0.006143 | 0 | 0.4 | CFp | CBC | E-Distributie Banat SA | 13248291 | nu s-a emis ATR, e pe ANEXA2 din Ord.19/2022 | RO005E513780198/2 | 2022-11-18 | 2022-11-18
jud. HUNEDOARA, loc. SOIMUS, Strada SOIMUS, nr. 239 C | HD | 0.005 | 0.004899 | 0 | 0.4 | CFp | CBC | E-Distributie Banat SA | 13248716 | nu s-a emis ATR, e pe ANEXA2 din Ord.19/2022 | RO005E532265128/2 | 2022-11-23 | 2022-11-23
jud. ARAD, loc. TURNU, Strada TURNU, nr. 497 | AR | 0.005 | 0.0048 | 0 | 0.23 | CFp | CBC | E-Distributie Banat SA | 13248775 | nu s-a emis ATR, e pe ANEXA2 din Ord.19/2022 | RO005E521777619/2 | 2022-11-22 | 2022-11-22
jud. ARAD, loc. ARAD, Strada Rozelor, nr. 167 | AR | 0.005 | 0.004899 | 0 | 0.23 | CFp | CBC | E-Distributie Banat SA | 13249640 | nu s-a emis ATR, e pe ANEXA2 din Ord.19/2022 | RO005E520520131/2 | 2022-11-18 | 2022-11-18
jud. ARAD, loc. ARAD, Strada Emilian, nr. 9 | AR | 0.0063 | 0.006173 | 0 | 0.4 | CFp | CBC | E-Distributie Banat SA | 13249925 | nu s-a emis ATR, e pe ANEXA2 din Ord.19/2022 | RO005E522467919/2 | 2022-11-24 | 2022-11-24
jud. ARAD, loc. ARAD, Strada NOBEL, nr. 5 | AR | 0.008 | 0.00774 | 0 | 0.4 | CFp | CBC | E-Distributie Banat SA | 13250196 | nu s-a emis ATR, e pe ANEXA2 din Ord.19/2022 | RO005E522386627/2 | 2022-11-24 | 2022-11-24
jud. TIMIS, loc. TIMISOARA, Strada LUDWIG VON YBL, nr. 22, ap. 2 | TM | 0.006 | 0.005878 | 0 | 0.23 | CFp | CBC | E-Distributie Banat SA | 13250393 | nu s-a emis ATR, e pe ANEXA2 din Ord.19/2022 | RO005E512964449/2 | 2022-11-18 | 2022-11-18
jud. ARAD, loc. ARAD, Strada Ciorogariu Roman, episcop, nr. 94 | AR | 0.003 | 0.002939 | 0 | 0.23 | CFp | CBC | E-Distributie Banat SA | 13251621 | nu s-a emis ATR, e pe ANEXA2 din Ord.19/2022 | RO005E520586469/2 | 2022-11-29 | 2022-11-29
jud. TIMIS, loc. DUMBRAVITA, Strada DAMBOVITA, nr. 3, ap. 2 | TM | 0.01 | 0.00965 | 0 | 0.4 | CFp | CBC | E-Distributie Banat SA | 13252593 | nu s-a emis ATR, e pe ANEXA2 din Ord.19/2022 | RO005E513794058/2 | 2022-11-18 | 2022-11-18
jud. TIMIS, loc. SANANDREI, Strada NUFERILOR, nr. 33, bl. -, sc. -, et. -, ap. 1 | TM | 0.006 | 0.005879 | 0 | 0.23 | CFp | CBC | E-Distributie Banat SA | 13253422 | nu s-a emis ATR, e pe ANEXA2 din Ord.19/2022 | RO005E513635748/2 | 2022-11-21 | 2022-11-21
jud. ARAD, loc. LIPOVA, Strada Avram Iancu, nr. FN | AR | 0.01 | 0.0097 | 0 | 0.4 | CFp | CBC | E-Distributie Banat SA | 13253740 | nu s-a emis ATR, e pe ANEXA2 din Ord.19/2022 | RO005E522520278/2 | 2022-11-29 | 2022-11-29
jud. Timis, loc. GHIRODA, Strada FAGARAS, nr. 30/a | TM | 0.01 | 0.0097 | 0 | 0.4 | CFp | CBC | E-Distributie Banat SA | 13254131 | nu s-a emis ATR, e pe ANEXA2 din Ord.19/2022 | RO005E513576326/2 | 2022-11-22 | 2022-11-22
jud. ARAD, loc. ARAD, Strada Ciorogariu Roman, episcop, nr. 21/A, ap. 2 | AR | 0.006 | 0.00587 | 0 | 0.23 | CFp | CBC | E-Distributie Banat SA | 13254211 | nu s-a emis ATR, e pe ANEXA2 din Ord.19/2022 | RO005E522446792/3 | 2022-11-28 | 2022-11-28
jud. ARAD, loc. ARAD, ALEEA TEIULUI, nr. 31A | AR | 0.005 | 0.0048 | 0 | 0.4 | CFp | CBC | E-Distributie Banat SA | 13254257 | nu s-a emis ATR, e pe ANEXA2 din Ord.19/2022 | RO005E522409140/2 | 2022-11-28 | 2022-11-28
jud. TIMIS, loc. TIMISOARA, Calea MARTIRILOR 1989, nr. 67 B | TM | 0.0038 | 0.003674 | 0 | 0.23 | CFp | CBC | E-Distributie Banat SA | 13254392 | nu s-a emis ATR, e pe ANEXA2 din Ord.19/2022 | RO005E512886789/2 | 2022-11-16 | 2022-11-16
jud. CARAS-SEVERIN, loc. TIROL, Strada TIROL, nr. 84 | CS | 0.005 | 0.0047 | 0 | 0.4 | CFp | CBC | E-Distributie Banat SA | 13254507 | nu s-a emis ATR, e pe ANEXA2 din Ord.19/2022 | RO005E541675368/2 | 2022-11-28 | 2022-11-28
jud. ARAD, loc. ARAD, Strada Ascaniu Crisan, nr. 4 | AR | 0.006 | 0.00578 | 0 | 0.23 | CFp | CBC | E-Distributie Banat SA | 13256849 | nu s-a emis ATR, e pe ANEXA2 din Ord.19/2022 | RO005E520285825/3 | 2022-11-29 | 2022-11-29
jud. TIMIS, loc. LUGOJ, Strada JIULUI, nr. 21 | TM | 0.0098 | 0.009564 | 0 | 0.4 | CFp | CBC | E-Distributie Banat SA | 13256899 | nu s-a emis ATR, e pe ANEXA2 din Ord.19/2022 | RO005E511836547/2 | 2022-11-14 | 2022-11-14
jud. TIMIS, loc. DUDESTII NOI, Strada Liliacului, nr. 10 | TM | 0.01 | 0.0097 | 0 | 0.4 | CFp | CBC | E-Distributie Banat SA | 13274272 | nu s-a emis ATR, e pe ANEXA2 din Ord.19/2022 | RO005E513363533/3 | 2022-11-28 | 2022-11-28
jud. TIMIS, loc. DUMBRAVITA, Strada Strada ZORILOR, nr. 7-9 | TM | 0.006 | 0.005879 | 0 | 0.4 | CFp | CBC | E-Distributie Banat SA | 13275803 | nu s-a emis ATR, e pe ANEXA2 din Ord.19/2022 | RO005E513083587/2 | 2022-11-22 | 2022-11-22
jud. TIMIS, loc. TIMISOARA, Strada Conciatu, martir, nr. 21 | TM | 0.01 | 0.009799 | 0 | 0.4 | CFp | CBC | E-Distributie Banat SA | 13276616 | nu s-a emis ATR, e pe ANEXA2 din Ord.19/2022 | RO005E513912038/2 | 2022-11-23 | 2022-11-23
jud. ARAD, loc. ARAD, Strada Oituz, nr. 49 | AR | 0.005 | 0.004899 | 0 | 0.23 | CFp | CBC | E-Distributie Banat SA | 13277098 | nu s-a emis ATR, e pe ANEXA2 din Ord.19/2022 | RO005E520580687/2 | 2022-11-28 | 2022-11-28
jud. TIMIS, loc. PESAC, Strada PESAC, nr. 438 | TM | 0.0099 | 0.009692 | 0 | 0.4 | CFp | CBC | E-Distributie Banat SA | 13277351 | nu s-a emis ATR, e pe ANEXA2 din Ord.19/2022 | RO005E513750599/2 | 2022-11-24 | 2022-11-24
jud. ARAD, loc. SOCODOR, Strada SOCODOR, nr. 519 | AR | 0.006 | 0.00578 | 0 | 0.23 | CFp | CBC | E-Distributie Banat SA | 13277399 | nu s-a emis ATR, e pe ANEXA2 din Ord.19/2022 | RO005E521693526/2 | 2022-11-28 | 2022-11-28
jud. ARAD, loc. ZIMANDCUZ, Strada ZIMANDCUZ, nr. 67 | AR | 0.005 | 0.00489 | 0 | 0.4 | CFp | CBC | E-Distributie Banat SA | 13277603 | nu s-a emis ATR, e pe ANEXA2 din Ord.19/2022 | RO005E522284107/2 | 2022-11-28 | 2022-11-28
jud. ARAD, loc. FANTANELE, Strada FINTINELE, nr. 350 | AR | 0.006 | 0.00578 | 0 | 0.4 | CFp | CBC | E-Distributie Banat SA | 13278332 | nu s-a emis ATR, e pe ANEXA2 din Ord.19/2022 | RO005E522382173/2 | 2022-11-28 | 2022-11-28
jud. TIMIS, loc. GHIRODA, Strada MONACO, nr. 20 | TM | 0.01 | 0.0097 | 0 | 0.4 | CFp | CBC | E-Distributie Banat SA | 13279930 | nu s-a emis ATR, e pe ANEXA2 din Ord.19/2022 | RO005E513777206/2 | 2022-11-17 | 2022-11-17
jud. TIMIS, loc. COVACI, Strada NOUA, nr. 33 | TM | 0.01 | 0.009797 | 0 | 0.4 | CFp | CBC | E-Distributie Banat SA | 13292772 | nu s-a emis ATR, e pe ANEXA2 din Ord.19/2022 | RO005E513245071/3 | 2022-11-17 | 2022-11-17
jud. TIMIS, loc. SANANDREI, Strada Rozelor, nr. 10, ap. 2 | TM | 0.005 | 0.004897 | 0 | 0.23 | CFp | CBC | E-Distributie Banat SA | 13292869 | nu s-a emis ATR, e pe ANEXA2 din Ord.19/2022 | RO005E513834356/2 | 2022-11-21 | 2022-11-21
jud. ARAD, loc. ARAD, Strada Armoniei, nr. 94-24 | AR | 0.006 | 0.00578 | 0 | 0.23 | CFp | CBC | E-Distributie Banat SA | 13293522 | nu s-a emis ATR, e pe ANEXA2 din Ord.19/2022 | RO005E522087546/3 | 2022-11-28 | 2022-11-28
jud. TIMIS, loc. TIMISOARA, Strada ENEAS, nr. 57/8 | TM | 0.0048 | 0.004694 | 0 | 0.23 | CFp | CBC | E-Distributie Banat SA | 13293586 | nu s-a emis ATR, e pe ANEXA2 din Ord.19/2022 | RO005E510926759/2 | 2022-11-17 | 2022-11-17
jud. TIMIS, loc. MOSNITA NOUA, Strada MOSNITA NOUA, nr. 1035 | TM | 0.0146 | 0.014188 | 0 | 0.4 | CFp | CBC | E-Distributie Banat SA | 13294556 | 2022-11-21 | RO005E513286874/2 | 2023-02-10 | 2023-02-10
jud. TIMIS, loc. GHIRODA, Strada STRADA VALISOARA, NR.81, nr. 81 | TM | 0.006 | 0.005879 | 0 | 0.4 | CFp | CBC | E-Distributie Banat SA | 13294939 | nu s-a emis ATR, e pe ANEXA2 din Ord.19/2022 | RO005E511481228/2 | 2022-11-18 | 2022-11-18
jud. TIMIS, loc. TIMISOARA, Calea Sagului, nr. CF428081, et. PT22279 | TM | 0.005 | 0.004899 | 0 | 0.4 | CFp | CBC | E-Distributie Banat SA | 13294987 | nu s-a emis ATR, e pe ANEXA2 din Ord.19/2022 | RO005E513332157/2 | 2022-11-29 | 2022-11-29
jud. TIMIS, loc. JIMBOLIA, Strada Grivitei, nr. 7 | TM | 0.0056 | 0.005487 | 0 | 0.4 | CFp | CBC | E-Distributie Banat SA | 13295351 | nu s-a emis ATR, e pe ANEXA2 din Ord.19/2022 | RO005E512474939/2 | 2022-11-23 | 2022-11-23
jud. TIMIS, loc. DUMBRAVITA, Strada Ion Luca Caragiale, nr. 20A | TM | 0.01 | 0.009799 | 0 | 0.4 | CFp | CBC | E-Distributie Banat SA | 13295444 | nu s-a emis ATR, e pe ANEXA2 din Ord.19/2022 | RO005E513517567/2 | 2022-11-17 | 2022-11-17
jud. TIMIS, loc. GIROC, Strada CARPATI, nr. 25 | TM | 0.008 | 0.007835 | 0 | 0.4 | CFp | CBC | E-Distributie Banat SA | 13295953 | nu s-a emis ATR, e pe ANEXA2 din Ord.19/2022 | RO005E511446803/2 | 2022-11-25 | 2022-11-25
jud. TIMIS, loc. TIMISOARA, Strada Golopentia Anton, nr. 4 | TM | 0.006 | 0.005821 | 0 | 0.23 | CFp | CBC | E-Distributie Banat SA | 13296224 | nu s-a emis ATR, e pe ANEXA2 din Ord.19/2022 | RO005E512872638/2 | 2022-11-29 | 2022-11-29
jud. TIMIS, loc. DUMBRAVITA, Strada LEHART FERENCZ, nr. 45, ap. 2 | TM | 0.005 | 0.0048 | 0 | 0.23 | CFp | CBC | E-Distributie Banat SA | 13296226 | nu s-a emis ATR, e pe ANEXA2 din Ord.19/2022 | RO005E513720507/3 | 2022-11-17 | 2022-11-17
jud. ARAD, loc. ARAD, Strada Soimului, nr. 42 | AR | 0.005 | 0.004899 | 0 | 0.23 | CFp | CBC | E-Distributie Banat SA | 13298424 | nu s-a emis ATR, e pe ANEXA2 din Ord.19/2022 | RO005E520267207/2 | 2022-11-29 | 2022-11-29
jud. TIMIS, loc. MOSNITA NOUA, Strada Principala, nr. 80 | TM | 0.0033 | 0.003075 | 0 | 0.4 | CFp | CBC | E-Distributie Banat SA | 13298598 | nu s-a emis ATR, e pe ANEXA2 din Ord.19/2022 | RO005E513957969/2 | 2022-11-28 | 2022-11-28
jud. TIMIS, loc. BEREGSAU MARE, Strada I, nr. 34 | TM | 0.006 | 0.00587 | 0 | 0.23 | CFp | CBC | E-Distributie Banat SA | 13314460 | nu s-a emis ATR, e pe ANEXA2 din Ord.19/2022 | RO005E512525105/2 | 2022-11-24 | 2022-11-24
jud. TIMIS, loc. BEREGSAU MIC, Strada BEREGSAU MIC, nr. 282 | TM | 0.00585 | 0.005723 | 0 | 0.23 | CFp | CBC | E-Distributie Banat SA | 13314752 | nu s-a emis ATR, e pe ANEXA2 din Ord.19/2022 | RO005E513183487/2 | 2022-11-28 | 2022-11-28
jud. ARAD, loc. VLADIMIRESCU, Strada AMSTERDAM, nr. 26 | AR | 0.012 | 0.01166 | 0 | 0.4 | CFp | CBC | E-Distributie Banat SA | 13315002 | nu s-a emis ATR, e pe ANEXA2 din Ord.19/2022 | RO005E522334585/3 | 2022-11-29 | 2022-11-29
jud. TIMIS, loc. SANMIHAIU ROMAN, Strada SINMIHAIU ROMAN, nr. 61/A | TM | 0.012 | 0.011759 | 0 | 0.4 | CFp | CBC | E-Distributie Banat SA | 13315624 | nu s-a emis ATR, e pe ANEXA2 din Ord.19/2022 | RO005E512978871/3 | 2022-11-18 | 2022-11-18
jud. TIMIS, loc. SANANDREI, Strada Harniciei, nr. 1 | TM | 0.006 | 0.005879 | 0 | 0.23 | CFp | CBC | E-Distributie Banat SA | 13317353 | nu s-a emis ATR, e pe ANEXA2 din Ord.19/2022 | RO005E513526354/2 | 2022-11-28 | 2022-11-28
jud. TIMIS, loc. TIMISOARA, Strada Coseriu Eugen, nr. 27 | TM | 0.014 | 0.013719 | 0 | 0.4 | CFp | CBC | E-Distributie Banat SA | 13317989 | nu s-a emis ATR, e pe ANEXA2 din Ord.19/2022 | RO005E513633410/2 | 2022-11-28 | 2022-11-28
jud. ARAD, loc. LIVADA, Strada Livada, nr. 747 | AR | 0.006 | 0.005879 | 0 | 0.23 | CFp | CBC | E-Distributie Banat SA | 13318265 | nu s-a emis ATR, e pe ANEXA2 din Ord.19/2022 | RO005E522350921/2 | 2022-11-23 | 2022-11-23
jud. ARAD, loc. ARAD, Strada SUCEAVA, nr. 3 | AR | 0.006 | 0.00587 | 0 | 0.4 | CFp | CBC | E-Distributie Banat SA | 13318456 | nu s-a emis ATR, e pe ANEXA2 din Ord.19/2022 | RO005E521411546/2 | 2022-11-28 | 2022-11-28
jud. TIMIS, loc. TIMISOARA, Strada Davila Carol, nr. 44, ap. 2 | TM | 0.005 | 0.0048 | 0 | 0.4 | CFp | CBC | E-Distributie Banat SA | 13319129 | nu s-a emis ATR, e pe ANEXA2 din Ord.19/2022 | RO005E513005637/2 | 2022-11-29 | 2022-11-29
jud. TIMIS, loc. SAG, Strada LXXXV, nr. 4 | TM | 0.006 | 0.005859 | 0 | 0.4 | CFp | CBC | E-Distributie Banat SA | 13319709 | nu s-a emis ATR, e pe ANEXA2 din Ord.19/2022 | RO005E513524891/3 | 2022-11-22 | 2022-11-22
jud. TIMIS, loc. GHIRODA, Strada IALOMITA, nr. 34-A | TM | 0.011 | 0.010818 | 0 | 0.4 | CFp | CBC | E-Distributie Banat SA | 13334109 | nu s-a emis ATR, e pe ANEXA2 din Ord.19/2022 | RO005E514078807/2 | 2022-11-25 | 2022-11-25
jud. TIMIS, loc. TIMISOARA, Strada APRODUL MOVILA, nr. 8, ap. 0 | TM | 0.006 | 0.005879 | 0 | 0.23 | CFp | CBC | E-Distributie Banat SA | 13334178 | nu s-a emis ATR, e pe ANEXA2 din Ord.19/2022 | RO005E510044198/2 | 2022-11-18 | 2022-11-18
jud. ARAD, loc. ZERIND, Strada ZERIND, nr. 388 | AR | 0.00455 | 0.004458 | 0 | 0.4 | CFp | CBC | E-Distributie Banat SA | 13334522 | nu s-a emis ATR, e pe ANEXA2 din Ord.19/2022 | RO005E521680847/2 | 2022-11-23 | 2022-11-23
jud. TIMIS, loc. TIMISOARA, Strada RAPSODIEI, nr. 17 | TM | 0.0032 | 0.003126 | 0 | 0.4 | CFp | CBC | E-Distributie Banat SA | 13337029 | nu s-a emis ATR, e pe ANEXA2 din Ord.19/2022 | RO005E512855460/2 | 2022-11-28 | 2022-11-28
jud. TIMIS, loc. GIROC, Strada RENASTERII, nr. 17, ap. 3 | TM | 0.005 | 0.004899 | 0 | 0.23 | CFp | CBC | E-Distributie Banat SA | 13363398 | nu s-a emis ATR, e pe ANEXA2 din Ord.19/2022 | RO005E514106999/2 | 2022-11-28 | 2022-11-28
jud. ARAD, loc. COVASINT, Strada Covasint, nr. 831 | AR | 0.008 | 0.00774 | 0 | 0.4 | CFp | CBC | E-Distributie Banat SA | 13364306 | nu s-a emis ATR, e pe ANEXA2 din Ord.19/2022 | RO005E522434250/2 | 2022-11-23 | 2022-11-23
jud. TIMIS, loc. MOSNITA VECHE, Strada Gladiolei, nr. 12 | TM | 0.01 | 0.00979 | 0 | 0.4 | CFp | CBC | E-Distributie Banat SA | 13364544 | nu s-a emis ATR, e pe ANEXA2 din Ord.19/2022 | RO005E513505722/2 | 2022-11-28 | 2022-11-28
jud. TIMIS, loc. DUMBRAVITA, Strada BERNA, nr. 4 | TM | 0.0139 | 0.013561 | 0 | 0.4 | CFp | CBC | E-Distributie Banat SA | 13364787 | nu s-a emis ATR, e pe ANEXA2 din Ord.19/2022 | RO005E514113234/2 | 2022-11-24 | 2022-11-24
jud. TIMIS, loc. DUMBRAVITA, Strada ETOLIA, nr. 20 | TM | 0.005 | 0.0048 | 0 | 0.4 | CFp | CBC | E-Distributie Banat SA | 13365426 | nu s-a emis ATR, e pe ANEXA2 din Ord.19/2022 | RO005E512870131/2 | 2022-11-28 | 2022-11-28
jud. TIMIS, loc. TIMISOARA, Strada ANTIPA GRIGORE, nr. 3 | TM | 0.01 | 0.0097 | 0 | 0.4 | CFp | CBC | E-Distributie Banat SA | 13365748 | nu s-a emis ATR, e pe ANEXA2 din Ord.19/2022 | RO005E512875721/2 | 2022-11-28 | 2022-11-28
jud. TIMIS, loc. CALACEA, Strada CALACEA, nr. 8 | TM | 0.004 | 0.00382 | 0 | 0.23 | CFp | CBC | E-Distributie Banat SA | 13365812 | nu s-a emis ATR, e pe ANEXA2 din Ord.19/2022 | RO005E511350391/2 | 2022-11-28 | 2022-11-28
jud. TIMIS, loc. TIMISOARA, Strada FATU RADUTU AURELIA, nr. 18 | TM | 0.008 | 0.00774 | 0 | 0.4 | CFp | CBC | E-Distributie Banat SA | 13365976 | nu s-a emis ATR, e pe ANEXA2 din Ord.19/2022 | RO005E513171855/2 | 2022-11-28 | 2022-11-28
jud. TIMIS, loc. PERIAM, Strada Freziei, nr. 101 | TM | 0.006 | 0.00587 | 0 | 0.23 | CFp | CBC | E-Distributie Banat SA | 13366168 | nu s-a emis ATR, e pe ANEXA2 din Ord.19/2022 | RO005E512756943/2 | 2022-11-28 | 2022-11-28
jud. TIMIS, loc. TIMISOARA, Calea Strada Calea Aradului 97,bl 11, sc B, ap 1, nr. 97, bl. 11, sc. B, ap. 1 | TM | 0.005 | 0.004899 | 0 | 0.23 | CFp | CBC | E-Distributie Banat SA | 13379920 | nu s-a emis ATR, e pe ANEXA2 din Ord.19/2022 | RO005E510965909/2 | 2022-11-23 | 2022-11-23
jud. TIMIS, loc. JIMBOLIA, Strada Diel Dr., nr. 61 | TM | 0.005 | 0.004899 | 0 | 0.23 | CFp | CBC | E-Distributie Banat SA | 13380792 | nu s-a emis ATR, e pe ANEXA2 din Ord.19/2022 | RO005E512481476/2 | 2022-11-28 | 2022-11-28
jud. TIMIS, loc. DUMBRAVITA, Strada FERVENTIA, nr. 10, ap. 2 | TM | 0.0049 | 0.004752 | 0 | 0.23 | CFp | CBC | E-Distributie Banat SA | 13386057 | nu s-a emis ATR, e pe ANEXA2 din Ord.19/2022 | RO005E512967756/2 | 2022-11-28 | 2022-11-28
jud. TIMIS, loc. CARPINIS, Strada Intravilan, nr. CF401129 | TM | 0.0064 | 0.006271 | 0 | 0.4 | CFp | CBC | E-Distributie Banat SA | 13386832 | nu s-a emis ATR, e pe ANEXA2 din Ord.19/2022 | RO005E513916829/2 | 2022-11-28 | 2022-11-28
jud. TIMIS, loc. TIMISOARA, Strada Pacurariu Petre, scriitor, nr. 12 | TM | 0.015 | 0.014699 | 0 | 0.4 | CFp | CBC | E-Distributie Banat SA | 13387094 | nu s-a emis ATR, e pe ANEXA2 din Ord.19/2022 | RO005E513062360/2 | 2022-11-28 | 2022-11-28
jud. TIMIS, loc. PERIAM, Strada Visinului, nr. 49 | TM | 0.005 | 0.004898 | 0 | 0.4 | CFp | CBC | E-Distributie Banat SA | 13398411 | nu s-a emis ATR, e pe ANEXA2 din Ord.19/2022 | RO005E513661556/2 | 2022-11-21 | 2022-11-21
jud. TIMIS, loc. PERIAM, Strada MURESULUI, nr. 23 | TM | 0.005 | 0.004898 | 0 | 0.23 | CFp | CBC | E-Distributie Banat SA | 13398550 | nu s-a emis ATR, e pe ANEXA2 din Ord.19/2022 | RO005E512756460/3 | 2022-11-21 | 2022-11-21
jud. TIMIS, loc. LUGOJ, Strada MURESAN ANDREI, nr. 27, ap. 1 | TM | 0.006 | 0.00587 | 0 | 0.23 | CFp | CBC | E-Distributie Banat SA | 13402862 | nu s-a emis ATR, e pe ANEXA2 din Ord.19/2022 | RO005E511835805/2 | 2022-11-29 | 2022-11-29
jud. TIMIS, loc. SAG, Strada XIII, nr. 39 | TM | 0.005 | 0.00488 | 0 | 0.23 | CFp | CBC | E-Distributie Banat SA | 13410520 | nu s-a emis ATR, e pe ANEXA2 din Ord.19/2022 | RO005E511476176/2 | 2022-11-28 | 2022-11-28
jud. TIMIS, loc. GIROC, Strada BRUSTURELUI, nr. 20 | TM | 0.0118 | 0.011592 | 0 | 0.4 | CFp | CBC | E-Distributie Banat SA | 13421105 | 2022-11-22 | RO005E514153687/1 | 2022-11-24 | 2022-11-24
jud. TIMIS, loc. ORTISOARA, Strada Extravilan, nr. 287 | TM | 0.008 | 0.007839 | 0 | 0.4 | CFp | CBC | E-Distributie Banat SA | 13423341 | nu s-a emis ATR, e pe ANEXA2 din Ord.19/2022 | RO005E513931219/2 | 2022-11-29 | 2022-11-29
jud. TIMIS, loc. TIMISOARA, Strada AMAN THEODOR, nr. 34 | TM | 0.003 | 0.00289 | 0 | 0.23 | CFp | CBC | E-Distributie Banat SA | 13425450 | nu s-a emis ATR, e pe ANEXA2 din Ord.19/2022 | RO005E510032230/2 | 2022-11-21 | 2022-11-21
jud. TIMIS, loc. DUMBRAVITA, Strada FERVENTIA, nr. 74 | TM | 0.006 | 0.005859 | 0 | 0.23 | CFp | CBC | E-Distributie Banat SA | 13426356 | nu s-a emis ATR, e pe ANEXA2 din Ord.19/2022 | RO005E512953740/2 | 2022-11-29 | 2022-11-29
jud. TIMIS, loc. SANDRA, Strada SANDRA, nr. 440 | TM | 0.005 | 0.0048 | 0 | 0.23 | CFp | CBC | E-Distributie Banat SA | 13426944 | nu s-a emis ATR, e pe ANEXA2 din Ord.19/2022 | RO005E512746605/2 | 2022-11-29 | 2022-11-29
jud. TIMIS, loc. GIROC, Strada IRIS, nr. 6 | TM | 0.01 | 0.0097 | 0 | 0.4 | CFp | CBC | E-Distributie Banat SA | 13428251 | nu s-a emis ATR, e pe ANEXA2 din Ord.19/2022 | RO005E512944728/3 | 2022-11-24 | 2022-11-24
jud. TIMIS, loc. MOSNITA NOUA, Strada Amsterdam, nr. 6 | TM | 0.005 | 0.00489 | 0 | 0.23 | CFp | CBC | E-Distributie Banat SA | 13431250 | nu s-a emis ATR, e pe ANEXA2 din Ord.19/2022 | RO005E513822982/2 | 2022-11-22 | 2022-11-22
jud. TIMIS, loc. DUMBRAVITA, Strada LALELELOR, nr. 32 | TM | 0.005 | 0.004899 | 0 | 0.23 | CFp | CBC | E-Distributie Banat SA | 13451627 | nu s-a emis ATR, e pe ANEXA2 din Ord.19/2022 | RO005E512935829/2 | 2022-11-29 | 2022-11-29
jud. TIMIS, loc. SACALAZ, Strada MAGNOLIEI, nr. 14 | TM | 0.006 | 0.005845 | 0 | 0.23 | CFp | CBC | E-Distributie Banat SA | 13456490 | nu s-a emis ATR, e pe ANEXA2 din Ord.19/2022 | RO005E513826458/2 | 2022-11-23 | 2022-11-23
jud. HUNEDOARA, loc. HUNEDOARA, Strada CHIZID, nr. 17A | HD | 0.0048 | 0.004565 | 0 | 0.4 | CFp | CBC | E-Distributie Banat SA | 13473755 | nu s-a emis ATR, e pe ANEXA2 din Ord.19/2022 | RO005E532229320/3 | 2022-11-22 | 2022-11-22
jud. TIMIS, loc. DUMBRAVITA, Strada BLAISE PASCAL, nr. 16 | TM | 0.0081 | 0.007838 | 0 | 0.4 | CFp | CBC | E-Distributie Banat SA | 13473790 | nu s-a emis ATR, e pe ANEXA2 din Ord.19/2022 | RO005E513699894/2 | 2022-11-29 | 2022-11-29
jud. TIMIS, loc. GIROC, Strada MUNCITORILOR, nr. 97/B | TM | 0.0055 | 0.005389 | 0 | 0.23 | CFp | CBC | E-Distributie Banat SA | 13474044 | nu s-a emis ATR, e pe ANEXA2 din Ord.19/2022 | RO005E512981482/2 | 2022-11-28 | 2022-11-28
jud. TIMIS, loc. TIMISOARA, Strada CONSTANTINESCU PAUL, nr. 40 | TM | 0.0057 | 0.005585 | 0 | 0.4 | CFp | CBC | E-Distributie Banat SA | 13521575 | nu s-a emis ATR, e pe ANEXA2 din Ord.19/2022 | RO005E513162091/2 | 2022-11-29 | 2022-11-29
jud. TIMIS, loc. JIMBOLIA, Strada TUDOR VLADIMIRESCU, nr. 76 | TM | 0.0048 | 0.004703 | 0 | 0.23 | CFp | CBC | E-Distributie Banat SA | 13521700 | nu s-a emis ATR, e pe ANEXA2 din Ord.19/2022 | RO005E512458133/2 | 2022-11-28 | 2022-11-28
jud. TIMIS, loc. GATAIA, Strada INFRATIRII, nr. 73-75 | TM | 0.01148 | 0.011249 | 0 | 0.4 | CFp | CBC | E-Distributie Banat SA | 13527174 | nu s-a emis ATR, e pe ANEXA2 din Ord.19/2022 | RO005E512331256/3 | 2022-11-28 | 2022-11-28
jud. TIMIS, loc. MOSNITA NOUA, Strada DUBLIN, nr. 2 | TM | 0.015 | 0.01465 | 0 | 0.4 | CFp | CBC | E-Distributie Banat SA | 13528513 | nu s-a emis ATR, e pe ANEXA2 din Ord.19/2022 | RO005E513836774/2 | 2022-11-29 | 2022-11-29
jud. HUNEDOARA, loc. DEVA, ALEEA Cascadei, nr. 12 | HD | 0.0068 | 0.006603 | 0 | 0.4 | CFp | CBC | E-Distributie Banat SA | 13546540 | nu s-a emis ATR, e pe ANEXA2 din Ord.19/2022 | RO005E532439266/2 | 2022-11-28 | 2022-11-28
jud. TIMIS, loc. TIMISOARA, Strada XENOPOL ALEXANDRU, nr. 15A | TM | 0.01182 | 0.011592 | 0 | 0.4 | CFp | CBC | E-Distributie Banat SA | 13585128 | nu s-a emis ATR, e pe ANEXA2 din Ord.19/2022 | RO005E510029191/4 | 2022-11-25 | 2022-11-25
jud. TIMIS, loc. TIMISOARA, Strada ROSIORI, nr. 4 | TM | 0.0059 | 0.005787 | 0 | 0.23 | CFp | CBC | E-Distributie Banat SA | 13587091 | nu s-a emis ATR, e pe ANEXA2 din Ord.19/2022 | RO005E512910383/2 | 2022-11-25 | 2022-11-25
jud. ARAD, loc. ARAD, Strada Cerbului, nr. 17 | AR | 0.004996 | 0.0048 | 0 | 0.4 | CFp | CBC | E-Distributie Banat SA | 09725911 | nu s-a emis ATR, e pe ANEXA2 din Ord.19/2022 | RO005E520535902/2 | 2022-12-22 | 2022-12-22
jud. TIMIS, loc. TIMISOARA, Strada MARTIR CONSTANTIN VILCEANU, nr. 1, ap. 1 | TM | 0.005 | 0.4772 | 0 | 0.23 | CFp | CBC | E-Distributie Banat SA | 15758453 | 2023-03-21 | RO005E513630169/3 | 2023-04-11 | 2023-04-11
jud. ARAD, loc. SATU MARE, Strada SATU-MARE, nr. 410 | AR | 0.032926 | 0.032271 | 0 | 0.4 | CFp | CBC | E-Distributie Banat SA | 09811282 | 2022-04-21 | RO005E521261044/2 | 2022-12-06 | 2022-12-06
jud. ARAD, loc. ARAD, Calea Radnei, nr. 226A | AR | 0.0049978 | 0.00489 | 0 | 0.4 | CFp | CBC | E-Distributie Banat SA | 09948381 | 2022-06-10 | RO005E520274148/2 | 2022-12-13 | 2022-12-13
jud. HUNEDOARA, loc. DEVA, Strada Eminescu Mihail, nr. 126 | HD | 0.091961 | 0.09006 | 0 | 0.4 | CFp | CBC | E-Distributie Banat SA | 10473179 | 2022-08-16 | RO005E530153289/2 | 2022-12-06 | 2022-12-06
jud. ARAD, loc. SOCODOR, Strada SOCODOR, nr. FN, bl. CD PT1085 SMA | AR | 0.01999 | 0.0195 | 0 | 0.4 | CFp | CBC | E-Distributie Banat SA | 10513063 | 2022-08-17 | RO005E520820033/2 | 2022-12-29 | 2022-12-29
jud. ARAD, loc. ARAD, Strada Visinului, nr. 62 | AR | 0.009996 | 0.009799 | 0 | 0.4 | CFp | CBC | E-Distributie Banat SA | 10576468 | 2022-09-09 | RO005E520250096/2 | 2022-12-22 | 2022-12-22
jud. HUNEDOARA, loc. DEVA, Strada HOREA, nr. 26 | HD | 0.059976 | 0.05878 | 0 | 0.4 | CFp | CBC | E-Distributie Banat SA | 10583337 | 2022-08-25 | RO005E530206648/2 | 2022-12-19 | 2022-12-19
jud. HUNEDOARA, loc. ORASTIE, Strada Cuza, nr. 2A | HD | 0.0099953 | 0.009765 | 0 | 0.4 | CFp | CBC | E-Distributie Banat SA | 10701189 | 2022-08-22 | RO005E532369088/2 | 2022-12-13 | 2022-12-13
jud. CARAS-SEVERIN, loc. RESITA, Strada MOCIUR, nr. 6A | CS | 0.009996 | 0.009798 | 0 | 0.4 | CFp | CBC | E-Distributie Banat SA | 10725846 | 2022-09-12 | RO005E540146551/2 | 2022-12-20 | 2022-12-20
jud. HUNEDOARA, loc. TELIUCU SUPERIOR, Strada TELIUCU SUPERIOR, nr. 12 | HD | 0.0081967 | 0.008035 | 0 | 0.4 | CFp | CBC | E-Distributie Banat SA | 10736222 | 2022-09-01 | RO005E531278738/2 | 2022-12-12 | 2022-12-12
jud. ARAD, loc. SEBIS, Strada Spicului, nr. FN | AR | 0.026888 | 0.02636 | 0 | 0.4 | CFp | CBC | E-Distributie Banat SA | 10745527 | 2022-08-12 | RO005E521270819/2 | 2022-12-30 | 2022-12-30
jud. TIMIS, loc. GIROC, Strada MUNCITORILOR, nr. 22A5 | TM | 0.0079948 | 0.00774 | 0 | 0.4 | CFp | CBC | E-Distributie Banat SA | 11041063 | 2022-09-15 | RO005E513049950/2 | 2022-12-13 | 2022-12-13
jud. ARAD, loc. ARAD, Calea Radnei, nr. 294 | AR | 0.22001 | #VALUE! | 0 | 20 | CFp | CBC | E-Distributie Banat SA | 11140643 | nu s-a emis ATR, e pe ANEXA2 din Ord.19/2022 | RO005E522045438/2 | 2022-12-09 | 2022-12-09
jud. TIMIS, loc. VARIAS, Strada VARIAS, nr. 898 | TM | 0.0059972 | 0.00586 | 0 | 0.23 | CFp | CBC | E-Distributie Banat SA | 11146606 | 2022-08-31 | RO005E512792178/2 | 2022-12-21 | 2022-12-21
jud. ARAD, loc. GURBA, Strada Gurba, nr. 34 | AR | 0.0099959 | 0.009797 | 0 | 0.4 | CFp | CBC | E-Distributie Banat SA | 11158393 | 2022-08-29 | RO005E521340750/2 | 2022-12-06 | 2022-12-06
jud. HUNEDOARA, loc. TUSTEA, Strada TUSTEA, nr. FN | HD | 0.011952 | 0.011571 | 0 | 0.4 | CFp | CBC | E-Distributie Banat SA | 11182035 | 2022-11-16 | RO005E531489765/2 | 2022-12-19 | 2022-12-19
jud. TIMIS, loc. SANMIHAIU ROMAN, Strada SINMIHAIU ROMAN, nr. 225/A3 | TM | 0.0059974 | 0.00587 | 0 | 0.23 | CFp | CBC | E-Distributie Banat SA | 11204039 | 2022-09-14 | RO005E513180462/2 | 2022-12-06 | 2022-12-06
jud. ARAD, loc. CALUGARENI, Strada CALUGARENI, nr. 271 | AR | 0.0099958 | 0.00979 | 0 | 0.4 | CFp | CBC | E-Distributie Banat SA | 11297370 | 2022-09-16 | RO005E522527501/1 | 2022-12-07 | 2022-12-07
jud. ARAD, loc. ARAD, Strada Berzei, nr. 11 | AR | 0.010494 | 0.01019 | 0 | 0.4 | CFp | CBC | E-Distributie Banat SA | 11320494 | 2022-09-19 | RO005E520304748/2 | 2022-12-07 | 2022-12-07
jud. TIMIS, loc. SANMIHAIU GERMAN, Strada SINMIHAIU GERM, nr. 155 | TM | 0.007497 | 0.007349 | 0 | 0.23 | CFp | CBC | E-Distributie Banat SA | 11321270 | 2022-11-18 | RO005E511437847/2 | 2022-12-28 | 2022-12-28
jud. ARAD, loc. LIVADA, Strada Livada, nr. 0 FN | AR | 0.04858 | 0.047618 | 0 | 0.4 | CFp | CBC | E-Distributie Banat SA | 11343450 | 2022-09-08 | RO005E521286782/2 | 2022-12-30 | 2022-12-30
jud. TIMIS, loc. SAG, Strada XI, nr. 119 | TM | 0.0099958 | 0.00979 | 0 | 0.4 | CFp | CBC | E-Distributie Banat SA | 11345289 | 2022-10-10 | RO005E513166668/2 | 2022-12-13 | 2022-12-13
jud. ARAD, loc. SAMBATENI, Strada SIMBATENI, nr. 253 | AR | 0.011983 | 0.01165 | 0 | 0.4 | CFp | CBC | E-Distributie Banat SA | 11447226 | 2022-09-14 | RO005E522202736/2 | 2022-12-06 | 2022-12-06
jud. TIMIS, loc. PECIU NOU, Strada PECIU NOU, nr. 348 | TM | 0.016493 | 0.016169 | 0 | 0.4 | CFp | CBC | E-Distributie Banat SA | 11449714 | 2022-09-23 | RO005E511373015/2 | 2022-12-21 | 2022-12-21
jud. ARAD, loc. VLADIMIRESCU, Strada Cetatii, nr. 21 | AR | 0.017283 | 0.016934 | 0 | 0.4 | CFp | CBC | E-Distributie Banat SA | 11462914 | 2022-09-08 | RO005E522395885/2 | 2022-12-23 | 2022-12-23
jud. TIMIS, loc. TIMISOARA, Strada VALISOARA, nr. 30 | TM | 0.0083964 | 0.008222 | 0 | 0.4 | CFp | CBC | E-Distributie Banat SA | 11520732 | 2022-10-21 | RO005E510440581/3 | 2022-12-14 | 2022-12-14
jud. TIMIS, loc. GHIRODA, Strada SF. MIHAIL SI GAVRIL, nr. FN | TM | 0.0059956 | 0.00578 | 0 | 0.4 | CFp | CBC | E-Distributie Banat SA | 11600906 | 2022-11-21 | RO005E514152406/1 | 2022-12-06 | 2022-12-06
jud. ARAD, loc. LIPOVA, Strada Vasile Alecsandri, nr. 22 | AR | 0.004996 | 0.0048 | 0 | 0.23 | CFp | CBC | E-Distributie Banat SA | 11629198 | 2022-09-28 | RO005E520825050/2 | 2022-12-07 | 2022-12-07
jud. ARAD, loc. MANDRULOC, Strada MINDRULOC, nr. 96A | AR | 0.009994 | 0.0097 | 0 | 0.4 | CFp | CBC | E-Distributie Banat SA | 11644527 | 2022-10-14 | RO005E522308081/2 | 2022-12-09 | 2022-12-09
jud. TIMIS, loc. OHABA-FORGACI, Strada OHABA FORGACI, nr. 369 | TM | 0.011995 | 0.011758 | 0 | 0.4 | CFp | CBC | E-Distributie Banat SA | 11765785 | 2022-11-24 | RO005E513352418/2 | 2022-12-16 | 2022-12-16
jud. TIMIS, loc. TIMISOARA, Strada ROMANU ION, nr. 13 | TM | 0.0097165 | 0.009524 | 0 | 0.4 | CFp | CBC | E-Distributie Banat SA | 11771292 | 2022-10-12 | RO005E513267929/2 | 2022-12-06 | 2022-12-06
jud. ARAD, loc. ARAD, Strada Luncii, nr. 32 | AR | 0.014992 | 0.0146 | 0 | 0.4 | CFp | CBC | E-Distributie Banat SA | 11844098 | 2022-09-26 | RO005E520275598/2 | 2022-12-22 | 2022-12-22
jud. TIMIS, loc. TIMISOARA, Strada LAZAR GRUMBERG, nr. 24 | TM | 0.018352 | 0.017943 | 0 | 0.4 | CFp | CBC | E-Distributie Banat SA | 11853249 | 2022-09-15 | RO005E510040868/2 | 2022-12-12 | 2022-12-12
jud. TIMIS, loc. TIMISOARA, Strada TELEGRAFULUI, nr. 43, ap. 0 | TM | 0.0098349 | 0.009593 | 0 | 0.4 | CFp | CBC | E-Distributie Banat SA | 11872390 | 2022-10-06 | RO005E510540537/2 | 2022-12-14 | 2022-12-14
jud. TIMIS, loc. LUGOJ, Strada HEZERISULUI, nr. 60D | TM | 0.014992 | 0.0146 | 0 | 0.4 | CFp | CBC | E-Distributie Banat SA | 11882318 | 2022-11-18 | RO005E513165825/3 | 2022-12-13 | 2022-12-13
jud. ARAD, loc. IRATOSU, Strada Principala, nr. 101 | AR | 0.019192 | 0.018806 | 0 | 0.4 | CFp | CBC | E-Distributie Banat SA | 11948909 | 2022-10-17 | RO005E521497595/3 | 2022-12-27 | 2022-12-27
jud. TIMIS, loc. DUMBRAVITA, Strada PALTINULUI - ZONA BANAT, nr. 7-9 | TM | 0.065492 | 0.06411 | 0 | 0.4 | CFp | CBC | E-Distributie Banat SA | 11968368 | 2022-09-16 | RO005E512866743/2 | 2022-12-09 | 2022-12-09
jud. CARAS-SEVERIN, loc. CARANSEBES, Strada ARDEALULUI, nr. 167 | CS | 0.09996 | 0.097998 | 0 | 20 | CFp | CBC | E-Distributie Banat SA | 12030838 | nu s-a emis ATR, e pe ANEXA2 din Ord.19/2022 | RO005E541682232/2 | 2022-12-09 | 2022-12-09
jud. TIMIS, loc. CHISODA, Strada OITUZ, nr. 46, bl. A, ap. 2 | TM | 0.0037465 | 0.003575 | 0 | 0.23 | CFp | CBC | E-Distributie Banat SA | 12123822 | nu s-a emis ATR, e pe ANEXA2 din Ord.19/2022 | RO005E513938575/2 | 2022-12-07 | 2022-12-07
jud. TIMIS, loc. COSTEIU, Strada COSTEIU, nr. 705 | TM | 0.009995 | 0.00975 | 0 | 0.4 | CFp | CBC | E-Distributie Banat SA | 12166455 | 2022-11-17 | RO005E513114818/2 | 2022-12-08 | 2022-12-08
jud. CARAS-SEVERIN, loc. OTELU ROSU, Strada SORIN TITEL, nr. FN | CS | 0.009992 | 0.0096 | 0 | 0.4 | CFp | CBC | E-Distributie Banat SA | 12205042 | 2022-10-13 | RO005E541709412/1 | 2022-12-22 | 2022-12-22
jud. ARAD, loc. CURTICI, Strada Alba Iulia, nr. FN | AR | 0.015292 | 0.014894 | 0 | 0.4 | CFp | CBC | E-Distributie Banat SA | 12205546 | 2022-10-14 | RO005E522246330/2 | 2022-12-06 | 2022-12-06
jud. ARAD, loc. INEU, Strada Mihai Eminescu, nr. 72 | AR | 0.025908 | 0.025302 | 0 | 0.4 | CFp | CBC | E-Distributie Banat SA | 12207840 | 2022-11-07 | RO005E521311905/2 | 2022-12-29 | 2022-12-29
jud. TIMIS, loc. CENEI, Strada CENEI, nr. FN, bl. -, sc. -, et. -, ap. - | TM | 0.0099958 | 0.00979 | 0 | 0.4 | CFp | CBC | E-Distributie Banat SA | 12215939 | 2022-10-12 | RO005E512589071/2 | 2022-12-14 | 2022-12-14
jud. TIMIS, loc. LUGOJ, Strada TIMISORII, nr. 139B | TM | 0.059976 | 0.058797 | 0 | 0.4 | CFp | CBC | E-Distributie Banat SA | 12236068 | nu s-a emis ATR, e pe ANEXA2 din Ord.19/2022 | RO005E513902026/2 | 2022-12-21 | 2022-12-21
jud. HUNEDOARA, loc. DEVA, Strada Str. Horea, nr. 88 | HD | 0.011995 | 0.011759 | 0 | 0.4 | CFp | CBC | E-Distributie Banat SA | 12335756 | 2022-10-14 | RO005E530204196/2 | 2022-12-05 | 2022-12-05
jud. ARAD, loc. ARAD, Strada Ratiu Ioan, doctor, nr. 17 | AR | 0.02519 | 0.024691 | 0 | 0.4 | CFp | CBC | E-Distributie Banat SA | 12336445 | 2022-10-07 | RO005E522514192/2 | 2022-12-12 | 2022-12-12
jud. HUNEDOARA, loc. CHIMINDIA, Strada CHIMINDIA, nr. 97/3 | HD | 0.015464 | 0.015151 | 0 | 0.4 | CFp | CBC | E-Distributie Banat SA | 12354403 | 2022-10-20 | RO005E532417059/1 | 2022-12-07 | 2022-12-07
jud. TIMIS, loc. GHIRODA, Strada VALISOARA, nr. 77 | TM | 0.0059975 | 0.005875 | 0 | 0.4 | CFp | CBC | E-Distributie Banat SA | 12360548 | 2022-10-14 | RO005E511481206/2 | 2022-12-28 | 2022-12-28
jud. ARAD, loc. VLADIMIRESCU, Strada 2, nr. 22 | AR | 0.0086343 | 0.008367 | 0 | 0.4 | CFp | CBC | E-Distributie Banat SA | 12413048 | 2022-10-24 | RO005E522329792/2 | 2022-12-16 | 2022-12-16
jud. ARAD, loc. PEREGU MARE, Strada PEREGU-MARE, nr. 224 | AR | 0.009994 | 0.0097 | 0 | 0.4 | CFp | CBC | E-Distributie Banat SA | 12413290 | 2022-10-24 | RO005E522288303/2 | 2022-12-16 | 2022-12-16
jud. TIMIS, loc. PERIAM, Strada PERIAM, nr. 933 | TM | 0.019792 | 0.019402 | 0 | 0.4 | CFp | CBC | E-Distributie Banat SA | 12448129 | 2022-11-25 | RO005E512821676/2 | 2022-12-13 | 2022-12-13
jud. TIMIS, loc. BRANESTI, Strada BRANESTI, nr. 68 | TM | 0.026989 | 0.026457 | 0 | 0.4 | CFp | CBC | E-Distributie Banat SA | 12465896 | 2022-10-28 | RO005E512066497/2 | 2022-12-07 | 2022-12-07
jud. ARAD, loc. ARAD, Strada Stanjenel, nr. 26 | AR | 0.018892 | 0.018521 | 0 | 0.4 | CFp | CBC | E-Distributie Banat SA | 12499418 | 2022-11-02 | RO005E522384018/2 | 2022-12-09 | 2022-12-09
jud. ARAD, loc. ARAD, Strada Bartok Bela, nr. 2A | AR | 0.011993 | 0.01166 | 0 | 0.4 | CFp | CBC | E-Distributie Banat SA | 12500080 | 2022-10-17 | RO005E522076049/2 | 2022-12-07 | 2022-12-07
jud. TIMIS, loc. TIMISOARA, Strada BOJINCA DAMASCHIN, nr. 1 | TM | 0.0097105 | 0.009226 | 0 | 0.4 | CFp | CBC | E-Distributie Banat SA | 12516292 | nu s-a emis ATR, e pe ANEXA2 din Ord.19/2022 | RO005E510965729/2 | 2022-12-07 | 2022-12-07
jud. ARAD, loc. ARAD, ALEEA I INSULA MURES, nr. 37, bl. CVARTAL7 | AR | 0.009994 | 0.0097 | 0 | 0.4 | CFp | CBC | E-Distributie Banat SA | 12538901 | 2022-11-16 | RO005E520048226/2 | 2022-12-15 | 2022-12-15
jud. CARAS-SEVERIN, loc. CARASOVA, Strada CARASOVA, nr. 74 | CS | 0.0057375 | 0.005624 | 0 | 0.23 | CFp | CBC | E-Distributie Banat SA | 12542896 | 2022-10-19 | RO005E540781297/2 | 2022-12-22 | 2022-12-22
jud. ARAD, loc. ARAD, Strada Jiului, nr. 14d | AR | 0.010794 | 0.010484 | 0 | 0.4 | CFp | CBC | E-Distributie Banat SA | 12568455 | 2022-10-28 | RO005E520616430/2 | 2022-12-29 | 2022-12-29
jud. TIMIS, loc. LUGOJ, Strada TIBERIU BREDICEANU, nr. 19 | TM | 0.0081965 | 0.008026 | 0 | 0.23 | CFp | CBC | E-Distributie Banat SA | 12569059 | 2022-11-01 | RO005E511816376/2 | 2022-12-16 | 2022-12-16
jud. HUNEDOARA, loc. STREISANGEORGIU, Strada STREISINGEORGIU, nr. 92 | HD | 0.004996 | 0.0048 | 0 | 0.4 | CFp | CBC | E-Distributie Banat SA | 12569665 | nu s-a emis ATR, e pe ANEXA2 din Ord.19/2022 | RO005E531312940/3 | 2022-12-14 | 2022-12-14
jud. TIMIS, loc. TIMISOARA, Strada PARANG, nr. 8/A | TM | 0.016993 | 0.016659 | 0 | 0.4 | CFp | CBC | E-Distributie Banat SA | 12623637 | 2022-11-23 | RO005E512947507/2 | 2022-12-13 | 2022-12-13
jud. TIMIS, loc. TIMISOARA, Strada str HEBE, nr. 55, nr. 55 | TM | 0.0039984 | 0.003919 | 0 | 0.23 | CFp | CBC | E-Distributie Banat SA | 12624512 | nu s-a emis ATR, e pe ANEXA2 din Ord.19/2022 | RO005E510415336/2 | 2022-12-27 | 2022-12-27
jud. TIMIS, loc. TIMISOARA, Strada Monoran Ion, nr. 8 | TM | 0.004998 | 0.004899 | 0 | 0.23 | CFp | CBC | E-Distributie Banat SA | 12625097 | 2022-11-10 | RO005E513301928/2 | 2022-12-08 | 2022-12-08
jud. CARAS-SEVERIN, loc. BOCSA ROMANA, Strada Bichistin, nr. 37 | CS | 0.044931 | 0.04405 | 0 | 0.4 | CFp | CBC | E-Distributie Banat SA | 12653512 | nu s-a emis ATR, e pe ANEXA2 din Ord.19/2022 | RO005E541316720/2 | 2022-12-15 | 2022-12-15
jud. ARAD, loc. ARAD, Strada Clujului, nr. 5A | AR | 0.014992 | 0.0146 | 0 | 0.4 | CFp | CBC | E-Distributie Banat SA | 12655362 | 2022-10-27 | RO005E520614898/3 | 2022-12-14 | 2022-12-14
jud. TIMIS, loc. SACALAZ, Strada LOC. SACALAZ, nr. 465/C | TM | 0.004997 | 0.00485 | 0 | 0.23 | CFp | CBC | E-Distributie Banat SA | 12678938 | nu s-a emis ATR, e pe ANEXA2 din Ord.19/2022 | RO005E513273689/2 | 2022-12-06 | 2022-12-06
jud. TIMIS, loc. DUMBRAVITA, Strada GABRIEL LICEANU, nr. 27, ap. 1 | TM | 0.014754 | 0.014464 | 0 | 0.4 | CFp | CBC | E-Distributie Banat SA | 12681702 | 2022-11-09 | RO005E513146420/2 | 2022-12-16 | 2022-12-16
jud. TIMIS, loc. DUMBRAVA, Strada DUMBRAVA, nr. 323B | TM | 0.009894 | 0.009602 | 0 | 0.4 | CFp | CBC | E-Distributie Banat SA | 12703516 | 2022-11-16 | RO005E513586361/2 | 2022-12-07 | 2022-12-07
jud. HUNEDOARA, loc. PODELE, Strada PODELE, nr. 106 | HD | 0.0029988 | 0.002939 | 0 | 0.23 | CFp | CBC | E-Distributie Banat SA | 12723698 | nu s-a emis ATR, e pe ANEXA2 din Ord.19/2022 | RO005E530820583/2 | 2022-12-19 | 2022-12-19
jud. TIMIS, loc. BEGHEIU MIC, Strada BEGHEIU MIC, nr. 135 | TM | 0.026987 | 0.02636 | 0 | 0.4 | CFp | CBC | E-Distributie Banat SA | 12769181 | 2022-11-24 | RO005E513262845/2 | 2022-12-28 | 2022-12-28
jud. TIMIS, loc. CHIZATAU, Strada CHIZATAU, nr. 86 | TM | 0.0041281 | 0.003557 | 0 | 0.23 | CFp | CBC | E-Distributie Banat SA | 12793296 | nu s-a emis ATR, e pe ANEXA2 din Ord.19/2022 | RO005E511943502/2 | 2022-12-14 | 2022-12-14
jud. CARAS-SEVERIN, loc. DALBOSET, Strada DALBOSET, nr. 418 | CS | 0.019988 | 0.0194 | 0 | 0.4 | CFp | CBC | E-Distributie Banat SA | 12795680 | 2022-11-04 | RO005E541645118/2 | 2022-12-22 | 2022-12-22
jud. TIMIS, loc. CIACOVA, Strada Vladimirescu Tudor, nr. 27, ap. 0 | TM | 0.0059946 | 0.00573 | 0 | 0.4 | CFp | CBC | E-Distributie Banat SA | 12798144 | nu s-a emis ATR, e pe ANEXA2 din Ord.19/2022 | RO005E512371317/2 | 2022-12-07 | 2022-12-07
jud. ARAD, loc. LIVADA, Strada -, nr. 715 | AR | 0.0079968 | 0.007839 | 0 | 0.4 | CFp | CBC | E-Distributie Banat SA | 12819010 | 2022-11-16 | RO005E522314224/2 | 2022-12-28 | 2022-12-28
jud. ARAD, loc. ARAD, Strada Cezar, nr. 42 | AR | 0.019792 | 0.019394 | 0 | 0.4 | CFp | CBC | E-Distributie Banat SA | 12819687 | 2022-11-07 | RO005E522388685/2 | 2022-12-19 | 2022-12-19
jud. TIMIS, loc. GIROC, Strada GLORIA, nr. 24A | TM | 0.0059876 | 0.00538 | 0 | 0.23 | CFp | CBC | E-Distributie Banat SA | 12823747 | 2022-11-08 | RO005E513263554/2 | 2022-12-08 | 2022-12-08
jud. TIMIS, loc. SANNICOLAU MARE, Strada Traian, nr. 3, ap. 0 | TM | 0.011475 | 0.011249 | 0 | 0.4 | CFp | CBC | E-Distributie Banat SA | 12839671 | 2022-11-09 | RO005E512592389/2 | 2022-12-16 | 2022-12-16
jud. ARAD, loc. LIPOVA, Strada Extravilan, nr. FN | AR | 0.026987 | 0.02636 | 0 | 20 | CFp | CBC | E-Distributie Banat SA | 12842026 | nu s-a emis ATR, e pe ANEXA2 din Ord.19/2022 | RO005E522403852/2 | 2022-12-02 | 2022-12-02
jud. TIMIS, loc. DUMBRAVITA, Strada PIATRA CRAIULUI, nr. 1 (405044-C1), ap. 1 | TM | 0.0079966 | 0.00783 | 0 | 0.4 | CFp | CBC | E-Distributie Banat SA | 12846749 | nu s-a emis ATR, e pe ANEXA2 din Ord.19/2022 | RO005E513174926/2 | 2022-12-20 | 2022-12-20
jud. TIMIS, loc. TIMISOARA, Strada Karadjici Vuk St., nr. 47A, bl. -, sc. -, ap. - | TM | 0.0059966 | 0.00583 | 0 | 0.4 | CFp | CBC | E-Distributie Banat SA | 12869552 | 2022-11-07 | RO005E511666469/2 | 2022-12-08 | 2022-12-08
jud. HUNEDOARA, loc. MANERAU, Strada MANERAU, nr. 95 | HD | 0.0049978 | 0.004892 | 0 | 0.4 | CFp | CBC | E-Distributie Banat SA | 12946619 | nu s-a emis ATR, e pe ANEXA2 din Ord.19/2022 | RO005E531051984/2 | 2022-12-02 | 2022-12-02
jud. HUNEDOARA, loc. CERTEJU DE SUS, Strada Principala, nr. 134A | HD | 0.0049978 | 0.00489 | 0 | 0.23 | CFp | CBC | E-Distributie Banat SA | 12948355 | nu s-a emis ATR, e pe ANEXA2 din Ord.19/2022 | RO005E530779485/4 | 2022-12-06 | 2022-12-06
jud. HUNEDOARA, loc. RAPOLTU MARE, Strada Principala, nr. 272 | HD | 0.0053978 | 0.005291 | 0 | 0.4 | CFp | CBC | E-Distributie Banat SA | 12971350 | nu s-a emis ATR, e pe ANEXA2 din Ord.19/2022 | RO005E531209923/2 | 2022-12-21 | 2022-12-21
jud. ARAD, loc. ARAD, Strada Maslinului, nr. 5 | AR | 0.014752 | 0.014365 | 0 | 0.4 | CFp | CBC | E-Distributie Banat SA | 12975941 | 2022-11-16 | RO005E522355443/2 | 2022-12-22 | 2022-12-22
jud. TIMIS, loc. TIMISOARA, Strada RAHOVEI, nr. 8 | TM | 0.0088445 | 0.008573 | 0 | 0.4 | CFp | CBC | E-Distributie Banat SA | 12997785 | nu s-a emis ATR, e pe ANEXA2 din Ord.19/2022 | RO005E510316965/2 | 2022-12-08 | 2022-12-08
jud. TIMIS, loc. TIMISOARA, Calea Buziasului, nr. 71, ap. 0 | TM | 0.0059956 | 0.00578 | 0 | 0.23 | CFp | CBC | E-Distributie Banat SA | 13001122 | nu s-a emis ATR, e pe ANEXA2 din Ord.19/2022 | RO005E510590194/2 | 2022-12-06 | 2022-12-06
jud. TIMIS, loc. DUMBRAVITA, Strada KALMAN IMRE, nr. 9 | TM | 0.0098063 | 0.009613 | 0 | 0.4 | CFp | CBC | E-Distributie Banat SA | 13016579 | nu s-a emis ATR, e pe ANEXA2 din Ord.19/2022 | RO005E513536254/2 | 2022-12-19 | 2022-12-19
jud. HUNEDOARA, loc. SIMERIA, Strada S.TODUTA, nr. 21 | HD | 0.0049978 | 0.00489 | 0 | 0.23 | CFp | CBC | E-Distributie Banat SA | 13016712 | nu s-a emis ATR, e pe ANEXA2 din Ord.19/2022 | RO005E532114727/2 | 2022-12-02 | 2022-12-02
jud. CARAS-SEVERIN, loc. RESITA, Strada PARCULUI, nr. 6 | CS | 0.011991 | 0.01156 | 0 | 0.4 | CFp | CBC | E-Distributie Banat SA | 13016816 | nu s-a emis ATR, e pe ANEXA2 din Ord.19/2022 | RO005E540005713/3 | 2022-12-07 | 2022-12-07
jud. TIMIS, loc. DUMBRAVITA, Strada DANAIDE, nr. 36 | TM | 0.0079966 | 0.00783 | 0 | 0.4 | CFp | CBC | E-Distributie Banat SA | 13016869 | nu s-a emis ATR, e pe ANEXA2 din Ord.19/2022 | RO005E513434330/2 | 2022-12-22 | 2022-12-22
jud. TIMIS, loc. TIMISOARA, Strada BATANIA, nr. 9 | TM | 0.009996 | 0.009799 | 0 | 0.4 | CFp | CBC | E-Distributie Banat SA | 13018183 | nu s-a emis ATR, e pe ANEXA2 din Ord.19/2022 | RO005E510683142/3 | 2022-12-05 | 2022-12-05
jud. TIMIS, loc. DUMBRAVITA, Strada Artar, nr. 19, ap. 1 | TM | 0.0045981 | 0.004507 | 0 | 0.23 | CFp | CBC | E-Distributie Banat SA | 13018689 | nu s-a emis ATR, e pe ANEXA2 din Ord.19/2022 | RO005E513929496/2 | 2022-12-01 | 2022-12-01
jud. TIMIS, loc. TIMISOARA, Strada CREANGA ION, nr. 8 | TM | 0.004994 | 0.0047 | 0 | 0.4 | CFp | CBC | E-Distributie Banat SA | 13035468 | nu s-a emis ATR, e pe ANEXA2 din Ord.19/2022 | RO005E510793593/2 | 2022-12-01 | 2022-12-01
jud. CARAS-SEVERIN, loc. MONIOM, Strada Moniom, nr. 3 | CS | 0.0031947 | 0.002936 | 0 | 0.23 | CFp | CBC | E-Distributie Banat SA | 13035959 | nu s-a emis ATR, e pe ANEXA2 din Ord.19/2022 | RO005E540317663/3 | 2022-12-01 | 2022-12-01
jud. TIMIS, loc. SAG, Strada VII, nr. 4 | TM | 0.0059976 | 0.005879 | 0 | 0.23 | CFp | CBC | E-Distributie Banat SA | 13073820 | nu s-a emis ATR, e pe ANEXA2 din Ord.19/2022 | RO005E511469077/2 | 2022-12-22 | 2022-12-22
jud. TIMIS, loc. JIMBOLIA, Strada Vladimirescu Tudor, nr. 76, bl. -, sc. -, et. -, ap. - | TM | 0.0065973 | 0.006467 | 0 | 0.4 | CFp | CBC | E-Distributie Banat SA | 13074352 | nu s-a emis ATR, e pe ANEXA2 din Ord.19/2022 | RO005E512582142/2 | 2022-12-09 | 2022-12-09
jud. TIMIS, loc. TIMISOARA, Strada HAGA, nr. 39 | TM | 0.004998 | 0.004899 | 0 | 0.23 | CFp | CBC | E-Distributie Banat SA | 13078369 | nu s-a emis ATR, e pe ANEXA2 din Ord.19/2022 | RO005E510674467/3 | 2022-12-13 | 2022-12-13
jud. ARAD, loc. ARAD, Strada Micsunelelor, nr. 23 | AR | 0.004996 | 0.0048 | 0 | 0.4 | CFp | CBC | E-Distributie Banat SA | 13079057 | nu s-a emis ATR, e pe ANEXA2 din Ord.19/2022 | RO005E522376716/2 | 2022-12-07 | 2022-12-07
jud. TIMIS, loc. TIMISOARA, Strada ALEXANDRESCU GRIGORE, nr. 204 | TM | 0.029687 | 0.029056 | 0 | 0.4 | CFp | CBC | E-Distributie Banat SA | 13081989 | nu s-a emis ATR, e pe ANEXA2 din Ord.19/2022 | RO005E513751376/3 | 2022-12-06 | 2022-12-06
jud. TIMIS, loc. TIMISOARA, Strada TACIT, nr. 15, ap. 0 | TM | 0.0059956 | 0.00578 | 0 | 0.23 | CFp | CBC | E-Distributie Banat SA | 13084446 | nu s-a emis ATR, e pe ANEXA2 din Ord.19/2022 | RO005E510028314/2 | 2022-12-07 | 2022-12-07
jud. HUNEDOARA, loc. URICANI, Strada POPESTI, nr. FN | HD | 0.0059 | 0.005567 | 0 | 0.23 | CFp | CBC | E-Distributie Banat SA | 16526168 | 2023-04-03 | RO005E532428310/3 | 2023-04-27 | 2023-04-27
jud. ARAD, loc. ARAD, Strada Dragu Stan, nr. 45 | AR | 0.016991 | 0.01656 | 0 | 0.4 | CFp | CBC | E-Distributie Banat SA | 13095620 | 2022-11-18 | RO005E520293598/2 | 2022-12-15 | 2022-12-15
jud. ARAD, loc. MANDRULOC, Strada MINDRULOC, nr. 253 | AR | 0.009994 | 0.0097 | 0 | 0.4 | CFp | CBC | E-Distributie Banat SA | 13097674 | 2022-11-18 | RO005E521735309/2 | 2022-12-28 | 2022-12-28
jud. ARAD, loc. VLADIMIRESCU, Strada Alexandria, nr. 17 | AR | 0.015334 | 0.015032 | 0 | 0.4 | CFp | CBC | E-Distributie Banat SA | 13098562 | 2022-11-28 | RO005E522373140/2 | 2022-12-22 | 2022-12-22
jud. HUNEDOARA, loc. CHITID, Strada CHITID, nr. 52B | HD | 0.0049678 | 0.004841 | 0 | 0.23 | CFp | CBC | E-Distributie Banat SA | 13099320 | nu s-a emis ATR, e pe ANEXA2 din Ord.19/2022 | RO005E532366366/2 | 2022-12-16 | 2022-12-16
jud. TIMIS, loc. GHIRODA, Strada Intravilan, nr. FN | TM | 0.009986 | 0.0093 | 0 | 0.4 | CFp | CBC | E-Distributie Banat SA | 13101699 | nu s-a emis ATR, e pe ANEXA2 din Ord.19/2022 | RO005E514064172/2 | 2022-12-02 | 2022-12-02
jud. ARAD, loc. ARAD, Strada Orizontului, nr. 50 F | AR | 0.004996 | 0.0048 | 0 | 0.4 | CFp | CBC | E-Distributie Banat SA | 13102010 | nu s-a emis ATR, e pe ANEXA2 din Ord.19/2022 | RO005E522367750/2 | 2022-12-02 | 2022-12-02
jud. TIMIS, loc. LUGOJ, Strada IPATESCU ANA, nr. 3, ap. 1 | TM | 0.0081865 | 0.008025 | 0 | 0.23 | CFp | CBC | E-Distributie Banat SA | 13111401 | 2022-11-24 | RO005E511829381/2 | 2022-12-19 | 2022-12-19
jud. TIMIS, loc. GHIRODA, Calea Lugojului, nr. 134/7 | TM | 0.035983 | 0.03513 | 0 | 0.4 | CFp | CBC | E-Distributie Banat SA | 13112459 | nu s-a emis ATR, e pe ANEXA2 din Ord.19/2022 | RO005E513387225/2 | 2022-12-09 | 2022-12-09
jud. TIMIS, loc. TIMISOARA, Strada Dobrogeanu Gherea Constantin, nr. 17, ap. 0 | TM | 0.0029986 | 0.00293 | 0 | 0.23 | CFp | CBC | E-Distributie Banat SA | 13117814 | nu s-a emis ATR, e pe ANEXA2 din Ord.19/2022 | RO005E511046214/2 | 2022-12-07 | 2022-12-07
jud. TIMIS, loc. GIROC, Strada SEMENIC, nr. 29A | TM | 0.014844 | 0.014552 | 0 | 0.4 | CFp | CBC | E-Distributie Banat SA | 13123165 | nu s-a emis ATR, e pe ANEXA2 din Ord.19/2022 | RO005E513558584/1 | 2022-12-07 | 2022-12-07
jud. TIMIS, loc. GIROC, Strada SEMENIC, nr. 29A | TM | 0.014844 | 0.014552 | 0 | 0.4 | CFp | CBC | E-Distributie Banat SA | 13123304 | nu s-a emis ATR, e pe ANEXA2 din Ord.19/2022 | RO005E513558573/1 | 2022-12-07 | 2022-12-07
jud. HUNEDOARA, loc. CRISTUR, Strada ULITA MARE, nr. 49 | HD | 0.0055974 | 0.005468 | 0 | 0.4 | CFp | CBC | E-Distributie Banat SA | 13128434 | nu s-a emis ATR, e pe ANEXA2 din Ord.19/2022 | RO005E530796798/3 | 2022-12-07 | 2022-12-07
jud. TIMIS, loc. TIMISOARA, Strada MACILOR, nr. 26/A | TM | 0.009995 | 0.00975 | 0 | 0.4 | CFp | CBC | E-Distributie Banat SA | 13128747 | nu s-a emis ATR, e pe ANEXA2 din Ord.19/2022 | RO005E510118909/2 | 2022-12-07 | 2022-12-07
jud. ARAD, loc. SELEUS, Strada Seleus, nr. 561 | AR | 0.01999 | 0.0195 | 0 | 0.4 | CFp | CBC | E-Distributie Banat SA | 13129007 | nu s-a emis ATR, e pe ANEXA2 din Ord.19/2022 | RO005E522453565/2 | 2022-12-15 | 2022-12-15
jud. TIMIS, loc. TIMISOARA, Strada PUTNA, nr. 19, ap. 0 | TM | 0.0059956 | 0.00578 | 0 | 0.23 | CFp | CBC | E-Distributie Banat SA | 13129714 | nu s-a emis ATR, e pe ANEXA2 din Ord.19/2022 | RO005E510281663/2 | 2022-12-22 | 2022-12-22
jud. ARAD, loc. ARAD, Strada GUTUIULUI, nr. 4 | AR | 0.0079968 | 0.007839 | 0 | 0.4 | CFp | CBC | E-Distributie Banat SA | 13129793 | nu s-a emis ATR, e pe ANEXA2 din Ord.19/2022 | RO005E522062426/2 | 2022-12-07 | 2022-12-07
jud. ARAD, loc. ARAD, ALEEA Azuga, nr. 4, bl. C, sc. A, ap. 14 | AR | 0.0059956 | 0.00578 | 0 | 0.23 | CFp | CBC | E-Distributie Banat SA | 13131478 | nu s-a emis ATR, e pe ANEXA2 din Ord.19/2022 | RO005E520233907/2 | 2022-12-23 | 2022-12-23
jud. HUNEDOARA, loc. COSTESTI, Strada COSTESTI, nr. FN | HD | 0.036885 | 0.036161 | 0 | 0.4 | CFp | CBC | E-Distributie Banat SA | 13131659 | nu s-a emis ATR, e pe ANEXA2 din Ord.19/2022 | RO005E531543935/2 | 2022-12-05 | 2022-12-05
jud. CARAS-SEVERIN, loc. BAILE HERCULANE, Strada PECINISCA, nr. 163 | CS | 0.0089944 | 0.00872 | 0 | 0.4 | CFp | CBC | E-Distributie Banat SA | 13131686 | nu s-a emis ATR, e pe ANEXA2 din Ord.19/2022 | RO005E541383937/2 | 2022-12-05 | 2022-12-05
jud. CARAS-SEVERIN, loc. CALNIC, Strada Calnic Poneasca, nr. 30 | CS | 0.009996 | 0.009798 | 0 | 0.4 | CFp | CBC | E-Distributie Banat SA | 13136604 | nu s-a emis ATR, e pe ANEXA2 din Ord.19/2022 | RO005E541629895/2 | 2022-12-05 | 2022-12-05
jud. TIMIS, loc. CARPINIS, Strada VI, nr. 68 | TM | 0.0079958 | 0.00779 | 0 | 0.4 | CFp | CBC | E-Distributie Banat SA | 13147280 | nu s-a emis ATR, e pe ANEXA2 din Ord.19/2022 | RO005E513159064/2 | 2022-12-12 | 2022-12-12
jud. TIMIS, loc. DUMBRAVITA, Strada PHOENIX, nr. 40 | TM | 0.0059966 | 0.00583 | 0 | 0.4 | CFp | CBC | E-Distributie Banat SA | 13151157 | nu s-a emis ATR, e pe ANEXA2 din Ord.19/2022 | RO005E513081619/2 | 2022-12-05 | 2022-12-05
jud. TIMIS, loc. BUCOVAT (REMETEA MARE), Strada BUCOVAT REMETEA, nr. 67 | TM | 0.009994 | 0.0097 | 0 | 0.4 | CFp | CBC | E-Distributie Banat SA | 13152742 | nu s-a emis ATR, e pe ANEXA2 din Ord.19/2022 | RO005E511389955/2 | 2022-12-02 | 2022-12-02
jud. TIMIS, loc. FAGET, Strada GEORGE GARDA, nr. 53 | TM | 0.016993 | 0.016659 | 0 | 0.4 | CFp | CBC | E-Distributie Banat SA | 13153623 | 2022-11-24 | RO005E513232998/2 | 2022-12-02 | 2022-12-02
jud. TIMIS, loc. CARANI, Strada SAT CARANI, COMUNA SANANDREI, STRADA SCOLII NR 5, nr. 5 | TM | 0.0054978 | 0.005389 | 0 | 0.23 | CFp | CBC | E-Distributie Banat SA | 13154427 | nu s-a emis ATR, e pe ANEXA2 din Ord.19/2022 | RO005E511583827/2 | 2022-12-14 | 2022-12-14
jud. TIMIS, loc. GIARMATA-VII, Intrarea Rozelor, nr. 12 | TM | 0.0079966 | 0.00783 | 0 | 0.4 | CFp | CBC | E-Distributie Banat SA | 13174450 | nu s-a emis ATR, e pe ANEXA2 din Ord.19/2022 | RO005E511726332/2 | 2022-12-01 | 2022-12-01
jud. HUNEDOARA, loc. VULCAN, Strada SOCANEASCA, nr. 9 | HD | 0.009892 | 0.009502 | 0 | 0.4 | CFp | CBC | E-Distributie Banat SA | 13195248 | nu s-a emis ATR, e pe ANEXA2 din Ord.19/2022 | RO005E532051233/2 | 2022-12-21 | 2022-12-21
jud. ARAD, loc. SAGU, Strada SAGU, nr. 812A | AR | 0.009994 | 0.0097 | 0 | 0.4 | CFp | CBC | E-Distributie Banat SA | 13196640 | 2022-11-23 | RO005E522267489/2 | 2022-12-08 | 2022-12-08
jud. ARAD, loc. SAMBATENI, Strada SIMBATENI, nr. 111A | AR | 0.0029988 | 0.002939 | 0 | 0.23 | CFp | CBC | E-Distributie Banat SA | 13197071 | nu s-a emis ATR, e pe ANEXA2 din Ord.19/2022 | RO005E521532214/2 | 2022-12-07 | 2022-12-07
jud. HUNEDOARA, loc. PUI, Strada MORILOR, nr. 16 | HD | 0.0053938 | 0.005092 | 0 | 0.4 | CFp | CBC | E-Distributie Banat SA | 13199319 | nu s-a emis ATR, e pe ANEXA2 din Ord.19/2022 | RO005E532317294/2 | 2022-12-21 | 2022-12-21
jud. CARAS-SEVERIN, loc. SLATINA-TIMIS, Strada SLATINA TIMIS, nr. 168 | CS | 0.0039576 | 0.003831 | 0 | 0.23 | CFp | CBC | E-Distributie Banat SA | 13222282 | nu s-a emis ATR, e pe ANEXA2 din Ord.19/2022 | RO005E540937391/2 | 2022-12-29 | 2022-12-29
jud. HUNEDOARA, loc. LUPENI, Strada 9 MAI, nr. 28-A | HD | 0.019792 | 0.019394 | 0 | 0.4 | CFp | CBC | E-Distributie Banat SA | 13223284 | nu s-a emis ATR, e pe ANEXA2 din Ord.19/2022 | RO005E532475514/2 | 2022-12-05 | 2022-12-05
jud. TIMIS, loc. ALBINA, Strada HODOS, nr. 19 | TM | 0.0049976 | 0.00488 | 0 | 0.23 | CFp | CBC | E-Distributie Banat SA | 13224298 | nu s-a emis ATR, e pe ANEXA2 din Ord.19/2022 | RO005E513259313/2 | 2022-12-30 | 2022-12-30
jud. TIMIS, loc. CIACOVA, Strada Unirii, nr. 10, ap. 0 | TM | 0.004996 | 0.0048 | 0 | 0.23 | CFp | CBC | E-Distributie Banat SA | 13224498 | nu s-a emis ATR, e pe ANEXA2 din Ord.19/2022 | RO005E512364779/2 | 2022-12-08 | 2022-12-08
jud. HUNEDOARA, loc. STREISANGEORGIU, Strada STREISINGEORGIU, nr. 192 | HD | 0.0029988 | 0.002939 | 0 | 0.23 | CFp | CBC | E-Distributie Banat SA | 13224984 | nu s-a emis ATR, e pe ANEXA2 din Ord.19/2022 | RO005E530920630/2 | 2022-12-08 | 2022-12-08
jud. HUNEDOARA, loc. VULCAN, Strada COROESTI, nr. 62 | HD | 0.024178 | 0.023606 | 0 | 0.4 | CFp | CBC | E-Distributie Banat SA | 13225252 | nu s-a emis ATR, e pe ANEXA2 din Ord.19/2022 | RO005E532051581/3 | 2022-12-06 | 2022-12-06
jud. HUNEDOARA, loc. GENERAL BERTHELOT, Strada General Berthelot, nr. 90 | HD | 0.0029988 | 0.002939 | 0 | 0.23 | CFp | CBC | E-Distributie Banat SA | 13225533 | nu s-a emis ATR, e pe ANEXA2 din Ord.19/2022 | RO005E530970578/2 | 2022-12-06 | 2022-12-06
jud. TIMIS, loc. JIMBOLIA, Strada Slavici Ion, nr. 48 | TM | 0.004998 | 0.004899 | 0 | 0.23 | CFp | CBC | E-Distributie Banat SA | 13226683 | nu s-a emis ATR, e pe ANEXA2 din Ord.19/2022 | RO005E512453756/2 | 2022-12-12 | 2022-12-12
jud. TIMIS, loc. BEREGSAU MARE, Strada CIULEANDRA, nr. 9 | TM | 0.0029988 | 0.002939 | 0 | 0.4 | CFp | CBC | E-Distributie Banat SA | 13226996 | nu s-a emis ATR, e pe ANEXA2 din Ord.19/2022 | RO005E513553826/1 | 2022-12-07 | 2022-12-07
jud. HUNEDOARA, loc. GANTAGA, Strada GINTAGA, nr. 90 | HD | 0.0029988 | 0.002939 | 0 | 0.23 | CFp | CBC | E-Distributie Banat SA | 13227495 | nu s-a emis ATR, e pe ANEXA2 din Ord.19/2022 | RO005E530916444/2 | 2022-12-05 | 2022-12-05
jud. ARAD, loc. SANTANA, Strada 1 DECEMBRIE, nr. 52A | AR | 0.0049978 | 0.00489 | 0 | 0.23 | CFp | CBC | E-Distributie Banat SA | 13227887 | nu s-a emis ATR, e pe ANEXA2 din Ord.19/2022 | RO005E521927997/3 | 2022-12-02 | 2022-12-02
jud. ARAD, loc. ARAD, Strada Lacu Alexandru, colonel, nr. 9 | AR | 0.004996 | 0.0048 | 0 | 0.4 | CFp | CBC | E-Distributie Banat SA | 13228018 | nu s-a emis ATR, e pe ANEXA2 din Ord.19/2022 | RO005E522089997/2 | 2022-12-02 | 2022-12-02
jud. ARAD, loc. CHISINEU-CRIS, Strada MARASESTI, nr. 49 | AR | 0.0051759 | 0.004996 | 0 | 0.4 | CFp | CBC | E-Distributie Banat SA | 13228053 | nu s-a emis ATR, e pe ANEXA2 din Ord.19/2022 | RO005E521421255/2 | 2022-12-07 | 2022-12-07
jud. ARAD, loc. ARAD, Strada Trotusului, nr. 15 | AR | 0.004598 | 0.004498 | 0 | 0.4 | CFp | CBC | E-Distributie Banat SA | 13228216 | nu s-a emis ATR, e pe ANEXA2 din Ord.19/2022 | RO005E520367635/3 | 2022-12-07 | 2022-12-07
jud. TIMIS, loc. CORNESTI, Strada CORNESTI, nr. 160 | TM | 0.0059976 | 0.005879 | 0 | 0.4 | CFp | CBC | E-Distributie Banat SA | 13228279 | nu s-a emis ATR, e pe ANEXA2 din Ord.19/2022 | RO005E514123022/2 | 2022-12-01 | 2022-12-01
jud. TIMIS, loc. DUMBRAVITA, Strada Motilor, nr. 15, ap. 2 | TM | 0.004997 | 0.00485 | 0 | 0.4 | CFp | CBC | E-Distributie Banat SA | 13229653 | nu s-a emis ATR, e pe ANEXA2 din Ord.19/2022 | RO005E513384301/2 | 2022-12-15 | 2022-12-15
jud. TIMIS, loc. BAZOS, Strada BAZOS, nr. 11 | TM | 0.004946 | 0.004751 | 0 | 0.23 | CFp | CBC | E-Distributie Banat SA | 13230963 | nu s-a emis ATR, e pe ANEXA2 din Ord.19/2022 | RO005E511486841/2 | 2022-12-02 | 2022-12-02
jud. TIMIS, loc. GHIRODA, Strada LUNCANI, nr. 6 | TM | 0.0079448 | 0.00774 | 0 | 0.23 | CFp | CBC | E-Distributie Banat SA | 13246442 | nu s-a emis ATR, e pe ANEXA2 din Ord.19/2022 | RO005E510782973/3 | 2022-12-02 | 2022-12-02
jud. TIMIS, loc. GIULVAZ, Strada GIULVAZ, nr. 80 | TM | 0.004996 | 0.0048 | 0 | 0.4 | CFp | CBC | E-Distributie Banat SA | 13247264 | nu s-a emis ATR, e pe ANEXA2 din Ord.19/2022 | RO005E512402615/2 | 2022-12-07 | 2022-12-07
jud. TIMIS, loc. CENEI, Strada CENEI, nr. 82 | TM | 0.0049979 | 0.004895 | 0 | 0.23 | CFp | CBC | E-Distributie Banat SA | 13247748 | nu s-a emis ATR, e pe ANEXA2 din Ord.19/2022 | RO005E512493671/2 | 2022-12-08 | 2022-12-08
jud. TIMIS, loc. GHIRODA, Strada NOUA, nr. 4 | TM | 0.0049888 | 0.00489 | 0 | 0.23 | CFp | CBC | E-Distributie Banat SA | 13247948 | nu s-a emis ATR, e pe ANEXA2 din Ord.19/2022 | RO005E513710270/2 | 2022-12-05 | 2022-12-05
jud. TIMIS, loc. MOSNITA NOUA, Strada Balea, nr. 18 | TM | 0.012494 | 0.0122 | 0 | 0.4 | CFp | CBC | E-Distributie Banat SA | 13248057 | nu s-a emis ATR, e pe ANEXA2 din Ord.19/2022 | RO005E514104616/2 | 2022-12-07 | 2022-12-07
jud. TIMIS, loc. GIARMATA-VII, Strada ISLAZ, nr. 1E | TM | 0.0079948 | 0.00774 | 0 | 0.4 | CFp | CBC | E-Distributie Banat SA | 13248178 | nu s-a emis ATR, e pe ANEXA2 din Ord.19/2022 | RO005E513958757/2 | 2022-12-07 | 2022-12-07
jud. TIMIS, loc. SACALAZ, Strada Topografilor, nr. 40 | TM | 0.004997 | 0.00485 | 0 | 0.4 | CFp | CBC | E-Distributie Banat SA | 13254984 | nu s-a emis ATR, e pe ANEXA2 din Ord.19/2022 | RO005E514085490/2 | 2022-12-29 | 2022-12-29
jud. HUNEDOARA, loc. ORASTIE, Strada Nicolae Balcescu, nr. 21 | HD | 0.0059972 | 0.00586 | 0 | 0.23 | CFp | CBC | E-Distributie Banat SA | 13256730 | nu s-a emis ATR, e pe ANEXA2 din Ord.19/2022 | RO005E530640279/3 | 2022-12-02 | 2022-12-02
jud. TIMIS, loc. DUMBRAVITA, Strada STRADA ARIADNA NR 26, nr. 26 | TM | 0.009996 | 0.009799 | 0 | 0.4 | CFp | CBC | E-Distributie Banat SA | 13272647 | nu s-a emis ATR, e pe ANEXA2 din Ord.19/2022 | RO005E513122491/2 | 2022-12-05 | 2022-12-05
jud. TIMIS, loc. MOSNITA NOUA, Strada Postei, nr. 22-A | TM | 0.009996 | 0.009799 | 0 | 0.4 | CFp | CBC | E-Distributie Banat SA | 13274557 | nu s-a emis ATR, e pe ANEXA2 din Ord.19/2022 | RO005E514115797/2 | 2022-12-01 | 2022-12-01
jud. TIMIS, loc. DUMBRAVITA, Strada T. VLADIMIRESCU, nr. 196 | TM | 0.0049979 | 0.004895 | 0 | 0.4 | CFp | CBC | E-Distributie Banat SA | 13276983 | nu s-a emis ATR, e pe ANEXA2 din Ord.19/2022 | RO005E511338319/2 | 2022-12-01 | 2022-12-01
jud. HUNEDOARA, loc. TAMPA, Strada Principala, nr. 125 | HD | 0.0029988 | 0.002939 | 0 | 0.23 | CFp | CBC | E-Distributie Banat SA | 13277070 | nu s-a emis ATR, e pe ANEXA2 din Ord.19/2022 | RO005E531224593/2 | 2022-12-30 | 2022-12-30
jud. TIMIS, loc. GIROC, Strada Bistrei, nr. 22 | TM | 0.004998 | 0.004899 | 0 | 0.23 | CFp | CBC | E-Distributie Banat SA | 13277661 | nu s-a emis ATR, e pe ANEXA2 din Ord.19/2022 | RO005E513789298/2 | 2022-12-05 | 2022-12-05
jud. ARAD, loc. SOCODOR, Strada SOCODOR, nr. 197 | AR | 0.0059976 | 0.005879 | 0 | 0.23 | CFp | CBC | E-Distributie Banat SA | 13278070 | nu s-a emis ATR, e pe ANEXA2 din Ord.19/2022 | RO005E521689723/2 | 2022-12-07 | 2022-12-07
jud. TIMIS, loc. GIROC, Strada DUNAREA, nr. 81D | TM | 0.0079966 | 0.00783 | 0 | 0.23 | CFp | CBC | E-Distributie Banat SA | 13278356 | nu s-a emis ATR, e pe ANEXA2 din Ord.19/2022 | RO005E513336634/3 | 2022-12-02 | 2022-12-02
jud. ARAD, loc. ARAD, Strada Golescu Nicolae, nr. 1 | AR | 0.004996 | 0.0048 | 0 | 0.23 | CFp | CBC | E-Distributie Banat SA | 13278405 | nu s-a emis ATR, e pe ANEXA2 din Ord.19/2022 | RO005E520347521/2 | 2022-12-02 | 2022-12-02
jud. ARAD, loc. ARAD, Strada Marte, nr. 3 | AR | 0.004998 | 0.004899 | 0 | 0.4 | CFp | CBC | E-Distributie Banat SA | 13278410 | nu s-a emis ATR, e pe ANEXA2 din Ord.19/2022 | RO005E522003993/2 | 2022-12-05 | 2022-12-05
jud. ARAD, loc. ARAD, Strada Bocu Sever, nr. 1-5 | AR | 0.004996 | 0.0048 | 0 | 0.23 | CFp | CBC | E-Distributie Banat SA | 13279226 | nu s-a emis ATR, e pe ANEXA2 din Ord.19/2022 | RO005E520325189/3 | 2022-12-02 | 2022-12-02
jud. TIMIS, loc. BAZOSU NOU, Strada INTRAVILAN, nr. 216 | TM | 0.0059956 | 0.00578 | 0 | 0.23 | CFp | CBC | E-Distributie Banat SA | 13279266 | nu s-a emis ATR, e pe ANEXA2 din Ord.19/2022 | RO005E514095435/2 | 2022-12-07 | 2022-12-07
jud. CARAS-SEVERIN, loc. RESITA, Strada STANESCU NICHITA, nr. 2 | CS | 0.0099958 | 0.00979 | 0 | 0.4 | CFp | CBC | E-Distributie Banat SA | 13281845 | nu s-a emis ATR, e pe ANEXA2 din Ord.19/2022 | RO005E540022677/3 | 2022-12-06 | 2022-12-06
jud. CARAS-SEVERIN, loc. RESITA, Calea Caransebesului, nr. 94 | CS | 0.0089924 | 0.00862 | 0 | 0.4 | CFp | CBC | E-Distributie Banat SA | 13292850 | nu s-a emis ATR, e pe ANEXA2 din Ord.19/2022 | RO005E541593525/3 | 2022-12-12 | 2022-12-12
jud. HUNEDOARA, loc. OCIU, Strada OCIU, nr. 60 | HD | 0.004998 | 0.004899 | 0 | 0.4 | CFp | CBC | E-Distributie Banat SA | 13294433 | nu s-a emis ATR, e pe ANEXA2 din Ord.19/2022 | RO005E532456995/2 | 2022-12-09 | 2022-12-09
jud. ARAD, loc. ARAD, Strada Tismana, nr. 30 | AR | 0.0059976 | 0.005879 | 0 | 0.23 | CFp | CBC | E-Distributie Banat SA | 13294994 | nu s-a emis ATR, e pe ANEXA2 din Ord.19/2022 | RO005E520266633/2 | 2022-12-30 | 2022-12-30
jud. TIMIS, loc. PECIU NOU, Strada PECIU NOU, nr. FN | TM | 0.004996 | 0.0048 | 0 | 0.4 | CFp | CBC | E-Distributie Banat SA | 13296501 | nu s-a emis ATR, e pe ANEXA2 din Ord.19/2022 | RO005E513271081/2 | 2022-12-06 | 2022-12-06
jud. TIMIS, loc. MOSNITA VECHE, Strada MARGHITAS, nr. 3, ap. 1 | TM | 0.0059876 | 0.00538 | 0 | 0.4 | CFp | CBC | E-Distributie Banat SA | 13297165 | nu s-a emis ATR, e pe ANEXA2 din Ord.19/2022 | RO005E514056915/2 | 2022-12-20 | 2022-12-20
jud. TIMIS, loc. LIEBLING, Strada Intravilan, nr. 796-A | TM | 0.004996 | 0.0048 | 0 | 0.4 | CFp | CBC | E-Distributie Banat SA | 13297526 | nu s-a emis ATR, e pe ANEXA2 din Ord.19/2022 | RO005E514042695/2 | 2022-12-07 | 2022-12-07
jud. ARAD, loc. SANLEANI, Strada SINLEANI, nr. 115 | AR | 0.0029986 | 0.00293 | 0 | 0.4 | CFp | CBC | E-Distributie Banat SA | 13298327 | nu s-a emis ATR, e pe ANEXA2 din Ord.19/2022 | RO005E521805699/2 | 2022-12-07 | 2022-12-07
jud. ARAD, loc. ARAD, Strada Goga Octavian, nr. 58/a | AR | 0.004996 | 0.0048 | 0 | 0.4 | CFp | CBC | E-Distributie Banat SA | 13298338 | nu s-a emis ATR, e pe ANEXA2 din Ord.19/2022 | RO005E522431583/2 | 2022-12-02 | 2022-12-02
jud. HUNEDOARA, loc. SIMERIA, Strada BISCARIA, nr. 54 | HD | 0.0049978 | 0.00489 | 0 | 0.23 | CFp | CBC | E-Distributie Banat SA | 13298650 | nu s-a emis ATR, e pe ANEXA2 din Ord.19/2022 | RO005E531368738/2 | 2022-12-07 | 2022-12-07
jud. TIMIS, loc. GHIRODA, Strada Rarau, nr. 3 | TM | 0.0079966 | 0.00783 | 0 | 0.4 | CFp | CBC | E-Distributie Banat SA | 13298872 | nu s-a emis ATR, e pe ANEXA2 din Ord.19/2022 | RO005E513716658/2 | 2022-12-05 | 2022-12-05
jud. ARAD, loc. ARAD, Strada Budai Deleanu Ion, nr. 60 | AR | 0.0099958 | 0.00979 | 0 | 0.4 | CFp | CBC | E-Distributie Banat SA | 13314018 | nu s-a emis ATR, e pe ANEXA2 din Ord.19/2022 | RO005E520512941/3 | 2022-12-05 | 2022-12-05
jud. HUNEDOARA, loc. DEVA, Strada Vlaicu Aurel, nr. 36 | HD | 0.0054976 | 0.00538 | 0 | 0.4 | CFp | CBC | E-Distributie Banat SA | 13314304 | nu s-a emis ATR, e pe ANEXA2 din Ord.19/2022 | RO005E530045559/2 | 2022-12-08 | 2022-12-08
jud. HUNEDOARA, loc. ORASTIE, Strada Cosbuc, nr. 15 | HD | 0.0099954 | 0.00977 | 0 | 0.4 | CFp | CBC | E-Distributie Banat SA | 13316165 | nu s-a emis ATR, e pe ANEXA2 din Ord.19/2022 | RO005E530754567/3 | 2022-12-06 | 2022-12-06
jud. TIMIS, loc. SACALAZ, Strada IV, nr. FN | TM | 0.0059975 | 0.005875 | 0 | 0.4 | CFp | CBC | E-Distributie Banat SA | 13316504 | nu s-a emis ATR, e pe ANEXA2 din Ord.19/2022 | RO005E511427116/2 | 2022-12-06 | 2022-12-06
jud. TIMIS, loc. DUMBRAVITA, Strada NICOLAE BALCESCU, nr. 20 | TM | 0.009996 | 0.009799 | 0 | 0.4 | CFp | CBC | E-Distributie Banat SA | 13317639 | nu s-a emis ATR, e pe ANEXA2 din Ord.19/2022 | RO005E511336317/3 | 2022-12-05 | 2022-12-05
jud. ARAD, loc. ZABRANI, Strada ZABRANI, nr. 598 | AR | 0.0059974 | 0.00587 | 0 | 0.23 | CFp | CBC | E-Distributie Banat SA | 13317742 | nu s-a emis ATR, e pe ANEXA2 din Ord.19/2022 | RO005E521547692/2 | 2022-12-05 | 2022-12-05
jud. CARAS-SEVERIN, loc. CARANSEBES, Strada DR.ION SARBU, nr. 14 | CS | 0.0059956 | 0.00578 | 0 | 0.23 | CFp | CBC | E-Distributie Banat SA | 13318805 | nu s-a emis ATR, e pe ANEXA2 din Ord.19/2022 | RO005E540579674/2 | 2022-12-14 | 2022-12-14
jud. TIMIS, loc. MOSNITA NOUA, Strada MOSNITA NOUA, nr. top.402388-C2 | TM | 0.0097135 | 0.009376 | 0 | 0.4 | CFp | CBC | E-Distributie Banat SA | 13319124 | nu s-a emis ATR, e pe ANEXA2 din Ord.19/2022 | RO005E513110904/2 | 2022-12-12 | 2022-12-12
jud. ARAD, loc. ARAD, Strada Castor, nr. 36 | AR | 0.0059976 | 0.005879 | 0 | 0.23 | CFp | CBC | E-Distributie Banat SA | 13319193 | nu s-a emis ATR, e pe ANEXA2 din Ord.19/2022 | RO005E520532145/2 | 2022-12-07 | 2022-12-07
jud. HUNEDOARA, loc. HUNEDOARA, Strada LIBERTATII, nr. 1A | HD | 0.004998 | 0.004899 | 0 | 0.23 | CFp | CBC | E-Distributie Banat SA | 13321549 | nu s-a emis ATR, e pe ANEXA2 din Ord.19/2022 | RO005E530454654/2 | 2022-12-21 | 2022-12-21
jud. ARAD, loc. SOFRONEA, CARTIERUL DE VEST, nr. 49 | AR | 0.004996 | 0.0048 | 0 | 0.4 | CFp | CBC | E-Distributie Banat SA | 13325175 | nu s-a emis ATR, e pe ANEXA2 din Ord.19/2022 | RO005E522384120/2 | 2022-12-12 | 2022-12-12
jud. ARAD, loc. ARAD, Strada Trenului, nr. 181 | AR | 0.004998 | 0.004899 | 0 | 0.23 | CFp | CBC | E-Distributie Banat SA | 13333737 | nu s-a emis ATR, e pe ANEXA2 din Ord.19/2022 | RO005E520520175/2 | 2022-12-05 | 2022-12-05
jud. ARAD, loc. ARAD, Strada Eftimiu Victor, nr. 13 | AR | 0.004998 | 0.004899 | 0 | 0.23 | CFp | CBC | E-Distributie Banat SA | 13333812 | nu s-a emis ATR, e pe ANEXA2 din Ord.19/2022 | RO005E522339625/2 | 2022-12-02 | 2022-12-02
jud. ARAD, loc. ARAD, Strada Orizontului, nr. 64 | AR | 0.0089964 | 0.008819 | 0 | 0.4 | CFp | CBC | E-Distributie Banat SA | 13333826 | nu s-a emis ATR, e pe ANEXA2 din Ord.19/2022 | RO005E522221186/3 | 2022-12-02 | 2022-12-02
jud. ARAD, loc. ARAD, Strada Trenului, nr. 177 | AR | 0.0049978 | 0.00489 | 0 | 0.23 | CFp | CBC | E-Distributie Banat SA | 13333922 | nu s-a emis ATR, e pe ANEXA2 din Ord.19/2022 | RO005E522440134/2 | 2022-12-05 | 2022-12-05
jud. ARAD, loc. DOROBANTI, Strada DOROBANTI, nr. FN | AR | 0.0059975 | 0.005875 | 0 | 0.4 | CFp | CBC | E-Distributie Banat SA | 13334784 | nu s-a emis ATR, e pe ANEXA2 din Ord.19/2022 | RO005E522286514/2 | 2022-12-07 | 2022-12-07
jud. TIMIS, loc. TIMISOARA, Strada Davila Carol, nr. 44, ap. 1 | TM | 0.0059876 | 0.00538 | 0 | 0.4 | CFp | CBC | E-Distributie Banat SA | 13336211 | nu s-a emis ATR, e pe ANEXA2 din Ord.19/2022 | RO005E513005615/2 | 2022-12-22 | 2022-12-22
jud. TIMIS, loc. TIMISOARA, Strada ULPIA TRAIANA, nr. 15, ap. 0 | TM | 0.0048581 | 0.004753 | 0 | 0.23 | CFp | CBC | E-Distributie Banat SA | 13347535 | nu s-a emis ATR, e pe ANEXA2 din Ord.19/2022 | RO005E510251435/2 | 2022-12-16 | 2022-12-16
jud. TIMIS, loc. DUMBRAVITA, Strada NEPTUN, nr. 12 | TM | 0.0059966 | 0.00583 | 0 | 0.23 | CFp | CBC | E-Distributie Banat SA | 13347737 | nu s-a emis ATR, e pe ANEXA2 din Ord.19/2022 | RO005E512866732/2 | 2022-12-13 | 2022-12-13
jud. ARAD, loc. ZABRANI, Strada ZABRANI, nr. 714 | AR | 0.004996 | 0.0048 | 0 | 0.23 | CFp | CBC | E-Distributie Banat SA | 13348497 | nu s-a emis ATR, e pe ANEXA2 din Ord.19/2022 | RO005E521544903/2 | 2022-12-16 | 2022-12-16
jud. TIMIS, loc. TIMISOARA, Calea Urseni, nr. 20E | TM | 0.0059976 | 0.005879 | 0 | 0.4 | CFp | CBC | E-Distributie Banat SA | 13348825 | nu s-a emis ATR, e pe ANEXA2 din Ord.19/2022 | RO005E511332504/2 | 2022-12-05 | 2022-12-05
jud. ARAD, loc. ARAD, Strada NOBEL, nr. 3 | AR | 0.0079948 | 0.00774 | 0 | 0.4 | CFp | CBC | E-Distributie Banat SA | 13349430 | nu s-a emis ATR, e pe ANEXA2 din Ord.19/2022 | RO005E522403515/2 | 2022-12-02 | 2022-12-02
jud. ARAD, loc. ARAD, Strada Livezilor, nr. 36 | AR | 0.0029986 | 0.00293 | 0 | 0.23 | CFp | CBC | E-Distributie Banat SA | 13364202 | nu s-a emis ATR, e pe ANEXA2 din Ord.19/2022 | RO005E520359568/2 | 2022-12-05 | 2022-12-05
jud. ARAD, loc. VLADIMIRESCU, Strada MINERVA, nr. 13 | AR | 0.0079966 | 0.00783 | 0 | 0.4 | CFp | CBC | E-Distributie Banat SA | 13364265 | nu s-a emis ATR, e pe ANEXA2 din Ord.19/2022 | RO005E522295514/2 | 2022-12-05 | 2022-12-05
jud. CARAS-SEVERIN, loc. CARANSEBES, Strada GRADINILOR, nr. 40 | CS | 0.0035364 | 0.003369 | 0 | 0.4 | CFp | CBC | E-Distributie Banat SA | 13364329 | nu s-a emis ATR, e pe ANEXA2 din Ord.19/2022 | RO005E541457108/2 | 2022-12-15 | 2022-12-15
jud. TIMIS, loc. OBAD, Strada OBAD, nr. 175 | TM | 0.009996 | 0.009799 | 0 | 0.4 | CFp | CBC | E-Distributie Banat SA | 13364386 | nu s-a emis ATR, e pe ANEXA2 din Ord.19/2022 | RO005E513769331/2 | 2022-12-15 | 2022-12-15
jud. HUNEDOARA, loc. ORASTIE, Strada Dealul Mic, nr. 4 | HD | 0.0071967 | 0.007036 | 0 | 0.4 | CFp | CBC | E-Distributie Banat SA | 13364449 | 2022-11-22 | RO005E530646770/2 | 2022-12-19 | 2022-12-19
jud. TIMIS, loc. TIMISOARA, Strada Evutianu Sabin, nr. 8 | TM | 0.0049979 | 0.004895 | 0 | 0.4 | CFp | CBC | E-Distributie Banat SA | 13364905 | nu s-a emis ATR, e pe ANEXA2 din Ord.19/2022 | RO005E512859262/2 | 2022-12-12 | 2022-12-12
jud. TIMIS, loc. DUMBRAVITA, Strada OSLO, nr. 7, ap. 1/2 | TM | 0.0039982 | 0.00391 | 0 | 0.23 | CFp | CBC | E-Distributie Banat SA | 13365602 | nu s-a emis ATR, e pe ANEXA2 din Ord.19/2022 | RO005E514067120/2 | 2022-12-14 | 2022-12-14
jud. ARAD, loc. ZIMANDCUZ, Strada ZIMANDCUZ, nr. 664, bl. -, sc. -, et. -, ap. - | AR | 0.004598 | 0.004498 | 0 | 0.23 | CFp | CBC | E-Distributie Banat SA | 13365645 | nu s-a emis ATR, e pe ANEXA2 din Ord.19/2022 | RO005E522392804/2 | 2022-12-05 | 2022-12-05
jud. ARAD, loc. ARAD, Calea VICTORIEI, nr. 72 | AR | 0.0059956 | 0.00578 | 0 | 0.4 | CFp | CBC | E-Distributie Banat SA | 13365920 | nu s-a emis ATR, e pe ANEXA2 din Ord.19/2022 | RO005E520202857/2 | 2022-12-14 | 2022-12-14
jud. TIMIS, loc. REMETEA MARE, Strada REMETEA MARE, nr. 186 | TM | 0.0031486 | 0.003082 | 0 | 0.4 | CFp | CBC | E-Distributie Banat SA | 13366083 | nu s-a emis ATR, e pe ANEXA2 din Ord.19/2022 | RO005E511515417/2 | 2022-12-12 | 2022-12-12
jud. TIMIS, loc. LUGOJ, Strada LIBERTATII, nr. 62 B | TM | 0.0099958 | 0.00979 | 0 | 0.4 | CFp | CBC | E-Distributie Banat SA | 13379490 | nu s-a emis ATR, e pe ANEXA2 din Ord.19/2022 | RO005E513078749/2 | 2022-12-13 | 2022-12-13
jud. ARAD, loc. SANLEANI, Strada SANLEANI, nr. 375 | AR | 0.19992 | 0.19599 | 0 | 0.4 | CFp | CBC | E-Distributie Banat SA | 13379834 | nu s-a emis ATR, e pe ANEXA2 din Ord.19/2022 | RO005E521368479/2 | 2022-12-06 | 2022-12-06
jud. TIMIS, loc. DUMBRAVITA, Strada FRATII GRIMM, nr. 6 | TM | 0.0059976 | 0.005879 | 0 | 0.23 | CFp | CBC | E-Distributie Banat SA | 13380014 | nu s-a emis ATR, e pe ANEXA2 din Ord.19/2022 | RO005E513182767/2 | 2022-12-27 | 2022-12-27
jud. TIMIS, loc. MOSNITA NOUA, Strada Berna, nr. 34, ap. 1 | TM | 0.0059976 | 0.005879 | 0 | 0.23 | CFp | CBC | E-Distributie Banat SA | 13380581 | nu s-a emis ATR, e pe ANEXA2 din Ord.19/2022 | RO005E513874169/2 | 2022-12-21 | 2022-12-21
jud. TIMIS, loc. DUMBRAVITA, Strada SIRIUS, nr. 16 | TM | 0.0036381 | 0.003557 | 0 | 0.4 | CFp | CBC | E-Distributie Banat SA | 13380866 | nu s-a emis ATR, e pe ANEXA2 din Ord.19/2022 | RO005E512868701/2 | 2022-12-09 | 2022-12-09
jud. TIMIS, loc. GIROC, Strada Ficusului, nr. 13, ap. 4 | TM | 0.0069503 | 0.006716 | 0 | 0.4 | CFp | CBC | E-Distributie Banat SA | 13380968 | nu s-a emis ATR, e pe ANEXA2 din Ord.19/2022 | RO005E513310760/2 | 2022-12-16 | 2022-12-16
jud. TIMIS, loc. DUMBRAVITA, Strada IOSEPH HAYDN, nr. 30A, ap. 1 | TM | 0.0049978 | 0.00489 | 0 | 0.23 | CFp | CBC | E-Distributie Banat SA | 13381009 | nu s-a emis ATR, e pe ANEXA2 din Ord.19/2022 | RO005E513085400/2 | 2022-12-07 | 2022-12-07
jud. TIMIS, loc. TIMISOARA, Strada Macedonski Alexandru, nr. 42 | TM | 0.0037965 | 0.003624 | 0 | 0.4 | CFp | CBC | E-Distributie Banat SA | 13381278 | nu s-a emis ATR, e pe ANEXA2 din Ord.19/2022 | RO005E513243136/2 | 2022-12-07 | 2022-12-07
jud. TIMIS, loc. DUMBRAVITA, Strada IZA, nr. 23 | TM | 0.00878 | 0.008598 | 0 | 0.4 | CFp | CBC | E-Distributie Banat SA | 13381409 | nu s-a emis ATR, e pe ANEXA2 din Ord.19/2022 | RO005E513456761/2 | 2022-12-07 | 2022-12-07
jud. TIMIS, loc. VUCOVA, Strada VUCOVA, nr. 252 | TM | 0.0059966 | 0.00583 | 0 | 0.4 | CFp | CBC | E-Distributie Banat SA | 13382219 | nu s-a emis ATR, e pe ANEXA2 din Ord.19/2022 | RO005E512225078/3 | 2022-12-08 | 2022-12-08
jud. TIMIS, loc. SAG, Strada IV, nr. 21 | TM | 0.0029988 | 0.002939 | 0 | 0.23 | CFp | CBC | E-Distributie Banat SA | 13382970 | nu s-a emis ATR, e pe ANEXA2 din Ord.19/2022 | RO005E511472767/2 | 2022-12-08 | 2022-12-08
jud. ARAD, loc. LIPOVA, Strada Avram Iancu, nr. 40 | AR | 0.0081965 | 0.008026 | 0 | 0.4 | CFp | CBC | E-Distributie Banat SA | 13383077 | nu s-a emis ATR, e pe ANEXA2 din Ord.19/2022 | RO005E520816847/3 | 2022-12-08 | 2022-12-08
jud. TIMIS, loc. CHISODA, Strada AZUR, nr. 6 | TM | 0.004998 | 0.004899 | 0 | 0.4 | CFp | CBC | E-Distributie Banat SA | 13383495 | nu s-a emis ATR, e pe ANEXA2 din Ord.19/2022 | RO005E513144439/2 | 2022-12-12 | 2022-12-12
jud. ARAD, loc. ARAD, Strada Clopotului, nr. 112 | AR | 0.009996 | 0.009799 | 0 | 0.4 | CFp | CBC | E-Distributie Banat SA | 13384067 | nu s-a emis ATR, e pe ANEXA2 din Ord.19/2022 | RO005E522327813/3 | 2022-12-15 | 2022-12-15
jud. ARAD, loc. LIVADA, Strada Livada, nr. 761 | AR | 0.0079966 | 0.00783 | 0 | 0.4 | CFp | CBC | E-Distributie Banat SA | 13384225 | nu s-a emis ATR, e pe ANEXA2 din Ord.19/2022 | RO005E522503538/2 | 2022-12-12 | 2022-12-12
jud. CARAS-SEVERIN, loc. CARANSEBES, Strada C-TIN DIACONOVICI LOGA, nr. 23 | CS | 0.019992 | 0.01958 | 0 | 0.4 | CFp | CBC | E-Distributie Banat SA | 13398643 | nu s-a emis ATR, e pe ANEXA2 din Ord.19/2022 | RO005E541648144/2 | 2022-12-14 | 2022-12-14
jud. ARAD, loc. VLADIMIRESCU, Strada Claudia, nr. 3 | AR | 0.0051979 | 0.005095 | 0 | 0.4 | CFp | CBC | E-Distributie Banat SA | 13398801 | nu s-a emis ATR, e pe ANEXA2 din Ord.19/2022 | RO005E522417240/2 | 2022-12-16 | 2022-12-16
jud. TIMIS, loc. TIMISOARA, Strada MARTIR CONSTANTIN VILCEANU, nr. 18 | TM | 0.0081863 | 0.008016 | 0 | 0.4 | CFp | CBC | E-Distributie Banat SA | 13399095 | nu s-a emis ATR, e pe ANEXA2 din Ord.19/2022 | RO005E513783236/2 | 2022-12-08 | 2022-12-08
jud. TIMIS, loc. COVACI, Strada COVACI, nr. 62 | TM | 0.004998 | 0.004899 | 0 | 0.23 | CFp | CBC | E-Distributie Banat SA | 13399322 | nu s-a emis ATR, e pe ANEXA2 din Ord.19/2022 | RO005E511592333/2 | 2022-12-05 | 2022-12-05
jud. TIMIS, loc. TIMISOARA, Strada Dobosan Moise, nr. 154 | TM | 0.0059974 | 0.00587 | 0 | 0.23 | CFp | CBC | E-Distributie Banat SA | 13400689 | nu s-a emis ATR, e pe ANEXA2 din Ord.19/2022 | RO005E512833387/2 | 2022-12-05 | 2022-12-05
jud. HUNEDOARA, loc. DEVA, Strada HOREA, nr. 151 | HD | 0.009996 | 0.009799 | 0 | 0.4 | CFp | CBC | E-Distributie Banat SA | 13400742 | nu s-a emis ATR, e pe ANEXA2 din Ord.19/2022 | RO005E530204040/3 | 2022-12-08 | 2022-12-08
jud. HUNEDOARA, loc. BANPOTOC, Strada BANPOTOC, nr. FN | HD | 0.010795 | 0.010574 | 0 | 0.4 | CFp | CBC | E-Distributie Banat SA | 13401046 | 2022-12-15 | RO005E532260943/2 | 2022-12-22 | 2022-12-22
jud. TIMIS, loc. SACALAZ, Strada ARMONIEI, nr. 34A | TM | 0.004998 | 0.004899 | 0 | 0.4 | CFp | CBC | E-Distributie Banat SA | 13402361 | nu s-a emis ATR, e pe ANEXA2 din Ord.19/2022 | RO005E513362352/2 | 2022-12-08 | 2022-12-08
jud. TIMIS, loc. TIMISOARA, Strada Koch Robert, doctor, nr. 20 | TM | 0.0059476 | 0.00583 | 0 | 0.4 | CFp | CBC | E-Distributie Banat SA | 13403107 | nu s-a emis ATR, e pe ANEXA2 din Ord.19/2022 | RO005E510798891/2 | 2022-12-06 | 2022-12-06
jud. HUNEDOARA, loc. HUNEDOARA, Strada Vlaicu Aurel, nr. 68 | HD | 0.011995 | 0.011759 | 0 | 0.4 | CFp | CBC | E-Distributie Banat SA | 13403144 | nu s-a emis ATR, e pe ANEXA2 din Ord.19/2022 | RO005E530471765/3 | 2022-12-15 | 2022-12-15
jud. TIMIS, loc. TIMISOARA, Strada Coman Augustin, nr. 3 | TM | 0.009996 | 0.009799 | 0 | 0.4 | CFp | CBC | E-Distributie Banat SA | 13403218 | nu s-a emis ATR, e pe ANEXA2 din Ord.19/2022 | RO005E512885586/2 | 2022-12-09 | 2022-12-09
jud. TIMIS, loc. GIROC, Strada PETALEI, nr. 15 | TM | 0.009996 | 0.009799 | 0 | 0.4 | CFp | CBC | E-Distributie Banat SA | 13403394 | nu s-a emis ATR, e pe ANEXA2 din Ord.19/2022 | RO005E513413461/2 | 2022-12-09 | 2022-12-09
jud. HUNEDOARA, loc. HATEG, Strada N. TITULESCU, nr. 43 | HD | 0.0098358 | 0.009642 | 0 | 0.4 | CFp | CBC | E-Distributie Banat SA | 13403567 | nu s-a emis ATR, e pe ANEXA2 din Ord.19/2022 | RO005E532443340/2 | 2022-12-15 | 2022-12-15
jud. CARAS-SEVERIN, loc. BOCSA ROMANA, Strada Colonia Arenei, nr. 5, ap. 2 | CS | 0.010792 | 0.010384 | 0 | 0.4 | CFp | CBC | E-Distributie Banat SA | 13403953 | nu s-a emis ATR, e pe ANEXA2 din Ord.19/2022 | RO005E540411051/3 | 2022-12-12 | 2022-12-12
jud. ARAD, loc. ARAD, Strada Grigore Alexandrescu, nr. 51 | AR | 0.009994 | 0.0097 | 0 | 0.4 | CFp | CBC | E-Distributie Banat SA | 13405239 | nu s-a emis ATR, e pe ANEXA2 din Ord.19/2022 | RO005E520010348/3 | 2022-12-09 | 2022-12-09
jud. HUNEDOARA, loc. BOBALNA, Strada BOBALNA, nr. 128 | HD | 0.0029978 | 0.00289 | 0 | 0.23 | CFp | CBC | E-Distributie Banat SA | 13405354 | nu s-a emis ATR, e pe ANEXA2 din Ord.19/2022 | RO005E531156148/2 | 2022-12-29 | 2022-12-29
jud. ARAD, loc. TURNU, Strada 9, nr. 607 | AR | 0.0097164 | 0.009521 | 0 | 0.4 | CFp | CBC | E-Distributie Banat SA | 13405355 | nu s-a emis ATR, e pe ANEXA2 din Ord.19/2022 | RO005E522430076/2 | 2022-12-08 | 2022-12-08
jud. TIMIS, loc. LUGOJ, Strada FAGILOR, nr. 15 | TM | 0.014394 | 0.014102 | 0 | 0.4 | CFp | CBC | E-Distributie Banat SA | 13405375 | nu s-a emis ATR, e pe ANEXA2 din Ord.19/2022 | RO005E514048129/2 | 2022-12-29 | 2022-12-29
jud. CARAS-SEVERIN, loc. ZAVOI, Strada Zavoi, nr. 75 | CS | 0.0064764 | 0.00632 | 0 | 0.4 | CFp | CBC | E-Distributie Banat SA | 13405670 | nu s-a emis ATR, e pe ANEXA2 din Ord.19/2022 | RO005E540538309/3 | 2022-12-15 | 2022-12-15
jud. TIMIS, loc. ORTISOARA, Strada ORTISOARA, nr. 165 | TM | 0.004998 | 0.004899 | 0 | 0.23 | CFp | CBC | E-Distributie Banat SA | 13406205 | nu s-a emis ATR, e pe ANEXA2 din Ord.19/2022 | RO005E511452899/2 | 2022-12-08 | 2022-12-08
jud. TIMIS, loc. DUMBRAVITA, Strada Ferventia II, nr. 98 | TM | 0.0081967 | 0.008035 | 0 | 0.4 | CFp | CBC | E-Distributie Banat SA | 13412265 | nu s-a emis ATR, e pe ANEXA2 din Ord.19/2022 | RO005E513751275/2 | 2022-12-08 | 2022-12-08
jud. ARAD, loc. ARAD, Strada Porumbitei, nr. 43 | AR | 0.004998 | 0.004899 | 0 | 0.4 | CFp | CBC | E-Distributie Banat SA | 13421969 | nu s-a emis ATR, e pe ANEXA2 din Ord.19/2022 | RO005E522028596/2 | 2022-12-07 | 2022-12-07
jud. ARAD, loc. SOFRONEA, Strada SOFRONEA, nr. 330 | AR | 0.0059976 | 0.005879 | 0 | 0.23 | CFp | CBC | E-Distributie Banat SA | 13423131 | nu s-a emis ATR, e pe ANEXA2 din Ord.19/2022 | RO005E521770498/2 | 2022-12-08 | 2022-12-08
jud. ARAD, loc. SANTANA, Strada 1 DECEMBRIE, nr. 57 | AR | 0.0029968 | 0.00284 | 0 | 0.4 | CFp | CBC | E-Distributie Banat SA | 13424238 | nu s-a emis ATR, e pe ANEXA2 din Ord.19/2022 | RO005E522259479/2 | 2022-12-08 | 2022-12-08
jud. ARAD, loc. ARAD, Strada Moraviei, nr. 7 | AR | 0.004996 | 0.0048 | 0 | 0.4 | CFp | CBC | E-Distributie Banat SA | 13424354 | nu s-a emis ATR, e pe ANEXA2 din Ord.19/2022 | RO005E520247889/2 | 2022-12-09 | 2022-12-09
jud. ARAD, loc. CAPORAL ALEXA, Strada CAPORAL ALEXA, nr. 45 | AR | 0.004996 | 0.0048 | 0 | 0.23 | CFp | CBC | E-Distributie Banat SA | 13424452 | nu s-a emis ATR, e pe ANEXA2 din Ord.19/2022 | RO005E521992573/2 | 2022-12-07 | 2022-12-07
jud. ARAD, loc. CHISINEU-CRIS, Strada MARASESTI, nr. 10 | AR | 0.0029968 | 0.00284 | 0 | 0.23 | CFp | CBC | E-Distributie Banat SA | 13424588 | nu s-a emis ATR, e pe ANEXA2 din Ord.19/2022 | RO005E521420939/2 | 2022-12-08 | 2022-12-08
jud. TIMIS, loc. DUMBRAVITA, Strada STIINTEI, nr. 12 | TM | 0.011685 | 0.011446 | 0 | 0.4 | CFp | CBC | E-Distributie Banat SA | 13424794 | nu s-a emis ATR, e pe ANEXA2 din Ord.19/2022 | RO005E512869678/2 | 2022-12-07 | 2022-12-07
jud. TIMIS, loc. DUMBRAVITA, Strada CELINI, nr. 1, bl. -, sc. -, ap. B | TM | 0.014994 | 0.014699 | 0 | 0.4 | CFp | CBC | E-Distributie Banat SA | 13425150 | nu s-a emis ATR, e pe ANEXA2 din Ord.19/2022 | RO005E513754841/3 | 2022-12-08 | 2022-12-08
jud. ARAD, loc. PECICA, Strada STRADA 217, nr. 14 | AR | 0.0059956 | 0.00578 | 0 | 0.23 | CFp | CBC | E-Distributie Banat SA | 13425279 | nu s-a emis ATR, e pe ANEXA2 din Ord.19/2022 | RO005E521605800/2 | 2022-12-16 | 2022-12-16
jud. ARAD, loc. ARAD, Strada IZVORUL MUNTELUI, nr. 3 | AR | 0.0029968 | 0.00284 | 0 | 0.4 | CFp | CBC | E-Distributie Banat SA | 13425624 | nu s-a emis ATR, e pe ANEXA2 din Ord.19/2022 | RO005E522359964/2 | 2022-12-08 | 2022-12-08
jud. TIMIS, loc. OBAD, Strada OBAD, nr. 42 | TM | 0.0079966 | 0.00783 | 0 | 0.4 | CFp | CBC | E-Distributie Banat SA | 13425776 | nu s-a emis ATR, e pe ANEXA2 din Ord.19/2022 | RO005E512893743/3 | 2022-12-14 | 2022-12-14
jud. TIMIS, loc. PARTOS, Strada PARTOS, nr. 119 | TM | 0.0029968 | 0.00284 | 0 | 0.23 | CFp | CBC | E-Distributie Banat SA | 13426007 | nu s-a emis ATR, e pe ANEXA2 din Ord.19/2022 | RO005E512292869/2 | 2022-12-13 | 2022-12-13
jud. TIMIS, loc. OBAD, Strada OBAD, nr. 42-B | TM | 0.0059974 | 0.00587 | 0 | 0.23 | CFp | CBC | E-Distributie Banat SA | 13426030 | nu s-a emis ATR, e pe ANEXA2 din Ord.19/2022 | RO005E514001948/2 | 2022-12-14 | 2022-12-14
jud. TIMIS, loc. BECICHERECU MIC, Strada Crinului, nr. 2A | TM | 0.0098956 | 0.009682 | 0 | 0.4 | CFp | CBC | E-Distributie Banat SA | 13426112 | nu s-a emis ATR, e pe ANEXA2 din Ord.19/2022 | RO005E513244676/2 | 2022-12-20 | 2022-12-20
jud. TIMIS, loc. OBAD, Strada OBAD, nr. 42 | TM | 0.0059974 | 0.00587 | 0 | 0.23 | CFp | CBC | E-Distributie Banat SA | 13426213 | nu s-a emis ATR, e pe ANEXA2 din Ord.19/2022 | RO005E514001993/2 | 2022-12-22 | 2022-12-22
jud. TIMIS, loc. TIMISOARA, Strada STRADA MITROPOLIT VARLAAM, NR.15, AP.1, nr. 15, ap. 1 | TM | 0.0039984 | 0.003919 | 0 | 0.4 | CFp | CBC | E-Distributie Banat SA | 13426295 | nu s-a emis ATR, e pe ANEXA2 din Ord.19/2022 | RO005E510935366/2 | 2022-12-14 | 2022-12-14
jud. ARAD, loc. VLADIMIRESCU, Strada 11, nr. 31 | AR | 0.009994 | 0.0097 | 0 | 0.4 | CFp | CBC | E-Distributie Banat SA | 13426393 | nu s-a emis ATR, e pe ANEXA2 din Ord.19/2022 | RO005E522403199/2 | 2022-12-14 | 2022-12-14
jud. TIMIS, loc. DUMBRAVITA, Strada MOLIDULUI, nr. 6 | TM | 0.0065566 | 0.006379 | 0 | 0.4 | CFp | CBC | E-Distributie Banat SA | 13426480 | nu s-a emis ATR, e pe ANEXA2 din Ord.19/2022 | RO005E513370249/2 | 2022-12-14 | 2022-12-14
jud. ARAD, loc. SEBIS, Strada Pacii, nr. 48 | AR | 0.009994 | 0.0097 | 0 | 0.4 | CFp | CBC | E-Distributie Banat SA | 13426707 | nu s-a emis ATR, e pe ANEXA2 din Ord.19/2022 | RO005E521219452/2 | 2022-12-08 | 2022-12-08
jud. TIMIS, loc. DUMBRAVITA, Strada MIHAIL EMINESCU, nr. 46/A | TM | 0.019791 | 0.019354 | 0 | 0.4 | CFp | CBC | E-Distributie Banat SA | 13427055 | nu s-a emis ATR, e pe ANEXA2 din Ord.19/2022 | RO005E513907335/3 | 2022-12-22 | 2022-12-22
jud. TIMIS, loc. DUMBRAVITA, Strada LIVIU REBREANU, nr. 38, ap. 2 | TM | 0.004997 | 0.00485 | 0 | 0.23 | CFp | CBC | E-Distributie Banat SA | 13427227 | nu s-a emis ATR, e pe ANEXA2 din Ord.19/2022 | RO005E513347186/2 | 2022-12-06 | 2022-12-06
jud. TIMIS, loc. SANDRA, Strada SANDRA, nr. 591 | TM | 0.012141 | 0.011707 | 0 | 0.4 | CFp | CBC | E-Distributie Banat SA | 13427271 | nu s-a emis ATR, e pe ANEXA2 din Ord.19/2022 | RO005E513419030/2 | 2022-12-14 | 2022-12-14
jud. TIMIS, loc. CARPINIS, Strada VII, nr. 30 | TM | 0.0089944 | 0.00872 | 0 | 0.4 | CFp | CBC | E-Distributie Banat SA | 13427664 | nu s-a emis ATR, e pe ANEXA2 din Ord.19/2022 | RO005E512571049/3 | 2022-12-14 | 2022-12-14
jud. TIMIS, loc. LUGOJ, Strada BRANISTE V., nr. 3 | TM | 0.0098958 | 0.009692 | 0 | 0.4 | CFp | CBC | E-Distributie Banat SA | 13430728 | nu s-a emis ATR, e pe ANEXA2 din Ord.19/2022 | RO005E512029137/2 | 2022-12-02 | 2022-12-02
jud. TIMIS, loc. LUGOJ, Strada VLAICU AUREL, nr. 37, ap. 1 | TM | 0.012595 | 0.012338 | 0 | 0.4 | CFp | CBC | E-Distributie Banat SA | 13431413 | nu s-a emis ATR, e pe ANEXA2 din Ord.19/2022 | RO005E511849002/2 | 2022-12-16 | 2022-12-16
jud. TIMIS, loc. BECICHERECU MIC, Strada Dimitrie Tichindeal, nr. 19, bl. -, sc. -, et. -, ap. - | TM | 0.0054958 | 0.00529 | 0 | 0.23 | CFp | CBC | E-Distributie Banat SA | 13436675 | nu s-a emis ATR, e pe ANEXA2 din Ord.19/2022 | RO005E513028160/3 | 2022-12-07 | 2022-12-07
jud. HUNEDOARA, loc. DEVA, Strada MIHAI VITEAZU, nr. 2 | HD | 0.0071951 | 0.006956 | 0 | 0.4 | CFp | CBC | E-Distributie Banat SA | 13447932 | nu s-a emis ATR, e pe ANEXA2 din Ord.19/2022 | RO005E532122568/3 | 2022-12-21 | 2022-12-21
jud. TIMIS, loc. TIMISOARA, Strada Barbu Ion, nr. 1 | TM | 0.0029986 | 0.00293 | 0 | 0.23 | CFp | CBC | E-Distributie Banat SA | 13448053 | nu s-a emis ATR, e pe ANEXA2 din Ord.19/2022 | RO005E513655436/2 | 2022-12-02 | 2022-12-02
jud. HUNEDOARA, loc. DEVA, Strada ZAVOI, nr. 53-D | HD | 0.0079968 | 0.007839 | 0 | 0.4 | CFp | CBC | E-Distributie Banat SA | 13449458 | nu s-a emis ATR, e pe ANEXA2 din Ord.19/2022 | RO005E532489452/2 | 2022-12-16 | 2022-12-16
jud. TIMIS, loc. GIROC, Strada TIMIS, nr. 66A | TM | 0.0063139 | 0.005994 | 0 | 0.4 | CFp | CBC | E-Distributie Banat SA | 13449770 | nu s-a emis ATR, e pe ANEXA2 din Ord.19/2022 | RO005E511458851/2 | 2022-12-21 | 2022-12-21
jud. TIMIS, loc. DUMBRAVITA, Strada Londra, nr. 45 | TM | 5.0651 | 0.004957 | 0 | 0.23 | CFp | CBC | E-Distributie Banat SA | 13450005 | nu s-a emis ATR, e pe ANEXA2 din Ord.19/2022 | RO005E513411043/2 | 2022-12-14 | 2022-12-14
jud. ARAD, loc. ARAD, Strada Paulis, nr. 2 | AR | 0.0049978 | 0.00489 | 0 | 0.4 | CFp | CBC | E-Distributie Banat SA | 13450013 | nu s-a emis ATR, e pe ANEXA2 din Ord.19/2022 | RO005E520273103/2 | 2022-12-16 | 2022-12-16
jud. TIMIS, loc. COMLOSU MIC, Strada COLMOSU MIC, nr. 425 | TM | 0.0053876 | 0.005281 | 0 | 0.4 | CFp | CBC | E-Distributie Banat SA | 13450612 | nu s-a emis ATR, e pe ANEXA2 din Ord.19/2022 | RO005E512547200/2 | 2022-12-19 | 2022-12-19
jud. TIMIS, loc. COSTEIU, Strada COSTEIU, nr. 726 | TM | 0.0049978 | 0.00489 | 0 | 0.4 | CFp | CBC | E-Distributie Banat SA | 13450697 | nu s-a emis ATR, e pe ANEXA2 din Ord.19/2022 | RO005E511963560/2 | 2022-12-02 | 2022-12-02
jud. ARAD, loc. PECICA, Strada STRADA 328, nr. 13 | AR | 0.004996 | 0.0048 | 0 | 0.4 | CFp | CBC | E-Distributie Banat SA | 13452164 | 2022-12-22 | RO005E521593862/2 | 2022-12-14 | 2022-12-14
jud. ARAD, loc. ARAD, Strada Calea 6 Vanatori, nr. 148 | AR | 0.0099958 | 0.00979 | 0 | 0.4 | CFp | CBC | E-Distributie Banat SA | 13452701 | nu s-a emis ATR, e pe ANEXA2 din Ord.19/2022 | RO005E520511344/3 | 2022-12-14 | 2022-12-14
jud. ARAD, loc. ZIMANDU NOU, Strada ZIMANDU-NOU, nr. 363 | AR | 0.0059976 | 0.005879 | 0 | 0.4 | CFp | CBC | E-Distributie Banat SA | 13452852 | nu s-a emis ATR, e pe ANEXA2 din Ord.19/2022 | RO005E522059332/2 | 2022-12-14 | 2022-12-14
jud. HUNEDOARA, loc. HATEG, Strada Graniceri, nr. 5 | HD | 0.014754 | 0.014464 | 0 | 0.4 | CFp | CBC | E-Distributie Banat SA | 13453290 | nu s-a emis ATR, e pe ANEXA2 din Ord.19/2022 | RO005E530624990/3 | 2022-12-15 | 2022-12-15
jud. ARAD, loc. CHISINEU-CRIS, Strada CUZA VODA, nr. 23 | AR | 0.004998 | 0.004899 | 0 | 0.4 | CFp | CBC | E-Distributie Banat SA | 13474296 | nu s-a emis ATR, e pe ANEXA2 din Ord.19/2022 | RO005E522124087/2 | 2022-12-15 | 2022-12-15
jud. ARAD, loc. ARAD, Strada Hodos Constanta, nr. 9, bl. -, sc. -, et. -, ap. - | AR | 0.009894 | 0.009602 | 0 | 0.4 | CFp | CBC | E-Distributie Banat SA | 13494870 | nu s-a emis ATR, e pe ANEXA2 din Ord.19/2022 | RO005E522015592/3 | 2022-12-14 | 2022-12-14
jud. TIMIS, loc. SANANDREI, Strada SINANDREI, nr. 575 | TM | 0.0071951 | 0.006956 | 0 | 0.4 | CFp | CBC | E-Distributie Banat SA | 13495565 | nu s-a emis ATR, e pe ANEXA2 din Ord.19/2022 | RO005E511601064/2 | 2022-12-23 | 2022-12-23
jud. TIMIS, loc. BUZIAS, Strada Spitalului, nr. 42 | TM | 0.004996 | 0.0048 | 0 | 0.4 | CFp | CBC | E-Distributie Banat SA | 13495960 | nu s-a emis ATR, e pe ANEXA2 din Ord.19/2022 | RO005E513169728/2 | 2022-12-02 | 2022-12-02
jud. ARAD, loc. ARAD, Strada STEAGULUI, nr. 1 | AR | 0.29988 | 0.29376 | 0 | 20 | CFp | CBC | E-Distributie Banat SA | 13519305 | nu s-a emis ATR, e pe ANEXA2 din Ord.19/2022 | RO005E521294444/2 | 2022-12-16 | 2022-12-16
jud. ARAD, loc. SANLEANI, Strada SINLEANI, nr. 87 | AR | 0.0029986 | 0.00293 | 0 | 0.4 | CFp | CBC | E-Distributie Banat SA | 13519531 | nu s-a emis ATR, e pe ANEXA2 din Ord.19/2022 | RO005E521805420/2 | 2022-12-15 | 2022-12-15
jud. TIMIS, loc. TIMISOARA, Strada OLARILOR, nr. 34 | TM | 0.0081447 | 0.007936 | 0 | 0.4 | CFp | CBC | E-Distributie Banat SA | 13520669 | nu s-a emis ATR, e pe ANEXA2 din Ord.19/2022 | RO005E511621831/2 | 2022-12-15 | 2022-12-15
jud. TIMIS, loc. SACALAZ, Strada Armoniei, nr. 6B | TM | 0.0039974 | 0.00387 | 0 | 0.23 | CFp | CBC | E-Distributie Banat SA | 13521011 | nu s-a emis ATR, e pe ANEXA2 din Ord.19/2022 | RO005E513104648/2 | 2022-12-22 | 2022-12-22
jud. ARAD, loc. CHERELUS, Strada Cherelus, nr. 212A | AR | 0.0099958 | 0.00979 | 0 | 0.4 | CFp | CBC | E-Distributie Banat SA | 13522133 | nu s-a emis ATR, e pe ANEXA2 din Ord.19/2022 | RO005E522047159/3 | 2022-12-15 | 2022-12-15
jud. TIMIS, loc. TIMISOARA, Strada Rubinstein Arthur, nr. 19 | TM | 0.0099958 | 0.00979 | 0 | 0.4 | CFp | CBC | E-Distributie Banat SA | 13522827 | nu s-a emis ATR, e pe ANEXA2 din Ord.19/2022 | RO005E512936707/2 | 2022-12-12 | 2022-12-12
jud. TIMIS, loc. DUMBRAVITA, Strada PLUTO, nr. 21 | TM | 0.0081447 | 0.007936 | 0 | 0.4 | CFp | CBC | E-Distributie Banat SA | 13523795 | nu s-a emis ATR, e pe ANEXA2 din Ord.19/2022 | RO005E512868396/2 | 2022-12-21 | 2022-12-21
jud. TIMIS, loc. TIMISOARA, Strada CONSTANTINESCU PAUL, nr. 32, ap. 2 | TM | 0.0031977 | 0.003086 | 0 | 0.23 | CFp | CBC | E-Distributie Banat SA | 13524015 | nu s-a emis ATR, e pe ANEXA2 din Ord.19/2022 | RO005E513792955/2 | 2022-12-22 | 2022-12-22
jud. HUNEDOARA, loc. LUNCOIU DE JOS, Strada LUNCOIU DE JOS, nr. 141 | HD | 0.0029988 | 0.002939 | 0 | 0.4 | CFp | CBC | E-Distributie Banat SA | 13524146 | nu s-a emis ATR, e pe ANEXA2 din Ord.19/2022 | RO005E530816173/3 | 2022-12-29 | 2022-12-29
jud. TIMIS, loc. DUMBRAVITA, Strada TEIULUI, nr. 2 | TM | 0.004997 | 0.00485 | 0 | 0.4 | CFp | CBC | E-Distributie Banat SA | 13524222 | nu s-a emis ATR, e pe ANEXA2 din Ord.19/2022 | RO005E511331536/3 | 2022-12-14 | 2022-12-14
jud. TIMIS, loc. DUMBRAVITA, Strada ETOLIA, nr. 23 | TM | 0.004946 | 0.0048 | 0 | 0.23 | CFp | CBC | E-Distributie Banat SA | 13524435 | nu s-a emis ATR, e pe ANEXA2 din Ord.19/2022 | RO005E511339736/2 | 2022-12-21 | 2022-12-21
jud. HUNEDOARA, loc. VALEA DALJII, Strada VALEA DILJII, nr. 16 | HD | 0.0029988 | 0.002939 | 0 | 0.4 | CFp | CBC | E-Distributie Banat SA | 13524553 | nu s-a emis ATR, e pe ANEXA2 din Ord.19/2022 | RO005E530945121/2 | 2022-12-15 | 2022-12-15
jud. TIMIS, loc. SILAGIU, Strada SILAGIU, nr. 54 | TM | 0.0059456 | 0.00578 | 0 | 0.23 | CFp | CBC | E-Distributie Banat SA | 13524718 | nu s-a emis ATR, e pe ANEXA2 din Ord.19/2022 | RO005E512221984/2 | 2022-12-02 | 2022-12-02
jud. ARAD, loc. ARAD, Strada Zona industriala, nr. 8 | AR | 0.19592 | 0.19198 | 0 | 0.4 | CFp | CBC | E-Distributie Banat SA | 13524805 | nu s-a emis ATR, e pe ANEXA2 din Ord.19/2022 | RO005E522066543/2 | 2022-12-15 | 2022-12-15
jud. TIMIS, loc. TIMISOARA, Strada DRUBETA, nr. 113 | TM | 0.0059956 | 0.00578 | 0 | 0.23 | CFp | CBC | E-Distributie Banat SA | 13524859 | nu s-a emis ATR, e pe ANEXA2 din Ord.19/2022 | RO005E510660956/2 | 2022-12-21 | 2022-12-21
jud. TIMIS, loc. GIROC, Strada CARPATI, nr. 60A | TM | 0.0059976 | 0.005879 | 0 | 0.23 | CFp | CBC | E-Distributie Banat SA | 13524876 | nu s-a emis ATR, e pe ANEXA2 din Ord.19/2022 | RO005E513429828/2 | 2022-12-16 | 2022-12-16
jud. TIMIS, loc. GIROC, Strada ROZELOR, nr. 25 | TM | 0.004897 | 0.004752 | 0 | 0.23 | CFp | CBC | E-Distributie Banat SA | 13524923 | nu s-a emis ATR, e pe ANEXA2 din Ord.19/2022 | RO005E512888691/2 | 2022-12-14 | 2022-12-14
jud. TIMIS, loc. SAG, Strada XLVIII, nr. 24 | TM | 0.0056876 | 0.00538 | 0 | 0.4 | CFp | CBC | E-Distributie Banat SA | 13526835 | nu s-a emis ATR, e pe ANEXA2 din Ord.19/2022 | RO005E513166286/2 | 2022-12-14 | 2022-12-14
jud. ARAD, loc. CUVIN, Strada CUVIN, nr. 266 | AR | 0.0059956 | 0.00578 | 0 | 0.23 | CFp | CBC | E-Distributie Banat SA | 13527043 | nu s-a emis ATR, e pe ANEXA2 din Ord.19/2022 | RO005E521541382/2 | 2022-12-15 | 2022-12-15
jud. TIMIS, loc. JIMBOLIA, Strada TIMISORII, nr. 35 | TM | 0.0079968 | 0.007839 | 0 | 0.4 | CFp | CBC | E-Distributie Banat SA | 13527288 | nu s-a emis ATR, e pe ANEXA2 din Ord.19/2022 | RO005E512455264/2 | 2022-12-15 | 2022-12-15
jud. TIMIS, loc. TIMISOARA, Strada SNAGOV, nr. 13 | TM | 0.0099542 | 0.009661 | 0 | 0.4 | CFp | CBC | E-Distributie Banat SA | 13527899 | nu s-a emis ATR, e pe ANEXA2 din Ord.19/2022 | RO005E514111030/2 | 2022-12-15 | 2022-12-15
jud. TIMIS, loc. GHIRODA, Strada CODRULUI, nr. 25 | TM | 0.004998 | 0.004899 | 0 | 0.4 | CFp | CBC | E-Distributie Banat SA | 13530237 | nu s-a emis ATR, e pe ANEXA2 din Ord.19/2022 | RO005E514023290/2 | 2022-12-15 | 2022-12-15
jud. HUNEDOARA, loc. BOS, Strada BOS, nr. 9 | HD | 0.0059974 | 0.00587 | 0 | 0.23 | CFp | CBC | E-Distributie Banat SA | 13545707 | nu s-a emis ATR, e pe ANEXA2 din Ord.19/2022 | RO005E531020272/2 | 2022-12-16 | 2022-12-16
jud. CARAS-SEVERIN, loc. MOLDOVA VECHE, Strada N.TITULESCU, nr. 10/A | CS | 0.045481 | 0.044555 | 0 | 0.4 | CFp | CBC | E-Distributie Banat SA | 13545931 | nu s-a emis ATR, e pe ANEXA2 din Ord.19/2022 | RO005E541512368/2 | 2022-12-02 | 2022-12-02
jud. HUNEDOARA, loc. CASTAU, Strada CASTAU, nr. FN | HD | 0.0049978 | 0.00489 | 0 | 0.4 | CFp | CBC | E-Distributie Banat SA | 13545986 | nu s-a emis ATR, e pe ANEXA2 din Ord.19/2022 | RO005E532275972/2 | 2022-12-16 | 2022-12-16
jud. TIMIS, loc. JIMBOLIA, Strada Vladimirescu Tudor, nr. 3, ap. 0 | TM | 0.0049172 | 0.004811 | 0 | 0.23 | CFp | CBC | E-Distributie Banat SA | 13546164 | nu s-a emis ATR, e pe ANEXA2 din Ord.19/2022 | RO005E512464613/2 | 2022-12-14 | 2022-12-14
jud. ARAD, loc. ARAD, Strada Randunicii, nr. 15B | AR | 0.0099958 | 0.00979 | 0 | 0.4 | CFp | CBC | E-Distributie Banat SA | 13546858 | nu s-a emis ATR, e pe ANEXA2 din Ord.19/2022 | RO005E520267454/2 | 2022-12-15 | 2022-12-15
jud. TIMIS, loc. GHIRODA, Strada LEBEDEI, nr. 18 | TM | 0.004996 | 0.0048 | 0 | 0.23 | CFp | CBC | E-Distributie Banat SA | 13547491 | nu s-a emis ATR, e pe ANEXA2 din Ord.19/2022 | RO005E511480508/2 | 2022-12-21 | 2022-12-21
jud. TIMIS, loc. TORMAC, Strada TORMAC, nr. 735 | TM | 0.0039464 | 0.00382 | 0 | 0.23 | CFp | CBC | E-Distributie Banat SA | 13547985 | nu s-a emis ATR, e pe ANEXA2 din Ord.19/2022 | RO005E512225775/2 | 2022-12-14 | 2022-12-14
jud. ARAD, loc. ARAD, Strada Solomon, nr. 3 | AR | 0.004996 | 0.0048 | 0 | 0.23 | CFp | CBC | E-Distributie Banat SA | 13548145 | nu s-a emis ATR, e pe ANEXA2 din Ord.19/2022 | RO005E520341693/2 | 2022-12-22 | 2022-12-22
jud. ARAD, loc. BOCSIG, Strada Bocsig, nr. 107 si 108 | AR | 0.0079968 | 0.007839 | 0 | 0.4 | CFp | CBC | E-Distributie Banat SA | 13548876 | nu s-a emis ATR, e pe ANEXA2 din Ord.19/2022 | RO005E522383006/2 | 2022-12-16 | 2022-12-16
jud. TIMIS, loc. SACALAZ, Strada LOC. SACALAZ, nr. 705/C | TM | 0.0029978 | 0.00289 | 0 | 0.23 | CFp | CBC | E-Distributie Banat SA | 13548978 | nu s-a emis ATR, e pe ANEXA2 din Ord.19/2022 | RO005E513201837/3 | 2022-12-14 | 2022-12-14
jud. TIMIS, loc. TIMISOARA, Strada ANTIPA GRIGORE, nr. 13 | TM | 0.0040464 | 0.003918 | 0 | 0.4 | CFp | CBC | E-Distributie Banat SA | 13549012 | nu s-a emis ATR, e pe ANEXA2 din Ord.19/2022 | RO005E513386167/2 | 2022-12-15 | 2022-12-15
jud. ARAD, loc. SIRIA, Strada Nicolae Balcescu, nr. 1757 | AR | 0.0053978 | 0.005291 | 0 | 0.4 | CFp | CBC | E-Distributie Banat SA | 13549890 | nu s-a emis ATR, e pe ANEXA2 din Ord.19/2022 | RO005E521108471/2 | 2022-12-15 | 2022-12-15
jud. ARAD, loc. MASCA, Strada Masca, nr. 256, ap. 1 | AR | 0.0079948 | 0.00774 | 0 | 0.4 | CFp | CBC | E-Distributie Banat SA | 13550390 | nu s-a emis ATR, e pe ANEXA2 din Ord.19/2022 | RO005E522266668/2 | 2022-12-14 | 2022-12-14
jud. HUNEDOARA, loc. CALAN, Strada Lucian Blaga, nr. FN | HD | 0.004998 | 0.004899 | 0 | 0.4 | CFp | CBC | E-Distributie Banat SA | 13551262 | nu s-a emis ATR, e pe ANEXA2 din Ord.19/2022 | RO005E532486415/2 | 2022-12-29 | 2022-12-29
jud. ARAD, loc. LIVADA, Strada LIVADA, nr. 439 | AR | 0.0059976 | 0.005879 | 0 | 0.4 | CFp | CBC | E-Distributie Banat SA | 13551560 | nu s-a emis ATR, e pe ANEXA2 din Ord.19/2022 | RO005E522265296/2 | 2022-12-21 | 2022-12-21
jud. ARAD, loc. SAMBATENI, Strada SIMBATENI, nr. 233 | AR | 0.0032385 | 0.003174 | 0 | 0.23 | CFp | CBC | E-Distributie Banat SA | 13551735 | nu s-a emis ATR, e pe ANEXA2 din Ord.19/2022 | RO005E521532540/2 | 2022-12-16 | 2022-12-16
jud. TIMIS, loc. LUGOJ, Strada CARANSEBESULUI, nr. 6-H | TM | 0.014394 | 0.014102 | 0 | 0.4 | CFp | CBC | E-Distributie Banat SA | 13552401 | nu s-a emis ATR, e pe ANEXA2 din Ord.19/2022 | RO005E514111029/2 | 2022-12-14 | 2022-12-14
jud. ARAD, loc. BELIU, Strada Beliu, nr. 544 | AR | 0.015334 | 0.015032 | 0 | 0.4 | CFp | CBC | E-Distributie Banat SA | 13553273 | nu s-a emis ATR, e pe ANEXA2 din Ord.19/2022 | RO005E521168040/3 | 2022-12-14 | 2022-12-14
jud. ARAD, loc. INEU, Calea Republicii, nr. 53 | AR | 0.010996 | 0.010779 | 0 | 0.4 | CFp | CBC | E-Distributie Banat SA | 13553406 | nu s-a emis ATR, e pe ANEXA2 din Ord.19/2022 | RO005E522277435/3 | 2022-12-16 | 2022-12-16
jud. TIMIS, loc. MOSNITA NOUA, Strada Mosnita Noua, nr. 726 | TM | 0.009596 | 0.009398 | 0 | 0.4 | CFp | CBC | E-Distributie Banat SA | 13558379 | nu s-a emis ATR, e pe ANEXA2 din Ord.19/2022 | RO005E513101993/2 | 2022-12-27 | 2022-12-27
jud. CARAS-SEVERIN, loc. CARASOVA, Strada CARASOVA, nr. 349 | CS | 0.0065332 | 0.006209 | 0 | 0.4 | CFp | CBC | E-Distributie Banat SA | 13565568 | nu s-a emis ATR, e pe ANEXA2 din Ord.19/2022 | RO005E540783985/2 | 2022-12-14 | 2022-12-14
jud. TIMIS, loc. TIMISOARA, Strada MATEI MILLO, nr. 19, ap. 0 | TM | 0.003569 | 0.003498 | 0 | 0.23 | CFp | CBC | E-Distributie Banat SA | 13566514 | nu s-a emis ATR, e pe ANEXA2 din Ord.19/2022 | RO005E511016851/2 | 2022-12-16 | 2022-12-16
jud. HUNEDOARA, loc. BRAD, Strada M.EMINESCU, nr. 2 | HD | 0.0029988 | 0.002939 | 0 | 0.23 | CFp | CBC | E-Distributie Banat SA | 13567426 | nu s-a emis ATR, e pe ANEXA2 din Ord.19/2022 | RO005E530742890/4 | 2022-12-19 | 2022-12-19
jud. ARAD, loc. ARAD, Strada Petru Maior, nr. 33 | AR | 0.0059974 | 0.00587 | 0 | 0.23 | CFp | CBC | E-Distributie Banat SA | 13567503 | nu s-a emis ATR, e pe ANEXA2 din Ord.19/2022 | RO005E520373665/2 | 2022-12-16 | 2022-12-16
jud. TIMIS, loc. CHISODA, Strada COOPERATORILOR, nr. 10B | TM | 0.004996 | 0.0048 | 0 | 0.4 | CFp | CBC | E-Distributie Banat SA | 13568082 | nu s-a emis ATR, e pe ANEXA2 din Ord.19/2022 | RO005E513444803/2 | 2022-12-15 | 2022-12-15
jud. ARAD, loc. LIPOVA, Strada George Cosbuc, nr. 8 | AR | 0.0029987 | 0.002935 | 0 | 0.23 | CFp | CBC | E-Distributie Banat SA | 13568161 | nu s-a emis ATR, e pe ANEXA2 din Ord.19/2022 | RO005E520825342/2 | 2022-12-15 | 2022-12-15
jud. TIMIS, loc. MOSNITA NOUA, Strada MAGDALENA, nr. 3, ap. 1 | TM | 0.0059976 | 0.005879 | 0 | 0.23 | CFp | CBC | E-Distributie Banat SA | 13568197 | nu s-a emis ATR, e pe ANEXA2 din Ord.19/2022 | RO005E513630406/2 | 2022-12-16 | 2022-12-16
jud. TIMIS, loc. GLADNA MONTANA, Strada GLADNA MONTANA, nr. 68A | TM | 0.01012 | 0.009887 | 0 | 0.4 | CFp | CBC | E-Distributie Banat SA | 13568207 | nu s-a emis ATR, e pe ANEXA2 din Ord.19/2022 | RO005E512129385/3 | 2022-12-02 | 2022-12-02
jud. TIMIS, loc. MOSNITA VECHE, Strada SALCIEI, nr. 23 | TM | 0.0089963 | 0.008817 | 0 | 0.4 | CFp | CBC | E-Distributie Banat SA | 13568682 | nu s-a emis ATR, e pe ANEXA2 din Ord.19/2022 | RO005E513358065/2 | 2022-12-15 | 2022-12-15
jud. ARAD, loc. NADLAC, Strada PRIMAVERII, nr. 11 | AR | 0.004998 | 0.004899 | 0 | 0.4 | CFp | CBC | E-Distributie Banat SA | 13568802 | nu s-a emis ATR, e pe ANEXA2 din Ord.19/2022 | RO005E521827187/2 | 2022-12-15 | 2022-12-15
jud. ARAD, loc. CERMEI, Strada Cermei, nr. 157 | AR | 0.0029988 | 0.002939 | 0 | 0.23 | CFp | CBC | E-Distributie Banat SA | 13569356 | nu s-a emis ATR, e pe ANEXA2 din Ord.19/2022 | RO005E520959407/2 | 2022-12-14 | 2022-12-14
jud. CARAS-SEVERIN, loc. ANINA, Strada Clopotelor, nr. 10 | CS | 0.0055977 | 0.005487 | 0 | 0.23 | CFp | CBC | E-Distributie Banat SA | 13569883 | nu s-a emis ATR, e pe ANEXA2 din Ord.19/2022 | RO005E541408889/2 | 2022-12-20 | 2022-12-20
jud. TIMIS, loc. DUMBRAVITA, Strada Alexandru Macedon, nr. 39, ap. 2 | TM | 0.0039974 | 0.00387 | 0 | 0.23 | CFp | CBC | E-Distributie Banat SA | 13570524 | nu s-a emis ATR, e pe ANEXA2 din Ord.19/2022 | RO005E513733589/2 | 2022-12-15 | 2022-12-15
jud. TIMIS, loc. SAG, Strada CXI, nr. 23 | TM | 0.009986 | 0.0093 | 0 | 0.4 | CFp | CBC | E-Distributie Banat SA | 13571073 | nu s-a emis ATR, e pe ANEXA2 din Ord.19/2022 | RO005E513491827/2 | 2022-12-15 | 2022-12-15
jud. ARAD, loc. SAGU, Strada SAGU, nr. 689 | AR | 0.0039984 | 0.003919 | 0 | 0.23 | CFp | CBC | E-Distributie Banat SA | 13571436 | nu s-a emis ATR, e pe ANEXA2 din Ord.19/2022 | RO005E522052852/2 | 2022-12-14 | 2022-12-14
jud. TIMIS, loc. MOSNITA NOUA, Strada DOAMNEI, nr. 30 | TM | 0.0097065 | 0.009026 | 0 | 0.4 | CFp | CBC | E-Distributie Banat SA | 13571490 | nu s-a emis ATR, e pe ANEXA2 din Ord.19/2022 | RO005E513737314/2 | 2022-12-15 | 2022-12-15
jud. TIMIS, loc. DUMBRAVITA, Strada CRISTOFOR COLUMB, nr. 36 | TM | 0.0059976 | 0.005879 | 0 | 0.4 | CFp | CBC | E-Distributie Banat SA | 13571821 | nu s-a emis ATR, e pe ANEXA2 din Ord.19/2022 | RO005E513703261/2 | 2022-12-14 | 2022-12-14
jud. HUNEDOARA, loc. PODELE, Strada PODELE, nr. 13 | HD | 0.0048582 | 0.004762 | 0 | 0.4 | CFp | CBC | E-Distributie Banat SA | 13571881 | nu s-a emis ATR, e pe ANEXA2 din Ord.19/2022 | RO005E530820257/3 | 2022-12-16 | 2022-12-16
jud. ARAD, loc. ARAD, Strada Podgoriei, nr. 48 | AR | 0.0079948 | 0.00774 | 0 | 0.4 | CFp | CBC | E-Distributie Banat SA | 13572155 | nu s-a emis ATR, e pe ANEXA2 din Ord.19/2022 | RO005E522438423/2 | 2022-12-14 | 2022-12-14
jud. ARAD, loc. ARAD, Strada Porumbacului, nr. 2 | AR | 0.0062975 | 0.006173 | 0 | 0.4 | CFp | CBC | E-Distributie Banat SA | 13572256 | nu s-a emis ATR, e pe ANEXA2 din Ord.19/2022 | RO005E520602693/2 | 2022-12-15 | 2022-12-15
jud. TIMIS, loc. TIMISOARA, Strada ULPIA TRAIANA, nr. 80/2 | TM | 0.0059976 | 0.005879 | 0 | 0.4 | CFp | CBC | E-Distributie Banat SA | 13572319 | nu s-a emis ATR, e pe ANEXA2 din Ord.19/2022 | RO005E511282496/2 | 2022-12-15 | 2022-12-15
jud. TIMIS, loc. SANMIHAIU ROMAN, Strada SINMIHAIU ROMAN, nr. 178 | TM | 0.004992 | 0.0046 | 0 | 0.23 | CFp | CBC | E-Distributie Banat SA | 13572673 | nu s-a emis ATR, e pe ANEXA2 din Ord.19/2022 | RO005E511433090/2 | 2022-12-15 | 2022-12-15
jud. TIMIS, loc. TIMISOARA, Strada BRANCUSI CONSTANTIN, nr. 6B, ap. 2 | TM | 0.004998 | 0.004899 | 0 | 0.4 | CFp | CBC | E-Distributie Banat SA | 13573497 | nu s-a emis ATR, e pe ANEXA2 din Ord.19/2022 | RO005E513678408/2 | 2022-12-16 | 2022-12-16
jud. TIMIS, loc. PISCHIA, Strada SOARELUI, nr. 6 | TM | 0.009996 | 0.009799 | 0 | 0.4 | CFp | CBC | E-Distributie Banat SA | 13575512 | nu s-a emis ATR, e pe ANEXA2 din Ord.19/2022 | RO005E513499364/2 | 2022-12-16 | 2022-12-16
jud. TIMIS, loc. MOSNITA VECHE, Strada Bistrei, nr. 54, bl. -, sc. -, et. -, ap. - | TM | 0.039984 | 0.03918 | 0 | 0.4 | CFp | CBC | E-Distributie Banat SA | 13580035 | nu s-a emis ATR, e pe ANEXA2 din Ord.19/2022 | RO005E511642812/3 | 2022-12-23 | 2022-12-23
jud. HUNEDOARA, loc. DEVA, Strada Vlaicu Aurel, nr. 63 | HD | 0.004998 | 0.004899 | 0 | 0.4 | CFp | CBC | E-Distributie Banat SA | 13584427 | nu s-a emis ATR, e pe ANEXA2 din Ord.19/2022 | RO005E530189277/2 | 2022-12-08 | 2022-12-08
jud. TIMIS, loc. TIMISOARA, Strada PANSELELOR, nr. 18, ap. 0 | TM | 0.0059876 | 0.00538 | 0 | 0.23 | CFp | CBC | E-Distributie Banat SA | 13584463 | nu s-a emis ATR, e pe ANEXA2 din Ord.19/2022 | RO005E511084968/2 | 2022-12-30 | 2022-12-30
jud. TIMIS, loc. SAG, Strada LX, nr. 27 | TM | 0.0029988 | 0.002939 | 0 | 0.23 | CFp | CBC | E-Distributie Banat SA | 13587249 | nu s-a emis ATR, e pe ANEXA2 din Ord.19/2022 | RO005E514011163/2 | 2022-12-28 | 2022-12-28
jud. TIMIS, loc. GIARMATA, Strada Intravilan, nr. 1095 | TM | 0.016983 | 0.01616 | 0 | 0.4 | CFp | CBC | E-Distributie Banat SA | 13587498 | nu s-a emis ATR, e pe ANEXA2 din Ord.19/2022 | RO005E514089696/2 | 2022-12-30 | 2022-12-30
jud. ARAD, loc. ARAD, Strada Poiana, nr. 2 | AR | 0.0059956 | 0.00578 | 0 | 0.4 | CFp | CBC | E-Distributie Banat SA | 13589042 | nu s-a emis ATR, e pe ANEXA2 din Ord.19/2022 | RO005E520536554/2 | 2022-12-16 | 2022-12-16
jud. TIMIS, loc. TIMISOARA, Strada BRUXELLES, nr. 40 | TM | 0.0049979 | 0.004897 | 0 | 0.23 | CFp | CBC | E-Distributie Banat SA | 13589398 | nu s-a emis ATR, e pe ANEXA2 din Ord.19/2022 | RO005E510033310/2 | 2022-12-22 | 2022-12-22
jud. ARAD, loc. ARAD, Calea Calea Timisorii, nr. 43, ap. 1 | AR | 0.0049978 | 0.00489 | 0 | 0.4 | CFp | CBC | E-Distributie Banat SA | 13589456 | nu s-a emis ATR, e pe ANEXA2 din Ord.19/2022 | RO005E521397741/2 | 2022-12-15 | 2022-12-15
jud. TIMIS, loc. TIMISOARA, Strada Neamtu Mircea, profesor, nr. 41, ap. 1 | TM | 0.004996 | 0.0048 | 0 | 0.23 | CFp | CBC | E-Distributie Banat SA | 13590581 | nu s-a emis ATR, e pe ANEXA2 din Ord.19/2022 | RO005E513134708/3 | 2022-12-19 | 2022-12-19
jud. TIMIS, loc. JIMBOLIA, Strada CORNELIU COPOSU, nr. 31 | TM | 10.0114 | 0.011137 | 0 | 0.4 | CFp | CBC | E-Distributie Banat SA | 13590621 | nu s-a emis ATR, e pe ANEXA2 din Ord.19/2022 | RO005E512448109/2 | 2022-12-19 | 2022-12-19
jud. TIMIS, loc. TOPOLOVATU MARE, Strada TOPOLOVATU MARE, nr. 415 | TM | 0.049972 | 0.0486 | 0 | 0.4 | CFp | CBC | E-Distributie Banat SA | 13590788 | nu s-a emis ATR, e pe ANEXA2 din Ord.19/2022 | RO005E512026505/2 | 2022-12-29 | 2022-12-29
jud. TIMIS, loc. TIMISOARA, Strada TRAVIATA, nr. 1 | TM | 0.0098043 | 0.009514 | 0 | 0.4 | CFp | CBC | E-Distributie Banat SA | 13591102 | nu s-a emis ATR, e pe ANEXA2 din Ord.19/2022 | RO005E512880480/2 | 2022-12-29 | 2022-12-29
jud. ARAD, loc. CALUGARENI, Strada CALUGARENI, nr. 269-A | AR | 0.011993 | 0.01166 | 0 | 0.4 | CFp | CBC | E-Distributie Banat SA | 13591207 | nu s-a emis ATR, e pe ANEXA2 din Ord.19/2022 | RO005E522521459/2 | 2022-12-15 | 2022-12-15
jud. TIMIS, loc. GIROC, Strada MURES, nr. 52/C | TM | 0.0054978 | 0.005389 | 0 | 0.23 | CFp | CBC | E-Distributie Banat SA | 13591271 | nu s-a emis ATR, e pe ANEXA2 din Ord.19/2022 | RO005E512986948/2 | 2022-12-22 | 2022-12-22
jud. TIMIS, loc. GIARMATA, Strada GIARMATA, nr. 855/A | TM | 0.011985 | 0.01126 | 0 | 0.4 | CFp | CBC | E-Distributie Banat SA | 13591453 | nu s-a emis ATR, e pe ANEXA2 din Ord.19/2022 | RO005E511533125/2 | 2022-12-16 | 2022-12-16
jud. TIMIS, loc. PARTA, Strada PARTA, nr. 675 | TM | 0.0079948 | 0.00774 | 0 | 0.4 | CFp | CBC | E-Distributie Banat SA | 13592428 | nu s-a emis ATR, e pe ANEXA2 din Ord.19/2022 | RO005E511504651/2 | 2022-12-30 | 2022-12-30
jud. ARAD, loc. PECICA, Strada STRADA 201, nr. 10A | AR | 0.0059956 | 0.00578 | 0 | 0.4 | CFp | CBC | E-Distributie Banat SA | 13592444 | nu s-a emis ATR, e pe ANEXA2 din Ord.19/2022 | RO005E522486954/2 | 2022-12-15 | 2022-12-15
jud. CARAS-SEVERIN, loc. CORNEA, Strada CORNEA, nr. 259 | CS | 0.0029948 | 0.00274 | 0 | 0.23 | CFp | CBC | E-Distributie Banat SA | 13592728 | nu s-a emis ATR, e pe ANEXA2 din Ord.19/2022 | RO005E541016503/2 | 2022-12-19 | 2022-12-19
jud. ARAD, loc. GRANICERI, Strada GRANICERI, nr. 405 | AR | 0.0079948 | 0.00774 | 0 | 0.4 | CFp | CBC | E-Distributie Banat SA | 13592760 | nu s-a emis ATR, e pe ANEXA2 din Ord.19/2022 | RO005E522495167/2 | 2022-12-22 | 2022-12-22
jud. ARAD, loc. SANPAUL, Strada 10, nr. 8 | AR | 0.0059974 | 0.00587 | 0 | 0.4 | CFp | CBC | E-Distributie Banat SA | 13593317 | nu s-a emis ATR, e pe ANEXA2 din Ord.19/2022 | RO005E522366467/2 | 2022-12-21 | 2022-12-21
jud. ARAD, loc. CURTICI, Strada Daciei, nr. 16 | AR | 0.0059956 | 0.00578 | 0 | 0.23 | CFp | CBC | E-Distributie Banat SA | 13613492 | nu s-a emis ATR, e pe ANEXA2 din Ord.19/2022 | RO005E520788722/2 | 2022-12-15 | 2022-12-15
jud. ARAD, loc. CURTICI, Strada Bucegi, nr. 4A | AR | 0.0059956 | 0.00578 | 0 | 0.23 | CFp | CBC | E-Distributie Banat SA | 13613902 | nu s-a emis ATR, e pe ANEXA2 din Ord.19/2022 | RO005E522235372/2 | 2022-12-16 | 2022-12-16
jud. ARAD, loc. SOCODOR, Strada SOCODOR, nr. 717 | AR | 0.0029988 | 0.002939 | 0 | 0.23 | CFp | CBC | E-Distributie Banat SA | 13615087 | nu s-a emis ATR, e pe ANEXA2 din Ord.19/2022 | RO005E521692008/2 | 2022-12-16 | 2022-12-16
jud. TIMIS, loc. SACALAZ, Strada Extravilan, nr. CF.1872 | TM | 0.0059974 | 0.00587 | 0 | 0.23 | CFp | CBC | E-Distributie Banat SA | 13615094 | nu s-a emis ATR, e pe ANEXA2 din Ord.19/2022 | RO005E512983866/2 | 2022-12-30 | 2022-12-30
jud. ARAD, loc. ARAD, Strada Podgoriei, nr. 28 | AR | 0.010396 | 0.010191 | 0 | 0.4 | CFp | CBC | E-Distributie Banat SA | 13615443 | nu s-a emis ATR, e pe ANEXA2 din Ord.19/2022 | RO005E522407924/2 | 2022-12-14 | 2022-12-14
jud. TIMIS, loc. TIMISOARA, Strada Pavlov I. P., nr. 7, ap. 0 | TM | 0.0039974 | 0.00387 | 0 | 0.23 | CFp | CBC | E-Distributie Banat SA | 13615617 | nu s-a emis ATR, e pe ANEXA2 din Ord.19/2022 | RO005E510380461/2 | 2022-12-21 | 2022-12-21
jud. TIMIS, loc. SACALAZ, Strada STRADA FN, nr. FN | TM | 0.004998 | 0.004899 | 0 | 0.4 | CFp | CBC | E-Distributie Banat SA | 13616218 | nu s-a emis ATR, e pe ANEXA2 din Ord.19/2022 | RO005E513685800/2 | 2022-12-21 | 2022-12-21
jud. ARAD, loc. ARAD, Strada Gutuilor, nr. 5 | AR | 0.004996 | 0.0048 | 0 | 0.4 | CFp | CBC | E-Distributie Banat SA | 13616307 | nu s-a emis ATR, e pe ANEXA2 din Ord.19/2022 | RO005E520309057/2 | 2022-12-15 | 2022-12-15
jud. ARAD, loc. ARAD, ALEEA INSULA MURES, nr. 42, bl. CVARTAL22 | AR | 0.004996 | 0.0048 | 0 | 0.23 | CFp | CBC | E-Distributie Banat SA | 13616367 | nu s-a emis ATR, e pe ANEXA2 din Ord.19/2022 | RO005E520046628/2 | 2022-12-19 | 2022-12-19
jud. TIMIS, loc. TIMISOARA, Strada CORNEA IONESCU ALMA, nr. 10A | TM | 0.0051222 | 0.005012 | 0 | 0.23 | CFp | CBC | E-Distributie Banat SA | 13616698 | nu s-a emis ATR, e pe ANEXA2 din Ord.19/2022 | RO005E513766776/2 | 2022-12-12 | 2022-12-12
jud. TIMIS, loc. VICTOR VLAD DELAMARINA, Strada V V DELAMARINA, nr. 19 | TM | 0.0049978 | 0.00489 | 0 | 0.4 | CFp | CBC | E-Distributie Banat SA | 13617818 | nu s-a emis ATR, e pe ANEXA2 din Ord.19/2022 | RO005E512012803/2 | 2022-12-21 | 2022-12-21
jud. HUNEDOARA, loc. PETRILA, Strada SOIMILOR, nr. 12, bl. 12, ap. 2 | HD | 0.004996 | 0.0048 | 0 | 0.23 | CFp | CBC | E-Distributie Banat SA | 13618987 | nu s-a emis ATR, e pe ANEXA2 din Ord.19/2022 | RO005E532265690/2 | 2022-12-21 | 2022-12-21
jud. ARAD, loc. ARAD, Strada Jiului, nr. 2 | AR | 0.004996 | 0.0048 | 0 | 0.4 | CFp | CBC | E-Distributie Banat SA | 13619370 | nu s-a emis ATR, e pe ANEXA2 din Ord.19/2022 | RO005E520616250/2 | 2022-12-15 | 2022-12-15
jud. ARAD, loc. MANASTUR, Strada Islazului, nr. 6 | AR | 0.009994 | 0.0097 | 0 | 0.4 | CFp | CBC | E-Distributie Banat SA | 13619426 | nu s-a emis ATR, e pe ANEXA2 din Ord.19/2022 | RO005E521729526/3 | 2022-12-15 | 2022-12-15
jud. HUNEDOARA, loc. CARACI, Strada CARACI, nr. 8 | HD | 0.0029988 | 0.002939 | 0 | 0.23 | CFp | CBC | E-Distributie Banat SA | 13619862 | nu s-a emis ATR, e pe ANEXA2 din Ord.19/2022 | RO005E530841508/2 | 2022-12-22 | 2022-12-22
jud. TIMIS, loc. LIEBLING, Strada LIEBLING, nr. 974 | TM | 0.0059976 | 0.005879 | 0 | 0.4 | CFp | CBC | E-Distributie Banat SA | 13620148 | nu s-a emis ATR, e pe ANEXA2 din Ord.19/2022 | RO005E512442327/3 | 2022-12-22 | 2022-12-22
jud. ARAD, loc. CERMEI, Strada Cermei, nr. 683 | AR | 0.0029988 | 0.002939 | 0 | 0.23 | CFp | CBC | E-Distributie Banat SA | 13620543 | nu s-a emis ATR, e pe ANEXA2 din Ord.19/2022 | RO005E520965796/2 | 2022-12-15 | 2022-12-15
jud. TIMIS, loc. TIMISOARA, Strada PELINULUI, nr. 12A, ap. 0 | TM | 0.0081963 | 0.008016 | 0 | 0.4 | CFp | CBC | E-Distributie Banat SA | 13642300 | nu s-a emis ATR, e pe ANEXA2 din Ord.19/2022 | RO005E510117908/2 | 2022-12-22 | 2022-12-22
jud. CARAS-SEVERIN, loc. SASCA ROMANA, Strada SASCA ROMANA, nr. 61 | CS | 0.0099958 | 0.00979 | 0 | 0.4 | CFp | CBC | E-Distributie Banat SA | 13643292 | nu s-a emis ATR, e pe ANEXA2 din Ord.19/2022 | RO005E541079658/3 | 2022-12-22 | 2022-12-22
jud. TIMIS, loc. LUGOJ, Strada PANSELELOR, nr. 35A | TM | 0.0089962 | 0.00881 | 0 | 0.4 | CFp | CBC | E-Distributie Banat SA | 13643719 | nu s-a emis ATR, e pe ANEXA2 din Ord.19/2022 | RO005E513734726/2 | 2022-12-23 | 2022-12-23
jud. TIMIS, loc. ORTISOARA, Strada ORTISOARA, nr. 667 | TM | 0.0059976 | 0.005879 | 0 | 0.23 | CFp | CBC | E-Distributie Banat SA | 13643803 | nu s-a emis ATR, e pe ANEXA2 din Ord.19/2022 | RO005E511489282/2 | 2022-12-22 | 2022-12-22
jud. HUNEDOARA, loc. TOPLITA MURESULUI, Strada TOPLITA MURESULUI, nr. 67A | HD | 0.0080967 | 0.007937 | 0 | 0.4 | CFp | CBC | E-Distributie Banat SA | 13645257 | nu s-a emis ATR, e pe ANEXA2 din Ord.19/2022 | RO005E532453464/2 | 2022-12-23 | 2022-12-23
jud. TIMIS, loc. TOMNATIC, Strada TOMNATIC, nr. 269, bl. -, sc. -, et. -, ap. - | TM | 0.022491 | 0.02203 | 0 | 0.4 | CFp | CBC | E-Distributie Banat SA | 13662145 | 2022-12-13 | RO005E512819820/2 | 2022-12-23 | 2022-12-23
jud. CARAS-SEVERIN, loc. CARANSEBES, Strada BRADULUI, nr. 30 | CS | 0.0059936 | 0.00568 | 0 | 0.4 | CFp | CBC | E-Distributie Banat SA | 13662237 | nu s-a emis ATR, e pe ANEXA2 din Ord.19/2022 | RO005E541609815/2 | 2022-12-21 | 2022-12-21
jud. ARAD, loc. MILOVA, Strada MILOVA, nr. 115 | AR | 0.0029988 | 0.002939 | 0 | 0.23 | CFp | CBC | E-Distributie Banat SA | 13663396 | nu s-a emis ATR, e pe ANEXA2 din Ord.19/2022 | RO005E521571767/2 | 2022-12-15 | 2022-12-15
jud. TIMIS, loc. DUMBRAVITA, Strada LUNEI, nr. 2 | TM | 0.0059976 | 0.005879 | 0 | 0.4 | CFp | CBC | E-Distributie Banat SA | 13663435 | nu s-a emis ATR, e pe ANEXA2 din Ord.19/2022 | RO005E513434341/2 | 2022-12-20 | 2022-12-20
jud. HUNEDOARA, loc. VATA DE JOS, Strada Plopilor, nr. 5 | HD | 0.0029988 | 0.002939 | 0 | 0.23 | CFp | CBC | E-Distributie Banat SA | 13663539 | nu s-a emis ATR, e pe ANEXA2 din Ord.19/2022 | RO005E531280966/3 | 2022-12-21 | 2022-12-21
jud. TIMIS, loc. SAG, Strada IV, nr. 69A | TM | 0.0029984 | 0.00292 | 0 | 0.4 | CFp | CBC | E-Distributie Banat SA | 13663698 | nu s-a emis ATR, e pe ANEXA2 din Ord.19/2022 | RO005E513224551/2 | 2022-12-21 | 2022-12-21
jud. ARAD, loc. HALMAGEL, Strada Halmagel, nr. 196 | AR | 0.004998 | 0.004899 | 0 | 0.4 | CFp | CBC | E-Distributie Banat SA | 13663718 | nu s-a emis ATR, e pe ANEXA2 din Ord.19/2022 | RO005E521044559/3 | 2022-12-15 | 2022-12-15
jud. ARAD, loc. CERMEI, Strada Cermei, nr. 450 | AR | 0.004998 | 0.004899 | 0 | 0.23 | CFp | CBC | E-Distributie Banat SA | 13664020 | nu s-a emis ATR, e pe ANEXA2 din Ord.19/2022 | RO005E520961758/2 | 2022-12-21 | 2022-12-21
jud. HUNEDOARA, loc. VALEA LUNGA, Strada VALEA LUNGA, nr. 83 | HD | 0.010446 | 0.010239 | 0 | 0.4 | CFp | CBC | E-Distributie Banat SA | 13691079 | nu s-a emis ATR, e pe ANEXA2 din Ord.19/2022 | RO005E531101081/4 | 2022-12-27 | 2022-12-27
jud. ARAD, loc. ARAD, Strada Lacrimioarelor, nr. 43 | AR | 0.0032967 | 0.003134 | 0 | 0.23 | CFp | CBC | E-Distributie Banat SA | 13691188 | nu s-a emis ATR, e pe ANEXA2 din Ord.19/2022 | RO005E520340760/2 | 2022-12-16 | 2022-12-16
jud. TIMIS, loc. GIROC, Strada Ficusului, nr. 21, ap. 2 | TM | 0.0079968 | 0.007839 | 0 | 0.4 | CFp | CBC | E-Distributie Banat SA | 13691231 | nu s-a emis ATR, e pe ANEXA2 din Ord.19/2022 | RO005E513333776/2 | 2022-12-28 | 2022-12-28
jud. TIMIS, loc. DUMBRAVITA, Strada TISA, nr. 1 | TM | 0.004992 | 0.0046 | 0 | 0.23 | CFp | CBC | E-Distributie Banat SA | 13692041 | nu s-a emis ATR, e pe ANEXA2 din Ord.19/2022 | RO005E513624566/2 | 2022-12-29 | 2022-12-29
jud. CARAS-SEVERIN, loc. JUPA, Strada INTRAVILAN, nr. 67 | CS | 0.0059976 | 0.005879 | 0 | 0.23 | CFp | CBC | E-Distributie Banat SA | 13693832 | nu s-a emis ATR, e pe ANEXA2 din Ord.19/2022 | RO005E540509802/2 | 2022-12-15 | 2022-12-15
jud. TIMIS, loc. SARBOVA, Strada SIRBOVA, nr. 159 | TM | 0.004996 | 0.0048 | 0 | 0.23 | CFp | CBC | E-Distributie Banat SA | 13694702 | nu s-a emis ATR, e pe ANEXA2 din Ord.19/2022 | RO005E512185387/2 | 2022-12-22 | 2022-12-22
jud. ARAD, loc. SEMLAC, Strada SEMLAC, nr. 13 | AR | 0.0051714 | 0.004972 | 0 | 0.23 | CFp | CBC | E-Distributie Banat SA | 13695339 | nu s-a emis ATR, e pe ANEXA2 din Ord.19/2022 | RO005E521642261/2 | 2022-12-16 | 2022-12-16
jud. HUNEDOARA, loc. DEVA, Strada STRADA ARDEALULUI NR.1, nr. 1 | HD | 0.009996 | 0.009798 | 0 | 0.4 | CFp | CBC | E-Distributie Banat SA | 13695713 | nu s-a emis ATR, e pe ANEXA2 din Ord.19/2022 | RO005E532239051/2 | 2022-12-23 | 2022-12-23
jud. TIMIS, loc. ORTISOARA, Strada ORTISOARA, nr. 102 | TM | 0.0059946 | 0.00573 | 0 | 0.23 | CFp | CBC | E-Distributie Banat SA | 13695805 | nu s-a emis ATR, e pe ANEXA2 din Ord.19/2022 | RO005E511452361/2 | 2022-12-23 | 2022-12-23
jud. HUNEDOARA, loc. LUNCOIU DE JOS, Strada LUNCOIU DE JOS, nr. 124 | HD | 0.0029988 | 0.002939 | 0 | 0.23 | CFp | CBC | E-Distributie Banat SA | 13695905 | nu s-a emis ATR, e pe ANEXA2 din Ord.19/2022 | RO005E530815947/2 | 2022-12-30 | 2022-12-30
jud. CARAS-SEVERIN, loc. RESITA, Strada CANALULUI, nr. 13 | CS | 0.0087925 | 0.008424 | 0 | 0.4 | CFp | CBC | E-Distributie Banat SA | 13695982 | nu s-a emis ATR, e pe ANEXA2 din Ord.19/2022 | RO005E540180593/3 | 2022-12-16 | 2022-12-16
jud. HUNEDOARA, loc. VALEA BRADULUI, Strada VALEA BRADULUI, nr. 272 | HD | 0.0029988 | 0.002939 | 0 | 0.4 | CFp | CBC | E-Distributie Banat SA | 13696423 | nu s-a emis ATR, e pe ANEXA2 din Ord.19/2022 | RO005E530812719/3 | 2022-12-29 | 2022-12-29
jud. HUNEDOARA, loc. ORASTIE, Strada Targului, nr. 29B | HD | 0.0029988 | 0.002939 | 0 | 0.4 | CFp | CBC | E-Distributie Banat SA | 13696608 | nu s-a emis ATR, e pe ANEXA2 din Ord.19/2022 | RO005E532439761/2 | 2022-12-22 | 2022-12-22
jud. HUNEDOARA, loc. BUCIUM, Strada BUCIUM, nr. 97 | HD | 0.0029988 | 0.002939 | 0 | 0.23 | CFp | CBC | E-Distributie Banat SA | 13696819 | nu s-a emis ATR, e pe ANEXA2 din Ord.19/2022 | RO005E531164574/2 | 2022-12-29 | 2022-12-29
jud. HUNEDOARA, loc. SANTUHALM, Strada Santuhalm, nr. 51 | HD | 0.026989 | 0.026459 | 0 | 0.4 | CFp | CBC | E-Distributie Banat SA | 13701397 | nu s-a emis ATR, e pe ANEXA2 din Ord.19/2022 | RO005E530115175/5 | 2022-12-21 | 2022-12-21
jud. ARAD, loc. ARAD, Strada Vrancei, nr. 26 | AR | 0.009994 | 0.0097 | 0 | 0.4 | CFp | CBC | E-Distributie Banat SA | 13702224 | nu s-a emis ATR, e pe ANEXA2 din Ord.19/2022 | RO005E522446781/2 | 2022-12-21 | 2022-12-21
jud. TIMIS, loc. MOSNITA VECHE, Strada Bolero, nr. 6 | TM | 0.004996 | 0.0048 | 0 | 0.23 | CFp | CBC | E-Distributie Banat SA | 13702935 | nu s-a emis ATR, e pe ANEXA2 din Ord.19/2022 | RO005E513589500/2 | 2022-12-27 | 2022-12-27
jud. TIMIS, loc. CHISODA, Strada RETEZAT, nr. 32 | TM | 0.004996 | 0.0048 | 0 | 0.23 | CFp | CBC | E-Distributie Banat SA | 13703505 | nu s-a emis ATR, e pe ANEXA2 din Ord.19/2022 | RO005E511380349/2 | 2022-12-27 | 2022-12-27
jud. CARAS-SEVERIN, loc. RESITA, Strada MAIOR PETRU, nr. 45 | CS | 0.0059976 | 0.005879 | 0 | 0.23 | CFp | CBC | E-Distributie Banat SA | 13714326 | nu s-a emis ATR, e pe ANEXA2 din Ord.19/2022 | RO005E540116198/2 | 2022-12-16 | 2022-12-16
jud. TIMIS, loc. DUMBRAVITA, Strada I. FONAGY, nr. 24 | TM | 0.0047165 | 0.004526 | 0 | 0.23 | CFp | CBC | E-Distributie Banat SA | 13718294 | nu s-a emis ATR, e pe ANEXA2 din Ord.19/2022 | RO005E511335967/2 | 2022-12-29 | 2022-12-29
jud. ARAD, loc. ARAD, Strada Cozia, nr. 10, ap. 8 | AR | 0.0079948 | 0.00774 | 0 | 0.4 | CFp | CBC | E-Distributie Banat SA | 13719512 | nu s-a emis ATR, e pe ANEXA2 din Ord.19/2022 | RO005E522038216/2 | 2022-12-15 | 2022-12-15
jud. TIMIS, loc. GIROC, Strada MACILOR, nr. 76 | TM | 0.0059876 | 0.00538 | 0 | 0.4 | CFp | CBC | E-Distributie Banat SA | 13719967 | nu s-a emis ATR, e pe ANEXA2 din Ord.19/2022 | RO005E513314124/2 | 2022-12-09 | 2022-12-09
jud. TIMIS, loc. SACALAZ, Strada BARZAVA, nr. 8, ap. 2 | TM | 0.004998 | 0.004899 | 0 | 0.23 | CFp | CBC | E-Distributie Banat SA | 13720025 | nu s-a emis ATR, e pe ANEXA2 din Ord.19/2022 | RO005E513911756/2 | 2022-12-28 | 2022-12-28
jud. TIMIS, loc. JIMBOLIA, Strada Vladimirescu Tudor, nr. 35, ap. 0 | TM | 0.0079968 | 0.007839 | 0 | 0.4 | CFp | CBC | E-Distributie Banat SA | 13720245 | nu s-a emis ATR, e pe ANEXA2 din Ord.19/2022 | RO005E512464837/2 | 2022-12-23 | 2022-12-23
jud. HUNEDOARA, loc. OHABA DE SUB PIATRA, Strada OHABA DE SUB PIATRA, nr. FN | HD | 0.011992 | 0.01161 | 0 | 0.4 | CFp | CBC | E-Distributie Banat SA | 13720487 | nu s-a emis ATR, e pe ANEXA2 din Ord.19/2022 | RO005E531520435/3 | 2022-12-23 | 2022-12-23
jud. TIMIS, loc. SACALAZ, Strada Intravilan, nr. 14 | TM | 0.0097125 | 0.009326 | 0 | 0.4 | CFp | CBC | E-Distributie Banat SA | 13721436 | nu s-a emis ATR, e pe ANEXA2 din Ord.19/2022 | RO005E513769140/3 | 2022-12-23 | 2022-12-23
jud. TIMIS, loc. SANMIHAIU ROMAN, Strada SINMIHAIU ROMAN, nr. 101A | TM | 0.0059976 | 0.005879 | 0 | 0.4 | CFp | CBC | E-Distributie Banat SA | 13722005 | nu s-a emis ATR, e pe ANEXA2 din Ord.19/2022 | RO005E513303290/3 | 2022-12-23 | 2022-12-23
jud. ARAD, loc. ARAD, Strada Lucretia, nr. 14 | AR | 0.004996 | 0.0048 | 0 | 0.23 | CFp | CBC | E-Distributie Banat SA | 13722092 | nu s-a emis ATR, e pe ANEXA2 din Ord.19/2022 | RO005E520525619/2 | 2022-12-14 | 2022-12-14
jud. CARAS-SEVERIN, loc. BOCSA ROMANA, Strada Sadovei, nr. 2 | CS | 0.0059936 | 0.00568 | 0 | 0.23 | CFp | CBC | E-Distributie Banat SA | 13722164 | nu s-a emis ATR, e pe ANEXA2 din Ord.19/2022 | RO005E541316348/2 | 2022-12-12 | 2022-12-12
jud. CARAS-SEVERIN, loc. LUPAC, Strada LUPAC, nr. 196, ap. 1 | CS | 0.0029948 | 0.00274 | 0 | 0.23 | CFp | CBC | E-Distributie Banat SA | 13722540 | nu s-a emis ATR, e pe ANEXA2 din Ord.19/2022 | RO005E541032286/2 | 2022-12-19 | 2022-12-19
jud. ARAD, loc. IRATOSU, Strada -, nr. 454 | AR | 0.0079968 | 0.007839 | 0 | 0.4 | CFp | CBC | E-Distributie Banat SA | 13722866 | nu s-a emis ATR, e pe ANEXA2 din Ord.19/2022 | RO005E522417879/2 | 2022-12-16 | 2022-12-16
jud. ARAD, loc. ARAD, Strada Sulina, nr. 2A | AR | 0.004996 | 0.0048 | 0 | 0.23 | CFp | CBC | E-Distributie Banat SA | 13723153 | nu s-a emis ATR, e pe ANEXA2 din Ord.19/2022 | RO005E520291338/2 | 2022-12-21 | 2022-12-21
jud. ARAD, loc. ARAD, Strada Pascani, nr. 13 | AR | 0.0059956 | 0.00578 | 0 | 0.23 | CFp | CBC | E-Distributie Banat SA | 13723384 | nu s-a emis ATR, e pe ANEXA2 din Ord.19/2022 | RO005E520549367/2 | 2022-12-14 | 2022-12-14
jud. ARAD, loc. SECUSIGIU, Strada SECUSIGIU, nr. 21 | AR | 0.0079948 | 0.00774 | 0 | 0.4 | CFp | CBC | E-Distributie Banat SA | 13723485 | nu s-a emis ATR, e pe ANEXA2 din Ord.19/2022 | RO005E522447029/2 | 2022-12-14 | 2022-12-14
jud. ARAD, loc. ARAD, Strada Fantanii, nr. 62-64 | AR | 0.0059956 | 0.00578 | 0 | 0.4 | CFp | CBC | E-Distributie Banat SA | 13723647 | nu s-a emis ATR, e pe ANEXA2 din Ord.19/2022 | RO005E522495077/2 | 2022-12-21 | 2022-12-21
jud. ARAD, loc. PAULIS, Strada PAULIS, nr. 690/C | AR | 0.004996 | 0.0048 | 0 | 0.4 | CFp | CBC | E-Distributie Banat SA | 13723734 | nu s-a emis ATR, e pe ANEXA2 din Ord.19/2022 | RO005E522364229/2 | 2022-12-15 | 2022-12-15
jud. TIMIS, loc. TIMISOARA, Strada ALBINELOR, nr. 15A | TM | 0.0037481 | 0.003655 | 0 | 0.23 | CFp | CBC | E-Distributie Banat SA | 13723930 | nu s-a emis ATR, e pe ANEXA2 din Ord.19/2022 | RO005E510944805/2 | 2022-12-29 | 2022-12-29
jud. ARAD, loc. ZABRANI, Strada ZABRANI, nr. FN | AR | 0.0055182 | 0.005409 | 0 | 0.4 | CFp | CBC | E-Distributie Banat SA | 13724405 | nu s-a emis ATR, e pe ANEXA2 din Ord.19/2022 | RO005E522456670/2 | 2022-12-16 | 2022-12-16
jud. TIMIS, loc. HODONI, Strada Calea Timisoarei, nr. 43 | TM | 0.0095958 | 0.009388 | 0 | 0.4 | CFp | CBC | E-Distributie Banat SA | 13729877 | nu s-a emis ATR, e pe ANEXA2 din Ord.19/2022 | RO005E512954437/2 | 2022-12-27 | 2022-12-27
jud. TIMIS, loc. TIMISOARA, Strada Intravilan, nr. 17 | TM | 0.029986 | 0.0293 | 0 | 0.4 | CFp | CBC | E-Distributie Banat SA | 13730754 | nu s-a emis ATR, e pe ANEXA2 din Ord.19/2022 | RO005E514102243/2 | 2022-12-27 | 2022-12-27
jud. CARAS-SEVERIN, loc. ORAVITA, Strada Damaschin Bojinca, nr. 10 | CS | 0.004998 | 0.004899 | 0 | 0.4 | CFp | CBC | E-Distributie Banat SA | 13757191 | nu s-a emis ATR, e pe ANEXA2 din Ord.19/2022 | RO005E540723406/3 | 2022-12-20 | 2022-12-20
jud. TIMIS, loc. TIMISOARA, Strada TURDA, nr. 27 | TM | 0.0044982 | 0.004409 | 0 | 0.4 | CFp | CBC | E-Distributie Banat SA | 13758215 | nu s-a emis ATR, e pe ANEXA2 din Ord.19/2022 | RO005E511175363/2 | 2022-12-27 | 2022-12-27
jud. ARAD, loc. ARAD, Strada Luncii, nr. 3 | AR | 0.0055958 | 0.005388 | 0 | 0.23 | CFp | CBC | E-Distributie Banat SA | 13758427 | nu s-a emis ATR, e pe ANEXA2 din Ord.19/2022 | RO005E520275442/2 | 2022-12-29 | 2022-12-29
jud. TIMIS, loc. DUMBRAVITA, Strada MUZICII, nr. 24 | TM | 0.0059956 | 0.00578 | 0 | 0.4 | CFp | CBC | E-Distributie Banat SA | 13766759 | nu s-a emis ATR, e pe ANEXA2 din Ord.19/2022 | RO005E513393244/2 | 2022-12-29 | 2022-12-29
jud. TIMIS, loc. CHISODA, Strada Rodiei, nr. 4 | TM | 0.0059976 | 0.005879 | 0 | 0.4 | CFp | CBC | E-Distributie Banat SA | 13769898 | nu s-a emis ATR, e pe ANEXA2 din Ord.19/2022 | RO005E513773471/2 | 2022-12-14 | 2022-12-14
jud. TIMIS, loc. MOSNITA NOUA, Strada VIDRARU, nr. 38, ap. 2 | TM | 0.0059956 | 0.00578 | 0 | 0.23 | CFp | CBC | E-Distributie Banat SA | 13770204 | nu s-a emis ATR, e pe ANEXA2 din Ord.19/2022 | RO005E513383221/2 | 2022-12-28 | 2022-12-28
jud. TIMIS, loc. TIMISOARA, Strada VULTURILOR, nr. 87, ap. 0 | TM | 0.004996 | 0.0048 | 0 | 0.23 | CFp | CBC | E-Distributie Banat SA | 13773218 | nu s-a emis ATR, e pe ANEXA2 din Ord.19/2022 | RO005E511149555/2 | 2022-12-27 | 2022-12-27
jud. HUNEDOARA, loc. ORASTIE, Strada Horia, nr. 47 | HD | 0.0029984 | 0.00292 | 0 | 0.23 | CFp | CBC | E-Distributie Banat SA | 13774666 | nu s-a emis ATR, e pe ANEXA2 din Ord.19/2022 | RO005E530727602/2 | 2022-12-30 | 2022-12-30
jud. HUNEDOARA, loc. SERECA, Strada SERECA, nr. 21 | HD | 0.0029984 | 0.00292 | 0 | 0.23 | CFp | CBC | E-Distributie Banat SA | 13774778 | nu s-a emis ATR, e pe ANEXA2 din Ord.19/2022 | RO005E531168220/2 | 2022-12-28 | 2022-12-28
jud. HUNEDOARA, loc. POPESTI, Strada POPESTI, nr. 2A | HD | 0.0049976 | 0.00488 | 0 | 0.23 | CFp | CBC | E-Distributie Banat SA | 13774853 | nu s-a emis ATR, e pe ANEXA2 din Ord.19/2022 | RO005E532326182/2 | 2022-12-30 | 2022-12-30
jud. ARAD, loc. ZIMANDU NOU, Strada ZIMANDU-NOU, nr. 255 | AR | 0.0059975 | 0.005875 | 0 | 0.4 | CFp | CBC | E-Distributie Banat SA | 13832558 | nu s-a emis ATR, e pe ANEXA2 din Ord.19/2022 | RO005E521965854/2 | 2022-12-16 | 2022-12-16
jud. ARAD, loc. CHISINEU-CRIS, Strada VLADIMIRESCU, nr. 4a | AR | 0.011995 | 0.011755 | 0 | 0.4 | CFp | CBC | E-Distributie Banat SA | 13833187 | nu s-a emis ATR, e pe ANEXA2 din Ord.19/2022 | RO005E522480846/2 | 2022-12-16 | 2022-12-16
jud. ARAD, loc. CHISINEU-CRIS, Strada GARII, nr. 20 | AR | 0.004998 | 0.004899 | 0 | 0.23 | CFp | CBC | E-Distributie Banat SA | 13833449 | nu s-a emis ATR, e pe ANEXA2 din Ord.19/2022 | RO005E521659539/2 | 2022-12-16 | 2022-12-16
jud. ARAD, loc. CHISINEU-CRIS, Strada PRIVIGHETORII, nr. 8 | AR | 0.004998 | 0.004899 | 0 | 0.23 | CFp | CBC | E-Distributie Banat SA | 13833585 | nu s-a emis ATR, e pe ANEXA2 din Ord.19/2022 | RO005E521425710/2 | 2022-12-16 | 2022-12-16
jud. TIMIS, loc. UTVIN, Strada Intravilan, nr. 609 | TM | 0.0073473 | 0.006713 | 0 | 0.4 | CFp | CBC | E-Distributie Banat SA | 13843124 | nu s-a emis ATR, e pe ANEXA2 din Ord.19/2022 | RO005E513465525/2 | 2022-12-21 | 2022-12-21
jud. TIMIS, loc. PISCHIA, Strada Castoritei, nr. 2 | TM | 0.0059956 | 0.00578 | 0 | 0.23 | CFp | CBC | E-Distributie Banat SA | 13845874 | nu s-a emis ATR, e pe ANEXA2 din Ord.19/2022 | RO005E513659867/2 | 2022-12-09 | 2022-12-09
jud. TIMIS, loc. TIMISOARA, Strada APRODUL MOVILA, nr. 3 | TM | 0.0099958 | 0.00979 | 0 | 0.4 | CFp | CBC | E-Distributie Banat SA | 13846498 | nu s-a emis ATR, e pe ANEXA2 din Ord.19/2022 | RO005E510044772/2 | 2022-12-27 | 2022-12-27
jud. TIMIS, loc. TIMISOARA, PIATA Atena, nr. 6, ap. 0 | TM | 0.0052459 | 0.005045 | 0 | 0.4 | CFp | CBC | E-Distributie Banat SA | 13848345 | nu s-a emis ATR, e pe ANEXA2 din Ord.19/2022 | RO005E511211555/2 | 2022-12-09 | 2022-12-09
jud. TIMIS, loc. MOSNITA NOUA, Calea CALEA MOSNITA VECHE, NR. 14, nr. 14 | TM | 0.0043982 | 0.004311 | 0 | 0.23 | CFp | CBC | E-Distributie Banat SA | 13848539 | nu s-a emis ATR, e pe ANEXA2 din Ord.19/2022 | RO005E511407237/2 | 2022-12-21 | 2022-12-21
jud. ARAD, loc. PANCOTA, Strada Vasile Goldis, nr. 51 | AR | 0.0051977 | 0.005086 | 0 | 0.4 | CFp | CBC | E-Distributie Banat SA | 13849711 | nu s-a emis ATR, e pe ANEXA2 din Ord.19/2022 | RO005E522268648/3 | 2022-12-22 | 2022-12-22
jud. ARAD, loc. FANTANELE, Strada -, nr. 613 | AR | 0.009996 | 0.009799 | 0 | 0.4 | CFp | CBC | E-Distributie Banat SA | 13850326 | nu s-a emis ATR, e pe ANEXA2 din Ord.19/2022 | RO005E522493727/2 | 2022-12-15 | 2022-12-15
jud. CARAS-SEVERIN, loc. FOROTIC, Strada FOROTIC, nr. 74 | CS | 0.0049974 | 0.00487 | 0 | 0.23 | CFp | CBC | E-Distributie Banat SA | 13850832 | nu s-a emis ATR, e pe ANEXA2 din Ord.19/2022 | RO005E541206234/2 | 2022-12-20 | 2022-12-20
jud. TIMIS, loc. TIMISOARA, Strada DAN CAPITAN, nr. 7, ap. 1 | TM | 0.004996 | 0.0048 | 0 | 0.4 | CFp | CBC | E-Distributie Banat SA | 13850918 | nu s-a emis ATR, e pe ANEXA2 din Ord.19/2022 | RO005E513849655/2 | 2022-12-27 | 2022-12-27
jud. ARAD, loc. MACEA, Strada -, nr. 311 | AR | 5.405 | 0.004899 | 0 | 0.23 | CFp | CBC | E-Distributie Banat SA | 13851010 | nu s-a emis ATR, e pe ANEXA2 din Ord.19/2022 | RO005E521509724/2 | 2022-12-29 | 2022-12-29
jud. TIMIS, loc. DUMBRAVITA, Strada CRISURILOR, nr. 3 | TM | 0.0079888 | 0.00744 | 0 | 0.4 | CFp | CBC | E-Distributie Banat SA | 13851799 | nu s-a emis ATR, e pe ANEXA2 din Ord.19/2022 | RO005E513197291/2 | 2022-12-27 | 2022-12-27
jud. HUNEDOARA, loc. ORASTIE, Strada Cosbuc, nr. 26 | HD | 0.0046182 | 0.004508 | 0 | 0.4 | CFp | CBC | E-Distributie Banat SA | 13851885 | nu s-a emis ATR, e pe ANEXA2 din Ord.19/2022 | RO005E532294287/2 | 2022-12-28 | 2022-12-28
jud. TIMIS, loc. GIROC, Calea TIMISOAREI, nr. 22 | TM | 0.004988 | 0.0044 | 0 | 0.4 | CFp | CBC | E-Distributie Banat SA | 13852086 | nu s-a emis ATR, e pe ANEXA2 din Ord.19/2022 | RO005E512862211/2 | 2022-12-27 | 2022-12-27
jud. TIMIS, loc. GIROC, Strada Ficusului, nr. 19, ap. 1 | TM | 0.0059956 | 0.00578 | 0 | 0.4 | CFp | CBC | E-Distributie Banat SA | 13853093 | nu s-a emis ATR, e pe ANEXA2 din Ord.19/2022 | RO005E513310939/2 | 2022-12-27 | 2022-12-27
jud. TIMIS, loc. CHISODA, Strada Afinului, nr. FN | TM | 0.011995 | 0.01174 | 0 | 0.4 | CFp | CBC | E-Distributie Banat SA | 13854574 | nu s-a emis ATR, e pe ANEXA2 din Ord.19/2022 | RO005E513766002/1 | 2022-12-21 | 2022-12-21
jud. TIMIS, loc. SANANDREI, Strada Rozelor, nr. 38, ap. 2 | TM | 0.0049164 | 0.004722 | 0 | 0.23 | CFp | CBC | E-Distributie Banat SA | 13859467 | nu s-a emis ATR, e pe ANEXA2 din Ord.19/2022 | RO005E514137836/2 | 2022-12-28 | 2022-12-28
jud. TIMIS, loc. TIMISOARA, Strada Schmits Frantz, nr. 6 | TM | 0.0029988 | 0.002939 | 0 | 0.23 | CFp | CBC | E-Distributie Banat SA | 13882962 | nu s-a emis ATR, e pe ANEXA2 din Ord.19/2022 | RO005E512881098/2 | 2022-12-30 | 2022-12-30
jud. CARAS-SEVERIN, loc. CORONINI, Strada Coronini, nr. 434 | CS | 0.0079961 | 0.007805 | 0 | 0.4 | CFp | CBC | E-Distributie Banat SA | 13883449 | nu s-a emis ATR, e pe ANEXA2 din Ord.19/2022 | RO005E541608858/2 | 2022-12-09 | 2022-12-09
jud. TIMIS, loc. RECAS, Strada STRADA LUCIAN BLAGA, NR. 32, nr. 573 | TM | 0.0059976 | 0.005879 | 0 | 0.23 | CFp | CBC | E-Distributie Banat SA | 13883775 | nu s-a emis ATR, e pe ANEXA2 din Ord.19/2022 | RO005E511364015/2 | 2022-12-27 | 2022-12-27
jud. HUNEDOARA, loc. PETRILA, Strada TIRICI, nr. 1B | HD | 0.0059956 | 0.00578 | 0 | 0.23 | CFp | CBC | E-Distributie Banat SA | 13884333 | nu s-a emis ATR, e pe ANEXA2 din Ord.19/2022 | RO005E531901461/2 | 2022-12-28 | 2022-12-28
jud. TIMIS, loc. TIMISOARA, Strada ROMULUS, nr. 23, ap. 3 | TM | 0.0049978 | 0.00489 | 0 | 0.23 | CFp | CBC | E-Distributie Banat SA | 13884519 | nu s-a emis ATR, e pe ANEXA2 din Ord.19/2022 | RO005E510286691/2 | 2022-12-28 | 2022-12-28
jud. TIMIS, loc. SANANDREI, Strada SINANDREI, nr. 53 | TM | 0.012874 | 0.012621 | 0 | 0.4 | CFp | CBC | E-Distributie Banat SA | 13884813 | nu s-a emis ATR, e pe ANEXA2 din Ord.19/2022 | RO005E512887735/2 | 2022-12-28 | 2022-12-28
jud. ARAD, loc. ARAD, Strada Porumbului, nr. 50 | AR | 0.0059956 | 0.00578 | 0 | 0.23 | CFp | CBC | E-Distributie Banat SA | 13886053 | nu s-a emis ATR, e pe ANEXA2 din Ord.19/2022 | RO005E520528689/2 | 2022-12-19 | 2022-12-19
jud. ARAD, loc. SOCODOR, Strada SOCODOR, nr. 955 | AR | 0.0041361 | 0.003957 | 0 | 0.4 | CFp | CBC | E-Distributie Banat SA | 13886326 | nu s-a emis ATR, e pe ANEXA2 din Ord.19/2022 | RO005E522336105/2 | 2022-12-27 | 2022-12-27
jud. HUNEDOARA, loc. DEVA, ALEEA Granitului, nr. 23 | HD | 0.009993 | 0.00965 | 0 | 0.4 | CFp | CBC | E-Distributie Banat SA | 13887054 | nu s-a emis ATR, e pe ANEXA2 din Ord.19/2022 | RO005E532468943/2 | 2022-12-29 | 2022-12-29
jud. ARAD, loc. VLADIMIRESCU, Strada ROMA, nr. 22 | AR | 0.0059974 | 0.00587 | 0 | 0.23 | CFp | CBC | E-Distributie Banat SA | 13887070 | nu s-a emis ATR, e pe ANEXA2 din Ord.19/2022 | RO005E522364487/2 | 2022-12-21 | 2022-12-21
jud. TIMIS, loc. LUGOJ, Strada DELAMARINA V.V., nr. 8, ap. 1 | TM | 0.0054874 | 0.00537 | 0 | 0.23 | CFp | CBC | E-Distributie Banat SA | 13887758 | nu s-a emis ATR, e pe ANEXA2 din Ord.19/2022 | RO005E511771792/2 | 2022-12-29 | 2022-12-29
jud. TIMIS, loc. GIROC, Strada TIMIS, nr. 57C | TM | 0.0058536 | 0.005729 | 0 | 0.23 | CFp | CBC | E-Distributie Banat SA | 13889017 | nu s-a emis ATR, e pe ANEXA2 din Ord.19/2022 | RO005E513038981/2 | 2022-12-28 | 2022-12-28
jud. ARAD, loc. VARFURILE, Strada GARII, nr. 110 | AR | 0.0049184 | 0.004821 | 0 | 0.4 | CFp | CBC | E-Distributie Banat SA | 13889126 | nu s-a emis ATR, e pe ANEXA2 din Ord.19/2022 | RO005E521050499/2 | 2022-12-19 | 2022-12-19
jud. TIMIS, loc. TIMISOARA, Strada Strada Ciocarliei, nr. 28 | TM | 0.0049973 | 0.004865 | 0 | 0.23 | CFp | CBC | E-Distributie Banat SA | 13889552 | nu s-a emis ATR, e pe ANEXA2 din Ord.19/2022 | RO005E510033466/2 | 2022-12-27 | 2022-12-27
jud. TIMIS, loc. FAGET, Strada Unirii, nr. 26 | TM | 0.019757 | 0.019369 | 0 | 0.4 | CFp | CBC | E-Distributie Banat SA | 13890073 | nu s-a emis ATR, e pe ANEXA2 din Ord.19/2022 | RO005E512053875/3 | 2022-12-27 | 2022-12-27
jud. HUNEDOARA, loc. HUNEDOARA, Strada Davilla Carol, nr. 12 | HD | 0.010246 | 0.010044 | 0 | 0.4 | CFp | CBC | E-Distributie Banat SA | 13890223 | nu s-a emis ATR, e pe ANEXA2 din Ord.19/2022 | RO005E530450302/2 | 2022-12-29 | 2022-12-29
jud. HUNEDOARA, loc. CRISTUR, Strada Hunedoarei, nr. 30 | HD | 0.029984 | 0.0292 | 0 | 0.4 | CFp | CBC | E-Distributie Banat SA | 13890842 | nu s-a emis ATR, e pe ANEXA2 din Ord.19/2022 | RO005E532399463/2 | 2022-12-29 | 2022-12-29
jud. TIMIS, loc. TIMISOARA, Strada BACALBASA ANTON, nr. 64, ap. 0 | TM | 0.009896 | 0.009701 | 0 | 0.4 | CFp | CBC | E-Distributie Banat SA | 13891764 | nu s-a emis ATR, e pe ANEXA2 din Ord.19/2022 | RO005E510633350/2 | 2022-12-30 | 2022-12-30
jud. TIMIS, loc. TIMISOARA, Strada Rubinstein Arthur, nr. 27 | TM | 0.0089954 | 0.00877 | 0 | 0.4 | CFp | CBC | E-Distributie Banat SA | 13893275 | nu s-a emis ATR, e pe ANEXA2 din Ord.19/2022 | RO005E513100723/2 | 2022-12-29 | 2022-12-29
jud. ARAD, loc. ARAD, ALEEA TEIULUI, nr. 23 | AR | 0.004996 | 0.0048 | 0 | 0.4 | CFp | CBC | E-Distributie Banat SA | 13896468 | nu s-a emis ATR, e pe ANEXA2 din Ord.19/2022 | RO005E522098885/2 | 2022-12-30 | 2022-12-30
jud. ARAD, loc. CERMEI, Strada Cermei, nr. 949 | AR | 0.0059976 | 0.005879 | 0 | 0.4 | CFp | CBC | E-Distributie Banat SA | 13922151 | nu s-a emis ATR, e pe ANEXA2 din Ord.19/2022 | RO005E520965459/2 | 2022-12-22 | 2022-12-22
jud. Arad, loc. VLADIMIRESCU, Strada VIENA, nr. 26 | AR | 0.0029968 | 0.00284 | 0 | 0.4 | CFp | CBC | E-Distributie Banat SA | 13922266 | nu s-a emis ATR, e pe ANEXA2 din Ord.19/2022 | RO005E522408374/2 | 2022-12-16 | 2022-12-16
jud. HUNEDOARA, loc. BOSOROD, Strada BOSOROD, nr. 141 | HD | 0.0029988 | 0.002939 | 0 | 0.4 | CFp | CBC | E-Distributie Banat SA | 13922609 | nu s-a emis ATR, e pe ANEXA2 din Ord.19/2022 | RO005E530929763/3 | 2022-12-28 | 2022-12-28
jud. ARAD, loc. VLADIMIRESCU, Strada VIENA, nr. 24 | AR | 0.0029968 | 0.00284 | 0 | 0.23 | CFp | CBC | E-Distributie Banat SA | 13923827 | nu s-a emis ATR, e pe ANEXA2 din Ord.19/2022 | RO005E522360180/2 | 2022-12-20 | 2022-12-20
jud. CARAS-SEVERIN, loc. RACASDIA, Strada RACASDIA, nr. 580 | CS | 0.0079968 | 0.007839 | 0 | 0.4 | CFp | CBC | E-Distributie Banat SA | 13924014 | nu s-a emis ATR, e pe ANEXA2 din Ord.19/2022 | RO005E541600232/2 | 2022-12-20 | 2022-12-20
jud. ARAD, loc. ARAD, Strada Bradului, nr. 44 | AR | 0.0029968 | 0.00284 | 0 | 0.4 | CFp | CBC | E-Distributie Banat SA | 13924207 | nu s-a emis ATR, e pe ANEXA2 din Ord.19/2022 | RO005E520522144/2 | 2022-12-20 | 2022-12-20
jud. HUNEDOARA, loc. BERIU, Strada BERIU, nr. 162 | HD | 0.0059972 | 0.00586 | 0 | 0.23 | CFp | CBC | E-Distributie Banat SA | 13925739 | nu s-a emis ATR, e pe ANEXA2 din Ord.19/2022 | RO005E531259704/2 | 2022-12-30 | 2022-12-30
jud. HUNEDOARA, loc. ORASTIOARA DE SUS, Strada ORASTIOARA DE SUS, nr. FN | HD | 0.0029984 | 0.00292 | 0 | 0.23 | CFp | CBC | E-Distributie Banat SA | 13926043 | nu s-a emis ATR, e pe ANEXA2 din Ord.19/2022 | RO005E532298281/2 | 2022-12-30 | 2022-12-30
jud. ARAD, loc. ARAD, Strada Dragu Stan, nr. 80 | AR | 0.009994 | 0.0097 | 0 | 0.4 | CFp | CBC | E-Distributie Banat SA | 13926283 | nu s-a emis ATR, e pe ANEXA2 din Ord.19/2022 | RO005E522435824/2 | 2022-12-20 | 2022-12-20
jud. ARAD, loc. PILU, Strada PRINCIPALA, nr. 33 | AR | 0.0059976 | 0.005879 | 0 | 0.23 | CFp | CBC | E-Distributie Banat SA | 13926467 | nu s-a emis ATR, e pe ANEXA2 din Ord.19/2022 | RO005E521460494/2 | 2022-12-19 | 2022-12-19
jud. ARAD, loc. SOFRONEA, Strada SOFRONEA, nr. 425 | AR | 0.0029968 | 0.00284 | 0 | 0.4 | CFp | CBC | E-Distributie Banat SA | 13926965 | nu s-a emis ATR, e pe ANEXA2 din Ord.19/2022 | RO005E521771297/2 | 2022-12-22 | 2022-12-22
jud. ARAD, loc. VLADIMIRESCU, Strada 2, nr. 12 | AR | 0.0059956 | 0.00578 | 0 | 0.4 | CFp | CBC | E-Distributie Banat SA | 13929969 | nu s-a emis ATR, e pe ANEXA2 din Ord.19/2022 | RO005E522389035/2 | 2022-12-22 | 2022-12-22
jud. ARAD, loc. ARAD, Strada Obedenaru, nr. 22, ap. 1 | AR | 0.01999 | 0.0195 | 0 | 0.4 | CFp | CBC | E-Distributie Banat SA | 13930664 | nu s-a emis ATR, e pe ANEXA2 din Ord.19/2022 | RO005E521375039/3 | 2022-12-29 | 2022-12-29
jud. ARAD, loc. NADAB, Strada Ioan Slavici, nr. 23 | AR | 0.0059976 | 0.005879 | 0 | 0.23 | CFp | CBC | E-Distributie Banat SA | 13931098 | nu s-a emis ATR, e pe ANEXA2 din Ord.19/2022 | RO005E521429422/3 | 2022-12-22 | 2022-12-22
jud. HUNEDOARA, loc. ILIA, Strada UNIRII, nr. 54 | HD | 0.0049976 | 0.00488 | 0 | 0.23 | CFp | CBC | E-Distributie Banat SA | 13931387 | nu s-a emis ATR, e pe ANEXA2 din Ord.19/2022 | RO005E531067464/2 | 2022-12-20 | 2022-12-20
jud. ARAD, loc. ARAD, Strada Radu de la Afumati, nr. 42 | AR | 0.0059956 | 0.00578 | 0 | 0.4 | CFp | CBC | E-Distributie Banat SA | 13931988 | nu s-a emis ATR, e pe ANEXA2 din Ord.19/2022 | RO005E522094151/2 | 2022-12-16 | 2022-12-16
jud. TIMIS, loc. SANANDREI, Strada Calea Caraniului, nr. 152 | TM | 0.0059772 | 0.005859 | 0 | 0.23 | CFp | CBC | E-Distributie Banat SA | 13932348 | nu s-a emis ATR, e pe ANEXA2 din Ord.19/2022 | RO005E513948453/2 | 2022-12-29 | 2022-12-29
jud. ARAD, loc. ARAD, Strada Tenetchi Stefan, nr. 34/A | AR | 0.02 | 0.0195 | 0 | 0.4 | CFp | CBC | E-Distributie Banat SA | 13932934 | 2022-12-27 | RO005E522005030/2 | 2023-03-15 | 2023-03-15
jud. ARAD, loc. ARAD, Strada Lipovei, nr. 24 | AR | 0.004996 | 0.0048 | 0 | 0.23 | CFp | CBC | E-Distributie Banat SA | 13934029 | nu s-a emis ATR, e pe ANEXA2 din Ord.19/2022 | RO005E520270087/2 | 2022-12-22 | 2022-12-22
jud. ARAD, loc. PAULIS, Strada PAULIS, nr. 68 | AR | 0.004996 | 0.0048 | 0 | 0.4 | CFp | CBC | E-Distributie Banat SA | 13964574 | nu s-a emis ATR, e pe ANEXA2 din Ord.19/2022 | RO005E522488024/2 | 2022-12-20 | 2022-12-20
jud. ARAD, loc. VLADIMIRESCU, Strada ATENA, nr. 19 | AR | 0.011825 | 0.011583 | 0 | 0.4 | CFp | CBC | E-Distributie Banat SA | 13965186 | nu s-a emis ATR, e pe ANEXA2 din Ord.19/2022 | RO005E522372903/2 | 2022-12-20 | 2022-12-20
jud. ARAD, loc. LIVADA, Strada Livada, nr. 909 | AR | 0.0068226 | 0.006679 | 0 | 0.4 | CFp | CBC | E-Distributie Banat SA | 13965698 | nu s-a emis ATR, e pe ANEXA2 din Ord.19/2022 | RO005E522373825/2 | 2022-12-22 | 2022-12-22
jud. HUNEDOARA, loc. PETROS, Strada Muncelului, nr. 146 | HD | 0.0029988 | 0.002939 | 0 | 0.23 | CFp | CBC | E-Distributie Banat SA | 13966074 | nu s-a emis ATR, e pe ANEXA2 din Ord.19/2022 | RO005E530983460/2 | 2022-12-30 | 2022-12-30
jud. Arad, loc. COVASINT, Strada MEDICILOR, nr. 10 | AR | 0.0044962 | 0.00431 | 0 | 0.4 | CFp | CBC | E-Distributie Banat SA | 13966938 | nu s-a emis ATR, e pe ANEXA2 din Ord.19/2022 | RO005E520906533/4 | 2022-12-20 | 2022-12-20
jud. ARAD, loc. VLADIMIRESCU, Strada ROMA, nr. 33 | AR | 0.0091166 | 0.008928 | 0 | 0.4 | CFp | CBC | E-Distributie Banat SA | 13971970 | nu s-a emis ATR, e pe ANEXA2 din Ord.19/2022 | RO005E522359593/2 | 2022-12-27 | 2022-12-27
jud. Arad, loc. TURNU, Strada TURNU, nr. 140 | AR | 0.0030384 | 0.002969 | 0 | 0.4 | CFp | CBC | E-Distributie Banat SA | 13972994 | nu s-a emis ATR, e pe ANEXA2 din Ord.19/2022 | RO005E522423023/2 | 2022-12-20 | 2022-12-20
jud. ARAD, loc. CERMEI, Strada Cermei, nr. 758 | AR | 0.0059976 | 0.005879 | 0 | 0.4 | CFp | CBC | E-Distributie Banat SA | 13973332 | nu s-a emis ATR, e pe ANEXA2 din Ord.19/2022 | RO005E520966179/3 | 2022-12-20 | 2022-12-20
jud. HUNEDOARA, loc. DABACA, Strada DANULESTI, nr. 43 | HD | 0.0029988 | 0.002939 | 0 | 0.23 | CFp | CBC | E-Distributie Banat SA | 13974142 | nu s-a emis ATR, e pe ANEXA2 din Ord.19/2022 | RO005E531320163/2 | 2022-12-30 | 2022-12-30
jud. ARAD, loc. SALAJENI, Strada Salageni, nr. 133 | AR | 0.0041777 | 0.004086 | 0 | 0.23 | CFp | CBC | E-Distributie Banat SA | 13975401 | nu s-a emis ATR, e pe ANEXA2 din Ord.19/2022 | RO005E521222883/2 | 2022-12-23 | 2022-12-23
jud. ARAD, loc. SIRIA, Strada Stefan Cel Mare, nr. 630 | AR | 0.0073553 | 0.007113 | 0 | 0.4 | CFp | CBC | E-Distributie Banat SA | 13978020 | nu s-a emis ATR, e pe ANEXA2 din Ord.19/2022 | RO005E520894551/2 | 2022-12-27 | 2022-12-27
jud. CARAS-SEVERIN, loc. RESITA, Strada PANDURILOR, nr. 40 | CS | 0.0059885 | 0.005675 | 0 | 0.23 | CFp | CBC | E-Distributie Banat SA | 14006161 | nu s-a emis ATR, e pe ANEXA2 din Ord.19/2022 | RO005E540112307/2 | 2022-12-29 | 2022-12-29
jud. ARAD, loc. SANLEANI, Strada SINLEANI, nr. 342 | AR | 0.0049978 | 0.00489 | 0 | 0.23 | CFp | CBC | E-Distributie Banat SA | 14009278 | nu s-a emis ATR, e pe ANEXA2 din Ord.19/2022 | RO005E521804249/2 | 2022-12-30 | 2022-12-30
jud. ARAD, loc. ARAD, Strada Pelicanului, nr. 14 | AR | 0.0049978 | 0.00489 | 0 | 0.23 | CFp | CBC | E-Distributie Banat SA | 14009697 | nu s-a emis ATR, e pe ANEXA2 din Ord.19/2022 | RO005E520255877/2 | 2022-12-22 | 2022-12-22
jud. ARAD, loc. FISCUT, Strada STRADA, nr. 179 | AR | 0.0029988 | 0.002939 | 0 | 0.23 | CFp | CBC | E-Distributie Banat SA | 14011064 | nu s-a emis ATR, e pe ANEXA2 din Ord.19/2022 | RO005E521483961/2 | 2022-12-20 | 2022-12-20
jud. TIMIS, loc. DUMBRAVITA, Strada TISA, nr. 21 | TM | 0.011707 | 0.011468 | 0 | 0.4 | CFp | CBC | E-Distributie Banat SA | 14011822 | nu s-a emis ATR, e pe ANEXA2 din Ord.19/2022 | RO005E514044664/2 | 2022-12-16 | 2022-12-16
jud. ARAD, loc. SEITIN, Strada HORIA, nr. 31 | AR | 0.0029988 | 0.002939 | 0 | 0.23 | CFp | CBC | E-Distributie Banat SA | 14013203 | nu s-a emis ATR, e pe ANEXA2 din Ord.19/2022 | RO005E521636455/2 | 2022-12-30 | 2022-12-30
jud. Arad, loc. VLADIMIRESCU, Strada 8, nr. 31 | AR | 0.0072747 | 0.007034 | 0 | 0.4 | CFp | CBC | E-Distributie Banat SA | 14016521 | nu s-a emis ATR, e pe ANEXA2 din Ord.19/2022 | RO005E522410401/2 | 2022-12-28 | 2022-12-28
jud. ARAD, loc. CHISINEU-CRIS, Strada INFRATIRII, nr. 127 | AR | 0.027989 | 0.027439 | 0 | 0.4 | CFp | CBC | E-Distributie Banat SA | 14053708 | nu s-a emis ATR, e pe ANEXA2 din Ord.19/2022 | RO005E521653375/4 | 2022-12-28 | 2022-12-28
jud. ARAD, loc. ARAD, Strada Visinului, nr. 10 | AR | 0.0059374 | 0.00582 | 0 | 0.4 | CFp | CBC | E-Distributie Banat SA | 14058465 | nu s-a emis ATR, e pe ANEXA2 din Ord.19/2022 | RO005E520523718/2 | 2022-12-22 | 2022-12-22
jud. ARAD, loc. LIVADA, Strada Livada, nr. 809 | AR | 0.009996 | 0.009799 | 0 | 0.4 | CFp | CBC | E-Distributie Banat SA | 14059803 | nu s-a emis ATR, e pe ANEXA2 din Ord.19/2022 | RO005E522433844/2 | 2022-12-29 | 2022-12-29
jud. ARAD, loc. INEU, Strada Extravilan, nr. FN | AR | 0.0059974 | 0.00587 | 0 | 0.4 | CFp | CBC | E-Distributie Banat SA | 14135326 | nu s-a emis ATR, e pe ANEXA2 din Ord.19/2022 | RO005E522020228/2 | 2022-12-23 | 2022-12-23
jud. ARAD, loc. ALUNIS, Strada Alunis, nr. 291 | AR | 0.0049978 | 0.00489 | 0 | 0.23 | CFp | CBC | E-Distributie Banat SA | 14136613 | nu s-a emis ATR, e pe ANEXA2 din Ord.19/2022 | RO005E521712315/2 | 2022-12-20 | 2022-12-20
jud. CARAS-SEVERIN, loc. DALBOSET, Strada DALBOSET, nr. 148 | CS | 0.0059936 | 0.00568 | 0 | 0.4 | CFp | CBC | E-Distributie Banat SA | 14139557 | nu s-a emis ATR, e pe ANEXA2 din Ord.19/2022 | RO005E541605642/2 | 2022-12-28 | 2022-12-28
jud. CARAS-SEVERIN, loc. GARANA, Strada Poiana Lupului, nr. 21 | CS | 0.0029948 | 0.00274 | 0 | 0.4 | CFp | CBC | E-Distributie Banat SA | 14140522 | nu s-a emis ATR, e pe ANEXA2 din Ord.19/2022 | RO005E541516238/4 | 2022-12-23 | 2022-12-23
jud. ARAD, loc. LIPOVA, Strada Gheorghe Doja, nr. 3 | AR | 0.0029988 | 0.002939 | 0 | 0.4 | CFp | CBC | E-Distributie Banat SA | 14142827 | nu s-a emis ATR, e pe ANEXA2 din Ord.19/2022 | RO005E520825667/2 | 2022-12-29 | 2022-12-29
jud. ARAD, loc. LIVADA, Strada Livada, nr. FN | AR | 0.0079968 | 0.007839 | 0 | 0.4 | CFp | CBC | E-Distributie Banat SA | 14148430 | nu s-a emis ATR, e pe ANEXA2 din Ord.19/2022 | RO005E522392488/2 | 2022-12-30 | 2022-12-30
jud. Arad, loc. LIVADA, Strada Livada, nr. 809 | AR | 0.0091963 | 0.009015 | 0 | 0.4 | CFp | CBC | E-Distributie Banat SA | 14148880 | nu s-a emis ATR, e pe ANEXA2 din Ord.19/2022 | RO005E522409230/2 | 2022-12-28 | 2022-12-28
jud. TIMIS, loc. SAG, Strada SAG INTRAVILAN EXTINS, nr. 5 | TM | 0.0071174 | 0.006968 | 0 | 0.4 | CFp | CBC | E-Distributie Banat SA | 14179922 | nu s-a emis ATR, e pe ANEXA2 din Ord.19/2022 | RO005E512993834/2 | 2022-12-22 | 2022-12-22
jud. ARAD, loc. SANLEANI, Strada SINLEANI, nr. 104 | AR | 0.0039982 | 0.00391 | 0 | 0.23 | CFp | CBC | E-Distributie Banat SA | 14180133 | nu s-a emis ATR, e pe ANEXA2 din Ord.19/2022 | RO005E521805554/2 | 2022-12-23 | 2022-12-23
jud. ARAD, loc. SANTANA, Strada ROZELOR, nr. 32 | AR | 0.0049182 | 0.004812 | 0 | 0.23 | CFp | CBC | E-Distributie Banat SA | 14182559 | nu s-a emis ATR, e pe ANEXA2 din Ord.19/2022 | RO005E521924725/2 | 2022-12-22 | 2022-12-22
jud. ARAD, loc. GHIOROC, Strada 6 MARTIE, nr. 177 | AR | 0.0032967 | 0.003134 | 0 | 0.23 | CFp | CBC | E-Distributie Banat SA | 14185963 | nu s-a emis ATR, e pe ANEXA2 din Ord.19/2022 | RO005E521534610/2 | 2022-12-29 | 2022-12-29
jud. ARAD, loc. NADLAC, Strada 1 DECEMBRIE, nr. 159 | AR | 0.0029988 | 0.002939 | 0 | 0.23 | CFp | CBC | E-Distributie Banat SA | 14186659 | nu s-a emis ATR, e pe ANEXA2 din Ord.19/2022 | RO005E521821406/2 | 2022-12-21 | 2022-12-21
jud. ARAD, loc. NADLAC, Strada MIHAI VITEAZUL, nr. 42 | AR | 0.0029988 | 0.002939 | 0 | 0.23 | CFp | CBC | E-Distributie Banat SA | 14189975 | nu s-a emis ATR, e pe ANEXA2 din Ord.19/2022 | RO005E521840632/2 | 2022-12-30 | 2022-12-30
jud. ARAD, loc. ARAD, Strada Livezilor, nr. 37 | AR | 0.004996 | 0.0048 | 0 | 0.23 | CFp | CBC | E-Distributie Banat SA | 14226572 | nu s-a emis ATR, e pe ANEXA2 din Ord.19/2022 | RO005E520359210/2 | 2022-12-27 | 2022-12-27
jud. ARAD, loc. ARAD, Strada Parvan Vasile, nr. 2 | AR | 0.004996 | 0.0048 | 0 | 0.23 | CFp | CBC | E-Distributie Banat SA | 14234800 | nu s-a emis ATR, e pe ANEXA2 din Ord.19/2022 | RO005E520300755/2 | 2022-12-29 | 2022-12-29
jud. ARAD, loc. CURTICI, Strada METIANU, nr. 1 | AR | 0.019792 | 0.019403 | 0 | 0.4 | CFp | CBC | E-Distributie Banat SA | 14235579 | nu s-a emis ATR, e pe ANEXA2 din Ord.19/2022 | RO005E521310566/2 | 2022-12-29 | 2022-12-29
jud. ARAD, loc. INEU, Strada Ioan Slavici, nr. 10 | AR | 0.0029988 | 0.002939 | 0 | 0.4 | CFp | CBC | E-Distributie Banat SA | 14236057 | nu s-a emis ATR, e pe ANEXA2 din Ord.19/2022 | RO005E520751036/2 | 2022-12-29 | 2022-12-29
jud. ARAD, loc. PAULIS, Strada PAULIS, nr. 45 | AR | 0.0059956 | 0.00578 | 0 | 0.4 | CFp | CBC | E-Distributie Banat SA | 14236501 | nu s-a emis ATR, e pe ANEXA2 din Ord.19/2022 | RO005E521589159/3 | 2022-12-29 | 2022-12-29
jud. ARAD, loc. ARAD, Strada Doda, general, nr. 31 | AR | 0.0032967 | 0.003134 | 0 | 0.23 | CFp | CBC | E-Distributie Banat SA | 14339039 | nu s-a emis ATR, e pe ANEXA2 din Ord.19/2022 | RO005E520368074/2 | 2022-12-28 | 2022-12-28
jud. ARAD, loc. CERMEI, Strada Cermei, nr. 642 | AR | 0.0029988 | 0.002939 | 0 | 0.23 | CFp | CBC | E-Distributie Banat SA | 14391504 | nu s-a emis ATR, e pe ANEXA2 din Ord.19/2022 | RO005E520962782/2 | 2022-12-29 | 2022-12-29
jud. Arad, loc. GALSA, Strada LUCIAN BLAGA, nr. 7 | AR | 0.0059974 | 0.00587 | 0 | 0.4 | CFp | CBC | E-Distributie Banat SA | 14476784 | nu s-a emis ATR, e pe ANEXA2 din Ord.19/2022 | RO005E521114782/3 | 2022-12-29 | 2022-12-29
jud. TIMIS, loc. TIMISOARA, Strada NUFAR, nr. 18/A, bl. CASA | TM | 0.0059772 | 0.005859 | 0 | 0.23 | CFp | CBC | E-Distributie Banat SA | 14560526 | nu s-a emis ATR, e pe ANEXA2 din Ord.19/2022 | RO005E510613752/2 | 2022-12-22 | 2022-12-22
jud. CARAS-SEVERIN, loc. BORLOVA, Strada BORLOVA, nr. 113 | CS | 0.0059969 | 0.005845 | 0 | 0.23 | CFp | CBC | E-Distributie Banat SA | 14562528 | nu s-a emis ATR, e pe ANEXA2 din Ord.19/2022 | RO005E540944704/2 | 2022-12-23 | 2022-12-23
jud. ARAD, loc. SOCODOR, Strada SOCODOR, nr. 669 | AR | 0.0059976 | 0.005879 | 0 | 0.23 | CFp | CBC | E-Distributie Banat SA | 14569478 | nu s-a emis ATR, e pe ANEXA2 din Ord.19/2022 | RO005E521695685/2 | 2022-12-28 | 2022-12-28
jud. TIMIS, loc. TIMISOARA, Strada Branzeu Pius, doctor, nr. 16 | TM | 0.0059969 | 0.005845 | 0 | 0.23 | CFp | CBC | E-Distributie Banat SA | 14570280 | nu s-a emis ATR, e pe ANEXA2 din Ord.19/2022 | RO005E512899222/2 | 2022-12-27 | 2022-12-27
jud. TIMIS, loc. GHIRODA, Strada Bucuriei, nr. 4 | TM | 0.0067466 | 0.00658 | 0 | 0.4 | CFp | CBC | E-Distributie Banat SA | 14570868 | nu s-a emis ATR, e pe ANEXA2 din Ord.19/2022 | RO005E513330010/2 | 2022-12-27 | 2022-12-27
jud. TIMIS, loc. MOSNITA NOUA, Strada CALIMAN, nr. 30, ap. 1 | TM | 0.0059969 | 0.005845 | 0 | 0.4 | CFp | CBC | E-Distributie Banat SA | 14606610 | nu s-a emis ATR, e pe ANEXA2 din Ord.19/2022 | RO005E513470060/2 | 2022-12-27 | 2022-12-27
jud. CARAS-SEVERIN, loc. MOLDOVA VECHE, Strada Moldova Veche, nr. 194 | CS | 0.014709 | 0.01442 | 0 | 0.4 | CFp | CBC | E-Distributie Banat SA | 14615967 | nu s-a emis ATR, e pe ANEXA2 din Ord.19/2022 | RO005E540610782/3 | 2022-12-28 | 2022-12-28
jud. ARAD, loc. NADLAC, Strada CARAIMAN, nr. 10 | AR | 0.0029968 | 0.00284 | 0 | 0,23 | CFp | CBC | E-Distributie Banat SA | 05945736 | 2020-06-09 | RO005E521828223/2 | 2023-01-13 | 2023-01-13
jud. TIMIS, loc. COLONIA FABRICII, Strada TOMESTI COLONIE, nr. 27A, bl. -, sc. -, et. -, ap. - | TM | 0.09996 | 0.097998 | 0 | 0,4 | CFp | CBC | E-Distributie Banat SA | 06651431 | 2020-12-20 | RO005E512145552/2 | 2023-01-26 | 2023-01-26
jud. ARAD, loc. FELNAC, Strada FELNAC, nr. 1024 | AR | 0.059976 | 0.058798 | 0 | 0,4 | CFp | CBC | E-Distributie Banat SA | 06846651 | 2021-01-11 | RO005E522307057/2 | 2023-01-10 | 2023-01-10
jud. TIMIS, loc. BUCOVAT (REMETEA MARE), Strada BUCOVAT REMETEA, nr. 148 | TM | 0.014992 | 0.0146 | 0 | 0,4 | CFp | CBC | E-Distributie Banat SA | 09180698 | 2022-08-08 | RO005E511388145/2 | 2023-01-30 | 2023-01-30
jud. TIMIS, loc. TIMISOARA, Strada MIRCEA CEL BATRAN, nr. 24, bl. -, sc. -, et. -, ap. - | TM | 0.029984 | 0.0292 | 0 | 0,4 | CFp | CBC | E-Distributie Banat SA | 09334053 | 2022-05-23 | RO005E511717174/2 | 2023-01-19 | 2023-01-19
jud. TIMIS, loc. GHIRODA, Strada BERZELOR, nr. 18 | TM | 0.017493 | 0.017149 | 0 | 0,4 | CFp | CBC | E-Distributie Banat SA | 09750272 | nu s-a emis ATR, e pe ANEXA2 din Ord.19/2028 | RO005E514076557/1 | 2023-01-19 | 2023-01-19
jud. TIMIS, loc. JIMBOLIA, Strada CORNELIU COPOSU, nr. 1A, bl. -, sc. -, ap. - | TM | 0.0008 | 0 | 0 | 20 | CFp | CBC | E-Distributie Banat SA | 10050946 | 2022-09-09 | RO005E513384963/4 | 2023-01-05 | 2023-01-05
jud. ARAD, loc. ARAD, Strada Cornelia Bodea, nr. 5-7 | AR | 0.0006 | 0 | 0 | 20 | CFp | CBC | E-Distributie Banat SA | 10061339 | nu s-a emis ATR, e pe ANEXA2 din Ord.19/2030 | RO005E522237026/2 | 2023-01-31 | 2023-01-31
jud. TIMIS, loc. TIMISOARA, Strada Coseriu Eugen, nr. 32, ap. 2 | TM | 0.004998 | 0.004899 | 0 | 0,23 | CFp | CBC | E-Distributie Banat SA | 10154098 | 2022-07-14 | RO005E513094961/2 | 2023-01-03 | 2023-01-03
jud. TIMIS, loc. ORTISOARA, Strada Intravilan, nr. 282/B | TM | 0.037964 | 0.0372 | 0 | 0,4 | CFp | CBC | E-Distributie Banat SA | 10213210 | 2022-09-05 | RO005E513456604/1 | 2023-01-30 | 2023-01-30
jud. ARAD, loc. ARAD, Strada Vezuviu, nr. 21A | AR | 0.017593 | 0.017238 | 0 | 0,4 | CFp | CBC | E-Distributie Banat SA | 10400598 | 2022-12-13 | RO005E521377378/2 | 2023-01-11 | 2023-01-11
jud. TIMIS, loc. MOSNITA NOUA, Strada MOSNITA NOUA, nr. 5 | TM | 0.0081967 | 0.008035 | 0 | 0,23 | CFp | CBC | E-Distributie Banat SA | 10454106 | 2022-09-20 | RO005E513211984/2 | 2023-01-10 | 2023-01-10
jud. ARAD, loc. FELNAC, Strada FELNAC, nr. FN, bl. PTA3899 | AR | 0.097161 | 0.095254 | 0 | 0,4 | CFp | CBC | E-Distributie Banat SA | 10737791 | 2022-08-22 | RO005E522080842/2 | 2023-01-31 | 2023-01-31
jud. ARAD, loc. ARAD, Strada III-Zona Industriala Vest, nr. 10 | AR | 0.32987 | 0.3234 | 0 | 20 | CFp | CBC | E-Distributie Banat SA | 10816263 | nu s-a emis ATR, e pe ANEXA2 din Ord.19/2036 | RO005E522426891/2 | 2023-01-10 | 2023-01-10
jud. ARAD, loc. HORIA, Strada HORIA, nr. DJ709 | AR | 0.059974 | 0.0587 | 0 | 0,4 | CFp | CBC | E-Distributie Banat SA | 10817182 | 2022-08-25 | RO005E522003151/2 | 2023-01-13 | 2023-01-13
jud. TIMIS, loc. TIMISOARA, Strada VULTURILOR, nr. 70, bl. -, sc. -, et. -, ap. - | TM | 0.010434 | 0.010131 | 0 | 0,4 | CFp | CBC | E-Distributie Banat SA | 10825188 | 2022-11-01 | RO005E511670431/2 | 2023-01-10 | 2023-01-10
jud. ARAD, loc. LIPOVA, Strada Fdt Valea Mare, nr. 620/A | AR | 0.011566 | 0.011338 | 0 | 0,4 | CFp | CBC | E-Distributie Banat SA | 10843617 | 2022-09-09 | RO005E520832261/2 | 2023-01-31 | 2023-01-31
jud. ARAD, loc. ARAD, Strada ARAD, nr. DJ682, bl. STANGA, sc. PT3486, et. SPRE, ap. ZADARENI | AR | 0.029988 | 0.029399 | 0 | 0,4 | CFp | CBC | E-Distributie Banat SA | 10989450 | 2022-09-09 | RO005E522354903/2 | 2023-01-18 | 2023-01-18
jud. ARAD, loc. ZIMANDCUZ, Strada ZIMANDCUZ, nr. 318 | AR | 0.011985 | 0.011749 | 0 | 0,4 | CFp | CBC | E-Distributie Banat SA | 11005337 | 2022-09-05 | RO005E521991088/2 | 2023-01-10 | 2023-01-10
jud. TIMIS, loc. DUMBRAVITA, Strada VISINULUI, nr. FN | TM | 0.014984 | 0.0142 | 0 | 0,4 | CFp | CBC | E-Distributie Banat SA | 11020462 | nu s-a emis ATR, e pe ANEXA2 din Ord.19/2042 | RO005E514130031/2 | 2023-01-23 | 2023-01-23
jud. ARAD, loc. CURTICI, Strada Tudor Vladimirescu, nr. 9 | AR | 0.009994 | 0.0097 | 0 | 0,4 | CFp | CBC | E-Distributie Banat SA | 11043397 | 2022-09-30 | RO005E522003960/3 | 2023-01-12 | 2023-01-12
jud. ARAD, loc. ARAD, Strada Zarandului, nr. 55A | AR | 0.016493 | 0.016169 | 0 | 0,4 | CFp | CBC | E-Distributie Banat SA | 11078245 | 2022-09-19 | RO005E522435082/2 | 2023-01-31 | 2023-01-31
jud. TIMIS, loc. TIMISOARA, Strada Garnet Teodor, nr. FN, bl. A2, ap. 1 | TM | 0.0059956 | 0.00578 | 0 | 0,23 | CFp | CBC | E-Distributie Banat SA | 11100161 | 2022-09-01 | RO005E512881436/3 | 2023-01-11 | 2023-01-11
jud. ARAD, loc. ARAD, Strada Fagului, nr. 20 | AR | 0.019672 | 0.019285 | 0 | 0,4 | CFp | CBC | E-Distributie Banat SA | 11139942 | 2022-08-31 | RO005E520345811/2 | 2023-01-30 | 2023-01-30
jud. ARAD, loc. SOCODOR, Strada SOCODOR, nr. FN | AR | 0.026989 | 0.02645 | 0 | 0,4 | CFp | CBC | E-Distributie Banat SA | 11298681 | 2022-09-08 | RO005E522105020/2 | 2023-01-11 | 2023-01-11
jud. ARAD, loc. ARAD, Strada Parvan Vasile, nr. 3 | AR | 0.009996 | 0.009799 | 0 | 0,4 | CFp | CBC | E-Distributie Banat SA | 11298690 | 2022-09-30 | RO005E520300823/2 | 2023-01-12 | 2023-01-12
jud. TIMIS, loc. VOITEG, Strada Fosta Ferma, nr. 5A IAS | TM | 0.1992 | 0.19453 | 0 | 0,4 | CFp | CBC | E-Distributie Banat SA | 15753877 | 2023-03-13 | RO005E512358480/3 | 2023-04-19 | 2023-04-19
jud. TIMIS, loc. TIMISOARA, Strada HERCULANE, nr. 7 | TM | 0.019992 | 0.01959 | 0 | 0,4 | CFp | CBC | E-Distributie Banat SA | 11321232 | 2022-09-22 | RO005E510918749/2 | 2023-01-23 | 2023-01-23
jud. ARAD, loc. LIPOVA, Strada Mihai Viteazul, nr. 86 | AR | 0.0059956 | 0.00578 | 0 | 0,23 | CFp | CBC | E-Distributie Banat SA | 11321857 | 2022-09-28 | RO005E520843746/2 | 2023-01-04 | 2023-01-04
jud. ARAD, loc. ARAD, Calea Vlaicu Aurel, nr. 28-32 | AR | 0.099958 | 0.0979 | 0 | 0,4 | CFp | CBC | E-Distributie Banat SA | 11325525 | 2022-09-27 | RO005E522278492/2 | 2023-01-25 | 2023-01-25
jud. TIMIS, loc. SAG, Strada XXII, nr. 13, ap. 1/B | TM | 0.0081361 | 0.007957 | 0 | 0,23 | CFp | CBC | E-Distributie Banat SA | 11343686 | 2022-11-28 | RO005E513266456/2 | 2023-01-19 | 2023-01-19
jud. TIMIS, loc. BAZOSU NOU, Strada BAZOSU NOU, nr. 29 | TM | 0.026989 | 0.026455 | 0 | 0,4 | CFp | CBC | E-Distributie Banat SA | 11396754 | 2022-10-10 | RO005E512920711/2 | 2023-01-20 | 2023-01-20
jud. TIMIS, loc. DUMBRAVITA, Strada Motilor, nr. 15 | TM | 0.013029 | 0.012754 | 0 | 0,4 | CFp | CBC | E-Distributie Banat SA | 11450070 | 2022-10-05 | RO005E513384110/2 | 2023-01-11 | 2023-01-11
jud. ARAD, loc. ARAD, Strada Constantin Ticu Dumitrescu, nr. 20 | AR | 0.0856 | 0.083917 | 0 | 0,4 | CFp | CBC | E-Distributie Banat SA | 11491661 | 2022-09-01 | RO005E522458290/2 | 2023-01-12 | 2023-01-12
jud. HUNEDOARA, loc. DEVA, Strada STR. MIHAI VITEAZU, NR. FN, nr. FN, ap. 3 | HD | 0.0049184 | 0.004821 | 0 | 0,23 | CFp | CBC | E-Distributie Banat SA | 11618991 | 2022-09-19 | RO005E532311579/2 | 2023-01-11 | 2023-01-11
jud. HUNEDOARA, loc. ORASTIE, Strada Luncii, nr. 1 | HD | 0.09978 | 0.097804 | 0 | 0,4 | CFp | CBC | E-Distributie Banat SA | 11667656 | 2022-09-12 | RO005E531418925/2 | 2023-01-11 | 2023-01-11
jud. ARAD, loc. SAGU, Strada SAGU, nr. 317B | AR | 0.013494 | 0.01322 | 0 | 0,4 | CFp | CBC | E-Distributie Banat SA | 11691409 | 2022-09-21 | RO005E521525115/2 | 2023-01-11 | 2023-01-11
jud. ARAD, loc. ARAD, Strada Bicaz, nr. 1-5 | AR | 0.09978 | 0.097804 | 0 | 20 | CFp | CBC | E-Distributie Banat SA | 11694960 | 2022-09-13 | RO005E522423405/2 | 2023-01-04 | 2023-01-04
jud. TIMIS, loc. BILED, Strada BILED, nr. 550 | TM | 0.0099958 | 0.00979 | 0 | 0,4 | CFp | CBC | E-Distributie Banat SA | 11765170 | 2022-09-16 | RO005E511554296/2 | 2023-01-04 | 2023-01-04
jud. TIMIS, loc. CARPINIS, Strada XIV, nr. 40 | TM | 0.09996 | 0.097998 | 0 | 0,4 | CFp | CBC | E-Distributie Banat SA | 11795471 | nu s-a emis ATR, e pe ANEXA2 din Ord.19/2062 | RO005E513092655/2 | 2023-01-17 | 2023-01-17
jud. TIMIS, loc. MOSNITA NOUA, Strada MOSNITA NOUA, nr. 301A | TM | 0.014992 | 0.0146 | 0 | 0,4 | CFp | CBC | E-Distributie Banat SA | 11798107 | 2022-10-12 | RO005E511409060/2 | 2023-01-25 | 2023-01-25
jud. TIMIS, loc. TIMISOARA, Strada Extravilan, nr. DN59 | TM | 0.13595 | 0.13328 | 0 | 20 | CFp | CBC | E-Distributie Banat SA | 11941885 | nu s-a emis ATR, e pe ANEXA2 din Ord.19/2064 | RO005E513212042/2 | 2023-01-18 | 2023-01-18
jud. ARAD, loc. INEU, Strada Garii, nr. 1 | AR | 0.014994 | 0.01469 | 0 | 0,4 | CFp | CBC | E-Distributie Banat SA | 11970895 | nu s-a emis ATR, e pe ANEXA2 din Ord.19/2065 | RO005E522293804/2 | 2023-01-12 | 2023-01-12
jud. ARAD, loc. ARAD, Strada Liviu Rebreanu, nr. 51 | AR | 0.0059956 | 0.00578 | 0 | 0,4 | CFp | CBC | E-Distributie Banat SA | 11974228 | 2022-10-10 | RO005E521392128/2 | 2023-01-19 | 2023-01-19
jud. ARAD, loc. ARAD, Strada Tocilescu, nr. 1A | AR | 0.0079948 | 0.00774 | 0 | 0,4 | CFp | CBC | E-Distributie Banat SA | 12000635 | 2022-11-04 | RO005E522050311/2 | 2023-01-11 | 2023-01-11
jud. TIMIS, loc. LOVRIN, Strada Lovrin, nr. 437 | TM | 0.009894 | 0.009602 | 0 | 0,4 | CFp | CBC | E-Distributie Banat SA | 12001724 | 2022-10-20 | RO005E512722014/5 | 2023-01-20 | 2023-01-20
jud. ARAD, loc. FRUMUSENI, Strada FRUMUSENI, nr. 554 | AR | 0.0081965 | 0.008026 | 0 | 0,23 | CFp | CBC | E-Distributie Banat SA | 12027185 | 2022-10-06 | RO005E521489237/2 | 2023-01-16 | 2023-01-16
jud. TIMIS, loc. PADURENI, Strada PADURENI, nr. 669 | TM | 0.029238 | 0.028662 | 0 | 0,4 | CFp | CBC | E-Distributie Banat SA | 12065678 | 2022-11-01 | RO005E513325148/2 | 2023-01-27 | 2023-01-27
jud. ARAD, loc. OLARI, Strada ARMONIEI, nr. 23 | AR | 0.0079966 | 0.00783 | 0 | 0,4 | CFp | CBC | E-Distributie Banat SA | 12121883 | 2022-10-05 | RO005E521951567/2 | 2023-01-06 | 2023-01-06
jud. TIMIS, loc. BARATEAZ, Strada Principala, nr. 57 | TM | 0.011035 | 0.010818 | 0 | 0,4 | CFp | CBC | E-Distributie Banat SA | 12171876 | nu s-a emis ATR, e pe ANEXA2 din Ord.19/2072 | RO005E511421839/2 | 2023-01-25 | 2023-01-25
jud. TIMIS, loc. MOSNITA NOUA, Strada Basmului, nr. 50 | TM | 0.011995 | 0.011759 | 0 | 0,4 | CFp | CBC | E-Distributie Banat SA | 12225888 | nu s-a emis ATR, e pe ANEXA2 din Ord.19/2073 | RO005E514142630/2 | 2023-01-19 | 2023-01-19
jud. HUNEDOARA, loc. DEVA, Strada Saguna Andrei, nr. 4 | HD | 0.016993 | 0.016659 | 0 | 0,4 | CFp | CBC | E-Distributie Banat SA | 12232420 | 2022-10-14 | RO005E530767325/2 | 2023-01-23 | 2023-01-23
jud. TIMIS, loc. GIROC, Strada SATURN, nr. 4 | TM | 0.004996 | 0.0048 | 0 | 0,4 | CFp | CBC | E-Distributie Banat SA | 12304189 | 2022-10-12 | RO005E513232774/2 | 2023-01-16 | 2023-01-16
jud. ARAD, loc. LIVADA, Strada 794, nr. FN | AR | 0.0081965 | 0.008026 | 0 | 0,4 | CFp | CBC | E-Distributie Banat SA | 12331545 | 2022-10-11 | RO005E522254496/2 | 2023-01-17 | 2023-01-17
jud. ARAD, loc. NADLAC, Strada Dr. Martin Luther, nr. 162, bl. -, sc. -, et. -, ap. - | AR | 0.009994 | 0.0097 | 0 | 0,4 | CFp | CBC | E-Distributie Banat SA | 12466745 | 2022-10-19 | RO005E522325035/2 | 2023-01-25 | 2023-01-25
jud. TIMIS, loc. PISCHIA, Strada PISCHIA, nr. 344 | TM | 0.0054978 | 0.005389 | 0 | 0,4 | CFp | CBC | E-Distributie Banat SA | 12471593 | nu s-a emis ATR, e pe ANEXA2 din Ord.19/2078 | RO005E511357792/3 | 2023-01-20 | 2023-01-20
jud. ARAD, loc. ARAD, Strada Mihai Eminescu, nr. 34 | AR | 0.0079948 | 0.00774 | 0 | 0,4 | CFp | CBC | E-Distributie Banat SA | 12495030 | 2022-10-20 | RO005E520196905/2 | 2023-01-03 | 2023-01-03
jud. ARAD, loc. ARAD, Strada Oituz, nr. 31 | AR | 0.0072849 | 0.007044 | 0 | 0,4 | CFp | CBC | E-Distributie Banat SA | 12499717 | 2022-11-16 | RO005E520573588/2 | 2023-01-26 | 2023-01-26
jud. TIMIS, loc. COVACI, Strada Scolii, nr. 69 | TM | 0.019992 | 0.019594 | 0 | 0,4 | CFp | CBC | E-Distributie Banat SA | 12505374 | 2022-11-18 | RO005E511592771/2 | 2023-01-10 | 2023-01-10
jud. ARAD, loc. ARAD, Strada Rahovei, nr. 28 | AR | 0.0049978 | 0.00489 | 0 | 0,4 | CFp | CBC | E-Distributie Banat SA | 12533391 | 2022-11-03 | RO005E520261649/2 | 2023-01-17 | 2023-01-17
jud. Arad, loc. GALSA, Strada Galsa, nr. 235 | AR | 0.0059974 | 0.00587 | 0 | 0,4 | CFp | CBC | E-Distributie Banat SA | 12547875 | nu s-a emis ATR, e pe ANEXA2 din Ord.19/2083 | RO005E522410164/2 | 2023-01-11 | 2023-01-11
jud. TIMIS, loc. MOSNITA VECHE, Strada Mare, nr. 59D | TM | 0.0079968 | 0.007838 | 0 | 0,4 | CFp | CBC | E-Distributie Banat SA | 12566466 | 2022-11-04 | RO005E513485921/2 | 2023-01-10 | 2023-01-10
jud. ARAD, loc. ARAD, Strada Deltei, nr. 16 | AR | 0.0098756 | 0.009681 | 0 | 0,4 | CFp | CBC | E-Distributie Banat SA | 12586652 | 2022-11-16 | RO005E520202464/3 | 2023-01-26 | 2023-01-26
jud. ARAD, loc. SOFRONEA, Strada SOFRONEA, nr. 90B | AR | 0.009994 | 0.0097 | 0 | 0,4 | CFp | CBC | E-Distributie Banat SA | 12621051 | 2022-10-25 | RO005E522302276/2 | 2023-01-20 | 2023-01-20
jud. ARAD, loc. ARAD, Strada Liliac, nr. 16 | AR | 0.004948 | 0.00485 | 0 | 0,23 | CFp | CBC | E-Distributie Banat SA | 12653809 | 2022-11-04 | RO005E522294715/2 | 2023-01-11 | 2023-01-11
jud. CARAS-SEVERIN, loc. CARANSEBES, Strada SANDU FLOREA, nr. 7 | CS | 0.0079968 | 0.007839 | 0 | 0,23 | CFp | CBC | E-Distributie Banat SA | 12672939 | 2022-10-25 | RO005E541505359/3 | 2023-01-20 | 2023-01-20
jud. ARAD, loc. VINGA, Strada Principala, nr. 45 | AR | 0.0081965 | 0.008026 | 0 | 0,23 | CFp | CBC | E-Distributie Banat SA | 12673376 | 2022-11-08 | RO005E521787610/2 | 2023-01-31 | 2023-01-31
jud. ARAD, loc. ARAD, Strada Muresan Iacob, nr. 18 | AR | 0.0059956 | 0.00578 | 0 | 0,23 | CFp | CBC | E-Distributie Banat SA | 12700512 | 2022-11-16 | RO005E520258285/2 | 2023-01-25 | 2023-01-25
jud. TIMIS, loc. TIMISOARA, Strada ALEEA DAMBOVITEI, nr. FN, bl. 16, sc. A, et. 2, ap. 9 | TM | 0.004998 | 0.004899 | 0 | 0,23 | CFp | CBC | E-Distributie Banat SA | 12721840 | nu s-a emis ATR, e pe ANEXA2 din Ord.19/2091 | RO005E512899154/2 | 2023-01-17 | 2023-01-17
jud. TIMIS, loc. TIMISOARA, Calea TORONTALULUI, nr. 81 | TM | 0.018646 | 0.018182 | 0 | 0,4 | CFp | CBC | E-Distributie Banat SA | 12773118 | 2022-11-16 | RO005E512844154/2 | 2023-01-17 | 2023-01-17
jud. CARAS-SEVERIN, loc. OTELU ROSU, Strada REVOLUTIEI, nr. 45 | CS | 0.01012 | 0.009921 | 0 | 0,4 | CFp | CBC | E-Distributie Banat SA | 12792738 | 2022-11-07 | RO005E541551383/2 | 2023-01-12 | 2023-01-12
jud. ARAD, loc. ARAD, Strada Arbore Hatman, nr. 53/H/2 | AR | 0.004996 | 0.0048 | 0 | 0,4 | CFp | CBC | E-Distributie Banat SA | 12796384 | 2022-11-16 | RO005E522533609/1 | 2023-01-19 | 2023-01-19
jud. ARAD, loc. SOFRONEA, Strada SOFRONEA, nr. 448B | AR | 0.004998 | 0.004899 | 0 | 0,4 | CFp | CBC | E-Distributie Banat SA | 12822536 | 2022-11-09 | RO005E522044639/2 | 2023-01-17 | 2023-01-17
jud. ARAD, loc. ARAD, Strada Campeanu Ion, nr. 80 | AR | 0.0077314 | 0.00757 | 0 | 0,4 | CFp | CBC | E-Distributie Banat SA | 12839146 | 2022-11-08 | RO005E520678427/2 | 2023-01-04 | 2023-01-04
jud. ARAD, loc. ARAD, Strada Castanilor, nr. 3 | AR | 0.0059976 | 0.005879 | 0 | 0,23 | CFp | CBC | E-Distributie Banat SA | 12842088 | 2022-11-04 | RO005E521396436/2 | 2023-01-25 | 2023-01-25
jud. CARAS-SEVERIN, loc. CARANSEBES, Calea TIMISOAREI, nr. 5 | CS | 0.011825 | 0.011583 | 0 | 0,4 | CFp | CBC | E-Distributie Banat SA | 12844877 | 2022-11-17 | RO005E541624878/2 | 2023-01-13 | 2023-01-13
jud. CARAS-SEVERIN, loc. CARANSEBES, Calea TIMISOAREI, nr. 3D | CS | 0.011825 | 0.011583 | 0 | 0,4 | CFp | CBC | E-Distributie Banat SA | 12844943 | 2022-11-17 | RO005E541328486/2 | 2023-01-13 | 2023-01-13
jud. ARAD, loc. CHESINT, Strada CHESINT, nr. 39 | AR | 0.0059956 | 0.00578 | 0 | 0,23 | CFp | CBC | E-Distributie Banat SA | 12867991 | 2022-11-09 | RO005E521548682/2 | 2023-01-05 | 2023-01-05
jud. ARAD, loc. SANTANA, Strada GHIOCEILOR, nr. 64 | AR | 0.0098358 | 0.009642 | 0 | 0,4 | CFp | CBC | E-Distributie Banat SA | 12946419 | 2022-12-05 | RO005E521923612/2 | 2023-01-06 | 2023-01-06
jud. TIMIS, loc. GHIRODA, Strada Negoiu, nr. 2 | TM | 0.0099958 | 0.00979 | 0 | 0,4 | CFp | CBC | E-Distributie Banat SA | 12949788 | 2022-11-24 | RO005E513509827/2 | 2023-01-11 | 2023-01-11
jud. ARAD, loc. ZABRANI, Strada ZABRANI, nr. 336 | AR | 0.0059956 | 0.00578 | 0 | 0,23 | CFp | CBC | E-Distributie Banat SA | 12952569 | 2022-11-15 | RO005E521544723/2 | 2023-01-06 | 2023-01-06
jud. HUNEDOARA, loc. HATEG, Strada Horea, nr. 35BIS | HD | 0.004989 | 0.00445 | 0 | 0,23 | CFp | CBC | E-Distributie Banat SA | 12969286 | 2022-11-16 | RO005E530571878/2 | 2023-01-18 | 2023-01-18
jud. HUNEDOARA, loc. DEVA, Strada Iosif Vulcan, nr. 100 | HD | 0.0075969 | 0.007443 | 0 | 0,4 | CFp | CBC | E-Distributie Banat SA | 12971342 | 2022-11-16 | RO005E532491365/1 | 2023-01-11 | 2023-01-11
jud. ARAD, loc. ARAD, Strada Libertatii, nr. 81 | AR | 0.0079948 | 0.00774 | 0 | 0,4 | CFp | CBC | E-Distributie Banat SA | 12974700 | 2022-11-28 | RO005E522231402/2 | 2023-01-26 | 2023-01-26
jud. ARAD, loc. SANPAUL, Strada SINPAUL, nr. 10 | AR | 0.0079966 | 0.00783 | 0 | 0,4 | CFp | CBC | E-Distributie Banat SA | 12991399 | 2022-11-15 | RO005E522290025/2 | 2023-01-11 | 2023-01-11
jud. ARAD, loc. MACEA, Strada MACEA, nr. 110 | AR | 0.0099958 | 0.00979 | 0 | 0,4 | CFp | CBC | E-Distributie Banat SA | 12997007 | 2022-12-05 | RO005E521382688/2 | 2023-01-12 | 2023-01-12
jud. TIMIS, loc. URSENI, Strada Borlova, nr. 20, ap. 1 | TM | 0.0029988 | 0.002939 | 0 | 0,23 | CFp | CBC | E-Distributie Banat SA | 13016161 | nu s-a emis ATR, e pe ANEXA2 din Ord.19/2109 | RO005E513653940/2 | 2023-01-11 | 2023-01-11
jud. CARAS-SEVERIN, loc. PRIGOR, Strada PRIGOR, nr. 192 | CS | 0.0058476 | 0.005732 | 0 | 0,23 | CFp | CBC | E-Distributie Banat SA | 13018413 | nu s-a emis ATR, e pe ANEXA2 din Ord.19/2110 | RO005E541498260/2 | 2023-01-13 | 2023-01-13
jud. ARAD, loc. ARAD, Strada Concordiei, nr. 12 | AR | 0.010656 | 0.010446 | 0 | 0,4 | CFp | CBC | E-Distributie Banat SA | 13055115 | 2022-11-28 | RO005E520369648/2 | 2023-01-13 | 2023-01-13
jud. ARAD, loc. ARAD, Strada Felea Ilarion, nr. 87 | AR | 0.0029986 | 0.00293 | 0 | 0,4 | CFp | CBC | E-Distributie Banat SA | 13057722 | nu s-a emis ATR, e pe ANEXA2 din Ord.19/2112 | RO005E521299180/2 | 2023-01-06 | 2023-01-06
jud. TIMIS, loc. TIMISOARA, Strada HOGAS CALISTRAT, nr. 14, ap. 0 | TM | 0.0021948 | 0.002142 | 0 | 0,4 | CFp | CBC | E-Distributie Banat SA | 13080999 | nu s-a emis ATR, e pe ANEXA2 din Ord.19/2113 | RO005E510293699/2 | 2023-01-10 | 2023-01-10
jud. ARAD, loc. INEU, Strada George Cosbuc, nr. 104 | AR | 0.0079948 | 0.00774 | 0 | 0,4 | CFp | CBC | E-Distributie Banat SA | 13090214 | 2022-11-18 | RO005E520756266/2 | 2023-01-06 | 2023-01-06
jud. ARAD, loc. VLADIMIRESCU, Strada Alexandria, nr. 25 | AR | 0.015334 | 0.015032 | 0 | 0,4 | CFp | CBC | E-Distributie Banat SA | 13098507 | 2022-11-28 | RO005E522373061/2 | 2023-01-13 | 2023-01-13
jud. ARAD, loc. ARAD, Strada Stefan cel Mare, nr. 32 | AR | 0.009994 | 0.0097 | 0 | 0,4 | CFp | CBC | E-Distributie Banat SA | 13101077 | 2022-11-21 | RO005E522326575/2 | 2023-01-05 | 2023-01-05
jud. ARAD, loc. SAVARSIN, Strada SAVIRSIN, nr. 135 | AR | 0.02519 | 0.024686 | 0 | 0,4 | CFp | CBC | E-Distributie Banat SA | 13108006 | 2022-11-23 | RO005E521333381/2 | 2023-01-26 | 2023-01-26
jud. ARAD, loc. ARAD, Strada Lavandei, nr. 16 | AR | 0.012528 | 0.012184 | 0 | 0,4 | CFp | CBC | E-Distributie Banat SA | 13119071 | 2022-11-22 | RO005E522346803/2 | 2023-01-04 | 2023-01-04
jud. TIMIS, loc. SACOSU TURCESC, Strada SACOSU TURCESC, nr. FN | TM | 0.0059956 | 0.00578 | 0 | 0,23 | CFp | CBC | E-Distributie Banat SA | 13123074 | 2022-11-25 | RO005E513478619/2 | 2023-01-31 | 2023-01-31
jud. ARAD, loc. ARAD, Strada Cibinului, nr. 2-4 | AR | 0.012495 | 0.01224 | 0 | 0,4 | CFp | CBC | E-Distributie Banat SA | 13147270 | 2022-11-22 | RO005E521396234/2 | 2023-01-13 | 2023-01-13
jud. TIMIS, loc. DUMBRAVITA, Strada DIMINETII, nr. 8 | TM | 0.012995 | 0.01273 | 0 | 0,4 | CFp | CBC | E-Distributie Banat SA | 13147577 | nu s-a emis ATR, e pe ANEXA2 din Ord.19/2121 | RO005E513330920/2 | 2023-01-09 | 2023-01-09
jud. TIMIS, loc. DUMBRAVITA, Strada Simfoniei, nr. 94 | TM | 0.0061577 | 0.006036 | 0 | 0,4 | CFp | CBC | E-Distributie Banat SA | 13150774 | nu s-a emis ATR, e pe ANEXA2 din Ord.19/2122 | RO005E513484302/2 | 2023-01-19 | 2023-01-19
jud. ARAD, loc. CHISINEU-CRIS, Strada STEJARULUI, nr. 14 | AR | 0.011245 | 0.01102 | 0 | 0,4 | CFp | CBC | E-Distributie Banat SA | 13151421 | 2022-11-23 | RO005E522074148/2 | 2023-01-13 | 2023-01-13
jud. TIMIS, loc. TIMISOARA, PIATA Sfantul Iosif cel Nou, nr. 4 | TM | 0.010004 | 0.00971 | 0 | 0,4 | CFp | CBC | E-Distributie Banat SA | 13197380 | 2022-11-29 | RO005E510637646/2 | 2023-01-19 | 2023-01-19
jud. TIMIS, loc. TIMISOARA, Calea Buziasului, nr. 130 | TM | 0.028786 | 0.028124 | 0 | 0,4 | CFp | CBC | E-Distributie Banat SA | 13226154 | 2022-11-25 | RO005E513063866/2 | 2023-01-31 | 2023-01-31
jud. ARAD, loc. SANLEANI, Strada SINLEANI, nr. 125 | AR | 0.0099958 | 0.00979 | 0 | 0,4 | CFp | CBC | E-Distributie Banat SA | 13228619 | nu s-a emis ATR, e pe ANEXA2 din Ord.19/2126 | RO005E522470362/2 | 2023-01-11 | 2023-01-11
jud. ARAD, loc. LIPOVA, Strada Detasamentul Paulis, nr. 61 | AR | 0.0099958 | 0.00979 | 0 | 0,4 | CFp | CBC | E-Distributie Banat SA | 13248727 | 2022-11-28 | RO005E520832283/2 | 2023-01-18 | 2023-01-18
jud. ARAD, loc. ARAD, Strada Fantanii, nr. 87B | AR | 0.0089944 | 0.00872 | 0 | 0,4 | CFp | CBC | E-Distributie Banat SA | 13249763 | 2022-11-24 | RO005E520369637/2 | 2023-01-18 | 2023-01-18
jud. CARAS-SEVERIN, loc. VALIUG, Strada VALIUG, nr. 31534-CF, bl. CAD31534 | CS | 0.004994 | 0.0047 | 0 | 0,4 | CFp | CBC | E-Distributie Banat SA | 13255170 | 2022-12-13 | RO005E541712449/1 | 2023-01-12 | 2023-01-12
jud. HUNEDOARA, loc. ORASTIE, Strada Titulescu, nr. 46 | HD | 0.0029984 | 0.00292 | 0 | 0,23 | CFp | CBC | E-Distributie Banat SA | 13255248 | nu s-a emis ATR, e pe ANEXA2 din Ord.19/2130 | RO005E530639581/2 | 2023-01-13 | 2023-01-13
jud. HUNEDOARA, loc. SIBISEL (RAU DE MORI), Strada SIBISELUL NOU, nr. 233 | HD | 0.0049976 | 0.00488 | 0 | 0,4 | CFp | CBC | E-Distributie Banat SA | 13256322 | nu s-a emis ATR, e pe ANEXA2 din Ord.19/2131 | RO005E531178401/3 | 2023-01-13 | 2023-01-13
jud. TIMIS, loc. SAG, Strada XIII, nr. 37 | TM | 0.0049976 | 0.00488 | 0 | 0,23 | CFp | CBC | E-Distributie Banat SA | 13275910 | 2022-11-25 | RO005E511476367/2 | 2023-01-20 | 2023-01-20
jud. CARAS-SEVERIN, loc. CARANSEBES, Strada MORII, nr. 49 | CS | 0.0059976 | 0.005879 | 0 | 0,4 | CFp | CBC | E-Distributie Banat SA | 13277835 | nu s-a emis ATR, e pe ANEXA2 din Ord.19/2133 | RO005E540483971/2 | 2023-01-20 | 2023-01-20
jud. ARAD, loc. SAMBATENI, Strada SIMBATENI, nr. 546/A | AR | 0.014994 | 0.01469 | 0 | 0,4 | CFp | CBC | E-Distributie Banat SA | 13293509 | 2022-11-28 | RO005E522381240/2 | 2023-01-23 | 2023-01-23
jud. ARAD, loc. ARAD, Strada Constantin Brancoveanu, nr. 125 | AR | 0.0081863 | 0.008016 | 0 | 0,4 | CFp | CBC | E-Distributie Banat SA | 13294810 | 2022-11-28 | RO005E522256678/2 | 2023-01-13 | 2023-01-13
jud. HUNEDOARA, loc. SIMERIA, Strada LIBERTATII, nr. 52 | HD | 0.0039982 | 0.00391 | 0 | 0,23 | CFp | CBC | E-Distributie Banat SA | 13298881 | nu s-a emis ATR, e pe ANEXA2 din Ord.19/2136 | RO005E531345698/2 | 2023-01-20 | 2023-01-20
jud. TIMIS, loc. DUMBRAVITA, Strada GH.DOJA, nr. 2A | TM | 0.0047165 | 0.004526 | 0 | 0,23 | CFp | CBC | E-Distributie Banat SA | 13304617 | nu s-a emis ATR, e pe ANEXA2 din Ord.19/2137 | RO005E512923589/2 | 2023-01-18 | 2023-01-18
jud. HUNEDOARA, loc. PESTENITA, Strada PESTENITA, nr. 42 | HD | 0.016993 | 0.016659 | 0 | 0,4 | CFp | CBC | E-Distributie Banat SA | 13313796 | nu s-a emis ATR, e pe ANEXA2 din Ord.19/2138 | RO005E532479585/2 | 2023-01-20 | 2023-01-20
jud. ARAD, loc. ZABRANI, Strada ZABRANI, nr. 293 | AR | 0.0044962 | 0.00431 | 0 | 0,4 | CFp | CBC | E-Distributie Banat SA | 13317096 | 2022-12-02 | RO005E521569719/2 | 2023-01-18 | 2023-01-18
jud. TIMIS, loc. PECIU NOU, Strada PECIU NOU, nr. 667 | TM | 0.010986 | 0.01028 | 0 | 0,4 | CFp | CBC | E-Distributie Banat SA | 13318685 | nu s-a emis ATR, e pe ANEXA2 din Ord.19/2140 | RO005E511376243/3 | 2023-01-17 | 2023-01-17
jud. TIMIS, loc. SACALAZ, Strada GUTUIULUI, nr. 6 | TM | 0.00995 | 0.00975 | 0 | 0,4 | CFp | CBC | E-Distributie Banat SA | 13365547 | nu s-a emis ATR, e pe ANEXA2 din Ord.19/2141 | RO005E513800764/2 | 2023-01-18 | 2023-01-18
jud. ARAD, loc. SIMAND, Strada SIMAND, nr. 743 | AR | 0.0048582 | 0.004762 | 0 | 0,23 | CFp | CBC | E-Distributie Banat SA | 13366328 | nu s-a emis ATR, e pe ANEXA2 din Ord.19/2142 | RO005E521975136/2 | 2023-01-20 | 2023-01-20
jud. ARAD, loc. ARAD, Strada Tenetchi Stefan, nr. 37/D | AR | 0.014994 | 0.014695 | 0 | 0,4 | CFp | CBC | E-Distributie Banat SA | 13368959 | 2022-12-08 | RO005E522395661/2 | 2023-01-13 | 2023-01-13
jud. TIMIS, loc. TIMISOARA, Strada VASILE VOICULESCU, nr. 24, ap. 1 | TM | 0.0049978 | 0.00489 | 0 | 0,23 | CFp | CBC | E-Distributie Banat SA | 13383208 | nu s-a emis ATR, e pe ANEXA2 din Ord.19/2144 | RO005E513922398/2 | 2023-01-04 | 2023-01-04
jud. TIMIS, loc. GIROC, Strada TRANDAFIRILOR, nr. 200 | TM | 0.20001 | 0.19599 | 0 | 20 | CFp | CBC | E-Distributie Banat SA | 13399479 | nu s-a emis ATR, e pe ANEXA2 din Ord.19/2145 | RO005E513643286/2 | 2023-01-27 | 2023-01-27
jud. ARAD, loc. ARAD, Strada Arbore Hatman, nr. 53/J | AR | 0.004996 | 0.0048 | 0 | 0,4 | CFp | CBC | E-Distributie Banat SA | 13400070 | 2022-12-13 | RO005E522536961/1 | 2023-01-04 | 2023-01-04
jud. ARAD, loc. ARAD, Strada Livezilor, nr. 29 | AR | 0.0049031 | 0.004806 | 0 | 0,23 | CFp | CBC | E-Distributie Banat SA | 13404794 | nu s-a emis ATR, e pe ANEXA2 din Ord.19/2147 | RO005E520359243/2 | 2023-01-26 | 2023-01-26
jud. CARAS-SEVERIN, loc. BOCSA ROMANA, Strada Eroilor, nr. FN | CS | 0.0059936 | 0.00568 | 0 | 0,23 | CFp | CBC | E-Distributie Banat SA | 13421953 | nu s-a emis ATR, e pe ANEXA2 din Ord.19/2148 | RO005E541586572/2 | 2023-01-12 | 2023-01-12
jud. ARAD, loc. VLADIMIRESCU, Strada AMSTERDAM, nr. 30 | AR | 0.0029988 | 0.002939 | 0 | 0,23 | CFp | CBC | E-Distributie Banat SA | 13426396 | nu s-a emis ATR, e pe ANEXA2 din Ord.19/2149 | RO005E522430919/2 | 2023-01-20 | 2023-01-20
jud. TIMIS, loc. TIMISOARA, Strada POP AUREL, nr. 17 | TM | 0.009895 | 0.009652 | 0 | 0,4 | CFp | CBC | E-Distributie Banat SA | 13426897 | nu s-a emis ATR, e pe ANEXA2 din Ord.19/2150 | RO005E513673650/2 | 2023-01-30 | 2023-01-30
jud. ARAD, loc. ARAD, Strada Vrancei, nr. 35 | AR | 0.0059956 | 0.00578 | 0 | 0,23 | CFp | CBC | E-Distributie Banat SA | 13449193 | nu s-a emis ATR, e pe ANEXA2 din Ord.19/2151 | RO005E520275947/2 | 2023-01-04 | 2023-01-04
jud. TIMIS, loc. UTVIN, Strada UTVIN, nr. 13, ap. 2 | TM | 0.0030141 | 0.002953 | 0 | 0,4 | CFp | CBC | E-Distributie Banat SA | 13449924 | nu s-a emis ATR, e pe ANEXA2 din Ord.19/2152 | RO005E513993969/2 | 2023-01-23 | 2023-01-23
jud. HUNEDOARA, loc. HUNEDOARA, Strada Gorunilor, nr. 17 | HD | 0.014394 | 0.014111 | 0 | 0,4 | CFp | CBC | E-Distributie Banat SA | 13451072 | nu s-a emis ATR, e pe ANEXA2 din Ord.19/2153 | RO005E532203647/4 | 2023-01-25 | 2023-01-25
jud. TIMIS, loc. RECAS, Strada RECAS, nr. 1, bl. -, sc. -, et. -, ap. - | TM | 0.009994 | 0.0097 | 0 | 0,4 | CFp | CBC | E-Distributie Banat SA | 13452125 | 2022-12-15 | RO005E511642935/2 | 2023-01-06 | 2023-01-06
jud. TIMIS, loc. TIMISOARA, Strada COZIA, nr. 45 | TM | 0.0044982 | 0.004409 | 0 | 0,23 | CFp | CBC | E-Distributie Banat SA | 13452178 | nu s-a emis ATR, e pe ANEXA2 din Ord.19/2155 | RO005E510957506/2 | 2023-01-17 | 2023-01-17
jud. TIMIS, loc. TIMISOARA, Strada ROMANU ION, nr. 30, bl. CASA | TM | 0.011995 | 0.011755 | 0 | 0,4 | CFp | CBC | E-Distributie Banat SA | 13455911 | 2022-12-15 | RO005E511053144/2 | 2023-01-25 | 2023-01-25
jud. TIMIS, loc. GHIRODA, Strada SEMENIC, nr. 15 | TM | 0.018593 | 0.018227 | 0 | 0,4 | CFp | CBC | E-Distributie Banat SA | 13474261 | 2022-12-29 | RO005E512861300/2 | 2023-01-12 | 2023-01-12
jud. TIMIS, loc. TIMISOARA, Calea CIRCUMVALATIUNII, nr. 7 | TM | 0.015942 | 0.015531 | 0 | 0,4 | CFp | CBC | E-Distributie Banat SA | 13496104 | nu s-a emis ATR, e pe ANEXA2 din Ord.19/2158 | RO005E514024617/2 | 2023-01-11 | 2023-01-11
jud. ARAD, loc. ARAD, Strada Zimbrului, nr. 83 | AR | 0.0059956 | 0.00578 | 0 | 0,4 | CFp | CBC | E-Distributie Banat SA | 13519703 | 2022-12-13 | RO005E520287096/2 | 2023-01-04 | 2023-01-04
jud. ARAD, loc. ARAD, Strada FLACARA, nr. 7A | AR | 0.009994 | 0.0097 | 0 | 0,4 | CFp | CBC | E-Distributie Banat SA | 13519977 | 2022-12-13 | RO005E522320580/2 | 2023-01-04 | 2023-01-04
jud. TIMIS, loc. DUMBRAVITA, Strada Ferventia II, nr. 124 | TM | 0.0059946 | 0.00573 | 0 | 0,4 | CFp | CBC | E-Distributie Banat SA | 13525139 | nu s-a emis ATR, e pe ANEXA2 din Ord.19/2161 | RO005E513267244/2 | 2023-01-23 | 2023-01-23
jud. TIMIS, loc. GHIRODA, Strada VICTORIEI, nr. 75 | TM | 0.009996 | 0.009799 | 0 | 0,4 | CFp | CBC | E-Distributie Banat SA | 13526249 | nu s-a emis ATR, e pe ANEXA2 din Ord.19/2162 | RO005E511477032/2 | 2023-01-26 | 2023-01-26
jud. ARAD, loc. ALUNIS, Strada ALUNIS, nr. 380 | AR | 0.014992 | 0.0146 | 0 | 0,4 | CFp | CBC | E-Distributie Banat SA | 13526636 | nu s-a emis ATR, e pe ANEXA2 din Ord.19/2163 | RO005E522459594/2 | 2023-01-26 | 2023-01-26
jud. ARAD, loc. BACAU DE MIJLOC, Strada BACAU-DE-MIJLOC, nr. 5 | AR | 0.0049978 | 0.00489 | 0 | 0,23 | CFp | CBC | E-Distributie Banat SA | 13530109 | 2022-12-21 | RO005E521901348/2 | 2023-01-05 | 2023-01-05
jud. TIMIS, loc. MOSNITA NOUA, Strada MOSNITA NOUA, nr. 1124 | TM | 0.0048582 | 0.004762 | 0 | 0,4 | CFp | CBC | E-Distributie Banat SA | 13546332 | nu s-a emis ATR, e pe ANEXA2 din Ord.19/2165 | RO005E513168637/2 | 2023-01-11 | 2023-01-11
jud. TIMIS, loc. TIMISOARA, Strada FRAGILOR, nr. 1/A | TM | 0.009996 | 0.009798 | 0 | 0,4 | CFp | CBC | E-Distributie Banat SA | 13548778 | nu s-a emis ATR, e pe ANEXA2 din Ord.19/2166 | RO005E513019744/2 | 2023-01-11 | 2023-01-11
jud. TIMIS, loc. SANANDREI, Strada Violetelor, nr. 14 | TM | 0.0080948 | 0.007838 | 0 | 0,4 | CFp | CBC | E-Distributie Banat SA | 13556397 | nu s-a emis ATR, e pe ANEXA2 din Ord.19/2167 | RO005E512978567/2 | 2023-01-10 | 2023-01-10
jud. TIMIS, loc. LUGOJ, Strada CIPARIU T., nr. 2 | TM | 0.0059916 | 0.00558 | 0 | 0,23 | CFp | CBC | E-Distributie Banat SA | 13573027 | nu s-a emis ATR, e pe ANEXA2 din Ord.19/2168 | RO005E511813980/2 | 2023-01-20 | 2023-01-20
jud. TIMIS, loc. GIARMATA, Strada RASARITULUI, nr. 5 | TM | 0.009992 | 0.0096 | 0 | 0,4 | CFp | CBC | E-Distributie Banat SA | 13573268 | nu s-a emis ATR, e pe ANEXA2 din Ord.19/2169 | RO005E513782583/2 | 2023-01-09 | 2023-01-09
jud. HUNEDOARA, loc. URICANI, Strada MAILAT, nr. 73 | HD | 0.0059974 | 0.00587 | 0 | 0,23 | CFp | CBC | E-Distributie Banat SA | 13584931 | nu s-a emis ATR, e pe ANEXA2 din Ord.19/2170 | RO005E531987038/2 | 2023-01-05 | 2023-01-05
jud. ARAD, loc. ARAD, Strada Mesterul Manole, nr. 36 | AR | 0.014994 | 0.014695 | 0 | 0,4 | CFp | CBC | E-Distributie Banat SA | 13588551 | 2022-12-15 | RO005E521373633/2 | 2023-01-11 | 2023-01-11
jud. TIMIS, loc. TIMISOARA, Bulevardul Dambovita, nr. 10 | TM | 0.009995 | 0.00975 | 0 | 0,4 | CFp | CBC | E-Distributie Banat SA | 13589508 | nu s-a emis ATR, e pe ANEXA2 din Ord.19/2172 | RO005E513204054/2 | 2023-01-19 | 2023-01-19
jud. TIMIS, loc. SANANDREI, Strada Rozelor, nr. 38, ap. 1 | TM | 0.0049164 | 0.004722 | 0 | 0,23 | CFp | CBC | E-Distributie Banat SA | 13591363 | nu s-a emis ATR, e pe ANEXA2 din Ord.19/2173 | RO005E514137825/2 | 2023-01-12 | 2023-01-12
jud. ARAD, loc. PANCOTA, Strada Caramidariei, nr. 7 | AR | 0.0099959 | 0.009797 | 0 | 0,4 | CFp | CBC | E-Distributie Banat SA | 13592005 | 2022-12-12 | RO005E521094587/3 | 2023-01-25 | 2023-01-25
jud. ARAD, loc. ARAD, Strada Bancila Octav, nr. 2, bl. -, sc. -, et. -, ap. - | AR | 0.009994 | 0.0097 | 0 | 0,4 | CFp | CBC | E-Distributie Banat SA | 13614388 | 2022-12-15 | RO005E521389393/2 | 2023-01-25 | 2023-01-25
jud. ARAD, loc. ARAD, Strada Nucet, nr. 5, bl. 544 | AR | 0.0037781 | 0.003703 | 0 | 0,23 | CFp | CBC | E-Distributie Banat SA | 13615949 | nu s-a emis ATR, e pe ANEXA2 din Ord.19/2176 | RO005E520706115/2 | 2023-01-04 | 2023-01-04
jud. TIMIS, loc. TIMISOARA, Strada Orhideelor, nr. 3 | TM | 0.0049973 | 0.004865 | 0 | 0,4 | CFp | CBC | E-Distributie Banat SA | 13619820 | nu s-a emis ATR, e pe ANEXA2 din Ord.19/2177 | RO005E513303346/2 | 2023-01-13 | 2023-01-13
jud. TIMIS, loc. CENAD, Strada CENAD, nr. 550A | TM | 0.0049978 | 0.00489 | 0 | 0,23 | CFp | CBC | E-Distributie Banat SA | 13662284 | 2022-12-20 | RO005E512644691/2 | 2023-01-18 | 2023-01-18
jud. TIMIS, loc. BATESTI, Strada BATESTI, nr. 26, bl. -, sc. -, et. -, ap. - | TM | 0.016991 | 0.01656 | 0 | 0,4 | CFp | CBC | E-Distributie Banat SA | 13693267 | nu s-a emis ATR, e pe ANEXA2 din Ord.19/2179 | RO005E512142166/3 | 2023-01-06 | 2023-01-06
jud. TIMIS, loc. TIMISOARA, Strada DRUBETA, nr. 134 | TM | 0.0043982 | 0.004311 | 0 | 0,23 | CFp | CBC | E-Distributie Banat SA | 13695185 | nu s-a emis ATR, e pe ANEXA2 din Ord.19/2180 | RO005E510692546/2 | 2023-01-05 | 2023-01-05
jud. TIMIS, loc. SANPETRU MARE, Strada -, nr. 837 | TM | 0.0059976 | 0.005879 | 0 | 0,23 | CFp | CBC | E-Distributie Banat SA | 13697057 | nu s-a emis ATR, e pe ANEXA2 din Ord.19/2181 | RO005E512779230/2 | 2023-01-12 | 2023-01-12
jud. TIMIS, loc. TIMISOARA, Strada Pop de Basesti Gheorghe, nr. 15, ap. 3/2 | TM | 0.0029988 | 0.002939 | 0 | 0,23 | CFp | CBC | E-Distributie Banat SA | 13719028 | 2023-01-04 | RO005E513075274/2 | 2023-01-19 | 2023-01-19
jud. TIMIS, loc. SACALAZ, Strada Liliacului, nr. 7 | TM | 0.0099953 | 0.009765 | 0 | 0,4 | CFp | CBC | E-Distributie Banat SA | 13720117 | 2022-12-22 | RO005E513369999/2 | 2023-01-31 | 2023-01-31
jud. ARAD, loc. ARAD, Strada Visinului, nr. 84 | AR | 0.0099958 | 0.00979 | 0 | 0,4 | CFp | CBC | E-Distributie Banat SA | 13721218 | nu s-a emis ATR, e pe ANEXA2 din Ord.19/2184 | RO005E522372936/2 | 2023-01-11 | 2023-01-11
jud. TIMIS, loc. DUMBRAVITA, Strada CELINI, nr. 5, ap. 1 | TM | 0.0099857 | 0.009785 | 0 | 0,4 | CFp | CBC | E-Distributie Banat SA | 13722084 | nu s-a emis ATR, e pe ANEXA2 din Ord.19/2185 | RO005E514112244/2 | 2023-01-18 | 2023-01-18
jud. TIMIS, loc. DUMBRAVITA, Strada VENUS II, nr. 12, ap. 2 | TM | 0.0059976 | 0.005879 | 0 | 0,23 | CFp | CBC | E-Distributie Banat SA | 13722601 | nu s-a emis ATR, e pe ANEXA2 din Ord.19/2186 | RO005E513219678/2 | 2023-01-12 | 2023-01-12
jud. TIMIS, loc. DUMBRAVITA, Bulevardul Strada, nr. 20 | TM | 0.0059976 | 0.005879 | 0 | 0,4 | CFp | CBC | E-Distributie Banat SA | 13762036 | nu s-a emis ATR, e pe ANEXA2 din Ord.19/2187 | RO005E513471229/2 | 2023-01-12 | 2023-01-12
jud. TIMIS, loc. SAG, Strada XXVI, nr. 35 | TM | 0.014394 | 0.014111 | 0 | 0,4 | CFp | CBC | E-Distributie Banat SA | 13768921 | nu s-a emis ATR, e pe ANEXA2 din Ord.19/2188 | RO005E513069042/2 | 2023-01-05 | 2023-01-05
jud. ARAD, loc. ARAD, Strada Bicaz, nr. 10A | AR | 0.009994 | 0.0097 | 0 | 0,4 | CFp | CBC | E-Distributie Banat SA | 13771335 | 2022-12-13 | RO005E520292205/2 | 2023-01-13 | 2023-01-13
jud. HUNEDOARA, loc. SERECA, Strada SERECA, nr. 40 | HD | 0.0059972 | 0.00586 | 0 | 0,23 | CFp | CBC | E-Distributie Banat SA | 13774179 | nu s-a emis ATR, e pe ANEXA2 din Ord.19/2190 | RO005E531168365/2 | 2023-01-04 | 2023-01-04
jud. HUNEDOARA, loc. SERECA, Strada SERECA, nr. 17 | HD | 0.0029984 | 0.00292 | 0 | 0,23 | CFp | CBC | E-Distributie Banat SA | 13774504 | nu s-a emis ATR, e pe ANEXA2 din Ord.19/2191 | RO005E531168196/2 | 2023-01-05 | 2023-01-05
jud. HUNEDOARA, loc. SERECA, Strada SERECA, nr. 4 | HD | 0.0029984 | 0.00292 | 0 | 0,23 | CFp | CBC | E-Distributie Banat SA | 13774727 | nu s-a emis ATR, e pe ANEXA2 din Ord.19/2192 | RO005E531168118/2 | 2023-01-04 | 2023-01-04
jud. TIMIS, loc. GIARMATA, Strada BATRANA, nr. 55 | TM | 0.0059656 | 0.00578 | 0 | 0,23 | CFp | CBC | E-Distributie Banat SA | 13778175 | nu s-a emis ATR, e pe ANEXA2 din Ord.19/2193 | RO005E511546949/3 | 2023-01-06 | 2023-01-06
jud. TIMIS, loc. BAZOS, Strada BAZOS, nr. 67 | TM | 0.0059956 | 0.00578 | 0 | 0,23 | CFp | CBC | E-Distributie Banat SA | 13821721 | nu s-a emis ATR, e pe ANEXA2 din Ord.19/2194 | RO005E511487594/2 | 2023-01-06 | 2023-01-06
jud. HUNEDOARA, loc. HUNEDOARA, Strada STEJARILOR, nr. 40 | HD | 0.0029988 | 0.002939 | 0 | 0,23 | CFp | CBC | E-Distributie Banat SA | 13845339 | nu s-a emis ATR, e pe ANEXA2 din Ord.19/2195 | RO005E530469661/2 | 2023-01-12 | 2023-01-12
jud. HUNEDOARA, loc. MINTIA, Strada Targului, nr. 138 | HD | 0.0049978 | 0.00489 | 0 | 0,4 | CFp | CBC | E-Distributie Banat SA | 13845496 | nu s-a emis ATR, e pe ANEXA2 din Ord.19/2196 | RO005E530767730/2 | 2023-01-05 | 2023-01-05
jud. TIMIS, loc. CARPINIS, Strada VI, nr. 44 | TM | 0.0063715 | 0.006227 | 0 | 0,4 | CFp | CBC | E-Distributie Banat SA | 13847031 | nu s-a emis ATR, e pe ANEXA2 din Ord.19/2197 | RO005E514028699/2 | 2023-01-11 | 2023-01-11
jud. TIMIS, loc. DUMBRAVITA, Strada Extravilan, nr. FN | TM | 0.11594 | 0.11323 | 0 | 0,4 | CFp | CBC | E-Distributie Banat SA | 13847563 | nu s-a emis ATR, e pe ANEXA2 din Ord.19/2198 | RO005E512939159/1 | 2023-01-25 | 2023-01-25
jud. HUNEDOARA, loc. ORASTIE, Strada Titulescu, nr. 11A | HD | 0.0049974 | 0.00487 | 0 | 0,4 | CFp | CBC | E-Distributie Banat SA | 13848768 | nu s-a emis ATR, e pe ANEXA2 din Ord.19/2199 | RO005E531293229/3 | 2023-01-05 | 2023-01-05
jud. TIMIS, loc. GHIRODA, Strada Rarau, nr. 13 | TM | 0.0029988 | 0.002939 | 0 | 0,23 | CFp | CBC | E-Distributie Banat SA | 13850193 | nu s-a emis ATR, e pe ANEXA2 din Ord.19/2200 | RO005E513237331/2 | 2023-01-04 | 2023-01-04
jud. Timis, loc. BATESTI, Strada Intravilan, nr. 20 | TM | 0.014994 | 0.014699 | 0 | 0,4 | CFp | CBC | E-Distributie Banat SA | 13855745 | 22.12.2022 | RO005E513585528/2 | 2023-01-04 | 2023-01-04
jud. TIMIS, loc. FAGET, Strada Unirii, nr. 40 | TM | 0.014994 | 0.014699 | 0 | 0,4 | CFp | CBC | E-Distributie Banat SA | 13857065 | 22.12.2022 | RO005E513124268/2 | 2023-01-06 | 2023-01-06
jud. HUNEDOARA, loc. HATEG, Strada I.L. Caragiale, nr. 43 | HD | 0.014991 | 0.01455 | 0 | 0,4 | CFp | CBC | E-Distributie Banat SA | 13887997 | nu s-a emis ATR, e pe ANEXA2 din Ord.19/2203 | RO005E530590396/3 | 2023-01-05 | 2023-01-05
jud. ARAD, loc. ARAD, Strada Babes Vicentiu, nr. 3, ap. 4 | AR | 0.0059956 | 0.00578 | 0 | 0,23 | CFp | CBC | E-Distributie Banat SA | 13888144 | nu s-a emis ATR, e pe ANEXA2 din Ord.19/2204 | RO005E520053839/2 | 2023-01-05 | 2023-01-05
jud. TIMIS, loc. BECICHERECU MIC, Strada BRANDUSEI, nr. 2 | TM | 0.0062967 | 0.006134 | 0 | 0,4 | CFp | CBC | E-Distributie Banat SA | 13889535 | nu s-a emis ATR, e pe ANEXA2 din Ord.19/2205 | RO005E513511189/2 | 2023-01-12 | 2023-01-12
jud. TIMIS, loc. VICTOR VLAD DELAMARINA, Strada Extravilan, nr. FN | TM | 0.059976 | 0.05879 | 0 | 20 | CFp | CBC | E-Distributie Banat SA | 13890938 | nu s-a emis ATR, e pe ANEXA2 din Ord.19/2206 | RO005E513712946/2 | 2023-01-05 | 2023-01-05
jud. CARAS-SEVERIN, loc. OTELU ROSU, Strada ALEXANDRU I. CUZA, nr. 15 | CS | 0.0099956 | 0.00978 | 0 | 0,4 | CFp | CBC | E-Distributie Banat SA | 13893373 | nu s-a emis ATR, e pe ANEXA2 din Ord.19/2207 | RO005E541699386/3 | 2023-01-31 | 2023-01-31
jud. TIMIS, loc. DUMBRAVITA, Strada Alexandru Macedon, nr. FN | TM | 0.0053968 | 0.005242 | 0 | 0,23 | CFp | CBC | E-Distributie Banat SA | 13893528 | nu s-a emis ATR, e pe ANEXA2 din Ord.19/2208 | RO005E513833513/2 | 2023-01-07 | 2023-01-07
jud. TIMIS, loc. BECICHERECU MIC, Strada ORHIDEEI, nr. 10 | TM | 0.005397 | 0.005252 | 0 | 0,23 | CFp | CBC | E-Distributie Banat SA | 13921471 | nu s-a emis ATR, e pe ANEXA2 din Ord.19/2209 | RO005E513306923/3 | 2023-01-12 | 2023-01-12
jud. TIMIS, loc. SANANDREI, Strada MASLINULUI, nr. 60 | TM | 0.0079968 | 0.007839 | 0 | 0,4 | CFp | CBC | E-Distributie Banat SA | 13921616 | nu s-a emis ATR, e pe ANEXA2 din Ord.19/2210 | RO005E513301782/2 | 2023-01-12 | 2023-01-12
jud. TIMIS, loc. BECICHERECU MIC, Strada BECICHERECU MIC, nr. 279 | TM | 0.0062973 | 0.006164 | 0 | 0,23 | CFp | CBC | E-Distributie Banat SA | 13923119 | nu s-a emis ATR, e pe ANEXA2 din Ord.19/2211 | RO005E511491814/2 | 2023-01-11 | 2023-01-11
jud. TIMIS, loc. CHECEA, Strada CHECEA, nr. 459 | TM | 0.004998 | 0.004899 | 0 | 0,23 | CFp | CBC | E-Distributie Banat SA | 13924189 | nu s-a emis ATR, e pe ANEXA2 din Ord.19/2212 | RO005E512516891/2 | 2023-01-06 | 2023-01-06
jud. TIMIS, loc. TIMISOARA, Strada AGRONOMIEI, nr. 4, ap. 0 | TM | 0.0059974 | 0.00587 | 0 | 0,23 | CFp | CBC | E-Distributie Banat SA | 13924481 | nu s-a emis ATR, e pe ANEXA2 din Ord.19/2213 | RO005E510345956/2 | 2023-01-06 | 2023-01-06
jud. TIMIS, loc. LIEBLING, Strada PRINCIPALA, nr. 845 | TM | 14.014 | 0.01371 | 0 | 0,4 | CFp | CBC | E-Distributie Banat SA | 13924587 | nu s-a emis ATR, e pe ANEXA2 din Ord.19/2214 | RO005E514080439/2 | 2023-01-09 | 2023-01-09
jud. HUNEDOARA, loc. SOIMUS, Strada SOIMUS, nr. 93A | HD | 0.004998 | 0.004899 | 0 | 0,23 | CFp | CBC | E-Distributie Banat SA | 13926831 | nu s-a emis ATR, e pe ANEXA2 din Ord.19/2215 | RO005E532167208/2 | 2023-01-06 | 2023-01-06
jud. HUNEDOARA, loc. VETEL, Strada PRIMAVERII, nr. FN | HD | 0.0039982 | 0.00391 | 0 | 0,4 | CFp | CBC | E-Distributie Banat SA | 13927069 | nu s-a emis ATR, e pe ANEXA2 din Ord.19/2216 | RO005E532282835/2 | 2023-01-05 | 2023-01-05
jud. HUNEDOARA, loc. CASTAU, Strada CASTAU, nr. 310W | HD | 0.0049978 | 0.00489 | 0 | 0,4 | CFp | CBC | E-Distributie Banat SA | 13927420 | nu s-a emis ATR, e pe ANEXA2 din Ord.19/2217 | RO005E532448222/3 | 2023-01-12 | 2023-01-12
jud. HUNEDOARA, loc. PETROSANI, Strada PISCULUI, nr. 32 | HD | 0.0059956 | 0.00578 | 0 | 0,23 | CFp | CBC | E-Distributie Banat SA | 13927740 | nu s-a emis ATR, e pe ANEXA2 din Ord.19/2218 | RO005E532437488/2 | 2023-01-03 | 2023-01-03
jud. HUNEDOARA, loc. ORASTIE, Strada Kogalniceanu, nr. 6 | HD | 0.0049978 | 0.00489 | 0 | 0,4 | CFp | CBC | E-Distributie Banat SA | 13927999 | nu s-a emis ATR, e pe ANEXA2 din Ord.19/2219 | RO005E530725611/2 | 2023-01-05 | 2023-01-05
jud. TIMIS, loc. SATCHINEZ, Strada Panselutelor, nr. 54 | TM | 0.01999 | 0.0195 | 0 | 0,4 | CFp | CBC | E-Distributie Banat SA | 13928117 | 2023-01-11 | RO005E511627556/2 | 2023-01-26 | 2023-01-26
jud. TIMIS, loc. MOSNITA NOUA, Strada CALIMAN, nr. 19 | TM | 0.004998 | 0.004899 | 0 | 0,23 | CFp | CBC | E-Distributie Banat SA | 13928679 | nu s-a emis ATR, e pe ANEXA2 din Ord.19/2221 | RO005E513796555/2 | 2023-01-12 | 2023-01-12
jud. TIMIS, loc. CHECEA, Strada CHECEA, nr. 98 | TM | 0.004998 | 0.004899 | 0 | 0,23 | CFp | CBC | E-Distributie Banat SA | 13928789 | nu s-a emis ATR, e pe ANEXA2 din Ord.19/2222 | RO005E512513876/2 | 2023-01-09 | 2023-01-09
jud. TIMIS, loc. LIEBLING, Strada LIEBLING, nr. 1006 | TM | 0.0029988 | 0.002939 | 0 | 0,23 | CFp | CBC | E-Distributie Banat SA | 13929643 | nu s-a emis ATR, e pe ANEXA2 din Ord.19/2223 | RO005E512432955/2 | 2023-01-05 | 2023-01-05
jud. TIMIS, loc. TIMISOARA, Strada ANTIPA GRIGORE, nr. 5 | TM | 0.0079958 | 0.00779 | 0 | 0,4 | CFp | CBC | E-Distributie Banat SA | 13930192 | nu s-a emis ATR, e pe ANEXA2 din Ord.19/2224 | RO005E512913049/2 | 2023-01-18 | 2023-01-18
jud. TIMIS, loc. TIMISOARA, Strada ANDREESCU NICOLAE, nr. 15, bl. CASA | TM | 0.0059956 | 0.00578 | 0 | 0,23 | CFp | CBC | E-Distributie Banat SA | 13930645 | nu s-a emis ATR, e pe ANEXA2 din Ord.19/2225 | RO005E510914925/2 | 2023-01-06 | 2023-01-06
jud. HUNEDOARA, loc. MESTEACAN (BRAD), Strada MESTEACAN, nr. 41B | HD | 0.0097165 | 0.009525 | 0 | 0,4 | CFp | CBC | E-Distributie Banat SA | 13931515 | nu s-a emis ATR, e pe ANEXA2 din Ord.19/2226 | RO005E532396268/2 | 2023-01-03 | 2023-01-03
jud. TIMIS, loc. SACALAZ, Strada I, nr. 24 | TM | 0.0059976 | 0.005879 | 0 | 0,23 | CFp | CBC | E-Distributie Banat SA | 13931929 | nu s-a emis ATR, e pe ANEXA2 din Ord.19/2227 | RO005E511565366/2 | 2023-01-05 | 2023-01-05
jud. TIMIS, loc. GIROC, Strada IRIS, nr. 3 | TM | 0.009895 | 0.009652 | 0 | 0,4 | CFp | CBC | E-Distributie Banat SA | 13936080 | nu s-a emis ATR, e pe ANEXA2 din Ord.19/2228 | RO005E513434161/2 | 2023-01-05 | 2023-01-05
jud. TIMIS, loc. DETA, Strada Sfintul Ioan, nr. 20 | TM | 0.0059975 | 0.005877 | 0 | 0,23 | CFp | CBC | E-Distributie Banat SA | 13936498 | nu s-a emis ATR, e pe ANEXA2 din Ord.19/2229 | RO005E512241188/2 | 2023-01-05 | 2023-01-05
jud. HUNEDOARA, loc. GHELARI, Strada POIANA, nr. 13 | HD | 0.0054568 | 0.005291 | 0 | 0,23 | CFp | CBC | E-Distributie Banat SA | 13939248 | nu s-a emis ATR, e pe ANEXA2 din Ord.19/2230 | RO005E531024962/2 | 2023-01-06 | 2023-01-06
jud. TIMIS, loc. JEBEL, Strada JEBEL, nr. 443 | TM | 0.0059974 | 0.00587 | 0 | 0,23 | CFp | CBC | E-Distributie Banat SA | 13942377 | nu s-a emis ATR, e pe ANEXA2 din Ord.19/2231 | RO005E512380306/2 | 2023-01-11 | 2023-01-11
jud. TIMIS, loc. RUDICICA, Strada Muscatei, nr. 36 | TM | 0.0079965 | 0.007825 | 0 | 0,4 | CFp | CBC | E-Distributie Banat SA | 13967069 | nu s-a emis ATR, e pe ANEXA2 din Ord.19/2232 | RO005E513836897/2 | 2023-01-17 | 2023-01-17
jud. TIMIS, loc. SACALAZ, Strada Castanelor, nr. 19 | TM | 0.0089205 | 0.008726 | 0 | 0,4 | CFp | CBC | E-Distributie Banat SA | 13967875 | nu s-a emis ATR, e pe ANEXA2 din Ord.19/2233 | RO005E513354476/2 | 2023-01-09 | 2023-01-09
jud. TIMIS, loc. BELINT, Strada BELINT, nr. 662 | TM | 0.004998 | 0.004899 | 0 | 0,23 | CFp | CBC | E-Distributie Banat SA | 13968603 | nu s-a emis ATR, e pe ANEXA2 din Ord.19/2234 | RO005E511980424/2 | 2023-01-19 | 2023-01-19
jud. TIMIS, loc. DUMBRAVITA, Strada Joseph Haydn, nr. 28A, ap. 1 | TM | 0.0029986 | 0.00293 | 0 | 0,23 | CFp | CBC | E-Distributie Banat SA | 13971311 | nu s-a emis ATR, e pe ANEXA2 din Ord.19/2235 | RO005E513034257/3 | 2023-01-09 | 2023-01-09
jud. HUNEDOARA, loc. DEVA, Strada Vacarescu Elena, nr. 27A | HD | 0.0029988 | 0.002939 | 0 | 0,4 | CFp | CBC | E-Distributie Banat SA | 13971868 | nu s-a emis ATR, e pe ANEXA2 din Ord.19/2236 | RO005E532220859/2 | 2023-01-05 | 2023-01-05
jud. TIMIS, loc. DUMBRAVITA, Strada T. VLADIMIRESCU, nr. 96 | TM | 0.0080958 | 0.007888 | 0 | 0,4 | CFp | CBC | E-Distributie Banat SA | 13972839 | nu s-a emis ATR, e pe ANEXA2 din Ord.19/2237 | RO005E511348916/2 | 2023-01-06 | 2023-01-06
jud. TIMIS, loc. TIMISOARA, Strada VUIA TRAIAN, nr. 60 | TM | 0.0035985 | 0.003523 | 0 | 0,23 | CFp | CBC | E-Distributie Banat SA | 13973493 | nu s-a emis ATR, e pe ANEXA2 din Ord.19/2238 | RO005E513403415/2 | 2023-01-09 | 2023-01-09
jud. TIMIS, loc. MOSNITA NOUA, Strada Junimii, nr. 8, bl. -, sc. -, et. -, ap. 1 | TM | 0.0059956 | 0.00578 | 0 | 0,23 | CFp | CBC | E-Distributie Banat SA | 13975721 | nu s-a emis ATR, e pe ANEXA2 din Ord.19/2239 | RO005E513733501/2 | 2023-01-06 | 2023-01-06
jud. ARAD, loc. ZERIND, Strada ZERIND, nr. 118 | AR | 0.0059974 | 0.00587 | 0 | 0,23 | CFp | CBC | E-Distributie Banat SA | 13976235 | nu s-a emis ATR, e pe ANEXA2 din Ord.19/2240 | RO005E522364577/2 | 2023-01-12 | 2023-01-12
jud. TIMIS, loc. SANANDREI, Calea Caranului, nr. 122 | TM | 0.0079964 | 0.00782 | 0 | 0,4 | CFp | CBC | E-Distributie Banat SA | 13976421 | nu s-a emis ATR, e pe ANEXA2 din Ord.19/2241 | RO005E513278516/3 | 2023-01-30 | 2023-01-30
jud. TIMIS, loc. TIMISOARA, Strada BARAN CORIOLAN, nr. 1/A | TM | 0.0059974 | 0.00587 | 0 | 0,4 | CFp | CBC | E-Distributie Banat SA | 13977145 | nu s-a emis ATR, e pe ANEXA2 din Ord.19/2242 | RO005E510803809/3 | 2023-01-06 | 2023-01-06
jud. TIMIS, loc. PECIU NOU, Strada PECIU NOU, nr. 901 | TM | 0.0059956 | 0.00578 | 0 | 0,23 | CFp | CBC | E-Distributie Banat SA | 13990080 | nu s-a emis ATR, e pe ANEXA2 din Ord.19/2243 | RO005E513451991/2 | 2023-01-10 | 2023-01-10
jud. HUNEDOARA, loc. DEVA, Strada OLARILOR, nr. FN | HD | 0.0059946 | 0.00573 | 0 | 0,4 | CFp | CBC | E-Distributie Banat SA | 14009678 | nu s-a emis ATR, e pe ANEXA2 din Ord.19/2244 | RO005E532483849/2 | 2023-01-03 | 2023-01-03
jud. HUNEDOARA, loc. SIMERIA, Strada I.B.DELEANU, nr. 33 | HD | 0.0029978 | 0.00289 | 0 | 0,23 | CFp | CBC | E-Distributie Banat SA | 14011302 | nu s-a emis ATR, e pe ANEXA2 din Ord.19/2245 | RO005E531366994/2 | 2023-01-03 | 2023-01-03
jud. TIMIS, loc. TIMISOARA, Strada ROATA ION, nr. 61, ap. 0 | TM | 0.0059974 | 0.00587 | 0 | 0,23 | CFp | CBC | E-Distributie Banat SA | 14011532 | nu s-a emis ATR, e pe ANEXA2 din Ord.19/2246 | RO005E510412502/2 | 2023-01-19 | 2023-01-19
jud. ARAD, loc. ARAD, Strada Murgu Eftimie, nr. FN | AR | 0.099958 | 0.0979 | 0 | 0,4 | CFp | CBC | E-Distributie Banat SA | 14011815 | nu s-a emis ATR, e pe ANEXA2 din Ord.19/2247 | RO005E521367377/2 | 2023-01-03 | 2023-01-03
jud. TIMIS, loc. JAMU MARE, Strada Intravilan, nr. 564 | TM | 0.019988 | 0.0194 | 0 | 0,4 | CFp | CBC | E-Distributie Banat SA | 14011947 | nu s-a emis ATR, e pe ANEXA2 din Ord.19/2248 | RO005E514088550/2 | 2023-01-04 | 2023-01-04
jud. TIMIS, loc. TIMISOARA, Strada STRADA ARISTIDE BRIAND, NR. 23, nr. 23 | TM | 0.0059976 | 0.005879 | 0 | 0,23 | CFp | CBC | E-Distributie Banat SA | 14014104 | nu s-a emis ATR, e pe ANEXA2 din Ord.19/2249 | RO005E512884653/2 | 2023-01-05 | 2023-01-05
jud. TIMIS, loc. IANOVA, Strada IANOVA, nr. 145 | TM | 0.0059129 | 0.005796 | 0 | 0,23 | CFp | CBC | E-Distributie Banat SA | 14014201 | nu s-a emis ATR, e pe ANEXA2 din Ord.19/2250 | RO005E511519646/2 | 2023-01-12 | 2023-01-12
jud. TIMIS, loc. URSENI, Strada Domogled, nr. 7 | TM | 0.0059966 | 0.00583 | 0 | 0,4 | CFp | CBC | E-Distributie Banat SA | 14014587 | nu s-a emis ATR, e pe ANEXA2 din Ord.19/2251 | RO005E513998964/2 | 2023-01-04 | 2023-01-04
jud. TIMIS, loc. TIMISOARA, Strada PORUMBESCU CIPRIAN, nr. 121, ap. 0 | TM | 0.0059956 | 0.00578 | 0 | 0,23 | CFp | CBC | E-Distributie Banat SA | 14015492 | nu s-a emis ATR, e pe ANEXA2 din Ord.19/2252 | RO005E511201880/2 | 2023-01-05 | 2023-01-05
jud. HUNEDOARA, loc. HUNEDOARA, Strada GRADINILOR, nr. 3C | HD | 0.009996 | 0.009799 | 0 | 0,4 | CFp | CBC | E-Distributie Banat SA | 14016549 | nu s-a emis ATR, e pe ANEXA2 din Ord.19/2253 | RO005E531397134/2 | 2023-01-05 | 2023-01-05
jud. HUNEDOARA, loc. SANTAMARIA-ORLEA, Strada SANTAMARIE ORLEA, nr. 138 | HD | 0.0059976 | 0.005879 | 0 | 0,23 | CFp | CBC | E-Distributie Banat SA | 14017626 | nu s-a emis ATR, e pe ANEXA2 din Ord.19/2254 | RO005E530960230/2 | 2023-01-05 | 2023-01-05
jud. TIMIS, loc. TIMISOARA, Calea MARTIRILOR 1989, nr. 67A | TM | 0.0049478 | 0.004841 | 0 | 0,23 | CFp | CBC | E-Distributie Banat SA | 14018957 | nu s-a emis ATR, e pe ANEXA2 din Ord.19/2255 | RO005E512887331/2 | 2023-01-06 | 2023-01-06
jud. TIMIS, loc. SAG, Strada LXXI, nr. 8 | TM | 0.004998 | 0.004899 | 0 | 0,4 | CFp | CBC | E-Distributie Banat SA | 14055918 | nu s-a emis ATR, e pe ANEXA2 din Ord.19/2256 | RO005E513378944/2 | 2023-01-05 | 2023-01-05
jud. TIMIS, loc. CENEI, Strada CENEI, nr. 368 | TM | 0.024178 | 0.023606 | 0 | 0,4 | CFp | CBC | E-Distributie Banat SA | 14093422 | nu s-a emis ATR, e pe ANEXA2 din Ord.19/2257 | RO005E512580432/2 | 2023-01-06 | 2023-01-06
jud. TIMIS, loc. BETHAUSEN, Strada BETHAUSEN, nr. 149 | TM | 0.004998 | 0.004899 | 0 | 0,4 | CFp | CBC | E-Distributie Banat SA | 14098035 | nu s-a emis ATR, e pe ANEXA2 din Ord.19/2258 | RO005E512091440/3 | 2023-01-05 | 2023-01-05
jud. TIMIS, loc. URSENI, Strada URSENI, nr. 19 | TM | 0.0063678 | 0.006242 | 0 | 0,4 | CFp | CBC | E-Distributie Banat SA | 14102242 | nu s-a emis ATR, e pe ANEXA2 din Ord.19/2259 | RO005E511426137/2 | 2023-01-12 | 2023-01-12
jud. HUNEDOARA, loc. TELIUCU INFERIOR, Strada MINEI, nr. 39 | HD | 0.0039982 | 0.00391 | 0 | 0,4 | CFp | CBC | E-Distributie Banat SA | 14135998 | nu s-a emis ATR, e pe ANEXA2 din Ord.19/2260 | RO005E531064528/2 | 2023-01-06 | 2023-01-06
jud. TIMIS, loc. GHIRODA, Strada CERBULUI, nr. 24 | TM | 0.009996 | 0.009799 | 0 | 0,4 | CFp | CBC | E-Distributie Banat SA | 14138098 | nu s-a emis ATR, e pe ANEXA2 din Ord.19/2261 | RO005E511486234/2 | 2023-01-17 | 2023-01-17
jud. TIMIS, loc. GIROC, Strada STRADA FICUSULUI, nr. 21, ap. 4 | TM | 0.009996 | 0.009799 | 0 | 0,4 | CFp | CBC | E-Distributie Banat SA | 14138194 | nu s-a emis ATR, e pe ANEXA2 din Ord.19/2262 | RO005E513333743/2 | 2023-01-05 | 2023-01-05
jud. ARAD, loc. ARAD, Strada Progresului, nr. 10 | AR | 0.007495 | 0.00725 | 0 | 0,4 | CFp | CBC | E-Distributie Banat SA | 14144303 | nu s-a emis ATR, e pe ANEXA2 din Ord.19/2263 | RO005E522270359/2 | 2023-01-05 | 2023-01-05
jud. TIMIS, loc. TIMISOARA, Strada Teodoreanu Ionel, nr. 1A | TM | 0.004996 | 0.0048 | 0 | 0,4 | CFp | CBC | E-Distributie Banat SA | 14144873 | nu s-a emis ATR, e pe ANEXA2 din Ord.19/2264 | RO005E513418893/2 | 2023-01-05 | 2023-01-05
jud. TIMIS, loc. SAG, Strada LXXXII, nr. 16 | TM | 0.009995 | 0.00975 | 0 | 0,4 | CFp | CBC | E-Distributie Banat SA | 14145808 | nu s-a emis ATR, e pe ANEXA2 din Ord.19/2265 | RO005E513551026/1 | 2023-01-11 | 2023-01-11
jud. TIMIS, loc. SAG, Strada XI, nr. 115 | TM | 0.0029988 | 0.002939 | 0 | 0,23 | CFp | CBC | E-Distributie Banat SA | 14146588 | nu s-a emis ATR, e pe ANEXA2 din Ord.19/2266 | RO005E513360822/2 | 2023-01-04 | 2023-01-04
jud. TIMIS, loc. DUMBRAVITA, Strada RODIN, nr. 23 | TM | 0.0093061 | 0.009104 | 0 | 0,4 | CFp | CBC | E-Distributie Banat SA | 14146769 | nu s-a emis ATR, e pe ANEXA2 din Ord.19/2267 | RO005E513785643/2 | 2023-01-05 | 2023-01-05
jud. TIMIS, loc. URSENI, Strada URSENI, nr. 309A | TM | 0.0068217 | 0.006687 | 0 | 0,4 | CFp | CBC | E-Distributie Banat SA | 14147329 | nu s-a emis ATR, e pe ANEXA2 din Ord.19/2268 | RO005E511419498/2 | 2023-01-12 | 2023-01-12
jud. TIMIS, loc. TIMISOARA, Strada WILLIAM SHAKESPEARE, nr. 55 | TM | 0.004998 | 0.004899 | 0 | 0,23 | CFp | CBC | E-Distributie Banat SA | 14148672 | nu s-a emis ATR, e pe ANEXA2 din Ord.19/2269 | RO005E511232424/2 | 2023-01-05 | 2023-01-05
jud. HUNEDOARA, loc. PETRILA, Strada ROSIA, nr. 2, ap. 1 | HD | 0.014994 | 0.014699 | 0 | 0,4 | CFp | CBC | E-Distributie Banat SA | 14149305 | nu s-a emis ATR, e pe ANEXA2 din Ord.19/2270 | RO005E532259963/3 | 2023-01-12 | 2023-01-12
jud. TIMIS, loc. DUMBRAVITA, Strada HORIA, nr. 20 | TM | 0.004997 | 0.00485 | 0 | 0,23 | CFp | CBC | E-Distributie Banat SA | 14150902 | nu s-a emis ATR, e pe ANEXA2 din Ord.19/2271 | RO005E511337543/2 | 2023-01-05 | 2023-01-05
jud. TIMIS, loc. DUMBRAVITA, Strada LALELELOR, nr. 9 | TM | 0.0049979 | 0.004895 | 0 | 0,23 | CFp | CBC | E-Distributie Banat SA | 14151025 | nu s-a emis ATR, e pe ANEXA2 din Ord.19/2272 | RO005E513080157/2 | 2023-01-05 | 2023-01-05
jud. TIMIS, loc. DUMBRAVITA, Strada MARGARETELOR, nr. 11 | TM | 0.0059975 | 0.005875 | 0 | 0,23 | CFp | CBC | E-Distributie Banat SA | 14151421 | nu s-a emis ATR, e pe ANEXA2 din Ord.19/2273 | RO005E513001172/2 | 2023-01-05 | 2023-01-05
jud. TIMIS, loc. DUMBRAVITA, Strada SOFIA, nr. 4 | TM | 0.004998 | 0.004899 | 0 | 0,4 | CFp | CBC | E-Distributie Banat SA | 14180455 | nu s-a emis ATR, e pe ANEXA2 din Ord.19/2274 | RO005E513685899/1 | 2023-01-05 | 2023-01-05
jud. TIMIS, loc. GIARMATA, Strada GIARMATA, nr. 1037 | TM | 1.007 | 0.00684 | 0 | 0,4 | CFp | CBC | E-Distributie Banat SA | 14180729 | nu s-a emis ATR, e pe ANEXA2 din Ord.19/2275 | RO005E511535172/2 | 2023-01-04 | 2023-01-04
jud. HUNEDOARA, loc. SALASU DE SUS, Strada SALASU DE SUS, nr. 142 | HD | 0.0029988 | 0.002939 | 0 | 0,23 | CFp | CBC | E-Distributie Banat SA | 14181411 | nu s-a emis ATR, e pe ANEXA2 din Ord.19/2276 | RO005E530980962/2 | 2023-01-06 | 2023-01-06
jud. TIMIS, loc. MOSNITA VECHE, Strada Agrisului, nr. 14 | TM | 0.004998 | 0.004899 | 0 | 0,4 | CFp | CBC | E-Distributie Banat SA | 14181725 | nu s-a emis ATR, e pe ANEXA2 din Ord.19/2277 | RO005E513583548/2 | 2023-01-12 | 2023-01-12
jud. TIMIS, loc. JIMBOLIA, Strada str. Timisorii, nr. 53D | TM | 0.009996 | 0.009798 | 0 | 0,4 | CFp | CBC | E-Distributie Banat SA | 14181792 | nu s-a emis ATR, e pe ANEXA2 din Ord.19/2278 | RO005E512936976/2 | 2023-01-04 | 2023-01-04
jud. TIMIS, loc. DUMBRAVITA, Strada ROMA, nr. 17, ap. 1 | TM | 0.009995 | 0.00975 | 0 | 0,4 | CFp | CBC | E-Distributie Banat SA | 14181833 | nu s-a emis ATR, e pe ANEXA2 din Ord.19/2279 | RO005E513514799/2 | 2023-01-04 | 2023-01-04
jud. ARAD, loc. ARAD, Strada Retezat, nr. 7 | AR | 0.0059956 | 0.00578 | 0 | 0,4 | CFp | CBC | E-Distributie Banat SA | 14181907 | nu s-a emis ATR, e pe ANEXA2 din Ord.19/2280 | RO005E522052807/2 | 2023-01-05 | 2023-01-05
jud. TIMIS, loc. TIMISOARA, Strada RANETTI GHEORGHE, nr. 7, ap. 0 | TM | 0.0029988 | 0.002939 | 0 | 0,4 | CFp | CBC | E-Distributie Banat SA | 14182023 | nu s-a emis ATR, e pe ANEXA2 din Ord.19/2281 | RO005E511174272/3 | 2023-01-04 | 2023-01-04
jud. TIMIS, loc. TIMISOARA, Strada Dragomir George, protopop, nr. 1 | TM | 0.019991 | 0.01955 | 0 | 0,4 | CFp | CBC | E-Distributie Banat SA | 14182380 | nu s-a emis ATR, e pe ANEXA2 din Ord.19/2282 | RO005E513992654/2 | 2023-01-06 | 2023-01-06
jud. TIMIS, loc. BILED, Strada BILED, nr. 269A | TM | 0.004997 | 0.00485 | 0 | 0,4 | CFp | CBC | E-Distributie Banat SA | 14182698 | nu s-a emis ATR, e pe ANEXA2 din Ord.19/2283 | RO005E511605798/2 | 2023-01-04 | 2023-01-04
jud. ARAD, loc. ZADARENI, Strada ZADARENI, nr. 497A | AR | 0.0059956 | 0.00578 | 0 | 0,23 | CFp | CBC | E-Distributie Banat SA | 14183032 | nu s-a emis ATR, e pe ANEXA2 din Ord.19/2284 | RO005E522095062/2 | 2023-01-31 | 2023-01-31
jud. TIMIS, loc. TIMISOARA, Strada Rubinstein Arthur, nr. 7A | TM | 0.0058536 | 0.005729 | 0 | 0,4 | CFp | CBC | E-Distributie Banat SA | 14186123 | nu s-a emis ATR, e pe ANEXA2 din Ord.19/2285 | RO005E512933007/2 | 2023-01-18 | 2023-01-18
jud. TIMIS, loc. DUMBRAVITA, Strada DUNAREA, nr. 11A | TM | 0.0059876 | 0.00538 | 0 | 0,23 | CFp | CBC | E-Distributie Banat SA | 14186407 | nu s-a emis ATR, e pe ANEXA2 din Ord.19/2286 | RO005E513779949/2 | 2023-01-12 | 2023-01-12
jud. TIMIS, loc. SAG, Strada LXIV, nr. 22 | TM | 0.0049978 | 0.00489 | 0 | 0,23 | CFp | CBC | E-Distributie Banat SA | 14186944 | nu s-a emis ATR, e pe ANEXA2 din Ord.19/2287 | RO005E514111490/2 | 2023-01-05 | 2023-01-05
jud. ARAD, loc. ARAD, Strada PROF DR AUREL ARDELEAN, nr. 71 | AR | 0.0029988 | 0.002939 | 0 | 0,23 | CFp | CBC | E-Distributie Banat SA | 14189022 | nu s-a emis ATR, e pe ANEXA2 din Ord.19/2288 | RO005E520587370/2 | 2023-01-23 | 2023-01-23
jud. TIMIS, loc. NITCHIDORF, Strada SAT NITCHIDORF (COM. NITCHIDORF), NR. 130, nr. 130 | TM | 0.0087965 | 0.008623 | 0 | 0,4 | CFp | CBC | E-Distributie Banat SA | 14189600 | nu s-a emis ATR, e pe ANEXA2 din Ord.19/2289 | RO005E512228240/2 | 2023-01-06 | 2023-01-06
jud. TIMIS, loc. DINIAS, Strada LOCALITATEA DINIAS, NR 93, nr. 93 | TM | 0.0059976 | 0.005879 | 0 | 0,23 | CFp | CBC | E-Distributie Banat SA | 14190426 | nu s-a emis ATR, e pe ANEXA2 din Ord.19/2290 | RO005E511393994/2 | 2023-01-06 | 2023-01-06
jud. TIMIS, loc. FARDEA, Strada INTRAVILAN, nr. 582 | TM | 0.0029988 | 0.002939 | 0 | 0,23 | CFp | CBC | E-Distributie Banat SA | 14190699 | nu s-a emis ATR, e pe ANEXA2 din Ord.19/2291 | RO005E512044369/2 | 2023-01-05 | 2023-01-05
jud. TIMIS, loc. GIROC, Strada CARPATI, nr. 60E | TM | 0.0059976 | 0.005879 | 0 | 0,23 | CFp | CBC | E-Distributie Banat SA | 14191116 | nu s-a emis ATR, e pe ANEXA2 din Ord.19/2292 | RO005E513137778/2 | 2023-01-05 | 2023-01-05
jud. ARAD, loc. ARAD, Strada Constantin Brancoveanu, nr. 144 | AR | 0.0035966 | 0.003428 | 0 | 0,23 | CFp | CBC | E-Distributie Banat SA | 14192951 | nu s-a emis ATR, e pe ANEXA2 din Ord.19/2293 | RO005E522516622/2 | 2023-01-04 | 2023-01-04
jud. TIMIS, loc. TIMISOARA, Strada CAMPULUI, nr. 35, ap. 0 | TM | 0.0054976 | 0.00538 | 0 | 0,23 | CFp | CBC | E-Distributie Banat SA | 14196676 | nu s-a emis ATR, e pe ANEXA2 din Ord.19/2294 | RO005E510288165/2 | 2023-01-16 | 2023-01-16
jud. TIMIS, loc. MURANI, Strada MURANI, nr. 406385 | TM | 0.0087963 | 0.008614 | 0 | 0,4 | CFp | CBC | E-Distributie Banat SA | 14205731 | nu s-a emis ATR, e pe ANEXA2 din Ord.19/2295 | RO005E514013187/2 | 2023-01-06 | 2023-01-06
jud. HUNEDOARA, loc. CHITID, Strada CHITID, nr. 65 | HD | 0.0029988 | 0.002939 | 0 | 0,23 | CFp | CBC | E-Distributie Banat SA | 14226955 | nu s-a emis ATR, e pe ANEXA2 din Ord.19/2296 | RO005E530922519/3 | 2023-01-13 | 2023-01-13
jud. TIMIS, loc. TIMISOARA, Strada Bach Johann Sebastian, nr. 19 | TM | 0.0059975 | 0.005875 | 0 | 0,4 | CFp | CBC | E-Distributie Banat SA | 14227235 | nu s-a emis ATR, e pe ANEXA2 din Ord.19/2297 | RO005E512826648/2 | 2023-01-13 | 2023-01-13
jud. TIMIS, loc. TIMISOARA, Strada Zambilelor, nr. 3 | TM | 0.009996 | 0.009799 | 0 | 0,4 | CFp | CBC | E-Distributie Banat SA | 14227735 | nu s-a emis ATR, e pe ANEXA2 din Ord.19/2298 | RO005E514130064/2 | 2023-01-05 | 2023-01-05
jud. HUNEDOARA, loc. HATEG, Strada Horea, nr. 136 | HD | 0.019989 | 0.01945 | 0 | 0,4 | CFp | CBC | E-Distributie Banat SA | 14228122 | nu s-a emis ATR, e pe ANEXA2 din Ord.19/2299 | RO005E532455590/2 | 2023-01-05 | 2023-01-05
jud. HUNEDOARA, loc. MINTIA, Strada CRISAN, nr. 26 | HD | 0.099944 | 0.0972 | 0 | 20 | CFp | CBC | E-Distributie Banat SA | 14229249 | nu s-a emis ATR, e pe ANEXA2 din Ord.19/2300 | RO005E531540134/2 | 2023-01-30 | 2023-01-30
jud. TIMIS, loc. DUMBRAVITA, Strada Apuseni, nr. 1 | TM | 0.0059975 | 0.005875 | 0 | 0,4 | CFp | CBC | E-Distributie Banat SA | 14229688 | nu s-a emis ATR, e pe ANEXA2 din Ord.19/2301 | RO005E514117766/2 | 2023-01-09 | 2023-01-09
jud. TIMIS, loc. TIMISOARA, Strada Munteanu Marius, nr. 4-6 | TM | 0.009994 | 0.0097 | 0 | 0,4 | CFp | CBC | E-Distributie Banat SA | 14230597 | nu s-a emis ATR, e pe ANEXA2 din Ord.19/2302 | RO005E513058792/2 | 2023-01-12 | 2023-01-12
jud. TIMIS, loc. SANMIHAIU ROMAN, Strada SINMIHAIU ROMAN, nr. 207B | TM | 0.0049184 | 0.004821 | 0 | 0,4 | CFp | CBC | E-Distributie Banat SA | 14230895 | nu s-a emis ATR, e pe ANEXA2 din Ord.19/2303 | RO005E512998660/2 | 2023-01-12 | 2023-01-12
jud. ARAD, loc. ARAD, Strada Selari, nr. 21 | AR | 0.0049978 | 0.00489 | 0 | 0,23 | CFp | CBC | E-Distributie Banat SA | 14238892 | nu s-a emis ATR, e pe ANEXA2 din Ord.19/2304 | RO005E520155001/2 | 2023-01-05 | 2023-01-05
jud. TIMIS, loc. MOSNITA NOUA, Strada Paris, nr. 37 | TM | 0.0091961 | 0.009006 | 0 | 0,4 | CFp | CBC | E-Distributie Banat SA | 14247817 | nu s-a emis ATR, e pe ANEXA2 din Ord.19/2305 | RO005E513141492/2 | 2023-01-06 | 2023-01-06
jud. ARAD, loc. TISA NOUA, Strada Intravilan, nr. 108/A, bl. -, sc. -, et. -, ap. - | AR | 0.011993 | 0.01166 | 0 | 0,4 | CFp | CBC | E-Distributie Banat SA | 14278249 | nu s-a emis ATR, e pe ANEXA2 din Ord.19/2306 | RO005E522354510/3 | 2023-01-04 | 2023-01-04
jud. ARAD, loc. ARAD, Strada Campul Linistii, nr. 1 | AR | 0.11995 | 0.11757 | 0 | 0,4 | CFp | CBC | E-Distributie Banat SA | 14279617 | nu s-a emis ATR, e pe ANEXA2 din Ord.19/2307 | RO005E521367489/2 | 2023-01-18 | 2023-01-18
jud. TIMIS, loc. SAG, Strada XCIV, nr. 8 | TM | 0.0029986 | 0.00293 | 0 | 0,4 | CFp | CBC | E-Distributie Banat SA | 14279744 | nu s-a emis ATR, e pe ANEXA2 din Ord.19/2308 | RO005E513341270/2 | 2023-01-11 | 2023-01-11
jud. TIMIS, loc. TIMISOARA, Strada Zona Plopi-Mosnita Veche, nr. FN | TM | 0.0027989 | 0.002743 | 0 | 0,4 | CFp | CBC | E-Distributie Banat SA | 14280354 | nu s-a emis ATR, e pe ANEXA2 din Ord.19/2309 | RO005E511730887/2 | 2023-01-11 | 2023-01-11
jud. HUNEDOARA, loc. LUNCOIU DE SUS, Strada LUNCOIU DE SUS, nr. 2A | HD | 0.0029988 | 0.002939 | 0 | 0,23 | CFp | CBC | E-Distributie Banat SA | 14282034 | nu s-a emis ATR, e pe ANEXA2 din Ord.19/2310 | RO005E530820516/4 | 2023-01-11 | 2023-01-11
jud. TIMIS, loc. TIMISOARA, Strada GAROFITEI, nr. 1, ap. 0 | TM | 0.0059976 | 0.005879 | 0 | 0,23 | CFp | CBC | E-Distributie Banat SA | 14283749 | nu s-a emis ATR, e pe ANEXA2 din Ord.19/2311 | RO005E511098839/2 | 2023-01-06 | 2023-01-06
jud. TIMIS, loc. DUMBRAVITA, Strada SALCAMULUI - ZONA BANAT, nr. 1 | TM | 0.0094454 | 0.009221 | 0 | 0,4 | CFp | CBC | E-Distributie Banat SA | 14285063 | nu s-a emis ATR, e pe ANEXA2 din Ord.19/2312 | RO005E514119342/2 | 2023-01-06 | 2023-01-06
jud. TIMIS, loc. GATAIA, Strada CRISAN, nr. 1 | TM | 0.0047279 | 0.004145 | 0 | 0,4 | CFp | CBC | E-Distributie Banat SA | 14285104 | nu s-a emis ATR, e pe ANEXA2 din Ord.19/2313 | RO005E512340289/2 | 2023-01-25 | 2023-01-25
jud. TIMIS, loc. SACALAZ, Strada STRADA NARCISEI, NR. 14, nr. 14 | TM | 0.004998 | 0.004899 | 0 | 0,4 | CFp | CBC | E-Distributie Banat SA | 14286223 | nu s-a emis ATR, e pe ANEXA2 din Ord.19/2314 | RO005E513803543/2 | 2023-01-06 | 2023-01-06
jud. TIMIS, loc. VARIAS, Strada VARIAS, nr. 83 | TM | 0.0029988 | 0.002939 | 0 | 0,23 | CFp | CBC | E-Distributie Banat SA | 14286823 | nu s-a emis ATR, e pe ANEXA2 din Ord.19/2315 | RO005E512749169/2 | 2023-01-07 | 2023-01-07
jud. ARAD, loc. LIVADA, Strada Livada, nr. 893 | AR | 0.0029988 | 0.002939 | 0 | 0,4 | CFp | CBC | E-Distributie Banat SA | 14287992 | nu s-a emis ATR, e pe ANEXA2 din Ord.19/2316 | RO005E522265319/2 | 2023-01-04 | 2023-01-04
jud. TIMIS, loc. CARANI, Strada CARANI, nr. 102 | TM | 0.0049978 | 0.00489 | 0 | 0,23 | CFp | CBC | E-Distributie Banat SA | 14290647 | nu s-a emis ATR, e pe ANEXA2 din Ord.19/2317 | RO005E511584266/2 | 2023-01-07 | 2023-01-07
jud. TIMIS, loc. CARANI, Strada Principala, nr. 49 | TM | 0.0029986 | 0.00293 | 0 | 0,23 | CFp | CBC | E-Distributie Banat SA | 14290750 | nu s-a emis ATR, e pe ANEXA2 din Ord.19/2318 | RO005E511422324/3 | 2023-01-07 | 2023-01-07
jud. TIMIS, loc. CARANI, Strada CARANI, nr. 476 | TM | 0.0029986 | 0.00293 | 0 | 0,23 | CFp | CBC | E-Distributie Banat SA | 14290887 | nu s-a emis ATR, e pe ANEXA2 din Ord.19/2319 | RO005E511587843/2 | 2023-01-07 | 2023-01-07
jud. TIMIS, loc. BULGARUS, Strada Bulgarus, nr. 94 | TM | 0.0059976 | 0.005879 | 0 | 0,23 | CFp | CBC | E-Distributie Banat SA | 14292318 | nu s-a emis ATR, e pe ANEXA2 din Ord.19/2320 | RO005E512774279/2 | 2023-01-11 | 2023-01-11
jud. HUNEDOARA, loc. ORASTIE, Strada Oituz, nr. 39 | HD | 0.0029988 | 0.002939 | 0 | 0,4 | CFp | CBC | E-Distributie Banat SA | 14292542 | nu s-a emis ATR, e pe ANEXA2 din Ord.19/2321 | RO005E530641348/2 | 2023-01-05 | 2023-01-05
jud. ARAD, loc. VLADIMIRESCU, Strada 13, nr. 1 | AR | 0.004998 | 0.004899 | 0 | 0,4 | CFp | CBC | E-Distributie Banat SA | 14293155 | nu s-a emis ATR, e pe ANEXA2 din Ord.19/2322 | RO005E522434698/2 | 2023-01-05 | 2023-01-05
jud. TIMIS, loc. TIMISOARA, Strada TELBISZ CAROL, nr. 1-3 | TM | 0.099958 | 0.0979 | 0 | 20 | CFp | CBC | E-Distributie Banat SA | 14294197 | nu s-a emis ATR, e pe ANEXA2 din Ord.19/2323 | RO005E511729458/2 | 2023-01-19 | 2023-01-19
jud. TIMIS, loc. TIMISOARA, Strada Extravilan, nr. CF444862 | TM | 0.0059976 | 0.005879 | 0 | 0,4 | CFp | CBC | E-Distributie Banat SA | 14294265 | nu s-a emis ATR, e pe ANEXA2 din Ord.19/2324 | RO005E513604711/3 | 2023-01-05 | 2023-01-05
jud. TIMIS, loc. TIMISOARA, Strada VANATORILOR, nr. 12 | TM | 0.005058 | 0.004949 | 0 | 0,4 | CFp | CBC | E-Distributie Banat SA | 14296715 | nu s-a emis ATR, e pe ANEXA2 din Ord.19/2325 | RO005E513725063/2 | 2023-01-12 | 2023-01-12
jud. TIMIS, loc. TIMISOARA, Strada ULPIA TRAIANA, nr. 18 | TM | 0.010244 | 0.010033 | 0 | 0,4 | CFp | CBC | E-Distributie Banat SA | 14302170 | nu s-a emis ATR, e pe ANEXA2 din Ord.19/2326 | RO005E513545344/2 | 2023-01-06 | 2023-01-06
jud. TIMIS, loc. MOSNITA NOUA, Strada PACII, nr. 30, ap. 1 | TM | 0.0058536 | 0.005729 | 0 | 0,23 | CFp | CBC | E-Distributie Banat SA | 14303266 | nu s-a emis ATR, e pe ANEXA2 din Ord.19/2327 | RO005E513973170/3 | 2023-01-17 | 2023-01-17
jud. TIMIS, loc. MOSNITA NOUA, Strada Pacii, nr. . | TM | 0.0058536 | 0.005729 | 0 | 0,4 | CFp | CBC | E-Distributie Banat SA | 14303446 | nu s-a emis ATR, e pe ANEXA2 din Ord.19/2328 | RO005E513973169/2 | 2023-01-06 | 2023-01-06
jud. TIMIS, loc. SAG, Strada LXVI, nr. 17 | TM | 0.0059976 | 0.005879 | 0 | 0,23 | CFp | CBC | E-Distributie Banat SA | 14326955 | nu s-a emis ATR, e pe ANEXA2 din Ord.19/2329 | RO005E513997592/2 | 2023-01-11 | 2023-01-11
jud. TIMIS, loc. SANMIHAIU ROMAN, Strada LOC. SINMIHAIUL ROM., nr. FN | TM | 0.0059974 | 0.00587 | 0 | 0,23 | CFp | CBC | E-Distributie Banat SA | 14327572 | nu s-a emis ATR, e pe ANEXA2 din Ord.19/2330 | RO005E513360451/2 | 2023-01-09 | 2023-01-09
jud. TIMIS, loc. DUMBRAVITA, Strada SANDOR FALVA, nr. 1/E | TM | 0.0059876 | 0.00538 | 0 | 0,23 | CFp | CBC | E-Distributie Banat SA | 14329615 | nu s-a emis ATR, e pe ANEXA2 din Ord.19/2331 | RO005E512881751/2 | 2023-01-11 | 2023-01-11
jud. ARAD, loc. ARAD, Strada Craiovei, nr. 2 | AR | 0.009996 | 0.009799 | 0 | 0,4 | CFp | CBC | E-Distributie Banat SA | 14330411 | nu s-a emis ATR, e pe ANEXA2 din Ord.19/2332 | RO005E520600264/3 | 2023-01-06 | 2023-01-06
jud. TIMIS, loc. VALCANI, Strada VALCANI, nr. 665 | TM | 0.009896 | 0.009701 | 0 | 0,4 | CFp | CBC | E-Distributie Banat SA | 14332417 | nu s-a emis ATR, e pe ANEXA2 din Ord.19/2333 | RO005E512676135/2 | 2023-01-12 | 2023-01-12
jud. TIMIS, loc. GIARMATA-VII, Strada Parcului, nr. 111 | TM | 0.004996 | 0.0048 | 0 | 0,23 | CFp | CBC | E-Distributie Banat SA | 14336935 | nu s-a emis ATR, e pe ANEXA2 din Ord.19/2334 | RO005E511341739/2 | 2023-01-12 | 2023-01-12
jud. TIMIS, loc. MOSNITA NOUA, Strada Zimand, nr. 25 | TM | 0.0065973 | 0.006467 | 0 | 0,4 | CFp | CBC | E-Distributie Banat SA | 14337058 | nu s-a emis ATR, e pe ANEXA2 din Ord.19/2335 | RO005E513459359/2 | 2023-01-12 | 2023-01-12
jud. TIMIS, loc. DUMBRAVITA, Strada SEMENICULUI, nr. 12B | TM | 0.0049182 | 0.004812 | 0 | 0,23 | CFp | CBC | E-Distributie Banat SA | 14338003 | nu s-a emis ATR, e pe ANEXA2 din Ord.19/2336 | RO005E513323023/2 | 2023-01-12 | 2023-01-12
jud. TIMIS, loc. PARTA, Strada PARTA, nr. 474 | TM | 0.010916 | 0.010701 | 0 | 0,4 | CFp | CBC | E-Distributie Banat SA | 14338170 | nu s-a emis ATR, e pe ANEXA2 din Ord.19/2337 | RO005E511503278/3 | 2023-01-25 | 2023-01-25
jud. Timis, loc. TIMISOARA, Strada HERCULANE, nr. 63/A | TM | 0.014994 | 0.01469 | 0 | 0,4 | CFp | CBC | E-Distributie Banat SA | 14339267 | nu s-a emis ATR, e pe ANEXA2 din Ord.19/2338 | RO005E513577293/2 | 2023-01-11 | 2023-01-11
jud. HUNEDOARA, loc. LUNCOIU DE JOS, Strada LUNCOIU DE JOS, nr. 278 | HD | 0.0029988 | 0.002939 | 0 | 0,23 | CFp | CBC | E-Distributie Banat SA | 14380015 | nu s-a emis ATR, e pe ANEXA2 din Ord.19/2339 | RO005E530815824/3 | 2023-01-12 | 2023-01-12
jud. HUNEDOARA, loc. BRAD, Strada PRUNULUI, nr. 10 | HD | 0.0029988 | 0.002939 | 0 | 0,23 | CFp | CBC | E-Distributie Banat SA | 14380536 | nu s-a emis ATR, e pe ANEXA2 din Ord.19/2340 | RO005E530743723/2 | 2023-01-12 | 2023-01-12
jud. TIMIS, loc. SANNICOLAU MARE, Strada Cuza Voda, nr. 9-/A | TM | 0.014618 | 0.014312 | 0 | 0,4 | CFp | CBC | E-Distributie Banat SA | 14382523 | nu s-a emis ATR, e pe ANEXA2 din Ord.19/2341 | RO005E514128049/2 | 2023-01-12 | 2023-01-12
jud. TIMIS, loc. DUMBRAVITA, Strada ADY ENDRE, nr. 20 | TM | 0.009996 | 0.009799 | 0 | 0,4 | CFp | CBC | E-Distributie Banat SA | 14386402 | nu s-a emis ATR, e pe ANEXA2 din Ord.19/2342 | RO005E513474929/2 | 2023-01-12 | 2023-01-12
jud. TIMIS, loc. BOBDA, Strada BOBDA, nr. 263 | TM | 0.019992 | 0.019599 | 0 | 0,4 | CFp | CBC | E-Distributie Banat SA | 14387700 | nu s-a emis ATR, e pe ANEXA2 din Ord.19/2343 | RO005E512548975/4 | 2023-01-12 | 2023-01-12
jud. TIMIS, loc. COVACI, Strada Scolii, nr. 49 | TM | 0.014994 | 0.01468 | 0 | 0,4 | CFp | CBC | E-Distributie Banat SA | 14387740 | nu s-a emis ATR, e pe ANEXA2 din Ord.19/2344 | RO005E514117755/2 | 2023-01-19 | 2023-01-19
jud. TIMIS, loc. DUMBRAVITA, Strada Horea, nr. 10 | TM | 0.004998 | 0.004899 | 0 | 0,23 | CFp | CBC | E-Distributie Banat SA | 14389194 | nu s-a emis ATR, e pe ANEXA2 din Ord.19/2345 | RO005E513549539/1 | 2023-01-13 | 2023-01-13
jud. ARAD, loc. LIVADA, Strada Livada, nr. 587 | AR | 0.0029988 | 0.002939 | 0 | 0,23 | CFp | CBC | E-Distributie Banat SA | 14390233 | nu s-a emis ATR, e pe ANEXA2 din Ord.19/2346 | RO005E522277110/2 | 2023-01-06 | 2023-01-06
jud. ARAD, loc. LIPOVA, Strada Fdt Valea Mare, nr. 460 | AR | 0.0029988 | 0.002939 | 0 | 0,23 | CFp | CBC | E-Distributie Banat SA | 14390817 | nu s-a emis ATR, e pe ANEXA2 din Ord.19/2347 | RO005E520829986/2 | 2023-01-06 | 2023-01-06
jud. CARAS-SEVERIN, loc. IAZ, Strada IAZ, nr. 132 | CS | 0.0029988 | 0.002939 | 0 | 0,23 | CFp | CBC | E-Distributie Banat SA | 14423117 | nu s-a emis ATR, e pe ANEXA2 din Ord.19/2348 | RO005E540978015/2 | 2023-01-12 | 2023-01-12
jud. CARAS-SEVERIN, loc. RACASDIA, Strada RACASDIA, nr. 380 | CS | 0.02298 | 0.02248 | 0 | 0,4 | CFp | CBC | E-Distributie Banat SA | 14431915 | nu s-a emis ATR, e pe ANEXA2 din Ord.19/2349 | RO005E541674963/2 | 2023-01-09 | 2023-01-09
jud. TIMIS, loc. DUMBRAVITA, Strada Mark Twain, nr. 1 | TM | 0.0059976 | 0.005879 | 0 | 0,4 | CFp | CBC | E-Distributie Banat SA | 14468161 | nu s-a emis ATR, e pe ANEXA2 din Ord.19/2350 | RO005E513133628/2 | 2023-01-11 | 2023-01-11
jud. TIMIS, loc. TIMISOARA, Strada LUDWIG VON YBL, nr. 27 | TM | 0.004998 | 0.004899 | 0 | 0,23 | CFp | CBC | E-Distributie Banat SA | 14469990 | nu s-a emis ATR, e pe ANEXA2 din Ord.19/2351 | RO005E511242975/2 | 2023-01-11 | 2023-01-11
jud. HUNEDOARA, loc. HUNEDOARA, Strada Grigorescu, pictor, nr. 7, ap. 2 | HD | 0.004998 | 0.004899 | 0 | 0,23 | CFp | CBC | E-Distributie Banat SA | 14470194 | nu s-a emis ATR, e pe ANEXA2 din Ord.19/2352 | RO005E530333414/2 | 2023-01-13 | 2023-01-13
jud. TIMIS, loc. ORTISOARA, Strada ORTISOARA, nr. 76 | TM | 0.0059956 | 0.00578 | 0 | 0,23 | CFp | CBC | E-Distributie Banat SA | 14472344 | nu s-a emis ATR, e pe ANEXA2 din Ord.19/2353 | RO005E511452002/2 | 2023-01-11 | 2023-01-11
jud. TIMIS, loc. GRABAT, Strada Principala, nr. 632 | TM | 0.004398 | 0.004302 | 0 | 0,23 | CFp | CBC | E-Distributie Banat SA | 14473203 | nu s-a emis ATR, e pe ANEXA2 din Ord.19/2354 | RO005E512488709/2 | 2023-01-17 | 2023-01-17
jud. TIMIS, loc. TIMISOARA, Strada CARLOVA VASILE, nr. 2 | TM | 0.0049979 | 0.004895 | 0 | 0,23 | CFp | CBC | E-Distributie Banat SA | 14473276 | nu s-a emis ATR, e pe ANEXA2 din Ord.19/2355 | RO005E510817309/2 | 2023-01-11 | 2023-01-11
jud. TIMIS, loc. COSTEIU, Strada COSTEIU, nr. 309 | TM | 0.005977 | 0.00585 | 0 | 0,23 | CFp | CBC | E-Distributie Banat SA | 14475226 | nu s-a emis ATR, e pe ANEXA2 din Ord.19/2356 | RO005E511981953/2 | 2023-01-18 | 2023-01-18
jud. TIMIS, loc. GIROC, Strada NATURII, nr. 15 | TM | 0.0059974 | 0.00587 | 0 | 0,23 | CFp | CBC | E-Distributie Banat SA | 14475907 | nu s-a emis ATR, e pe ANEXA2 din Ord.19/2357 | RO005E511443631/2 | 2023-01-18 | 2023-01-18
jud. TIMIS, loc. TORMAC, Strada LOCALITATE TORMAC, NR. 499, nr. 499 | TM | 0.0059976 | 0.005879 | 0 | 0,23 | CFp | CBC | E-Distributie Banat SA | 14476835 | nu s-a emis ATR, e pe ANEXA2 din Ord.19/2358 | RO005E512181923/2 | 2023-01-12 | 2023-01-12
jud. HUNEDOARA, loc. SANTAMARIA-ORLEA, Strada SANTAMARIA ORLEA, nr. FN | HD | 0.0039984 | 0.003919 | 0 | 0,4 | CFp | CBC | E-Distributie Banat SA | 14478086 | nu s-a emis ATR, e pe ANEXA2 din Ord.19/2359 | RO005E532130332/1 | 2023-01-13 | 2023-01-13
jud. TIMIS, loc. GIROC, Calea TIMISOAREI, nr. 24 | TM | 1.002 | 0.00194 | 0 | 0,4 | CFp | CBC | E-Distributie Banat SA | 14479248 | nu s-a emis ATR, e pe ANEXA2 din Ord.19/2360 | RO005E513029598/2 | 2023-01-10 | 2023-01-10
jud. TIMIS, loc. GIROC, Strada GLORIA, nr. 21/A | TM | 0.0079966 | 0.00783 | 0 | 0,4 | CFp | CBC | E-Distributie Banat SA | 14479846 | nu s-a emis ATR, e pe ANEXA2 din Ord.19/2361 | RO005E512986375/2 | 2023-01-10 | 2023-01-10
jud. ARAD, loc. DOROBANTI, Strada STRADA, nr. 261A | AR | 0.0059976 | 0.005879 | 0 | 0,23 | CFp | CBC | E-Distributie Banat SA | 14480160 | nu s-a emis ATR, e pe ANEXA2 din Ord.19/2362 | RO005E522027685/2 | 2023-01-09 | 2023-01-09
jud. ARAD, loc. ARAD, Strada Bodrogului, nr. FERMA 1 | AR | 0.02499 | 0.02449 | 0 | 0,4 | CFp | CBC | E-Distributie Banat SA | 14481027 | nu s-a emis ATR, e pe ANEXA2 din Ord.19/2363 | RO005E521370731/1 | 2023-01-04 | 2023-01-04
jud. TIMIS, loc. TIMISOARA, Strada POP AUREL, nr. 26, bl. -, sc. -, et. -, ap. - | TM | 0.0099959 | 0.009794 | 0 | 0,4 | CFp | CBC | E-Distributie Banat SA | 14481403 | nu s-a emis ATR, e pe ANEXA2 din Ord.19/2364 | RO005E513099652/2 | 2023-01-12 | 2023-01-12
jud. ARAD, loc. GALSA, Strada Galsa, nr. 294 | AR | 0.0059752 | 0.00576 | 0 | 0,23 | CFp | CBC | E-Distributie Banat SA | 14482484 | nu s-a emis ATR, e pe ANEXA2 din Ord.19/2365 | RO005E521113804/2 | 2023-01-17 | 2023-01-17
jud. HUNEDOARA, loc. ORASTIE, Strada Zarnescu, nr. 5 | HD | 0.0059974 | 0.00587 | 0 | 0,23 | CFp | CBC | E-Distributie Banat SA | 14483586 | nu s-a emis ATR, e pe ANEXA2 din Ord.19/2366 | RO005E530645881/2 | 2023-01-12 | 2023-01-12
jud. TIMIS, loc. BOBDA, Strada BOBDA, nr. 264 | TM | 0.019992 | 0.019599 | 0 | 0,4 | CFp | CBC | E-Distributie Banat SA | 14513451 | nu s-a emis ATR, e pe ANEXA2 din Ord.19/2367 | RO005E513885576/3 | 2023-01-12 | 2023-01-12
jud. HUNEDOARA, loc. PETROSANI, Strada MALEIA, nr. 65 | HD | 0.004996 | 0.0048 | 0 | 0,23 | CFp | CBC | E-Distributie Banat SA | 14514679 | nu s-a emis ATR, e pe ANEXA2 din Ord.19/2368 | RO005E531592401/2 | 2023-01-11 | 2023-01-11
jud. TIMIS, loc. BAZOS, Strada BAZOS, nr. 37 | TM | 0.0029988 | 0.002939 | 0 | 0,23 | CFp | CBC | E-Distributie Banat SA | 14515473 | nu s-a emis ATR, e pe ANEXA2 din Ord.19/2369 | RO005E511487167/2 | 2023-01-11 | 2023-01-11
jud. TIMIS, loc. LIEBLING, Strada LIEBLING, nr. 171 | TM | 0.0049978 | 0.00489 | 0 | 0,23 | CFp | CBC | E-Distributie Banat SA | 14516673 | nu s-a emis ATR, e pe ANEXA2 din Ord.19/2370 | RO005E512426914/2 | 2023-01-11 | 2023-01-11
jud. CARAS-SEVERIN, loc. CARANSEBES, Strada EPISCOP NICOLAE POPEE, nr. 31 | CS | 0.0099958 | 0.00979 | 0 | 0,4 | CFp | CBC | E-Distributie Banat SA | 14516697 | nu s-a emis ATR, e pe ANEXA2 din Ord.19/2371 | RO005E541709647/2 | 2023-01-20 | 2023-01-20
jud. TIMIS, loc. SACALAZ, Strada Castanelor, nr. 15 | TM | 0.0079958 | 0.00779 | 0 | 0,4 | CFp | CBC | E-Distributie Banat SA | 14517478 | nu s-a emis ATR, e pe ANEXA2 din Ord.19/2372 | RO005E513291410/2 | 2023-01-19 | 2023-01-19
jud. ARAD, loc. ARAD, Strada Borlea, nr. 1A | AR | 0.0059956 | 0.00578 | 0 | 0,23 | CFp | CBC | E-Distributie Banat SA | 14520330 | nu s-a emis ATR, e pe ANEXA2 din Ord.19/2373 | RO005E520279042/2 | 2023-01-05 | 2023-01-05
jud. TIMIS, loc. SAG, Strada LXXI, nr. 32 | TM | 0.0079948 | 0.00774 | 0 | 0,4 | CFp | CBC | E-Distributie Banat SA | 14522749 | nu s-a emis ATR, e pe ANEXA2 din Ord.19/2374 | RO005E514039321/3 | 2023-01-12 | 2023-01-12
jud. TIMIS, loc. SANMIHAIU ROMAN, Strada SANMIHAIU ROMAN, nr. 342-/C, ap. 1 | TM | 0.0029988 | 0.002939 | 0 | 0,23 | CFp | CBC | E-Distributie Banat SA | 14525662 | nu s-a emis ATR, e pe ANEXA2 din Ord.19/2375 | RO005E514087560/2 | 2023-01-12 | 2023-01-12
jud. TIMIS, loc. DUMBRAVITA, Strada SIMFONIEI, nr. 145 | TM | 0.0095513 | 0.009363 | 0 | 0,4 | CFp | CBC | E-Distributie Banat SA | 14525879 | nu s-a emis ATR, e pe ANEXA2 din Ord.19/2376 | RO005E513705106/2 | 2023-01-23 | 2023-01-23
jud. HUNEDOARA, loc. DEVA, Strada VIILOR, nr. 38A | HD | 0.010446 | 0.010239 | 0 | 0,4 | CFp | CBC | E-Distributie Banat SA | 14527387 | nu s-a emis ATR, e pe ANEXA2 din Ord.19/2377 | RO005E532423540/2 | 2023-01-13 | 2023-01-13
jud. TIMIS, loc. TIMISOARA, Strada CHEVERESULUI, nr. 4A | TM | 0.0049979 | 0.004894 | 0 | 0,4 | CFp | CBC | E-Distributie Banat SA | 14528128 | nu s-a emis ATR, e pe ANEXA2 din Ord.19/2378 | RO005E513481444/2 | 2023-01-25 | 2023-01-25
jud. TIMIS, loc. URSENI, Strada COLONISTILOR, nr. 50 | TM | 0.0079948 | 0.00774 | 0 | 0,4 | CFp | CBC | E-Distributie Banat SA | 14532188 | nu s-a emis ATR, e pe ANEXA2 din Ord.19/2379 | RO005E513210770/2 | 2023-01-17 | 2023-01-17
jud. TIMIS, loc. LUGOJ, Strada TIMISORII, nr. 126-C16 | TM | 0.0079966 | 0.00783 | 0 | 0,4 | CFp | CBC | E-Distributie Banat SA | 14534741 | nu s-a emis ATR, e pe ANEXA2 din Ord.19/2380 | RO005E513471465/2 | 2023-01-10 | 2023-01-10
jud. HUNEDOARA, loc. DEVA, Strada PROGRESULUI, nr. PT22A | HD | 0.004998 | 0.004898 | 0 | 0,23 | CFp | CBC | E-Distributie Banat SA | 14560516 | nu s-a emis ATR, e pe ANEXA2 din Ord.19/2381 | RO005E532193634/2 | 2023-01-20 | 2023-01-20
jud. TIMIS, loc. DUMBRAVITA, Strada ARINULUI, nr. 6 | TM | 0.019772 | 0.019383 | 0 | 0,4 | CFp | CBC | E-Distributie Banat SA | 14561088 | nu s-a emis ATR, e pe ANEXA2 din Ord.19/2382 | RO005E512994026/4 | 2023-01-19 | 2023-01-19
jud. HUNEDOARA, loc. VULCAN, Strada COROESTI, nr. 9 | HD | 0.009892 | 0.009502 | 0 | 0,4 | CFp | CBC | E-Distributie Banat SA | 14562722 | nu s-a emis ATR, e pe ANEXA2 din Ord.19/2383 | RO005E532051110/3 | 2023-01-20 | 2023-01-20
jud. HUNEDOARA, loc. SOIMUS, Strada SOIMUS, nr. 205A | HD | 0.0049978 | 0.00489 | 0 | 0,4 | CFp | CBC | E-Distributie Banat SA | 14563058 | nu s-a emis ATR, e pe ANEXA2 din Ord.19/2384 | RO005E532425003/2 | 2023-01-18 | 2023-01-18
jud. HUNEDOARA, loc. SOIMUS, Strada SOIMUS, nr. 154 | HD | 0.019992 | 0.01959 | 0 | 0,4 | CFp | CBC | E-Distributie Banat SA | 14563437 | nu s-a emis ATR, e pe ANEXA2 din Ord.19/2385 | RO005E530773197/3 | 2023-01-18 | 2023-01-18
jud. TIMIS, loc. GIROC, Strada SEMENIC, nr. 79C2 | TM | 0.0058976 | 0.005781 | 0 | 0,4 | CFp | CBC | E-Distributie Banat SA | 14563455 | nu s-a emis ATR, e pe ANEXA2 din Ord.19/2386 | RO005E513004030/2 | 2023-01-19 | 2023-01-19
jud. TIMIS, loc. TIMISOARA, Calea Buziasului, nr. 66 | TM | 0.009996 | 0.009799 | 0 | 0,4 | CFp | CBC | E-Distributie Banat SA | 14564261 | nu s-a emis ATR, e pe ANEXA2 din Ord.19/2387 | RO005E511193082/2 | 2023-01-20 | 2023-01-20
jud. HUNEDOARA, loc. SOIMUS, Strada SOIMUS, nr. 251A | HD | 0.0049978 | 0.00489 | 0 | 0,4 | CFp | CBC | E-Distributie Banat SA | 14564462 | nu s-a emis ATR, e pe ANEXA2 din Ord.19/2388 | RO005E530789543/2 | 2023-01-18 | 2023-01-18
jud. HUNEDOARA, loc. SANTUHALM, Strada Santuhalm, nr. 9 | HD | 0.0059974 | 0.00587 | 0 | 0,23 | CFp | CBC | E-Distributie Banat SA | 14564775 | nu s-a emis ATR, e pe ANEXA2 din Ord.19/2389 | RO005E530114589/3 | 2023-01-18 | 2023-01-18
jud. TIMIS, loc. MOSNITA NOUA, Strada MOSNITA NOUA, nr. 382 | TM | 0.0059976 | 0.005879 | 0 | 0,23 | CFp | CBC | E-Distributie Banat SA | 14564928 | nu s-a emis ATR, e pe ANEXA2 din Ord.19/2390 | RO005E511425912/2 | 2023-01-12 | 2023-01-12
jud. HUNEDOARA, loc. DEVA, Strada Delavrancea Barbu Stefanescu, nr. 11 | HD | 0.0039982 | 0.00391 | 0 | 0,4 | CFp | CBC | E-Distributie Banat SA | 14565108 | nu s-a emis ATR, e pe ANEXA2 din Ord.19/2391 | RO005E530145606/3 | 2023-01-18 | 2023-01-18
jud. TIMIS, loc. TIMISOARA, Strada MATRAGUNEI, nr. 64 | TM | 0.0079968 | 0.007839 | 0 | 0,4 | CFp | CBC | E-Distributie Banat SA | 14567683 | nu s-a emis ATR, e pe ANEXA2 din Ord.19/2392 | RO005E514115225/2 | 2023-01-12 | 2023-01-12
jud. TIMIS, loc. TIMISOARA, Intrarea Banarescu Mihai, nr. 3 | TM | 0.005518 | 0.0054 | 0 | 0,4 | CFp | CBC | E-Distributie Banat SA | 14567758 | nu s-a emis ATR, e pe ANEXA2 din Ord.19/2393 | RO005E512842309/2 | 2023-01-12 | 2023-01-12
jud. CARAS-SEVERIN, loc. RESITA, Strada VALEA TEROVEI, nr. FN | CS | 0.009992 | 0.0096 | 0 | 0,4 | CFp | CBC | E-Distributie Banat SA | 14568147 | 2022-12-23 | RO005E541664243/2 | 2023-01-10 | 2023-01-10
jud. ARAD, loc. ARAD, Strada Poetului, nr. 74/A | AR | 0.0059476 | 0.00583 | 0 | 0,4 | CFp | CBC | E-Distributie Banat SA | 14568827 | nu s-a emis ATR, e pe ANEXA2 din Ord.19/2395 | RO005E520365431/2 | 2023-01-19 | 2023-01-19
jud. HUNEDOARA, loc. HUNEDOARA, Strada Dimitrie Cantemir, nr. 18 | HD | 0.0029988 | 0.002939 | 0 | 0,23 | CFp | CBC | E-Distributie Banat SA | 14569248 | nu s-a emis ATR, e pe ANEXA2 din Ord.19/2396 | RO005E530442448/2 | 2023-01-12 | 2023-01-12
jud. HUNEDOARA, loc. BERIU, Strada BERIU, nr. 105 | HD | 0.0029988 | 0.002939 | 0 | 0,23 | CFp | CBC | E-Distributie Banat SA | 14569361 | nu s-a emis ATR, e pe ANEXA2 din Ord.19/2397 | RO005E531167364/2 | 2023-01-12 | 2023-01-12
jud. TIMIS, loc. GHIRODA, Strada LUNCANI, nr. 14, ap. 0 | TM | 0.0099956 | 0.00978 | 0 | 0,4 | CFp | CBC | E-Distributie Banat SA | 14569612 | nu s-a emis ATR, e pe ANEXA2 din Ord.19/2398 | RO005E511309092/2 | 2023-01-13 | 2023-01-13
jud. ARAD, loc. INEU, Strada Dornei, nr. 12 | AR | 0.0039964 | 0.00382 | 0 | 0,4 | CFp | CBC | E-Distributie Banat SA | 14570842 | nu s-a emis ATR, e pe ANEXA2 din Ord.19/2399 | RO005E520750811/2 | 2023-01-11 | 2023-01-11
jud. TIMIS, loc. PECIU NOU, Strada PECIU NOU, nr. 1124 | TM | 0.009986 | 0.0093 | 0 | 0,4 | CFp | CBC | E-Distributie Banat SA | 14573110 | nu s-a emis ATR, e pe ANEXA2 din Ord.19/2400 | RO005E513787847/2 | 2023-01-26 | 2023-01-26
jud. TIMIS, loc. GIARMATA-VII, Strada TEILOR, nr. 82 | TM | 0.014794 | 0.014503 | 0 | 0,4 | CFp | CBC | E-Distributie Banat SA | 14583309 | nu s-a emis ATR, e pe ANEXA2 din Ord.19/2401 | RO005E511343900/2 | 2023-01-12 | 2023-01-12
jud. HUNEDOARA, loc. ORASTIE, Strada Pricazului, nr. 16A | HD | 0.004998 | 0.004898 | 0 | 0,4 | CFp | CBC | E-Distributie Banat SA | 14607498 | nu s-a emis ATR, e pe ANEXA2 din Ord.19/2402 | RO005E532322661/2 | 2023-01-17 | 2023-01-17
jud. ARAD, loc. ARAD, Strada Vezuviu, nr. 46 | AR | 0.0039964 | 0.00382 | 0 | 0,23 | CFp | CBC | E-Distributie Banat SA | 14607586 | nu s-a emis ATR, e pe ANEXA2 din Ord.19/2403 | RO005E520263764/2 | 2023-01-05 | 2023-01-05
jud. TIMIS, loc. LUGOJ, FUNDATURA OITUZ, nr. 2, ap. 1 | TM | 0.0059974 | 0.00587 | 0 | 0,4 | CFp | CBC | E-Distributie Banat SA | 14608132 | nu s-a emis ATR, e pe ANEXA2 din Ord.19/2404 | RO005E511821417/3 | 2023-01-12 | 2023-01-12
jud. HUNEDOARA, loc. BOITA, Strada BOITA, nr. 53 | HD | 0.0057294 | 0.00547 | 0 | 0,4 | CFp | CBC | E-Distributie Banat SA | 14608158 | nu s-a emis ATR, e pe ANEXA2 din Ord.19/2405 | RO005E531492073/3 | 2023-01-17 | 2023-01-17
jud. ARAD, loc. BELIU, Strada Beliu, nr. 537 | AR | 0.004996 | 0.0048 | 0 | 0,23 | CFp | CBC | E-Distributie Banat SA | 14608174 | nu s-a emis ATR, e pe ANEXA2 din Ord.19/2406 | RO005E521167971/2 | 2023-01-05 | 2023-01-05
jud. HUNEDOARA, loc. HUNEDOARA, Strada BRADET, nr. 1L | HD | 0.009896 | 0.009701 | 0 | 0,4 | CFp | CBC | E-Distributie Banat SA | 14608637 | nu s-a emis ATR, e pe ANEXA2 din Ord.19/2407 | RO005E532264677/2 | 2023-01-31 | 2023-01-31
jud. HUNEDOARA, loc. PETROSANI, Strada SALATRUC, nr. 20 | HD | 0.0053938 | 0.005092 | 0 | 0,4 | CFp | CBC | E-Distributie Banat SA | 14609174 | nu s-a emis ATR, e pe ANEXA2 din Ord.19/2408 | RO005E531653566/3 | 2023-01-23 | 2023-01-23
jud. TIMIS, loc. TIMISOARA, Strada PETUNIEI, nr. 7 | TM | 0.0060415 | 0.005874 | 0 | 0,4 | CFp | CBC | E-Distributie Banat SA | 14609197 | nu s-a emis ATR, e pe ANEXA2 din Ord.19/2409 | RO005E512934233/2 | 2023-01-25 | 2023-01-25
jud. TIMIS, loc. DUMBRAVITA, Strada PETOFI SANDOR, nr. 81 | TM | 0.009996 | 0.009799 | 0 | 0,4 | CFp | CBC | E-Distributie Banat SA | 14609444 | nu s-a emis ATR, e pe ANEXA2 din Ord.19/2410 | RO005E511347588/2 | 2023-01-25 | 2023-01-25
jud. ARAD, loc. SOCODOR, Strada SOCODOR, nr. 680 | AR | 0.0059956 | 0.00578 | 0 | 0,23 | CFp | CBC | E-Distributie Banat SA | 14609447 | nu s-a emis ATR, e pe ANEXA2 din Ord.19/2411 | RO005E521695517/2 | 2023-01-05 | 2023-01-05
jud. HUNEDOARA, loc. HATEG, Strada Riul Mare, nr. 58A | HD | 0.015464 | 0.01516 | 0 | 0,4 | CFp | CBC | E-Distributie Banat SA | 14609481 | nu s-a emis ATR, e pe ANEXA2 din Ord.19/2412 | RO005E532419400/2 | 2023-01-13 | 2023-01-13
jud. TIMIS, loc. UTVIN, Strada UTVIN, nr. 178/A | TM | 0.004998 | 0.004899 | 0 | 0,23 | CFp | CBC | E-Distributie Banat SA | 14610184 | nu s-a emis ATR, e pe ANEXA2 din Ord.19/2413 | RO005E513638145/2 | 2023-01-17 | 2023-01-17
jud. TIMIS, loc. TIMISOARA, Strada ALBINELOR, nr. 41 | TM | 0.0059974 | 0.00587 | 0 | 0,23 | CFp | CBC | E-Distributie Banat SA | 14612209 | nu s-a emis ATR, e pe ANEXA2 din Ord.19/2414 | RO005E510620121/2 | 2023-01-12 | 2023-01-12
jud. TIMIS, loc. CHISODA, Strada BUCEGI, nr. 9 | TM | 0.0048582 | 0.004762 | 0 | 0,23 | CFp | CBC | E-Distributie Banat SA | 14613076 | nu s-a emis ATR, e pe ANEXA2 din Ord.19/2415 | RO005E511381148/2 | 2023-01-13 | 2023-01-13
jud. HUNEDOARA, loc. BANITA, Strada BANITA, nr. 32-A | HD | 0.0099958 | 0.00979 | 0 | 0,4 | CFp | CBC | E-Distributie Banat SA | 14614477 | nu s-a emis ATR, e pe ANEXA2 din Ord.19/2416 | RO005E532139814/2 | 2023-01-17 | 2023-01-17
jud. TIMIS, loc. TIMISOARA, Intrarea Handel Georg, nr. 11 | TM | 0.004996 | 0.0048 | 0 | 0,4 | CFp | CBC | E-Distributie Banat SA | 14615471 | nu s-a emis ATR, e pe ANEXA2 din Ord.19/2417 | RO005E512921734/2 | 2023-01-12 | 2023-01-12
jud. TIMIS, loc. TIMISOARA, Strada ULPIA TRAIANA, nr. 48, ap. 0 | TM | 0.0049974 | 0.00487 | 0 | 0,23 | CFp | CBC | E-Distributie Banat SA | 14617730 | nu s-a emis ATR, e pe ANEXA2 din Ord.19/2418 | RO005E510980311/2 | 2023-01-13 | 2023-01-13
jud. TIMIS, loc. MOSNITA NOUA, Strada MONICA, nr. 18 | TM | 0.0056641 | 0.005357 | 0 | 0,4 | CFp | CBC | E-Distributie Banat SA | 14618237 | nu s-a emis ATR, e pe ANEXA2 din Ord.19/2419 | RO005E513610998/2 | 2023-01-13 | 2023-01-13
jud. TIMIS, loc. SANANDREI, Strada Violetelor, nr. 5 | TM | 0.014573 | 0.014238 | 0 | 0,4 | CFp | CBC | E-Distributie Banat SA | 14618835 | nu s-a emis ATR, e pe ANEXA2 din Ord.19/2420 | RO005E511416754/2 | 2023-01-11 | 2023-01-11
jud. ARAD, loc. ARAD, Strada Tebei, nr. 1 | AR | 0.004996 | 0.0048 | 0 | 0,4 | CFp | CBC | E-Distributie Banat SA | 14632574 | nu s-a emis ATR, e pe ANEXA2 din Ord.19/2421 | RO005E520589350/2 | 2023-01-12 | 2023-01-12
jud. TIMIS, loc. DUMBRAVITA, Strada CONSTANTIN BRANCUSI, nr. 17 | TM | 0.0096533 | 0.009317 | 0 | 0,4 | CFp | CBC | E-Distributie Banat SA | 14636878 | nu s-a emis ATR, e pe ANEXA2 din Ord.19/2422 | RO005E514123055/2 | 2023-01-20 | 2023-01-20
jud. CARAS-SEVERIN, loc. RESITA, Strada FAGARASULUI, nr. 0-FN | CS | 0.009992 | 0.0096 | 0 | 0,4 | CFp | CBC | E-Distributie Banat SA | 14638489 | nu s-a emis ATR, e pe ANEXA2 din Ord.19/2423 | RO005E541501243/3 | 2023-01-17 | 2023-01-17
jud. TIMIS, loc. TIMISOARA, Strada BANUL MARACINE, nr. 13/A | TM | 0.0043972 | 0.004262 | 0 | 0,23 | CFp | CBC | E-Distributie Banat SA | 14638533 | nu s-a emis ATR, e pe ANEXA2 din Ord.19/2424 | RO005E513152067/2 | 2023-01-20 | 2023-01-20
jud. ARAD, loc. PAULIS, Strada Paulis nr 651, nr. 651 | AR | 0.0099958 | 0.00979 | 0 | 0,4 | CFp | CBC | E-Distributie Banat SA | 14638838 | nu s-a emis ATR, e pe ANEXA2 din Ord.19/2425 | RO005E522343686/2 | 2023-01-09 | 2023-01-09
jud. TIMIS, loc. DUMBRAVITA, Strada BUDAPESTA, nr. 24 | TM | 0.0071951 | 0.006956 | 0 | 0,4 | CFp | CBC | E-Distributie Banat SA | 14640867 | nu s-a emis ATR, e pe ANEXA2 din Ord.19/2426 | RO005E513531316/2 | 2023-01-05 | 2023-01-05
jud. TIMIS, loc. TIMISOARA, Strada Neamtu Mircea, profesor, nr. 18, et. P+M, ap. 1 | TM | 0.0059976 | 0.005879 | 0 | 0,23 | CFp | CBC | E-Distributie Banat SA | 14641092 | nu s-a emis ATR, e pe ANEXA2 din Ord.19/2427 | RO005E513576012/2 | 2023-01-13 | 2023-01-13
jud. TIMIS, loc. DUMBRAVITA, Strada MARGARETELOR, nr. 14 | TM | 0.004998 | 0.004899 | 0 | 0,4 | CFp | CBC | E-Distributie Banat SA | 14641645 | nu s-a emis ATR, e pe ANEXA2 din Ord.19/2428 | RO005E513695137/2 | 2023-01-17 | 2023-01-17
jud. TIMIS, loc. TIMISOARA, Strada MANGALIA, nr. FN | TM | 0.2519 | 0.24686 | 0 | 10 | CFp | CBC | E-Distributie Banat SA | 14664205 | nu s-a emis ATR, e pe ANEXA2 din Ord.19/2429 | RO005E511728569/3 | 2023-01-16 | 2023-01-16
jud. TIMIS, loc. CHISODA, Strada PACII, nr. 24 | TM | 0.0089944 | 0.00872 | 0 | 0,4 | CFp | CBC | E-Distributie Banat SA | 14744641 | nu s-a emis ATR, e pe ANEXA2 din Ord.19/2430 | RO005E513457076/2 | 2023-01-17 | 2023-01-17
jud. TIMIS, loc. TIMISOARA, Strada GLAD, nr. 92 | TM | 0.011833 | 0.011483 | 0 | 0,4 | CFp | CBC | E-Distributie Banat SA | 14746751 | nu s-a emis ATR, e pe ANEXA2 din Ord.19/2431 | RO005E514106090/2 | 2023-01-17 | 2023-01-17
jud. TIMIS, loc. TIMISOARA, Strada ENEAS, nr. 59 | TM | 0.009994 | 0.0097 | 0 | 0,4 | CFp | CBC | E-Distributie Banat SA | 14746946 | nu s-a emis ATR, e pe ANEXA2 din Ord.19/2432 | RO005E510827591/2 | 2023-01-26 | 2023-01-26
jud. TIMIS, loc. TIMISOARA, Intrarea Ewinger Slobodanca, martir, nr. 9 | TM | 0.004996 | 0.0048 | 0 | 0,4 | CFp | CBC | E-Distributie Banat SA | 14748067 | nu s-a emis ATR, e pe ANEXA2 din Ord.19/2433 | RO005E512921790/2 | 2023-01-17 | 2023-01-17
jud. HUNEDOARA, loc. SAULESTI, Strada PRINCIPALA, nr. 104A | HD | 0.0082761 | 0.008104 | 0 | 0,4 | CFp | CBC | E-Distributie Banat SA | 14748323 | nu s-a emis ATR, e pe ANEXA2 din Ord.19/2434 | RO005E532435408/2 | 2023-01-23 | 2023-01-23
jud. HUNEDOARA, loc. ORASTIE, Strada Viilor, nr. 39 | HD | 0.0091961 | 0.009006 | 0 | 0,4 | CFp | CBC | E-Distributie Banat SA | 14751610 | nu s-a emis ATR, e pe ANEXA2 din Ord.19/2435 | RO005E530762049/3 | 2023-01-26 | 2023-01-26
jud. CARAS-SEVERIN, loc. CARANSEBES, Strada TRAIAN DODA, nr. 77 | CS | 0.009992 | 0.0096 | 0 | 0,4 | CFp | CBC | E-Distributie Banat SA | 14753005 | nu s-a emis ATR, e pe ANEXA2 din Ord.19/2436 | RO005E541513998/2 | 2023-01-19 | 2023-01-19
jud. ARAD, loc. BOCSIG, Strada Bocsig, nr. 295 | AR | 0.019992 | 0.01959 | 0 | 0,4 | CFp | CBC | E-Distributie Banat SA | 14753202 | nu s-a emis ATR, e pe ANEXA2 din Ord.19/2437 | RO005E520931159/3 | 2023-01-18 | 2023-01-18
jud. TIMIS, loc. DUMBRAVITA, Strada FERVENTIA, nr. 77 | TM | 0.01999 | 0.0195 | 0 | 0,4 | CFp | CBC | E-Distributie Banat SA | 14755420 | nu s-a emis ATR, e pe ANEXA2 din Ord.19/2438 | RO005E512938710/3 | 2023-01-17 | 2023-01-17
jud. TIMIS, loc. FAGET, Strada GEORGE GARDA, nr. 41 | TM | 0.0029988 | 0.002939 | 0 | 0,23 | CFp | CBC | E-Distributie Banat SA | 14756740 | nu s-a emis ATR, e pe ANEXA2 din Ord.19/2439 | RO005E512043694/2 | 2023-01-26 | 2023-01-26
jud. HUNEDOARA, loc. BRAD, Strada Plaiuri, nr. 15 | HD | 0.004998 | 0.004899 | 0 | 0,4 | CFp | CBC | E-Distributie Banat SA | 14757547 | nu s-a emis ATR, e pe ANEXA2 din Ord.19/2440 | RO005E530749628/2 | 2023-01-19 | 2023-01-19
jud. HUNEDOARA, loc. HUNEDOARA, Strada Valea Seaca, nr. 47 | HD | 0.0057375 | 0.005624 | 0 | 0,23 | CFp | CBC | E-Distributie Banat SA | 14757773 | nu s-a emis ATR, e pe ANEXA2 din Ord.19/2441 | RO005E532322504/2 | 2023-01-17 | 2023-01-17
jud. HUNEDOARA, loc. ORASTIOARA DE SUS, Strada ORASTIOARA DE SUS, nr. 66 | HD | 0.0029988 | 0.002939 | 0 | 0,23 | CFp | CBC | E-Distributie Banat SA | 14758140 | nu s-a emis ATR, e pe ANEXA2 din Ord.19/2442 | RO005E531161694/2 | 2023-01-19 | 2023-01-19
jud. TIMIS, loc. DUMBRAVITA, Strada CREATIEI, nr. 37 | TM | 0.014992 | 0.0146 | 0 | 0,4 | CFp | CBC | E-Distributie Banat SA | 14760815 | nu s-a emis ATR, e pe ANEXA2 din Ord.19/2443 | RO005E513626894/2 | 2023-01-20 | 2023-01-20
jud. TIMIS, loc. TIMISOARA, Strada Vlahuta Alexandru, nr. 10, ap. 2 | TM | 0.0059974 | 0.00587 | 0 | 0,4 | CFp | CBC | E-Distributie Banat SA | 14763895 | nu s-a emis ATR, e pe ANEXA2 din Ord.19/2444 | RO005E511306011/3 | 2023-01-20 | 2023-01-20
jud. HUNEDOARA, loc. PAROS, Strada PAROS, nr. 43 | HD | 0.0057375 | 0.005624 | 0 | 0,23 | CFp | CBC | E-Distributie Banat SA | 14773497 | nu s-a emis ATR, e pe ANEXA2 din Ord.19/2445 | RO005E530996756/2 | 2023-01-19 | 2023-01-19
jud. TIMIS, loc. DETA, Strada LALELELOR, nr. 7 | TM | 0.0032385 | 0.003174 | 0 | 0,4 | CFp | CBC | E-Distributie Banat SA | 14777906 | nu s-a emis ATR, e pe ANEXA2 din Ord.19/2446 | RO005E514045856/2 | 2023-01-18 | 2023-01-18
jud. TIMIS, loc. CHISODA, Strada CRANGULUI, nr. 45 | TM | 0.026989 | 0.026455 | 0 | 0,4 | CFp | CBC | E-Distributie Banat SA | 14780950 | nu s-a emis ATR, e pe ANEXA2 din Ord.19/2447 | RO005E513523429/3 | 2023-01-20 | 2023-01-20
jud. TIMIS, loc. MOSNITA VECHE, Strada FAGET, nr. 11, ap. 1 | TM | 0.0029988 | 0.002939 | 0 | 0,23 | CFp | CBC | E-Distributie Banat SA | 14783985 | nu s-a emis ATR, e pe ANEXA2 din Ord.19/2448 | RO005E513691098/2 | 2023-01-17 | 2023-01-17
jud. CARAS-SEVERIN, loc. MOLDOVA VECHE, Strada DUNARII, nr. 163 | CS | 0.004998 | 0.004899 | 0 | 0,4 | CFp | CBC | E-Distributie Banat SA | 14788914 | nu s-a emis ATR, e pe ANEXA2 din Ord.19/2449 | RO005E541490240/2 | 2023-01-19 | 2023-01-19
jud. TIMIS, loc. BAZOS, Strada BAZOS, nr. 210 | TM | 0.004998 | 0.004898 | 0 | 0,4 | CFp | CBC | E-Distributie Banat SA | 14789448 | nu s-a emis ATR, e pe ANEXA2 din Ord.19/2450 | RO005E511495942/2 | 2023-01-23 | 2023-01-23
jud. ARAD, loc. ARAD, Strada STEJARULUI, nr. 15 | AR | 0.0099959 | 0.009795 | 0 | 0,4 | CFp | CBC | E-Distributie Banat SA | 14794352 | nu s-a emis ATR, e pe ANEXA2 din Ord.19/2451 | RO005E522396628/2 | 2023-01-18 | 2023-01-18
jud. TIMIS, loc. TIMISOARA, Strada Flondor Iancu, nr. 4, ap. 2 | TM | 0.004996 | 0.0048 | 0 | 0,23 | CFp | CBC | E-Distributie Banat SA | 14809754 | nu s-a emis ATR, e pe ANEXA2 din Ord.19/2452 | RO005E510150006/2 | 2023-01-23 | 2023-01-23
jud. TIMIS, loc. TEMERESTI, Strada TEMERESTI, nr. 150 | TM | 0.0029988 | 0.002939 | 0 | 0,23 | CFp | CBC | E-Distributie Banat SA | 14811776 | nu s-a emis ATR, e pe ANEXA2 din Ord.19/2453 | RO005E512122737/2 | 2023-01-18 | 2023-01-18
jud. HUNEDOARA, loc. SANTUHALM, ALEEA Salciilor, nr. 16 | HD | 0.009996 | 0.009799 | 0 | 0,4 | CFp | CBC | E-Distributie Banat SA | 14813910 | nu s-a emis ATR, e pe ANEXA2 din Ord.19/2454 | RO005E532207595/2 | 2023-01-19 | 2023-01-19
jud. TIMIS, loc. TIMISOARA, Strada Guttenberg Johann, nr. 2, bl. -, sc. -, et. -, ap. - | TM | 0.009996 | 0.009799 | 0 | 0,4 | CFp | CBC | E-Distributie Banat SA | 14818619 | nu s-a emis ATR, e pe ANEXA2 din Ord.19/2455 | RO005E511647323/2 | 2023-01-27 | 2023-01-27
jud. TIMIS, loc. TIMISOARA, Strada MACILOR, nr. 36 | TM | 0.005058 | 0.004949 | 0 | 0,23 | CFp | CBC | E-Distributie Banat SA | 14821624 | nu s-a emis ATR, e pe ANEXA2 din Ord.19/2456 | RO005E510060826/2 | 2023-01-18 | 2023-01-18
jud. TIMIS, loc. TIMISOARA, Strada MACILOR, nr. 36 | TM | 0.005058 | 0.004949 | 0 | 0,23 | CFp | CBC | E-Distributie Banat SA | 14821759 | nu s-a emis ATR, e pe ANEXA2 din Ord.19/2457 | RO005E510060837/2 | 2023-01-19 | 2023-01-19
jud. TIMIS, loc. TIMISOARA, Strada MACILOR, nr. 36 | TM | 0.005058 | 0.004949 | 0 | 0,23 | CFp | CBC | E-Distributie Banat SA | 14821867 | nu s-a emis ATR, e pe ANEXA2 din Ord.19/2458 | RO005E510108177/2 | 2023-01-18 | 2023-01-18
jud. TIMIS, loc. CHISODA, Strada Parului, nr. 3A | TM | 0.0097461 | 0.009554 | 0 | 0,4 | CFp | CBC | E-Distributie Banat SA | 14843197 | 2023-01-20 | RO005E513621327/2 | 2023-01-26 | 2023-01-26
jud. HUNEDOARA, loc. DEVA, Strada Vuia Traian, nr. 8 | HD | 0.0059974 | 0.00587 | 0 | 0,23 | CFp | CBC | E-Distributie Banat SA | 14843316 | nu s-a emis ATR, e pe ANEXA2 din Ord.19/2460 | RO005E530125402/2 | 2023-01-19 | 2023-01-19
jud. TIMIS, loc. TIMISOARA, Strada ROSIORI, nr. 2, ap. 0 | TM | 0.0049668 | 0.00484 | 0 | 0,23 | CFp | CBC | E-Distributie Banat SA | 14850623 | nu s-a emis ATR, e pe ANEXA2 din Ord.19/2461 | RO005E510026480/2 | 2023-01-23 | 2023-01-23
jud. ARAD, loc. ARAD, Strada Nasaud, nr. 8C | AR | 0.0059976 | 0.005879 | 0 | 0,23 | CFp | CBC | E-Distributie Banat SA | 14876261 | nu s-a emis ATR, e pe ANEXA2 din Ord.19/2462 | RO005E522348388/2 | 2023-01-20 | 2023-01-20
jud. ARAD, loc. ARAD, Strada Str. Cimpurilor, nr. 25 | AR | 0.0059956 | 0.00578 | 0 | 0,23 | CFp | CBC | E-Distributie Banat SA | 14921166 | nu s-a emis ATR, e pe ANEXA2 din Ord.19/2463 | RO005E520347778/2 | 2023-01-18 | 2023-01-18
jud. HUNEDOARA, loc. DEVA, Strada LIVEZILOR, nr. 17B | HD | 0.0080967 | 0.007936 | 0 | 0,4 | CFp | CBC | E-Distributie Banat SA | 14949431 | nu s-a emis ATR, e pe ANEXA2 din Ord.19/2464 | RO005E531547052/3 | 2023-01-20 | 2023-01-20
jud. TIMIS, loc. CHECEA, Strada CHECEA, nr. 325, et. 0256234821 | TM | 0.0059976 | 0.005879 | 0 | 0,23 | CFp | CBC | E-Distributie Banat SA | 14951510 | nu s-a emis ATR, e pe ANEXA2 din Ord.19/2465 | RO005E512515799/2 | 2023-01-18 | 2023-01-18
jud. TIMIS, loc. MOSNITA VECHE, Strada Bisericii, nr. 66 | TM | 0.0029988 | 0.002939 | 0 | 0,23 | CFp | CBC | E-Distributie Banat SA | 14951876 | nu s-a emis ATR, e pe ANEXA2 din Ord.19/2466 | RO005E511403266/3 | 2023-01-18 | 2023-01-18
jud. ARAD, loc. CERMEI, Strada Unirii, nr. 148 | AR | 0.004998 | 0.004899 | 0 | 0,4 | CFp | CBC | E-Distributie Banat SA | 14952731 | nu s-a emis ATR, e pe ANEXA2 din Ord.19/2467 | RO005E520959306/2 | 2023-01-23 | 2023-01-23
jud. TIMIS, loc. MOSNITA NOUA, Strada MOSNITA NOUA, nr. 346 | TM | 0.0079948 | 0.00774 | 0 | 0,4 | CFp | CBC | E-Distributie Banat SA | 14958821 | nu s-a emis ATR, e pe ANEXA2 din Ord.19/2468 | RO005E511624676/2 | 2023-01-23 | 2023-01-23
jud. TIMIS, loc. GIARMATA-VII, Strada CUCULUI, nr. 4 | TM | 0.0047979 | 0.004694 | 0 | 0,4 | CFp | CBC | E-Distributie Banat SA | 14959594 | nu s-a emis ATR, e pe ANEXA2 din Ord.19/2469 | RO005E514130345/2 | 2023-01-30 | 2023-01-30
jud. HUNEDOARA, loc. BALATA, Strada BALATA, nr. 115A | HD | 0.0098956 | 0.009682 | 0 | 0,4 | CFp | CBC | E-Distributie Banat SA | 14974601 | nu s-a emis ATR, e pe ANEXA2 din Ord.19/2470 | RO005E532396897/2 | 2023-01-25 | 2023-01-25
jud. HUNEDOARA, loc. DEVA, Strada ZAVOI, nr. FN | HD | 0.0079966 | 0.00783 | 0 | 0,4 | CFp | CBC | E-Distributie Banat SA | 14974668 | nu s-a emis ATR, e pe ANEXA2 din Ord.19/2471 | RO005E532416148/2 | 2023-01-25 | 2023-01-25
jud. TIMIS, loc. SANNICOLAU MARE, Strada Traian, nr. 5 | TM | 0.011995 | 0.011759 | 0 | 0,4 | CFp | CBC | E-Distributie Banat SA | 14975233 | nu s-a emis ATR, e pe ANEXA2 din Ord.19/2472 | RO005E512592378/3 | 2023-01-20 | 2023-01-20
jud. TIMIS, loc. TIMISOARA, Strada str. ALUNIS, nr. 11 | TM | 0.004998 | 0.004899 | 0 | 0,23 | CFp | CBC | E-Distributie Banat SA | 14978684 | nu s-a emis ATR, e pe ANEXA2 din Ord.19/2473 | RO005E511217607/2 | 2023-01-18 | 2023-01-18
jud. HUNEDOARA, loc. DEVA, Bulevardul 22 Decembrie, nr. 251 | HD | 0.0079966 | 0.00783 | 0 | 0,4 | CFp | CBC | E-Distributie Banat SA | 14982429 | nu s-a emis ATR, e pe ANEXA2 din Ord.19/2474 | RO005E530231859/3 | 2023-01-25 | 2023-01-25
jud. ARAD, loc. VLADIMIRESCU, Strada Gheorghe Doja, nr. 1 | AR | 0.0072766 | 0.007132 | 0 | 0,4 | CFp | CBC | E-Distributie Banat SA | 14985387 | nu s-a emis ATR, e pe ANEXA2 din Ord.19/2475 | RO005E520858012/2 | 2023-01-12 | 2023-01-12
jud. TIMIS, loc. CORNESTI, Strada CORNESTI, nr. 177C | TM | 0.0073371 | 0.006703 | 0 | 0,4 | CFp | CBC | E-Distributie Banat SA | 15005821 | nu s-a emis ATR, e pe ANEXA2 din Ord.19/2476 | RO005E513489633/2 | 2023-01-25 | 2023-01-25
jud. TIMIS, loc. SACALAZ, Strada VIII, nr. 737 | TM | 0.0059772 | 0.005859 | 0 | 0,23 | CFp | CBC | E-Distributie Banat SA | 15009300 | nu s-a emis ATR, e pe ANEXA2 din Ord.19/2477 | RO005E511572982/2 | 2023-01-31 | 2023-01-31
jud. TIMIS, loc. BARATEAZ, Strada Libertatii, nr. 32 | TM | 0.004997 | 0.00485 | 0 | 0,23 | CFp | CBC | E-Distributie Banat SA | 15010445 | nu s-a emis ATR, e pe ANEXA2 din Ord.19/2478 | RO005E511543935/2 | 2023-01-20 | 2023-01-20
jud. TIMIS, loc. BARA, Strada STRADA BARA NR. 150, nr. 150 | TM | 0.004998 | 0.004899 | 0 | 0,23 | CFp | CBC | E-Distributie Banat SA | 15013791 | nu s-a emis ATR, e pe ANEXA2 din Ord.19/2479 | RO005E511968262/2 | 2023-01-23 | 2023-01-23
jud. TIMIS, loc. GIARMATA-VII, Strada INFRATIRII, nr. 131 | TM | 0.004996 | 0.0048 | 0 | 0,4 | CFp | CBC | E-Distributie Banat SA | 15017225 | nu s-a emis ATR, e pe ANEXA2 din Ord.19/2480 | RO005E511345878/2 | 2023-01-19 | 2023-01-19
jud. TIMIS, loc. MOSNITA VECHE, Strada CIACOVA, nr. 5 | TM | 0.004996 | 0.0048 | 0 | 0,23 | CFp | CBC | E-Distributie Banat SA | 15018328 | nu s-a emis ATR, e pe ANEXA2 din Ord.19/2481 | RO005E513763414/2 | 2023-01-30 | 2023-01-30
jud. TIMIS, loc. VOITEG, Strada VOITEG, nr. 130/B | TM | 0.009996 | 0.009799 | 0 | 0,4 | CFp | CBC | E-Distributie Banat SA | 15018778 | nu s-a emis ATR, e pe ANEXA2 din Ord.19/2482 | RO005E513431764/2 | 2023-01-26 | 2023-01-26
jud. TIMIS, loc. TIMISOARA, Strada HEBE, nr. 62 | TM | 0.0059975 | 0.005875 | 0 | 0,23 | CFp | CBC | E-Distributie Banat SA | 15018780 | nu s-a emis ATR, e pe ANEXA2 din Ord.19/2483 | RO005E512892359/2 | 2023-01-31 | 2023-01-31
jud. TIMIS, loc. TIMISOARA, Strada Brocky Karl, pictor, nr. 13 | TM | 0.0097164 | 0.009521 | 0 | 0,4 | CFp | CBC | E-Distributie Banat SA | 15019874 | nu s-a emis ATR, e pe ANEXA2 din Ord.19/2484 | RO005E513282948/2 | 2023-01-30 | 2023-01-30
jud. HUNEDOARA, loc. GLODGHILESTI, Strada GLODGHILESTI, nr. 139 | HD | 0.0029984 | 0.00292 | 0 | 0,4 | CFp | CBC | E-Distributie Banat SA | 15029850 | nu s-a emis ATR, e pe ANEXA2 din Ord.19/2485 | RO005E532135731/3 | 2023-01-11 | 2023-01-11
jud. TIMIS, loc. PECIU NOU, Strada PECIU NOU, nr. 614A | TM | 0.013185 | 0.012436 | 0 | 0,4 | CFp | CBC | E-Distributie Banat SA | 15036485 | nu s-a emis ATR, e pe ANEXA2 din Ord.19/2486 | RO005E511376423/2 | 2023-01-27 | 2023-01-27
jud. TIMIS, loc. DUDESTII NOI, Strada Cerbului, nr. 5 | TM | 0.0059976 | 0.005879 | 0 | 0,23 | CFp | CBC | E-Distributie Banat SA | 15036780 | nu s-a emis ATR, e pe ANEXA2 din Ord.19/2487 | RO005E513275489/2 | 2023-01-25 | 2023-01-25
jud. TIMIS, loc. TIMISOARA, Strada Jumanca Pavel, nr. 8 | TM | 0.014994 | 0.014699 | 0 | 0,4 | CFp | CBC | E-Distributie Banat SA | 15037532 | nu s-a emis ATR, e pe ANEXA2 din Ord.19/2488 | RO005E513958690/2 | 2023-01-30 | 2023-01-30
jud. TIMIS, loc. TIMISOARA, Strada MANGALIA, nr. 22, ap. 2 | TM | 0.0029988 | 0.002939 | 0 | 0,23 | CFp | CBC | E-Distributie Banat SA | 15038854 | nu s-a emis ATR, e pe ANEXA2 din Ord.19/2489 | RO005E510873930/2 | 2023-01-25 | 2023-01-25
jud. TIMIS, loc. LENAUHEIM, Strada LOC. LENAUHEIN, NR. 737, nr. 737 | TM | 0.0089964 | 0.008819 | 0 | 0,4 | CFp | CBC | E-Distributie Banat SA | 15043014 | nu s-a emis ATR, e pe ANEXA2 din Ord.19/2490 | RO005E513256152/2 | 2023-01-27 | 2023-01-27
jud. HUNEDOARA, loc. HUNEDOARA, Strada Paduri, nr. 38 | HD | 0.0099956 | 0.00978 | 0 | 0,4 | CFp | CBC | E-Distributie Banat SA | 15045228 | nu s-a emis ATR, e pe ANEXA2 din Ord.19/2491 | RO005E532454858/2 | 2023-01-19 | 2023-01-19
jud. TIMIS, loc. DUMBRAVITA, Strada CERNA, nr. 18, ap. 2 | TM | 0.004997 | 0.00485 | 0 | 0,4 | CFp | CBC | E-Distributie Banat SA | 15045698 | nu s-a emis ATR, e pe ANEXA2 din Ord.19/2492 | RO005E513741432/2 | 2023-01-26 | 2023-01-26
jud. TIMIS, loc. TIMISOARA, Strada ULPIA TRAIANA, nr. 67 | TM | 0.0059974 | 0.00587 | 0 | 0,23 | CFp | CBC | E-Distributie Banat SA | 15048776 | nu s-a emis ATR, e pe ANEXA2 din Ord.19/2493 | RO005E510410825/2 | 2023-01-26 | 2023-01-26
jud. TIMIS, loc. SACALAZ, Strada ZORILOR, nr. 2 | TM | 0.0054976 | 0.00538 | 0 | 0,23 | CFp | CBC | E-Distributie Banat SA | 15049087 | nu s-a emis ATR, e pe ANEXA2 din Ord.19/2494 | RO005E513296943/2 | 2023-01-23 | 2023-01-23
jud. TIMIS, loc. GIROC, Strada DUNAREA, nr. 87 | TM | 0.0059974 | 0.00587 | 0 | 0,23 | CFp | CBC | E-Distributie Banat SA | 15062465 | nu s-a emis ATR, e pe ANEXA2 din Ord.19/2495 | RO005E511448816/2 | 2023-01-25 | 2023-01-25
jud. HUNEDOARA, loc. HATEG, Strada Horea, nr. FN | HD | 0.019989 | 0.01945 | 0 | 0,4 | CFp | CBC | E-Distributie Banat SA | 15119472 | nu s-a emis ATR, e pe ANEXA2 din Ord.19/2496 | RO005E532324630/2 | 2023-01-27 | 2023-01-27
jud. TIMIS, loc. COVACI, Strada COVACI, nr. 45 | TM | 0.004997 | 0.00485 | 0 | 0,23 | CFp | CBC | E-Distributie Banat SA | 15120189 | nu s-a emis ATR, e pe ANEXA2 din Ord.19/2497 | RO005E512871761/2 | 2023-01-31 | 2023-01-31
jud. CARAS-SEVERIN, loc. PRIGOR, Strada PRIGOR, nr. 265 | CS | 0.0041351 | 0.003907 | 0 | 0,4 | CFp | CBC | E-Distributie Banat SA | 15120965 | nu s-a emis ATR, e pe ANEXA2 din Ord.19/2498 | RO005E541695180/2 | 2023-01-30 | 2023-01-30
jud. TIMIS, loc. MOSNITA NOUA, Strada STRADA EGRETEI, NR. 5, nr. 5 | TM | 0.0043962 | 0.004212 | 0 | 0,23 | CFp | CBC | E-Distributie Banat SA | 15123700 | nu s-a emis ATR, e pe ANEXA2 din Ord.19/2499 | RO005E513681086/2 | 2023-01-25 | 2023-01-25
jud. TIMIS, loc. TIMISOARA, Strada Barbu Ion, nr. 34 | TM | 0.0059956 | 0.00578 | 0 | 0,23 | CFp | CBC | E-Distributie Banat SA | 15126653 | nu s-a emis ATR, e pe ANEXA2 din Ord.19/2500 | RO005E513513855/2 | 2023-01-25 | 2023-01-25
jud. TIMIS, loc. NADAS, Strada Vaii, nr. 1 | TM | 0.019988 | 0.0194 | 0 | 0,4 | CFp | CBC | E-Distributie Banat SA | 15127118 | nu s-a emis ATR, e pe ANEXA2 din Ord.19/2501 | RO005E513988121/3 | 2023-01-31 | 2023-01-31
jud. TIMIS, loc. SACALAZ, Strada Cameliei, nr. 21/B | TM | 0.0076469 | 0.007496 | 0 | 0,4 | CFp | CBC | E-Distributie Banat SA | 15127516 | nu s-a emis ATR, e pe ANEXA2 din Ord.19/2502 | RO005E513354454/3 | 2023-01-11 | 2023-01-11
jud. TIMIS, loc. DUMBRAVITA, Strada JIU, nr. 49, ap. 1 | TM | 0.0040237 | 0.003935 | 0 | 0,23 | CFp | CBC | E-Distributie Banat SA | 15128218 | nu s-a emis ATR, e pe ANEXA2 din Ord.19/2503 | RO005E513988705/2 | 2023-01-30 | 2023-01-30
jud. HUNEDOARA, loc. MINTIA, Strada MINTIA, nr. 148 | HD | 0.0029988 | 0.002939 | 0 | 0,4 | CFp | CBC | E-Distributie Banat SA | 15128311 | nu s-a emis ATR, e pe ANEXA2 din Ord.19/2504 | RO005E530768203/2 | 2023-01-26 | 2023-01-26
jud. TIMIS, loc. DUMBRAVITA, Strada TARNAVA, nr. 23 | TM | 0.0059966 | 0.00583 | 0 | 0,23 | CFp | CBC | E-Distributie Banat SA | 15129973 | nu s-a emis ATR, e pe ANEXA2 din Ord.19/2505 | RO005E513295122/3 | 2023-01-31 | 2023-01-31
jud. TIMIS, loc. VALEA LUNGA ROMANA, Strada VALEA LUNGA ROMANA, nr. 41 | TM | 0.004997 | 0.00485 | 0 | 0,23 | CFp | CBC | E-Distributie Banat SA | 15132458 | nu s-a emis ATR, e pe ANEXA2 din Ord.19/2506 | RO005E511976014/2 | 2023-01-25 | 2023-01-25
jud. TIMIS, loc. TIMISOARA, Strada CONSTANTIN CEL MARE, nr. 45, ap. 0 | TM | 0.009896 | 0.009701 | 0 | 0,4 | CFp | CBC | E-Distributie Banat SA | 15132933 | nu s-a emis ATR, e pe ANEXA2 din Ord.19/2507 | RO005E510274610/2 | 2023-01-26 | 2023-01-26
jud. ARAD, loc. CAPORAL ALEXA, Strada CAPORAL ALEXA, nr. 190 | AR | 0.010004 | 0.00971 | 0 | 0,4 | CFp | CBC | E-Distributie Banat SA | 15132934 | nu s-a emis ATR, e pe ANEXA2 din Ord.19/2508 | RO005E521994182/3 | 2023-01-20 | 2023-01-20
jud. TIMIS, loc. TIMISOARA, Strada MIGDALULUI, nr. 15, ap. 0 | TM | 0.0059956 | 0.00578 | 0 | 0,4 | CFp | CBC | E-Distributie Banat SA | 15133179 | nu s-a emis ATR, e pe ANEXA2 din Ord.19/2509 | RO005E510857853/3 | 2023-01-31 | 2023-01-31
jud. TIMIS, loc. SANDRA, Strada SANDRA, nr. 41 | TM | 0.0059976 | 0.005879 | 0 | 0,4 | CFp | CBC | E-Distributie Banat SA | 15147868 | nu s-a emis ATR, e pe ANEXA2 din Ord.19/2510 | RO005E512742982/2 | 2023-01-26 | 2023-01-26
jud. HUNEDOARA, loc. NADASTIA DE JOS, Strada NADASTIA DE JOS, nr. 58 | HD | 0.0059974 | 0.00587 | 0 | 0,23 | CFp | CBC | E-Distributie Banat SA | 15150696 | nu s-a emis ATR, e pe ANEXA2 din Ord.19/2511 | RO005E531058082/2 | 2023-01-25 | 2023-01-25
jud. TIMIS, loc. TIMISOARA, Strada NEGULICI IOAN, nr. 13a, ap. 0 | TM | 0.0059969 | 0.005845 | 0 | 0,23 | CFp | CBC | E-Distributie Banat SA | 15151030 | nu s-a emis ATR, e pe ANEXA2 din Ord.19/2512 | RO005E510041645/2 | 2023-01-11 | 2023-01-11
jud. ARAD, loc. ARAD, Strada Ciorogariu Roman, episcop, nr. 70 | AR | 0.0099959 | 0.009797 | 0 | 0,4 | CFp | CBC | E-Distributie Banat SA | 15152230 | nu s-a emis ATR, e pe ANEXA2 din Ord.19/2513 | RO005E520586403/4 | 2023-01-25 | 2023-01-25
jud. TIMIS, loc. SANMIHAIU ROMAN, Strada LOC. SINMIHAIUL ROM., nr. FN | TM | 0.0059974 | 0.00587 | 0 | 0,23 | CFp | CBC | E-Distributie Banat SA | 15152643 | nu s-a emis ATR, e pe ANEXA2 din Ord.19/2514 | RO005E513587665/2 | 2023-01-19 | 2023-01-19
jud. TIMIS, loc. GIROC, Strada CARPATI, nr. 32/A | TM | 0.0059974 | 0.00587 | 0 | 0,23 | CFp | CBC | E-Distributie Banat SA | 15152840 | nu s-a emis ATR, e pe ANEXA2 din Ord.19/2515 | RO005E512964180/2 | 2023-01-31 | 2023-01-31
jud. TIMIS, loc. TIMISOARA, Strada Strada Fratii Buzesti, nr. 14, nr. 14 | TM | 0.010116 | 0.009883 | 0 | 0,4 | CFp | CBC | E-Distributie Banat SA | 15154396 | nu s-a emis ATR, e pe ANEXA2 din Ord.19/2516 | RO005E511646366/2 | 2023-01-11 | 2023-01-11
jud. TIMIS, loc. GIARMATA-VII, Strada DALIEI, nr. 2-B | TM | 0.011706 | 0.011378 | 0 | 0,4 | CFp | CBC | E-Distributie Banat SA | 15156106 | nu s-a emis ATR, e pe ANEXA2 din Ord.19/2517 | RO005E514095503/2 | 2023-01-30 | 2023-01-30
jud. TIMIS, loc. TIMISOARA, Strada ROMANITEI, nr. 15, ap. 0 | TM | 0.0059956 | 0.00578 | 0 | 0,23 | CFp | CBC | E-Distributie Banat SA | 15156514 | nu s-a emis ATR, e pe ANEXA2 din Ord.19/2518 | RO005E510629614/3 | 2023-01-25 | 2023-01-25
jud. ARAD, loc. LIVADA, Strada Livada, nr. 807 | AR | 0.017991 | 0.01754 | 0 | 0,4 | CFp | CBC | E-Distributie Banat SA | 15159134 | nu s-a emis ATR, e pe ANEXA2 din Ord.19/2519 | RO005E522520818/2 | 2023-01-25 | 2023-01-25
jud. HUNEDOARA, loc. GEOAGIU, Calea ROMANILOR, nr. 176 | HD | 0.0029987 | 0.002933 | 0 | 0,23 | CFp | CBC | E-Distributie Banat SA | 15161073 | nu s-a emis ATR, e pe ANEXA2 din Ord.19/2520 | RO005E531293386/2 | 2023-01-23 | 2023-01-23
jud. TIMIS, loc. DAROVA, Strada DAROVA, nr. 420B | TM | 0.0054978 | 0.005389 | 0 | 0,23 | CFp | CBC | E-Distributie Banat SA | 15161489 | nu s-a emis ATR, e pe ANEXA2 din Ord.19/2521 | RO005E512955775/2 | 2023-01-30 | 2023-01-30
jud. TIMIS, loc. GIROC, Strada GLORIA, nr. 61D | TM | 0.0040484 | 0.003968 | 0 | 0,4 | CFp | CBC | E-Distributie Banat SA | 15161903 | nu s-a emis ATR, e pe ANEXA2 din Ord.19/2522 | RO005E513102051/2 | 2023-01-26 | 2023-01-26
jud. TIMIS, loc. TIMISOARA, Strada DRUBETA, nr. 110 | TM | 0.012495 | 0.01223 | 0 | 0,4 | CFp | CBC | E-Distributie Banat SA | 15162914 | nu s-a emis ATR, e pe ANEXA2 din Ord.19/2523 | RO005E513629639/2 | 2023-01-31 | 2023-01-31
jud. TIMIS, loc. DUMBRAVITA, Strada MUSCATELOR, nr. 20, ap. 2 | TM | 0.0059956 | 0.00578 | 0 | 0,4 | CFp | CBC | E-Distributie Banat SA | 15163791 | nu s-a emis ATR, e pe ANEXA2 din Ord.19/2524 | RO005E513571826/2 | 2023-01-25 | 2023-01-25
jud. ARAD, loc. SINTEA MARE, Strada SINTEA-MARE, nr. 355/a | AR | 0.010996 | 0.010779 | 0 | 0,4 | CFp | CBC | E-Distributie Banat SA | 15166205 | nu s-a emis ATR, e pe ANEXA2 din Ord.19/2525 | RO005E522484783/2 | 2023-01-31 | 2023-01-31
jud. TIMIS, loc. TIMISOARA, Strada Silva Jose, nr. 7, ap. 1 | TM | 0.0049968 | 0.00484 | 0 | 0,4 | CFp | CBC | E-Distributie Banat SA | 15181223 | nu s-a emis ATR, e pe ANEXA2 din Ord.19/2526 | RO005E512842310/3 | 2023-01-30 | 2023-01-30
jud. ARAD, loc. CURTICI, Strada Revolutiei, nr. 82 | AR | 0.0049978 | 0.00489 | 0 | 0,4 | CFp | CBC | E-Distributie Banat SA | 15181277 | nu s-a emis ATR, e pe ANEXA2 din Ord.19/2527 | RO005E520759720/2 | 2023-01-25 | 2023-01-25
jud. TIMIS, loc. GIARMATA-VII, Strada Sanzienelor, nr. 13 | TM | 0.0099953 | 0.009765 | 0 | 0,4 | CFp | CBC | E-Distributie Banat SA | 15181690 | nu s-a emis ATR, e pe ANEXA2 din Ord.19/2528 | RO005E513576764/2 | 2023-01-13 | 2023-01-13
jud. TIMIS, loc. SACALAZ, Strada Extravilan, nr. top 494 | TM | 0.0098339 | 0.009543 | 0 | 0,4 | CFp | CBC | E-Distributie Banat SA | 15181903 | nu s-a emis ATR, e pe ANEXA2 din Ord.19/2529 | RO005E513065284/3 | 2023-01-31 | 2023-01-31
jud. TIMIS, loc. GIROC, Calea TIMISOAREI, nr. 102, bl. C5, ap. U4 | TM | 0.0049968 | 0.00484 | 0 | 0,23 | CFp | CBC | E-Distributie Banat SA | 15182979 | nu s-a emis ATR, e pe ANEXA2 din Ord.19/2530 | RO005E513348952/2 | 2023-01-31 | 2023-01-31
jud. TIMIS, loc. GHIRODA, Strada NUFARUL, nr. 3 | TM | 0.011991 | 0.01156 | 0 | 0,4 | CFp | CBC | E-Distributie Banat SA | 15183019 | nu s-a emis ATR, e pe ANEXA2 din Ord.19/2531 | RO005E513177187/2 | 2023-01-30 | 2023-01-30
jud. ARAD, loc. NADLAC, Strada DOROBANTI, nr. 18 | AR | 0.0036376 | 0.003532 | 0 | 0,23 | CFp | CBC | E-Distributie Banat SA | 15185104 | nu s-a emis ATR, e pe ANEXA2 din Ord.19/2532 | RO005E521843444/2 | 2023-01-23 | 2023-01-23
jud. TIMIS, loc. TIMISOARA, Strada ANUL 1848, nr. 58 | TM | 0.008007 | 0.007849 | 0 | 0,4 | CFp | CBC | E-Distributie Banat SA | 15186224 | nu s-a emis ATR, e pe ANEXA2 din Ord.19/2533 | RO005E513127632/2 | 2023-01-13 | 2023-01-13
jud. CARAS-SEVERIN, loc. CORONINI, Strada Coronini, nr. 276 | CS | 0.0029978 | 0.00289 | 0 | 0,23 | CFp | CBC | E-Distributie Banat SA | 15186920 | nu s-a emis ATR, e pe ANEXA2 din Ord.19/2534 | RO005E540878283/2 | 2023-01-30 | 2023-01-30
jud. TIMIS, loc. TIMISOARA, Strada Golopentia Anton, nr. 1A | TM | 0.004996 | 0.0048 | 0 | 0,23 | CFp | CBC | E-Distributie Banat SA | 15188268 | nu s-a emis ATR, e pe ANEXA2 din Ord.19/2535 | RO005E513216440/2 | 2023-01-19 | 2023-01-19
jud. TIMIS, loc. LIEBLING, Strada PRINCIPALA, nr. 358 | TM | 0.0059976 | 0.005879 | 0 | 0,4 | CFp | CBC | E-Distributie Banat SA | 15228206 | nu s-a emis ATR, e pe ANEXA2 din Ord.19/2536 | RO005E513237555/2 | 2023-01-31 | 2023-01-31
jud. Timis, loc. GHIRODA, Strada Bucuriei, nr. 11 | TM | 0.004988 | 0.0044 | 0 | 0,4 | CFp | CBC | E-Distributie Banat SA | 15229016 | nu s-a emis ATR, e pe ANEXA2 din Ord.19/2537 | RO005E513594922/2 | 2023-01-26 | 2023-01-26
jud. TIMIS, loc. DUMBRAVITA, Strada HEIDN, nr. 26, ap. 1 | TM | 0.0053968 | 0.005242 | 0 | 0,23 | CFp | CBC | E-Distributie Banat SA | 15232061 | nu s-a emis ATR, e pe ANEXA2 din Ord.19/2538 | RO005E513667079/2 | 2023-01-25 | 2023-01-25
jud. TIMIS, loc. FAGET, Strada GEORGE GARDA, nr. 66C | TM | 0.004998 | 0.004899 | 0 | 0,4 | CFp | CBC | E-Distributie Banat SA | 15232307 | nu s-a emis ATR, e pe ANEXA2 din Ord.19/2539 | RO005E513658338/2 | 2023-01-27 | 2023-01-27
jud. TIMIS, loc. SACALAZ, Strada CIRESULUI, nr. 11 | TM | 0.0059976 | 0.005879 | 0 | 0,4 | CFp | CBC | E-Distributie Banat SA | 15232816 | nu s-a emis ATR, e pe ANEXA2 din Ord.19/2540 | RO005E513006054/2 | 2023-01-26 | 2023-01-26
jud. TIMIS, loc. LENAUHEIM, Strada SAT LENAUHEIM, nr. 772 | TM | 0.0029988 | 0.002939 | 0 | 0,23 | CFp | CBC | E-Distributie Banat SA | 15233097 | nu s-a emis ATR, e pe ANEXA2 din Ord.19/2541 | RO005E512566470/2 | 2023-01-31 | 2023-01-31
jud. TIMIS, loc. MOSNITA NOUA, Strada MOSNITA NOUA, nr. 324 A | TM | 0.0097145 | 0.009426 | 0 | 0,4 | CFp | CBC | E-Distributie Banat SA | 15235238 | nu s-a emis ATR, e pe ANEXA2 din Ord.19/2542 | RO005E512869094/2 | 2023-01-31 | 2023-01-31
jud. ARAD, loc. ARAD, Strada Pescarus, nr. 2 | AR | 0.0059956 | 0.00578 | 0 | 0,23 | CFp | CBC | E-Distributie Banat SA | 15235718 | nu s-a emis ATR, e pe ANEXA2 din Ord.19/2543 | RO005E520552338/2 | 2023-01-31 | 2023-01-31
jud. TIMIS, loc. TIMISOARA, Strada DREPTATEA, nr. 28, bl. -, sc. -, et. -, ap. - | TM | 0.0059975 | 0.005877 | 0 | 0,23 | CFp | CBC | E-Distributie Banat SA | 15235990 | nu s-a emis ATR, e pe ANEXA2 din Ord.19/2544 | RO005E510749123/2 | 2023-01-30 | 2023-01-30
jud. TIMIS, loc. GHILAD, Strada GHILAD, nr. 238 | TM | 0.0059976 | 0.005879 | 0 | 0,23 | CFp | CBC | E-Distributie Banat SA | 15236157 | nu s-a emis ATR, e pe ANEXA2 din Ord.19/2545 | RO005E512420569/2 | 2023-01-26 | 2023-01-26
jud. ARAD, loc. ARAD, Strada Fatu Ioan, nr. 11, ap. 2 | AR | 0.0059752 | 0.00576 | 0 | 0,23 | CFp | CBC | E-Distributie Banat SA | 15237772 | nu s-a emis ATR, e pe ANEXA2 din Ord.19/2546 | RO005E520809502/2 | 2023-01-24 | 2023-01-24
jud. TIMIS, loc. TIMISOARA, Strada Negulescu P. Petre, academician, nr. 2, bl. -, sc. -, et. -, ap. 0 | TM | 0.0059975 | 0.005877 | 0 | 0,23 | CFp | CBC | E-Distributie Banat SA | 15242894 | nu s-a emis ATR, e pe ANEXA2 din Ord.19/2547 | RO005E511081965/2 | 2023-01-26 | 2023-01-26
jud. ARAD, loc. ARAD, Strada Fluturilor, nr. 4a | AR | 0.0059974 | 0.00587 | 0 | 0,23 | CFp | CBC | E-Distributie Banat SA | 15249071 | nu s-a emis ATR, e pe ANEXA2 din Ord.19/2548 | RO005E522472072/2 | 2023-01-20 | 2023-01-20
jud. TIMIS, loc. DUMBRAVITA, Strada PETOFI SANDOR, nr. 98 | TM | 0.0070748 | 0.006838 | 0 | 0,4 | CFp | CBC | E-Distributie Banat SA | 15261336 | nu s-a emis ATR, e pe ANEXA2 din Ord.19/2549 | RO005E511346105/2 | 2023-01-31 | 2023-01-31
jud. ARAD, loc. SANTANA, Strada PACII, nr. 47 | AR | 0.0049978 | 0.00489 | 0 | 0,23 | CFp | CBC | E-Distributie Banat SA | 15261388 | nu s-a emis ATR, e pe ANEXA2 din Ord.19/2550 | RO005E521935211/2 | 2023-01-25 | 2023-01-25
jud. ARAD, loc. GURBA, Strada Gurba, nr. 41 | AR | 0.0029986 | 0.00293 | 0 | 0,23 | CFp | CBC | E-Distributie Banat SA | 15262718 | nu s-a emis ATR, e pe ANEXA2 din Ord.19/2551 | RO005E520949844/2 | 2023-01-25 | 2023-01-25
jud. TIMIS, loc. SACALAZ, Strada VI, nr. 554 | TM | 0.014992 | 0.0146 | 0 | 0,4 | CFp | CBC | E-Distributie Banat SA | 15265317 | nu s-a emis ATR, e pe ANEXA2 din Ord.19/2552 | RO005E511571048/3 | 2023-01-25 | 2023-01-25
jud. TIMIS, loc. LUGOJ, Strada TIMISORII, nr. 113 A | TM | 0.019992 | 0.019599 | 0 | 0,4 | CFp | CBC | E-Distributie Banat SA | 15266880 | nu s-a emis ATR, e pe ANEXA2 din Ord.19/2553 | RO005E512023030/2 | 2023-01-31 | 2023-01-31
jud. TIMIS, loc. GHIRODA, ALEEA CASTANILOR, nr. 1-3 | TM | 0.004998 | 0.004899 | 0 | 0,4 | CFp | CBC | E-Distributie Banat SA | 15267030 | nu s-a emis ATR, e pe ANEXA2 din Ord.19/2554 | RO005E513125258/2 | 2023-01-30 | 2023-01-30
jud. TIMIS, loc. TIMISOARA, Strada RENASTERII, nr. 22A | TM | 0.0079968 | 0.007839 | 0 | 0,4 | CFp | CBC | E-Distributie Banat SA | 15271216 | nu s-a emis ATR, e pe ANEXA2 din Ord.19/2555 | RO005E510295422/2 | 2023-01-26 | 2023-01-26
jud. ARAD, loc. MACEA, Strada MACEA, nr. 109 | AR | 0.0036761 | 0.003506 | 0 | 0,23 | CFp | CBC | E-Distributie Banat SA | 15271433 | nu s-a emis ATR, e pe ANEXA2 din Ord.19/2556 | RO005E521507777/2 | 2023-01-23 | 2023-01-23
jud. TIMIS, loc. SANMIHAIU GERMAN, Strada SINMIHAIU GERM, nr. 137K | TM | 0.009996 | 0.009799 | 0 | 0,4 | CFp | CBC | E-Distributie Banat SA | 15274004 | nu s-a emis ATR, e pe ANEXA2 din Ord.19/2557 | RO005E513277885/2 | 2023-01-30 | 2023-01-30
jud. ARAD, loc. VLADIMIRESCU, Strada 15, nr. 55 | AR | 0.009994 | 0.0097 | 0 | 0,4 | CFp | CBC | E-Distributie Banat SA | 15274763 | nu s-a emis ATR, e pe ANEXA2 din Ord.19/2558 | RO005E522386100/2 | 2023-01-31 | 2023-01-31
jud. ARAD, loc. NADLAC, Strada AVRAM IANCU, nr. 67 | AR | 0.0049978 | 0.00489 | 0 | 0,23 | CFp | CBC | E-Distributie Banat SA | 15279631 | nu s-a emis ATR, e pe ANEXA2 din Ord.19/2559 | RO005E521823790/2 | 2023-01-24 | 2023-01-24
jud. ARAD, loc. IERMATA, Strada IERMATA, nr. 30 | AR | 0.0059956 | 0.00578 | 0 | 0,23 | CFp | CBC | E-Distributie Banat SA | 15292496 | nu s-a emis ATR, e pe ANEXA2 din Ord.19/2560 | RO005E520926625/2 | 2023-01-24 | 2023-01-24
jud. TIMIS, loc. DUMBRAVITA, Strada TUDOR VLADIMIRESCU, nr. 35, bl. -, sc. -, et. --, ap. - | TM | 0.0099958 | 0.00979 | 0 | 0,4 | CFp | CBC | E-Distributie Banat SA | 15330808 | nu s-a emis ATR, e pe ANEXA2 din Ord.19/2561 | RO005E513673841/3 | 2023-01-31 | 2023-01-31
jud. TIMIS, loc. GLADNA ROMANA, Strada GLADNA ROMANA, nr. FN | TM | 0.0039982 | 0.00391 | 0 | 0,4 | CFp | CBC | E-Distributie Banat SA | 15331173 | nu s-a emis ATR, e pe ANEXA2 din Ord.19/2562 | RO005E514146319/2 | 2023-01-31 | 2023-01-31
jud. TIMIS, loc. TIMISOARA, Strada Creanga Horia, nr. 9C | TM | 0.004998 | 0.004899 | 0 | 0,23 | CFp | CBC | E-Distributie Banat SA | 15346315 | nu s-a emis ATR, e pe ANEXA2 din Ord.19/2563 | RO005E512860680/2 | 2023-01-31 | 2023-01-31
jud. TIMIS, loc. DUMBRAVITA, Strada BISTRITA, nr. 28, bl. -, sc. -, et. -, ap. - | TM | 0.0057373 | 0.005615 | 0 | 0,4 | CFp | CBC | E-Distributie Banat SA | 15351234 | nu s-a emis ATR, e pe ANEXA2 din Ord.19/2564 | RO005E513706523/2 | 2023-01-31 | 2023-01-31
jud. TIMIS, loc. GATAIA, Strada Petrisor Hategan, nr. 50 | TM | 0.011995 | 0.011759 | 0 | 0,4 | CFp | CBC | E-Distributie Banat SA | 15365781 | nu s-a emis ATR, e pe ANEXA2 din Ord.19/2565 | RO005E514052179/2 | 2023-01-26 | 2023-01-26
jud. TIMIS, loc. GATAIA, Strada CARPATI, nr. 40 | TM | 0.014994 | 0.014699 | 0 | 0,4 | CFp | CBC | E-Distributie Banat SA | 15366329 | nu s-a emis ATR, e pe ANEXA2 din Ord.19/2566 | RO005E512336992/2 | 2023-01-30 | 2023-01-30
jud. TIMIS, loc. BUZIAS, Strada Marasesti, nr. 10 | TM | 0.0097145 | 0.009426 | 0 | 0,4 | CFp | CBC | E-Distributie Banat SA | 15377940 | nu s-a emis ATR, e pe ANEXA2 din Ord.19/2567 | RO005E512879118/3 | 2023-01-26 | 2023-01-26
jud. ARAD, loc. ARAD, Strada Liviu Rebreanu, nr. 74-76 | AR | 0.0099958 | 0.00979 | 0 | 0,4 | CFp | CBC | E-Distributie Banat SA | 15379335 | nu s-a emis ATR, e pe ANEXA2 din Ord.19/2568 | RO005E522513023/2 | 2023-01-31 | 2023-01-31
jud. ARAD, loc. ARAD, Strada Cezar, nr. 23A | AR | 0.004996 | 0.0048 | 0 | 0,4 | CFp | CBC | E-Distributie Banat SA | 15385292 | nu s-a emis ATR, e pe ANEXA2 din Ord.19/2569 | RO005E522214739/2 | 2023-01-31 | 2023-01-31
jud. TIMIS, loc. TIMISOARA, Strada BUCURESTI, nr. 3, ap. 1 | TM | 0.002398 | 0.002302 | 0 | 0,4 | CFp | CBC | E-Distributie Banat SA | 15386135 | nu s-a emis ATR, e pe ANEXA2 din Ord.19/2570 | RO005E511215380/2 | 2023-01-26 | 2023-01-26
jud. TIMIS, loc. GIROC, Strada BEGA, nr. 30 | TM | 0.0059976 | 0.005879 | 0 | 0,23 | CFp | CBC | E-Distributie Banat SA | 15386778 | nu s-a emis ATR, e pe ANEXA2 din Ord.19/2571 | RO005E511448489/3 | 2023-01-26 | 2023-01-26
jud. ARAD, loc. TIPAR, Strada TIPAR, nr. 654 | AR | 0.0049978 | 0.00489 | 0 | 0,23 | CFp | CBC | E-Distributie Banat SA | 15405089 | nu s-a emis ATR, e pe ANEXA2 din Ord.19/2572 | RO005E521702651/2 | 2023-01-31 | 2023-01-31
jud. TIMIS, loc. GHIRODA, Strada ZENIT, nr. 8 | TM | 0.0071951 | 0.006956 | 0 | 0,4 | CFp | CBC | E-Distributie Banat SA | 15406004 | nu s-a emis ATR, e pe ANEXA2 din Ord.19/2573 | RO005E513315664/2 | 2023-01-26 | 2023-01-26
jud. TIMIS, loc. LIEBLING, Strada LIEBLING, nr. 604 | TM | 0.0029988 | 0.002939 | 0 | 0,23 | CFp | CBC | E-Distributie Banat SA | 15414273 | nu s-a emis ATR, e pe ANEXA2 din Ord.19/2574 | RO005E512430302/2 | 2023-01-30 | 2023-01-30
jud. TIMIS, loc. DUMBRAVITA, Strada M. EMINESCU, nr. 77 | TM | 0.0079448 | 0.00774 | 0 | 0,23 | CFp | CBC | E-Distributie Banat SA | 15414641 | nu s-a emis ATR, e pe ANEXA2 din Ord.19/2575 | RO005E511335338/3 | 2023-01-30 | 2023-01-30
jud. ARAD, loc. NADLAC, Strada VASILE LUCACIU, nr. 19 | AR | 0.0029988 | 0.002939 | 0 | 0,4 | CFp | CBC | E-Distributie Banat SA | 15415112 | nu s-a emis ATR, e pe ANEXA2 din Ord.19/2576 | RO005E521840924/2 | 2023-01-27 | 2023-01-27
jud. ARAD, loc. NADLAC, Strada GEORGE ENESCU, nr. 59 | AR | 0.0043982 | 0.004311 | 0 | 0,23 | CFp | CBC | E-Distributie Banat SA | 15415681 | nu s-a emis ATR, e pe ANEXA2 din Ord.19/2577 | RO005E521840081/2 | 2023-01-27 | 2023-01-27
jud. TIMIS, loc. TIMISOARA, Strada MAGNOLIEI, nr. 3 | TM | 0.004998 | 0.004899 | 0 | 0,4 | CFp | CBC | E-Distributie Banat SA | 15415985 | nu s-a emis ATR, e pe ANEXA2 din Ord.19/2578 | RO005E513096514/2 | 2023-01-27 | 2023-01-27
jud. TIMIS, loc. DUMBRAVITA, Strada Poeziei, nr. 34 | TM | 0.004948 | 0.00485 | 0 | 0,4 | CFp | CBC | E-Distributie Banat SA | 15417568 | nu s-a emis ATR, e pe ANEXA2 din Ord.19/2579 | RO005E513296886/2 | 2023-01-31 | 2023-01-31
jud. TIMIS, loc. COSTEIU, Strada LOCALITATEA COSTEIU, NR. 769, nr. 769 | TM | 0.0029988 | 0.002939 | 0 | 0,23 | CFp | CBC | E-Distributie Banat SA | 15419520 | nu s-a emis ATR, e pe ANEXA2 din Ord.19/2580 | RO005E511993620/2 | 2023-01-27 | 2023-01-27
jud. TIMIS, loc. TIMISOARA, Strada CRISAN, nr. 57, ap. 0 | TM | 0.0049973 | 0.004865 | 0 | 0,4 | CFp | CBC | E-Distributie Banat SA | 15421752 | nu s-a emis ATR, e pe ANEXA2 din Ord.19/2581 | RO005E510124557/2 | 2023-01-30 | 2023-01-30
jud. ARAD, loc. ARAD, Strada Pasunii, nr. 5 | AR | 0.005458 | 0.00535 | 0 | 0,23 | CFp | CBC | E-Distributie Banat SA | 15425168 | nu s-a emis ATR, e pe ANEXA2 din Ord.19/2582 | RO005E520274328/2 | 2023-01-31 | 2023-01-31
jud. TIMIS, loc. SANMIHAIU ROMAN, Strada SINMIHAIU ROMAN, nr. 78/A | TM | 0.004996 | 0.0048 | 0 | 0,23 | CFp | CBC | E-Distributie Banat SA | 15444185 | nu s-a emis ATR, e pe ANEXA2 din Ord.19/2583 | RO005E512957238/2 | 2023-01-31 | 2023-01-31
jud. TIMIS, loc. TIMISOARA, Strada STRADA EMIL RACOVITA NR. 12A, nr. 12A | TM | 0.0059976 | 0.005879 | 0 | 0,4 | CFp | CBC | E-Distributie Banat SA | 15444853 | nu s-a emis ATR, e pe ANEXA2 din Ord.19/2584 | RO005E513831847/2 | 2023-01-31 | 2023-01-31
jud. ARAD, loc. CHISINEU-CRIS, Strada PACII, nr. 5 | AR | 0.0049888 | 0.00489 | 0 | 0,23 | CFp | CBC | E-Distributie Banat SA | 15452612 | nu s-a emis ATR, e pe ANEXA2 din Ord.19/2585 | RO005E521659247/2 | 2023-01-31 | 2023-01-31
jud. ARAD, loc. SISTAROVAT, Strada SISTAROVAT, nr. 119 | AR | 0.0029986 | 0.00293 | 0 | 0,23 | CFp | CBC | E-Distributie Banat SA | 15457280 | nu s-a emis ATR, e pe ANEXA2 din Ord.19/2586 | RO005E521565850/2 | 2023-01-30 | 2023-01-30
jud. ARAD, loc. ARAD, Strada Crangului, nr. 17A | AR | 0.004996 | 0.0048 | 0 | 0,4 | CFp | CBC | E-Distributie Banat SA | 15478392 | nu s-a emis ATR, e pe ANEXA2 din Ord.19/2587 | RO005E522249131/2 | 2023-01-30 | 2023-01-30
jud. ARAD, loc. ARAD, Strada IOAN BUDAI DELEANU, nr. 14 | AR | 0.004998 | 0.004899 | 0 | 0,23 | CFp | CBC | E-Distributie Banat SA | 15482318 | nu s-a emis ATR, e pe ANEXA2 din Ord.19/2588 | RO005E520516732/2 | 2023-01-31 | 2023-01-31
jud. TIMIS, loc. SANMIHAIU ROMAN, Strada SINMIHAIU ROMAN, nr. 323/C | TM | 0.009994 | 0.0097 | 0 | 0,4 | CFp | CBC | E-Distributie Banat SA | 15612478 | nu s-a emis ATR, e pe ANEXA2 din Ord.19/2589 | RO005E512961570/3 | 2023-01-25 | 2023-01-25
jud. ARAD, loc. SEITIN, Strada REVOLUTIEI, nr. 12 | AR | 0.0059956 | 0.00578 | 0 | 0,23 | CFp | CBC | E-Distributie Banat SA | 15653452 | nu s-a emis ATR, e pe ANEXA2 din Ord.19/2590 | RO005E521633340/2 | 2023-01-31 | 2023-01-31
jud. TIMIS, loc. RECAS, Strada RECAS, nr. -, bl. -, sc. -, et. -, ap. - | TM | 0.66 | 0.65975 | 0 | 20 | CFp | CBC | E-Distributie Banat SA | 08157832 | 2021-09-07 | RO005E511640023/3 | 2023-02-27 | 2023-02-27
jud. ARAD, loc. ARAD, Strada Noua, nr. 34 | AR | 0.012485 | 0.01224 | 0 | 0,4 | CFp | CBC | E-Distributie Banat SA | 08916575 | 2021-11-05 | RO005E522334518/2 | 2023-02-21 | 2023-02-21
jud. TIMIS, loc. DETA, Strada Calea Opatitei, nr. FN | TM | 0.46441 | 0.4553 | 0 | 20 | CFp | CBC | E-Distributie Banat SA | 09133537 | 2022-07-14 | RO005E514082701/1 | 2023-02-16 | 2023-02-16
jud. ARAD, loc. INEU, Strada Avram Iancu, nr. 72 | AR | 0.0079764 | 0.00782 | 0 | 0,4 | CFp | CBC | E-Distributie Banat SA | 09751825 | 2022-04-05 | RO005E520790297/3 | 2023-02-08 | 2023-02-08
jud. TIMIS, loc. SANANDREI, Strada SINANDREI, nr. FN, bl. -, sc. -, et. -, ap. - | TM | 0.099654 | 0.0977 | 0 | 0,4 | CFp | CBC | E-Distributie Banat SA | 09849254 | 2022-06-15 | RO005E513755178/2 | 2023-02-01 | 2023-02-01
jud. TIMIS, loc. REMETEA MARE, Strada REMETEA MARE, nr. 131 | TM | 0.079764 | 0.0782 | 0 | 0,4 | CFp | CBC | E-Distributie Banat SA | 09859363 | 2022-07-27 | RO005E513764101/2 | 2023-02-07 | 2023-02-07
jud. HUNEDOARA, loc. RISCA, Strada RISCA, nr. 16 | HD | 0.0099756 | 0.00978 | 0 | 0,4 | CFp | CBC | E-Distributie Banat SA | 10156114 | 2022-08-18 | RO005E531237485/2 | 2023-02-06 | 2023-02-06
jud. ARAD, loc. ARAD, Strada Campul Linistii, nr. PT1150 | AR | 0.17983 | 0.1763 | 0 | 0,4 | CFp | CBC | E-Distributie Banat SA | 10165343 | 2022-08-19 | RO005E522004590/2 | 2023-02-08 | 2023-02-08
jud. CARAS-SEVERIN, loc. PETNIC, Strada PETNIC, nr. 184 | CS | 0.0077928 | 0.00764 | 0 | 0,4 | CFp | CBC | E-Distributie Banat SA | 10222760 | 2022-08-22 | RO005E541277287/2 | 2023-02-01 | 2023-02-01
jud. ARAD, loc. LIPOVA, Strada Soimos, nr. 254 | AR | 0.0046961 | 0.004604 | 0 | 0,23 | CFp | CBC | E-Distributie Banat SA | 10222831 | 2022-07-08 | RO005E522073710/2 | 2023-02-03 | 2023-02-03
jud. TIMIS, loc. BIRDA, Strada BIRDA, nr. 283 | TM | 0.0099756 | 0.00978 | 0 | 0,4 | CFp | CBC | E-Distributie Banat SA | 10418290 | 2022-08-10 | RO005E512278469/2 | 2023-02-08 | 2023-02-08
jud. ARAD, loc. SANPAUL, Strada SINPAUL, nr. 279 | AR | 0.0059915 | 0.005874 | 0 | 0,4 | CFp | CBC | E-Distributie Banat SA | 10426816 | 2022-08-03 | RO005E522281766/2 | 2023-02-22 | 2023-02-22
jud. HUNEDOARA, loc. BERIU, Strada BERIU, nr. 192B | HD | 0.099654 | 0.0977 | 0 | 20 | CFp | CBC | E-Distributie Banat SA | 10434537 | 2022-08-29 | RO005E532211983/2 | 2023-02-20 | 2023-02-20
jud. TIMIS, loc. TIMISOARA, Calea Urseni, nr. 57 | TM | 0.017002 | 0.016669 | 0 | 0,4 | CFp | CBC | E-Distributie Banat SA | 10455059 | 2022-11-24 | RO005E513277751/3 | 2023-02-22 | 2023-02-22
jud. ARAD, loc. COVASINT, Strada Vii, nr. 544 | AR | 0.017483 | 0.01714 | 0 | 0,4 | CFp | CBC | E-Distributie Banat SA | 10515977 | 2022-10-12 | RO005E520908063/2 | 2023-02-06 | 2023-02-06
jud. TIMIS, loc. SACALAZ, Strada SACALAZ, nr. 241 | TM | 0.019941 | 0.01955 | 0 | 0,4 | CFp | CBC | E-Distributie Banat SA | 10645990 | 2022-09-15 | RO005E513783157/2 | 2023-02-16 | 2023-02-16
jud. CARAS-SEVERIN, loc. ORAVITA, Strada Eftimie Murgu, nr. 11 | CS | 0.019228 | 0.018851 | 0 | 0,4 | CFp | CBC | E-Distributie Banat SA | 10865590 | 2022-09-06 | RO005E540706610/2 | 2023-02-01 | 2023-02-01
jud. ARAD, loc. SIMAND, Strada SIMAND, nr. 670 | AR | 0.019982 | 0.01959 | 0 | 0,4 | CFp | CBC | E-Distributie Banat SA | 11003410 | 2022-09-06 | RO005E522349064/2 | 2023-02-20 | 2023-02-20
jud. TIMIS, loc. DUMBRAVITA, Strada SIRIUS, nr. 7, ap. 10 | TM | 0.004947 | 0.00485 | 0 | 0,23 | CFp | CBC | E-Distributie Banat SA | 11128979 | nu s-a emis ATR, e pe ANEXA2 din Ord.19/2590 | RO005E513452307/2 | 2023-02-22 | 2023-02-22
jud. ARAD, loc. SEBIS, Strada ROMA, nr. 1 | AR | 0.067469 | 0.066146 | 0 | 0,4 | CFp | CBC | E-Distributie Banat SA | 11346190 | 2022-09-16 | RO005E522355005/1 | 2023-02-10 | 2023-02-10
jud. TIMIS, loc. TIMISOARA, Strada Cotrus Ovidiu, nr. 24B | TM | 0.026938 | 0.02641 | 0 | 0,4 | CFp | CBC | E-Distributie Banat SA | 11346441 | 2022-09-08 | RO005E512947956/2 | 2023-02-06 | 2023-02-06
jud. TIMIS, loc. GHIRODA, Strada LUNCANI, nr. 24 | TM | 0.0080947 | 0.007936 | 0 | 0,4 | CFp | CBC | E-Distributie Banat SA | 11369647 | 2022-09-28 | RO005E511642058/2 | 2023-02-16 | 2023-02-16
jud. TIMIS, loc. DUMBRAVITA, Strada ETOLIA, nr. 8 | TM | 0.026938 | 0.02641 | 0 | 0,4 | CFp | CBC | E-Distributie Banat SA | 11370015 | 2022-09-19 | RO005E512958127/2 | 2023-02-27 | 2023-02-27
jud. ARAD, loc. CAPRUTA, Strada CAPRUTA, nr. 32 | AR | 0.054816 | 0.053741 | 0 | 0,4 | CFp | CBC | E-Distributie Banat SA | 11374474 | 2022-09-16 | RO005E522094836/2 | 2023-02-16 | 2023-02-16
jud. TIMIS, loc. MOSNITA NOUA, Strada Riga, nr. 1, ap. 1 | TM | 0.0058334 | 0.005719 | 0 | 0,4 | CFp | CBC | E-Distributie Banat SA | 11450144 | nu s-a emis ATR, e pe ANEXA2 din Ord.19/2590 | RO005E513194074/2 | 2023-02-24 | 2023-02-24
jud. HUNEDOARA, loc. HUNEDOARA, Strada Voinei, nr. 2 A | HD | 0.0918 | 0.09 | 0 | 20 | CFp | CBC | E-Distributie Banat SA | 11487478 | 2023-01-05 | RO005E532411963/2 | 2023-02-02 | 2023-02-02
jud. TIMIS, loc. TIMISOARA, Calea Buziasului, nr. 126 | TM | 0.09995 | 0.09799 | 0 | 0,4 | CFp | CBC | E-Distributie Banat SA | 11499813 | 2022-08-31 | RO005E512896128/2 | 2023-02-28 | 2023-02-28
jud. TIMIS, loc. ORTISOARA, Strada ORTISOARA, nr. 391, bl. -, sc. -, et. -, ap. - | TM | 0.019482 | 0.0191 | 0 | 0,4 | CFp | CBC | E-Distributie Banat SA | 11500516 | 2022-10-10 | RO005E511633025/2 | 2023-02-10 | 2023-02-10
jud. TIMIS, loc. DUMBRAVITA, Strada FAGARAS, nr. 26 C | TM | 0.0059772 | 0.00586 | 0 | 0,23 | CFp | CBC | E-Distributie Banat SA | 11502350 | 2022-11-21 | RO005E513207855/2 | 2023-02-24 | 2023-02-24
jud. CARAS-SEVERIN, loc. BOZOVICI, Strada BOZOVICI, nr. 255 | CS | 0.029784 | 0.0292 | 0 | 0,4 | CFp | CBC | E-Distributie Banat SA | 11613549 | 2022-09-28 | RO005E541390812/2 | 2023-02-03 | 2023-02-03
jud. TIMIS, loc. TIMISOARA, Calea STAN VIDRIGHIN, nr. 18 | TM | 0.069462 | 0.0681 | 0 | 10 | CFp | CBC | E-Distributie Banat SA | 11617058 | 2022-11-07 | RO005E511728299/2 | 2023-02-16 | 2023-02-16
jud. TIMIS, loc. TIMISOARA, Strada LIVEZILOR, nr. 63 | TM | 0.035676 | 0.034976 | 0 | 0,4 | CFp | CBC | E-Distributie Banat SA | 11695578 | 2022-10-21 | RO005E512869117/2 | 2023-02-16 | 2023-02-16
jud. ARAD, loc. VINGA, Strada VINGA, nr. FN | AR | 0.059974 | 0.058798 | 0 | 0,4 | CFp | CBC | E-Distributie Banat SA | 11716285 | 2022-10-05 | RO005E521309395/2 | 2023-02-01 | 2023-02-01
jud. ARAD, loc. ARAD, Strada Guttenbrunn Adam Muller, nr. 150 | AR | 0.014892 | 0.0146 | 0 | 0,4 | CFp | CBC | E-Distributie Banat SA | 11844607 | 2022-10-10 | RO005E522271024/2 | 2023-02-16 | 2023-02-16
jud. ARAD, loc. FELNAC, Strada FELNAC, nr. 15 | AR | 0.009894 | 0.0097 | 0 | 0,4 | CFp | CBC | E-Distributie Banat SA | 11905427 | 2022-11-03 | RO005E521466692/2 | 2023-02-24 | 2023-02-24
jud. ARAD, loc. ARAD, Calea Calea Timisorii, nr. 64 | AR | 0.0079866 | 0.00783 | 0 | 0,4 | CFp | CBC | E-Distributie Banat SA | 11938716 | 2022-10-07 | RO005E520285342/2 | 2023-02-22 | 2023-02-22
jud. TIMIS, loc. SANNICOLAU MARE, Strada Garii, nr. 15/a | TM | 0.011993 | 0.011758 | 0 | 0,4 | CFp | CBC | E-Distributie Banat SA | 11975161 | 2022-10-17 | RO005E513425789/2 | 2023-02-17 | 2023-02-17
jud. ARAD, loc. ARAD, Strada 6 VANATORI, nr. 55 | AR | 0.09945 | 0.0975 | 0 | 20 | CFp | CBC | E-Distributie Banat SA | 11996799 | 2022-09-23 | RO005E522238353/2 | 2023-02-16 | 2023-02-16
jud. ARAD, loc. VLADIMIRESCU, Strada Berlin, nr. 12 | AR | 0.016991 | 0.016658 | 0 | 0,4 | CFp | CBC | E-Distributie Banat SA | 12023840 | 2022-09-23 | RO005E522364331/3 | 2023-02-21 | 2023-02-21
jud. ARAD, loc. LIVADA, Strada Livada, nr. FN, bl. STALP, sc. PTA3601 | AR | 0.068932 | 0.06758 | 0 | 0,4 | CFp | CBC | E-Distributie Banat SA | 12028658 | 2022-09-16 | RO005E522070425/3 | 2023-02-10 | 2023-02-10
jud. ARAD, loc. ARAD, Calea Vlaicu Aurel, nr. 282/1 | AR | 0.099858 | 0.0979 | 0 | 0,4 | CFp | CBC | E-Distributie Banat SA | 12123280 | 2022-09-26 | RO005E522004578/2 | 2023-02-03 | 2023-02-03
jud. HUNEDOARA, loc. HATEG, Strada Bisericilor, nr. 28 | HD | 0.0049878 | 0.00489 | 0 | 0,4 | CFp | CBC | E-Distributie Banat SA | 12200890 | 2022-10-17 | RO005E530569538/2 | 2023-02-03 | 2023-02-03
jud. ARAD, loc. VLADIMIRESCU, Strada Vlad Tepes, nr. 1 | AR | 0.0081865 | 0.008026 | 0 | 0,23 | CFp | CBC | E-Distributie Banat SA | 12203884 | 2022-10-10 | RO005E520860318/2 | 2023-02-22 | 2023-02-22
jud. ARAD, loc. ARAD, Strada Budai Deleanu Ion, nr. 26 | AR | 0.0071869 | 0.007046 | 0 | 0,23 | CFp | CBC | E-Distributie Banat SA | 12305817 | 2022-10-14 | RO005E520516811/2 | 2023-02-08 | 2023-02-08
jud. ARAD, loc. ARAD, Calea VICTORIEI, nr. 41-43, ap. 2 | AR | 0.02428 | 0.023804 | 0 | 0,4 | CFp | CBC | E-Distributie Banat SA | 12322190 | 2022-11-09 | RO005E522095376/2 | 2023-02-20 | 2023-02-20
jud. HUNEDOARA, loc. DEVA, Strada Sadoveanu Mihail, nr. F.N. | HD | 0.0099909 | 0.009795 | 0 | 0,4 | CFp | CBC | E-Distributie Banat SA | 12328999 | 2022-11-01 | RO005E532490038/1 | 2023-02-07 | 2023-02-07
jud. TIMIS, loc. TIMISOARA, Strada GLAD, nr. 4 | TM | 0.011975 | 0.01174 | 0 | 0,4 | CFp | CBC | E-Distributie Banat SA | 12329073 | 2022-11-15 | RO005E511240175/2 | 2023-02-15 | 2023-02-15
jud. TIMIS, loc. TIMISOARA, Strada Olanescu Constantin, nr. 2, bl. CASA | TM | 0.014484 | 0.0142 | 0 | 0,4 | CFp | CBC | E-Distributie Banat SA | 12385839 | 2022-11-09 | RO005E510339230/2 | 2023-02-08 | 2023-02-08
jud. ARAD, loc. NADLAC, Strada VIILE VECHI, nr. 83, bl. -, sc. -, et. -, ap. - | AR | 0.014292 | 0.014012 | 0 | 0,4 | CFp | CBC | E-Distributie Banat SA | 12473105 | 2022-10-28 | RO005E521833588/2 | 2023-02-21 | 2023-02-21
jud. HUNEDOARA, loc. HUNEDOARA, Strada ZLASTI, nr. 119 | HD | 0.029978 | 0.02939 | 0 | 0,4 | CFp | CBC | E-Distributie Banat SA | 12473652 | 2022-11-10 | RO005E531014455/2 | 2023-02-01 | 2023-02-01
jud. TIMIS, loc. SAG, Strada XXII, nr. 58-60 | TM | 0.016973 | 0.01664 | 0 | 0,4 | CFp | CBC | E-Distributie Banat SA | 12516225 | 2022-11-16 | RO005E513216866/2 | 2023-02-09 | 2023-02-09
jud. ARAD, loc. ARAD, Strada Molidului, nr. 56 | AR | 0.009894 | 0.0097 | 0 | 0,4 | CFp | CBC | E-Distributie Banat SA | 12596333 | 2022-11-28 | RO005E520296131/2 | 2023-02-02 | 2023-02-02
jud. ARAD, loc. ARAD, Strada Arinului, nr. 6 | AR | 0.011815 | 0.011583 | 0 | 0,4 | CFp | CBC | E-Distributie Banat SA | 12613177 | 2022-10-31 | RO005E520293992/2 | 2023-02-23 | 2023-02-23
jud. TIMIS, loc. SURDUCU MIC, Strada SURDUCU MIC, nr. 23 | TM | 0.01989 | 0.0195 | 0 | 0,4 | CFp | CBC | E-Distributie Banat SA | 12614091 | 2022-12-08 | RO005E512059860/3 | 2023-02-23 | 2023-02-23
jud. ARAD, loc. ARAD, Strada Vrancei, nr. 19 | AR | 0.009894 | 0.0097 | 0 | 0,4 | CFp | CBC | E-Distributie Banat SA | 12622235 | 2022-10-24 | RO005E522020431/2 | 2023-02-24 | 2023-02-24
jud. TIMIS, loc. GATAIA, Strada BARZAVII, nr. 14 | TM | 0.012143 | 0.011905 | 0 | 0,4 | CFp | CBC | E-Distributie Banat SA | 12625353 | 2022-11-15 | RO005E512899907/2 | 2023-02-09 | 2023-02-09
jud. ARAD, loc. CICIR, Strada CICIR, nr. 284 | AR | 0.059874 | 0.0587 | 0 | 0,4 | CFp | CBC | E-Distributie Banat SA | 12652567 | 2022-11-10 | RO005E521288751/2 | 2023-02-22 | 2023-02-22
jud. ARAD, loc. ARAD, Strada Colonistilor, nr. 3 | AR | 0.009894 | 0.0097 | 0 | 0,4 | CFp | CBC | E-Distributie Banat SA | 12676722 | 2022-11-01 | RO005E520280291/2 | 2023-02-06 | 2023-02-06
jud. TIMIS, loc. TIMISOARA, Strada Uta Ioan, colonel martir, nr. 28, ap. 0 | TM | 0.015292 | 0.014992 | 0 | 0,4 | CFp | CBC | E-Distributie Banat SA | 12678722 | 2022-11-10 | RO005E510042938/2 | 2023-02-16 | 2023-02-16
jud. ARAD, loc. ARAD, Strada TARAFULUI, nr. 1-7 | AR | 0.0078948 | 0.00774 | 0 | 0,4 | CFp | CBC | E-Distributie Banat SA | 12696685 | nu s-a emis ATR, e pe ANEXA2 din Ord.19/2590 | RO005E522478483/2 | 2023-02-07 | 2023-02-07
jud. TIMIS, loc. REMETEA MARE, Strada REMETEA MARE, nr. 132 | TM | 0.011953 | 0.011719 | 0 | 0,4 | CFp | CBC | E-Distributie Banat SA | 12698436 | 2022-11-04 | RO005E513326385/2 | 2023-02-08 | 2023-02-08
jud. ARAD, loc. ARAD, Strada Doja Gheorghe, nr. 122 | AR | 0.0072073 | 0.007066 | 0 | 0,4 | CFp | CBC | E-Distributie Banat SA | 12699949 | 2022-12-05 | RO005E520593849/2 | 2023-02-06 | 2023-02-06
jud. TIMIS, loc. OLOSAG, Strada OLOSAG, nr. 217 | TM | 0.0079458 | 0.00779 | 0 | 0,4 | CFp | CBC | E-Distributie Banat SA | 12724154 | 2022-10-21 | RO005E513323225/2 | 2023-02-16 | 2023-02-16
jud. ARAD, loc. ARAD, Strada Viitorului, nr. 1/B | AR | 0.009894 | 0.0097 | 0 | 0,4 | CFp | CBC | E-Distributie Banat SA | 12773682 | 2022-11-04 | RO005E522445588/2 | 2023-02-24 | 2023-02-24
jud. TIMIS, loc. Timisoara, Strada Extravilan, nr. 161/1/4HS | TM | 0.029949 | 0.029362 | 0 | 0,4 | CFp | CBC | E-Distributie Banat SA | 12794954 | 2022-12-20 | RO005E513363106/2 | 2023-02-20 | 2023-02-20
jud. CARAS-SEVERIN, loc. MUNTELE MIC, Strada principala, nr. FN | CS | 0.0099756 | 0.00978 | 0 | 0,4 | CFp | CBC | E-Distributie Banat SA | 12816817 | 2022-11-09 | RO005E541397381/2 | 2023-02-01 | 2023-02-01
jud. TIMIS, loc. SACALAZ, Strada PRUNULUI, nr. 3 | TM | 0.014391 | 0.014109 | 0 | 0,4 | CFp | CBC | E-Distributie Banat SA | 12819873 | 2022-10-27 | RO005E513291432/2 | 2023-02-02 | 2023-02-02
jud. TIMIS, loc. PARTA, Strada Principala, nr. 662 | TM | 0.016992 | 0.016659 | 0 | 0,4 | CFp | CBC | E-Distributie Banat SA | 12820849 | 2022-11-15 | RO005E513231548/2 | 2023-02-21 | 2023-02-21
jud. CARAS-SEVERIN, loc. CARANSEBES, Strada C-TIN DIACONOVICI LOGA, nr. 11 | CS | 0.0059966 | 0.005879 | 0 | 0,4 | CFp | CBC | E-Distributie Banat SA | 12822652 | 2022-11-07 | RO005E540597191/2 | 2023-02-08 | 2023-02-08
jud. TIMIS, loc. MOSNITA NOUA, Strada MOSNITA NOUA, nr. 235 | TM | 0.013088 | 0.012831 | 0 | 0,4 | CFp | CBC | E-Distributie Banat SA | 12849297 | 2022-11-24 | RO005E513265938/2 | 2023-02-06 | 2023-02-06
jud. TIMIS, loc. ORTISOARA, Strada ORTISOARA, nr. 131, bl. -, sc. -, et. -, ap. - | TM | 0.004997 | 0.004899 | 0 | 0,23 | CFp | CBC | E-Distributie Banat SA | 12874674 | 2022-11-14 | RO005E511635072/2 | 2023-02-01 | 2023-02-01
jud. TIMIS, loc. LUGOJ, Strada DECEBAL, nr. 35D | TM | 0.010018 | 0.009822 | 0 | 0,4 | CFp | CBC | E-Distributie Banat SA | 12907660 | 2022-12-19 | RO005E513501694/2 | 2023-02-20 | 2023-02-20
jud. ARAD, loc. ARAD, Calea VICTORIEI, nr. 20, bl. -, sc. -, et. -, ap. - | AR | 0.009894 | 0.0097 | 0 | 0,4 | CFp | CBC | E-Distributie Banat SA | 12926091 | 2022-11-21 | RO005E522269920/2 | 2023-02-17 | 2023-02-17
jud. TIMIS, loc. DUMBRAVITA, Strada CETINEI, nr. 12 | TM | 0.0081763 | 0.008016 | 0 | 0,4 | CFp | CBC | E-Distributie Banat SA | 12928246 | 2023-01-05 | RO005E513220041/2 | 2023-02-23 | 2023-02-23
jud. HUNEDOARA, loc. URICANI, Strada CAMPUL LUI NEAG, nr. FN | HD | 0.099368 | 0.09742 | 0 | 0,4 | CFp | CBC | E-Distributie Banat SA | 12935173 | 2022-11-09 | RO005E531447006/2 | 2023-02-21 | 2023-02-21
jud. TIMIS, loc. MOSNITA VECHE, Strada CRIZANTEMEI, nr. 10 | TM | 0.0059966 | 0.005879 | 0 | 0,4 | CFp | CBC | E-Distributie Banat SA | 12975451 | 2023-01-19 | RO005E514166007/1 | 2023-02-16 | 2023-02-16
jud. TIMIS, loc. TIMISOARA, Strada MESTEACANULUI, nr. 5, ap. 0 | TM | 0.004692 | 0.0046 | 0 | 0,23 | CFp | CBC | E-Distributie Banat SA | 12991660 | 2022-11-28 | RO005E510063155/2 | 2023-02-06 | 2023-02-06
jud. ARAD, loc. ARAD, Strada Padurii, nr. 97 | AR | 0.009994 | 0.009798 | 0 | 0,4 | CFp | CBC | E-Distributie Banat SA | 12994637 | 2022-11-18 | RO005E522044550/2 | 2023-02-21 | 2023-02-21
jud. ARAD, loc. ARAD, Strada Oituz, nr. 109A | AR | 0.0059874 | 0.00587 | 0 | 0,23 | CFp | CBC | E-Distributie Banat SA | 12997111 | 2022-11-23 | RO005E520579708/2 | 2023-02-06 | 2023-02-06
jud. TIMIS, loc. DUMBRAVITA, Strada LEHART FERENCZ, nr. 22 | TM | 0.0077928 | 0.00764 | 0 | 0,23 | CFp | CBC | E-Distributie Banat SA | 13072910 | 2022-11-25 | RO005E513893384/2 | 2023-02-01 | 2023-02-01
jud. ARAD, loc. ARAD, Strada Cerbului, nr. 26 | AR | 0.009894 | 0.0097 | 0 | 0,4 | CFp | CBC | E-Distributie Banat SA | 13078570 | 2022-11-18 | RO005E521382059/2 | 2023-02-20 | 2023-02-20
jud. HUNEDOARA, loc. DEVA, Strada ION BUTEANU, nr. 7 | HD | 0.0057365 | 0.005624 | 0 | 0,4 | CFp | CBC | E-Distributie Banat SA | 13078580 | 2022-11-21 | RO005E530173472/2 | 2023-02-20 | 2023-02-20
jud. ARAD, loc. ARAD, Strada Ogorului, nr. 43A | AR | 0.0078948 | 0.00774 | 0 | 0,4 | CFp | CBC | E-Distributie Banat SA | 13082031 | 2022-11-21 | RO005E522223627/2 | 2023-02-14 | 2023-02-14
jud. TIMIS, loc. DUMBRAVITA, Strada PHOENIX, nr. 44, ap. 2 | TM | 0.0043207 | 0.004236 | 0 | 0,23 | CFp | CBC | E-Distributie Banat SA | 13122482 | 2022-11-25 | RO005E513271968/2 | 2023-02-02 | 2023-02-02
jud. TIMIS, loc. BERINI, Strada BERINI, nr. 400159 | TM | 0.0096145 | 0.009426 | 0 | 0,4 | CFp | CBC | E-Distributie Banat SA | 13126802 | 2022-11-13 | RO005E513300488/2 | 2023-02-02 | 2023-02-02
jud. ARAD, loc. ARAD, Strada Campul Linistii, nr. 2 | AR | 0.016092 | 0.015776 | 0 | 0,4 | CFp | CBC | E-Distributie Banat SA | 13153512 | 2022-12-19 | RO005E522326520/2 | 2023-02-07 | 2023-02-07
jud. TIMIS, loc. LUGOJ, Strada IZLAZUL-MIC, nr. 36 | TM | 0.0058956 | 0.00578 | 0 | 0,23 | CFp | CBC | E-Distributie Banat SA | 13234461 | nu s-a emis ATR, e pe ANEXA2 din Ord.19/2590 | RO005E511812956/2 | 2023-02-20 | 2023-02-20
jud. TIMIS, loc. DUMBRAVITA, Strada SOARELUI, nr. 8 | TM | 0.013543 | 0.013277 | 0 | 0,4 | CFp | CBC | E-Distributie Banat SA | 13235533 | 2022-12-06 | RO005E513023862/2 | 2023-02-27 | 2023-02-27
jud. ARAD, loc. ARAD, Strada Lenau Nicolaus, nr. 5 | AR | 0.014613 | 0.014326 | 0 | 0,4 | CFp | CBC | E-Distributie Banat SA | 13252464 | 2022-11-25 | RO005E520550910/2 | 2023-02-03 | 2023-02-03
jud. ARAD, loc. ARAD, Strada Fabius, nr. 21 | AR | 0.013393 | 0.01313 | 0 | 0,4 | CFp | CBC | E-Distributie Banat SA | 13272620 | 2022-12-09 | RO005E522351405/2 | 2023-02-06 | 2023-02-06
jud. TIMIS, loc. SAG, Strada IX, nr. 18 | TM | 0.029886 | 0.0293 | 0 | 0,4 | CFp | CBC | E-Distributie Banat SA | 13278710 | 2023-01-26 | RO005E511469145/2 | 2023-02-02 | 2023-02-02
jud. TIMIS, loc. DUMBRAVITA, Strada Rembrandt, nr. 7 | TM | 0.0059966 | 0.005879 | 0 | 0,4 | CFp | CBC | E-Distributie Banat SA | 13298341 | nu s-a emis ATR, e pe ANEXA2 din Ord.19/2590 | RO005E513353745/2 | 2023-02-06 | 2023-02-06
jud. TIMIS, loc. MOSNITA NOUA, Strada MOSNITA NOUA, nr. 478 C1 | TM | 0.0078438 | 0.00769 | 0 | 0,4 | CFp | CBC | E-Distributie Banat SA | 13319194 | nu s-a emis ATR, e pe ANEXA2 din Ord.19/2590 | RO005E513133268/2 | 2023-02-27 | 2023-02-27
jud. ARAD, loc. GHIOROC, Strada episcop gherasin rat, nr. 57A | AR | 0.0059272 | 0.005811 | 0 | 0,23 | CFp | CBC | E-Distributie Banat SA | 13347482 | 2022-12-02 | RO005E522282903/2 | 2023-02-21 | 2023-02-21
jud. ARAD, loc. ARAD, Strada Dorobantilor, nr. 67 | AR | 0.009995 | 0.009799 | 0 | 0,4 | CFp | CBC | E-Distributie Banat SA | 13364680 | 2022-12-02 | RO005E520585705/2 | 2023-02-21 | 2023-02-21
jud. TIMIS, loc. GIROC, Strada LAVANDEI, nr. 2 | TM | 0.009894 | 0.0097 | 0 | 0,4 | CFp | CBC | E-Distributie Banat SA | 13401031 | 2023-01-10 | RO005E514166557/1 | 2023-02-07 | 2023-02-07
jud. ARAD, loc. ARAD, Strada Arbore Hatman, nr. 53/J | AR | 0.004896 | 0.0048 | 0 | 0,4 | CFp | CBC | E-Distributie Banat SA | 13401217 | 2022-12-07 | RO005E522536422/1 | 2023-02-10 | 2023-02-10
jud. HUNEDOARA, loc. DEVA, Calea Zarandului, nr. 63 A | HD | 0.014993 | 0.014699 | 0 | 0,4 | CFp | CBC | E-Distributie Banat SA | 13401865 | nu s-a emis ATR, e pe ANEXA2 din Ord.19/2590 | RO005E532126966/2 | 2023-02-08 | 2023-02-08
jud. ARAD, loc. CHELMAC, Strada CHELMAC, nr. 95 | AR | 0.0074868 | 0.00734 | 0 | 0,4 | CFp | CBC | E-Distributie Banat SA | 13447800 | 2022-12-29 | RO005E521562475/2 | 2023-02-16 | 2023-02-16
jud. ARAD, loc. VLADIMIRESCU, Strada Florilor, nr. 33 | AR | 0.0099858 | 0.00979 | 0 | 0,4 | CFp | CBC | E-Distributie Banat SA | 13448118 | 2022-12-16 | RO005E522276984/2 | 2023-02-24 | 2023-02-24
jud. ARAD, loc. ARAD, Strada Petru Rares, nr. 38 | AR | 0.014984 | 0.01469 | 0 | 0,4 | CFp | CBC | E-Distributie Banat SA | 13452228 | 2022-12-20 | RO005E522224550/2 | 2023-02-01 | 2023-02-01
jud. ARAD, loc. ARAD, Strada Bancila Octav, nr. 13 | AR | 0.0099858 | 0.00979 | 0 | 0,4 | CFp | CBC | E-Distributie Banat SA | 13519183 | 2022-12-13 | RO005E520198604/3 | 2023-02-24 | 2023-02-24
jud. HUNEDOARA, loc. DEVA, Strada Solomon Tribunul, nr. 14 | HD | 0.0036475 | 0.003576 | 0 | 0,23 | CFp | CBC | E-Distributie Banat SA | 13531441 | nu s-a emis ATR, e pe ANEXA2 din Ord.19/2590 | RO005E530183552/2 | 2023-02-01 | 2023-02-01
jud. ARAD, loc. SAGU, Strada SAGU, nr. 10 | AR | 0.009894 | 0.0097 | 0 | 0,4 | CFp | CBC | E-Distributie Banat SA | 13531751 | 2023-01-06 | RO005E521292464/2 | 2023-02-24 | 2023-02-24
jud. ARAD, loc. LIVADA, Strada Livada, nr. 910 | AR | 0.0090862 | 0.008908 | 0 | 0,4 | CFp | CBC | E-Distributie Banat SA | 13546507 | 2022-12-19 | RO005E522301084/2 | 2023-02-20 | 2023-02-20
jud. TIMIS, loc. BILED, Strada BILED, nr. 621 | TM | 0.0072665 | 0.007124 | 0 | 0,4 | CFp | CBC | E-Distributie Banat SA | 13548430 | nu s-a emis ATR, e pe ANEXA2 din Ord.19/2590 | RO005E511555398/2 | 2023-02-20 | 2023-02-20
jud. TIMIS, loc. TIMISOARA, Strada CLOSCA, nr. 53, ap. 0 | TM | 0.019191 | 0.018815 | 0 | 0,4 | CFp | CBC | E-Distributie Banat SA | 13549895 | 2022-12-28 | RO005E510063953/2 | 2023-02-06 | 2023-02-06
jud. ARAD, loc. ARAD, Strada Barnutiu Simion, nr. 13 | AR | 0.009894 | 0.0097 | 0 | 0,4 | CFp | CBC | E-Distributie Banat SA | 13552898 | 2022-12-29 | RO005E520155270/3 | 2023-02-16 | 2023-02-16
jud. TIMIS, loc. BECICHERECU MIC, Strada BUJORULUI, nr. 41 | TM | 0.0029978 | 0.002939 | 0 | 0,4 | CFp | CBC | E-Distributie Banat SA | 13566595 | nu s-a emis ATR, e pe ANEXA2 din Ord.19/2590 | RO005E513548493/2 | 2023-02-01 | 2023-02-01
jud. TIMIS, loc. CHISODA, Strada PRIMAVERII, nr. 59 | TM | 0.012125 | 0.011887 | 0 | 0,4 | CFp | CBC | E-Distributie Banat SA | 13626666 | 2023-01-10 | RO005E511382699/2 | 2023-02-16 | 2023-02-16
jud. TIMIS, loc. GIROC, Strada TIMIS, nr. 79 | TM | 0.0056355 | 0.005525 | 0 | 0,23 | CFp | CBC | E-Distributie Banat SA | 13692103 | 2023-01-10 | RO005E513066285/2 | 2023-02-16 | 2023-02-16
jud. TIMIS, loc. TIMISOARA, Calea Urseni, nr. 33 | TM | 0.0081957 | 0.008035 | 0 | 0,4 | CFp | CBC | E-Distributie Banat SA | 13695325 | 2022-12-22 | RO005E512893248/2 | 2023-02-08 | 2023-02-08
jud. TIMIS, loc. LUGOJ, Strada DOJA GH., nr. 22 | TM | 0.0099858 | 0.00979 | 0 | 0,4 | CFp | CBC | E-Distributie Banat SA | 13697298 | nu s-a emis ATR, e pe ANEXA2 din Ord.19/2590 | RO005E514170530/2 | 2023-02-14 | 2023-02-14
jud. TIMIS, loc. DUMBRAVITA, Strada Bucuresti, nr. 35 | TM | 0.009794 | 0.009602 | 0 | 0,4 | CFp | CBC | E-Distributie Banat SA | 13704066 | nu s-a emis ATR, e pe ANEXA2 din Ord.19/2590 | RO005E513735750/2 | 2023-02-08 | 2023-02-08
jud. TIMIS, loc. IOHANISFELD, Strada Extravilan, nr. cad.Cc2420 | TM | 0.12974 | 0.1272 | 0 | 20 | CFp | CBC | E-Distributie Banat SA | 13771422 | nu s-a emis ATR, e pe ANEXA2 din Ord.19/2590 | RO005E513101982/2 | 2023-02-22 | 2023-02-22
jud. TIMIS, loc. TIMISOARA, Strada NEGULICI IOAN, nr. 1, ap. 0 | TM | 0.0043799 | 0.004294 | 0 | 0,23 | CFp | CBC | E-Distributie Banat SA | 13771796 | nu s-a emis ATR, e pe ANEXA2 din Ord.19/2590 | RO005E510041331/2 | 2023-02-01 | 2023-02-01
jud. ARAD, loc. SIMAND, Strada SIMAND, nr. 501 | AR | 0.0097155 | 0.009525 | 0 | 0,4 | CFp | CBC | E-Distributie Banat SA | 13772571 | 2022-12-14 | RO005E521308215/2 | 2023-02-10 | 2023-02-10
jud. HUNEDOARA, loc. ORASTIE, Strada Viilor, nr. 36 | HD | 0.0080764 | 0.007918 | 0 | 0,4 | CFp | CBC | E-Distributie Banat SA | 13853893 | 2023-01-04 | RO005E532291925/2 | 2023-02-27 | 2023-02-27
jud. ARAD, loc. ARAD, Strada Pastorului, nr. 1-C | AR | 0.009894 | 0.0097 | 0 | 0,4 | CFp | CBC | E-Distributie Banat SA | 13929224 | nu s-a emis ATR, e pe ANEXA2 din Ord.19/2590 | RO005E522518028/2 | 2023-02-07 | 2023-02-07
jud. TIMIS, loc. PERIAM, Strada PERIAM, nr. 919 | TM | 0.019782 | 0.019394 | 0 | 0,4 | CFp | CBC | E-Distributie Banat SA | 13944470 | 2022-12-29 | RO005E512821339/2 | 2023-02-06 | 2023-02-06
jud. ARAD, loc. GURBA, Strada Gurba, nr. 648 | AR | 0.011873 | 0.01164 | 0 | 0,4 | CFp | CBC | E-Distributie Banat SA | 13976193 | 2022-12-20 | RO005E520954536/2 | 2023-02-07 | 2023-02-07
jud. TIMIS, loc. GHIRODA, Strada SCARISOARA, nr. 6 | TM | 0.0068952 | 0.00676 | 0 | 0,4 | CFp | CBC | E-Distributie Banat SA | 13976361 | 2023-01-05 | RO005E513281666/2 | 2023-02-02 | 2023-02-02
jud. ARAD, loc. ARAD, Strada Renasterii, nr. 98A | AR | 0.0049562 | 0.004859 | 0 | 0,4 | CFp | CBC | E-Distributie Banat SA | 13977254 | 2023-01-04 | RO005E522407272/2 | 2023-02-07 | 2023-02-07
jud. CARAS-SEVERIN, loc. CARASOVA, Strada CARASOVA, nr. 253 A | CS | 0.009894 | 0.0097 | 0 | 0,4 | CFp | CBC | E-Distributie Banat SA | 14056803 | 2022-12-20 | RO005E541645938/1 | 2023-02-10 | 2023-02-10
jud. ARAD, loc. ARAD, Strada Corches Tribunul, nr. 2A | AR | 0.029886 | 0.0293 | 0 | 0,4 | CFp | CBC | E-Distributie Banat SA | 14147302 | 2023-01-09 | RO005E522080673/2 | 2023-02-21 | 2023-02-21
jud. ARAD, loc. BODROGU NOU, Strada MIGDALELOR, nr. 141 | AR | 0.014984 | 0.01469 | 0 | 0,4 | CFp | CBC | E-Distributie Banat SA | 14179372 | 2023-01-06 | RO005E522488620/2 | 2023-02-22 | 2023-02-22
jud. CARAS-SEVERIN, loc. CARANSEBES, Strada CALEA SEVERINULUI, nr. 130 | CS | 0.012135 | 0.011897 | 0 | 0,4 | CFp | CBC | E-Distributie Banat SA | 14181416 | 2023-01-04 | RO005E541471609/2 | 2023-02-01 | 2023-02-01
jud. ARAD, loc. LIPOVA, Strada Detasamentul Paulis, nr. 35 | AR | 0.009894 | 0.0097 | 0 | 0,4 | CFp | CBC | E-Distributie Banat SA | 14183540 | 2022-12-29 | RO005E520831990/3 | 2023-02-06 | 2023-02-06
jud. TIMIS, loc. GHIRODA, Strada TRANDAFIRILOR, nr. 2C | TM | 0.0059466 | 0.00583 | 0 | 0,23 | CFp | CBC | E-Distributie Banat SA | 14228689 | nu s-a emis ATR, e pe ANEXA2 din Ord.19/2590 | RO005E513541014/1 | 2023-02-21 | 2023-02-21
jud. HUNEDOARA, loc. SIMERIA, Strada ATELIERULUI, nr. 59 | HD | 0.015193 | 0.014895 | 0 | 0,4 | CFp | CBC | E-Distributie Banat SA | 14331447 | 2023-02-02 | RO005E532382601/2 | 2023-02-17 | 2023-02-17
jud. TIMIS, loc. GHIRODA, Strada Extravilan, nr. FN | TM | 0.11368 | 0.11145 | 0 | 0,23 | CFp | CBC | E-Distributie Banat SA | 14331826 | nu s-a emis ATR, e pe ANEXA2 din Ord.19/2590 | RO005E513113727/2 | 2023-02-01 | 2023-02-01
jud. TIMIS, loc. PARTA, Strada PARTA, nr. 187 | TM | 0.010915 | 0.010701 | 0 | 0,4 | CFp | CBC | E-Distributie Banat SA | 14333790 | nu s-a emis ATR, e pe ANEXA2 din Ord.19/2590 | RO005E511500916/2 | 2023-02-16 | 2023-02-16
jud. TIMIS, loc. MOSNITA NOUA, Strada ADOLESCENTEI, nr. 1 | TM | 0.019788 | 0.0194 | 0 | 0,4 | CFp | CBC | E-Distributie Banat SA | 14335258 | 2023-01-17 | RO005E513423899/2 | 2023-02-08 | 2023-02-08
jud. ARAD, loc. ZADARENI, Strada AGREMENTULUI, nr. 862 | AR | 0.010906 | 0.010692 | 0 | 0,4 | CFp | CBC | E-Distributie Banat SA | 14335775 | 2023-02-07 | RO005E522392073/2 | 2023-02-21 | 2023-02-21
jud. TIMIS, loc. TIMISOARA, Strada Nicolescu Vasile, invatator patr, nr. 16, ap. 2 | TM | 0.0079958 | 0.007839 | 0 | 0,4 | CFp | CBC | E-Distributie Banat SA | 14387416 | nu s-a emis ATR, e pe ANEXA2 din Ord.19/2590 | RO005E513994724/2 | 2023-02-01 | 2023-02-01
jud. HUNEDOARA, loc. PETROSANI, Strada P.MAIOR, nr. 2 | HD | 0.015003 | 0.014709 | 0 | 0,4 | CFp | CBC | E-Distributie Banat SA | 14430392 | 2023-01-30 | RO005E532322256/2 | 2023-02-27 | 2023-02-27
jud. ARAD, loc. INEU, Strada Avram Iancu, nr. 16A | AR | 0.0098654 | 0.009672 | 0 | 0,4 | CFp | CBC | E-Distributie Banat SA | 14474033 | 2023-01-12 | RO005E520777393/2 | 2023-02-16 | 2023-02-16
jud. TIMIS, loc. SAG, Strada A Cx-a, nr. 17 | TM | 0.0094452 | 0.00926 | 0 | 0,4 | CFp | CBC | E-Distributie Banat SA | 14477139 | nu s-a emis ATR, e pe ANEXA2 din Ord.19/2590 | RO005E513947665/2 | 2023-02-01 | 2023-02-01
jud. HUNEDOARA, loc. DEVA, Strada Saguna Andrei, nr. 20, ap. 1 | HD | 0.009994 | 0.009798 | 0 | 0,4 | CFp | CBC | E-Distributie Banat SA | 14522278 | 2023-01-10 | RO005E530126335/2 | 2023-02-01 | 2023-02-01
jud. TIMIS, loc. TIMISOARA, Strada BUJORILOR, nr. 160 | TM | 0.099955 | 0.097995 | 0 | 20 | CFp | CBC | E-Distributie Banat SA | 14533751 | nu s-a emis ATR, e pe ANEXA2 din Ord.19/2590 | RO005E513859713/2 | 2023-02-07 | 2023-02-07
jud. TIMIS, loc. MOSNITA NOUA, Strada Dublin, nr. 5 | TM | 0.0066963 | 0.006565 | 0 | 0,4 | CFp | CBC | E-Distributie Banat SA | 14562262 | nu s-a emis ATR, e pe ANEXA2 din Ord.19/2590 | RO005E513354252/2 | 2023-02-01 | 2023-02-01
jud. ARAD, loc. ARAD, ALEEA Libertatii, nr. FN | AR | 0.0078948 | 0.00774 | 0 | 0,4 | CFp | CBC | E-Distributie Banat SA | 14564774 | 2023-01-10 | RO005E522215639/2 | 2023-02-21 | 2023-02-21
jud. ARAD, loc. PECICA, Strada Strada 1, nr. 93 | AR | 0.1 | 0 | 0 | 20 | CFp | CBC | E-Distributie Banat SA | 14577771 | nu s-a emis ATR, e pe ANEXA2 din Ord.19/2590 | RO005E521368356/2 | 2023-02-21 | 2023-02-21
jud. Caras-Severin, loc. SOSDEA, Strada SOSDEA, nr. 17 | CS | 0.014989 | 0.014695 | 0 | 0,4 | CFp | CBC | E-Distributie Banat SA | 14607828 | 2023-01-17 | RO005E541652813/2 | 2023-02-22 | 2023-02-22
jud. TIMIS, loc. MOSNITA VECHE, Strada BISTREI, nr. 2 | TM | 0.0058956 | 0.00578 | 0 | 0,4 | CFp | CBC | E-Distributie Banat SA | 14608394 | nu s-a emis ATR, e pe ANEXA2 din Ord.19/2590 | RO005E514129589/2 | 2023-02-15 | 2023-02-15
jud. TIMIS, loc. REMETEA MARE, Strada REMETEA MARE, nr. 68 | TM | 0.0081957 | 0.008035 | 0 | 0,23 | CFp | CBC | E-Distributie Banat SA | 14613430 | 2023-01-19 | RO005E511515338/2 | 2023-02-16 | 2023-02-16
jud. TIMIS, loc. GHIRODA, Strada TITEICA, nr. 37, ap. 0 | TM | 0.0054774 | 0.00537 | 0 | 0,23 | CFp | CBC | E-Distributie Banat SA | 14617146 | nu s-a emis ATR, e pe ANEXA2 din Ord.19/2590 | RO005E510685436/2 | 2023-02-01 | 2023-02-01
jud. TIMIS, loc. TIMISOARA, Intrarea Carului, nr. 22A, bl. -, sc. -, et. -, ap. - | TM | 0.019482 | 0.0191 | 0 | 0,4 | CFp | CBC | E-Distributie Banat SA | 14619614 | nu s-a emis ATR, e pe ANEXA2 din Ord.19/2590 | RO005E511678473/3 | 2023-02-03 | 2023-02-03
jud. TIMIS, loc. JIMBOLIA, Strada Spre Nord, nr. 1/2 | TM | 0.059966 | 0.05879 | 0 | 0,4 | CFp | CBC | E-Distributie Banat SA | 14641547 | nu s-a emis ATR, e pe ANEXA2 din Ord.19/2590 | RO005E513129599/2 | 2023-02-27 | 2023-02-27
jud. HUNEDOARA, loc. HATEG, ALEEA CENTRALEI, nr. 2 | HD | 0.016942 | 0.01661 | 0 | 0,4 | CFp | CBC | E-Distributie Banat SA | 14780511 | 2023-01-25 | RO005E531493917/2 | 2023-02-22 | 2023-02-22
jud. CARAS-SEVERIN, loc. CARANSEBES, Strada ALEXANDRU IOAN CUZA, nr. 5 | CS | 0.029987 | 0.029399 | 0 | 0,4 | CFp | CBC | E-Distributie Banat SA | 14781841 | nu s-a emis ATR, e pe ANEXA2 din Ord.19/2590 | RO005E541699689/2 | 2023-02-01 | 2023-02-01
jud. HUNEDOARA, loc. VULCAN, Strada REPUBLICII, nr. FN | HD | 0.009692 | 0.009502 | 0 | 0,4 | CFp | CBC | E-Distributie Banat SA | 14810872 | nu s-a emis ATR, e pe ANEXA2 din Ord.19/2590 | RO005E531476918/2 | 2023-02-06 | 2023-02-06
jud. ARAD, loc. CERMEI, Strada Cermei, nr. 314 | AR | 0.004997 | 0.004899 | 0 | 0,23 | CFp | CBC | E-Distributie Banat SA | 14816917 | 2023-01-13 | RO005E520960702/2 | 2023-02-24 | 2023-02-24
jud. HUNEDOARA, loc. DEVA, Strada HOREA, nr. 103B | HD | 0.0099858 | 0.00979 | 0 | 0,4 | CFp | CBC | E-Distributie Banat SA | 14843027 | 2023-02-01 | RO005E532366254/2 | 2023-02-22 | 2023-02-22
jud. HUNEDOARA, loc. HUNEDOARA, ALEEA Obor, nr. 13 | HD | 0.004997 | 0.004899 | 0 | 0,23 | CFp | CBC | E-Distributie Banat SA | 14945409 | nu s-a emis ATR, e pe ANEXA2 din Ord.19/2590 | RO005E530445407/2 | 2023-02-01 | 2023-02-01
jud. ARAD, loc. ARAD, Strada Jiului, nr. 10 | AR | 0.0059364 | 0.00582 | 0 | 0,4 | CFp | CBC | E-Distributie Banat SA | 14954777 | nu s-a emis ATR, e pe ANEXA2 din Ord.19/2590 | RO005E520615675/2 | 2023-02-28 | 2023-02-28
jud. HUNEDOARA, loc. URICANI, Strada VALEA DE BRAZI, nr. 126 | HD | 0.004794 | 0.0047 | 0 | 0,23 | CFp | CBC | E-Distributie Banat SA | 14974575 | nu s-a emis ATR, e pe ANEXA2 din Ord.19/2590 | RO005E531988017/2 | 2023-02-06 | 2023-02-06
jud. HUNEDOARA, loc. URICANI, Strada Fetele Toplitei, nr. FN | HD | 0.009692 | 0.009502 | 0 | 0,4 | CFp | CBC | E-Distributie Banat SA | 14975506 | nu s-a emis ATR, e pe ANEXA2 din Ord.19/2590 | RO005E532489643/2 | 2023-02-02 | 2023-02-02
jud. HUNEDOARA, loc. DEVA, Strada Ispirescu Petre, nr. 15 | HD | 0.0078948 | 0.00774 | 0 | 0,4 | CFp | CBC | E-Distributie Banat SA | 14978361 | nu s-a emis ATR, e pe ANEXA2 din Ord.19/2590 | RO005E532363824/2 | 2023-02-06 | 2023-02-06
jud. ARAD, loc. INEU, ALEEA Castanilor, nr. 1 | AR | 0.0081763 | 0.008016 | 0 | 0,4 | CFp | CBC | E-Distributie Banat SA | 15013828 | nu s-a emis ATR, e pe ANEXA2 din Ord.19/2590 | RO005E522363745/2 | 2023-02-01 | 2023-02-01
jud. TIMIS, loc. GIARMATA-VII, Strada PARCULUI, nr. 113 | TM | 0.009995 | 0.009799 | 0 | 0,4 | CFp | CBC | E-Distributie Banat SA | 15033572 | nu s-a emis ATR, e pe ANEXA2 din Ord.19/2590 | RO005E511341740/2 | 2023-02-01 | 2023-02-01
jud. TIMIS, loc. GHIRODA, Strada TRANDAFIRILOR, nr. 1A, bl. top.401063-C1 | TM | 0.0059466 | 0.00583 | 0 | 0,4 | CFp | CBC | E-Distributie Banat SA | 15036013 | nu s-a emis ATR, e pe ANEXA2 din Ord.19/2590 | RO005E513152427/2 | 2023-02-01 | 2023-02-01
jud. TIMIS, loc. SACALAZ, Strada Lalelelor, nr. 1 | TM | 0.019991 | 0.019599 | 0 | 0,4 | CFp | CBC | E-Distributie Banat SA | 15043926 | nu s-a emis ATR, e pe ANEXA2 din Ord.19/2590 | RO005E513800472/2 | 2023-02-21 | 2023-02-21
jud. ARAD, loc. SELEUS, Strada Seleus, nr. 125 | AR | 0.013639 | 0.013372 | 0 | 0,4 | CFp | CBC | E-Distributie Banat SA | 15062725 | 2023-01-30 | RO005E520912169/2 | 2023-02-16 | 2023-02-16
jud. HUNEDOARA, loc. DEVA, Strada COZIEI, nr. 28 | HD | 0.008976 | 0.0088 | 0 | 0,4 | CFp | CBC | E-Distributie Banat SA | 15116880 | 2023-01-26 | RO005E530147901/2 | 2023-02-10 | 2023-02-10
jud. HUNEDOARA, loc. CHIMINDIA, Strada CHIMINDIA, nr. 97-3 | HD | 0.015454 | 0.015151 | 0 | 0,4 | CFp | CBC | E-Distributie Banat SA | 15117518 | 2023-01-26 | RO005E532487393/2 | 2023-02-07 | 2023-02-07
jud. ARAD, loc. CURTICI, Strada Closca, nr. 108 | AR | 0.004997 | 0.004899 | 0 | 0,23 | CFp | CBC | E-Distributie Banat SA | 15127420 | nu s-a emis ATR, e pe ANEXA2 din Ord.19/2590 | RO005E520769608/2 | 2023-02-01 | 2023-02-01
jud. TIMIS, loc. BECICHERECU MIC, Strada BECICHERECU MIC, nr. 330 | TM | 0.0049572 | 0.00486 | 0 | 0,23 | CFp | CBC | E-Distributie Banat SA | 15128723 | nu s-a emis ATR, e pe ANEXA2 din Ord.19/2590 | RO005E511492376/2 | 2023-02-08 | 2023-02-08
jud. HUNEDOARA, loc. PETRILA, Strada T.VLADIMIRESCU, nr. 1 | HD | 0.009894 | 0.0097 | 0 | 0,4 | CFp | CBC | E-Distributie Banat SA | 15131001 | nu s-a emis ATR, e pe ANEXA2 din Ord.19/2590 | RO005E531930957/3 | 2023-02-01 | 2023-02-01
jud. TIMIS, loc. SANANDREI, Strada SINANDREI, nr. 384/A | TM | 0.0058466 | 0.005732 | 0 | 0,4 | CFp | CBC | E-Distributie Banat SA | 15135536 | nu s-a emis ATR, e pe ANEXA2 din Ord.19/2590 | RO005E512964898/2 | 2023-02-08 | 2023-02-08
jud. TIMIS, loc. SANDRA, Strada SANDRA, nr. 40, ap. 1 | TM | 0.0059966 | 0.005879 | 0 | 0,23 | CFp | CBC | E-Distributie Banat SA | 15136729 | nu s-a emis ATR, e pe ANEXA2 din Ord.19/2590 | RO005E512742960/2 | 2023-02-01 | 2023-02-01
jud. CARAS-SEVERIN, loc. BOCSA ROMANA, Strada 8 Martie, nr. 9B | CS | 0.009792 | 0.0096 | 0 | 0,4 | CFp | CBC | E-Distributie Banat SA | 15151400 | nu s-a emis ATR, e pe ANEXA2 din Ord.19/2590 | RO005E541493759/3 | 2023-02-01 | 2023-02-01
jud. TIMIS, loc. DUMBRAVITA, Strada Marginii, nr. 1 | TM | 0.11965 | 0.1173 | 0 | 20 | CFp | CBC | E-Distributie Banat SA | 15154933 | nu s-a emis ATR, e pe ANEXA2 din Ord.19/2590 | RO005E513073799/2 | 2023-02-16 | 2023-02-16
jud. ARAD, loc. NADLAC, Strada VASILE LUCACIU, nr. 87 | AR | 0.004997 | 0.004899 | 0 | 0,4 | CFp | CBC | E-Distributie Banat SA | 15158549 | nu s-a emis ATR, e pe ANEXA2 din Ord.19/2590 | RO005E521823723/2 | 2023-02-09 | 2023-02-09
jud. HUNEDOARA, loc. BALOMIR, Strada BALOMIR, nr. 119 | HD | 0.0049776 | 0.00488 | 0 | 0,4 | CFp | CBC | E-Distributie Banat SA | 15158852 | nu s-a emis ATR, e pe ANEXA2 din Ord.19/2590 | RO005E530961916/2 | 2023-02-06 | 2023-02-06
jud. CARAS-SEVERIN, loc. MOCERIS, Strada MOCERIS, nr. 160 | CS | 0.0029978 | 0.002939 | 0 | 0,23 | CFp | CBC | E-Distributie Banat SA | 15161677 | nu s-a emis ATR, e pe ANEXA2 din Ord.19/2590 | RO005E541115491/2 | 2023-02-01 | 2023-02-01
jud. TIMIS, loc. BUCOVAT (REMETEA MARE), Strada BUCOVAT REMETEA, nr. 72 | TM | 0.0058956 | 0.00578 | 0 | 0,23 | CFp | CBC | E-Distributie Banat SA | 15167956 | nu s-a emis ATR, e pe ANEXA2 din Ord.19/2590 | RO005E511418598/2 | 2023-02-01 | 2023-02-01
jud. TIMIS, loc. GHIRODA, Strada Intravilan, nr. FN | TM | 0.014974 | 0.01468 | 0 | 0,4 | CFp | CBC | E-Distributie Banat SA | 15167989 | nu s-a emis ATR, e pe ANEXA2 din Ord.19/2590 | RO005E514047117/2 | 2023-02-01 | 2023-02-01
jud. ARAD, loc. HALMAGIU, Strada Fabricii, nr. 17 | AR | 0.19767 | 0.19379 | 0 | 20 | CFp | CBC | E-Distributie Banat SA | 15186113 | nu s-a emis ATR, e pe ANEXA2 din Ord.19/2590 | RO005E521368907/3 | 2023-02-10 | 2023-02-10
jud. TIMIS, loc. SANNICOLAU MARE, Strada FRATII FARCA, nr. 9 | TM | 0.004997 | 0.004899 | 0 | 0,23 | CFp | CBC | E-Distributie Banat SA | 15187643 | nu s-a emis ATR, e pe ANEXA2 din Ord.19/2590 | RO005E513082676/2 | 2023-02-01 | 2023-02-01
jud. TIMIS, loc. TIMISOARA, Strada Rosetti C. A., nr. 49, ap. 0 | TM | 0.0057936 | 0.00568 | 0 | 0,23 | CFp | CBC | E-Distributie Banat SA | 15192972 | nu s-a emis ATR, e pe ANEXA2 din Ord.19/2590 | RO005E510026525/2 | 2023-02-01 | 2023-02-01
jud. CARAS-SEVERIN, loc. EZERIS, Strada EZERIS, nr. 450 | CS | 0.004794 | 0.0047 | 0 | 0,4 | CFp | CBC | E-Distributie Banat SA | 15228854 | nu s-a emis ATR, e pe ANEXA2 din Ord.19/2590 | RO005E541573062/2 | 2023-02-02 | 2023-02-02
jud. HUNEDOARA, loc. SAULESTI, Strada SAULESTI, nr. FN | HD | 0.010792 | 0.01058 | 0 | 0,4 | CFp | CBC | E-Distributie Banat SA | 15229039 | 2023-02-03 | RO005E532315180/2 | 2023-02-16 | 2023-02-16
jud. ARAD, loc. ARAD, Strada Ialomitei, nr. 11 | AR | 0.0052663 | 0.005163 | 0 | 0,4 | CFp | CBC | E-Distributie Banat SA | 15230642 | nu s-a emis ATR, e pe ANEXA2 din Ord.19/2590 | RO005E522315540/2 | 2023-02-01 | 2023-02-01
jud. TIMIS, loc. GHIRODA, Strada BRATES, nr. 46-A | TM | 0.0042881 | 0.004204 | 0 | 0,23 | CFp | CBC | E-Distributie Banat SA | 15233411 | nu s-a emis ATR, e pe ANEXA2 din Ord.19/2590 | RO005E514140188/2 | 2023-02-01 | 2023-02-01
jud. TIMIS, loc. GIROC, Strada FICUSULUI, nr. 21, ap. 3 | TM | 0.0079958 | 0.007839 | 0 | 0,4 | CFp | CBC | E-Distributie Banat SA | 15236324 | nu s-a emis ATR, e pe ANEXA2 din Ord.19/2590 | RO005E513333754/2 | 2023-02-01 | 2023-02-01
jud. ARAD, loc. CHIER, Strada Chier, nr. 531 | AR | 0.0059874 | 0.00587 | 0 | 0,4 | CFp | CBC | E-Distributie Banat SA | 15236331 | nu s-a emis ATR, e pe ANEXA2 din Ord.19/2590 | RO005E521312131/2 | 2023-02-03 | 2023-02-03
jud. ARAD, loc. NADLAC, Strada DECEBAL, nr. 12a | AR | 0.0089862 | 0.00881 | 0 | 0,4 | CFp | CBC | E-Distributie Banat SA | 15240540 | nu s-a emis ATR, e pe ANEXA2 din Ord.19/2590 | RO005E522429490/2 | 2023-02-01 | 2023-02-01
jud. CARAS-SEVERIN, loc. BREBU NOU, Strada loc Brebu Nou, nr. 71-B | CS | 0.0094217 | 0.009237 | 0 | 0,4 | CFp | CBC | E-Distributie Banat SA | 15260756 | nu s-a emis ATR, e pe ANEXA2 din Ord.19/2590 | RO005E541711695/2 | 2023-02-02 | 2023-02-02
jud. ARAD, loc. ARAD, Strada Rotarilor, nr. 1 | AR | 0.004896 | 0.0048 | 0 | 0,23 | CFp | CBC | E-Distributie Banat SA | 15265618 | nu s-a emis ATR, e pe ANEXA2 din Ord.19/2590 | RO005E520603751/2 | 2023-02-06 | 2023-02-06
jud. ARAD, loc. SANLEANI, Strada SINLEANI, nr. 511 | AR | 0.0054162 | 0.00531 | 0 | 0,4 | CFp | CBC | E-Distributie Banat SA | 15268674 | nu s-a emis ATR, e pe ANEXA2 din Ord.19/2590 | RO005E522480408/2 | 2023-02-01 | 2023-02-01
jud. CARAS-SEVERIN, loc. PALTINIS, Strada Paltinis, nr. 34 | CS | 0.004845 | 0.00475 | 0 | 0,4 | CFp | CBC | E-Distributie Banat SA | 15269626 | nu s-a emis ATR, e pe ANEXA2 din Ord.19/2590 | RO005E540494041/2 | 2023-02-01 | 2023-02-01
jud. HUNEDOARA, loc. BARCEA MICA, Strada BIRCEA MICA, nr. 52 | HD | 0.009843 | 0.00965 | 0 | 0,4 | CFp | CBC | E-Distributie Banat SA | 15275948 | nu s-a emis ATR, e pe ANEXA2 din Ord.19/2590 | RO005E530798475/3 | 2023-02-03 | 2023-02-03
jud. TIMIS, loc. SANMIHAIU ROMAN, Strada SINMIHAIU ROMAN, nr. 671 | TM | 0.0058956 | 0.00578 | 0 | 0,4 | CFp | CBC | E-Distributie Banat SA | 15296046 | nu s-a emis ATR, e pe ANEXA2 din Ord.19/2590 | RO005E513441495/2 | 2023-02-01 | 2023-02-01
jud. TIMIS, loc. DUMBRAVITA, Strada TUDOR VLADIMIRESCU, nr. 35 | TM | 0.028778 | 0.028214 | 0 | 0,4 | CFp | CBC | E-Distributie Banat SA | 15329736 | nu s-a emis ATR, e pe ANEXA2 din Ord.19/2590 | RO005E514026619/2 | 2023-02-10 | 2023-02-10
jud. TIMIS, loc. TIMISOARA, Bulevardul Liviu Rebreanu, nr. 14 A | TM | 0.009995 | 0.009799 | 0 | 0,4 | CFp | CBC | E-Distributie Banat SA | 15334864 | nu s-a emis ATR, e pe ANEXA2 din Ord.19/2590 | RO005E510433741/2 | 2023-02-01 | 2023-02-01
jud. TIMIS, loc. REMETEA MARE, Strada REMETEA MARE, nr. 419B, ap. B2 | TM | 0.0079958 | 0.007839 | 0 | 0,4 | CFp | CBC | E-Distributie Banat SA | 15335539 | nu s-a emis ATR, e pe ANEXA2 din Ord.19/2590 | RO005E513885138/2 | 2023-02-01 | 2023-02-01
jud. TIMIS, loc. MOSNITA VECHE, Strada CRIZANTEMEI, nr. 20, bl. -, sc. -, et. -, ap. - | TM | 0.0078948 | 0.00774 | 0 | 0,4 | CFp | CBC | E-Distributie Banat SA | 15347556 | nu s-a emis ATR, e pe ANEXA2 din Ord.19/2590 | RO005E513189348/2 | 2023-02-16 | 2023-02-16
jud. TIMIS, loc. BOGDA, Strada BOGDA, nr. 64 | TM | 0.0029478 | 0.00289 | 0 | 0,23 | CFp | CBC | E-Distributie Banat SA | 15348976 | nu s-a emis ATR, e pe ANEXA2 din Ord.19/2590 | RO005E512948553/2 | 2023-02-01 | 2023-02-01
jud. HUNEDOARA, loc. NUCSOARA, Strada NUCSOARA, nr. 192 | HD | 0.0031763 | 0.003114 | 0 | 0,4 | CFp | CBC | E-Distributie Banat SA | 15349620 | nu s-a emis ATR, e pe ANEXA2 din Ord.19/2590 | RO005E531001091/3 | 2023-02-02 | 2023-02-02
jud. TIMIS, loc. PARTA, Strada PARTA, nr. 349/3 | TM | 0.0038168 | 0.003742 | 0 | 0,4 | CFp | CBC | E-Distributie Banat SA | 15351106 | nu s-a emis ATR, e pe ANEXA2 din Ord.19/2590 | RO005E513708503/2 | 2023-02-01 | 2023-02-01
jud. TIMIS, loc. TIMISOARA, Strada TOLSTOI LEV, nr. 7 | TM | 0.005508 | 0.0054 | 0 | 0,4 | CFp | CBC | E-Distributie Banat SA | 15351256 | nu s-a emis ATR, e pe ANEXA2 din Ord.19/2590 | RO005E510802134/2 | 2023-02-08 | 2023-02-08
jud. HUNEDOARA, loc. SIMERIA, Strada Campului, nr. FN | HD | 0.014993 | 0.014699 | 0 | 0,4 | CFp | CBC | E-Distributie Banat SA | 15352252 | nu s-a emis ATR, e pe ANEXA2 din Ord.19/2590 | RO005E532369066/3 | 2023-02-01 | 2023-02-01
jud. TIMIS, loc. GIROC, Strada SIRETULUI, nr. 8 | TM | 0.0059966 | 0.005879 | 0 | 0,23 | CFp | CBC | E-Distributie Banat SA | 15352724 | nu s-a emis ATR, e pe ANEXA2 din Ord.19/2590 | RO005E513437063/2 | 2023-02-01 | 2023-02-01
jud. TIMIS, loc. TIMISOARA, Strada PETUNIEI, nr. 16 | TM | 0.0059966 | 0.005879 | 0 | 0,4 | CFp | CBC | E-Distributie Banat SA | 15355017 | nu s-a emis ATR, e pe ANEXA2 din Ord.19/2590 | RO005E512920249/2 | 2023-02-01 | 2023-02-01
jud. TIMIS, loc. DUMBRAVITA, Strada Coral, nr. 9, ap. 1 | TM | 0.004997 | 0.004899 | 0 | 0,23 | CFp | CBC | E-Distributie Banat SA | 15356648 | nu s-a emis ATR, e pe ANEXA2 din Ord.19/2590 | RO005E513293131/2 | 2023-02-01 | 2023-02-01
jud. TIMIS, loc. DUMBRAVITA, Strada LILIACULUI, nr. 17 | TM | 0.0059466 | 0.00583 | 0 | 0,4 | CFp | CBC | E-Distributie Banat SA | 15357393 | nu s-a emis ATR, e pe ANEXA2 din Ord.19/2590 | RO005E513720080/3 | 2023-02-13 | 2023-02-13
jud. HUNEDOARA, loc. PETRILA, Strada PARINGULUI, nr. 7 | HD | 0.0059966 | 0.005879 | 0 | 0,23 | CFp | CBC | E-Distributie Banat SA | 15358794 | nu s-a emis ATR, e pe ANEXA2 din Ord.19/2590 | RO005E531930193/2 | 2023-02-06 | 2023-02-06
jud. TIMIS, loc. GATAIA, Strada INFRATIRII, nr. 70 | TM | 0.0059966 | 0.005879 | 0 | 0,23 | CFp | CBC | E-Distributie Banat SA | 15366100 | nu s-a emis ATR, e pe ANEXA2 din Ord.19/2590 | RO005E512331896/2 | 2023-02-02 | 2023-02-02
jud. TIMIS, loc. TIMISOARA, Strada Prezan Constantin, maresal, nr. 160 prov. | TM | 0.011794 | 0.011563 | 0 | 0,4 | CFp | CBC | E-Distributie Banat SA | 15376874 | nu s-a emis ATR, e pe ANEXA2 din Ord.19/2590 | RO005E513039410/2 | 2023-02-02 | 2023-02-02
jud. TIMIS, loc. TIMISOARA, Bulevardul Republicii, nr. 21, bl. -, sc. -, et. -, ap. - | TM | 0.019991 | 0.019599 | 0 | 0,4 | CFp | CBC | E-Distributie Banat SA | 15378279 | nu s-a emis ATR, e pe ANEXA2 din Ord.19/2590 | RO005E511685875/2 | 2023-02-15 | 2023-02-15
jud. CARAS-SEVERIN, loc. EZERIS, Strada EZERIS, nr. 140 | CS | 0.0057936 | 0.00568 | 0 | 0,23 | CFp | CBC | E-Distributie Banat SA | 15379974 | nu s-a emis ATR, e pe ANEXA2 din Ord.19/2590 | RO005E541189447/2 | 2023-02-02 | 2023-02-02
jud. CARAS-SEVERIN, loc. EFTIMIE MURGU, Strada EFTIMIE MURGU, nr. 22 | CS | 0.004794 | 0.0047 | 0 | 0,4 | CFp | CBC | E-Distributie Banat SA | 15380762 | nu s-a emis ATR, e pe ANEXA2 din Ord.19/2590 | RO005E541145720/2 | 2023-02-11 | 2023-02-11
jud. ARAD, loc. MINIS, Strada MINIS, nr. 162 | AR | 0.0052958 | 0.005192 | 0 | 0,4 | CFp | CBC | E-Distributie Banat SA | 15381984 | nu s-a emis ATR, e pe ANEXA2 din Ord.19/2590 | RO005E522203153/2 | 2023-02-02 | 2023-02-02
jud. ARAD, loc. SANMARTIN, Strada SINMARTIN, nr. 673 | AR | 0.0099858 | 0.00979 | 0 | 0,4 | CFp | CBC | E-Distributie Banat SA | 15382353 | nu s-a emis ATR, e pe ANEXA2 din Ord.19/2590 | RO005E521760183/3 | 2023-02-03 | 2023-02-03
jud. TIMIS, loc. MOSNITA NOUA, Strada VIITORULUI, nr. 16 | TM | 0.0029978 | 0.002939 | 0 | 0,4 | CFp | CBC | E-Distributie Banat SA | 15383621 | nu s-a emis ATR, e pe ANEXA2 din Ord.19/2590 | RO005E513500266/2 | 2023-02-06 | 2023-02-06
jud. TIMIS, loc. MOSNITA VECHE, Strada BISTREI, nr. 1 | TM | 0.0089862 | 0.00881 | 0 | 0,4 | CFp | CBC | E-Distributie Banat SA | 15383956 | nu s-a emis ATR, e pe ANEXA2 din Ord.19/2590 | RO005E513089987/2 | 2023-02-14 | 2023-02-14
jud. CARAS-SEVERIN, loc. CARANSEBES, Strada CPT. BABA NOVAC, nr. 35A | CS | 0.0079958 | 0.007839 | 0 | 0,4 | CFp | CBC | E-Distributie Banat SA | 15384407 | nu s-a emis ATR, e pe ANEXA2 din Ord.19/2590 | RO005E540500599/2 | 2023-02-08 | 2023-02-08
jud. TIMIS, loc. TIMISOARA, Strada Coseriu Eugen, nr. 40 | TM | 0.0049929 | 0.004895 | 0 | 0,23 | CFp | CBC | E-Distributie Banat SA | 15385300 | nu s-a emis ATR, e pe ANEXA2 din Ord.19/2590 | RO005E513882506/2 | 2023-02-01 | 2023-02-01
jud. TIMIS, loc. DUMBRAVITA, Strada Primaverii, nr. 11, ap. 2 | TM | 0.009995 | 0.009799 | 0 | 0,4 | CFp | CBC | E-Distributie Banat SA | 15386315 | nu s-a emis ATR, e pe ANEXA2 din Ord.19/2590 | RO005E513801912/3 | 2023-02-02 | 2023-02-02
jud. ARAD, loc. MAILAT, Strada Agronomului, nr. 10 | AR | 0.0097339 | 0.009543 | 0 | 0,4 | CFp | CBC | E-Distributie Banat SA | 15388433 | nu s-a emis ATR, e pe ANEXA2 din Ord.19/2590 | RO005E521725409/4 | 2023-02-08 | 2023-02-08
jud. TIMIS, loc. MACEDONIA, Strada MACEDONIA, nr. 227 | TM | 0.009894 | 0.0097 | 0 | 0,4 | CFp | CBC | E-Distributie Banat SA | 15390548 | nu s-a emis ATR, e pe ANEXA2 din Ord.19/2590 | RO005E514093815/2 | 2023-02-14 | 2023-02-14
jud. ARAD, loc. LIVADA, Strada Livada, nr. 294 | AR | 0.0041626 | 0.004081 | 0 | 0,23 | CFp | CBC | E-Distributie Banat SA | 15408329 | nu s-a emis ATR, e pe ANEXA2 din Ord.19/2590 | RO005E521506147/2 | 2023-02-03 | 2023-02-03
jud. TIMIS, loc. TIMISOARA, Strada MILLO MATEI, nr. 37 | TM | 0.004997 | 0.004899 | 0 | 0,4 | CFp | CBC | E-Distributie Banat SA | 15409282 | nu s-a emis ATR, e pe ANEXA2 din Ord.19/2590 | RO005E513746493/2 | 2023-02-02 | 2023-02-02
jud. TIMIS, loc. DRAGSINA, Strada DRAGSINA, nr. 124/B | TM | 0.0089933 | 0.008817 | 0 | 0,4 | CFp | CBC | E-Distributie Banat SA | 15409628 | nu s-a emis ATR, e pe ANEXA2 din Ord.19/2590 | RO005E511625273/2 | 2023-02-27 | 2023-02-27
jud. TIMIS, loc. TIMISOARA, Strada Zambilelor, nr. 2 | TM | 0.004997 | 0.004899 | 0 | 0,4 | CFp | CBC | E-Distributie Banat SA | 15409962 | nu s-a emis ATR, e pe ANEXA2 din Ord.19/2590 | RO005E513379697/2 | 2023-02-02 | 2023-02-02
jud. TIMIS, loc. DUMBRAVITA, Strada SOARELUI, nr. 29, ap. 2 | TM | 0.0054468 | 0.00534 | 0 | 0,4 | CFp | CBC | E-Distributie Banat SA | 15410073 | nu s-a emis ATR, e pe ANEXA2 din Ord.19/2590 | RO005E513565537/2 | 2023-02-02 | 2023-02-02
jud. TIMIS, loc. JEBEL, Strada JEBEL, nr. 670B | TM | 0.0029978 | 0.002939 | 0 | 0,23 | CFp | CBC | E-Distributie Banat SA | 15411513 | nu s-a emis ATR, e pe ANEXA2 din Ord.19/2590 | RO005E512936471/2 | 2023-02-03 | 2023-02-03
jud. TIMIS, loc. TIMISOARA, Strada Longinescu Gheorghe, profesor, nr. 4 | TM | 0.004947 | 0.00485 | 0 | 0,4 | CFp | CBC | E-Distributie Banat SA | 15411543 | nu s-a emis ATR, e pe ANEXA2 din Ord.19/2590 | RO005E513198405/2 | 2023-02-10 | 2023-02-10
jud. TIMIS, loc. BETHAUSEN, Strada LOCALITATEA BETHAUSEN, NR. 128, nr. 128 | TM | 0.0028968 | 0.00284 | 0 | 0,4 | CFp | CBC | E-Distributie Banat SA | 15412014 | nu s-a emis ATR, e pe ANEXA2 din Ord.19/2590 | RO005E512091349/3 | 2023-02-10 | 2023-02-10
jud. TIMIS, loc. TIMISOARA, Calea Buziasului, nr. 11A | TM | 0.38733 | 0.37974 | 0 | 20 | CFp | CBC | E-Distributie Banat SA | 15412438 | nu s-a emis ATR, e pe ANEXA2 din Ord.19/2590 | RO005E511729054/2 | 2023-02-01 | 2023-02-01
jud. TIMIS, loc. TIMISOARA, Strada Pop de Basesti Gheorghe, nr. 31 | TM | 0.0059874 | 0.00587 | 0 | 0,23 | CFp | CBC | E-Distributie Banat SA | 15413144 | nu s-a emis ATR, e pe ANEXA2 din Ord.19/2590 | RO005E511041512/2 | 2023-02-01 | 2023-02-01
jud. TIMIS, loc. LENAUHEIM, Strada LENAUHEIM, nr. 385, bl. -, sc. -, et. -, ap. - | TM | 0.014993 | 0.014699 | 0 | 0,4 | CFp | CBC | E-Distributie Banat SA | 15414516 | nu s-a emis ATR, e pe ANEXA2 din Ord.19/2590 | RO005E512589228/3 | 2023-02-06 | 2023-02-06
jud. TIMIS, loc. MOSNITA NOUA, Strada Oslo, nr. 29, bl. CF | TM | 0.0029978 | 0.002939 | 0 | 0,4 | CFp | CBC | E-Distributie Banat SA | 15414962 | nu s-a emis ATR, e pe ANEXA2 din Ord.19/2590 | RO005E512936190/2 | 2023-02-08 | 2023-02-08
jud. TIMIS, loc. GIROC, Strada PEPINIEREI, nr. 40 | TM | 0.0087863 | 0.008614 | 0 | 0,4 | CFp | CBC | E-Distributie Banat SA | 15415959 | nu s-a emis ATR, e pe ANEXA2 din Ord.19/2590 | RO005E513787083/2 | 2023-02-02 | 2023-02-02
jud. TIMIS, loc. DUMBRAVITA, Strada Bucuresti, nr. 42 | TM | 0.0098124 | 0.00962 | 0 | 0,4 | CFp | CBC | E-Distributie Banat SA | 15417371 | nu s-a emis ATR, e pe ANEXA2 din Ord.19/2590 | RO005E513548471/2 | 2023-02-09 | 2023-02-09
jud. TIMIS, loc. BUCOVAT (REMETEA MARE), Strada Intravilan, nr. 341 | TM | 0.00877 | 0.008598 | 0 | 0,4 | CFp | CBC | E-Distributie Banat SA | 15417942 | nu s-a emis ATR, e pe ANEXA2 din Ord.19/2590 | RO005E513688353/2 | 2023-02-03 | 2023-02-03
jud. TIMIS, loc. TIMISOARA, SPLAIUL Vladimirescu Tudor, nr. 2-2A | TM | 0.039882 | 0.0391 | 0 | 0,4 | CFp | CBC | E-Distributie Banat SA | 15418119 | nu s-a emis ATR, e pe ANEXA2 din Ord.19/2590 | RO005E511685325/2 | 2023-02-01 | 2023-02-01
jud. TIMIS, loc. BEREGSAU MARE, SOSEAUA DN59A, nr. KM 18+310 | TM | 0.019941 | 0.01955 | 0 | 0,4 | CFp | CBC | E-Distributie Banat SA | 15418387 | nu s-a emis ATR, e pe ANEXA2 din Ord.19/2590 | RO005E512588980/1 | 2023-02-17 | 2023-02-17
jud. ARAD, loc. SEBIS, Strada IZVORULUI, nr. 35 | AR | 0.0043972 | 0.004311 | 0 | 0,4 | CFp | CBC | E-Distributie Banat SA | 15419107 | nu s-a emis ATR, e pe ANEXA2 din Ord.19/2590 | RO005E521203095/2 | 2023-02-03 | 2023-02-03
jud. CARAS-SEVERIN, loc. RESITA, Strada Mozart Wolfgang Amadeus, nr. 3 | CS | 0.0057936 | 0.00568 | 0 | 0,23 | CFp | CBC | E-Distributie Banat SA | 15423439 | nu s-a emis ATR, e pe ANEXA2 din Ord.19/2590 | RO005E540144852/3 | 2023-02-16 | 2023-02-16
jud. TIMIS, loc. TIMISOARA, Calea Buziasului, nr. 11 | TM | 0.39574 | 0.38798 | 0 | 20 | CFp | CBC | E-Distributie Banat SA | 15424194 | nu s-a emis ATR, e pe ANEXA2 din Ord.19/2590 | RO005E511728187/2 | 2023-02-21 | 2023-02-21
jud. TIMIS, loc. GHIRODA, Strada SCARISOARA, nr. 1 | TM | 0.0078948 | 0.00774 | 0 | 0,4 | CFp | CBC | E-Distributie Banat SA | 15428282 | nu s-a emis ATR, e pe ANEXA2 din Ord.19/2590 | RO005E512943110/3 | 2023-02-17 | 2023-02-17
jud. TIMIS, loc. BUCOVAT (REMETEA MARE), Strada BUCOVAT REMETEA, nr. 49 | TM | 0.0034364 | 0.003369 | 0 | 0,4 | CFp | CBC | E-Distributie Banat SA | 15441902 | nu s-a emis ATR, e pe ANEXA2 din Ord.19/2590 | RO005E512990808/2 | 2023-02-17 | 2023-02-17
jud. ARAD, loc. DUMBRAVA, Strada Dumbrava, nr. 6 | AR | 0.009894 | 0.0097 | 0 | 0,4 | CFp | CBC | E-Distributie Banat SA | 15441957 | nu s-a emis ATR, e pe ANEXA2 din Ord.19/2590 | RO005E521064393/3 | 2023-02-03 | 2023-02-03
jud. TIMIS, loc. GIROC, Strada FICUSULUI, nr. 28, bl. -, sc. -, et. -, ap. - | TM | 0.0058956 | 0.00578 | 0 | 0,4 | CFp | CBC | E-Distributie Banat SA | 15442223 | nu s-a emis ATR, e pe ANEXA2 din Ord.19/2590 | RO005E513656055/2 | 2023-02-09 | 2023-02-09
jud. ARAD, loc. ARAD, Strada Grivitei, nr. 79 | AR | 0.009894 | 0.0097 | 0 | 0,4 | CFp | CBC | E-Distributie Banat SA | 15443031 | nu s-a emis ATR, e pe ANEXA2 din Ord.19/2590 | RO005E520587101/3 | 2023-02-01 | 2023-02-01
jud. TIMIS, loc. TIMISOARA, Calea TORONTALULUI, nr. 59 | TM | 0.019991 | 0.019599 | 0 | 0,4 | CFp | CBC | E-Distributie Banat SA | 15443587 | nu s-a emis ATR, e pe ANEXA2 din Ord.19/2590 | RO005E512878634/2 | 2023-02-14 | 2023-02-14
jud. TIMIS, loc. TIMISOARA, Bulevardul EROILOR DE LA TISA, nr. 37A | TM | 0.019991 | 0.019599 | 0 | 0,4 | CFp | CBC | E-Distributie Banat SA | 15444248 | nu s-a emis ATR, e pe ANEXA2 din Ord.19/2590 | RO005E512912116/2 | 2023-02-09 | 2023-02-09
jud. TIMIS, loc. TIMISOARA, Strada Arsenie Boca, nr. 1 | TM | 0.0029978 | 0.002939 | 0 | 0,4 | CFp | CBC | E-Distributie Banat SA | 15445848 | nu s-a emis ATR, e pe ANEXA2 din Ord.19/2590 | RO005E513356771/2 | 2023-02-06 | 2023-02-06
jud. TIMIS, loc. TIMISOARA, Strada Motohon Silviu, martir, nr. 45 | TM | 0.0057936 | 0.00568 | 0 | 0,4 | CFp | CBC | E-Distributie Banat SA | 15446491 | nu s-a emis ATR, e pe ANEXA2 din Ord.19/2590 | RO005E511130061/2 | 2023-02-06 | 2023-02-06
jud. TIMIS, loc. GHIRODA, Strada SINAIA, nr. 62 | TM | 0.004896 | 0.0048 | 0 | 0,23 | CFp | CBC | E-Distributie Banat SA | 15448151 | nu s-a emis ATR, e pe ANEXA2 din Ord.19/2590 | RO005E511483804/2 | 2023-02-01 | 2023-02-01
jud. TIMIS, loc. TOMNATIC, Strada TOMNATIC, nr. 400 | TM | 0.014099 | 0.013823 | 0 | 0,4 | CFp | CBC | E-Distributie Banat SA | 15448584 | nu s-a emis ATR, e pe ANEXA2 din Ord.19/2590 | RO005E513946282/3 | 2023-02-21 | 2023-02-21
jud. TIMIS, loc. LIEBLING, Strada LIEBLING, nr. 182 | TM | 0.0032375 | 0.003174 | 0 | 0,23 | CFp | CBC | E-Distributie Banat SA | 15448781 | nu s-a emis ATR, e pe ANEXA2 din Ord.19/2590 | RO005E512427016/2 | 2023-02-23 | 2023-02-23
jud. TIMIS, loc. DUMBRAVITA, Strada STEJARULUI, nr. 7, ap. 2 | TM | 0.0059874 | 0.00587 | 0 | 0,23 | CFp | CBC | E-Distributie Banat SA | 15448901 | nu s-a emis ATR, e pe ANEXA2 din Ord.19/2590 | RO005E513570678/5 | 2023-02-03 | 2023-02-03
jud. TIMIS, loc. MOSNITA NOUA, Strada Postei, nr. 10 | TM | 0.004997 | 0.004899 | 0 | 0,23 | CFp | CBC | E-Distributie Banat SA | 15449961 | nu s-a emis ATR, e pe ANEXA2 din Ord.19/2590 | RO005E512926852/2 | 2023-02-06 | 2023-02-06
jud. ARAD, loc. SANLEANI, Strada SANLEANI, nr. 438 | AR | 0.0028968 | 0.00284 | 0 | 0,23 | CFp | CBC | E-Distributie Banat SA | 15450285 | nu s-a emis ATR, e pe ANEXA2 din Ord.19/2590 | RO005E522288347/2 | 2023-02-08 | 2023-02-08
jud. TIMIS, loc. TIMISOARA, Strada NEPOS CORNELIU, nr. 10A | TM | 0.004997 | 0.004899 | 0 | 0,23 | CFp | CBC | E-Distributie Banat SA | 15450322 | nu s-a emis ATR, e pe ANEXA2 din Ord.19/2590 | RO005E510028965/2 | 2023-02-17 | 2023-02-17
jud. ARAD, loc. ARAD, Strada Sibii Dorel, nr. 18, ap. 2 | AR | 0.0029978 | 0.002939 | 0 | 0,23 | CFp | CBC | E-Distributie Banat SA | 15450514 | nu s-a emis ATR, e pe ANEXA2 din Ord.19/2590 | RO005E520229890/2 | 2023-02-06 | 2023-02-06
jud. ARAD, loc. NADLAC, Strada IOAN SLAVICI, nr. 129 | AR | 0.0029978 | 0.002939 | 0 | 0,23 | CFp | CBC | E-Distributie Banat SA | 15451176 | nu s-a emis ATR, e pe ANEXA2 din Ord.19/2590 | RO005E521843961/2 | 2023-02-09 | 2023-02-09
jud. ARAD, loc. ARAD, Strada Mierlei, nr. 78-80 | AR | 0.0028968 | 0.00284 | 0 | 0,23 | CFp | CBC | E-Distributie Banat SA | 15451232 | nu s-a emis ATR, e pe ANEXA2 din Ord.19/2590 | RO005E522072696/2 | 2023-02-09 | 2023-02-09
jud. TIMIS, loc. MOSNITA NOUA, Strada MOSNITA NOUA, nr. 3 | TM | 0.0038474 | 0.003772 | 0 | 0,4 | CFp | CBC | E-Distributie Banat SA | 15451645 | nu s-a emis ATR, e pe ANEXA2 din Ord.19/2590 | RO005E511725757/2 | 2023-02-02 | 2023-02-02
jud. TIMIS, loc. DUMBRAVITA, Strada GABOR ARON, nr. 23 | TM | 0.0058966 | 0.005781 | 0 | 0,4 | CFp | CBC | E-Distributie Banat SA | 15452315 | nu s-a emis ATR, e pe ANEXA2 din Ord.19/2590 | RO005E512859183/3 | 2023-02-14 | 2023-02-14
jud. TIMIS, loc. DUMBRAVITA, Strada T. VLADIMIRESCU, nr. 71/A, ap. 1 | TM | 0.0032375 | 0.003174 | 0 | 0,4 | CFp | CBC | E-Distributie Banat SA | 15452724 | nu s-a emis ATR, e pe ANEXA2 din Ord.19/2590 | RO005E513277100/2 | 2023-02-02 | 2023-02-02
jud. TIMIS, loc. GHIRODA, Strada VICTORIA, nr. 122/A | TM | 0.0029978 | 0.002939 | 0 | 0,4 | CFp | CBC | E-Distributie Banat SA | 15453999 | nu s-a emis ATR, e pe ANEXA2 din Ord.19/2590 | RO005E513536243/1 | 2023-02-27 | 2023-02-27
jud. ARAD, loc. VARSAND, Strada STRADA, nr. 67 | AR | 0.0029978 | 0.002939 | 0 | 0,23 | CFp | CBC | E-Distributie Banat SA | 15454788 | nu s-a emis ATR, e pe ANEXA2 din Ord.19/2590 | RO005E521684863/2 | 2023-02-06 | 2023-02-06
jud. TIMIS, loc. GIARMATA, Strada BATRANA, nr. 164/A | TM | 0.0038474 | 0.003772 | 0 | 0,23 | CFp | CBC | E-Distributie Banat SA | 15455347 | nu s-a emis ATR, e pe ANEXA2 din Ord.19/2590 | RO005E513080146/2 | 2023-02-01 | 2023-02-01
jud. TIMIS, loc. TIMISOARA, Strada REPIN ILIA, nr. 30A | TM | 0.014984 | 0.01469 | 0 | 0,4 | CFp | CBC | E-Distributie Banat SA | 15458240 | nu s-a emis ATR, e pe ANEXA2 din Ord.19/2590 | RO005E513704330/2 | 2023-02-02 | 2023-02-02
jud. TIMIS, loc. DUMBRAVITA, Strada CONSTRUCTORILOR, nr. 11C, ap. 2 | TM | 0.0059966 | 0.005879 | 0 | 0,23 | CFp | CBC | E-Distributie Banat SA | 15459230 | nu s-a emis ATR, e pe ANEXA2 din Ord.19/2590 | RO005E512883191/2 | 2023-02-03 | 2023-02-03
jud. ARAD, loc. LIVADA, Strada Livada, nr. 44 | AR | 0.0049878 | 0.00489 | 0 | 0,23 | CFp | CBC | E-Distributie Banat SA | 15470495 | nu s-a emis ATR, e pe ANEXA2 din Ord.19/2590 | RO005E521503267/4 | 2023-02-01 | 2023-02-01
jud. TIMIS, loc. MOSNITA NOUA, Strada MOSNITA NOUA, nr. 505 | TM | 0.0058956 | 0.00578 | 0 | 0,23 | CFp | CBC | E-Distributie Banat SA | 15473182 | nu s-a emis ATR, e pe ANEXA2 din Ord.19/2590 | RO005E512961963/2 | 2023-02-02 | 2023-02-02
jud. HUNEDOARA, loc. SIMERIA, Strada Grivita, nr. 10 | HD | 0.0059966 | 0.005879 | 0 | 0,23 | CFp | CBC | E-Distributie Banat SA | 15475297 | nu s-a emis ATR, e pe ANEXA2 din Ord.19/2590 | RO005E531364420/2 | 2023-02-08 | 2023-02-08
jud. TIMIS, loc. TIMISOARA, Calea Bocu Sever, nr. 2-4, bl. -, sc. -, et. -, ap. - | TM | 0.019991 | 0.019599 | 0 | 0,4 | CFp | CBC | E-Distributie Banat SA | 15475389 | nu s-a emis ATR, e pe ANEXA2 din Ord.19/2590 | RO005E511680926/2 | 2023-02-27 | 2023-02-27
jud. ARAD, loc. ARAD, Strada Bancila Octav, nr. 32 | AR | 0.0082753 | 0.008113 | 0 | 0,4 | CFp | CBC | E-Distributie Banat SA | 15475494 | nu s-a emis ATR, e pe ANEXA2 din Ord.19/2590 | RO005E522460989/2 | 2023-02-20 | 2023-02-20
jud. TIMIS, loc. COMEAT, Strada COMEAT, nr. 67 | TM | 0.0059966 | 0.005879 | 0 | 0,4 | CFp | CBC | E-Distributie Banat SA | 15475597 | nu s-a emis ATR, e pe ANEXA2 din Ord.19/2590 | RO005E511596315/3 | 2023-02-23 | 2023-02-23
jud. ARAD, loc. SELEUS, Strada Seleus, nr. 64 | AR | 0.005967 | 0.00585 | 0 | 0,23 | CFp | CBC | E-Distributie Banat SA | 15475670 | nu s-a emis ATR, e pe ANEXA2 din Ord.19/2590 | RO005E520911067/2 | 2023-02-01 | 2023-02-01
jud. TIMIS, loc. MOSNITA NOUA, Strada Postei, nr. 89, bl. cad.402336 | TM | 0.0059966 | 0.005879 | 0 | 0,4 | CFp | CBC | E-Distributie Banat SA | 15475791 | nu s-a emis ATR, e pe ANEXA2 din Ord.19/2590 | RO005E513185838/3 | 2023-02-14 | 2023-02-14
jud. ARAD, loc. ARAD, Strada Abatorului, nr. 26-28, bl. -, sc. -, et. -, ap. - | AR | 0.016891 | 0.01656 | 0 | 0,4 | CFp | CBC | E-Distributie Banat SA | 15476005 | nu s-a emis ATR, e pe ANEXA2 din Ord.19/2590 | RO005E522323527/3 | 2023-02-02 | 2023-02-02
jud. TIMIS, loc. MOSNITA NOUA, Strada ANISIA, nr. 3 | TM | 0.004997 | 0.004899 | 0 | 0,4 | CFp | CBC | E-Distributie Banat SA | 15476919 | nu s-a emis ATR, e pe ANEXA2 din Ord.19/2590 | RO005E513962820/2 | 2023-02-13 | 2023-02-13
jud. TIMIS, loc. TIMISOARA, Strada AIDA, nr. 25 | TM | 0.0059966 | 0.005879 | 0 | 0,23 | CFp | CBC | E-Distributie Banat SA | 15478156 | nu s-a emis ATR, e pe ANEXA2 din Ord.19/2590 | RO005E512841364/2 | 2023-02-07 | 2023-02-07
jud. ARAD, loc. SIMAND, Strada Simand, nr. 740 | AR | 0.004997 | 0.004899 | 0 | 0,23 | CFp | CBC | E-Distributie Banat SA | 15479792 | nu s-a emis ATR, e pe ANEXA2 din Ord.19/2590 | RO005E521975103/2 | 2023-02-06 | 2023-02-06
jud. TIMIS, loc. GIARMATA, Strada Noua, nr. 96 | TM | 0.0049878 | 0.00489 | 0 | 0,23 | CFp | CBC | E-Distributie Banat SA | 15480110 | nu s-a emis ATR, e pe ANEXA2 din Ord.19/2590 | RO005E511546310/2 | 2023-02-06 | 2023-02-06
jud. ARAD, loc. ARAD, Strada Dornei, nr. 61 | AR | 0.004896 | 0.0048 | 0 | 0,4 | CFp | CBC | E-Distributie Banat SA | 15480448 | nu s-a emis ATR, e pe ANEXA2 din Ord.19/2590 | RO005E520005375/2 | 2023-02-17 | 2023-02-17
jud. ARAD, loc. ZIMANDU NOU, Strada ZIMANDU-NOU, nr. 655 | AR | 0.0044962 | 0.004408 | 0 | 0,4 | CFp | CBC | E-Distributie Banat SA | 15480993 | nu s-a emis ATR, e pe ANEXA2 din Ord.19/2590 | RO005E522396932/2 | 2023-02-06 | 2023-02-06
jud. ARAD, loc. SOCODOR, Strada SOCODOR, nr. 235 | AR | 0.0028968 | 0.00284 | 0 | 0,23 | CFp | CBC | E-Distributie Banat SA | 15481571 | nu s-a emis ATR, e pe ANEXA2 din Ord.19/2590 | RO005E521689284/2 | 2023-02-07 | 2023-02-07
jud. ARAD, loc. DORGOS, Strada DORGOS, nr. 18 | AR | 0.004997 | 0.004899 | 0 | 0,4 | CFp | CBC | E-Distributie Banat SA | 15482620 | nu s-a emis ATR, e pe ANEXA2 din Ord.19/2590 | RO005E521556388/2 | 2023-02-08 | 2023-02-08
jud. TIMIS, loc. DUMBRAVITA, Strada CRISTOFOR COLUMB, nr. 33 | TM | 0.004997 | 0.004899 | 0 | 0,23 | CFp | CBC | E-Distributie Banat SA | 15482860 | nu s-a emis ATR, e pe ANEXA2 din Ord.19/2590 | RO005E513118362/2 | 2023-02-06 | 2023-02-06
jud. TIMIS, loc. PADURENI, Strada PADURENI, nr. 569 | TM | 0.0029978 | 0.002939 | 0 | 0,23 | CFp | CBC | E-Distributie Banat SA | 15483030 | nu s-a emis ATR, e pe ANEXA2 din Ord.19/2590 | RO005E513630901/2 | 2023-02-02 | 2023-02-02
jud. TIMIS, loc. DUMBRAVITA, Strada CRISTOFOR COLUMB, nr. 38 | TM | 0.0059966 | 0.005879 | 0 | 0,23 | CFp | CBC | E-Distributie Banat SA | 15483774 | nu s-a emis ATR, e pe ANEXA2 din Ord.19/2590 | RO005E513349122/2 | 2023-02-06 | 2023-02-06
jud. TIMIS, loc. GIROC, Strada Mesteacanului, nr. 15A | TM | 0.004997 | 0.004899 | 0 | 0,23 | CFp | CBC | E-Distributie Banat SA | 15483882 | nu s-a emis ATR, e pe ANEXA2 din Ord.19/2590 | RO005E513771963/2 | 2023-02-06 | 2023-02-06
jud. ARAD, loc. CALUGARENI, Strada CALUGARENI, nr. 34 | AR | 0.0059966 | 0.005879 | 0 | 0,23 | CFp | CBC | E-Distributie Banat SA | 15484576 | nu s-a emis ATR, e pe ANEXA2 din Ord.19/2590 | RO005E521713844/2 | 2023-02-17 | 2023-02-17
jud. CARAS-SEVERIN, loc. RESITA, Strada ATENEULUI, nr. 5, ap. 2 | CS | 0.009995 | 0.009799 | 0 | 0,4 | CFp | CBC | E-Distributie Banat SA | 15493832 | nu s-a emis ATR, e pe ANEXA2 din Ord.19/2590 | RO005E541462856/3 | 2023-02-15 | 2023-02-15
jud. TIMIS, loc. LUGOJ, Strada FAGILOR, nr. 1 | TM | 0.0036679 | 0.003596 | 0 | 0,23 | CFp | CBC | E-Distributie Banat SA | 15535153 | nu s-a emis ATR, e pe ANEXA2 din Ord.19/2590 | RO005E513558416/2 | 2023-02-06 | 2023-02-06
jud. ARAD, loc. ARAD, Strada Colonel Stefan Rene Mihailescu, nr. 18 | AR | 0.0059966 | 0.005879 | 0 | 0,4 | CFp | CBC | E-Distributie Banat SA | 15542904 | nu s-a emis ATR, e pe ANEXA2 din Ord.19/2590 | RO005E522049364/2 | 2023-02-13 | 2023-02-13
jud. TIMIS, loc. SACALAZ, Strada MAGNOLIEI, nr. 2 | TM | 0.017491 | 0.017148 | 0 | 0,4 | CFp | CBC | E-Distributie Banat SA | 15543038 | nu s-a emis ATR, e pe ANEXA2 din Ord.19/2590 | RO005E513408173/2 | 2023-02-21 | 2023-02-21
jud. ARAD, loc. ARAD, Strada Blanduziei, nr. 28 | AR | 0.0058956 | 0.00578 | 0 | 0,23 | CFp | CBC | E-Distributie Banat SA | 15554990 | nu s-a emis ATR, e pe ANEXA2 din Ord.19/2590 | RO005E520611121/2 | 2023-02-01 | 2023-02-01
jud. ARAD, loc. FANTANELE, Strada FINTINELE, nr. 813 | AR | 0.0099858 | 0.00979 | 0 | 0,4 | CFp | CBC | E-Distributie Banat SA | 15557087 | nu s-a emis ATR, e pe ANEXA2 din Ord.19/2590 | RO005E522461261/2 | 2023-02-14 | 2023-02-14
jud. TIMIS, loc. RUDICICA, Strada Bartok Bela, nr. 5A | TM | 0.0071165 | 0.006977 | 0 | 0,4 | CFp | CBC | E-Distributie Banat SA | 15559634 | nu s-a emis ATR, e pe ANEXA2 din Ord.19/2590 | RO005E513408993/2 | 2023-02-09 | 2023-02-09
jud. TIMIS, loc. TIMISOARA, Strada Veronica Micle, nr. 3 | TM | 0.009995 | 0.009799 | 0 | 0,4 | CFp | CBC | E-Distributie Banat SA | 15559716 | nu s-a emis ATR, e pe ANEXA2 din Ord.19/2590 | RO005E514078425/2 | 2023-02-09 | 2023-02-09
jud. ARAD, loc. VLADIMIRESCU, Strada Berlin, nr. 63 | AR | 0.004997 | 0.004899 | 0 | 0,4 | CFp | CBC | E-Distributie Banat SA | 15560047 | nu s-a emis ATR, e pe ANEXA2 din Ord.19/2590 | RO005E522393186/2 | 2023-02-06 | 2023-02-06
jud. ARAD, loc. LIVADA, Strada Livada, nr. 1266 | AR | 0.0090862 | 0.008908 | 0 | 0,4 | CFp | CBC | E-Distributie Banat SA | 15560360 | nu s-a emis ATR, e pe ANEXA2 din Ord.19/2590 | RO005E522524294/2 | 2023-02-07 | 2023-02-07
jud. TIMIS, loc. DUDESTII NOI, Strada Rasaritului, nr. 4, ap. 2 | TM | 0.0099348 | 0.00974 | 0 | 0,4 | CFp | CBC | E-Distributie Banat SA | 15560603 | nu s-a emis ATR, e pe ANEXA2 din Ord.19/2590 | RO005E513204649/2 | 2023-02-10 | 2023-02-10
jud. ARAD, loc. MISCA, Strada MISCA(CRIS), nr. 703 | AR | 0.0029978 | 0.002939 | 0 | 0,4 | CFp | CBC | E-Distributie Banat SA | 15560930 | nu s-a emis ATR, e pe ANEXA2 din Ord.19/2590 | RO005E521677528/2 | 2023-02-07 | 2023-02-07
jud. ARAD, loc. NADAB, Strada ZARANDULUI, nr. 25 | AR | 0.004997 | 0.004899 | 0 | 0,23 | CFp | CBC | E-Distributie Banat SA | 15561258 | nu s-a emis ATR, e pe ANEXA2 din Ord.19/2590 | RO005E521430053/2 | 2023-02-06 | 2023-02-06
jud. CARAS-SEVERIN, loc. CARANSEBES, Strada PAJISTEI, nr. 45 | CS | 0.0058956 | 0.00578 | 0 | 0,4 | CFp | CBC | E-Distributie Banat SA | 15563050 | nu s-a emis ATR, e pe ANEXA2 din Ord.19/2590 | RO005E540469515/3 | 2023-02-08 | 2023-02-08
jud. TIMIS, loc. TIMISOARA, Strada Averescu Alexandru, maresal, nr. 39 | TM | 0.0082661 | 0.008104 | 0 | 0,4 | CFp | CBC | E-Distributie Banat SA | 15563312 | nu s-a emis ATR, e pe ANEXA2 din Ord.19/2590 | RO005E513497328/2 | 2023-02-08 | 2023-02-08
jud. ARAD, loc. SIRIA, Strada George Cosbuc, nr. 1794 | AR | 0.0047981 | 0.004704 | 0 | 0,4 | CFp | CBC | E-Distributie Banat SA | 15563348 | nu s-a emis ATR, e pe ANEXA2 din Ord.19/2590 | RO005E521108820/2 | 2023-02-03 | 2023-02-03
jud. TIMIS, loc. FOENI, Strada Intravilan, nr. 17 | TM | 0.0024888 | 0.00244 | 0 | 0,4 | CFp | CBC | E-Distributie Banat SA | 15564027 | nu s-a emis ATR, e pe ANEXA2 din Ord.19/2590 | RO005E514091857/2 | 2023-02-11 | 2023-02-11
jud. TIMIS, loc. TIMISOARA, Strada SEMICERC, nr. 19 | TM | 0.006476 | 0.006349 | 0 | 0,4 | CFp | CBC | E-Distributie Banat SA | 15565175 | nu s-a emis ATR, e pe ANEXA2 din Ord.19/2590 | RO005E512973775/2 | 2023-02-08 | 2023-02-08
jud. TIMIS, loc. SANANDREI, Strada Rozelor, nr. 8, ap. 1 | TM | 0.0029978 | 0.002939 | 0 | 0,4 | CFp | CBC | E-Distributie Banat SA | 15565799 | nu s-a emis ATR, e pe ANEXA2 din Ord.19/2590 | RO005E513820890/2 | 2023-02-08 | 2023-02-08
jud. TIMIS, loc. GIROC, Strada VENUS, nr. 6 | TM | 0.004947 | 0.00485 | 0 | 0,4 | CFp | CBC | E-Distributie Banat SA | 15565904 | nu s-a emis ATR, e pe ANEXA2 din Ord.19/2590 | RO005E512947248/2 | 2023-02-08 | 2023-02-08
jud. TIMIS, loc. GIROC, Strada Vanatorilor, nr. 3 | TM | 0.0029978 | 0.002939 | 0 | 0,4 | CFp | CBC | E-Distributie Banat SA | 15566279 | nu s-a emis ATR, e pe ANEXA2 din Ord.19/2590 | RO005E513696981/2 | 2023-02-08 | 2023-02-08
jud. TIMIS, loc. TIMISOARA, Strada TRAVIATA, nr. 12A | TM | 0.0059966 | 0.005879 | 0 | 0,4 | CFp | CBC | E-Distributie Banat SA | 15566703 | nu s-a emis ATR, e pe ANEXA2 din Ord.19/2590 | RO005E513073597/2 | 2023-02-08 | 2023-02-08
jud. ARAD, loc. MONEASA, Strada STRADA, nr. FN | AR | 0.0029978 | 0.002939 | 0 | 0,4 | CFp | CBC | E-Distributie Banat SA | 15567061 | nu s-a emis ATR, e pe ANEXA2 din Ord.19/2590 | RO005E522449379/2 | 2023-02-06 | 2023-02-06
jud. ARAD, loc. NADLAC, Strada AVRAM IANCU, nr. 43 | AR | 0.0029978 | 0.002939 | 0 | 0,4 | CFp | CBC | E-Distributie Banat SA | 15567114 | nu s-a emis ATR, e pe ANEXA2 din Ord.19/2590 | RO005E521829202/2 | 2023-02-06 | 2023-02-06
jud. TIMIS, loc. UTVIN, Strada UTVIN, nr. 613 | TM | 0.0079866 | 0.00783 | 0 | 0,4 | CFp | CBC | E-Distributie Banat SA | 15569063 | nu s-a emis ATR, e pe ANEXA2 din Ord.19/2590 | RO005E513471667/2 | 2023-02-10 | 2023-02-10
jud. TIMIS, loc. TIMISOARA, Strada ALEXANDRESCU GRIGORE, nr. 133 | TM | 0.009794 | 0.009602 | 0 | 0,4 | CFp | CBC | E-Distributie Banat SA | 15589883 | nu s-a emis ATR, e pe ANEXA2 din Ord.19/2590 | RO005E514031424/2 | 2023-02-01 | 2023-02-01
jud. TIMIS, loc. GIARMATA-VII, Strada Macesului, nr. 12 | TM | 0.0049368 | 0.00484 | 0 | 0,4 | CFp | CBC | E-Distributie Banat SA | 15594999 | nu s-a emis ATR, e pe ANEXA2 din Ord.19/2590 | RO005E513482568/2 | 2023-02-09 | 2023-02-09
jud. TIMIS, loc. SANNICOLAU MARE, Strada Barnutiu Simion, nr. 1B | TM | 0.0048379 | 0.004743 | 0 | 0,4 | CFp | CBC | E-Distributie Banat SA | 15612539 | nu s-a emis ATR, e pe ANEXA2 din Ord.19/2590 | RO005E513210488/2 | 2023-02-15 | 2023-02-15
jud. HUNEDOARA, loc. ORASTIE, Strada Petru Maior, nr. 26 | HD | 0.0098348 | 0.009642 | 0 | 0,4 | CFp | CBC | E-Distributie Banat SA | 15612602 | nu s-a emis ATR, e pe ANEXA2 din Ord.19/2590 | RO005E530632618/3 | 2023-02-10 | 2023-02-10
jud. TIMIS, loc. RECAS, Strada FLORILOR, nr. 23 | TM | 0.0049878 | 0.00489 | 0 | 0,4 | CFp | CBC | E-Distributie Banat SA | 15612706 | nu s-a emis ATR, e pe ANEXA2 din Ord.19/2590 | RO005E514128151/2 | 2023-02-07 | 2023-02-07
jud. TIMIS, loc. MOSNITA VECHE, Strada Transilvania, nr. 2 | TM | 0.011985 | 0.01175 | 0 | 0,4 | CFp | CBC | E-Distributie Banat SA | 15613415 | nu s-a emis ATR, e pe ANEXA2 din Ord.19/2590 | RO005E513825378/2 | 2023-02-10 | 2023-02-10
jud. TIMIS, loc. MOSNITA NOUA, Strada Amicitiei, nr. 7 | TM | 0.011994 | 0.011759 | 0 | 0,4 | CFp | CBC | E-Distributie Banat SA | 15615004 | nu s-a emis ATR, e pe ANEXA2 din Ord.19/2590 | RO005E513381386/2 | 2023-02-17 | 2023-02-17
jud. TIMIS, loc. SUDRIAS, Strada SUDRIAS, nr. 20 | TM | 0.0029978 | 0.002939 | 0 | 0,4 | CFp | CBC | E-Distributie Banat SA | 15615524 | nu s-a emis ATR, e pe ANEXA2 din Ord.19/2590 | RO005E512113377/2 | 2023-02-17 | 2023-02-17
jud. ARAD, loc. ARAD, Strada Comunarzilor, nr. 30 | AR | 0.0029978 | 0.002939 | 0 | 0,23 | CFp | CBC | E-Distributie Banat SA | 15615987 | nu s-a emis ATR, e pe ANEXA2 din Ord.19/2590 | RO005E520265698/2 | 2023-02-06 | 2023-02-06
jud. HUNEDOARA, loc. BRAD, Strada HOREA, nr. 60 | HD | 0.0098348 | 0.009642 | 0 | 0,4 | CFp | CBC | E-Distributie Banat SA | 15616378 | nu s-a emis ATR, e pe ANEXA2 din Ord.19/2590 | RO005E532251279/2 | 2023-02-10 | 2023-02-10
jud. HUNEDOARA, loc. CASTAU, Strada CASTAU, nr. 123 | HD | 0.0029978 | 0.002939 | 0 | 0,23 | CFp | CBC | E-Distributie Banat SA | 15618327 | nu s-a emis ATR, e pe ANEXA2 din Ord.19/2590 | RO005E531180549/2 | 2023-02-10 | 2023-02-10
jud. TIMIS, loc. BALINT, Strada BALINT, nr. 221 | TM | 0.0059966 | 0.005879 | 0 | 0,4 | CFp | CBC | E-Distributie Banat SA | 15618956 | nu s-a emis ATR, e pe ANEXA2 din Ord.19/2590 | RO005E511937897/2 | 2023-02-06 | 2023-02-06
jud. ARAD, loc. ARAD, Strada Maior Petru, nr. 15 | AR | 0.018242 | 0.017884 | 0 | 0,4 | CFp | CBC | E-Distributie Banat SA | 15619196 | 2023-02-07 | RO005E522268378/2 | 2023-02-20 | 2023-02-20
jud. HUNEDOARA, loc. RUSI, Strada PRINCIPALA, nr. 91 | HD | 0.0071961 | 0.007055 | 0 | 0,4 | CFp | CBC | E-Distributie Banat SA | 15619637 | nu s-a emis ATR, e pe ANEXA2 din Ord.19/2590 | RO005E530911056/3 | 2023-02-09 | 2023-02-09
jud. HUNEDOARA, loc. CRISCIOR, Strada CRISCIOR, nr. FN | HD | 0.029508 | 0.028929 | 0 | 0,4 | CFp | CBC | E-Distributie Banat SA | 15619649 | nu s-a emis ATR, e pe ANEXA2 din Ord.19/2590 | RO005E531532966/2 | 2023-02-16 | 2023-02-16
jud. TIMIS, loc. VARIAS, Strada VARIAS, nr. 386 | TM | 0.004997 | 0.004899 | 0 | 0,23 | CFp | CBC | E-Distributie Banat SA | 15619666 | nu s-a emis ATR, e pe ANEXA2 din Ord.19/2590 | RO005E512787385/2 | 2023-02-28 | 2023-02-28
jud. HUNEDOARA, loc. BRAD, Strada REPUBLICII, nr. 4 | HD | 0.029508 | 0.028929 | 0 | 0,4 | CFp | CBC | E-Distributie Banat SA | 15621012 | nu s-a emis ATR, e pe ANEXA2 din Ord.19/2590 | RO005E532364814/2 | 2023-02-16 | 2023-02-16
jud. TIMIS, loc. SAG, Strada VIII, nr. 1A | TM | 0.0029978 | 0.002939 | 0 | 0,23 | CFp | CBC | E-Distributie Banat SA | 15622948 | nu s-a emis ATR, e pe ANEXA2 din Ord.19/2590 | RO005E511471924/2 | 2023-02-08 | 2023-02-08
jud. ARAD, loc. ARAD, Strada Bocu Sever, nr. 22A | AR | 0.0049878 | 0.00489 | 0 | 0,23 | CFp | CBC | E-Distributie Banat SA | 15640825 | nu s-a emis ATR, e pe ANEXA2 din Ord.19/2590 | RO005E520606428/2 | 2023-02-06 | 2023-02-06
jud. TIMIS, loc. DUMBRAVITA, Strada ARINULUI, nr. 7, ap. 1 | TM | 0.004896 | 0.0048 | 0 | 0,23 | CFp | CBC | E-Distributie Banat SA | 15641057 | nu s-a emis ATR, e pe ANEXA2 din Ord.19/2590 | RO005E513382804/2 | 2023-02-06 | 2023-02-06
jud. TIMIS, loc. LUGOJ, Strada CARAGIALE I.L., nr. 12 | TM | 0.0049174 | 0.004821 | 0 | 0,23 | CFp | CBC | E-Distributie Banat SA | 15641276 | nu s-a emis ATR, e pe ANEXA2 din Ord.19/2590 | RO005E511758764/2 | 2023-02-08 | 2023-02-08
jud. ARAD, loc. BELIU, Strada 4, nr. 51 A | AR | 0.0029682 | 0.00291 | 0 | 0,4 | CFp | CBC | E-Distributie Banat SA | 15641739 | nu s-a emis ATR, e pe ANEXA2 din Ord.19/2590 | RO005E520987969/2 | 2023-02-06 | 2023-02-06
jud. ARAD, loc. ARAD, Strada Rindunicii, nr. 53 | AR | 0.0049878 | 0.00489 | 0 | 0,4 | CFp | CBC | E-Distributie Banat SA | 15643135 | nu s-a emis ATR, e pe ANEXA2 din Ord.19/2590 | RO005E520264204/2 | 2023-02-08 | 2023-02-08
jud. TIMIS, loc. DUMBRAVITA, Strada MESTEACAN ZONA BANAT, nr. 51 | TM | 0.0029978 | 0.002939 | 0 | 0,23 | CFp | CBC | E-Distributie Banat SA | 15646028 | nu s-a emis ATR, e pe ANEXA2 din Ord.19/2590 | RO005E511339376/2 | 2023-02-01 | 2023-02-01
jud. TIMIS, loc. DUMBRAVITA, Strada MORICZ ZSIGMOND, nr. 19 | TM | 0.011993 | 0.011758 | 0 | 0,4 | CFp | CBC | E-Distributie Banat SA | 15646075 | nu s-a emis ATR, e pe ANEXA2 din Ord.19/2590 | RO005E514129871/2 | 2023-02-14 | 2023-02-14
jud. ARAD, loc. ARAD, Strada Orizontului, nr. 50D | AR | 0.0059966 | 0.005879 | 0 | 0,4 | CFp | CBC | E-Distributie Banat SA | 15646254 | nu s-a emis ATR, e pe ANEXA2 din Ord.19/2590 | RO005E522346779/2 | 2023-02-17 | 2023-02-17
jud. ARAD, loc. PECICA, Strada 502, nr. 2 | AR | 0.0079866 | 0.00783 | 0 | 0,4 | CFp | CBC | E-Distributie Banat SA | 15647683 | nu s-a emis ATR, e pe ANEXA2 din Ord.19/2590 | RO005E522051536/3 | 2023-02-16 | 2023-02-16
jud. TIMIS, loc. CHECEA, Strada CHECEA, nr. 163 | TM | 0.0029978 | 0.002939 | 0 | 0,23 | CFp | CBC | E-Distributie Banat SA | 15649294 | nu s-a emis ATR, e pe ANEXA2 din Ord.19/2590 | RO005E512514406/2 | 2023-02-08 | 2023-02-08
jud. CARAS-SEVERIN, loc. CARANSEBES, Strada ARDEALULUI, nr. 103A | CS | 0.0059966 | 0.005879 | 0 | 0,23 | CFp | CBC | E-Distributie Banat SA | 15651323 | nu s-a emis ATR, e pe ANEXA2 din Ord.19/2590 | RO005E540487267/2 | 2023-02-13 | 2023-02-13
jud. TIMIS, loc. DUMBRAVITA, Strada KODALY ZOLTAN, nr. 5 | TM | 0.0058517 | 0.005737 | 0 | 0,23 | CFp | CBC | E-Distributie Banat SA | 15651505 | nu s-a emis ATR, e pe ANEXA2 din Ord.19/2590 | RO005E513011409/2 | 2023-02-01 | 2023-02-01
jud. TIMIS, loc. TEREMIA MARE, Strada TEREMIA MARE, nr. 448 | TM | 0.0029978 | 0.002939 | 0 | 0,23 | CFp | CBC | E-Distributie Banat SA | 15651960 | nu s-a emis ATR, e pe ANEXA2 din Ord.19/2590 | RO005E512655941/2 | 2023-02-10 | 2023-02-10
jud. ARAD, loc. RADESTI, Strada Radesti, nr. 130A | AR | 0.0029978 | 0.002939 | 0 | 0,4 | CFp | CBC | E-Distributie Banat SA | 15652766 | nu s-a emis ATR, e pe ANEXA2 din Ord.19/2590 | RO005E521061424/4 | 2023-02-06 | 2023-02-06
jud. HUNEDOARA, loc. VULCAN, Strada G-RAL N.I.DASCALESCU, nr. 8, bl. 8, ap. 8/2 | HD | 0.004794 | 0.0047 | 0 | 0,4 | CFp | CBC | E-Distributie Banat SA | 15653152 | nu s-a emis ATR, e pe ANEXA2 din Ord.19/2590 | RO005E532073484/3 | 2023-02-17 | 2023-02-17
jud. ARAD, loc. PAULIS, Strada PAULIS, nr. 303 | AR | 0.0058956 | 0.00578 | 0 | 0,23 | CFp | CBC | E-Distributie Banat SA | 15669301 | nu s-a emis ATR, e pe ANEXA2 din Ord.19/2590 | RO005E521587999/2 | 2023-02-08 | 2023-02-08
jud. ARAD, loc. SANTANA, Strada BISTRITEI, nr. 5 | AR | 0.004896 | 0.0048 | 0 | 0,4 | CFp | CBC | E-Distributie Banat SA | 15669436 | nu s-a emis ATR, e pe ANEXA2 din Ord.19/2590 | RO005E521919189/2 | 2023-02-08 | 2023-02-08
jud. TIMIS, loc. TIMISOARA, Strada MUSICESCU GAVRIL, nr. 158 | TM | 0.0097155 | 0.009525 | 0 | 0,4 | CFp | CBC | E-Distributie Banat SA | 15669605 | nu s-a emis ATR, e pe ANEXA2 din Ord.19/2590 | RO005E510494838/2 | 2023-02-03 | 2023-02-03
jud. ARAD, loc. ARAD, Strada Cerbului, nr. 2 | AR | 0.0058956 | 0.00578 | 0 | 0,23 | CFp | CBC | E-Distributie Banat SA | 15670599 | nu s-a emis ATR, e pe ANEXA2 din Ord.19/2590 | RO005E520536194/2 | 2023-02-08 | 2023-02-08
jud. ARAD, loc. ARAD, Strada Oituz, nr. 10-1 | AR | 0.004896 | 0.0048 | 0 | 0,23 | CFp | CBC | E-Distributie Banat SA | 15671024 | nu s-a emis ATR, e pe ANEXA2 din Ord.19/2590 | RO005E520572891/2 | 2023-02-08 | 2023-02-08
jud. TIMIS, loc. DUMBRAVITA, Strada DUMBRAVITA, nr. FN | TM | 0.011485 | 0.01126 | 0 | 20 | CFp | CBC | E-Distributie Banat SA | 15673918 | nu s-a emis ATR, e pe ANEXA2 din Ord.19/2590 | RO005E513970470/2 | 2023-02-10 | 2023-02-10
jud. HUNEDOARA, loc. BERIU, Strada BERIU, nr. 176A | HD | 0.004997 | 0.004899 | 0 | 0,4 | CFp | CBC | E-Distributie Banat SA | 15674005 | nu s-a emis ATR, e pe ANEXA2 din Ord.19/2590 | RO005E531378199/2 | 2023-02-10 | 2023-02-10
jud. ARAD, loc. ARAD, Strada Comunarzilor, nr. 1 | AR | 0.004997 | 0.004899 | 0 | 0,4 | CFp | CBC | E-Distributie Banat SA | 15674062 | nu s-a emis ATR, e pe ANEXA2 din Ord.19/2590 | RO005E521377503/2 | 2023-02-17 | 2023-02-17
jud. TIMIS, loc. GHIRODA, Strada SINAIA, nr. 6 | TM | 0.004997 | 0.004899 | 0 | 0,23 | CFp | CBC | E-Distributie Banat SA | 15674710 | nu s-a emis ATR, e pe ANEXA2 din Ord.19/2590 | RO005E511483488/2 | 2023-02-06 | 2023-02-06
jud. TIMIS, loc. TIMISOARA, Strada Dobosan Moise, nr. 86 A | TM | 0.014793 | 0.014503 | 0 | 0,4 | CFp | CBC | E-Distributie Banat SA | 15675779 | nu s-a emis ATR, e pe ANEXA2 din Ord.19/2590 | RO005E513383197/3 | 2023-02-17 | 2023-02-17
jud. TIMIS, loc. PISCHIA, Strada PISCHIA, nr. 211 | TM | 0.0049368 | 0.00484 | 0 | 0,4 | CFp | CBC | E-Distributie Banat SA | 15676817 | nu s-a emis ATR, e pe ANEXA2 din Ord.19/2590 | RO005E511356465/2 | 2023-02-09 | 2023-02-09
jud. TIMIS, loc. SANNICOLAU MARE, Strada Horea, nr. 17A | TM | 0.0056671 | 0.005556 | 0 | 0,4 | CFp | CBC | E-Distributie Banat SA | 15677583 | nu s-a emis ATR, e pe ANEXA2 din Ord.19/2590 | RO005E512926380/2 | 2023-02-09 | 2023-02-09
jud. TIMIS, loc. GIROC, Strada Prunului, nr. 19 | TM | 0.0054968 | 0.005389 | 0 | 0,4 | CFp | CBC | E-Distributie Banat SA | 15677634 | nu s-a emis ATR, e pe ANEXA2 din Ord.19/2590 | RO005E513771503/2 | 2023-02-10 | 2023-02-10
jud. HUNEDOARA, loc. CALAN, Strada 1 DECEMBRIE, nr. 87 | HD | 0.039983 | 0.039199 | 0 | 0,4 | CFp | CBC | E-Distributie Banat SA | 15677977 | nu s-a emis ATR, e pe ANEXA2 din Ord.19/2590 | RO005E531523090/3 | 2023-02-14 | 2023-02-14
jud. ARAD, loc. ARAD, Strada Tenetchi Stefan, nr. 39 | AR | 0.0059874 | 0.00587 | 0 | 0,23 | CFp | CBC | E-Distributie Banat SA | 15678086 | nu s-a emis ATR, e pe ANEXA2 din Ord.19/2590 | RO005E522349211/2 | 2023-02-10 | 2023-02-10
jud. ARAD, loc. LIPOVA, Calea ARDEALULUI, nr. 435/B | AR | 0.0029978 | 0.002939 | 0 | 0,23 | CFp | CBC | E-Distributie Banat SA | 15678207 | nu s-a emis ATR, e pe ANEXA2 din Ord.19/2590 | RO005E520829683/2 | 2023-02-09 | 2023-02-09
jud. ARAD, loc. ARAD, Strada Cuza Voda, nr. 39, ap. 2 | AR | 0.0059874 | 0.00587 | 0 | 0,4 | CFp | CBC | E-Distributie Banat SA | 15678660 | nu s-a emis ATR, e pe ANEXA2 din Ord.19/2590 | RO005E520028639/4 | 2023-02-07 | 2023-02-07
jud. ARAD, loc. ARAD, Strada Doja Gheorghe, nr. 88 | AR | 0.0059874 | 0.00587 | 0 | 0,4 | CFp | CBC | E-Distributie Banat SA | 15678807 | nu s-a emis ATR, e pe ANEXA2 din Ord.19/2590 | RO005E522084712/2 | 2023-02-06 | 2023-02-06
jud. TIMIS, loc. HODONI, Strada Pe Coasta, nr. 9 | TM | 0.0029978 | 0.002939 | 0 | 0,23 | CFp | CBC | E-Distributie Banat SA | 15679066 | nu s-a emis ATR, e pe ANEXA2 din Ord.19/2590 | RO005E511550966/2 | 2023-02-06 | 2023-02-06
jud. TIMIS, loc. TIMISOARA, Strada BUJORILOR, nr. 48 | TM | 0.004997 | 0.004899 | 0 | 0,23 | CFp | CBC | E-Distributie Banat SA | 15680201 | nu s-a emis ATR, e pe ANEXA2 din Ord.19/2590 | RO005E510532842/2 | 2023-02-03 | 2023-02-03
jud. TIMIS, loc. GIARMATA, Strada VIILOR, nr. 604 | TM | 0.0079958 | 0.007839 | 0 | 0,4 | CFp | CBC | E-Distributie Banat SA | 15680555 | nu s-a emis ATR, e pe ANEXA2 din Ord.19/2590 | RO005E511531000/2 | 2023-02-21 | 2023-02-21
jud. TIMIS, loc. GIROC, Strada MUNCITORILOR, nr. 88 | TM | 0.0029978 | 0.002939 | 0 | 0,23 | CFp | CBC | E-Distributie Banat SA | 15681248 | nu s-a emis ATR, e pe ANEXA2 din Ord.19/2590 | RO005E513647325/2 | 2023-02-03 | 2023-02-03
jud. TIMIS, loc. TIMISOARA, Strada VULTURILOR, nr. 89 | TM | 0.0090107 | 0.008834 | 0 | 0,4 | CFp | CBC | E-Distributie Banat SA | 15682268 | nu s-a emis ATR, e pe ANEXA2 din Ord.19/2590 | RO005E510911416/2 | 2023-02-03 | 2023-02-03
jud. ARAD, loc. ARAD, Strada DJ 709, nr. FN | AR | 0.019991 | 0.019599 | 0 | 0,4 | CFp | CBC | E-Distributie Banat SA | 15682484 | nu s-a emis ATR, e pe ANEXA2 din Ord.19/2590 | RO005E522449144/2 | 2023-02-01 | 2023-02-01
jud. TIMIS, loc. SACALAZ, Strada Intravilan, nr. 249-B | TM | 0.0081957 | 0.008035 | 0 | 0,4 | CFp | CBC | E-Distributie Banat SA | 15703076 | nu s-a emis ATR, e pe ANEXA2 din Ord.19/2590 | RO005E514143620/2 | 2023-02-08 | 2023-02-08
jud. TIMIS, loc. TIMISOARA, Strada CETATEA ALBA, nr. 8, ap. 0 | TM | 0.012492 | 0.012247 | 0 | 0,4 | CFp | CBC | E-Distributie Banat SA | 15703669 | nu s-a emis ATR, e pe ANEXA2 din Ord.19/2590 | RO005E510130127/3 | 2023-02-08 | 2023-02-08
jud. TIMIS, loc. TIMISOARA, Strada BISTREI, nr. 25 | TM | 0.0054968 | 0.005389 | 0 | 0,23 | CFp | CBC | E-Distributie Banat SA | 15725043 | nu s-a emis ATR, e pe ANEXA2 din Ord.19/2590 | RO005E513269606/2 | 2023-02-03 | 2023-02-03
jud. TIMIS, loc. TIMISOARA, Strada RACHITEI, nr. 19, ap. 0 | TM | 0.0059966 | 0.005879 | 0 | 0,23 | CFp | CBC | E-Distributie Banat SA | 15729287 | nu s-a emis ATR, e pe ANEXA2 din Ord.19/2590 | RO005E510639895/2 | 2023-02-03 | 2023-02-03
jud. TIMIS, loc. TIMISOARA, Strada ALEXANDRESCU GRIGORE, nr. 42C, ap. 0 | TM | 0.004997 | 0.004899 | 0 | 0,4 | CFp | CBC | E-Distributie Banat SA | 15731220 | nu s-a emis ATR, e pe ANEXA2 din Ord.19/2590 | RO005E510114118/2 | 2023-02-03 | 2023-02-03
jud. TIMIS, loc. URSENI, Strada CEDRULUI, nr. 38 | TM | 0.009076 | 0.008898 | 0 | 0,4 | CFp | CBC | E-Distributie Banat SA | 15752135 | nu s-a emis ATR, e pe ANEXA2 din Ord.19/2590 | RO005E514122234/2 | 2023-02-10 | 2023-02-10
jud. HUNEDOARA, loc. SOIMUS, Strada SOIMUS, nr. 255 | HD | 0.0057365 | 0.005624 | 0 | 0,4 | CFp | CBC | E-Distributie Banat SA | 15752997 | nu s-a emis ATR, e pe ANEXA2 din Ord.19/2590 | RO005E530771106/2 | 2023-02-22 | 2023-02-22
jud. HUNEDOARA, loc. SOIMUS, Strada SOIMUS, nr. 255 | HD | 0.0049174 | 0.004821 | 0 | 0,23 | CFp | CBC | E-Distributie Banat SA | 15753755 | nu s-a emis ATR, e pe ANEXA2 din Ord.19/2590 | RO005E530770712/2 | 2023-02-22 | 2023-02-22
jud. CARAS-SEVERIN, loc. TEROVA, Strada Terova - Salciilor, nr. 18C | CS | 0.014984 | 0.01469 | 0 | 0,4 | CFp | CBC | E-Distributie Banat SA | 15754691 | nu s-a emis ATR, e pe ANEXA2 din Ord.19/2590 | RO005E541553295/4 | 2023-02-03 | 2023-02-03
jud. TIMIS, loc. BERINI, Strada BERINI, nr. 101 | TM | 0.0058956 | 0.00578 | 0 | 0,4 | CFp | CBC | E-Distributie Banat SA | 15756732 | nu s-a emis ATR, e pe ANEXA2 din Ord.19/2590 | RO005E511466726/3 | 2023-02-10 | 2023-02-10
jud. ARAD, loc. ALMAS, Strada Almas, nr. 88 | AR | 0.0059966 | 0.005879 | 0 | 0,4 | CFp | CBC | E-Distributie Banat SA | 15757326 | nu s-a emis ATR, e pe ANEXA2 din Ord.19/2590 | RO005E521065204/2 | 2023-02-09 | 2023-02-09
jud. TIMIS, loc. TIMISOARA, Strada Dobosan Moise, nr. 66 | TM | 0.0096145 | 0.009426 | 0 | 0,4 | CFp | CBC | E-Distributie Banat SA | 15757372 | nu s-a emis ATR, e pe ANEXA2 din Ord.19/2590 | RO005E510048361/3 | 2023-02-07 | 2023-02-07
jud. ARAD, loc. LIPOVA, Strada Bugariu, nr. 40 | AR | 0.0099858 | 0.00979 | 0 | 0,4 | CFp | CBC | E-Distributie Banat SA | 15757375 | nu s-a emis ATR, e pe ANEXA2 din Ord.19/2590 | RO005E522258074/2 | 2023-02-09 | 2023-02-09
jud. TIMIS, loc. TIMISOARA, Strada TIGRULUI, nr. 7 | TM | 0.014993 | 0.014699 | 0 | 0,4 | CFp | CBC | E-Distributie Banat SA | 15758110 | nu s-a emis ATR, e pe ANEXA2 din Ord.19/2590 | RO005E513471421/2 | 2023-02-10 | 2023-02-10
jud. ARAD, loc. ARAD, Strada Transilvaniei, nr. 20, ap. 1 | AR | 0.0039882 | 0.00391 | 0 | 0,23 | CFp | CBC | E-Distributie Banat SA | 15758206 | nu s-a emis ATR, e pe ANEXA2 din Ord.19/2590 | RO005E520064594/2 | 2023-02-10 | 2023-02-10
jud. ARAD, loc. VLADIMIRESCU, Strada MADRID, nr. 25 | AR | 0.004896 | 0.0048 | 0 | 0,23 | CFp | CBC | E-Distributie Banat SA | 15758655 | nu s-a emis ATR, e pe ANEXA2 din Ord.19/2590 | RO005E522360113/2 | 2023-02-16 | 2023-02-16
jud. TIMIS, loc. BAZOSU NOU, Strada BAZOSU NOU, nr. 400460 | TM | 0.0082457 | 0.008084 | 0 | 0,4 | CFp | CBC | E-Distributie Banat SA | 15758660 | nu s-a emis ATR, e pe ANEXA2 din Ord.19/2590 | RO005E514152530/2 | 2023-02-14 | 2023-02-14
jud. ARAD, loc. ARAD, Strada Arinului, nr. 11 | AR | 0.0049164 | 0.00482 | 0 | 0,4 | CFp | CBC | E-Distributie Banat SA | 15758680 | nu s-a emis ATR, e pe ANEXA2 din Ord.19/2590 | RO005E520294409/2 | 2023-02-08 | 2023-02-08
jud. HUNEDOARA, loc. HATEG, Strada Viilor, nr. 37 | HD | 0.029508 | 0.028929 | 0 | 0,4 | CFp | CBC | E-Distributie Banat SA | 15759558 | nu s-a emis ATR, e pe ANEXA2 din Ord.19/2590 | RO005E532384377/2 | 2023-02-28 | 2023-02-28
jud. TIMIS, loc. FAGET, Strada Closca, nr. 13 | TM | 0.005967 | 0.00585 | 0 | 0,4 | CFp | CBC | E-Distributie Banat SA | 15760107 | nu s-a emis ATR, e pe ANEXA2 din Ord.19/2590 | RO005E512047340/3 | 2023-02-15 | 2023-02-15
jud. TIMIS, loc. MATNICU MIC, Strada MITNICU MIC, nr. 21 | TM | 0.0029978 | 0.002939 | 0 | 0,4 | CFp | CBC | E-Distributie Banat SA | 15760313 | nu s-a emis ATR, e pe ANEXA2 din Ord.19/2590 | RO005E512079266/2 | 2023-02-10 | 2023-02-10
jud. TIMIS, loc. RACHITA, Strada RACHITA, nr. 206 | TM | 0.004997 | 0.004899 | 0 | 0,4 | CFp | CBC | E-Distributie Banat SA | 15761323 | nu s-a emis ATR, e pe ANEXA2 din Ord.19/2590 | RO005E514048365/2 | 2023-02-10 | 2023-02-10
jud. TIMIS, loc. STAMORA ROMANA, Strada STAMORA ROMANA, nr. 40 | TM | 0.004947 | 0.00485 | 0 | 0,23 | CFp | CBC | E-Distributie Banat SA | 15761326 | nu s-a emis ATR, e pe ANEXA2 din Ord.19/2590 | RO005E513397585/2 | 2023-02-22 | 2023-02-22
jud. TIMIS, loc. UIHEI, Strada PARCULUI, nr. 184 | TM | 0.0032977 | 0.003233 | 0 | 0,4 | CFp | CBC | E-Distributie Banat SA | 15761772 | nu s-a emis ATR, e pe ANEXA2 din Ord.19/2590 | RO005E512737818/2 | 2023-02-17 | 2023-02-17
jud. TIMIS, loc. BEGHEIU MIC, Strada BEGHEIU MIC, nr. 39 | TM | 0.004997 | 0.004899 | 0 | 0,4 | CFp | CBC | E-Distributie Banat SA | 15762165 | nu s-a emis ATR, e pe ANEXA2 din Ord.19/2590 | RO005E512085050/2 | 2023-02-17 | 2023-02-17
jud. TIMIS, loc. GHIRODA, Strada PLOPILOR, nr. 19 | TM | 0.0052958 | 0.005192 | 0 | 0,4 | CFp | CBC | E-Distributie Banat SA | 15762206 | nu s-a emis ATR, e pe ANEXA2 din Ord.19/2590 | RO005E511483972/2 | 2023-02-22 | 2023-02-22
jud. TIMIS, loc. BEGHEIU MIC, Strada BEGHEIU MIC, nr. 110 | TM | 0.0059966 | 0.005879 | 0 | 0,4 | CFp | CBC | E-Distributie Banat SA | 15762890 | nu s-a emis ATR, e pe ANEXA2 din Ord.19/2590 | RO005E512133144/2 | 2023-02-09 | 2023-02-09
jud. TIMIS, loc. DUMBRAVITA, Strada SOFIA, nr. 17-19 | TM | 0.016891 | 0.01656 | 0 | 0,4 | CFp | CBC | E-Distributie Banat SA | 15766511 | nu s-a emis ATR, e pe ANEXA2 din Ord.19/2590 | RO005E513562107/2 | 2023-02-15 | 2023-02-15
jud. TIMIS, loc. MOSNITA VECHE, Strada CRIZANTEMEI, nr. 4, ap. 2 | TM | 0.0035884 | 0.003518 | 0 | 0,4 | CFp | CBC | E-Distributie Banat SA | 15782916 | nu s-a emis ATR, e pe ANEXA2 din Ord.19/2590 | RO005E513354500/2 | 2023-02-07 | 2023-02-07
jud. TIMIS, loc. REMETEA MARE, Strada REMETEA MARE, nr. 444 | TM | 0.0032977 | 0.003233 | 0 | 0,4 | CFp | CBC | E-Distributie Banat SA | 15783157 | nu s-a emis ATR, e pe ANEXA2 din Ord.19/2590 | RO005E511517307/2 | 2023-02-17 | 2023-02-17
jud. TIMIS, loc. DUMBRAVITA, Strada LEHART FERENCZ, nr. 39 | TM | 0.004947 | 0.00485 | 0 | 0,4 | CFp | CBC | E-Distributie Banat SA | 15783968 | nu s-a emis ATR, e pe ANEXA2 din Ord.19/2590 | RO005E513346747/2 | 2023-02-16 | 2023-02-16
jud. TIMIS, loc. TIMISOARA, Strada GENEVA, nr. 2 | TM | 0.0098858 | 0.009692 | 0 | 0,4 | CFp | CBC | E-Distributie Banat SA | 15786982 | nu s-a emis ATR, e pe ANEXA2 din Ord.19/2590 | RO005E510833150/2 | 2023-02-20 | 2023-02-20
jud. TIMIS, loc. DUMBRAVITA, Strada BEGA, nr. 21, ap. 1 | TM | 0.009895 | 0.009701 | 0 | 0,4 | CFp | CBC | E-Distributie Banat SA | 15787332 | nu s-a emis ATR, e pe ANEXA2 din Ord.19/2590 | RO005E513907739/2 | 2023-02-15 | 2023-02-15
jud. TIMIS, loc. MOSNITA VECHE, Strada Mare, nr. 40 | TM | 0.0096553 | 0.009466 | 0 | 0,4 | CFp | CBC | E-Distributie Banat SA | 15787600 | nu s-a emis ATR, e pe ANEXA2 din Ord.19/2590 | RO005E511400803/4 | 2023-02-15 | 2023-02-15
jud. TIMIS, loc. TIMISOARA, Calea Urseni, nr. 17 | TM | 0.0054478 | 0.005341 | 0 | 0,4 | CFp | CBC | E-Distributie Banat SA | 15787786 | nu s-a emis ATR, e pe ANEXA2 din Ord.19/2590 | RO005E510741620/2 | 2023-02-09 | 2023-02-09
jud. TIMIS, loc. GHIRODA, Strada LUNCII, nr. 10 | TM | 0.0029978 | 0.002939 | 0 | 0,4 | CFp | CBC | E-Distributie Banat SA | 15788999 | nu s-a emis ATR, e pe ANEXA2 din Ord.19/2590 | RO005E510846075/2 | 2023-02-08 | 2023-02-08
jud. HUNEDOARA, loc. URICANI, Strada DOBARCENILOR, nr. 2 | HD | 0.0027948 | 0.00274 | 0 | 0,23 | CFp | CBC | E-Distributie Banat SA | 15789064 | nu s-a emis ATR, e pe ANEXA2 din Ord.19/2590 | RO005E531985373/3 | 2023-02-21 | 2023-02-21
jud. TIMIS, loc. COMLOSU MARE, Strada COMLOSU MARE, nr. 1236 | TM | 0.0049776 | 0.00488 | 0 | 0,4 | CFp | CBC | E-Distributie Banat SA | 15789147 | nu s-a emis ATR, e pe ANEXA2 din Ord.19/2590 | RO005E512534060/2 | 2023-02-08 | 2023-02-08
jud. TIMIS, loc. GHIRODA, Strada VICTORIA, nr. 21 | TM | 0.004997 | 0.004899 | 0 | 0,4 | CFp | CBC | E-Distributie Banat SA | 15790005 | nu s-a emis ATR, e pe ANEXA2 din Ord.19/2590 | RO005E512877431/2 | 2023-02-15 | 2023-02-15
jud. TIMIS, loc. SANNICOLAU MARE, Strada Viilor, nr. 3/B | TM | 0.019941 | 0.01955 | 0 | 0,4 | CFp | CBC | E-Distributie Banat SA | 15790245 | nu s-a emis ATR, e pe ANEXA2 din Ord.19/2590 | RO005E512590602/3 | 2023-02-17 | 2023-02-17
jud. HUNEDOARA, loc. LUNCOIU DE JOS, Strada LUNCOIU DE JOS, nr. 186A | HD | 0.009995 | 0.009799 | 0 | 0,4 | CFp | CBC | E-Distributie Banat SA | 15791052 | nu s-a emis ATR, e pe ANEXA2 din Ord.19/2590 | RO005E532426532/2 | 2023-02-20 | 2023-02-20
jud. TIMIS, loc. TIMISOARA, Strada FELIX, nr. 4C | TM | 0.0058956 | 0.00578 | 0 | 0,23 | CFp | CBC | E-Distributie Banat SA | 15791758 | nu s-a emis ATR, e pe ANEXA2 din Ord.19/2590 | RO005E511625239/2 | 2023-02-27 | 2023-02-27
jud. TIMIS, loc. OTVESTI, Strada OTVESTI, nr. 214B | TM | 0.0097339 | 0.009543 | 0 | 0,4 | CFp | CBC | E-Distributie Banat SA | 15791888 | nu s-a emis ATR, e pe ANEXA2 din Ord.19/2590 | RO005E513171068/3 | 2023-02-15 | 2023-02-15
jud. ARAD, loc. ARAD, Strada Sulfinei, nr. 20 | AR | 0.009995 | 0.009799 | 0 | 0,4 | CFp | CBC | E-Distributie Banat SA | 15792764 | nu s-a emis ATR, e pe ANEXA2 din Ord.19/2590 | RO005E522481319/2 | 2023-02-27 | 2023-02-27
jud. TIMIS, loc. SACALAZ, SATUL SACALAZ, nr. 569H | TM | 0.0055661 | 0.005457 | 0 | 0,4 | CFp | CBC | E-Distributie Banat SA | 15793971 | nu s-a emis ATR, e pe ANEXA2 din Ord.19/2590 | RO005E513711529/3 | 2023-02-17 | 2023-02-17
jud. TIMIS, loc. TIMISOARA, Strada SOMES, nr. 12 | TM | 0.014553 | 0.014268 | 0 | 0,4 | CFp | CBC | E-Distributie Banat SA | 15801478 | nu s-a emis ATR, e pe ANEXA2 din Ord.19/2590 | RO005E514153788/2 | 2023-02-14 | 2023-02-14
jud. TIMIS, loc. DUMBRAVITA, Strada MIRCEA ELIADE, nr. 3 | TM | 0.0058436 | 0.005729 | 0 | 0,4 | CFp | CBC | E-Distributie Banat SA | 15804499 | nu s-a emis ATR, e pe ANEXA2 din Ord.19/2590 | RO005E514126609/2 | 2023-02-28 | 2023-02-28
jud. TIMIS, loc. SANANDREI, Strada LILIACULUI, nr. 53 | TM | 0.0058466 | 0.005732 | 0 | 0,23 | CFp | CBC | E-Distributie Banat SA | 15809389 | nu s-a emis ATR, e pe ANEXA2 din Ord.19/2590 | RO005E513688713/2 | 2023-02-15 | 2023-02-15
jud. ARAD, loc. LIPOVA, Strada Aurel Vlaicu, nr. 4B, bl. D, et. 1, ap. 4 | AR | 0.0038964 | 0.00382 | 0 | 0,4 | CFp | CBC | E-Distributie Banat SA | 15811663 | nu s-a emis ATR, e pe ANEXA2 din Ord.19/2590 | RO005E520811752/2 | 2023-02-10 | 2023-02-10
jud. TIMIS, loc. DUMBRAVITA, Strada TARNAVA, nr. 7 | TM | 0.0029978 | 0.002939 | 0 | 0,23 | CFp | CBC | E-Distributie Banat SA | 15811918 | nu s-a emis ATR, e pe ANEXA2 din Ord.19/2590 | RO005E512867968/2 | 2023-02-15 | 2023-02-15
jud. TIMIS, loc. CHISODA, Strada SOMES, nr. 28/A | TM | 0.009894 | 0.0097 | 0 | 0,4 | CFp | CBC | E-Distributie Banat SA | 15812648 | nu s-a emis ATR, e pe ANEXA2 din Ord.19/2590 | RO005E512881245/2 | 2023-02-17 | 2023-02-17
jud. HUNEDOARA, loc. DEVA, Strada Barnutiu Simion, nr. 10 | HD | 0.019982 | 0.01959 | 0 | 0,4 | CFp | CBC | E-Distributie Banat SA | 15813160 | nu s-a emis ATR, e pe ANEXA2 din Ord.19/2590 | RO005E530142322/3 | 2023-02-21 | 2023-02-21
jud. TIMIS, loc. GHIRODA, Strada Albastrelelor, nr. 13 | TM | 0.014613 | 0.014326 | 0 | 0,4 | CFp | CBC | E-Distributie Banat SA | 15813999 | nu s-a emis ATR, e pe ANEXA2 din Ord.19/2590 | RO005E513530337/1 | 2023-02-20 | 2023-02-20
jud. ARAD, loc. NADLAC, Strada GHEORGHE DOJA, nr. 28 | AR | 0.0029978 | 0.002939 | 0 | 0,23 | CFp | CBC | E-Distributie Banat SA | 15815512 | nu s-a emis ATR, e pe ANEXA2 din Ord.19/2590 | RO005E521827592/2 | 2023-02-08 | 2023-02-08
jud. TIMIS, loc. MOSNITA VECHE, Strada SIMETRIEI, nr. CF401243 | TM | 0.0054968 | 0.005389 | 0 | 0,4 | CFp | CBC | E-Distributie Banat SA | 15816304 | nu s-a emis ATR, e pe ANEXA2 din Ord.19/2590 | RO005E513580950/1 | 2023-02-21 | 2023-02-21
jud. CARAS-SEVERIN, loc. POJEJENA, Strada POJEJENA DE SUS, nr. 321 | CS | 0.0097859 | 0.009594 | 0 | 0,4 | CFp | CBC | E-Distributie Banat SA | 15816534 | nu s-a emis ATR, e pe ANEXA2 din Ord.19/2590 | RO005E541162628/3 | 2023-02-22 | 2023-02-22
jud. ARAD, loc. SANPAUL, Strada 1, nr. 83 | AR | 0.005356 | 0.005251 | 0 | 0,23 | CFp | CBC | E-Distributie Banat SA | 15817108 | nu s-a emis ATR, e pe ANEXA2 din Ord.19/2590 | RO005E521521807/2 | 2023-02-08 | 2023-02-08
jud. TIMIS, loc. CARANI, Strada CARANI, nr. 74 | TM | 0.0059466 | 0.00583 | 0 | 0,23 | CFp | CBC | E-Distributie Banat SA | 15817133 | nu s-a emis ATR, e pe ANEXA2 din Ord.19/2590 | RO005E511583928/2 | 2023-02-10 | 2023-02-10
jud. TIMIS, loc. TIMISOARA, Strada Ivan Nicolae, nr. 10 | TM | 0.0099858 | 0.00979 | 0 | 0,4 | CFp | CBC | E-Distributie Banat SA | 15818098 | nu s-a emis ATR, e pe ANEXA2 din Ord.19/2590 | RO005E513277166/3 | 2023-02-06 | 2023-02-06
jud. TIMIS, loc. BUCOVAT (REMETEA MARE), Strada BUCOVAT REMETEA, nr. CF400532 | TM | 0.0089954 | 0.008819 | 0 | 0,4 | CFp | CBC | E-Distributie Banat SA | 15820391 | nu s-a emis ATR, e pe ANEXA2 din Ord.19/2590 | RO005E513344655/2 | 2023-02-13 | 2023-02-13
jud. TIMIS, loc. MOSNITA NOUA, Strada Berna, nr. 38 | TM | 0.0096441 | 0.009455 | 0 | 0,4 | CFp | CBC | E-Distributie Banat SA | 15823674 | nu s-a emis ATR, e pe ANEXA2 din Ord.19/2590 | RO005E513587193/3 | 2023-02-17 | 2023-02-17
jud. TIMIS, loc. TIMISOARA, Strada VANATORILOR, nr. 7, bl. -, sc. -, et. -, ap. 0 | TM | 0.00612 | 0.006 | 0 | 0,4 | CFp | CBC | E-Distributie Banat SA | 15824729 | nu s-a emis ATR, e pe ANEXA2 din Ord.19/2590 | RO005E511095230/3 | 2023-02-21 | 2023-02-21
jud. HUNEDOARA, loc. SARMIZEGETUSA, Strada SARMISEGETUSA, nr. 11 | HD | 0.004947 | 0.00485 | 0 | 0,23 | CFp | CBC | E-Distributie Banat SA | 15825953 | nu s-a emis ATR, e pe ANEXA2 din Ord.19/2590 | RO005E530935625/2 | 2023-02-21 | 2023-02-21
jud. TIMIS, loc. MOSNITA NOUA, Strada TINERETULUI, nr. 15 | TM | 0.0043972 | 0.004311 | 0 | 0,23 | CFp | CBC | E-Distributie Banat SA | 15847624 | nu s-a emis ATR, e pe ANEXA2 din Ord.19/2590 | RO005E514050515/2 | 2023-02-16 | 2023-02-16
jud. TIMIS, loc. MOSNITA NOUA, Strada MOSNITA NOUA, nr. 35 | TM | 0.0058956 | 0.00578 | 0 | 0,4 | CFp | CBC | E-Distributie Banat SA | 15848172 | nu s-a emis ATR, e pe ANEXA2 din Ord.19/2590 | RO005E511405448/2 | 2023-02-10 | 2023-02-10
jud. CARAS-SEVERIN, loc. CARANSEBES, Calea TIMISOAREI, nr. 2A | CS | 0.079917 | 0.07835 | 0 | 0,4 | CFp | CBC | E-Distributie Banat SA | 15848364 | nu s-a emis ATR, e pe ANEXA2 din Ord.19/2590 | RO005E541596573/3 | 2023-02-16 | 2023-02-16
jud. TIMIS, loc. SANANDREI, Strada Calea Caraniului, nr. 158 | TM | 0.014923 | 0.01463 | 0 | 0,4 | CFp | CBC | E-Distributie Banat SA | 15849247 | nu s-a emis ATR, e pe ANEXA2 din Ord.19/2590 | RO005E514117991/2 | 2023-02-10 | 2023-02-10
jud. TIMIS, loc. DUMBRAVITA, Strada Ion Luca Caragiale, nr. 18 | TM | 0.013784 | 0.013514 | 0 | 0,4 | CFp | CBC | E-Distributie Banat SA | 15849657 | nu s-a emis ATR, e pe ANEXA2 din Ord.19/2590 | RO005E513195367/2 | 2023-02-14 | 2023-02-14
jud. TIMIS, loc. STAMORA ROMANA, Strada STAMORA ROMANA, nr. 183 | TM | 0.009945 | 0.00975 | 0 | 0,4 | CFp | CBC | E-Distributie Banat SA | 15851970 | nu s-a emis ATR, e pe ANEXA2 din Ord.19/2590 | RO005E513076343/2 | 2023-02-15 | 2023-02-15
jud. ARAD, loc. LIPOVA, Strada Nicolae Balcescu, nr. 35 | AR | 0.0027489 | 0.002695 | 0 | 0,23 | CFp | CBC | E-Distributie Banat SA | 15852538 | nu s-a emis ATR, e pe ANEXA2 din Ord.19/2590 | RO005E520847177/2 | 2023-02-16 | 2023-02-16
jud. TIMIS, loc. DUMBRAVITA, Strada KIEV, nr. 2A | TM | 0.0049929 | 0.004895 | 0 | 0,4 | CFp | CBC | E-Distributie Banat SA | 15853088 | nu s-a emis ATR, e pe ANEXA2 din Ord.19/2590 | RO005E512910293/2 | 2023-02-15 | 2023-02-15
jud. TIMIS, loc. CHISODA, Strada PACII, nr. 22 | TM | 0.0073705 | 0.007226 | 0 | 0,4 | CFp | CBC | E-Distributie Banat SA | 15853335 | nu s-a emis ATR, e pe ANEXA2 din Ord.19/2590 | RO005E513203491/2 | 2023-02-16 | 2023-02-16
jud. TIMIS, loc. SANANDREI, Strada GLORIEI, nr. 23 | TM | 0.0029478 | 0.00289 | 0 | 0,4 | CFp | CBC | E-Distributie Banat SA | 15855430 | nu s-a emis ATR, e pe ANEXA2 din Ord.19/2590 | RO005E512868947/2 | 2023-02-22 | 2023-02-22
jud. TIMIS, loc. BAZOSU NOU, Strada BAZOSU NOU, nr. 200 | TM | 0.004997 | 0.004899 | 0 | 0,4 | CFp | CBC | E-Distributie Banat SA | 15859707 | nu s-a emis ATR, e pe ANEXA2 din Ord.19/2590 | RO005E513460373/2 | 2023-02-16 | 2023-02-16
jud. TIMIS, loc. CENEI, Strada LOC. CENEI, NR. 185, nr. 185 | TM | 0.004997 | 0.004899 | 0 | 0,4 | CFp | CBC | E-Distributie Banat SA | 15859738 | nu s-a emis ATR, e pe ANEXA2 din Ord.19/2590 | RO005E512494874/2 | 2023-02-13 | 2023-02-13
jud. TIMIS, loc. POVARGINA, Strada POVERGINA, nr. 1B | TM | 0.024939 | 0.02445 | 0 | 0,4 | CFp | CBC | E-Distributie Banat SA | 15861864 | nu s-a emis ATR, e pe ANEXA2 din Ord.19/2590 | RO005E513924390/2 | 2023-02-08 | 2023-02-08
jud. TIMIS, loc. TIMISOARA, Strada ZOLA EMILE, nr. 28 | TM | 0.0059466 | 0.00583 | 0 | 0,4 | CFp | CBC | E-Distributie Banat SA | 15863606 | 2023-02-09 | RO005E511709760/2 | 2023-02-27 | 2023-02-27
jud. TIMIS, loc. BUCOVAT (REMETEA MARE), Strada BUCOVAT REMETEA, nr. 257 | TM | 0.00877 | 0.008598 | 0 | 0,4 | CFp | CBC | E-Distributie Banat SA | 15865904 | nu s-a emis ATR, e pe ANEXA2 din Ord.19/2590 | RO005E511390384/2 | 2023-02-17 | 2023-02-17
jud. TIMIS, loc. MOSNITA VECHE, Strada Mare, nr. 55 | TM | 0.003978 | 0.0039 | 0 | 0,4 | CFp | CBC | E-Distributie Banat SA | 15866112 | nu s-a emis ATR, e pe ANEXA2 din Ord.19/2590 | RO005E511401130/3 | 2023-02-17 | 2023-02-17
jud. ARAD, loc. SANLEANI, Strada SINLEANI, nr. 114 | AR | 0.0059874 | 0.00587 | 0 | 0,23 | CFp | CBC | E-Distributie Banat SA | 15872081 | nu s-a emis ATR, e pe ANEXA2 din Ord.19/2590 | RO005E521805688/2 | 2023-02-17 | 2023-02-17
jud. ARAD, loc. LIPOVA, Strada Timisorii, nr. 38 | AR | 0.0078071 | 0.007654 | 0 | 0,4 | CFp | CBC | E-Distributie Banat SA | 15872771 | nu s-a emis ATR, e pe ANEXA2 din Ord.19/2590 | RO005E520826398/3 | 2023-02-16 | 2023-02-16
jud. TIMIS, loc. CENAD, Strada Principala, nr. 1489 | TM | 0.004947 | 0.00485 | 0 | 0,4 | CFp | CBC | E-Distributie Banat SA | 15873006 | nu s-a emis ATR, e pe ANEXA2 din Ord.19/2590 | RO005E512643162/4 | 2023-02-06 | 2023-02-06
jud. TIMIS, loc. BEREGSAU MIC, Strada BEREGSAU MIC, nr. 242 | TM | 0.0079458 | 0.00779 | 0 | 0,4 | CFp | CBC | E-Distributie Banat SA | 15874238 | nu s-a emis ATR, e pe ANEXA2 din Ord.19/2590 | RO005E512839079/3 | 2023-02-17 | 2023-02-17
jud. ARAD, loc. VLADIMIRESCU, Strada Vasile Roaita, nr. 120 | AR | 0.0079958 | 0.007839 | 0 | 0,4 | CFp | CBC | E-Distributie Banat SA | 15875086 | nu s-a emis ATR, e pe ANEXA2 din Ord.19/2590 | RO005E520837446/4 | 2023-02-16 | 2023-02-16
jud. TIMIS, loc. TIMISOARA, Strada TRAVIATA, nr. 6 | TM | 0.0071961 | 0.007055 | 0 | 0,4 | CFp | CBC | E-Distributie Banat SA | 15875643 | nu s-a emis ATR, e pe ANEXA2 din Ord.19/2590 | RO005E513367223/2 | 2023-02-27 | 2023-02-27
jud. TIMIS, loc. BECICHERECU MIC, Strada LACULUI, nr. 4 | TM | 0.0029978 | 0.002939 | 0 | 0,4 | CFp | CBC | E-Distributie Banat SA | 15876163 | nu s-a emis ATR, e pe ANEXA2 din Ord.19/2590 | RO005E513543241/1 | 2023-02-16 | 2023-02-16
jud. TIMIS, loc. TIMISOARA, Strada LEGUMICULTURII, nr. 8A | TM | 0.017891 | 0.01754 | 0 | 20 | CFp | CBC | E-Distributie Banat SA | 15876191 | nu s-a emis ATR, e pe ANEXA2 din Ord.19/2590 | RO005E512876418/2 | 2023-02-27 | 2023-02-27
jud. ARAD, loc. SANTANA, Strada UNIRII, nr. 1\E | AR | 0.0059966 | 0.005879 | 0 | 0,4 | CFp | CBC | E-Distributie Banat SA | 15878540 | nu s-a emis ATR, e pe ANEXA2 din Ord.19/2590 | RO005E521939406/2 | 2023-02-21 | 2023-02-21
jud. ARAD, loc. DOROBANTI, Strada DOROBANTI, nr. 77 | AR | 0.0058956 | 0.00578 | 0 | 0,23 | CFp | CBC | E-Distributie Banat SA | 15878590 | nu s-a emis ATR, e pe ANEXA2 din Ord.19/2590 | RO005E521720202/2 | 2023-02-17 | 2023-02-17
jud. ARAD, loc. ARAD, Strada Ciorogariu Roman, episcop, nr. 121, bl. -, sc. -, et. -, ap. 2 | AR | 0.0058956 | 0.00578 | 0 | 0,23 | CFp | CBC | E-Distributie Banat SA | 15879098 | nu s-a emis ATR, e pe ANEXA2 din Ord.19/2590 | RO005E520390226/2 | 2023-02-25 | 2023-02-25
jud. TIMIS, loc. MOSNITA NOUA, Strada Nucilor, nr. 6, bl. -, sc. -, et. -, ap. - | TM | 0.004997 | 0.004899 | 0 | 0,4 | CFp | CBC | E-Distributie Banat SA | 15881448 | nu s-a emis ATR, e pe ANEXA2 din Ord.19/2590 | RO005E513630226/2 | 2023-02-17 | 2023-02-17
jud. TIMIS, loc. TIMISOARA, Strada BACHUS, nr. 2 | TM | 0.0059966 | 0.005879 | 0 | 0,4 | CFp | CBC | E-Distributie Banat SA | 15882677 | nu s-a emis ATR, e pe ANEXA2 din Ord.19/2590 | RO005E510118033/2 | 2023-02-21 | 2023-02-21
jud. TIMIS, loc. TIMISOARA, Strada ROMANITEI, nr. 23, ap. 0 | TM | 0.0058956 | 0.00578 | 0 | 0,4 | CFp | CBC | E-Distributie Banat SA | 15883037 | nu s-a emis ATR, e pe ANEXA2 din Ord.19/2590 | RO005E511153572/2 | 2023-02-21 | 2023-02-21
jud. ARAD, loc. ARAD, Strada Achile, nr. 7A | AR | 0.004997 | 0.004899 | 0 | 0,23 | CFp | CBC | E-Distributie Banat SA | 15902676 | nu s-a emis ATR, e pe ANEXA2 din Ord.19/2590 | RO005E522357311/2 | 2023-02-17 | 2023-02-17
jud. TIMIS, loc. CARPINIS, Strada XXVI, nr. 1, bl. -, sc. -, et. -, ap. - | TM | 0.0078948 | 0.00774 | 0 | 0,4 | CFp | CBC | E-Distributie Banat SA | 15903060 | nu s-a emis ATR, e pe ANEXA2 din Ord.19/2590 | RO005E514066635/2 | 2023-02-28 | 2023-02-28
jud. TIMIS, loc. BILED, Strada BILED, nr. 459 | TM | 0.0099858 | 0.00979 | 0 | 0,4 | CFp | CBC | E-Distributie Banat SA | 15907127 | nu s-a emis ATR, e pe ANEXA2 din Ord.19/2590 | RO005E511608274/2 | 2023-02-17 | 2023-02-17
jud. TIMIS, loc. DUMBRAVITA, Strada LACRAMIOAREI, nr. 8-A | TM | 0.0049878 | 0.00489 | 0 | 0,4 | CFp | CBC | E-Distributie Banat SA | 15951774 | nu s-a emis ATR, e pe ANEXA2 din Ord.19/2590 | RO005E514163756/2 | 2023-02-21 | 2023-02-21
jud. HUNEDOARA, loc. ORASTIE, Strada Libertatii, nr. 9 | HD | 0.0039974 | 0.003919 | 0 | 0,23 | CFp | CBC | E-Distributie Banat SA | 15954417 | nu s-a emis ATR, e pe ANEXA2 din Ord.19/2590 | RO005E530638490/2 | 2023-02-28 | 2023-02-28
jud. TIMIS, loc. MOSNITA VECHE, Strada Tibles, nr. 21 | TM | 0.004997 | 0.004899 | 0 | 0,4 | CFp | CBC | E-Distributie Banat SA | 15956338 | nu s-a emis ATR, e pe ANEXA2 din Ord.19/2590 | RO005E513327645/3 | 2023-02-21 | 2023-02-21
jud. TIMIS, loc. MOSNITA NOUA, Strada MINSK, nr. 16, ap. 1 | TM | 0.0029978 | 0.002939 | 0 | 0,23 | CFp | CBC | E-Distributie Banat SA | 15961081 | nu s-a emis ATR, e pe ANEXA2 din Ord.19/2590 | RO005E513783001/2 | 2023-02-21 | 2023-02-21
jud. ARAD, loc. VLADIMIRESCU, Strada MADRID, nr. 28 | AR | 0.0067952 | 0.006662 | 0 | 0,4 | CFp | CBC | E-Distributie Banat SA | 15961143 | nu s-a emis ATR, e pe ANEXA2 din Ord.19/2590 | RO005E522363969/2 | 2023-02-27 | 2023-02-27
jud. TIMIS, loc. SANDRA, Strada SANDRA, nr. 311 | TM | 0.0057936 | 0.00568 | 0 | 0,23 | CFp | CBC | E-Distributie Banat SA | 15968149 | nu s-a emis ATR, e pe ANEXA2 din Ord.19/2590 | RO005E512745413/2 | 2023-02-28 | 2023-02-28
jud. ARAD, loc. MANDRULOC, Strada MINDRULOC, nr. 15A | AR | 0.0059874 | 0.00587 | 0 | 0,4 | CFp | CBC | E-Distributie Banat SA | 15977887 | nu s-a emis ATR, e pe ANEXA2 din Ord.19/2590 | RO005E522215055/2 | 2023-02-27 | 2023-02-27
jud. ARAD, loc. ARAD, Strada Porumbitei, nr. 29 | AR | 0.0029886 | 0.00293 | 0 | 0,23 | CFp | CBC | E-Distributie Banat SA | 15978375 | nu s-a emis ATR, e pe ANEXA2 din Ord.19/2590 | RO005E520256092/2 | 2023-02-15 | 2023-02-15
jud. TIMIS, loc. BECICHERECU MIC, Strada Splaiul Amurgului, nr. 15 | TM | 0.0032977 | 0.003233 | 0 | 0,23 | CFp | CBC | E-Distributie Banat SA | 15980659 | nu s-a emis ATR, e pe ANEXA2 din Ord.19/2590 | RO005E511495234/3 | 2023-02-27 | 2023-02-27
jud. TIMIS, loc. LUGOJ, Strada PANSELELOR, nr. 37-H | TM | 0.004997 | 0.004899 | 0 | 0,23 | CFp | CBC | E-Distributie Banat SA | 15982966 | nu s-a emis ATR, e pe ANEXA2 din Ord.19/2590 | RO005E514151900/2 | 2023-02-22 | 2023-02-22
jud. TIMIS, loc. RUDICICA, Strada Bartok Bela, nr. 18B | TM | 0.0092341 | 0.009053 | 0 | 0,4 | CFp | CBC | E-Distributie Banat SA | 15983792 | nu s-a emis ATR, e pe ANEXA2 din Ord.19/2590 | RO005E513719011/2 | 2023-02-16 | 2023-02-16
jud. TIMIS, loc. CARANI, Strada GARII, nr. 7 | TM | 0.009945 | 0.00975 | 0 | 0,4 | CFp | CBC | E-Distributie Banat SA | 15984874 | nu s-a emis ATR, e pe ANEXA2 din Ord.19/2590 | RO005E513068951/2 | 2023-02-25 | 2023-02-25
jud. TIMIS, loc. TIMISOARA, Intrarea Talangii, nr. 20/B, bl. CASA | TM | 0.004947 | 0.00485 | 0 | 0,23 | CFp | CBC | E-Distributie Banat SA | 15985108 | nu s-a emis ATR, e pe ANEXA2 din Ord.19/2590 | RO005E511302028/2 | 2023-02-16 | 2023-02-16
jud. TIMIS, loc. TIMISOARA, Intrarea Talangii, nr. 20A, bl. CASA | TM | 0.0059466 | 0.00583 | 0 | 0,23 | CFp | CBC | E-Distributie Banat SA | 15985369 | nu s-a emis ATR, e pe ANEXA2 din Ord.19/2590 | RO005E510903293/2 | 2023-02-21 | 2023-02-21
jud. TIMIS, loc. TIMISOARA, Strada ANDREESCU NICOLAE, nr. 32A | TM | 0.004997 | 0.004899 | 0 | 0,23 | CFp | CBC | E-Distributie Banat SA | 15986533 | nu s-a emis ATR, e pe ANEXA2 din Ord.19/2590 | RO005E510857167/2 | 2023-02-17 | 2023-02-17
jud. TIMIS, loc. CHISODA, Strada Orizont, nr. 3 | TM | 0.0059874 | 0.00587 | 0 | 0,23 | CFp | CBC | E-Distributie Banat SA | 15987470 | nu s-a emis ATR, e pe ANEXA2 din Ord.19/2590 | RO005E513326396/2 | 2023-02-22 | 2023-02-22
jud. TIMIS, loc. JIMBOLIA, Strada CORNELIU COPOSU, nr. 19 | TM | 0.0029978 | 0.002939 | 0 | 0,4 | CFp | CBC | E-Distributie Banat SA | 15987772 | nu s-a emis ATR, e pe ANEXA2 din Ord.19/2590 | RO005E512447928/2 | 2023-02-22 | 2023-02-22
jud. TIMIS, loc. DUMBRAVITA, Strada BRUXELLES, nr. CF3299 | TM | 0.009845 | 0.009652 | 0 | 0,4 | CFp | CBC | E-Distributie Banat SA | 15988326 | nu s-a emis ATR, e pe ANEXA2 din Ord.19/2590 | RO005E512951322/3 | 2023-02-21 | 2023-02-21
jud. TIMIS, loc. PARTA, Strada PARTA, nr. 664 | TM | 0.004997 | 0.004899 | 0 | 0,23 | CFp | CBC | E-Distributie Banat SA | 15990001 | nu s-a emis ATR, e pe ANEXA2 din Ord.19/2590 | RO005E512895161/2 | 2023-02-28 | 2023-02-28
jud. TIMIS, loc. TIMISOARA, Strada KIRIAC DUMITRU, nr. 25, ap. 0 | TM | 0.0056916 | 0.00558 | 0 | 0,4 | CFp | CBC | E-Distributie Banat SA | 15990143 | nu s-a emis ATR, e pe ANEXA2 din Ord.19/2590 | RO005E511076037/2 | 2023-02-22 | 2023-02-22
jud. TIMIS, loc. GIROC, Strada Ficusului, nr. 14 | TM | 0.015722 | 0.015414 | 0 | 0,4 | CFp | CBC | E-Distributie Banat SA | 15991153 | nu s-a emis ATR, e pe ANEXA2 din Ord.19/2590 | RO005E513417274/2 | 2023-02-28 | 2023-02-28
jud. TIMIS, loc. MOSNITA NOUA, Strada MOSNITA NOUA, nr. 309 | TM | 0.004947 | 0.00485 | 0 | 0,23 | CFp | CBC | E-Distributie Banat SA | 15996651 | nu s-a emis ATR, e pe ANEXA2 din Ord.19/2590 | RO005E511408575/2 | 2023-02-21 | 2023-02-21
jud. TIMIS, loc. OLOSAG, Strada OLOSAG, nr. 177 | TM | 0.0079866 | 0.00783 | 0 | 0,4 | CFp | CBC | E-Distributie Banat SA | 16006702 | nu s-a emis ATR, e pe ANEXA2 din Ord.19/2590 | RO005E513884755/2 | 2023-02-21 | 2023-02-21
jud. TIMIS, loc. TIMISOARA, Strada ATOMULUI, nr. 19 | TM | 0.004896 | 0.0048 | 0 | 0,4 | CFp | CBC | E-Distributie Banat SA | 16009993 | nu s-a emis ATR, e pe ANEXA2 din Ord.19/2590 | RO005E511731563/2 | 2023-02-10 | 2023-02-10
jud. ARAD, loc. SANTANA, Strada DUDULUI, nr. 17 | AR | 0.004947 | 0.00485 | 0 | 0,23 | CFp | CBC | E-Distributie Banat SA | 16011865 | nu s-a emis ATR, e pe ANEXA2 din Ord.19/2590 | RO005E521943489/2 | 2023-02-21 | 2023-02-21
jud. TIMIS, loc. GIROC, Strada GLORIA, nr. CF408798 | TM | 0.0049929 | 0.004895 | 0 | 0,4 | CFp | CBC | E-Distributie Banat SA | 16011949 | nu s-a emis ATR, e pe ANEXA2 din Ord.19/2590 | RO005E513381937/2 | 2023-02-22 | 2023-02-22
jud. TIMIS, loc. CORNESTI, Strada CORNESTI, nr. 321 | TM | 0.0049929 | 0.004895 | 0 | 0,4 | CFp | CBC | E-Distributie Banat SA | 16015136 | nu s-a emis ATR, e pe ANEXA2 din Ord.19/2590 | RO005E513968231/2 | 2023-02-21 | 2023-02-21
jud. TIMIS, loc. TIMISOARA, PIATA Avram Iancu, nr. 7 | TM | 0.009843 | 0.00965 | 0 | 0,4 | CFp | CBC | E-Distributie Banat SA | 16015160 | nu s-a emis ATR, e pe ANEXA2 din Ord.19/2590 | RO005E514130187/2 | 2023-02-21 | 2023-02-21
jud. HUNEDOARA, loc. DEVA, Strada Dragomir Silviu, nr. 1A | HD | 0.0029978 | 0.002939 | 0 | 0,4 | CFp | CBC | E-Distributie Banat SA | 16015626 | nu s-a emis ATR, e pe ANEXA2 din Ord.19/2590 | RO005E532430885/2 | 2023-02-10 | 2023-02-10
jud. ARAD, loc. ARAD, Strada Pacurarilor, nr. 15 | AR | 0.0059874 | 0.00587 | 0 | 0,4 | CFp | CBC | E-Distributie Banat SA | 16016832 | nu s-a emis ATR, e pe ANEXA2 din Ord.19/2590 | RO005E522298089/2 | 2023-02-20 | 2023-02-20
jud. TIMIS, loc. GIROC, Strada DALIEI, nr. 26/A | TM | 0.004896 | 0.0048 | 0 | 0,4 | CFp | CBC | E-Distributie Banat SA | 16020537 | nu s-a emis ATR, e pe ANEXA2 din Ord.19/2590 | RO005E513550924/1 | 2023-02-10 | 2023-02-10
jud. TIMIS, loc. TIMISOARA, Strada ATOMULUI, nr. 19 | TM | 0.004896 | 0.0048 | 0 | 0,4 | CFp | CBC | E-Distributie Banat SA | 16020664 | nu s-a emis ATR, e pe ANEXA2 din Ord.19/2590 | RO005E512927235/2 | 2023-02-10 | 2023-02-10
jud. ARAD, loc. HORIA, Strada Alexandru Averescu, nr. 53 | AR | 0.0055661 | 0.005457 | 0 | 0,4 | CFp | CBC | E-Distributie Banat SA | 16036786 | nu s-a emis ATR, e pe ANEXA2 din Ord.19/2590 | RO005E522295503/2 | 2023-02-17 | 2023-02-17
jud. TIMIS, loc. TIMISOARA, Strada DUMBRAVA ROSIE, nr. 6 | TM | 0.004997 | 0.004899 | 0 | 0,4 | CFp | CBC | E-Distributie Banat SA | 16038631 | nu s-a emis ATR, e pe ANEXA2 din Ord.19/2590 | RO005E510836287/2 | 2023-02-13 | 2023-02-13
jud. TIMIS, loc. BEREGSAU MARE, SATUL BEREGSAU MARE, nr. 380 | TM | 0.0059915 | 0.005874 | 0 | 0,23 | CFp | CBC | E-Distributie Banat SA | 16038983 | nu s-a emis ATR, e pe ANEXA2 din Ord.19/2590 | RO005E512528928/2 | 2023-02-24 | 2023-02-24
jud. TIMIS, loc. UTVIN, Strada UTVIN, nr. 110/E | TM | 0.0082661 | 0.008104 | 0 | 0,4 | CFp | CBC | E-Distributie Banat SA | 16039025 | nu s-a emis ATR, e pe ANEXA2 din Ord.19/2590 | RO005E513674774/2 | 2023-02-24 | 2023-02-24
jud. ARAD, loc. PRUNISOR, Strada Prunisor, nr. 13 | AR | 0.009995 | 0.009799 | 0 | 0,4 | CFp | CBC | E-Distributie Banat SA | 16040016 | nu s-a emis ATR, e pe ANEXA2 din Ord.19/2590 | RO005E521223031/3 | 2023-02-22 | 2023-02-22
jud. TIMIS, loc. MOSNITA NOUA, Strada Dublin, nr. 6 | TM | 0.0079458 | 0.00779 | 0 | 0,4 | CFp | CBC | E-Distributie Banat SA | 16040987 | nu s-a emis ATR, e pe ANEXA2 din Ord.19/2590 | RO005E514148951/2 | 2023-02-23 | 2023-02-23
jud. ARAD, loc. ZABRANI, Strada ZABRANI, nr. 150 | AR | 0.0038964 | 0.00382 | 0 | 0,23 | CFp | CBC | E-Distributie Banat SA | 16051246 | nu s-a emis ATR, e pe ANEXA2 din Ord.19/2590 | RO005E521569731/2 | 2023-02-21 | 2023-02-21
jud. TIMIS, loc. UTVIN, Strada Intravilan, nr. 72-/B | TM | 0.0059966 | 0.005879 | 0 | 0,23 | CFp | CBC | E-Distributie Banat SA | 16052848 | nu s-a emis ATR, e pe ANEXA2 din Ord.19/2590 | RO005E514046521/2 | 2023-02-24 | 2023-02-24
jud. ARAD, loc. ARAD, Strada Episcopiei, nr. 31, ap. 5a | AR | 0.0049878 | 0.00489 | 0 | 0,23 | CFp | CBC | E-Distributie Banat SA | 16068901 | nu s-a emis ATR, e pe ANEXA2 din Ord.19/2590 | RO005E520179557/2 | 2023-02-21 | 2023-02-21
jud. TIMIS, loc. DUMBRAVITA, Strada LILIACULUI, nr. 15 | TM | 0.004997 | 0.004899 | 0 | 0,23 | CFp | CBC | E-Distributie Banat SA | 16068978 | nu s-a emis ATR, e pe ANEXA2 din Ord.19/2590 | RO005E513720158/3 | 2023-02-25 | 2023-02-25
jud. TIMIS, loc. MANASTIUR, Strada MANASTIUR, nr. 77 | TM | 0.0029682 | 0.00291 | 0 | 0,23 | CFp | CBC | E-Distributie Banat SA | 16070358 | nu s-a emis ATR, e pe ANEXA2 din Ord.19/2590 | RO005E512116033/2 | 2023-02-28 | 2023-02-28
jud. TIMIS, loc. MOSNITA NOUA, Strada MOSNITA NOUA, nr. 5/A | TM | 0.024086 | 0.023614 | 0 | 0,4 | CFp | CBC | E-Distributie Banat SA | 16070897 | nu s-a emis ATR, e pe ANEXA2 din Ord.19/2590 | RO005E513226351/3 | 2023-02-21 | 2023-02-21
jud. ARAD, loc. CONOP, Strada CONOP, nr. 190 | AR | 0.0049878 | 0.00489 | 0 | 0,4 | CFp | CBC | E-Distributie Banat SA | 16075256 | nu s-a emis ATR, e pe ANEXA2 din Ord.19/2590 | RO005E522259031/2 | 2023-02-23 | 2023-02-23
jud. ARAD, loc. ARAD, Strada Guttenbrunn Adam Muller, nr. 30 | AR | 0.004896 | 0.0048 | 0 | 0,4 | CFp | CBC | E-Distributie Banat SA | 16076813 | nu s-a emis ATR, e pe ANEXA2 din Ord.19/2590 | RO005E520292867/2 | 2023-02-21 | 2023-02-21
jud. ARAD, loc. ARAD, Strada Mihai Eminescu, nr. 9 | AR | 0.0058956 | 0.00578 | 0 | 0,23 | CFp | CBC | E-Distributie Banat SA | 16079756 | nu s-a emis ATR, e pe ANEXA2 din Ord.19/2590 | RO005E520235055/2 | 2023-02-27 | 2023-02-27
jud. TIMIS, loc. DUDESTII VECHI, Strada DUDESTII VECHI, nr. 522 | TM | 0.01969 | 0.019304 | 0 | 0,4 | CFp | CBC | E-Distributie Banat SA | 16143787 | nu s-a emis ATR, e pe ANEXA2 din Ord.19/2590 | RO005E514118330/2 | 2023-02-16 | 2023-02-16
jud. TIMIS, loc. TIMISOARA, Strada Bontila Ioan, doctor, nr. 12--14 | TM | 0.019941 | 0.01955 | 0 | 0,4 | CFp | CBC | E-Distributie Banat SA | 16144980 | nu s-a emis ATR, e pe ANEXA2 din Ord.19/2590 | RO005E514153115/2 | 2023-02-28 | 2023-02-28
jud. ARAD, loc. ARAD, Calea Timisorii, nr. 77 | AR | 0.0099858 | 0.00979 | 0 | 0,4 | CFp | CBC | E-Distributie Banat SA | 16145031 | nu s-a emis ATR, e pe ANEXA2 din Ord.19/2590 | RO005E522254003/2 | 2023-02-22 | 2023-02-22
jud. ARAD, loc. ARAD, Strada Kuncz Aladar, nr. 5, ap. 5 | AR | 0.0059874 | 0.00587 | 0 | 0,23 | CFp | CBC | E-Distributie Banat SA | 16150284 | nu s-a emis ATR, e pe ANEXA2 din Ord.19/2590 | RO005E520006196/2 | 2023-02-22 | 2023-02-22
jud. TIMIS, loc. GIARMATA-VII, Strada Sanzienelor, nr. 9 | TM | 0.0044972 | 0.004409 | 0 | 0,4 | CFp | CBC | E-Distributie Banat SA | 16151075 | nu s-a emis ATR, e pe ANEXA2 din Ord.19/2590 | RO005E514119599/2 | 2023-02-28 | 2023-02-28
jud. TIMIS, loc. TIMISOARA, Strada SADOVEANU MIHAIL, nr. 15--17 | TM | 0.0058446 | 0.00573 | 0 | 0,4 | CFp | CBC | E-Distributie Banat SA | 16152406 | nu s-a emis ATR, e pe ANEXA2 din Ord.19/2590 | RO005E514129882/2 | 2023-02-28 | 2023-02-28
jud. TIMIS, loc. DUMBRAVITA, Strada GHIOCEILOR, nr. 28 | TM | 0.0049929 | 0.004895 | 0 | 0,23 | CFp | CBC | E-Distributie Banat SA | 16152906 | nu s-a emis ATR, e pe ANEXA2 din Ord.19/2590 | RO005E512969400/2 | 2023-02-28 | 2023-02-28
jud. ARAD, loc. ZIMANDU NOU, Strada ZIMANDU-NOU, nr. 84 | AR | 0.0029886 | 0.00293 | 0 | 0,23 | CFp | CBC | E-Distributie Banat SA | 16170244 | nu s-a emis ATR, e pe ANEXA2 din Ord.19/2590 | RO005E521964123/2 | 2023-02-28 | 2023-02-28
jud. ARAD, loc. ARAD, Strada Pascani, nr. 78A | AR | 0.0029886 | 0.00293 | 0 | 0,4 | CFp | CBC | E-Distributie Banat SA | 16172338 | nu s-a emis ATR, e pe ANEXA2 din Ord.19/2590 | RO005E522426240/2 | 2023-02-27 | 2023-02-27
jud. TIMIS, loc. SANDRA, Strada SANDRA, nr. 569 | TM | 0.0059762 | 0.005859 | 0 | 0,4 | CFp | CBC | E-Distributie Banat SA | 16175302 | nu s-a emis ATR, e pe ANEXA2 din Ord.19/2590 | RO005E512844716/2 | 2023-02-28 | 2023-02-28
jud. ARAD, loc. MACEA, Strada MACEA, nr. 310 | AR | 0.004997 | 0.004899 | 0 | 0,4 | CFp | CBC | E-Distributie Banat SA | 16175497 | nu s-a emis ATR, e pe ANEXA2 din Ord.19/2590 | RO005E521509713/2 | 2023-02-28 | 2023-02-28
jud. ARAD, loc. NADLAC, Strada INDEPENDENTEI, nr. 111 | AR | 0.0059966 | 0.005879 | 0 | 0,4 | CFp | CBC | E-Distributie Banat SA | 16178396 | nu s-a emis ATR, e pe ANEXA2 din Ord.19/2590 | RO005E521829932/2 | 2023-02-27 | 2023-02-27
jud. TIMIS, loc. MOSNITA NOUA, Intrarea CARULUI, nr. 20, bl. -, sc. -, et. -, ap. 2 | TM | 0.0029978 | 0.002939 | 0 | 0,23 | CFp | CBC | E-Distributie Banat SA | 16180058 | nu s-a emis ATR, e pe ANEXA2 din Ord.19/2590 | RO005E513708569/2 | 2023-02-28 | 2023-02-28
jud. ARAD, loc. CUVIN, Strada CUVIN, nr. 76 | AR | 0.0099858 | 0.00979 | 0 | 0,4 | CFp | CBC | E-Distributie Banat SA | 16181556 | nu s-a emis ATR, e pe ANEXA2 din Ord.19/2590 | RO005E522516789/2 | 2023-02-24 | 2023-02-24
jud. ARAD, loc. MACEA, Strada MACEA, nr. 428 | AR | 0.0059966 | 0.005879 | 0 | 0,23 | CFp | CBC | E-Distributie Banat SA | 16184137 | nu s-a emis ATR, e pe ANEXA2 din Ord.19/2590 | RO005E521510917/3 | 2023-02-28 | 2023-02-28
jud. TIMIS, loc. DUMBRAVITA, Strada Ferventia II, nr. 24, ap. 3 | TM | 0.004896 | 0.0048 | 0 | 0,23 | CFp | CBC | E-Distributie Banat SA | 16202286 | nu s-a emis ATR, e pe ANEXA2 din Ord.19/2590 | RO005E513392995/2 | 2023-02-28 | 2023-02-28
jud. TIMIS, loc. FAGET, Strada Brediceanu, nr. 15 | TM | 0.013793 | 0.013523 | 0 | 0,4 | CFp | CBC | E-Distributie Banat SA | 16205864 | nu s-a emis ATR, e pe ANEXA2 din Ord.19/2590 | RO005E513648012/2 | 2023-02-28 | 2023-02-28
jud. ARAD, loc. ALUNIS, Strada ALUNIS, nr. 160 | AR | 0.0092096 | 0.009029 | 0 | 0,4 | CFp | CBC | E-Distributie Banat SA | 16206498 | nu s-a emis ATR, e pe ANEXA2 din Ord.19/2590 | RO005E522395414/2 | 2023-02-24 | 2023-02-24
jud. ARAD, loc. ARAD, Strada Diogene, nr. 32 | AR | 0.0078948 | 0.00774 | 0 | 0,4 | CFp | CBC | E-Distributie Banat SA | 16233854 | nu s-a emis ATR, e pe ANEXA2 din Ord.19/2590 | RO005E522348490/2 | 2023-02-28 | 2023-02-28
jud. ARAD, loc. ARAD, Strada Rahovei, nr. 29 | AR | 0.0029886 | 0.00293 | 0 | 0,23 | CFp | CBC | E-Distributie Banat SA | 16237335 | nu s-a emis ATR, e pe ANEXA2 din Ord.19/2590 | RO005E520261740/2 | 2023-02-24 | 2023-02-24
jud. TIMIS, loc. GHIRODA, Strada BEGA, nr. 42 | TM | 0.0029886 | 0.00293 | 0 | 0,4 | CFp | CBC | E-Distributie Banat SA | 16254340 | nu s-a emis ATR, e pe ANEXA2 din Ord.19/2590 | RO005E511481712/3 | 2023-02-22 | 2023-02-22
jud. ARAD, loc. ARAD, Strada Fabius, nr. 11 | AR | 0.004896 | 0.0048 | 0 | 0,23 | CFp | CBC | E-Distributie Banat SA | 16263047 | nu s-a emis ATR, e pe ANEXA2 din Ord.19/2590 | RO005E520209371/2 | 2023-02-28 | 2023-02-28
jud. ARAD, loc. ARAD, Strada Timotei Cipariu, nr. 6 | AR | 0.0039974 | 0.003919 | 0 | 0,23 | CFp | CBC | E-Distributie Banat SA | 16290799 | nu s-a emis ATR, e pe ANEXA2 din Ord.19/2590 | RO005E520262448/2 | 2023-02-28 | 2023-02-28
jud. ARAD, loc. ARAD, Strada Gladiator, nr. 29 | AR | 0.0029957 | 0.002937 | 0 | 0,4 | CFp | CBC | E-Distributie Banat SA | 16337572 | nu s-a emis ATR, e pe ANEXA2 din Ord.19/2590 | RO005E520307718/2 | 2023-02-28 | 2023-02-28
jud. TIMIS, loc. SACALAZ, Strada Daliei, nr. 25 | TM | 0.0059966 | 0.005879 | 0 | 0,4 | CFp | CBC | E-Distributie Banat SA | 16337576 | nu s-a emis ATR, e pe ANEXA2 din Ord.19/2590 | RO005E514130996/2 | 2023-02-22 | 2023-02-22
jud. ARAD, loc. CHISINEU-CRIS, Strada MIHAI EMINESCU, nr. 49 | AR | 0.0029978 | 0.002939 | 0 | 0,23 | CFp | CBC | E-Distributie Banat SA | 16338166 | nu s-a emis ATR, e pe ANEXA2 din Ord.19/2590 | RO005E521414820/2 | 2023-02-28 | 2023-02-28
jud. TIMIS, loc. SANGEORGE, Strada Intravilan, nr. 28 | TM | 0.0088944 | 0.00872 | 0 | 0,4 | CFp | CBC | E-Distributie Banat SA | 16339131 | nu s-a emis ATR, e pe ANEXA2 din Ord.19/2590 | RO005E514072519/2 | 2023-02-22 | 2023-02-22
jud. ARAD, loc. FANTANELE, Strada FINTINELE, nr. 573 | AR | 0.003 | 0.00284 | 0 | 0,23 | CFp | CBC | E-Distributie Banat SA | 5885465 | 2020-06-16 | RO005E522258287/2 | 2023-03-28 | 2023-03-28
jud. ARAD, loc. ARAD, Strada capitan ioan fatu, nr. 98A | AR | 0.003 | 0.00284 | 0 | 0,4 | CFp | CBC | E-Distributie Banat SA | 5894546 | 2020-06-02 | RO005E522058443/2 | 2023-03-22 | 2023-03-22
jud. TIMIS, loc. BUZIAS, Strada Principala, nr. FN | TM | 0.24 | 0.23495 | 0 | 20 | CFp | CBC | E-Distributie Banat SA | 8678190 | 2021-11-03 | RO005E511730269/2 | 2023-03-07 | 2023-03-07
jud. HUNEDOARA, loc. PETROSANI, Strada OLTULUI, nr. 8 | HD | 0.1 | 0.0977 | 0 | 0,4 | CFp | CBC | E-Distributie Banat SA | 9860994 | 2022-05-12 | RO005E532289832/3 | 2023-03-17 | 2023-03-17
jud. HUNEDOARA, loc. MINTIA, Strada MINTIA, nr. FN | HD | 0.1 | 0.0977 | 0 | 0,4 | CFp | CBC | E-Distributie Banat SA | 9985970 | 2022-06-05 | RO005E532490184/1 | 2023-03-30 | 2023-03-30
jud. TIMIS, loc. TIMISOARA, Calea Stan Vidrichin, nr. 18 | TM | 0.31702 | 0.31702 | 0 | 0,4 | CFp | CBC | E-Distributie Banat SA | 10038397 | nu s-a emis ATR, e pe ANEXA2 din Ord.19/2590 | RO005E513259784/2 | 2023-03-28 | 2023-03-28
jud. CARAS-SEVERIN, loc. FARLIUG, Strada FARLIUG, nr. 84 | CS | 0.00864 | 0.008267 | 0 | 0,4 | CFp | CBC | E-Distributie Banat SA | 10225215 | 2022-07-27 | RO005E541210510/2 | 2023-03-27 | 2023-03-27
jud. CARAS-SEVERIN, loc. RESITA, Strada CASTANILOR, nr. 54 | CS | 0.005 | 0.0047 | 0 | 0,23 | CFp | CBC | E-Distributie Banat SA | 10291614 | 2022-07-11 | RO005E540177410/2 | 2023-03-02 | 2023-03-02
jud. ARAD, loc. SANLEANI, Strada SINLEANI, nr. 227 | AR | 0.0162 | 0.015866 | 0 | 0,4 | CFp | CBC | E-Distributie Banat SA | 10673800 | 2022-09-07 | RO005E522312075/2 | 2023-03-17 | 2023-03-17
jud. CARAS-SEVERIN, loc. MOLDOVA VECHE, Strada IAGODARIEI, nr. 603 | CS | 0.01984 | 0.019403 | 0 | 0,4 | CFp | CBC | E-Distributie Banat SA | 10846802 | 2022-12-16 | RO005E541586370/2 | 2023-03-21 | 2023-03-21
jud. ARAD, loc. HORIA, Strada HORIA, nr. 230 | AR | 0.01 | 0.009797 | 0 | 0,4 | CFp | CBC | E-Distributie Banat SA | 10872877 | 2022-09-21 | RO005E521491937/2 | 2023-03-28 | 2023-03-28
jud. TIMIS, loc. TIMISOARA, Strada Neamtu Mircea, profesor, nr. 7 | TM | 0.02 | 0.019599 | 0 | 0,4 | CFp | CBC | E-Distributie Banat SA | 10993540 | 2023-01-06 | RO005E513110443/2 | 2023-03-27 | 2023-03-27
jud. HUNEDOARA, loc. SANTANDREI, Strada Soseaua Nationala, nr. 21 | HD | 0.08 | 0.078396 | 0 | 20 | CFp | CBC | E-Distributie Banat SA | 11182543 | 2022-09-22 | RO005E531475366/3 | 2023-03-08 | 2023-03-08
jud. ARAD, loc. MONEASA, Strada Insula Lac, nr. FN (INSULA LAC) | AR | 0.0486 | 0.047528 | 0 | 0,4 | CFp | CBC | E-Distributie Banat SA | 11184483 | 2022-09-12 | RO005E522231772/3 | 2023-03-22 | 2023-03-22
jud. TIMIS, loc. TIMISOARA, Calea TORONTALULUI, nr. 6-KM | TM | 0.06 | 0.058797 | 0 | 0,4 | CFp | CBC | E-Distributie Banat SA | 11228685 | nu s-a emis ATR, e pe ANEXA2 din Ord.19/2590 | RO005E513967386/2 | 2023-03-13 | 2023-03-13
jud. ARAD, loc. SOCODOR, Strada strada, nr. 235 | AR | 0.025 | 0.02449 | 0 | 0,4 | CFp | CBC | E-Distributie Banat SA | 11298668 | 2022-09-08 | RO005E522232920/2 | 2023-03-03 | 2023-03-03
jud. ARAD, loc. SOCODOR, Strada strada, nr. 235 | AR | 0.025 | 0.02449 | 0 | 0,4 | CFp | CBC | E-Distributie Banat SA | 11298728 | 2022-09-13 | RO005E521689295/2 | 2023-03-03 | 2023-03-03
jud. HUNEDOARA, loc. TOPLITA MURESULUI, Strada TOPLITA MURESULUI, nr. 1 | HD | 0.006 | 0.00587 | 0 | 0,23 | CFp | CBC | E-Distributie Banat SA | 11321980 | nu s-a emis ATR, e pe ANEXA2 din Ord.19/2590 | RO005E531220140/2 | 2023-03-27 | 2023-03-27
jud. TIMIS, loc. TIMISOARA, Calea Mosnitei, nr. 45 | TM | 0.027375 | 0.026777 | 0 | 0,4 | CFp | CBC | E-Distributie Banat SA | 11346932 | 2022-09-08 | RO005E513188358/2 | 2023-03-09 | 2023-03-09
jud. ARAD, loc. ARAD, Strada MICALACA, nr. FN, bl. ZONA IND EST | AR | 0.06 | 0.058798 | 16 | 0,4 | CFp | CBC | E-Distributie Banat SA | 11372785 | 2022-09-15 | RO005E522052009/3 | 2023-03-13 | 2023-03-13
jud. ARAD, loc. ARAD, Strada Faurilor, nr. 140-142 | AR | 0.04 | 0.039198 | 0 | 0,4 | CFp | CBC | E-Distributie Banat SA | 11448028 | 2022-09-09 | RO005E522021296/2 | 2023-03-06 | 2023-03-06
jud. TIMIS, loc. BILED, Strada BILED, nr. 528 | TM | 0.006 | 0.00587 | 0 | 0,23 | CFp | CBC | E-Distributie Banat SA | 11487037 | 2022-10-12 | RO005E511554106/2 | 2023-03-09 | 2023-03-09
jud. TIMIS, loc. GHIRODA, Strada LUGOJULUI, nr. 21-23 | TM | 0.1 | 0.09799 | 0 | 0,4 | CFp | CBC | E-Distributie Banat SA | 11499939 | 2022-08-31 | RO005E511727883/2 | 2023-03-21 | 2023-03-21
jud. TIMIS, loc. TIMISOARA, Strada PETRE STOICA, nr. 28 | TM | 0.026375 | 0.026777 | 200 | 0,4 | CFp | CBC | E-Distributie Banat SA | 11591814 | 2022-09-07 | RO005E513304156/3 | 2023-03-09 | 2023-03-09
jud. ARAD, loc. ARAD, Strada Siriei, nr. 19A | AR | 0.03 | 0.02939 | 10 | 0,4 | CFp | CBC | E-Distributie Banat SA | 11618221 | 2022-09-12 | RO005E521293858/2 | 2023-03-17 | 2023-03-17
jud. TIMIS, loc. MOSNITA NOUA, Strada MOSNITA NOUA, nr. cad | TM | 0.015 | 0.0146 | 0 | 0,4 | CFp | CBC | E-Distributie Banat SA | 11619710 | 2023-02-14 | RO005E513127856/2 | 2023-03-09 | 2023-03-09
jud. CARAS-SEVERIN, loc. CARANSEBES, Strada ARDEALULUI, nr. 16A | CS | 0.02 | 0.0194 | 0 | 0,4 | CFp | CBC | E-Distributie Banat SA | 11791077 | 2022-09-26 | RO005E541452350/2 | 2023-03-10 | 2023-03-10
jud. ARAD, loc. ARAD, Calea Timisorii, nr. 212/2 | AR | 0.08556 | 0.083649 | 0 | 0,4 | CFp | CBC | E-Distributie Banat SA | 11797385 | 2022-09-14 | RO005E521365274/2 | 2023-03-31 | 2023-03-31
jud. ARAD, loc. ARAD, Strada Turturicii, nr. 15, bl. -, sc. -, et. -, ap. - | AR | 0.01215 | 0.011807 | 0 | 0,4 | CFp | CBC | E-Distributie Banat SA | 11846890 | 2022-11-07 | RO005E522328230/2 | 2023-03-06 | 2023-03-06
jud. ARAD, loc. SANTANA, Strada ZARANDULUI, nr. 22 | AR | 0.026 | 0.02538 | 0 | 0,4 | CFp | CBC | E-Distributie Banat SA | 11924872 | 2022-10-19 | RO005E521922374/2 | 2023-03-22 | 2023-03-22
jud. TIMIS, loc. DUMBRAVITA, Strada DANAIDE, nr. 1 | TM | 0.01365 | 0.013367 | 0 | 0,4 | CFp | CBC | E-Distributie Banat SA | 11973611 | 2022-10-05 | RO005E513329074/2 | 2023-03-15 | 2023-03-15
jud. HUNEDOARA, loc. DEVA, Bulevardul Dacia, nr. FN | HD | 0.00984 | 0.009642 | 0 | 0,4 | CFp | CBC | E-Distributie Banat SA | 11995897 | 2023-01-25 | RO005E532493794/1 | 2023-03-09 | 2023-03-09
jud. TIMIS, loc. SANMIHAIU ROMAN, Strada LOC. SINMIHAIUL ROM., nr. 526 A | TM | 0.1 | 0.09795 | 15 | 0,4 | CFp | CBC | E-Distributie Banat SA | 12059405 | 2022-09-19 | RO005E513324901/3 | 2023-03-15 | 2023-03-15
jud. ARAD, loc. SANTANA, Strada LIBERTATII, nr. 17 | AR | 0.008 | 0.00783 | 0 | 0,4 | CFp | CBC | E-Distributie Banat SA | 12095232 | 2022-10-14 | RO005E521941915/2 | 2023-03-09 | 2023-03-09
jud. ARAD, loc. SIRIA, Strada Ecaterina Teodoroiu, nr. 1109 | AR | 0.006 | 0.00587 | 0 | 0,23 | CFp | CBC | E-Distributie Banat SA | 12117720 | 2022-10-03 | RO005E522233459/2 | 2023-03-29 | 2023-03-29
jud. TIMIS, loc. SANNICOLAU MARE, Strada Stadionului, nr. 20 | TM | 0.01444 | 0.014051 | 0 | 0,4 | CFp | CBC | E-Distributie Banat SA | 12127117 | 2023-03-02 | RO005E512631541/2 | 2023-03-30 | 2023-03-30
jud. TIMIS, loc. DUMBRAVITA, Strada SUPERBA, nr. 3 | TM | 0.018 | 0.017635 | 0 | 0,4 | CFp | CBC | E-Distributie Banat SA | 12166404 | 2022-12-13 | RO005E513038598/2 | 2023-03-09 | 2023-03-09
jud. ARAD, loc. CURTICI, Strada Revolutiei, nr. 37 C | AR | 0.015 | 0.01469 | 300 | 0,4 | CFp | CBC | E-Distributie Banat SA | 12300296 | nu s-a emis ATR, e pe ANEXA2 din Ord.19/2590 | RO005E522515238/2 | 2023-03-13 | 2023-03-13
jud. TIMIS, loc. GIARMATA, Strada GIARMATA, nr. 922 | TM | 0.0168 | 0.015964 | 0 | 0,4 | CFp | CBC | E-Distributie Banat SA | 12304655 | 2022-11-23 | RO005E511533901/2 | 2023-03-31 | 2023-03-31
jud. ARAD, loc. CURTICI, Strada 1 Decembrie 1918, nr. 2 | AR | 0.0082 | 0.008026 | 0 | 0,23 | CFp | CBC | E-Distributie Banat SA | 12328354 | 2022-11-08 | RO005E520766582/2 | 2023-03-17 | 2023-03-17
jud. ARAD, loc. MADERAT, Strada Maderat, nr. 575A | AR | 0.005 | 0.00489 | 0 | 0,4 | CFp | CBC | E-Distributie Banat SA | 12330958 | 2022-10-14 | RO005E522058500/2 | 2023-03-31 | 2023-03-31
jud. ARAD, loc. ARAD, Strada Poetului, nr. 90 | AR | 0.006 | 0.00578 | 0 | 0,4 | CFp | CBC | E-Distributie Banat SA | 12409992 | 2022-10-27 | RO005E520394400/2 | 2023-03-02 | 2023-03-02
jud. ARAD, loc. MANDRULOC, Strada MINDRULOC, nr. 103 | AR | 0.06 | 0.0587 | 0 | 0,4 | CFp | CBC | E-Distributie Banat SA | 12413170 | 2022-10-27 | RO005E521309025/2 | 2023-03-02 | 2023-03-02
jud. TIMIS, loc. SEMLACU MIC, Strada SEMLACU MIC, nr. 156 | TM | 0.0273 | 0.026459 | 0 | 0,4 | CFp | CBC | E-Distributie Banat SA | 12469188 | 2022-11-22 | RO005E512342933/2 | 2023-03-28 | 2023-03-28
jud. ARAD, loc. ARAD, Strada Fulgerului, nr. 24 | AR | 0.015 | 0.0146 | 0 | 0,4 | CFp | CBC | E-Distributie Banat SA | 12469807 | 2022-10-25 | RO005E520611671/2 | 2023-03-16 | 2023-03-16
jud. TIMIS, loc. GIARMATA, Strada MORII, nr. 141 | TM | 0.018 | 0.01763 | 0 | 0,4 | CFp | CBC | E-Distributie Banat SA | 12478028 | 2022-10-26 | RO005E513226317/2 | 2023-03-15 | 2023-03-15
jud. TIMIS, loc. DUMBRAVITA, Strada Sofia, nr. 27 | TM | 0.0216 | 0.018125 | 0 | 0,4 | CFp | CBC | E-Distributie Banat SA | 12523945 | nu s-a emis ATR, e pe ANEXA2 din Ord.19/2590 | RO005E513497294/2 | 2023-03-28 | 2023-03-28
jud. ARAD, loc. PECICA, Strada STRADA 104, nr. 4 | AR | 0.027 | 0.02636 | 0 | 0,4 | CFp | CBC | E-Distributie Banat SA | 12537003 | 2022-11-16 | RO005E521356308/2 | 2023-03-30 | 2023-03-30
jud. ARAD, loc. ARAD, Strada Noua, nr. 22 | AR | 0.099735 | 0.018604 | 52.5 | 0,4 | CFp | CBC | E-Distributie Banat SA | 12565374 | 2022-10-27 | RO005E520347082/2 | 2023-03-21 | 2023-03-21
jud. CARAS-SEVERIN, loc. RESITA, Strada Randul 3, nr. 28 | CS | 0.00364 | 0.003557 | 0 | 0,23 | CFp | CBC | E-Distributie Banat SA | 12567058 | 2022-11-01 | RO005E540186296/2 | 2023-03-24 | 2023-03-24
jud. TIMIS, loc. TIMISOARA, Calea Ghirodei, nr. 30 | TM | 0.01 | 0.00975 | 0 | 0,4 | CFp | CBC | E-Distributie Banat SA | 12586580 | 2022-10-26 | RO005E510426316/2 | 2023-03-15 | 2023-03-15
jud. TIMIS, loc. DUMBRAVITA, Strada MESTEACAN ZONA BANAT, nr. 13 | TM | 0.01 | 0.009799 | 0 | 0,4 | CFp | CBC | E-Distributie Banat SA | 12617131 | 2022-11-22 | RO005E512899121/2 | 2023-03-15 | 2023-03-15
jud. CARAS-SEVERIN, loc. ARMENIS, Strada ARMENIS, nr. 375 | CS | 0.02242 | 0.021872 | 0 | 0,4 | CFp | CBC | E-Distributie Banat SA | 12617739 | 2022-11-24 | RO005E540919469/2 | 2023-03-09 | 2023-03-09
jud. ARAD, loc. ARAD, Strada Campul Florilor, nr. 5 | AR | 0.01 | 0.0097 | 0 | 0,4 | CFp | CBC | E-Distributie Banat SA | 12621802 | 2022-10-24 | RO005E520520377/2 | 2023-03-21 | 2023-03-21
jud. HUNEDOARA, loc. DEVA, Strada Babes Victor, nr. 34 | HD | 0.02 | 0.01945 | 0 | 0,4 | CFp | CBC | E-Distributie Banat SA | 12647523 | 2022-11-10 | RO005E531429332/2 | 2023-03-31 | 2023-03-31
jud. ARAD, loc. ARAD, Strada Molidului, nr. 34 | AR | 0.01 | 0.009798 | 0 | 0,4 | CFp | CBC | E-Distributie Banat SA | 12675196 | 2022-11-09 | RO005E520295994/2 | 2023-03-30 | 2023-03-30
jud. TIMIS, loc. TIMISOARA, Strada TIBLESULUI, nr. 42, ap. 0 | TM | 0.006 | 0.005879 | 0 | 0,4 | CFp | CBC | E-Distributie Banat SA | 12704367 | 2022-11-09 | RO005E510256463/2 | 2023-03-21 | 2023-03-21
jud. TIMIS, loc. DUMBRAVITA, Strada BOBILNA, nr. 3 | TM | 0.0112 | 0.008035 | 0 | 0,23 | CFp | CBC | E-Distributie Banat SA | 12769777 | 2022-11-07 | RO005E511350087/2 | 2023-03-02 | 2023-03-02
jud. ARAD, loc. ARAD, Strada Creanga Ion, nr. 50 | AR | 0.009 | 0.00872 | 0 | 0,4 | CFp | CBC | E-Distributie Banat SA | 12774311 | 2022-11-07 | RO005E520607632/2 | 2023-03-27 | 2023-03-27
jud. TIMIS, loc. GIARMATA, Strada INDUSTRIILOR, nr. 8 B | TM | 0.015 | 0.0142 | 0 | 0,4 | CFp | CBC | E-Distributie Banat SA | 12774469 | 2022-12-08 | RO005E513103300/2 | 2023-03-31 | 2023-03-31
jud. TIMIS, loc. CIACOVA, Strada Balcescu Nicolae, nr. 24 | TM | 0.01 | 0.00979 | 0 | 0,4 | CFp | CBC | E-Distributie Banat SA | 12818804 | 2023-02-02 | RO005E512371452/2 | 2023-03-29 | 2023-03-29
jud. TIMIS, loc. JIMBOLIA, Strada Calea Timisorii, nr. 1 | TM | 0.00472 | 0.004526 | 0 | 0,4 | CFp | CBC | E-Distributie Banat SA | 12819213 | 2022-11-25 | RO005E514150471/1 | 2023-03-10 | 2023-03-10
jud. HUNEDOARA, loc. BRAZI, Strada BRAZI, nr. 1 | HD | 0.0082 | 0.008035 | 0 | 0,23 | CFp | CBC | E-Distributie Banat SA | 12820495 | 2022-11-09 | RO005E531010114/2 | 2023-03-01 | 2023-03-01
jud. ARAD, loc. ARAD, Strada Doja Gheorghe, nr. 214 | AR | 0.0082 | 0.008026 | 0 | 0,23 | CFp | CBC | E-Distributie Banat SA | 12840154 | 2022-11-08 | RO005E520582308/2 | 2023-03-21 | 2023-03-21
jud. TIMIS, loc. DUMBRAVITA, Strada PETOFI SANDOR, nr. 1A | TM | 0.01312 | 0.012857 | 0 | 0,4 | CFp | CBC | E-Distributie Banat SA | 12842067 | 2022-11-16 | RO005E511339264/2 | 2023-03-15 | 2023-03-15
jud. CARAS-SEVERIN, loc. OTELU ROSU, Strada OTELARILOR, nr. 1 | CS | 0.01199 | 0.01155 | 0 | 0,4 | CFp | CBC | E-Distributie Banat SA | 12847209 | 2022-12-05 | RO005E540619512/2 | 2023-03-27 | 2023-03-27
jud. TIMIS, loc. OHABA-FORGACI, Strada OHABA FORGACI, nr. 187 | TM | 0.017 | 0.01621 | 0 | 0,4 | CFp | CBC | E-Distributie Banat SA | 12865287 | 2022-11-23 | RO005E512203816/2 | 2023-03-30 | 2023-03-30
jud. TIMIS, loc. GIROC, Strada DUNAREA, nr. 74B | TM | 0.012 | 0.01171 | 0 | 0,4 | CFp | CBC | E-Distributie Banat SA | 12869934 | 2022-11-21 | RO005E513082755/2 | 2023-03-09 | 2023-03-09
jud. ARAD, loc. SEBIS, Strada Teilor, nr. 23 | AR | 0.0082 | 0.008026 | 0 | 0,4 | CFp | CBC | E-Distributie Banat SA | 12926195 | 2022-11-14 | RO005E521220555/2 | 2023-03-17 | 2023-03-17
jud. ARAD, loc. ARAD, Strada Constanta Hodos, nr. 13 | AR | 0.01 | 0.00979 | 0 | 0,4 | CFp | CBC | E-Distributie Banat SA | 12927147 | 2022-11-14 | RO005E520159207/2 | 2023-03-21 | 2023-03-21
jud. TIMIS, loc. TIMISOARA, Strada Sfintii apostoli Petru si Pavel, nr. 29C | TM | 0.01168 | 0.011346 | 225 | 0,4 | CFp | CBC | E-Distributie Banat SA | 12945969 | 2022-12-08 | RO005E510415640/2 | 2023-03-30 | 2023-03-30
jud. CARAS-SEVERIN, loc. BOCSA, Strada Funicularului, nr. 73 | CS | 0.02 | 0.0194 | 0 | 0,4 | CFp | CBC | E-Distributie Banat SA | 12946028 | 2022-11-16 | RO005E540378547/2 | 2023-03-02 | 2023-03-02
jud. ARAD, loc. ADEA, Strada ADEA, nr. 269 | AR | 0.0132 | 0.012926 | 0 | 0,4 | CFp | CBC | E-Distributie Banat SA | 12981647 | 2022-11-16 | RO005E521451113/2 | 2023-03-06 | 2023-03-06
jud. ARAD, loc. ARAD, PIATA Heim Domokos, nr. 11-12 | AR | 0.01 | 0.0097 | 0 | 0,4 | CFp | CBC | E-Distributie Banat SA | 12996162 | 2022-11-17 | RO005E522033840/2 | 2023-03-21 | 2023-03-21
jud. ARAD, loc. ARAD, Strada Campului, nr. 55 | AR | 0.008 | 0.00783 | 0 | 0,4 | CFp | CBC | E-Distributie Banat SA | 12996292 | 2022-11-17 | RO005E521411478/2 | 2023-03-21 | 2023-03-21
jud. TIMIS, loc. DUMBRAVITA, Strada SERELOR, nr. 29 | TM | 0.012 | 0.01126 | 0 | 0,4 | CFp | CBC | E-Distributie Banat SA | 12996448 | 2022-11-22 | RO005E513146071/2 | 2023-03-15 | 2023-03-15
jud. TIMIS, loc. TIMISOARA, Strada DINICU DIMITRIE, nr. 69 | TM | 0.01134 | 0.011013 | 0 | 0,4 | CFp | CBC | E-Distributie Banat SA | 13002181 | 2022-12-19 | RO005E513183858/2 | 2023-03-06 | 2023-03-06
jud. ARAD, loc. CRUCENI, Strada CRUCENI, nr. FN | AR | 0.0297 | 0.029006 | 0 | 0,4 | CFp | CBC | E-Distributie Banat SA | 13014001 | 2022-12-20 | RO005E521259995/2 | 2023-03-28 | 2023-03-28
jud. ARAD, loc. MINIS, Strada MINIS, nr. 210 | AR | 0.015 | 0.0146 | 0 | 0,4 | CFp | CBC | E-Distributie Banat SA | 13014781 | 2022-12-05 | RO005E521569898/2 | 2023-03-28 | 2023-03-28
jud. ARAD, loc. ZIMANDCUZ, Strada ZIMANDCUZ, nr. F.N. | AR | 0.01599 | 0.015669 | 0 | 0,4 | CFp | CBC | E-Distributie Banat SA | 13017644 | 2022-12-02 | RO005E522367570/2 | 2023-03-21 | 2023-03-21
jud. ARAD, loc. ARAD, Strada Voievod Moga, nr. 47 | AR | 0.01512 | 0.014718 | 0 | 0,4 | CFp | CBC | E-Distributie Banat SA | 13023112 | 2022-12-05 | RO005E522262765/2 | 2023-03-13 | 2023-03-13
jud. HUNEDOARA, loc. DEVA, Strada VULCAN, nr. 148 | HD | 0.01404 | 0.013758 | 0 | 0,4 | CFp | CBC | E-Distributie Banat SA | 13077383 | 2022-12-16 | RO005E532364948/3 | 2023-03-02 | 2023-03-02
jud. ARAD, loc. SELEUS, Strada Seleus, nr. 468 | AR | 0.0099 | 0.009701 | 0 | 0,4 | CFp | CBC | E-Distributie Banat SA | 13083790 | 2022-11-28 | RO005E520917120/2 | 2023-03-30 | 2023-03-30
jud. HUNEDOARA, loc. SOIMUS, Strada SOIMUS, nr. 239 | HD | 0.015 | 0.01469 | 0 | 0,4 | CFp | CBC | E-Distributie Banat SA | 13094859 | 2022-11-24 | RO005E531546387/2 | 2023-03-28 | 2023-03-28
jud. ARAD, loc. ARAD, Strada Solomon, nr. 36 | AR | 0.01534 | 0.015032 | 0 | 0,4 | CFp | CBC | E-Distributie Banat SA | 13098720 | 2022-12-05 | RO005E520341389/2 | 2023-03-30 | 2023-03-30
jud. ARAD, loc. ARAD, Strada Solomon, nr. 40 | AR | 0.01534 | 0.015032 | 0 | 0,4 | CFp | CBC | E-Distributie Banat SA | 13099092 | 2022-12-05 | RO005E520341873/2 | 2023-03-22 | 2023-03-22
jud. ARAD, loc. ARAD, Strada Trotusului, nr. 30/6 | AR | 0.01534 | 0.014933 | 0 | 0,4 | CFp | CBC | E-Distributie Banat SA | 13099247 | 2022-12-05 | RO005E521375646/2 | 2023-03-22 | 2023-03-22
jud. CARAS-SEVERIN, loc. RESITA, Strada BIRZAVITEI, nr. 3 | CS | 0.06 | 0.0584 | 0 | 0,4 | CFp | CBC | E-Distributie Banat SA | 13104591 | 2022-11-24 | RO005E541353394/3 | 2023-03-30 | 2023-03-30
jud. TIMIS, loc. MOSNITA NOUA, Strada Intravilan, nr. 9 | TM | 0.0103 | 0.009795 | 0 | 0,4 | CFp | CBC | E-Distributie Banat SA | 13108429 | nu s-a emis ATR, e pe ANEXA2 din Ord.19/2590 | RO005E514165736/2 | 2023-03-21 | 2023-03-21
jud. CARAS-SEVERIN, loc. BOCSA ROMANA, Strada Unirii, nr. 3 | CS | 0.004 | 0.00372 | 0 | 0,23 | CFp | CBC | E-Distributie Banat SA | 13112034 | 2022-11-17 | RO005E540379683/2 | 2023-03-02 | 2023-03-02
jud. TIMIS, loc. IANOVA, Strada IANOVA, nr. 115 | TM | 0.00944 | 0.009241 | 0 | 0,4 | CFp | CBC | E-Distributie Banat SA | 13147299 | 2022-12-02 | RO005E514155937/1 | 2023-03-01 | 2023-03-01
jud. ARAD, loc. ARAD, Strada Noua, nr. 17-19 | AR | 0.0252 | 0.024596 | 0 | 0,4 | CFp | CBC | E-Distributie Banat SA | 13150608 | 2022-12-30 | RO005E520347060/2 | 2023-03-30 | 2023-03-30
jud. ARAD, loc. ARAD, Strada Tudor Vladimirescu, nr. 9, ap. 1 | AR | 0.0125 | 0.01224 | 0 | 0,4 | CFp | CBC | E-Distributie Banat SA | 13152599 | 2022-11-25 | RO005E520185262/2 | 2023-03-31 | 2023-03-31
jud. TIMIS, loc. JIMBOLIA, Strada Recoltei, nr. 4 | TM | 0.00354 | 0.003369 | 0 | 0,23 | CFp | CBC | E-Distributie Banat SA | 13169189 | nu s-a emis ATR, e pe ANEXA2 din Ord.19/2590 | RO005E512448075/2 | 2023-03-17 | 2023-03-17
jud. TIMIS, loc. JIMBOLIA, Strada Slavici Ion, nr. 133, bl. -, sc. -, et. -, ap. - | TM | 0.007375 | 0.007127 | 0 | 0,4 | CFp | CBC | E-Distributie Banat SA | 13173371 | 2023-02-09 | RO005E512578158/2 | 2023-03-28 | 2023-03-28
jud. CARAS-SEVERIN, loc. BOCSA, Strada Magura, nr. 29 | CS | 0.005 | 0.0047 | 0 | 0,23 | CFp | CBC | E-Distributie Banat SA | 13195930 | 2022-11-22 | RO005E541316539/2 | 2023-03-27 | 2023-03-27
jud. ARAD, loc. CHISINEU-CRIS, Strada TEILOR, nr. 9 | AR | 0.008 | 0.007839 | 0 | 0,4 | CFp | CBC | E-Distributie Banat SA | 13224105 | 2022-12-16 | RO005E521420580/2 | 2023-03-27 | 2023-03-27
jud. ARAD, loc. ARAD, Strada Armoniei, nr. 46 | AR | 0.02 | 0.019599 | 0 | 0,4 | CFp | CBC | E-Distributie Banat SA | 13224227 | 2022-11-23 | RO005E520283148/2 | 2023-03-13 | 2023-03-13
jud. TIMIS, loc. TIMISOARA, Strada Rubinstein Arthur, nr. 23 | TM | 0.01 | 0.00979 | 0 | 0,4 | CFp | CBC | E-Distributie Banat SA | 13227175 | 2022-11-24 | RO005E513274736/2 | 2023-03-09 | 2023-03-09
jud. TIMIS, loc. SAG, Strada LXXI, nr. 12 | TM | 0.01 | 0.00979 | 0 | 0,4 | CFp | CBC | E-Distributie Banat SA | 13255583 | 2022-12-19 | RO005E513348143/3 | 2023-03-13 | 2023-03-13
jud. ARAD, loc. CUIED, Strada Cuied, nr. 254H | AR | 0.016 | 0.01558 | 0 | 0,4 | CFp | CBC | E-Distributie Banat SA | 13277888 | 2022-12-02 | RO005E521011711/2 | 2023-03-06 | 2023-03-06
jud. HUNEDOARA, loc. PETROSANI, Strada LIVEZENI, nr. 100 | HD | 0.03888 | 0.038082 | 0 | 0,4 | CFp | CBC | E-Distributie Banat SA | 13295868 | 2022-12-16 | RO005E531439805/2 | 2023-03-02 | 2023-03-02
jud. ARAD, loc. CHISINEU-CRIS, Strada INFRATIRII, nr. 56 | AR | 0.006 | 0.005875 | 0 | 0,4 | CFp | CBC | E-Distributie Banat SA | 13301661 | 2022-12-02 | RO005E521293229/2 | 2023-03-13 | 2023-03-13
jud. ARAD, loc. SAGU, Strada SAGU, nr. FN | AR | 0.008 | 0.00774 | 0 | 0,4 | CFp | CBC | E-Distributie Banat SA | 13366696 | 2022-12-08 | RO005E521765740/2 | 2023-03-21 | 2023-03-21
jud. TIMIS, loc. TIMISOARA, Strada Motohon Silviu, martir, nr. 26 | TM | 0.02 | 0.0195 | 0 | 0,4 | CFp | CBC | E-Distributie Banat SA | 13380834 | 2022-11-28 | RO005E510390888/3 | 2023-03-02 | 2023-03-02
jud. TIMIS, loc. JIMBOLIA, Strada Birzava, nr. 5 | TM | 0.005 | 0.004899 | 0 | 0,23 | CFp | CBC | E-Distributie Banat SA | 13381088 | 2022-12-06 | RO005E512483456/2 | 2023-03-30 | 2023-03-30
jud. TIMIS, loc. GRABAT, Strada GRABAT, nr. 278 | TM | 0.02 | 0.01945 | 0 | 0,4 | CFp | CBC | E-Distributie Banat SA | 13404188 | 2022-12-27 | RO005E512490825/2 | 2023-03-17 | 2023-03-17
jud. TIMIS, loc. GHIRODA, Strada LUGOJULUI, nr. 140 | TM | 0.1 | 0.09797 | 0 | 0,4 | CFp | CBC | E-Distributie Banat SA | 13421092 | nu s-a emis ATR, e pe ANEXA2 din Ord.19/2590 | RO005E512945831/2 | 2023-03-22 | 2023-03-22
jud. TIMIS, loc. LUGOJ, Strada CARANSEBESULUI, nr. 53 | TM | 0.015 | 0.01469 | 0 | 0,4 | CFp | CBC | E-Distributie Banat SA | 13433457 | 2022-12-12 | RO005E513639001/2 | 2023-03-16 | 2023-03-16
jud. TIMIS, loc. GRABAT, Strada GRABAT, nr. 163 | TM | 0.02 | 0.01945 | 0 | 0,4 | CFp | CBC | E-Distributie Banat SA | 13435974 | 2022-12-15 | RO005E513029341/2 | 2023-03-30 | 2023-03-30
jud. CARAS-SEVERIN, loc. ORAVITA, Strada Racasdiei, nr. 115 | CS | 0.1 | 0.0976 | 0 | 0,4 | CFp | CBC | E-Distributie Banat SA | 13447112 | 2023-02-16 | RO005E541373273/2 | 2023-03-15 | 2023-03-15
jud. ARAD, loc. ARAD, Strada NOBEL, nr. 18 | AR | 0.01 | 0.009799 | 0 | 0,4 | CFp | CBC | E-Distributie Banat SA | 13449501 | 2022-12-16 | RO005E522398473/2 | 2023-03-27 | 2023-03-27
jud. ARAD, loc. ARAD, Strada Marnei, nr. 28 | AR | 0.015 | 0.014697 | 0 | 0,4 | CFp | CBC | E-Distributie Banat SA | 13449587 | 2022-12-12 | RO005E520337148/2 | 2023-03-22 | 2023-03-22
jud. TIMIS, loc. TIMISOARA, Calea Buziasului, nr. 5A | TM | 0.396 | 0.38798 | 0 | 20 | CFp | CBC | E-Distributie Banat SA | 13474084 | nu s-a emis ATR, e pe ANEXA2 din Ord.19/2590 | RO005E511728086/2 | 2023-03-30 | 2023-03-30
jud. TIMIS, loc. CARANI, Strada TINERETULUI, nr. 2 | TM | 0.006 | 0.00578 | 0 | 0,4 | CFp | CBC | E-Distributie Banat SA | 13497475 | 2023-02-07 | RO005E511425428/3 | 2023-03-01 | 2023-03-01
jud. TIMIS, loc. SAG, Strada XIII, nr. 9 | TM | 0.008 | 0.00774 | 0 | 0,4 | CFp | CBC | E-Distributie Banat SA | 13525755 | nu s-a emis ATR, e pe ANEXA2 din Ord.19/2590 | RO005E512870298/2 | 2023-03-02 | 2023-03-02
jud. ARAD, loc. CURTICI, Strada Primariei, nr. 45 | AR | 0.017 | 0.01649 | 0 | 0,4 | CFp | CBC | E-Distributie Banat SA | 13546845 | 2023-01-03 | RO005E521382295/3 | 2023-03-22 | 2023-03-22
jud. CARAS-SEVERIN, loc. CALNIC, Strada CILNIC - MINIS, nr. 10 | CS | 0.01 | 0.0096 | 0 | 0,4 | CFp | CBC | E-Distributie Banat SA | 13549253 | 2022-12-15 | RO005E540249443/2 | 2023-03-01 | 2023-03-01
jud. ARAD, loc. ARAD, Strada Grivitei, nr. 53 | AR | 0.01 | 0.0097 | 0 | 0,4 | CFp | CBC | E-Distributie Banat SA | 13571460 | 2022-12-09 | RO005E522252135/2 | 2023-03-16 | 2023-03-16
jud. TIMIS, loc. DUMBRAVITA, Strada Petofi Alexandru, nr. 13 | TM | 0.03195 | 0.031261 | 0 | 0,4 | CFp | CBC | E-Distributie Banat SA | 13571614 | 2023-01-26 | RO005E513386213/2 | 2023-03-22 | 2023-03-22
jud. TIMIS, loc. MOSNITA NOUA, Strada Balea, nr. 30 | TM | 0.008 | 0.00734 | 0 | 0,4 | CFp | CBC | E-Distributie Banat SA | 13572097 | 2022-12-21 | RO005E513322538/2 | 2023-03-23 | 2023-03-23
jud. ARAD, loc. ARAD, Strada Padurii, nr. 4, bl. E.MURGU | AR | 0.0216 | 0.021068 | 0 | 0,4 | CFp | CBC | E-Distributie Banat SA | 13590522 | 2022-12-15 | RO005E521391857/3 | 2023-03-13 | 2023-03-13
jud. TIMIS, loc. TIMISOARA, Strada POLONA, nr. 2 | TM | 0.36 | 0.3527 | 0 | 20 | CFp | CBC | E-Distributie Banat SA | 13593121 | nu s-a emis ATR, e pe ANEXA2 din Ord.19/2590 | RO005E513342956/2 | 2023-03-19 | 2023-03-19
jud. TIMIS, loc. DUMBRAVITA, Strada N.BALCESCU, nr. 5 | TM | 0.0198 | 0.019394 | 0 | 0,4 | CFp | CBC | E-Distributie Banat SA | 13618154 | 2023-02-22 | RO005E513551767/1 | 2023-03-15 | 2023-03-15
jud. HUNEDOARA, loc. DEVA, Strada MIHAIL SADOVEANU, nr. 35B | HD | 0.015 | 0.014698 | 0 | 0,4 | CFp | CBC | E-Distributie Banat SA | 13690898 | 2022-12-30 | RO005E532290520/2 | 2023-03-08 | 2023-03-08
jud. ARAD, loc. ARAD, Strada Cerbului, nr. 18 | AR | 0.005 | 0.0048 | 0 | 0,4 | CFp | CBC | E-Distributie Banat SA | 13693023 | 2022-12-19 | RO005E520536149/2 | 2023-03-28 | 2023-03-28
jud. ARAD, loc. ARAD, Strada Pescarus, nr. 69 | AR | 0.005 | 0.0048 | 0 | 0,23 | CFp | CBC | E-Distributie Banat SA | 13721412 | nu s-a emis ATR, e pe ANEXA2 din Ord.19/2590 | RO005E520550303/2 | 2023-03-02 | 2023-03-02
jud. ARAD, loc. ARAD, Strada Bucuresti, nr. 29A | AR | 0.02 | 0.0195 | 0 | 0,4 | CFp | CBC | E-Distributie Banat SA | 13845152 | 2023-01-04 | RO005E522296278/2 | 2023-03-24 | 2023-03-24
jud. ARAD, loc. LIPOVA, Strada Timisorii, nr. 111, bl. PTA 8525 | AR | 0.02 | 0.0195 | 0 | 0,4 | CFp | CBC | E-Distributie Banat SA | 13854554 | nu s-a emis ATR, e pe ANEXA2 din Ord.19/2590 | RO005E521298549/2 | 2023-03-02 | 2023-03-02
jud. ARAD, loc. ARAD, Strada Luchian, nr. 14 | AR | 0.02 | 0.019599 | 0 | 0,4 | CFp | CBC | E-Distributie Banat SA | 13884251 | 2022-12-19 | RO005E522094038/2 | 2023-03-13 | 2023-03-13
jud. ARAD, loc. ARAD, Strada Randunicii, nr. 57 | AR | 0.00324 | 0.003075 | 0 | 0,4 | CFp | CBC | E-Distributie Banat SA | 13884328 | 2022-12-29 | RO005E521377480/2 | 2023-03-15 | 2023-03-15
jud. TIMIS, loc. DUMBRAVITA, Strada N.BALCESCU, nr. 24 | TM | 0.00585 | 0.005732 | 0 | 0,23 | CFp | CBC | E-Distributie Banat SA | 13923416 | nu s-a emis ATR, e pe ANEXA2 din Ord.19/2590 | RO005E511336306/2 | 2023-03-02 | 2023-03-02
jud. HUNEDOARA, loc. HATEG, Strada Cabane/Riul Mare, nr. 368A | HD | 0.008 | 0.00782 | 0 | 0,4 | CFp | CBC | E-Distributie Banat SA | 13923553 | nu s-a emis ATR, e pe ANEXA2 din Ord.19/2590 | RO005E530595784/5 | 2023-03-02 | 2023-03-02
jud. TIMIS, loc. TIMISOARA, Strada MUNTENIEI, nr. 2 | TM | 0.005 | 0.0048 | 0 | 0,4 | CFp | CBC | E-Distributie Banat SA | 13928930 | nu s-a emis ATR, e pe ANEXA2 din Ord.19/2590 | RO005E510125446/2 | 2023-03-02 | 2023-03-02
jud. TIMIS, loc. JEBEL, Strada JEBEL, nr. FN | TM | 0.015 | 0.014699 | 0 | 0,4 | CFp | CBC | E-Distributie Banat SA | 13944844 | 2022-12-29 | RO005E512440505/2 | 2023-03-06 | 2023-03-06
jud. TIMIS, loc. TIMISOARA, Bulevardul Industriei, nr. 4 | TM | 0.12 | 0.11757 | 0 | 0,4 | CFp | CBC | E-Distributie Banat SA | 13966788 | nu s-a emis ATR, e pe ANEXA2 din Ord.19/2590 | RO005E513010172/2 | 2023-03-17 | 2023-03-17
jud. TIMIS, loc. TIMISOARA, Strada MUSICESCU GAVRIL, nr. 106B | TM | 0.00972 | 0.009525 | 0 | 0,4 | CFp | CBC | E-Distributie Banat SA | 13968111 | 2023-01-25 | RO005E511714722/3 | 2023-03-15 | 2023-03-15
jud. ARAD, loc. ARAD, Strada Sanzienelor, nr. 1A | AR | 0.008 | 0.00783 | 0 | 0,4 | CFp | CBC | E-Distributie Banat SA | 13975443 | 2022-12-20 | RO005E520350255/2 | 2023-03-27 | 2023-03-27
jud. TIMIS, loc. TIMISOARA, Strada Averescu Alexandru, maresal, nr. 52, ap. 0 | TM | 0.004 | 0.003919 | 0 | 0,23 | CFp | CBC | E-Distributie Banat SA | 13980468 | 2023-01-06 | RO005E511102879/2 | 2023-03-15 | 2023-03-15
jud. TIMIS, loc. GIROC, Strada MURES, nr. 57-B | TM | 0.006 | 0.005879 | 0 | 0,23 | CFp | CBC | E-Distributie Banat SA | 13982427 | 2023-02-16 | RO005E514092375/2 | 2023-03-01 | 2023-03-01
jud. ARAD, loc. SELEUS, Strada Seleus, nr. 466 | AR | 0.0108 | 0.010583 | 0 | 0,4 | CFp | CBC | E-Distributie Banat SA | 14052519 | nu s-a emis ATR, e pe ANEXA2 din Ord.19/2590 | RO005E520917119/2 | 2023-03-02 | 2023-03-02
jud. TIMIS, loc. GHIRODA, Strada LUGOJULUI, nr. DN 6, bl. KM 549+780 STG | TM | 0.09 | 0.088199 | 0 | 0,4 | CFp | CBC | E-Distributie Banat SA | 14057867 | nu s-a emis ATR, e pe ANEXA2 din Ord.19/2590 | RO005E512921194/2 | 2023-03-09 | 2023-03-09
jud. Arad, loc. INEU, Strada Republicii, nr. 136 | AR | 0.017 | 0.01656 | 0 | 0,4 | CFp | CBC | E-Distributie Banat SA | 14136092 | 2023-01-06 | RO005E522416654/2 | 2023-03-31 | 2023-03-31
jud. ARAD, loc. ARAD, Strada Fragilor, nr. 2A | AR | 0.01 | 0.0097 | 0 | 0,4 | CFp | CBC | E-Distributie Banat SA | 14145525 | 2023-01-05 | RO005E521410051/2 | 2023-03-07 | 2023-03-07
jud. ARAD, loc. LIPOVA, Strada Morilor, nr. 257 | AR | 0.03 | 0.02939 | 0 | 0,4 | CFp | CBC | E-Distributie Banat SA | 14149223 | 2023-01-11 | RO005E521298291/2 | 2023-03-08 | 2023-03-08
jud. TIMIS, loc. TIMISOARA, Strada BUCEGI, nr. 3 | TM | 0.00736 | 0.007113 | 0 | 0,23 | CFp | CBC | E-Distributie Banat SA | 14183106 | 2023-02-20 | RO005E510821922/2 | 2023-03-09 | 2023-03-09
jud. TIMIS, loc. TIMISOARA, Strada Mihail Sadoveanu, nr. 8B | TM | 0.004 | 0.003919 | 0 | 0,23 | CFp | CBC | E-Distributie Banat SA | 14183831 | 2023-01-05 | RO005E513429851/2 | 2023-03-15 | 2023-03-15
jud. ARAD, loc. GHIOROC, Strada 6 MARTIE, nr. 270A | AR | 0.02 | 0.0195 | 0 | 0,4 | CFp | CBC | E-Distributie Banat SA | 14187884 | 2023-01-04 | RO005E521586099/2 | 2023-03-06 | 2023-03-06
jud. TIMIS, loc. TORMAC, Strada TORMAC, nr. 252 | TM | 0.006 | 0.005879 | 0 | 0,23 | CFp | CBC | E-Distributie Banat SA | 14224579 | nu s-a emis ATR, e pe ANEXA2 din Ord.19/2590 | RO005E512179931/2 | 2023-03-02 | 2023-03-02
jud. ARAD, loc. SANTANA, Strada PRIMAVERII, nr. 10 | AR | 0.005 | 0.004812 | 0 | 0,4 | CFp | CBC | E-Distributie Banat SA | 14225671 | nu s-a emis ATR, e pe ANEXA2 din Ord.19/2590 | RO005E521938517/3 | 2023-03-02 | 2023-03-02
jud. TIMIS, loc. TIMISOARA, Strada LETEA, nr. 2, ap. 0 | TM | 0.01364 | 0.012877 | 0 | 0,4 | CFp | CBC | E-Distributie Banat SA | 14227526 | 2023-01-18 | RO005E510712729/2 | 2023-03-15 | 2023-03-15
jud. CARAS-SEVERIN, loc. DIVICI, Strada Intravilan, nr. FN | CS | 0.02 | 0.0194 | 0 | 0,4 | CFp | CBC | E-Distributie Banat SA | 14229975 | 2023-01-31 | RO005E541695405/2 | 2023-03-21 | 2023-03-21
jud. ARAD, loc. SEBIS, Strada Dornei, nr. 5 | AR | 0.0054 | 0.005192 | 0 | 0,4 | CFp | CBC | E-Distributie Banat SA | 14231539 | 2022-12-29 | RO005E521269592/2 | 2023-03-02 | 2023-03-02
jud. ARAD, loc. ARAD, Strada HONORIUS, nr. 21 | AR | 0.0151 | 0.014698 | 0 | 0,4 | CFp | CBC | E-Distributie Banat SA | 14286381 | 2022-12-23 | RO005E522436005/2 | 2023-03-14 | 2023-03-14
jud. TIMIS, loc. FAGET, Strada TRAIAN VUIA, nr. 10 | TM | 0.003 | 0.002939 | 0 | 0,23 | CFp | CBC | E-Distributie Banat SA | 14330539 | nu s-a emis ATR, e pe ANEXA2 din Ord.19/2590 | RO005E512048374/2 | 2023-03-14 | 2023-03-14
jud. TIMIS, loc. DUMBRAVITA, Strada Mesteacanului, nr. 18, ap. 1 | TM | 0.006 | 0.005879 | 0 | 0,4 | CFp | CBC | E-Distributie Banat SA | 14331348 | nu s-a emis ATR, e pe ANEXA2 din Ord.19/2590 | RO005E514046150/2 | 2023-03-14 | 2023-03-14
jud. TIMIS, loc. GIULVAZ, Strada GIULVAZ, nr. 354 | TM | 0.00828 | 0.008113 | 0 | 0,4 | CFp | CBC | E-Distributie Banat SA | 14334141 | nu s-a emis ATR, e pe ANEXA2 din Ord.19/2590 | RO005E512405001/2 | 2023-03-13 | 2023-03-13
jud. ARAD, loc. LIPOVA, Strada Timisorii, nr. DJ682P | AR | 0.22 | 0.21559 | 0 | 20 | CFp | CBC | E-Distributie Banat SA | 14383762 | nu s-a emis ATR, e pe ANEXA2 din Ord.19/2590 | RO005E522326946/2 | 2023-03-02 | 2023-03-02
jud. ARAD, loc. NADLAC, Strada TUDOR VLADIMIRESCU, nr. 80 | AR | 0.0135 | 0.01322 | 0 | 0,4 | CFp | CBC | E-Distributie Banat SA | 14478218 | 2023-01-12 | RO005E521823172/3 | 2023-03-13 | 2023-03-13
jud. TIMIS, loc. TIMISOARA, Bulevardul Liviu Rebreanu, nr. 26 | TM | 0.01 | 0.009798 | 0 | 0,4 | CFp | CBC | E-Distributie Banat SA | 14483381 | 2023-01-16 | RO005E511677449/2 | 2023-03-21 | 2023-03-21
jud. TIMIS, loc. PARTA, Strada PARTA, nr. 527, bl. -, sc. -, et. -, ap. - | TM | 0.00765 | 0.007397 | 0 | 0,4 | CFp | CBC | E-Distributie Banat SA | 14486032 | 2023-01-11 | RO005E511504257/2 | 2023-03-09 | 2023-03-09
jud. ARAD, loc. ARAD, Strada Hector, nr. 34 | AR | 0.02 | 0.01959 | 0 | 0,4 | CFp | CBC | E-Distributie Banat SA | 14523684 | 2023-01-20 | RO005E522339209/2 | 2023-03-30 | 2023-03-30
jud. TIMIS, loc. DAROVA, Strada STR. PRINCIPALA, nr. 47A | TM | 0.00984 | 0.009642 | 0 | 0,4 | CFp | CBC | E-Distributie Banat SA | 14564422 | 2023-01-17 | RO005E513174331/2 | 2023-03-02 | 2023-03-02
jud. ARAD, loc. ARAD, Strada Doja Gheorghe, nr. 96 | AR | 0.015 | 0.0146 | 0 | 0,4 | CFp | CBC | E-Distributie Banat SA | 14613518 | 2023-01-12 | RO005E520594053/2 | 2023-03-27 | 2023-03-27
jud. ARAD, loc. VINGA, Strada Agronomului, nr. 36 | AR | 0.02457 | 0.024069 | 0 | 0,4 | CFp | CBC | E-Distributie Banat SA | 14616127 | 2023-01-18 | RO005E522328634/2 | 2023-03-31 | 2023-03-31
jud. CARAS-SEVERIN, loc. RESITA, Calea calea caransebesului, nr. KM 4 | CS | 0.03 | 0.029398 | 0 | 0,4 | CFp | CBC | E-Distributie Banat SA | 14626281 | nu s-a emis ATR, e pe ANEXA2 din Ord.19/2590 | RO005E541312434/4 | 2023-03-15 | 2023-03-15
jud. TIMIS, loc. GIERA, Strada GIERA, nr. 303 | TM | 0.37 | 0.3596 | 0 | 20 | CFp | CBC | E-Distributie Banat SA | 14755616 | nu s-a emis ATR, e pe ANEXA2 din Ord.19/2590 | RO005E513219016/2 | 2023-03-15 | 2023-03-15
jud. TIMIS, loc. URSENI, Strada HERCULANE, nr. 9 | TM | 0.006 | 0.00578 | 0 | 0,4 | CFp | CBC | E-Distributie Banat SA | 14761872 | 2023-02-23 | RO005E514181037/1 | 2023-03-27 | 2023-03-27
jud. CARAS-SEVERIN, loc. BOCSA, Strada Crisan, nr. 17A | CS | 0.01634 | 0.015823 | 0 | 0,4 | CFp | CBC | E-Distributie Banat SA | 14769870 | 2023-01-30 | RO005E541478707/2 | 2023-03-06 | 2023-03-06
jud. TIMIS, loc. TIMISOARA, Bulevardul CETATII, nr. 53/B, ap. 0 | TM | 0.02 | 0.01959 | 0 | 0,4 | CFp | CBC | E-Distributie Banat SA | 14846867 | 2023-02-01 | RO005E510168151/4 | 2023-03-20 | 2023-03-20
jud. ARAD, loc. SANMARTIN, Strada SINMARTIN, nr. 245 | AR | 0.015 | 0.014695 | 0 | 0,4 | CFp | CBC | E-Distributie Banat SA | 14875680 | 2023-01-17 | RO005E521757189/2 | 2023-03-30 | 2023-03-30
jud. HUNEDOARA, loc. BOZES, Strada BOZES, nr. 116 | HD | 0.0054 | 0.005291 | 0 | 0,23 | CFp | CBC | E-Distributie Banat SA | 14945151 | nu s-a emis ATR, e pe ANEXA2 din Ord.19/2590 | RO005E531258613/2 | 2023-03-02 | 2023-03-02
jud. TIMIS, loc. DUMBRAVITA, Strada LAVANDEI, nr. 16, ap. C2 | TM | 0.00545 | 0.00534 | 0 | 0,23 | CFp | CBC | E-Distributie Banat SA | 14960568 | 2023-01-20 | RO005E513737886/2 | 2023-03-15 | 2023-03-15
jud. HUNEDOARA, loc. MESTEACAN (RACHITOVA), Strada MESTEACAN, nr. FN | HD | 0.006 | 0.00568 | 0 | 0,23 | CFp | CBC | E-Distributie Banat SA | 14978395 | nu s-a emis ATR, e pe ANEXA2 din Ord.19/2590 | RO005E532487887/2 | 2023-03-15 | 2023-03-15
jud. CARAS-SEVERIN, loc. CARANSEBES, Strada TRAIAN DODA, nr. 141 | CS | 0.00833 | 0.008162 | 0 | 0,4 | CFp | CBC | E-Distributie Banat SA | 14979503 | nu s-a emis ATR, e pe ANEXA2 din Ord.19/2590 | RO005E541606047/2 | 2023-03-22 | 2023-03-22
jud. HUNEDOARA, loc. LUNCA CERNII DE JOS, Strada LUNCA CERNII DE JOS, nr. 14 | HD | 0.01 | 0.009799 | 0 | 0,4 | CFp | CBC | E-Distributie Banat SA | 15019101 | 2023-01-25 | RO005E531054897/2 | 2023-03-14 | 2023-03-14
jud. ARAD, loc. SELEUS, Strada Seleus, nr. 106 | AR | 0.01472 | 0.014421 | 0 | 0,4 | CFp | CBC | E-Distributie Banat SA | 15062868 | 2023-01-31 | RO005E520911641/2 | 2023-03-21 | 2023-03-21
jud. TIMIS, loc. MOSNITA NOUA, Strada Principala, nr. 73 | TM | 0.01 | 0.00975 | 0 | 0,4 | CFp | CBC | E-Distributie Banat SA | 15130297 | nu s-a emis ATR, e pe ANEXA2 din Ord.19/2590 | RO005E513193534/4 | 2023-03-28 | 2023-03-28
jud. TIMIS, loc. REMETEA MARE, Strada REMETEA MARE, nr. 172 | TM | 0.01 | 0.009799 | 0 | 0,4 | CFp | CBC | E-Distributie Banat SA | 15156455 | nu s-a emis ATR, e pe ANEXA2 din Ord.19/2590 | RO005E511515428/3 | 2023-03-08 | 2023-03-08
jud. TIMIS, loc. DUDESTII NOI, Strada Rasaritului, nr. 4, ap. 1 | TM | 0.01 | 0.00974 | 0 | 0,4 | CFp | CBC | E-Distributie Banat SA | 15182131 | 2023-02-15 | RO005E513204537/2 | 2023-03-20 | 2023-03-20
jud. TIMIS, loc. JEBEL, Strada JEBEL, nr. 308A | TM | 0.015 | 0.014699 | 0 | 0,4 | CFp | CBC | E-Distributie Banat SA | 15189923 | 2023-01-30 | RO005E512921970/2 | 2023-03-16 | 2023-03-16
jud. TIMIS, loc. JEBEL, Strada JEBEL, nr. 308/A | TM | 0.017 | 0.016659 | 0 | 0,4 | CFp | CBC | E-Distributie Banat SA | 15190636 | 2023-01-31 | RO005E512441281/2 | 2023-03-06 | 2023-03-06
jud. HUNEDOARA, loc. BALATA, Strada BALATA, nr. 99 | HD | 0.00456 | 0.004467 | 0 | 0,23 | CFp | CBC | E-Distributie Banat SA | 15191364 | nu s-a emis ATR, e pe ANEXA2 din Ord.19/2590 | RO005E531207549/2 | 2023-03-15 | 2023-03-15
jud. ARAD, loc. ARAD, Strada Dacilor, nr. 10, ap. 1 | AR | 0.005 | 0.0048 | 0 | 0,23 | CFp | CBC | E-Distributie Banat SA | 15193287 | nu s-a emis ATR, e pe ANEXA2 din Ord.19/2590 | RO005E520021676/2 | 2023-03-14 | 2023-03-14
jud. ARAD, loc. TIPAR, Strada TIPAR, nr. 698 | AR | 0.005 | 0.00489 | 0 | 0,23 | CFp | CBC | E-Distributie Banat SA | 15267612 | 2023-02-10 | RO005E521703056/2 | 2023-03-30 | 2023-03-30
jud. ARAD, loc. VLADIMIRESCU, Strada LALELELOR, nr. 22 | AR | 0.01 | 0.0097 | 0 | 0,4 | CFp | CBC | E-Distributie Banat SA | 15267637 | 2023-02-06 | RO005E522337252/2 | 2023-03-15 | 2023-03-15
jud. ARAD, loc. PEREGU MIC, Strada PEREGU-MIC, nr. 144 | AR | 0.012 | 0.01166 | 0 | 0,4 | CFp | CBC | E-Distributie Banat SA | 15267675 | 2023-01-31 | RO005E521817120/3 | 2023-03-21 | 2023-03-21
jud. TIMIS, loc. JEBEL, Strada JEBEL, nr. 232/A | TM | 0.01 | 0.009799 | 0 | 0,4 | CFp | CBC | E-Distributie Banat SA | 15268299 | 2023-02-01 | RO005E514172138/1 | 2023-03-17 | 2023-03-17
jud. HUNEDOARA, loc. PETROSANI, Strada 1 MAI, nr. 4 | HD | 0.01 | 0.00979 | 0 | 0,4 | CFp | CBC | E-Distributie Banat SA | 15347085 | nu s-a emis ATR, e pe ANEXA2 din Ord.19/2590 | RO005E531563487/3 | 2023-03-16 | 2023-03-16
jud. TIMIS, loc. JEBEL, Strada Intravilan, nr. 435 | TM | 0.015 | 0.014699 | 0 | 0,4 | CFp | CBC | E-Distributie Banat SA | 15348870 | 2023-02-02 | RO005E514025102/2 | 2023-03-13 | 2023-03-13
jud. CARAS-SEVERIN, loc. SFANTA ELENA, Strada SFINTA ELENA, nr. 106 | CS | 0.005 | 0.004865 | 0 | 0,23 | CFp | CBC | E-Distributie Banat SA | 15351346 | nu s-a emis ATR, e pe ANEXA2 din Ord.19/2590 | RO005E541167320/3 | 2023-03-23 | 2023-03-23
jud. CARAS-SEVERIN, loc. SFANTA ELENA, Strada SFINTA ELENA, nr. 111 | CS | 0.0045 | 0.004375 | 0 | 0,4 | CFp | CBC | E-Distributie Banat SA | 15351673 | nu s-a emis ATR, e pe ANEXA2 din Ord.19/2590 | RO005E541167397/3 | 2023-03-23 | 2023-03-23
jud. TIMIS, loc. DUMBRAVITA, Strada CIRESULUI, nr. 7 | TM | 0.015 | 0.0146 | 0 | 0,4 | CFp | CBC | E-Distributie Banat SA | 15355994 | 2023-02-03 | RO005E514175197/1 | 2023-03-02 | 2023-03-02
jud. ARAD, loc. ARAD, Strada Pacateanu Teodor, nr. 69 | AR | 0.01 | 0.0097 | 0 | 0,4 | CFp | CBC | E-Distributie Banat SA | 15357965 | 2023-02-02 | RO005E520547073/2 | 2023-03-29 | 2023-03-29
jud. ARAD, loc. ARAD, Strada Montea Emil, nr. 23 | AR | 0.01138 | 0.011138 | 0 | 0,4 | CFp | CBC | E-Distributie Banat SA | 15375543 | 2023-02-01 | RO005E520555320/2 | 2023-03-13 | 2023-03-13
jud. TIMIS, loc. TIMISOARA, Calea BOGDANESTILOR, nr. 6A | TM | 0.015 | 0.01468 | 0 | 0,4 | CFp | CBC | E-Distributie Banat SA | 15379210 | 2023-02-02 | RO005E511681501/2 | 2023-03-21 | 2023-03-21
jud. ARAD, loc. ARAD, Strada Doja Gheorghe, nr. 176, ap. 1 | AR | 0.005 | 0.0048 | 0 | 0,23 | CFp | CBC | E-Distributie Banat SA | 15384769 | 2023-02-07 | RO005E522360203/2 | 2023-03-21 | 2023-03-21
jud. ARAD, loc. SEMLAC, Strada CRINULUI, nr. 20 | AR | 0.00552 | 0.00531 | 0 | 0,4 | CFp | CBC | E-Distributie Banat SA | 15386679 | 2023-02-08 | RO005E521650057/3 | 2023-03-15 | 2023-03-15
jud. ARAD, loc. ARAD, Strada Campul Linistii, nr. FN | AR | 0.00836 | 0.008163 | 0 | 0,4 | CFp | CBC | E-Distributie Banat SA | 15387858 | 2023-02-22 | RO005E522271248/2 | 2023-03-23 | 2023-03-23
jud. TIMIS, loc. DUMBRAVITA, Strada Joseph Haydn, nr. FN | TM | 0.00648 | 0.00625 | 0 | 0,4 | CFp | CBC | E-Distributie Banat SA | 15388311 | 2023-02-01 | RO005E513906659/1 | 2023-03-15 | 2023-03-15
jud. TIMIS, loc. TIMISOARA, Strada MUSICESCU GAVRIL, nr. 66, ap. 0 | TM | 0.0081 | 0.007918 | 0 | 0,4 | CFp | CBC | E-Distributie Banat SA | 15409181 | 2023-02-23 | RO005E510525013/2 | 2023-03-21 | 2023-03-21
jud. TIMIS, loc. GHIRODA, Strada SCARISOARA, nr. 22 | TM | 0.00925 | 0.009064 | 0 | 0,4 | CFp | CBC | E-Distributie Banat SA | 15410573 | nu s-a emis ATR, e pe ANEXA2 din Ord.19/2590 | RO005E514103198/2 | 2023-03-08 | 2023-03-08
jud. ARAD, loc. ARAD, Strada Slavici Ioan, nr. 5 | AR | 0.00455 | 0.004359 | 0 | 0,23 | CFp | CBC | E-Distributie Banat SA | 15411540 | 2023-02-10 | RO005E521377716/2 | 2023-03-21 | 2023-03-21
jud. CARAS-SEVERIN, loc. RESITA, Strada CASTANILOR, nr. 127 | CS | 0.00488 | 0.004678 | 0 | 0,4 | CFp | CBC | E-Distributie Banat SA | 15412998 | nu s-a emis ATR, e pe ANEXA2 din Ord.19/2590 | RO005E541353967/2 | 2023-03-31 | 2023-03-31
jud. CARAS-SEVERIN, loc. CARANSEBES, Strada VALEA CENCHII, nr. 43623--CF | CS | 0.00405 | 0.003968 | 0 | 0,4 | CFp | CBC | E-Distributie Banat SA | 15414792 | nu s-a emis ATR, e pe ANEXA2 din Ord.19/2590 | RO005E541689699/2 | 2023-03-15 | 2023-03-15
jud. TIMIS, loc. TIMISOARA, Calea TORONTALULUI, nr. 87E, ap. 23303 | TM | 0.02 | 0.0197 | 0 | 0,4 | CFp | CBC | E-Distributie Banat SA | 15440138 | 2023-02-24 | RO005E513102826/3 | 2023-03-30 | 2023-03-30
jud. TIMIS, loc. TIMISOARA, Bulevardul 16 Decembrie 1989, nr. 65 | TM | 0.02 | 0.019599 | 0 | 0,4 | CFp | CBC | E-Distributie Banat SA | 15443285 | nu s-a emis ATR, e pe ANEXA2 din Ord.19/2590 | RO005E512919876/2 | 2023-03-02 | 2023-03-02
jud. ARAD, loc. ARAD, Strada GRIGORE URECHE, nr. 8 | AR | 0.02457 | 0.024069 | 0 | 0,4 | CFp | CBC | E-Distributie Banat SA | 15453544 | 2023-02-07 | RO005E522080000/2 | 2023-03-02 | 2023-03-02
jud. ARAD, loc. ARAD, Calea Calea Victoriei, nr. 30 | AR | 0.01 | 0.00979 | 0 | 0,4 | CFp | CBC | E-Distributie Banat SA | 15473275 | nu s-a emis ATR, e pe ANEXA2 din Ord.19/2590 | RO005E522300353/1 | 2023-03-31 | 2023-03-31
jud. HUNEDOARA, loc. DEVA, Strada CALUGARENI, nr. 97 | HD | 0.0108 | 0.010583 | 0 | 0,23 | CFp | CBC | E-Distributie Banat SA | 15475834 | nu s-a emis ATR, e pe ANEXA2 din Ord.19/2590 | RO005E530154358/3 | 2023-03-09 | 2023-03-09
jud. ARAD, loc. HALALIS, Strada HALALIS, nr. 41 | AR | 0.006 | 0.00587 | 0 | 0,4 | CFp | CBC | E-Distributie Banat SA | 15478356 | 2023-02-08 | RO005E521876855/2 | 2023-03-06 | 2023-03-06
jud. HUNEDOARA, loc. JOSANI, Strada JOSANI, nr. 3B | HD | 0.0054 | 0.005232 | 0 | 0,23 | CFp | CBC | E-Distributie Banat SA | 15480684 | nu s-a emis ATR, e pe ANEXA2 din Ord.19/2590 | RO005E532386144/2 | 2023-03-09 | 2023-03-09
jud. ARAD, loc. LIPOVA, Strada Slt. Sorin Suciu, nr. 49 | AR | 0.003 | 0.002939 | 0 | 0,23 | CFp | CBC | E-Distributie Banat SA | 15481771 | 2023-02-03 | RO005E520832980/2 | 2023-03-23 | 2023-03-23
jud. ARAD, loc. ARAD, Strada Voievod Moga, nr. 10 | AR | 0.009555 | 0.009354 | 0 | 0,4 | CFp | CBC | E-Distributie Banat SA | 15482187 | 2023-02-03 | RO005E520258476/2 | 2023-03-16 | 2023-03-16
jud. ARAD, loc. ARAD, Strada Petreanu Coriolan, nr. 20 | AR | 0.0082 | 0.008026 | 0 | 0,4 | CFp | CBC | E-Distributie Banat SA | 15483605 | 2023-02-03 | RO005E520192664/2 | 2023-03-17 | 2023-03-17
jud. ARAD, loc. ARAD, Strada Digului, nr. 6 | AR | 0.01 | 0.0097 | 0 | 0,4 | CFp | CBC | E-Distributie Banat SA | 15539490 | 2023-02-03 | RO005E522032591/2 | 2023-03-13 | 2023-03-13
jud. ARAD, loc. ODVOS, Strada ODVOS, nr. 88A | AR | 0.01 | 0.0093 | 0 | 0,4 | CFp | CBC | E-Distributie Banat SA | 15594318 | 2023-02-15 | RO005E521560675/2 | 2023-03-21 | 2023-03-21
jud. CARAS-SEVERIN, loc. RACASDIA, Strada RACASDIA, nr. 563 | CS | 0.006 | 0.00578 | 0 | 0,23 | CFp | CBC | E-Distributie Banat SA | 15601638 | 2023-03-10 | RO005E540819547/2 | 2023-03-30 | 2023-03-30
jud. TIMIS, loc. MOSNITA NOUA, Strada Magnoliei, nr. 52 | TM | 0.01 | 0.00979 | 0 | 0,4 | CFp | CBC | E-Distributie Banat SA | 15620617 | nu s-a emis ATR, e pe ANEXA2 din Ord.19/2590 | RO005E513735154/1 | 2023-03-07 | 2023-03-07
jud. TIMIS, loc. GIROC, Strada NARCISEI, nr. 3 | TM | 0.005 | 0.0048 | 0 | 0,23 | CFp | CBC | E-Distributie Banat SA | 15620839 | 2023-02-02 | RO005E513329490/2 | 2023-03-15 | 2023-03-15
jud. TIMIS, loc. TIMISOARA, Strada Mickiewics Adam, nr. 2/A | TM | 0.005 | 0.004899 | 0 | 0,23 | CFp | CBC | E-Distributie Banat SA | 15625527 | nu s-a emis ATR, e pe ANEXA2 din Ord.19/2590 | RO005E513019935/2 | 2023-03-28 | 2023-03-28
jud. TIMIS, loc. SAG, Strada II, nr. 43 | TM | 0.006 | 0.005879 | 0 | 0,23 | CFp | CBC | E-Distributie Banat SA | 15625911 | nu s-a emis ATR, e pe ANEXA2 din Ord.19/2590 | RO005E511469662/2 | 2023-03-28 | 2023-03-28
jud. TIMIS, loc. GIARMATA, Strada ZEFIRULUI, nr. 6 | TM | 0.01 | 0.00978 | 0 | 0,4 | CFp | CBC | E-Distributie Banat SA | 15626313 | nu s-a emis ATR, e pe ANEXA2 din Ord.19/2590 | RO005E513861749/2 | 2023-03-15 | 2023-03-15
jud. TIMIS, loc. SANNICOLAU MARE, Strada Oprean Nistor, nr. 43A | TM | 0.002625 | 0.002567 | 0 | 0,23 | CFp | CBC | E-Distributie Banat SA | 15643892 | nu s-a emis ATR, e pe ANEXA2 din Ord.19/2590 | RO005E513397901/3 | 2023-03-14 | 2023-03-14
jud. TIMIS, loc. GIARMATA, Strada BATRANA, nr. 123A | TM | 0.006 | 0.005879 | 0 | 0,23 | CFp | CBC | E-Distributie Banat SA | 15645207 | 2023-02-22 | RO005E512903677/2 | 2023-03-27 | 2023-03-27
jud. TIMIS, loc. BAZOSU NOU, Strada LOC. BAZOSU NOU, NR. 149, nr. 149 | TM | 0.0033 | 0.003233 | 0 | 0,4 | CFp | CBC | E-Distributie Banat SA | 15653274 | 2023-02-13 | RO005E513328770/2 | 2023-03-30 | 2023-03-30
jud. HUNEDOARA, loc. HATEG, Strada TINERETULUI, nr. 1 | HD | 0.00784 | 0.007682 | 0 | 0,4 | CFp | CBC | E-Distributie Banat SA | 15670869 | nu s-a emis ATR, e pe ANEXA2 din Ord.19/2590 | RO005E530594907/3 | 2023-03-28 | 2023-03-28
jud. HUNEDOARA, loc. ORASTIE, Strada MIHAIL EMINESCU, nr. 2 | HD | 0.006 | 0.005879 | 0 | 0,23 | CFp | CBC | E-Distributie Banat SA | 15672697 | nu s-a emis ATR, e pe ANEXA2 din Ord.19/2590 | RO005E530760856/2 | 2023-03-28 | 2023-03-28
jud. TIMIS, loc. GIROC, Strada SATU BATRAN, nr. 22 | TM | 0.006 | 0.005875 | 0 | 0,4 | CFp | CBC | E-Distributie Banat SA | 15673399 | nu s-a emis ATR, e pe ANEXA2 din Ord.19/2590 | RO005E512891774/2 | 2023-03-17 | 2023-03-17
jud. ARAD, loc. ZIMANDCUZ, Strada ZIMANDCUZ, nr. 270/E | AR | 0.018 | 0.01754 | 0 | 0,4 | CFp | CBC | E-Distributie Banat SA | 15675057 | 2023-02-10 | RO005E522253934/2 | 2023-03-21 | 2023-03-21
jud. TIMIS, loc. SANANDREI, Strada PRIMAVERII, nr. 56, ap. 2 | TM | 0.003 | 0.002939 | 0 | 0,23 | CFp | CBC | E-Distributie Banat SA | 15675656 | 2023-02-28 | RO005E514185525/1 | 2023-03-30 | 2023-03-30
jud. TIMIS, loc. CENAD, Strada CENAD, nr. 1699 | TM | 0.017 | 0.01665 | 0 | 0,4 | CFp | CBC | E-Distributie Banat SA | 15724566 | 2023-02-21 | RO005E513175691/2 | 2023-03-10 | 2023-03-10
jud. TIMIS, loc. BUCOVAT (REMETEA MARE), Strada BUCOVAT REMETEA, nr. 646/A, ap. 1 | TM | 0.002695 | 0.00264 | 0 | 0,23 | CFp | CBC | E-Distributie Banat SA | 15760607 | nu s-a emis ATR, e pe ANEXA2 din Ord.19/2590 | RO005E513882696/2 | 2023-03-07 | 2023-03-07
jud. ARAD, loc. SEBIS, Strada Dobrogei, nr. 7 | AR | 0.00576 | 0.005644 | 0 | 0,4 | CFp | CBC | E-Distributie Banat SA | 15771633 | nu s-a emis ATR, e pe ANEXA2 din Ord.19/2590 | RO005E521203556/2 | 2023-03-07 | 2023-03-07
jud. HUNEDOARA, loc. BRAD, Strada VICTORIEI, nr. 7 | HD | 0.00984 | 0.009633 | 0 | 0,4 | CFp | CBC | E-Distributie Banat SA | 15786512 | 2023-02-22 | RO005E532320186/2 | 2023-03-30 | 2023-03-30
jud. HUNEDOARA, loc. ORASTIE, Strada Viilor, nr. 52A | HD | 0.00598 | 0.00583 | 0 | 0,23 | CFp | CBC | E-Distributie Banat SA | 15787046 | nu s-a emis ATR, e pe ANEXA2 din Ord.19/2590 | RO005E530762195/2 | 2023-03-02 | 2023-03-02
jud. TIMIS, loc. TIMISOARA, Strada MARTIR DAN CARPIN, nr. 8 | TM | 0.0105 | 0.010289 | 0 | 0,4 | CFp | CBC | E-Distributie Banat SA | 15788092 | 2023-02-09 | RO005E511200407/2 | 2023-03-15 | 2023-03-15
jud. TIMIS, loc. PECIU NOU, Strada PECIU NOU, nr. 267, bl. A,C,D, ap. 2 | TM | 0.010165 | 0.009952 | 0 | 0,4 | CFp | CBC | E-Distributie Banat SA | 15790351 | nu s-a emis ATR, e pe ANEXA2 din Ord.19/2590 | RO005E511416653/4 | 2023-03-01 | 2023-03-01
jud. TIMIS, loc. DUMBRAVITA, Strada ALEXANDRU MACEDON, nr. 13 | TM | 0.01 | 0.009799 | 0 | 0,4 | CFp | CBC | E-Distributie Banat SA | 15810822 | 2023-02-22 | RO005E513356108/2 | 2023-03-15 | 2023-03-15
jud. HUNEDOARA, loc. VULCAN, Strada N.TITULESCU, nr. 68 | HD | 0.005 | 0.0047 | 0 | 0,23 | CFp | CBC | E-Distributie Banat SA | 15811687 | nu s-a emis ATR, e pe ANEXA2 din Ord.19/2590 | RO005E532050995/2 | 2023-03-02 | 2023-03-02
jud. TIMIS, loc. DUMBRAVITA, Strada DAMBOVITA, nr. 24 | TM | 0.008 | 0.007839 | 0 | 0,4 | CFp | CBC | E-Distributie Banat SA | 15815474 | 2023-02-23 | RO005E513702912/2 | 2023-03-30 | 2023-03-30
jud. TIMIS, loc. GIROC, Strada Cerna, nr. 10 | TM | 0.006 | 0.00587 | 0 | 0,23 | CFp | CBC | E-Distributie Banat SA | 15824674 | 2023-02-22 | RO005E513190003/2 | 2023-03-15 | 2023-03-15
jud. CARAS-SEVERIN, loc. CARANSEBES, FUNDATURA CFR., nr. 7B | CS | 0.016 | 0.015669 | 0 | 0,4 | CFp | CBC | E-Distributie Banat SA | 15846138 | 2023-02-21 | RO005E541543531/2 | 2023-03-29 | 2023-03-29
jud. TIMIS, loc. TOMNATIC, Strada TOMNATIC, nr. 1053/B | TM | 0.02 | 0.019599 | 0 | 0,4 | CFp | CBC | E-Distributie Banat SA | 15849715 | 2023-02-21 | RO005E512886565/2 | 2023-03-10 | 2023-03-10
jud. HUNEDOARA, loc. BRAD, Strada PRUNULUI, nr. 8 | HD | 0.00984 | 0.009633 | 0 | 0,4 | CFp | CBC | E-Distributie Banat SA | 15850986 | 2023-02-23 | RO005E530743712/2 | 2023-03-31 | 2023-03-31
jud. HUNEDOARA, loc. SIMERIA, Strada FABRICII, nr. 12 | HD | 0.00828 | 0.008104 | 0 | 0,4 | CFp | CBC | E-Distributie Banat SA | 15853768 | nu s-a emis ATR, e pe ANEXA2 din Ord.19/2590 | RO005E531358524/3 | 2023-03-24 | 2023-03-24
jud. CARAS-SEVERIN, loc. CARASOVA, Strada CARASOVA, nr. 489 | CS | 0.0028 | 0.002544 | 0 | 0,23 | CFp | CBC | E-Distributie Banat SA | 15854133 | 2023-03-01 | RO005E540785235/2 | 2023-03-21 | 2023-03-21
jud. TIMIS, loc. TIMISOARA, Strada LAMAITEI, nr. 9A | TM | 0.006 | 0.00583 | 0 | 0,4 | CFp | CBC | E-Distributie Banat SA | 15854437 | 2023-03-08 | RO005E513103153/2 | 2023-03-27 | 2023-03-27
jud. CARAS-SEVERIN, loc. CARASOVA, Strada CARASOVA, nr. 250 | CS | 0.005 | 0.0047 | 0 | 0,23 | CFp | CBC | E-Distributie Banat SA | 15855897 | nu s-a emis ATR, e pe ANEXA2 din Ord.19/2590 | RO005E540783064/2 | 2023-03-03 | 2023-03-03
jud. TIMIS, loc. TIMISOARA, Strada Debussy Claude, nr. 44 | TM | 0.00493 | 0.004828 | 0 | 0,23 | CFp | CBC | E-Distributie Banat SA | 15875426 | nu s-a emis ATR, e pe ANEXA2 din Ord.19/2590 | RO005E513104929/2 | 2023-03-01 | 2023-03-01
jud. ARAD, loc. SANLEANI, Strada SANLEANI, nr. 7 | AR | 0.005 | 0.00489 | 0 | 0,4 | CFp | CBC | E-Distributie Banat SA | 15876819 | nu s-a emis ATR, e pe ANEXA2 din Ord.19/2590 | RO005E521804003/2 | 2023-03-15 | 2023-03-15
jud. TIMIS, loc. GHIRODA, Strada VICTORIA, nr. 115 | TM | 0.008 | 0.007839 | 0 | 0,4 | CFp | CBC | E-Distributie Banat SA | 15877892 | 2023-02-28 | RO005E513328758/2 | 2023-03-30 | 2023-03-30
jud. TIMIS, loc. CHISODA, Calea Chisodei, nr. 62 | TM | 0.029575 | 0.028973 | 0 | 0,4 | CFp | CBC | E-Distributie Banat SA | 15879564 | nu s-a emis ATR, e pe ANEXA2 din Ord.19/2590 | RO005E513644984/2 | 2023-03-07 | 2023-03-07
jud. TIMIS, loc. DUMBRAVITA, Strada PLUTO, nr. 25 | TM | 0.01184 | 0.011598 | 0 | 0,4 | CFp | CBC | E-Distributie Banat SA | 15883194 | 2023-03-27 | RO005E512901888/2 | 2023-03-23 | 2023-03-23
jud. ARAD, loc. ARAD, Strada Banu Maracine, nr. 6A | AR | 0.25 | 0.245 | 0 | 20 | CFp | CBC | E-Distributie Banat SA | 15901003 | nu s-a emis ATR, e pe ANEXA2 din Ord.19/2590 | RO005E522074687/2 | 2023-03-07 | 2023-03-07
jud. ARAD, loc. ARAD, Calea Vlaicu Aurel, nr. 139-151 | AR | 0.25 | 0.245 | 0 | 20 | CFp | CBC | E-Distributie Banat SA | 15901218 | nu s-a emis ATR, e pe ANEXA2 din Ord.19/2590 | RO005E522334125/2 | 2023-03-06 | 2023-03-06
jud. ARAD, loc. ARAD, Calea Radnei, nr. 128 | AR | 0.233 | 0.22834 | 0 | 20 | CFp | CBC | E-Distributie Banat SA | 15901471 | nu s-a emis ATR, e pe ANEXA2 din Ord.19/2590 | RO005E522362238/2 | 2023-03-13 | 2023-03-13
jud. TIMIS, loc. GHIRODA, ALEEA BIRUINTEI, nr. 3, ap. 2 | TM | 0.005 | 0.00489 | 0 | 0,4 | CFp | CBC | E-Distributie Banat SA | 15903320 | nu s-a emis ATR, e pe ANEXA2 din Ord.19/2590 | RO005E513466278/2 | 2023-03-22 | 2023-03-22
jud. TIMIS, loc. TIMISOARA, Strada ALEXANDRESCU GRIGORE, nr. 121/H | TM | 0.00763 | 0.007297 | 0 | 0,4 | CFp | CBC | E-Distributie Banat SA | 15930324 | nu s-a emis ATR, e pe ANEXA2 din Ord.19/2590 | RO005E513710371/2 | 2023-03-03 | 2023-03-03
jud. ARAD, loc. GALSA, Strada Galsa, nr. 128 | AR | 0.0046 | 0.004507 | 0 | 0,4 | CFp | CBC | E-Distributie Banat SA | 15937630 | nu s-a emis ATR, e pe ANEXA2 din Ord.19/2590 | RO005E521112296/2 | 2023-03-03 | 2023-03-03
jud. CARAS-SEVERIN, loc. CARANSEBES, Strada NICOLAE BALCESCU, nr. 104A | CS | 0.03 | 0.029171 | 0 | 0,4 | CFp | CBC | E-Distributie Banat SA | 15949318 | 2023-02-27 | RO005E540499945/2 | 2023-03-27 | 2023-03-27
jud. HUNEDOARA, loc. OHABA STREIULUI, Strada OHABA STREIULUI, nr. 1B | HD | 0.0072 | 0.007046 | 0 | 0,4 | CFp | CBC | E-Distributie Banat SA | 15951958 | nu s-a emis ATR, e pe ANEXA2 din Ord.19/2590 | RO005E531528196/2 | 2023-03-02 | 2023-03-02
jud. HUNEDOARA, loc. BARU-MARE, Strada BARU MARE, nr. 155 | HD | 0.00598 | 0.00583 | 0 | 0,23 | CFp | CBC | E-Distributie Banat SA | 15952468 | nu s-a emis ATR, e pe ANEXA2 din Ord.19/2590 | RO005E530999007/2 | 2023-03-02 | 2023-03-02
jud. TIMIS, loc. FOENI, Strada FOENI, nr. 210 | TM | 0.003 | 0.00289 | 0 | 0,23 | CFp | CBC | E-Distributie Banat SA | 15953160 | nu s-a emis ATR, e pe ANEXA2 din Ord.19/2590 | RO005E512391746/2 | 2023-03-07 | 2023-03-07
jud. TIMIS, loc. TOPOLOVATU MARE, Strada TOPOLOVATU MARE, nr. 179 | TM | 0.00972 | 0.009426 | 0 | 0,4 | CFp | CBC | E-Distributie Banat SA | 15954973 | nu s-a emis ATR, e pe ANEXA2 din Ord.19/2590 | RO005E512839530/2 | 2023-03-09 | 2023-03-09
jud. ARAD, loc. ARAD, Calea Aurel Vlaicu, nr. 127 | AR | 0.017 | 0.01665 | 0 | 0,4 | CFp | CBC | E-Distributie Banat SA | 15962673 | 2023-02-23 | RO005E520616733/2 | 2023-03-17 | 2023-03-17
jud. TIMIS, loc. GHIRODA, Strada Mierlei, nr. CF401785 | TM | 0.01 | 0.009602 | 0 | 0,4 | CFp | CBC | E-Distributie Banat SA | 15965852 | nu s-a emis ATR, e pe ANEXA2 din Ord.19/2590 | RO005E513638022/3 | 2023-03-09 | 2023-03-09
jud. TIMIS, loc. SACALAZ, Strada Intravilan, nr. 401353 | TM | 0.005 | 0.00485 | 0 | 0,4 | CFp | CBC | E-Distributie Banat SA | 15979335 | nu s-a emis ATR, e pe ANEXA2 din Ord.19/2590 | RO005E513980998/2 | 2023-03-06 | 2023-03-06
jud. HUNEDOARA, loc. PESTISU MIC, Strada Zona Rezidentiala, nr. 63A | HD | 0.005 | 0.00489 | 0 | 0,4 | CFp | CBC | E-Distributie Banat SA | 15981669 | nu s-a emis ATR, e pe ANEXA2 din Ord.19/2590 | RO005E532268783/2 | 2023-03-08 | 2023-03-08
jud. TIMIS, loc. SANNICOLAU MARE, Strada Piata 1Mai, nr. 6 | TM | 0.03 | 0.0293 | 0 | 0,4 | CFp | CBC | E-Distributie Banat SA | 15982784 | nu s-a emis ATR, e pe ANEXA2 din Ord.19/2590 | RO005E512981460/1 | 2023-03-08 | 2023-03-08
jud. TIMIS, loc. DUMBRAVITA, Strada MURES, nr. 50 | TM | 0.015 | 0.014699 | 0 | 0,4 | CFp | CBC | E-Distributie Banat SA | 15986728 | 2023-03-14 | RO005E513226137/2 | 2023-03-22 | 2023-03-22
jud. TIMIS, loc. GHIRODA, Strada PREDEAL, nr. 10 | TM | 0.0093 | 0.009113 | 0 | 0,4 | CFp | CBC | E-Distributie Banat SA | 15986746 | nu s-a emis ATR, e pe ANEXA2 din Ord.19/2590 | RO005E512932376/2 | 2023-03-03 | 2023-03-03
jud. TIMIS, loc. TIMISOARA, Strada CRIZANTEMELOR, nr. 23, ap. 0 | TM | 0.003 | 0.00274 | 0 | 0,23 | CFp | CBC | E-Distributie Banat SA | 15986958 | nu s-a emis ATR, e pe ANEXA2 din Ord.19/2590 | RO005E510730875/2 | 2023-03-03 | 2023-03-03
jud. CARAS-SEVERIN, loc. CARASOVA, Strada CARASOVA, nr. 640 | CS | 0.02 | 0.0194 | 0 | 0,4 | CFp | CBC | E-Distributie Banat SA | 15987493 | 2023-02-08 | RO005E541301049/2 | 2023-03-27 | 2023-03-27
jud. HUNEDOARA, loc. DEVA, Strada COZIEI, nr. 14 | HD | 0.003 | 0.00293 | 0 | 0,4 | CFp | CBC | E-Distributie Banat SA | 15989053 | nu s-a emis ATR, e pe ANEXA2 din Ord.19/2590 | RO005E530147530/2 | 2023-03-02 | 2023-03-02
jud. HUNEDOARA, loc. DEVA, Strada azur, nr. FN | HD | 0.003 | 0.00293 | 0 | 0,23 | CFp | CBC | E-Distributie Banat SA | 15989345 | nu s-a emis ATR, e pe ANEXA2 din Ord.19/2590 | RO005E532331694/2 | 2023-03-02 | 2023-03-02
jud. TIMIS, loc. DUMBRAVITA, Strada Ion Luca Caragiale, nr. 2 | TM | 0.006 | 0.00587 | 0 | 0,23 | CFp | CBC | E-Distributie Banat SA | 15989697 | nu s-a emis ATR, e pe ANEXA2 din Ord.19/2590 | RO005E513985869/3 | 2023-03-07 | 2023-03-07
jud. ARAD, loc. SEBIS, Strada Zootehniei, nr. 7 | AR | 0.028 | 0.027438 | 0 | 0,4 | CFp | CBC | E-Distributie Banat SA | 15990068 | 2023-02-09 | RO005E521321580/2 | 2023-03-08 | 2023-03-08
jud. HUNEDOARA, loc. RACASTIA, Strada Principala, nr. 117A | HD | 0.006 | 0.00587 | 0 | 0,23 | CFp | CBC | E-Distributie Banat SA | 16008335 | nu s-a emis ATR, e pe ANEXA2 din Ord.19/2590 | RO005E531267039/2 | 2023-03-10 | 2023-03-10
jud. TIMIS, loc. TIMISOARA, Calea Buziasului, nr. fn | TM | 0.00648 | 0.00634 | 0 | 0,4 | CFp | CBC | E-Distributie Banat SA | 16008953 | nu s-a emis ATR, e pe ANEXA2 din Ord.19/2590 | RO005E514160708/2 | 2023-03-03 | 2023-03-03
jud. ARAD, loc. ARAD, Strada Ioan Budai Deleanu, nr. 65 | AR | 0.005 | 0.00489 | 0 | 0,23 | CFp | CBC | E-Distributie Banat SA | 16009998 | nu s-a emis ATR, e pe ANEXA2 din Ord.19/2590 | RO005E520512974/2 | 2023-03-03 | 2023-03-03
jud. HUNEDOARA, loc. LUNCA CERNII DE JOS, Strada LUNCA CERNII DE JOS, nr. fn | HD | 0.01 | 0.009799 | 0 | 0,4 | CFp | CBC | E-Distributie Banat SA | 16011290 | nu s-a emis ATR, e pe ANEXA2 din Ord.19/2590 | RO005E532398686/2 | 2023-03-02 | 2023-03-02
jud. HUNEDOARA, loc. ALMASU MIC DE MUNTE, Strada PRINCIPALA, nr. 63 | HD | 0.006 | 0.005879 | 0 | 0,23 | CFp | CBC | E-Distributie Banat SA | 16011515 | nu s-a emis ATR, e pe ANEXA2 din Ord.19/2590 | RO005E531268647/2 | 2023-03-02 | 2023-03-02
jud. ARAD, loc. HORIA, Strada Iuliu Maniu, nr. 18 | AR | 0.005 | 0.004899 | 0 | 0,4 | CFp | CBC | E-Distributie Banat SA | 16011913 | 2023-03-09 | RO005E522542553/1 | 2023-03-30 | 2023-03-30
jud. HUNEDOARA, loc. SEREL, Strada SEREL, nr. 102 | HD | 0.003 | 0.002939 | 0 | 0,23 | CFp | CBC | E-Distributie Banat SA | 16014299 | nu s-a emis ATR, e pe ANEXA2 din Ord.19/2590 | RO005E531249501/2 | 2023-03-02 | 2023-03-02
jud. HUNEDOARA, loc. ROSCANI, Strada ROSCANI, nr. 93 | HD | 0.005 | 0.004899 | 0 | 0,23 | CFp | CBC | E-Distributie Banat SA | 16014507 | nu s-a emis ATR, e pe ANEXA2 din Ord.19/2590 | RO005E531254440/2 | 2023-03-13 | 2023-03-13
jud. TIMIS, loc. TIMISOARA, Strada Bujorilor, nr. 77A | TM | 0.01 | 0.0097 | 0 | 0,4 | CFp | CBC | E-Distributie Banat SA | 16015995 | nu s-a emis ATR, e pe ANEXA2 din Ord.19/2590 | RO005E511730685/2 | 2023-03-02 | 2023-03-02
jud. HUNEDOARA, loc. TELIUCU INFERIOR, Strada MINEI, nr. 7 | HD | 0.005 | 0.00489 | 0 | 0,23 | CFp | CBC | E-Distributie Banat SA | 16016830 | nu s-a emis ATR, e pe ANEXA2 din Ord.19/2590 | RO005E531064595/2 | 2023-03-02 | 2023-03-02
jud. HUNEDOARA, loc. GHELARI, Strada POIANA, nr. 9 | HD | 0.005 | 0.00489 | 0 | 0,23 | CFp | CBC | E-Distributie Banat SA | 16018924 | nu s-a emis ATR, e pe ANEXA2 din Ord.19/2590 | RO005E531024940/2 | 2023-03-02 | 2023-03-02
jud. ARAD, loc. CUVIN, Strada CUVIN, nr. 457 | AR | 0.003 | 0.00293 | 0 | 0,23 | CFp | CBC | E-Distributie Banat SA | 16019230 | 2023-02-22 | RO005E521583872/2 | 2023-03-02 | 2023-03-02
jud. ARAD, loc. ARAD, Strada Cezar, nr. 9 | AR | 0.008 | 0.00774 | 0 | 0,4 | CFp | CBC | E-Distributie Banat SA | 16020573 | 2023-02-22 | RO005E522026134/2 | 2023-03-13 | 2023-03-13
jud. TIMIS, loc. DUMBRAVITA, Strada KODALY ZOLTAN, nr. 3 | TM | 0.006 | 0.005875 | 0 | 0,23 | CFp | CBC | E-Distributie Banat SA | 16023621 | nu s-a emis ATR, e pe ANEXA2 din Ord.19/2590 | RO005E513879625/2 | 2023-03-30 | 2023-03-30
jud. TIMIS, loc. TIMISOARA, Strada ULPIA TRAIANA, nr. 67 | TM | 0.006 | 0.005879 | 0 | 0,4 | CFp | CBC | E-Distributie Banat SA | 16024306 | nu s-a emis ATR, e pe ANEXA2 din Ord.19/2590 | RO005E510690847/2 | 2023-03-03 | 2023-03-03
jud. TIMIS, loc. TORMAC, Strada Principala, nr. 238 | TM | 0.015 | 0.01469 | 0 | 0,4 | CFp | CBC | E-Distributie Banat SA | 16025631 | nu s-a emis ATR, e pe ANEXA2 din Ord.19/2590 | RO005E513645020/2 | 2023-03-03 | 2023-03-03
jud. TIMIS, loc. MOSNITA NOUA, Strada PERUGIA, nr. 4, ap. 2 | TM | 0.006 | 0.00586 | 0 | 0,23 | CFp | CBC | E-Distributie Banat SA | 16033794 | nu s-a emis ATR, e pe ANEXA2 din Ord.19/2590 | RO005E513654952/2 | 2023-03-02 | 2023-03-02
jud. ARAD, loc. ARAD, Strada Horga Nicolae, nr. 17 | AR | 0.003 | 0.00293 | 0 | 0,4 | CFp | CBC | E-Distributie Banat SA | 16034717 | 2023-02-21 | RO005E520308977/2 | 2023-03-13 | 2023-03-13
jud. TIMIS, loc. URSENI, Strada URSENI, nr. 151 | TM | 0.00492 | 0.004817 | 0 | 0,4 | CFp | CBC | E-Distributie Banat SA | 16037856 | nu s-a emis ATR, e pe ANEXA2 din Ord.19/2590 | RO005E511412570/2 | 2023-03-30 | 2023-03-30
jud. TIMIS, loc. UTVIN, Strada UTVIN, nr. 98 | TM | 0.01288 | 0.012612 | 0 | 0,4 | CFp | CBC | E-Distributie Banat SA | 16037989 | nu s-a emis ATR, e pe ANEXA2 din Ord.19/2590 | RO005E513793787/2 | 2023-03-07 | 2023-03-07
jud. TIMIS, loc. UTVIN, Strada UTVIN, nr. 110 | TM | 0.00828 | 0.008104 | 0 | 0,4 | CFp | CBC | E-Distributie Banat SA | 16038626 | nu s-a emis ATR, e pe ANEXA2 din Ord.19/2590 | RO005E511440166/3 | 2023-03-02 | 2023-03-02
jud. TIMIS, loc. TIMISOARA, Strada Coresi Diaconu, nr. 24 | TM | 0.01 | 0.0097 | 0 | 0,4 | CFp | CBC | E-Distributie Banat SA | 16039620 | nu s-a emis ATR, e pe ANEXA2 din Ord.19/2590 | RO005E514080002/2 | 2023-03-07 | 2023-03-07
jud. HUNEDOARA, loc. HUNEDOARA, Strada CARPATI, nr. 78 | HD | 0.006 | 0.005879 | 0 | 0,4 | CFp | CBC | E-Distributie Banat SA | 16039833 | nu s-a emis ATR, e pe ANEXA2 din Ord.19/2590 | RO005E530437059/2 | 2023-03-16 | 2023-03-16
jud. TIMIS, loc. DUMBRAVITA, Strada GRAMMA, nr. 21, ap. 2A | TM | 0.006 | 0.00578 | 0 | 0,23 | CFp | CBC | E-Distributie Banat SA | 16043936 | 2023-03-02 | RO005E513573851/2 | 2023-03-16 | 2023-03-16
jud. CARAS-SEVERIN, loc. CARANSEBES, Strada DIMITRIE A. STURZA, nr. 19C | CS | 0.01 | 0.0098 | 0 | 0,4 | CFp | CBC | E-Distributie Banat SA | 16044006 | nu s-a emis ATR, e pe ANEXA2 din Ord.19/2590 | RO005E541659922/2 | 2023-03-15 | 2023-03-15
jud. TIMIS, loc. DUMBRAVITA, Strada MIHAIL EMINESCU, nr. 18A | TM | 0.00486 | 0.004762 | 0 | 0,4 | CFp | CBC | E-Distributie Banat SA | 16044332 | nu s-a emis ATR, e pe ANEXA2 din Ord.19/2590 | RO005E511335057/2 | 2023-03-03 | 2023-03-03
jud. HUNEDOARA, loc. LUNCOIU DE JOS, Strada sat Dudesti, nr. 6 | HD | 0.003 | 0.002939 | 0 | 0,23 | CFp | CBC | E-Distributie Banat SA | 16045107 | nu s-a emis ATR, e pe ANEXA2 din Ord.19/2590 | RO005E530888442/2 | 2023-03-14 | 2023-03-14
jud. ARAD, loc. SANLEANI, Strada SINLEANI, nr. 107A | AR | 0.003 | 0.00293 | 0 | 0,4 | CFp | CBC | E-Distributie Banat SA | 16045635 | nu s-a emis ATR, e pe ANEXA2 din Ord.19/2590 | RO005E521805600/2 | 2023-03-02 | 2023-03-02
jud. HUNEDOARA, loc. PETROSANI, Strada DARANESTI, nr. 18 | HD | 0.003 | 0.00293 | 0 | 0,23 | CFp | CBC | E-Distributie Banat SA | 16045767 | nu s-a emis ATR, e pe ANEXA2 din Ord.19/2590 | RO005E531706723/2 | 2023-03-09 | 2023-03-09
jud. HUNEDOARA, loc. BRETEA STREIULUI, Strada BRETEA STREIULUI, nr. 87 | HD | 0.003 | 0.002939 | 0 | 0,23 | CFp | CBC | E-Distributie Banat SA | 16045833 | nu s-a emis ATR, e pe ANEXA2 din Ord.19/2590 | RO005E532235631/3 | 2023-03-02 | 2023-03-02
jud. HUNEDOARA, loc. MINTIA, Strada Targului, nr. 142A | HD | 0.006 | 0.005879 | 0 | 0,23 | CFp | CBC | E-Distributie Banat SA | 16047001 | nu s-a emis ATR, e pe ANEXA2 din Ord.19/2590 | RO005E530801874/2 | 2023-03-07 | 2023-03-07
jud. CARAS-SEVERIN, loc. RESITA, Bulevardul Revolutia din Decembrie, nr. 1 | CS | 0.12 | 0.196 | 0 | 6 | CFp | CBC | E-Distributie Banat SA | 16062685 | nu s-a emis ATR, e pe ANEXA2 din Ord.19/2590 | RO005E541656558/2 | 2023-03-23 | 2023-03-23
jud. HUNEDOARA, loc. HUNEDOARA, Strada CARPATI, nr. 144 | HD | 0.01 | 0.00979 | 0 | 0,4 | CFp | CBC | E-Distributie Banat SA | 16064456 | nu s-a emis ATR, e pe ANEXA2 din Ord.19/2590 | RO005E530467074/3 | 2023-03-09 | 2023-03-09
jud. ARAD, loc. SANTANA, Strada PACII, nr. 48 | AR | 0.01 | 0.00979 | 0 | 0,4 | CFp | CBC | E-Distributie Banat SA | 16068270 | 2023-03-01 | RO005E521999963/2 | 2023-03-21 | 2023-03-21
jud. TIMIS, loc. JIMBOLIA, Strada Slavici Ion, nr. 102 | TM | 0.006 | 0.005879 | 0 | 0,4 | CFp | CBC | E-Distributie Banat SA | 16069815 | nu s-a emis ATR, e pe ANEXA2 din Ord.19/2590 | RO005E512454319/2 | 2023-03-03 | 2023-03-03
jud. TIMIS, loc. TIMISOARA, Strada LIVEZILOR, nr. 33, ap. 0 | TM | 0.006 | 0.00587 | 0 | 0,4 | CFp | CBC | E-Distributie Banat SA | 16069907 | nu s-a emis ATR, e pe ANEXA2 din Ord.19/2590 | RO005E510036188/2 | 2023-03-03 | 2023-03-03
jud. TIMIS, loc. TIMISOARA, Strada PANSELELOR, nr. 59 | TM | 0.0243 | 0.023614 | 0 | 0,4 | CFp | CBC | E-Distributie Banat SA | 16070100 | nu s-a emis ATR, e pe ANEXA2 din Ord.19/2590 | RO005E512953908/3 | 2023-03-01 | 2023-03-01
jud. TIMIS, loc. JIMBOLIA, Strada Lorena, nr. 1, et. PARTER, ap. 7 | TM | 0.0182 | 0.017686 | 0 | 0,4 | CFp | CBC | E-Distributie Banat SA | 16070873 | nu s-a emis ATR, e pe ANEXA2 din Ord.19/2590 | RO005E513889806/2 | 2023-03-02 | 2023-03-02
jud. CARAS-SEVERIN, loc. ANINA, Strada Stadion, nr. 1, bl. 1, ap. 4 | CS | 0.0252 | 0.024496 | 0 | 0,4 | CFp | CBC | E-Distributie Banat SA | 16071210 | 2023-03-08 | RO005E541426665/3 | 2023-03-27 | 2023-03-27
jud. TIMIS, loc. MOSNITA VECHE, Strada BOGDA, nr. 23, ap. 2 | TM | 0.006 | 0.005879 | 0 | 0,4 | CFp | CBC | E-Distributie Banat SA | 16072064 | nu s-a emis ATR, e pe ANEXA2 din Ord.19/2590 | RO005E513693898/2 | 2023-03-07 | 2023-03-07
jud. HUNEDOARA, loc. TELIUCU INFERIOR, Strada MORII, nr. 4 | HD | 0.005 | 0.00489 | 0 | 0,23 | CFp | CBC | E-Distributie Banat SA | 16072684 | nu s-a emis ATR, e pe ANEXA2 din Ord.19/2590 | RO005E531275162/2 | 2023-03-02 | 2023-03-02
jud. HUNEDOARA, loc. STEJAREL, Strada STEJAREL, nr. 16 | HD | 0.008 | 0.007839 | 0 | 0,4 | CFp | CBC | E-Distributie Banat SA | 16073284 | nu s-a emis ATR, e pe ANEXA2 din Ord.19/2590 | RO005E530900177/3 | 2023-03-07 | 2023-03-07
jud. TIMIS, loc. MOSNITA NOUA, Strada Basmului, nr. 13 | TM | 0.01 | 0.0097 | 0 | 0,4 | CFp | CBC | E-Distributie Banat SA | 16074005 | nu s-a emis ATR, e pe ANEXA2 din Ord.19/2590 | RO005E514109082/2 | 2023-03-07 | 2023-03-07
jud. HUNEDOARA, loc. BACIA, Strada BACIA, nr. 153 | HD | 0.006 | 0.005879 | 0 | 0,4 | CFp | CBC | E-Distributie Banat SA | 16074034 | nu s-a emis ATR, e pe ANEXA2 din Ord.19/2590 | RO005E531222399/2 | 2023-03-02 | 2023-03-02
jud. HUNEDOARA, loc. ORASTIE, Strada Dealul Mic, nr. 149 | HD | 0.00324 | 0.003174 | 0 | 0,4 | CFp | CBC | E-Distributie Banat SA | 16075209 | nu s-a emis ATR, e pe ANEXA2 din Ord.19/2590 | RO005E532217327/2 | 2023-03-02 | 2023-03-02
jud. HUNEDOARA, loc. SIMERIA, Strada AUREL VLAICU, nr. 39 | HD | 0.003 | 0.002939 | 0 | 0,23 | CFp | CBC | E-Distributie Banat SA | 16076167 | nu s-a emis ATR, e pe ANEXA2 din Ord.19/2590 | RO005E531356623/2 | 2023-03-08 | 2023-03-08
jud. CARAS-SEVERIN, loc. RESITA, Strada CODRULUI, nr. 32 | CS | 0.006 | 0.00568 | 0 | 0,23 | CFp | CBC | E-Distributie Banat SA | 16095426 | nu s-a emis ATR, e pe ANEXA2 din Ord.19/2590 | RO005E540113937/2 | 2023-03-02 | 2023-03-02
jud. HUNEDOARA, loc. CRISCIOR, Calea ZARANDULUI, nr. 19 | HD | 0.01 | 0.009798 | 0 | 0,4 | CFp | CBC | E-Distributie Banat SA | 16143350 | nu s-a emis ATR, e pe ANEXA2 din Ord.19/2590 | RO005E532401524/2 | 2023-03-15 | 2023-03-15
jud. TIMIS, loc. TIMISOARA, Strada BACALBASA ANTON, nr. 58 | TM | 0.008 | 0.00783 | 0 | 0,4 | CFp | CBC | E-Distributie Banat SA | 16144742 | nu s-a emis ATR, e pe ANEXA2 din Ord.19/2590 | RO005E513062281/2 | 2023-03-20 | 2023-03-20
jud. TIMIS, loc. SACALAZ, Strada Cameliei, nr. 4 | TM | 0.006 | 0.00583 | 0 | 0,23 | CFp | CBC | E-Distributie Banat SA | 16144773 | nu s-a emis ATR, e pe ANEXA2 din Ord.19/2590 | RO005E513232752/2 | 2023-03-06 | 2023-03-06
jud. TIMIS, loc. TIMISOARA, Strada Ioan Alexandru, nr. 2 | TM | 0.003 | 0.002939 | 0 | 0,4 | CFp | CBC | E-Distributie Banat SA | 16144909 | nu s-a emis ATR, e pe ANEXA2 din Ord.19/2590 | RO005E513777745/2 | 2023-03-01 | 2023-03-01
jud. TIMIS, loc. TIMISOARA, Intrarea Voiculescu Vasile, nr. 2 | TM | 0.016 | 0.01558 | 0 | 0,4 | CFp | CBC | E-Distributie Banat SA | 16145902 | nu s-a emis ATR, e pe ANEXA2 din Ord.19/2590 | RO005E513296820/2 | 2023-03-06 | 2023-03-06
jud. TIMIS, loc. SANMIHAIU ROMAN, Strada SANMIHAIU ROMAN, NR. 228/H, nr. 228/H | TM | 0.005 | 0.0048 | 0 | 0,4 | CFp | CBC | E-Distributie Banat SA | 16146322 | nu s-a emis ATR, e pe ANEXA2 din Ord.19/2590 | RO005E513393974/2 | 2023-03-07 | 2023-03-07
jud. TIMIS, loc. GIROC, Strada DUNAREA, nr. 74 | TM | 0.0072 | 0.006556 | 0 | 0,23 | CFp | CBC | E-Distributie Banat SA | 16146700 | nu s-a emis ATR, e pe ANEXA2 din Ord.19/2590 | RO005E511448377/2 | 2023-03-02 | 2023-03-02
jud. HUNEDOARA, loc. DEVA, Strada ROCI, nr. 24 | HD | 0.005 | 0.004898 | 0 | 0,4 | CFp | CBC | E-Distributie Banat SA | 16147455 | nu s-a emis ATR, e pe ANEXA2 din Ord.19/2590 | RO005E532238735/2 | 2023-03-07 | 2023-03-07
jud. ARAD, loc. SICULA, Strada Sicula, nr. 304 | AR | 0.00605 | 0.005928 | 0 | 0,23 | CFp | CBC | E-Distributie Banat SA | 16148191 | nu s-a emis ATR, e pe ANEXA2 din Ord.19/2590 | RO005E520945536/2 | 2023-03-07 | 2023-03-07
jud. TIMIS, loc. DUMBRAVITA, Strada FAGARAS, nr. 7 | TM | 0.006 | 0.00578 | 0 | 0,23 | CFp | CBC | E-Distributie Banat SA | 16148724 | nu s-a emis ATR, e pe ANEXA2 din Ord.19/2590 | RO005E513367829/2 | 2023-03-01 | 2023-03-01
jud. HUNEDOARA, loc. SIBISEL (BERIU), Strada SIBISELUL VECHI, nr. 166 | HD | 0.003 | 0.002939 | 0 | 0,23 | CFp | CBC | E-Distributie Banat SA | 16149429 | nu s-a emis ATR, e pe ANEXA2 din Ord.19/2590 | RO005E531194050/2 | 2023-03-07 | 2023-03-07
jud. CARAS-SEVERIN, loc. BORLOVA, Strada BORLOVA, nr. 182 | CS | 0.0204 | 0.019991 | 0 | 0,4 | CFp | CBC | E-Distributie Banat SA | 16149541 | nu s-a emis ATR, e pe ANEXA2 din Ord.19/2590 | RO005E540945402/3 | 2023-03-09 | 2023-03-09
jud. HUNEDOARA, loc. DUDESTI, Strada DUDESTI, nr. 14 | HD | 0.003 | 0.002939 | 0 | 0,23 | CFp | CBC | E-Distributie Banat SA | 16151102 | nu s-a emis ATR, e pe ANEXA2 din Ord.19/2590 | RO005E530888510/3 | 2023-03-08 | 2023-03-08
jud. TIMIS, loc. DUMBRAVITA, Strada ETOLIA, nr. 12-14-16 | TM | 0.067795 | 0.066437 | 0 | 0,4 | CFp | CBC | E-Distributie Banat SA | 16151206 | nu s-a emis ATR, e pe ANEXA2 din Ord.19/2590 | RO005E513882001/2 | 2023-03-28 | 2023-03-28
jud. HUNEDOARA, loc. BRAD, Strada LICEULUI, nr. 31 | HD | 0.0099 | 0.0097 | 0 | 0,4 | CFp | CBC | E-Distributie Banat SA | 16151266 | 2023-03-14 | RO005E530739908/2 | 2023-03-30 | 2023-03-30
jud. ARAD, loc. NADLAC, Strada GHEORGHE DOJA, nr. 8 | AR | 0.006 | 0.005879 | 0 | 0,4 | CFp | CBC | E-Distributie Banat SA | 16151865 | nu s-a emis ATR, e pe ANEXA2 din Ord.19/2590 | RO005E521834736/2 | 2023-03-01 | 2023-03-01
jud. CARAS-SEVERIN, loc. BINIS, Strada BINIS, nr. 123 | CS | 0.003645 | 0.003372 | 0 | 0,23 | CFp | CBC | E-Distributie Banat SA | 16152760 | nu s-a emis ATR, e pe ANEXA2 din Ord.19/2590 | RO005E541192496/2 | 2023-03-08 | 2023-03-08
jud. ARAD, loc. VLADIMIRESCU, Strada 5, nr. 14 | AR | 0.003 | 0.002939 | 0 | 0,23 | CFp | CBC | E-Distributie Banat SA | 16152842 | nu s-a emis ATR, e pe ANEXA2 din Ord.19/2590 | RO005E522288527/4 | 2023-03-06 | 2023-03-06
jud. ARAD, loc. ARAD, Strada Campurilor, nr. 81 | AR | 0.00328 | 0.003164 | 0 | 0,4 | CFp | CBC | E-Distributie Banat SA | 16153501 | nu s-a emis ATR, e pe ANEXA2 din Ord.19/2590 | RO005E520347431/2 | 2023-03-06 | 2023-03-06
jud. TIMIS, loc. DUMBRAVITA, Strada MURES, nr. 47 | TM | 0.005 | 0.004897 | 0 | 0,23 | CFp | CBC | E-Distributie Banat SA | 16154077 | nu s-a emis ATR, e pe ANEXA2 din Ord.19/2590 | RO005E514117520/2 | 2023-03-01 | 2023-03-01
jud. TIMIS, loc. SACALAZ, Strada ORHIDEELOR, nr. 9 | TM | 0.005 | 0.005879 | 0 | 0,4 | CFp | CBC | E-Distributie Banat SA | 16154133 | nu s-a emis ATR, e pe ANEXA2 din Ord.19/2590 | RO005E513940747/2 | 2023-03-07 | 2023-03-07
jud. HUNEDOARA, loc. PRICAZ, Strada PRICAZ, nr. 201 | HD | 0.004 | 0.003919 | 0 | 0,4 | CFp | CBC | E-Distributie Banat SA | 16154539 | nu s-a emis ATR, e pe ANEXA2 din Ord.19/2590 | RO005E531294152/2 | 2023-03-14 | 2023-03-14
jud. TIMIS, loc. CHISODA, Strada PRIMAVERII, nr. 14 | TM | 0.005 | 0.004899 | 0 | 0,23 | CFp | CBC | E-Distributie Banat SA | 16154996 | nu s-a emis ATR, e pe ANEXA2 din Ord.19/2590 | RO005E511378188/2 | 2023-03-01 | 2023-03-01
jud. TIMIS, loc. COMLOSU MARE, Strada COMLOSU MARE, nr. 605, bl. -, sc. -, et. -, ap. - | TM | 0.008 | 0.007838 | 0 | 0,4 | CFp | CBC | E-Distributie Banat SA | 16156370 | nu s-a emis ATR, e pe ANEXA2 din Ord.19/2590 | RO005E512587136/2 | 2023-03-07 | 2023-03-07
jud. TIMIS, loc. GHIRODA, Artera Aleea Castanilor, nr. 8 | TM | 0.005 | 0.004895 | 0 | 0,4 | CFp | CBC | E-Distributie Banat SA | 16158717 | nu s-a emis ATR, e pe ANEXA2 din Ord.19/2590 | RO005E513507241/2 | 2023-03-30 | 2023-03-30
jud. CARAS-SEVERIN, loc. PETROSNITA, Strada PETROSNITA, nr. 80 | CS | 0.01 | 0.0096 | 0 | 0,4 | CFp | CBC | E-Distributie Banat SA | 16169297 | nu s-a emis ATR, e pe ANEXA2 din Ord.19/2590 | RO005E540929527/3 | 2023-03-14 | 2023-03-14
jud. TIMIS, loc. DUMBRAVITA, Strada HUNYADI MATYAS, nr. 10 | TM | 0.00972 | 0.009525 | 0 | 0,4 | CFp | CBC | E-Distributie Banat SA | 16173430 | nu s-a emis ATR, e pe ANEXA2 din Ord.19/2590 | RO005E513911598/2 | 2023-03-22 | 2023-03-22
jud. HUNEDOARA, loc. SOIMUS, Strada SOIMUS, nr. 349 | HD | 0.005 | 0.00489 | 0 | 0,4 | CFp | CBC | E-Distributie Banat SA | 16174743 | nu s-a emis ATR, e pe ANEXA2 din Ord.19/2590 | RO005E530769563/2 | 2023-03-09 | 2023-03-09
jud. ARAD, loc. SANLEANI, Strada SINLEANI, nr. 413 | AR | 0.006 | 0.00587 | 0 | 0,4 | CFp | CBC | E-Distributie Banat SA | 16175358 | nu s-a emis ATR, e pe ANEXA2 din Ord.19/2590 | RO005E522279088/2 | 2023-03-06 | 2023-03-06
jud. TIMIS, loc. JENA, Strada JENA, nr. 22 | TM | 0.00455 | 0.004458 | 0 | 0,4 | CFp | CBC | E-Distributie Banat SA | 16175713 | nu s-a emis ATR, e pe ANEXA2 din Ord.19/2590 | RO005E512935706/2 | 2023-03-01 | 2023-03-01
jud. HUNEDOARA, loc. HUNEDOARA, Strada Paduri, nr. 37 | HD | 0.00492 | 0.004802 | 0 | 0,23 | CFp | CBC | E-Distributie Banat SA | 16176547 | nu s-a emis ATR, e pe ANEXA2 din Ord.19/2590 | RO005E532224763/2 | 2023-03-09 | 2023-03-09
jud. HUNEDOARA, loc. DEVA, Strada Budai Deleanu Ion, nr. 1 | HD | 0.012 | 0.01166 | 0 | 0,4 | CFp | CBC | E-Distributie Banat SA | 16176863 | nu s-a emis ATR, e pe ANEXA2 din Ord.19/2590 | RO005E530154730/3 | 2023-03-09 | 2023-03-09
jud. TIMIS, loc. ORTISOARA, Strada ORTISOARA, nr. 211 | TM | 0.006 | 0.005825 | 0 | 0,23 | CFp | CBC | E-Distributie Banat SA | 16180944 | nu s-a emis ATR, e pe ANEXA2 din Ord.19/2590 | RO005E511453834/2 | 2023-03-31 | 2023-03-31
jud. TIMIS, loc. SACALAZ, Strada Torac, nr. 3 | TM | 0.0055 | 0.00529 | 0 | 0,4 | CFp | CBC | E-Distributie Banat SA | 16181594 | nu s-a emis ATR, e pe ANEXA2 din Ord.19/2590 | RO005E514121086/2 | 2023-03-07 | 2023-03-07
jud. TIMIS, loc. PECIU NOU, Strada PECIU NOU, nr. 472/B | TM | 0.0098 | 0.009504 | 0 | 0,4 | CFp | CBC | E-Distributie Banat SA | 16182067 | nu s-a emis ATR, e pe ANEXA2 din Ord.19/2590 | RO005E512941477/2 | 2023-03-01 | 2023-03-01
jud. TIMIS, loc. SAG, Strada LXIX, nr. 6 | TM | 0.006 | 0.005879 | 0 | 0,4 | CFp | CBC | E-Distributie Banat SA | 16182524 | nu s-a emis ATR, e pe ANEXA2 din Ord.19/2590 | RO005E513786981/2 | 2023-03-01 | 2023-03-01
jud. TIMIS, loc. DUMBRAVITA, Strada PETOFI SANDOR, nr. 1BIS | TM | 0.005 | 0.004899 | 0 | 0,23 | CFp | CBC | E-Distributie Banat SA | 16182648 | nu s-a emis ATR, e pe ANEXA2 din Ord.19/2590 | RO005E512956675/2 | 2023-03-01 | 2023-03-01
jud. CARAS-SEVERIN, loc. MOLDOVA NOUA, Strada 1 Decembrie 1918, nr. 334 | CS | 0.003 | 0.002939 | 0 | 0,23 | CFp | CBC | E-Distributie Banat SA | 16182730 | nu s-a emis ATR, e pe ANEXA2 din Ord.19/2590 | RO005E540562058/2 | 2023-03-09 | 2023-03-09
jud. ARAD, loc. ARAD, Strada VIZIUNII, nr. 2 | AR | 0.0089 | 0.008731 | 0 | 0,4 | CFp | CBC | E-Distributie Banat SA | 16184390 | nu s-a emis ATR, e pe ANEXA2 din Ord.19/2590 | RO005E522528355/2 | 2023-03-01 | 2023-03-01
jud. TIMIS, loc. MOSNITA VECHE, Strada CRINULUI, nr. 26 | TM | 0.01 | 0.00979 | 0 | 0,4 | CFp | CBC | E-Distributie Banat SA | 16186177 | nu s-a emis ATR, e pe ANEXA2 din Ord.19/2590 | RO005E513390308/2 | 2023-03-02 | 2023-03-02
jud. TIMIS, loc. IECEA MARE, Strada IECEA MARE, nr. 48 | TM | 0.008 | 0.00783 | 0 | 0,4 | CFp | CBC | E-Distributie Banat SA | 16190015 | nu s-a emis ATR, e pe ANEXA2 din Ord.19/2590 | RO005E512506430/2 | 2023-03-06 | 2023-03-06
jud. ARAD, loc. ARAD, Strada Smeurei, nr. 15 | AR | 0.005 | 0.00489 | 0 | 0,4 | CFp | CBC | E-Distributie Banat SA | 16197727 | nu s-a emis ATR, e pe ANEXA2 din Ord.19/2590 | RO005E520530705/2 | 2023-03-02 | 2023-03-02
jud. HUNEDOARA, loc. AUREL VLAICU, Strada AUREL VLAICU, nr. 89 | HD | 0.003 | 0.00293 | 0 | 0,23 | CFp | CBC | E-Distributie Banat SA | 16200942 | nu s-a emis ATR, e pe ANEXA2 din Ord.19/2590 | RO005E531171785/2 | 2023-03-22 | 2023-03-22
jud. TIMIS, loc. TIMISOARA, Calea Sagului, nr. DN59 | TM | 0.015 | 0.014699 | 0 | 20 | CFp | CBC | E-Distributie Banat SA | 16202304 | 2023-02-16 | RO005E514182375/1 | 2023-03-01 | 2023-03-01
jud. TIMIS, loc. SANMIHAIU ROMAN, Strada SINMIHAIU ROMAN, nr. 309C | TM | 0.006 | 0.00587 | 0 | 0,4 | CFp | CBC | E-Distributie Banat SA | 16202362 | nu s-a emis ATR, e pe ANEXA2 din Ord.19/2590 | RO005E513484638/2 | 2023-03-20 | 2023-03-20
jud. HUNEDOARA, loc. CASTAU, Strada CASTAU, nr. 258A | HD | 0.003 | 0.002939 | 0 | 0,23 | CFp | CBC | E-Distributie Banat SA | 16202751 | nu s-a emis ATR, e pe ANEXA2 din Ord.19/2590 | RO005E531269277/2 | 2023-03-10 | 2023-03-10
jud. HUNEDOARA, loc. UROI, Strada UROI, nr. 22 | HD | 0.006 | 0.00587 | 0 | 0,23 | CFp | CBC | E-Distributie Banat SA | 16202886 | nu s-a emis ATR, e pe ANEXA2 din Ord.19/2590 | RO005E531199381/2 | 2023-03-09 | 2023-03-09
jud. TIMIS, loc. GIROC, Strada SEMENIC, nr. 72 | TM | 0.01 | 0.009799 | 0 | 0,4 | CFp | CBC | E-Distributie Banat SA | 16204037 | nu s-a emis ATR, e pe ANEXA2 din Ord.19/2590 | RO005E514132820/2 | 2023-03-01 | 2023-03-01
jud. TIMIS, loc. LIEBLING, Strada LIEBLING, nr. 627 | TM | 0.003 | 0.002939 | 0 | 0,23 | CFp | CBC | E-Distributie Banat SA | 16204452 | nu s-a emis ATR, e pe ANEXA2 din Ord.19/2590 | RO005E512430526/2 | 2023-03-01 | 2023-03-01
jud. ARAD, loc. MANDRULOC, Strada MINDRULOC, nr. 700 | AR | 0.01 | 0.0097 | 0 | 0,4 | CFp | CBC | E-Distributie Banat SA | 16204901 | nu s-a emis ATR, e pe ANEXA2 din Ord.19/2590 | RO005E522288853/2 | 2023-03-01 | 2023-03-01
jud. CARAS-SEVERIN, loc. RESITA, Strada BRADETULUI, nr. 6 | CS | 0.003 | 0.002939 | 0 | 0,23 | CFp | CBC | E-Distributie Banat SA | 16205958 | nu s-a emis ATR, e pe ANEXA2 din Ord.19/2590 | RO005E540009391/2 | 2023-03-22 | 2023-03-22
jud. TIMIS, loc. DUMBRAVITA, Strada DIMITRIE CANTEMIR, nr. 2, ap. 2 | TM | 0.01 | 0.00975 | 0 | 0,4 | CFp | CBC | E-Distributie Banat SA | 16206532 | nu s-a emis ATR, e pe ANEXA2 din Ord.19/2590 | RO005E513059209/3 | 2023-03-02 | 2023-03-02
jud. TIMIS, loc. GIARMATA, Strada Cocorilor, nr. 13 | TM | 0.003 | 0.002935 | 0 | 0,23 | CFp | CBC | E-Distributie Banat SA | 16206898 | nu s-a emis ATR, e pe ANEXA2 din Ord.19/2590 | RO005E514006875/2 | 2023-03-02 | 2023-03-02
jud. ARAD, loc. CERMEI, Strada Cermei, nr. 381 | AR | 0.006 | 0.005879 | 0 | 0,23 | CFp | CBC | E-Distributie Banat SA | 16207125 | nu s-a emis ATR, e pe ANEXA2 din Ord.19/2590 | RO005E520961220/2 | 2023-03-15 | 2023-03-15
jud. TIMIS, loc. LUGOJ, Strada NECULCE I., nr. 24 | TM | 0.0144 | 0.014102 | 0 | 0,4 | CFp | CBC | E-Distributie Banat SA | 16208720 | nu s-a emis ATR, e pe ANEXA2 din Ord.19/2590 | RO005E512014984/2 | 2023-03-02 | 2023-03-02
jud. CARAS-SEVERIN, loc. RESITA, Bulevardul Revolutia din Decembrie, nr. 3 | CS | 0.05985 | 0.058643 | 0 | 0,4 | CFp | CBC | E-Distributie Banat SA | 16211565 | nu s-a emis ATR, e pe ANEXA2 din Ord.19/2590 | RO005E541437803/3 | 2023-03-27 | 2023-03-27
jud. HUNEDOARA, loc. LIVADIA, Strada LIVADIA, nr. 160 | HD | 0.003 | 0.00293 | 0 | 0,23 | CFp | CBC | E-Distributie Banat SA | 16213465 | nu s-a emis ATR, e pe ANEXA2 din Ord.19/2590 | RO005E531249398/2 | 2023-03-10 | 2023-03-10
jud. HUNEDOARA, loc. HARAU, Strada HARAU, nr. 142A | HD | 0.005 | 0.00489 | 0 | 0,23 | CFp | CBC | E-Distributie Banat SA | 16213573 | nu s-a emis ATR, e pe ANEXA2 din Ord.19/2590 | RO005E532152134/2 | 2023-03-10 | 2023-03-10
jud. HUNEDOARA, loc. SANTANDREI, Strada SINTANDREI, nr. 160 | HD | 0.003 | 0.00293 | 0 | 0,23 | CFp | CBC | E-Distributie Banat SA | 16213898 | nu s-a emis ATR, e pe ANEXA2 din Ord.19/2590 | RO005E531217742/2 | 2023-03-10 | 2023-03-10
jud. TIMIS, loc. RUDNA, Strada RUDNA, nr. 106 | TM | 0.00492 | 0.004821 | 0 | 0,23 | CFp | CBC | E-Distributie Banat SA | 16216239 | nu s-a emis ATR, e pe ANEXA2 din Ord.19/2590 | RO005E512408521/2 | 2023-03-01 | 2023-03-01
jud. TIMIS, loc. RUDNA, Strada Intravilan, nr. 57 | TM | 0.00492 | 0.004821 | 0 | 0,4 | CFp | CBC | E-Distributie Banat SA | 16216705 | nu s-a emis ATR, e pe ANEXA2 din Ord.19/2590 | RO005E513991451/2 | 2023-03-01 | 2023-03-01
jud. TIMIS, loc. TIMISOARA, Strada SLAVICI ION, nr. 104, ap. 6 | TM | 0.005 | 0.00489 | 0 | 0,23 | CFp | CBC | E-Distributie Banat SA | 16226404 | nu s-a emis ATR, e pe ANEXA2 din Ord.19/2590 | RO005E513542824/2 | 2023-03-08 | 2023-03-08
jud. HUNEDOARA, loc. ORASTIE, Strada 1 Mai, nr. 52 | HD | 0.006 | 0.00587 | 0 | 0,4 | CFp | CBC | E-Distributie Banat SA | 16226877 | nu s-a emis ATR, e pe ANEXA2 din Ord.19/2590 | RO005E530652812/2 | 2023-03-10 | 2023-03-10
jud. ARAD, loc. CUVIN, Strada CUVIN, nr. 77 | AR | 0.006 | 0.00587 | 0 | 0,4 | CFp | CBC | E-Distributie Banat SA | 16227637 | nu s-a emis ATR, e pe ANEXA2 din Ord.19/2590 | RO005E521580824/2 | 2023-03-02 | 2023-03-02
jud. TIMIS, loc. TIMISOARA, Strada Creanga Horia, nr. 12 | TM | 0.01 | 0.00975 | 0 | 0,4 | CFp | CBC | E-Distributie Banat SA | 16227640 | nu s-a emis ATR, e pe ANEXA2 din Ord.19/2590 | RO005E512832263/2 | 2023-03-09 | 2023-03-09
jud. HUNEDOARA, loc. LUNCOIU DE SUS, Strada LUNCOIU DE SUS, nr. 6 | HD | 0.006 | 0.005879 | 0 | 0,23 | CFp | CBC | E-Distributie Banat SA | 16228769 | 2023-03-10 | RO005E530820044/2 | 2023-03-31 | 2023-03-31
jud. ARAD, loc. SANTANA, Strada CIMPULUI, nr. 57 | AR | 0.006 | 0.00578 | 0 | 0,4 | CFp | CBC | E-Distributie Banat SA | 16229247 | nu s-a emis ATR, e pe ANEXA2 din Ord.19/2590 | RO005E521912496/2 | 2023-03-23 | 2023-03-23
jud. ARAD, loc. ARAD, Calea Radnei, nr. 163 | AR | 0.015 | 0.0146 | 0 | 0,4 | CFp | CBC | E-Distributie Banat SA | 16231181 | nu s-a emis ATR, e pe ANEXA2 din Ord.19/2590 | RO005E522240660/4 | 2023-03-01 | 2023-03-01
jud. TIMIS, loc. TIMISOARA, Strada BOEMA, nr. 8 | TM | 0.006 | 0.00578 | 0 | 0,23 | CFp | CBC | E-Distributie Banat SA | 16231495 | nu s-a emis ATR, e pe ANEXA2 din Ord.19/2590 | RO005E512966733/2 | 2023-03-16 | 2023-03-16
jud. CARAS-SEVERIN, loc. CARANSEBES, Strada POIANA, nr. 2A | CS | 0.0055 | 0.00538 | 0 | 0,4 | CFp | CBC | E-Distributie Banat SA | 16231901 | nu s-a emis ATR, e pe ANEXA2 din Ord.19/2590 | RO005E541339747/2 | 2023-03-15 | 2023-03-15
jud. TIMIS, loc. TIMISOARA, Strada ALBASTRELELOR, nr. 47 | TM | 0.0209 | 0.020481 | 0 | 0,4 | CFp | CBC | E-Distributie Banat SA | 16232162 | nu s-a emis ATR, e pe ANEXA2 din Ord.19/2590 | RO005E514131212/2 | 2023-03-02 | 2023-03-02
jud. TIMIS, loc. SANMIHAIU ROMAN, Strada LOC. SINMIHAIUL ROM., nr. 392/C | TM | 0.005 | 0.004904 | 0 | 0,4 | CFp | CBC | E-Distributie Banat SA | 16232373 | nu s-a emis ATR, e pe ANEXA2 din Ord.19/2590 | RO005E513591132/2 | 2023-03-01 | 2023-03-01
jud. TIMIS, loc. SACALAZ, Strada Zborului, nr. 34, ap. 2 | TM | 0.006 | 0.005879 | 0 | 0,4 | CFp | CBC | E-Distributie Banat SA | 16233577 | nu s-a emis ATR, e pe ANEXA2 din Ord.19/2590 | RO005E514178279/2 | 2023-03-09 | 2023-03-09
jud. ARAD, loc. MANDRULOC, Strada ION PAULAT, nr. 7 | AR | 0.0049 | 0.004806 | 0 | 0,4 | CFp | CBC | E-Distributie Banat SA | 16234688 | nu s-a emis ATR, e pe ANEXA2 din Ord.19/2590 | RO005E522063247/2 | 2023-03-20 | 2023-03-20
jud. TIMIS, loc. SACALAZ, Strada Narcisei, nr. 16 | TM | 0.008 | 0.007839 | 0 | 0,4 | CFp | CBC | E-Distributie Banat SA | 16235457 | nu s-a emis ATR, e pe ANEXA2 din Ord.19/2590 | RO005E513804151/2 | 2023-03-22 | 2023-03-22
jud. TIMIS, loc. GHIRODA, Strada BRATES, nr. 37/A | TM | 0.005 | 0.004899 | 0 | 0,23 | CFp | CBC | E-Distributie Banat SA | 16235671 | nu s-a emis ATR, e pe ANEXA2 din Ord.19/2590 | RO005E512844301/2 | 2023-03-07 | 2023-03-07
jud. TIMIS, loc. DUMBRAVITA, Strada CELINI, nr. 27, bl. -, sc. -, et. -, ap. 2 | TM | 0.003 | 0.002939 | 0 | 0,23 | CFp | CBC | E-Distributie Banat SA | 16237310 | nu s-a emis ATR, e pe ANEXA2 din Ord.19/2590 | RO005E513630125/2 | 2023-03-07 | 2023-03-07
jud. TIMIS, loc. DUMBRAVITA, Strada RODIN, nr. 14 | TM | 0.006 | 0.005879 | 0 | 0,4 | CFp | CBC | E-Distributie Banat SA | 16237658 | nu s-a emis ATR, e pe ANEXA2 din Ord.19/2590 | RO005E512942816/3 | 2023-03-01 | 2023-03-01
jud. TIMIS, loc. TIMISOARA, Strada TOPLITA, nr. 8, ap. 1 | TM | 0.006 | 0.00583 | 0 | 0,23 | CFp | CBC | E-Distributie Banat SA | 16241444 | nu s-a emis ATR, e pe ANEXA2 din Ord.19/2590 | RO005E510168724/2 | 2023-03-02 | 2023-03-02
jud. TIMIS, loc. TIMISOARA, Strada TOPLITA, nr. 8, ap. 2 | TM | 0.003 | 0.00289 | 0 | 0,23 | CFp | CBC | E-Distributie Banat SA | 16241604 | nu s-a emis ATR, e pe ANEXA2 din Ord.19/2590 | RO005E510168735/2 | 2023-03-06 | 2023-03-06
jud. TIMIS, loc. TIMISOARA, Strada COCORILOR, nr. 35/B, et. 1, ap. Mansarda | TM | 0.005 | 0.004895 | 0 | 0,23 | CFp | CBC | E-Distributie Banat SA | 16244388 | nu s-a emis ATR, e pe ANEXA2 din Ord.19/2590 | RO005E513532924/1 | 2023-03-21 | 2023-03-21
jud. TIMIS, loc. DAROVA, Strada DAROVA, nr. 47E | TM | 0.003 | 0.002885 | 0 | 0,23 | CFp | CBC | E-Distributie Banat SA | 16252737 | nu s-a emis ATR, e pe ANEXA2 din Ord.19/2590 | RO005E512224886/2 | 2023-03-07 | 2023-03-07
jud. TIMIS, loc. DUMBRAVITA, Strada CARPATI, nr. 1A | TM | 0.0036 | 0.003473 | 0 | 0,23 | CFp | CBC | E-Distributie Banat SA | 16253182 | nu s-a emis ATR, e pe ANEXA2 din Ord.19/2590 | RO005E511337598/2 | 2023-03-02 | 2023-03-02
jud. Timis, loc. BEREGSAU MARE, Strada Cununa, nr. 15 | TM | 0.01 | 0.00979 | 0 | 0,4 | CFp | CBC | E-Distributie Banat SA | 16253288 | nu s-a emis ATR, e pe ANEXA2 din Ord.19/2590 | RO005E513616343/2 | 2023-03-02 | 2023-03-02
jud. HUNEDOARA, loc. GENERAL BERTHELOT, Strada General Berthelot, nr. FN | HD | 0.005995 | 0.005725 | 0 | 0,4 | CFp | CBC | E-Distributie Banat SA | 16254528 | nu s-a emis ATR, e pe ANEXA2 din Ord.19/2590 | RO005E531456129/3 | 2023-03-22 | 2023-03-22
jud. CARAS-SEVERIN, loc. MEHADIA, Strada MEHADIA - 0, nr. 592A | CS | 0.0082 | 0.008026 | 0 | 0,4 | CFp | CBC | E-Distributie Banat SA | 16255410 | nu s-a emis ATR, e pe ANEXA2 din Ord.19/2590 | RO005E541286759/5 | 2023-03-15 | 2023-03-15
jud. ARAD, loc. SIRIA, Strada Siria, nr. 124/A | AR | 0.0092 | 0.009015 | 0 | 0,4 | CFp | CBC | E-Distributie Banat SA | 16255931 | nu s-a emis ATR, e pe ANEXA2 din Ord.19/2590 | RO005E522280619/2 | 2023-03-02 | 2023-03-02
jud. HUNEDOARA, loc. SILVASU DE JOS, Strada PRINCIPALA, nr. 155 | HD | 0.005 | 0.004899 | 0 | 0,23 | CFp | CBC | E-Distributie Banat SA | 16256930 | nu s-a emis ATR, e pe ANEXA2 din Ord.19/2590 | RO005E530976888/2 | 2023-03-13 | 2023-03-13
jud. TIMIS, loc. LOVRIN, Strada Lovrin, nr. 101, bl. -, sc. -, et. -, ap. - | TM | 0.01 | 0.009799 | 0 | 0,4 | CFp | CBC | E-Distributie Banat SA | 16256961 | nu s-a emis ATR, e pe ANEXA2 din Ord.19/2590 | RO005E512816568/2 | 2023-03-06 | 2023-03-06
jud. TIMIS, loc. BELINT, Strada LOC. BELINT, NR. 37, nr. 37 | TM | 0.003 | 0.00284 | 0 | 0,23 | CFp | CBC | E-Distributie Banat SA | 16257346 | nu s-a emis ATR, e pe ANEXA2 din Ord.19/2590 | RO005E511918829/2 | 2023-03-09 | 2023-03-09
jud. TIMIS, loc. DUMBRAVITA, Strada Rembrandt, nr. 28A | TM | 0.006 | 0.005879 | 0 | 0,4 | CFp | CBC | E-Distributie Banat SA | 16257886 | nu s-a emis ATR, e pe ANEXA2 din Ord.19/2590 | RO005E513405978/2 | 2023-03-07 | 2023-03-07
jud. TIMIS, loc. MOSNITA NOUA, Strada SOFIA, nr. 46 | TM | 0.005 | 0.004899 | 0 | 0,23 | CFp | CBC | E-Distributie Banat SA | 16258058 | nu s-a emis ATR, e pe ANEXA2 din Ord.19/2590 | RO005E513543117/2 | 2023-03-09 | 2023-03-09
jud. ARAD, loc. ARAD, Strada Negruzzi Costache, nr. 57 | AR | 0.006 | 0.00578 | 0 | 0,4 | CFp | CBC | E-Distributie Banat SA | 16258305 | nu s-a emis ATR, e pe ANEXA2 din Ord.19/2590 | RO005E521377233/2 | 2023-03-09 | 2023-03-09
jud. ARAD, loc. LIVADA, Strada Livada, nr. 682 | AR | 0.00375 | 0.003575 | 0 | 0,23 | CFp | CBC | E-Distributie Banat SA | 16259563 | nu s-a emis ATR, e pe ANEXA2 din Ord.19/2590 | RO005E522392994/2 | 2023-03-09 | 2023-03-09
jud. ARAD, loc. FANTANELE, Strada FINTINELE, nr. 143 | AR | 0.005 | 0.00482 | 0 | 0,23 | CFp | CBC | E-Distributie Banat SA | 16259581 | nu s-a emis ATR, e pe ANEXA2 din Ord.19/2590 | RO005E521476840/2 | 2023-03-09 | 2023-03-09
jud. TIMIS, loc. RECAS, Strada Nicolae Titulescu, nr. 22 | TM | 0.006 | 0.00573 | 0 | 0,4 | CFp | CBC | E-Distributie Banat SA | 16260652 | nu s-a emis ATR, e pe ANEXA2 din Ord.19/2590 | RO005E511367513/2 | 2023-03-02 | 2023-03-02
jud. TIMIS, loc. MOSNITA VECHE, Strada MASLINULUI, nr. 34 | TM | 0.006 | 0.005879 | 0 | 0,4 | CFp | CBC | E-Distributie Banat SA | 16261010 | nu s-a emis ATR, e pe ANEXA2 din Ord.19/2590 | RO005E513674662/2 | 2023-03-02 | 2023-03-02
jud. TIMIS, loc. TES, Strada TES, nr. 137 | TM | 0.0045 | 0.00411 | 0 | 0,23 | CFp | CBC | E-Distributie Banat SA | 16261116 | nu s-a emis ATR, e pe ANEXA2 din Ord.19/2590 | RO005E511985047/2 | 2023-03-01 | 2023-03-01
jud. TIMIS, loc. MOSNITA NOUA, Strada MOSNITA NOUA, nr. 272/b | TM | 0.007 | 0.00676 | 0 | 0,4 | CFp | CBC | E-Distributie Banat SA | 16262042 | nu s-a emis ATR, e pe ANEXA2 din Ord.19/2590 | RO005E513116102/2 | 2023-03-20 | 2023-03-20
jud. TIMIS, loc. ORTISOARA, Strada ORTISOARA, nr. 218 | TM | 0.00495 | 0.004796 | 0 | 0,23 | CFp | CBC | E-Distributie Banat SA | 16262351 | nu s-a emis ATR, e pe ANEXA2 din Ord.19/2590 | RO005E511453328/2 | 2023-03-01 | 2023-03-01
jud. TIMIS, loc. SATCHINEZ, Strada MAGNOLIEI, nr. 46 | TM | 0.01 | 0.009799 | 0 | 0,4 | CFp | CBC | E-Distributie Banat SA | 16262520 | nu s-a emis ATR, e pe ANEXA2 din Ord.19/2590 | RO005E514137926/2 | 2023-03-09 | 2023-03-09
jud. ARAD, loc. SEMLAC, Strada SEMLAC, nr. 695 | AR | 0.00333 | 0.003163 | 0 | 0,23 | CFp | CBC | E-Distributie Banat SA | 16262896 | nu s-a emis ATR, e pe ANEXA2 din Ord.19/2590 | RO005E521648942/2 | 2023-03-20 | 2023-03-20
jud. TIMIS, loc. MOSNITA VECHE, Strada Magnoliei, nr. 18 | TM | 0.005 | 0.004899 | 0 | 0,4 | CFp | CBC | E-Distributie Banat SA | 16262927 | nu s-a emis ATR, e pe ANEXA2 din Ord.19/2590 | RO005E513536467/2 | 2023-03-09 | 2023-03-09
jud. TIMIS, loc. UTVIN, Strada UTVIN, nr. 385 | TM | 0.0099 | 0.009701 | 0 | 0,4 | CFp | CBC | E-Distributie Banat SA | 16263552 | nu s-a emis ATR, e pe ANEXA2 din Ord.19/2590 | RO005E514072395/2 | 2023-03-03 | 2023-03-03
jud. ARAD, loc. CURTICI, Strada Andrei Muresanu, nr. 30 | AR | 0.005 | 0.004899 | 0 | 0,23 | CFp | CBC | E-Distributie Banat SA | 16263953 | nu s-a emis ATR, e pe ANEXA2 din Ord.19/2590 | RO005E520763309/2 | 2023-03-02 | 2023-03-02
jud. CARAS-SEVERIN, loc. DIVICI, Strada DIVICI, nr. FN | CS | 0.02 | 0.0195 | 0 | 0,4 | CFp | CBC | E-Distributie Banat SA | 16264669 | nu s-a emis ATR, e pe ANEXA2 din Ord.19/2590 | RO005E541622269/2 | 2023-03-28 | 2023-03-28
jud. HUNEDOARA, loc. ORASTIE, Strada Dealul Mic, nr. 96 | HD | 0.008 | 0.00783 | 0 | 0,4 | CFp | CBC | E-Distributie Banat SA | 16265647 | nu s-a emis ATR, e pe ANEXA2 din Ord.19/2590 | RO005E532368201/2 | 2023-03-10 | 2023-03-10
jud. TIMIS, loc. GHILAD, Strada GHILAD, nr. 282A | TM | 0.0077 | 0.007536 | 0 | 0,4 | CFp | CBC | E-Distributie Banat SA | 16284473 | nu s-a emis ATR, e pe ANEXA2 din Ord.19/2590 | RO005E512420738/2 | 2023-03-02 | 2023-03-02
jud. ARAD, loc. ARAD, Strada Ratiu Ioan, doctor, nr. 71 | AR | 0.005 | 0.004895 | 0 | 0,23 | CFp | CBC | E-Distributie Banat SA | 16285763 | nu s-a emis ATR, e pe ANEXA2 din Ord.19/2590 | RO005E520571979/2 | 2023-03-31 | 2023-03-31
jud. TIMIS, loc. PARTA, Strada PARTA, nr. 641 | TM | 0.012285 | 0.012036 | 0 | 0,4 | CFp | CBC | E-Distributie Banat SA | 16288205 | nu s-a emis ATR, e pe ANEXA2 din Ord.19/2590 | RO005E511635498/3 | 2023-03-08 | 2023-03-08
jud. ARAD, loc. ARAD, Strada Timotei Cipariu, nr. 6 | AR | 0.006 | 0.005879 | 0 | 0,23 | CFp | CBC | E-Distributie Banat SA | 16290937 | nu s-a emis ATR, e pe ANEXA2 din Ord.19/2590 | RO005E520262437/2 | 2023-03-09 | 2023-03-09
jud. TIMIS, loc. DUMBRAVITA, Strada DIMINETII, nr. 13 | TM | 0.008 | 0.00774 | 0 | 0,4 | CFp | CBC | E-Distributie Banat SA | 16291415 | nu s-a emis ATR, e pe ANEXA2 din Ord.19/2590 | RO005E513101847/2 | 2023-03-02 | 2023-03-02
jud. TIMIS, loc. SACALAZ, Strada Intravilan, nr. 235-B, ap. 2 | TM | 0.005 | 0.004899 | 0 | 0,23 | CFp | CBC | E-Distributie Banat SA | 16310335 | nu s-a emis ATR, e pe ANEXA2 din Ord.19/2590 | RO005E514067502/2 | 2023-03-02 | 2023-03-02
jud. TIMIS, loc. MOSNITA NOUA, Strada FRASINULUI, nr. 22 | TM | 0.006 | 0.00587 | 0 | 0,23 | CFp | CBC | E-Distributie Banat SA | 16310639 | nu s-a emis ATR, e pe ANEXA2 din Ord.19/2590 | RO005E513279045/2 | 2023-03-02 | 2023-03-02
jud. ARAD, loc. ARAD, ALEEA TEIULUI, nr. 38 | AR | 0.005 | 0.0048 | 0 | 0,4 | CFp | CBC | E-Distributie Banat SA | 16310641 | nu s-a emis ATR, e pe ANEXA2 din Ord.19/2590 | RO005E522389338/2 | 2023-03-02 | 2023-03-02
jud. ARAD, loc. VLADIMIRESCU, Strada 11, nr. 29 | AR | 0.0096 | 0.009403 | 0 | 0,4 | CFp | CBC | E-Distributie Banat SA | 16315287 | 2023-03-02 | RO005E522325361/2 | 2023-03-13 | 2023-03-13
jud. TIMIS, loc. CHISODA, Strada CAISULUI, nr. FN | TM | 0.0062 | 0.005971 | 0 | 0,4 | CFp | CBC | E-Distributie Banat SA | 16328474 | nu s-a emis ATR, e pe ANEXA2 din Ord.19/2590 | RO005E513927742/2 | 2023-03-02 | 2023-03-02
jud. TIMIS, loc. REMETEA MARE, Strada REMETEA MARE, nr. 491 | TM | 0.02 | 0.0195 | 0 | 0,4 | CFp | CBC | E-Distributie Banat SA | 16331204 | nu s-a emis ATR, e pe ANEXA2 din Ord.19/2590 | RO005E513033122/4 | 2023-03-02 | 2023-03-02
jud. TIMIS, loc. TIMISOARA, Strada CAMPULUI, nr. 84 | TM | 0.003 | 0.00289 | 0 | 0,23 | CFp | CBC | E-Distributie Banat SA | 16331927 | nu s-a emis ATR, e pe ANEXA2 din Ord.19/2590 | RO005E513351361/2 | 2023-03-01 | 2023-03-01
jud. TIMIS, loc. SANANDREI, Strada BATRANA, nr. 9 | TM | 0.005 | 0.004899 | 0 | 0,4 | CFp | CBC | E-Distributie Banat SA | 16333440 | nu s-a emis ATR, e pe ANEXA2 din Ord.19/2590 | RO005E512872469/3 | 2023-03-02 | 2023-03-02
jud. TIMIS, loc. TIMISOARA, Calea Urseni, nr. 20F | TM | 0.005 | 0.0048 | 0 | 0,4 | CFp | CBC | E-Distributie Banat SA | 16333773 | nu s-a emis ATR, e pe ANEXA2 din Ord.19/2590 | RO005E510726409/2 | 2023-03-22 | 2023-03-22
jud. TIMIS, loc. TIMISOARA, Strada TOSCA, nr. 14 | TM | 0.01 | 0.0097 | 0 | 0,4 | CFp | CBC | E-Distributie Banat SA | 16335476 | nu s-a emis ATR, e pe ANEXA2 din Ord.19/2590 | RO005E512896094/2 | 2023-03-22 | 2023-03-22
jud. TIMIS, loc. DRAGOIESTI, Strada DRAGOIESTI, nr. 83 | TM | 0.005 | 0.004899 | 0 | 0,23 | CFp | CBC | E-Distributie Banat SA | 16336069 | nu s-a emis ATR, e pe ANEXA2 din Ord.19/2590 | RO005E512207821/2 | 2023-03-02 | 2023-03-02
jud. TIMIS, loc. JDIOARA, Strada JDIOARA, nr. 38 | TM | 0.005 | 0.004899 | 0 | 0,23 | CFp | CBC | E-Distributie Banat SA | 16338792 | nu s-a emis ATR, e pe ANEXA2 din Ord.19/2590 | RO005E511991831/2 | 2023-03-22 | 2023-03-22
jud. TIMIS, loc. TIMISOARA, Strada EDGAR QUINET, nr. 31 | TM | 0.008 | 0.00774 | 0 | 0,4 | CFp | CBC | E-Distributie Banat SA | 16339580 | nu s-a emis ATR, e pe ANEXA2 din Ord.19/2590 | RO005E512859925/2 | 2023-03-09 | 2023-03-09
jud. TIMIS, loc. SATCHINEZ, Strada Crinului, nr. 11 | TM | 0.003 | 0.002939 | 0 | 0,23 | CFp | CBC | E-Distributie Banat SA | 16339653 | nu s-a emis ATR, e pe ANEXA2 din Ord.19/2590 | RO005E511581858/2 | 2023-03-02 | 2023-03-02
jud. CARAS-SEVERIN, loc. EFTIMIE MURGU, Strada EFTIMIE MURGU, nr. 388 | CS | 0.003 | 0.002939 | 0 | 0,23 | CFp | CBC | E-Distributie Banat SA | 16340280 | nu s-a emis ATR, e pe ANEXA2 din Ord.19/2590 | RO005E541103678/2 | 2023-03-15 | 2023-03-15
jud. TIMIS, loc. URSENI, Strada Rudaria, nr. 8 | TM | 0.015 | 0.0146 | 0 | 0,4 | CFp | CBC | E-Distributie Banat SA | 16340437 | nu s-a emis ATR, e pe ANEXA2 din Ord.19/2590 | RO005E513702114/2 | 2023-03-02 | 2023-03-02
jud. ARAD, loc. CERMEI, Strada Cermei, nr. 247A | AR | 0.006 | 0.005879 | 0 | 0,23 | CFp | CBC | E-Distributie Banat SA | 16340937 | nu s-a emis ATR, e pe ANEXA2 din Ord.19/2590 | RO005E520960094/3 | 2023-03-06 | 2023-03-06
jud. TIMIS, loc. CENEI, Strada CENEI, nr. 58 | TM | 0.006 | 0.005875 | 0 | 0,23 | CFp | CBC | E-Distributie Banat SA | 16344055 | nu s-a emis ATR, e pe ANEXA2 din Ord.19/2590 | RO005E512494009/2 | 2023-03-20 | 2023-03-20
jud. TIMIS, loc. SAG, Strada LXII, nr. 14, ap. 1 | TM | 0.006 | 0.00578 | 0 | 0,23 | CFp | CBC | E-Distributie Banat SA | 16345765 | nu s-a emis ATR, e pe ANEXA2 din Ord.19/2590 | RO005E514137173/2 | 2023-03-15 | 2023-03-15
jud. HUNEDOARA, loc. BACEA, Strada BACEA, nr. 10 | HD | 0.0055 | 0.005389 | 0 | 0,23 | CFp | CBC | E-Distributie Banat SA | 16345807 | nu s-a emis ATR, e pe ANEXA2 din Ord.19/2590 | RO005E531125650/2 | 2023-03-15 | 2023-03-15
jud. TIMIS, loc. HONORICI, Strada HONORICI, nr. T 5238 | TM | 0.02 | 0.01955 | 0 | 0,4 | CFp | CBC | E-Distributie Banat SA | 16357851 | nu s-a emis ATR, e pe ANEXA2 din Ord.19/2590 | RO005E512873033/2 | 2023-03-02 | 2023-03-02
jud. TIMIS, loc. FAGET, Strada Stadionului, nr. 1, bl. -, sc. -, et. -, ap. - | TM | 0.0099 | 0.009701 | 0 | 0,4 | CFp | CBC | E-Distributie Banat SA | 16359959 | 2023-03-10 | RO005E512144359/2 | 2023-03-31 | 2023-03-31
jud. TIMIS, loc. LUNGA, Strada LUNGA, nr. 53 | TM | 0.005 | 0.0048 | 0 | 0,23 | CFp | CBC | E-Distributie Banat SA | 16360566 | nu s-a emis ATR, e pe ANEXA2 din Ord.19/2590 | RO005E512561712/2 | 2023-03-03 | 2023-03-03
jud. TIMIS, loc. DUMBRAVITA, Strada SOMES, nr. 7 | TM | 0.009 | 0.008819 | 0 | 0,4 | CFp | CBC | E-Distributie Banat SA | 16361273 | nu s-a emis ATR, e pe ANEXA2 din Ord.19/2590 | RO005E513107719/2 | 2023-03-15 | 2023-03-15
jud. ARAD, loc. ARAD, Bulevardul Revolutiei, nr. 25, ap. 8 | AR | 0.01 | 0.0097 | 0 | 0,4 | CFp | CBC | E-Distributie Banat SA | 16361916 | 2023-03-02 | RO005E522207607/2 | 2023-03-31 | 2023-03-31
jud. ARAD, loc. ARAD, Strada Zoe, nr. 2 | AR | 0.0091 | 0.008917 | 0 | 0,4 | CFp | CBC | E-Distributie Banat SA | 16363602 | nu s-a emis ATR, e pe ANEXA2 din Ord.19/2590 | RO005E522352901/2 | 2023-03-03 | 2023-03-03
jud. TIMIS, loc. TIMISOARA, Strada Tanase Ioan, martir, nr. 49 | TM | 0.003 | 0.002939 | 0 | 0,23 | CFp | CBC | E-Distributie Banat SA | 16365908 | nu s-a emis ATR, e pe ANEXA2 din Ord.19/2590 | RO005E513446816/2 | 2023-03-02 | 2023-03-02
jud. HUNEDOARA, loc. PETROSANI, Strada SALATRUC, nr. 23 | HD | 0.006 | 0.00584 | 0 | 0,23 | CFp | CBC | E-Distributie Banat SA | 16366748 | nu s-a emis ATR, e pe ANEXA2 din Ord.19/2590 | RO005E531653500/2 | 2023-03-15 | 2023-03-15
jud. ARAD, loc. ZIMANDU NOU, Strada ZIMANDU-NOU, nr. 117 | AR | 0.004 | 0.00391 | 0 | 0,23 | CFp | CBC | E-Distributie Banat SA | 16367814 | nu s-a emis ATR, e pe ANEXA2 din Ord.19/2590 | RO005E521964448/2 | 2023-03-27 | 2023-03-27
jud. TIMIS, loc. TIMISOARA, PIATA Sfantul Nicolae, nr. 4, ap. 0 | TM | 0.00828 | 0.008113 | 0 | 0,4 | CFp | CBC | E-Distributie Banat SA | 16368058 | nu s-a emis ATR, e pe ANEXA2 din Ord.19/2590 | RO005E510045234/2 | 2023-03-07 | 2023-03-07
jud. HUNEDOARA, loc. STREISANGEORGIU, Strada STREISINGEORGIU, nr. 215 | HD | 0.003 | 0.002939 | 0 | 0,4 | CFp | CBC | E-Distributie Banat SA | 16368906 | nu s-a emis ATR, e pe ANEXA2 din Ord.19/2590 | RO005E530920821/2 | 2023-03-22 | 2023-03-22
jud. TIMIS, loc. TIMISOARA, Strada MURES, nr. 52 | TM | 0.01476 | 0.014365 | 0 | 0,4 | CFp | CBC | E-Distributie Banat SA | 16369218 | nu s-a emis ATR, e pe ANEXA2 din Ord.19/2590 | RO005E514126069/2 | 2023-03-17 | 2023-03-17
jud. TIMIS, loc. URSENI, Strada Borlova, nr. 27 | TM | 0.006 | 0.00578 | 0 | 0,23 | CFp | CBC | E-Distributie Banat SA | 16371070 | nu s-a emis ATR, e pe ANEXA2 din Ord.19/2590 | RO005E513591176/2 | 2023-03-02 | 2023-03-02
jud. TIMIS, loc. BECICHERECU MIC, Strada BECICHERECU MIC, nr. 469/A | TM | 0.01 | 0.0097 | 0 | 0,4 | CFp | CBC | E-Distributie Banat SA | 16371741 | nu s-a emis ATR, e pe ANEXA2 din Ord.19/2590 | RO005E511726400/2 | 2023-03-22 | 2023-03-22
jud. TIMIS, loc. DUMBRAVITA, Strada CREATIEI, nr. 22C | TM | 0.005 | 0.004899 | 0 | 0,23 | CFp | CBC | E-Distributie Banat SA | 16386489 | nu s-a emis ATR, e pe ANEXA2 din Ord.19/2590 | RO005E513199169/3 | 2023-03-07 | 2023-03-07
jud. HUNEDOARA, loc. HUNEDOARA, Strada Latureni, nr. 43A | HD | 0.006 | 0.00578 | 0 | 0,23 | CFp | CBC | E-Distributie Banat SA | 16387837 | nu s-a emis ATR, e pe ANEXA2 din Ord.19/2590 | RO005E530439657/3 | 2023-03-23 | 2023-03-23
jud. TIMIS, loc. SACALAZ, Strada ORHIDEELOR, nr. 12B | TM | 0.0082 | 0.008031 | 0 | 0,23 | CFp | CBC | E-Distributie Banat SA | 16388342 | 2023-03-07 | RO005E513940703/2 | 2023-03-24 | 2023-03-24
jud. TIMIS, loc. TIMISOARA, Intrarea Weissmuller Johnny, nr. 12, bl. CASA | TM | 0.0081 | 0.007898 | 0 | 0,4 | CFp | CBC | E-Distributie Banat SA | 16389343 | nu s-a emis ATR, e pe ANEXA2 din Ord.19/2590 | RO005E510472036/2 | 2023-03-07 | 2023-03-07
jud. TIMIS, loc. TIMISOARA, Strada Karadjici Vuk St., nr. 35 | TM | 0.0056 | 0.005388 | 0 | 0,4 | CFp | CBC | E-Distributie Banat SA | 16389747 | nu s-a emis ATR, e pe ANEXA2 din Ord.19/2590 | RO005E510118875/2 | 2023-03-07 | 2023-03-07
jud. HUNEDOARA, loc. VULCAN, Strada Caprioara, nr. 3 | HD | 0.0288 | 0.028174 | 0 | 0,4 | CFp | CBC | E-Distributie Banat SA | 16389945 | nu s-a emis ATR, e pe ANEXA2 din Ord.19/2590 | RO005E531481712/2 | 2023-03-21 | 2023-03-21
jud. TIMIS, loc. DUMBRAVITA, Strada ION CREANGA, nr. 90, ap. 1 | TM | 0.006 | 0.00583 | 0 | 0,23 | CFp | CBC | E-Distributie Banat SA | 16390640 | nu s-a emis ATR, e pe ANEXA2 din Ord.19/2590 | RO005E513590197/2 | 2023-03-22 | 2023-03-22
jud. ARAD, loc. ARAD, Strada Odobescu Alexandru, nr. 13 | AR | 0.005 | 0.0048 | 0 | 0,4 | CFp | CBC | E-Distributie Banat SA | 16390810 | nu s-a emis ATR, e pe ANEXA2 din Ord.19/2590 | RO005E522235248/2 | 2023-03-10 | 2023-03-10
jud. TIMIS, loc. BOBDA, Strada BOBDA, nr. 312 | TM | 0.005 | 0.004899 | 0 | 0,23 | CFp | CBC | E-Distributie Banat SA | 16390894 | nu s-a emis ATR, e pe ANEXA2 din Ord.19/2590 | RO005E512549369/2 | 2023-03-07 | 2023-03-07
jud. HUNEDOARA, loc. HUNEDOARA, Strada Latureni, nr. 63B | HD | 0.01804 | 0.017678 | 0 | 0,4 | CFp | CBC | E-Distributie Banat SA | 16393649 | nu s-a emis ATR, e pe ANEXA2 din Ord.19/2590 | RO005E531515866/3 | 2023-03-23 | 2023-03-23
jud. ARAD, loc. ARAD, Strada Crisului, nr. 9 | AR | 0.005 | 0.00489 | 0 | 0,23 | CFp | CBC | E-Distributie Banat SA | 16394369 | nu s-a emis ATR, e pe ANEXA2 din Ord.19/2590 | RO005E520511625/2 | 2023-03-22 | 2023-03-22
jud. ARAD, loc. ARAD, Strada SUCEAVA, nr. 28 | AR | 0.012 | 0.011757 | 0 | 0,4 | CFp | CBC | E-Distributie Banat SA | 16395247 | nu s-a emis ATR, e pe ANEXA2 din Ord.19/2590 | RO005E520336383/4 | 2023-03-03 | 2023-03-03
jud. ARAD, loc. ARAD, Strada Petru Rares, nr. 13/15 | AR | 0.03 | 0.02939 | 0 | 0,4 | CFp | CBC | E-Distributie Banat SA | 16395613 | nu s-a emis ATR, e pe ANEXA2 din Ord.19/2590 | RO005E521377884/4 | 2023-03-09 | 2023-03-09
jud. ARAD, loc. ARAD, Strada Petru Rares, nr. 110 | AR | 0.004 | 0.00391 | 0 | 0,23 | CFp | CBC | E-Distributie Banat SA | 16396014 | nu s-a emis ATR, e pe ANEXA2 din Ord.19/2590 | RO005E520246495/2 | 2023-03-22 | 2023-03-22
jud. ARAD, loc. ARAD, Strada Marului, nr. 16 | AR | 0.36 | 0.3527 | 0 | 20 | CFp | CBC | E-Distributie Banat SA | 16396728 | nu s-a emis ATR, e pe ANEXA2 din Ord.19/2590 | RO005E522415631/2 | 2023-03-27 | 2023-03-27
jud. ARAD, loc. ZIMANDCUZ, Strada ZIMANDCUZ, nr. 496 | AR | 0.008 | 0.00783 | 0 | 0,4 | CFp | CBC | E-Distributie Banat SA | 16413502 | nu s-a emis ATR, e pe ANEXA2 din Ord.19/2590 | RO005E522322278/3 | 2023-03-02 | 2023-03-02
jud. TIMIS, loc. GIROC, Strada MARTE, nr. 14 | TM | 0.006 | 0.00587 | 0 | 0,23 | CFp | CBC | E-Distributie Banat SA | 16415045 | nu s-a emis ATR, e pe ANEXA2 din Ord.19/2590 | RO005E513519402/2 | 2023-03-08 | 2023-03-08
jud. TIMIS, loc. TIMISOARA, Strada Averescu Alexandru, maresal, nr. 27 | TM | 0.006 | 0.005879 | 0 | 0,4 | CFp | CBC | E-Distributie Banat SA | 16420808 | nu s-a emis ATR, e pe ANEXA2 din Ord.19/2590 | RO005E513361856/2 | 2023-03-03 | 2023-03-03
jud. TIMIS, loc. DUMBRAVITA, Strada Iasomiei, nr. 15, ap. 2 | TM | 0.006 | 0.005879 | 0 | 0,4 | CFp | CBC | E-Distributie Banat SA | 16422249 | nu s-a emis ATR, e pe ANEXA2 din Ord.19/2590 | RO005E513258086/2 | 2023-03-02 | 2023-03-02
jud. ARAD, loc. ARAD, Strada Matasari, nr. 41 | AR | 0.0082 | 0.008026 | 0 | 0,4 | CFp | CBC | E-Distributie Banat SA | 16422908 | nu s-a emis ATR, e pe ANEXA2 din Ord.19/2590 | RO005E520154864/3 | 2023-03-03 | 2023-03-03
jud. TIMIS, loc. TIMISOARA, Strada Fremont Maximilian, nr. 4 | TM | 0.00984 | 0.009543 | 0 | 0,4 | CFp | CBC | E-Distributie Banat SA | 16423202 | nu s-a emis ATR, e pe ANEXA2 din Ord.19/2590 | RO005E513849352/2 | 2023-03-07 | 2023-03-07
jud. HUNEDOARA, loc. BALOMIR, Strada BALOMIR, nr. 74 | HD | 0.003 | 0.002939 | 0 | 0,23 | CFp | CBC | E-Distributie Banat SA | 16423489 | nu s-a emis ATR, e pe ANEXA2 din Ord.19/2590 | RO005E530962445/2 | 2023-03-21 | 2023-03-21
jud. ARAD, loc. ARAD, Strada Porumbacului, nr. 41 | AR | 0.006 | 0.00587 | 0 | 0,4 | CFp | CBC | E-Distributie Banat SA | 16423879 | nu s-a emis ATR, e pe ANEXA2 din Ord.19/2590 | RO005E522379966/2 | 2023-03-08 | 2023-03-08
jud. TIMIS, loc. DETA, Strada Parcului, nr. 33/A | TM | 0.005 | 0.004899 | 0 | 0,4 | CFp | CBC | E-Distributie Banat SA | 16424110 | nu s-a emis ATR, e pe ANEXA2 din Ord.19/2590 | RO005E513710089/2 | 2023-03-01 | 2023-03-01
jud. ARAD, loc. LIVADA, Strada Livada, nr. 1004 | AR | 0.006 | 0.00587 | 0 | 0,4 | CFp | CBC | E-Distributie Banat SA | 16424624 | nu s-a emis ATR, e pe ANEXA2 din Ord.19/2590 | RO005E522406653/1 | 2023-03-08 | 2023-03-08
jud. ARAD, loc. ARAD, Strada Constitutiei, nr. 79 | AR | 0.01 | 0.009799 | 0 | 0,4 | CFp | CBC | E-Distributie Banat SA | 16424892 | nu s-a emis ATR, e pe ANEXA2 din Ord.19/2590 | RO005E522505260/2 | 2023-03-09 | 2023-03-09
jud. TIMIS, loc. JIMBOLIA, Strada Lorena, nr. 80, ap. 0 | TM | 0.01 | 0.009799 | 0 | 0,4 | CFp | CBC | E-Distributie Banat SA | 16428201 | nu s-a emis ATR, e pe ANEXA2 din Ord.19/2590 | RO005E512443069/2 | 2023-03-07 | 2023-03-07
jud. TIMIS, loc. GIARMATA, Strada MORII, nr. 131 | TM | 0.00598 | 0.005859 | 0 | 0,4 | CFp | CBC | E-Distributie Banat SA | 16431264 | nu s-a emis ATR, e pe ANEXA2 din Ord.19/2590 | RO005E511531718/3 | 2023-03-07 | 2023-03-07
jud. TIMIS, loc. SAG, Strada XII, nr. 43 | TM | 0.006 | 0.005732 | 0 | 0,23 | CFp | CBC | E-Distributie Banat SA | 16443277 | nu s-a emis ATR, e pe ANEXA2 din Ord.19/2590 | RO005E511474938/2 | 2023-03-13 | 2023-03-13
jud. TIMIS, loc. TIMISOARA, Strada MARTIR JANOS PARIS, nr. 9 | TM | 0.006 | 0.005879 | 0 | 0,4 | CFp | CBC | E-Distributie Banat SA | 16445432 | nu s-a emis ATR, e pe ANEXA2 din Ord.19/2590 | RO005E510885438/2 | 2023-03-07 | 2023-03-07
jud. HUNEDOARA, loc. BRETEA ROMANA, Strada BRETEA ROMANA, nr. 89 | HD | 0.003 | 0.002939 | 0 | 0,23 | CFp | CBC | E-Distributie Banat SA | 16448807 | nu s-a emis ATR, e pe ANEXA2 din Ord.19/2590 | RO005E530909020/2 | 2023-03-21 | 2023-03-21
jud. TIMIS, loc. TIMISOARA, Strada ARIADNA, nr. 40 | TM | 0.01 | 0.009795 | 0 | 0,4 | CFp | CBC | E-Distributie Banat SA | 16449358 | nu s-a emis ATR, e pe ANEXA2 din Ord.19/2590 | RO005E510531368/2 | 2023-03-23 | 2023-03-23
jud. TIMIS, loc. TIMISOARA, Strada VERNE JULES, nr. 54, bl. -, sc. -, et. -, ap. - | TM | 0.022 | 0.021555 | 0 | 0,4 | CFp | CBC | E-Distributie Banat SA | 16449511 | nu s-a emis ATR, e pe ANEXA2 din Ord.19/2590 | RO005E511679722/3 | 2023-03-17 | 2023-03-17
jud. TIMIS, loc. GIARMATA, Strada GIARMATA, nr. 389 | TM | 0.005 | 0.004895 | 0 | 0,23 | CFp | CBC | E-Distributie Banat SA | 16449693 | nu s-a emis ATR, e pe ANEXA2 din Ord.19/2590 | RO005E511528411/2 | 2023-03-23 | 2023-03-23
jud. TIMIS, loc. ALBINA, Strada ALBINA, nr. 39 | TM | 0.0061 | 0.005875 | 0 | 0,23 | CFp | CBC | E-Distributie Banat SA | 16451312 | nu s-a emis ATR, e pe ANEXA2 din Ord.19/2590 | RO005E511463688/2 | 2023-03-13 | 2023-03-13
jud. HUNEDOARA, loc. ZAVOI, Strada ZAVOI, nr. 36 | HD | 0.003 | 0.002939 | 0 | 0,4 | CFp | CBC | E-Distributie Banat SA | 16451947 | nu s-a emis ATR, e pe ANEXA2 din Ord.19/2590 | RO005E530995823/3 | 2023-03-21 | 2023-03-21
jud. TIMIS, loc. COVACI, Strada MORII, nr. 29 | TM | 0.006 | 0.005879 | 0 | 0,4 | CFp | CBC | E-Distributie Banat SA | 16452933 | nu s-a emis ATR, e pe ANEXA2 din Ord.19/2590 | RO005E513354544/2 | 2023-03-10 | 2023-03-10
jud. CARAS-SEVERIN, loc. EFTIMIE MURGU, Strada EFTIMIE MURGU, nr. 481 | CS | 0.003 | 0.00274 | 0 | 0,23 | CFp | CBC | E-Distributie Banat SA | 16453455 | nu s-a emis ATR, e pe ANEXA2 din Ord.19/2590 | RO005E541104668/2 | 2023-03-15 | 2023-03-15
jud. Timis, loc. BEREGSAU MARE, Strada PARCULUI, nr. 7 | TM | 0.005 | 0.004899 | 0 | 0,4 | CFp | CBC | E-Distributie Banat SA | 16453788 | nu s-a emis ATR, e pe ANEXA2 din Ord.19/2590 | RO005E513566000/2 | 2023-03-03 | 2023-03-03
jud. TIMIS, loc. MOSNITA NOUA, Strada Campului, nr. 417713 | TM | 0.0125 | 0.01215 | 0 | 0,4 | CFp | CBC | E-Distributie Banat SA | 16454364 | nu s-a emis ATR, e pe ANEXA2 din Ord.19/2590 | RO005E514162676/2 | 2023-03-21 | 2023-03-21
jud. TIMIS, loc. SANANDREI, Strada Violetelor, nr. 4 | TM | 0.0062 | 0.005875 | 0 | 0,23 | CFp | CBC | E-Distributie Banat SA | 16478761 | nu s-a emis ATR, e pe ANEXA2 din Ord.19/2590 | RO005E513439728/2 | 2023-03-10 | 2023-03-10
jud. TIMIS, loc. SACALAZ, Strada ORHIDEELOR, nr. 32 | TM | 0.008 | 0.007839 | 0 | 0,4 | CFp | CBC | E-Distributie Banat SA | 16482199 | nu s-a emis ATR, e pe ANEXA2 din Ord.19/2590 | RO005E514091835/2 | 2023-03-06 | 2023-03-06
jud. ARAD, loc. NADLAC, Strada VIILE VECHI, nr. 131 | AR | 0.00308 | 0.003017 | 0 | 0,4 | CFp | CBC | E-Distributie Banat SA | 16503522 | nu s-a emis ATR, e pe ANEXA2 din Ord.19/2590 | RO005E521833836/3 | 2023-03-07 | 2023-03-07
jud. ARAD, loc. SEBIS, Strada Banatului, nr. 15 | AR | 0.00972 | 0.009525 | 0 | 0,4 | CFp | CBC | E-Distributie Banat SA | 16524414 | nu s-a emis ATR, e pe ANEXA2 din Ord.19/2590 | RO005E521203837/3 | 2023-03-07 | 2023-03-07
jud. TIMIS, loc. TIMISOARA, Strada RUDARIA, nr. 7, ap. 0 | TM | 0.005 | 0.004899 | 0 | 0,23 | CFp | CBC | E-Distributie Banat SA | 16530056 | nu s-a emis ATR, e pe ANEXA2 din Ord.19/2590 | RO005E510063368/2 | 2023-03-22 | 2023-03-22
jud. TIMIS, loc. SAG, Strada XXXIX, nr. 4 | TM | 0.003 | 0.002939 | 0 | 0,23 | CFp | CBC | E-Distributie Banat SA | 16531085 | nu s-a emis ATR, e pe ANEXA2 din Ord.19/2590 | RO005E513707456/2 | 2023-03-22 | 2023-03-22
jud. CARAS-SEVERIN, loc. RESITA, Strada TEILOR 1, nr. 44 | CS | 0.006 | 0.00587 | 0 | 0,23 | CFp | CBC | E-Distributie Banat SA | 16531886 | nu s-a emis ATR, e pe ANEXA2 din Ord.19/2590 | RO005E540009043/2 | 2023-03-17 | 2023-03-17
jud. TIMIS, loc. TIMISOARA, Strada Horia, nr. 69, ap. 0 | TM | 0.012 | 0.011755 | 0 | 0,23 | CFp | CBC | E-Distributie Banat SA | 16532805 | nu s-a emis ATR, e pe ANEXA2 din Ord.19/2590 | RO005E510062569/2 | 2023-03-31 | 2023-03-31
jud. TIMIS, loc. LIEBLING, Strada PRINCIPALA, nr. 512 | TM | 0.0051 | 0.004895 | 0 | 0,4 | CFp | CBC | E-Distributie Banat SA | 16532978 | nu s-a emis ATR, e pe ANEXA2 din Ord.19/2590 | RO005E512434081/2 | 2023-03-31 | 2023-03-31
jud. ARAD, loc. ARAD, Strada Dr. Teodor Botis, nr. 7 | AR | 0.005 | 0.004899 | 0 | 0,4 | CFp | CBC | E-Distributie Banat SA | 16533375 | nu s-a emis ATR, e pe ANEXA2 din Ord.19/2590 | RO005E522338286/3 | 2023-03-08 | 2023-03-08
jud. CARAS-SEVERIN, loc. JUPA, Strada Carmen Sylva, nr. 12 | CS | 0.005 | 0.004899 | 0 | 0,4 | CFp | CBC | E-Distributie Banat SA | 16534015 | nu s-a emis ATR, e pe ANEXA2 din Ord.19/2590 | RO005E541666795/2 | 2023-03-21 | 2023-03-21
jud. TIMIS, loc. DUDESTII NOI, Strada Remus, nr. 4 | TM | 0.006 | 0.005875 | 0 | 0,4 | CFp | CBC | E-Distributie Banat SA | 16534539 | nu s-a emis ATR, e pe ANEXA2 din Ord.19/2590 | RO005E513316665/2 | 2023-03-09 | 2023-03-09
jud. ARAD, loc. LIPOVA, Strada Viilor, nr. 59 | AR | 0.006 | 0.005879 | 0 | 0,4 | CFp | CBC | E-Distributie Banat SA | 16534867 | nu s-a emis ATR, e pe ANEXA2 din Ord.19/2590 | RO005E522287098/4 | 2023-03-21 | 2023-03-21
jud. ARAD, loc. SAVARSIN, Strada SAVIRSIN, nr. FN, bl. CAMIN CULTURAL | AR | 0.0144 | 0.014012 | 0 | 0,4 | CFp | CBC | E-Distributie Banat SA | 16534919 | nu s-a emis ATR, e pe ANEXA2 din Ord.19/2590 | RO005E522322582/2 | 2023-03-23 | 2023-03-23
jud. TIMIS, loc. SACALAZ, Strada Intravilan Extins, nr. FN | TM | 0.0061 | 0.005875 | 0 | 0,4 | CFp | CBC | E-Distributie Banat SA | 16535989 | nu s-a emis ATR, e pe ANEXA2 din Ord.19/2590 | RO005E513236194/2 | 2023-03-08 | 2023-03-08
jud. TIMIS, loc. SAG, Strada LXVI, nr. 12 | TM | 0.006 | 0.005875 | 0 | 0,23 | CFp | CBC | E-Distributie Banat SA | 16536013 | nu s-a emis ATR, e pe ANEXA2 din Ord.19/2590 | RO005E513324530/2 | 2023-03-14 | 2023-03-14
jud. TIMIS, loc. SANANDREI, Strada SINANDREI, nr. 42 | TM | 0.006 | 0.005875 | 0 | 0,4 | CFp | CBC | E-Distributie Banat SA | 16536288 | nu s-a emis ATR, e pe ANEXA2 din Ord.19/2590 | RO005E513919901/2 | 2023-03-14 | 2023-03-14
jud. HUNEDOARA, loc. HATEG, Strada ANDREI SAGUNA, nr. 5 | HD | 0.006 | 0.005879 | 0 | 0,4 | CFp | CBC | E-Distributie Banat SA | 16537401 | nu s-a emis ATR, e pe ANEXA2 din Ord.19/2590 | RO005E532360966/2 | 2023-03-20 | 2023-03-20
jud. TIMIS, loc. DUMBRAVITA, Strada LACRAMIOARELOR, nr. 4 | TM | 0.006 | 0.00587 | 0 | 0,23 | CFp | CBC | E-Distributie Banat SA | 16538123 | nu s-a emis ATR, e pe ANEXA2 din Ord.19/2590 | RO005E513498970/2 | 2023-03-08 | 2023-03-08
jud. ARAD, loc. LIVADA, Strada SAT, nr. 696 | AR | 0.005 | 0.00489 | 0 | 0,4 | CFp | CBC | E-Distributie Banat SA | 16556098 | nu s-a emis ATR, e pe ANEXA2 din Ord.19/2590 | RO005E522281788/2 | 2023-03-22 | 2023-03-22
jud. TIMIS, loc. GHIRODA, Strada BOBALNA, nr. 12 | TM | 0.006 | 0.005875 | 0 | 0,23 | CFp | CBC | E-Distributie Banat SA | 16557731 | nu s-a emis ATR, e pe ANEXA2 din Ord.19/2590 | RO005E511281945/2 | 2023-03-22 | 2023-03-22
jud. TIMIS, loc. BECICHERECU MIC, Strada BECICHERECU MIC, nr. 804 | TM | 0.006 | 0.005875 | 0 | 0,23 | CFp | CBC | E-Distributie Banat SA | 16558171 | nu s-a emis ATR, e pe ANEXA2 din Ord.19/2590 | RO005E512917661/3 | 2023-03-09 | 2023-03-09
jud. TIMIS, loc. REMETEA MARE, Strada REMETEA MARE, nr. 291 | TM | 0.0119 | 0.011661 | 0 | 0,4 | CFp | CBC | E-Distributie Banat SA | 16560262 | nu s-a emis ATR, e pe ANEXA2 din Ord.19/2590 | RO005E514151843/2 | 2023-03-14 | 2023-03-14
jud. TIMIS, loc. TIMISOARA, Strada POMICULTURII, nr. 53 | TM | 0.0112 | 0.010873 | 0 | 0,4 | CFp | CBC | E-Distributie Banat SA | 16561187 | nu s-a emis ATR, e pe ANEXA2 din Ord.19/2590 | RO005E514148513/2 | 2023-03-31 | 2023-03-31
jud. ARAD, loc. CURTICI, Strada Bisericii, nr. 41 | AR | 0.006 | 0.00578 | 0 | 0,4 | CFp | CBC | E-Distributie Banat SA | 16562424 | nu s-a emis ATR, e pe ANEXA2 din Ord.19/2590 | RO005E520766593/2 | 2023-03-09 | 2023-03-09
jud. TIMIS, loc. MOSNITA NOUA, Strada GRANELOR, nr. 24 | TM | 0.008 | 0.00783 | 0 | 0,4 | CFp | CBC | E-Distributie Banat SA | 16563289 | nu s-a emis ATR, e pe ANEXA2 din Ord.19/2590 | RO005E514074094/2 | 2023-03-10 | 2023-03-10
jud. TIMIS, loc. TIMISOARA, Strada Samuil Micu Clain, nr. 25 | TM | 0.006 | 0.00587 | 0 | 0,4 | CFp | CBC | E-Distributie Banat SA | 16563354 | nu s-a emis ATR, e pe ANEXA2 din Ord.19/2590 | RO005E511052323/2 | 2023-03-02 | 2023-03-02
jud. TIMIS, loc. DUMBRAVITA, Strada CREATIEI, nr. 22D | TM | 0.00445 | 0.004361 | 0 | 0,23 | CFp | CBC | E-Distributie Banat SA | 16563489 | nu s-a emis ATR, e pe ANEXA2 din Ord.19/2590 | RO005E513199147/2 | 2023-03-09 | 2023-03-09
jud. TIMIS, loc. TIMISOARA, Strada TELEGRAFULUI, nr. 40A | TM | 0.008 | 0.00783 | 0 | 0,4 | CFp | CBC | E-Distributie Banat SA | 16563534 | nu s-a emis ATR, e pe ANEXA2 din Ord.19/2590 | RO005E513116012/2 | 2023-03-02 | 2023-03-02
jud. TIMIS, loc. GIARMATA-VII, Strada TEILOR, nr. cad.401166 | TM | 0.0085 | 0.00832 | 0 | 0,4 | CFp | CBC | E-Distributie Banat SA | 16563805 | nu s-a emis ATR, e pe ANEXA2 din Ord.19/2590 | RO005E513192229/2 | 2023-03-07 | 2023-03-07
jud. TIMIS, loc. DUMBRAVITA, Strada PICASSO, nr. 23, ap. 1 | TM | 0.00648 | 0.006345 | 0 | 0,4 | CFp | CBC | E-Distributie Banat SA | 16564735 | nu s-a emis ATR, e pe ANEXA2 din Ord.19/2590 | RO005E513660476/3 | 2023-03-10 | 2023-03-10
jud. TIMIS, loc. FAGET, Strada CORIOLAN BREDICEANU, nr. 9 | TM | 0.01 | 0.009795 | 0 | 0,4 | CFp | CBC | E-Distributie Banat SA | 16565634 | nu s-a emis ATR, e pe ANEXA2 din Ord.19/2590 | RO005E512048677/2 | 2023-03-08 | 2023-03-08
jud. TIMIS, loc. DUMBRAVITA, Strada Constantin cel Mare, nr. 23, bl. -, sc. -, et. -, ap. - | TM | 0.0093 | 0.009011 | 0 | 0,4 | CFp | CBC | E-Distributie Banat SA | 16567251 | nu s-a emis ATR, e pe ANEXA2 din Ord.19/2590 | RO005E513702901/3 | 2023-03-14 | 2023-03-14
jud. TIMIS, loc. DUMBRAVITA, Strada OSLO, nr. 12 | TM | 0.00436 | 0.004268 | 0 | 0,23 | CFp | CBC | E-Distributie Banat SA | 16584417 | nu s-a emis ATR, e pe ANEXA2 din Ord.19/2590 | RO005E512943750/2 | 2023-03-08 | 2023-03-08
jud. TIMIS, loc. GIROC, Strada BEGA, nr. 26B | TM | 0.006 | 0.005875 | 0 | 0,23 | CFp | CBC | E-Distributie Banat SA | 16600432 | nu s-a emis ATR, e pe ANEXA2 din Ord.19/2590 | RO005E513906053/2 | 2023-03-22 | 2023-03-22
jud. ARAD, loc. ARAD, Strada Dumbrava Rosie, nr. 1 | AR | 0.1 | 0.092118 | 0 | 0,4 | CFp | CBC | E-Distributie Banat SA | 16600654 | nu s-a emis ATR, e pe ANEXA2 din Ord.19/2590 | RO005E522042659/4 | 2023-03-27 | 2023-03-27
jud. TIMIS, loc. GHIRODA, Strada CEAHLAU, nr. 44 | TM | 0.005 | 0.004895 | 0 | 0,4 | CFp | CBC | E-Distributie Banat SA | 16603101 | nu s-a emis ATR, e pe ANEXA2 din Ord.19/2590 | RO005E511483422/2 | 2023-03-22 | 2023-03-22
jud. ARAD, loc. SOCODOR, Strada SOCODOR, nr. 451 | AR | 0.00378 | 0.003703 | 0 | 0,23 | CFp | CBC | E-Distributie Banat SA | 16603174 | nu s-a emis ATR, e pe ANEXA2 din Ord.19/2590 | RO005E521692558/2 | 2023-03-22 | 2023-03-22
jud. ARAD, loc. ARAD, Strada Tocilescu, nr. 26 | AR | 0.005 | 0.00488 | 0 | 0,4 | CFp | CBC | E-Distributie Banat SA | 16606227 | nu s-a emis ATR, e pe ANEXA2 din Ord.19/2590 | RO005E520533023/2 | 2023-03-07 | 2023-03-07
jud. HUNEDOARA, loc. SERECA, Strada SERECA, nr. 55 | HD | 0.003 | 0.00292 | 0 | 0,23 | CFp | CBC | E-Distributie Banat SA | 16609773 | nu s-a emis ATR, e pe ANEXA2 din Ord.19/2590 | RO005E531259760/2 | 2023-03-22 | 2023-03-22
jud. HUNEDOARA, loc. BERIU, Strada BERIU, nr. FN. | HD | 0.005 | 0.00488 | 0 | 0,4 | CFp | CBC | E-Distributie Banat SA | 16609884 | nu s-a emis ATR, e pe ANEXA2 din Ord.19/2590 | RO005E532382702/3 | 2023-03-22 | 2023-03-22
jud. TIMIS, loc. DUMBRAVITA, Strada EMIL CIORAN, nr. 27 | TM | 0.0052 | 0.004895 | 0 | 0,4 | CFp | CBC | E-Distributie Banat SA | 16617391 | nu s-a emis ATR, e pe ANEXA2 din Ord.19/2590 | RO005E514092791/2 | 2023-03-31 | 2023-03-31
jud. TIMIS, loc. DUMBRAVITA, Strada LEHART FERENCZ, nr. 25 | TM | 0.01183 | 0.011583 | 0 | 0,4 | CFp | CBC | E-Distributie Banat SA | 16618430 | nu s-a emis ATR, e pe ANEXA2 din Ord.19/2590 | RO005E513154496/2 | 2023-03-10 | 2023-03-10
jud. TIMIS, loc. TIMISOARA, Strada Bontila Ioan, doctor, nr. 39-39A | TM | 0.0144 | 0.014012 | 0 | 0,4 | CFp | CBC | E-Distributie Banat SA | 16622653 | nu s-a emis ATR, e pe ANEXA2 din Ord.19/2590 | RO005E514092487/2 | 2023-03-31 | 2023-03-31
jud. TIMIS, loc. SANANDREI, Strada MASLINULUI, nr. 24 | TM | 0.00615 | 0.006022 | 0 | 0,4 | CFp | CBC | E-Distributie Banat SA | 16623321 | nu s-a emis ATR, e pe ANEXA2 din Ord.19/2590 | RO005E513970807/2 | 2023-03-31 | 2023-03-31
jud. ARAD, loc. PAULIS, Strada PAULIS, nr. 239, bl. --, sc. --, et. --, ap. -- | AR | 0.01 | 0.00979 | 0 | 0,4 | CFp | CBC | E-Distributie Banat SA | 16623944 | nu s-a emis ATR, e pe ANEXA2 din Ord.19/2590 | RO005E521565760/3 | 2023-03-07 | 2023-03-07
jud. TIMIS, loc. TIMISOARA, Strada SEMICERC, nr. 32 | TM | 0.00732 | 0.007169 | 0 | 0,4 | CFp | CBC | E-Distributie Banat SA | 16625002 | nu s-a emis ATR, e pe ANEXA2 din Ord.19/2590 | RO005E514179843/2 | 2023-03-23 | 2023-03-23
jud. TIMIS, loc. GHIRODA, Strada HERCULANE, nr. 6 | TM | 0.00654 | 0.006404 | 0 | 0,4 | CFp | CBC | E-Distributie Banat SA | 16625504 | nu s-a emis ATR, e pe ANEXA2 din Ord.19/2590 | RO005E511485312/2 | 2023-03-15 | 2023-03-15
jud. TIMIS, loc. DUMBRAVITA, Strada Motilor, nr. 1 | TM | 0.006 | 0.005875 | 0 | 0,4 | CFp | CBC | E-Distributie Banat SA | 16625885 | nu s-a emis ATR, e pe ANEXA2 din Ord.19/2590 | RO005E513449976/2 | 2023-03-14 | 2023-03-14
jud. HUNEDOARA, loc. CALAN, Strada VINATORILOR, nr. 2, ap. 1 | HD | 0.005 | 0.004899 | 0 | 0,23 | CFp | CBC | E-Distributie Banat SA | 16626135 | nu s-a emis ATR, e pe ANEXA2 din Ord.19/2590 | RO005E530561822/3 | 2023-03-23 | 2023-03-23
jud. TIMIS, loc. TIMISOARA, Strada CONSTANTIN CEL MARE, nr. 33, ap. 0 | TM | 0.005 | 0.004895 | 0 | 0,23 | CFp | CBC | E-Distributie Banat SA | 16626430 | nu s-a emis ATR, e pe ANEXA2 din Ord.19/2590 | RO005E511266410/2 | 2023-03-20 | 2023-03-20
jud. TIMIS, loc. SANANDREI, Strada Bisericii, nr. 107 | TM | 0.006 | 0.00587 | 0 | 0,23 | CFp | CBC | E-Distributie Banat SA | 16626488 | nu s-a emis ATR, e pe ANEXA2 din Ord.19/2590 | RO005E511598812/2 | 2023-03-20 | 2023-03-20
jud. ARAD, loc. LIVADA, Strada Livada, nr. 1080 | AR | 0.008 | 0.00774 | 0 | 0,4 | CFp | CBC | E-Distributie Banat SA | 16628156 | nu s-a emis ATR, e pe ANEXA2 din Ord.19/2590 | RO005E522318217/2 | 2023-03-24 | 2023-03-24
jud. CARAS-SEVERIN, loc. CARANSEBES, Strada Dalmei, nr. 20 | CS | 0.006 | 0.00568 | 0 | 0,23 | CFp | CBC | E-Distributie Banat SA | 16638769 | nu s-a emis ATR, e pe ANEXA2 din Ord.19/2590 | RO005E540589923/2 | 2023-03-21 | 2023-03-21
jud. TIMIS, loc. DUMBRAVITA, Strada MARGARETELOR, nr. 7 | TM | 0.005915 | 0.005796 | 0 | 0,4 | CFp | CBC | E-Distributie Banat SA | 16639464 | nu s-a emis ATR, e pe ANEXA2 din Ord.19/2590 | RO005E514121941/2 | 2023-03-09 | 2023-03-09
jud. TIMIS, loc. MOSNITA NOUA, Strada Miresei, nr. 6 | TM | 0.017 | 0.016655 | 0 | 0,4 | CFp | CBC | E-Distributie Banat SA | 16639856 | nu s-a emis ATR, e pe ANEXA2 din Ord.19/2590 | RO005E513775125/3 | 2023-03-15 | 2023-03-15
jud. HUNEDOARA, loc. HUNEDOARA, Strada Barsan Constantin, nr. 7 | HD | 0.045 | 0.0345 | 0 |  | CFp | CBC | E-Distributie Banat SA | 16644915 | nu s-a emis ATR, e pe ANEXA2 din Ord.19/2590 | RO005E532168030/3 | 2023-03-27 | 2023-03-27
jud. TIMIS, loc. DUDESTII VECHI, Strada DUDESTII VECHI, nr. 837 | TM | 0.003 | 0.00284 | 0 |  | CFp | CBC | E-Distributie Banat SA | 16713173 | nu s-a emis ATR, e pe ANEXA2 din Ord.19/2590 | RO005E512660420/2 | 2023-03-08 | 2023-03-08
jud. TIMIS, loc. DUMBRAVITA, Strada BRASILIA, nr. 18 | TM | 0.006 | 0.00582 | 0 |  | CFp | CBC | E-Distributie Banat SA | 16716338 | nu s-a emis ATR, e pe ANEXA2 din Ord.19/2590 | RO005E513520448/2 | 2023-03-16 | 2023-03-16
jud. TIMIS, loc. TIMISOARA, Strada ION TUCULESCU, nr. 48 | TM | 0.0051 | 0.004895 | 0 |  | CFp | CBC | E-Distributie Banat SA | 16717218 | nu s-a emis ATR, e pe ANEXA2 din Ord.19/2590 | RO005E514068547/2 | 2023-03-27 | 2023-03-27
jud. CARAS-SEVERIN, loc. CARASOVA, Strada CARASOVA, nr. 422 | CS | 0.01 | 0.0096 | 0 |  | CFp | CBC | E-Distributie Banat SA | 16719151 | nu s-a emis ATR, e pe ANEXA2 din Ord.19/2590 | RO005E540787833/3 | 2023-03-21 | 2023-03-21
jud. TIMIS, loc. SANOVITA, Strada SANOVITA, nr. 28 | TM | 0.005 | 0.004895 | 0 |  | CFp | CBC | E-Distributie Banat SA | 16735106 | nu s-a emis ATR, e pe ANEXA2 din Ord.19/2590 | RO005E511929551/2 | 2023-03-23 | 2023-03-23
jud. ARAD, loc. VLADIMIRESCU, Strada Mihai Eminescu, nr. 2 | AR | 0.01 | 0.00979 | 0 |  | CFp | CBC | E-Distributie Banat SA | 16735304 | nu s-a emis ATR, e pe ANEXA2 din Ord.19/2590 | RO005E521309889/2 | 2023-03-10 | 2023-03-10
jud. ARAD, loc. LIVADA, Strada Livada, nr. 430 | AR | 0.005 | 0.00489 | 0 |  | CFp | CBC | E-Distributie Banat SA | 16735479 | nu s-a emis ATR, e pe ANEXA2 din Ord.19/2590 | RO005E522259053/2 | 2023-03-16 | 2023-03-16
jud. ARAD, loc. SOFRONEA, Strada SOFRONEA, nr. 64A | AR | 0.005 | 0.00489 | 0 |  | CFp | CBC | E-Distributie Banat SA | 16735581 | nu s-a emis ATR, e pe ANEXA2 din Ord.19/2590 | RO005E521767685/2 | 2023-03-16 | 2023-03-16
jud. HUNEDOARA, loc. ORASTIE, Strada Cojocarilor, nr. 8 | HD | 0.006 | 0.00587 | 0 |  | CFp | CBC | E-Distributie Banat SA | 16735733 | nu s-a emis ATR, e pe ANEXA2 din Ord.19/2590 | RO005E530631987/2 | 2023-03-27 | 2023-03-27
jud. TIMIS, loc. TIMISOARA, Strada Coseriu Eugen, nr. 28, ap. 2 | TM | 0.0102 | 0.009795 | 0 |  | CFp | CBC | E-Distributie Banat SA | 16735897 | nu s-a emis ATR, e pe ANEXA2 din Ord.19/2590 | RO005E513745650/2 | 2023-03-13 | 2023-03-13
jud. TIMIS, loc. DUMBRAVITA, Strada T. VLADIMIRESCU, nr. 30/A | TM | 0.0102 | 0.009795 | 0 |  | CFp | CBC | E-Distributie Banat SA | 16736177 | nu s-a emis ATR, e pe ANEXA2 din Ord.19/2590 | RO005E512860343/2 | 2023-03-09 | 2023-03-09
jud. HUNEDOARA, loc. DOBRA, Strada DOBRA, nr. FN | HD | 0.33 | 0.32325 | 0 |  | CFp | CBC | E-Distributie Banat SA | 16736186 | nu s-a emis ATR, e pe ANEXA2 din Ord.19/2590 | RO005E532412100/2 | 2023-03-31 | 2023-03-31
jud. TIMIS, loc. DUMBRAVITA, Strada SANDOR FALVA, nr. 1, ap. 3 | TM | 0.006 | 0.005875 | 0 |  | CFp | CBC | E-Distributie Banat SA | 16736237 | nu s-a emis ATR, e pe ANEXA2 din Ord.19/2590 | RO005E512954729/4 | 2023-03-20 | 2023-03-20
jud. CARAS-SEVERIN, loc. COPACELE, Strada COPACELE, nr. 30 | CS | 0.006 | 0.005879 | 0 |  | CFp | CBC | E-Distributie Banat SA | 16736377 | nu s-a emis ATR, e pe ANEXA2 din Ord.19/2590 | RO005E540882693/2 | 2023-03-29 | 2023-03-29
jud. ARAD, loc. ARAD, Strada Stanjenel, nr. 11 | AR | 0.005 | 0.00489 | 0 |  | CFp | CBC | E-Distributie Banat SA | 16736548 | nu s-a emis ATR, e pe ANEXA2 din Ord.19/2590 | RO005E520268387/2 | 2023-03-14 | 2023-03-14
jud. TIMIS, loc. CHIZATAU, Strada LOC. CHIZATAU, NR. 309, nr. 309 | TM | 0.003 | 0.002939 | 0 |  | CFp | CBC | E-Distributie Banat SA | 16736636 | nu s-a emis ATR, e pe ANEXA2 din Ord.19/2590 | RO005E511945021/2 | 2023-03-16 | 2023-03-16
jud. ARAD, loc. VLADIMIRESCU, Strada Pescarilor, nr. 1 | AR | 0.005 | 0.00489 | 0 |  | CFp | CBC | E-Distributie Banat SA | 16736663 | nu s-a emis ATR, e pe ANEXA2 din Ord.19/2590 | RO005E522226800/2 | 2023-03-29 | 2023-03-29
jud. HUNEDOARA, loc. SILVASU DE JOS, Strada SILVASU DE JOS, nr. 55 | HD | 0.005 | 0.00489 | 0 |  | CFp | CBC | E-Distributie Banat SA | 16736697 | nu s-a emis ATR, e pe ANEXA2 din Ord.19/2590 | RO005E530974820/3 | 2023-03-16 | 2023-03-16
jud. HUNEDOARA, loc. ORASTIE, Strada Pricazului, nr. 74-78, bl. FOSTA CT | HD | 0.008 | 0.00783 | 0 |  | CFp | CBC | E-Distributie Banat SA | 16736781 | nu s-a emis ATR, e pe ANEXA2 din Ord.19/2590 | RO005E532169604/2 | 2023-03-23 | 2023-03-23
jud. ARAD, loc. PANCOTA, Strada Extravilan, nr. 26 | AR | 0.02 | 0.01959 | 0 |  | CFp | CBC | E-Distributie Banat SA | 16737988 | nu s-a emis ATR, e pe ANEXA2 din Ord.19/2590 | RO005E522469483/3 | 2023-03-15 | 2023-03-15
jud. TIMIS, loc. GIARMATA, Strada GIARMATA, nr. 175 | TM | 0.0065 | 0.005875 | 0 |  | CFp | CBC | E-Distributie Banat SA | 16737998 | nu s-a emis ATR, e pe ANEXA2 din Ord.19/2590 | RO005E512882022/2 | 2023-03-16 | 2023-03-16
jud. TIMIS, loc. SANANDREI, Strada Nuferilor, nr. 34 | TM | 0.013 | 0.012735 | 0 |  | CFp | CBC | E-Distributie Banat SA | 16738150 | nu s-a emis ATR, e pe ANEXA2 din Ord.19/2590 | RO005E513441697/2 | 2023-03-16 | 2023-03-16
jud. TIMIS, loc. GIROC, Strada SATU BATRAN, nr. 24 | TM | 0.0045 | 0.0044 | 0 |  | CFp | CBC | E-Distributie Banat SA | 16738196 | nu s-a emis ATR, e pe ANEXA2 din Ord.19/2590 | RO005E512891729/2 | 2023-03-21 | 2023-03-21
jud. TIMIS, loc. GATAIA, Strada INFRATIRII, nr. 26 | TM | 0.00405 | 0.003964 | 0 |  | CFp | CBC | E-Distributie Banat SA | 16738462 | nu s-a emis ATR, e pe ANEXA2 din Ord.19/2590 | RO005E512331683/2 | 2023-03-21 | 2023-03-21
jud. TIMIS, loc. OHABA-FORGACI, Strada LOC. OHABA-FORGACI, NR. 370, nr. 370 | TM | 0.003 | 0.002935 | 0 |  | CFp | CBC | E-Distributie Banat SA | 16738560 | nu s-a emis ATR, e pe ANEXA2 din Ord.19/2590 | RO005E512204895/2 | 2023-03-16 | 2023-03-16
jud. TIMIS, loc. TIMISOARA, Strada CRETU VASILE, nr. 14 | TM | 0.016 | 0.015675 | 0 |  | CFp | CBC | E-Distributie Banat SA | 16739354 | nu s-a emis ATR, e pe ANEXA2 din Ord.19/2590 | RO005E513984071/2 | 2023-03-28 | 2023-03-28
jud. TIMIS, loc. SANANDREI, Strada Bujorilor, nr. 3 | TM | 0.013 | 0.012735 | 0 |  | CFp | CBC | E-Distributie Banat SA | 16739370 | nu s-a emis ATR, e pe ANEXA2 din Ord.19/2590 | RO005E513899010/2 | 2023-03-16 | 2023-03-16
jud. HUNEDOARA, loc. HUNEDOARA, Bulevardul 1848, nr. 20, bl. 20, sc. A, ap. 1 | HD | 0.006 | 0.005879 | 0 |  | CFp | CBC | E-Distributie Banat SA | 16739399 | nu s-a emis ATR, e pe ANEXA2 din Ord.19/2590 | RO005E530329116/2 | 2023-03-30 | 2023-03-30
jud. ARAD, loc. CONOP, Strada CONOP, nr. 214 | AR | 0.003 | 0.002939 | 0 |  | CFp | CBC | E-Distributie Banat SA | 16740398 | nu s-a emis ATR, e pe ANEXA2 din Ord.19/2590 | RO005E521560170/2 | 2023-03-28 | 2023-03-28
jud. TIMIS, loc. TIMISOARA, Strada CIRNEANSKI MILOS, nr. 5 | TM | 0.008 | 0.007835 | 0 |  | CFp | CBC | E-Distributie Banat SA | 16740587 | nu s-a emis ATR, e pe ANEXA2 din Ord.19/2590 | RO005E512838528/2 | 2023-03-24 | 2023-03-24
jud. CARAS-SEVERIN, loc. CARANSEBES, Strada ARDEALULUI, nr. 97 | CS | 0.005 | 0.0047 | 0 |  | CFp | CBC | E-Distributie Banat SA | 16740594 | nu s-a emis ATR, e pe ANEXA2 din Ord.19/2590 | RO005E540487223/2 | 2023-03-28 | 2023-03-28
jud. ARAD, loc. PANCOTA, Strada Tudor Vladimirescu, nr. 95B | AR | 0.004 | 0.003919 | 0 |  | CFp | CBC | E-Distributie Banat SA | 16741136 | nu s-a emis ATR, e pe ANEXA2 din Ord.19/2590 | RO005E522020611/2 | 2023-03-31 | 2023-03-31
jud. HUNEDOARA, loc. SERECA, Strada SERECA, nr. 13 | HD | 0.005 | 0.00488 | 0 |  | CFp | CBC | E-Distributie Banat SA | 16741420 | nu s-a emis ATR, e pe ANEXA2 din Ord.19/2590 | RO005E531168163/2 | 2023-03-10 | 2023-03-10
jud. CARAS-SEVERIN, loc. SOSDEA, Strada str. Ioan Ciucurel, nr. 12 | CS | 0.003 | 0.00284 | 0 |  | CFp | CBC | E-Distributie Banat SA | 16741590 | nu s-a emis ATR, e pe ANEXA2 din Ord.19/2590 | RO005E541645972/1 | 2023-03-31 | 2023-03-31
jud. ARAD, loc. GURAHONT, Strada Aurel Vlaicu, nr. 22 | AR | 0.005 | 0.004899 | 0 |  | CFp | CBC | E-Distributie Banat SA | 16741709 | nu s-a emis ATR, e pe ANEXA2 din Ord.19/2590 | RO005E521016233/2 | 2023-03-15 | 2023-03-15
jud. ARAD, loc. ZERIND, Strada ZERIND, nr. 487 | AR | 0.005 | 0.004899 | 0 |  | CFp | CBC | E-Distributie Banat SA | 16741825 | nu s-a emis ATR, e pe ANEXA2 din Ord.19/2590 | RO005E521681523/2 | 2023-03-15 | 2023-03-15
jud. TIMIS, loc. SACALAZ, Strada SACALAZ, nr. 249A | TM | 0.0033 | 0.003229 | 0 |  | CFp | CBC | E-Distributie Banat SA | 16742304 | nu s-a emis ATR, e pe ANEXA2 din Ord.19/2590 | RO005E513806445/2 | 2023-03-17 | 2023-03-17
jud. ARAD, loc. CONOP, Strada CONOP, nr. 11 | AR | 0.003 | 0.002939 | 0 |  | CFp | CBC | E-Distributie Banat SA | 16742588 | nu s-a emis ATR, e pe ANEXA2 din Ord.19/2590 | RO005E521572836/2 | 2023-03-15 | 2023-03-15
jud. TIMIS, loc. COMLOSU MARE, Strada COMLOSU MARE, nr. 731 | TM | 0.006 | 0.005879 | 0 |  | CFp | CBC | E-Distributie Banat SA | 16742653 | nu s-a emis ATR, e pe ANEXA2 din Ord.19/2590 | RO005E512486594/2 | 2023-03-15 | 2023-03-15
jud. TIMIS, loc. CARANI, Strada CARANI, nr. 32 | TM | 0.0055 | 0.005287 | 0 |  | CFp | CBC | E-Distributie Banat SA | 16742798 | nu s-a emis ATR, e pe ANEXA2 din Ord.19/2590 | RO005E511583579/2 | 2023-03-31 | 2023-03-31
jud. TIMIS, loc. BELINT, Strada BELINT, NR. 159, nr. 159 | TM | 0.005 | 0.004899 | 0 |  | CFp | CBC | E-Distributie Banat SA | 16742936 | nu s-a emis ATR, e pe ANEXA2 din Ord.19/2590 | RO005E511919583/2 | 2023-03-16 | 2023-03-16
jud. HUNEDOARA, loc. POIENI (BERIU), Strada POIENI BERIU, nr. 6 | HD | 0.005 | 0.0048 | 0 |  | CFp | CBC | E-Distributie Banat SA | 16742938 | nu s-a emis ATR, e pe ANEXA2 din Ord.19/2590 | RO005E531194308/2 | 2023-03-27 | 2023-03-27
jud. TIMIS, loc. DUMBRAVITA, Strada MIRCEA ELIADE, nr. 6 | TM | 0.008 | 0.00779 | 0 |  | CFp | CBC | E-Distributie Banat SA | 16742973 | nu s-a emis ATR, e pe ANEXA2 din Ord.19/2590 | RO005E513356243/3 | 2023-03-16 | 2023-03-16
jud. HUNEDOARA, loc. TARATEL, Strada TARATEL, nr. 132 | HD | 0.005 | 0.00489 | 0 |  | CFp | CBC | E-Distributie Banat SA | 16743073 | nu s-a emis ATR, e pe ANEXA2 din Ord.19/2590 | RO005E531296266/3 | 2023-03-22 | 2023-03-22
jud. TIMIS, loc. CARANI, Strada CARANI, nr. 197 | TM | 0.003 | 0.00293 | 0 |  | CFp | CBC | E-Distributie Banat SA | 16743100 | nu s-a emis ATR, e pe ANEXA2 din Ord.19/2590 | RO005E511585256/2 | 2023-03-16 | 2023-03-16
jud. ARAD, loc. PECICA, Strada STRADA 314, nr. 65 | AR | 0.003 | 0.002939 | 0 |  | CFp | CBC | E-Distributie Banat SA | 16743403 | nu s-a emis ATR, e pe ANEXA2 din Ord.19/2590 | RO005E521600759/2 | 2023-03-20 | 2023-03-20
jud. TIMIS, loc. BELINT, Strada BELINT, nr. 291 | TM | 0.004125 | 0.004041 | 0 |  | CFp | CBC | E-Distributie Banat SA | 16743526 | nu s-a emis ATR, e pe ANEXA2 din Ord.19/2590 | RO005E511920495/3 | 2023-03-21 | 2023-03-21
jud. TIMIS, loc. SUSANI, Strada SUSANI, nr. 19 | TM | 0.003 | 0.002935 | 0 |  | CFp | CBC | E-Distributie Banat SA | 16743599 | nu s-a emis ATR, e pe ANEXA2 din Ord.19/2590 | RO005E512114424/2 | 2023-03-20 | 2023-03-20
jud. HUNEDOARA, loc. SIMERIA, SOSEAUA NATIONALA, nr. 106 | HD | 0.005 | 0.004899 | 0 |  | CFp | CBC | E-Distributie Banat SA | 16743948 | nu s-a emis ATR, e pe ANEXA2 din Ord.19/2590 | RO005E531374241/2 | 2023-03-31 | 2023-03-31
jud. TIMIS, loc. JIMBOLIA, Strada STRADA DR. VICTOR BABES, NR. 66, nr. 66 | TM | 0.005 | 0.004895 | 0 |  | CFp | CBC | E-Distributie Banat SA | 16744185 | nu s-a emis ATR, e pe ANEXA2 din Ord.19/2590 | RO005E512482859/2 | 2023-03-20 | 2023-03-20
jud. TIMIS, loc. DUMBRAVITA, Strada Constantin cel Mare, nr. 3 | TM | 0.00637 | 0.006238 | 0 |  | CFp | CBC | E-Distributie Banat SA | 16744843 | nu s-a emis ATR, e pe ANEXA2 din Ord.19/2590 | RO005E513317666/3 | 2023-03-20 | 2023-03-20
jud. HUNEDOARA, loc. STREI, Strada STREI, nr. 103 | HD | 0.005 | 0.004899 | 0 |  | CFp | CBC | E-Distributie Banat SA | 16744998 | nu s-a emis ATR, e pe ANEXA2 din Ord.19/2590 | RO005E532240895/2 | 2023-03-31 | 2023-03-31
jud. TIMIS, loc. TRAIAN VUIA, Strada TRAIAN VUIA, nr. 90 | TM | 0.005 | 0.004895 | 0 |  | CFp | CBC | E-Distributie Banat SA | 16745500 | nu s-a emis ATR, e pe ANEXA2 din Ord.19/2590 | RO005E512096827/2 | 2023-03-20 | 2023-03-20
jud. TIMIS, loc. CHISODA, Strada SOMES, nr. 1C | TM | 0.006 | 0.005875 | 0 |  | CFp | CBC | E-Distributie Banat SA | 16746810 | nu s-a emis ATR, e pe ANEXA2 din Ord.19/2590 | RO005E513196717/2 | 2023-03-15 | 2023-03-15
jud. TIMIS, loc. GHIRODA, Strada LACULUI, nr. 7 | TM | 0.006 | 0.005879 | 0 |  | CFp | CBC | E-Distributie Banat SA | 16746848 | nu s-a emis ATR, e pe ANEXA2 din Ord.19/2590 | RO005E513394010/2 | 2023-03-15 | 2023-03-15
jud. TIMIS, loc. DINIAS, Strada DINIAS, nr. 267 | TM | 0.006 | 0.005875 | 0 |  | CFp | CBC | E-Distributie Banat SA | 16746914 | nu s-a emis ATR, e pe ANEXA2 din Ord.19/2590 | RO005E511395615/2 | 2023-03-15 | 2023-03-15
jud. TIMIS, loc. GIARMATA-VII, Strada STRADA TEILOR, NR. 142, nr. 142 | TM | 0.0055 | 0.005385 | 0 |  | CFp | CBC | E-Distributie Banat SA | 16747062 | nu s-a emis ATR, e pe ANEXA2 din Ord.19/2590 | RO005E511344327/2 | 2023-03-16 | 2023-03-16
jud. ARAD, loc. ARAD, Strada Constitutiei, nr. 80 | AR | 0.006 | 0.00587 | 0 |  | CFp | CBC | E-Distributie Banat SA | 16747075 | nu s-a emis ATR, e pe ANEXA2 din Ord.19/2590 | RO005E520278704/2 | 2023-03-15 | 2023-03-15
jud. CARAS-SEVERIN, loc. OBREJA, Strada OBREJA, nr. 348-B | CS | 0.01886 | 0.018482 | 0 |  | CFp | CBC | E-Distributie Banat SA | 16747971 | nu s-a emis ATR, e pe ANEXA2 din Ord.19/2590 | RO005E541691153/2 | 2023-03-28 | 2023-03-28
jud. TIMIS, loc. NITCHIDORF, Strada NITCHIDORF, nr. 131 | TM | 0.006 | 0.005875 | 0 |  | CFp | CBC | E-Distributie Banat SA | 16748806 | nu s-a emis ATR, e pe ANEXA2 din Ord.19/2590 | RO005E512198853/2 | 2023-03-22 | 2023-03-22
jud. ARAD, loc. SIRIA, Strada Mihai Eminescu, nr. 17 | AR | 0.006 | 0.00587 | 0 |  | CFp | CBC | E-Distributie Banat SA | 16749087 | nu s-a emis ATR, e pe ANEXA2 din Ord.19/2590 | RO005E521106097/3 | 2023-03-16 | 2023-03-16
jud. TIMIS, loc. FARDEA, Strada BARAJ-SURDUC, nr. 263 | TM | 0.0093 | 0.009011 | 0 |  | CFp | CBC | E-Distributie Banat SA | 16749294 | nu s-a emis ATR, e pe ANEXA2 din Ord.19/2590 | RO005E513871830/2 | 2023-03-21 | 2023-03-21
jud. TIMIS, loc. CENAD, Strada CENAD, nr. 603 | TM | 0.006 | 0.005879 | 0 |  | CFp | CBC | E-Distributie Banat SA | 16749873 | nu s-a emis ATR, e pe ANEXA2 din Ord.19/2590 | RO005E512615510/2 | 2023-03-16 | 2023-03-16
jud. HUNEDOARA, loc. PETRILA, Strada BUCURESTI, nr. 13/2 | HD | 0.005 | 0.0048 | 0 |  | CFp | CBC | E-Distributie Banat SA | 16750566 | nu s-a emis ATR, e pe ANEXA2 din Ord.19/2590 | RO005E531900617/2 | 2023-03-31 | 2023-03-31
jud. TIMIS, loc. SACALAZ, Strada RAPSODIEI, nr. 10 | TM | 0.00728 | 0.007129 | 0 |  | CFp | CBC | E-Distributie Banat SA | 16752698 | nu s-a emis ATR, e pe ANEXA2 din Ord.19/2590 | RO005E513703373/2 | 2023-03-15 | 2023-03-15
jud. HUNEDOARA, loc. PETROS, Strada Muncelului, nr. FN | HD | 0.00328 | 0.003114 | 0 |  | CFp | CBC | E-Distributie Banat SA | 16755299 | nu s-a emis ATR, e pe ANEXA2 din Ord.19/2590 | RO005E532331919/2 | 2023-03-31 | 2023-03-31
jud. HUNEDOARA, loc. URICANI, Strada STERMINOS, nr. 155 | HD | 0.01 | 0.0096 | 0 |  | CFp | CBC | E-Distributie Banat SA | 16762278 | nu s-a emis ATR, e pe ANEXA2 din Ord.19/2590 | RO005E531987656/3 | 2023-03-31 | 2023-03-31
jud. TIMIS, loc. MURANI, Strada MURANI, nr. 43 | TM | 0.005 | 0.004897 | 0 |  | CFp | CBC | E-Distributie Banat SA | 16762537 | nu s-a emis ATR, e pe ANEXA2 din Ord.19/2590 | RO005E513221727/2 | 2023-03-16 | 2023-03-16
jud. TIMIS, loc. TIMISOARA, Strada RAPSODIEI, nr. 5A | TM | 0.0081 | 0.007838 | 0 |  | CFp | CBC | E-Distributie Banat SA | 16763097 | nu s-a emis ATR, e pe ANEXA2 din Ord.19/2590 | RO005E511293724/3 | 2023-03-22 | 2023-03-22
jud. TIMIS, loc. TIMISOARA, Strada ZORILE, nr. 10A | TM | 0.01288 | 0.012522 | 0 |  | CFp | CBC | E-Distributie Banat SA | 16763099 | nu s-a emis ATR, e pe ANEXA2 din Ord.19/2590 | RO005E512831677/3 | 2023-03-16 | 2023-03-16
jud. ARAD, loc. NADLAC, Strada GHEORGHE DOJA, nr. 30 | AR | 0.003 | 0.002935 | 0 |  | CFp | CBC | E-Distributie Banat SA | 16763130 | nu s-a emis ATR, e pe ANEXA2 din Ord.19/2590 | RO005E521827604/2 | 2023-03-16 | 2023-03-16
jud. TIMIS, loc. REMETEA MARE, Strada REMETEA MARE, nr. 69 | TM | 0.012 | 0.011755 | 0 |  | CFp | CBC | E-Distributie Banat SA | 16763451 | nu s-a emis ATR, e pe ANEXA2 din Ord.19/2590 | RO005E511514393/3 | 2023-03-31 | 2023-03-31
jud. ARAD, loc. CERMEI, Strada Cermei, nr. 858 | AR | 0.005 | 0.0048 | 0 |  | CFp | CBC | E-Distributie Banat SA | 16764450 | nu s-a emis ATR, e pe ANEXA2 din Ord.19/2590 | RO005E520964346/2 | 2023-03-23 | 2023-03-23
jud. ARAD, loc. SANTANA, Strada MIHAIL SADOVEANU, nr. 25 | AR | 0.01 | 0.009799 | 0 |  | CFp | CBC | E-Distributie Banat SA | 16764725 | nu s-a emis ATR, e pe ANEXA2 din Ord.19/2590 | RO005E521946954/3 | 2023-03-23 | 2023-03-23
jud. TIMIS, loc. PERIAM, Calea Aradului, nr. 129 | TM | 0.008 | 0.00783 | 0 |  | CFp | CBC | E-Distributie Banat SA | 16765668 | nu s-a emis ATR, e pe ANEXA2 din Ord.19/2590 | RO005E513438884/2 | 2023-03-31 | 2023-03-31
jud. ARAD, loc. ARAD, Strada Randunicii, nr. 55 | AR | 0.003 | 0.002939 | 0 |  | CFp | CBC | E-Distributie Banat SA | 16766112 | nu s-a emis ATR, e pe ANEXA2 din Ord.19/2590 | RO005E520264192/2 | 2023-03-16 | 2023-03-16
jud. ARAD, loc. ARAD, Strada Marasesti, nr. 13 | AR | 0.005 | 0.0048 | 0 |  | CFp | CBC | E-Distributie Banat SA | 16766226 | nu s-a emis ATR, e pe ANEXA2 din Ord.19/2590 | RO005E520177487/2 | 2023-03-31 | 2023-03-31
jud. HUNEDOARA, loc. SANTANDREI, Strada STRADA, nr. 20 | HD | 0.008 | 0.00764 | 0 |  | CFp | CBC | E-Distributie Banat SA | 16766407 | nu s-a emis ATR, e pe ANEXA2 din Ord.19/2590 | RO005E531263833/3 | 2023-03-31 | 2023-03-31
jud. HUNEDOARA, loc. VULCAN, Strada CRIVIDIA, nr. 69A | HD | 0.005 | 0.00489 | 0 |  | CFp | CBC | E-Distributie Banat SA | 16766880 | nu s-a emis ATR, e pe ANEXA2 din Ord.19/2590 | RO005E532041670/4 | 2023-03-31 | 2023-03-31
jud. HUNEDOARA, loc. LIVADIA, Strada LIVADIA, nr. 60 | HD | 0.005 | 0.0047 | 0 |  | CFp | CBC | E-Distributie Banat SA | 16767357 | nu s-a emis ATR, e pe ANEXA2 din Ord.19/2590 | RO005E530986733/3 | 2023-03-30 | 2023-03-30
jud. HUNEDOARA, loc. GEOAGIU, Calea ROMANILOR, nr. 265 | HD | 0.003 | 0.00293 | 0 |  | CFp | CBC | E-Distributie Banat SA | 16767669 | nu s-a emis ATR, e pe ANEXA2 din Ord.19/2590 | RO005E531141366/2 | 2023-03-28 | 2023-03-28
jud. TIMIS, loc. GIROC, Strada STRADA BICAZ, NR. 12, nr. 12 | TM | 0.003 | 0.002939 | 0 |  | CFp | CBC | E-Distributie Banat SA | 16768085 | nu s-a emis ATR, e pe ANEXA2 din Ord.19/2590 | RO005E511419320/2 | 2023-03-20 | 2023-03-20
jud. HUNEDOARA, loc. VULCAN, ALEEA LILIACULUI, nr. 13 | HD | 0.005 | 0.0047 | 0 |  | CFp | CBC | E-Distributie Banat SA | 16768239 | nu s-a emis ATR, e pe ANEXA2 din Ord.19/2590 | RO005E531867170/2 | 2023-03-29 | 2023-03-29
jud. TIMIS, loc. MOSNITA NOUA, Strada DAMBOVICIOARA, nr. 6 | TM | 0.0151 | 0.014695 | 0 |  | CFp | CBC | E-Distributie Banat SA | 16768630 | nu s-a emis ATR, e pe ANEXA2 din Ord.19/2590 | RO005E513084881/5 | 2023-03-30 | 2023-03-30
jud. HUNEDOARA, loc. VATA DE SUS, Strada VATA DE SUS, nr. 2 | HD | 0.00574 | 0.005624 | 0 |  | CFp | CBC | E-Distributie Banat SA | 16768691 | nu s-a emis ATR, e pe ANEXA2 din Ord.19/2590 | RO005E530849719/2 | 2023-03-30 | 2023-03-30
jud. CARAS-SEVERIN, loc. CARANSEBES, Strada LAURENTIU IANCU, nr. 38, bl. 1, sc. A, ap. 5 | CS | 0.005 | 0.0048 | 0 |  | CFp | CBC | E-Distributie Banat SA | 16769359 | nu s-a emis ATR, e pe ANEXA2 din Ord.19/2590 | RO005E541668427/2 | 2023-03-30 | 2023-03-30
jud. TIMIS, loc. TIMISOARA, Strada ZANOAGA, nr. 3 | TM | 0.02 | 0.019597 | 0 |  | CFp | CBC | E-Distributie Banat SA | 16769518 | nu s-a emis ATR, e pe ANEXA2 din Ord.19/2590 | RO005E514098427/2 | 2023-03-09 | 2023-03-09
jud. HUNEDOARA, loc. DEVA, Artera ALEEA ANEMONELOR, nr. 13 | HD | 0.005 | 0.00489 | 0 |  | CFp | CBC | E-Distributie Banat SA | 16769656 | nu s-a emis ATR, e pe ANEXA2 din Ord.19/2590 | RO005E530153076/2 | 2023-03-28 | 2023-03-28
jud. ARAD, loc. ARAD, Strada Diana, nr. 12A | AR | 0.008 | 0.00774 | 0 |  | CFp | CBC | E-Distributie Banat SA | 16770234 | nu s-a emis ATR, e pe ANEXA2 din Ord.19/2590 | RO005E522365163/2 | 2023-03-23 | 2023-03-23
jud. HUNEDOARA, loc. PETRILA, Strada G.ENESCU, nr. 28 | HD | 0.005 | 0.0047 | 0 |  | CFp | CBC | E-Distributie Banat SA | 16770346 | nu s-a emis ATR, e pe ANEXA2 din Ord.19/2590 | RO005E531910438/2 | 2023-03-28 | 2023-03-28
jud. ARAD, loc. ARAD, Strada Noua, nr. 61 | AR | 0.006 | 0.00578 | 0 |  | CFp | CBC | E-Distributie Banat SA | 16770561 | nu s-a emis ATR, e pe ANEXA2 din Ord.19/2590 | RO005E520346711/2 | 2023-03-14 | 2023-03-14
jud. ARAD, loc. LIVADA, Strada Livada, nr. FN | AR | 0.006 | 0.00578 | 0 |  | CFp | CBC | E-Distributie Banat SA | 16771388 | nu s-a emis ATR, e pe ANEXA2 din Ord.19/2590 | RO005E522331188/2 | 2023-03-15 | 2023-03-15
jud. ARAD, loc. NADLAC, Strada AVRAM IANCU, nr. 21 | AR | 0.0064 | 0.006172 | 0 |  | CFp | CBC | E-Distributie Banat SA | 16771421 | nu s-a emis ATR, e pe ANEXA2 din Ord.19/2590 | RO005E521831687/2 | 2023-03-15 | 2023-03-15
jud. ARAD, loc. ARAD, Strada Ciorogariu Roman, episcop, nr. 52 | AR | 0.0097 | 0.009503 | 0 |  | CFp | CBC | E-Distributie Banat SA | 16771463 | nu s-a emis ATR, e pe ANEXA2 din Ord.19/2590 | RO005E522237486/2 | 2023-03-15 | 2023-03-15
jud. ARAD, loc. ARAD, Strada Murgu Eftimie, nr. 63 | AR | 0.01485 | 0.01455 | 0 |  | CFp | CBC | E-Distributie Banat SA | 16771623 | nu s-a emis ATR, e pe ANEXA2 din Ord.19/2590 | RO005E522476054/2 | 2023-03-15 | 2023-03-15
jud. TIMIS, loc. TIMISOARA, Strada DUNAREA, nr. 26A | TM | 0.00492 | 0.004812 | 0 |  | CFp | CBC | E-Distributie Banat SA | 16772079 | nu s-a emis ATR, e pe ANEXA2 din Ord.19/2590 | RO005E510028088/2 | 2023-03-17 | 2023-03-17
jud. TIMIS, loc. TIMISOARA, Strada Varlaam, mitropolit, nr. 3 | TM | 0.0144 | 0.014092 | 0 |  | CFp | CBC | E-Distributie Banat SA | 16772493 | nu s-a emis ATR, e pe ANEXA2 din Ord.19/2590 | RO005E511321940/3 | 2023-03-15 | 2023-03-15
jud. HUNEDOARA, loc. PETROS, Strada PETROS, nr. 82 | HD | 0.003 | 0.00284 | 0 |  | CFp | CBC | E-Distributie Banat SA | 16772653 | nu s-a emis ATR, e pe ANEXA2 din Ord.19/2590 | RO005E530984146/2 | 2023-03-30 | 2023-03-30
jud. Timis, loc. TRAIAN VUIA, Strada TRAIAN VUIA, nr. 94 | TM | 0.01 | 0.00979 | 0 |  | CFp | CBC | E-Distributie Banat SA | 16772737 | nu s-a emis ATR, e pe ANEXA2 din Ord.19/2590 | RO005E513590726/2 | 2023-03-15 | 2023-03-15
jud. TIMIS, loc. BILED, Strada BILED, nr. 465/A | TM | 0.006 | 0.005879 | 0 |  | CFp | CBC | E-Distributie Banat SA | 16773466 | nu s-a emis ATR, e pe ANEXA2 din Ord.19/2590 | RO005E511608353/2 | 2023-03-29 | 2023-03-29
jud. TIMIS, loc. UTVIN, Strada UTVIN, nr. 245/F | TM | 0.0099 | 0.009701 | 0 |  | CFp | CBC | E-Distributie Banat SA | 16773718 | nu s-a emis ATR, e pe ANEXA2 din Ord.19/2590 | RO005E513849532/2 | 2023-03-15 | 2023-03-15
jud. HUNEDOARA, loc. HUNEDOARA, Strada Babes Victor, nr. 19 | HD | 0.00492 | 0.004802 | 0 |  | CFp | CBC | E-Distributie Banat SA | 16775930 | nu s-a emis ATR, e pe ANEXA2 din Ord.19/2590 | RO005E530455026/2 | 2023-03-31 | 2023-03-31
jud. HUNEDOARA, loc. PETROS, Strada PETROS, nr. 113B | HD | 0.00328 | 0.003114 | 0 |  | CFp | CBC | E-Distributie Banat SA | 16776896 | nu s-a emis ATR, e pe ANEXA2 din Ord.19/2590 | RO005E532359919/2 | 2023-03-29 | 2023-03-29
jud. TIMIS, loc. DUMBRAVITA, Strada RODIN, nr. 12 | TM | 0.01 | 0.0097 | 0 |  | CFp | CBC | E-Distributie Banat SA | 16787853 | nu s-a emis ATR, e pe ANEXA2 din Ord.19/2590 | RO005E513061000/2 | 2023-03-31 | 2023-03-31
jud. HUNEDOARA, loc. BOS, Strada BOS, nr. 88C | HD | 0.006 | 0.00587 | 0 |  | CFp | CBC | E-Distributie Banat SA | 16790054 | nu s-a emis ATR, e pe ANEXA2 din Ord.19/2590 | RO005E531021273/2 | 2023-03-31 | 2023-03-31
jud. Arad, loc. VLADIMIRESCU, Strada ION MINULESCU, nr. 2 | AR | 0.003 | 0.00293 | 0 |  | CFp | CBC | E-Distributie Banat SA | 16791697 | nu s-a emis ATR, e pe ANEXA2 din Ord.19/2590 | RO005E522027955/3 | 2023-03-21 | 2023-03-21
jud. TIMIS, loc. TIMISOARA, Strada ROMANITEI, nr. 42 | TM | 0.015 | 0.014704 | 0 |  | CFp | CBC | E-Distributie Banat SA | 16796098 | nu s-a emis ATR, e pe ANEXA2 din Ord.19/2590 | RO005E513435410/2 | 2023-03-14 | 2023-03-14
jud. TIMIS, loc. DUMBRAVITA, Strada M. EMINESCU, nr. 54 | TM | 0.006 | 0.005879 | 0 |  | CFp | CBC | E-Distributie Banat SA | 16804083 | nu s-a emis ATR, e pe ANEXA2 din Ord.19/2590 | RO005E511335169/2 | 2023-03-15 | 2023-03-15
jud. Timis, loc. DUMBRAVITA, Strada Ferventia II, nr. 100 | TM | 0.00623 | 0.006104 | 0 |  | CFp | CBC | E-Distributie Banat SA | 16804268 | nu s-a emis ATR, e pe ANEXA2 din Ord.19/2590 | RO005E513573547/2 | 2023-03-15 | 2023-03-15
jud. HUNEDOARA, loc. DEVA, Strada MATEI CORVIN, nr. 12 | HD | 0.006 | 0.005879 | 0 |  | CFp | CBC | E-Distributie Banat SA | 16804422 | nu s-a emis ATR, e pe ANEXA2 din Ord.19/2590 | RO005E530171694/2 | 2023-03-17 | 2023-03-17
jud. HUNEDOARA, loc. SIMERIA, Strada I.B.DELEANU, nr. 14 | HD | 0.003 | 0.002939 | 0 |  | CFp | CBC | E-Distributie Banat SA | 16815022 | nu s-a emis ATR, e pe ANEXA2 din Ord.19/2590 | RO005E531366747/2 | 2023-03-30 | 2023-03-30
jud. TIMIS, loc. TIMISOARA, Strada Muresan Ioan, doctor, nr. 21 | TM | 0.006 | 0.005879 | 0 |  | CFp | CBC | E-Distributie Banat SA | 16815763 | nu s-a emis ATR, e pe ANEXA2 din Ord.19/2590 | RO005E510747525/2 | 2023-03-15 | 2023-03-15
jud. HUNEDOARA, loc. GEOAGIU, Calea ROMANILOR, nr. 177 | HD | 0.003 | 0.002939 | 0 |  | CFp | CBC | E-Distributie Banat SA | 16815798 | nu s-a emis ATR, e pe ANEXA2 din Ord.19/2590 | RO005E531293397/2 | 2023-03-30 | 2023-03-30
jud. ARAD, loc. CERMEI, Strada Cermei, nr. 799 | AR | 0.003 | 0.002939 | 0 |  | CFp | CBC | E-Distributie Banat SA | 16816051 | nu s-a emis ATR, e pe ANEXA2 din Ord.19/2590 | RO005E520964627/2 | 2023-03-16 | 2023-03-16
jud. TIMIS, loc. DUMBRAVITA, Strada IASPIC, nr. 12 | TM | 0.003 | 0.002939 | 0 |  | CFp | CBC | E-Distributie Banat SA | 16816709 | nu s-a emis ATR, e pe ANEXA2 din Ord.19/2590 | RO005E512858700/2 | 2023-03-21 | 2023-03-21
jud. ARAD, loc. SEPREUS, Strada SEPREUS, nr. 775 | AR | 0.003 | 0.002939 | 0 |  | CFp | CBC | E-Distributie Banat SA | 16816802 | nu s-a emis ATR, e pe ANEXA2 din Ord.19/2590 | RO005E521446465/2 | 2023-03-24 | 2023-03-24
jud. TIMIS, loc. CHISODA, Strada MACESULUI, nr. 20, ap. 2 | TM | 0.005 | 0.004899 | 0 |  | CFp | CBC | E-Distributie Banat SA | 16817364 | nu s-a emis ATR, e pe ANEXA2 din Ord.19/2590 | RO005E513769500/3 | 2023-03-20 | 2023-03-20
jud. TIMIS, loc. TIMISOARA, Strada Mickiewics Adam, nr. 37a | TM | 0.005856 | 0.005734 | 0 |  | CFp | CBC | E-Distributie Banat SA | 16817596 | nu s-a emis ATR, e pe ANEXA2 din Ord.19/2590 | RO005E510030193/2 | 2023-03-23 | 2023-03-23
jud. TIMIS, loc. DUMBRAVITA, Strada CASTANILOR, nr. 3 | TM | 0.00445 | 0.004361 | 0 |  | CFp | CBC | E-Distributie Banat SA | 16817623 | nu s-a emis ATR, e pe ANEXA2 din Ord.19/2590 | RO005E513547212/1 | 2023-03-24 | 2023-03-24
jud. TIMIS, loc. TIMISOARA, Strada BOBALNA, nr. 53a | TM | 0.00733 | 0.007169 | 0 |  | CFp | CBC | E-Distributie Banat SA | 16817738 | nu s-a emis ATR, e pe ANEXA2 din Ord.19/2590 | RO005E513057050/2 | 2023-03-21 | 2023-03-21
jud. TIMIS, loc. GIROC, Strada MUNCITORILOR, nr. 94A | TM | 0.008 | 0.007835 | 0 |  | CFp | CBC | E-Distributie Banat SA | 16817798 | nu s-a emis ATR, e pe ANEXA2 din Ord.19/2590 | RO005E513231739/2 | 2023-03-23 | 2023-03-23
jud. HUNEDOARA, loc. COSTESTI, Strada COSTESTI, nr. 147 | HD | 0.003 | 0.002939 | 0 |  | CFp | CBC | E-Distributie Banat SA | 16817809 | nu s-a emis ATR, e pe ANEXA2 din Ord.19/2590 | RO005E531162617/2 | 2023-03-30 | 2023-03-30
jud. TIMIS, loc. UIVAR, Strada UIVAR, nr. 463 | TM | 0.0175 | 0.017145 | 0 |  | CFp | CBC | E-Distributie Banat SA | 16817947 | nu s-a emis ATR, e pe ANEXA2 din Ord.19/2590 | RO005E513745492/2 | 2023-03-24 | 2023-03-24
jud. ARAD, loc. ARAD, Strada Gavra Alexandru, nr. 3 | AR | 0.0031 | 0.002943 | 0 |  | CFp | CBC | E-Distributie Banat SA | 16817997 | nu s-a emis ATR, e pe ANEXA2 din Ord.19/2590 | RO005E520063256/2 | 2023-03-24 | 2023-03-24
jud. TIMIS, loc. TIMISOARA, Calea Ghirodei, nr. 28 | TM | 0.017 | 0.01616 | 0 |  | CFp | CBC | E-Distributie Banat SA | 16818403 | nu s-a emis ATR, e pe ANEXA2 din Ord.19/2590 | RO005E510251312/2 | 2023-03-31 | 2023-03-31
jud. TIMIS, loc. TIMISOARA, Strada MARIUS MOGA, nr. 7 | TM | 0.00935 | 0.009158 | 0 |  | CFp | CBC | E-Distributie Banat SA | 16820160 | nu s-a emis ATR, e pe ANEXA2 din Ord.19/2590 | RO005E514130334/2 | 2023-03-22 | 2023-03-22
jud. TIMIS, loc. DUMBRAVITA, Strada GABOR ARON, nr. 29 | TM | 0.006 | 0.005875 | 0 |  | CFp | CBC | E-Distributie Banat SA | 16820195 | nu s-a emis ATR, e pe ANEXA2 din Ord.19/2590 | RO005E513067646/2 | 2023-03-22 | 2023-03-22
jud. ARAD, loc. VLADIMIRESCU, Strada Garii, nr. 53A | AR | 0.005 | 0.00489 | 0 |  | CFp | CBC | E-Distributie Banat SA | 16820743 | nu s-a emis ATR, e pe ANEXA2 din Ord.19/2590 | RO005E522078333/2 | 2023-03-23 | 2023-03-23
jud. ARAD, loc. ZADARENI, Strada ZADARENI, nr. 673 | AR | 0.0099 | 0.009699 | 0 |  | CFp | CBC | E-Distributie Banat SA | 16821153 | nu s-a emis ATR, e pe ANEXA2 din Ord.19/2590 | RO005E522288954/2 | 2023-03-16 | 2023-03-16
jud. TIMIS, loc. TIMISOARA, Strada Tzara Tristan, nr. 12A | TM | 0.0089 | 0.008731 | 0 |  | CFp | CBC | E-Distributie Banat SA | 16821375 | nu s-a emis ATR, e pe ANEXA2 din Ord.19/2590 | RO005E513544567/2 | 2023-03-22 | 2023-03-22
jud. ARAD, loc. CERMEI, Strada Cermei, nr. 152 | AR | 0.003 | 0.002939 | 0 |  | CFp | CBC | E-Distributie Banat SA | 16821397 | nu s-a emis ATR, e pe ANEXA2 din Ord.19/2590 | RO005E520959362/2 | 2023-03-17 | 2023-03-17
jud. ARAD, loc. CERMEI, Strada Cermei, nr. 646 | AR | 0.003 | 0.002939 | 0 |  | CFp | CBC | E-Distributie Banat SA | 16821819 | nu s-a emis ATR, e pe ANEXA2 din Ord.19/2590 | RO005E520962816/2 | 2023-03-17 | 2023-03-17
jud. TIMIS, loc. TIMISOARA, Strada GARII, nr. 12B, bl. CASA | TM | 0.01216 | 0.011902 | 0 |  | CFp | CBC | E-Distributie Banat SA | 16822013 | nu s-a emis ATR, e pe ANEXA2 din Ord.19/2590 | RO005E511160222/3 | 2023-03-23 | 2023-03-23
jud. ARAD, loc. ARAD, Strada ARADULUI, nr. 783 | AR | 0.00492 | 0.004722 | 0 |  | CFp | CBC | E-Distributie Banat SA | 16822099 | nu s-a emis ATR, e pe ANEXA2 din Ord.19/2590 | RO005E520896036/2 | 2023-03-17 | 2023-03-17
jud. ARAD, loc. CERMEI, Strada Cermei, nr. 793 | AR | 0.003 | 0.002939 | 0 |  | CFp | CBC | E-Distributie Banat SA | 16822170 | nu s-a emis ATR, e pe ANEXA2 din Ord.19/2590 | RO005E520963839/2 | 2023-03-22 | 2023-03-22
jud. ARAD, loc. CERMEI, Strada Cermei, nr. 328 | AR | 0.003 | 0.002939 | 0 |  | CFp | CBC | E-Distributie Banat SA | 16822582 | nu s-a emis ATR, e pe ANEXA2 din Ord.19/2590 | RO005E520960814/2 | 2023-03-22 | 2023-03-22
jud. ARAD, loc. ARAD, Strada Constitutiei, nr. 129 | AR | 0.00495 | 0.004848 | 0 |  | CFp | CBC | E-Distributie Banat SA | 16822647 | nu s-a emis ATR, e pe ANEXA2 din Ord.19/2590 | RO005E522432203/2 | 2023-03-17 | 2023-03-17
jud. ARAD, loc. ARAD, Strada Bobalna, nr. 23 | AR | 0.0198 | 0.019304 | 0 |  | CFp | CBC | E-Distributie Banat SA | 16823239 | nu s-a emis ATR, e pe ANEXA2 din Ord.19/2590 | RO005E522529299/2 | 2023-03-23 | 2023-03-23
jud. CARAS-SEVERIN, loc. CARANSEBES, Strada PINILOR, nr. 17 | CS | 0.003 | 0.00274 | 0 |  | CFp | CBC | E-Distributie Banat SA | 16823370 | nu s-a emis ATR, e pe ANEXA2 din Ord.19/2590 | RO005E541659179/2 | 2023-03-29 | 2023-03-29
jud. CARAS-SEVERIN, loc. CARANSEBES, Strada PROTOPOP IOAN TOMICI, nr. 34 | CS | 0.003 | 0.00274 | 0 |  | CFp | CBC | E-Distributie Banat SA | 16823720 | nu s-a emis ATR, e pe ANEXA2 din Ord.19/2590 | RO005E540591151/2 | 2023-03-29 | 2023-03-29
jud. CARAS-SEVERIN, loc. CARANSEBES, Strada DIMITRIE A. STURZA, nr. 23 | CS | 0.003 | 0.00274 | 0 |  | CFp | CBC | E-Distributie Banat SA | 16824098 | nu s-a emis ATR, e pe ANEXA2 din Ord.19/2590 | RO005E541657054/2 | 2023-03-29 | 2023-03-29
jud. ARAD, loc. CERMEI, Strada Cermei, nr. 687 | AR | 0.003 | 0.002939 | 0 |  | CFp | CBC | E-Distributie Banat SA | 16824457 | nu s-a emis ATR, e pe ANEXA2 din Ord.19/2590 | RO005E520963086/2 | 2023-03-21 | 2023-03-21
jud. ARAD, loc. CERMEI, Strada Cermei, nr. 781 | AR | 0.003 | 0.002939 | 0 |  | CFp | CBC | E-Distributie Banat SA | 16824642 | nu s-a emis ATR, e pe ANEXA2 din Ord.19/2590 | RO005E520963660/2 | 2023-03-21 | 2023-03-21
jud. ARAD, loc. BELIU, Strada Beliu, nr. 649 | AR | 0.006 | 0.005879 | 0 |  | CFp | CBC | E-Distributie Banat SA | 16824830 | nu s-a emis ATR, e pe ANEXA2 din Ord.19/2590 | RO005E521169108/2 | 2023-03-21 | 2023-03-21
jud. ARAD, loc. ARAD, Strada Episcopiei, nr. 30, ap. 5 | AR | 0.005 | 0.004897 | 0 |  | CFp | CBC | E-Distributie Banat SA | 16826783 | nu s-a emis ATR, e pe ANEXA2 din Ord.19/2590 | RO005E520179928/2 | 2023-03-20 | 2023-03-20
jud. TIMIS, loc. BAZOS, Strada BAZOS, nr. 9 | TM | 0.006 | 0.005875 | 0 |  | CFp | CBC | E-Distributie Banat SA | 16827232 | nu s-a emis ATR, e pe ANEXA2 din Ord.19/2590 | RO005E511486829/2 | 2023-03-20 | 2023-03-20
jud. TIMIS, loc. GIARMATA, Strada Castanilor, nr. 124 | TM | 0.01 | 0.009795 | 0 |  | CFp | CBC | E-Distributie Banat SA | 16827779 | nu s-a emis ATR, e pe ANEXA2 din Ord.19/2590 | RO005E513817739/2 | 2023-03-22 | 2023-03-22
jud. ARAD, loc. ARAD, SPLAIUL Gen. David Praporgescu, nr. 37, ap. 3 | AR | 0.005 | 0.0048 | 0 |  | CFp | CBC | E-Distributie Banat SA | 16828036 | nu s-a emis ATR, e pe ANEXA2 din Ord.19/2590 | RO005E522404044/1 | 2023-03-22 | 2023-03-22
jud. ARAD, loc. ARAD, Strada Cuza Voda, nr. 30 | AR | 0.006 | 0.00578 | 0 |  | CFp | CBC | E-Distributie Banat SA | 16828434 | nu s-a emis ATR, e pe ANEXA2 din Ord.19/2590 | RO005E520245258/2 | 2023-03-20 | 2023-03-20
jud. ARAD, loc. ARAD, Strada Soimului, nr. 18 | AR | 0.005 | 0.0048 | 0 |  | CFp | CBC | E-Distributie Banat SA | 16828547 | nu s-a emis ATR, e pe ANEXA2 din Ord.19/2590 | RO005E520266880/2 | 2023-03-20 | 2023-03-20
jud. ARAD, loc. ZERIND, Strada ZERIND, nr. 324 | AR | 0.006 | 0.005879 | 0 |  | CFp | CBC | E-Distributie Banat SA | 16828789 | nu s-a emis ATR, e pe ANEXA2 din Ord.19/2590 | RO005E521680319/2 | 2023-03-16 | 2023-03-16
jud. ARAD, loc. ARAD, Strada Severin, nr. 13 | AR | 0.005 | 0.0048 | 0 |  | CFp | CBC | E-Distributie Banat SA | 16840877 | nu s-a emis ATR, e pe ANEXA2 din Ord.19/2590 | RO005E522046103/2 | 2023-03-17 | 2023-03-17
jud. ARAD, loc. VLADIMIRESCU, Strada Vasile Roaita, nr. 81 | AR | 0.005 | 0.0048 | 0 |  | CFp | CBC | E-Distributie Banat SA | 16843010 | nu s-a emis ATR, e pe ANEXA2 din Ord.19/2590 | RO005E520867124/2 | 2023-03-17 | 2023-03-17
jud. ARAD, loc. VLADIMIRESCU, Strada MADRID, nr. 21 | AR | 0.005 | 0.0048 | 0 |  | CFp | CBC | E-Distributie Banat SA | 16843493 | nu s-a emis ATR, e pe ANEXA2 din Ord.19/2590 | RO005E522359829/2 | 2023-03-17 | 2023-03-17
jud. ARAD, loc. ARAD, Strada Voievod Moga, nr. 60 | AR | 0.006 | 0.00578 | 0 |  | CFp | CBC | E-Distributie Banat SA | 16843894 | nu s-a emis ATR, e pe ANEXA2 din Ord.19/2590 | RO005E520528342/2 | 2023-03-27 | 2023-03-27
jud. ARAD, loc. ARAD, Strada Vezuviu, nr. 23 | AR | 0.005 | 0.0048 | 0 |  | CFp | CBC | E-Distributie Banat SA | 16844800 | nu s-a emis ATR, e pe ANEXA2 din Ord.19/2590 | RO005E520260334/2 | 2023-03-17 | 2023-03-17
jud. ARAD, loc. SAMBATENI, Strada SAMBATENI, nr. 556 | AR | 0.006 | 0.00578 | 0 |  | CFp | CBC | E-Distributie Banat SA | 16846174 | nu s-a emis ATR, e pe ANEXA2 din Ord.19/2590 | RO005E521533079/2 | 2023-03-17 | 2023-03-17
jud. ARAD, loc. ARAD, Strada Eroul Necunoscut, nr. 14 | AR | 0.003 | 0.00284 | 0 |  | CFp | CBC | E-Distributie Banat SA | 16846463 | nu s-a emis ATR, e pe ANEXA2 din Ord.19/2590 | RO005E520146865/2 | 2023-03-27 | 2023-03-27
jud. TIMIS, loc. LUGOJ, Strada VUIA TRAIAN, nr. 9-A | TM | 0.01 | 0.00979 | 0 |  | CFp | CBC | E-Distributie Banat SA | 16848490 | nu s-a emis ATR, e pe ANEXA2 din Ord.19/2590 | RO005E514164331/2 | 2023-03-27 | 2023-03-27
jud. TIMIS, loc. CRICIOVA, Strada CRICIOVA, nr. 94 | TM | 0.006 | 0.00578 | 0 |  | CFp | CBC | E-Distributie Banat SA | 16848630 | nu s-a emis ATR, e pe ANEXA2 din Ord.19/2590 | RO005E512025605/2 | 2023-03-20 | 2023-03-20
jud. ARAD, loc. PAULIS, Strada PAULIS, nr. 396 | AR | 0.012 | 0.01166 | 0 |  | CFp | CBC | E-Distributie Banat SA | 16849190 | nu s-a emis ATR, e pe ANEXA2 din Ord.19/2590 | RO005E521590410/3 | 2023-03-20 | 2023-03-20
jud. ARAD, loc. ARAD, Strada Oituz, nr. 211-213 | AR | 0.006 | 0.00578 | 0 |  | CFp | CBC | E-Distributie Banat SA | 16850022 | nu s-a emis ATR, e pe ANEXA2 din Ord.19/2590 | RO005E522422156/2 | 2023-03-23 | 2023-03-23
jud. ARAD, loc. IRATOSU, Strada IRATOSU, nr. 690 | AR | 0.00656 | 0.006329 | 0 |  | CFp | CBC | E-Distributie Banat SA | 16869930 | nu s-a emis ATR, e pe ANEXA2 din Ord.19/2590 | RO005E521502693/2 | 2023-03-28 | 2023-03-28
jud. TIMIS, loc. SANMIHAIU ROMAN, Strada SANMIHAIU ROMAN, nr. 510B | TM | 0.00492 | 0.004821 | 0 |  | CFp | CBC | E-Distributie Banat SA | 16882578 | nu s-a emis ATR, e pe ANEXA2 din Ord.19/2590 | RO005E513379619/2 | 2023-03-30 | 2023-03-30
jud. TIMIS, loc. DETA, Strada Marasesti, nr. 47 | TM | 0.003185 | 0.003116 | 0 |  | CFp | CBC | E-Distributie Banat SA | 16882871 | nu s-a emis ATR, e pe ANEXA2 din Ord.19/2590 | RO005E513599062/3 | 2023-03-27 | 2023-03-27
jud. TIMIS, loc. BICHIGI, Strada BICHIGI, nr. 168 | TM | 0.01498 | 0.014675 | 0 |  | CFp | CBC | E-Distributie Banat SA | 16883495 | nu s-a emis ATR, e pe ANEXA2 din Ord.19/2590 | RO005E512101037/3 | 2023-03-22 | 2023-03-22
jud. TIMIS, loc. MOSNITA VECHE, Strada Panselutei, nr. 3, ap. 1 | TM | 0.00684 | 0.00661 | 0 |  | CFp | CBC | E-Distributie Banat SA | 16884112 | nu s-a emis ATR, e pe ANEXA2 din Ord.19/2590 | RO005E513794799/2 | 2023-03-22 | 2023-03-22
jud. ARAD, loc. CERMEI, Strada Cermei, nr. 261 | AR | 0.005 | 0.004899 | 0 |  | CFp | CBC | E-Distributie Banat SA | 16885972 | nu s-a emis ATR, e pe ANEXA2 din Ord.19/2590 | RO005E520966281/2 | 2023-03-22 | 2023-03-22
jud. ARAD, loc. CERMEI, Strada Cermei, nr. 277 | AR | 0.005 | 0.004899 | 0 |  | CFp | CBC | E-Distributie Banat SA | 16886828 | nu s-a emis ATR, e pe ANEXA2 din Ord.19/2590 | RO005E520960409/2 | 2023-03-23 | 2023-03-23
jud. ARAD, loc. CERMEI, Strada UNIRII, nr. 898 | AR | 0.003 | 0.002939 | 0 |  | CFp | CBC | E-Distributie Banat SA | 16887376 | nu s-a emis ATR, e pe ANEXA2 din Ord.19/2590 | RO005E520965280/2 | 2023-03-30 | 2023-03-30
jud. ARAD, loc. JOIA MARE, Strada JOIA MARE, nr. 15 | AR | 0.003 | 0.002939 | 0 |  | CFp | CBC | E-Distributie Banat SA | 16892874 | nu s-a emis ATR, e pe ANEXA2 din Ord.19/2590 | RO005E521252516/2 | 2023-03-28 | 2023-03-28
jud. ARAD, loc. SEITIN, Strada CLOSCA, nr. 26 | AR | 0.004 | 0.00382 | 0 |  | CFp | CBC | E-Distributie Banat SA | 16892909 | nu s-a emis ATR, e pe ANEXA2 din Ord.19/2590 | RO005E521637456/2 | 2023-03-23 | 2023-03-23
jud. TIMIS, loc. GHIRODA, Strada PRIMAVERII, nr. 3 | TM | 0.00774 | 0.007536 | 0 |  | CFp | CBC | E-Distributie Banat SA | 16893687 | nu s-a emis ATR, e pe ANEXA2 din Ord.19/2590 | RO005E511478448/2 | 2023-03-22 | 2023-03-22
jud. ARAD, loc. NADLAC, Strada IOAN SLAVICI, nr. 110 | AR | 0.006 | 0.005879 | 0 |  | CFp | CBC | E-Distributie Banat SA | 16893771 | nu s-a emis ATR, e pe ANEXA2 din Ord.19/2590 | RO005E521843422/2 | 2023-03-20 | 2023-03-20
jud. TIMIS, loc. GIROC, Strada TIMIS, nr. 55B | TM | 0.00792 | 0.007737 | 0 |  | CFp | CBC | E-Distributie Banat SA | 16893785 | nu s-a emis ATR, e pe ANEXA2 din Ord.19/2590 | RO005E513206001/2 | 2023-03-29 | 2023-03-29
jud. ARAD, loc. APATEU, Strada Apateu, nr. 542 | AR | 0.006 | 0.005879 | 0 |  | CFp | CBC | E-Distributie Banat SA | 16894361 | nu s-a emis ATR, e pe ANEXA2 din Ord.19/2590 | RO005E520982593/2 | 2023-03-29 | 2023-03-29
jud. ARAD, loc. ALUNIS, Strada ALUNIS, nr. 185 | AR | 0.00966 | 0.009367 | 0 |  | CFp | CBC | E-Distributie Banat SA | 16894460 | nu s-a emis ATR, e pe ANEXA2 din Ord.19/2590 | RO005E521711437/2 | 2023-03-29 | 2023-03-29
jud. ARAD, loc. ZIMANDU NOU, Strada ANDREI SANUNA, nr. 311 | AR | 0.003 | 0.002935 | 0 |  | CFp | CBC | E-Distributie Banat SA | 16894718 | nu s-a emis ATR, e pe ANEXA2 din Ord.19/2590 | RO005E521962839/2 | 2023-03-20 | 2023-03-20
jud. ARAD, loc. SEBIS, Strada Rodnei, nr. 6A | AR | 0.003 | 0.002935 | 0 |  | CFp | CBC | E-Distributie Banat SA | 16895491 | nu s-a emis ATR, e pe ANEXA2 din Ord.19/2590 | RO005E521202454/2 | 2023-03-21 | 2023-03-21
jud. ARAD, loc. SEBIS, Strada Dumbravei, nr. 26 | AR | 0.005 | 0.004894 | 0 |  | CFp | CBC | E-Distributie Banat SA | 16895955 | nu s-a emis ATR, e pe ANEXA2 din Ord.19/2590 | RO005E521217843/2 | 2023-03-20 | 2023-03-20
jud. ARAD, loc. VINGA, Strada MARE, nr. 18 | AR | 0.003 | 0.002937 | 0 |  | CFp | CBC | E-Distributie Banat SA | 16896127 | nu s-a emis ATR, e pe ANEXA2 din Ord.19/2590 | RO005E522211534/2 | 2023-03-24 | 2023-03-24
jud. ARAD, loc. SIRIA, Strada Decebal, nr. 528A | AR | 0.005 | 0.00489 | 0 |  | CFp | CBC | E-Distributie Banat SA | 16898567 | nu s-a emis ATR, e pe ANEXA2 din Ord.19/2590 | RO005E522354419/2 | 2023-03-23 | 2023-03-23
jud. TIMIS, loc. CARPINIS, Strada VI, nr. 72 | TM | 0.00312 | 0.003048 | 0 |  | CFp | CBC | E-Distributie Banat SA | 16900163 | nu s-a emis ATR, e pe ANEXA2 din Ord.19/2590 | RO005E512576730/2 | 2023-03-22 | 2023-03-22
jud. TIMIS, loc. MOSNITA VECHE, Strada Margaretei, nr. 19 | TM | 0.008 | 0.007835 | 0 |  | CFp | CBC | E-Distributie Banat SA | 16906930 | nu s-a emis ATR, e pe ANEXA2 din Ord.19/2590 | RO005E513358133/2 | 2023-03-23 | 2023-03-23
jud. TIMIS, loc. TIMISOARA, Strada BOTOC LUMINITA, nr. 16 | TM | 0.008 | 0.00769 | 0 |  | CFp | CBC | E-Distributie Banat SA | 16909002 | nu s-a emis ATR, e pe ANEXA2 din Ord.19/2590 | RO005E514160449/2 | 2023-03-23 | 2023-03-23
jud. TIMIS, loc. MOSNITA NOUA, Strada Buhui, nr. 14 | TM | 0.006 | 0.005879 | 0 |  | CFp | CBC | E-Distributie Banat SA | 16910250 | nu s-a emis ATR, e pe ANEXA2 din Ord.19/2590 | RO005E514045902/2 | 2023-03-23 | 2023-03-23
jud. ARAD, loc. SIRIA, Strada Aurel Vlaicu, nr. 1722 | AR | 0.0031 | 0.002943 | 0 |  | CFp | CBC | E-Distributie Banat SA | 16911155 | nu s-a emis ATR, e pe ANEXA2 din Ord.19/2590 | RO005E521108077/2 | 2023-03-23 | 2023-03-23
jud. TIMIS, loc. ALBINA, Strada ALBINA, nr. CF.2294 | TM | 0.006 | 0.00578 | 0 |  | CFp | CBC | E-Distributie Banat SA | 16911159 | nu s-a emis ATR, e pe ANEXA2 din Ord.19/2590 | RO005E513007718/2 | 2023-03-23 | 2023-03-23
jud. ARAD, loc. ARAD, Strada Baritiu Gheorghe, nr. 4, ap. 3 | AR | 0.005 | 0.0048 | 0 |  | CFp | CBC | E-Distributie Banat SA | 16911711 | nu s-a emis ATR, e pe ANEXA2 din Ord.19/2590 | RO005E520174035/2 | 2023-03-23 | 2023-03-23
jud. ARAD, loc. ZABRANI, Strada ZABRANI, nr. 517G | AR | 0.006 | 0.00578 | 0 |  | CFp | CBC | E-Distributie Banat SA | 16913041 | nu s-a emis ATR, e pe ANEXA2 din Ord.19/2590 | RO005E521546916/2 | 2023-03-23 | 2023-03-23
jud. TIMIS, loc. JUPANI, Strada JUPANI, nr. 93 | TM | 0.003 | 0.002935 | 0 |  | CFp | CBC | E-Distributie Banat SA | 16913775 | nu s-a emis ATR, e pe ANEXA2 din Ord.19/2590 | RO005E512099886/2 | 2023-03-23 | 2023-03-23
jud. ARAD, loc. ARAD, Strada Constitutiei, nr. 79B | AR | 0.005 | 0.0044 | 0 |  | CFp | CBC | E-Distributie Banat SA | 16913990 | nu s-a emis ATR, e pe ANEXA2 din Ord.19/2590 | RO005E522078029/3 | 2023-03-28 | 2023-03-28
jud. ARAD, loc. CHISINEU-CRIS, Strada TEILOR, nr. 23 | AR | 0.002 | 0.001959 | 0 |  | CFp | CBC | E-Distributie Banat SA | 16915680 | nu s-a emis ATR, e pe ANEXA2 din Ord.19/2590 | RO005E521420333/2 | 2023-03-23 | 2023-03-23
jud. ARAD, loc. NADLAC, Strada GEORGE COSBUC, nr. 85 | AR | 0.008 | 0.007839 | 0 |  | CFp | CBC | E-Distributie Banat SA | 16916713 | nu s-a emis ATR, e pe ANEXA2 din Ord.19/2590 | RO005E522439974/2 | 2023-03-23 | 2023-03-23
jud. ARAD, loc. ARAD, Strada Brediceanu Tiberiu, nr. 7B | AR | 0.006 | 0.005879 | 0 |  | CFp | CBC | E-Distributie Banat SA | 16917855 | nu s-a emis ATR, e pe ANEXA2 din Ord.19/2590 | RO005E520338554/3 | 2023-03-23 | 2023-03-23
jud. ARAD, loc. VLADIMIRESCU, Strada 13, nr. 24 | AR | 0.003 | 0.002939 | 0 |  | CFp | CBC | E-Distributie Banat SA | 16918562 | nu s-a emis ATR, e pe ANEXA2 din Ord.19/2590 | RO005E522077725/2 | 2023-03-20 | 2023-03-20
jud. TIMIS, loc. JEBEL, Strada JEBEL, nr. 980 | TM | 0.005 | 0.004899 | 0 |  | CFp | CBC | E-Distributie Banat SA | 16919061 | nu s-a emis ATR, e pe ANEXA2 din Ord.19/2590 | RO005E512399834/2 | 2023-03-30 | 2023-03-30
jud. TIMIS, loc. SANNICOLAU MARE, Strada STRADA DECEBAL, NR.76, nr. 76, ap. 0 | TM | 0.003 | 0.002939 | 0 |  | CFp | CBC | E-Distributie Banat SA | 16920771 | nu s-a emis ATR, e pe ANEXA2 din Ord.19/2590 | RO005E512621551/2 | 2023-03-20 | 2023-03-20
jud. TIMIS, loc. MOSNITA VECHE, Strada Bolero, nr. 2 | TM | 0.006 | 0.005875 | 0 |  | CFp | CBC | E-Distributie Banat SA | 16921636 | nu s-a emis ATR, e pe ANEXA2 din Ord.19/2590 | RO005E513596586/1 | 2023-03-28 | 2023-03-28
jud. TIMIS, loc. TIMISOARA, Strada CLOSCA, nr. 66-A | TM | 0.00462 | 0.004518 | 0 |  | CFp | CBC | E-Distributie Banat SA | 16936443 | nu s-a emis ATR, e pe ANEXA2 din Ord.19/2590 | RO005E514126058/2 | 2023-03-16 | 2023-03-16
jud. TIMIS, loc. SAG, Strada XXIII, nr. 2 | TM | 0.01 | 0.009795 | 0 |  | CFp | CBC | E-Distributie Banat SA | 16936614 | nu s-a emis ATR, e pe ANEXA2 din Ord.19/2590 | RO005E513730014/2 | 2023-03-29 | 2023-03-29
jud. ARAD, loc. SANLEANI, Strada SINLEANI, nr. 92 | AR | 0.005 | 0.00489 | 0 |  | CFp | CBC | E-Distributie Banat SA | 16936870 | nu s-a emis ATR, e pe ANEXA2 din Ord.19/2590 | RO005E521805464/2 | 2023-03-29 | 2023-03-29
jud. TIMIS, loc. TRAIAN VUIA, Strada TRAIAN VUIA, nr. 168 | TM | 0.003 | 0.002935 | 0 |  | CFp | CBC | E-Distributie Banat SA | 16941205 | nu s-a emis ATR, e pe ANEXA2 din Ord.19/2590 | RO005E512097211/2 | 2023-03-23 | 2023-03-23
jud. TIMIS, loc. DUMBRAVITA, Strada LUNEI, nr. 4 | TM | 0.006 | 0.005875 | 0 |  | CFp | CBC | E-Distributie Banat SA | 16941725 | nu s-a emis ATR, e pe ANEXA2 din Ord.19/2590 | RO005E513538201/1 | 2023-03-23 | 2023-03-23
jud. ARAD, loc. ZIMANDCUZ, Strada ZIMANDCUZ, nr. 669 | AR | 0.003 | 0.00284 | 0 |  | CFp | CBC | E-Distributie Banat SA | 16945641 | nu s-a emis ATR, e pe ANEXA2 din Ord.19/2590 | RO005E522472959/2 | 2023-03-23 | 2023-03-23
jud. TIMIS, loc. TIMISOARA, Strada BUJORILOR, nr. 160 | TM | 0.35 | 0.34299 | 0 |  | CFp | CBC | E-Distributie Banat SA | 16945975 | nu s-a emis ATR, e pe ANEXA2 din Ord.19/2590 | RO005E511728255/3 | 2023-03-30 | 2023-03-30
jud. ARAD, loc. ARAD, Strada Fatu Ioan, nr. 122 | AR | 0.0045 | 0.004325 | 0 |  | CFp | CBC | E-Distributie Banat SA | 16946599 | nu s-a emis ATR, e pe ANEXA2 din Ord.19/2590 | RO005E520551731/2 | 2023-03-20 | 2023-03-20
jud. ARAD, loc. LIVADA, Strada Livada, nr. 448 | AR | 0.0046 | 0.004408 | 0 |  | CFp | CBC | E-Distributie Banat SA | 16947215 | nu s-a emis ATR, e pe ANEXA2 din Ord.19/2590 | RO005E522279369/2 | 2023-03-23 | 2023-03-23
jud. TIMIS, loc. DUMBRAVITA, Strada Poeziei, nr. FN | TM | 0.01 | 0.009795 | 0 |  | CFp | CBC | E-Distributie Banat SA | 16947741 | nu s-a emis ATR, e pe ANEXA2 din Ord.19/2590 | RO005E514028813/2 | 2023-03-23 | 2023-03-23
jud. TIMIS, loc. OBAD, Strada OBAD, nr. 24 | TM | 0.0061 | 0.005875 | 0 |  | CFp | CBC | E-Distributie Banat SA | 16948366 | nu s-a emis ATR, e pe ANEXA2 din Ord.19/2590 | RO005E512384085/2 | 2023-03-22 | 2023-03-22
jud. TIMIS, loc. TIMISOARA, Strada Coseriu Eugen, nr. 25 | TM | 0.0082 | 0.007835 | 0 |  | CFp | CBC | E-Distributie Banat SA | 16948667 | nu s-a emis ATR, e pe ANEXA2 din Ord.19/2590 | RO005E514033864/2 | 2023-03-30 | 2023-03-30
jud. TIMIS, loc. DUMBRAVITA, Strada W.SHEAKESPEARE, nr. 6 | TM | 0.005 | 0.004895 | 0 |  | CFp | CBC | E-Distributie Banat SA | 16949111 | nu s-a emis ATR, e pe ANEXA2 din Ord.19/2590 | RO005E513319332/2 | 2023-03-28 | 2023-03-28
jud. ARAD, loc. VLADIMIRESCU, Strada I. C. Frimu, nr. 9 | AR | 0.005 | 0.00489 | 0 |  | CFp | CBC | E-Distributie Banat SA | 16953228 | nu s-a emis ATR, e pe ANEXA2 din Ord.19/2590 | RO005E520837086/2 | 2023-03-27 | 2023-03-27
jud. ARAD, loc. ARAD, Strada Doja Gheorghe, nr. 172/A | AR | 0.00495 | 0.004841 | 0 |  | CFp | CBC | E-Distributie Banat SA | 16953627 | nu s-a emis ATR, e pe ANEXA2 din Ord.19/2590 | RO005E522446477/2 | 2023-03-23 | 2023-03-23
jud. TIMIS, loc. DUMBRAVITA, Strada KOSSUTH LAJOS, nr. FN | TM | 0.006 | 0.005875 | 0 |  | CFp | CBC | E-Distributie Banat SA | 16968022 | nu s-a emis ATR, e pe ANEXA2 din Ord.19/2590 | RO005E513361036/2 | 2023-03-27 | 2023-03-27
jud. TIMIS, loc. LUGOJ, Strada ALBASTRELELOR, nr. 2A | TM | 0.005 | 0.004895 | 0 |  | CFp | CBC | E-Distributie Banat SA | 16968407 | nu s-a emis ATR, e pe ANEXA2 din Ord.19/2590 | RO005E513441877/2 | 2023-03-28 | 2023-03-28
jud. TIMIS, loc. GHIRODA, Strada IALOMITA, nr. 37 | TM | 0.004 | 0.003915 | 0 |  | CFp | CBC | E-Distributie Banat SA | 16968586 | nu s-a emis ATR, e pe ANEXA2 din Ord.19/2590 | RO005E512918628/2 | 2023-03-28 | 2023-03-28
jud. ARAD, loc. NADLAC, Strada NICOLAE BALCESCU, nr. 16 | AR | 0.003 | 0.002939 | 0 |  | CFp | CBC | E-Distributie Banat SA | 16968738 | nu s-a emis ATR, e pe ANEXA2 din Ord.19/2590 | RO005E521830631/2 | 2023-03-27 | 2023-03-27
jud. ARAD, loc. CHISINEU-CRIS, Strada MARASESTI, nr. 50 | AR | 0.006 | 0.005879 | 0 |  | CFp | CBC | E-Distributie Banat SA | 16968946 | nu s-a emis ATR, e pe ANEXA2 din Ord.19/2590 | RO005E521421165/2 | 2023-03-29 | 2023-03-29
jud. ARAD, loc. ZADARENI, Strada ZADARENI, nr. 589 | AR | 0.003 | 0.00284 | 0 |  | CFp | CBC | E-Distributie Banat SA | 16969171 | nu s-a emis ATR, e pe ANEXA2 din Ord.19/2590 | RO005E522253079/2 | 2023-03-23 | 2023-03-23
jud. TIMIS, loc. TIMISOARA, Strada STRADA ION ROATA, nr. 42 | TM | 0.005 | 0.004895 | 0 |  | CFp | CBC | E-Distributie Banat SA | 16969364 | nu s-a emis ATR, e pe ANEXA2 din Ord.19/2590 | RO005E511110373/2 | 2023-03-28 | 2023-03-28
jud. ARAD, loc. LIPOVA, Strada Soimos, nr. 178 | AR | 0.003 | 0.002939 | 0 |  | CFp | CBC | E-Distributie Banat SA | 16969690 | nu s-a emis ATR, e pe ANEXA2 din Ord.19/2590 | RO005E520852375/2 | 2023-03-24 | 2023-03-24
jud. ARAD, loc. PILU, Strada Pilu, nr. 27 | AR | 0.006 | 0.005879 | 0 |  | CFp | CBC | E-Distributie Banat SA | 16969714 | nu s-a emis ATR, e pe ANEXA2 din Ord.19/2590 | RO005E521460438/2 | 2023-03-23 | 2023-03-23
jud. ARAD, loc. ZIMANDU NOU, Strada strada, nr. 325F | AR | 0.01 | 0.009798 | 0 |  | CFp | CBC | E-Distributie Banat SA | 16970520 | nu s-a emis ATR, e pe ANEXA2 din Ord.19/2590 | RO005E521999592/2 | 2023-03-24 | 2023-03-24
jud. TIMIS, loc. TIMISOARA, Strada POMICULTURII, nr. 28 | TM | 0.008 | 0.007835 | 0 |  | CFp | CBC | E-Distributie Banat SA | 16973192 | nu s-a emis ATR, e pe ANEXA2 din Ord.19/2590 | RO005E513906592/2 | 2023-03-30 | 2023-03-30
jud. TIMIS, loc. DUMBRAVITA, Strada SIMFONIEI, nr. 139, bl. 1, ap. 1 | TM | 0.005 | 0.004899 | 0 |  | CFp | CBC | E-Distributie Banat SA | 16973621 | nu s-a emis ATR, e pe ANEXA2 din Ord.19/2590 | RO005E514168346/2 | 2023-03-24 | 2023-03-24
jud. TIMIS, loc. GIARMATA, Strada Ciresului, nr. 18 | TM | 0.006 | 0.005875 | 0 |  | CFp | CBC | E-Distributie Banat SA | 16974241 | nu s-a emis ATR, e pe ANEXA2 din Ord.19/2590 | RO005E514188663/2 | 2023-03-30 | 2023-03-30
jud. TIMIS, loc. TIMISOARA, Strada STEPHENSON GEORGE, nr. 17 | TM | 0.0072 | 0.007051 | 0 |  | CFp | CBC | E-Distributie Banat SA | 16975609 | nu s-a emis ATR, e pe ANEXA2 din Ord.19/2590 | RO005E514066804/2 | 2023-03-27 | 2023-03-27
jud. TIMIS, loc. DUMBRAVITA, Strada ION CREANGA, nr. 90, ap. 2 | TM | 0.006 | 0.005875 | 0 |  | CFp | CBC | E-Distributie Banat SA | 16978110 | nu s-a emis ATR, e pe ANEXA2 din Ord.19/2590 | RO005E513592021/2 | 2023-03-30 | 2023-03-30
jud. TIMIS, loc. DUMBRAVITA, Strada BELGRAD, nr. 52 | TM | 0.008 | 0.00774 | 0 |  | CFp | CBC | E-Distributie Banat SA | 16984229 | nu s-a emis ATR, e pe ANEXA2 din Ord.19/2590 | RO005E513826492/2 | 2023-03-28 | 2023-03-28
jud. TIMIS, loc. DUMBRAVITA, Strada LIBERTATII, nr. 5 | TM | 0.0055 | 0.005287 | 0 |  | CFp | CBC | E-Distributie Banat SA | 16984628 | nu s-a emis ATR, e pe ANEXA2 din Ord.19/2590 | RO005E513048926/2 | 2023-03-28 | 2023-03-28
jud. TIMIS, loc. CHISODA, Strada NICOLAE FIRU, nr. 74 | TM | 0.0099 | 0.009697 | 0 |  | CFp | CBC | E-Distributie Banat SA | 16994561 | nu s-a emis ATR, e pe ANEXA2 din Ord.19/2590 | RO005E514142865/2 | 2023-03-31 | 2023-03-31
jud. ARAD, loc. ARAD, Calea Timisorii, nr. 56 | AR | 0.005 | 0.00489 | 0 |  | CFp | CBC | E-Distributie Banat SA | 16995590 | nu s-a emis ATR, e pe ANEXA2 din Ord.19/2590 | RO005E520285274/2 | 2023-03-31 | 2023-03-31
jud. ARAD, loc. VLADIMIRESCU, Strada GEMINA, nr. 60 | AR | 0.006 | 0.00578 | 0 |  | CFp | CBC | E-Distributie Banat SA | 16996170 | nu s-a emis ATR, e pe ANEXA2 din Ord.19/2590 | RO005E522323842/2 | 2023-03-31 | 2023-03-31
jud. HUNEDOARA, loc. BRAD, Strada DECEBAL, nr. 120 | HD | 0.005 | 0.00489 | 0 |  | CFp | CBC | E-Distributie Banat SA | 16997515 | 2023-03-23 | RO005E530735522/2 | 2023-03-27 | 2023-03-27
jud. ARAD, loc. ARAD, Strada Prunului, nr. 115 | AR | 0.006 | 0.005877 | 0 |  | CFp | CBC | E-Distributie Banat SA | 16998303 | nu s-a emis ATR, e pe ANEXA2 din Ord.19/2590 | RO005E520251637/2 | 2023-03-30 | 2023-03-30
jud. ARAD, loc. ARAD, Strada Capsunilor, nr. 14 | AR | 0.003 | 0.00293 | 0 |  | CFp | CBC | E-Distributie Banat SA | 16999255 | nu s-a emis ATR, e pe ANEXA2 din Ord.19/2590 | RO005E522448402/2 | 2023-03-28 | 2023-03-28
jud. TIMIS, loc. GIARMATA-VII, Strada STRADA INFRATIREA, NR. 15, nr. 15 | TM | 0.033 | 0.003229 | 0 |  | CFp | CBC | E-Distributie Banat SA | 16999617 | nu s-a emis ATR, e pe ANEXA2 din Ord.19/2590 | RO005E513131143/2 | 2023-03-28 | 2023-03-28
jud. ARAD, loc. MINIS, Strada MINIS, nr. 49 | AR | 0.005 | 0.004895 | 0 |  | CFp | CBC | E-Distributie Banat SA | 17000289 | nu s-a emis ATR, e pe ANEXA2 din Ord.19/2590 | RO005E521564792/2 | 2023-03-30 | 2023-03-30
jud. ARAD, loc. ARAD, Strada Creanga Ion, nr. 87B | AR | 0.006 | 0.00578 | 0 |  | CFp | CBC | E-Distributie Banat SA | 17002317 | nu s-a emis ATR, e pe ANEXA2 din Ord.19/2590 | RO005E522364005/2 | 2023-03-31 | 2023-03-31
jud. TIMIS, loc. GIARMATA, Strada BATRANA, nr. 11A | TM | 0.003 | 0.002937 | 0 |  | CFp | CBC | E-Distributie Banat SA | 17003241 | nu s-a emis ATR, e pe ANEXA2 din Ord.19/2590 | RO005E513224663/2 | 2023-03-27 | 2023-03-27
jud. TIMIS, loc. BUZIAS, Strada Principala, nr. 44, ap. 0 | TM | 0.0075 | 0.007227 | 0 |  | CFp | CBC | E-Distributie Banat SA | 17003521 | nu s-a emis ATR, e pe ANEXA2 din Ord.19/2590 | RO005E512158725/2 | 2023-03-29 | 2023-03-29
jud. ARAD, loc. VLADIMIRESCU, Strada Garii, nr. 17A | AR | 0.006 | 0.00578 | 0 |  | CFp | CBC | E-Distributie Banat SA | 17003749 | nu s-a emis ATR, e pe ANEXA2 din Ord.19/2590 | RO005E520869025/2 | 2023-03-29 | 2023-03-29
jud. TIMIS, loc. CORNESTI, Strada CORNESTI, nr. 46 | TM | 0.0079 | 0.007737 | 0 |  | CFp | CBC | E-Distributie Banat SA | 17059158 | nu s-a emis ATR, e pe ANEXA2 din Ord.19/2590 | RO005E514115113/2 | 2023-03-30 | 2023-03-30
jud. TIMIS, loc. COSTEIU, Strada LOC. COSTEIU, NR. 329A, nr. 329A | TM | 0.005 | 0.004895 | 0 |  | CFp | CBC | E-Distributie Banat SA | 17078789 | nu s-a emis ATR, e pe ANEXA2 din Ord.19/2590 | RO005E511960523/2 | 2023-03-30 | 2023-03-30
jud. TIMIS, loc. GATAIA, Strada VASILE ALECSANDRI, nr. 1/A | TM | 0.003 | 0.002935 | 0 |  | CFp | CBC | E-Distributie Banat SA | 17080932 | nu s-a emis ATR, e pe ANEXA2 din Ord.19/2590 | RO005E513374221/2 | 2023-03-30 | 2023-03-30
jud. ARAD, loc. ARAD, Strada Caragiale Ion Luca, nr. 51, ap. 1 | AR | 0.005 | 0.0048 | 0 |  | CFp | CBC | E-Distributie Banat SA | 17085142 | nu s-a emis ATR, e pe ANEXA2 din Ord.19/2590 | RO005E520053233/2 | 2023-03-28 | 2023-03-28
jud. TIMIS, loc. DUDESTII VECHI, Strada DUDESTII VECHI, nr. 1201 | TM | 0.005 | 0.004895 | 0 |  | CFp | CBC | E-Distributie Banat SA | 17087009 | nu s-a emis ATR, e pe ANEXA2 din Ord.19/2590 | RO005E512663816/2 | 2023-03-30 | 2023-03-30
jud. TIMIS, loc. TIMISOARA, Strada BOTOCA EFTA, nr. 4 | TM | 0.003 | 0.002935 | 0 |  | CFp | CBC | E-Distributie Banat SA | 17087385 | nu s-a emis ATR, e pe ANEXA2 din Ord.19/2590 | RO005E512841139/2 | 2023-03-30 | 2023-03-30
jud. TIMIS, loc. IECEA MICA, Strada IECEA MICA, nr. 178 | TM | 0.006 | 0.005875 | 0 |  | CFp | CBC | E-Distributie Banat SA | 17087884 | nu s-a emis ATR, e pe ANEXA2 din Ord.19/2590 | RO005E512530651/2 | 2023-03-30 | 2023-03-30
jud. ARAD, loc. ARAD, Strada HORTENZIEI, nr. 36/A | AR | 0.005 | 0.004899 | 0 |  | CFp | CBC | E-Distributie Banat SA | 17089293 | nu s-a emis ATR, e pe ANEXA2 din Ord.19/2590 | RO005E520247597/2 | 2023-03-28 | 2023-03-28
jud. ARAD, loc. ARAD, Strada Jiului, nr. 15 | AR | 0.006 | 0.005879 | 0 |  | CFp | CBC | E-Distributie Banat SA | 17091130 | nu s-a emis ATR, e pe ANEXA2 din Ord.19/2590 | RO005E520615664/2 | 2023-03-27 | 2023-03-27
jud. ARAD, loc. GALSA, Strada Galsa, nr. 570 | AR | 0.00574 | 0.005624 | 0 |  | CFp | CBC | E-Distributie Banat SA | 17091241 | nu s-a emis ATR, e pe ANEXA2 din Ord.19/2590 | RO005E521116469/2 | 2023-03-27 | 2023-03-27
jud. TIMIS, loc. MOSNITA NOUA, Strada Olimpia, nr. 10, ap. 2 | TM | 0.008 | 0.007835 | 0 |  | CFp | CBC | E-Distributie Banat SA | 17092543 | nu s-a emis ATR, e pe ANEXA2 din Ord.19/2590 | RO005E513977433/2 | 2023-03-30 | 2023-03-30
jud. ARAD, loc. ARAD, Strada Babes Vicentiu, nr. 16, ap. 1 | AR | 0.005 | 0.004899 | 0 |  | CFp | CBC | E-Distributie Banat SA | 17114269 | nu s-a emis ATR, e pe ANEXA2 din Ord.19/2590 | RO005E520044389/2 | 2023-03-28 | 2023-03-28
jud. ARAD, loc. ARAD, Strada Babes Vicentiu, nr. 16 | AR | 0.005 | 0.004899 | 0 |  | CFp | CBC | E-Distributie Banat SA | 17117041 | nu s-a emis ATR, e pe ANEXA2 din Ord.19/2590 | RO005E520044402/2 | 2023-03-27 | 2023-03-27
jud. ARAD, loc. ARAD, Strada Independentei, nr. 12A | AR | 0.006 | 0.005879 | 0 |  | CFp | CBC | E-Distributie Banat SA | 17120689 | nu s-a emis ATR, e pe ANEXA2 din Ord.19/2590 | RO005E522051817/2 | 2023-03-28 | 2023-03-28
jud. TIMIS, loc. TIMISOARA, Strada GEORGES BIZET, nr. 14 | TM | 0.006 | 0.005877 | 0 |  | CFp | CBC | E-Distributie Banat SA | 17120729 | nu s-a emis ATR, e pe ANEXA2 din Ord.19/2590 | RO005E513317240/2 | 2023-03-29 | 2023-03-29
jud. TIMIS, loc. FAGET, Strada Libertatii, nr. 16 | TM | 0.015 | 0.014699 | 0 |  | CFp | CBC | E-Distributie Banat SA | 17121358 | nu s-a emis ATR, e pe ANEXA2 din Ord.19/2590 | RO005E512141851/3 | 2023-03-28 | 2023-03-28
jud. TIMIS, loc. DUMBRAVITA, Strada Caras, nr. 22 | TM | 0.01 | 0.009795 | 0 |  | CFp | CBC | E-Distributie Banat SA | 17127610 | nu s-a emis ATR, e pe ANEXA2 din Ord.19/2590 | RO005E514166287/2 | 2023-03-30 | 2023-03-30
jud. TIMIS, loc. BATESTI, Strada BATESTI, nr. 30 | TM | 0.00552 | 0.005409 | 0 |  | CFp | CBC | E-Distributie Banat SA | 17142689 | nu s-a emis ATR, e pe ANEXA2 din Ord.19/2590 | RO005E512120993/2 | 2023-03-29 | 2023-03-29
jud. TIMIS, loc. DUMBRAVITA, Strada HENRI COANDA, nr. 14 | TM | 0.0288 | 0.028124 | 0 |  | CFp | CBC | E-Distributie Banat SA | 17143564 | nu s-a emis ATR, e pe ANEXA2 din Ord.19/2590 | RO005E513525296/3 | 2023-03-30 | 2023-03-30
jud. ARAD, loc. INEU, Strada Mihail Kogalniceanu, nr. 41 | AR | 0.003 | 0.002939 | 0 |  | CFp | CBC | E-Distributie Banat SA | 17143700 | nu s-a emis ATR, e pe ANEXA2 din Ord.19/2590 | RO005E520802246/2 | 2023-03-28 | 2023-03-28
jud. ARAD, loc. ZIMANDU NOU, Strada ZIMANDCUZ, nr. 307 | AR | 0.003 | 0.002939 | 0 |  | CFp | CBC | E-Distributie Banat SA | 17144215 | nu s-a emis ATR, e pe ANEXA2 din Ord.19/2590 | RO005E521990986/2 | 2023-03-28 | 2023-03-28
jud. ARAD, loc. CONOP, Strada CHELMAC, nr. 47 | AR | 0.003 | 0.002935 | 0 |  | CFp | CBC | E-Distributie Banat SA | 17146902 | nu s-a emis ATR, e pe ANEXA2 din Ord.19/2590 | RO005E521562149/2 | 2023-03-28 | 2023-03-28
jud. TIMIS, loc. TIMISOARA, Strada BALTA VERDE, nr. 15, ap. 2 | TM | 0.0055 | 0.004895 | 0 |  | CFp | CBC | E-Distributie Banat SA | 17147097 | nu s-a emis ATR, e pe ANEXA2 din Ord.19/2590 | RO005E510047539/2 | 2023-03-30 | 2023-03-30
jud. TIMIS, loc. TIMISOARA, Strada ARIES, nr. 2 | TM | 0.006 | 0.005875 | 0 |  | CFp | CBC | E-Distributie Banat SA | 17147511 | nu s-a emis ATR, e pe ANEXA2 din Ord.19/2590 | RO005E510630740/2 | 2023-03-30 | 2023-03-30
jud. HUNEDOARA, loc. HARTAGANI, Strada HARTAGANI, nr. 285 | HD | 0.00486 | 0.004743 | 0 |  | CFp | CBC | E-Distributie Banat SA | 17151989 | nu s-a emis ATR, e pe ANEXA2 din Ord.19/2590 | RO005E530897442/2 | 2023-03-31 | 2023-03-31
jud. TIMIS, loc. TIMISOARA, ALEEA CRISTALULUI, nr. 2B | TM | 0.01242 | 0.012171 | 0 |  | CFp | CBC | E-Distributie Banat SA | 17153987 | nu s-a emis ATR, e pe ANEXA2 din Ord.19/2590 | RO005E512882707/2 | 2023-03-28 | 2023-03-28
jud. TIMIS, loc. SANNICOLAU MARE, Strada Tichindeal, nr. 43, ap. 0 | TM | 0.008 | 0.007839 | 0 |  | CFp | CBC | E-Distributie Banat SA | 17172833 | nu s-a emis ATR, e pe ANEXA2 din Ord.19/2590 | RO005E512711933/2 | 2023-03-28 | 2023-03-28
jud. ARAD, loc. DOROBANTI, Strada DOROBANTI, nr. 125 | AR | 0.005 | 0.00489 | 0 |  | CFp | CBC | E-Distributie Banat SA | 17177955 | nu s-a emis ATR, e pe ANEXA2 din Ord.19/2590 | RO005E521720651/2 | 2023-03-30 | 2023-03-30
jud. TIMIS, loc. TIMISOARA, Strada EROII DE LA PAULIS, nr. 27, ap. 1 | TM | 0.013695 | 0.013383 | 0 |  | CFp | CBC | E-Distributie Banat SA | 17179314 | nu s-a emis ATR, e pe ANEXA2 din Ord.19/2590 | RO005E513099528/2 | 2023-03-30 | 2023-03-30
jud. ARAD, loc. ARAD, Strada Siriei, nr. 11 | AR | 0.008 | 0.00783 | 0 |  | CFp | CBC | E-Distributie Banat SA | 17180405 | nu s-a emis ATR, e pe ANEXA2 din Ord.19/2590 | RO005E521380653/2 | 2023-03-29 | 2023-03-29
jud. HUNEDOARA, loc. CAINELU DE SUS, Strada CAINELUL DE SUS, nr. 14 | HD | 0.01 | 0.009799 | 0 |  | CFp | CBC | E-Distributie Banat SA | 17180637 | nu s-a emis ATR, e pe ANEXA2 din Ord.19/2590 | RO005E530885898/3 | 2023-03-31 | 2023-03-31
jud. TIMIS, loc. MOSNITA NOUA, Strada MOSNITA NOUA, nr. 792 | TM | 0.01472 | 0.014423 | 0 |  | CFp | CBC | E-Distributie Banat SA | 17189724 | nu s-a emis ATR, e pe ANEXA2 din Ord.19/2590 | RO005E513840173/2 | 2023-03-30 | 2023-03-30
jud. TIMIS, loc. SANANDREI, Strada LALELELOR, nr. 13 | TM | 0.01472 | 0.014423 | 0 |  | CFp | CBC | E-Distributie Banat SA | 17189763 | nu s-a emis ATR, e pe ANEXA2 din Ord.19/2590 | RO005E514079842/2 | 2023-03-30 | 2023-03-30
jud. TIMIS, loc. SACALAZ, Strada Zborului, nr. 23 | TM | 0.011745 | 0.011509 | 0 |  | CFp | CBC | E-Distributie Banat SA | 17192895 | nu s-a emis ATR, e pe ANEXA2 din Ord.19/2590 | RO005E513297315/2 | 2023-03-31 | 2023-03-31
jud. TIMIS, loc. SANMIHAIU ROMAN, Strada SANMIHAIU ROMAN, nr. 365/B | TM | 0.006 | 0.00587 | 0 | 0.4 | CFp | CBC | E-Distributie Banat SA | 17257214 | 2023-04-24 | RO005E513360451/3 | 2023-04-30 | 2023-04-30
jud. ARAD, loc. ZERIND, Strada ZERIND, nr. 263 | AR | 0.0035 | 0.00333 | 0 | 0.23 | CFp | CBC | E-Distributie Banat SA | 05780203 | 2020-05-13 | RO005E521679823/2 | 2023-04-04 | 2023-04-04
jud. ARAD, loc. CURTICI, Strada Filipescu, nr. 34 | AR | 0.0035 | 0.00333 | 0 | 0.23 | CFp | CBC | E-Distributie Banat SA | 05819848 | 2020-05-15 | RO005E522048880/2 | 2023-04-06 | 2023-04-06
jud. ARAD, loc. ARAD, Strada Oituz, nr. 57 | AR | 0.005 | 0.0048 | 0 | 0.23 | CFp | CBC | E-Distributie Banat SA | 05865205 | 2020-05-19 | RO005E520580722/2 | 2023-04-04 | 2023-04-04
jud. ARAD, loc. NADLAC, Strada JOSEF GREGOR TAJOVSCHI, nr. 5 | AR | 0.003 | 0.00284 | 0 | 0.23 | CFp | CBC | E-Distributie Banat SA | 05867639 | 2020-05-18 | RO005E521828289/2 | 2023-04-04 | 2023-04-04
jud. ARAD, loc. FANTANELE, Strada strada, nr. 595 | AR | 0.003 | 0.00284 | 0 | 0.4 | CFp | CBC | E-Distributie Banat SA | 05885514 | 2020-05-26 | RO005E522102263/2 | 2023-04-12 | 2023-04-12
jud. ARAD, loc. MACEA, Strada MACEA, nr. 1375 | AR | 0.0035 | 0.00333 | 0 | 0.23 | CFp | CBC | E-Distributie Banat SA | 05897930 | 2020-05-22 | RO005E521519714/2 | 2023-04-04 | 2023-04-04
jud. ARAD, loc. NADLAC, Strada IOAN SLAVICI, nr. 102 | AR | 0.003 | 0.00284 | 0 | 0.4 | CFp | CBC | E-Distributie Banat SA | 05900702 | 2020-05-25 | RO005E521843387/2 | 2023-04-04 | 2023-04-04
jud. ARAD, loc. ARAD, Strada Oituz, nr. 74 | AR | 0.003 | 0.00284 | 0 | 0.4 | CFp | CBC | E-Distributie Banat SA | 05974918 | 2020-06-16 | RO005E520580889/2 | 2023-04-04 | 2023-04-04
jud. TIMIS, loc. GIROC, Strada SEMENIC, nr. 57A3, bl. cad.406416-C1 | TM | 0.003 | 0.002939 | 0 | 0.23 | CFp | CBC | E-Distributie Banat SA | 09725114 | 2022-05-04 | RO005E513202210/2 | 2023-04-03 | 2023-04-03
jud. ARAD, loc. ARAD, Strada Prunului, nr. 82 | AR | 0.0082 | 0.008035 | 0 | 0.23 | CFp | CBC | E-Distributie Banat SA | 09870847 | 2022-06-15 | RO005E520527554/2 | 2023-04-06 | 2023-04-06
jud. TIMIS, loc. BANLOC, Strada Intravilan, nr. 172 | TM | 0.01232 | 0.012073 | 0 | 0.4 | CFp | CBC | E-Distributie Banat SA | 10171169 | 2022-07-14 | RO005E513897276/2 | 2023-04-21 | 2023-04-21
jud. ARAD, loc. SEMLAC, Strada SEMLAC, nr. 1138 | AR | 0.02 | 0.01959 | 0 | 0.4 | CFp | CBC | E-Distributie Banat SA | 10234242 | 2022-06-27 | RO005E521809929/2 | 2023-04-05 | 2023-04-05
jud. HUNEDOARA, loc. HUNEDOARA, Strada Balcescu Nicolae, nr. 2 | HD | 0.027 | 0.0122 | 0 | 0.4 | CFp | CBC | E-Distributie Banat SA | 10332486 | 2022-07-27 | RO005E531393006/1 | 2023-04-25 | 2023-04-25
jud. ARAD, loc. ARAD, Strada DJ709, nr. FN, bl. -, sc. -, et. -, ap. - | AR | 0.1 | 0.0977 | 0 | 0.4 | CFp | CBC | E-Distributie Banat SA | 10398519 | 2022-08-22 | RO005E522498531/2 | 2023-04-05 | 2023-04-05
jud. HUNEDOARA, loc. ORASTIE, Strada Nicolae Titulescu, nr. 62B, bl. -, sc. -, et. -, ap. - | HD | 0.1 | 0.0977 | 1200 | 20 | CFp | CBC | E-Distributie Banat SA | 10438660 | 2022-08-29 | RO005E532317924/2 | 2023-04-13 | 2023-04-13
jud. TIMIS, loc. TIMISOARA, Calea CALEA TORONTALULUI, nr. KM6 | TM | 0.1 | 0.0977 | 0 | 0.4 | CFp | CBC | E-Distributie Banat SA | 10458954 | 2022-08-01 | RO005E513271159/2 | 2023-04-27 | 2023-04-27
jud. ARAD, loc. PECICA, Strada 2, nr. 195 | AR | 0.05 | 0.04898 | 0 | 0.4 | CFp | CBC | E-Distributie Banat SA | 10491622 | 2022-09-05 | RO005E521301577/2 | 2023-04-06 | 2023-04-06
jud. ARAD, loc. BONTESTI, Strada Bontesti, nr. 123 | AR | 0.0117 | 0.011446 | 0 | 0.4 | CFp | CBC | E-Distributie Banat SA | 10512930 | 2022-07-27 | RO005E521059982/2 | 2023-04-05 | 2023-04-05
jud. ARAD, loc. PECICA, Strada 501, nr. 2 | AR | 0.05 | 0.053458 | 0 | 0.4 | CFp | CBC | E-Distributie Banat SA | 10547638 | 2022-08-22 | RO005E522203591/2 | 2023-04-10 | 2023-04-10
jud. ARAD, loc. ARAD, Calea Vlaicu Aurel, nr. 28-32 | AR | 0.099735 | 0.097724 | 52.5 | 0.4 | CFp | CBC | E-Distributie Banat SA | 10646365 | 2022-08-16 | RO005E522337140/2 | 2023-04-07 | 2023-04-07
jud. ARAD, loc. PECICA, Strada 501, nr. 1 | AR | 0.1 | 0.0978 | 0 | 0.4 | CFp | CBC | E-Distributie Banat SA | 10871917 | 2022-08-22 | RO005E522396998/2 | 2023-04-11 | 2023-04-11
jud. ARAD, loc. ARAD, Strada SMOCHINULUI, nr. 2 | AR | 0.01853 | 0.018149 | 0 | 0.4 | CFp | CBC | E-Distributie Banat SA | 11063224 | 2022-10-03 | RO005E522286637/3 | 2023-04-06 | 2023-04-06
jud. TIMIS, loc. SAG, Strada LXXI-A, nr. 11, ap. 1 | TM | 0.006 | 0.00587 | 0 | 0.23 | CFp | CBC | E-Distributie Banat SA | 11127348 | 2022-08-19 | RO005E513672468/2 | 2023-04-05 | 2023-04-05
jud. ARAD, loc. CAPORAL ALEXA, Strada CAPORAL ALEXA, nr. 195 | AR | 0.0128 | 0.012534 | 0 | 0.4 | CFp | CBC | E-Distributie Banat SA | 11138964 | 2022-09-06 | RO005E521337981/2 | 2023-04-03 | 2023-04-03
jud. ARAD, loc. ARAD, Strada DN 69, nr. AR-TM KM46, bl. STANGA | AR | 0.0484 | 0.047427 | 0 | 20 | CFp | CBC | E-Distributie Banat SA | 11139157 | 2022-09-12 | RO005E522425014/2 | 2023-04-06 | 2023-04-06
jud. ARAD, loc. ARAD, Calea Vlaicu Aurel, nr. 306 | AR | 0.099735 | 0.097724 | 52.5 | 20 | CFp | CBC | E-Distributie Banat SA | 11448325 | 2022-09-09 | RO005E522370754/2 | 2023-04-06 | 2023-04-06
jud. TIMIS, loc. MOSNITA VECHE, Strada Borsa, nr. 36 | TM | 0.008 | 0.007839 | 0 | 0.4 | CFp | CBC | E-Distributie Banat SA | 11470146 | 2022-10-17 | RO005E514135564/1 | 2023-04-05 | 2023-04-05
jud. TIMIS, loc. MOSNITA NOUA, Strada Principala, nr. 60 | TM | 0.027 | 0.02641 | 0 | 0.4 | CFp | CBC | E-Distributie Banat SA | 11665184 | 2022-09-19 | RO005E512895217/2 | 2023-04-19 | 2023-04-19
jud. ARAD, loc. ZABRANI, Strada ZABRANI, nr. 569,570 | AR | 0.0245 | 0.02391 | 0 | 0.4 | CFp | CBC | E-Distributie Banat SA | 11668204 | 2022-10-07 | RO005E522288101/2 | 2023-04-21 | 2023-04-21
jud. TIMIS, loc. LUGOJ, Strada TIMISORII, nr. 143-147 | TM | 0.1 | 0.09795 | 400 | 20 | CFp | CBC | E-Distributie Banat SA | 11691435 | 2022-09-19 | RO005E511729863/3 | 2023-04-24 | 2023-04-24
jud. CARAS-SEVERIN, loc. ORAVITA, Strada Mitropolit Andrei Saguna, nr. 45 | CS | 0.0082 | 0.007836 | 0 | 0.23 | CFp | CBC | E-Distributie Banat SA | 11715526 | 2022-09-21 | RO005E540705787/2 | 2023-04-12 | 2023-04-12
jud. ARAD, loc. PECICA, Strada 1, nr. FN | AR | 0.027 | 0.02626 | 250 | 0.4 | CFp | CBC | E-Distributie Banat SA | 11716994 | 2022-09-19 | RO005E521304839/1 | 2023-04-05 | 2023-04-05
jud. CARAS-SEVERIN, loc. RESITA, Strada BIELEFELD, nr. 4 | CS | 0.00801 | 0.00765 | 0 | 0.4 | CFp | CBC | E-Distributie Banat SA | 11738279 | 2022-09-21 | RO005E540116974/2 | 2023-04-11 | 2023-04-11
jud. HUNEDOARA, loc. DEVA, Bulevardul 22 Decembrie, nr. 265 | HD | 0.09982 | 0.097804 | 1600 | 0.4 | CFp | CBC | E-Distributie Banat SA | 11769191 | 2022-10-20 | RO005E531499788/2 | 2023-04-12 | 2023-04-12
jud. TIMIS, loc. TIMISOARA, Strada Dobosan Moise, nr. 144/A | TM | 0.01701 | 0.01666 | 0 | 0.4 | CFp | CBC | E-Distributie Banat SA | 11771284 | 2022-12-19 | RO005E513609884/3 | 2023-04-03 | 2023-04-03
jud. TIMIS, loc. TIMISOARA, Strada LACULUI, nr. 1, ap. CORP B | TM | 0.08554 | 0.083819 | 0 | 0.4 | CFp | CBC | E-Distributie Banat SA | 11817755 | 2023-04-25 | RO005E513714364/2 | 2023-04-25 | 2023-04-25
jud. ARAD, loc. ARAD, Strada Agronomului, nr. 26 | AR | 0.0963 | 0.094274 | 0 | 0.4 | CFp | CBC | E-Distributie Banat SA | 11875654 | 2022-10-07 | RO005E521397998/4 | 2023-04-24 | 2023-04-24
jud. TIMIS, loc. GHIRODA, Strada LUGOJULUI, nr. 111 | TM | 0.06006 | 0.058359 | 55 | 0.4 | CFp | CBC | E-Distributie Banat SA | 11970335 | 2022-09-19 | RO005E512931386/1 | 2023-04-19 | 2023-04-19
jud. HUNEDOARA, loc. VETEL, Strada ION MINULESCU, nr. 15 | HD | 0.05055 | 0.049488 | 880 | 0.4 | CFp | CBC | E-Distributie Banat SA | 12002960 | 2022-09-26 | RO005E532422314/2 | 2023-04-13 | 2023-04-13
jud. ARAD, loc. CHISINDIA, Strada Chisindia, nr. 451 | AR | 0.046 | 0.04507 | 25 | 0.4 | CFp | CBC | E-Distributie Banat SA | 12028156 | 2022-11-13 | RO005E521321007/2 | 2023-04-13 | 2023-04-13
jud. TIMIS, loc. LUGOJ, Strada MEMORANDULUI, nr. 2 | TM | 0.03 | 0.0291 | 0 | 0.4 | CFp | CBC | E-Distributie Banat SA | 12030319 | 2022-11-07 | RO005E512028800/2 | 2023-04-18 | 2023-04-18
jud. TIMIS, loc. COVACI, Strada Scolii, nr. 53 | TM | 0.05 | 0.04898 | 0 | 0.4 | CFp | CBC | E-Distributie Banat SA | 12059840 | 2022-09-21 | RO005E513806535/2 | 2023-04-18 | 2023-04-18
jud. HUNEDOARA, loc. PETROSANI, Strada NICOLAE TITULESCU, nr. F.N. | HD | 0.027135 | 0.02659 | 0 | 0.4 | CFp | CBC | E-Distributie Banat SA | 12172539 | 2022-11-09 | RO005E532362272/2 | 2023-04-11 | 2023-04-11
jud. ARAD, loc. ARAD, Calea Romanilor, nr. 47 | AR | 0.04 | 0.039978 | 16.667 | 0.4 | CFp | CBC | E-Distributie Banat SA | 12382636 | 2022-10-20 | RO005E522042930/1 | 2023-04-06 | 2023-04-06
jud. TIMIS, loc. JIMBOLIA, Strada Marasesti, nr. 24, ap. 1 | TM | 0.008 | 0.00769 | 0 | 0.4 | CFp | CBC | E-Distributie Banat SA | 12433304 | 2022-11-28 | RO005E512581983/2 | 2023-04-04 | 2023-04-04
jud. ARAD, loc. SANPAUL, Strada SINPAUL, nr. 220A | AR | 0.015 | 0.0146 | 0 | 0.4 | CFp | CBC | E-Distributie Banat SA | 12468414 | 2022-10-20 | RO005E522203018/2 | 2023-04-20 | 2023-04-20
jud. TIMIS, loc. RECAS, Strada LILIACULUI, nr. 2 | TM | 0.005 | 0.00489 | 0 | 0.4 | CFp | CBC | E-Distributie Banat SA | 12471370 | 2023-02-09 | RO005E513369461/2 | 2023-04-10 | 2023-04-10
jud. ARAD, loc. ZABRANI, Strada ZABRANI, nr. 670 | AR | 0.027 | 0.02636 | 0 | 0.4 | CFp | CBC | E-Distributie Banat SA | 12520373 | 2022-11-22 | RO005E521548323/3 | 2023-04-05 | 2023-04-05
jud. ARAD, loc. ARAD, Strada MARCUS AURELIUS, nr. 14 | AR | 0.01 | 0.00979 | 0 | 0.4 | CFp | CBC | E-Distributie Banat SA | 12568763 | 2022-11-07 | RO005E522388078/2 | 2023-04-07 | 2023-04-07
jud. ARAD, loc. ARAD, Strada Capitan Ignat, nr. 73 | AR | 0.01 | 0.0097 | 0 | 0.4 | CFp | CBC | E-Distributie Banat SA | 12622091 | 2022-10-31 | RO005E520390686/2 | 2023-04-11 | 2023-04-11
jud. ARAD, loc. ARAD, Strada Constitutiei, nr. 32 | AR | 0.04033 | 0.018604 | 52.5 | 0.4 | CFp | CBC | E-Distributie Banat SA | 12650182 | 2022-11-03 | RO005E520295220/2 | 2023-04-06 | 2023-04-06
jud. HUNEDOARA, loc. HATEG, Strada Horia, nr. 122 | HD | 0.02 | 0.01945 | 0 | 0.4 | CFp | CBC | E-Distributie Banat SA | 12654513 | 2022-11-16 | RO005E532112275/2 | 2023-04-26 | 2023-04-26
jud. ARAD, loc. NADLAC, Strada GRIVITEI, nr. 23 | AR | 0.0072 | 0.007046 | 0 | 0.23 | CFp | CBC | E-Distributie Banat SA | 12672140 | 2022-10-24 | RO005E521823341/2 | 2023-04-05 | 2023-04-05
jud. ARAD, loc. ARAD, Strada Gradinarilor, nr. 43 | AR | 0.01958 | 0.019178 | 0 | 0.4 | CFp | CBC | E-Distributie Banat SA | 12672622 | 2022-11-08 | RO005E522026998/2 | 2023-04-05 | 2023-04-05
jud. ARAD, loc. SANLEANI, Strada SINLEANI, nr. 453 | AR | 0.009 | 0.00881 | 0 | 0.4 | CFp | CBC | E-Distributie Banat SA | 12676468 | 2022-12-22 | RO005E522346409/2 | 2023-04-27 | 2023-04-27
jud. TIMIS, loc. TIMISOARA, Strada MURES, nr. 73A | TM | 0.02145 | 0.020921 | 0 | 0.4 | CFp | CBC | E-Distributie Banat SA | 12703115 | 2022-11-09 | RO005E510856515/2 | 2023-04-25 | 2023-04-25
jud. ARAD, loc. ARAD, Strada Dorobantilor, nr. 69A | AR | 0.0198 | 0.019403 | 0 | 0.4 | CFp | CBC | E-Distributie Banat SA | 12775453 | 2022-11-10 | RO005E520585727/2 | 2023-04-21 | 2023-04-21
jud. ARAD, loc. ARAD, Strada Visinului, nr. 63 | AR | 0.01 | 0.0097 | 0 | 0.4 | CFp | CBC | E-Distributie Banat SA | 12796039 | 2022-11-03 | RO005E520520861/2 | 2023-04-03 | 2023-04-03
jud. ARAD, loc. ADEA, Strada ADEA, nr. 39 | AR | 0.01 | 0.009799 | 0 | 0.4 | CFp | CBC | E-Distributie Banat SA | 12839700 | 2022-11-14 | RO005E521449334/2 | 2023-04-03 | 2023-04-03
jud. CARAS-SEVERIN, loc. RESITA, Strada Randul 3, nr. 34 | CS | 0.009 | 0.00852 | 0 | 0.23 | CFp | CBC | E-Distributie Banat SA | 12862589 | 2022-12-20 | RO005E540186409/2 | 2023-04-06 | 2023-04-06
jud. ARAD, loc. ARAD, Strada Armoniei, nr. 87 | AR | 0.008 | 0.00783 | 0 | 0.4 | CFp | CBC | E-Distributie Banat SA | 12929435 | 2022-11-15 | RO005E520282945/2 | 2023-04-18 | 2023-04-18
jud. HUNEDOARA, loc. ORASTIE, Strada Unirii, nr. 30B | HD | 0.03 | 0.02935 | 25 | 0.4 | CFp | CBC | E-Distributie Banat SA | 12931617 | 2022-11-09 | RO005E531415023/4 | 2023-04-24 | 2023-04-24
jud. TIMIS, loc. OHABA-FORGACI, Strada OHABA FORGACI, nr. 1 | TM | 0.017 | 0.01651 | 0 | 0.4 | CFp | CBC | E-Distributie Banat SA | 12947966 | 2022-11-24 | RO005E512226372/2 | 2023-04-20 | 2023-04-20
jud. ARAD, loc. IGNESTI, Strada Ignesti, nr. 109 | AR | 0.0198 | 0.019403 | 0 | 0.4 | CFp | CBC | E-Distributie Banat SA | 12947991 | 2022-11-25 | RO005E522435846/2 | 2023-04-20 | 2023-04-20
jud. TIMIS, loc. TIMISOARA, Strada TELEGRAFULUI, nr. 36/A, et. 0722262599 | TM | 0.01 | 0.009794 | 0 | 0.4 | CFp | CBC | E-Distributie Banat SA | 12949230 | 2022-12-05 | RO005E511705474/2 | 2023-04-04 | 2023-04-04
jud. ARAD, loc. ARAD, Strada Comunarzilor, nr. 1B | AR | 0.0099 | 0.009692 | 0 | 0.4 | CFp | CBC | E-Distributie Banat SA | 12972065 | 2022-11-15 | RO005E520514819/2 | 2023-04-20 | 2023-04-20
jud. ARAD, loc. SANPETRU GERMAN, Strada SINP.GERMAN, nr. 225 | AR | 0.006 | 0.005879 | 0 | 0.23 | CFp | CBC | E-Distributie Banat SA | 13093808 | 2022-12-16 | RO005E521751431/2 | 2023-04-12 | 2023-04-12
jud. ARAD, loc. VLADIMIRESCU, Strada MALENA, nr. 2 | AR | 0.008 | 0.00774 | 0 | 0.4 | CFp | CBC | E-Distributie Banat SA | 13131917 | 2022-12-05 | RO005E522336813/2 | 2023-04-19 | 2023-04-19
jud. TIMIS, loc. TIMISOARA, Calea str. Urseni, nr. 19B | TM | 0.0154 | 0.01509 | 0 | 0.4 | CFp | CBC | E-Distributie Banat SA | 13153290 | 2022-12-14 | RO005E511012093/2 | 2023-04-24 | 2023-04-24
jud. TIMIS, loc. TIMISOARA, Strada VERDI GIUSEPPE, nr. 7, et. 0256245337 | TM | 0.01 | 0.009799 | 0 | 0.4 | CFp | CBC | E-Distributie Banat SA | 13154233 | 2022-12-06 | RO005E511709456/2 | 2023-04-07 | 2023-04-07
jud. TIMIS, loc. GHIRODA, Strada LUGOJULUI, nr. 4 | TM | 0.065 | 0.0632 | 1250 | 20 | CFp | CBC | E-Distributie Banat SA | 13227080 | 2022-11-10 | RO005E512845212/2 | 2023-04-18 | 2023-04-18
jud. TIMIS, loc. TIMISOARA, Strada POMICULTURII, nr. 50 | TM | 0.04 | 0.039199 | 0 | 0.4 | CFp | CBC | E-Distributie Banat SA | 13295747 | 2023-02-15 | RO005E510434269/1 | 2023-04-19 | 2023-04-19
jud. CARAS-SEVERIN, loc. CALNIC, Strada CILNIC - BISTRA, nr. 35 | CS | 0.012 | 0.01156 | 0 | 0.4 | CFp | CBC | E-Distributie Banat SA | 13378793 | 2022-12-13 | RO005E541351831/2 | 2023-04-05 | 2023-04-05
jud. ARAD, loc. SEBIS, Strada Pacii, nr. 21 | AR | 0.0117 | 0.011426 | 0 | 0.4 | CFp | CBC | E-Distributie Banat SA | 13380969 | 2022-12-15 | RO005E521219812/2 | 2023-04-20 | 2023-04-20
jud. TIMIS, loc. LUGOJ, Strada 13 DECEMBRIE, nr. 113 | TM | 0.0135 | 0.013227 | 0 | 0.4 | CFp | CBC | E-Distributie Banat SA | 13398221 | 2022-12-07 | RO005E512026336/2 | 2023-04-20 | 2023-04-20
jud. ARAD, loc. PECICA, Strada 110, nr. 15 | AR | 0.01 | 0.00979 | 0 | 0.4 | CFp | CBC | E-Distributie Banat SA | 13398447 | 2022-12-21 | RO005E521613832/2 | 2023-04-27 | 2023-04-27
jud. ARAD, loc. ARAD, Strada Nucului, nr. 8 | AR | 0.01 | 0.009799 | 0 | 0.23 | CFp | CBC | E-Distributie Banat SA | 13398453 | 2022-12-15 | RO005E520555162/2 | 2023-04-18 | 2023-04-18
jud. TIMIS, loc. TIMISOARA, Strada Balea Ovidiu, locotenent, nr. 15, et. 0256474721 | TM | 0.0099 | 0.009699 | 0 | 0.4 | CFp | CBC | E-Distributie Banat SA | 13399278 | 2022-12-09 | RO005E510064358/2 | 2023-04-12 | 2023-04-12
jud. CARAS-SEVERIN, loc. BOCSA, Strada T.Botlik, nr. 1 | CS | 0.01 | 0.009799 | 0 | 0.23 | CFp | CBC | E-Distributie Banat SA | 13546253 | 2023-01-04 | RO005E540371922/2 | 2023-04-26 | 2023-04-26
jud. ARAD, loc. CUVIN, Strada HORIA, nr. 171A | AR | 0.028 | 0.027435 | 0 | 0.4 | CFp | CBC | E-Distributie Banat SA | 13575053 | 2023-01-11 | RO005E522538479/1 | 2023-04-21 | 2023-04-21
jud. CARAS-SEVERIN, loc. BERZOVIA, Strada BERZOVIA, nr. 5 | CS | 0.15 | 0.145 | 0 | 20 | CFp | CBC | E-Distributie Banat SA | 13592550 | nu s-a emis ATR, e pe ANEXA2 din Ord.19/2590 | RO005E541317204/2 | 2023-04-28 | 2023-04-28
jud. TIMIS, loc. TIMISOARA, Strada POPA LAURENTIU, nr. 18 | TM | 0.01114 | 0.010914 | 0 | 0.4 | CFp | CBC | E-Distributie Banat SA | 13617339 | 2023-01-04 | RO005E514161484/1 | 2023-04-20 | 2023-04-20
jud. TIMIS, loc. GIROC, Strada MUNCITORILOR, nr. 29b, ap. Corp C5 | TM | 0.006 | 0.005879 | 0 | 0.23 | CFp | CBC | E-Distributie Banat SA | 13619397 | 2023-01-19 | RO005E513089695/2 | 2023-04-20 | 2023-04-20
jud. TIMIS, loc. TIMISOARA, Intrarea Banarescu Mihai, nr. 8 | TM | 0.01 | 0.0097 | 8.33 | 0.4 | CFp | CBC | E-Distributie Banat SA | 13641903 | 2023-01-18 | RO005E513332371/2 | 2023-04-11 | 2023-04-11
jud. ARAD, loc. AGRISU MARE, Strada Agrisu Mare, nr. 48 | AR | 0.006 | 0.00578 | 0 | 0.4 | CFp | CBC | E-Distributie Banat SA | 13696376 | 2022-12-15 | RO005E522290542/2 | 2023-04-03 | 2023-04-03
jud. ARAD, loc. ARAD, Strada Mehedinteanu, nr. 35 | AR | 0.00728 | 0.007034 | 0 | 0.4 | CFp | CBC | E-Distributie Banat SA | 13757588 | 2023-01-04 | RO005E520318406/2 | 2023-04-19 | 2023-04-19
jud. TIMIS, loc. TIMISOARA, Strada Paunescu-Podeanu Aurel, profesor, nr. 129 | TM | 0.012 | 0.009388 | 0 | 0.4 | CFp | CBC | E-Distributie Banat SA | 13758740 | 2023-01-13 | RO005E511128563/2 | 2023-04-25 | 2023-04-25
jud. ARAD, loc. LIVADA, Strada Livada, nr. 209 | AR | 0.01148 | 0.01105 | 0 | 0.4 | CFp | CBC | E-Distributie Banat SA | 13885527 | nu s-a emis ATR, e pe ANEXA2 din Ord.19/2590 | RO005E522511638/2 | 2023-04-04 | 2023-04-04
jud. ARAD, loc. SAMBATENI, Strada SIMBATENI, nr. 108 | AR | 0.01 | 0.0097 | 0 | 0.4 | CFp | CBC | E-Distributie Banat SA | 13886245 | 2022-12-28 | RO005E521576694/2 | 2023-04-21 | 2023-04-21
jud. ARAD, loc. CHISINEU-CRIS, Strada RAZBOIENI, nr. 7 | AR | 0.008 | 0.007835 | 0 | 0.4 | CFp | CBC | E-Distributie Banat SA | 13886606 | 2022-12-28 | RO005E521661543/2 | 2023-04-27 | 2023-04-27
jud. TIMIS, loc. CARANI, Strada CARANI, nr. 138 | TM | 0.0081 | 0.007888 | 0 | 0.4 | CFp | CBC | E-Distributie Banat SA | 13893142 | 2023-01-06 | RO005E511584693/2 | 2023-04-05 | 2023-04-05
jud. CARAS-SEVERIN, loc. ORAVITA, Strada Livezilor, nr. 13 | CS | 0.0075 | 0.00715 | 0 | 0.23 | CFp | CBC | E-Distributie Banat SA | 13918866 | 2022-12-16 | RO005E540702661/2 | 2023-04-26 | 2023-04-26
jud. TIMIS, loc. GIARMATA, Strada GIARMATA, nr. 1055 | TM | 0.006 | 0.00538 | 0 | 0.23 | CFp | CBC | E-Distributie Banat SA | 13920406 | nu s-a emis ATR, e pe ANEXA2 din Ord.19/2590 | RO005E511535341/2 | 2023-04-25 | 2023-04-25
jud. CARAS-SEVERIN, loc. VODNIC, Strada VODNIC, nr. 121 | CS | 0.00376 | 0.003675 | 0 | 0.23 | CFp | CBC | E-Distributie Banat SA | 13925478 | 2022-12-20 | RO005E540780577/2 | 2023-04-24 | 2023-04-24
jud. TIMIS, loc. GIROC, Strada BRUSTURELUI, nr. 4 | TM | 0.01353 | 0.013249 | 0 | 0.4 | CFp | CBC | E-Distributie Banat SA | 14008472 | nu s-a emis ATR, e pe ANEXA2 din Ord.19/2590 | RO005E513761423/2 | 2023-04-19 | 2023-04-19
jud. ARAD, loc. SEPREUS, Calea Moneasa, nr. 58 | AR | 0.02457 | 0.024069 | 0 | 0.4 | CFp | CBC | E-Distributie Banat SA | 14010281 | 2023-01-04 | RO005E522043672/2 | 2023-04-11 | 2023-04-11
jud. TIMIS, loc. BOBDA, Strada BOBDA, nr. 125, bl. -, sc. -, et. -, ap. - | TM | 0.00767 | 0.007417 | 0 | 0.4 | CFp | CBC | E-Distributie Banat SA | 14092695 | 2023-01-10 | RO005E512582973/2 | 2023-04-26 | 2023-04-26
jud. TIMIS, loc. CHISODA, Strada NICOLAE FIRU, nr. 38 | TM | 0.01 | 0.009799 | 0 | 0.23 | CFp | CBC | E-Distributie Banat SA | 14140579 | 2023-01-13 | RO005E511380833/2 | 2023-04-25 | 2023-04-25
jud. CARAS-SEVERIN, loc. PALTINIS, Strada Paltinis, nr. 36 | CS | 0.006 | 0.00587 | 0 | 0.4 | CFp | CBC | E-Distributie Banat SA | 14148182 | 2023-01-19 | RO005E541329195/2 | 2023-04-20 | 2023-04-20
jud. TIMIS, loc. GHIRODA, Strada Lalelelor, nr. 1 | TM | 0.01 | 0.0093 | 0 | 0.4 | CFp | CBC | E-Distributie Banat SA | 14195078 | 2023-01-23 | RO005E513167085/2 | 2023-04-10 | 2023-04-10
jud. TIMIS, loc. TIMISOARA, Strada COZIA, nr. 40 | TM | 0.01365 | 0.012877 | 0 | 0.4 | CFp | CBC | E-Distributie Banat SA | 14228199 | nu s-a emis ATR, e pe ANEXA2 din Ord.19/2590 | RO005E511155383/3 | 2023-04-04 | 2023-04-04
jud. HUNEDOARA, loc. HUNEDOARA, Strada Constructorului, nr. 2 | HD | 0.0135 | 0.013229 | 0 | 0.4 | CFp | CBC | E-Distributie Banat SA | 14230319 | 2023-02-03 | RO005E530446037/2 | 2023-04-11 | 2023-04-11
jud. ARAD, loc. ARAD, Strada 6 Vanatori, nr. 55 | AR | 0.036 | 0.03518 | 0 | 0.4 | CFp | CBC | E-Distributie Banat SA | 14235610 | 2023-01-10 | RO005E522205728/1 | 2023-04-26 | 2023-04-26
jud. ARAD, loc. VLADIMIRESCU, Strada Libertatii, nr. 43 | AR | 0.01 | 0.00979 | 0 | 0.4 | CFp | CBC | E-Distributie Banat SA | 14291316 | 2023-01-06 | RO005E520863276/2 | 2023-04-18 | 2023-04-18
jud. HUNEDOARA, loc. STREISANGEORGIU, Strada BRANISTE, nr. 278 | HD | 0.005 | 0.004899 | 0 | 0.23 | CFp | CBC | E-Distributie Banat SA | 14335829 | 2023-02-21 | RO005E530925466/2 | 2023-04-24 | 2023-04-24
jud. ARAD, loc. FELNAC, Strada FELNAC, nr. 504 | AR | 0.006 | 0.00578 | 0 | 0.23 | CFp | CBC | E-Distributie Banat SA | 14338375 | 2023-01-11 | RO005E522050760/2 | 2023-04-03 | 2023-04-03
jud. ARAD, loc. ARAD, Strada Ciorogariu Roman, episcop, nr. 27 | AR | 0.005 | 0.0048 | 0 | 0.4 | CFp | CBC | E-Distributie Banat SA | 14468049 | 2023-01-20 | RO005E520577144/2 | 2023-04-19 | 2023-04-19
jud. TIMIS, loc. DUMBRAVITA, Strada N.BALCESCU, nr. 37 | TM | 0.006 | 0.005879 | 0 | 0.23 | CFp | CBC | E-Distributie Banat SA | 14476390 | 2023-01-13 | RO005E513090226/2 | 2023-04-19 | 2023-04-19
jud. TIMIS, loc. NADRAG, Strada SCOLII, nr. 27 | TM | 0.02 | 0.0195 | 0 | 0.4 | CFp | CBC | E-Distributie Banat SA | 14512203 | nu s-a emis ATR, e pe ANEXA2 din Ord.19/2590 | RO005E513286368/3 | 2023-04-11 | 2023-04-11
jud. ARAD, loc. ALMAS, Strada Almas, nr. FN | AR | 0.0135 | 0.013229 | 0 | 0.4 | CFp | CBC | E-Distributie Banat SA | 14523096 | 2023-01-10 | RO005E521352304/2 | 2023-04-26 | 2023-04-26
jud. HUNEDOARA, loc. DEVA, Strada HARAULUI, nr. 38 | HD | 0.003 | 0.00284 | 0 | 0.23 | CFp | CBC | E-Distributie Banat SA | 14576924 | nu s-a emis ATR, e pe ANEXA2 din Ord.19/2590 | RO005E530125053/2 | 2023-04-10 | 2023-04-10
jud. TIMIS, loc. TEREMIA MARE, Strada TEREMIA MARE, nr. 626 | TM | 0.01 | 0.009799 | 0 | 0.4 | CFp | CBC | E-Distributie Banat SA | 14780830 | nu s-a emis ATR, e pe ANEXA2 din Ord.19/2590 | RO005E512687856/2 | 2023-04-28 | 2023-04-28
jud. ARAD, loc. ARAD, Strada Curtici, nr. SPRE SINPAULFN | AR | 0.01196 | 0.011621 | 0 | 0.4 | CFp | CBC | E-Distributie Banat SA | 14957034 | 2023-01-20 | RO005E522289348/2 | 2023-04-21 | 2023-04-21
jud. TIMIS, loc. GHIRODA, Strada IALOMITA, nr. 72 | TM | 0.006 | 0.00568 | 0 | 0.4 | CFp | CBC | E-Distributie Banat SA | 15016996 | nu s-a emis ATR, e pe ANEXA2 din Ord.19/2590 | RO005E513116887/2 | 2023-04-28 | 2023-04-28
jud. HUNEDOARA, loc. BRAD, Strada HOREA, nr. 36 | HD | 0.00684 | 0.006603 | 0 | 0.4 | CFp | CBC | E-Distributie Banat SA | 15125376 | 2023-02-15 | RO005E532182621/2 | 2023-04-06 | 2023-04-06
jud. TIMIS, loc. MOSNITA NOUA, Strada ELENA, nr. 17, ap. 1 | TM | 0.00836 | 0.008093 | 0 | 0.4 | CFp | CBC | E-Distributie Banat SA | 15136394 | 2023-02-28 | RO005E514104694/2 | 2023-04-07 | 2023-04-07
jud. HUNEDOARA, loc. HUNEDOARA, Strada ROMANILOR, nr. 50, bl. ANEXA | HD | 0.01 | 0.00979 | 0 | 0.4 | CFp | CBC | E-Distributie Banat SA | 15167806 | nu s-a emis ATR, e pe ANEXA2 din Ord.19/2590 | RO005E532204390/2 | 2023-04-05 | 2023-04-05
jud. TIMIS, loc. GIROC, Strada BIRZAVA, nr. 12 | TM | 0.008 | 0.007839 | 0 | 0.23 | CFp | CBC | E-Distributie Banat SA | 15187059 | 2023-02-09 | RO005E511445431/2 | 2023-04-19 | 2023-04-19
jud. TIMIS, loc. IECEA MARE, Strada IECEA MARE, nr. 758 | TM | 0.006 | 0.005875 | 0 | 0.23 | CFp | CBC | E-Distributie Banat SA | 15191623 | nu s-a emis ATR, e pe ANEXA2 din Ord.19/2590 | RO005E512509523/2 | 2023-04-13 | 2023-04-13
jud. ARAD, loc. ARAD, Strada Stefan cel Mare, nr. 58 | AR | 0.015925 | 0.015502 | 0 | 0.4 | CFp | CBC | E-Distributie Banat SA | 15232543 | 2023-02-09 | RO005E522378808/2 | 2023-04-19 | 2023-04-19
jud. ARAD, loc. ARAD, Strada Dunarii, nr. 89 | AR | 0.015 | 0.01469 | 0 | 0.4 | CFp | CBC | E-Distributie Banat SA | 15271630 | 2023-01-31 | RO005E520329486/2 | 2023-04-27 | 2023-04-27
jud. ARAD, loc. ARAD, Strada Paun Pincio Ioan, nr. 1C | AR | 0.012 | 0.011711 | 0 | 0.4 | CFp | CBC | E-Distributie Banat SA | 15349948 | 2023-02-14 | RO005E520310688/3 | 2023-04-12 | 2023-04-12
jud. TIMIS, loc. VARIAS, Strada VARIAS, nr. 492 | TM | 0.01 | 0.009795 | 0 | 0.4 | CFp | CBC | E-Distributie Banat SA | 15351112 | nu s-a emis ATR, e pe ANEXA2 din Ord.19/2590 | RO005E512788364/2 | 2023-04-24 | 2023-04-24
jud. TIMIS, loc. TIMISOARA, Strada CRISAN, nr. 104A, ap. 0 | TM | 0.0023 | 0.002147 | 0 | 0.4 | CFp | CBC | E-Distributie Banat SA | 15386961 | nu s-a emis ATR, e pe ANEXA2 din Ord.19/2590 | RO005E510124737/2 | 2023-04-06 | 2023-04-06
jud. TIMIS, loc. TIMISOARA, Strada CRISAN, nr. 104a, ap. 0 | TM | 0.0023 | 0.002147 | 0 | 0.23 | CFp | CBC | E-Distributie Banat SA | 15386986 | nu s-a emis ATR, e pe ANEXA2 din Ord.19/2590 | RO005E510124748/2 | 2023-04-06 | 2023-04-06
jud. TIMIS, loc. TIMISOARA, Strada CRISAN, nr. 6 | TM | 0.015 | 0.0146 | 0 | 0.4 | CFp | CBC | E-Distributie Banat SA | 15412422 | 2023-02-14 | RO005E510108368/2 | 2023-04-12 | 2023-04-12
jud. TIMIS, loc. MOSNITA NOUA, Strada RODNEI, nr. 3 | TM | 0.005 | 0.004895 | 0 | 0.4 | CFp | CBC | E-Distributie Banat SA | 15414090 | nu s-a emis ATR, e pe ANEXA2 din Ord.19/2590 | RO005E514126070/2 | 2023-04-24 | 2023-04-24
jud. TIMIS, loc. GIROC, Strada MUNCITORILOR, nr. 22E | TM | 0.015 | 0.014636 | 0 | 0.4 | CFp | CBC | E-Distributie Banat SA | 15441840 | 2023-02-10 | RO005E513201961/2 | 2023-04-18 | 2023-04-18
jud. CARAS-SEVERIN, loc. RESITA, ALEEA Nedeia, nr. 6 | CS | 0.01 | 0.0096 | 0 | 0.4 | CFp | CBC | E-Distributie Banat SA | 15448393 | 2023-02-16 | RO005E540006017/2 | 2023-04-11 | 2023-04-11
jud. TIMIS, loc. GHIRODA, Strada LACULUI, nr. 8 | TM | 0.0262 | 0.02554 | 0 | 0.4 | CFp | CBC | E-Distributie Banat SA | 15449608 | 2023-02-07 | RO005E513607242/2 | 2023-04-12 | 2023-04-12
jud. TIMIS, loc. TIMISOARA, SPLAIUL Vladimirescu Tudor, nr. 54 | TM | 0.006 | 0.00583 | 0 | 0.23 | CFp | CBC | E-Distributie Banat SA | 15450792 | 2023-02-10 | RO005E511724789/2 | 2023-04-05 | 2023-04-05
jud. ARAD, loc. ARAD, Strada Diogene, nr. 11 | AR | 0.0099 | 0.009613 | 0 | 0.4 | CFp | CBC | E-Distributie Banat SA | 15452467 | nu s-a emis ATR, e pe ANEXA2 din Ord.19/2590 | RO005E522315999/2 | 2023-04-12 | 2023-04-12
jud. TIMIS, loc. TIMISOARA, Strada PANN ANTON, nr. 8, bl. -, sc. -, et. -, ap. 11 | TM | 0.0203 | 0.019913 | 0 | 0.4 | CFp | CBC | E-Distributie Banat SA | 15471021 | 2023-02-22 | RO005E511674008/2 | 2023-04-05 | 2023-04-05
jud. ARAD, loc. SOFRONEA, Strada SOFRONEA, nr. 564A | AR | 0.006 | 0.005879 | 0 | 0.23 | CFp | CBC | E-Distributie Banat SA | 15480211 | 2023-02-23 | RO005E522266770/2 | 2023-04-26 | 2023-04-26
jud. ARAD, loc. LIVADA, Strada Livada, nr. FN | AR | 0.01 | 0.0097 | 0 | 0.4 | CFp | CBC | E-Distributie Banat SA | 15556968 | 2023-02-14 | RO005E522326744/2 | 2023-04-26 | 2023-04-26
jud. ARAD, loc. SIRIA, Strada 85 Infanteriei, nr. 1852 | AR | 0.01 | 0.00977 | 0 | 0.4 | CFp | CBC | E-Distributie Banat SA | 15563853 | 2023-03-02 | RO005E521265183/2 | 2023-04-19 | 2023-04-19
jud. TIMIS, loc. GAVOJDIA, Strada GAVOJDIA, nr. 82 | TM | 0.0254 | 0.024911 | 0 | 0.4 | CFp | CBC | E-Distributie Banat SA | 15610654 | 2023-02-09 | RO005E513844469/2 | 2023-04-12 | 2023-04-12
jud. ARAD, loc. ARAD, Strada Foisor, nr. 30 | AR | 0.01 | 0.009799 | 0 | 0.4 | CFp | CBC | E-Distributie Banat SA | 15678836 | 2023-02-07 | RO005E520613897/2 | 2023-04-26 | 2023-04-26
jud. ARAD, loc. ARAD, Strada Scoalei, nr. 49 | AR | 0.0291 | 0.028438 | 0 | 0.4 | CFp | CBC | E-Distributie Banat SA | 15679349 | 2023-02-20 | RO005E521412165/2 | 2023-04-05 | 2023-04-05
jud. HUNEDOARA, loc. URICANI, Strada CAMPUL LUI NEAG, nr. 113 | HD | 0.02 | 0.0194 | 0 | 0.4 | CFp | CBC | E-Distributie Banat SA | 15785184 | 2023-03-28 | RO005E532265016/2 | 2023-04-25 | 2023-04-25
jud. ARAD, loc. SAMBATENI, Strada SIMBATENI, nr. 229 | AR | 0.01 | 0.0097 | 0 | 0.4 | CFp | CBC | E-Distributie Banat SA | 15791064 | 2023-02-22 | RO005E521577527/2 | 2023-04-26 | 2023-04-26
jud. ARAD, loc. ARAD, Strada Cocorilor, nr. 27 | AR | 0.03 | 0.029399 | 0 | 0.4 | CFp | CBC | E-Distributie Banat SA | 15794592 | 2023-02-13 | RO005E522354486/2 | 2023-04-11 | 2023-04-11
jud. TIMIS, loc. TIMISOARA, Strada CIRESULUI, nr. 2 | TM | 0.0266 | 0.026067 | 0 | 0.4 | CFp | CBC | E-Distributie Banat SA | 15813197 | 2023-02-15 | RO005E513011612/2 | 2023-04-27 | 2023-04-27
jud. TIMIS, loc. SANANDREI, Strada GAROFITEI, nr. 18 | TM | 0.0103 | 0.010054 | 0 | 0.4 | CFp | CBC | E-Distributie Banat SA | 15825360 | 2023-02-23 | RO005E513458583/2 | 2023-04-21 | 2023-04-21
jud. HUNEDOARA, loc. DEVA, Strada ZAVOI, nr. 43 | HD | 0.0056 | 0.005413 | 0 | 0.4 | CFp | CBC | E-Distributie Banat SA | 15851872 | nu s-a emis ATR, e pe ANEXA2 din Ord.19/2590 | RO005E532187402/2 | 2023-04-25 | 2023-04-25
jud. HUNEDOARA, loc. DEVA, Strada Santuhalm, nr. FN | HD | 0.0085 | 0.00823 | 0 | 0.4 | CFp | CBC | E-Distributie Banat SA | 15881064 | nu s-a emis ATR, e pe ANEXA2 din Ord.19/2590 | RO005E531475502/2 | 2023-04-10 | 2023-04-10
jud. ARAD, loc. NADLAC, Strada IOAN SLAVICI, nr. 89, bl. -, sc. -, et. -, ap. - | AR | 0.01 | 0.0097 | 0 | 0.4 | CFp | CBC | E-Distributie Banat SA | 15881932 | 2023-02-27 | RO005E522270012/2 | 2023-04-19 | 2023-04-19
jud. TIMIS, loc. JIMBOLIA, Strada Vladimirescu Tudor, nr. 53 | TM | 0.0061 | 0.005875 | 0 | 0.23 | CFp | CBC | E-Distributie Banat SA | 15885915 | nu s-a emis ATR, e pe ANEXA2 din Ord.19/2590 | RO005E512464815/2 | 2023-04-03 | 2023-04-03
jud. ARAD, loc. ARAD, Strada Constitutiei, nr. 79/F | AR | 0.01 | 0.009797 | 0 | 0.4 | CFp | CBC | E-Distributie Banat SA | 15909862 | 2023-02-21 | RO005E522383398/2 | 2023-04-21 | 2023-04-21
jud. ARAD, loc. LIVADA, Strada Livada, nr. 1188 | AR | 0.01 | 0.009797 | 0 | 0.4 | CFp | CBC | E-Distributie Banat SA | 15910796 | 2023-02-15 | RO005E522319779/2 | 2023-04-12 | 2023-04-12
jud. ARAD, loc. VLADIMIRESCU, Strada Justina, nr. 11 | AR | 0.0145 | 0.014169 | 0 | 0.4 | CFp | CBC | E-Distributie Banat SA | 15956562 | 2023-02-15 | RO005E522362834/2 | 2023-04-20 | 2023-04-20
jud. ARAD, loc. TURNU, Strada 10, nr. 257 | AR | 0.01 | 0.009799 | 0 | 0.4 | CFp | CBC | E-Distributie Banat SA | 15960362 | 2023-03-02 | RO005E521778924/2 | 2023-04-19 | 2023-04-19
jud. ARAD, loc. SELEUS, Strada Seleus, nr. 117 | AR | 0.01 | 0.009701 | 0 | 0.4 | CFp | CBC | E-Distributie Banat SA | 15967977 | 2023-02-27 | RO005E520911832/2 | 2023-04-19 | 2023-04-19
jud. HUNEDOARA, loc. ORMINDEA, Strada ORMINDEA, nr. 117 | HD | 0.003 | 0.002939 | 0 | 0.23 | CFp | CBC | E-Distributie Banat SA | 15979729 | nu s-a emis ATR, e pe ANEXA2 din Ord.19/2590 | RO005E530902562/2 | 2023-04-11 | 2023-04-11
jud. HUNEDOARA, loc. ROVINA, Strada ROVINA, nr. 16 | HD | 0.003 | 0.00292 | 0 | 0.23 | CFp | CBC | E-Distributie Banat SA | 15984494 | 2023-03-08 | RO005E532250492/2 | 2023-04-05 | 2023-04-05
jud. TIMIS, loc. TOPOLOVATU MARE, Strada TOPOLOVATU MARE, nr. FN | TM | 0.02 | 0.019598 | 0 | 20 | CFp | CBC | E-Distributie Banat SA | 16008469 | 2023-03-02 | RO005E512036393/2 | 2023-04-19 | 2023-04-19
jud. ARAD, loc. VLADIMIRESCU, Strada Flavia, nr. 15 | AR | 0.01 | 0.00979 | 0 | 0.4 | CFp | CBC | E-Distributie Banat SA | 16020909 | 2023-02-28 | RO005E522293590/2 | 2023-04-07 | 2023-04-07
jud. TIMIS, loc. CENEI, Strada CENEI, nr. 14 | TM | 0.02 | 0.01956 | 0 | 0.4 | CFp | CBC | E-Distributie Banat SA | 16066702 | 2023-03-02 | RO005E512582917/2 | 2023-04-18 | 2023-04-18
jud. HUNEDOARA, loc. DENSUS, Strada DENSUS, nr. 115 | HD | 0.0175 | 0.017099 | 0 | 0.4 | CFp | CBC | E-Distributie Banat SA | 16146427 | nu s-a emis ATR, e pe ANEXA2 din Ord.19/2590 | RO005E530950969/3 | 2023-04-06 | 2023-04-06
jud. HUNEDOARA, loc. HASDAT, Strada HASDAT, nr. 80 | HD | 0.0117 | 0.011366 | 0 | 0.4 | CFp | CBC | E-Distributie Banat SA | 16147501 | nu s-a emis ATR, e pe ANEXA2 din Ord.19/2590 | RO005E531019461/3 | 2023-04-11 | 2023-04-11
jud. TIMIS, loc. TIMISOARA, Strada APATEU, nr. 45, ap. 0 | TM | 0.005 | 0.00475 | 0 | 0.4 | CFp | CBC | E-Distributie Banat SA | 16148475 | nu s-a emis ATR, e pe ANEXA2 din Ord.19/2590 | RO005E510715317/2 | 2023-04-06 | 2023-04-06
jud. TIMIS, loc. RUDICICA, Strada Daliei, nr. 7 | TM | 0.0111 | 0.010697 | 0 | 0.4 | CFp | CBC | E-Distributie Banat SA | 16181430 | nu s-a emis ATR, e pe ANEXA2 din Ord.19/2590 | RO005E513721496/2 | 2023-04-11 | 2023-04-11
jud. TIMIS, loc. GIROC, Strada ALBINEI, nr. 8 | TM | 0.009 | 0.008815 | 0 | 0.4 | CFp | CBC | E-Distributie Banat SA | 16182060 | nu s-a emis ATR, e pe ANEXA2 din Ord.19/2590 | RO005E514114987/2 | 2023-04-12 | 2023-04-12
jud. TIMIS, loc. SANNICOLAU MARE, Strada Popa Sapca, nr. 51A | TM | 0.006 | 0.00583 | 0 | 0.23 | CFp | CBC | E-Distributie Banat SA | 16182123 | 2023-02-28 | RO005E513089448/2 | 2023-04-26 | 2023-04-26
jud. ARAD, loc. ARAD, Strada Arbore Hatman, nr. 53 I | AR | 0.005 | 0.0048 | 0 | 0.4 | CFp | CBC | E-Distributie Banat SA | 16199364 | 2023-03-09 | RO005E522541754/1 | 2023-04-05 | 2023-04-05
jud. ARAD, loc. ARAD, Strada Arbore Hatman, nr. 53F | AR | 0.003 | 0.00284 | 0 | 0.4 | CFp | CBC | E-Distributie Banat SA | 16199950 | 2023-03-07 | RO005E522541710/1 | 2023-04-03 | 2023-04-03
jud. ARAD, loc. NADLAC, Strada MARASESTI, nr. 80 | AR | 0.01 | 0.009799 | 0 | 0.4 | CFp | CBC | E-Distributie Banat SA | 16202068 | 2023-03-07 | RO005E522342540/2 | 2023-04-07 | 2023-04-07
jud. ARAD, loc. PAULIS, Strada PAULIS, nr. 583/A, bl. PT8558 | AR | 0.072 | 0.07036 | 0 | 0.4 | CFp | CBC | E-Distributie Banat SA | 16203880 | 2023-03-15 | RO005E521298909/2 | 2023-04-06 | 2023-04-06
jud. ARAD, loc. CHISINDIA, Strada Chisindia, nr. 71 | AR | 0.01 | 0.00979 | 0 | 0.4 | CFp | CBC | E-Distributie Banat SA | 16209499 | 2023-03-07 | RO005E521242997/2 | 2023-04-07 | 2023-04-07
jud. HUNEDOARA, loc. HUNEDOARA, Strada BOGDAN VODA, nr. 5 | HD | 0.005 | 0.00488 | 0 | 0.4 | CFp | CBC | E-Distributie Banat SA | 16214266 | 2023-03-10 | RO005E531393534/2 | 2023-04-18 | 2023-04-18
jud. CARAS-SEVERIN, loc. CARANSEBES, Strada PINILOR, nr. 15 | CS | 0.017 | 0.01646 | 0 | 0.4 | CFp | CBC | E-Distributie Banat SA | 16224274 | 2023-03-15 | RO005E541499160/2 | 2023-04-27 | 2023-04-27
jud. TIMIS, loc. GIROC, Strada ORHIDEEA, nr. FN | TM | 0.005 | 0.004851 | 0 | 0.4 | CFp | CBC | E-Distributie Banat SA | 16226460 | 2023-04-04 | RO005E514197854/1 | 2023-04-26 | 2023-04-26
jud. ARAD, loc. ARAD, Strada Petru Rares, nr. 98 | AR | 0.015 | 0.0146 | 0 | 0.4 | CFp | CBC | E-Distributie Banat SA | 16231053 | 2023-03-15 | RO005E521378201/2 | 2023-04-06 | 2023-04-06
jud. TIMIS, loc. TIMISOARA, Strada AZALEELOR, nr. 19 | TM | 0.0118 | 0.011513 | 0 | 0.4 | CFp | CBC | E-Distributie Banat SA | 16232438 | nu s-a emis ATR, e pe ANEXA2 din Ord.19/2590 | RO005E513333710/3 | 2023-04-07 | 2023-04-07
jud. TIMIS, loc. CHECEA, Strada CHECEA, nr. 568 | TM | 0.003 | 0.002939 | 0 | 0.23 | CFp | CBC | E-Distributie Banat SA | 16233201 | nu s-a emis ATR, e pe ANEXA2 din Ord.19/2590 | RO005E512517858/2 | 2023-04-07 | 2023-04-07
jud. TIMIS, loc. SANMIHAIU ROMAN, Strada SINMIHAIU ROMAN, nr. 126/L | TM | 0.0033 | 0.003141 | 0 | 0.23 | CFp | CBC | E-Distributie Banat SA | 16235388 | nu s-a emis ATR, e pe ANEXA2 din Ord.19/2590 | RO005E513640733/3 | 2023-04-10 | 2023-04-10
jud. TIMIS, loc. TIMISOARA, Calea CIRCUMVALATIUNII, nr. 8-10 | TM | 0.3942 | 0.38622 | 0 | 10 | CFp | CBC | E-Distributie Banat SA | 16258561 | nu s-a emis ATR, e pe ANEXA2 din Ord.19/2590 | RO005E511728266/2 | 2023-04-07 | 2023-04-07
jud. TIMIS, loc. TIMISOARA, Strada Nicoara Laurentiu, nr. 4 | TM | 0.015633 | 0.015317 | 0 | 0.4 | CFp | CBC | E-Distributie Banat SA | 16263136 | 2023-03-09 | RO005E511191800/2 | 2023-04-12 | 2023-04-12
jud. TIMIS, loc. SAG, Strada SAG INTRAVILAN EXTINS, nr. DN 59 | TM | 0.02 | 0.01959 | 0 | 20 | CFp | CBC | E-Distributie Banat SA | 16263635 | nu s-a emis ATR, e pe ANEXA2 din Ord.19/2590 | RO005E512955731/1 | 2023-04-25 | 2023-04-25
jud. ARAD, loc. TURNU, Strada TURNU, nr. 137 | AR | 0.01 | 0.009797 | 0 | 0.4 | CFp | CBC | E-Distributie Banat SA | 16264626 | 2023-03-10 | RO005E521261853/2 | 2023-04-05 | 2023-04-05
jud. TIMIS, loc. LUGOJ, Strada SOMESULUI, nr. 9 | TM | 0.04 | 0.03915 | 0 | 0.4 | CFp | CBC | E-Distributie Banat SA | 16265007 | nu s-a emis ATR, e pe ANEXA2 din Ord.19/2590 | RO005E512860309/2 | 2023-04-12 | 2023-04-12
jud. ARAD, loc. TURNU, Strada TURNU, nr. 253 | AR | 0.015 | 0.014697 | 0 | 0.4 | CFp | CBC | E-Distributie Banat SA | 16266560 | 2023-03-08 | RO005E522506104/2 | 2023-04-07 | 2023-04-07
jud. ARAD, loc. VLADIMIRESCU, Strada 5, nr. 5 | AR | 0.0099 | 0.009699 | 0 | 0.4 | CFp | CBC | E-Distributie Banat SA | 16285888 | 2023-03-08 | RO005E522508320/2 | 2023-04-07 | 2023-04-07
jud. TIMIS, loc. TIMISOARA, Strada ARIADNA, nr. 41 | TM | 0.013 | 0.012617 | 0 | 0.4 | CFp | CBC | E-Distributie Banat SA | 16288849 | 2023-03-23 | RO005E512948384/2 | 2023-04-05 | 2023-04-05
jud. TIMIS, loc. SANNICOLAU MARE, Strada Avram Iancu, nr. 1, ap. 0 | TM | 0.005 | 0.0048 | 0 | 0.23 | CFp | CBC | E-Distributie Banat SA | 16310005 | 2023-03-02 | RO005E512602033/2 | 2023-04-06 | 2023-04-06
jud. ARAD, loc. SANLEANI, Strada SINLEANI, nr. 311 | AR | 0.0095 | 0.009264 | 0 | 0.4 | CFp | CBC | E-Distributie Banat SA | 16330738 | 2023-03-02 | RO005E521808377/2 | 2023-04-03 | 2023-04-03
jud. ARAD, loc. HALMAGEL, Strada Halmagel, nr. 253 | AR | 0.0054 | 0.005291 | 0 | 0.4 | CFp | CBC | E-Distributie Banat SA | 16335422 | nu s-a emis ATR, e pe ANEXA2 din Ord.19/2590 | RO005E521085767/2 | 2023-04-12 | 2023-04-12
jud. CARAS-SEVERIN, loc. BOCSA, Strada Tirnaveni, nr. 46 | CS | 0.01 | 0.0096 | 0 | 0.4 | CFp | CBC | E-Distributie Banat SA | 16335645 | 2023-03-13 | RO005E540402938/2 | 2023-04-11 | 2023-04-11
jud. TIMIS, loc. GHIRODA, ALEEA TRESTIEI, nr. 11 | TM | 0.02 | 0.01959 | 0 | 0.4 | CFp | CBC | E-Distributie Banat SA | 16359353 | 2023-03-15 | RO005E512950703/2 | 2023-04-26 | 2023-04-26
jud. TIMIS, loc. GATAIA, Strada Extravilan, nr. CF4761 | TM | 0.1 | 0.097988 | 0 | 20 | CFp | CBC | E-Distributie Banat SA | 16359378 | nu s-a emis ATR, e pe ANEXA2 din Ord.19/2590 | RO005E512957205/2 | 2023-04-06 | 2023-04-06
jud. HUNEDOARA, loc. DEVA, Strada VULCAN, nr. 94-A | HD | 0.009 | 0.00882 | 0 | 0.4 | CFp | CBC | E-Distributie Banat SA | 16361317 | nu s-a emis ATR, e pe ANEXA2 din Ord.19/2590 | RO005E532490511/3 | 2023-04-20 | 2023-04-20
jud. ARAD, loc. ARAD, Strada Tabacovici Milan, nr. 72 | AR | 0.01 | 0.0097 | 0 | 0.4 | CFp | CBC | E-Distributie Banat SA | 16362684 | 2023-03-07 | RO005E520304120/2 | 2023-04-25 | 2023-04-25
jud. HUNEDOARA, loc. GEOAGIU, Calea ROMANILOR, nr. 150 | HD | 0.0033 | 0.003134 | 0 | 0.23 | CFp | CBC | E-Distributie Banat SA | 16364279 | nu s-a emis ATR, e pe ANEXA2 din Ord.19/2590 | RO005E531138856/2 | 2023-04-11 | 2023-04-11
jud. ARAD, loc. CHISINEU-CRIS, Strada MIHAI VITEAZUL, nr. 11 | AR | 0.0058 | 0.005644 | 0 | 0.23 | CFp | CBC | E-Distributie Banat SA | 16399332 | nu s-a emis ATR, e pe ANEXA2 din Ord.19/2590 | RO005E521422177/2 | 2023-04-11 | 2023-04-11
jud. TIMIS, loc. RECAS, Strada RASARITULUI, nr. 18 | TM | 0.01 | 0.009799 | 0 | 0.4 | CFp | CBC | E-Distributie Banat SA | 16417899 | 2023-03-08 | RO005E513354139/2 | 2023-04-21 | 2023-04-21
jud. HUNEDOARA, loc. OCISOR, Strada OCISOR, nr. 54 | HD | 0.003 | 0.002939 | 0 | 0.4 | CFp | CBC | E-Distributie Banat SA | 16532786 | nu s-a emis ATR, e pe ANEXA2 din Ord.19/2590 | RO005E530854030/4 | 2023-04-03 | 2023-04-03
jud. HUNEDOARA, loc. BRAD, Strada George Timcu, nr. 12 | HD | 0.003 | 0.002939 | 0 | 0.23 | CFp | CBC | E-Distributie Banat SA | 16562306 | nu s-a emis ATR, e pe ANEXA2 din Ord.19/2590 | RO005E532377885/2 | 2023-04-06 | 2023-04-06
jud. HUNEDOARA, loc. ILIA, Strada LIBERTATII, nr. 62 | HD | 0.01 | 0.00979 | 0 | 0.4 | CFp | CBC | E-Distributie Banat SA | 16600707 | 2023-03-21 | RO005E531069107/2 | 2023-04-18 | 2023-04-18
jud. TIMIS, loc. DUDESTII NOI, Strada DUDESTII NOI, nr. 660 | TM | 0.0037 | 0.003562 | 0 | 0.23 | CFp | CBC | E-Distributie Banat SA | 16619288 | nu s-a emis ATR, e pe ANEXA2 din Ord.19/2590 | RO005E511552597/2 | 2023-04-06 | 2023-04-06
jud. ARAD, loc. TAUT, Strada Taut, nr. 616 | AR | 0.008 | 0.00774 | 0 | 0.4 | CFp | CBC | E-Distributie Banat SA | 16644282 | 2023-03-09 | RO005E521142648/2 | 2023-04-03 | 2023-04-03
jud. TIMIS, loc. LUGOJ, Strada IULIU MANIU, nr. 1 | TM | 0.003 | 0.002939 | 0 | 0.23 | CFp | CBC | E-Distributie Banat SA | 16717670 | nu s-a emis ATR, e pe ANEXA2 din Ord.19/2590 | RO005E513012084/2 | 2023-04-06 | 2023-04-06
jud. TIMIS, loc. TIMISOARA, Strada CRISAN, nr. 69, ap. 0 | TM | 0.02 | 0.01958 | 0 | 0.4 | CFp | CBC | E-Distributie Banat SA | 16720694 | 2023-03-29 | RO005E510124625/2 | 2023-04-28 | 2023-04-28
jud. ARAD, loc. DOROBANTI, Strada DOROBANTI, nr. 312 | AR | 0.008 | 0.00776 | 0 | 0.4 | CFp | CBC | E-Distributie Banat SA | 16726200 | nu s-a emis ATR, e pe ANEXA2 din Ord.19/2590 | RO005E522016469/2 | 2023-04-03 | 2023-04-03
jud. ARAD, loc. ARAD, Strada Bagdazar Dumitru, doctor, nr. 18 | AR | 0.01 | 0.00978 | 0 | 0.4 | CFp | CBC | E-Distributie Banat SA | 16734584 | 2023-03-21 | RO005E520281832/2 | 2023-04-11 | 2023-04-11
jud. TIMIS, loc. GIROC, Strada MARTE, nr. 25 | TM | 0.0051 | 0.004895 | 0 | 0.23 | CFp | CBC | E-Distributie Banat SA | 16735604 | nu s-a emis ATR, e pe ANEXA2 din Ord.19/2590 | RO005E513108125/2 | 2023-04-07 | 2023-04-07
jud. TIMIS, loc. SAG, Strada XXII, nr. 1A | TM | 0.02 | 0.019595 | 0 | 0.4 | CFp | CBC | E-Distributie Banat SA | 16735879 | nu s-a emis ATR, e pe ANEXA2 din Ord.19/2590 | RO005E513672873/2 | 2023-04-06 | 2023-04-06
jud. HUNEDOARA, loc. BOSOROD, Strada BOSOROD, nr. 99 | HD | 0.003 | 0.002939 | 0 | 0.23 | CFp | CBC | E-Distributie Banat SA | 16739250 | nu s-a emis ATR, e pe ANEXA2 din Ord.19/2590 | RO005E530930125/3 | 2023-04-03 | 2023-04-03
jud. HUNEDOARA, loc. HONDOL, Strada HONDOL, nr. 51 | HD | 0.006 | 0.005879 | 0 | 0.23 | CFp | CBC | E-Distributie Banat SA | 16739423 | nu s-a emis ATR, e pe ANEXA2 din Ord.19/2590 | RO005E531289460/2 | 2023-04-03 | 2023-04-03
jud. ARAD, loc. LIVADA, Strada Livada, nr. 1073 | AR | 0.009 | 0.00872 | 0 | 0.4 | CFp | CBC | E-Distributie Banat SA | 16739508 | nu s-a emis ATR, e pe ANEXA2 din Ord.19/2590 | RO005E522406552/1 | 2023-04-04 | 2023-04-04
jud. TIMIS, loc. GIROC, Strada TRANDAFIRILOR, nr. 88 | TM | 0.0105 | 0.010285 | 0 | 0.23 | CFp | CBC | E-Distributie Banat SA | 16741201 | 2023-04-03 | RO005E511448872/2 | 2023-04-25 | 2023-04-25
jud. ARAD, loc. VLADIMIRESCU, Strada Libertatii, nr. 72/B | AR | 0.0126 | 0.012363 | 0 | 0.4 | CFp | CBC | E-Distributie Banat SA | 16746941 | 2023-03-14 | RO005E522108135/2 | 2023-04-03 | 2023-04-03
jud. ARAD, loc. CURTICI, Strada Revolutiei, nr. 117 | AR | 0.015 | 0.01469 | 0 | 0.4 | CFp | CBC | E-Distributie Banat SA | 16749311 | 2023-03-27 | RO005E520759078/2 | 2023-04-27 | 2023-04-27
jud. TIMIS, loc. TIMISOARA, Strada TOPLITA, nr. 3, ap. 0 | TM | 0.006 | 0.005875 | 0 | 0.23 | CFp | CBC | E-Distributie Banat SA | 16749747 | nu s-a emis ATR, e pe ANEXA2 din Ord.19/2590 | RO005E510168634/2 | 2023-04-07 | 2023-04-07
jud. HUNEDOARA, loc. BARU+PETROS, Strada BARU+PETROS, nr. 340 | HD | 0.005 | 0.0048 | 0 | 0.4 | CFp | CBC | E-Distributie Banat SA | 16751974 | 2023-03-31 | RO005E531008717/2 | 2023-04-19 | 2023-04-19
jud. TIMIS, loc. TIMISOARA, Calea Buziasului, nr. 59/B | TM | 0.0105 | 0.009795 | 0 | 0.4 | CFp | CBC | E-Distributie Banat SA | 16763701 | 2023-03-21 | RO005E513061448/2 | 2023-04-06 | 2023-04-06
jud. TIMIS, loc. MOSNITA NOUA, Strada EGRETEI, nr. 3 | TM | 0.0051 | 0.004895 | 0 | 0.23 | CFp | CBC | E-Distributie Banat SA | 16764266 | nu s-a emis ATR, e pe ANEXA2 din Ord.19/2590 | RO005E513909247/2 | 2023-04-11 | 2023-04-11
jud. TIMIS, loc. SACALAZ, Strada SACALAZ, nr. 287B | TM | 0.006 | 0.005875 | 0 | 0.23 | CFp | CBC | E-Distributie Banat SA | 16764790 | nu s-a emis ATR, e pe ANEXA2 din Ord.19/2590 | RO005E513559956/1 | 2023-04-06 | 2023-04-06
jud. ARAD, loc. SAGU, Strada SAGU, nr. 785 | AR | 0.008 | 0.007839 | 0 | 0.4 | CFp | CBC | E-Distributie Banat SA | 16765375 | nu s-a emis ATR, e pe ANEXA2 din Ord.19/2590 | RO005E522453352/2 | 2023-04-13 | 2023-04-13
jud. TIMIS, loc. MOSNITA NOUA, Strada MOSNITA NOUA, nr. 938 | TM | 0.005 | 0.0048 | 0 | 0.4 | CFp | CBC | E-Distributie Banat SA | 16766153 | nu s-a emis ATR, e pe ANEXA2 din Ord.19/2590 | RO005E513229073/2 | 2023-04-10 | 2023-04-10
jud. TIMIS, loc. DUMBRAVITA, Strada KIEV, nr. 3, ap. 2 | TM | 0.0099 | 0.009602 | 0 | 0.4 | CFp | CBC | E-Distributie Banat SA | 16766487 | nu s-a emis ATR, e pe ANEXA2 din Ord.19/2590 | RO005E514114505/2 | 2023-04-10 | 2023-04-10
jud. HUNEDOARA, loc. HUNEDOARA, Strada Davilla Carol, nr. 34 | HD | 0.006 | 0.005879 | 0 | 0.23 | CFp | CBC | E-Distributie Banat SA | 16767771 | nu s-a emis ATR, e pe ANEXA2 din Ord.19/2590 | RO005E530450492/2 | 2023-04-06 | 2023-04-06
jud. HUNEDOARA, loc. PETROSANI, Strada ARADULUI, nr. 7.2, ap. 2 | HD | 0.005 | 0.0048 | 0 | 0.23 | CFp | CBC | E-Distributie Banat SA | 16769462 | nu s-a emis ATR, e pe ANEXA2 din Ord.19/2590 | RO005E531707409/2 | 2023-04-06 | 2023-04-06
jud. HUNEDOARA, loc. ORASTIE, Strada Libertatii, nr. 22 | HD | 0.009 | 0.00874 | 0 | 0.4 | CFp | CBC | E-Distributie Banat SA | 16770785 | 2023-03-29 | RO005E530638658/2 | 2023-04-11 | 2023-04-11
jud. TIMIS, loc. URSENI, Strada Pescarusului, nr. 21 | TM | 0.0082 | 0.008033 | 0 | 0.4 | CFp | CBC | E-Distributie Banat SA | 16787789 | nu s-a emis ATR, e pe ANEXA2 din Ord.19/2590 | RO005E514095604/2 | 2023-04-05 | 2023-04-05
jud. TIMIS, loc. DUMBRAVITA, Strada MIHAI RUSU, nr. 12 | TM | 0.008 | 0.007832 | 0 | 0.4 | CFp | CBC | E-Distributie Banat SA | 16791755 | 2023-04-06 | RO005E511331468/2 | 2023-04-24 | 2023-04-24
jud. TIMIS, loc. TIMISOARA, Strada MATRAGUNEI, nr. 7 | TM | 0.006 | 0.005875 | 0 | 0.23 | CFp | CBC | E-Distributie Banat SA | 16795269 | nu s-a emis ATR, e pe ANEXA2 din Ord.19/2590 | RO005E511073270/3 | 2023-04-03 | 2023-04-03
jud. TIMIS, loc. DUDESTII NOI, Strada Scolii Vechi, nr. 2 | TM | 0.01 | 0.009795 | 0 | 0.4 | CFp | CBC | E-Distributie Banat SA | 16796650 | nu s-a emis ATR, e pe ANEXA2 din Ord.19/2590 | RO005E512960827/3 | 2023-04-10 | 2023-04-10
jud. TIMIS, loc. GIROC, Strada TRANDAFIRILOR, nr. 54/C | TM | 0.0198 | 0.019399 | 0 | 0.4 | CFp | CBC | E-Distributie Banat SA | 16798297 | nu s-a emis ATR, e pe ANEXA2 din Ord.19/2590 | RO005E512894430/3 | 2023-04-03 | 2023-04-03
jud. TIMIS, loc. TIMISOARA, Intrarea Voiculescu Vasile, nr. 12 | TM | 0.01 | 0.0097 | 0 | 0.4 | CFp | CBC | E-Distributie Banat SA | 16815859 | 2023-03-17 | RO005E513368033/2 | 2023-04-13 | 2023-04-13
jud. HUNEDOARA, loc. CLOPOTIVA, Strada CLOPOTIVA, nr. 113 | HD | 0.005 | 0.004899 | 0 | 0.4 | CFp | CBC | E-Distributie Banat SA | 16819048 | nu s-a emis ATR, e pe ANEXA2 din Ord.19/2590 | RO005E530940823/3 | 2023-04-05 | 2023-04-05
jud. HUNEDOARA, loc. BRAD, Strada ZARAND, nr. 10 | HD | 0.005 | 0.004899 | 0 | 0.4 | CFp | CBC | E-Distributie Banat SA | 16819167 | nu s-a emis ATR, e pe ANEXA2 din Ord.19/2590 | RO005E530742249/2 | 2023-04-07 | 2023-04-07
jud. ARAD, loc. ARAD, Strada Oituz, nr. 103 | AR | 0.005 | 0.0048 | 0 | 0.4 | CFp | CBC | E-Distributie Banat SA | 16819221 | nu s-a emis ATR, e pe ANEXA2 din Ord.19/2590 | RO005E520579641/2 | 2023-04-07 | 2023-04-07
jud. ARAD, loc. FELNAC, Strada FELNAC, nr. 1025 | AR | 0.0099 | 0.009699 | 0 | 0.4 | CFp | CBC | E-Distributie Banat SA | 16819255 | nu s-a emis ATR, e pe ANEXA2 din Ord.19/2590 | RO005E522243966/2 | 2023-04-07 | 2023-04-07
jud. TIMIS, loc. VARIAS, Strada VARIAS, nr. 1219 | TM | 0.006 | 0.005879 | 0 | 0.23 | CFp | CBC | E-Distributie Banat SA | 16819323 | nu s-a emis ATR, e pe ANEXA2 din Ord.19/2590 | RO005E512795193/2 | 2023-04-07 | 2023-04-07
jud. HUNEDOARA, loc. HUNEDOARA, Strada CARPATI, nr. 49B | HD | 0.192 | 0.18813 | 0 | 0.4 | CFp | CBC | E-Distributie Banat SA | 16819559 | nu s-a emis ATR, e pe ANEXA2 din Ord.19/2590 | RO005E532175252/2 | 2023-04-24 | 2023-04-24
jud. HUNEDOARA, loc. ORASTIE, Strada GHEORGHE DOJA, nr. 50 | HD | 0.0037 | 0.003571 | 0 | 0.23 | CFp | CBC | E-Distributie Banat SA | 16819761 | nu s-a emis ATR, e pe ANEXA2 din Ord.19/2590 | RO005E530755513/2 | 2023-04-07 | 2023-04-07
jud. HUNEDOARA, loc. ORASTIE, Strada Doja, nr. 19A | HD | 0.003 | 0.002939 | 0 | 0.23 | CFp | CBC | E-Distributie Banat SA | 16820084 | nu s-a emis ATR, e pe ANEXA2 din Ord.19/2590 | RO005E530755131/2 | 2023-04-05 | 2023-04-05
jud. HUNEDOARA, loc. PESTISU MARE, Strada PESTISU MARE, nr. 287 | HD | 0.0153 | 0.014894 | 0 | 0.4 | CFp | CBC | E-Distributie Banat SA | 16820155 | nu s-a emis ATR, e pe ANEXA2 din Ord.19/2590 | RO005E532297550/3 | 2023-04-07 | 2023-04-07
jud. ARAD, loc. ARAD, Calea VICTORIEI, nr. 76 | AR | 0.02 | 0.01959 | 0 | 0.4 | CFp | CBC | E-Distributie Banat SA | 16820398 | 2023-03-22 | RO005E520202868/3 | 2023-04-04 | 2023-04-04
jud. ARAD, loc. ARAD, Calea VICTORIEI, nr. 84 | AR | 0.006 | 0.005879 | 0 | 0.23 | CFp | CBC | E-Distributie Banat SA | 16820420 | nu s-a emis ATR, e pe ANEXA2 din Ord.19/2590 | RO005E520202903/2 | 2023-04-13 | 2023-04-13
jud. HUNEDOARA, loc. SIMERIA, Strada PROGRESULUI, nr. 52 | HD | 0.005 | 0.004899 | 0 | 0.23 | CFp | CBC | E-Distributie Banat SA | 16820459 | nu s-a emis ATR, e pe ANEXA2 din Ord.19/2590 | RO005E531354519/2 | 2023-04-28 | 2023-04-28
jud. HUNEDOARA, loc. BRAD, Strada TUDORANESTI, nr. 4 | HD | 0.003 | 0.002939 | 0 | 0.4 | CFp | CBC | E-Distributie Banat SA | 16820992 | nu s-a emis ATR, e pe ANEXA2 din Ord.19/2590 | RO005E530744038/2 | 2023-04-11 | 2023-04-11
jud. HUNEDOARA, loc. BRAD, Strada PROGRESULUI, nr. 13 | HD | 0.003 | 0.002939 | 0 | 0.23 | CFp | CBC | E-Distributie Banat SA | 16821045 | nu s-a emis ATR, e pe ANEXA2 din Ord.19/2590 | RO005E530736084/2 | 2023-04-03 | 2023-04-03
jud. TIMIS, loc. CIACOVA, Strada Closca, nr. 21 | TM | 0.006 | 0.005875 | 0 | 0.4 | CFp | CBC | E-Distributie Banat SA | 16821135 | nu s-a emis ATR, e pe ANEXA2 din Ord.19/2590 | RO005E512371384/2 | 2023-04-04 | 2023-04-04
jud. ARAD, loc. FELNAC, Strada FELNAC, nr. 391 | AR | 0.003 | 0.002939 | 0 | 0.23 | CFp | CBC | E-Distributie Banat SA | 16821891 | nu s-a emis ATR, e pe ANEXA2 din Ord.19/2590 | RO005E521470282/2 | 2023-04-06 | 2023-04-06
jud. HUNEDOARA, loc. SIMERIA, Strada GEORGE COSBUC, nr. 28 | HD | 0.005 | 0.00485 | 0 | 0.23 | CFp | CBC | E-Distributie Banat SA | 16823847 | nu s-a emis ATR, e pe ANEXA2 din Ord.19/2590 | RO005E531355879/2 | 2023-04-05 | 2023-04-05
jud. TIMIS, loc. BOBDA, Strada BOBDA, nr. 83 | TM | 0.005 | 0.004895 | 0 | 0.23 | CFp | CBC | E-Distributie Banat SA | 16824617 | nu s-a emis ATR, e pe ANEXA2 din Ord.19/2590 | RO005E512523361/2 | 2023-04-19 | 2023-04-19
jud. TIMIS, loc. TIMISOARA, Strada ZIMNICEA, nr. 10, ap. 0 | TM | 0.006 | 0.005875 | 0 | 0.4 | CFp | CBC | E-Distributie Banat SA | 16883341 | nu s-a emis ATR, e pe ANEXA2 din Ord.19/2590 | RO005E510425382/2 | 2023-04-03 | 2023-04-03
jud. HUNEDOARA, loc. ORASTIE, Strada Luncii, nr. 3 | HD | 0.0285 | 0.02792 | 0 | 0.4 | CFp | CBC | E-Distributie Banat SA | 16885560 | nu s-a emis ATR, e pe ANEXA2 din Ord.19/2590 | RO005E531422874/1 | 2023-04-18 | 2023-04-18
jud. HUNEDOARA, loc. HUNEDOARA, Strada URCUSULUI, nr. 40 | HD | 0.006 | 0.00583 | 0 | 0.4 | CFp | CBC | E-Distributie Banat SA | 16888514 | nu s-a emis ATR, e pe ANEXA2 din Ord.19/2590 | RO005E532410838/3 | 2023-04-05 | 2023-04-05
jud. HUNEDOARA, loc. LUNCOIU DE JOS, Strada LUNCOIU DE JOS, nr. 67 | HD | 0.003 | 0.002939 | 0 | 0.23 | CFp | CBC | E-Distributie Banat SA | 16888661 | nu s-a emis ATR, e pe ANEXA2 din Ord.19/2590 | RO005E531280708/2 | 2023-04-05 | 2023-04-05
jud. ARAD, loc. VLADIMIRESCU, Strada Berlin, nr. 47 | AR | 0.0065 | 0.006389 | 0 | 0.4 | CFp | CBC | E-Distributie Banat SA | 16889056 | nu s-a emis ATR, e pe ANEXA2 din Ord.19/2590 | RO005E522449346/2 | 2023-04-10 | 2023-04-10
jud. HUNEDOARA, loc. URICANI, Strada VALEA PAROSENILOR, nr. 6A | HD | 0.005 | 0.0047 | 0 | 0.23 | CFp | CBC | E-Distributie Banat SA | 16889771 | nu s-a emis ATR, e pe ANEXA2 din Ord.19/2590 | RO005E531989917/3 | 2023-04-05 | 2023-04-05
jud. HUNEDOARA, loc. LUNCOIU DE SUS, Strada LUNCOIU DE SUS, nr. 55 | HD | 0.003 | 0.002939 | 0 | 0.4 | CFp | CBC | E-Distributie Banat SA | 16890399 | nu s-a emis ATR, e pe ANEXA2 din Ord.19/2590 | RO005E530819873/4 | 2023-04-10 | 2023-04-10
jud. TIMIS, loc. JEBEL, Strada JEBEL, nr. 970 | TM | 0.006 | 0.005875 | 0 | 0.23 | CFp | CBC | E-Distributie Banat SA | 16891080 | nu s-a emis ATR, e pe ANEXA2 din Ord.19/2590 | RO005E513539695/1 | 2023-04-05 | 2023-04-05
jud. TIMIS, loc. TRAIAN VUIA, Strada TRAIAN VUIA, nr. 72 | TM | 0.006 | 0.005875 | 0 | 0.23 | CFp | CBC | E-Distributie Banat SA | 16891698 | nu s-a emis ATR, e pe ANEXA2 din Ord.19/2590 | RO005E512096670/2 | 2023-04-05 | 2023-04-05
jud. CARAS-SEVERIN, loc. CARANSEBES, Strada SIMION BARNUTIU, nr. 21A | CS | 0.005 | 0.0047 | 0 | 0.4 | CFp | CBC | E-Distributie Banat SA | 16893109 | nu s-a emis ATR, e pe ANEXA2 din Ord.19/2590 | RO005E541600973/2 | 2023-04-04 | 2023-04-04
jud. HUNEDOARA, loc. LUNCOIU DE SUS, Strada LUNCOIU DE SUS, nr. 161 | HD | 0.006 | 0.005879 | 0 | 0.23 | CFp | CBC | E-Distributie Banat SA | 16894709 | nu s-a emis ATR, e pe ANEXA2 din Ord.19/2590 | RO005E530818816/2 | 2023-04-05 | 2023-04-05
jud. ARAD, loc. MISCA, Strada MISCA(CRIS), nr. 346 | AR | 0.01 | 0.009799 | 0 | 0.4 | CFp | CBC | E-Distributie Banat SA | 16895679 | nu s-a emis ATR, e pe ANEXA2 din Ord.19/2590 | RO005E522027348/3 | 2023-04-06 | 2023-04-06
jud. ARAD, loc. BOCSIG, Strada Bocsig, nr. 175 | AR | 0.006 | 0.005879 | 0 | 0.23 | CFp | CBC | E-Distributie Banat SA | 16899317 | nu s-a emis ATR, e pe ANEXA2 din Ord.19/2590 | RO005E520930079/2 | 2023-04-06 | 2023-04-06
jud. HUNEDOARA, loc. SANTANDREI, Strada SINTANDREI, nr. 63 | HD | 0.005 | 0.00489 | 0 | 0.4 | CFp | CBC | E-Distributie Banat SA | 16910152 | nu s-a emis ATR, e pe ANEXA2 din Ord.19/2590 | RO005E531217045/2 | 2023-04-06 | 2023-04-06
jud. TIMIS, loc. ROMANESTI, Strada ROMANESTI, nr. DJ 684, bl. KM.3+300 | TM | 0.06 | 0.05879 | 0 | 0.4 | CFp | CBC | E-Distributie Banat SA | 16910359 | 2023-03-21 | RO005E512142155/2 | 2023-04-04 | 2023-04-04
jud. TIMIS, loc. URSENI, Strada JUPITER, nr. 4 | TM | 0.01 | 0.0097 | 0 | 0.4 | CFp | CBC | E-Distributie Banat SA | 16910447 | nu s-a emis ATR, e pe ANEXA2 din Ord.19/2590 | RO005E513989672/3 | 2023-04-05 | 2023-04-05
jud. TIMIS, loc. BUZIAS, Strada Brediceanu, nr. 48-B | TM | 0.0099 | 0.009602 | 0 | 0.4 | CFp | CBC | E-Distributie Banat SA | 16910700 | nu s-a emis ATR, e pe ANEXA2 din Ord.19/2590 | RO005E514062204/2 | 2023-04-10 | 2023-04-10
jud. HUNEDOARA, loc. GOVAJDIA, Strada GOVAJDIA, nr. 5D, bl. STALP36 | HD | 0.003 | 0.00293 | 0 | 0.23 | CFp | CBC | E-Distributie Banat SA | 16911202 | nu s-a emis ATR, e pe ANEXA2 din Ord.19/2590 | RO005E532315618/2 | 2023-04-06 | 2023-04-06
jud. HUNEDOARA, loc. HUNEDOARA, Strada PLOPILOR, nr. 18 | HD | 0.005 | 0.00489 | 0 | 0.23 | CFp | CBC | E-Distributie Banat SA | 16911604 | nu s-a emis ATR, e pe ANEXA2 din Ord.19/2590 | RO005E530463665/2 | 2023-04-06 | 2023-04-06
jud. HUNEDOARA, loc. DEVA, Strada NUCILOR, nr. 30 | HD | 0.0076 | 0.007457 | 0 | 0.4 | CFp | CBC | E-Distributie Banat SA | 16914203 | nu s-a emis ATR, e pe ANEXA2 din Ord.19/2590 | RO005E530154460/3 | 2023-04-04 | 2023-04-04
jud. HUNEDOARA, loc. TAMPA, Strada TIMPA, nr. 200 | HD | 0.005 | 0.004899 | 0 | 0.23 | CFp | CBC | E-Distributie Banat SA | 16914331 | nu s-a emis ATR, e pe ANEXA2 din Ord.19/2590 | RO005E532319926/2 | 2023-04-04 | 2023-04-04
jud. HUNEDOARA, loc. NALATVAD, Strada NALATVAD, nr. 34 | HD | 0.006 | 0.00587 | 0 | 0.23 | CFp | CBC | E-Distributie Banat SA | 16915901 | nu s-a emis ATR, e pe ANEXA2 din Ord.19/2590 | RO005E530972345/2 | 2023-04-18 | 2023-04-18
jud. HUNEDOARA, loc. PETRILA, Strada CIMPA, nr. 29 | HD | 0.006 | 0.00578 | 0 | 0.23 | CFp | CBC | E-Distributie Banat SA | 16916414 | nu s-a emis ATR, e pe ANEXA2 din Ord.19/2590 | RO005E532005085/2 | 2023-04-06 | 2023-04-06
jud. ARAD, loc. ARAD, Strada HONORIUS, nr. 5 | AR | 0.006 | 0.00578 | 0 | 0.4 | CFp | CBC | E-Distributie Banat SA | 16916718 | nu s-a emis ATR, e pe ANEXA2 din Ord.19/2590 | RO005E522490948/2 | 2023-04-26 | 2023-04-26
jud. ARAD, loc. NADLAC, Strada IOAN LUCA CARAGIALE, nr. 103 | AR | 0.006 | 0.005879 | 0 | 0.4 | CFp | CBC | E-Distributie Banat SA | 16917086 | nu s-a emis ATR, e pe ANEXA2 din Ord.19/2590 | RO005E522228835/2 | 2023-04-05 | 2023-04-05
jud. CARAS-SEVERIN, loc. EFTIMIE MURGU, Strada EFTIMIE MURGU, nr. 371 | CS | 0.003 | 0.002939 | 0 | 0.23 | CFp | CBC | E-Distributie Banat SA | 16918202 | nu s-a emis ATR, e pe ANEXA2 din Ord.19/2590 | RO005E541147799/2 | 2023-04-05 | 2023-04-05
jud. CARAS-SEVERIN, loc. RESITA, Strada ROSIORILOR, nr. 26 | CS | 0.003 | 0.00274 | 0 | 0.23 | CFp | CBC | E-Distributie Banat SA | 16918216 | nu s-a emis ATR, e pe ANEXA2 din Ord.19/2590 | RO005E540023599/2 | 2023-04-06 | 2023-04-06
jud. HUNEDOARA, loc. ORASTIE, Strada Nicolae Titulescu, nr. 33 | HD | 0.006 | 0.00587 | 0 | 0.4 | CFp | CBC | E-Distributie Banat SA | 16918359 | nu s-a emis ATR, e pe ANEXA2 din Ord.19/2590 | RO005E530639929/2 | 2023-04-06 | 2023-04-06
jud. ARAD, loc. CURTICI, Strada Tache Ionescu, nr. 65 | AR | 0.01 | 0.00979 | 0 | 0.23 | CFp | CBC | E-Distributie Banat SA | 16918766 | 2023-03-21 | RO005E520761431/2 | 2023-04-03 | 2023-04-03
jud. HUNEDOARA, loc. DEVA, Strada Vacarescu Elena, nr. 18 | HD | 0.003 | 0.002939 | 0 | 0.23 | CFp | CBC | E-Distributie Banat SA | 16919582 | nu s-a emis ATR, e pe ANEXA2 din Ord.19/2590 | RO005E530149183/2 | 2023-04-06 | 2023-04-06
jud. HUNEDOARA, loc. BRAD, Strada DEALU RACOVEI, nr. 28 | HD | 0.006 | 0.005879 | 0 | 0.4 | CFp | CBC | E-Distributie Banat SA | 16920695 | nu s-a emis ATR, e pe ANEXA2 din Ord.19/2590 | RO005E530748144/2 | 2023-04-06 | 2023-04-06
jud. HUNEDOARA, loc. GANTAGA, Strada GINTAGA, nr. 1 | HD | 0.003 | 0.002939 | 0 | 0.23 | CFp | CBC | E-Distributie Banat SA | 16921234 | nu s-a emis ATR, e pe ANEXA2 din Ord.19/2590 | RO005E530916231/2 | 2023-04-10 | 2023-04-10
jud. TIMIS, loc. TIMISOARA, Strada OFCEA, nr. 13, bl. -, sc. -, et. -, ap. - | TM | 0.0136 | 0.013238 | 0 | 0.4 | CFp | CBC | E-Distributie Banat SA | 16926076 | 2023-03-28 | RO005E510421579/2 | 2023-04-12 | 2023-04-12
jud. ARAD, loc. FANTANELE, Strada Fantanele, nr. 1055-1056 | AR | 0.005 | 0.00482 | 0 | 0.4 | CFp | CBC | E-Distributie Banat SA | 16937810 | nu s-a emis ATR, e pe ANEXA2 din Ord.19/2590 | RO005E522536512/2 | 2023-04-07 | 2023-04-07
jud. HUNEDOARA, loc. BARU, Strada BARU, nr. 158 | HD | 0.003 | 0.00284 | 0 | 0.23 | CFp | CBC | E-Distributie Banat SA | 16937880 | nu s-a emis ATR, e pe ANEXA2 din Ord.19/2590 | RO005E530998983/2 | 2023-04-07 | 2023-04-07
jud. ARAD, loc. SEBIS, Strada Dornei, nr. 34A | AR | 0.0054 | 0.005192 | 0 | 0.4 | CFp | CBC | E-Distributie Banat SA | 16939163 | 2023-03-27 | RO005E521207875/2 | 2023-04-26 | 2023-04-26
jud. HUNEDOARA, loc. LUNCOIU DE JOS, Strada LUNCOIU DE JOS, nr. 260 | HD | 0.003 | 0.002939 | 0 | 0.23 | CFp | CBC | E-Distributie Banat SA | 16939991 | nu s-a emis ATR, e pe ANEXA2 din Ord.19/2590 | RO005E530816713/2 | 2023-04-04 | 2023-04-04
jud. ARAD, loc. ARAD, Strada Gorunului, nr. 56 | AR | 0.006 | 0.00587 | 0 | 0.4 | CFp | CBC | E-Distributie Banat SA | 16942806 | nu s-a emis ATR, e pe ANEXA2 din Ord.19/2590 | RO005E520525462/2 | 2023-04-05 | 2023-04-05
jud. TIMIS, loc. UIVAR, Strada UIVAR, nr. 109 | TM | 0.0049 | 0.004758 | 0 | 0.23 | CFp | CBC | E-Distributie Banat SA | 16944243 | nu s-a emis ATR, e pe ANEXA2 din Ord.19/2590 | RO005E512557997/2 | 2023-04-05 | 2023-04-05
jud. TIMIS, loc. MURANI, Strada MURANI, nr. 248 | TM | 0.0098 | 0.009613 | 0 | 0.4 | CFp | CBC | E-Distributie Banat SA | 16946821 | 2023-03-21 | RO005E511450448/2 | 2023-04-21 | 2023-04-21
jud. HUNEDOARA, loc. LUNCOIU DE SUS, Strada PRINCIPALA, nr. 8A | HD | 0.006 | 0.005879 | 0 | 0.4 | CFp | CBC | E-Distributie Banat SA | 16965584 | nu s-a emis ATR, e pe ANEXA2 din Ord.19/2590 | RO005E532289360/2 | 2023-04-13 | 2023-04-13
jud. HUNEDOARA, loc. ORASTIE, Strada Petru Maior, nr. 34 | HD | 0.005 | 0.004899 | 0 | 0.23 | CFp | CBC | E-Distributie Banat SA | 16965845 | nu s-a emis ATR, e pe ANEXA2 din Ord.19/2590 | RO005E530632719/2 | 2023-04-06 | 2023-04-06
jud. HUNEDOARA, loc. SIMERIA, Strada AL.VLAHUTA, nr. 32 | HD | 0.005 | 0.004899 | 0 | 0.23 | CFp | CBC | E-Distributie Banat SA | 16969174 | nu s-a emis ATR, e pe ANEXA2 din Ord.19/2590 | RO005E531374825/2 | 2023-04-10 | 2023-04-10
jud. TIMIS, loc. TEREMIA MARE, Strada TEREMIA MARE, nr. 693 | TM | 0.005 | 0.00489 | 0 | 0.23 | CFp | CBC | E-Distributie Banat SA | 16969986 | nu s-a emis ATR, e pe ANEXA2 din Ord.19/2590 | RO005E512688509/2 | 2023-04-12 | 2023-04-12
jud. ARAD, loc. ARAD, Calea Timisorii, nr. 93 | AR | 0.01 | 0.00979 | 0 | 0.4 | CFp | CBC | E-Distributie Banat SA | 16970572 | nu s-a emis ATR, e pe ANEXA2 din Ord.19/2590 | RO005E521280359/2 | 2023-04-10 | 2023-04-10
jud. ARAD, loc. LIPOVA, Strada 1 Decembrie, nr. 9A | AR | 0.003 | 0.002939 | 0 | 0.23 | CFp | CBC | E-Distributie Banat SA | 16971377 | nu s-a emis ATR, e pe ANEXA2 din Ord.19/2590 | RO005E520848943/2 | 2023-04-10 | 2023-04-10
jud. HUNEDOARA, loc. SANTUHALM, Strada Santuhalm, nr. 117 | HD | 0.01 | 0.0097 | 0 | 0.4 | CFp | CBC | E-Distributie Banat SA | 16972114 | nu s-a emis ATR, e pe ANEXA2 din Ord.19/2590 | RO005E532349479/3 | 2023-04-10 | 2023-04-10
jud. HUNEDOARA, loc. CRISTUR, Strada BUCOVINA, nr. 4 | HD | 0.0108 | 0.010484 | 0 | 0.4 | CFp | CBC | E-Distributie Banat SA | 16972438 | nu s-a emis ATR, e pe ANEXA2 din Ord.19/2590 | RO005E530793335/3 | 2023-04-10 | 2023-04-10
jud. HUNEDOARA, loc. DEVA, Strada MIHAIL SADOVEANU, nr. 27 | HD | 0.01 | 0.00979 | 0 | 0.4 | CFp | CBC | E-Distributie Banat SA | 16973291 | 2023-04-06 | RO005E532288796/2 | 2023-04-18 | 2023-04-18
jud. CARAS-SEVERIN, loc. CARANSEBES, Strada VALEA CENCHII, nr. 31 | CS | 0.003 | 0.00293 | 0 | 0.23 | CFp | CBC | E-Distributie Banat SA | 16975035 | nu s-a emis ATR, e pe ANEXA2 din Ord.19/2590 | RO005E540572521/2 | 2023-04-06 | 2023-04-06
jud. CARAS-SEVERIN, loc. CARANSEBES, Strada VALEA CENCHII, nr. 31 | CS | 0.003 | 0.00293 | 0 | 0.23 | CFp | CBC | E-Distributie Banat SA | 16975244 | nu s-a emis ATR, e pe ANEXA2 din Ord.19/2590 | RO005E541702167/2 | 2023-04-06 | 2023-04-06
jud. HUNEDOARA, loc. VARMAGA, Strada VARMAGA, nr. 157 | HD | 0.006 | 0.00583 | 0 | 0.23 | CFp | CBC | E-Distributie Banat SA | 16975878 | nu s-a emis ATR, e pe ANEXA2 din Ord.19/2590 | RO005E530783356/2 | 2023-04-06 | 2023-04-06
jud. HUNEDOARA, loc. PUI, Strada PRIMAVERII, nr. 9 | HD | 0.003 | 0.00284 | 0 | 0.23 | CFp | CBC | E-Distributie Banat SA | 16980108 | nu s-a emis ATR, e pe ANEXA2 din Ord.19/2590 | RO005E530991133/2 | 2023-04-19 | 2023-04-19
jud. TIMIS, loc. GIROC, Strada MURES, nr. 40 B2 | TM | 0.006 | 0.005875 | 0 | 0.23 | CFp | CBC | E-Distributie Banat SA | 16983536 | nu s-a emis ATR, e pe ANEXA2 din Ord.19/2590 | RO005E512903600/2 | 2023-04-24 | 2023-04-24
jud. TIMIS, loc. TIMISOARA, Strada NEGULICI IOAN, nr. 4, ap. 0 | TM | 0.0098 | 0.009521 | 0 | 0.4 | CFp | CBC | E-Distributie Banat SA | 16984902 | nu s-a emis ATR, e pe ANEXA2 din Ord.19/2590 | RO005E510041342/2 | 2023-04-12 | 2023-04-12
jud. ARAD, loc. LIVADA, Strada Livada, nr. 878A | AR | 0.005 | 0.00489 | 0 | 0.23 | CFp | CBC | E-Distributie Banat SA | 16994127 | 2023-03-27 | RO005E522258894/3 | 2023-04-24 | 2023-04-24
jud. ARAD, loc. CHISINEU-CRIS, Strada ILIE MADUTA, nr. 11 | AR | 0.01 | 0.009795 | 0 | 0.4 | CFp | CBC | E-Distributie Banat SA | 16994288 | 2023-03-27 | RO005E522324708/2 | 2023-04-24 | 2023-04-24
jud. TIMIS, loc. DUMBRAVITA, Strada NICOLAE GRIGORESCU, nr. 32 | TM | 0.0051 | 0.004895 | 0 | 0.4 | CFp | CBC | E-Distributie Banat SA | 16997123 | nu s-a emis ATR, e pe ANEXA2 din Ord.19/2590 | RO005E513563973/2 | 2023-04-12 | 2023-04-12
jud. HUNEDOARA, loc. SILVASU DE JOS, Strada SILVASU DE JOS, nr. 163 | HD | 0.005 | 0.004899 | 0 | 0.4 | CFp | CBC | E-Distributie Banat SA | 16997663 | nu s-a emis ATR, e pe ANEXA2 din Ord.19/2590 | RO005E530975348/3 | 2023-04-06 | 2023-04-06
jud. TIMIS, loc. TIMISOARA, Strada DRUBETA, nr. 120, ap. 0 | TM | 0.005 | 0.004895 | 0 | 0.23 | CFp | CBC | E-Distributie Banat SA | 16997865 | nu s-a emis ATR, e pe ANEXA2 din Ord.19/2590 | RO005E510255710/2 | 2023-04-12 | 2023-04-12
jud. HUNEDOARA, loc. PAROS, Strada PAROS, nr. 70 | HD | 0.003 | 0.002939 | 0 | 0.23 | CFp | CBC | E-Distributie Banat SA | 16997974 | nu s-a emis ATR, e pe ANEXA2 din Ord.19/2590 | RO005E531304301/2 | 2023-04-06 | 2023-04-06
jud. ARAD, loc. ARAD, Strada IOAN FLUIERAS, nr. 43A | AR | 0.003 | 0.002935 | 0 | 0.23 | CFp | CBC | E-Distributie Banat SA | 16998897 | nu s-a emis ATR, e pe ANEXA2 din Ord.19/2590 | RO005E520321253/2 | 2023-04-10 | 2023-04-10
jud. HUNEDOARA, loc. BRAD, Strada VALEA BRADULUI, nr. 73 | HD | 0.003 | 0.00293 | 0 | 0.23 | CFp | CBC | E-Distributie Banat SA | 16999020 | nu s-a emis ATR, e pe ANEXA2 din Ord.19/2590 | RO005E530813754/2 | 2023-04-11 | 2023-04-11
jud. ARAD, loc. GURAHONT, Strada Avram Iancu, nr. 43 | AR | 0.003 | 0.002935 | 0 | 0.23 | CFp | CBC | E-Distributie Banat SA | 16999489 | nu s-a emis ATR, e pe ANEXA2 din Ord.19/2590 | RO005E521016435/3 | 2023-04-04 | 2023-04-04
jud. HUNEDOARA, loc. HARTAGANI, Strada HARTAGANI, nr. 384 | HD | 0.003 | 0.002939 | 0 | 0.23 | CFp | CBC | E-Distributie Banat SA | 17000082 | nu s-a emis ATR, e pe ANEXA2 din Ord.19/2590 | RO005E530898061/2 | 2023-04-10 | 2023-04-10
jud. HUNEDOARA, loc. POIANA RACHITELII, Strada POIANA RACHITELII, nr. 43 | HD | 0.003 | 0.002939 | 0 | 0.23 | CFp | CBC | E-Distributie Banat SA | 17002536 | nu s-a emis ATR, e pe ANEXA2 din Ord.19/2590 | RO005E531047013/2 | 2023-04-07 | 2023-04-07
jud. HUNEDOARA, loc. HATEG, Strada M.Eminescu, nr. 38 | HD | 0.003 | 0.002939 | 0 | 0.23 | CFp | CBC | E-Distributie Banat SA | 17003520 | nu s-a emis ATR, e pe ANEXA2 din Ord.19/2590 | RO005E530591971/2 | 2023-04-10 | 2023-04-10
jud. HUNEDOARA, loc. TATARASTI, Strada TATARASTI, nr. 15A | HD | 0.005 | 0.004899 | 0 | 0.23 | CFp | CBC | E-Distributie Banat SA | 17003658 | nu s-a emis ATR, e pe ANEXA2 din Ord.19/2590 | RO005E532373038/2 | 2023-04-07 | 2023-04-07
jud. HUNEDOARA, loc. ORASTIOARA DE SUS, Strada ORASTIOARA DE SUS, nr. 172 | HD | 0.003 | 0.002939 | 0 | 0.23 | CFp | CBC | E-Distributie Banat SA | 17004129 | nu s-a emis ATR, e pe ANEXA2 din Ord.19/2590 | RO005E531162404/2 | 2023-04-07 | 2023-04-07
jud. TIMIS, loc. RECAS, Strada STRADA COJAR ION, NR.87, nr. 87 | TM | 0.0099 | 0.009697 | 0 | 0.4 | CFp | CBC | E-Distributie Banat SA | 17005087 | nu s-a emis ATR, e pe ANEXA2 din Ord.19/2590 | RO005E511429769/3 | 2023-04-06 | 2023-04-06
jud. HUNEDOARA, loc. BRAD, Strada HOREA, nr. 14A | HD | 0.003 | 0.002939 | 0 | 0.23 | CFp | CBC | E-Distributie Banat SA | 17005680 | nu s-a emis ATR, e pe ANEXA2 din Ord.19/2590 | RO005E530740999/2 | 2023-04-11 | 2023-04-11
jud. TIMIS, loc. CHIZATAU, Strada CHIZATAU, nr. 333 | TM | 0.0081 | 0.007835 | 0 | 0.4 | CFp | CBC | E-Distributie Banat SA | 17007143 | nu s-a emis ATR, e pe ANEXA2 din Ord.19/2590 | RO005E511945177/3 | 2023-04-04 | 2023-04-04
jud. HUNEDOARA, loc. DOBRA, Strada TRANDAFIRILOR, nr. FN | HD | 0.005 | 0.004897 | 0 | 0.4 | CFp | CBC | E-Distributie Banat SA | 17010672 | nu s-a emis ATR, e pe ANEXA2 din Ord.19/2590 | RO005E532437770/2 | 2023-04-07 | 2023-04-07
jud. ARAD, loc. ARAD, Strada Ulmului, nr. 21 | AR | 0.003 | 0.002939 | 0 | 0.23 | CFp | CBC | E-Distributie Banat SA | 17030175 | nu s-a emis ATR, e pe ANEXA2 din Ord.19/2590 | RO005E520372024/2 | 2023-04-11 | 2023-04-11
jud. TIMIS, loc. DUMBRAVITA, Strada PLUTO, nr. 33 | TM | 0.0072 | 0.007051 | 0 | 0.4 | CFp | CBC | E-Distributie Banat SA | 17036946 | nu s-a emis ATR, e pe ANEXA2 din Ord.19/2590 | RO005E513208171/2 | 2023-04-04 | 2023-04-04
jud. CARAS-SEVERIN, loc. POIANA MARULUI, Strada POIANA MARULUI, nr. 21 | CS | 0.012 | 0.01175 | 0 | 0.4 | CFp | CBC | E-Distributie Banat SA | 17051125 | nu s-a emis ATR, e pe ANEXA2 din Ord.19/2590 | RO005E541480665/2 | 2023-04-10 | 2023-04-10
jud. TIMIS, loc. GIARMATA-VII, Strada TEILOR, nr. 179 | TM | 0.0087 | 0.008467 | 0 | 0.4 | CFp | CBC | E-Distributie Banat SA | 17064435 | nu s-a emis ATR, e pe ANEXA2 din Ord.19/2590 | RO005E511338252/2 | 2023-04-04 | 2023-04-04
jud. TIMIS, loc. DUMBRAVITA, Strada FERVENTIA, nr. 45 | TM | 0.09 | 0.088195 | 0 | 0.4 | CFp | CBC | E-Distributie Banat SA | 17068107 | nu s-a emis ATR, e pe ANEXA2 din Ord.19/2590 | RO005E511668326/3 | 2023-04-06 | 2023-04-06
jud. ARAD, loc. CICIR, Strada CICIR, nr. 227 | AR | 0.008 | 0.00774 | 0 | 0.4 | CFp | CBC | E-Distributie Banat SA | 17079631 | 2023-03-29 | RO005E521716746/2 | 2023-04-26 | 2023-04-26
jud. HUNEDOARA, loc. VULCAN, Strada Piscului, nr. 15 | HD | 0.005 | 0.0047 | 0 | 0.23 | CFp | CBC | E-Distributie Banat SA | 17081192 | nu s-a emis ATR, e pe ANEXA2 din Ord.19/2590 | RO005E531866911/2 | 2023-04-11 | 2023-04-11
jud. HUNEDOARA, loc. STRETEA, Strada STRETEA, nr. 27 | HD | 0.005 | 0.00489 | 0 | 0.4 | CFp | CBC | E-Distributie Banat SA | 17082383 | nu s-a emis ATR, e pe ANEXA2 din Ord.19/2590 | RO005E531255654/2 | 2023-04-11 | 2023-04-11
jud. TIMIS, loc. MOSNITA NOUA, Strada MOSNITA NOUA, nr. 1004 | TM | 0.01 | 0.009638 | 0 | 0.4 | CFp | CBC | E-Distributie Banat SA | 17082647 | 2023-03-29 | RO005E513073014/2 | 2023-04-26 | 2023-04-26
jud. ARAD, loc. VLADIMIRESCU, Strada 6, nr. 9 | AR | 0.005 | 0.0048 | 0 | 0.4 | CFp | CBC | E-Distributie Banat SA | 17082891 | nu s-a emis ATR, e pe ANEXA2 din Ord.19/2590 | RO005E522399542/2 | 2023-04-04 | 2023-04-04
jud. HUNEDOARA, loc. LUNCOIU DE SUS, Strada LUNCOIU DE SUS, nr. 117 | HD | 0.003 | 0.002939 | 0 | 0.23 | CFp | CBC | E-Distributie Banat SA | 17083044 | nu s-a emis ATR, e pe ANEXA2 din Ord.19/2590 | RO005E530819312/2 | 2023-04-11 | 2023-04-11
jud. TIMIS, loc. DUMBRAVITA, Strada OCTAVIAN GOGA, nr. 1 | TM | 0.01 | 0.009795 | 0 | 0.4 | CFp | CBC | E-Distributie Banat SA | 17083084 | nu s-a emis ATR, e pe ANEXA2 din Ord.19/2590 | RO005E512863784/2 | 2023-04-04 | 2023-04-04
jud. HUNEDOARA, loc. OSTROV, Strada OSTROV, nr. 102 | HD | 0.0556 | 0.054328 | 0 | 0.4 | CFp | CBC | E-Distributie Banat SA | 17083363 | nu s-a emis ATR, e pe ANEXA2 din Ord.19/2590 | RO005E532361091/2 | 2023-04-18 | 2023-04-18
jud. CARAS-SEVERIN, loc. PRILIPET, Strada str. FS, nr. 400 | CS | 0.0033 | 0.003134 | 0 | 0.4 | CFp | CBC | E-Distributie Banat SA | 17083492 | nu s-a emis ATR, e pe ANEXA2 din Ord.19/2590 | RO005E541678518/3 | 2023-04-11 | 2023-04-11
jud. HUNEDOARA, loc. VULCAN, Strada COROESTI, nr. 29 | HD | 0.019 | 0.018528 | 0 | 0.4 | CFp | CBC | E-Distributie Banat SA | 17083731 | nu s-a emis ATR, e pe ANEXA2 din Ord.19/2590 | RO005E532157207/3 | 2023-04-12 | 2023-04-12
jud. ARAD, loc. SAMBATENI, Strada SIMBATENI, nr. 594 | AR | 0.0035 | 0.00333 | 0 | 0.23 | CFp | CBC | E-Distributie Banat SA | 17084151 | nu s-a emis ATR, e pe ANEXA2 din Ord.19/2590 | RO005E521533125/2 | 2023-04-07 | 2023-04-07
jud. CARAS-SEVERIN, loc. EFTIMIE MURGU, Strada EFTIMIE MURGU, nr. 24 A | CS | 0.006 | 0.00568 | 0 | 0.4 | CFp | CBC | E-Distributie Banat SA | 17084228 | nu s-a emis ATR, e pe ANEXA2 din Ord.19/2590 | RO005E541146417/4 | 2023-04-11 | 2023-04-11
jud. HUNEDOARA, loc. GEOAGIU, Calea ROMANILOR, nr. 187 | HD | 0.005 | 0.00489 | 0 | 0.4 | CFp | CBC | E-Distributie Banat SA | 17085108 | nu s-a emis ATR, e pe ANEXA2 din Ord.19/2590 | RO005E531139509/3 | 2023-04-20 | 2023-04-20
jud. TIMIS, loc. TIMISOARA, Calea Urseni, nr. 17 D | TM | 0.008 | 0.007835 | 0 | 0.4 | CFp | CBC | E-Distributie Banat SA | 17086534 | nu s-a emis ATR, e pe ANEXA2 din Ord.19/2590 | RO005E511052389/2 | 2023-04-03 | 2023-04-03
jud. TIMIS, loc. TRAIAN VUIA, Strada SACENI, nr. 91 | TM | 0.003 | 0.002939 | 0 | 0.23 | CFp | CBC | E-Distributie Banat SA | 17086609 | nu s-a emis ATR, e pe ANEXA2 din Ord.19/2590 | RO005E512110217/2 | 2023-04-03 | 2023-04-03
jud. HUNEDOARA, loc. PETROSANI, Strada LUNCA, nr. 117 | HD | 0.03 | 0.02935 | 0 | 0.4 | CFp | CBC | E-Distributie Banat SA | 17087090 | nu s-a emis ATR, e pe ANEXA2 din Ord.19/2590 | RO005E532302489/3 | 2023-04-19 | 2023-04-19
jud. TIMIS, loc. DUMBRAVITA, Strada MIRCEA ELIADE, nr. 6 | TM | 0.008 | 0.007835 | 0 | 0.4 | CFp | CBC | E-Distributie Banat SA | 17088717 | nu s-a emis ATR, e pe ANEXA2 din Ord.19/2590 | RO005E513356209/3 | 2023-04-12 | 2023-04-12
jud. TIMIS, loc. URSENI, Strada Timisului, nr. 23 | TM | 0.003 | 0.002935 | 0 | 0.23 | CFp | CBC | E-Distributie Banat SA | 17089023 | nu s-a emis ATR, e pe ANEXA2 din Ord.19/2590 | RO005E511409284/2 | 2023-04-10 | 2023-04-10
jud. TIMIS, loc. GHIRODA, Calea Lugojului, nr. 134/1 | TM | 0.03 | 0.029395 | 0 | 0.4 | CFp | CBC | E-Distributie Banat SA | 17089239 | nu s-a emis ATR, e pe ANEXA2 din Ord.19/2590 | RO005E513409758/2 | 2023-04-10 | 2023-04-10
jud. TIMIS, loc. ORTISOARA, Strada ORTISOARA, nr. 536 | TM | 0.005 | 0.004895 | 0 | 0.23 | CFp | CBC | E-Distributie Banat SA | 17089340 | nu s-a emis ATR, e pe ANEXA2 din Ord.19/2590 | RO005E511457142/2 | 2023-04-10 | 2023-04-10
jud. TIMIS, loc. UTVIN, Strada SAT UTVIN, NR.309F, nr. 309F | TM | 0.003 | 0.002935 | 0 | 0.23 | CFp | CBC | E-Distributie Banat SA | 17089452 | nu s-a emis ATR, e pe ANEXA2 din Ord.19/2590 | RO005E513692022/2 | 2023-04-10 | 2023-04-10
jud. ARAD, loc. ZADARENI, Strada ZADARENI, nr. FN | AR | 0.01 | 0.009799 | 0 | 0.4 | CFp | CBC | E-Distributie Banat SA | 17089499 | nu s-a emis ATR, e pe ANEXA2 din Ord.19/2590 | RO005E522525565/2 | 2023-04-03 | 2023-04-03
jud. TIMIS, loc. TIMISOARA, Strada AMZEI, nr. 25A | TM | 0.005 | 0.004895 | 0 | 0.23 | CFp | CBC | E-Distributie Banat SA | 17090157 | nu s-a emis ATR, e pe ANEXA2 din Ord.19/2590 | RO005E512878432/2 | 2023-04-12 | 2023-04-12
jud. ARAD, loc. SOCODOR, Strada STRADA, nr. 194 | AR | 0.0033 | 0.003233 | 0 | 0.23 | CFp | CBC | E-Distributie Banat SA | 17090252 | nu s-a emis ATR, e pe ANEXA2 din Ord.19/2590 | RO005E521689824/2 | 2023-04-07 | 2023-04-07
jud. HUNEDOARA, loc. BERIU, Strada BERIU, nr. 127 | HD | 0.0033 | 0.003155 | 0 | 0.23 | CFp | CBC | E-Distributie Banat SA | 17090323 | nu s-a emis ATR, e pe ANEXA2 din Ord.19/2590 | RO005E531167522/2 | 2023-04-12 | 2023-04-12
jud. TIMIS, loc. OLOSAG, Strada OLOSAG, NR.3, nr. 3 | TM | 0.003 | 0.002935 | 0 | 0.4 | CFp | CBC | E-Distributie Banat SA | 17090407 | nu s-a emis ATR, e pe ANEXA2 din Ord.19/2590 | RO005E511958654/3 | 2023-04-07 | 2023-04-07
jud. HUNEDOARA, loc. BOCSA MICA, Strada BOCSA MICA, nr. 18A | HD | 0.006 | 0.005879 | 0 | 0.4 | CFp | CBC | E-Distributie Banat SA | 17090429 | nu s-a emis ATR, e pe ANEXA2 din Ord.19/2590 | RO005E532192666/2 | 2023-04-20 | 2023-04-20
jud. HUNEDOARA, loc. COSTESTI, Strada COSTESTI, nr. 150 | HD | 0.0082 | 0.008094 | 0 | 0.4 | CFp | CBC | E-Distributie Banat SA | 17090619 | nu s-a emis ATR, e pe ANEXA2 din Ord.19/2590 | RO005E532310860/2 | 2023-04-20 | 2023-04-20
jud. HUNEDOARA, loc. ORASTIE, Strada Morii, nr. 30 | HD | 0.003 | 0.00292 | 0 | 0.4 | CFp | CBC | E-Distributie Banat SA | 17090850 | nu s-a emis ATR, e pe ANEXA2 din Ord.19/2590 | RO005E530636588/2 | 2023-04-20 | 2023-04-20
jud. TIMIS, loc. BUZIAS, Strada Cimpului, nr. 1 | TM | 0.0058 | 0.00562 | 0 | 0.4 | CFp | CBC | E-Distributie Banat SA | 17090873 | nu s-a emis ATR, e pe ANEXA2 din Ord.19/2590 | RO005E513122334/2 | 2023-04-11 | 2023-04-11
jud. CARAS-SEVERIN, loc. EFTIMIE MURGU, Strada EFTIMIE MURGU, nr. 125 | CS | 0.003 | 0.00274 | 0 | 0.23 | CFp | CBC | E-Distributie Banat SA | 17091133 | nu s-a emis ATR, e pe ANEXA2 din Ord.19/2590 | RO005E541146619/2 | 2023-04-05 | 2023-04-05
jud. CARAS-SEVERIN, loc. CARANSEBES, Strada MORII, nr. 35 | CS | 0.006 | 0.00583 | 0 | 0.4 | CFp | CBC | E-Distributie Banat SA | 17091896 | nu s-a emis ATR, e pe ANEXA2 din Ord.19/2590 | RO005E540484084/2 | 2023-04-11 | 2023-04-11
jud. TIMIS, loc. DUMBRAVITA, Strada PHOENIX, nr. 36-A | TM | 0.0099 | 0.009697 | 0 | 0.4 | CFp | CBC | E-Distributie Banat SA | 17094803 | nu s-a emis ATR, e pe ANEXA2 din Ord.19/2590 | RO005E514111827/2 | 2023-04-06 | 2023-04-06
jud. HUNEDOARA, loc. PUI, Strada PUI, nr. 13 | HD | 0.005 | 0.0048 | 0 | 0.23 | CFp | CBC | E-Distributie Banat SA | 17098229 | nu s-a emis ATR, e pe ANEXA2 din Ord.19/2590 | RO005E530990154/2 | 2023-04-12 | 2023-04-12
jud. TIMIS, loc. GHIRODA, Strada Parang, nr. 10 | TM | 0.005 | 0.0048 | 0 | 0.23 | CFp | CBC | E-Distributie Banat SA | 17108699 | nu s-a emis ATR, e pe ANEXA2 din Ord.19/2590 | RO005E513142842/2 | 2023-04-11 | 2023-04-11
jud. HUNEDOARA, loc. POIENI (BERIU), Strada POIENI BERIU, nr. 1 | HD | 0.005 | 0.00488 | 0 | 0.4 | CFp | CBC | E-Distributie Banat SA | 17109584 | nu s-a emis ATR, e pe ANEXA2 din Ord.19/2590 | RO005E531194173/3 | 2023-04-12 | 2023-04-12
jud. Timis, loc. SANANDREI, Strada Bujorilor, nr. 6 | TM | 0.01 | 0.009799 | 0 | 0.4 | CFp | CBC | E-Distributie Banat SA | 17109715 | nu s-a emis ATR, e pe ANEXA2 din Ord.19/2590 | RO005E513594685/2 | 2023-04-04 | 2023-04-04
jud. CARAS-SEVERIN, loc. CARANSEBES, Strada Episcop Miron Cristea, nr. 76 | CS | 0.0045 | 0.004407 | 0 | 0.4 | CFp | CBC | E-Distributie Banat SA | 17112004 | nu s-a emis ATR, e pe ANEXA2 din Ord.19/2590 | RO005E541635588/2 | 2023-04-10 | 2023-04-10
jud. HUNEDOARA, loc. BUCIUM, Strada BUCIUM, nr. 111 | HD | 0.003 | 0.002939 | 0 | 0.23 | CFp | CBC | E-Distributie Banat SA | 17112260 | nu s-a emis ATR, e pe ANEXA2 din Ord.19/2590 | RO005E531259489/2 | 2023-04-18 | 2023-04-18
jud. TIMIS, loc. GIROC, Strada Salviei, nr. 4 | TM | 0.0099 | 0.009638 | 0 | 0.4 | CFp | CBC | E-Distributie Banat SA | 17113194 | nu s-a emis ATR, e pe ANEXA2 din Ord.19/2590 | RO005E514166276/2 | 2023-04-12 | 2023-04-12
jud. HUNEDOARA, loc. LASAU, Strada LASAU, nr. 41 | HD | 0.005 | 0.00489 | 0 | 0.23 | CFp | CBC | E-Distributie Banat SA | 17113807 | nu s-a emis ATR, e pe ANEXA2 din Ord.19/2590 | RO005E531130881/2 | 2023-04-06 | 2023-04-06
jud. HUNEDOARA, loc. PETROSANI, Strada Enescu George, nr. 1D | HD | 0.003 | 0.00274 | 0 | 0.23 | CFp | CBC | E-Distributie Banat SA | 17115441 | nu s-a emis ATR, e pe ANEXA2 din Ord.19/2590 | RO005E532406080/2 | 2023-04-18 | 2023-04-18
jud. HUNEDOARA, loc. VARMAGA, Strada VARMAGA, nr. 159A | HD | 0.006 | 0.005879 | 0 | 0.23 | CFp | CBC | E-Distributie Banat SA | 17116312 | nu s-a emis ATR, e pe ANEXA2 din Ord.19/2590 | RO005E530783446/2 | 2023-04-18 | 2023-04-18
jud. HUNEDOARA, loc. MINTIA, Strada MURESULUI, nr. 65 | HD | 0.005 | 0.00489 | 0 | 0.23 | CFp | CBC | E-Distributie Banat SA | 17117038 | nu s-a emis ATR, e pe ANEXA2 din Ord.19/2590 | RO005E530768898/3 | 2023-04-10 | 2023-04-10
jud. HUNEDOARA, loc. DEVA, Strada CRANGULUI, nr. 2 | HD | 0.003 | 0.002939 | 0 | 0.23 | CFp | CBC | E-Distributie Banat SA | 17117928 | nu s-a emis ATR, e pe ANEXA2 din Ord.19/2590 | RO005E530189390/2 | 2023-04-11 | 2023-04-11
jud. HUNEDOARA, loc. SARBI, Strada SARBI, nr. 172 | HD | 0.003 | 0.002939 | 0 | 0.23 | CFp | CBC | E-Distributie Banat SA | 17118903 | nu s-a emis ATR, e pe ANEXA2 din Ord.19/2590 | RO005E532218913/3 | 2023-04-12 | 2023-04-12
jud. HUNEDOARA, loc. VALCELE, Strada VILCELE, nr. 25 | HD | 0.003 | 0.002939 | 0 | 0.23 | CFp | CBC | E-Distributie Banat SA | 17119433 | nu s-a emis ATR, e pe ANEXA2 din Ord.19/2590 | RO005E530908535/2 | 2023-04-12 | 2023-04-12
jud. CARAS-SEVERIN, loc. CARASOVA, Strada CARASOVA, nr. 553 | CS | 0.01 | 0.009799 | 0 | 0.4 | CFp | CBC | E-Distributie Banat SA | 17119572 | nu s-a emis ATR, e pe ANEXA2 din Ord.19/2590 | RO005E540785819/2 | 2023-04-13 | 2023-04-13
jud. CARAS-SEVERIN, loc. BOZOVICI, Strada BOZOVICI, nr. 845 | CS | 0.005 | 0.0047 | 0 | 0.23 | CFp | CBC | E-Distributie Banat SA | 17120605 | nu s-a emis ATR, e pe ANEXA2 din Ord.19/2590 | RO005E541093014/2 | 2023-04-07 | 2023-04-07
jud. HUNEDOARA, loc. DEVA, Strada ZAVOI, nr. 60 | HD | 0.0061 | 0.005948 | 0 | 0.4 | CFp | CBC | E-Distributie Banat SA | 17120873 | nu s-a emis ATR, e pe ANEXA2 din Ord.19/2590 | RO005E532387796/3 | 2023-04-12 | 2023-04-12
jud. HUNEDOARA, loc. CRISCIOR, Strada MUNCII, nr. FN, bl. 26, ap. 3 | HD | 0.003 | 0.002939 | 0 | 0.23 | CFp | CBC | E-Distributie Banat SA | 17121430 | nu s-a emis ATR, e pe ANEXA2 din Ord.19/2590 | RO005E530868800/4 | 2023-04-12 | 2023-04-12
jud. HUNEDOARA, loc. DEVA, Bulevardul 22 Decembrie, nr. 180 | HD | 0.0087 | 0.008447 | 0 | 0.4 | CFp | CBC | E-Distributie Banat SA | 17122160 | 2023-04-12 | RO005E531499878/2 | 2023-04-19 | 2023-04-19
jud. HUNEDOARA, loc. SILVASU DE JOS, Strada SILVASU DE JOS, nr. 17 | HD | 0.0049 | 0.004762 | 0 | 0.23 | CFp | CBC | E-Distributie Banat SA | 17122211 | nu s-a emis ATR, e pe ANEXA2 din Ord.19/2590 | RO005E531315381/2 | 2023-04-11 | 2023-04-11
jud. TIMIS, loc. TIMISOARA, Strada CHISODEI, nr. 13 | TM | 0.006 | 0.00583 | 0 | 0.23 | CFp | CBC | E-Distributie Banat SA | 17122353 | nu s-a emis ATR, e pe ANEXA2 din Ord.19/2590 | RO005E511228788/2 | 2023-04-10 | 2023-04-10
jud. TIMIS, loc. URSENI, Strada HERCULANE, nr. 10 | TM | 0.0072 | 0.007055 | 0 | 0.4 | CFp | CBC | E-Distributie Banat SA | 17125120 | nu s-a emis ATR, e pe ANEXA2 din Ord.19/2590 | RO005E513491052/2 | 2023-04-27 | 2023-04-27
jud. TIMIS, loc. SAG, Strada I, nr. 77A | TM | 0.003 | 0.00254 | 0 | 0.4 | CFp | CBC | E-Distributie Banat SA | 17125915 | nu s-a emis ATR, e pe ANEXA2 din Ord.19/2590 | RO005E513064294/2 | 2023-04-18 | 2023-04-18
jud. TIMIS, loc. DUMBRAVITA, Strada Perlei, nr. 11, ap. 1 | TM | 0.006 | 0.005875 | 0 | 0.23 | CFp | CBC | E-Distributie Banat SA | 17126722 | nu s-a emis ATR, e pe ANEXA2 din Ord.19/2590 | RO005E513330324/2 | 2023-04-03 | 2023-04-03
jud. CARAS-SEVERIN, loc. FARLIUG, Strada FIRLIUG, nr. 307 | CS | 0.027 | 0.02642 | 0 | 0.4 | CFp | CBC | E-Distributie Banat SA | 17129773 | nu s-a emis ATR, e pe ANEXA2 din Ord.19/2590 | RO005E540746614/3 | 2023-04-10 | 2023-04-10
jud. TIMIS, loc. CEBZA, Strada CEBZA, nr. 374 | TM | 0.015 | 0.014699 | 0 | 0.4 | CFp | CBC | E-Distributie Banat SA | 17140071 | nu s-a emis ATR, e pe ANEXA2 din Ord.19/2590 | RO005E512435970/2 | 2023-04-06 | 2023-04-06
jud. HUNEDOARA, loc. BACEA, Strada BACEA, nr. 95 | HD | 0.003 | 0.002939 | 0 | 0.23 | CFp | CBC | E-Distributie Banat SA | 17140101 | nu s-a emis ATR, e pe ANEXA2 din Ord.19/2590 | RO005E531126617/2 | 2023-04-18 | 2023-04-18
jud. HUNEDOARA, loc. CRISAN, Strada CRISAN, nr. 165 | HD | 0.0246 | 0.024107 | 0 | 0.4 | CFp | CBC | E-Distributie Banat SA | 17141053 | nu s-a emis ATR, e pe ANEXA2 din Ord.19/2590 | RO005E530836524/3 | 2023-04-25 | 2023-04-25
jud. ARAD, loc. ARAD, Strada SIMION BALINT, nr. 12 | AR | 0.0067 | 0.006585 | 0 | 0.4 | CFp | CBC | E-Distributie Banat SA | 17141302 | nu s-a emis ATR, e pe ANEXA2 din Ord.19/2590 | RO005E520159904/2 | 2023-04-04 | 2023-04-04
jud. HUNEDOARA, loc. DEVA, Strada COZIEI, nr. 31A | HD | 0.0031 | 0.00293 | 0 | 0.23 | CFp | CBC | E-Distributie Banat SA | 17141914 | nu s-a emis ATR, e pe ANEXA2 din Ord.19/2590 | RO005E532327802/2 | 2023-04-25 | 2023-04-25
jud. HUNEDOARA, loc. DEVA, Strada CLOSCA, nr. 13 | HD | 0.008 | 0.00782 | 0 | 0.4 | CFp | CBC | E-Distributie Banat SA | 17142211 | nu s-a emis ATR, e pe ANEXA2 din Ord.19/2590 | RO005E532358075/3 | 2023-04-26 | 2023-04-26
jud. HUNEDOARA, loc. RAPOLTU MARE, Strada RAPOLTU MARE, nr. 197 | HD | 0.005 | 0.0047 | 0 | 0.23 | CFp | CBC | E-Distributie Banat SA | 17142856 | nu s-a emis ATR, e pe ANEXA2 din Ord.19/2590 | RO005E531210408/3 | 2023-04-12 | 2023-04-12
jud. ARAD, loc. ARAD, Strada Dunarii, nr. 70A | AR | 0.005 | 0.004899 | 0 | 0.23 | CFp | CBC | E-Distributie Banat SA | 17144609 | nu s-a emis ATR, e pe ANEXA2 din Ord.19/2590 | RO005E522471105/2 | 2023-04-04 | 2023-04-04
jud. ARAD, loc. SEBIS, Strada Oltului, nr. 7 | AR | 0.003 | 0.002934 | 0 | 0.23 | CFp | CBC | E-Distributie Banat SA | 17145583 | nu s-a emis ATR, e pe ANEXA2 din Ord.19/2590 | RO005E521215784/2 | 2023-04-10 | 2023-04-10
jud. ARAD, loc. ARAD, Strada Macedoniei, nr. 4A | AR | 0.01 | 0.009799 | 0 | 0.4 | CFp | CBC | E-Distributie Banat SA | 17147130 | nu s-a emis ATR, e pe ANEXA2 din Ord.19/2590 | RO005E522057611/3 | 2023-04-06 | 2023-04-06
jud. TIMIS, loc. DUMBRAVITA, Strada CREATIEI, nr. 61 | TM | 0.0083 | 0.008031 | 0 | 0.4 | CFp | CBC | E-Distributie Banat SA | 17147584 | nu s-a emis ATR, e pe ANEXA2 din Ord.19/2590 | RO005E514135867/2 | 2023-04-12 | 2023-04-12
jud. CARAS-SEVERIN, loc. MOLDOVA NOUA, Strada NICOLAE BALCESCU, nr. 29 | CS | 0.006 | 0.00568 | 0 | 0.4 | CFp | CBC | E-Distributie Banat SA | 17147957 | nu s-a emis ATR, e pe ANEXA2 din Ord.19/2590 | RO005E540433145/2 | 2023-04-11 | 2023-04-11
jud. ARAD, loc. ARAD, Strada Constitutiei, nr. 56 | AR | 0.003 | 0.002939 | 0 | 0.4 | CFp | CBC | E-Distributie Banat SA | 17148160 | nu s-a emis ATR, e pe ANEXA2 din Ord.19/2590 | RO005E520278579/2 | 2023-04-06 | 2023-04-06
jud. ARAD, loc. CURTICI, Strada Stefan Cel Mare, nr. 33 | AR | 0.003 | 0.00284 | 0 | 0.4 | CFp | CBC | E-Distributie Banat SA | 17148213 | nu s-a emis ATR, e pe ANEXA2 din Ord.19/2590 | RO005E520780937/2 | 2023-04-06 | 2023-04-06
jud. TIMIS, loc. LUGOJ, Strada Gheorghe Lazar, nr. 14 | TM | 0.003 | 0.00293 | 0 | 0.4 | CFp | CBC | E-Distributie Banat SA | 17148910 | nu s-a emis ATR, e pe ANEXA2 din Ord.19/2590 | RO005E511813698/2 | 2023-04-07 | 2023-04-07
jud. HUNEDOARA, loc. CINCIS-CERNA, Strada POMILOR, nr. 21 | HD | 0.005 | 0.004899 | 0 | 0.23 | CFp | CBC | E-Distributie Banat SA | 17149142 | nu s-a emis ATR, e pe ANEXA2 din Ord.19/2590 | RO005E531061389/2 | 2023-04-12 | 2023-04-12
jud. HUNEDOARA, loc. BOSOROD, Strada BOSOROD, nr. 134 | HD | 0.003 | 0.002939 | 0 | 0.23 | CFp | CBC | E-Distributie Banat SA | 17149708 | nu s-a emis ATR, e pe ANEXA2 din Ord.19/2590 | RO005E530929820/3 | 2023-04-12 | 2023-04-12
jud. TIMIS, loc. DUMBRAVITA, Strada SOARELUI, nr. 19B | TM | 0.01 | 0.009795 | 0 | 0.4 | CFp | CBC | E-Distributie Banat SA | 17151233 | nu s-a emis ATR, e pe ANEXA2 din Ord.19/2590 | RO005E513020252/3 | 2023-04-04 | 2023-04-04
jud. HUNEDOARA, loc. SIMERIA, Strada ANTON PAN, nr. 4 | HD | 0.005 | 0.004899 | 0 | 0.23 | CFp | CBC | E-Distributie Banat SA | 17151269 | nu s-a emis ATR, e pe ANEXA2 din Ord.19/2590 | RO005E531370247/2 | 2023-04-24 | 2023-04-24
jud. TIMIS, loc. TIMISOARA, Strada ARIES, nr. 2 | TM | 0.006 | 0.005875 | 0 | 0.23 | CFp | CBC | E-Distributie Banat SA | 17151277 | nu s-a emis ATR, e pe ANEXA2 din Ord.19/2590 | RO005E510983167/2 | 2023-04-04 | 2023-04-04
jud. ARAD, loc. ARAD, Strada Campurilor, nr. FN | AR | 0.0079 | 0.007662 | 0 | 0.4 | CFp | CBC | E-Distributie Banat SA | 17151327 | nu s-a emis ATR, e pe ANEXA2 din Ord.19/2590 | RO005E521300453/2 | 2023-04-03 | 2023-04-03
jud. HUNEDOARA, loc. VETEL, Strada Trandafirilor, nr. 157 | HD | 0.005 | 0.004899 | 0 | 0.4 | CFp | CBC | E-Distributie Banat SA | 17151636 | nu s-a emis ATR, e pe ANEXA2 din Ord.19/2590 | RO005E531122242/2 | 2023-04-24 | 2023-04-24
jud. HUNEDOARA, loc. PESTISU MARE, Strada PESTISU MARE, nr. 330 | HD | 0.0121 | 0.011838 | 0 | 0.4 | CFp | CBC | E-Distributie Banat SA | 17152436 | nu s-a emis ATR, e pe ANEXA2 din Ord.19/2590 | RO005E531379189/3 | 2023-04-12 | 2023-04-12
jud. HUNEDOARA, loc. SALASU DE SUS, Strada SALASU DE SUS, nr. 232 | HD | 0.003 | 0.002939 | 0 | 0.23 | CFp | CBC | E-Distributie Banat SA | 17152506 | nu s-a emis ATR, e pe ANEXA2 din Ord.19/2590 | RO005E530981222/2 | 2023-04-18 | 2023-04-18
jud. HUNEDOARA, loc. ORASTIE, Strada 9 Mai, nr. 7 | HD | 0.005 | 0.00488 | 0 | 0.23 | CFp | CBC | E-Distributie Banat SA | 17153403 | nu s-a emis ATR, e pe ANEXA2 din Ord.19/2590 | RO005E530756435/2 | 2023-04-21 | 2023-04-21
jud. HUNEDOARA, loc. URICANI, Strada TEILOR, nr. FN | HD | 0.0099 | 0.009502 | 0 | 0.4 | CFp | CBC | E-Distributie Banat SA | 17172486 | nu s-a emis ATR, e pe ANEXA2 din Ord.19/2590 | RO005E531445880/2 | 2023-04-13 | 2023-04-13
jud. HUNEDOARA, loc. SOIMUS, Strada SOIMUS, nr. 221 | HD | 0.0049 | 0.004722 | 0 | 0.23 | CFp | CBC | E-Distributie Banat SA | 17172639 | nu s-a emis ATR, e pe ANEXA2 din Ord.19/2590 | RO005E530771522/2 | 2023-04-19 | 2023-04-19
jud. CARAS-SEVERIN, loc. PATAS, Strada PATAS, nr. 92 | CS | 0.005 | 0.0048 | 0 | 0.4 | CFp | CBC | E-Distributie Banat SA | 17175037 | nu s-a emis ATR, e pe ANEXA2 din Ord.19/2590 | RO005E541130342/2 | 2023-04-25 | 2023-04-25
jud. TIMIS, loc. TIMISOARA, Strada MURES, nr. 135 I | TM | 0.005 | 0.004895 | 0 | 0.4 | CFp | CBC | E-Distributie Banat SA | 17175323 | nu s-a emis ATR, e pe ANEXA2 din Ord.19/2590 | RO005E512841836/2 | 2023-04-10 | 2023-04-10
jud. ARAD, loc. ARAD, Strada Timotei Cipariu, nr. 16 | AR | 0.01 | 0.0097 | 0 | 0.4 | CFp | CBC | E-Distributie Banat SA | 17175442 | nu s-a emis ATR, e pe ANEXA2 din Ord.19/2590 | RO005E520262392/3 | 2023-04-03 | 2023-04-03
jud. TIMIS, loc. GHIRODA, Strada Ciocarliei, nr. 2 | TM | 0.006 | 0.005875 | 0 | 0.4 | CFp | CBC | E-Distributie Banat SA | 17175786 | nu s-a emis ATR, e pe ANEXA2 din Ord.19/2590 | RO005E513493784/2 | 2023-04-12 | 2023-04-12
jud. TIMIS, loc. TIMISOARA, Strada LACULUI, nr. 1, ap. 1 | TM | 0.01 | 0.009795 | 0 | 0.4 | CFp | CBC | E-Distributie Banat SA | 17175818 | nu s-a emis ATR, e pe ANEXA2 din Ord.19/2590 | RO005E513492783/2 | 2023-04-12 | 2023-04-12
jud. CARAS-SEVERIN, loc. BOZOVICI, Strada BOZOVICI, nr. 431 | CS | 0.003 | 0.002939 | 0 | 0.4 | CFp | CBC | E-Distributie Banat SA | 17176123 | nu s-a emis ATR, e pe ANEXA2 din Ord.19/2590 | RO005E541088030/2 | 2023-04-21 | 2023-04-21
jud. HUNEDOARA, loc. VULCAN, Strada MORII, nr. 33 | HD | 0.005 | 0.0047 | 0 | 0.23 | CFp | CBC | E-Distributie Banat SA | 17176374 | nu s-a emis ATR, e pe ANEXA2 din Ord.19/2590 | RO005E532074980/2 | 2023-04-13 | 2023-04-13
jud. TIMIS, loc. MOSNITA NOUA, Strada MOSNITA NOUA, nr. 743 | TM | 0.005 | 0.0049 | 0 | 0.4 | CFp | CBC | E-Distributie Banat SA | 17176972 | nu s-a emis ATR, e pe ANEXA2 din Ord.19/2590 | RO005E513107382/2 | 2023-04-04 | 2023-04-04
jud. TIMIS, loc. TIMISOARA, Strada str GAROFITEI nr.14, nr. 14 | TM | 0.005 | 0.004895 | 0 | 0.4 | CFp | CBC | E-Distributie Banat SA | 17176996 | nu s-a emis ATR, e pe ANEXA2 din Ord.19/2590 | RO005E511251515/3 | 2023-04-03 | 2023-04-03
jud. HUNEDOARA, loc. DEVA, Calea Zarandului, nr. 79 | HD | 0.02 | 0.01959 | 0 | 0.4 | CFp | CBC | E-Distributie Banat SA | 17177377 | nu s-a emis ATR, e pe ANEXA2 din Ord.19/2590 | RO005E531501502/2 | 2023-04-25 | 2023-04-25
jud. HUNEDOARA, loc. RIBITA, Strada RIBITA, nr. 96 | HD | 0.005 | 0.004812 | 0 | 0.23 | CFp | CBC | E-Distributie Banat SA | 17177507 | nu s-a emis ATR, e pe ANEXA2 din Ord.19/2590 | RO005E531296794/2 | 2023-04-18 | 2023-04-18
jud. HUNEDOARA, loc. ZAVOI, Strada ZAVOI, nr. 69 | HD | 0.005 | 0.004899 | 0 | 0.23 | CFp | CBC | E-Distributie Banat SA | 17177678 | nu s-a emis ATR, e pe ANEXA2 din Ord.19/2590 | RO005E531248577/3 | 2023-04-18 | 2023-04-18
jud. TIMIS, loc. BECICHERECU MIC, Strada Zambilei, nr. 16 | TM | 0.0088 | 0.008541 | 0 | 0.4 | CFp | CBC | E-Distributie Banat SA | 17180852 | nu s-a emis ATR, e pe ANEXA2 din Ord.19/2590 | RO005E513059399/2 | 2023-04-24 | 2023-04-24
jud. HUNEDOARA, loc. ORASTIOARA DE SUS, Strada COSTESTI, nr. 18A | HD | 0.0065 | 0.006349 | 0 | 0.4 | CFp | CBC | E-Distributie Banat SA | 17181059 | nu s-a emis ATR, e pe ANEXA2 din Ord.19/2590 | RO005E532311377/3 | 2023-04-13 | 2023-04-13
jud. HUNEDOARA, loc. ORASTIE, Strada Dacilor, nr. 36 | HD | 0.003 | 0.002939 | 0 | 0.4 | CFp | CBC | E-Distributie Banat SA | 17181515 | nu s-a emis ATR, e pe ANEXA2 din Ord.19/2590 | RO005E530646309/2 | 2023-04-13 | 2023-04-13
jud. HUNEDOARA, loc. SANTAMARIA DE PIATRA, Strada SANTAMARIA DE PIATRA, nr. 26 | HD | 0.003 | 0.002939 | 0 | 0.23 | CFp | CBC | E-Distributie Banat SA | 17183720 | nu s-a emis ATR, e pe ANEXA2 din Ord.19/2590 | RO005E530915689/3 | 2023-04-18 | 2023-04-18
jud. HUNEDOARA, loc. BERIU, Strada BERIU, nr. 111 | HD | 0.003 | 0.002939 | 0 | 0.23 | CFp | CBC | E-Distributie Banat SA | 17183995 | nu s-a emis ATR, e pe ANEXA2 din Ord.19/2590 | RO005E531167410/2 | 2023-04-06 | 2023-04-06
jud. TIMIS, loc. BEREGSAU MARE, Strada Intravilan, nr. 304/B | TM | 0.015 | 0.014695 | 0 | 0.4 | CFp | CBC | E-Distributie Banat SA | 17186445 | nu s-a emis ATR, e pe ANEXA2 din Ord.19/2590 | RO005E513771176/2 | 2023-04-03 | 2023-04-03
jud. TIMIS, loc. TIMISOARA, Strada RIGOLETTO, nr. 6 | TM | 0.006 | 0.00587 | 0 | 0.23 | CFp | CBC | E-Distributie Banat SA | 17186460 | nu s-a emis ATR, e pe ANEXA2 din Ord.19/2590 | RO005E512912239/3 | 2023-04-04 | 2023-04-04
jud. CARAS-SEVERIN, loc. EFTIMIE MURGU, Strada EFTIMIE MURGU, nr. 294 | CS | 0.0196 | 0.019178 | 0 | 0.4 | CFp | CBC | E-Distributie Banat SA | 17186735 | nu s-a emis ATR, e pe ANEXA2 din Ord.19/2590 | RO005E541148633/3 | 2023-04-07 | 2023-04-07
jud. TIMIS, loc. DUMBRAVITA, Strada BELGRAD, nr. 10 | TM | 0.006 | 0.005875 | 0 | 0.23 | CFp | CBC | E-Distributie Banat SA | 17187404 | nu s-a emis ATR, e pe ANEXA2 din Ord.19/2590 | RO005E513692123/2 | 2023-04-10 | 2023-04-10
jud. TIMIS, loc. CENAD, Strada Principala, nr. 895 | TM | 0.003 | 0.002935 | 0 | 0.23 | CFp | CBC | E-Distributie Banat SA | 17187538 | nu s-a emis ATR, e pe ANEXA2 din Ord.19/2590 | RO005E512681210/2 | 2023-04-04 | 2023-04-04
jud. TIMIS, loc. DUMBRAVITA, Strada LOUIS PASTEUR, nr. 3, ap. 1 | TM | 0.01 | 0.009799 | 0 | 0.4 | CFp | CBC | E-Distributie Banat SA | 17187976 | nu s-a emis ATR, e pe ANEXA2 din Ord.19/2590 | RO005E513794351/2 | 2023-04-06 | 2023-04-06
jud. TIMIS, loc. GHIRODA, Strada CAMPULUI, nr. 14 | TM | 0.003 | 0.002935 | 0 | 0.23 | CFp | CBC | E-Distributie Banat SA | 17188054 | nu s-a emis ATR, e pe ANEXA2 din Ord.19/2590 | RO005E513483468/3 | 2023-04-06 | 2023-04-06
jud. CARAS-SEVERIN, loc. GLIMBOCA, Strada Glimboca, nr. 176 | CS | 0.01 | 0.00979 | 0 | 0.4 | CFp | CBC | E-Distributie Banat SA | 17188212 | nu s-a emis ATR, e pe ANEXA2 din Ord.19/2590 | RO005E541703067/2 | 2023-04-11 | 2023-04-11
jud. HUNEDOARA, loc. DEVA, Strada CRANGULUI, nr. 29A | HD | 0.005 | 0.004899 | 0 | 0.4 | CFp | CBC | E-Distributie Banat SA | 17188510 | nu s-a emis ATR, e pe ANEXA2 din Ord.19/2590 | RO005E532169536/3 | 2023-04-24 | 2023-04-24
jud. TIMIS, loc. MOSNITA NOUA, Strada Cerbului, nr. 21 | TM | 0.01 | 0.009795 | 0 | 0.4 | CFp | CBC | E-Distributie Banat SA | 17188514 | nu s-a emis ATR, e pe ANEXA2 din Ord.19/2590 | RO005E513454310/2 | 2023-04-04 | 2023-04-04
jud. TIMIS, loc. GAVOJDIA, Strada GAVOJDIA, nr. 3 | TM | 0.008 | 0.007835 | 0 | 0.23 | CFp | CBC | E-Distributie Banat SA | 17188864 | 2023-04-05 | RO005E511912553/2 | 2023-04-24 | 2023-04-24
jud. TIMIS, loc. TIMISOARA, Strada ROMULUS, nr. 10 | TM | 0.0059 | 0.005792 | 0 | 0.4 | CFp | CBC | E-Distributie Banat SA | 17189029 | nu s-a emis ATR, e pe ANEXA2 din Ord.19/2590 | RO005E510919908/2 | 2023-04-12 | 2023-04-12
jud. TIMIS, loc. CARPINIS, Strada III, nr. 37 | TM | 0.0064 | 0.006238 | 0 | 0.4 | CFp | CBC | E-Distributie Banat SA | 17189281 | nu s-a emis ATR, e pe ANEXA2 din Ord.19/2590 | RO005E512521077/2 | 2023-04-25 | 2023-04-25
jud. ARAD, loc. BUTENI, Strada Buteni, nr. 24 | AR | 0.003 | 0.00293 | 0 | 0.23 | CFp | CBC | E-Distributie Banat SA | 17189421 | nu s-a emis ATR, e pe ANEXA2 din Ord.19/2590 | RO005E521233661/2 | 2023-04-19 | 2023-04-19
jud. ARAD, loc. PETRIS, Strada SAT ILTEU, nr. 21 | AR | 0.003 | 0.002934 | 0 | 0.23 | CFp | CBC | E-Distributie Banat SA | 17189696 | nu s-a emis ATR, e pe ANEXA2 din Ord.19/2590 | RO005E521863503/2 | 2023-04-19 | 2023-04-19
jud. HUNEDOARA, loc. CHITID, Strada CHITID, nr. 35 | HD | 0.003 | 0.002939 | 0 | 0.23 | CFp | CBC | E-Distributie Banat SA | 17189764 | nu s-a emis ATR, e pe ANEXA2 din Ord.19/2590 | RO005E530922407/2 | 2023-04-18 | 2023-04-18
jud. TIMIS, loc. MOSNITA VECHE, Strada Margaretei, nr. 10 | TM | 0.0086 | 0.00833 | 0 | 0.4 | CFp | CBC | E-Distributie Banat SA | 17190038 | nu s-a emis ATR, e pe ANEXA2 din Ord.19/2590 | RO005E513980932/2 | 2023-04-19 | 2023-04-19
jud. TIMIS, loc. TIMISOARA, Strada POMICULTURII, nr. 51 | TM | 0.0059 | 0.005792 | 0 | 0.4 | CFp | CBC | E-Distributie Banat SA | 17190299 | nu s-a emis ATR, e pe ANEXA2 din Ord.19/2590 | RO005E511726950/2 | 2023-04-06 | 2023-04-06
jud. ARAD, loc. FRUMUSENI, Strada FRUMUSENI, nr. 598 | AR | 0.01 | 0.0097 | 0 | 0.4 | CFp | CBC | E-Distributie Banat SA | 17190786 | nu s-a emis ATR, e pe ANEXA2 din Ord.19/2590 | RO005E522436140/2 | 2023-04-03 | 2023-04-03
jud. TIMIS, loc. DUMBRAVA, Strada SAT DUMBRAVA, nr. 177C | TM | 0.003 | 0.002935 | 0 | 0.4 | CFp | CBC | E-Distributie Banat SA | 17190863 | nu s-a emis ATR, e pe ANEXA2 din Ord.19/2590 | RO005E513568642/2 | 2023-04-06 | 2023-04-06
jud. ARAD, loc. BUTENI, Strada Buteni, nr. 162 | AR | 0.003 | 0.00293 | 0 | 0.4 | CFp | CBC | E-Distributie Banat SA | 17191007 | nu s-a emis ATR, e pe ANEXA2 din Ord.19/2590 | RO005E521235247/2 | 2023-04-10 | 2023-04-10
jud. ARAD, loc. ARAD, Strada Fagului, nr. 35/E | AR | 0.0033 | 0.003075 | 0 | 0.4 | CFp | CBC | E-Distributie Banat SA | 17191057 | nu s-a emis ATR, e pe ANEXA2 din Ord.19/2590 | RO005E522446512/2 | 2023-04-10 | 2023-04-10
jud. TIMIS, loc. TEREMIA MARE, Strada NERAU, nr. 314 | TM | 0.005 | 0.004895 | 0 | 0.4 | CFp | CBC | E-Distributie Banat SA | 17191194 | nu s-a emis ATR, e pe ANEXA2 din Ord.19/2590 | RO005E513752984/2 | 2023-04-04 | 2023-04-04
jud. CARAS-SEVERIN, loc. CALNIC, Strada str. Gradiste, nr. 141 | CS | 0.0044 | 0.004311 | 0 | 0.23 | CFp | CBC | E-Distributie Banat SA | 17191206 | nu s-a emis ATR, e pe ANEXA2 din Ord.19/2590 | RO005E540245135/2 | 2023-04-10 | 2023-04-10
jud. ARAD, loc. LIVADA, Strada Livada, nr. 729 | AR | 0.003 | 0.00284 | 0 | 0.4 | CFp | CBC | E-Distributie Banat SA | 17191215 | nu s-a emis ATR, e pe ANEXA2 din Ord.19/2590 | RO005E522287896/3 | 2023-04-03 | 2023-04-03
jud. HUNEDOARA, loc. PAROS, Strada PAROS, nr. 35 | HD | 0.005 | 0.004899 | 0 | 0.4 | CFp | CBC | E-Distributie Banat SA | 17191568 | nu s-a emis ATR, e pe ANEXA2 din Ord.19/2590 | RO005E530996598/2 | 2023-04-18 | 2023-04-18
jud. TIMIS, loc. GIARMATA-VII, Strada Viticultorilor, nr. 5 | TM | 0.0105 | 0.009795 | 0 | 0.4 | CFp | CBC | E-Distributie Banat SA | 17191647 | nu s-a emis ATR, e pe ANEXA2 din Ord.19/2590 | RO005E513534050/2 | 2023-04-11 | 2023-04-11
jud. ARAD, loc. CHISINEU-CRIS, Strada NUFARULUI, nr. 49 | AR | 0.003 | 0.00284 | 0 | 0.23 | CFp | CBC | E-Distributie Banat SA | 17191753 | nu s-a emis ATR, e pe ANEXA2 din Ord.19/2590 | RO005E521414404/2 | 2023-04-04 | 2023-04-04
jud. HUNEDOARA, loc. PETRENI, Strada PETRENI, nr. 95 | HD | 0.005 | 0.004899 | 0 | 0.4 | CFp | CBC | E-Distributie Banat SA | 17191842 | nu s-a emis ATR, e pe ANEXA2 din Ord.19/2590 | RO005E531225673/2 | 2023-04-18 | 2023-04-18
jud. ARAD, loc. SANLEANI, Strada SINLEANI, nr. 5 | AR | 0.003 | 0.00284 | 0 | 0.23 | CFp | CBC | E-Distributie Banat SA | 17191858 | nu s-a emis ATR, e pe ANEXA2 din Ord.19/2590 | RO005E521803956/2 | 2023-04-10 | 2023-04-10
jud. TIMIS, loc. IZVIN, Strada TEILOR, nr. 20 | TM | 0.003 | 0.002935 | 0 | 0.23 | CFp | CBC | E-Distributie Banat SA | 17192315 | nu s-a emis ATR, e pe ANEXA2 din Ord.19/2590 | RO005E514118486/2 | 2023-04-06 | 2023-04-06
jud. TIMIS, loc. TIMISOARA, Strada CARLOVA VASILE, nr. 8, ap. 0 | TM | 0.01 | 0.009795 | 0 | 0.4 | CFp | CBC | E-Distributie Banat SA | 17192358 | nu s-a emis ATR, e pe ANEXA2 din Ord.19/2590 | RO005E510791748/3 | 2023-04-06 | 2023-04-06
jud. TIMIS, loc. DUMBRAVITA, Strada BELGRAD, nr. 58 | TM | 0.003 | 0.002935 | 0 | 0.4 | CFp | CBC | E-Distributie Banat SA | 17192408 | nu s-a emis ATR, e pe ANEXA2 din Ord.19/2590 | RO005E513272903/3 | 2023-04-05 | 2023-04-05
jud. HUNEDOARA, loc. ALMASU SEC, Strada -, nr. 41 | HD | 0.003 | 0.002935 | 0 | 0.23 | CFp | CBC | E-Distributie Banat SA | 17197005 | nu s-a emis ATR, e pe ANEXA2 din Ord.19/2590 | RO005E530797047/2 | 2023-04-21 | 2023-04-21
jud. TIMIS, loc. DINIAS, Strada DINIAS, nr. 354B | TM | 0.006 | 0.00587 | 0 | 0.4 | CFp | CBC | E-Distributie Banat SA | 17197485 | nu s-a emis ATR, e pe ANEXA2 din Ord.19/2590 | RO005E513454691/2 | 2023-04-28 | 2023-04-28
jud. ARAD, loc. VARIASU MARE, Strada VARIASU-MARE, nr. 82 | AR | 0.005 | 0.00489 | 0 | 0.23 | CFp | CBC | E-Distributie Banat SA | 17198545 | nu s-a emis ATR, e pe ANEXA2 din Ord.19/2590 | RO005E521782008/2 | 2023-04-06 | 2023-04-06
jud. TIMIS, loc. TIMISOARA, Bulevardul Dambovita, nr. 64 | TM | 0.0155 | 0.014695 | 0 | 0.4 | CFp | CBC | E-Distributie Banat SA | 17198918 | nu s-a emis ATR, e pe ANEXA2 din Ord.19/2590 | RO005E514138174/2 | 2023-04-12 | 2023-04-12
jud. TIMIS, loc. DUMBRAVITA, Strada CRISTOFOR COLUMB, nr. 44 | TM | 0.0065 | 0.005875 | 0 | 0.23 | CFp | CBC | E-Distributie Banat SA | 17199377 | nu s-a emis ATR, e pe ANEXA2 din Ord.19/2590 | RO005E513083598/2 | 2023-04-12 | 2023-04-12
jud. TIMIS, loc. GHIRODA, Strada CAMPULUI, nr. 14 | TM | 0.003 | 0.002935 | 0 | 0.23 | CFp | CBC | E-Distributie Banat SA | 17199610 | nu s-a emis ATR, e pe ANEXA2 din Ord.19/2590 | RO005E513484672/3 | 2023-04-20 | 2023-04-20
jud. TIMIS, loc. SANNICOLAU MARE, Strada Scurta, nr. 19, ap. 0 | TM | 0.005 | 0.004895 | 0 | 0.4 | CFp | CBC | E-Distributie Banat SA | 17199831 | nu s-a emis ATR, e pe ANEXA2 din Ord.19/2590 | RO005E512627221/3 | 2023-04-26 | 2023-04-26
jud. ARAD, loc. SANLEANI, Strada SINLEANI, nr. 191 | AR | 0.005 | 0.00485 | 0 | 0.4 | CFp | CBC | E-Distributie Banat SA | 17200264 | nu s-a emis ATR, e pe ANEXA2 din Ord.19/2590 | RO005E521806645/2 | 2023-04-19 | 2023-04-19
jud. TIMIS, loc. TIMISOARA, Strada Todoran Eugen, nr. 4 | TM | 0.0098 | 0.009521 | 0 | 0.4 | CFp | CBC | E-Distributie Banat SA | 17200333 | nu s-a emis ATR, e pe ANEXA2 din Ord.19/2590 | RO005E513144653/2 | 2023-04-19 | 2023-04-19
jud. TIMIS, loc. SARAVALE, Strada Principala, nr. 795 | TM | 0.006 | 0.005875 | 0 | 0.23 | CFp | CBC | E-Distributie Banat SA | 17200378 | nu s-a emis ATR, e pe ANEXA2 din Ord.19/2590 | RO005E512678474/2 | 2023-04-19 | 2023-04-19
jud. ARAD, loc. ARAD, Strada Renasterii, nr. 56 | AR | 0.0055 | 0.00534 | 0 | 0.23 | CFp | CBC | E-Distributie Banat SA | 17200684 | nu s-a emis ATR, e pe ANEXA2 din Ord.19/2590 | RO005E520276522/2 | 2023-04-10 | 2023-04-10
jud. ARAD, loc. VLADIMIRESCU, Strada Flavia, nr. 9 | AR | 0.005 | 0.0048 | 0 | 0.4 | CFp | CBC | E-Distributie Banat SA | 17200818 | nu s-a emis ATR, e pe ANEXA2 din Ord.19/2590 | RO005E522328263/2 | 2023-04-12 | 2023-04-12
jud. HUNEDOARA, loc. VULCAN, Strada MORII, nr. 31A | HD | 0.005 | 0.0047 | 0 | 0.23 | CFp | CBC | E-Distributie Banat SA | 17201182 | nu s-a emis ATR, e pe ANEXA2 din Ord.19/2590 | RO005E532074902/2 | 2023-04-19 | 2023-04-19
jud. TIMIS, loc. JIMBOLIA, Strada Birzava, nr. 17 | TM | 0.0062 | 0.005875 | 0 | 0.23 | CFp | CBC | E-Distributie Banat SA | 17201241 | nu s-a emis ATR, e pe ANEXA2 din Ord.19/2590 | RO005E512483153/2 | 2023-04-12 | 2023-04-12
jud. ARAD, loc. ARAD, Strada Fantanii, nr. 19 | AR | 0.006 | 0.00578 | 0 | 0.23 | CFp | CBC | E-Distributie Banat SA | 17201447 | nu s-a emis ATR, e pe ANEXA2 din Ord.19/2590 | RO005E520368973/2 | 2023-04-12 | 2023-04-12
jud. ARAD, loc. ARAD, Strada Bogdan Voievod, nr. 86 | AR | 0.0037 | 0.003506 | 0 | 0.23 | CFp | CBC | E-Distributie Banat SA | 17201505 | nu s-a emis ATR, e pe ANEXA2 din Ord.19/2590 | RO005E520368861/2 | 2023-04-10 | 2023-04-10
jud. ARAD, loc. CHISINEU-CRIS, Strada PLEVNA, nr. 9C | AR | 0.003 | 0.00284 | 0 | 0.23 | CFp | CBC | E-Distributie Banat SA | 17201617 | nu s-a emis ATR, e pe ANEXA2 din Ord.19/2590 | RO005E522213772/2 | 2023-04-10 | 2023-04-10
jud. ARAD, loc. ARAD, Strada Aron Pumnul, nr. 61A | AR | 0.012 | 0.011758 | 0 | 0.4 | CFp | CBC | E-Distributie Banat SA | 17202101 | nu s-a emis ATR, e pe ANEXA2 din Ord.19/2590 | RO005E522469427/2 | 2023-04-10 | 2023-04-10
jud. TIMIS, loc. PECIU NOU, Strada PECIU NOU, nr. 664 | TM | 0.0152 | 0.014695 | 0 | 0.4 | CFp | CBC | E-Distributie Banat SA | 17202141 | nu s-a emis ATR, e pe ANEXA2 din Ord.19/2590 | RO005E511376210/3 | 2023-04-03 | 2023-04-03
jud. TIMIS, loc. VOITEG, Strada VOITEG, nr. 18 | TM | 0.003 | 0.002939 | 0 | 0.23 | CFp | CBC | E-Distributie Banat SA | 17202153 | nu s-a emis ATR, e pe ANEXA2 din Ord.19/2590 | RO005E512311861/2 | 2023-04-03 | 2023-04-03
jud. TIMIS, loc. DUDESTII VECHI, Strada DUDESTII VECHI, nr. 251, bl. -, sc. -, et. -, ap. - | TM | 0.01 | 0.009795 | 0 | 0.4 | CFp | CBC | E-Distributie Banat SA | 17202367 | nu s-a emis ATR, e pe ANEXA2 din Ord.19/2590 | RO005E512705262/2 | 2023-04-04 | 2023-04-04
jud. TIMIS, loc. TIMISOARA, Strada DINICU DIMITRIE, nr. 64 | TM | 0.0052 | 0.004895 | 0 | 0.4 | CFp | CBC | E-Distributie Banat SA | 17202444 | nu s-a emis ATR, e pe ANEXA2 din Ord.19/2590 | RO005E513705780/2 | 2023-04-03 | 2023-04-03
jud. ARAD, loc. BUTENI, Strada Buteni, nr. 735 | AR | 0.0049 | 0.004812 | 0 | 0.4 | CFp | CBC | E-Distributie Banat SA | 17202502 | nu s-a emis ATR, e pe ANEXA2 din Ord.19/2590 | RO005E521241301/3 | 2023-04-06 | 2023-04-06
jud. TIMIS, loc. BILED, Strada BILED, NR. 569A, nr. 569/A | TM | 0.006 | 0.005875 | 0 | 0.4 | CFp | CBC | E-Distributie Banat SA | 17202670 | nu s-a emis ATR, e pe ANEXA2 din Ord.19/2590 | RO005E513462993/2 | 2023-04-06 | 2023-04-06
jud. ARAD, loc. VLADIMIRESCU, Strada VIENA, nr. 30 | AR | 0.01 | 0.009799 | 0 | 0.4 | CFp | CBC | E-Distributie Banat SA | 17202780 | nu s-a emis ATR, e pe ANEXA2 din Ord.19/2590 | RO005E522463331/2 | 2023-04-06 | 2023-04-06
jud. TIMIS, loc. DETA, Strada Calea Voiteni, nr. 1 | TM | 0.06 | 0.05878 | 0 | 0.4 | CFp | CBC | E-Distributie Banat SA | 17202812 | nu s-a emis ATR, e pe ANEXA2 din Ord.19/2590 | RO005E512844165/3 | 2023-04-12 | 2023-04-12
jud. CARAS-SEVERIN, loc. RESITA, Strada VALIUGULUI, nr. 119 | CS | 0.0126 | 0.012396 | 0 | 0.4 | CFp | CBC | E-Distributie Banat SA | 17203128 | nu s-a emis ATR, e pe ANEXA2 din Ord.19/2590 | RO005E540001708/3 | 2023-04-10 | 2023-04-10
jud. CARAS-SEVERIN, loc. CALNIC, Strada NERGANITA, nr. 15A | CS | 0.01 | 0.0096 | 0 | 0.4 | CFp | CBC | E-Distributie Banat SA | 17203144 | nu s-a emis ATR, e pe ANEXA2 din Ord.19/2590 | RO005E541625093/2 | 2023-04-10 | 2023-04-10
jud. TIMIS, loc. DUMBRAVITA, Strada Caras, nr. 6, bl. ., sc. -, et. -, ap. 2 | TM | 0.003 | 0.002935 | 0 | 0.4 | CFp | CBC | E-Distributie Banat SA | 17203419 | nu s-a emis ATR, e pe ANEXA2 din Ord.19/2590 | RO005E513567067/2 | 2023-04-06 | 2023-04-06
jud. ARAD, loc. NADLAC, Strada NICOLAE BALCESCU, nr. 18 | AR | 0.006 | 0.005879 | 0 | 0.23 | CFp | CBC | E-Distributie Banat SA | 17203713 | nu s-a emis ATR, e pe ANEXA2 din Ord.19/2590 | RO005E521830642/2 | 2023-04-10 | 2023-04-10
jud. TIMIS, loc. PECIU NOU, Strada PECIU NOU, nr. 995 | TM | 0.008 | 0.007835 | 0 | 0.4 | CFp | CBC | E-Distributie Banat SA | 17203981 | nu s-a emis ATR, e pe ANEXA2 din Ord.19/2590 | RO005E513959657/2 | 2023-04-04 | 2023-04-04
jud. TIMIS, loc. DUMBRAVITA, Strada RODIN, nr. 28 | TM | 0.005 | 0.004895 | 0 | 0.4 | CFp | CBC | E-Distributie Banat SA | 17204229 | nu s-a emis ATR, e pe ANEXA2 din Ord.19/2590 | RO005E514095693/2 | 2023-04-12 | 2023-04-12
jud. TIMIS, loc. CRICIOVA, Strada CRICIOVA, nr. 7 | TM | 0.003 | 0.002935 | 0 | 0.4 | CFp | CBC | E-Distributie Banat SA | 17204281 | nu s-a emis ATR, e pe ANEXA2 din Ord.19/2590 | RO005E511988501/2 | 2023-04-18 | 2023-04-18
jud. ARAD, loc. NADLAC, Strada PENES CURCANUL, nr. 28 | AR | 0.003 | 0.002939 | 0 | 0.23 | CFp | CBC | E-Distributie Banat SA | 17204373 | nu s-a emis ATR, e pe ANEXA2 din Ord.19/2590 | RO005E521821934/2 | 2023-04-12 | 2023-04-12
jud. HUNEDOARA, loc. DEVA, Strada Blaga Lucian, nr. 1 | HD | 0.004 | 0.003832 | 0 | 0.4 | CFp | CBC | E-Distributie Banat SA | 17204959 | nu s-a emis ATR, e pe ANEXA2 din Ord.19/2590 | RO005E532468831/2 | 2023-04-25 | 2023-04-25
jud. HUNEDOARA, loc. DEVA, Strada Blaga Lucian, nr. 1 | HD | 0.015 | 0.01469 | 0 | 0.4 | CFp | CBC | E-Distributie Banat SA | 17204974 | nu s-a emis ATR, e pe ANEXA2 din Ord.19/2590 | RO005E532468842/2 | 2023-04-19 | 2023-04-19
jud. TIMIS, loc. GIARMATA, Strada GIARMATA, nr. 931 | TM | 0.0152 | 0.014695 | 0 | 0.4 | CFp | CBC | E-Distributie Banat SA | 17205017 | nu s-a emis ATR, e pe ANEXA2 din Ord.19/2590 | RO005E513437041/2 | 2023-04-06 | 2023-04-06
jud. ARAD, loc. VINGA, Strada Agronomului, nr. 18 | AR | 0.006 | 0.00578 | 0 | 0.4 | CFp | CBC | E-Distributie Banat SA | 17205050 | nu s-a emis ATR, e pe ANEXA2 din Ord.19/2590 | RO005E521793471/4 | 2023-04-04 | 2023-04-04
jud. TIMIS, loc. SANNICOLAU MARE, Strada Garii, nr. 18A | TM | 0.1 | 0.097956 | 0 | 0.4 | CFp | CBC | E-Distributie Banat SA | 17205079 | nu s-a emis ATR, e pe ANEXA2 din Ord.19/2590 | RO005E514110051/2 | 2023-04-13 | 2023-04-13
jud. ARAD, loc. SANLEANI, Strada SINLEANI, nr. 242 | AR | 0.003 | 0.00293 | 0 | 0.4 | CFp | CBC | E-Distributie Banat SA | 17205818 | nu s-a emis ATR, e pe ANEXA2 din Ord.19/2590 | RO005E521807477/2 | 2023-04-03 | 2023-04-03
jud. TIMIS, loc. TIMISOARA, Strada SAGOVICI SAMUIL, nr. 14A | TM | 0.0087 | 0.008536 | 0 | 0.4 | CFp | CBC | E-Distributie Banat SA | 17205897 | nu s-a emis ATR, e pe ANEXA2 din Ord.19/2590 | RO005E511686001/2 | 2023-04-03 | 2023-04-03
jud. HUNEDOARA, loc. DUPAPIATRA, Strada DUPAPIATRA, nr. 53 | HD | 0.005 | 0.00489 | 0 | 0.4 | CFp | CBC | E-Distributie Banat SA | 17206047 | nu s-a emis ATR, e pe ANEXA2 din Ord.19/2590 | RO005E530861656/4 | 2023-04-21 | 2023-04-21
jud. ARAD, loc. ARAD, Strada Porumbitei, nr. 18 | AR | 0.008 | 0.00783 | 0 | 0.4 | CFp | CBC | E-Distributie Banat SA | 17206093 | nu s-a emis ATR, e pe ANEXA2 din Ord.19/2590 | RO005E520256160/3 | 2023-04-03 | 2023-04-03
jud. CARAS-SEVERIN, loc. BAILE HERCULANE, Strada VICOL, nr. 3 | CS | 0.0099 | 0.009642 | 0 | 0.4 | CFp | CBC | E-Distributie Banat SA | 17206176 | nu s-a emis ATR, e pe ANEXA2 din Ord.19/2590 | RO005E541454048/3 | 2023-04-12 | 2023-04-12
jud. ARAD, loc. LIVADA, Strada Livada, nr. 408 | AR | 0.0042 | 0.004115 | 0 | 0.4 | CFp | CBC | E-Distributie Banat SA | 17206530 | nu s-a emis ATR, e pe ANEXA2 din Ord.19/2590 | RO005E522425766/2 | 2023-04-04 | 2023-04-04
jud. ARAD, loc. ARAD, Strada Farmati Zoltan, nr. 1 | AR | 0.01 | 0.009691 | 0 | 0.4 | CFp | CBC | E-Distributie Banat SA | 17206671 | nu s-a emis ATR, e pe ANEXA2 din Ord.19/2590 | RO005E522252595/3 | 2023-04-04 | 2023-04-04
jud. TIMIS, loc. TIMISOARA, Strada PANSELELOR, nr. 67, ap. 0 | TM | 0.016 | 0.015675 | 0 | 0.4 | CFp | CBC | E-Distributie Banat SA | 17207204 | nu s-a emis ATR, e pe ANEXA2 din Ord.19/2590 | RO005E510828031/2 | 2023-04-11 | 2023-04-11
jud. ARAD, loc. NADLAC, Strada GRIVITEI, nr. 46 | AR | 0.003 | 0.002939 | 0 | 0.23 | CFp | CBC | E-Distributie Banat SA | 17207247 | nu s-a emis ATR, e pe ANEXA2 din Ord.19/2590 | RO005E521822823/2 | 2023-04-03 | 2023-04-03
jud. TIMIS, loc. CHISODA, Strada STRADA NUCULUI, NR.26, nr. 26 | TM | 0.0055 | 0.005389 | 0 | 0.4 | CFp | CBC | E-Distributie Banat SA | 17207336 | nu s-a emis ATR, e pe ANEXA2 din Ord.19/2590 | RO005E513385032/2 | 2023-04-04 | 2023-04-04
jud. TIMIS, loc. DUMBRAVITA, Strada BEGA, nr. 32 | TM | 0.003 | 0.002935 | 0 | 0.4 | CFp | CBC | E-Distributie Banat SA | 17207808 | nu s-a emis ATR, e pe ANEXA2 din Ord.19/2590 | RO005E513288753/2 | 2023-04-06 | 2023-04-06
jud. ARAD, loc. COVASINT, Strada Magnoliei, nr. 6 | AR | 0.006 | 0.005879 | 0 | 0.23 | CFp | CBC | E-Distributie Banat SA | 17207973 | nu s-a emis ATR, e pe ANEXA2 din Ord.19/2590 | RO005E520902764/2 | 2023-04-11 | 2023-04-11
jud. ARAD, loc. ARAD, Strada nicolai gogol, nr. 23 | AR | 0.006 | 0.005879 | 0 | 0.23 | CFp | CBC | E-Distributie Banat SA | 17208043 | nu s-a emis ATR, e pe ANEXA2 din Ord.19/2590 | RO005E520283935/2 | 2023-04-13 | 2023-04-13
jud. ARAD, loc. BODROGU NOU, Strada BODROGU-NOU, nr. 129 | AR | 0.004 | 0.00391 | 0 | 0.23 | CFp | CBC | E-Distributie Banat SA | 17208062 | nu s-a emis ATR, e pe ANEXA2 din Ord.19/2590 | RO005E522002790/2 | 2023-04-04 | 2023-04-04
jud. ARAD, loc. ARAD, Strada Prunului, nr. 10 | AR | 0.005 | 0.00489 | 0 | 0.23 | CFp | CBC | E-Distributie Banat SA | 17208143 | nu s-a emis ATR, e pe ANEXA2 din Ord.19/2590 | RO005E520257802/2 | 2023-04-04 | 2023-04-04
jud. HUNEDOARA, loc. VILCELE-RELE, Strada VILCELE RELE, nr. 105 | HD | 0.003 | 0.002939 | 0 | 0.23 | CFp | CBC | E-Distributie Banat SA | 17208406 | nu s-a emis ATR, e pe ANEXA2 din Ord.19/2590 | RO005E530908366/2 | 2023-04-21 | 2023-04-21
jud. HUNEDOARA, loc. HUNEDOARA, Strada CAR RACASTIA, nr. 195 | HD | 0.005 | 0.00489 | 0 | 0.23 | CFp | CBC | E-Distributie Banat SA | 17208683 | nu s-a emis ATR, e pe ANEXA2 din Ord.19/2590 | RO005E531017863/2 | 2023-04-21 | 2023-04-21
jud. ARAD, loc. ARAD, Strada Dacilor, nr. 24 | AR | 0.006 | 0.005879 | 0 | 0.23 | CFp | CBC | E-Distributie Banat SA | 17208729 | nu s-a emis ATR, e pe ANEXA2 din Ord.19/2590 | RO005E520145853/2 | 2023-04-04 | 2023-04-04
jud. ARAD, loc. DOROBANTI, Strada DOROBANTI, nr. 308 | AR | 0.005 | 0.00489 | 0 | 0.23 | CFp | CBC | E-Distributie Banat SA | 17209183 | nu s-a emis ATR, e pe ANEXA2 din Ord.19/2590 | RO005E521722158/2 | 2023-04-04 | 2023-04-04
jud. TIMIS, loc. TRAIAN VUIA, Strada TRAIAN VUIA, nr. 64 | TM | 0.003 | 0.002935 | 0 | 0.23 | CFp | CBC | E-Distributie Banat SA | 17209241 | nu s-a emis ATR, e pe ANEXA2 din Ord.19/2590 | RO005E512097299/2 | 2023-04-06 | 2023-04-06
jud. ARAD, loc. ARAD, Strada Dunarii, nr. 151/A | AR | 0.005 | 0.00489 | 0 | 0.4 | CFp | CBC | E-Distributie Banat SA | 17209366 | nu s-a emis ATR, e pe ANEXA2 din Ord.19/2590 | RO005E522461047/2 | 2023-04-03 | 2023-04-03
jud. TIMIS, loc. SACALAZ, Strada STRADA DOMUS, NR.21A, nr. 21A, bl. -, sc. -, et. -, ap. - | TM | 0.01 | 0.009795 | 0 | 0.4 | CFp | CBC | E-Distributie Banat SA | 17209445 | nu s-a emis ATR, e pe ANEXA2 din Ord.19/2590 | RO005E513751758/2 | 2023-04-11 | 2023-04-11
jud. TIMIS, loc. TRAIAN VUIA, Strada TRAIAN VUIA, nr. 144 | TM | 0.003 | 0.002935 | 0 | 0.23 | CFp | CBC | E-Distributie Banat SA | 17209553 | nu s-a emis ATR, e pe ANEXA2 din Ord.19/2590 | RO005E512097121/2 | 2023-04-06 | 2023-04-06
jud. TIMIS, loc. GIROC, Strada STRADA ANEMONEI, NR.10, nr. 10 | TM | 0.00335 | 0.003229 | 0 | 0.23 | CFp | CBC | E-Distributie Banat SA | 17209663 | nu s-a emis ATR, e pe ANEXA2 din Ord.19/2590 | RO005E513678475/2 | 2023-04-06 | 2023-04-06
jud. CARAS-SEVERIN, loc. POIANA MARULUI, Strada Poiana Marului, nr. 73 | CS | 0.008 | 0.00764 | 0 | 0.4 | CFp | CBC | E-Distributie Banat SA | 17209990 | nu s-a emis ATR, e pe ANEXA2 din Ord.19/2590 | RO005E540651989/4 | 2023-04-21 | 2023-04-21
jud. ARAD, loc. CERMEI, Strada Cermei, nr. 215 | AR | 0.003 | 0.002939 | 0 | 0.23 | CFp | CBC | E-Distributie Banat SA | 17210300 | nu s-a emis ATR, e pe ANEXA2 din Ord.19/2590 | RO005E520959823/2 | 2023-04-03 | 2023-04-03
jud. ARAD, loc. VLADIMIRESCU, Strada Berlin, nr. 31 | AR | 0.0096 | 0.009303 | 0 | 0.4 | CFp | CBC | E-Distributie Banat SA | 17210370 | nu s-a emis ATR, e pe ANEXA2 din Ord.19/2590 | RO005E522379191/2 | 2023-04-11 | 2023-04-11
jud. HUNEDOARA, loc. BOSOROD, Strada BOSOROD, nr. 182 | HD | 0.003 | 0.002939 | 0 | 0.4 | CFp | CBC | E-Distributie Banat SA | 17210432 | nu s-a emis ATR, e pe ANEXA2 din Ord.19/2590 | RO005E530929189/2 | 2023-04-21 | 2023-04-21
jud. ARAD, loc. ARAD, Strada CORABIEI, nr. 6 | AR | 0.005 | 0.004899 | 0 | 0.23 | CFp | CBC | E-Distributie Banat SA | 17210455 | nu s-a emis ATR, e pe ANEXA2 din Ord.19/2590 | RO005E520310273/2 | 2023-04-03 | 2023-04-03
jud. HUNEDOARA, loc. SILVASU DE SUS, Strada SILVASU DE SUS, nr. 45 | HD | 0.006 | 0.00583 | 0 | 0.23 | CFp | CBC | E-Distributie Banat SA | 17210729 | nu s-a emis ATR, e pe ANEXA2 din Ord.19/2590 | RO005E530973863/2 | 2023-04-21 | 2023-04-21
jud. TIMIS, loc. LIEBLING, Strada LIEBLING, nr. 184 | TM | 0.003 | 0.002939 | 0 | 0.23 | CFp | CBC | E-Distributie Banat SA | 17210767 | nu s-a emis ATR, e pe ANEXA2 din Ord.19/2590 | RO005E512427038/2 | 2023-04-06 | 2023-04-06
jud. TIMIS, loc. REMETEA MARE, Strada REMETEA MARE, nr. 539 | TM | 0.01 | 0.009795 | 0 | 0.4 | CFp | CBC | E-Distributie Banat SA | 17211018 | nu s-a emis ATR, e pe ANEXA2 din Ord.19/2590 | RO005E513443699/2 | 2023-04-21 | 2023-04-21
jud. TIMIS, loc. MOSNITA VECHE, Strada Prieteniei, nr. 30, ap. 1 | TM | 0.0037 | 0.003577 | 0 | 0.23 | CFp | CBC | E-Distributie Banat SA | 17211242 | nu s-a emis ATR, e pe ANEXA2 din Ord.19/2590 | RO005E513462195/2 | 2023-04-11 | 2023-04-11
jud. TIMIS, loc. BUCOVAT (DUMBRAVA), Strada BUCOVAT, nr. 141/D | TM | 0.0098 | 0.009521 | 0 | 0.4 | CFp | CBC | E-Distributie Banat SA | 17211436 | nu s-a emis ATR, e pe ANEXA2 din Ord.19/2590 | RO005E513258558/2 | 2023-04-24 | 2023-04-24
jud. TIMIS, loc. LUGOJ, Strada JABARULUI, nr. 59 | TM | 0.015 | 0.014695 | 0 | 0.4 | CFp | CBC | E-Distributie Banat SA | 17212113 | nu s-a emis ATR, e pe ANEXA2 din Ord.19/2590 | RO005E514112042/2 | 2023-04-06 | 2023-04-06
jud. TIMIS, loc. TIMISOARA, Strada MIRCEA CEL BATRAN, nr. 55 | TM | 0.0144 | 0.014107 | 0 | 0.4 | CFp | CBC | E-Distributie Banat SA | 17212161 | nu s-a emis ATR, e pe ANEXA2 din Ord.19/2590 | RO005E514098674/2 | 2023-04-06 | 2023-04-06
jud. TIMIS, loc. DUMBRAVITA, Strada SIMFONIEI, nr. 23 | TM | 0.005 | 0.004895 | 0 | 0.4 | CFp | CBC | E-Distributie Banat SA | 17212168 | nu s-a emis ATR, e pe ANEXA2 din Ord.19/2590 | RO005E513104187/2 | 2023-04-28 | 2023-04-28
jud. TIMIS, loc. DUMBRAVITA, Strada T. VLADIMIRESCU, nr. 30B | TM | 0.01 | 0.0096 | 0 | 0.4 | CFp | CBC | E-Distributie Banat SA | 17212801 | nu s-a emis ATR, e pe ANEXA2 din Ord.19/2590 | RO005E512917166/2 | 2023-04-04 | 2023-04-04
jud. ARAD, loc. ARAD, Strada OSCAR, nr. 8 | AR | 0.0045 | 0.00431 | 0 | 0.4 | CFp | CBC | E-Distributie Banat SA | 17212893 | nu s-a emis ATR, e pe ANEXA2 din Ord.19/2590 | RO005E522452722/2 | 2023-04-04 | 2023-04-04
jud. TIMIS, loc. TIMISOARA, Strada BUJORILOR, nr. 11 | TM | 0.008 | 0.00774 | 0 | 0.4 | CFp | CBC | E-Distributie Banat SA | 17213114 | nu s-a emis ATR, e pe ANEXA2 din Ord.19/2590 | RO005E514148557/2 | 2023-04-03 | 2023-04-03
jud. TIMIS, loc. TIMISOARA, Strada Stefan Luchian, nr. 6, ap. 2 | TM | 0.0055 | 0.00519 | 0 | 0.23 | CFp | CBC | E-Distributie Banat SA | 17213164 | nu s-a emis ATR, e pe ANEXA2 din Ord.19/2590 | RO005E513919709/2 | 2023-04-06 | 2023-04-06
jud. HUNEDOARA, loc. HASDAT, Strada HASDAT, nr. 19 | HD | 0.005 | 0.00489 | 0 | 0.23 | CFp | CBC | E-Distributie Banat SA | 17213601 | nu s-a emis ATR, e pe ANEXA2 din Ord.19/2590 | RO005E531019023/2 | 2023-04-27 | 2023-04-27
jud. CARAS-SEVERIN, loc. EFTIMIE MURGU, Strada EFTIMIE MURGU, nr. 554 | CS | 0.003 | 0.00274 | 0 | 0.4 | CFp | CBC | E-Distributie Banat SA | 17214262 | nu s-a emis ATR, e pe ANEXA2 din Ord.19/2590 | RO005E541105434/3 | 2023-04-07 | 2023-04-07
jud. HUNEDOARA, loc. DUPAPIATRA, Strada DUPAPIATRA, nr. 50 | HD | 0.006 | 0.00587 | 0 | 0.4 | CFp | CBC | E-Distributie Banat SA | 17214345 | nu s-a emis ATR, e pe ANEXA2 din Ord.19/2590 | RO005E532190518/2 | 2023-04-27 | 2023-04-27
jud. CARAS-SEVERIN, loc. OTELU ROSU, Strada TRANDAFIRILOR, nr. 25 | CS | 0.003 | 0.002939 | 0 | 0.23 | CFp | CBC | E-Distributie Banat SA | 17214379 | nu s-a emis ATR, e pe ANEXA2 din Ord.19/2590 | RO005E540637556/2 | 2023-04-11 | 2023-04-11
jud. HUNEDOARA, loc. SIBISEL (BERIU), Strada SIBISELUL VECHI, nr. 220A | HD | 0.003 | 0.002939 | 0 | 0.4 | CFp | CBC | E-Distributie Banat SA | 17214606 | nu s-a emis ATR, e pe ANEXA2 din Ord.19/2590 | RO005E532194882/4 | 2023-04-27 | 2023-04-27
jud. TIMIS, loc. DUMBRAVITA, Strada Londra, nr. 43 | TM | 0.0038 | 0.00367 | 0 | 0.4 | CFp | CBC | E-Distributie Banat SA | 17215153 | nu s-a emis ATR, e pe ANEXA2 din Ord.19/2590 | RO005E513855832/2 | 2023-04-06 | 2023-04-06
jud. TIMIS, loc. MOSNITA NOUA, Strada Intravilan, nr. CF404098 | TM | 0.01 | 0.009795 | 0 | 0.4 | CFp | CBC | E-Distributie Banat SA | 17216027 | nu s-a emis ATR, e pe ANEXA2 din Ord.19/2590 | RO005E513588037/1 | 2023-04-10 | 2023-04-10
jud. TIMIS, loc. TIMISOARA, Strada COMETEI, nr. 8A | TM | 0.01 | 0.009795 | 0 | 0.4 | CFp | CBC | E-Distributie Banat SA | 17216336 | nu s-a emis ATR, e pe ANEXA2 din Ord.19/2590 | RO005E513369696/2 | 2023-04-06 | 2023-04-06
jud. HUNEDOARA, loc. CHITID, Strada CHITID, nr. 28 | HD | 0.006 | 0.005879 | 0 | 0.4 | CFp | CBC | E-Distributie Banat SA | 17216383 | nu s-a emis ATR, e pe ANEXA2 din Ord.19/2590 | RO005E530922351/4 | 2023-04-27 | 2023-04-27
jud. HUNEDOARA, loc. ORASTIOARA DE SUS, Strada ORASTIOARA DE SUS, nr. 32 | HD | 0.003 | 0.002939 | 0 | 0.4 | CFp | CBC | E-Distributie Banat SA | 17216928 | nu s-a emis ATR, e pe ANEXA2 din Ord.19/2590 | RO005E531323694/2 | 2023-04-27 | 2023-04-27
jud. TIMIS, loc. BEREGSAU MARE, Strada PARCULUI, nr. 20 | TM | 0.0059 | 0.005287 | 0 | 0.4 | CFp | CBC | E-Distributie Banat SA | 17216952 | nu s-a emis ATR, e pe ANEXA2 din Ord.19/2590 | RO005E514113256/2 | 2023-04-20 | 2023-04-20
jud. ARAD, loc. SANTANA, Strada LIBERTATII, nr. 15 | AR | 0.005 | 0.004899 | 0 | 0.23 | CFp | CBC | E-Distributie Banat SA | 17217060 | nu s-a emis ATR, e pe ANEXA2 din Ord.19/2590 | RO005E522433855/2 | 2023-04-03 | 2023-04-03
jud. TIMIS, loc. DUMBRAVITA, Strada IZA, nr. 15 | TM | 0.006 | 0.005875 | 0 | 0.4 | CFp | CBC | E-Distributie Banat SA | 17217066 | nu s-a emis ATR, e pe ANEXA2 din Ord.19/2590 | RO005E512946898/2 | 2023-04-07 | 2023-04-07
jud. ARAD, loc. NADLAC, Strada GRIVITEI, nr. 42 | AR | 0.003 | 0.002939 | 0 | 0.4 | CFp | CBC | E-Distributie Banat SA | 17217215 | nu s-a emis ATR, e pe ANEXA2 din Ord.19/2590 | RO005E521822777/2 | 2023-04-20 | 2023-04-20
jud. TIMIS, loc. FAGET, Strada Mihai Viteazul, nr. 20 | TM | 0.003 | 0.002939 | 0 | 0.23 | CFp | CBC | E-Distributie Banat SA | 17217473 | nu s-a emis ATR, e pe ANEXA2 din Ord.19/2590 | RO005E512050221/2 | 2023-04-07 | 2023-04-07
jud. ARAD, loc. VARFURILE, Strada MORII, nr. 276 | AR | 0.006 | 0.00578 | 0 | 0.4 | CFp | CBC | E-Distributie Banat SA | 17217796 | nu s-a emis ATR, e pe ANEXA2 din Ord.19/2590 | RO005E521052693/3 | 2023-04-04 | 2023-04-04
jud. TIMIS, loc. SAG, Strada XII, nr. 62 | TM | 0.01 | 0.009795 | 0 | 0.4 | CFp | CBC | E-Distributie Banat SA | 17217811 | nu s-a emis ATR, e pe ANEXA2 din Ord.19/2590 | RO005E512888602/2 | 2023-04-07 | 2023-04-07
jud. CARAS-SEVERIN, loc. VALIUG, Strada VALIUG, nr. 352 | CS | 0.0098 | 0.009642 | 0 | 0.4 | CFp | CBC | E-Distributie Banat SA | 17217947 | nu s-a emis ATR, e pe ANEXA2 din Ord.19/2590 | RO005E540789925/3 | 2023-04-11 | 2023-04-11
jud. ARAD, loc. ZABRANI, Strada ZABRANI, nr. 22 | AR | 0.005 | 0.004849 | 0 | 0.4 | CFp | CBC | E-Distributie Banat SA | 17217950 | nu s-a emis ATR, e pe ANEXA2 din Ord.19/2590 | RO005E521542147/3 | 2023-04-04 | 2023-04-04
jud. ARAD, loc. ARAD, Strada Crasna, nr. 1A | AR | 0.006 | 0.00578 | 0 | 0.4 | CFp | CBC | E-Distributie Banat SA | 17217991 | nu s-a emis ATR, e pe ANEXA2 din Ord.19/2590 | RO005E522278559/2 | 2023-04-13 | 2023-04-13
jud. TIMIS, loc. GHIRODA, Strada LINISTEI, nr. 20 | TM | 0.003 | 0.002935 | 0 | 0.4 | CFp | CBC | E-Distributie Banat SA | 17218170 | nu s-a emis ATR, e pe ANEXA2 din Ord.19/2590 | RO005E513417252/2 | 2023-04-07 | 2023-04-07
jud. ARAD, loc. ARAD, Strada Lenau Nicolaus, nr. 1A | AR | 0.006 | 0.00586 | 0 | 0.4 | CFp | CBC | E-Distributie Banat SA | 17218210 | nu s-a emis ATR, e pe ANEXA2 din Ord.19/2590 | RO005E522018102/2 | 2023-04-04 | 2023-04-04
jud. ARAD, loc. VLADIMIRESCU, Strada Libertatii, nr. 27 | AR | 0.006 | 0.00583 | 0 | 0.4 | CFp | CBC | E-Distributie Banat SA | 17218247 | nu s-a emis ATR, e pe ANEXA2 din Ord.19/2590 | RO005E520863018/3 | 2023-04-21 | 2023-04-21
jud. TIMIS, loc. DUMBRAVITA, Strada TARNAVA, nr. 13 | TM | 0.0143 | 0.013974 | 0 | 0.4 | CFp | CBC | E-Distributie Banat SA | 17218588 | nu s-a emis ATR, e pe ANEXA2 din Ord.19/2590 | RO005E514044653/2 | 2023-04-13 | 2023-04-13
jud. HUNEDOARA, loc. DEVA, Strada Blaga Lucian, nr. 18 | HD | 0.005 | 0.00489 | 0 | 0.23 | CFp | CBC | E-Distributie Banat SA | 17218768 | nu s-a emis ATR, e pe ANEXA2 din Ord.19/2590 | RO005E530144706/2 | 2023-04-12 | 2023-04-12
jud. TIMIS, loc. SANGEORGE, Strada SINGEORGE, nr. 14A | TM | 0.004 | 0.00382 | 0 | 0.4 | CFp | CBC | E-Distributie Banat SA | 17218826 | nu s-a emis ATR, e pe ANEXA2 din Ord.19/2590 | RO005E513360978/3 | 2023-04-26 | 2023-04-26
jud. TIMIS, loc. BAZOSU NOU, Strada INTRAVILAN, nr. 96-/A | TM | 0.008 | 0.00774 | 0 | 0.4 | CFp | CBC | E-Distributie Banat SA | 17218915 | nu s-a emis ATR, e pe ANEXA2 din Ord.19/2590 | RO005E514131076/2 | 2023-04-13 | 2023-04-13
jud. ARAD, loc. SANTANA, Strada Ioan Luca Caragiale, nr. 44 | AR | 0.006 | 0.00587 | 0 | 0.4 | CFp | CBC | E-Distributie Banat SA | 17219996 | nu s-a emis ATR, e pe ANEXA2 din Ord.19/2590 | RO005E521933411/3 | 2023-04-04 | 2023-04-04
jud. TIMIS, loc. CERNETEAZ, Strada Ghiocelului, nr. 10 | TM | 0.0043 | 0.004155 | 0 | 0.23 | CFp | CBC | E-Distributie Banat SA | 17220270 | nu s-a emis ATR, e pe ANEXA2 din Ord.19/2590 | RO005E511564433/2 | 2023-04-12 | 2023-04-12
jud. ARAD, loc. FELNAC, Strada FELNAC, nr. 212 | AR | 0.006 | 0.00587 | 0 | 0.4 | CFp | CBC | E-Distributie Banat SA | 17220272 | nu s-a emis ATR, e pe ANEXA2 din Ord.19/2590 | RO005E521468593/2 | 2023-04-12 | 2023-04-12
jud. ARAD, loc. ARAD, Strada Vrancei, nr. 32 | AR | 0.003 | 0.00284 | 0 | 0.23 | CFp | CBC | E-Distributie Banat SA | 17220580 | nu s-a emis ATR, e pe ANEXA2 din Ord.19/2590 | RO005E520275611/2 | 2023-04-12 | 2023-04-12
jud. TIMIS, loc. BELINT, Strada Intravilan, nr. 726 | TM | 0.0162 | 0.015866 | 0 | 0.4 | CFp | CBC | E-Distributie Banat SA | 17221853 | nu s-a emis ATR, e pe ANEXA2 din Ord.19/2590 | RO005E514068996/2 | 2023-04-13 | 2023-04-13
jud. HUNEDOARA, loc. DEVA, ALEEA MARGARETELOR, nr. 3A | HD | 0.006 | 0.005879 | 0 | 0.23 | CFp | CBC | E-Distributie Banat SA | 17221986 | nu s-a emis ATR, e pe ANEXA2 din Ord.19/2590 | RO005E532241739/2 | 2023-04-26 | 2023-04-26
jud. HUNEDOARA, loc. ORASTIOARA DE SUS, Strada ORASTIOARA DE SUS, nr. 55 | HD | 0.005 | 0.00489 | 0 | 0.23 | CFp | CBC | E-Distributie Banat SA | 17222267 | nu s-a emis ATR, e pe ANEXA2 din Ord.19/2590 | RO005E531162538/2 | 2023-04-28 | 2023-04-28
jud. HUNEDOARA, loc. ORASTIOARA DE JOS, Strada ORASTIOARA DE JOS, nr. 30 | HD | 0.004 | 0.003919 | 0 | 0.23 | CFp | CBC | E-Distributie Banat SA | 17222699 | nu s-a emis ATR, e pe ANEXA2 din Ord.19/2590 | RO005E531165058/2 | 2023-04-28 | 2023-04-28
jud. HUNEDOARA, loc. TARSA, Strada TARSA, nr. 71 | HD | 0.003 | 0.002939 | 0 | 0.23 | CFp | CBC | E-Distributie Banat SA | 17223222 | nu s-a emis ATR, e pe ANEXA2 din Ord.19/2590 | RO005E530930877/2 | 2023-04-26 | 2023-04-26
jud. TIMIS, loc. TIMISOARA, Strada TOPLITA, nr. 5, ap. 0 | TM | 0.006 | 0.005875 | 0 | 0.23 | CFp | CBC | E-Distributie Banat SA | 17223269 | nu s-a emis ATR, e pe ANEXA2 din Ord.19/2590 | RO005E510168645/2 | 2023-04-13 | 2023-04-13
jud. ARAD, loc. PANCOTA, Strada Crisan, nr. 59 | AR | 0.0033 | 0.003075 | 0 | 0.4 | CFp | CBC | E-Distributie Banat SA | 17223311 | nu s-a emis ATR, e pe ANEXA2 din Ord.19/2590 | RO005E521097300/2 | 2023-04-10 | 2023-04-10
jud. TIMIS, loc. TIMISOARA, Strada TOPLITA, nr. 5A, ap. 0 | TM | 0.006 | 0.00583 | 0 | 0.23 | CFp | CBC | E-Distributie Banat SA | 17223313 | nu s-a emis ATR, e pe ANEXA2 din Ord.19/2590 | RO005E510168915/2 | 2023-04-10 | 2023-04-10
jud. Arad, loc. ARAD, Strada Randunicii, nr. 54 | AR | 0.005 | 0.0048 | 0 | 0.4 | CFp | CBC | E-Distributie Banat SA | 17223481 | nu s-a emis ATR, e pe ANEXA2 din Ord.19/2590 | RO005E522418465/2 | 2023-04-25 | 2023-04-25
jud. HUNEDOARA, loc. TOTIA-MARE, Strada TOTIA MARE, nr. 15 | HD | 0.003 | 0.002939 | 0 | 0.23 | CFp | CBC | E-Distributie Banat SA | 17223550 | nu s-a emis ATR, e pe ANEXA2 din Ord.19/2590 | RO005E531276433/2 | 2023-04-25 | 2023-04-25
jud. ARAD, loc. SOCODOR, Strada SOCODOR, nr. 594 | AR | 0.0033 | 0.003075 | 0 | 0.4 | CFp | CBC | E-Distributie Banat SA | 17223817 | nu s-a emis ATR, e pe ANEXA2 din Ord.19/2590 | RO005E521694763/2 | 2023-04-10 | 2023-04-10
jud. HUNEDOARA, loc. JOSANI, Strada JOSANI, nr. 91 | HD | 0.005 | 0.004899 | 0 | 0.4 | CFp | CBC | E-Distributie Banat SA | 17223862 | nu s-a emis ATR, e pe ANEXA2 din Ord.19/2590 | RO005E532371092/2 | 2023-04-20 | 2023-04-20
jud. ARAD, loc. GALSA, Strada Galsa, nr. 297 | AR | 0.0031 | 0.002943 | 0 | 0.23 | CFp | CBC | E-Distributie Banat SA | 17224194 | nu s-a emis ATR, e pe ANEXA2 din Ord.19/2590 | RO005E521113826/2 | 2023-04-12 | 2023-04-12
jud. ARAD, loc. FANTANELE, Strada FINTINELE, nr. 359A | AR | 0.006 | 0.00578 | 0 | 0.23 | CFp | CBC | E-Distributie Banat SA | 17224374 | nu s-a emis ATR, e pe ANEXA2 din Ord.19/2590 | RO005E521479089/2 | 2023-04-13 | 2023-04-13
jud. ARAD, loc. ARAD, Strada Campeanu Ion, nr. 20A | AR | 0.0033 | 0.003056 | 0 | 0.23 | CFp | CBC | E-Distributie Banat SA | 17224417 | nu s-a emis ATR, e pe ANEXA2 din Ord.19/2590 | RO005E520678168/2 | 2023-04-13 | 2023-04-13
jud. ARAD, loc. LIVADA, Strada Livada, nr. 959 | AR | 0.0065 | 0.006211 | 0 | 0.4 | CFp | CBC | E-Distributie Banat SA | 17224562 | nu s-a emis ATR, e pe ANEXA2 din Ord.19/2590 | RO005E522484895/2 | 2023-04-12 | 2023-04-12
jud. ARAD, loc. LIPOVA, Strada Aurel Vinatu, nr. 2-4 | AR | 0.0074 | 0.007113 | 0 | 0.4 | CFp | CBC | E-Distributie Banat SA | 17224766 | nu s-a emis ATR, e pe ANEXA2 din Ord.19/2590 | RO005E521298178/2 | 2023-04-12 | 2023-04-12
jud. HUNEDOARA, loc. ORASTIE, Strada Vladimirescu, nr. 85 | HD | 0.0065 | 0.006349 | 0 | 0.23 | CFp | CBC | E-Distributie Banat SA | 17224900 | nu s-a emis ATR, e pe ANEXA2 din Ord.19/2590 | RO005E530649694/2 | 2023-04-27 | 2023-04-27
jud. TIMIS, loc. LUGOJ, Strada 13 DECEMBRIE, nr. 129 | TM | 0.006 | 0.00582 | 0 | 0.23 | CFp | CBC | E-Distributie Banat SA | 17224967 | nu s-a emis ATR, e pe ANEXA2 din Ord.19/2590 | RO005E511770038/2 | 2023-04-13 | 2023-04-13
jud. TIMIS, loc. LUGOJ, Strada HAJDEU B.P., nr. 12 | TM | 0.0198 | 0.019281 | 0 | 0.4 | CFp | CBC | E-Distributie Banat SA | 17224983 | nu s-a emis ATR, e pe ANEXA2 din Ord.19/2590 | RO005E511835209/3 | 2023-04-13 | 2023-04-13
jud. HUNEDOARA, loc. SANTAMARIA-ORLEA, Strada SANTAMARIE ORLEA, nr. 57 | HD | 0.003 | 0.002939 | 0 | 0.23 | CFp | CBC | E-Distributie Banat SA | 17225033 | nu s-a emis ATR, e pe ANEXA2 din Ord.19/2590 | RO005E530961297/2 | 2023-04-29 | 2023-04-29
jud. TIMIS, loc. LUGOJ, Strada BOCSEI, nr. 52A | TM | 0.0041 | 0.003963 | 0 | 0.23 | CFp | CBC | E-Distributie Banat SA | 17225962 | nu s-a emis ATR, e pe ANEXA2 din Ord.19/2590 | RO005E512831251/2 | 2023-04-06 | 2023-04-06
jud. TIMIS, loc. CHISODA, Strada Nicolae Firu, nr. 61 | TM | 0.0099 | 0.009697 | 0 | 0.4 | CFp | CBC | E-Distributie Banat SA | 17226205 | nu s-a emis ATR, e pe ANEXA2 din Ord.19/2590 | RO005E514142854/2 | 2023-04-13 | 2023-04-13
jud. ARAD, loc. SIRIA, Calea Aradului (23 August), nr. 58 | AR | 0.0093 | 0.009079 | 0 | 0.4 | CFp | CBC | E-Distributie Banat SA | 17226413 | nu s-a emis ATR, e pe ANEXA2 din Ord.19/2590 | RO005E522220455/2 | 2023-04-11 | 2023-04-11
jud. ARAD, loc. LIPOVA, Strada Mihai Viteazul, nr. 53 | AR | 0.004 | 0.003919 | 0 | 0.23 | CFp | CBC | E-Distributie Banat SA | 17226477 | nu s-a emis ATR, e pe ANEXA2 din Ord.19/2590 | RO005E520822798/2 | 2023-04-12 | 2023-04-12
jud. ARAD, loc. SANPETRU GERMAN, Strada SINP.GERMAN, nr. 86 | AR | 0.005 | 0.004899 | 0 | 0.23 | CFp | CBC | E-Distributie Banat SA | 17227060 | nu s-a emis ATR, e pe ANEXA2 din Ord.19/2590 | RO005E521750159/2 | 2023-04-07 | 2023-04-07
jud. ARAD, loc. ARAD, Strada Cocorilor, nr. 37 | AR | 0.0045 | 0.004363 | 0 | 0.4 | CFp | CBC | E-Distributie Banat SA | 17227061 | nu s-a emis ATR, e pe ANEXA2 din Ord.19/2590 | RO005E521411940/2 | 2023-04-13 | 2023-04-13
jud. ARAD, loc. NADLAC, Strada GEORGE ENESCU, nr. 108 | AR | 0.003 | 0.00293 | 0 | 0.23 | CFp | CBC | E-Distributie Banat SA | 17227119 | nu s-a emis ATR, e pe ANEXA2 din Ord.19/2590 | RO005E521839270/2 | 2023-04-13 | 2023-04-13
jud. TIMIS, loc. GIULVAZ, Strada GIULVAZ, nr. 73 | TM | 0.005 | 0.004895 | 0 | 0.4 | CFp | CBC | E-Distributie Banat SA | 17227768 | nu s-a emis ATR, e pe ANEXA2 din Ord.19/2590 | RO005E512402547/2 | 2023-04-13 | 2023-04-13
jud. CARAS-SEVERIN, loc. GORNEA, Strada GORNEA, nr. 122 | CS | 0.006 | 0.005845 | 0 | 0.23 | CFp | CBC | E-Distributie Banat SA | 17228688 | nu s-a emis ATR, e pe ANEXA2 din Ord.19/2590 | RO005E541183553/2 | 2023-04-20 | 2023-04-20
jud. TIMIS, loc. GIROC, Strada Prutului, nr. 12 | TM | 0.012 | 0.011759 | 0 | 0.4 | CFp | CBC | E-Distributie Banat SA | 17228770 | nu s-a emis ATR, e pe ANEXA2 din Ord.19/2590 | RO005E514010487/3 | 2023-04-04 | 2023-04-04
jud. CARAS-SEVERIN, loc. CARANSEBES, Strada Dimitrie A. Sturza, nr. 14 | CS | 0.003 | 0.002939 | 0 | 0.23 | CFp | CBC | E-Distributie Banat SA | 17228979 | nu s-a emis ATR, e pe ANEXA2 din Ord.19/2590 | RO005E541655052/2 | 2023-04-24 | 2023-04-24
jud. CARAS-SEVERIN, loc. OBREJA, Strada OBREJA, nr. 361 | CS | 0.003 | 0.00274 | 0 | 0.23 | CFp | CBC | E-Distributie Banat SA | 17229187 | nu s-a emis ATR, e pe ANEXA2 din Ord.19/2590 | RO005E540976574/2 | 2023-04-24 | 2023-04-24
jud. TIMIS, loc. TIMISOARA, Strada TOPORASILOR, nr. 15 | TM | 0.0058 | 0.005552 | 0 | 0.4 | CFp | CBC | E-Distributie Banat SA | 17229206 | nu s-a emis ATR, e pe ANEXA2 din Ord.19/2590 | RO005E513686766/2 | 2023-04-12 | 2023-04-12
jud. ARAD, loc. ARAD, Strada Abrud, nr. 12 | AR | 0.005 | 0.0048 | 0 | 0.4 | CFp | CBC | E-Distributie Banat SA | 17229212 | nu s-a emis ATR, e pe ANEXA2 din Ord.19/2590 | RO005E520273787/2 | 2023-04-13 | 2023-04-13
jud. HUNEDOARA, loc. ORASTIE, Strada David Prodan, nr. 10 | HD | 0.003 | 0.002939 | 0 | 0.23 | CFp | CBC | E-Distributie Banat SA | 17229454 | nu s-a emis ATR, e pe ANEXA2 din Ord.19/2590 | RO005E530756086/2 | 2023-04-29 | 2023-04-29
jud. HUNEDOARA, loc. BARASTII HATEGULUI, Strada BARASTII HATEGULUI, nr. 35 | HD | 0.003 | 0.002939 | 0 | 0.23 | CFp | CBC | E-Distributie Banat SA | 17229912 | nu s-a emis ATR, e pe ANEXA2 din Ord.19/2590 | RO005E530979184/3 | 2023-04-29 | 2023-04-29
jud. HUNEDOARA, loc. PAROS, Strada PAROS, nr. 113 | HD | 0.003 | 0.002939 | 0 | 0.23 | CFp | CBC | E-Distributie Banat SA | 17230404 | nu s-a emis ATR, e pe ANEXA2 din Ord.19/2590 | RO005E530997375/2 | 2023-04-27 | 2023-04-27
jud. HUNEDOARA, loc. SIMERIA, Strada GHEORGHE DOJA, nr. 44 | HD | 0.006 | 0.005879 | 0 | 0.23 | CFp | CBC | E-Distributie Banat SA | 17230566 | nu s-a emis ATR, e pe ANEXA2 din Ord.19/2590 | RO005E531341638/2 | 2023-04-29 | 2023-04-29
jud. ARAD, loc. HALMAGIU, Strada Ciunganeasca, nr. 25 | AR | 0.003 | 0.002939 | 0 | 0.23 | CFp | CBC | E-Distributie Banat SA | 17230711 | nu s-a emis ATR, e pe ANEXA2 din Ord.19/2590 | RO005E521034334/2 | 2023-04-13 | 2023-04-13
jud. HUNEDOARA, loc. DEVA, Strada HOREA, nr. 152 | HD | 0.003 | 0.002939 | 0 | 0.4 | CFp | CBC | E-Distributie Banat SA | 17231423 | nu s-a emis ATR, e pe ANEXA2 din Ord.19/2590 | RO005E530171289/2 | 2023-04-06 | 2023-04-06
jud. ARAD, loc. ARAD, Strada Ascaniu Crisan, nr. 6 | AR | 0.0055 | 0.00535 | 0 | 0.4 | CFp | CBC | E-Distributie Banat SA | 17231491 | nu s-a emis ATR, e pe ANEXA2 din Ord.19/2590 | RO005E522334260/2 | 2023-04-24 | 2023-04-24
jud. TIMIS, loc. BAZOSU NOU, Strada BAZOSU NOU, STRADA BAZOSU NOU, NR.103, nr. 103 | TM | 0.005 | 0.004895 | 0 | 0.23 | CFp | CBC | E-Distributie Banat SA | 17231502 | nu s-a emis ATR, e pe ANEXA2 din Ord.19/2590 | RO005E511397235/2 | 2023-04-10 | 2023-04-10
jud. ARAD, loc. DRAUT, Strada Draut, nr. 140 | AR | 0.006 | 0.00578 | 0 | 0.23 | CFp | CBC | E-Distributie Banat SA | 17231561 | nu s-a emis ATR, e pe ANEXA2 din Ord.19/2590 | RO005E521133132/2 | 2023-04-04 | 2023-04-04
jud. ARAD, loc. LIPOVA, Strada Slt. Sorin Suciu, nr. 140A | AR | 0.003 | 0.002939 | 0 | 0.4 | CFp | CBC | E-Distributie Banat SA | 17231588 | nu s-a emis ATR, e pe ANEXA2 din Ord.19/2590 | RO005E522089481/2 | 2023-04-04 | 2023-04-04
jud. TIMIS, loc. SACALAZ, Strada TEIULUI, nr. 13 | TM | 0.006 | 0.005875 | 0 | 0.23 | CFp | CBC | E-Distributie Banat SA | 17231630 | nu s-a emis ATR, e pe ANEXA2 din Ord.19/2590 | RO005E513034662/2 | 2023-04-10 | 2023-04-10
jud. ARAD, loc. SOFRONEA, Strada SOFRONEA, nr. 79 | AR | 0.006 | 0.00578 | 0 | 0.23 | CFp | CBC | E-Distributie Banat SA | 17231701 | nu s-a emis ATR, e pe ANEXA2 din Ord.19/2590 | RO005E521767528/2 | 2023-04-07 | 2023-04-07
jud. TIMIS, loc. DUMBRAVITA, Strada Ferventia, nr. 5 | TM | 0.0052 | 0.004895 | 0 | 0.4 | CFp | CBC | E-Distributie Banat SA | 17231734 | nu s-a emis ATR, e pe ANEXA2 din Ord.19/2590 | RO005E511695472/2 | 2023-04-11 | 2023-04-11
jud. TIMIS, loc. MOSNITA NOUA, Strada GLADIOLEI, nr. 52 | TM | 0.0082 | 0.007835 | 0 | 0.4 | CFp | CBC | E-Distributie Banat SA | 17231794 | nu s-a emis ATR, e pe ANEXA2 din Ord.19/2590 | RO005E514026002/2 | 2023-04-10 | 2023-04-10
jud. ARAD, loc. ARAD, Strada Orizontului, nr. 12A | AR | 0.003 | 0.002939 | 0 | 0.4 | CFp | CBC | E-Distributie Banat SA | 17231809 | nu s-a emis ATR, e pe ANEXA2 din Ord.19/2590 | RO005E522315551/2 | 2023-04-07 | 2023-04-07
jud. ARAD, loc. SIMAND, Strada SIMAND, nr. 1280 | AR | 0.0048 | 0.004703 | 0 | 0.23 | CFp | CBC | E-Distributie Banat SA | 17231810 | nu s-a emis ATR, e pe ANEXA2 din Ord.19/2590 | RO005E521980389/2 | 2023-04-07 | 2023-04-07
jud. ARAD, loc. ARAD, Strada Ion Campineanu, nr. 18A | AR | 0.006 | 0.00578 | 0 | 0.4 | CFp | CBC | E-Distributie Banat SA | 17231820 | nu s-a emis ATR, e pe ANEXA2 din Ord.19/2590 | RO005E522468099/2 | 2023-04-04 | 2023-04-04
jud. HUNEDOARA, loc. ORASTIOARA DE JOS, Strada ORASTIOARA DE JOS, nr. 63 | HD | 0.003 | 0.002939 | 0 | 0.23 | CFp | CBC | E-Distributie Banat SA | 17232068 | nu s-a emis ATR, e pe ANEXA2 din Ord.19/2590 | RO005E531165306/2 | 2023-04-27 | 2023-04-27
jud. TIMIS, loc. SARAZANI, Strada SARAZANI, nr. 120 | TM | 0.003 | 0.002935 | 0 | 0.23 | CFp | CBC | E-Distributie Banat SA | 17232466 | nu s-a emis ATR, e pe ANEXA2 din Ord.19/2590 | RO005E512139555/2 | 2023-04-10 | 2023-04-10
jud. HUNEDOARA, loc. ARCHIA, Strada ARCHIA, nr. 24 | HD | 0.003 | 0.002939 | 0 | 0.23 | CFp | CBC | E-Distributie Banat SA | 17232778 | nu s-a emis ATR, e pe ANEXA2 din Ord.19/2590 | RO005E530786090/2 | 2023-04-27 | 2023-04-27
jud. CARAS-SEVERIN, loc. CALNIC, Strada CILNIC - GRADISTE, nr. 156 | CS | 0.0028 | 0.002665 | 0 | 0.23 | CFp | CBC | E-Distributie Banat SA | 17233104 | nu s-a emis ATR, e pe ANEXA2 din Ord.19/2590 | RO005E540246877/2 | 2023-04-21 | 2023-04-21
jud. HUNEDOARA, loc. BRAD, Strada LUNCII, nr. 7A | HD | 0.0046 | 0.004498 | 0 | 0.23 | CFp | CBC | E-Distributie Banat SA | 17243241 | nu s-a emis ATR, e pe ANEXA2 din Ord.19/2590 | RO005E532283094/3 | 2023-04-27 | 2023-04-27
jud. HUNEDOARA, loc. HUNEDOARA, Strada SPIRU HARET, nr. 2, ap. 8 | HD | 0.0056 | 0.0054 | 0 | 0.23 | CFp | CBC | E-Distributie Banat SA | 17243270 | nu s-a emis ATR, e pe ANEXA2 din Ord.19/2590 | RO005E530335191/2 | 2023-04-27 | 2023-04-27
jud. ARAD, loc. LIPOVA, Strada 30 Decembrie, nr. 11 | AR | 0.0041 | 0.003919 | 0 | 0.23 | CFp | CBC | E-Distributie Banat SA | 17243314 | nu s-a emis ATR, e pe ANEXA2 din Ord.19/2590 | RO005E520849236/2 | 2023-04-11 | 2023-04-11
jud. ARAD, loc. SIMAND, Strada SIMAND, nr. 495 | AR | 0.003 | 0.002939 | 0 | 0.4 | CFp | CBC | E-Distributie Banat SA | 17243413 | nu s-a emis ATR, e pe ANEXA2 din Ord.19/2590 | RO005E521972593/3 | 2023-04-11 | 2023-04-11
jud. ARAD, loc. DORGOS, Strada DORGOS, nr. 65 | AR | 0.005 | 0.004806 | 0 | 0.23 | CFp | CBC | E-Distributie Banat SA | 17243489 | nu s-a emis ATR, e pe ANEXA2 din Ord.19/2590 | RO005E521565276/2 | 2023-04-07 | 2023-04-07
jud. TIMIS, loc. TIMISOARA, Strada CARABUSULUI, nr. 5 | TM | 0.005 | 0.004607 | 0 | 0.23 | CFp | CBC | E-Distributie Banat SA | 17245145 | nu s-a emis ATR, e pe ANEXA2 din Ord.19/2590 | RO005E510243425/2 | 2023-04-10 | 2023-04-10
jud. ARAD, loc. BOCSIG, Strada Bocsig, nr. 368 | AR | 0.006 | 0.005879 | 0 | 0.23 | CFp | CBC | E-Distributie Banat SA | 17246453 | nu s-a emis ATR, e pe ANEXA2 din Ord.19/2590 | RO005E520931902/2 | 2023-04-11 | 2023-04-11
jud. ARAD, loc. MANDRULOC, Strada MINDRULOC, nr. 593-594 | AR | 0.0055 | 0.005389 | 0 | 0.4 | CFp | CBC | E-Distributie Banat SA | 17246613 | nu s-a emis ATR, e pe ANEXA2 din Ord.19/2590 | RO005E522403650/1 | 2023-04-07 | 2023-04-07
jud. ARAD, loc. SIRIA, Strada Vlad Tepes, nr. 1084 | AR | 0.005 | 0.004899 | 0 | 0.23 | CFp | CBC | E-Distributie Banat SA | 17246804 | nu s-a emis ATR, e pe ANEXA2 din Ord.19/2590 | RO005E521101799/2 | 2023-04-10 | 2023-04-10
jud. ARAD, loc. BOCSIG, Strada Bocsig, nr. 502 | AR | 0.0046 | 0.004468 | 0 | 0.23 | CFp | CBC | E-Distributie Banat SA | 17246989 | nu s-a emis ATR, e pe ANEXA2 din Ord.19/2590 | RO005E520933083/2 | 2023-04-10 | 2023-04-10
jud. ARAD, loc. PAULIAN, Strada Paulian, nr. 55 | AR | 0.006 | 0.00582 | 0 | 0.4 | CFp | CBC | E-Distributie Banat SA | 17247033 | nu s-a emis ATR, e pe ANEXA2 din Ord.19/2590 | RO005E520992875/3 | 2023-04-10 | 2023-04-10
jud. HUNEDOARA, loc. PETROSANI, Strada Baritiu Gheorghe, nr. 14 | HD | 0.0049 | 0.004722 | 0 | 0.4 | CFp | CBC | E-Distributie Banat SA | 17247075 | nu s-a emis ATR, e pe ANEXA2 din Ord.19/2590 | RO005E531711381/2 | 2023-04-27 | 2023-04-27
jud. ARAD, loc. INEU, Strada Nicolae Balcescu, nr. 3 | AR | 0.006 | 0.00587 | 0 | 0.23 | CFp | CBC | E-Distributie Banat SA | 17247097 | nu s-a emis ATR, e pe ANEXA2 din Ord.19/2590 | RO005E520789442/2 | 2023-04-10 | 2023-04-10
jud. TIMIS, loc. SANANDREI, Strada Tineretului, nr. 6A | TM | 0.006 | 0.00578 | 0 | 0.4 | CFp | CBC | E-Distributie Banat SA | 17248116 | nu s-a emis ATR, e pe ANEXA2 din Ord.19/2590 | RO005E513563074/2 | 2023-04-11 | 2023-04-11
jud. ARAD, loc. MACEA, Strada MACEA, nr. 114 | AR | 0.005 | 0.00489 | 0 | 0.4 | CFp | CBC | E-Distributie Banat SA | 17248895 | nu s-a emis ATR, e pe ANEXA2 din Ord.19/2590 | RO005E521507801/2 | 2023-04-24 | 2023-04-24
jud. HUNEDOARA, loc. SANTAMARIA-ORLEA, Strada SANTAMARIE ORLEA, nr. 137 | HD | 0.003 | 0.002939 | 0 | 0.23 | CFp | CBC | E-Distributie Banat SA | 17249092 | nu s-a emis ATR, e pe ANEXA2 din Ord.19/2590 | RO005E531314739/2 | 2023-04-27 | 2023-04-27
jud. HUNEDOARA, loc. LUNCOIU DE SUS, Strada LUNCOIU DE SUS, nr. 16 | HD | 0.003 | 0.002939 | 0 | 0.4 | CFp | CBC | E-Distributie Banat SA | 17249427 | nu s-a emis ATR, e pe ANEXA2 din Ord.19/2590 | RO005E530888419/3 | 2023-04-27 | 2023-04-27
jud. TIMIS, loc. BUCOVAT (REMETEA MARE), Strada BUCOVAT REMETEA, nr. 292A | TM | 0.005 | 0.004895 | 0 | 0.4 | CFp | CBC | E-Distributie Banat SA | 17249515 | nu s-a emis ATR, e pe ANEXA2 din Ord.19/2590 | RO005E512922410/2 | 2023-04-11 | 2023-04-11
jud. ARAD, loc. ARAD, Strada Porumbitei, nr. 1 | AR | 0.006 | 0.005811 | 0 | 0.4 | CFp | CBC | E-Distributie Banat SA | 17249701 | nu s-a emis ATR, e pe ANEXA2 din Ord.19/2590 | RO005E520257880/2 | 2023-04-10 | 2023-04-10
jud. TIMIS, loc. GIROC, Strada SEMENIC, nr. 79D | TM | 0.005 | 0.004895 | 0 | 0.4 | CFp | CBC | E-Distributie Banat SA | 17249756 | nu s-a emis ATR, e pe ANEXA2 din Ord.19/2590 | RO005E513273656/2 | 2023-04-11 | 2023-04-11
jud. TIMIS, loc. BECICHERECU MIC, Strada BECICHERECU MIC, nr. FN | TM | 0.008 | 0.007835 | 0 | 0.4 | CFp | CBC | E-Distributie Banat SA | 17250004 | nu s-a emis ATR, e pe ANEXA2 din Ord.19/2590 | RO005E513685990/2 | 2023-04-11 | 2023-04-11
jud. TIMIS, loc. STIUCA, Strada FS, nr. 203 | TM | 0.005 | 0.004895 | 0 | 0.23 | CFp | CBC | E-Distributie Banat SA | 17250134 | nu s-a emis ATR, e pe ANEXA2 din Ord.19/2590 | RO005E512000552/2 | 2023-04-11 | 2023-04-11
jud. TIMIS, loc. TIMISOARA, Strada NUFAR, nr. 4 | TM | 0.006 | 0.005875 | 0 | 0.23 | CFp | CBC | E-Distributie Banat SA | 17250207 | nu s-a emis ATR, e pe ANEXA2 din Ord.19/2590 | RO005E511272169/2 | 2023-04-11 | 2023-04-11
jud. TIMIS, loc. TIMISOARA, Strada NUFAR, nr. 4, ap. 2 | TM | 0.01 | 0.009795 | 0 | 0.4 | CFp | CBC | E-Distributie Banat SA | 17250237 | nu s-a emis ATR, e pe ANEXA2 din Ord.19/2590 | RO005E512869230/2 | 2023-04-11 | 2023-04-11
jud. TIMIS, loc. TIMISOARA, Strada SEMICERC, nr. 34 | TM | 0.01 | 0.00979 | 0 | 0.4 | CFp | CBC | E-Distributie Banat SA | 17250336 | nu s-a emis ATR, e pe ANEXA2 din Ord.19/2590 | RO005E513992643/2 | 2023-04-11 | 2023-04-11
jud. ARAD, loc. ARAD, Bulevardul Iuliu Maniu, nr. 65-71 | AR | 0.015 | 0.01469 | 0 | 0.4 | CFp | CBC | E-Distributie Banat SA | 17250344 | nu s-a emis ATR, e pe ANEXA2 din Ord.19/2590 | RO005E522318273/1 | 2023-04-10 | 2023-04-10
jud. TIMIS, loc. DUMBRAVITA, Strada STRADA SALVADOR DALI, NR. 16, nr. 16 | TM | 0.005 | 0.004895 | 0 | 0.4 | CFp | CBC | E-Distributie Banat SA | 17250488 | nu s-a emis ATR, e pe ANEXA2 din Ord.19/2590 | RO005E513024043/2 | 2023-04-11 | 2023-04-11
jud. TIMIS, loc. SACALAZ, Strada STRADA ARMONIEI, NR. 32, nr. 32 | TM | 0.005 | 0.004895 | 0 | 0.23 | CFp | CBC | E-Distributie Banat SA | 17250777 | nu s-a emis ATR, e pe ANEXA2 din Ord.19/2590 | RO005E513297304/3 | 2023-04-11 | 2023-04-11
jud. ARAD, loc. INEU, Strada Bradului, nr. 14B | AR | 0.01 | 0.009798 | 0 | 0.4 | CFp | CBC | E-Distributie Banat SA | 17251071 | nu s-a emis ATR, e pe ANEXA2 din Ord.19/2590 | RO005E520753511/3 | 2023-04-12 | 2023-04-12
jud. ARAD, loc. NADLAC, Strada Dr. Martin Luther, nr. 28 | AR | 0.005 | 0.004899 | 0 | 0.23 | CFp | CBC | E-Distributie Banat SA | 17251267 | nu s-a emis ATR, e pe ANEXA2 din Ord.19/2590 | RO005E521824926/2 | 2023-04-11 | 2023-04-11
jud. TIMIS, loc. OTELEC, Strada OTELEC, nr. 312 | TM | 0.0079 | 0.007677 | 0 | 0.23 | CFp | CBC | E-Distributie Banat SA | 17251528 | 2023-04-07 | RO005E512544038/2 | 2023-04-20 | 2023-04-20
jud. HUNEDOARA, loc. GEOAGIU, Strada MORII, nr. 13 | HD | 0.003 | 0.002939 | 0 | 0.23 | CFp | CBC | E-Distributie Banat SA | 17251573 | nu s-a emis ATR, e pe ANEXA2 din Ord.19/2590 | RO005E531148891/2 | 2023-04-27 | 2023-04-27
jud. ARAD, loc. ARAD, Strada Guttenbrunn Adam Muller, nr. 40 | AR | 0.003 | 0.00293 | 0 | 0.23 | CFp | CBC | E-Distributie Banat SA | 17251614 | nu s-a emis ATR, e pe ANEXA2 din Ord.19/2590 | RO005E521396773/2 | 2023-04-13 | 2023-04-13
jud. TIMIS, loc. MOSNITA NOUA, Strada PRIMARIEI, nr. 12 | TM | 0.0041 | 0.003915 | 0 | 0.4 | CFp | CBC | E-Distributie Banat SA | 17251731 | nu s-a emis ATR, e pe ANEXA2 din Ord.19/2590 | RO005E513422607/2 | 2023-04-11 | 2023-04-11
jud. HUNEDOARA, loc. SIMERIA, Strada I.B.DELEANU, nr. 29 | HD | 0.006 | 0.005879 | 0 | 0.23 | CFp | CBC | E-Distributie Banat SA | 17251862 | nu s-a emis ATR, e pe ANEXA2 din Ord.19/2590 | RO005E531366949/2 | 2023-04-18 | 2023-04-18
jud. TIMIS, loc. TIMISOARA, Bulevardul Constantin Brancoveanu, nr. 150 | TM | 0.005 | 0.004895 | 0 | 0.23 | CFp | CBC | E-Distributie Banat SA | 17251953 | nu s-a emis ATR, e pe ANEXA2 din Ord.19/2590 | RO005E511093597/2 | 2023-04-13 | 2023-04-13
jud. HUNEDOARA, loc. SIMERIA, Strada GRIVITEI, nr. 35 | HD | 0.005 | 0.004651 | 0 | 0.23 | CFp | CBC | E-Distributie Banat SA | 17251960 | nu s-a emis ATR, e pe ANEXA2 din Ord.19/2590 | RO005E531363508/2 | 2023-04-27 | 2023-04-27
jud. TIMIS, loc. JEBEL, Strada JEBEL, nr. 538 | TM | 0.006 | 0.005875 | 0 | 0.23 | CFp | CBC | E-Distributie Banat SA | 17252155 | nu s-a emis ATR, e pe ANEXA2 din Ord.19/2590 | RO005E512381037/2 | 2023-04-24 | 2023-04-24
jud. ARAD, loc. ZERIND, Strada ZERIND, nr. 245/A, bl. MAGAZIN | AR | 0.046 | 0.045079 | 0 | 0.4 | CFp | CBC | E-Distributie Banat SA | 17252226 | 2023-04-12 | RO005E521315651/3 | 2023-04-12 | 2023-04-12
jud. ARAD, loc. STOINESTI, Strada Stoinesti, nr. 26A | AR | 0.003 | 0.002939 | 0 | 0.4 | CFp | CBC | E-Distributie Banat SA | 17252523 | nu s-a emis ATR, e pe ANEXA2 din Ord.19/2590 | RO005E521192733/2 | 2023-04-13 | 2023-04-13
jud. TIMIS, loc. SANNICOLAU MARE, Strada Gheorghe Doja, nr. 15 | TM | 0.0097 | 0.009481 | 0 | 0.4 | CFp | CBC | E-Distributie Banat SA | 17252576 | nu s-a emis ATR, e pe ANEXA2 din Ord.19/2590 | RO005E512618153/3 | 2023-04-13 | 2023-04-13
jud. TIMIS, loc. DUMBRAVITA, Strada Zenit, nr. 7 | TM | 0.01 | 0.009795 | 0 | 0.4 | CFp | CBC | E-Distributie Banat SA | 17253963 | nu s-a emis ATR, e pe ANEXA2 din Ord.19/2590 | RO005E514187224/2 | 2023-04-20 | 2023-04-20
jud. HUNEDOARA, loc. BOZES, Strada strada, nr. 22 | HD | 0.003 | 0.002939 | 0 | 0.23 | CFp | CBC | E-Distributie Banat SA | 17254909 | nu s-a emis ATR, e pe ANEXA2 din Ord.19/2590 | RO005E531151020/2 | 2023-04-27 | 2023-04-27
jud. ARAD, loc. ARAD, Strada Privighetorii, nr. 4/A | AR | 0.006 | 0.005879 | 0 | 0.23 | CFp | CBC | E-Distributie Banat SA | 17255033 | nu s-a emis ATR, e pe ANEXA2 din Ord.19/2590 | RO005E522106324/2 | 2023-04-12 | 2023-04-12
jud. ARAD, loc. MADERAT, Strada Maderat, nr. 126 | AR | 0.005 | 0.004801 | 0 | 0.23 | CFp | CBC | E-Distributie Banat SA | 17255046 | nu s-a emis ATR, e pe ANEXA2 din Ord.19/2590 | RO005E521099863/2 | 2023-04-29 | 2023-04-29
jud. TIMIS, loc. TIMISOARA, Strada DACILOR, nr. 25, ap. 3 | TM | 0.02 | 0.019595 | 0 | 0.4 | CFp | CBC | E-Distributie Banat SA | 17255258 | nu s-a emis ATR, e pe ANEXA2 din Ord.19/2590 | RO005E513085512/2 | 2023-04-21 | 2023-04-21
jud. CARAS-SEVERIN, loc. CARANSEBES, Strada str. Baba Novac, nr. 10 | CS | 0.003 | 0.002939 | 0 | 0.4 | CFp | CBC | E-Distributie Banat SA | 17255457 | nu s-a emis ATR, e pe ANEXA2 din Ord.19/2590 | RO005E540500230/2 | 2023-04-20 | 2023-04-20
jud. TIMIS, loc. CORNESTI, Strada Intravilan, nr. 177 B | TM | 0.01 | 0.009795 | 0 | 0.4 | CFp | CBC | E-Distributie Banat SA | 17255496 | nu s-a emis ATR, e pe ANEXA2 din Ord.19/2590 | RO005E513489701/2 | 2023-04-13 | 2023-04-13
jud. HUNEDOARA, loc. TARATEL, Strada TARATEL, nr. 57 | HD | 0.003 | 0.002939 | 0 | 0.23 | CFp | CBC | E-Distributie Banat SA | 17255499 | nu s-a emis ATR, e pe ANEXA2 din Ord.19/2590 | RO005E530824699/3 | 2023-04-27 | 2023-04-27
jud. TIMIS, loc. PARTA, Strada PARTA, nr. 40 | TM | 0.004 | 0.003915 | 0 | 0.23 | CFp | CBC | E-Distributie Banat SA | 17255558 | nu s-a emis ATR, e pe ANEXA2 din Ord.19/2590 | RO005E511499542/2 | 2023-04-21 | 2023-04-21
jud. TIMIS, loc. ICTAR-BUDINTI, Strada ICTAR, nr. 169 | TM | 0.008 | 0.007835 | 0 | 0.4 | CFp | CBC | E-Distributie Banat SA | 17255742 | nu s-a emis ATR, e pe ANEXA2 din Ord.19/2590 | RO005E511994733/4 | 2023-04-21 | 2023-04-21
jud. HUNEDOARA, loc. LUNCOIU DE SUS, Strada LUNCOIU DE SUS, nr. 52 | HD | 0.003 | 0.002939 | 0 | 0.23 | CFp | CBC | E-Distributie Banat SA | 17255949 | nu s-a emis ATR, e pe ANEXA2 din Ord.19/2590 | RO005E530819806/2 | 2023-04-27 | 2023-04-27
jud. TIMIS, loc. URSENI, Strada URSENI, nr. 1034 | TM | 0.01 | 0.009799 | 0 | 0.4 | CFp | CBC | E-Distributie Banat SA | 17256233 | nu s-a emis ATR, e pe ANEXA2 din Ord.19/2590 | RO005E513439672/2 | 2023-04-10 | 2023-04-10
jud. HUNEDOARA, loc. LUNCOIU DE SUS, Strada LUNCOIU DE SUS, nr. 17 | HD | 0.004 | 0.003968 | 0 | 0.4 | CFp | CBC | E-Distributie Banat SA | 17256483 | nu s-a emis ATR, e pe ANEXA2 din Ord.19/2590 | RO005E532362148/2 | 2023-04-29 | 2023-04-29
jud. HUNEDOARA, loc. BOSOROD, Strada BOSOROD, nr. 76 | HD | 0.003 | 0.002939 | 0 | 0.23 | CFp | CBC | E-Distributie Banat SA | 17256560 | nu s-a emis ATR, e pe ANEXA2 din Ord.19/2590 | RO005E531313323/3 | 2023-04-30 | 2023-04-30
jud. TIMIS, loc. PERIAM, Strada Freziei, nr. 118 | TM | 0.0081 | 0.007937 | 0 | 0.4 | CFp | CBC | E-Distributie Banat SA | 17256730 | nu s-a emis ATR, e pe ANEXA2 din Ord.19/2590 | RO005E512757540/2 | 2023-04-21 | 2023-04-21
jud. CARAS-SEVERIN, loc. OBREJA, Strada OBREJA, nr. 398 | CS | 0.003 | 0.00274 | 0 | 0.23 | CFp | CBC | E-Distributie Banat SA | 17257145 | nu s-a emis ATR, e pe ANEXA2 din Ord.19/2590 | RO005E540973997/2 | 2023-04-24 | 2023-04-24
jud. TIMIS, loc. VARIAS, Strada VARIAS, nr. 546 | TM | 0.006 | 0.005875 | 0 | 0.23 | CFp | CBC | E-Distributie Banat SA | 17257549 | nu s-a emis ATR, e pe ANEXA2 din Ord.19/2590 | RO005E512788836/2 | 2023-04-12 | 2023-04-12
jud. TIMIS, loc. TIMISOARA, Strada CHEVERESULUI, nr. 2D | TM | 0.005 | 0.004895 | 0 | 0.4 | CFp | CBC | E-Distributie Banat SA | 17258650 | nu s-a emis ATR, e pe ANEXA2 din Ord.19/2590 | RO005E511724880/2 | 2023-04-24 | 2023-04-24
jud. TIMIS, loc. SACALAZ, Strada Cameliei, nr. 11 | TM | 0.0158 | 0.015489 | 0 | 0.4 | CFp | CBC | E-Distributie Banat SA | 17258704 | nu s-a emis ATR, e pe ANEXA2 din Ord.19/2590 | RO005E513408195/2 | 2023-04-12 | 2023-04-12
jud. ARAD, loc. FRUMUSENI, Strada FRUMUSENI, nr. 25 | AR | 0.0099 | 0.009602 | 0 | 0.4 | CFp | CBC | E-Distributie Banat SA | 17258732 | nu s-a emis ATR, e pe ANEXA2 din Ord.19/2590 | RO005E522426622/2 | 2023-04-12 | 2023-04-12
jud. TIMIS, loc. SACALAZ, Strada MAGNOLIEI, nr. 6 | TM | 0.0168 | 0.0164 | 0 | 0.4 | CFp | CBC | E-Distributie Banat SA | 17258753 | nu s-a emis ATR, e pe ANEXA2 din Ord.19/2590 | RO005E513848025/2 | 2023-04-12 | 2023-04-12
jud. TIMIS, loc. SARAZANI, Strada SARAZANI, nr. 80A | TM | 0.003 | 0.002935 | 0 | 0.23 | CFp | CBC | E-Distributie Banat SA | 17258833 | nu s-a emis ATR, e pe ANEXA2 din Ord.19/2590 | RO005E513272789/2 | 2023-04-21 | 2023-04-21
jud. ARAD, loc. NADLAC, Strada MARASESTI, nr. 105 | AR | 0.003 | 0.00293 | 0 | 0.4 | CFp | CBC | E-Distributie Banat SA | 17258927 | nu s-a emis ATR, e pe ANEXA2 din Ord.19/2590 | RO005E521820618/2 | 2023-04-12 | 2023-04-12
jud. TIMIS, loc. BETHAUSEN, Strada BETHAUSEN, nr. 319 | TM | 0.003 | 0.002939 | 0 | 0.4 | CFp | CBC | E-Distributie Banat SA | 17258976 | nu s-a emis ATR, e pe ANEXA2 din Ord.19/2590 | RO005E513455164/2 | 2023-04-30 | 2023-04-30
jud. HUNEDOARA, loc. TECHEREU, Strada TECHEREU, nr. 34 | HD | 0.003 | 0.002939 | 0 | 0.23 | CFp | CBC | E-Distributie Banat SA | 17259008 | nu s-a emis ATR, e pe ANEXA2 din Ord.19/2590 | RO005E531137945/2 | 2023-04-28 | 2023-04-28
jud. ARAD, loc. ARAD, Strada Hortensia, nr. 20 | AR | 0.006 | 0.00578 | 0 | 0.23 | CFp | CBC | E-Distributie Banat SA | 17259015 | nu s-a emis ATR, e pe ANEXA2 din Ord.19/2590 | RO005E520247463/2 | 2023-04-12 | 2023-04-12
jud. TIMIS, loc. TIMISOARA, Strada NOUA, nr. 10, ap. 4 | TM | 0.005 | 0.004895 | 0 | 0.23 | CFp | CBC | E-Distributie Banat SA | 17259279 | nu s-a emis ATR, e pe ANEXA2 din Ord.19/2590 | RO005E511696675/2 | 2023-04-24 | 2023-04-24
jud. TIMIS, loc. SANANDREI, Strada Intravilan, nr. FN | TM | 0.008 | 0.007835 | 0 | 0.4 | CFp | CBC | E-Distributie Banat SA | 17259328 | nu s-a emis ATR, e pe ANEXA2 din Ord.19/2590 | RO005E513669093/2 | 2023-04-21 | 2023-04-21
jud. TIMIS, loc. SANNICOLAU MARE, Strada Tichindeal, nr. 9 | TM | 0.0121 | 0.011755 | 0 | 0.4 | CFp | CBC | E-Distributie Banat SA | 17259483 | nu s-a emis ATR, e pe ANEXA2 din Ord.19/2590 | RO005E514142797/2 | 2023-04-12 | 2023-04-12
jud. TIMIS, loc. DUMBRAVITA, Strada SILVANA, nr. 6 | TM | 0.006 | 0.005875 | 0 | 0.23 | CFp | CBC | E-Distributie Banat SA | 17259583 | nu s-a emis ATR, e pe ANEXA2 din Ord.19/2590 | RO005E513352317/2 | 2023-04-12 | 2023-04-12
jud. TIMIS, loc. GHIRODA, Strada Parang, nr. 20 | TM | 0.009 | 0.008815 | 0 | 0.4 | CFp | CBC | E-Distributie Banat SA | 17259720 | nu s-a emis ATR, e pe ANEXA2 din Ord.19/2590 | RO005E514128601/2 | 2023-04-24 | 2023-04-24
jud. TIMIS, loc. TIMISOARA, Strada DRAGOS VODA, nr. 3, ap. 1 | TM | 0.0092 | 0.009011 | 0 | 0.4 | CFp | CBC | E-Distributie Banat SA | 17260200 | nu s-a emis ATR, e pe ANEXA2 din Ord.19/2590 | RO005E514180889/2 | 2023-04-21 | 2023-04-21
jud. TIMIS, loc. TIMISOARA, Strada Cotosman Gheorghe, nr. 15 | TM | 0.0121 | 0.011853 | 0 | 0.4 | CFp | CBC | E-Distributie Banat SA | 17260491 | nu s-a emis ATR, e pe ANEXA2 din Ord.19/2590 | RO005E513432866/2 | 2023-04-21 | 2023-04-21
jud. HUNEDOARA, loc. ORASTIE, Strada Cosbuc, nr. 17A | HD | 0.005 | 0.0048 | 0 | 0.23 | CFp | CBC | E-Distributie Banat SA | 17260645 | nu s-a emis ATR, e pe ANEXA2 din Ord.19/2590 | RO005E530754488/2 | 2023-04-27 | 2023-04-27
jud. TIMIS, loc. SANMIHAIU ROMAN, Strada SANMIHAIU ROMAN, nr. 627 | TM | 0.007 | 0.006857 | 0 | 0.4 | CFp | CBC | E-Distributie Banat SA | 17261227 | nu s-a emis ATR, e pe ANEXA2 din Ord.19/2590 | RO005E514060718/2 | 2023-04-13 | 2023-04-13
jud. TIMIS, loc. TIMISOARA, Strada DREPTATEA, nr. 40 | TM | 0.0121 | 0.011853 | 0 | 0.4 | CFp | CBC | E-Distributie Banat SA | 17261491 | nu s-a emis ATR, e pe ANEXA2 din Ord.19/2590 | RO005E510362720/3 | 2023-04-24 | 2023-04-24
jud. ARAD, loc. VARIASU MARE, Strada VARIASU-MARE, nr. 85 | AR | 0.006 | 0.00578 | 0 | 0.23 | CFp | CBC | E-Distributie Banat SA | 17261519 | nu s-a emis ATR, e pe ANEXA2 din Ord.19/2590 | RO005E521781478/2 | 2023-04-24 | 2023-04-24
jud. ARAD, loc. VLADIMIRESCU, Strada Progresului, nr. 5 | AR | 0.003 | 0.00293 | 0 | 0.4 | CFp | CBC | E-Distributie Banat SA | 17262690 | nu s-a emis ATR, e pe ANEXA2 din Ord.19/2590 | RO005E520856582/3 | 2023-04-30 | 2023-04-30
jud. TIMIS, loc. BUZIAS, Strada Saguna Andrei, nr. 17A | TM | 0.003 | 0.002935 | 0 | 0.23 | CFp | CBC | E-Distributie Banat SA | 17262846 | nu s-a emis ATR, e pe ANEXA2 din Ord.19/2590 | RO005E512156475/2 | 2023-04-30 | 2023-04-30
jud. HUNEDOARA, loc. ALMASU MIC, Strada ALMASU MIC, nr. 3 | HD | 0.005 | 0.00489 | 0 | 0.4 | CFp | CBC | E-Distributie Banat SA | 17262918 | nu s-a emis ATR, e pe ANEXA2 din Ord.19/2590 | RO005E531049497/2 | 2023-04-19 | 2023-04-19
jud. ARAD, loc. ARAD, PIATA Carpati, nr. 3 | AR | 0.006 | 0.00578 | 0 | 0.4 | CFp | CBC | E-Distributie Banat SA | 17262959 | nu s-a emis ATR, e pe ANEXA2 din Ord.19/2590 | RO005E520250399/2 | 2023-04-13 | 2023-04-13
jud. TIMIS, loc. CHISODA, Strada CACTUSULUI, nr. 8 | TM | 0.0051 | 0.004895 | 0 | 0.23 | CFp | CBC | E-Distributie Banat SA | 17263024 | nu s-a emis ATR, e pe ANEXA2 din Ord.19/2590 | RO005E513616376/2 | 2023-04-24 | 2023-04-24
jud. ARAD, loc. NADLAC, Strada MIHAI EMINESCU, nr. 10 | AR | 0.003 | 0.00293 | 0 | 0.23 | CFp | CBC | E-Distributie Banat SA | 17263106 | nu s-a emis ATR, e pe ANEXA2 din Ord.19/2590 | RO005E521836660/2 | 2023-04-24 | 2023-04-24
jud. ARAD, loc. NADLAC, Strada TUDOR VLADIMIRESCU, nr. 34 | AR | 0.003 | 0.00293 | 0 | 0.23 | CFp | CBC | E-Distributie Banat SA | 17263198 | nu s-a emis ATR, e pe ANEXA2 din Ord.19/2590 | RO005E521835614/2 | 2023-04-24 | 2023-04-24
jud. TIMIS, loc. PECIU NOU, Strada PECIU NOU, nr. 802, bl. -, sc. -, et. -, ap. - | TM | 0.005 | 0.004895 | 0 | 0.23 | CFp | CBC | E-Distributie Banat SA | 17263331 | nu s-a emis ATR, e pe ANEXA2 din Ord.19/2590 | RO005E511375152/2 | 2023-04-30 | 2023-04-30
jud. TIMIS, loc. DUMBRAVITA, Strada BARTOK BELA, nr. 47 | TM | 0.01 | 0.009795 | 0 | 0.4 | CFp | CBC | E-Distributie Banat SA | 17263905 | nu s-a emis ATR, e pe ANEXA2 din Ord.19/2590 | RO005E513269145/2 | 2023-04-24 | 2023-04-24
jud. TIMIS, loc. TEREMIA MARE, Strada TEREMIA MARE, nr. 593 | TM | 0.003 | 0.002935 | 0 | 0.23 | CFp | CBC | E-Distributie Banat SA | 17263989 | nu s-a emis ATR, e pe ANEXA2 din Ord.19/2590 | RO005E512687441/2 | 2023-04-21 | 2023-04-21
jud. ARAD, loc. PECICA, Strada Strada 1, nr. 1101 | AR | 0.005 | 0.00489 | 0 | 0.23 | CFp | CBC | E-Distributie Banat SA | 17264076 | nu s-a emis ATR, e pe ANEXA2 din Ord.19/2590 | RO005E521611986/2 | 2023-04-11 | 2023-04-11
jud. TIMIS, loc. STANCIOVA, Strada STRADA COGENOVA JOS, NR.34, nr. 34 | TM | 0.0033 | 0.003229 | 0 | 0.23 | CFp | CBC | E-Distributie Banat SA | 17264105 | nu s-a emis ATR, e pe ANEXA2 din Ord.19/2590 | RO005E511392791/2 | 2023-04-12 | 2023-04-12
jud. ARAD, loc. NADLAC, Strada GEORGE ENESCU, nr. 65 | AR | 0.005 | 0.00489 | 0 | 0.4 | CFp | CBC | E-Distributie Banat SA | 17264257 | nu s-a emis ATR, e pe ANEXA2 din Ord.19/2590 | RO005E521840058/2 | 2023-04-11 | 2023-04-11
jud. TIMIS, loc. IECEA MARE, Strada IECEA MARE, nr. 73 | TM | 0.003 | 0.002935 | 0 | 0.23 | CFp | CBC | E-Distributie Banat SA | 17264284 | nu s-a emis ATR, e pe ANEXA2 din Ord.19/2590 | RO005E513826133/2 | 2023-04-12 | 2023-04-12
jud. TIMIS, loc. TIMISOARA, Strada Negulescu P. Petre, academician, nr. 1 | TM | 0.01 | 0.009795 | 0 | 0.4 | CFp | CBC | E-Distributie Banat SA | 17264390 | nu s-a emis ATR, e pe ANEXA2 din Ord.19/2590 | RO005E512885418/2 | 2023-04-12 | 2023-04-12
jud. TIMIS, loc. IECEA MARE, Strada IECEA MARE, nr. 305/B | TM | 0.003 | 0.002935 | 0 | 0.23 | CFp | CBC | E-Distributie Banat SA | 17264444 | nu s-a emis ATR, e pe ANEXA2 din Ord.19/2590 | RO005E512505721/2 | 2023-04-13 | 2023-04-13
jud. ARAD, loc. NADLAC, Strada GEORGE COSBUC, nr. 10 | AR | 0.003 | 0.00293 | 0 | 0.23 | CFp | CBC | E-Distributie Banat SA | 17264451 | nu s-a emis ATR, e pe ANEXA2 din Ord.19/2590 | RO005E521834848/2 | 2023-04-11 | 2023-04-11
jud. ARAD, loc. NADLAC, Strada CARAIMAN, nr. 3B | AR | 0.003 | 0.00293 | 0 | 0.23 | CFp | CBC | E-Distributie Banat SA | 17264511 | nu s-a emis ATR, e pe ANEXA2 din Ord.19/2590 | RO005E521827963/2 | 2023-04-11 | 2023-04-11
jud. TIMIS, loc. TIMISOARA, Strada ALBINELOR, nr. 25 | TM | 0.005 | 0.004895 | 0 | 0.23 | CFp | CBC | E-Distributie Banat SA | 17264782 | nu s-a emis ATR, e pe ANEXA2 din Ord.19/2590 | RO005E510956088/2 | 2023-04-13 | 2023-04-13
jud. TIMIS, loc. IECEA MARE, Strada IECEA MARE, nr. 79 | TM | 0.003 | 0.00292 | 0 | 0.23 | CFp | CBC | E-Distributie Banat SA | 17264803 | nu s-a emis ATR, e pe ANEXA2 din Ord.19/2590 | RO005E512503202/2 | 2023-04-11 | 2023-04-11
jud. ARAD, loc. VLADIMIRESCU, Strada 1, nr. 16 | AR | 0.0048 | 0.004633 | 0 | 0.4 | CFp | CBC | E-Distributie Banat SA | 17265086 | nu s-a emis ATR, e pe ANEXA2 din Ord.19/2590 | RO005E522093857/2 | 2023-04-11 | 2023-04-11
jud. TIMIS, loc. IECEA MARE, Strada IECEA MARE, nr. 380 | TM | 0.003 | 0.002935 | 0 | 0.4 | CFp | CBC | E-Distributie Banat SA | 17265127 | nu s-a emis ATR, e pe ANEXA2 din Ord.19/2590 | RO005E512506249/2 | 2023-04-13 | 2023-04-13
jud. ARAD, loc. NADLAC, Strada GHEORGHE DOJA, nr. 33 | AR | 0.003 | 0.00293 | 0 | 0.23 | CFp | CBC | E-Distributie Banat SA | 17265202 | nu s-a emis ATR, e pe ANEXA2 din Ord.19/2590 | RO005E521827659/2 | 2023-04-11 | 2023-04-11
jud. ARAD, loc. NADLAC, Strada MIHAI VITEAZUL, nr. 41 | AR | 0.005 | 0.00489 | 0 | 0.4 | CFp | CBC | E-Distributie Banat SA | 17265353 | nu s-a emis ATR, e pe ANEXA2 din Ord.19/2590 | RO005E521842409/2 | 2023-04-11 | 2023-04-11
jud. TIMIS, loc. IECEA MARE, Strada IECEA MARE, nr. 336 | TM | 0.005 | 0.004895 | 0 | 0.23 | CFp | CBC | E-Distributie Banat SA | 17265384 | nu s-a emis ATR, e pe ANEXA2 din Ord.19/2590 | RO005E512505888/2 | 2023-04-18 | 2023-04-18
jud. ARAD, loc. BERECHIU, Strada Berechiu, nr. 663 | AR | 0.006 | 0.00578 | 0 | 0.4 | CFp | CBC | E-Distributie Banat SA | 17265440 | nu s-a emis ATR, e pe ANEXA2 din Ord.19/2590 | RO005E521312311/2 | 2023-04-11 | 2023-04-11
jud. TIMIS, loc. CHERESTUR, Strada CHERESTUR, nr. 31 | TM | 0.005 | 0.004895 | 0 | 0.23 | CFp | CBC | E-Distributie Banat SA | 17265567 | nu s-a emis ATR, e pe ANEXA2 din Ord.19/2590 | RO005E512695923/2 | 2023-04-13 | 2023-04-13
jud. ARAD, loc. VLADIMIRESCU, Strada Berlin, nr. 20 | AR | 0.01 | 0.009795 | 0 | 0.4 | CFp | CBC | E-Distributie Banat SA | 17265642 | nu s-a emis ATR, e pe ANEXA2 din Ord.19/2590 | RO005E522456984/2 | 2023-04-11 | 2023-04-11
jud. TIMIS, loc. IECEA MARE, Strada IECEA MARE, nr. 409 | TM | 0.003 | 0.002935 | 0 | 0.4 | CFp | CBC | E-Distributie Banat SA | 17265706 | nu s-a emis ATR, e pe ANEXA2 din Ord.19/2590 | RO005E512506586/2 | 2023-04-19 | 2023-04-19
jud. TIMIS, loc. CARPINIS, Strada XVIII, nr. 25 | TM | 0.003 | 0.002935 | 0 | 0.4 | CFp | CBC | E-Distributie Banat SA | 17265778 | nu s-a emis ATR, e pe ANEXA2 din Ord.19/2590 | RO005E514037037/2 | 2023-04-13 | 2023-04-13
jud. TIMIS, loc. SANANDREI, Strada MACILOR, nr. 5 | TM | 0.006 | 0.005875 | 0 | 0.4 | CFp | CBC | E-Distributie Banat SA | 17265796 | nu s-a emis ATR, e pe ANEXA2 din Ord.19/2590 | RO005E514176053/2 | 2023-04-19 | 2023-04-19
jud. ARAD, loc. VLADIMIRESCU, Strada Progresului, nr. 9 | AR | 0.0036 | 0.003454 | 0 | 0.23 | CFp | CBC | E-Distributie Banat SA | 17265831 | nu s-a emis ATR, e pe ANEXA2 din Ord.19/2590 | RO005E520856605/3 | 2023-04-20 | 2023-04-20
jud. TIMIS, loc. CHERESTUR, Strada CHERESTUR, nr. 44 | TM | 0.006 | 0.005875 | 0 | 0.4 | CFp | CBC | E-Distributie Banat SA | 17265894 | nu s-a emis ATR, e pe ANEXA2 din Ord.19/2590 | RO005E512696047/2 | 2023-04-18 | 2023-04-18
jud. TIMIS, loc. IECEA MARE, Strada IECEA MARE, nr. 283 | TM | 0.0031 | 0.002974 | 0 | 0.4 | CFp | CBC | E-Distributie Banat SA | 17265926 | nu s-a emis ATR, e pe ANEXA2 din Ord.19/2590 | RO005E512505349/2 | 2023-04-18 | 2023-04-18
jud. TIMIS, loc. IECEA MARE, Strada IECEA MARE, nr. 357 | TM | 0.003 | 0.002935 | 0 | 0.23 | CFp | CBC | E-Distributie Banat SA | 17266084 | nu s-a emis ATR, e pe ANEXA2 din Ord.19/2590 | RO005E512506036/2 | 2023-04-20 | 2023-04-20
jud. TIMIS, loc. IECEA MARE, Strada IECEA MARE, nr. 585 | TM | 0.003 | 0.002935 | 0 | 0.23 | CFp | CBC | E-Distributie Banat SA | 17266169 | nu s-a emis ATR, e pe ANEXA2 din Ord.19/2590 | RO005E512507969/2 | 2023-04-20 | 2023-04-20
jud. TIMIS, loc. DUMBRAVITA, Strada STRADA BLAISE PASCAL, nr. 23, ap. 1 | TM | 0.005 | 0.004895 | 0 | 0.23 | CFp | CBC | E-Distributie Banat SA | 17266215 | nu s-a emis ATR, e pe ANEXA2 din Ord.19/2590 | RO005E513683022/2 | 2023-04-20 | 2023-04-20
jud. TIMIS, loc. GHIRODA, Strada IALOMITA, nr. 70 | TM | 0.006 | 0.005875 | 0 | 0.4 | CFp | CBC | E-Distributie Banat SA | 17266378 | nu s-a emis ATR, e pe ANEXA2 din Ord.19/2590 | RO005E511482083/2 | 2023-04-20 | 2023-04-20
jud. ARAD, loc. ARAD, Strada Ulmului, nr. 37 | AR | 0.0033 | 0.00312 | 0 | 0.4 | CFp | CBC | E-Distributie Banat SA | 17266879 | nu s-a emis ATR, e pe ANEXA2 din Ord.19/2590 | RO005E520356037/2 | 2023-04-20 | 2023-04-20
jud. ARAD, loc. ARAD, Strada Renasterii, nr. 19 | AR | 0.006 | 0.005879 | 0 | 0.4 | CFp | CBC | E-Distributie Banat SA | 17267366 | nu s-a emis ATR, e pe ANEXA2 din Ord.19/2590 | RO005E520271910/2 | 2023-04-24 | 2023-04-24
jud. TIMIS, loc. IECEA MARE, Strada IECEA MARE, nr. 205 | TM | 0.005 | 0.004895 | 0 | 0.23 | CFp | CBC | E-Distributie Banat SA | 17267745 | nu s-a emis ATR, e pe ANEXA2 din Ord.19/2590 | RO005E512589352/2 | 2023-04-30 | 2023-04-30
jud. TIMIS, loc. GIARMATA-VII, Strada STRADA TEILOR, nr. 156 | TM | 0.006 | 0.00578 | 0 | 0.23 | CFp | CBC | E-Distributie Banat SA | 17268018 | nu s-a emis ATR, e pe ANEXA2 din Ord.19/2590 | RO005E511344541/2 | 2023-04-27 | 2023-04-27
jud. TIMIS, loc. IECEA MARE, Strada IECEA MARE, nr. 862 | TM | 0.003 | 0.00292 | 0 | 0.23 | CFp | CBC | E-Distributie Banat SA | 17268029 | nu s-a emis ATR, e pe ANEXA2 din Ord.19/2590 | RO005E512510547/2 | 2023-04-21 | 2023-04-21
jud. TIMIS, loc. GRABAT, Strada GRABAT, nr. 353 | TM | 0.003 | 0.00292 | 0 | 0.23 | CFp | CBC | E-Distributie Banat SA | 17268826 | nu s-a emis ATR, e pe ANEXA2 din Ord.19/2590 | RO005E512492254/2 | 2023-04-27 | 2023-04-27
jud. CARAS-SEVERIN, loc. CARANSEBES, Strada VALEA CENCHII, nr. 107B | CS | 0.0095 | 0.00926 | 0 | 0.4 | CFp | CBC | E-Distributie Banat SA | 17269062 | nu s-a emis ATR, e pe ANEXA2 din Ord.19/2590 | RO005E541689778/3 | 2023-04-28 | 2023-04-28
jud. ARAD, loc. GHIOROC, Strada GHIOROC, nr. 455 | AR | 0.01 | 0.0097 | 0 | 0.4 | CFp | CBC | E-Distributie Banat SA | 17269175 | nu s-a emis ATR, e pe ANEXA2 din Ord.19/2590 | RO005E521536678/2 | 2023-04-11 | 2023-04-11
jud. TIMIS, loc. IECEA MARE, Strada IECEA MARE, nr. 467A | TM | 0.003 | 0.00292 | 0 | 0.4 | CFp | CBC | E-Distributie Banat SA | 17269254 | nu s-a emis ATR, e pe ANEXA2 din Ord.19/2590 | RO005E513325104/2 | 2023-04-27 | 2023-04-27
jud. TIMIS, loc. DUMBRAVITA, Strada FERENCZEZ, nr. 26, ap. 1 | TM | 0.01 | 0.009799 | 0 | 0.4 | CFp | CBC | E-Distributie Banat SA | 17269403 | nu s-a emis ATR, e pe ANEXA2 din Ord.19/2590 | RO005E513623981/3 | 2023-04-27 | 2023-04-27
jud. HUNEDOARA, loc. HATEG, Strada Nandra Pocanschi, nr. 6 | HD | 0.01 | 0.00965 | 0 | 0.4 | CFp | CBC | E-Distributie Banat SA | 17269602 | nu s-a emis ATR, e pe ANEXA2 din Ord.19/2590 | RO005E532192699/3 | 2023-04-27 | 2023-04-27
jud. TIMIS, loc. GATAIA, Strada T.VLADIMIRESCU, nr. 31 | TM | 0.005 | 0.00485 | 0 | 0.4 | CFp | CBC | E-Distributie Banat SA | 17269901 | nu s-a emis ATR, e pe ANEXA2 din Ord.19/2590 | RO005E512338398/3 | 2023-04-27 | 2023-04-27
jud. TIMIS, loc. IECEA MARE, Strada IECEA MARE, nr. 109 | TM | 0.003 | 0.00292 | 0 | 0.4 | CFp | CBC | E-Distributie Banat SA | 17269967 | nu s-a emis ATR, e pe ANEXA2 din Ord.19/2590 | RO005E512503527/2 | 2023-04-27 | 2023-04-27
jud. TIMIS, loc. GATAIA, Strada REPUBLICII, nr. 113 | TM | 0.006 | 0.00583 | 0 | 0.4 | CFp | CBC | E-Distributie Banat SA | 17269968 | nu s-a emis ATR, e pe ANEXA2 din Ord.19/2590 | RO005E512334237/2 | 2023-04-27 | 2023-04-27
jud. TIMIS, loc. GATAIA, Strada T.VLADIMIRESCU, nr. 40 | TM | 0.004 | 0.00387 | 0 | 0.4 | CFp | CBC | E-Distributie Banat SA | 17270077 | nu s-a emis ATR, e pe ANEXA2 din Ord.19/2590 | RO005E512338714/2 | 2023-04-27 | 2023-04-27
jud. HUNEDOARA, loc. DEVA, ALEEA Cascadei, nr. 29 | HD | 0.005 | 0.004899 | 0 | 0.23 | CFp | CBC | E-Distributie Banat SA | 17270293 | nu s-a emis ATR, e pe ANEXA2 din Ord.19/2590 | RO005E532284152/2 | 2023-04-12 | 2023-04-12
jud. TIMIS, loc. SANNICOLAU MARE, Strada STRADA LUGOJ, nr. 3 | TM | 0.003 | 0.00284 | 0 | 0.23 | CFp | CBC | E-Distributie Banat SA | 17270463 | nu s-a emis ATR, e pe ANEXA2 din Ord.19/2590 | RO005E513433878/3 | 2023-04-27 | 2023-04-27
jud. ARAD, loc. ARAD, Calea 6 Vanatori, nr. 55 | AR | 0.0236 | 0.023142 | 0 | 0.4 | CFp | CBC | E-Distributie Banat SA | 17270472 | nu s-a emis ATR, e pe ANEXA2 din Ord.19/2590 | RO005E522457457/2 | 2023-04-30 | 2023-04-30
jud. TIMIS, loc. DUMBRAVITA, Strada Leandrului, nr. 4 | TM | 0.008 | 0.007835 | 0 | 0.4 | CFp | CBC | E-Distributie Banat SA | 17270740 | nu s-a emis ATR, e pe ANEXA2 din Ord.19/2590 | RO005E513361733/2 | 2023-04-27 | 2023-04-27
jud. TIMIS, loc. CHECEA, Strada CHECEA, nr. 198 | TM | 0.01 | 0.0097 | 0 | 0.4 | CFp | CBC | E-Distributie Banat SA | 17270744 | nu s-a emis ATR, e pe ANEXA2 din Ord.19/2590 | RO005E512514653/3 | 2023-04-24 | 2023-04-24
jud. ARAD, loc. ARAD, Strada Motilor, nr. 1 | AR | 0.005 | 0.004899 | 0 | 0.23 | CFp | CBC | E-Distributie Banat SA | 17270818 | nu s-a emis ATR, e pe ANEXA2 din Ord.19/2590 | RO005E520139160/2 | 2023-04-24 | 2023-04-24
jud. TIMIS, loc. IECEA MARE, Strada IECEA MARE, nr. 794 | TM | 0.003 | 0.00292 | 0 | 0.23 | CFp | CBC | E-Distributie Banat SA | 17271131 | nu s-a emis ATR, e pe ANEXA2 din Ord.19/2590 | RO005E513183689/2 | 2023-04-21 | 2023-04-21
jud. HUNEDOARA, loc. DEVA, Strada Budai Deleanu Ion, nr. 20 | HD | 0.0164 | 0.016071 | 0 | 0.4 | CFp | CBC | E-Distributie Banat SA | 17271159 | nu s-a emis ATR, e pe ANEXA2 din Ord.19/2590 | RO005E532301040/3 | 2023-04-27 | 2023-04-27
jud. TIMIS, loc. IECEA MARE, Strada IECEA MARE, nr. 245A | TM | 0.003 | 0.00292 | 0 | 0.4 | CFp | CBC | E-Distributie Banat SA | 17271479 | nu s-a emis ATR, e pe ANEXA2 din Ord.19/2590 | RO005E512505046/2 | 2023-04-21 | 2023-04-21
jud. ARAD, loc. LIVADA, Strada Sinleani, nr. 267 | AR | 0.003 | 0.00293 | 0 | 0.4 | CFp | CBC | E-Distributie Banat SA | 17271498 | nu s-a emis ATR, e pe ANEXA2 din Ord.19/2590 | RO005E521807781/2 | 2023-04-30 | 2023-04-30
jud. TIMIS, loc. GIROC, Strada STRADA MUNCITORILOR, NR. 25, nr. 25 | TM | 0.005 | 0.0048 | 0 | 0.4 | CFp | CBC | E-Distributie Banat SA | 17271506 | nu s-a emis ATR, e pe ANEXA2 din Ord.19/2590 | RO005E511447613/2 | 2023-04-21 | 2023-04-21
jud. TIMIS, loc. FAGET, Strada VICTOR FENESIU, nr. 14 | TM | 0.003 | 0.002939 | 0 | 0.4 | CFp | CBC | E-Distributie Banat SA | 17271838 | nu s-a emis ATR, e pe ANEXA2 din Ord.19/2590 | RO005E512048093/2 | 2023-04-27 | 2023-04-27
jud. TIMIS, loc. FAGET, Strada Avram Iancu, nr. 25 | TM | 0.0059 | 0.005787 | 0 | 0.23 | CFp | CBC | E-Distributie Banat SA | 17271867 | nu s-a emis ATR, e pe ANEXA2 din Ord.19/2590 | RO005E512039701/2 | 2023-04-27 | 2023-04-27
jud. TIMIS, loc. IECEA MARE, Strada IECEA MARE, nr. 382 | TM | 0.003 | 0.00292 | 0 | 0.4 | CFp | CBC | E-Distributie Banat SA | 17271869 | nu s-a emis ATR, e pe ANEXA2 din Ord.19/2590 | RO005E512506272/2 | 2023-04-27 | 2023-04-27
jud. TIMIS, loc. TIMISOARA, Strada SAGOVICI SAMUIL, nr. 54 | TM | 0.0053 | 0.005135 | 0 | 0.4 | CFp | CBC | E-Distributie Banat SA | 17272307 | nu s-a emis ATR, e pe ANEXA2 din Ord.19/2590 | RO005E513489734/2 | 2023-04-27 | 2023-04-27
jud. HUNEDOARA, loc. PETROS, Strada PETROS, nr. 6 | HD | 0.005 | 0.0048 | 0 | 0.23 | CFp | CBC | E-Distributie Banat SA | 17272391 | nu s-a emis ATR, e pe ANEXA2 din Ord.19/2590 | RO005E531249433/2 | 2023-04-27 | 2023-04-27
jud. TIMIS, loc. DUMBRAVITA, Strada PRIMAVERII, nr. 8, ap. 2 | TM | 0.0043 | 0.00416 | 0 | 0.4 | CFp | CBC | E-Distributie Banat SA | 17273165 | nu s-a emis ATR, e pe ANEXA2 din Ord.19/2590 | RO005E513330335/3 | 2023-04-30 | 2023-04-30
jud. TIMIS, loc. CHEVERESU MARE, Strada CHEVERESU MARE, nr. 405B, ap. SAD 2 | TM | 0.005 | 0.004895 | 0 | 0.4 | CFp | CBC | E-Distributie Banat SA | 17273236 | nu s-a emis ATR, e pe ANEXA2 din Ord.19/2590 | RO005E513867587/3 | 2023-04-30 | 2023-04-30
jud. TIMIS, loc. LUGOJ, Strada 1 MAI, nr. 16 | TM | 0.006 | 0.005875 | 0 | 0.4 | CFp | CBC | E-Distributie Banat SA | 17273761 | nu s-a emis ATR, e pe ANEXA2 din Ord.19/2590 | RO005E514151348/2 | 2023-04-30 | 2023-04-30
jud. TIMIS, loc. SANANDREI, Strada MACILOR, nr. 11 | TM | 0.006 | 0.005875 | 0 | 0.4 | CFp | CBC | E-Distributie Banat SA | 17275564 | nu s-a emis ATR, e pe ANEXA2 din Ord.19/2590 | RO005E513888883/2 | 2023-04-25 | 2023-04-25
jud. ARAD, loc. ARAD, Strada Vrancei, nr. 48 | AR | 0.01 | 0.009799 | 0 | 0.4 | CFp | CBC | E-Distributie Banat SA | 17275577 | nu s-a emis ATR, e pe ANEXA2 din Ord.19/2590 | RO005E522459606/2 | 2023-04-21 | 2023-04-21
jud. ARAD, loc. FANTANELE, Strada FINTINELE, nr. 551 | AR | 0.006 | 0.00578 | 0 | 0.4 | CFp | CBC | E-Distributie Banat SA | 17275727 | nu s-a emis ATR, e pe ANEXA2 din Ord.19/2590 | RO005E522030971/2 | 2023-04-24 | 2023-04-24
jud. ARAD, loc. VARIASU MARE, Strada VARIASU-MARE, nr. 90 | AR | 0.0051 | 0.004938 | 0 | 0.4 | CFp | CBC | E-Distributie Banat SA | 17276150 | nu s-a emis ATR, e pe ANEXA2 din Ord.19/2590 | RO005E521525340/2 | 2023-04-12 | 2023-04-12
jud. TIMIS, loc. CHISODA, Strada Strugurilor, nr. 9 | TM | 0.01 | 0.009795 | 0 | 0.4 | CFp | CBC | E-Distributie Banat SA | 17276378 | nu s-a emis ATR, e pe ANEXA2 din Ord.19/2590 | RO005E513879872/2 | 2023-04-20 | 2023-04-20
jud. ARAD, loc. ARAD, Strada Prunului, nr. 73 | AR | 0.006 | 0.005879 | 0 | 0.23 | CFp | CBC | E-Distributie Banat SA | 17276526 | nu s-a emis ATR, e pe ANEXA2 din Ord.19/2590 | RO005E520251435/2 | 2023-04-12 | 2023-04-12
jud. TIMIS, loc. MOSNITA VECHE, Strada MOSNITA VECHE, nr. 302 | TM | 0.006 | 0.005875 | 0 | 0.23 | CFp | CBC | E-Distributie Banat SA | 17280007 | nu s-a emis ATR, e pe ANEXA2 din Ord.19/2590 | RO005E511413672/2 | 2023-04-21 | 2023-04-21
jud. TIMIS, loc. GIARMATA, Strada GIARMATA, nr. 911/A | TM | 0.006 | 0.005875 | 0 | 0.23 | CFp | CBC | E-Distributie Banat SA | 17300937 | nu s-a emis ATR, e pe ANEXA2 din Ord.19/2590 | RO005E512975991/2 | 2023-04-21 | 2023-04-21
jud. TIMIS, loc. GHIRODA, Strada STRADA ROMANITEI, nr. 3 | TM | 0.0031 | 0.002935 | 0 | 0.23 | CFp | CBC | E-Distributie Banat SA | 17308220 | nu s-a emis ATR, e pe ANEXA2 din Ord.19/2590 | RO005E512958509/2 | 2023-04-28 | 2023-04-28
jud. TIMIS, loc. MOSNITA NOUA, Strada LINISTEI, nr. 16 | TM | 0.0086 | 0.008238 | 0 | 0.4 | CFp | CBC | E-Distributie Banat SA | 17308679 | nu s-a emis ATR, e pe ANEXA2 din Ord.19/2590 | RO005E513336713/2 | 2023-04-26 | 2023-04-26
jud. TIMIS, loc. ORTISOARA, Strada FS, nr. 313 | TM | 0.0044 | 0.003915 | 0 | 0.23 | CFp | CBC | E-Distributie Banat SA | 17309650 | nu s-a emis ATR, e pe ANEXA2 din Ord.19/2590 | RO005E511454666/2 | 2023-04-28 | 2023-04-28
jud. TIMIS, loc. TIMISOARA, Strada Rosetti C. A., nr. 40 | TM | 0.006 | 0.005875 | 0 | 0.23 | CFp | CBC | E-Distributie Banat SA | 17309863 | nu s-a emis ATR, e pe ANEXA2 din Ord.19/2590 | RO005E510027100/3 | 2023-04-28 | 2023-04-28
jud. TIMIS, loc. PECIU NOU, Strada PECIU NOU, nr. 150A | TM | 0.006 | 0.005875 | 0 | 0.23 | CFp | CBC | E-Distributie Banat SA | 17310319 | nu s-a emis ATR, e pe ANEXA2 din Ord.19/2590 | RO005E513105997/2 | 2023-04-28 | 2023-04-28
jud. TIMIS, loc. DUMBRAVITA, Strada Viorii, nr. 12 | TM | 0.0089 | 0.008727 | 0 | 0.4 | CFp | CBC | E-Distributie Banat SA | 17310416 | nu s-a emis ATR, e pe ANEXA2 din Ord.19/2590 | RO005E513880683/2 | 2023-04-28 | 2023-04-28
jud. TIMIS, loc. GHIRODA, Strada LACULUI, nr. 4 | TM | 0.01 | 0.009795 | 0 | 0.4 | CFp | CBC | E-Distributie Banat SA | 17311272 | nu s-a emis ATR, e pe ANEXA2 din Ord.19/2590 | RO005E513303515/2 | 2023-04-25 | 2023-04-25
jud. TIMIS, loc. SANNICOLAU MARE, Strada Gherea Dobrogeanu, nr. 1A | TM | 0.005 | 0.004895 | 0 | 0.23 | CFp | CBC | E-Distributie Banat SA | 17311841 | nu s-a emis ATR, e pe ANEXA2 din Ord.19/2590 | RO005E513047554/2 | 2023-04-28 | 2023-04-28
jud. TIMIS, loc. CHISODA, Calea Chisodei, nr. 103 | TM | 0.0248 | 0.02425 | 0 | 0.4 | CFp | CBC | E-Distributie Banat SA | 17312114 | nu s-a emis ATR, e pe ANEXA2 din Ord.19/2590 | RO005E513939497/2 | 2023-04-27 | 2023-04-27
jud. TIMIS, loc. BARATEAZ, Strada Eternitatii, nr. 51 | TM | 0.005 | 0.004895 | 0 | 0.4 | CFp | CBC | E-Distributie Banat SA | 17312258 | nu s-a emis ATR, e pe ANEXA2 din Ord.19/2590 | RO005E511544734/2 | 2023-04-27 | 2023-04-27
jud. ARAD, loc. SEMLAC, Strada SEMLAC, nr. 4 (fost 377) | AR | 0.003 | 0.00291 | 0 | 0.23 | CFp | CBC | E-Distributie Banat SA | 17312554 | nu s-a emis ATR, e pe ANEXA2 din Ord.19/2590 | RO005E521645501/2 | 2023-04-21 | 2023-04-21
jud. TIMIS, loc. TOMNATIC, Strada TOMNATIC, nr. 418 | TM | 0.005 | 0.004895 | 0 | 0.4 | CFp | CBC | E-Distributie Banat SA | 17312809 | nu s-a emis ATR, e pe ANEXA2 din Ord.19/2590 | RO005E513238095/2 | 2023-04-27 | 2023-04-27
jud. TIMIS, loc. JEBEL, Strada JEBEL, nr. 78D | TM | 0.015 | 0.014695 | 0 | 0.4 | CFp | CBC | E-Distributie Banat SA | 17313141 | nu s-a emis ATR, e pe ANEXA2 din Ord.19/2590 | RO005E513393266/2 | 2023-04-28 | 2023-04-28
jud. TIMIS, loc. SANNICOLAU MARE, Strada CLUJ, nr. 44 | TM | 0.005 | 0.004895 | 0 | 0.4 | CFp | CBC | E-Distributie Banat SA | 17313465 | nu s-a emis ATR, e pe ANEXA2 din Ord.19/2590 | RO005E512596428/2 | 2023-04-27 | 2023-04-27
jud. TIMIS, loc. LOVRIN, Strada Lovrin, nr. 413/B | TM | 0.005 | 0.004895 | 0 | 0.4 | CFp | CBC | E-Distributie Banat SA | 17314835 | nu s-a emis ATR, e pe ANEXA2 din Ord.19/2590 | RO005E513634613/2 | 2023-04-28 | 2023-04-28
jud. TIMIS, loc. LOVRIN, Strada Lovrin, nr. 1213 | TM | 0.005 | 0.004895 | 0 | 0.4 | CFp | CBC | E-Distributie Banat SA | 17315248 | nu s-a emis ATR, e pe ANEXA2 din Ord.19/2590 | RO005E513479193/2 | 2023-04-28 | 2023-04-28
jud. TIMIS, loc. GIROC, Strada TIMIS, nr. 29/5 | TM | 0.003 | 0.002935 | 0 | 0.4 | CFp | CBC | E-Distributie Banat SA | 17316253 | nu s-a emis ATR, e pe ANEXA2 din Ord.19/2590 | RO005E513363386/3 | 2023-04-28 | 2023-04-28
jud. TIMIS, loc. LUGOJ, Strada PESCARILOR, nr. 10, ap. 1 | TM | 0.003 | 0.002935 | 0 | 0.23 | CFp | CBC | E-Distributie Banat SA | 17316968 | nu s-a emis ATR, e pe ANEXA2 din Ord.19/2590 | RO005E511845738/2 | 2023-04-28 | 2023-04-28
jud. TIMIS, loc. LOVRIN, Strada Lovrin, nr. 157 | TM | 0.005 | 0.004895 | 0 | 0.4 | CFp | CBC | E-Distributie Banat SA | 17317242 | nu s-a emis ATR, e pe ANEXA2 din Ord.19/2590 | RO005E512714150/2 | 2023-04-27 | 2023-04-27
jud. ARAD, loc. ARAD, Strada Orient, nr. 62 | AR | 0.003 | 0.002939 | 0 | 0.23 | CFp | CBC | E-Distributie Banat SA | 17318561 | nu s-a emis ATR, e pe ANEXA2 din Ord.19/2590 | RO005E520527857/2 | 2023-04-21 | 2023-04-21
jud. TIMIS, loc. SACALAZ, Strada MAGNOLIEI, nr. 19A | TM | 0.006 | 0.005879 | 0 | 0.23 | CFp | CBC | E-Distributie Banat SA | 17333921 | nu s-a emis ATR, e pe ANEXA2 din Ord.19/2590 | RO005E513821161/3 | 2023-04-12 | 2023-04-12
jud. ARAD, loc. NADLAC, Strada ION LUCA CARAGIALE, nr. 6 | AR | 0.003 | 0.00293 | 0 | 0.23 | CFp | CBC | E-Distributie Banat SA | 17348057 | nu s-a emis ATR, e pe ANEXA2 din Ord.19/2590 | RO005E521823486/2 | 2023-04-24 | 2023-04-24
jud. ARAD, loc. CONOP, Strada CONOP, nr. 143 | AR | 0.006 | 0.005874 | 0 | 0.23 | CFp | CBC | E-Distributie Banat SA | 17351233 | nu s-a emis ATR, e pe ANEXA2 din Ord.19/2590 | RO005E521572252/2 | 2023-04-24 | 2023-04-24
jud. ARAD, loc. PANCOTA, Strada Calvariei, nr. 25 | AR | 0.006 | 0.00578 | 0 | 0.23 | CFp | CBC | E-Distributie Banat SA | 17351825 | nu s-a emis ATR, e pe ANEXA2 din Ord.19/2590 | RO005E520881209/2 | 2023-04-24 | 2023-04-24
jud. ARAD, loc. ARAD, Strada Minervei, nr. 44, ap. 1 | AR | 0.0073 | 0.007034 | 0 | 0.4 | CFp | CBC | E-Distributie Banat SA | 17351979 | nu s-a emis ATR, e pe ANEXA2 din Ord.19/2590 | RO005E522538480/2 | 2023-04-19 | 2023-04-19
jud. TIMIS, loc. COMLOSU MARE, Strada COMLOSU MARE, nr. 778 | TM | 0.0198 | 0.019399 | 0 | 0.4 | CFp | CBC | E-Distributie Banat SA | 17352817 | nu s-a emis ATR, e pe ANEXA2 din Ord.19/2590 | RO005E514071653/2 | 2023-04-25 | 2023-04-25
jud. TIMIS, loc. SACALAZ, Strada SACALAZ, nr. 282A | TM | 0.01 | 0.009795 | 0 | 0.4 | CFp | CBC | E-Distributie Banat SA | 17353047 | nu s-a emis ATR, e pe ANEXA2 din Ord.19/2590 | RO005E513113895/2 | 2023-04-25 | 2023-04-25
jud. TIMIS, loc. BUCOVAT (REMETEA MARE), Strada BUCOVAT REMETEA, nr. 292 | TM | 0.003 | 0.002935 | 0 | 0.23 | CFp | CBC | E-Distributie Banat SA | 17353351 | nu s-a emis ATR, e pe ANEXA2 din Ord.19/2590 | RO005E511390856/2 | 2023-04-25 | 2023-04-25
jud. ARAD, loc. NADLAC, Strada CRISAN, nr. 7 | AR | 0.003 | 0.002939 | 0 | 0.23 | CFp | CBC | E-Distributie Banat SA | 17353634 | nu s-a emis ATR, e pe ANEXA2 din Ord.19/2590 | RO005E521846683/2 | 2023-04-19 | 2023-04-19
jud. ARAD, loc. NADLAC, Strada GEORGE COSBUC, nr. 120 | AR | 0.003 | 0.00293 | 0 | 0.23 | CFp | CBC | E-Distributie Banat SA | 17353840 | nu s-a emis ATR, e pe ANEXA2 din Ord.19/2590 | RO005E521835748/2 | 2023-04-19 | 2023-04-19
jud. TIMIS, loc. CHISODA, Strada STRADA NICOLAE FIRU, NR.113, nr. 113 | TM | 0.003 | 0.002935 | 0 | 0.4 | CFp | CBC | E-Distributie Banat SA | 17353849 | nu s-a emis ATR, e pe ANEXA2 din Ord.19/2590 | RO005E513573750/2 | 2023-04-25 | 2023-04-25
jud. ARAD, loc. NADLAC, Strada MIHAI EMINESCU, nr. 110 | AR | 0.003 | 0.00293 | 0 | 0.23 | CFp | CBC | E-Distributie Banat SA | 17354433 | nu s-a emis ATR, e pe ANEXA2 din Ord.19/2590 | RO005E521837324/2 | 2023-04-19 | 2023-04-19
jud. HUNEDOARA, loc. DEVA, Strada Paun Pincio Ion, nr. 12 | HD | 0.0049 | 0.004743 | 0 | 0.23 | CFp | CBC | E-Distributie Banat SA | 17354508 | nu s-a emis ATR, e pe ANEXA2 din Ord.19/2590 | RO005E530173225/2 | 2023-04-25 | 2023-04-25
jud. TIMIS, loc. MOSNITA VECHE, Strada Orhideei, nr. 2 | TM | 0.008 | 0.007835 | 0 | 0.4 | CFp | CBC | E-Distributie Banat SA | 17354570 | nu s-a emis ATR, e pe ANEXA2 din Ord.19/2590 | RO005E513951480/2 | 2023-04-26 | 2023-04-26
jud. ARAD, loc. NADLAC, Strada MIHAI EMINESCU, nr. 27 | AR | 0.003 | 0.00293 | 0 | 0.23 | CFp | CBC | E-Distributie Banat SA | 17354758 | nu s-a emis ATR, e pe ANEXA2 din Ord.19/2590 | RO005E521838156/2 | 2023-04-19 | 2023-04-19
jud. ARAD, loc. PECICA, Strada STRADA 307, nr. 16 | AR | 0.0033 | 0.003213 | 0 | 0.23 | CFp | CBC | E-Distributie Banat SA | 17355268 | nu s-a emis ATR, e pe ANEXA2 din Ord.19/2590 | RO005E521595886/2 | 2023-04-19 | 2023-04-19
jud. TIMIS, loc. DUDESTII NOI, Strada Balta Verde, nr. 6B | TM | 0.005 | 0.004895 | 0 | 0.4 | CFp | CBC | E-Distributie Banat SA | 17355508 | nu s-a emis ATR, e pe ANEXA2 din Ord.19/2590 | RO005E513170360/2 | 2023-04-25 | 2023-04-25
jud. TIMIS, loc. SACALAZ, Strada VII, nr. 679/A | TM | 0.006 | 0.005875 | 0 | 0.4 | CFp | CBC | E-Distributie Banat SA | 17355583 | nu s-a emis ATR, e pe ANEXA2 din Ord.19/2590 | RO005E513008247/2 | 2023-04-25 | 2023-04-25
jud. TIMIS, loc. DUMBRAVITA, Strada HAGA, nr. 26 | TM | 0.003 | 0.002935 | 0 | 0.4 | CFp | CBC | E-Distributie Banat SA | 17355850 | nu s-a emis ATR, e pe ANEXA2 din Ord.19/2590 | RO005E513508208/3 | 2023-04-25 | 2023-04-25
jud. TIMIS, loc. MOSNITA VECHE, Strada ARDEAL, nr. 3, bl. -, sc. -, et. -, ap. 2 | TM | 0.005 | 0.004895 | 0 | 0.23 | CFp | CBC | E-Distributie Banat SA | 17356366 | nu s-a emis ATR, e pe ANEXA2 din Ord.19/2590 | RO005E513650363/2 | 2023-04-25 | 2023-04-25
jud. ARAD, loc. NADLAC, Strada GEORGE COSBUC, nr. 91 | AR | 0.003 | 0.00293 | 0 | 0.23 | CFp | CBC | E-Distributie Banat SA | 17356447 | nu s-a emis ATR, e pe ANEXA2 din Ord.19/2590 | RO005E521835984/2 | 2023-04-19 | 2023-04-19
jud. ARAD, loc. ARAD, Strada Lazar Gheorghe, nr. 12 | AR | 0.003 | 0.002939 | 0 | 0.23 | CFp | CBC | E-Distributie Banat SA | 17356695 | nu s-a emis ATR, e pe ANEXA2 din Ord.19/2590 | RO005E520006950/2 | 2023-04-19 | 2023-04-19
jud. TIMIS, loc. GIROC, Strada Fiscului, nr. 36 | TM | 0.01 | 0.009795 | 0 | 0.4 | CFp | CBC | E-Distributie Banat SA | 17357212 | nu s-a emis ATR, e pe ANEXA2 din Ord.19/2590 | RO005E513448256/2 | 2023-04-25 | 2023-04-25
jud. TIMIS, loc. SACALAZ, Strada KLEINE-NEUE, nr. 724B | TM | 0.006 | 0.005875 | 0 | 0.23 | CFp | CBC | E-Distributie Banat SA | 17358093 | nu s-a emis ATR, e pe ANEXA2 din Ord.19/2590 | RO005E513321515/2 | 2023-04-26 | 2023-04-26
jud. TIMIS, loc. TIMISOARA, Strada STRADA NICCOLO PAGANINI, NR. 19/A, nr. 19/A, bl. CASA | TM | 0.005 | 0.004895 | 0 | 0.23 | CFp | CBC | E-Distributie Banat SA | 17370507 | nu s-a emis ATR, e pe ANEXA2 din Ord.19/2590 | RO005E510360661/2 | 2023-04-26 | 2023-04-26
jud. TIMIS, loc. DUMBRAVITA, Strada DORULUI, nr. 6 | TM | 0.0105 | 0.009795 | 0 | 0.4 | CFp | CBC | E-Distributie Banat SA | 17370917 | nu s-a emis ATR, e pe ANEXA2 din Ord.19/2590 | RO005E513870299/2 | 2023-04-26 | 2023-04-26
jud. TIMIS, loc. TIMISOARA, Strada Pomut George, general, nr. 1A | TM | 0.005 | 0.004895 | 0 | 0.4 | CFp | CBC | E-Distributie Banat SA | 17371305 | nu s-a emis ATR, e pe ANEXA2 din Ord.19/2590 | RO005E512998255/2 | 2023-04-26 | 2023-04-26
jud. TIMIS, loc. LUGOJ, Strada IOHANN HEUFFEL, nr. 10 | TM | 0.0079 | 0.007737 | 0 | 0.4 | CFp | CBC | E-Distributie Banat SA | 17371545 | nu s-a emis ATR, e pe ANEXA2 din Ord.19/2590 | RO005E512930396/2 | 2023-04-26 | 2023-04-26
jud. ARAD, loc. LIVADA, Strada Livada, nr. 505 | AR | 0.005 | 0.0048 | 0 | 0.4 | CFp | CBC | E-Distributie Banat SA | 17371548 | nu s-a emis ATR, e pe ANEXA2 din Ord.19/2590 | RO005E522307518/2 | 2023-04-28 | 2023-04-28
jud. TIMIS, loc. MOSNITA NOUA, Strada Praga, nr. 2 | TM | 0.003 | 0.002935 | 0 | 0.4 | CFp | CBC | E-Distributie Banat SA | 17371599 | nu s-a emis ATR, e pe ANEXA2 din Ord.19/2590 | RO005E513214235/2 | 2023-04-26 | 2023-04-26
jud. ARAD, loc. LIPOVA, Strada Vasile Alecsandri, nr. 26 | AR | 0.0033 | 0.003204 | 0 | 0.23 | CFp | CBC | E-Distributie Banat SA | 17372935 | nu s-a emis ATR, e pe ANEXA2 din Ord.19/2590 | RO005E520825038/2 | 2023-04-19 | 2023-04-19
jud. TIMIS, loc. CHEGLEVICI, Strada CHEGLEVICI, nr. 55 | TM | 0.0055 | 0.00529 | 0 | 0.23 | CFp | CBC | E-Distributie Banat SA | 17373107 | nu s-a emis ATR, e pe ANEXA2 din Ord.19/2590 | RO005E512649539/2 | 2023-04-19 | 2023-04-19
jud. CARAS-SEVERIN, loc. BROSTENI, Strada BROSTENI, nr. 26 | CS | 0.005 | 0.004898 | 0 | 0.23 | CFp | CBC | E-Distributie Banat SA | 17374567 | nu s-a emis ATR, e pe ANEXA2 din Ord.19/2590 | RO005E540835938/2 | 2023-04-28 | 2023-04-28
jud. TIMIS, loc. SAG, Strada XXIII, nr. 14 | TM | 0.0073 | 0.007065 | 0 | 0.23 | CFp | CBC | E-Distributie Banat SA | 17375242 | nu s-a emis ATR, e pe ANEXA2 din Ord.19/2590 | RO005E513536287/1 | 2023-04-18 | 2023-04-18
jud. ARAD, loc. ARAD, Strada Timotei Cipariu, nr. 3 | AR | 0.006 | 0.00586 | 0 | 0.4 | CFp | CBC | E-Distributie Banat SA | 17376432 | nu s-a emis ATR, e pe ANEXA2 din Ord.19/2590 | RO005E521377592/3 | 2023-04-24 | 2023-04-24
jud. CARAS-SEVERIN, loc. OBREJA, Strada OBREJA, nr. 193 | CS | 0.005 | 0.004899 | 0 | 0.4 | CFp | CBC | E-Distributie Banat SA | 17376948 | nu s-a emis ATR, e pe ANEXA2 din Ord.19/2590 | RO005E540972503/2 | 2023-04-26 | 2023-04-26
jud. ARAD, loc. ARAD, Strada Luncii, nr. 11 | AR | 0.003 | 0.0029 | 0 | 0.23 | CFp | CBC | E-Distributie Banat SA | 17377587 | nu s-a emis ATR, e pe ANEXA2 din Ord.19/2590 | RO005E520275385/2 | 2023-04-20 | 2023-04-20
jud. ARAD, loc. ARAD, Strada Crinului, nr. 7 | AR | 0.003 | 0.00284 | 0 | 0.4 | CFp | CBC | E-Distributie Banat SA | 17377922 | nu s-a emis ATR, e pe ANEXA2 din Ord.19/2590 | RO005E522105176/2 | 2023-04-20 | 2023-04-20
jud. TIMIS, loc. TIMISOARA, Strada BUCURESTI, nr. 3, ap. 2 | TM | 0.0025 | 0.002347 | 0 | 0.23 | CFp | CBC | E-Distributie Banat SA | 17378208 | nu s-a emis ATR, e pe ANEXA2 din Ord.19/2590 | RO005E510250962/2 | 2023-04-26 | 2023-04-26
jud. TIMIS, loc. TIMISOARA, Strada OLARILOR, nr. 4 | TM | 0.01 | 0.0097 | 0 | 0.4 | CFp | CBC | E-Distributie Banat SA | 17378318 | nu s-a emis ATR, e pe ANEXA2 din Ord.19/2590 | RO005E510625249/2 | 2023-04-26 | 2023-04-26
jud. CARAS-SEVERIN, loc. ORAVITA, Strada Mihai Eminescu, nr. 30 | CS | 0.005 | 0.0047 | 0 | 0.4 | CFp | CBC | E-Distributie Banat SA | 17379280 | nu s-a emis ATR, e pe ANEXA2 din Ord.19/2590 | RO005E540722337/3 | 2023-04-24 | 2023-04-24
jud. TIMIS, loc. DUMBRAVITA, Strada Oxigen, nr. 7 | TM | 0.0147 | 0.01446 | 0 | 0.4 | CFp | CBC | E-Distributie Banat SA | 17379550 | nu s-a emis ATR, e pe ANEXA2 din Ord.19/2590 | RO005E513773639/3 | 2023-04-27 | 2023-04-27
jud. TIMIS, loc. GIARMATA, Strada Cocorilor, nr. 24 | TM | 0.006 | 0.005879 | 0 | 0.23 | CFp | CBC | E-Distributie Banat SA | 17380664 | nu s-a emis ATR, e pe ANEXA2 din Ord.19/2590 | RO005E513975431/2 | 2023-04-26 | 2023-04-26
jud. TIMIS, loc. MOSNITA NOUA, Strada FLAMINGO, nr. 5 | TM | 0.0109 | 0.010711 | 0 | 0.4 | CFp | CBC | E-Distributie Banat SA | 17381260 | nu s-a emis ATR, e pe ANEXA2 din Ord.19/2590 | RO005E513660386/2 | 2023-04-26 | 2023-04-26
jud. TIMIS, loc. SACALAZ, Strada LOC. SACALAZ, nr. 394/A | TM | 0.01 | 0.009795 | 0 | 0.4 | CFp | CBC | E-Distributie Banat SA | 17381782 | nu s-a emis ATR, e pe ANEXA2 din Ord.19/2590 | RO005E513307306/2 | 2023-04-26 | 2023-04-26
jud. TIMIS, loc. JABAR, Strada JABAR, nr. 135 | TM | 0.015 | 0.0146 | 0 | 0.4 | CFp | CBC | E-Distributie Banat SA | 17381836 | nu s-a emis ATR, e pe ANEXA2 din Ord.19/2590 | RO005E513986310/2 | 2023-04-26 | 2023-04-26
jud. ARAD, loc. ZIMANDU NOU, Strada ZIMANDU-NOU, nr. 71 | AR | 0.008 | 0.007839 | 0 | 0.4 | CFp | CBC | E-Distributie Banat SA | 17381938 | nu s-a emis ATR, e pe ANEXA2 din Ord.19/2590 | RO005E521963964/3 | 2023-04-20 | 2023-04-20
jud. TIMIS, loc. GHIRODA, Strada DUNAREA, nr. 189, bl. -, sc. -, et. -, ap. - | TM | 0.008 | 0.007835 | 0 | 0.4 | CFp | CBC | E-Distributie Banat SA | 17382502 | nu s-a emis ATR, e pe ANEXA2 din Ord.19/2590 | RO005E511625712/2 | 2023-04-26 | 2023-04-26
jud. CARAS-SEVERIN, loc. ORAVITA, Strada Horea, nr. 18 | CS | 0.003 | 0.002938 | 0 | 0.23 | CFp | CBC | E-Distributie Banat SA | 17384439 | nu s-a emis ATR, e pe ANEXA2 din Ord.19/2590 | RO005E540703853/3 | 2023-04-28 | 2023-04-28
jud. CARAS-SEVERIN, loc. RACASDIA, Strada RACASDIA, nr. 415D | CS | 0.003 | 0.002938 | 0 | 0.4 | CFp | CBC | E-Distributie Banat SA | 17384492 | nu s-a emis ATR, e pe ANEXA2 din Ord.19/2590 | RO005E540823306/3 | 2023-04-27 | 2023-04-27
jud. CARAS-SEVERIN, loc. RESITA, Strada Randul 1, nr. 19 | CS | 0.003 | 0.002938 | 0 | 0.23 | CFp | CBC | E-Distributie Banat SA | 17384551 | nu s-a emis ATR, e pe ANEXA2 din Ord.19/2590 | RO005E540185352/2 | 2023-04-27 | 2023-04-27
jud. ARAD, loc. GALSA, Strada Galsa, nr. 292 | AR | 0.006 | 0.00578 | 0 | 0.23 | CFp | CBC | E-Distributie Banat SA | 17384803 | nu s-a emis ATR, e pe ANEXA2 din Ord.19/2590 | RO005E521113781/2 | 2023-04-27 | 2023-04-27
jud. ARAD, loc. ARAD, Strada Lacu Alexandru, colonel, nr. 10 | AR | 0.006 | 0.00578 | 0 | 0.4 | CFp | CBC | E-Distributie Banat SA | 17386033 | nu s-a emis ATR, e pe ANEXA2 din Ord.19/2590 | RO005E522345509/2 | 2023-04-26 | 2023-04-26
jud. TIMIS, loc. TIMISOARA, Strada FRANZ FERCH, nr. 8 | TM | 0.003 | 0.002934 | 0 | 0.23 | CFp | CBC | E-Distributie Banat SA | 17387284 | nu s-a emis ATR, e pe ANEXA2 din Ord.19/2590 | RO005E513083004/3 | 2023-04-26 | 2023-04-26
jud. TIMIS, loc. JIMBOLIA, Strada Avram Iancu, nr. 15, ap. 3 | TM | 0.003 | 0.002939 | 0 | 0.23 | CFp | CBC | E-Distributie Banat SA | 17387681 | nu s-a emis ATR, e pe ANEXA2 din Ord.19/2590 | RO005E512478001/2 | 2023-04-25 | 2023-04-25
jud. TIMIS, loc. DUMBRAVITA, Strada LUCEAFARUL, nr. 18 | TM | 0.01 | 0.009795 | 0 | 0.23 | CFp | CBC | E-Distributie Banat SA | 17387959 | nu s-a emis ATR, e pe ANEXA2 din Ord.19/2590 | RO005E513356434/3 | 2023-04-27 | 2023-04-27
jud. TIMIS, loc. MOSNITA VECHE, Strada Principala, nr. 291 | TM | 0.0034 | 0.00317 | 0 | 0.23 | CFp | CBC | E-Distributie Banat SA | 17389624 | nu s-a emis ATR, e pe ANEXA2 din Ord.19/2590 | RO005E511413560/2 | 2023-04-27 | 2023-04-27
jud. ARAD, loc. ARAD, Strada Zimbrului, nr. 23 | AR | 0.003 | 0.00293 | 0 | 0.23 | CFp | CBC | E-Distributie Banat SA | 17389722 | nu s-a emis ATR, e pe ANEXA2 din Ord.19/2590 | RO005E520286747/2 | 2023-04-21 | 2023-04-21
jud. ARAD, loc. ARAD, Strada Clujului, nr. 93 | AR | 0.004 | 0.00391 | 0 | 0.23 | CFp | CBC | E-Distributie Banat SA | 17389740 | nu s-a emis ATR, e pe ANEXA2 din Ord.19/2590 | RO005E520583725/2 | 2023-04-21 | 2023-04-21
jud. ARAD, loc. ARAD, Strada Mesterul Manole, nr. 11/a | AR | 0.005 | 0.00489 | 0 | 0.4 | CFp | CBC | E-Distributie Banat SA | 17389772 | nu s-a emis ATR, e pe ANEXA2 din Ord.19/2590 | RO005E522429254/2 | 2023-04-21 | 2023-04-21
jud. CARAS-SEVERIN, loc. CALNIC, Strada CILNIC - RIULUI, nr. 57 | CS | 0.005 | 0.004899 | 0 | 0.23 | CFp | CBC | E-Distributie Banat SA | 17391254 | nu s-a emis ATR, e pe ANEXA2 din Ord.19/2590 | RO005E540249195/2 | 2023-04-26 | 2023-04-26
jud. TIMIS, loc. GHIRODA, Strada IALOMITA, nr. 32 | TM | 0.006 | 0.005875 | 0 | 0.4 | CFp | CBC | E-Distributie Banat SA | 17391320 | nu s-a emis ATR, e pe ANEXA2 din Ord.19/2590 | RO005E511480924/2 | 2023-04-27 | 2023-04-27
jud. ARAD, loc. HUNEDOARA TIMISANA, Strada HUNEDOARA-TIMISANA, nr. 106 | AR | 0.01 | 0.00979 | 0 | 0.4 | CFp | CBC | E-Distributie Banat SA | 17391469 | 2023-02-05 | RO005E522365231/2 | 2023-04-21 | 2023-04-21
jud. ARAD, loc. CERMEI, Strada Cermei, nr. 551 | AR | 0.005 | 0.004899 | 0 | 0.4 | CFp | CBC | E-Distributie Banat SA | 17391864 | nu s-a emis ATR, e pe ANEXA2 din Ord.19/2590 | RO005E522437602/2 | 2023-04-21 | 2023-04-21
jud. ARAD, loc. ARAD, Strada Troiei, nr. 2 | AR | 0.01 | 0.009787 | 0 | 0.4 | CFp | CBC | E-Distributie Banat SA | 17392311 | nu s-a emis ATR, e pe ANEXA2 din Ord.19/2590 | RO005E522220130/2 | 2023-04-21 | 2023-04-21
jud. TIMIS, loc. MOSNITA NOUA, Strada DUMITRU CRISTEA, nr. 38 | TM | 0.0098 | 0.009521 | 0 | 0.4 | CFp | CBC | E-Distributie Banat SA | 17392371 | 2023-04-26 | RO005E514174006/2 | 2023-04-27 | 2023-04-27
jud. ARAD, loc. LIPOVA, Strada Oituz, nr. 27 | AR | 0.003 | 0.002939 | 0 | 0.23 | CFp | CBC | E-Distributie Banat SA | 17392642 | nu s-a emis ATR, e pe ANEXA2 din Ord.19/2590 | RO005E520820460/2 | 2023-04-21 | 2023-04-21
jud. ARAD, loc. VLADIMIRESCU, Strada 22 Decembrie, nr. 21 | AR | 0.003 | 0.002939 | 0 | 0.4 | CFp | CBC | E-Distributie Banat SA | 17392780 | nu s-a emis ATR, e pe ANEXA2 din Ord.19/2590 | RO005E520836445/2 | 2023-04-21 | 2023-04-21
jud. TIMIS, loc. PESAC, Strada PESAC, nr. 200, bl. -, sc. -, et. -, ap. - | TM | 0.02 | 0.019595 | 0 | 0.4 | CFp | CBC | E-Distributie Banat SA | 17392813 | nu s-a emis ATR, e pe ANEXA2 din Ord.19/2590 | RO005E512816478/4 | 2023-04-27 | 2023-04-27
jud. ARAD, loc. ARAD, Strada Gorunului, nr. 5 | AR | 0.005 | 0.004899 | 0 | 0.4 | CFp | CBC | E-Distributie Banat SA | 17392954 | nu s-a emis ATR, e pe ANEXA2 din Ord.19/2590 | RO005E522205469/2 | 2023-04-25 | 2023-04-25
jud. ARAD, loc. NADLAC, Strada GHEORGHE DOJA, nr. 24 | AR | 0.003 | 0.002939 | 0 | 0.23 | CFp | CBC | E-Distributie Banat SA | 17392957 | nu s-a emis ATR, e pe ANEXA2 din Ord.19/2590 | RO005E521827570/2 | 2023-04-25 | 2023-04-25
jud. HUNEDOARA, loc. LUNCOIU DE JOS, Strada LUNCOIU DE JOS, nr. 33 | HD | 0.008 | 0.007839 | 0 | 0.4 | CFp | CBC | E-Distributie Banat SA | 17392997 | nu s-a emis ATR, e pe ANEXA2 din Ord.19/2590 | RO005E531284308/3 | 2023-04-25 | 2023-04-25
jud. ARAD, loc. ARAD, Strada Augustin Gustav, nr. 10 | AR | 0.0035 | 0.003364 | 0 | 0.23 | CFp | CBC | E-Distributie Banat SA | 17393086 | nu s-a emis ATR, e pe ANEXA2 din Ord.19/2590 | RO005E520301419/2 | 2023-04-25 | 2023-04-25
jud. ARAD, loc. CERMEI, Strada VASILE GOLDIS, nr. 278 | AR | 0.005 | 0.004899 | 0 | 0.4 | CFp | CBC | E-Distributie Banat SA | 17393423 | nu s-a emis ATR, e pe ANEXA2 din Ord.19/2590 | RO005E520960410/3 | 2023-04-25 | 2023-04-25
jud. ARAD, loc. SANTANA, Strada I. L. CARAGIALE, nr. 40 | AR | 0.006 | 0.00578 | 0 | 0.23 | CFp | CBC | E-Distributie Banat SA | 17395919 | nu s-a emis ATR, e pe ANEXA2 din Ord.19/2590 | RO005E521933398/2 | 2023-04-24 | 2023-04-24
jud. ARAD, loc. ARAD, Strada Tulnic, nr. 13/1 | AR | 0.006 | 0.00587 | 0 | 0.23 | CFp | CBC | E-Distributie Banat SA | 17399611 | nu s-a emis ATR, e pe ANEXA2 din Ord.19/2590 | RO005E520545565/2 | 2023-04-28 | 2023-04-28
jud. ARAD, loc. PANCOTA, Strada MARASESTI, nr. 79 | AR | 0.003 | 0.002939 | 0 | 0.4 | CFp | CBC | E-Distributie Banat SA | 17403714 | nu s-a emis ATR, e pe ANEXA2 din Ord.19/2590 | RO005E521095746/2 | 2023-04-28 | 2023-04-28
jud. TIMIS, loc. TIMISOARA, Strada AGRICULTORILOR, nr. 25, ap. 0 | TM | 0.003 | 0.002939 | 0 | 0.23 | CFp | CBC | E-Distributie Banat SA | 17403746 | nu s-a emis ATR, e pe ANEXA2 din Ord.19/2590 | RO005E510037673/2 | 2023-04-28 | 2023-04-28
jud. ARAD, loc. ARAD, Strada Achile, nr. 39/A | AR | 0.006 | 0.005879 | 0 | 0.4 | CFp | CBC | E-Distributie Banat SA | 17404634 | nu s-a emis ATR, e pe ANEXA2 din Ord.19/2590 | RO005E522329804/2 | 2023-04-28 | 2023-04-28
jud. TIMIS, loc. CENAD, Strada CENAD, nr. 1793 | TM | 0.003 | 0.002934 | 0 | 0.4 | CFp | CBC | E-Distributie Banat SA | 17404676 | nu s-a emis ATR, e pe ANEXA2 din Ord.19/2590 | RO005E512615688/2 | 2023-04-28 | 2023-04-28
jud. TIMIS, loc. TIMISOARA, Strada Bach Johann Sebastian, nr. 18, ap. 0 | TM | 0.006 | 0.005845 | 0 | 0.4 | CFp | CBC | E-Distributie Banat SA | 17410066 | nu s-a emis ATR, e pe ANEXA2 din Ord.19/2590 | RO005E510170019/2 | 2023-04-27 | 2023-04-27
jud. TIMIS, loc. DUMBRAVITA, Strada PETOFI SANDOR, nr. 45 | TM | 0.0098 | 0.009642 | 0 | 0.4 | CFp | CBC | E-Distributie Banat SA | 17410546 | nu s-a emis ATR, e pe ANEXA2 din Ord.19/2590 | RO005E511346756/3 | 2023-04-26 | 2023-04-26
jud. TIMIS, loc. REMETEA MARE, Strada III, nr. 316 | TM | 0.0098 | 0.009642 | 0 | 0.4 | CFp | CBC | E-Distributie Banat SA | 17411558 | nu s-a emis ATR, e pe ANEXA2 din Ord.19/2590 | RO005E511517374/4 | 2023-04-26 | 2023-04-26
jud. TIMIS, loc. DRAGSINA, Strada DRAGSINA, nr. 56A | TM | 0.003 | 0.002939 | 0 | 0.4 | CFp | CBC | E-Distributie Banat SA | 17412440 | nu s-a emis ATR, e pe ANEXA2 din Ord.19/2590 | RO005E513681705/2 | 2023-04-26 | 2023-04-26
jud. TIMIS, loc. PARU, Strada PARU, nr. 70 | TM | 0.0033 | 0.003174 | 0 | 0.4 | CFp | CBC | E-Distributie Banat SA | 17413245 | nu s-a emis ATR, e pe ANEXA2 din Ord.19/2590 | RO005E514040031/2 | 2023-04-26 | 2023-04-26
jud. ARAD, loc. GURA VAII, Strada LACULUI, nr. 4 | AR | 0.015 | 0.0146 | 0 | 0.4 | CFp | CBC | E-Distributie Banat SA | 17415835 | nu s-a emis ATR, e pe ANEXA2 din Ord.19/2590 | RO005E522529615/2 | 2023-04-26 | 2023-04-26