## Sheet1
ANEXA nr. 9.1
Retele Electrice Banat
ANUL | 2023
Luna de raportare | August
Lista cu avizele tehnice de racordare (ATR) si contractele de racordare (CR) emise pentru instalaţii de producere a energiei electrice din surse regenerabile
Nr. crt. | Adresa locului de producere si de consum | Judetul | Putere instalata (MW) | Putere aprobata (MW) | Capacitate baterii de acumulare (MW) | Tensiunea U (kV) | Statia de racordare | Comentariu | Emitent | Numar ATR | Data emiterii ATR | Data expirare valabilitate ATR | Numar CR | Data emiterii CR | Data expirare valabilitate CR | Data estimata PIF
1 | jud. CARAS-SEVERIN, loc. RUSCA TEREGOVA, Strada RUSCA TEREGOVA, nr. FN | CS | 0.288 | 0.288 | 0 | 20 | A20 BARAJ P.RUSCA-ARMENIS RE |  | E-DISTRIBUTIE BANAT SA | 9241234 | 2022-04-26 | 2023-04-26 | 9241234 | 2023-03-26 | 2024-12-31 | 2024-12-31
2 | jud. TIMIS, loc. TIMISOARA, Calea Sagului, nr. 138-140, bl. -, sc. -, et. -, ap. - | TM | 0.24 | 0.2348 | 0 | 20 | S20 NR.7 REAL-FRATELIA TM |  | E-DISTRIBUTIE BANAT SA | 8155498 | 2021-09-03 | 2022-09-03 | 8155498 | 2022-06-21 | 2022-12-31 | 2024-12-31
3 | jud. ARAD, loc. SIRIA, Strada Intravilan, nr. FN | AR | 4.4775 | 4.2579 | 0 | 20 | A20 GHIOROC-PINCOTA AR |  | E-DISTRIBUTIE BANAT SA | 8675837 | 2022-01-28 | 2023-01-28 | 8675837 | 2022-07-15 | 2023-12-31 | 2024-12-31
4 | jud. TIMIS, loc. DRAGSINA, Strada Intravilan, nr. FN | TM | 3 | 2.96 | 0 | 20 | A20 SURGANI-PADUREA VERDE TM |  | E-DISTRIBUTIE BANAT SA | 9073323 | 2022-03-25 | 2023-03-25 | 9073323 | 2023-03-15 | 2022-12-31 | 2024-12-31
5 | jud. CARAS-SEVERIN, loc. PLUGOVA, Strada PLUGOVA, nr. 92A | CS | 0.06 | 0.05814 | 0 | 0.4 | 7462 MATEIANCA |  | E-DISTRIBUTIE BANAT SA | 9125531 | 2022-03-28 | 2023-03-28 | 9125531 | 2022-10-28 | 2022-12-31 | 2024-12-31
6 | jud. CARAS-SEVERIN, loc. PLUGOVA, Strada PLUGOVA, nr. FN | CS | 0.06 | 0.05814 | 0 | 0.4 | 7462 MATEIANCA |  | E-DISTRIBUTIE BANAT SA | 9125570 | 2022-03-28 | 2023-03-28 | 9125570 | 2022-10-28 | 2023-12-31 | 2024-12-31
7 | jud. TIMIS, loc. BUZIAS, Strada Principala, nr. FN | TM | 0.01 | 0.00978 | 0 | 0.4 | T 5516 BUZIAS GRIVITA |  | E-DISTRIBUTIE BANAT SA | 8470390 | 2022-03-30 | 2023-03-30 | 08470390 | 16-Ian-2023 | 2023-12-31 | 2024-12-31
8 | jud. ARAD, loc. SATU MARE, Strada SATU-MARE, nr. 410 | AR | 0.03294 | 0.032271 | 0 | 0.4 | PTA 3777 SATU MARE SOC AGRICOLA |  | E-DISTRIBUTIE BANAT SA | 9811282 | 2022-04-21 | 2023-04-21 | 9811282 | 2022-06-22 | 2022-12-31 | 2024-12-31
9 | jud. TIMIS, loc. TIMISOARA, Strada ALBINELOR, nr. 56 | TM | 0.012 | 0.011759 | 0 | 0.4 | T 11745 |  | E-DISTRIBUTIE BANAT SA | 9800592 | 2022-05-04 | 2023-05-04 | 9800592 | 2022-06-27 | 2022-12-31 | 2024-12-31
10 | jud. TIMIS, loc. GHIRODA, Strada CARAIMAN, nr. 4 | TM | 0.008 | 0.007839 | 0 | 0.4 | PTA 12367 GHIRODA |  | E-DISTRIBUTIE BANAT SA | 9955319 | 2022-05-23 | 2023-05-23 | 9955319 | 2022-07-29 | 2022-12-31 | 2024-12-31
11 | jud. TIMIS, loc. TIMISOARA, Strada CETATEA ALBA, nr. 7A, et. 0721740101 | TM | 0.0259 | 0.025082 | 0 | 0.4 | T 1719 |  | E-DISTRIBUTIE BANAT SA | 10029619 | 2022-05-26 | 2023-05-26 | 10029619 | 2022-09-01 | 2022-12-31 | 2024-12-31
12 | jud. Hunedoara, Ghelari | HD | 5.76 | 5.76 | 0 | 20 | Statia 110/20/6 kV Teliuc |  | E-DISTRIBUTIE BANAT SA | 1889 | 2014-11-07 | 2014-11-07 | 774 | 2015-11-06 | 2022-12-31 | 2024-12-31
13 | TIMISOARA, Strada Paraian Teofil, arhimandrit, nr. 21 | TM | 0.003 | 0.00289 | 0 | 0.4 | T 21775 |  | E-DISTRIBUTIE BANAT SA | 5699600 | 2020-03-31 | 2021-03-31 | 5699600 | 2020-08-21 | 2022-12-31 | 2024-12-31
14 | LIPOVA, Strada Bugariu, nr. 32 | AR | 0.003 | 0.002939 | 0 | 0.4 | PTA 8539 LIPOVA STR.BUGARIU |  | E-DISTRIBUTIE BANAT SA | 6155415 | 2020-07-31 | 2021-07-31 | 6155415 | 2020-08-24 | 2022-12-31 | 2024-12-31
15 | ARAD, Strada Poetului, nr. 97-103 | AR | 0.2 | 0 | 0 | 20 | A20 7P GAI-POLTURA AR |  | E-DISTRIBUTIE BANAT SA | 5692134 | 2020-04-16 | 2021-04-16 | 5692134 | 2020-09-01 | 2022-12-31 | 2024-12-31
16 | VALEA DALJII, Strada VALEA DILJII, nr. 49 | HD | 0.005 | 0.0048 | 0 | 0.4 | PTA 61 VALEA DALJII |  | E-DISTRIBUTIE BANAT SA | 6144033 | 2020-07-31 | 2021-07-31 | 6144033 | 2020-09-01 | 2022-12-31 | 2024-12-31
17 | SURDUCU MIC, Strada SURDUCU MIC, nr. 94 | TM | 0.003 | 0.002939 | 0 | 0.23 | PTA 5708 SAT SURDUC |  | E-DISTRIBUTIE BANAT SA | 6078128 | 2020-08-04 | 2021-08-04 | 6078128 | 2020-09-15 | 2022-12-31 | 2024-12-31
18 | TIMISOARA, Strada ARMONIEI, nr. 1 | TM | 0.00495 | 0.004801 | 0 | 0.4 | T 51919 BANU CONSTRUCT |  | E-DISTRIBUTIE BANAT SA | 6116502 | 2020-08-06 | 2021-08-06 | 6116502 | 2020-09-16 | 2022-12-31 | 2024-12-31
19 | DUMBRAVITA, Strada SANDOR FALVA, nr. 23 | TM | 0.004125 | 0.003993 | 0 | 0.4 | T 51726 |  | E-DISTRIBUTIE BANAT SA | 6323698 | 2020-08-24 | 2021-08-24 | 6323698 | 2020-09-17 | 2022-12-31 | 2024-12-31
20 | TOMNATIC, Strada TOMNATIC, nr. 1028 | TM | 0.003 | 0.00292 | 0 | 0.23 | PTA2107 COMUNA TOMNATIC |  | E-DISTRIBUTIE BANAT SA | 6358795 | 2020-09-02 | 2021-09-02 | 6358795 | 2020-09-04 | 2022-12-31 | 2024-12-31
21 | BACOVA, Strada BACOVA, nr. 470 | TM | 0.003 | 0.00289 | 0 | 0.23 | T 5559 PADURE BACOVA |  | E-DISTRIBUTIE BANAT SA | 6336170 | 2020-09-03 | 2021-09-03 | 6336170 | 2020-09-17 | 2022-12-31 | 2024-12-31
22 | TIMISOARA, Strada BARITIU GHEORGHE, nr. 7 | TM | 0.004 | 0.00387 | 0 | 0.4 | P1342 |  | E-DISTRIBUTIE BANAT SA | 6357375 | 2020-09-04 | 2021-09-04 | 6357375 | 2020-09-16 | 2022-12-31 | 2024-12-31
23 | TOMNATIC, Strada TOMNATIC, nr. 641 | TM | 0.003 | 0.00292 | 0 | 0.23 | PTA2067 COMUNA TOMNATIC |  | E-DISTRIBUTIE BANAT SA | 6143442 | 2020-09-08 | 2021-09-08 | 6143442 | 2020-09-16 | 2022-12-31 | 2024-12-31
24 | GIROC, Strada LAMAITEI, nr. 1 | TM | 0.0045 | 0.00436 | 0 | 0.4 | T 51723 |  | E-DISTRIBUTIE BANAT SA | 6330512 | 2020-09-09 | 2021-09-09 | 6330512 | 2020-09-17 | 2022-12-31 | 2024-12-31
25 | CAPRIOARA, Strada CAPRIOARA, nr. 98 | AR | 0.003 | 0.002939 | 0 | 0.4 | PTA 8012 CAPRIOARA |  | E-DISTRIBUTIE BANAT SA | 6137671 | 2020-07-15 | 2021-07-15 | 6137671 | 2020-11-16 | 2022-12-31 | 2024-12-31
26 | CASTAU, Strada CASTAU, nr. 155 | HD | 0.003 | 0.002939 | 0 | 0.4 | PTA 2162 CASTAU 3 |  | E-DISTRIBUTIE BANAT SA | 6291631 | 2020-08-20 | 2021-08-20 | 6291631 | 2020-11-06 | 2022-12-31 | 2024-12-31
27 | TIMISOARA, Calea Aradului, nr. 48/A | TM | 0.5 | 0.48997 | 0 | 10 | S10 NR.42 -DUMBRAVITA TM |  | E-DISTRIBUTIE BANAT SA | 4939125 | 2019-11-29 | 2020-11-29 | 4939125 | 2020-12-03 | 2022-12-31 | 2024-12-31
28 | ZADARENI, Strada ZADARENI, nr. 290 | AR | 0.0037 | 0.003526 | 0 | 0.4 | PTA 3882 ZADARENI COM 1 |  | E-DISTRIBUTIE BANAT SA | 5904972 | 2020-05-26 | 2021-05-26 | 5904972 | 2021-05-13 | 2022-12-31 | 2024-12-31
29 | ARAD, Strada Moraviei, nr. 11 | AR | 0.005 | 0.0048 | 0 | 0.4 | PTA 3228 ARAD MIERLEI-MURESAN |  | E-DISTRIBUTIE BANAT SA | 5943816 | 2020-06-10 | 2021-06-10 | 5943816 | 2021-06-03 | 2022-12-31 | 2024-12-31
30 | NADAB, Strada Nadisului, nr. 16 | AR | 0.0035 | 0.00333 | 0 | 0.23 | PTB 10797 NADAB I COM. |  | E-DISTRIBUTIE BANAT SA | 5998262 | 2020-06-26 | 2021-06-26 | 5998262 | 2021-06-25 | 2022-12-31 | 2024-12-31
31 | ARAD, Strada Pacateanu Teodor, nr. 17 | AR | 0.003 | 0.00284 | 0 | 0.4 | PTB 3423 ARAD FLACARA-PACATEANU |  | E-DISTRIBUTIE BANAT SA | 6043449 | 2020-06-25 | 2021-06-25 | 6043449 | 2021-06-25 | 2022-12-31 | 2024-12-31
32 | NADLAC, Strada VIILE VECHI, nr. 94 | AR | 0.003 | 0.00284 | 0 | 0.4 | PTA 4101 NADLAC V.V. |  | E-DISTRIBUTIE BANAT SA | 6046966 | 2020-07-01 | 2021-07-01 | 6046966 | 2021-06-25 | 2022-12-31 | 2024-12-31
33 | NADLAC, Strada Dr. Martin Luther, nr. 33 | AR | 0.003 | 0.00284 | 0 | 0.23 | PTA 4119 NADLAC LICEU M |  | E-DISTRIBUTIE BANAT SA | 5989798 | 2020-06-25 | 2021-06-25 | 5989798 | 2021-06-25 | 2022-12-31 | 2024-12-31
34 | CHISODA, Calea CALEA SAGULUI, nr. FN | TM | 0.48 | 0 | 0 | 20 | S20 NR.7 IMO-FREIDORF TM |  | E-DISTRIBUTIE BANAT SA | 7505785 | 2021-05-28 | 2022-05-28 | 7505785 | 2021-06-16 | 2022-12-31 | 2024-12-31
35 | BUTENI, Strada Buteni, nr. 810 | AR | 0.0075 | 0.00715 | 0 | 0.4 | PTA 10576 BUTENI |  | E-DISTRIBUTIE BANAT SA | 8821444 | 2021-10-13 | 2022-10-13 | 8821444 | 2021-10-20 | 2022-12-31 | 2024-12-31
36 | jud. TIMIS, loc. COLONIA FABRICII, Strada TOMESTI COLONIE, nr. 27A, bl. -, sc. -, et. -, ap. - | TM | 0.1 | 0.097998 | 0 | 0.4 | T 5817 FABRICA TOMESTI |  | E-DISTRIBUTIE BANAT SA | 6651431 | 2020-12-21 | 2021-12-21 | 6651431 | 2021-11-27 | 2022-12-31 | 2024-12-31
37 | jud. ARAD, loc. ARAD, Strada Kuncz Aladar, nr. 11, et. Demisol, ap. 4 | AR | 0.008 | 0.00734 | 0 | 0.4 | PTZ 3009 ARAD DECEBAL-TRIBUNUL DOBRA |  | E-DISTRIBUTIE BANAT SA | 7744957 | 2021-08-11 | 2022-08-11 | 7744957 | 2021-11-12 | 2022-12-31 | 2024-12-31
38 | jud. ARAD, loc. ARAD, Strada Noua, nr. 34 | AR | 0.013 | 0.01224 | 0 | 0.4 | PTA 8256 ARAD TENETCHI-FINTINII |  | E-DISTRIBUTIE BANAT SA | 8916575 | 2021-11-05 | 2022-11-05 | 8916575 | 2021-12-02 | 2022-12-31 | 2024-12-31
39 | jud. CARAS-SEVERIN, loc. CARANSEBES, Strada TRAIAN DODA, nr. 102 | CS | 0.0099 | 0.009692 | 0 | 0.4 | 6029 SUBDEAL |  | E-DISTRIBUTIE BANAT SA | 8600991 | 2021-11-26 | 2022-11-26 | 8600991 | 2021-12-30 | 2022-12-31 | 2024-12-31
40 | jud. CARAS-SEVERIN, loc. CARANSEBES, Strada TRAIAN DODA, nr. 104 | CS | 0.005 | 0.00489 | 0 | 0.4 | 6029 SUBDEAL |  | E-DISTRIBUTIE BANAT SA | 8602093 | 2021-11-26 | 2022-11-26 | 8602093 | 2021-12-30 | 2022-12-31 | 2024-12-31
41 | jud. TIMIS, loc. RECAS, Strada RECAS, nr. -, bl. -, sc. -, et. -, ap. - | TM | 0.66 | 0.65975 | 0 | 20 | A20 GHIRODA-PADUREA VERDE TM |  | E-DISTRIBUTIE BANAT SA | 8157832 | 2021-09-07 | 2022-09-07 | 8157832 | 2022-01-25 | 2022-12-31 | 2024-12-31
42 | FENES, CF 31362 | CS | 0.995 | 0.961 | 0 | 20 | 110/20 kV Armenis |  | E-DISTRIBUTIE BANAT SA | 4079000 | 2019-07-09 | 2020-07-09 | 4079000 | 2020-05-19 | 2023-12-31 | 2024-12-31
43 | ANINOASA, Str. ANINOASA | HD | 0.243 | 0.2282 | 0 | 20 | 110/6 kV Petrosani Sud ( prima cale de alimentare) 110/6 kV Vulcan (calea 2 de alimentare) |  | E-DISTRIBUTIE BANAT SA | 1509990 | 2019-06-05 | 2020-06-05 | 1509990 | 2020-06-10 | 2023-12-31 | 2024-12-31
44 | Jud. CARAS-SEVERIN | CS | 21.984 | 18.61 | 0 | 110 | 220/110 kV Resita |  | E-DISTRIBUTIE BANAT SA | 24 | 2012-07-17 | 2012-07-17 | 21 | 2012-08-10 | 2023-12-31 | 2024-12-31
45 | ANINOASA, Strada Extravilan, nr. FN | HD | 24.501 | 23.711 | 0 | 110 | LIVEZENI 110/20/6 KV |  | E-DISTRIBUTIE BANAT SA | 4039911 | 2021-02-19 | 2022-02-19 | 4039911 | 2022-02-15 | 2023-12-31 | 2024-12-31
46 | BAILE HERCULANE, Strada VALEA CERNEI, nr. FN | CS | 21.852 | 21.015 | 0 | 110 | CRUSOVAT 110/20KV |  | E-DISTRIBUTIE BANAT SA | 4939577 | 2021-04-14 | 2022-04-14 | 4939577 | 2022-04-08 | 2023-12-31 | 2024-12-31
47 | jud. ARAD, loc. VLADIMIRESCU, Strada Augusta, nr. 12-14 | AR | 0.02 | 0.019597 | 0 | 0.4 | PTB 3644 VLADIMIRESCU VIA CARMINA |  | E-DISTRIBUTIE BANAT SA | 9195497 | 2022-01-29 | 2023-01-29 | 9195497 | 2022-02-18 | 2022-12-31 | 2024-12-31
48 | jud. ARAD, loc. ARAD, Strada Tabacovici Milan, nr. 82A | AR | 0.0076 | 0.007447 | 0 | 0.4 | PTA 3451 ARAD PRISLOP |  | E-DISTRIBUTIE BANAT SA | 9613229 | 2022-03-11 | 2023-03-11 | 9613229 | 2022-03-22 | 2022-12-31 | 2024-12-31
49 | jud. CARAS-SEVERIN, loc. RESITA, Strada CASTANILOR, nr. 38 | CS | 0.008 | 0.00764 | 0 | 0.4 | TC4006 SCOALA DE BETON |  | E-DISTRIBUTIE BANAT SA | 9567092 | 2022-04-12 | 2023-04-12 | 9567092 | 2022-04-21 | 2022-12-31 | 2024-12-31
50 | jud. ARAD, loc. ARAD, Strada Blaga Lucian, nr. 10, ap. 1 | AR | 0.01 | 0.00979 | 0 | 0.4 | PTZ 3007 ARAD REVOLUTIEI-OPTICA TC |  | E-DISTRIBUTIE BANAT SA | 9644970 | 2022-03-23 | 2023-03-23 | 9644970 | 2022-04-12 | 2022-12-31 | 2024-12-31
51 | jud. ARAD, loc. FELNAC, Strada FELNAC, nr. 1024 | AR | 0.06 | 0.058798 | 0 | 0.4 | PTA 3898 FELNAC AGROMEC |  | E-DISTRIBUTIE BANAT SA | 6846651 | 2021-01-11 | 2022-01-11 | 6846651 | 2022-05-27 | 2022-12-31 | 2024-12-31
52 | jud. TIMIS, loc. BEREGSAU MARE, Strada I, nr. 32 | TM | 0.01 | 0.0093 | 0 | 0.4 | T11604 COM IV BEREGSAU MARE |  | E-DISTRIBUTIE BANAT SA | 8887025 | 2021-12-17 | 2022-12-17 | 8887025 | 2022-05-17 | 2022-12-31 | 2024-12-31
53 | jud. ARAD, loc. TARNOVA, Strada Tarnova, nr. 10 | AR | 0.02 | 0.0195 | 0 | 0.4 | PTA 9578 TIRNOVA7 |  | E-DISTRIBUTIE BANAT SA | 10078267 | 2022-06-02 | 2023-06-02 | 10078267 | 2022-06-24 | 2022-12-31 | 2024-12-31
54 | jud. TIMIS, loc. BUZIAS, Strada Principala, nr. FN | TM | 0.24 | 0.23495 | 0 | 20 | A20 CAPAT-BUZIAS TM |  | E-DISTRIBUTIE BANAT SA | 08678190 | 2021-11-03 | 2022-11-03 | 08678190 | 2022-06-10 | 2022-12-31 | 2024-12-31
55 | jud. TIMIS, loc. TIMISOARA, StradaBucovinei, nr. 59D | TM | 0.0325 | 0.03184 | 0 | 0.4 | T 1730 |  | E-DISTRIBUTIE BANAT SA | 10287955 | 2022-07-01 | 2023-07-01 | 10287955 | 2022-07-22 | 2022-12-31 | 2024-12-31
56 | jud. ARAD, loc. PANCOTA, Strada Extravilan, nr. FN | AR | 4.6464 | 3.95 | 0 | 20 | A20 SICULA-PINCOTA AR |  | E-DISTRIBUTIE BANAT SA | 08903562 | 2022-07-04 | 2023-07-04 |  |  |  | 2024-12-31
57 | jud. CARAS-SEVERIN, loc. RESITA, Strada CASTANILOR, nr. 68 | CS | 0.00567 | 0.0047 | 0 | 0.4 | TC4006 SCOALA DE BETON |  | E-DISTRIBUTIE BANAT SA | 10242892 | 2022-07-07 | 2023-07-07 | 10242892 | 2022-09-01 | 2022-12-31 | 2024-12-31
58 | jud. CARAS-SEVERIN, loc. RESITA, Strada CASTANILOR, nr. 54 | CS | 0.00567 | 0.0047 | 0 | 0.23 | TC4006 SCOALA DE BETON |  | E-DISTRIBUTIE BANAT SA | 10291614 | 2022-07-11 | 2023-07-11 | 10291614 | 2022-07-25 | 2022-12-31 | 2024-12-31
59 | jud. TIMIS, loc. LOVRIN, Strada Intravilan, nr. FN | TM | 40.5 | 39.996 | 0 | 110 | LOVRIN 110/20 KV |  | E-DISTRIBUTIE BANAT SA | 08756068 | 2022-07-13 | 2023-07-13 | 08756068 | 2023-03-21 | 2024-12-31 | 2024-12-31
60 | jud. TIMIS, loc. SANDRA, Strada Intravilan, nr. FN | TM | 0.99144 | 0.9722 | 0 | 20 | A20 SANDRA-LOVRIN TM |  | E-DISTRIBUTIE BANAT SA | 09887963 | 2022-07-15 | 2023-07-15 |  |  |  | 2024-12-31
61 | jud. ARAD, loc. OLARI, Strada Intravilan, nr. DJ792 | AR | 3.9534 | 2.344 | 0 | 20 | A20 UZINA DE APA-PECICA AR |  | E-DISTRIBUTIE BANAT SA | 09097388 | 2022-07-15 | 2023-07-15 | 09097388 | 2023-02-21 | 2023-12-31 | 2024-12-31
62 | jud. TIMIS, loc. UIVAR, Strada UIVAR, nr. 133, bl. -, sc. -, et. -, ap. - | TM | 0.015 | 0.014697 | 0 | 0.4 | PTA 1549 COMUNA UIVAR |  | E-DISTRIBUTIE BANAT SA | 10128482 | 2022-07-21 | 2023-07-21 |  |  |  | 2024-12-31
63 | jud. ARAD, loc. SOCODOR, Strada DC 125, nr. FN | AR | 5.6133 | 4.408 | 0 | 20 | A20 ZERIND-CHISINEU CRIS AR |  | E-DISTRIBUTIE BANAT SA | 09102397 | 2022-07-27 | 2023-07-27 |  |  |  | 2024-12-31
64 | jud. CARAS-SEVERIN, loc. FARLIUG, Strada FARLIUG, nr. 84 | CS | 0.00864 | 0.008267 | 0 | 0.4 | 4664 FARLIUG |  | E-DISTRIBUTIE BANAT SA | 10225215 | 2022-07-27 | 2023-07-27 | 10225215 | 2022-07-29 | 2023-12-31 | 2024-12-31
65 | jud. CARAS-SEVERIN, loc. BOCSA ROMANA, Strada Binisului, nr. 1 | CS | 0.1 | 0.097998 | 0 | 0.4 | 4680 POMPE APA AVICOLA |  | E-DISTRIBUTIE BANAT SA | 09959066 | 2022-06-03 | 2023-06-03 | 09959066 | 2022-08-02 | 2023-12-31 | 2024-12-31
66 | jud. CARAS-SEVERIN, loc. RESITA, Strada VALIUGULUI, nr. 97 | CS | 0.02 | 0.01009 | 0 | 0.4 | TC4003 STR.VALIUG |  | E-DISTRIBUTIE BANAT SA | 10807759 | 2022-08-17 | 2023-08-17 | 10807759 | 2022-09-22 | 2023-12-31 | 2024-12-31
67 | jud. TIMIS, loc. BIRDA, Strada BIRDA, nr. 283 | TM | 0.01 | 0.00978 | 0 | 0.4 | T2883 BIRDA II SAT |  | E-DISTRIBUTIE BANAT SA | 10418290 | 2022-08-10 | 2023-08-10 | 10418290 | 2022-09-06 | 2023-12-31 | 2024-12-31
68 | jud. TIMIS, loc. BUCOVAT (REMETEA MARE), Strada BUCOVAT REMETEA, nr. 148 | TM | 0.015 | 0.0146 | 0 | 0.4 | PTA 12357 BUCOVAT COM II |  | E-DISTRIBUTIE BANAT SA | 09180698 | 2022-08-08 | 2023-08-08 | 09180698 | 2022-09-15 | 2023-12-31 | 2024-12-31
69 | jud.TIMIS, loc. FAGET, Strada INTRAVILAN, CF 400676 | TM | 3 | 2.96 | 0 | 20 | A20 BRANESTI-FAGET TM |  | E-DISTRIBUTIE BANAT SA | 9850054 | 2022-08-03 | 2023-08-03 | 09850054 | 2023-07-14 | 2023-12-31 | 2023-12-31
70 | jud. ARAD, loc.IRATOSU, Strada Drumul Variasului, nr. 772A, CF 300126 | AR | 3.375 | 3.322 | 0 | 20 | A20 TURNU-POLTURA AR |  | E-DISTRIBUTIE BANAT SA | 8479359 | 2022-06-29 | 2023-06-29 |  |  |  | 2024-12-31
71 | jud. ARAD, loc. CURTICI, Strada Tirnavelor, nr. 26 | AR | 3.7 | 3.65 | 0 | 20 | A20 SOFRONEA-POLTURA AR |  | E-DISTRIBUTIE BANAT SA | 8505213 | 2022-08-29 | 2023-08-29 |  |  |  | 2024-12-31
72 | jud. HUNEDOARA, loc. HUNEDOARA, Strada BUITURI, nr. 13bis | HD | 0.008035 | 0.008035 | 0 | 0.23 | PTZ 38 PECO |  | E-DISTRIBUTIE BANAT SA | 11183480 | 2022-09-05 | 2023-09-05 | 11183480 | 2023-08-04 | 2024-12-31 | 2024-12-31
73 | jud. ARAD, loc. SANMARTIN, Strada Intravilan, nr. DE 178 | TM | 4.408 | 4.408 | 0 | 20 | A20 SOCODOR-CHISINEU CRIS AR |  | E-DISTRIBUTIE BANAT SA | 09104104 | 2022-09-05 | 2023-09-05 |  |  |  | 2024-12-31
74 | jud. HUNEDOARA, loc. HUNEDOARA, Strada Barsan Constantin, nr. 1 | HD | 0.044095 | 0.044095 | 0 | 0.4 | PT 21 EMINESCU |  | E-DISTRIBUTIE BANAT SA | 11492807 | 2022-09-13 | 2023-09-13 |  |  |  | 2024-12-31
75 | jud. TIMIS, loc. TIMISOARA, Strada DIMA GHEORGHE, nr. 1 | TM | 0.08819 | 0.08819 | 0 | 0.4 | T 51946 |  | E-DISTRIBUTIE BANAT SA | 11486743 | 2022-09-14 | 2023-09-14 | 11486743 | 2023-05-08 | 2023-12-31 | 2024-12-31
76 | jud. ARAD, loc. ARAD, Strada AUREL CRISAN, nr. 2 | AR | 0.097724 | 0.097724 | 0 | 0.4 | PTB 1407 ARAD PARC IND EST 2 |  | E-DISTRIBUTIE BANAT SA | 11448047 | 2022-09-14 | 2023-09-14 | 11448047 | 2022-10-14 | 2023-12-31 | 2024-12-31
77 | jud. ARAD, loc. ARAD, Bulevardul Revolutiei, nr. 92, ap. 5 | AR | 0.027673 | 0.027673 | 0 | 0.4 | PTZ 3007 ARAD REVOLUTIEI-OPTICA TC |  | E-DISTRIBUTIE BANAT SA | 11163438 | 2022-09-14 | 2023-09-14 |  |  |  | 2024-12-31
78 | jud. HUNEDOARA, loc. DEVA, Bulevardul 22 Decembrie, nr. 6 | CLUJ | 0.097999 | 0.097999 | 0 | 0.4 | PTZ 146 DRAGOS VODA DEVA |  | E-DISTRIBUTIE BANAT SA | 11180604 | 2022-10-31 | 2023-10-31 |  |  |  | 2024-12-31
79 | jud. TIMIS, loc. SACALAZ, Strada SACALAZ, nr. 241 | TM | 0.01955 | 0.01955 | 0 | 0.4 | T 22277 SACALAZ COM IV |  | E-DISTRIBUTIE BANAT SA | 10645990 | 2022-09-15 | 2023-09-15 | 10645990 | 2022-11-04 | 2023-12-31 | 2024-12-31
80 | jud. TIMIS, loc. SANANDREI, Strada Tineretului, nr. 149 | TM | 0.026458 | 0.026458 | 0 | 0.4 | T2397 SANANDREI CENTRU |  | E-DISTRIBUTIE BANAT SA | 11533599 | 2022-09-19 | 2023-09-19 |  |  |  | 2024-12-31
81 | jud. HUNEDOARA, loc. DEVA, Calea Zarandului, nr. 146A | HD | 0.088195 | 0.088195 | 0 | 20 | A20 PT 180-IRUM DV |  | E-DISTRIBUTIE BANAT SA | 11374852 | 2022-09-19 | 2023-09-19 | 11374852 | 2023-05-08 | 2023-12-31 | 2024-12-31
82 | jud. TIMIS, loc. BECICHERECU MIC, Strada IZVORULUI, nr. 7A | TM | 0.010143 | 0.010143 | 0 | 0.4 | T 22204 BECICHERECU MIC COMUNA |  | E-DISTRIBUTIE BANAT SA | 12124494 | 2022-09-20 | 2023-09-20 |  |  |  | 2024-12-31
83 | jud. TIMIS, loc. TIMISOARA, Strada Branzeu Pius, doctor, nr. 1 | TM | 0.09795 | 0.09795 | 0 | 0.4 | T 51886 |  | E-DISTRIBUTIE BANAT SA | 11796224 | 2022-09-20 | 2023-09-20 | 11796224 | 2023-01-16 | 2023-12-31 | 2024-12-31
84 | jud. ARAD, loc. SAGU, Strada SAGU, nr. 317B | AR | 0.01322 | 0.01322 | 0 | 0.4 | PTA 3869 SAGU COM 1 |  | E-DISTRIBUTIE BANAT SA | 11691409 | 2022-09-21 | 2023-09-21 | 11691409 | 2022-11-16 | 2023-12-31 | 2024-12-31
85 | jud. CARAS-SEVERIN, loc. BROSTENI, Strada BROSTENI, nr. 21 | CS | 0.0047 | 0.0047 | 0 | 0.4 | 9064 BROSTENI |  | E-DISTRIBUTIE BANAT SA | 10641853 | 2022-09-21 | 2023-09-21 | 10641853 | 2022-12-15 | 2023-12-31 | 2024-12-31
86 | jud. HUNEDOARA, loc. TARNAVA DE CRIS, Strada TARNAVA DE CRIS, nr. 25 | HD | 0.044 | 0.044 | 100 | 0.4 | PTA 93 TIRNAVA DE CRIS 1 |  | E-DISTRIBUTIE BANAT SA | 11665407 | 2022-09-22 | 2023-09-22 | 11665407 | 2023-07-27 | 2023-12-31 | 2023-12-31
87 | jud. HUNEDOARA, loc. BRETEA STREIULUI, Strada BRETEA STREIULUI, nr. FN | HD | 0.09692 | 0.09692 | 0 | 20 | A20 CALAN-HATEG DV |  | E-DISTRIBUTIE BANAT SA | 11350113 | 2022-09-22 | 2023-09-22 | 11350113 | 2023-07-07 | 2023-12-31 | 2024-12-31
88 | jud. ARAD, loc. PECICA, Strada 601, nr. 53, bl. -, sc. -, et. -, ap. - | AR | 0.0586 | 0.0586 | 0 | 20 | A20 BUJAC-PECICA AR |  | E-DISTRIBUTIE BANAT SA | 11614004 | 2022-09-23 | 2023-09-23 |  |  |  | 2024-12-31
89 | jud. CARAS-SEVERIN, loc. CARANSEBES, Strada ARDEALULUI, nr. 16A | CS | 0.0194 | 0.0194 | 0 | 0.4 | TC6035 POSTA NOUA |  | E-DISTRIBUTIE BANAT SA | 11791077 | 2022-09-26 | 2023-09-26 | 11791077 | 2022-11-17 | 2023-12-31 | 2024-12-31
90 | jud. ARAD, loc. SAGU, Strada SAGU, nr. 272 | AR | 0.00382 | 0.00382 | 0 | 0.23 | PTA 3869 SAGU COM 1 |  | E-DISTRIBUTIE BANAT SA | 11766832 | 2022-09-27 | 2023-09-27 |  |  |  | 2024-12-31
91 | jud. CARAS-SEVERIN, loc. BOZOVICI, Strada BOZOVICI, nr. 255 | CS | 0.0292 | 0.0292 | 0 | 0.4 | 7863 BOZOVICI PRESCOM |  | E-DISTRIBUTIE BANAT SA | 11613549 | 2022-09-28 | 2023-09-28 | 11613549 | 2022-10-19 | 2023-12-31 | 2024-12-31
92 | jud. TIMIS, loc. TIMISOARA, Strada Odeanu Anisoara, nr. 11B | TM | 0.010035 | 0.010035 | 0 | 0.4 | T 41748 |  | E-DISTRIBUTIE BANAT SA | 12143847 | 2022-09-29 | 2023-09-29 |  |  |  | 2024-12-31
93 | jud. TIMIS, loc. DUMBRAVITA, Strada Parului, nr. 15, ap. 1 | TM | 0.00764 | 0.00764 | 0 | 0.4 | T 41727 |  | E-DISTRIBUTIE BANAT SA | 11843085 | 2022-09-29 | 2023-09-29 | 11843085 | 2022-10-06 | 2023-12-31 | 2024-12-31
94 | jud. TIMIS, loc. FAGET, Strada Drumul Gladnei, nr. 5 | TM | 1.974 | 1.974 | 0 | 20 | S20 NR.1-FAGET TM |  | E-DISTRIBUTIE BANAT SA | 08803431 | 2022-10-13 | 2023-10-13 |  |  |  | 2024-12-31
95 | jud. TIMIS, loc. GHIRODA, Strada LUGOJULUI, nr. DN6 | TM | 0.097642 | 0.097642 | 0 | 20 | A20 GHIRODA-PADUREA VERDE TM |  | E-DISTRIBUTIE BANAT SA | 12119351 | 2022-09-30 | 2023-09-30 |  |  |  | 2024-12-31
96 | jud. ARAD, loc. VLADIMIRESCU, PIATA Bisericii, nr. 1A | AR | 0.008 | 0.00783 | 0 | 0.4 | PTA 3504 VLADIM STR REVOLUTIEI |  | E-DISTRIBUTIE BANAT SA | 11157263 | 2022-09-08 | 2023-09-08 | 11157263 | 2022-09-12 | 2023-12-31 | 2024-12-31
97 | jud. TIMIS, loc. BILED, Strada BILED, nr. 550/A | TM | 0.01 | 0.00979 | 0 | 0.4 | T 2234 BILED SCHWARTZ |  | E-DISTRIBUTIE BANAT SA | 11765170 | 2022-09-16 | 2023-09-16 | 11765170 | 2022-09-27 | 2023-12-31 | 2024-12-31
98 | jud. ARAD, loc. ARAD, Strada Zamfirescu Duiliu, nr. 22 | AR | 0.0082 | 0.007936 | 0 | 0.4 | PTA 3258 ARAD RANDUNICII |  | E-DISTRIBUTIE BANAT SA | 10840303 | 2022-09-01 | 2023-09-01 | 10840303 | 2022-09-06 | 2023-12-31 | 2024-12-31
99 | jud. HUNEDOARA, loc. TELIUCU SUPERIOR, Strada TELIUCU SUPERIOR, nr. 12 | HD | 0.0082 | 0.008035 | 0 | 0.4 | PTA169 TELIUCUL SUP. |  | E-DISTRIBUTIE BANAT SA | 10736222 | 2022-09-01 | 2023-09-01 | 10736222 | 2022-09-12 | 2023-12-31 | 2024-12-31
100 | jud. ARAD, loc. ARAD, Strada Guttenbrunn Adam Muller, nr. 7 | AR | 0.0175 | 0.016571 | 0 | 0.4 | PTA 3404 ARAD SPARTACUS |  | E-DISTRIBUTIE BANAT SA | 10698039 | 2022-09-01 | 2023-09-01 | 10698039 | 2022-09-09 | 2023-12-31 | 2024-12-31
101 | jud. TIMIS, loc. TIMISOARA, Strada PINDULUI, nr. 28, bl. -, sc. -, et. -, ap. - | TM | 0.01 | 0.009798 | 0 | 0.4 | T 12348 RAIMOND RUSU DUDESTII NOI |  | E-DISTRIBUTIE BANAT SA | 10647397 | 2022-09-05 | 2023-09-05 | 10647397 | 2022-09-05 | 2023-12-31 | 2024-12-31
102 | jud. HUNEDOARA, loc. BACIA, Strada BACIA, nr. 114C | HD | 0.01 | 0.008035 | 0 | 0.4 | PTA 1256 BACIA 2 S-BATIZ |  | E-DISTRIBUTIE BANAT SA | 10659612 | 2022-09-12 | 2023-09-12 | 10659612 | 2022-09-13 | 2023-12-31 | 2024-12-31
103 | jud. HUNEDOARA, loc. URICANI, Strada MAILAT, nr. 157A | HD | 0.0082 | 0.007936 | 0 | 0.4 | PTA 37 URICANI |  | E-DISTRIBUTIE BANAT SA | 10528599 | 2022-09-01 | 2023-09-01 | 10528599 | 2022-09-04 | 2023-12-31 | 2024-12-31
104 | jud. CARAS-SEVERIN, loc. GREONI, Strada GREONI, nr. AT IAS | CS | 0.01 | 0.0096 | 0 | 0.4 | 9013 GREONI |  | E-DISTRIBUTIE BANAT SA | 10550951 | 2022-09-01 | 2023-09-01 | 10550951 | 2022-09-02 | 2023-12-31 | 2024-12-31
105 | jud. TIMIS, loc. TIMISOARA, Strada MISTRAL FREDERIC, nr. 34, bl. -, sc. -, et. -, ap. - | TM | 0.015 | 0.014699 | 0 | 0.4 | P1121 |  | E-DISTRIBUTIE BANAT SA | 10506957 | 2022-09-08 | 2023-09-08 | 10506957 | 2022-09-08 | 2023-12-31 | 2024-12-31
106 | jud. TIMIS, loc. LUGOJ, Strada HEZERISULUI, nr. 52 | TM | 0.02 | 0.0195 | 0 | 0.4 | PTA 5051 DRAGALINA |  | E-DISTRIBUTIE BANAT SA | 10352143 | 2022-09-06 | 2023-09-06 | 10352143 | 2022-09-08 | 2023-12-31 | 2024-12-31
107 | jud. ARAD, loc. ARAD, Strada Viorelelor, nr. 6 | AR | 0.008 | 0.00774 | 0 | 0.4 | PTA 8414 ARAD CRINULUI-RADNEI |  | E-DISTRIBUTIE BANAT SA | 10357778 | 2022-09-12 | 2023-09-12 | 10357778 | 2022-09-14 | 2023-12-31 | 2024-12-31
108 | jud. ARAD, loc. DIECI, Strada Dieci, nr. 168 | AR | 0.01 | 0.0097 | 0 | 0.4 | PTA 10251 DIECI |  | E-DISTRIBUTIE BANAT SA | 10297078 | 2022-09-13 | 2023-09-13 | 10297078 | 2022-09-15 | 2023-12-31 | 2024-12-31
109 | jud. TIMIS, loc. ORTISOARA, Strada Intravilan, nr. 282/B | TM | 0.04 | 0.0372 | 0 | 0.4 | A20 ORTISOARA-ORTISOARA TM |  | E-DISTRIBUTIE BANAT SA | 10213210 | 2022-09-05 | 2023-09-05 | 10213210 | 2022-09-28 | 2023-12-31 | 2024-12-31
110 | jud. TIMIS, loc. MOSNITA NOUA, Strada MOSNITA NOUA, nr. 801 | TM | 0.015 | 0.014268 | 0 | 0.4 | T 12306 MONLANDYS |  | E-DISTRIBUTIE BANAT SA | 11546627 | 2022-09-21 | 2023-09-21 | 11546627 | 2022-09-22 | 2023-12-31 | 2024-12-31
111 | jud. TIMIS, loc. FAGET, Strada GEORGE GARDA, nr. 66 | TM | 0.008 | 0.007839 | 0 | 0.4 | PTA 5768 CLOSCA FAGET |  | E-DISTRIBUTIE BANAT SA | 11185436 | 2022-09-08 | 2023-09-08 | 11185436 | 2022-09-09 | 2023-12-31 | 2024-12-31
112 | jud. TIMIS, loc. CHISODA, Strada NICOLAE FIRU, nr. 19 | TM | 0.005 | 0.004899 | 0 | 0.23 | PTA 12376 |  | E-DISTRIBUTIE BANAT SA | 10521715 | 2022-09-01 | 2023-09-01 | 10521715 | 2022-09-02 | 2023-12-31 | 2024-12-31
113 | jud. TIMIS, loc. UTVIN, Strada UTVIN, nr. 18 | TM | 0.012 | 0.010054 | 0 | 0.4 | T2470 UTVIN COM. 2 |  | E-DISTRIBUTIE BANAT SA | 10114071 | 2022-09-01 | 2023-09-01 | 10114071 | 2022-09-19 | 2023-12-31 | 2024-12-31
114 | jud. HUNEDOARA, loc. VETEL, Strada SAT. MINTIA, nr. F.N., bl. -, sc. -, et. -, ap. - | HD | 0.1 | 0.0977 | 0 | 0.4 | PTA 1379 FADO PIPE MINTIA |  | E-DISTRIBUTIE BANAT SA | 09985970 | 2022-06-05 | 2023-06-05 | 09985970 | 2022-09-27 | 2023-12-31 | 2024-12-31
115 | jud. ARAD, loc. ARAD, Calea Radnei, nr. 226A | AR | 0.005 | 0.00489 | 0 | 0.4 | PTA 3461 ARAD PRUTULUI-RADNEI |  | E-DISTRIBUTIE BANAT SA | 09948381 | 2022-06-10 | 2023-06-10 | 09948381 | 2022-09-29 | 2023-12-31 | 2024-12-31
116 | jud. HUNEDOARA, loc. FARCADIN, Strada FARCADIN, nr. 76 | HD | 0.006 | 0.00573 | 0 | 0.23 | PTA 98 FARCADIN |  | E-DISTRIBUTIE BANAT SA | 10149668 | 2022-06-20 | 2023-06-20 | 10149668 | 2022-09-07 | 2023-12-31 | 2024-12-31
117 | jud. ARAD, loc. HORIA, Strada HORIA, nr. DJ709 | AR | 0.06 | 0.0587 | 0 | 0.4 | PTA 3633 HORIA AVICOLA SAN ROBERTO |  | E-DISTRIBUTIE BANAT SA | 10817182 | 2022-08-25 | 2023-08-25 | 10817182 | 2022-09-26 | 2023-12-31 | 2024-12-31
118 | jud. TIMIS, loc. TIMISOARA, Strada OVIDIU COTRUS, nr. 24A | TM | 0.098 | 0.09637 | 0 | 0.4 | T 51844 |  | E-DISTRIBUTIE BANAT SA | 10577253 | 2022-08-17 | 2023-08-17 | 10577253 | 2022-09-26 | 2023-12-31 | 2024-12-31
119 | jud. ARAD, loc. SOCODOR | AR | 0.02 | 0.0195 | 0 | 0.4 | PTA 10852 IMA SOCODOR |  | E-DISTRIBUTIE BANAT SA | 10513063 | 2022-08-17 | 2023-08-17 | 10513063 | 2022-09-26 | 2023-12-31 | 2024-12-31
120 | jud. TIMIS, loc. TIMISOARA, Strada MUSICESCU GAVRIL, NR. 105-107/P | TM | 0.0082 | 0.007986 | 0 | 0.4 | T 51724 |  | E-DISTRIBUTIE BANAT SA | 10516098 | 2022-08-19 | 2023-08-19 | 10516098 | 2022-09-26 | 2023-12-31 | 2024-12-31
121 | jud. HUNEDOARA, loc. RISCA, NR. 16 | HD | 0.01 | 0.00978 | 0 | 0.4 | PTA 21 RASCA |  | E-DISTRIBUTIE BANAT SA | 10156114 | 2022-08-18 | 2023-08-18 | 10156114 | 2022-09-22 | 2023-12-31 | 2024-12-31
122 | jud. TIMIS, loc. TOPOLOVATU MARE, Strada TOPOLOVATU MARE, nr. 176 | TM | 0.0082 | 0.008016 | 0 | 0.4 | PTA 5317 TOPOLOVAT CENTRU |  | E-DISTRIBUTIE BANAT SA | 11137354 | 2022-09-14 | 2023-09-14 | 11137354 | 2022-10-17 | 2023-12-31 | 2024-12-31
123 | jud. TIMIS, loc. TIMISOARA, Strada Karadjici Vuk St., nr. 18E, ap. 0 | TM | 0.01 | 0.0097 | 0 | 0.4 | T 1734 |  | E-DISTRIBUTIE BANAT SA | 10892037 | 2022-08-26 | 2023-08-26 | 10892037 | 2022-10-10 | 2023-12-31 | 2024-12-31
124 | jud. TIMIS, loc. JEBEL, Strada JEBEL, nr. 213 | TM | 0.008 | 0.007839 | 0 | 0.4 | T2680 CRR JEBEL |  | E-DISTRIBUTIE BANAT SA | 10737155 | 2022-08-18 | 2023-08-18 | 10737155 | 2022-10-27 | 2023-12-31 | 2024-12-31
125 | jud. ARAD, loc. FELNAC, Strada FELNAC, nr. FN, bl. PTA3899 | AR | 0.0972 | 0.095254 | 0 | 0.4 | PTA 3899 FELNAC SOC AGRICOLA 2 |  | E-DISTRIBUTIE BANAT SA | 10737791 | 2022-08-22 | 2023-08-22 | 10737791 | 2022-10-04 | 2023-12-31 | 2024-12-31
126 | jud. ARAD, loc. TROAS, Strada STRADA, nr. 140 | AR | 0.003 | 0.002939 | 0 | 0.4 | PTA 8065 TROAS |  | E-DISTRIBUTIE BANAT SA | 10675109 | 2022-08-16 | 2023-08-16 | 10675109 | 2022-10-12 | 2023-12-31 | 2024-12-31
127 | jud. TIMIS, loc. SANPETRU MARE, Strada SINPETRU MARE, nr. 410 | TM | 0.04 | 0.01956 | 0 | 0.4 | PTA 2048 BALSA / LEA ORASTIE-BALOMIR |  | E-DISTRIBUTIE BANAT SA | 10559027 | 2022-08-22 | 2023-08-22 | 10559027 | 2022-10-28 | 2023-12-31 | 2024-12-31
128 | jud. TIMIS, loc. TIMISOARA, Calea CALEA TORONTALULUI, nr. KM6 | TM | 0.1 | 0.0977 | 0 | 0.4 | T 51749 |  | E-DISTRIBUTIE BANAT SA | 10458954 | 2022-08-01 | 2023-08-01 | 10458954 | 2022-10-11 | 2023-12-31 | 2024-12-31
129 | jud. HUNEDOARA, loc. DEVA, Strada Eminescu Mihail, nr. 126 | HD | 0.092 | 0.09006 | 0 | 0.4 | PTZ 97 POLICLINICA DACIA DEVA |  | E-DISTRIBUTIE BANAT SA | 10473179 | 2022-08-16 | 2023-08-16 | 10473179 | 2022-10-04 | 2023-12-31 | 2024-12-31
130 | jud. TIMIS, loc. JEBEL, Strada JEBEL, nr. 1037A | TM | 0.015 | 0.0146 | 25 | 0.4 | T2711 COM. GIULVAZ |  | E-DISTRIBUTIE BANAT SA | 09882759 | 2022-08-25 | 2023-08-25 | 09882759 | 2022-10-03 | 2023-12-31 | 2024-12-31
131 | jud. TIMIS, loc. SANANDREI, Strada SINANDREI, nr. FN, bl. -, sc. -, et. -, ap. - | TM | 0.1 | 0.0977 | 0 | 0.4 | T 12321 NODIS |  | E-DISTRIBUTIE BANAT SA | 09849254 | 2022-06-15 | 2023-06-15 | 09849254 | 2022-10-24 | 2023-12-31 | 2024-12-31
132 | jud. ARAD, loc. ARAD, Strada Podgoriei, nr. 14 | AR | 0.01596 | 0.01564 | 0 | 0.4 | PTB 3472 ARAD RADNEI-CONSTANTA TC |  | E-DISTRIBUTIE BANAT SA | 12705271 | 2022-10-26 | 2023-10-26 | 12705271 | 2022-10-26 | 2023-12-31 | 2024-12-31
133 | jud. ARAD, loc. CHISINEU-CRIS, Strada GEORGE COSBUC, nr. 2 | AR | 0.01 | 0.009799 | 0 | 0.4 | PTA 10751 IMA CRIS |  | E-DISTRIBUTIE BANAT SA | 12672542 | 2022-10-25 | 2023-10-25 | 12672542 | 2022-10-25 | 2023-12-31 | 2024-12-31
134 | jud. ARAD, loc. ARAD, Strada Lipovei, nr. 16A | AR | 0.01 | 0.0097 | 0 | 0.4 | PTB 3472 ARAD RADNEI-CONSTANTA TC |  | E-DISTRIBUTIE BANAT SA | 12654545 | 2022-10-24 | 2023-10-24 | 12654545 | 2022-10-25 | 2023-12-31 | 2024-12-31
135 | jud. ARAD, loc. ARAD, Strada Campul Florilor, nr. 5 | AR | 0.01 | 0.0097 | 0 | 0.4 | PTA 1125 ARAD SOMESULUI |  | E-DISTRIBUTIE BANAT SA | 12621802 | 2022-10-24 | 2023-10-24 | 12621802 | 2022-10-26 | 2023-12-31 | 2024-12-31
136 | jud. ARAD, loc. ARAD, Strada Clujului, nr. 5A | AR | 0.015 | 0.0146 | 0 | 0.4 | PTB 3288 ARAD CIOROGARIU-ABATORULUI |  | E-DISTRIBUTIE BANAT SA | 12655362 | 2022-10-27 | 2023-10-27 | 12655362 | 2022-10-29 | 2023-12-31 | 2024-12-31
137 | jud. ARAD, loc. SOFRONEA, Strada SOFRONEA, nr. 90B | AR | 0.01 | 0.0097 | 0 | 0.4 | PTA 4604 SOFRONEA COM 5 |  | E-DISTRIBUTIE BANAT SA | 12621051 | 2022-10-25 | 2023-10-25 | 12621051 | 2022-10-26 | 2023-12-31 | 2024-12-31
138 | jud. ARAD, loc. ARAD, Strada Profesor Doctor Aurel Ardelean, nr. 16, bl. PCZ3285 | AR | 0.027 | 0.02626 | 0 | 0.4 | PTB 3285 ARAD PADURII-CAPITAN IGNAT TC |  | E-DISTRIBUTIE BANAT SA | 12516970 | 2022-10-21 | 2023-10-21 | 12516970 | 2022-10-24 | 2023-12-31 | 2024-12-31
139 | jud. ARAD, loc. ARAD, Strada Noua, nr. 22 | AR | 0.099735 | 0.018604 | 0 | 0.4 | PTA 8254 ARAD BOGDAN VOIEVOD-FINTINII |  | E-DISTRIBUTIE BANAT SA | 12565374 | 2022-10-27 | 2023-10-27 | 12565374 | 2022-10-31 | 2023-12-31 | 2024-12-31
140 | jud. CARAS-SEVERIN, loc. CARASOVA, Strada CARASOVA, nr. 74 | CS | 0.006 | 0.005624 | 0 | 0.23 | 4408 CARASOVA CENTRU |  | E-DISTRIBUTIE BANAT SA | 12542896 | 2022-10-19 | 2023-10-19 | 12542896 | 2022-10-22 | 2023-12-31 | 2024-12-31
141 | jud. CARAS-SEVERIN, loc. CARASOVA, Strada Sat. Carasova, Com. Carasova, nr 73, nr. 73 | CS | 0.005 | 0.004821 | 0 | 0.4 | 4408 CARASOVA CENTRU |  | E-DISTRIBUTIE BANAT SA | 12542547 | 2022-10-19 | 2023-10-19 | 12542547 | 2022-10-22 | 2023-12-31 | 2024-12-31
142 | jud. TIMIS, loc. DUMBRAVITA, Strada Maslinului, nr. 8 | TM | 0.01062 | 0.010308 | 0 | 0.4 | T 1785 |  | E-DISTRIBUTIE BANAT SA | 12537018 | 2022-10-21 | 2023-10-21 | 12537018 | 2022-10-24 | 2023-12-31 | 2024-12-31
143 | jud. ARAD, loc. ARAD, Strada Desseanu, nr. 10, bl. QUEEN, ap. 1B | AR | 0.015 | 0.0146 | 0 | 0.4 | PTZ 3047 ARAD EPISCOPIEI NR.46 TC |  | E-DISTRIBUTIE BANAT SA | 12523162 | 2022-10-17 | 2023-10-17 | 12523162 | 2022-10-31 | 2023-12-31 | 2024-12-31
144 | jud. ARAD, loc. NADLAC, Strada Dr. Martin Luther, nr. 162, bl. -, sc. -, et. -, ap. - | AR | 0.01 | 0.0097 | 0 | 0.4 | PTA 4114 NADLAC MOARA |  | E-DISTRIBUTIE BANAT SA | 12466745 | 2022-10-19 | 2023-10-19 | 12466745 | 2022-10-21 | 2023-12-31 | 2024-12-31
145 | jud. HUNEDOARA, loc. BRAD, ALEEA PRIMAVERII, nr. 3 | HD | 0.01 | 0.00979 | 0 | 0.4 | PTAB 120 BRAD |  | E-DISTRIBUTIE BANAT SA | 12499986 | 2022-10-25 | 2023-10-25 | 12499986 | 2022-10-26 | 2023-12-31 | 2024-12-31
146 | jud. ARAD, loc. CHISINEU-CRIS, Strada VLAD TEPES, nr. 1 | AR | 0.01 | 0.009799 | 0 | 0.4 | PTA 10750 PTTR CRIS |  | E-DISTRIBUTIE BANAT SA | 12502565 | 2022-10-21 | 2023-10-21 | 12502565 | 2022-10-25 | 2023-12-31 | 2024-12-31
147 | jud. HUNEDOARA, loc. CHIMINDIA, Strada CHIMINDIA, nr. 97/3 | HD | 0.01547 | 0.015151 | 0 | 0.4 | PTA 1145 CHIMINDIA S-SOIMUS |  | E-DISTRIBUTIE BANAT SA | 12354403 | 2022-10-20 | 2023-10-20 | 12354403 | 2022-10-26 | 2023-12-31 | 2024-12-31
148 | jud. ARAD, loc. VLADIMIRESCU, Strada 2, nr. 22 | AR | 0.015 | 0.008367 | 0 | 0.4 | PTB 3591 VLADIMIRESCU CARTIER NOU 1 |  | E-DISTRIBUTIE BANAT SA | 12413048 | 2022-10-24 | 2023-10-24 | 12413048 | 2022-10-26 | 2023-12-31 | 2024-12-31
149 | jud. ARAD, loc. ARAD, Strada Ratiu Ioan, doctor, nr. 17 | AR | 0.02512 | 0.024691 | 0 | 0.4 | PTA 3311 ARAD OITUZ-RATIU |  | E-DISTRIBUTIE BANAT SA | 12336445 | 2022-10-07 | 2023-10-07 | 12336445 | 2022-10-11 | 2023-12-31 | 2024-12-31
150 | jud. ARAD, loc. ARAD, Strada Livezilor, nr. 38 | AR | 0.008 | 0.00774 | 0 | 0.4 | PTB 3352 ARAD RETEZAT-TIMISULUI |  | E-DISTRIBUTIE BANAT SA | 12385673 | 2022-10-13 | 2023-10-13 | 12385673 | 2022-10-17 | 2023-12-31 | 2024-12-31
151 | jud. TIMIS, loc. GHIRODA, Strada VALISOARA, nr. 77 | TM | 0.006 | 0.005875 | 0 | 0.4 | T2593 GHIRODA STR. CEAHLAU |  | E-DISTRIBUTIE BANAT SA | 12360548 | 2022-10-14 | 2023-10-14 | 12360548 | 2022-10-19 | 2023-12-31 | 2024-12-31
152 | jud. ARAD, loc. PEREGU MARE, Strada PEREGU-MARE, nr. 224 | AR | 0.01 | 0.0097 | 0 | 0.4 | PTA 4025 PEREGUL MARE BUFET |  | E-DISTRIBUTIE BANAT SA | 12413290 | 2022-10-24 | 2023-10-24 | 12413290 | 2022-10-26 | 2023-12-31 | 2024-12-31
153 | jud. TIMIS, loc. DUMBRAVITA, Strada Intravilan, nr. 405203 | TM | 0.015 | 0.013229 | 0 | 0.4 | T 51719 |  | E-DISTRIBUTIE BANAT SA | 12409521 | 2022-10-20 | 2023-10-20 | 12409521 | 2022-10-21 | 2023-12-31 | 2024-12-31
154 | jud. HUNEDOARA, loc. DEVA, Strada Str. Horea, nr. 88 | HD | 0.012 | 0.011759 | 0 | 0.4 | PTZ 49 BAIA SARATA DEVA |  | E-DISTRIBUTIE BANAT SA | 12335756 | 2022-10-14 | 2023-10-14 | 12335756 | 2022-10-19 | 2023-12-31 | 2024-12-31
155 | jud. ARAD, loc. MADERAT, Strada Maderat, nr. 575A | AR | 0.005 | 0.00489 | 0 | 0.4 | PTA 9533 MADERAT1 |  | E-DISTRIBUTIE BANAT SA | 12330958 | 2022-10-14 | 2023-10-14 | 12330958 | 2022-10-21 | 2023-12-31 | 2024-12-31
156 | jud. ARAD, loc. LIVADA, Strada 794, nr. FN | AR | 0.0082 | 0.008026 | 0 | 0.4 | PTB 3657 LIVADA CARTIER NOU 1 |  | E-DISTRIBUTIE BANAT SA | 12331545 | 2022-10-11 | 2023-10-11 | 12331545 | 2022-10-11 | 2023-12-31 | 2024-12-31
157 | jud. TIMIS, loc. REMETEA MARE, Strada REMETEA MARE, nr. 6, bl. -, sc. --, et. -, ap. - | TM | 0.008 | 0.00774 | 0 | 0.4 | T 2422 SMA REMETEA MARE |  | E-DISTRIBUTIE BANAT SA | 12326934 | 2022-10-14 | 2023-10-14 | 12326934 | 2022-10-24 | 2023-12-31 | 2024-12-31
158 | jud. TIMIS, loc. GHIRODA, Strada Victoria, nr. 80 | TM | 0.0066 | 0.006458 | 0 | 0.4 | T2516 GHIRODA STR. VICTORIEI |  | E-DISTRIBUTIE BANAT SA | 12300781 | 2022-10-14 | 2023-10-14 | 12300781 | 2022-10-17 | 2023-12-31 | 2024-12-31
159 | jud. CARAS-SEVERIN, loc. OTELU ROSU, Strada SORIN TITEL, nr. FN | CS | 0.01 | 0.0096 | 0 | 0.4 | TC6105 GARA |  | E-DISTRIBUTIE BANAT SA | 12205042 | 2022-10-13 | 2023-10-13 | 12205042 | 2022-10-14 | 2023-12-31 | 2024-12-31
160 | jud. TIMIS, loc. CENEI, Strada CENEI, nr. FN, bl. -, sc. -, et. -, ap. - | TM | 0.01 | 0.00979 | 0 | 0.4 | PTA 1564 AGROMEC CENEI |  | E-DISTRIBUTIE BANAT SA | 12215939 | 2022-10-12 | 2023-10-12 | 12215939 | 2022-10-16 | 2023-12-31 | 2024-12-31
161 | jud. ARAD, loc. VLADIMIRESCU, Strada Vlad Tepes, nr. 1 | AR | 0.0082 | 0.008026 | 0 | 0.23 | PTA 3571 VLADIM. STR. HORIA |  | E-DISTRIBUTIE BANAT SA | 12203884 | 2022-10-10 | 2023-10-10 | 12203884 | 2022-10-20 | 2023-12-31 | 2024-12-31
162 | jud. ARAD, loc. CURTICI, Strada Alba Iulia, nr. FN | AR | 0.017 | 0.014894 | 0 | 0.4 | PTA 4524 CURTICI STR V TEPES |  | E-DISTRIBUTIE BANAT SA | 12205546 | 2022-10-14 | 2023-10-14 | 12205546 | 2022-10-17 | 2023-12-31 | 2024-12-31
163 | jud. ARAD, loc. HALMAGIU, Strada Halmagiu, nr. 2 | AR | 0.01 | 0.00979 | 0 | 0.4 | PTB 10328 HALMAGIU |  | E-DISTRIBUTIE BANAT SA | 12172879 | 2022-10-05 | 2023-10-05 | 12172879 | 2022-10-24 | 2023-12-31 | 2024-12-31
164 | jud. HUNEDOARA, loc. DEVA, Strada Saguna Andrei, nr. 4 | HD | 0.017 | 0.016659 | 0 | 0.4 | PTZ 147 A. IANCU DEVA |  | E-DISTRIBUTIE BANAT SA | 12232420 | 2022-10-14 | 2023-10-14 | 12232420 | 2022-10-18 | 2023-12-31 | 2024-12-31
165 | jud. TIMIS, loc. DUMBRAVITA, Strada LEHART FERENCZ, nr. 29, ap. 1 | TM | 0.006 | 0.005879 | 0 | 0.4 | T 51832 |  | E-DISTRIBUTIE BANAT SA | 12150207 | 2022-10-25 | 2023-10-25 | 12150207 | 2022-10-26 | 2023-12-31 | 2024-12-31
166 | jud. ARAD, loc. SANTANA, Strada LIBERTATII, nr. 17 | AR | 0.008 | 0.00783 | 0 | 0.4 | PTA 11052 STR. PROLETERIATULUI SANTANA |  | E-DISTRIBUTIE BANAT SA | 12095232 | 2022-10-14 | 2023-10-14 | 12095232 | 2022-10-14 | 2023-12-31 | 2024-12-31
167 | jud. ARAD, loc. CURTICI, Strada Zona Libera, nr. FN | AR | 0.396 | 0.38798 | 0 | 20 | CURTICI 110/20KV |  | E-DISTRIBUTIE BANAT SA | 12167805 | 2022-10-25 | 2023-10-25 | 12167805 | 2022-10-31 | 2023-12-31 | 2024-12-31
168 | jud. ARAD, loc. SIRIA, Strada Ecaterina Teodoroiu, nr. 1109 | AR | 0.006 | 0.00587 | 0 | 0.23 | PTA 9511 SIRIA |  | E-DISTRIBUTIE BANAT SA | 12117720 | 2022-10-03 | 2023-10-03 | 12117720 | 2022-10-26 | 2023-12-31 | 2024-12-31
169 | jud. TIMIS, loc. CHISODA, Strada Orizont, nr. 16 | TM | 0.03 | 0.027307 | 0 | 0.4 | T2514 CHISODA COM. II |  | E-DISTRIBUTIE BANAT SA | 12040318 | 2022-10-04 | 2023-10-04 | 12040318 | 2022-10-20 | 2023-12-31 | 2024-12-31
170 | jud. ARAD, loc. ARAD, Strada Trompetei, nr. 6B | AR | 0.0142 | 0.013906 | 0 | 0.4 | PTA 3438 ARAD RADU DE LA AFUMATI-SANTINE |  | E-DISTRIBUTIE BANAT SA | 12003193 | 2022-10-10 | 2023-10-10 | 12003193 | 2022-10-11 | 2023-12-31 | 2024-12-31
171 | jud. ARAD, loc. FRUMUSENI, Strada FRUMUSENI, nr. 554 | AR | 0.0082 | 0.008026 | 0 | 0.23 | PTA 3841 FRUMUSENI SC AG-IND IMPLET |  | E-DISTRIBUTIE BANAT SA | 12027185 | 2022-10-06 | 2023-10-06 | 12027185 | 2022-10-24 | 2023-12-31 | 2024-12-31
172 | jud. ARAD, loc. CALUGARENI, Strada CALUGARENI, nr. 70 | AR | 0.006 | 0.00578 | 0 | 0.23 | PTA 3893 CALUGARENI |  | E-DISTRIBUTIE BANAT SA | 12058669 | 2022-10-13 | 2023-10-13 | 12058669 | 2022-10-17 | 2023-12-31 | 2024-12-31
173 | jud. ARAD, loc. PANCOTA, Strada Vasile Goldis, nr. 16 | AR | 0.02 | 0.019599 | 0 | 0.4 | PTA 9526 PINCOTA |  | E-DISTRIBUTIE BANAT SA | 12059751 | 2022-10-05 | 2023-10-05 | 12059751 | 2022-10-11 | 2023-12-31 | 2024-12-31
174 | jud. TIMIS, loc. DUMBRAVITA, Strada CONAC, nr. 50 | TM | 0.12 | 0.1174 | 0 | 0.4 | T 52016 TIOS |  | E-DISTRIBUTIE BANAT SA | 11975162 | 2022-10-19 | 2023-10-19 | 11975162 | 2022-10-24 | 2023-12-31 | 2024-12-31
175 | jud. ARAD, loc. IRATOSU, Strada Principala, nr. 101 | AR | 0.02 | 0.018806 | 0 | 0.4 | PTA 4605 IRATOS COM 4 |  | E-DISTRIBUTIE BANAT SA | 11948909 | 2022-10-17 | 2023-10-17 | 11948909 | 2022-10-21 | 2023-12-31 | 2024-12-31
176 | jud. ARAD, loc. CURTICI, Strada 1 Decembrie 1918, nr. 57B | AR | 0.01 | 0.009054 | 0 | 0.4 | PTB 4539 CURTICI STR 1 DECEMBRIE 1918 |  | E-DISTRIBUTIE BANAT SA | 11883993 | 2022-10-12 | 2023-10-12 | 11883993 | 2022-10-19 | 2023-12-31 | 2024-12-31
177 | jud. ARAD, loc. ARAD, Strada Agronomului, nr. 26 | AR | 0.1 | 0.0979 | 0 | 0.4 | PTZ 1308 ARAD COMB AVICOL AR NOU TC |  | E-DISTRIBUTIE BANAT SA | 11875654 | 2022-10-07 | 2023-10-07 | 11875654 | 2022-10-26 | 2023-12-31 | 2024-12-31
178 | jud. ARAD, loc. ARAD, Strada Liviu Rebreanu, nr. 51 | AR | 0.006 | 0.00578 | 0 | 0.4 | PTB 3284 ARAD REBREANU-CLUJULUI |  | E-DISTRIBUTIE BANAT SA | 11974228 | 2022-10-10 | 2023-10-10 | 11974228 | 2022-10-21 | 2023-12-31 | 2024-12-31
179 | jud. TIMIS, loc. TIMISOARA, Strada AUGUSTIN COMAN, nr. 11 | TM | 0.02 | 0.018458 | 0 | 0.4 | T 51721 |  | E-DISTRIBUTIE BANAT SA | 11844977 | 2022-10-12 | 2023-10-12 | 11844977 | 2022-10-18 | 2023-12-31 | 2024-12-31
180 | jud. TIMIS, loc. TIMISOARA, Strada TELEGRAFULUI, nr. 43, ap. 0 | TM | 0.01 | 0.009593 | 0 | 0.4 | T 51742 |  | E-DISTRIBUTIE BANAT SA | 11872390 | 2022-10-06 | 2023-10-06 | 11872390 | 2022-10-10 | 2023-12-31 | 2024-12-31
181 | jud. TIMIS, loc. TIMISOARA, Strada ROMANU ION, nr. 13 | TM | 0.00972 | 0.009524 | 0 | 0.4 | T 31708 |  | E-DISTRIBUTIE BANAT SA | 11771292 | 2022-10-12 | 2023-10-12 | 11771292 | 2022-10-25 | 2023-12-31 | 2024-12-31
182 | jud. TIMIS, loc. GIROC, Strada MUZICESCU, nr. 174 | TM | 0.00819 | 0.007926 | 0 | 0.4 | T 51723 |  | E-DISTRIBUTIE BANAT SA | 11690779 | 2022-10-14 | 2023-10-14 | 11690779 | 2022-10-17 | 2023-12-31 | 2024-12-31
183 | jud. ARAD, loc. MANDRULOC, Strada MINDRULOC, nr. 96A | AR | 0.01 | 0.0097 | 0 | 0.4 | PTA 3512 MANDRULOC COM 2 |  | E-DISTRIBUTIE BANAT SA | 11644527 | 2022-10-14 | 2023-10-14 | 11644527 | 2022-10-21 | 2023-12-31 | 2024-12-31
184 | jud. TIMIS, loc. CARANI, ALEEA Sportivilor, nr. 16 | TM | 0.02 | 0.019599 | 0 | 0.4 | T 2275 CARANI COM. I |  | E-DISTRIBUTIE BANAT SA | 11545711 | 2022-10-26 | 2023-10-26 | 11545711 | 2022-10-27 | 2023-12-31 | 2024-12-31
185 | jud. TIMIS, loc. TIMISOARA, Strada GLAD, nr. 51-53 | TM | 0.04 | 0.036867 | 0 | 0.4 | T 31773 |  | E-DISTRIBUTIE BANAT SA | 11447294 | 2022-10-07 | 2023-10-07 | 11447294 | 2022-10-10 | 2023-12-31 | 2024-12-31
186 | jud. TIMIS, loc. TIMISOARA, Strada Paul Morand, nr. 1 | TM | 0.1 | 0.097537 | 0 | 20 | A20 NR.4 FZT-FREIDORF TM |  | E-DISTRIBUTIE BANAT SA | 11485257 | 2022-10-07 | 2023-10-07 | 11485257 | 2022-10-10 | 2023-12-31 | 2024-12-31
187 | jud. TIMIS, loc. DUMBRAVITA, Strada Motilor, nr. 15 | TM | 0.015 | 0.012754 | 0 | 0.4 | T 51849 |  | E-DISTRIBUTIE BANAT SA | 11450070 | 2022-10-05 | 2023-10-05 | 11450070 | 2022-10-05 | 2023-12-31 | 2024-12-31
188 | jud. TIMIS, loc. BILED, Strada BILED, nr. 528 | TM | 0.006 | 0.00587 | 0 | 0.4 | PTA 2235 TURDAS AFINI |  | E-DISTRIBUTIE BANAT SA | 11487037 | 2022-10-12 | 2023-10-12 | 11487037 | 2022-10-25 | 2023-12-31 | 2024-12-31
189 | jud. TIMIS, loc. BAZOSU NOU, Strada BAZOSU NOU, nr. 29 | TM | 0.027 | 0.026455 | 0 | 0.4 | T 2428 CAP BAZOS |  | E-DISTRIBUTIE BANAT SA | 11396754 | 2022-10-10 | 2023-10-10 | 11396754 | 2022-10-25 | 2023-12-31 | 2024-12-31
190 | jud. TIMIS, loc. SAG, Strada XI, nr. 119 | TM | 0.01 | 0.00979 | 0 | 0.4 | T12583 SAG VILE |  | E-DISTRIBUTIE BANAT SA | 11345289 | 2022-10-10 | 2023-10-10 | 11345289 | 2022-10-13 | 2023-12-31 | 2024-12-31
191 | jud. TIMIS, loc. DUDESTII VECHI, Strada DUDESTII VECHI, nr. 62A | TM | 0.025 | 0.02448 | 0 | 0.4 | PT 1854 COM DUD VECHI |  | E-DISTRIBUTIE BANAT SA | 10158115 | 2022-10-25 | 2023-10-25 | 10158115 | 2022-10-31 | 2023-12-31 | 2024-12-31
192 | jud. HUNEDOARA, loc. DEVA, Strada CRISAN, nr. 26 | HD | 0.01 | 0.00979 | 0 | 0.4 | PTZ 12 POLITIE DEVA |  | E-DISTRIBUTIE BANAT SA | 12539813 | 2022-10-25 | 2023-10-25 | 12539813 | 2022-10-26 | 2023-12-31 | 2024-12-31
193 | jud. ARAD, loc. ZIMANDCUZ, Strada ZIMANDCUZ, nr. 489 | AR | 0.006 | 0.005879 | 0 | 0.23 | PTA 11069 ZIMAND CUZ COLONIE |  | E-DISTRIBUTIE BANAT SA | 12430604 | 2022-10-20 | 2023-10-20 | 12430604 | 2022-10-21 | 2023-12-31 | 2024-12-31
194 | jud. HUNEDOARA, loc. DEVA, Strada Vlaicu Aurel, nr. 32 | HD | 0.01 | 0.00978 | 0 | 0.4 | PTAB 16 A. VLAICU 1 DEVA |  | E-DISTRIBUTIE BANAT SA | 12467026 | 2022-10-21 | 2023-10-21 | 12467026 | 2022-10-21 | 2023-12-31 | 2024-12-31
195 | jud. TIMIS, loc. OHABA-FORGACI, SATUL OHABA FORGACI, nr. 401 | TM | 0.012 | 0.011417 | 0 | 0.4 | T 5530 OHABA FORGACI - VECHI |  | E-DISTRIBUTIE BANAT SA | 12478538 | 2022-10-10 | 2023-10-10 | 12478538 | 2022-10-13 | 2023-12-31 | 2024-12-31
196 | jud. TIMIS, loc. DUMBRAVITA, Strada CLOSCA, nr. 6/A | TM | 0.008784 | 0.008588 | 0 | 0.4 | T 1708 |  | E-DISTRIBUTIE BANAT SA | 12502015 | 2022-10-24 | 2023-10-24 | 12502015 | 2022-10-31 | 2023-12-31 | 2024-12-31
197 | jud. HUNEDOARA, loc. DEVA, Strada 16 FEBRUARIE, nr. 17B | HD | 0.03 | 0.02939 | 0 | 0.4 | PTZ 49 BAIA SARATA DEVA |  | E-DISTRIBUTIE BANAT SA | 12172066 | 2022-10-10 | 2023-10-10 | 12172066 | 2022-10-11 | 2023-12-31 | 2024-12-31
198 | jud. HUNEDOARA, loc. BUCIUM-ORLEA, Strada Bucium-Orlea, nr. 16 | HD | 0.0054 | 0.005142 | 0 | 0.4 | PTA 48 BUCIUM |  | E-DISTRIBUTIE BANAT SA | 12172756 | 2022-10-06 | 2023-10-06 | 12172756 | 2022-10-10 | 2023-12-31 | 2024-12-31
199 | jud. HUNEDOARA, loc. ROSCANI, Strada ROSCANI, nr. 100 | HD | 0.012 | 0.01174 | 0 | 0.4 | PTA 3359 ROSCANI 1 I-C |  | E-DISTRIBUTIE BANAT SA | 12159717 | 2022-10-14 | 2023-10-14 | 12159717 | 2022-10-17 | 2023-12-31 | 2024-12-31
200 | jud. ARAD, loc. ARAD, Strada Constanta, nr. 5 | AR | 0.03 | 0.028565 | 0 | 0.4 | PTB 3472 ARAD RADNEI-CONSTANTA TC |  | E-DISTRIBUTIE BANAT SA | 12057928 | 2022-10-07 | 2023-10-07 | 12057928 | 2022-10-13 | 2023-12-31 | 2024-12-31
201 | jud. ARAD, loc. ZADARENI, Strada ZADARENI, nr. 62 | AR | 0.006 | 0.00578 | 0 | 0.23 | PTA 3885 ZADARENI COM 2 |  | E-DISTRIBUTIE BANAT SA | 12058517 | 2022-10-13 | 2023-10-13 | 12058517 | 2022-10-14 | 2023-12-31 | 2024-12-31
202 | jud. HUNEDOARA, loc. PETROSANI, Strada Lunca, nr. 88 | HD | 0.03 | 0.028125 | 0 | 0.4 | PTZ 30 PETROSANI |  | E-DISTRIBUTIE BANAT SA | 11939868 | 2022-10-03 | 2023-10-03 | 11939868 | 2022-10-05 | 2023-12-31 | 2024-12-31
203 | jud. TIMIS, loc. TIMISOARA, Strada VICTOR VALCOVICI, nr. 43 | TM | 0.008 | 0.007707 | 0 | 0.4 | T 1777 |  | E-DISTRIBUTIE BANAT SA | 11941838 | 2022-10-17 | 2023-10-17 | 11941838 | 2022-10-17 | 2023-12-31 | 2024-12-31
204 | jud. ARAD, loc. SANPETRU GERMAN, Strada SINP.GERMAN, nr. 191 | AR | 0.006 | 0.005879 | 0 | 0.23 | PTA 3801 SP GERMAN COM 2 |  | E-DISTRIBUTIE BANAT SA | 11703305 | 2022-10-03 | 2023-10-03 | 11703305 | 2022-10-04 | 2023-12-31 | 2024-12-31
205 | jud. TIMIS, loc. DUMBRAVITA, Strada Londra, nr. 61-63 | TM | 0.00819 | 0.007926 | 0 | 0.4 | T 51721 |  | E-DISTRIBUTIE BANAT SA | 11668613 | 2022-10-07 | 2023-10-07 | 11668613 | 2022-10-11 | 2023-12-31 | 2024-12-31
206 | jud. TIMIS, loc. RECAS, Strada RECAS, nr. 716 | TM | 0.017 | 0.016471 | 0 | 0.4 | T 2442 RECAS UZINA |  | E-DISTRIBUTIE BANAT SA | 11640996 | 2022-10-04 | 2023-10-04 | 11640996 | 2022-10-06 | 2023-12-31 | 2024-12-31
207 | jud. TIMIS, loc. DUMBRAVITA, Strada Johann Sebastian Bach, nr. 25-27 | TM | 0.008 | 0.00769 | 0 | 0.4 | T 12332 |  | E-DISTRIBUTIE BANAT SA | 10991359 | 2022-10-17 | 2023-10-17 | 10991359 | 2022-10-18 | 2023-12-31 | 2024-12-31
208 | jud. TIMIS, loc. DUMBRAVITA, Strada GABRIEL LIICEANUL, nr. 26 | TM | 0.015 | 0.014332 | 0 | 0.4 | T 51830 |  | E-DISTRIBUTIE BANAT SA | 9224935 | 2022-10-12 | 2023-10-12 | 09224935 | 2022-10-13 | 2023-12-31 | 2024-12-31
209 | jud. ARAD, loc. ARAD, Calea Vlaicu Aurel, nr. 282/1 | AR | 0.1 | 0.0979 | 10 | 20 | A20 SEGA-BUJAC AR |  | E-DISTRIBUTIE BANAT SA | 12123280 | 2022-09-26 | 2023-09-26 | 12123280 | 2022-10-27 | 2023-12-31 | 2024-12-31
210 | jud. TIMIS, loc. SANMIHAIU GERMAN, Strada DJ 250, nr. - | TM | 3.2756 | 2.7045 | 0 | 20 | A20 FREIDORF-FRATELIA TM |  | E-DISTRIBUTIE BANAT SA | 09163313 | 2022-10-13 | 2023-10-13 | 09163313 | 2023-04-04 | 2023-12-31 | 2024-12-31
211 | jud. ARAD, loc. HORIA, Strada Intravilan, nr. FN | AR | 39.882 | 31.16 | 0 | 110 | LEA 110KV ARAD-PINCOTA |  | E-DISTRIBUTIE BANAT SA | 09574520 | 2022-10-27 | 2023-10-27 | 09574520 | 2023-08-10 | 2024-12-31 | 2024-12-31
212 | jud. TIMIS, loc. TOMNATIC, Strada Extravilan, nr. FN | TM | 38.9518 | 29.78 | 0 | 110 | LEA 110KV LOVRIN-SANNICOLAU MARE |  | E-DISTRIBUTIE BANAT SA | 09577843 | 2022-10-25 | 2023-10-25 |  |  |  | 2024-12-31
213 | jud. TIMIS, loc. SANNICOLAU MARE, Strada Intravilan, nr. FN | TM | 3.5482 | 2.96 | 0 | 20 | A20 SARAVALE-SINNICOLAU MARE TM |  | E-DISTRIBUTIE BANAT SA | 09915631 | 2022-10-14 | 2023-10-14 |  |  |  | 2024-12-31
214 | jud. TIMIS, loc. SANNICOLAU MARE, Strada Intravilan, nr. FN | TM | 3.5482 | 2.96 | 0 | 20 | A20 PETROL VALCANI-SINNICOLAU MARE TM |  | E-DISTRIBUTIE BANAT SA | 09916625 | 2022-10-21 | 2023-10-21 |  |  |  | 2024-12-31
215 | jud. TIMIS, loc. MOSNITA NOUA, Strada DOAMNEI, nr. 35 | TM | 0.0208 | 0.01865 | 0 | 0.4 | T 12379 DOMNITEI MARIUS |  | E-DISTRIBUTIE BANAT SA | 10115785 | 2022-10-19 | 2023-10-19 | 10115785 | 2023-03-17 | 2023-12-31 | 2024-12-31
216 | jud. CARAS-SEVERIN, loc. BOCSA, Strada Intravilan, nr. FN | CS | 3.5482 | 2.96 | 0 | 20 | A20 FNC-BOCSA RE |  | E-DISTRIBUTIE BANAT SA | 10116176 | 2022-10-07 | 2023-10-07 | 10116176 | 2023-08-01 | 2024-12-31 | 2024-12-31
217 | jud. ARAD, loc. COVASINT, Strada Vii, nr. 544 | AR | 0.01755 | 0.01714 | 0 | 20 | A20 GHIOROC-PINCOTA AR |  | E-DISTRIBUTIE BANAT SA | 10515977 | 2022-10-12 | 2023-10-12 | 10515977 | 2022-11-09 | 2023-12-31 | 2024-12-31
218 | jud. ARAD, loc. ARAD, Strada SMOCHINULUI, nr. 2 | AR | 0.01853 | 0.018149 | 0 | 0.4 | PTB 3231 ARAD TOCILESCU-PRUNULUI TC |  | E-DISTRIBUTIE BANAT SA | 11063224 | 2022-10-03 | 2023-10-03 | 11063224 | 2023-01-09 | 2023-12-31 | 2024-12-31
219 | jud. ARAD, loc. SINTEA MARE, Strada SINTEA-MARE, nr. FN, bl. 10774 | AR | 0.04182 | 0.03919 | 0 | 0.4 | PTA 10774 COMUNA I SINTEA MARE |  | E-DISTRIBUTIE BANAT SA | 11158887 | 2022-10-10 | 2023-10-10 | 11158887 | 2022-12-13 | 2023-12-31 | 2024-12-31
220 | jud. TIMIS, loc. TIMISOARA, ALEEA Lirei, nr. CAMIN4, bl. 4, sc. -, et. -, ap. - | TM | 0.00975 | 0.05242 | 0 | 0.4 | T 11755 |  | E-DISTRIBUTIE BANAT SA | 11204835 | 2022-10-14 | 2023-10-14 | 11204835 | 2023-03-03 | 2023-12-31 | 2024-12-31
221 | jud. ARAD, loc. IERMATA, Strada Iermata, nr. 74 | AR | 0.01216 | 0.011907 | 0 | 0.4 | PTA 10003 MORODA |  | E-DISTRIBUTIE BANAT SA | 11465502 | 2022-10-14 | 2023-10-14 |  |  |  | 2024-12-31
222 | jud. TIMIS, loc. MOSNITA VECHE, Strada Borsa, nr. 36 | TM | 0.00825 | 0.007839 | 0 | 0.4 | T 12345 VLAD I |  | E-DISTRIBUTIE BANAT SA | 11470146 | 2022-10-17 | 2023-10-17 | 11470146 | 2022-11-16 | 2023-12-31 | 2024-12-31
223 | jud. TIMIS, loc. ORTISOARA, Strada ORTISOARA, nr. 391, bl. -, sc. -, et. -, ap. - | TM | 0.03115 | 0.0191 | 0 | 0.4 | T 2270 ORTISOARA SMA |  | E-DISTRIBUTIE BANAT SA | 11500516 | 2022-10-10 | 2023-10-10 | 11500516 | 2022-12-08 | 2023-12-31 | 2024-12-31
224 | jud. TIMIS, loc. TIMISOARA, Strada VALISOARA, nr. 30 | TM | 0.00847 | 0.008222 | 0 | 0.4 | T12400 GHIRODA LUNCANI |  | E-DISTRIBUTIE BANAT SA | 11520732 | 2022-10-21 | 2023-10-21 | 11520732 | 2022-11-28 | 2023-12-31 | 2024-12-31
225 | jud. TIMIS, loc. TIMISOARA, Strada LIDIA, nr. 120A | TM | 0.01216 | 0.00973 | 0 | 0.4 | T 21782 |  | E-DISTRIBUTIE BANAT SA | 11641848 | 2022-10-20 | 2023-10-20 | 11641848 | 2023-01-10 | 2023-12-31 | 2024-12-31
226 | jud. HUNEDOARA, loc. HUNEDOARA, Strada CARPATI, nr. 49 | HD | 0.05005 | 0.0488 | 0 | 0.4 | PT 130 SUCCES CARPATI |  | E-DISTRIBUTIE BANAT SA | 11667157 | 2022-10-05 | 2023-10-05 |  |  |  | 2024-12-31
227 | jud. ARAD, loc. ZABRANI, Strada ZABRANI, nr. 569,570 | AR | 0.0245 | 0.02391 | 0 | 0.4 | PTA 8520 ZABRANI IAS ATELIERE |  | E-DISTRIBUTIE BANAT SA | 11668204 | 2022-10-07 | 2023-10-07 | 11668204 | 2022-11-15 | 2023-12-31 | 2024-12-31
228 | jud. TIMIS, loc. TIMISOARA, Strada LIVEZILOR, nr. 63 | TM | 0.0357 | 0.034976 | 0 | 0.4 | T 11748 |  | E-DISTRIBUTIE BANAT SA | 11695578 | 2022-10-21 | 2023-10-21 | 11695578 | 2022-11-15 | 2023-12-31 | 2024-12-31
229 | jud. ARAD, loc. VINGA, Strada VINGA, nr. FN | AR | 0.0675 | 0.058798 | 0 | 0.4 | PTA 3931 MANASTUR SC AG-IND SAG |  | E-DISTRIBUTIE BANAT SA | 11716285 | 2022-10-05 | 2023-10-05 | 11716285 | 2022-11-28 | 2023-12-31 | 2024-12-31
230 | jud. TIMIS, loc. IECEA MARE, Strada IECEA MARE, nr. 698 | TM | 0.02775 | 0.027175 | 0 | 0.4 | PTA 1541 SAT NOU IECEA MARE |  | E-DISTRIBUTIE BANAT SA | 11716758 | 2022-10-19 | 2023-10-19 | 11716758 | 2023-03-21 | 2023-12-31 | 2024-12-31
231 | jud. HUNEDOARA, loc. DEVA, Bulevardul 22 Decembrie, nr. 265 | HD | 0.09982 | 0.097804 | 0 | 20 | A20 PT TIPOGRAFIE-DEVA CFR DV |  | E-DISTRIBUTIE BANAT SA | 11769191 | 2022-10-20 | 2023-10-20 | 11769191 | 2023-04-10 | 2023-12-31 | 2024-12-31
232 | jud. TIMIS, loc. TIMISOARA, Calea Sagului, nr. 140 | TM | 0.00918 | 0.097897 | 0 | 20 | A20 NR.6-FRATELIA TM |  | E-DISTRIBUTIE BANAT SA | 11821260 | 2022-10-06 | 2023-10-06 | 11821260 | 2023-01-26 | 2023-12-31 | 2024-12-31
233 | jud. ARAD, loc. ARAD, Strada Felea Ilarion, nr. 63 | AR | 0.05005 | 0.04899 | 0 | 0.4 | PTA 8371 ARAD CAP BUJAC |  | E-DISTRIBUTIE BANAT SA | 11843381 | 2022-10-05 | 2023-10-05 | 11843381 | 2023-06-09 | 2023-12-31 | 2024-12-31
234 | jud. ARAD, loc. ARAD, Strada Guttenbrunn Adam Muller, nr. 150 | AR | 0.0153 | 0.0146 | 0 | 0.4 | PTA 3415 ARAD STEFAN CEL MARE-GUTENBR |  | E-DISTRIBUTIE BANAT SA | 11844607 | 2022-10-10 | 2023-10-10 | 11844607 | 2022-12-20 | 2023-12-31 | 2024-12-31
235 | jud. ARAD, loc. SANTANA, Strada ZARANDULUI, nr. 22 | AR | 0.0257 | 0.02538 | 0 | 0.4 | PTA 11027 STR.ZARANDULUI SANTANA |  | E-DISTRIBUTIE BANAT SA | 11924872 | 2022-10-19 | 2023-10-19 | 11924872 | 2022-11-16 | 2023-12-31 | 2024-12-31
236 | jud. ARAD, loc. ARAD, Calea Calea Timisorii, nr. 64 | AR | 0.0099 | 0.00783 | 0 | 0.4 | PTA 3405 ARAD ARINULUI |  | E-DISTRIBUTIE BANAT SA | 11938716 | 2022-10-07 | 2023-10-07 | 11938716 | 2022-12-12 | 2023-12-31 | 2024-12-31
237 | jud. HUNEDOARA, loc. CLOPOTIVA, Strada Gura Zlata, nr. 351 | HD | 0.03036 | 0.02938 | 0 | 0.4 | PTA 154 NISIPOASA 1 |  | E-DISTRIBUTIE BANAT SA | 11946736 | 2022-10-03 | 2023-10-03 | 11946736 | 2023-06-21 | 2023-12-31 | 2024-12-31
238 | jud. CARAS-SEVERIN, loc. VALIUG, Strada loc Crivaia-Bolnovat, nr. 0-FN | CS | 0.027375 | 0.026808 | 0 | 0.4 | 4474 VANE CSR |  | E-DISTRIBUTIE BANAT SA | 11970501 | 2022-10-13 | 2023-10-13 | 11970501 | 2023-01-20 | 2023-12-31 | 2024-12-31
239 | jud. TIMIS, loc. MOSNITA NOUA, Calea Medves, nr. 100 | TM | 0.12312 | 0.097996 | 0 | 0.4 | T 12292 ROTARESCU |  | E-DISTRIBUTIE BANAT SA | 11973485 | 2022-10-14 | 2023-10-14 | 11973485 | 2023-06-20 | 2023-12-31 | 2024-12-31
240 | jud. TIMIS, loc. DUMBRAVITA, Strada DANAIDE, nr. 1 | TM | 0.01365 | 0.013367 | 0 | 0.4 | T 51727 |  | E-DISTRIBUTIE BANAT SA | 11973611 | 2022-10-05 | 2023-10-05 | 11973611 | 2023-02-13 | 2023-12-31 | 2024-12-31
241 | jud. TIMIS, loc. SANNICOLAU MARE, Strada Garii, nr. 15/a | TM | 0.0138 | 0.011758 | 0 | 0.4 | PT1983 AGROTRANSPORT |  | E-DISTRIBUTIE BANAT SA | 11975161 | 2022-10-17 | 2023-10-17 | 11975161 | 2022-11-08 | 2023-12-31 | 2024-12-31
242 | jud. HUNEDOARA, loc. VATA DE JOS, Strada Campului, nr. 39 | HD | 0.09982 | 0.097804 | 0 | 20 | A20 TEBEA-BRAD DV |  | E-DISTRIBUTIE BANAT SA | 12007474 | 2022-10-14 | 2023-10-14 | 12007474 | 2023-05-31 | 2023-12-31 | 2024-12-31
243 | jud. ARAD, loc. SANTANA, Strada OITUZ, nr. 37 | AR | 0.01196 | 0.014698 | 0 | 0.4 | PTA 11014 BISERICA COMLAUS |  | E-DISTRIBUTIE BANAT SA | 12031674 | 2022-10-14 | 2023-10-14 |  |  |  | 2024-12-31
244 | jud. TIMIS, loc. MOSNITA VECHE, Strada Strada Armoniei.nr 38,ap1, nr. 38, ap. 1 | TM | 0.01023 | 0.009765 | 0 | 0.4 | T 12296 |  | E-DISTRIBUTIE BANAT SA | 12038703 | 2022-10-21 | 2023-10-21 | 12038703 | 2023-01-16 | 2023-12-31 | 2024-12-31
245 | jud. TIMIS, loc. TIMISOARA, Calea Urseni, nr. 193A | TM | 0.00396 | 0.003871 | 0 | 0.4 | T 11705 |  | E-DISTRIBUTIE BANAT SA | 12057634 | 2022-10-14 | 2023-10-14 |  |  |  | 2024-12-31
246 | jud. ARAD, loc. SANTANA, Strada I. L. CARAGIALE, nr. 14 | AR | 0.0076 | 0.010425 | 0 | 0.4 | PTA 11067 SANTANA STR. MICSUNELELOR |  | E-DISTRIBUTIE BANAT SA | 12064538 | 2022-10-17 | 2023-10-17 | 12064538 | 2022-11-08 | 2023-12-31 | 2024-12-31
247 | jud. ARAD, loc. OLARI, Strada ARMONIEI, nr. 23 | AR | 0.009555 | 0.00783 | 0 | 0.4 | PTA 11002 COM OLARI 1 |  | E-DISTRIBUTIE BANAT SA | 12121883 | 2022-10-05 | 2023-10-05 | 12121883 | 2022-11-07 | 2023-12-31 | 2024-12-31
248 | jud. CARAS-SEVERIN, loc. BAILE HERCULANE, Strada PECINISCA, nr. 72C | CS | 0.03116 | 0.03899 | 0 | 0.4 | 7361 PECINISCA SAT 1 |  | E-DISTRIBUTIE BANAT SA | 12175819 | 2022-10-25 | 2023-10-25 | 12175819 | 2023-03-06 | 2023-12-31 | 2024-12-31
249 | jud. HUNEDOARA, loc. HATEG, Strada Bisericilor, nr. 28 | HD | 0.00546 | 0.00489 | 0 | 0.4 | PTZ 14 HATEG |  | E-DISTRIBUTIE BANAT SA | 12200890 | 2022-10-17 | 2023-10-17 | 12200890 | 2022-12-12 | 2023-12-31 | 2024-12-31
250 | jud. TIMIS, loc. TIMISOARA, Strada COLONIA RADIO, nr. 9A, ap. 0 | TM | 0.02832 | 0.027654 | 0 | 0.4 | T 1797 |  | E-DISTRIBUTIE BANAT SA | 12205273 | 2022-10-12 | 2023-10-12 | 12205273 | 2022-11-08 | 2023-12-31 | 2024-12-31
251 | jud. TIMIS, loc. BAZOSU NOU, Strada Intravilan, nr. CF 401223 | TM | 0.09963 | 0.097137 | 0 | 0.4 | T12482 FORAJ 23 |  | E-DISTRIBUTIE BANAT SA | 12229821 | 2022-10-07 | 2023-10-07 | 12229821 | 2023-01-20 | 2023-12-31 | 2024-12-31
252 | jud. ARAD, loc. ARAD, Strada Budai Deleanu Ion, nr. 26 | AR | 0.0072 | 0.007046 | 0 | 0.23 | PTB 1907 ARAD MIERLEI TC |  | E-DISTRIBUTIE BANAT SA | 12305817 | 2022-10-14 | 2023-10-14 | 12305817 | 2022-11-10 | 2023-12-31 | 2024-12-31
253 | jud. ARAD, loc. MADRIGESTI, Strada Madrigesti, nr. 64 | AR | 0.16 | 0.1469 | 0 | 20 | A20 GURAHONT-VIRFURI AR |  | E-DISTRIBUTIE BANAT SA | 12306984 | 2022-10-14 | 2023-10-14 |  |  |  | 2024-12-31
254 | jud. ARAD, loc. ARAD, Calea Romanilor, nr. 47 | AR | 0.0408 | 0.039978 | 0 | 0.4 | PTB 3075 ARAD ROMANILOR-HOTEL COANDI |  | E-DISTRIBUTIE BANAT SA | 12382636 | 2022-10-20 | 2023-10-20 | 12382636 | 2022-11-11 | 2023-12-31 | 2024-12-31
255 | jud. ARAD, loc. ARAD, Calea Timisorii, nr. 212 | AR | 0.099735 | 0.018604 | 0 | 0.4 | PTA 3493 ARAD TIMISORII-OGORULUI |  | E-DISTRIBUTIE BANAT SA | 12406999 | 2022-10-24 | 2023-10-24 |  |  |  | 2024-12-31
256 | jud. ARAD, loc. ARAD, Strada Poetului, nr. 90 | AR | 0.006 | 0.00578 | 0 | 0.4 | PTB 3354 ARAD MUNTENIEI-OLTENIEI |  | E-DISTRIBUTIE BANAT SA | 12409992 | 2022-10-27 | 2023-10-27 | 12409992 | 2022-11-10 | 2023-12-31 | 2024-12-31
257 | jud. HUNEDOARA, loc. ORMINDEA, Strada ORMINDEA, nr. 297 | HD | 0.05016 | 0.04896 | 0 | 0.4 | PTA 44 ORMINDEA SAT |  | E-DISTRIBUTIE BANAT SA | 12411357 | 2022-10-17 | 2023-10-17 | 12411357 | 2023-05-11 | 2023-12-31 | 2024-12-31
258 | jud. ARAD, loc. MANDRULOC, Strada MINDRULOC, nr. 103 | AR | 0.07875 | 0.0587 | 0 | 0.4 | PTA 3511 MANDRULOC COM 1 |  | E-DISTRIBUTIE BANAT SA | 12413170 | 2022-10-27 | 2023-10-27 | 12413170 | 2022-12-20 | 2023-12-31 | 2024-12-31
259 | jud. TIMIS, loc. BRANESTI, Strada BRANESTI, nr. 68 | TM | 0.027 | 0.026457 | 0 | 0.4 | T 5732 SAT BRANESTI |  | E-DISTRIBUTIE BANAT SA | 12465896 | 2022-10-28 | 2023-10-28 | 12465896 | 2022-11-18 | 2023-12-31 | 2024-12-31
260 | jud. ARAD, loc. SANPAUL, Strada SINPAUL, nr. 220A | AR | 0.0153 | 0.0146 | 0 | 0.4 | PTA 4707 SANPAUL |  | E-DISTRIBUTIE BANAT SA | 12468414 | 2022-10-20 | 2023-10-20 | 12468414 | 2022-11-23 | 2023-12-31 | 2024-12-31
261 | jud. ARAD, loc. ARAD, Strada Fulgerului, nr. 24 | AR | 0.0153 | 0.0146 | 0 | 0.4 | PTZ 1158 ARAD BLOC Z8 PUNCT TERMIC FULGE |  | E-DISTRIBUTIE BANAT SA | 12469807 | 2022-10-25 | 2023-10-25 | 12469807 | 2022-11-07 | 2023-12-31 | 2024-12-31
262 | jud. ARAD, loc. NADLAC, Strada VIILE VECHI, nr. 83, bl. -, sc. -, et. -, ap. - | AR | 0.0144 | 0.014012 | 0 | 0.4 | PTA 4101 NADLAC V.V. |  | E-DISTRIBUTIE BANAT SA | 12473105 | 2022-10-28 | 2023-10-28 | 12473105 | 2022-11-23 | 2023-12-31 | 2024-12-31
263 | jud. TIMIS, loc. GIARMATA, Strada MORII, nr. 141 | TM | 0.018 | 0.01763 | 0 | 0.4 | T 2245 GIARMATA FARMACIE |  | E-DISTRIBUTIE BANAT SA | 12478028 | 2022-10-26 | 2023-10-26 | 12478028 | 2022-12-02 | 2023-12-31 | 2024-12-31
264 | jud. ARAD, loc. ARAD, Strada Mihai Eminescu, nr. 34 | AR | 0.0102 | 0.00774 | 0 | 0.4 | PTZ 3013 ARAD PIATA CATEDRALEI TC |  | E-DISTRIBUTIE BANAT SA | 12495030 | 2022-10-20 | 2023-10-20 | 12495030 | 2022-11-18 | 2023-12-31 | 2024-12-31
265 | jud. ARAD, loc. ARAD, Strada 6 VANATORI, nr. 77 | AR | 0.01001 | 0.008026 | 0 | 0.23 | PTB 8291 ARAD 6 VANATORI-SIRED |  | E-DISTRIBUTIE BANAT SA | 12500947 | 2022-10-20 | 2023-10-20 | 12500947 | 2022-11-16 | 2023-12-31 | 2024-12-31
266 | jud. ARAD, loc. DOROBANTI, Strada DOROBANTI, nr. 737 | AR | 0.02128 | 0.01959 | 0 | 0.4 | PTA 4580 DOROBANTI COM 4 |  | E-DISTRIBUTIE BANAT SA | 12504590 | 2022-10-14 | 2023-10-14 | 12504590 | 2023-01-25 | 2023-12-31 | 2024-12-31
267 | jud. ARAD, loc. ARAD, Strada Rahovei, nr. 4 | AR | 0.01728 | 0.016924 | 0 | 0.4 | PTB 3214 ARAD RAHOVEI-ZARANDULUI |  | E-DISTRIBUTIE BANAT SA | 12518763 | 2022-10-26 | 2023-10-26 | 12518763 | 2022-11-16 | 2023-12-31 | 2024-12-31
268 | jud. ARAD, loc. ARAD, Strada Jiului, nr. 14d | AR | 0.0108 | 0.010484 | 0 | 0.4 | PTA 1000 ARAD INGRASATORIE ABATOR |  | E-DISTRIBUTIE BANAT SA | 12568455 | 2022-10-28 | 2023-10-28 | 12568455 | 2022-11-08 | 2023-12-31 | 2024-12-31
269 | jud. ARAD, loc. SEMLAC, Strada SEMLAC, nr. 657A | AR | 0.018 | 0.01763 | 0 | 0.4 | PTA 4142 SEMLAC MOARA |  | E-DISTRIBUTIE BANAT SA | 12569292 | 2022-10-24 | 2023-10-24 | 12569292 | 2023-04-20 | 2023-12-31 | 2024-12-31
270 | jud. TIMIS, loc. TIMISOARA, Calea Ghirodei, nr. 30 | TM | 0.0135 | 0.00975 | 0 | 0.4 | T 11725 |  | E-DISTRIBUTIE BANAT SA | 12586580 | 2022-10-26 | 2023-10-26 | 12586580 | 2023-01-23 | 2023-12-31 | 2024-12-31
271 | jud. ARAD, loc. ARAD, Strada Arinului, nr. 6 | AR | 0.01183 | 0.011583 | 0 | 0.4 | PTA 3414 ARAD GUTENBRUNN-ZIMBRU |  | E-DISTRIBUTIE BANAT SA | 12613177 | 2022-10-31 | 2023-10-31 | 12613177 | 2023-02-02 | 2023-12-31 | 2024-12-31
272 | jud. ARAD, loc. ARAD, Strada Capitan Ignat, nr. 73 | AR | 0.01012 | 0.0097 | 0 | 0.4 | PTB 3260 ARAD CAPITAN IGNAT-CIOROGARIU |  | E-DISTRIBUTIE BANAT SA | 12622091 | 2022-10-31 | 2023-10-31 | 12622091 | 2022-12-15 | 2023-12-31 | 2024-12-31
273 | jud. ARAD, loc. ARAD, Strada Vrancei, nr. 19 | AR | 0.01196 | 0.0097 | 0 | 0.4 | PTA 3463 ARAD RENASTERII-STINJENEL |  | E-DISTRIBUTIE BANAT SA | 12622235 | 2022-10-24 | 2023-10-24 | 12622235 | 2022-11-09 | 2023-12-31 | 2024-12-31
274 | jud. ARAD, loc. ARAD, Strada Armoniei, nr. 46 | AR | 0.0205 | 0.019599 | 0 | 0.4 | PTA 3496 ARAD BAGDAZAR-OGORULUI |  | E-DISTRIBUTIE BANAT SA | 12654933 | 2022-10-27 | 2023-10-27 |  |  |  | 2024-12-31
275 | jud. ARAD, loc. NADLAC, Strada GRIVITEI, nr. 23 | AR | 0.0072 | 0.007046 | 0 | 0.23 | PTA 4112 NADLAC SPANICER |  | E-DISTRIBUTIE BANAT SA | 12672140 | 2022-10-24 | 2023-10-24 | 12672140 | 2023-02-07 | 2023-12-31 | 2024-12-31
276 | jud. CARAS-SEVERIN, loc. CARANSEBES, Strada SANDU FLOREA, nr. 7 | CS | 0.008 | 0.007839 | 0 | 0.23 | 6029 SUBDEAL |  | E-DISTRIBUTIE BANAT SA | 12672939 | 2022-10-25 | 2023-10-25 | 12672939 | 2022-11-17 | 2023-12-31 | 2024-12-31
277 | jud. TIMIS, loc. OLOSAG, Strada OLOSAG, nr. 217 | TM | 0.0099 | 0.00779 | 0 | 0.4 | PTA 5347 OLOSAG SAT II |  | E-DISTRIBUTIE BANAT SA | 12724154 | 2022-10-21 | 2023-10-21 | 12724154 | 2022-12-16 | 2023-12-31 | 2024-12-31
278 | jud. ARAD, loc. ARAD, Strada Gradinarilor, nr. 33 | AR | 0.01999 | 0.0195 | 0 | 0.4 | PTA 8254 ARAD BOGDAN VOIEVOD-FINTINII |  | E-DISTRIBUTIE BANAT SA | 10146707 | 2022-09-06 | 2023-09-06 | 10146707 | 2023-06-20 | 2023-12-31 | 2024-12-31
279 | jud. ARAD, loc. SOCODOR, Strada strada, nr. 235 | AR | 0.02508 | 0.02449 | 0 | 0.4 | PTA 10915 SOCODOR MOARA |  | E-DISTRIBUTIE BANAT SA | 11298668 | 2022-09-08 | 2023-09-08 | 11298668 | 2023-01-16 | 2023-12-31 | 2024-12-31
280 | jud. ARAD, loc. SOCODOR, Strada strada, nr. 235 | AR | 0.02508 | 0.02449 | 0 | 0.4 | PTA 10915 SOCODOR MOARA |  | E-DISTRIBUTIE BANAT SA | 11298728 | 2022-09-13 | 2023-09-13 | 11298728 | 2023-01-16 | 2023-12-31 | 2024-12-31
281 | jud. ARAD, loc. ARAD, Strada Colonistilor, nr. 3 | AR | 0.009994 | 0.0097 | 0 | 0.4 | PTA 3410 ARAD CONSTITUTIEI |  | E-DISTRIBUTIE BANAT SA | 12676722 | 2022-11-01 | 2023-11-01 | 12676722 | 2022-12-13 | 2023-12-31 | 2024-12-31
282 | jud. CARAS-SEVERIN, loc. RESITA, Strada Randul 3, nr. 28 | CS | 0.0037281 | 0.003557 | 0 | 0.23 | 4051 DEALUL MARE |  | E-DISTRIBUTIE BANAT SA | 12567058 | 2022-11-01 | 2023-11-01 | 12567058 | 2023-01-27 | 2023-12-31 | 2024-12-31
283 | jud. ARAD, loc. ARAD, Strada Bartok Bela, nr. 2A | AR | 0.011893 | 0.01166 | 0 | 0.4 | PTA 3262 ARAD REBREANU-ANDREI SAGUNA |  | E-DISTRIBUTIE BANAT SA | 12500080 | 2022-10-17 | 2023-10-17 | 12500080 | 2022-11-04 | 2023-12-31 | 2024-12-31
284 | jud. ARAD, loc. ARAD, Strada Poetului, nr. 97-103 | AR | 0.1989 | 0.195 | 0 | 20 | A20 7P GAI-POLTURA AR |  | E-DISTRIBUTIE BANAT SA | 11344360 | 2022-10-31 | 2023-10-31 | 11344360 | 2022-11-02 | 2023-12-31 | 2024-12-31
285 | jud. HUNEDOARA, loc. BERIU, Strada BERIU, nr. 192B | HD | 0.099654 | 0.0977 | 0 | 20 | A20 CASTAU-ORASTIE DV |  | E-DISTRIBUTIE BANAT SA | 10434537 | 2022-08-29 | 2023-08-29 | 10434537 | 2022-11-14 | 2023-12-31 | 2024-12-31
286 | jud. CARAS-SEVERIN, loc. PETNIC, Strada PETNIC, nr. 184 | CS | 0.0077928 | 0.00764 | 0 | 0.4 | 7801 PETNIC 2 |  | E-DISTRIBUTIE BANAT SA | 10222760 | 2022-08-22 | 2023-08-22 | 10222760 | 2022-11-26 | 2023-12-31 | 2024-12-31
287 | jud. ARAD, loc. SEMLAC, Strada SEMLAC, nr. 1138 | AR | 0.019982 | 0.01959 | 0 | 0.4 | PTA 4067 SEMLAC ISPAS |  | E-DISTRIBUTIE BANAT SA | 10234242 | 2022-06-27 | 2023-06-27 | 10234242 | 2022-11-10 | 2023-12-31 | 2024-12-31
288 | jud. ARAD, loc. ACIUTA, Strada Aciuta, nr. 82 | AR | 0.004896 | 0.0048 | 0 | 0.23 | PTA 10263 ACIUTA |  | E-DISTRIBUTIE BANAT SA | 12498060 | 2022-10-14 | 2023-10-14 | 12498060 | 2022-11-01 | 2023-12-31 | 2024-12-31
289 | jud. TIMIS, loc. CIACOVA, Strada Vladimirescu Tudor, nr. 125 | TM | 0.10006 | 0.097996 | 0 | 0.4 | T2790 CED CORPORATION |  | E-DISTRIBUTIE BANAT SA | 12171243 | 2022-11-01 | 2023-11-01 | 12171243 | 2023-03-21 | 2023-12-31 | 2024-12-31
290 | jud. TIMIS, loc. PADURENI, Strada PADURENI, nr. 669 | TM | 0.029335 | 0.028662 | 0 | 0.4 | T 12605 PADURENI COM.V |  | E-DISTRIBUTIE BANAT SA | 12065678 | 2022-11-01 | 2023-11-01 | 12065678 | 2022-12-15 | 2023-12-31 | 2024-12-31
291 | jud. TIMIS, loc. RECAS, Strada FLORILOR, nr. 2 | TM | 0.0050878 | 0.00489 | 0 | 0.4 | T 22272 HIDROFOR |  | E-DISTRIBUTIE BANAT SA | 12471370 | 2022-11-02 | 2023-11-02 | 12471370 | 2023-02-13 | 2023-12-31 | 2024-12-31
292 | jud. TIMIS, loc. LUGOJ, Strada STRUGURILOR, nr. 66 | TM | 0.05007 | 0.04899 | 0 | 0.4 | PTA 5233 FERMA 1 SCATA |  | E-DISTRIBUTIE BANAT SA | 12254246 | 2022-11-02 | 2023-11-02 | 12254246 | 2023-05-23 | 2023-12-31 | 2024-12-31
293 | jud. ARAD, loc. CUIED, Strada Cuied, nr. FN | AR | 0.10006 | 0.097996 | 0 | 20 | A20 BIRSA-SEBIS AR |  | E-DISTRIBUTIE BANAT SA | 12821566 | 2022-11-03 | 2023-11-03 | 12821566 | 2023-07-17 | 2023-12-31 | 2024-12-31
294 | jud. ARAD, loc. ARAD, Strada Visinului, nr. 63 | AR | 0.009994 | 0.0097 | 0 | 0.4 | PTB 1906 ARAD VISINULUI TC |  | E-DISTRIBUTIE BANAT SA | 12796039 | 2022-11-03 | 2023-11-03 | 12796039 | 2023-01-25 | 2023-12-31 | 2024-12-31
295 | jud. ARAD, loc. ARAD, Strada Doja Gheorghe, nr. 203 | AR | 0.0082763 | 0.008016 | 0 | 0.23 | PTZ 3018 ARAD SAGUNA-HUNEDOAREI |  | E-DISTRIBUTIE BANAT SA | 12840925 | 2022-11-04 | 2023-11-04 | 12840925 | 2023-03-08 | 2023-12-31 | 2024-12-31
296 | jud. TIMIS, loc. REMETEA MARE, Strada REMETEA MARE, nr. 132 | TM | 0.012053 | 0.011719 | 0 | 0.4 | PTA 12360 R.MARE COM III |  | E-DISTRIBUTIE BANAT SA | 12698436 | 2022-11-04 | 2023-11-04 | 12698436 | 2023-01-13 | 2023-12-31 | 2024-12-31
297 | jud. ARAD, loc. ARAD, Calea Timisorii, nr. 30 | AR | 0.060068 | 0.058792 | 0 | 0.4 | PTZ 3434 ARAD VINALCOOL AR NOU |  | E-DISTRIBUTIE BANAT SA | 12617532 | 2022-11-04 | 2023-11-04 | 12617532 | 2023-03-13 | 2023-12-31 | 2024-12-31
298 | jud. HUNEDOARA, loc. PETROSANI, Strada GRIVITA ROSIE, nr. 36 | HD | 0.032335 | 0.031603 | 0 | 0.4 | PTZ 16 PETROSANI |  | E-DISTRIBUTIE BANAT SA | 11821990 | 2022-11-04 | 2023-11-04 | 11821990 | 2023-01-20 | 2023-12-31 | 2024-12-31
299 | jud. ARAD, loc. LIPOVA, Strada Intravilan, nr. FN | AR | 6.267 | 6.144 | 0 | 20 | A20 ORAS LIPOVA-LIPOVA AR |  | E-DISTRIBUTIE BANAT SA | 10099318 | 2022-11-04 | 2023-11-04 | 10099318 | 2023-03-06 | 2023-12-31 | 2024-12-31
300 | jud. TIMIS, loc. DUMBRAVITA, Strada BOBILNA, nr. 3 | TM | 0.0082957 | 0.008035 | 0 | 0.4 | T 2267 ORTISOARA MEC. |  | E-DISTRIBUTIE BANAT SA | 12769777 | 2022-11-07 | 2023-11-07 | 12769777 | 2023-01-30 | 2023-12-31 | 2024-12-31
301 | jud. TIMIS, loc. LUGOJ, Strada MEMORANDULUI, nr. 2 | TM | 0.029782 | 0.0291 | 0 | 0.4 | PCZ 5036 SEMENICULUI |  | E-DISTRIBUTIE BANAT SA | 12030319 | 2022-11-07 | 2023-11-07 | 12030319 | 2023-02-02 | 2023-12-31 | 2024-12-31
302 | jud. TIMIS, loc. DUMBRAVITA, Strada FAGARAS, nr. 26B | TM | 0.0060772 | 0.00586 | 0 | 0.4 | T 51726 |  | E-DISTRIBUTIE BANAT SA | 11503589 | 2022-11-07 | 2023-11-07 | 11503589 | 2023-01-11 | 2023-12-31 | 2024-12-31
303 | jud. TIMIS, loc. CENEI, Strada CENEI, nr. 1, bl. -, sc. -, et. -, ap. - | TM | 0.070562 | 0.06908 | 0 | 0.4 | PTA 1564 AGROMEC CENEI |  | E-DISTRIBUTIE BANAT SA | 13150619 | 2022-11-08 | 2023-11-08 | 13150619 | 2023-01-31 | 2023-12-31 | 2024-12-31
304 | jud. ARAD, loc. ARAD, SPLAIUL Gen. David Praporgescu, nr. FN | AR | 0.062069 | 0.060754 | 0 | 0.4 | PTZ 3005 ARAD PALATUL CENAD |  | E-DISTRIBUTIE BANAT SA | 12928578 | 2022-11-08 | 2023-11-08 | 12928578 | 2023-04-04 | 2023-12-31 | 2024-12-31
305 | jud. ARAD, loc. ARAD, Strada Doja Gheorghe, nr. 214 | AR | 0.0082865 | 0.008026 | 0 | 0.23 | PTZ 3018 ARAD SAGUNA-HUNEDOAREI |  | E-DISTRIBUTIE BANAT SA | 12840154 | 2022-11-08 | 2023-11-08 | 12840154 | 2023-02-07 | 2023-12-31 | 2024-12-31
306 | jud. ARAD, loc. ARAD, Strada Gradinarilor, nr. 43 | AR | 0.019662 | 0.019178 | 0 | 0.4 | PTA 8254 ARAD BOGDAN VOIEVOD-FINTINII |  | E-DISTRIBUTIE BANAT SA | 12672622 | 2022-11-08 | 2023-11-08 | 12672622 | 2022-12-20 | 2023-12-31 | 2024-12-31
307 | jud. HUNEDOARA, loc. CARJITI, Strada Sat Almasu Sec, nr. 115 | HD | 0.027059 | 0.02643 | 0 | 0.4 | PTA 1127 ALMASU SEC D-C |  | E-DISTRIBUTIE BANAT SA | 12561755 | 2022-11-08 | 2023-11-08 | 12561755 | 2023-03-19 | 2023-12-31 | 2024-12-31
308 | jud. ARAD, loc. CURTICI, Strada 1 Decembrie 1918, nr. 2 | AR | 0.0082865 | 0.008026 | 0 | 0.23 | PTB 4539 CURTICI STR 1 DECEMBRIE 1918 |  | E-DISTRIBUTIE BANAT SA | 12328354 | 2022-11-08 | 2023-11-08 | 12328354 | 2023-02-06 | 2023-12-31 | 2024-12-31
309 | jud. HUNEDOARA, loc. ORASTIE, Strada Unirii, nr. 30B | HD | 0.030037 | 0.02935 | 0 | 0.4 | PTZ 2132 ORASTIE / LEA ORASTIE-ORASTIE 1 |  | E-DISTRIBUTIE BANAT SA | 12931617 | 2022-11-09 | 2023-11-09 | 12931617 | 2023-04-13 | 2023-12-31 | 2024-12-31
310 | jud. HUNEDOARA, loc. URICANI, Strada CAMPUL LUI NEAG, nr. FN | HD | 0.099468 | 0.09742 | 0 | 0.4 | PTM 72 MHC BUTA URICANI |  | E-DISTRIBUTIE BANAT SA | 12935173 | 2022-11-09 | 2023-11-09 | 12935173 | 2023-02-02 | 2023-12-31 | 2024-12-31
311 | jud. ARAD, loc. ARAD, Strada Ulmului, nr. 56E | AR | 0.009994 | 0.0097 | 0 | 0.4 | PTA 8368 ARAD MARNEI-TROTUSULUI |  | E-DISTRIBUTIE BANAT SA | 12867353 | 2022-11-09 | 2023-11-09 | 12867353 | 2023-01-12 | 2023-12-31 | 2024-12-31
312 | jud. ARAD, loc. ARAD, Strada Molidului, nr. 34 | AR | 0.010094 | 0.009798 | 0 | 0.4 | PTA 3493 ARAD TIMISORII-OGORULUI |  | E-DISTRIBUTIE BANAT SA | 12675196 | 2022-11-09 | 2023-11-09 | 12675196 | 2023-02-16 | 2023-12-31 | 2024-12-31
313 | jud. TIMIS, loc. TIMISOARA, Strada MURES, nr. 73A | TM | 0.021439 | 0.020921 | 0 | 0.4 | T 51886 |  | E-DISTRIBUTIE BANAT SA | 12703115 | 2022-11-09 | 2023-11-09 | 12703115 | 2023-01-20 | 2023-12-31 | 2024-12-31
314 | jud. ARAD, loc. INEU, Calea Traian, nr. 9 | AR | 0.10006 | 0.097996 | 0 | 0.4 | PTZ 10100 INEU |  | E-DISTRIBUTIE BANAT SA | 12724188 | 2022-11-09 | 2023-11-09 |  |  |  | 2024-12-31
315 | jud. TIMIS, loc. TIMISOARA, Strada Olanescu Constantin, nr. 2, bl. CASA | TM | 0.014584 | 0.0142 | 0 | 0.4 | P11071 |  | E-DISTRIBUTIE BANAT SA | 12385839 | 2022-11-09 | 2023-11-09 | 12385839 | 2022-12-08 | 2023-12-31 | 2024-12-31
316 | jud. HUNEDOARA, loc. PETROSANI, Strada STRADA NICOLAE TITULESCU, nr. F.N. | HD | 0.027222 | 0.02659 | 0 | 0.4 | PTZ 91 PETROSANI |  | E-DISTRIBUTIE BANAT SA | 12172539 | 2022-11-09 | 2023-11-09 | 12172539 | 2023-02-14 | 2023-12-31 | 2024-12-31
317 | jud. TIMIS, loc. DUMBRAVITA, Strada LEONARDO DA VINCI, nr. 10 | TM | 0.020021 | 0.01953 | 0 | 0.4 | T 51830 |  | E-DISTRIBUTIE BANAT SA | 10991363 | 2022-11-09 | 2023-11-09 | 10991363 | 2023-02-20 | 2023-12-31 | 2024-12-31
318 | jud. CARAS-SEVERIN, loc. BAILE HERCULANE, Strada VICOL, nr. 50 | CS | 0.070362 | 0.068884 | 0 | 0.4 | 7427 PECINISCA 3 |  | E-DISTRIBUTIE BANAT SA | 13223988 | 2022-11-10 | 2023-11-10 |  |  |  | 2024-12-31
319 | jud. TIMIS, loc. GHIRODA, Strada LUGOJULUI, nr. 4 | TM | 0.064564 | 0.0632 | 0 | 20 | S20 NR.2-PADUREA VERDE TM |  | E-DISTRIBUTIE BANAT SA | 13227080 | 2022-11-10 | 2023-11-10 | 13227080 | 2023-03-27 | 2023-12-31 | 2024-12-31
320 | jud. TIMIS, loc. SANANDREI, Calea TIMISORII, nr. 3 | TM | 0.070055 | 0.068583 | 0 | 0.4 | T 22288 COM III SANANDREI |  | E-DISTRIBUTIE BANAT SA | 13154158 | 2022-11-10 | 2023-11-10 | 13154158 | 2023-06-26 | 2023-12-31 | 2024-12-31
321 | jud. ARAD, loc. NADLAC, PIATA UNIRII, nr. 5 | AR | 0.020082 | 0.01959 | 0 | 0.4 | PTA 4119 NADLAC LICEU M |  | E-DISTRIBUTIE BANAT SA | 12843477 | 2022-11-10 | 2023-11-10 | 12843477 | 2023-02-01 | 2023-12-31 | 2024-12-31
322 | jud. ARAD, loc. ARAD, Strada Dorobantilor, nr. 69A | AR | 0.019891 | 0.019403 | 0 | 0.4 | PTB 3289 ARAD DOROBANTI-GRIVITEI TC |  | E-DISTRIBUTIE BANAT SA | 12775453 | 2022-11-10 | 2023-11-10 | 12775453 | 2023-03-03 | 2023-12-31 | 2024-12-31
323 | jud. HUNEDOARA, loc. DEVA, Strada Babes Victor, nr. 34 | HD | 0.019939 | 0.01945 | 0 | 0.4 | PTZ 66 BALCESCU VECHI DEVA |  | E-DISTRIBUTIE BANAT SA | 12647523 | 2022-11-10 | 2023-11-10 | 12647523 | 2023-02-02 | 2023-12-31 | 2024-12-31
324 | jud. ARAD, loc. CICIR, Strada CICIR, nr. 284 | AR | 0.059974 | 0.0587 | 0 | 0.4 | PTA 3513 MANDRULOC COM 3 |  | E-DISTRIBUTIE BANAT SA | 12652567 | 2022-11-10 | 2023-11-10 | 12652567 | 2022-12-20 | 2023-12-31 | 2024-12-31
325 | jud. HUNEDOARA, loc. DEVA, Strada PRIVIGHETORILOR, nr. 9 | HD | 0.020072 | 0.01958 | 0 | 0.4 | PTZ 128 PRIVIGHETORII DEVA |  | E-DISTRIBUTIE BANAT SA | 10369368 | 2022-11-10 | 2023-11-10 | 10369368 | 2023-03-08 | 2023-12-31 | 2024-12-31
326 | jud. TIMIS, loc. GATAIA, Strada CARPATI, nr. 68, bl. -, sc. - | TM | 4.8216 | 4.727 | 0 | 20 | A20 GATAIA-GATAIA TM |  | E-DISTRIBUTIE BANAT SA | 09967994 | 2022-11-10 | 2023-11-10 |  |  |  | 2024-12-31
327 | jud. ARAD, loc. CHISINDIA, Strada Chisindia, nr. 451 | AR | 0.050909 | 0.049813 | 0 | 0.4 | PTA 10554 CHISINDIA |  | E-DISTRIBUTIE BANAT SA | 12028156 | 2022-11-13 | 2023-11-13 | 12028156 | 2023-03-06 | 2023-12-31 | 2024-12-31
328 | jud. ARAD, loc. ARAD, Strada Constanta Hodos, nr. 13 | AR | 0.010086 | 0.00979 | 0 | 0.4 | PTZ 3019 ARAD KOGALNICEANU |  | E-DISTRIBUTIE BANAT SA | 12927147 | 2022-11-14 | 2023-11-14 | 12927147 | 2022-12-23 | 2023-12-31 | 2024-12-31
329 | jud. ARAD, loc. ADEA, Strada ADEA, nr. 39 | AR | 0.010095 | 0.009799 | 0 | 0.4 | PTA 10871 ADEA COM III |  | E-DISTRIBUTIE BANAT SA | 12839700 | 2022-11-14 | 2023-11-14 | 12839700 | 2022-12-16 | 2023-12-31 | 2024-12-31
330 | jud. ARAD, loc. ARAD, Strada Kogalniceanu Mihail, nr. 20-22, ap. 1 | AR | 0.010086 | 0.00979 | 0 | 0.4 | PTZ 3019 ARAD KOGALNICEANU |  | E-DISTRIBUTIE BANAT SA | 12952437 | 2022-11-15 | 2023-11-15 | 12952437 | 2023-02-07 | 2023-12-31 | 2024-12-31
331 | jud. ARAD, loc. ARAD, Strada Comunarzilor, nr. 1B | AR | 0.0099858 | 0.009692 | 0 | 0.4 | PTB 3207 ARAD ZG.MORICZ-I.B.DELEANU |  | E-DISTRIBUTIE BANAT SA | 12972065 | 2022-11-15 | 2023-11-15 | 12972065 | 2022-12-19 | 2023-12-31 | 2024-12-31
332 | jud. ARAD, loc. ARAD, Strada Armoniei, nr. 87 | AR | 0.0080866 | 0.00783 | 0 | 0.4 | PTA 3496 ARAD BAGDAZAR-OGORULUI |  | E-DISTRIBUTIE BANAT SA | 12929435 | 2022-11-15 | 2023-11-15 | 12929435 | 2022-12-21 | 2023-12-31 | 2024-12-31
333 | jud. TIMIS, loc. PARTA, Strada Principala, nr. 662 | TM | 0.017092 | 0.016659 | 0 | 0.4 | T12422 PARTA SAT NOU |  | E-DISTRIBUTIE BANAT SA | 12820849 | 2022-11-15 | 2023-11-15 | 12820849 | 2022-12-08 | 2023-12-31 | 2024-12-31
334 | jud. TIMIS, loc. TIMISOARA, Strada GLAD, nr. 4 | TM | 0.012075 | 0.01174 | 0 | 0.4 | T 31770 |  | E-DISTRIBUTIE BANAT SA | 12329073 | 2022-11-15 | 2023-11-15 | 12329073 | 2023-01-19 | 2023-12-31 | 2024-12-31
335 | jud. TIMIS, loc. TIMISOARA, Strada Intravilan, nr. FN | TM | 3.0091 | 2.95 | 0 | 20 | S20 NR.9 MAHLE-BUCOVINA TM |  | E-DISTRIBUTIE BANAT SA | 10839420 | 2022-11-15 | 2023-11-15 |  |  |  | 2024-12-31
336 | jud. TIMIS, loc. SACALAZ, Strada I, nr. 42 | TM | 0.0055968 | 0.005389 | 0 | 0.4 | T 2207 UM SACALAZ |  | E-DISTRIBUTIE BANAT SA | 13079581 | 2022-11-16 | 2023-11-16 | 13079581 | 2023-06-26 | 2023-12-31 | 2024-12-31
337 | jud. ARAD, loc. ADEA, Strada ADEA, nr. 269 | AR | 0.013285 | 0.012926 | 0 | 0.4 | PTA 10777 ADEA COM I |  | E-DISTRIBUTIE BANAT SA | 12981647 | 2022-11-16 | 2023-11-16 | 12981647 | 2023-01-15 | 2023-12-31 | 2024-12-31
338 | jud. ARAD, loc. ARAD, Strada Maslinului, nr. 5 | AR | 0.014752 | 0.014365 | 0 | 0.4 | PTB 3214 ARAD RAHOVEI-ZARANDULUI |  | E-DISTRIBUTIE BANAT SA | 12975941 | 2022-11-16 | 2023-11-16 | 12975941 | 2022-12-07 | 2023-12-31 | 2024-12-31
339 | jud. CARAS-SEVERIN, loc. BOCSA, Strada Funicularului, nr. 73 | CS | 0.019888 | 0.0194 | 0 | 0.4 | 4361 HALA LEMN |  | E-DISTRIBUTIE BANAT SA | 12946028 | 2022-11-16 | 2023-11-16 | 12946028 | 2023-02-01 | 2023-12-31 | 2024-12-31
340 | jud. ARAD, loc. ARAD, Strada Ulmului, nr. 13/A | AR | 0.014707 | 0.014321 | 0 | 0.4 | PTB 3278 ARAD ULMULUI-INDEPENDENTEI TC |  | E-DISTRIBUTIE BANAT SA | 12801667 | 2022-11-16 | 2023-11-16 | 12801667 | 2022-12-08 | 2023-12-31 | 2024-12-31
341 | jud. HUNEDOARA, loc. HATEG, Strada Horia, nr. 122 | HD | 0.019939 | 0.01945 | 0 | 0.4 | PTZ 21 COMPETROL HATEG |  | E-DISTRIBUTIE BANAT SA | 12654513 | 2022-11-16 | 2023-11-16 | 12654513 | 2023-02-02 | 2023-12-31 | 2024-12-31
342 | jud. ARAD, loc. PECICA, Strada STRADA 104, nr. 4 | AR | 0.026987 | 0.02636 | 0 | 0.4 | PTA 4052 PECICA LICEU |  | E-DISTRIBUTIE BANAT SA | 12537003 | 2022-11-16 | 2023-11-16 | 12537003 | 2023-02-09 | 2023-12-31 | 2024-12-31
343 | jud. CARAS-SEVERIN, loc. BOCSA ROMANA, Strada Unirii, nr. 3 | CS | 0.0038944 | 0.00372 | 0 | 0.23 | 4339 STR. UNIRII |  | E-DISTRIBUTIE BANAT SA | 13112034 | 2022-11-17 | 2023-11-17 | 13112034 | 2022-12-12 | 2023-12-31 | 2024-12-31
344 | jud. ARAD, loc. ARAD, Strada Campului, nr. 55 | AR | 0.0080866 | 0.00783 | 0 | 0.4 | PTA 8251 ARAD CAP UNIREA GAI |  | E-DISTRIBUTIE BANAT SA | 12996292 | 2022-11-17 | 2023-11-17 | 12996292 | 2023-02-09 | 2023-12-31 | 2024-12-31
345 | jud. ARAD, loc. ARAD, PIATA Heim Domokos, nr. 11-12 | AR | 0.009994 | 0.0097 | 0 | 0.4 | PTZ 3087 ARAD PIATA VECHE TC |  | E-DISTRIBUTIE BANAT SA | 12996162 | 2022-11-17 | 2023-11-17 | 12996162 | 2023-03-06 | 2023-12-31 | 2024-12-31
346 | jud. ARAD, loc. ARAD, Strada Stanjenel, nr. 34 | AR | 0.01967 | 0.019186 | 0 | 0.4 | PTA 3463 ARAD RENASTERII-STINJENEL |  | E-DISTRIBUTIE BANAT SA | 12974487 | 2022-11-17 | 2023-11-17 | 12974487 | 2023-03-22 | 2023-12-31 | 2024-12-31
347 | jud. ARAD, loc. NADLAC, Strada JOZEF GREGOR TAJOVSKY, nr. 9 | AR | 0.0088924 | 0.00862 | 0 | 0.23 | PTA 4119 NADLAC LICEU M |  | E-DISTRIBUTIE BANAT SA | 12698509 | 2022-11-17 | 2023-11-17 | 12698509 | 2023-01-16 | 2023-12-31 | 2024-12-31
348 | jud. ARAD, loc. ARAD, Strada Cerbului, nr. 26 | AR | 0.009994 | 0.0097 | 0 | 0.4 | PTZ 8310 ARAD PUNCT TERMIC 2-MICALACA 1 |  | E-DISTRIBUTIE BANAT SA | 13078570 | 2022-11-18 | 2023-11-18 | 13078570 | 2023-01-04 | 2023-12-31 | 2024-12-31
349 | jud. TIMIS, loc. SANNICOLAU MARE, Strada Drumul Cenadului, nr. 31-37 | TM | 0.030049 | 0.029362 | 0 | 0.4 | T 51936 STATIE POMPARE |  | E-DISTRIBUTIE BANAT SA | 12520900 | 2022-11-18 | 2023-11-18 |  |  |  | 2024-12-31
350 | jud. ARAD, loc. ARAD, Strada Ogorului, nr. 43A | AR | 0.0079948 | 0.00774 | 0 | 0.4 | PTA 3496 ARAD BAGDAZAR-OGORULUI |  | E-DISTRIBUTIE BANAT SA | 13082031 | 2022-11-21 | 2023-11-21 | 13082031 | 2022-12-09 | 2023-12-31 | 2024-12-31
351 | jud. TIMIS, loc. DUMBRAVITA, Strada FAGARAS, nr. 26 C | TM | 0.0060772 | 0.00586 | 0 | 0.4 | T 51726 |  | E-DISTRIBUTIE BANAT SA | 11502350 | 2022-11-21 | 2023-11-21 | 11502350 | 2023-01-11 | 2023-12-31 | 2024-12-31
352 | jud. TIMIS, loc. DUMBRAVITA, Strada SERELOR, nr. 29 | TM | 0.011585 | 0.01126 | 0 | 0.4 | T 51755 |  | E-DISTRIBUTIE BANAT SA | 12996448 | 2022-11-22 | 2023-11-22 | 12996448 | 2022-12-07 | 2023-12-31 | 2024-12-31
353 | jud. TIMIS, loc. DUMBRAVITA, Strada ARINULUI, nr. 4 | TM | 0.0080958 | 0.007839 | 0 | 0.4 | T 51716 |  | E-DISTRIBUTIE BANAT SA | 12928280 | 2022-11-22 | 2023-11-22 | 12928280 | 2023-01-18 | 2023-12-31 | 2024-12-31
354 | jud. TIMIS, loc. DUMBRAVITA, Strada MESTEACAN ZONA BANAT, nr. 13 | TM | 0.010095 | 0.009799 | 0 | 0.4 | T 41773 |  | E-DISTRIBUTIE BANAT SA | 12617131 | 2022-11-22 | 2023-11-22 | 12617131 | 2023-01-31 | 2023-12-31 | 2024-12-31
355 | jud. ARAD, loc. ZABRANI, Strada ZABRANI, nr. 670 | AR | 0.026987 | 0.02636 | 0 | 0.4 | PTA 8519 ZABRANI COMUNA I |  | E-DISTRIBUTIE BANAT SA | 12520373 | 2022-11-22 | 2023-11-22 | 12520373 | 2022-12-12 | 2023-12-31 | 2024-12-31
356 | jud. TIMIS, loc. SEMLACU MIC, Strada SEMLACU MIC, nr. 156 | TM | 0.027088 | 0.026459 | 0 | 0.4 | T2821 SEMLACU MIC |  | E-DISTRIBUTIE BANAT SA | 12469188 | 2022-11-22 | 2023-11-22 | 12469188 | 2023-02-28 | 2023-12-31 | 2024-12-31
357 | jud. TIMIS, loc. LUGOJ, Strada PLOPILOR, nr. 10, bl. -, sc. -, et. -, ap. - | TM | 0.039681 | 0.038805 | 0 | 0.4 | PCZ 5076 CASA DE CULTURA |  | E-DISTRIBUTIE BANAT SA | 12277072 | 2022-11-22 | 2023-11-22 | 12277072 | 2022-12-12 | 2023-12-31 | 2024-12-31
358 | jud. ARAD, loc. LIPOVA, Strada Intravilan, nr. FN | AR | 2.9678 | 2.9095 | 0 | 20 | A20 ORAS LIPOVA-LIPOVA AR |  | E-DISTRIBUTIE BANAT SA | 10084108 | 2022-11-22 | 2023-11-22 | 10084108 | 2023-06-02 | 2023-12-31 | 2024-12-31
359 | jud. ARAD, loc. ARAD, Strada Armoniei, nr. 46 | AR | 0.020091 | 0.019599 | 0 | 0.4 | PTA 3496 ARAD BAGDAZAR-OGORULUI |  | E-DISTRIBUTIE BANAT SA | 13224227 | 2022-11-23 | 2023-11-23 | 13224227 | 2023-01-31 | 2023-12-31 | 2024-12-31
360 | jud. TIMIS, loc. OHABA-FORGACI, Strada OHABA FORGACI, nr. 187 | TM | 0.016634 | 0.01621 | 0 | 0.4 | T 5529 OHABA FORGACI - NOU |  | E-DISTRIBUTIE BANAT SA | 12865287 | 2022-11-23 | 2023-11-23 | 12865287 | 2022-12-27 | 2023-12-31 | 2024-12-31
361 | jud. ARAD, loc. ARAD, Strada Cetatii, nr. 34 | AR | 0.06217 | 0.060853 | 0 | 0.4 | PTA 3446 ARAD LUKOIL CETATII |  | E-DISTRIBUTIE BANAT SA | 12619045 | 2022-11-23 | 2023-11-23 | 12619045 | 2023-05-18 | 2023-12-31 | 2024-12-31
362 | jud. TIMIS, loc. GIARMATA, Strada GIARMATA, nr. 922 | TM | 0.016383 | 0.015964 | 0 | 0.4 | T 2372 GIARMATA BLOC |  | E-DISTRIBUTIE BANAT SA | 12304655 | 2022-11-23 | 2023-11-23 | 12304655 | 2023-01-30 | 2023-12-31 | 2024-12-31
363 | jud. ARAD, loc. CUVIN, Strada CUVIN, nr. 476 | AR | 0.02465 | 0.024069 | 0 | 0.4 | PTA 8572 CUVIN CAP |  | E-DISTRIBUTIE BANAT SA | 13122160 | 2022-11-24 | 2023-11-24 | 13122160 | 2023-02-09 | 2023-12-31 | 2024-12-31
364 | jud. TIMIS, loc. OHABA-FORGACI, Strada OHABA FORGACI, nr. 1 | TM | 0.01694 | 0.01651 | 0 | 0.4 | T 5529 OHABA FORGACI - NOU |  | E-DISTRIBUTIE BANAT SA | 12947966 | 2022-11-24 | 2023-11-24 | 12947966 | 2023-01-17 | 2023-12-31 | 2024-12-31
365 | jud. Timis, loc. Lugoj, Tesatorilor, nr. 13 | TM | 0.060074 | 0.058798 | 0 | 0.4 | PCZ 5135 TESATORILOR |  | E-DISTRIBUTIE BANAT SA | 12868934 | 2022-11-24 | 2023-11-24 |  |  |  | 2024-12-31
366 | jud. CARAS-SEVERIN, loc. ARMENIS, Strada ARMENIS, nr. 375 | CS | 0.022409 | 0.021872 | 0 | 0.4 | 6250 ARMENIS 1 |  | E-DISTRIBUTIE BANAT SA | 12617739 | 2022-11-24 | 2023-11-24 | 12617739 | 2022-12-28 | 2023-12-31 | 2024-12-31
367 | jud. TIMIS, loc. BARA, Strada Intravilan, nr. FN | TM | 2.5042 | 2.455 | 0 | 20 | A20 LABASINT-LUGOJ TM |  | E-DISTRIBUTIE BANAT SA | 10843469 | 2022-11-24 | 2023-11-24 |  |  |  | 2024-12-31
368 | jud. TIMIS, loc. TIMISOARA, Calea Urseni, nr. 57 | TM | 0.017102 | 0.016669 | 0 | 0.4 | T 51733 |  | E-DISTRIBUTIE BANAT SA | 10455059 | 2022-11-24 | 2023-11-24 | 10455059 | 2023-02-10 | 2023-12-31 | 2024-12-31
369 | jud. ARAD, loc. CAPORAL ALEXA, Strada Extravilan, nr. 1 | AR | 3.514 | 3.445 | 0 | 20 | A20 UZINA APA 1 EST-CHISINEU CRIS AR |  | E-DISTRIBUTIE BANAT SA | 10344284 | 2022-11-24 | 2023-11-24 |  |  |  | 2024-12-31
370 | jud. TIMIS, loc. SAG, Strada XIII, nr. 37 | TM | 0.0050776 | 0.00488 | 0 | 0.23 | T 2490 DRUMURI SAG |  | E-DISTRIBUTIE BANAT SA | 13275910 | 2022-11-25 | 2023-11-25 | 13275910 | 2022-12-07 | 2023-12-31 | 2024-12-31
371 | jud. TIMIS, loc. TIMISOARA, Calea Buziasului, nr. 130 | TM | 0.028786 | 0.028124 | 0 | 0.4 | T 52043 |  | E-DISTRIBUTIE BANAT SA | 13226154 | 2022-11-25 | 2023-11-25 | 13226154 | 2022-12-13 | 2023-12-31 | 2024-12-31
372 | jud. ARAD, loc. ARAD, Strada Tudor Vladimirescu, nr. 9, ap. 1 | AR | 0.012585 | 0.01224 | 0 | 0.4 | PTB 3050 ARAD T.VLADIMIRESCU-M.STANESCU |  | E-DISTRIBUTIE BANAT SA | 13152599 | 2022-11-25 | 2023-11-25 | 13152599 | 2023-03-16 | 2023-12-31 | 2024-12-31
373 | jud. TIMIS, loc. DUMBRAVITA, Strada LEHART FERENCZ, nr. 22 | TM | 0.0078928 | 0.00764 | 0 | 0.4 | T 51832 |  | E-DISTRIBUTIE BANAT SA | 13072910 | 2022-11-25 | 2023-11-25 | 13072910 | 2022-12-19 | 2023-12-31 | 2024-12-31
374 | jud. ARAD, loc. IGNESTI, Strada Ignesti, nr. 109 | AR | 0.019891 | 0.019403 | 0 | 0.4 | PTA 10516 IGNESTI |  | E-DISTRIBUTIE BANAT SA | 12947991 | 2022-11-25 | 2023-11-25 | 12947991 | 2023-02-08 | 2023-12-31 | 2024-12-31
375 | jud. TIMIS, loc. JIMBOLIA, Strada Calea Timisorii, nr. 1 | TM | 0.0047165 | 0.004526 | 0 | 0.4 | T 21527 |  | E-DISTRIBUTIE BANAT SA | 12819213 | 2022-11-25 | 2023-11-25 | 12819213 | 2023-01-18 | 2023-12-31 | 2024-12-31
376 | jud. TIMIS, loc. DUMBRAVITA, Strada LUCEAFARULUI, nr. 22 | TM | 0.027638 | 0.026998 | 0 | 0.4 | T 21702 |  | E-DISTRIBUTIE BANAT SA | 12161590 | 2022-11-25 | 2023-11-25 | 12161590 | 2022-12-19 | 2023-12-31 | 2024-12-31
377 | jud. ARAD, loc. PETRIS, Strada PETRIS, nr. FN | AR | 0.060074 | 0.058798 | 0 | 0.4 | PTA 8005 PETRIS I |  | E-DISTRIBUTIE BANAT SA | 11850104 | 2022-11-25 | 2023-11-25 |  |  |  | 2024-12-31
378 | jud. ARAD, loc. SELEUS, Strada Seleus, nr. 468 | AR | 0.009995 | 0.009701 | 0 | 0.4 | PTA 9530 SELEUS |  | E-DISTRIBUTIE BANAT SA | 13083790 | 2022-11-28 | 2023-11-28 | 13083790 | 2023-03-02 | 2023-12-31 | 2024-12-31
379 | jud. ARAD, loc. IERMATA, Strada Iermata, nr. 81 | AR | 0.0099654 | 0.009672 | 0 | 0.4 | PTA 10003 MORODA |  | E-DISTRIBUTIE BANAT SA | 13130775 | 2022-11-28 | 2023-11-28 | 13130775 | 2023-02-01 | 2023-12-31 | 2024-12-31
380 | jud. TIMIS, loc. TIMISOARA, Strada MESTEACANULUI, nr. 5, ap. 0 | TM | 0.004792 | 0.0046 | 0 | 0.4 | T 41787 |  | E-DISTRIBUTIE BANAT SA | 12991660 | 2022-11-28 | 2023-11-28 | 12991660 | 2022-12-07 | 2023-12-31 | 2024-12-31
381 | jud. CARAS-SEVERIN, loc. IZGAR, Strada IZGAR, nr. 94 | CS | 0.0060966 | 0.005879 | 0 | 0.23 | 4636 IZGAR |  | E-DISTRIBUTIE BANAT SA | 12705846 | 2022-11-28 | 2023-11-28 | 12705846 | 2023-03-20 | 2023-12-31 | 2024-12-31
382 | jud. TIMIS, loc. JIMBOLIA, Strada Marasesti, nr. 24, ap. 1 | TM | 0.0079438 | 0.00769 | 0 | 0.4 | PTZ 1518 ARAD CARGO AEROPORT |  | E-DISTRIBUTIE BANAT SA | 12433304 | 2022-11-28 | 2023-11-28 | 12433304 | 2023-02-16 | 2023-12-31 | 2024-12-31
383 | jud. ARAD, loc. ARAD, Strada Preda Spataru, nr. 39 | AR | 0.10126 | 0.099175 | 0 | 0.4 | PTA 8251 ARAD CAP UNIREA GAI |  | E-DISTRIBUTIE BANAT SA | 12227928 | 2022-11-28 | 2023-11-28 | 12227928 | 2023-05-16 | 2023-12-31 | 2024-12-31
384 | jud. TIMIS, loc. TIMISOARA, Strada ALBINELOR, nr. 29 | TM | 0.014992 | 0.0146 | 0 | 0.4 | T 11745 |  | E-DISTRIBUTIE BANAT SA | 13380765 | 2022-11-29 | 2023-11-29 | 13380765 | 2023-03-07 | 2023-12-31 | 2024-12-31
385 | jud. TIMIS, loc. TIMISOARA, Strada STUPARILOR, nr. 14, ap. 0 | TM | 0.014992 | 0.0146 | 0 | 0.4 | T 11745 |  | E-DISTRIBUTIE BANAT SA | 13380906 | 2022-11-29 | 2023-11-29 | 13380906 | 2023-03-07 | 2023-12-31 | 2024-12-31
386 | jud. TIMIS, loc. TIMISOARA, PIATA Sfantul Iosif cel Nou, nr. 4 | TM | 0.010004 | 0.00971 | 0 | 0.4 | T51866 |  | E-DISTRIBUTIE BANAT SA | 13197380 | 2022-11-29 | 2023-11-29 | 13197380 | 2022-12-14 | 2023-12-31 | 2024-12-31
387 | jud. TIMIS, loc. GIROC, Strada BRUSTURELUI, nr. 20 | TM | 0.015 | 0.011592 | 0 | 0.4 | T 12305 |  | E-DISTRIBUTIE BANAT SA | 13421105 | 2022-11-22 | 2023-11-22 | 13421105 | 2022-11-23 | 2023-12-31 | 2024-12-31
388 | jud. ARAD, loc. ARAD, Strada Constantin Brancoveanu, nr. 125 | AR | 0.01 | 0.008016 | 0 | 0.4 | PTA 8377 ARAD FLUIERAS-BABA NOVAC |  | E-DISTRIBUTIE BANAT SA | 13294810 | 2022-11-28 | 2023-11-28 | 13294810 | 2022-11-28 | 2023-12-31 | 2024-12-31
389 | jud. TIMIS, loc. MOSNITA NOUA, Strada MOSNITA NOUA, nr. 1035 | TM | 0.015 | 0.014188 | 0 | 0.4 | T12258 VILE URSENI |  | E-DISTRIBUTIE BANAT SA | 13294556 | 2022-11-21 | 2023-11-21 | 13294556 | 2022-11-24 | 2023-12-31 | 2024-12-31
390 | jud. ARAD, loc. SAMBATENI, Strada SIMBATENI, nr. 546/A | AR | 0.015 | 0.01469 | 0 | 0.4 | PTA 8645 SIMBATENI MURES |  | E-DISTRIBUTIE BANAT SA | 13293509 | 2022-11-28 | 2023-11-28 | 13293509 | 2022-11-28 | 2023-12-31 | 2024-12-31
391 | jud. TIMIS, loc. TIMISOARA, Strada Rubinstein Arthur, nr. 23 | TM | 0.01 | 0.00979 | 0 | 0.4 | T 52173 |  | E-DISTRIBUTIE BANAT SA | 13227175 | 2022-11-24 | 2023-11-24 | 13227175 | 2022-11-29 | 2023-12-31 | 2024-12-31
392 | jud. TIMIS, loc. FAGET, Strada Avram Iancu, nr. 40 | TM | 0.01 | 0.009799 | 0 | 0.4 | PTA 5764 CAP FAGET |  | E-DISTRIBUTIE BANAT SA | 13226473 | 2022-11-23 | 2023-11-23 | 13226473 | 2022-11-23 | 2023-12-31 | 2024-12-31
393 | jud. TIMIS, loc. GHIRODA, Strada TRANDAFIRILOR, nr. 11 | TM | 0.008 | 0.007839 | 0 | 0.4 | T 12366 GHIRODA JIUL |  | E-DISTRIBUTIE BANAT SA | 13252551 | 2022-11-16 | 2023-11-16 | 13252551 | 2022-11-17 | 2023-12-31 | 2024-12-31
394 | jud. TIMIS, loc. FAGET, Strada GEORGE GARDA, nr. 53 | TM | 0.017 | 0.016659 | 0 | 0.4 | PTA 5764 CAP FAGET |  | E-DISTRIBUTIE BANAT SA | 13153623 | 2022-11-24 | 2023-11-24 | 13153623 | 2022-11-25 | 2023-12-31 | 2024-12-31
395 | jud. CARAS-SEVERIN, loc. BOCSA, Strada Magura, nr. 29 | CS | 0.005 | 0.0047 | 0 | 0.23 | 4302 MAGURA |  | E-DISTRIBUTIE BANAT SA | 13195930 | 2022-11-22 | 2023-11-22 | 13195930 | 2022-11-25 | 2023-12-31 | 2024-12-31
396 | jud. ARAD, loc. ARAD, Strada Cibinului, nr. 2-4 | AR | 0.0125 | 0.01224 | 0 | 0.4 | PTB 3444 ARAD CALEA TIMISORI TC |  | E-DISTRIBUTIE BANAT SA | 13147270 | 2022-11-22 | 2023-11-22 | 13147270 | 2022-11-23 | 2023-12-31 | 2024-12-31
397 | jud. ARAD, loc. CHISINEU-CRIS, Strada STEJARULUI, nr. 14 | AR | 0.015 | 0.01102 | 0 | 0.4 | PTA 10799 CRIS STR. N.BALCESCU I |  | E-DISTRIBUTIE BANAT SA | 13151421 | 2022-11-23 | 2023-11-23 | 13151421 | 2022-11-23 | 2023-12-31 | 2024-12-31
398 | jud. ARAD, loc. VLADIMIRESCU, Strada Alexandria, nr. 17 | AR | 0.025 | 0.015032 | 0 | 0.4 | PTB 3666 VIA CARMINA 4 VLADIMIRESCU |  | E-DISTRIBUTIE BANAT SA | 13098562 | 2022-11-28 | 2023-11-28 | 13098562 | 2022-11-28 | 2023-12-31 | 2024-12-31
399 | jud. ARAD, loc. ARAD, Strada Dragu Stan, nr. 45 | AR | 0.017 | 0.01656 | 0 | 0.4 | PTA 3416 ARAD STEFAN CEL MARE-TIMISORII |  | E-DISTRIBUTIE BANAT SA | 13095620 | 2022-11-18 | 2023-11-18 | 13095620 | 2022-11-21 | 2023-12-31 | 2024-12-31
400 | jud. HUNEDOARA, loc. DEVA, Strada ION BUTEANU, nr. 7 | HD | 0.006 | 0.005624 | 0 | 0.4 | PTA 93 CIRESILOR DEVA |  | E-DISTRIBUTIE BANAT SA | 13078580 | 2022-11-21 | 2023-11-21 | 13078580 | 2022-11-29 | 2023-12-31 | 2024-12-31
401 | jud. ARAD, loc. SAVARSIN, Strada SAVIRSIN, nr. 135 | AR | 0.03 | 0.024686 | 0 | 0.4 | PTB 8080 SAVARSIN HOTEL |  | E-DISTRIBUTIE BANAT SA | 13108006 | 2022-11-23 | 2023-11-23 | 13108006 | 2022-11-23 | 2023-12-31 | 2024-12-31
402 | jud. TIMIS, loc. DUMBRAVITA, Strada GH.DOJA, nr. 46 | TM | 0.019 | 0.018618 | 0 | 0.4 | T 21773 |  | E-DISTRIBUTIE BANAT SA | 13076205 | 2022-11-22 | 2023-11-22 | 13076205 | 2022-11-23 | 2023-12-31 | 2024-12-31
403 | jud. ARAD, loc. ARAD, ALEEA X INSULA MURES, nr. 58, bl. cvartal23 | AR | 0.005 | 0.0048 | 0 | 0.23 | PTA 3489 ARAD TREI INSULE |  | E-DISTRIBUTIE BANAT SA | 13109209 | 2022-11-21 | 2023-11-21 | 13109209 | 2022-11-21 | 2023-12-31 | 2024-12-31
404 | jud. CARAS-SEVERIN, loc. RESITA, Strada BIRZAVITEI, nr. 3 | CS | 0.06 | 0.0584 | 0 | 0.4 | 4036 DEDEMAN TC |  | E-DISTRIBUTIE BANAT SA | 13104591 | 2022-11-24 | 2023-11-24 | 13104591 | 2022-11-25 | 2023-12-31 | 2024-12-31
405 | jud. ARAD, loc. ARAD, Strada Stefan cel Mare, nr. 32 | AR | 0.01 | 0.0097 | 0 | 0.4 | PTA 3415 ARAD STEFAN CEL MARE-GUTENBR |  | E-DISTRIBUTIE BANAT SA | 13101077 | 2022-11-21 | 2023-11-21 | 13101077 | 2022-11-22 | 2023-12-31 | 2024-12-31
406 | jud. TIMIS, loc. LUGOJ, Strada LALELELOR, nr. 35B | TM | 0.006 | 0.005855 | 0 | 0.4 | PTA 5039 LALELELOR |  | E-DISTRIBUTIE BANAT SA | 13107756 | 2022-11-13 | 2023-11-13 | 13107756 | 2022-11-14 | 2023-12-31 | 2024-12-31
407 | jud. ARAD, loc. VLADIMIRESCU, Strada Alexandria, nr. 25 | AR | 0.025 | 0.015032 | 0 | 0.4 | PTB 3666 VIA CARMINA 4 VLADIMIRESCU |  | E-DISTRIBUTIE BANAT SA | 13098507 | 2022-11-28 | 2023-11-28 | 13098507 | 2022-11-28 | 2023-12-31 | 2024-12-31
408 | jud. TIMIS, loc. BERINI, Strada BERINI, nr. 400159 | TM | 0.01 | 0.009426 | 0 | 0.4 | T 5570 BERINI COMUNA 2 |  | E-DISTRIBUTIE BANAT SA | 13126802 | 2022-11-13 | 2023-11-13 | 13126802 | 2022-11-16 | 2023-12-31 | 2024-12-31
409 | jud. TIMIS, loc. DUMBRAVITA, Strada PHOENIX, nr. 44, ap. 2 | TM | 0.004425 | 0.004236 | 0 | 0.23 | T 51755 |  | E-DISTRIBUTIE BANAT SA | 13122482 | 2022-11-25 | 2023-11-25 | 13122482 | 2022-11-28 | 2023-12-31 | 2024-12-31
410 | jud. TIMIS, loc. SACOSU TURCESC, Strada SACOSU TURCESC, nr. FN | TM | 0.006 | 0.00578 | 0 | 0.23 | T 2459 COM SACOSUL T |  | E-DISTRIBUTIE BANAT SA | 13123074 | 2022-11-25 | 2023-11-25 | 13123074 | 2022-11-28 | 2023-12-31 | 2024-12-31
411 | jud. ARAD, loc. MANDRULOC, Strada MINDRULOC, nr. 253 | AR | 0.01 | 0.0097 | 0 | 0.4 | PTA 3513 MANDRULOC COM 3 |  | E-DISTRIBUTIE BANAT SA | 13097674 | 2022-11-18 | 2023-11-18 | 13097674 | 2022-11-19 | 2023-12-31 | 2024-12-31
412 | jud. ARAD, loc. ARAD, Strada Lavandei, nr. 16 | AR | 0.03 | 0.012184 | 0 | 0.4 | PTB 3243 ARAD ORIZONTULUI/NASAUD TC |  | E-DISTRIBUTIE BANAT SA | 13119071 | 2022-11-22 | 2023-11-22 | 13119071 | 2022-11-25 | 2023-12-31 | 2024-12-31
413 | jud. HUNEDOARA, loc. SOIMUS, Strada SOIMUS, nr. 239 | HD | 0.015 | 0.01469 | 0 | 0.4 | PTA 1151 SOIMUS 1 D-P |  | E-DISTRIBUTIE BANAT SA | 13094859 | 2022-11-24 | 2023-11-24 | 13094859 | 2022-11-25 | 2023-12-31 | 2024-12-31
414 | jud. ARAD, loc. SANPAUL, Strada SINPAUL, nr. 10 | AR | 0.008 | 0.00783 | 0 | 0.4 | PTA 4601 SANPAUL COM 2 |  | E-DISTRIBUTIE BANAT SA | 12991399 | 2022-11-15 | 2023-11-15 | 12991399 | 2022-11-16 | 2023-12-31 | 2024-12-31
415 | jud. ARAD, loc. ARAD, Strada Oituz, nr. 109A | AR | 0.006 | 0.00587 | 0 | 0.23 | PTA 3261 ARAD EFTIMIE MURGU-OITUZ |  | E-DISTRIBUTIE BANAT SA | 12997111 | 2022-11-23 | 2023-11-23 | 12997111 | 2022-11-23 | 2023-12-31 | 2024-12-31
416 | jud. ARAD, loc. ARAD, Strada Padurii, nr. 97 | AR | 0.01 | 0.009798 | 0 | 0.4 | PTB 3285 ARAD PADURII-CAPITAN IGNAT TC |  | E-DISTRIBUTIE BANAT SA | 12994637 | 2022-11-18 | 2023-11-18 | 12994637 | 2022-11-23 | 2023-12-31 | 2024-12-31
417 | jud. ARAD, loc. ARAD, Strada Concordiei, nr. 12 | AR | 0.015 | 0.010446 | 0 | 0.4 | PTA 8256 ARAD TENETCHI-FINTINII |  | E-DISTRIBUTIE BANAT SA | 13055115 | 2022-11-28 | 2023-11-28 | 13055115 | 2022-11-28 | 2023-12-31 | 2024-12-31
418 | jud. TIMIS, loc. PECIU NOU, Strada PECIU NOU, nr. 493 | TM | 0.015 | 0.014542 | 0 | 0.4 | T 2587 PECIU NOU DR. GIULVAZ |  | E-DISTRIBUTIE BANAT SA | 12973426 | 2022-11-09 | 2023-11-09 | 12973426 | 2022-11-10 | 2023-12-31 | 2024-12-31
419 | jud. ARAD, loc. ZABRANI, Strada ZABRANI, nr. 336 | AR | 0.006 | 0.00578 | 0 | 0.23 | PTA 8514 ZABRANI COMUNA II |  | E-DISTRIBUTIE BANAT SA | 12952569 | 2022-11-15 | 2023-11-15 | 12952569 | 2022-11-18 | 2023-12-31 | 2024-12-31
420 | jud. ARAD, loc. ARAD, Calea VICTORIEI, nr. 20, bl. -, sc. -, et. -, ap. - | AR | 0.01 | 0.0097 | 0 | 0.4 | PTZ 3031 ARAD VICTORIEI-FELEACULUI TC |  | E-DISTRIBUTIE BANAT SA | 12926091 | 2022-11-21 | 2023-11-21 | 12926091 | 2022-11-23 | 2023-12-31 | 2024-12-31
421 | jud. HUNEDOARA, loc. DEVA, Strada Iosif Vulcan, nr. 100 | HD | 0.008 | 0.007443 | 0 | 0.4 | PTA 166 PREL. STR. VULCAN DEVA |  | E-DISTRIBUTIE BANAT SA | 12971342 | 2022-11-16 | 2023-11-16 | 12971342 | 2022-11-17 | 2023-12-31 | 2024-12-31
422 | jud. ARAD, loc. SEBIS, Strada str.Teilor, nr. 23 | AR | 0.0082 | 0.008026 | 0 | 0.4 | PTA 10569 SEBIS |  | E-DISTRIBUTIE BANAT SA | 12926195 | 2022-11-14 | 2023-11-14 | 12926195 | 2022-11-15 | 2023-12-31 | 2024-12-31
423 | jud. ARAD, loc. ARAD, Strada Arbore Hatman, nr. 53/B | AR | 0.032 | 0.02891 | 0 | 0.4 | PTB 8295 ARAD TENETCHI |  | E-DISTRIBUTIE BANAT SA | 12924205 | 2022-11-08 | 2023-11-08 | 12924205 | 2022-11-22 | 2023-12-31 | 2024-12-31
424 | jud. HUNEDOARA, loc. HATEG, Strada Horea, nr. 35BIS | HD | 0.005 | 0.00445 | 0 | 0.23 | PTZ 21 COMPETROL HATEG |  | E-DISTRIBUTIE BANAT SA | 12969286 | 2022-11-16 | 2023-11-16 | 12969286 | 2022-11-17 | 2023-12-31 | 2024-12-31
425 | jud. TIMIS, loc. GIROC, Strada GLORIA, nr. 24A | TM | 0.006 | 0.00538 | 0 | 0.4 | T 22336 |  | E-DISTRIBUTIE BANAT SA | 12823747 | 2022-11-08 | 2023-11-08 | 12823747 | 2022-11-14 | 2023-12-31 | 2024-12-31
426 | jud. CARAS-SEVERIN, loc. CARANSEBES, Strada C-TIN DIACONOVICI LOGA, nr. 11 | CS | 0.006 | 0.005879 | 0 | 0.4 | TC6002 LIC. PEDAGOGIC |  | E-DISTRIBUTIE BANAT SA | 12822652 | 2022-11-07 | 2023-11-07 | 12822652 | 2022-11-08 | 2023-12-31 | 2024-12-31
427 | jud. ARAD, loc. CHISINEU-CRIS, Strada NICOLAE BALCESCU, nr. 46 | AR | 0.011 | 0.01068 | 0 | 0.4 | PTA 10811 STR. N.BALCESCU II CRIS |  | E-DISTRIBUTIE BANAT SA | 12868403 | 2022-11-17 | 2023-11-17 | 12868403 | 2022-11-23 | 2023-12-31 | 2024-12-31
428 | jud. CARAS-SEVERIN, loc. CARANSEBES, Calea TIMISOAREI, nr. 5 | CS | 0.03 | 0.011583 | 0 | 0.4 | 6032 ICF |  | E-DISTRIBUTIE BANAT SA | 12844877 | 2022-11-17 | 2023-11-17 | 12844877 | 2022-11-17 | 2023-12-31 | 2024-12-31
429 | jud. ARAD, loc. ARAD, Strada Campeanu Ion, nr. 80 | AR | 0.0125 | 0.00757 | 0 | 0.4 | PTA 8256 ARAD TENETCHI-FINTINII |  | E-DISTRIBUTIE BANAT SA | 12839146 | 2022-11-08 | 2023-11-08 | 12839146 | 2022-11-15 | 2023-12-31 | 2024-12-31
430 | jud. TIMIS, loc. SANNICOLAU MARE, Strada Traian, nr. 3, ap. 0 | TM | 0.0125 | 0.011249 | 0 | 0.4 | T1979 STR. M. VITEAZUL |  | E-DISTRIBUTIE BANAT SA | 12839671 | 2022-11-09 | 2023-11-09 | 12839671 | 2022-11-15 | 2023-12-31 | 2024-12-31
431 | jud. TIMIS, loc. TIMISOARA, Strada Dobosan Moise, nr. 158A, ap. 0 | TM | 0.01 | 0.00979 | 0 | 0.4 | T 51890 |  | E-DISTRIBUTIE BANAT SA | 12852652 | 2022-11-04 | 2023-11-04 | 12852652 | 2022-11-07 | 2023-12-31 | 2024-12-31
432 | jud. ARAD, loc. ARAD, Strada Castanilor, nr. 3 | AR | 0.006 | 0.005879 | 0 | 0.23 | PTB 3444 ARAD CALEA TIMISORI TC |  | E-DISTRIBUTIE BANAT SA | 12842088 | 2022-11-04 | 2023-11-04 | 12842088 | 2022-11-07 | 2023-12-31 | 2024-12-31
433 | jud. ARAD, loc. SOFRONEA, Strada SOFRONEA, nr. 448B | AR | 0.005 | 0.004899 | 0 | 0.4 | PTA 4556 SOFRONEA COM 3 |  | E-DISTRIBUTIE BANAT SA | 12822536 | 2022-11-09 | 2023-11-09 | 12822536 | 2022-11-09 | 2023-12-31 | 2024-12-31
434 | jud. ARAD, loc. ARAD, Strada Arbore Hatman, nr. 53/H/2 | AR | 0.005 | 0.0048 | 0 | 0.4 | PTB 8295 ARAD TENETCHI |  | E-DISTRIBUTIE BANAT SA | 12841145 | 2022-11-04 | 2023-11-04 | 12841145 | 2022-11-09 | 2023-12-31 | 2024-12-31
435 | jud. ARAD, loc. CHESINT, Strada CHESINT, nr. 39 | AR | 0.006 | 0.00578 | 0 | 0.23 | PTA 8516 CHESINT COMUNA I |  | E-DISTRIBUTIE BANAT SA | 12867991 | 2022-11-09 | 2023-11-09 | 12867991 | 2022-11-18 | 2023-12-31 | 2024-12-31
436 | jud. CARAS-SEVERIN, loc. CARANSEBES, Calea TIMISOAREI, nr. 3D | CS | 0.03 | 0.011583 | 0 | 0.4 | 6032 ICF |  | E-DISTRIBUTIE BANAT SA | 12844943 | 2022-11-17 | 2023-11-17 | 12844943 | 2022-11-21 | 2023-12-31 | 2024-12-31
437 | jud. TIMIS, loc. MOSNITA NOUA, Strada MOSNITA NOUA, nr. 235 | TM | 0.015 | 0.012831 | 0 | 0.4 | T2524 MOSNITA NOUA COMUNA |  | E-DISTRIBUTIE BANAT SA | 12849297 | 2022-11-24 | 2023-11-24 | 12849297 | 2022-11-25 | 2023-12-31 | 2024-12-31
438 | jud. TIMIS, loc. TIMISOARA, Strada Karadjici Vuk St., nr. 47A, bl. -, sc. -, ap. - | TM | 0.006 | 0.00583 | 0 | 0.4 | T 1734 |  | E-DISTRIBUTIE BANAT SA | 12869552 | 2022-11-07 | 2023-11-07 | 12869552 | 2022-11-11 | 2023-12-31 | 2024-12-31
439 | jud. TIMIS, loc. GIROC, Strada DUNAREA, nr. 74B | TM | 0.012 | 0.01171 | 0 | 0.4 | PTAB 22340 |  | E-DISTRIBUTIE BANAT SA | 12869934 | 2022-11-21 | 2023-11-21 | 12869934 | 2022-11-21 | 2023-12-31 | 2024-12-31
440 | jud. TIMIS, loc. ORTISOARA, Strada ORTISOARA, nr. 131, bl. -, sc. -, et. -, ap. - | TM | 0.005 | 0.004899 | 0 | 0.4 | T 2267 ORTISOARA MEC. |  | E-DISTRIBUTIE BANAT SA | 12874674 | 2022-11-14 | 2023-11-14 | 12874674 | 2022-11-15 | 2023-12-31 | 2024-12-31
441 | jud. TIMIS, loc. DUMBRAVITA, Strada PETOFI SANDOR, nr. 1A | TM | 0.015 | 0.012857 | 0 | 0.4 | T 1724 |  | E-DISTRIBUTIE BANAT SA | 12842067 | 2022-11-16 | 2023-11-16 | 12842067 | 2022-11-17 | 2023-12-31 | 2024-12-31
442 | jud. ARAD, loc. CURTICI, Strada Graniceri, nr. 16 | AR | 0.01 | 0.00979 | 0 | 0.4 | PTZ 4532 CURTICI ATELIER ZONA TR.1 |  | E-DISTRIBUTIE BANAT SA | 12887894 | 2022-11-15 | 2023-11-15 | 12887894 | 2022-11-16 | 2023-12-31 | 2024-12-31
443 | jud. ARAD, loc. ARAD, Strada Arbore Hatman, nr. 53 G/2 | AR | 0.005 | 0.0048 | 0 | 0.4 | PTA 8254 ARAD BOGDAN VOIEVOD-FINTINII |  | E-DISTRIBUTIE BANAT SA | 12769094 | 2022-11-16 | 2023-11-16 | 12769094 | 2022-11-17 | 2023-12-31 | 2024-12-31
444 | jud. TIMIS, loc. SACALAZ, Strada PRUNULUI, nr. 3 | TM | 0.015 | 0.014109 | 0 | 0.4 | T 12334 SACALAZ VILE CEPARU I |  | E-DISTRIBUTIE BANAT SA | 12819873 | 2022-10-27 | 2023-10-27 | 12819873 | 2022-11-07 | 2023-12-31 | 2024-12-31
445 | jud. CARAS-SEVERIN, loc. DALBOSET, Strada DALBOSET, nr. 418 | CS | 0.02 | 0.0194 | 0 | 0.4 | 7831 DALBOSET 2 |  | E-DISTRIBUTIE BANAT SA | 12795680 | 2022-11-04 | 2023-11-04 | 12795680 | 2022-11-14 | 2023-12-31 | 2024-12-31
446 | jud. HUNEDOARA, loc. BRAZI, Strada BRAZI, nr. 1 | HD | 0.0082 | 0.008035 | 0 | 0.23 | PTA 89 BRAZI |  | E-DISTRIBUTIE BANAT SA | 12820495 | 2022-11-09 | 2023-11-09 | 12820495 | 2022-11-21 | 2023-12-31 | 2024-12-31
447 | jud. CARAS-SEVERIN, loc. OTELU ROSU, Strada REVOLUTIEI, nr. 45 | CS | 0.012 | 0.009921 | 0 | 0.4 | 6107 OHABA |  | E-DISTRIBUTIE BANAT SA | 12792738 | 2022-11-07 | 2023-11-07 | 12792738 | 2022-11-09 | 2023-12-31 | 2024-12-31
448 | jud. ARAD, loc. ARAD, Strada Arbore Hatman, nr. 53/G | AR | 0.005 | 0.0048 | 0 | 0.4 | PTB 8295 ARAD TENETCHI |  | E-DISTRIBUTIE BANAT SA | 12794987 | 2022-11-14 | 2023-11-14 | 12794987 | 2022-11-15 | 2023-12-31 | 2024-12-31
449 | jud. CARAS-SEVERIN, loc. MUNTELE MIC, Strada principala, nr. FN | CS | 0.01 | 0.00978 | 0 | 0.4 | TC6328 MUNTELE MIC |  | E-DISTRIBUTIE BANAT SA | 12816817 | 2022-11-09 | 2023-11-09 | 12816817 | 2022-11-29 | 2023-12-31 | 2024-12-31
450 | jud. TIMIS, loc. BEGHEIU MIC, Strada BEGHEIU MIC, nr. 135 | TM | 0.027 | 0.02636 | 0 | 0.4 | PTA 5742 CRR FAGET |  | E-DISTRIBUTIE BANAT SA | 12769181 | 2022-11-24 | 2023-11-24 | 12769181 | 2022-11-25 | 2023-12-31 | 2024-12-31
451 | jud. ARAD, loc. LIVADA, Strada -, nr. 715 | AR | 0.015 | 0.007839 | 0 | 0.4 | PTB 3657 LIVADA CARTIER NOU 1 |  | E-DISTRIBUTIE BANAT SA | 12819010 | 2022-11-16 | 2023-11-16 | 12819010 | 2022-11-29 | 2023-12-31 | 2024-12-31
452 | jud. ARAD, loc. ARAD, Strada Cezar, nr. 42 | AR | 0.02 | 0.019394 | 0 | 0.4 | PTA 3403 ARAD 13 MARTIRI |  | E-DISTRIBUTIE BANAT SA | 12819687 | 2022-11-07 | 2023-11-07 | 12819687 | 2022-11-11 | 2023-12-31 | 2024-12-31
453 | jud. ARAD, loc. ARAD, Strada Arbore Hatman, nr. 53/H/2 | AR | 0.005 | 0.0048 | 0 | 0.4 | PTB 8295 ARAD TENETCHI |  | E-DISTRIBUTIE BANAT SA | 12796384 | 2022-11-16 | 2023-11-16 | 12796384 | 2022-11-17 | 2023-12-31 | 2024-12-31
454 | jud. TIMIS, loc. TIMISOARA, Calea TORONTALULUI, nr. 81 | TM | 0.02 | 0.018182 | 0 | 0.4 | T 21749 |  | E-DISTRIBUTIE BANAT SA | 12773118 | 2022-11-16 | 2023-11-16 | 12773118 | 2022-11-17 | 2023-12-31 | 2024-12-31
455 | jud. ARAD, loc. ARAD, Strada Creanga Ion, nr. 50 | AR | 0.01 | 0.00872 | 0 | 0.4 | PTA 8267 ARAD FINTINII-ION CREANGA |  | E-DISTRIBUTIE BANAT SA | 12774311 | 2022-11-07 | 2023-11-07 | 12774311 | 2022-11-08 | 2023-12-31 | 2024-12-31
456 | jud. ARAD, loc. ARAD, Strada Viitorului, nr. 1/B | AR | 0.01 | 0.0097 | 0 | 0.4 | PTB 3218 ARAD VIITORULUI |  | E-DISTRIBUTIE BANAT SA | 12773682 | 2022-11-04 | 2023-11-04 | 12773682 | 2022-11-08 | 2023-12-31 | 2024-12-31
457 | jud. ARAD, loc. ARAD, Strada Muresan Iacob, nr. 18 | AR | 0.006 | 0.00578 | 0 | 0.23 | PTB 3289 ARAD DOROBANTI-GRIVITEI TC |  | E-DISTRIBUTIE BANAT SA | 12700512 | 2022-11-16 | 2023-11-16 | 12700512 | 2022-11-18 | 2023-12-31 | 2024-12-31
458 | jud. TIMIS, loc. TIMISOARA, Strada TIBLESULUI, nr. 42, ap. 0 | TM | 0.006 | 0.005879 | 0 | 0.4 | T 41748 |  | E-DISTRIBUTIE BANAT SA | 12704367 | 2022-11-09 | 2023-11-09 | 12704367 | 2022-11-09 | 2023-12-31 | 2024-12-31
459 | jud. TIMIS, loc. DUMBRAVITA, Strada GABRIEL LICEANU, nr. 27, ap. 1 | TM | 0.015 | 0.014464 | 0 | 0.4 | T 51830 |  | E-DISTRIBUTIE BANAT SA | 12681702 | 2022-11-09 | 2023-11-09 | 12681702 | 2022-11-10 | 2023-12-31 | 2024-12-31
460 | jud. TIMIS, loc. TIMISOARA, Strada Uta Ioan, colonel martir, nr. 28, ap. 0 | TM | 0.02 | 0.014992 | 0 | 0.4 | T 41709 |  | E-DISTRIBUTIE BANAT SA | 12678722 | 2022-11-10 | 2023-11-10 | 12678722 | 2022-11-21 | 2023-12-31 | 2024-12-31
461 | jud. ARAD, loc. ARAD, Strada Constitutiei, nr. 32 | AR | 0.05 | 0.018604 | 0 | 0.4 | PTB 3444 ARAD CALEA TIMISORI TC |  | E-DISTRIBUTIE BANAT SA | 12650182 | 2022-11-03 | 2023-11-03 | 12650182 | 2022-11-04 | 2023-12-31 | 2024-12-31
462 | jud. TIMIS, loc. TIMISOARA, Strada PARANG, nr. 8/A | TM | 0.017 | 0.016659 | 0 | 0.4 | T 51761 |  | E-DISTRIBUTIE BANAT SA | 12623637 | 2022-11-23 | 2023-11-23 | 12623637 | 2022-11-29 | 2023-12-31 | 2024-12-31
463 | jud. ARAD, loc. ARAD, Strada Liliac, nr. 16 | AR | 0.0055 | 0.00485 | 0 | 0.23 | PTZ 8420 ARAD SP2 MICALACA TC |  | E-DISTRIBUTIE BANAT SA | 12653809 | 2022-11-04 | 2023-11-04 | 12653809 | 2022-11-11 | 2023-12-31 | 2024-12-31
464 | jud. TIMIS, loc. GATAIA, Strada BARZAVII, nr. 14 | TM | 0.02 | 0.011905 | 0 | 0.4 | T2985 STR. BARZAVII GATAIA |  | E-DISTRIBUTIE BANAT SA | 12625353 | 2022-11-15 | 2023-11-15 | 12625353 | 2022-11-16 | 2023-12-31 | 2024-12-31
465 | jud. TIMIS, loc. ORTISOARA, Strada ORTISOARA, nr. 23 | TM | 0.01 | 0.0097 | 0 | 0.4 | T 12201 ORTISOARA MOARA |  | E-DISTRIBUTIE BANAT SA | 12625991 | 2022-11-08 | 2023-11-08 | 12625991 | 2022-11-19 | 2023-12-31 | 2024-12-31
466 | jud. TIMIS, loc. TIMISOARA, Strada Monoran Ion, nr. 8 | TM | 0.005 | 0.004899 | 0 | 0.4 | T 21774 |  | E-DISTRIBUTIE BANAT SA | 12625097 | 2022-11-10 | 2023-11-10 | 12625097 | 2022-11-10 | 2023-12-31 | 2024-12-31
467 | jud. TIMIS, loc. SAG, Strada XXII, nr. 58-60 | TM | 0.017 | 0.01664 | 0 | 0.4 | T12583 SAG VILE |  | E-DISTRIBUTIE BANAT SA | 12516225 | 2022-11-16 | 2023-11-16 | 12516225 | 2022-11-17 | 2023-12-31 | 2024-12-31
468 | jud. ARAD, loc. ARAD, ALEEA I INSULA MURES, nr. 37, bl. CVARTAL7 | AR | 0.01 | 0.0097 | 0 | 0.4 | PTA 3489 ARAD TREI INSULE |  | E-DISTRIBUTIE BANAT SA | 12538901 | 2022-11-16 | 2023-11-16 | 12538901 | 2022-11-17 | 2023-12-31 | 2024-12-31
469 | jud. TIMIS, loc. LUGOJ, Strada TIBERIU BREDICEANU, nr. 19 | TM | 0.0082 | 0.008026 | 0 | 0.4 | PCZ 5044 PANDURILOR |  | E-DISTRIBUTIE BANAT SA | 12569059 | 2022-11-01 | 2023-11-01 | 12569059 | 2022-11-02 | 2023-12-31 | 2024-12-31
470 | jud. TIMIS, loc. COVACI, Strada Scolii, nr. 69 | TM | 0.02 | 0.019594 | 0 | 0.4 | T 2587 PECIU NOU DR. GIULVAZ |  | E-DISTRIBUTIE BANAT SA | 12505374 | 2022-11-18 | 2023-11-18 | 12505374 | 2022-11-18 | 2023-12-31 | 2024-12-31
471 | jud. ARAD, loc. ARAD, Strada Petru Rares, nr. 111 | AR | 0.1 | 0.018604 | 0 | 0.4 | PTB 3231 ARAD TOCILESCU-PRUNULUI TC |  | E-DISTRIBUTIE BANAT SA | 12515595 | 2022-11-09 | 2023-11-09 | 12515595 | 2022-11-11 | 2023-12-31 | 2024-12-31
472 | jud. ARAD, loc. ARAD, Strada MARCUS AURELIUS, nr. 14 | AR | 0.01 | 0.00979 | 0 | 0.4 | PTB 1131 ARAD CARTIER ROMANA RESIDANCE T |  | E-DISTRIBUTIE BANAT SA | 12568763 | 2022-11-07 | 2023-11-07 | 12568763 | 2022-11-10 | 2023-12-31 | 2024-12-31
473 | jud. TIMIS, loc. MOSNITA VECHE, Strada Mare, nr. 59D | TM | 0.008 | 0.007838 | 0 | 0.4 | T 12362 COM II MOSNITA |  | E-DISTRIBUTIE BANAT SA | 12566466 | 2022-11-04 | 2023-11-04 | 12566466 | 2022-11-08 | 2023-12-31 | 2024-12-31
474 | jud. ARAD, loc. ARAD, Strada Rahovei, nr. 28 | AR | 0.005 | 0.00489 | 0 | 0.4 | PTB 3214 ARAD RAHOVEI-ZARANDULUI |  | E-DISTRIBUTIE BANAT SA | 12533391 | 2022-11-03 | 2023-11-03 | 12533391 | 2022-11-16 | 2023-12-31 | 2024-12-31
475 | jud. ARAD, loc. ARAD, Strada Oituz, nr. 31 | AR | 0.008 | 0.007044 | 0 | 0.4 | PTB 3284 ARAD REBREANU-CLUJULUI |  | E-DISTRIBUTIE BANAT SA | 12499717 | 2022-11-16 | 2023-11-16 | 12499717 | 2022-11-22 | 2023-12-31 | 2024-12-31
476 | jud. ARAD, loc. ARAD, Strada Stanjenel, nr. 26 | AR | 0.03 | 0.018521 | 0 | 0.4 | PTA 3463 ARAD RENASTERII-STINJENEL |  | E-DISTRIBUTIE BANAT SA | 12499418 | 2022-11-02 | 2023-11-02 | 12499418 | 2022-11-02 | 2023-12-31 | 2024-12-31
477 | jud. TIMIS, loc. SANNICOLAU MARE, Strada Avram Iancu, nr. 1/A | TM | 0.0125 | 0.010818 | 0 | 0.4 | T1809 CANTINA |  | E-DISTRIBUTIE BANAT SA | 12479778 | 2022-10-27 | 2023-10-27 | 12479778 | 2022-11-08 | 2023-12-31 | 2024-12-31
478 | jud. HUNEDOARA, loc. HUNEDOARA, Strada ZLASTI, nr. 119 | HD | 0.03 | 0.02939 | 0 | 0.4 | PTA 159 ZLASTI |  | E-DISTRIBUTIE BANAT SA | 12473652 | 2022-11-10 | 2023-11-10 | 12473652 | 2022-11-25 | 2023-12-31 | 2024-12-31
479 | jud. ARAD, loc. SOFRONEA, Strada -, nr. 338 | AR | 0.09999 | 0.018604 | 0 | 0.4 | PTA 4556 SOFRONEA COM 3 |  | E-DISTRIBUTIE BANAT SA | 12405768 | 2022-11-09 | 2023-11-09 | 12405768 | 2022-11-09 | 2023-12-31 | 2024-12-31
480 | jud. ARAD, loc. ARAD, Calea VICTORIEI, nr. 41-43, ap. 2 | AR | 0.025 | 0.023804 | 0 | 0.4 | PTZ 3094 ARAD GHEORGHE SINCAI TC |  | E-DISTRIBUTIE BANAT SA | 12322190 | 2022-11-09 | 2023-11-09 | 12322190 | 2022-11-09 | 2023-12-31 | 2024-12-31
481 | jud. HUNEDOARA, loc. DEVA, Strada Sadoveanu Mihail, nr. F.N. | HD | 0.01 | 0.009795 | 0 | 0.4 | PTAB 197 SADOVEANU |  | E-DISTRIBUTIE BANAT SA | 12328999 | 2022-11-01 | 2023-11-01 | 12328999 | 2022-11-25 | 2023-12-31 | 2024-12-31
482 | jud. TIMIS, loc. GIROC, Strada SATURN, nr. 4 | TM | 0.005 | 0.0048 | 0 | 0.4 | T 12232 |  | E-DISTRIBUTIE BANAT SA | 12304189 | 2022-10-12 | 2023-10-12 | 12304189 | 2022-11-03 | 2023-12-31 | 2024-12-31
483 | jud. ARAD, loc. INEU, Strada Mihai Eminescu, nr. 72 | AR | 0.03 | 0.025302 | 0 | 0.4 | PTA 10029 INEU |  | E-DISTRIBUTIE BANAT SA | 12207840 | 2022-11-07 | 2023-11-07 | 12207840 | 2022-11-15 | 2023-12-31 | 2024-12-31
484 | jud. ARAD, loc. ARAD, Strada Renasterii, nr. 78 | AR | 0.01 | 0.009602 | 0 | 0.4 | PTA 3465 ARAD RENASTERII-DREPTATII |  | E-DISTRIBUTIE BANAT SA | 12230643 | 2022-10-13 | 2023-10-13 | 12230643 | 2022-11-03 | 2023-12-31 | 2024-12-31
485 | jud. TIMIS, loc. COSTEIU, Strada COSTEIU, nr. 705 | TM | 0.01 | 0.00975 | 0 | 0.4 | PTA 5291 COSTEI |  | E-DISTRIBUTIE BANAT SA | 12166455 | 2022-11-17 | 2023-11-17 | 12166455 | 2022-11-17 | 2023-12-31 | 2024-12-31
486 | jud. TIMIS, loc. SANNICOLAU MARE, Strada Republicii, nr. 7, ap. 0 | TM | 0.015 | 0.014699 | 0 | 0.4 | PCZ 1957 HOTEL S.M. |  | E-DISTRIBUTIE BANAT SA | 12166217 | 2022-10-21 | 2023-10-21 | 12166217 | 2022-11-03 | 2023-12-31 | 2024-12-31
487 | jud. ARAD, loc. ARAD, Strada Tocilescu, nr. 1A | AR | 0.008 | 0.00774 | 0 | 0.4 | PTB 3231 ARAD TOCILESCU-PRUNULUI TC |  | E-DISTRIBUTIE BANAT SA | 12000635 | 2022-11-04 | 2023-11-04 | 12000635 | 2022-11-07 | 2023-12-31 | 2024-12-31
488 | jud. TIMIS, loc. LOVRIN, Strada Lovrin, nr. 437 | TM | 0.01 | 0.009602 | 0 | 0.4 | PTA2002 STRAND LOVRIN |  | E-DISTRIBUTIE BANAT SA | 12001724 | 2022-10-20 | 2023-10-20 | 12001724 | 2022-11-01 | 2023-12-31 | 2024-12-31
489 | jud. TIMIS, loc. LUGOJ, Strada HEZERISULUI, nr. 60D | TM | 0.0175 | 0.0146 | 0 | 0.4 | PTA 5142 HEZERISULUI |  | E-DISTRIBUTIE BANAT SA | 11882318 | 2022-11-18 | 2023-11-18 | 11882318 | 2022-11-22 | 2023-12-31 | 2024-12-31
490 | jud. ARAD, loc. FELNAC, Strada FELNAC, nr. 15 | AR | 0.01 | 0.0097 | 0 | 0.4 | PTA 3903 FELNAC COM 4 |  | E-DISTRIBUTIE BANAT SA | 11905427 | 2022-11-03 | 2023-11-03 | 11905427 | 2022-11-15 | 2023-12-31 | 2024-12-31
491 | jud. TIMIS, loc. MOSNITA NOUA, Strada MOSNITA NOUA, nr. 301A | TM | 0.015 | 0.0146 | 0 | 0.4 | T2524 MOSNITA NOUA COMUNA |  | E-DISTRIBUTIE BANAT SA | 11798107 | 2022-10-12 | 2023-10-12 | 11798107 | 2022-11-04 | 2023-12-31 | 2024-12-31
492 | jud. ARAD, loc. ARAD, Strada Turturicii, nr. 15, bl. -, sc. -, et. -, ap. - | AR | 0.02 | 0.011807 | 0 | 0.4 | PTB 1905 ARAD PETRU RARES TC |  | E-DISTRIBUTIE BANAT SA | 11846890 | 2022-11-07 | 2023-11-07 | 11846890 | 2022-11-22 | 2023-12-31 | 2024-12-31
493 | jud. TIMIS, loc. TIMISOARA, Calea STAN VIDRIGHIN, nr. 18 | TM | 0.14 | 0.0681 | 0 | 10 | S10 CB.11-VICTORIA TM |  | E-DISTRIBUTIE BANAT SA | 11617058 | 2022-11-07 | 2023-11-07 | 11617058 | 2022-11-09 | 2023-12-31 | 2024-12-31
494 | jud. TIMIS, loc. TIMISOARA, Strada JIUL, nr. FN | TM | 0.1 | 0.0975 | 0 | 0.4 | P1150 |  | E-DISTRIBUTIE BANAT SA | 11616431 | 2022-11-07 | 2023-11-07 | 11616431 | 2022-11-09 | 2023-12-31 | 2024-12-31
495 | jud. TIMIS, loc. TIMISOARA, Calea TORONTALULUI, nr. KM6 | TM | 0.1 | 0.097537 | 0 | 0.4 | T 51842 |  | E-DISTRIBUTIE BANAT SA | 11618816 | 2022-11-04 | 2023-11-04 | 11618816 | 2022-11-08 | 2023-12-31 | 2024-12-31
496 | jud. TIMIS, loc. GHIRODA, Strada SF. MIHAIL SI GAVRIL, nr. FN | TM | 0.006 | 0.00578 | 0 | 0.4 | T 22416 PESCARIE |  | E-DISTRIBUTIE BANAT SA | 11600906 | 2022-11-21 | 2023-11-21 | 11600906 | 2022-11-23 | 2023-12-31 | 2024-12-31
497 | jud. TIMIS, loc. SAG, Strada XXII, nr. 13, ap. 1/B | TM | 0.0082 | 0.007957 | 0 | 0.4 | T12583 SAG VILE |  | E-DISTRIBUTIE BANAT SA | 11343686 | 2022-11-28 | 2023-11-28 | 11343686 | 2022-11-29 | 2023-12-31 | 2024-12-31
498 | jud. TIMIS, loc. SANMIHAIU GERMAN, Strada SINMIHAIU GERM, nr. 155 | TM | 0.0075 | 0.007349 | 0 | 0.4 | T 2476 SANMIHAIUL GERMAN COMUNA |  | E-DISTRIBUTIE BANAT SA | 11321270 | 2022-11-18 | 2023-11-18 | 11321270 | 2022-11-28 | 2023-12-31 | 2024-12-31
499 | jud. TIMIS, loc. TIMISOARA, Strada VULTURILOR, nr. 70, bl. -, sc. -, et. -, ap. - | TM | 0.02 | 0.010131 | 0 | 0.4 | P1396 |  | E-DISTRIBUTIE BANAT SA | 10825188 | 2022-11-01 | 2023-11-01 | 10825188 | 2022-11-21 | 2023-12-31 | 2024-12-31
500 | jud. TIMIS, loc. TIMISOARA, Strada NEAJLOV, nr. 16 | TM | 0.005 | 0.0048 | 0 | 0.4 | T 52149 |  | E-DISTRIBUTIE BANAT SA | 10405129 | 2022-11-02 | 2023-11-02 | 10405129 | 2022-11-03 | 2023-12-31 | 2024-12-31
501 | jud. ARAD, loc. ARAD, Strada SUCEAVA, nr. 3 | AR | 0.006 | 0.00587 | 0 | 0.4 | PTB 3275 ARAD OBORULUI-INDEPENDENTEI TC |  | E-DISTRIBUTIE BANAT SA | 13318456 | 2022-11-22 | 2023-11-22 | 13318456 | 2022-11-22 | 2023-12-31 | 2024-12-31
502 | jud. ARAD, loc. SAGU, Strada SAGU, nr. 812A | AR | 0.01 | 0.0097 | 0 | 0.4 | PTA 3871 SAG CARTIER NOU |  | E-DISTRIBUTIE BANAT SA | 13196640 | 2022-11-23 | 2023-11-23 | 13196640 | 2022-11-23 | 2023-12-31 | 2024-12-31
503 | jud. TIMIS, loc. LUGOJ, Strada IPATESCU ANA, nr. 3, ap. 1 | TM | 0.0082 | 0.008025 | 0 | 0.4 | PCZ 5041 XENOPOL |  | E-DISTRIBUTIE BANAT SA | 13111401 | 2022-11-24 | 2023-11-24 | 13111401 | 2022-11-25 | 2023-12-31 | 2024-12-31
504 | jud. TIMIS, loc. TIMISOARA, Strada Nottara Constantin, nr. 9 | TM | 0.02 | 0.018851 | 0 | 0.4 | T 21749 |  | E-DISTRIBUTIE BANAT SA | 13017937 | 2022-11-09 | 2023-11-09 | 13017937 | 2022-11-09 | 2023-12-31 | 2024-12-31
505 | jud. ARAD, loc. AGRISU MARE, Strada Agrisu Mare, nr. 750 | AR | 0.005 | 0.0048 | 0 | 0.4 | PTA 9542 AGRISU MARE1 |  | E-DISTRIBUTIE BANAT SA | 12876593 | 2022-11-09 | 2023-11-09 | 12876593 | 2022-11-11 | 2023-12-31 | 2024-12-31
506 | jud. ARAD, loc. LIVADA, Strada Livada, nr. FN | AR | 0.012 | 0.01166 | 0 | 0.4 | PTB 3657 LIVADA CARTIER NOU 1 |  | E-DISTRIBUTIE BANAT SA | 12774526 | 2022-11-01 | 2023-11-01 | 12774526 | 2022-11-04 | 2023-12-31 | 2024-12-31
507 | jud. ARAD, loc. ARAD, Strada Stefu Nicolae, nr. 8 | AR | 0.012 | 0.011621 | 0 | 0.4 | PTZ 3032 ARAD MARINARILOR-BARNUTIU TC |  | E-DISTRIBUTIE BANAT SA | 12703475 | 2022-11-09 | 2023-11-09 | 12703475 | 2022-11-10 | 2023-12-31 | 2024-12-31
508 | jud. ARAD, loc. ZIMANDCUZ, Strada ZIMANDCUZ, nr. 499 | AR | 0.01 | 0.0097 | 0 | 0.4 | PTA 11110 ZIMAND CUZ 3 |  | E-DISTRIBUTIE BANAT SA | 12723719 | 2022-11-10 | 2023-11-10 | 12723719 | 2022-11-11 | 2023-12-31 | 2024-12-31
509 | jud. TIMIS, loc. DUMBRAVA, Strada DUMBRAVA, nr. 323B | TM | 0.015 | 0.009602 | 0 | 0.4 | PTA 5737 MOARA DUMBRAVA |  | E-DISTRIBUTIE BANAT SA | 12703516 | 2022-11-16 | 2023-11-16 | 12703516 | 2022-11-18 | 2023-12-31 | 2024-12-31
510 | jud. TIMIS, loc. BILED, Strada BILED, nr. 427 | TM | 0.02 | 0.01959 | 0 | 0.4 | T 2234 BILED SCHWARTZ |  | E-DISTRIBUTIE BANAT SA | 12651076 | 2022-11-15 | 2023-11-15 | 12651076 | 2022-11-15 | 2023-12-31 | 2024-12-31
511 | jud. HUNEDOARA, loc. CINCIS-CERNA, Strada Lacului, nr. 219.A | HD | 0.02 | 0.01959 | 0 | 0.4 | PTA177 AGR. ICSH |  | E-DISTRIBUTIE BANAT SA | 12522346 | 2022-11-08 | 2023-11-08 | 12522346 | 2022-11-10 | 2023-12-31 | 2024-12-31
512 | jud. HUNEDOARA, loc. DEVA, Strada Tonitza Nicolae, nr. 22 | HD | 0.01 | 0.009798 | 0 | 0.4 | PTZ 29 STR. MINERULUI DEVA |  | E-DISTRIBUTIE BANAT SA | 12410761 | 2022-11-01 | 2023-11-01 | 12410761 | 2022-11-02 | 2023-12-31 | 2024-12-31
513 | jud. HUNEDOARA, loc. DEVA, Strada ZAVOI, nr. 49 | HD | 0.016 | 0.01567 | 0 | 0.4 | PTA 26 CEANGAI DEVA |  | E-DISTRIBUTIE BANAT SA | 11969808 | 2022-10-27 | 2023-10-27 | 11969808 | 2022-11-01 | 2023-12-31 | 2024-12-31
514 | jud. TIMIS, loc. OHABA-FORGACI, Strada OHABA FORGACI, nr. 369 | TM | 0.012 | 0.011758 | 0 | 0.4 | T 5530 OHABA FORGACI - VECHI |  | E-DISTRIBUTIE BANAT SA | 11765785 | 2022-11-24 | 2023-11-24 | 11765785 | 2022-11-28 | 2023-12-31 | 2024-12-31
515 | jud. HUNEDOARA, loc. TUSTEA, Strada TUSTEA, nr. FN | HD | 0.015 | 0.011571 | 0 | 0.4 | PTA 106 TUSTEA |  | E-DISTRIBUTIE BANAT SA | 11182035 | 2022-11-16 | 2023-11-16 | 11182035 | 2022-11-17 | 2023-12-31 | 2024-12-31
516 | jud. TIMIS, loc. TIMISOARA, Strada SALCAMILOR, nr. 2, ap. 0 | TM | 0.015 | 0.013225 | 0 | 0.4 | P1349 |  | E-DISTRIBUTIE BANAT SA | 11046944 | 2022-11-01 | 2023-11-01 | 11046944 | 2022-11-02 | 2023-12-31 | 2024-12-31
517 | jud. TIMIS, loc. TIMISOARA, Strada Motohon Silviu, martir, nr. 26 | TM | 0.01989 | 0.0195 | 0 | 0.4 | T 31715 |  | E-DISTRIBUTIE BANAT SA | 13380834 | 2022-11-28 | 2023-11-28 | 13380834 | 2022-12-06 | 2023-12-31 | 2024-12-31
518 | jud. ARAD, loc. ARAD, Strada Lenau Nicolaus, nr. 5 | AR | 0.014613 | 0.014326 | 0 | 0.4 | PTB 3423 ARAD FLACARA-PACATEANU |  | E-DISTRIBUTIE BANAT SA | 13252464 | 2022-11-25 | 2023-11-25 | 13252464 | 2022-12-05 | 2023-12-31 | 2024-12-31
519 | jud. ARAD, loc. LIPOVA, Strada Detasamentul Paulis, nr. 61 | AR | 0.0099858 | 0.00979 | 0 | 0.4 | PTA 8547 LIPOVA RADNA MFA 01191 |  | E-DISTRIBUTIE BANAT SA | 13248727 | 2022-11-28 | 2023-11-28 | 13248727 | 2022-12-03 | 2023-12-31 | 2024-12-31
520 | jud. ARAD, loc. ARAD, Strada Fantanii, nr. 87B | AR | 0.0088944 | 0.00872 | 0 | 0.4 | PTA 8267 ARAD FINTINII-ION CREANGA |  | E-DISTRIBUTIE BANAT SA | 13249763 | 2022-11-24 | 2023-11-24 | 13249763 | 2022-12-06 | 2023-12-31 | 2024-12-31
521 | jud. TIMIS, loc. DUMBRAVITA, Strada GHIOCEILOR, nr. 31 | TM | 0.009025 | 0.008848 | 0 | 0.4 | T 51828 |  | E-DISTRIBUTIE BANAT SA | 12955101 | 2022-11-28 | 2023-11-28 | 12955101 | 2022-12-06 | 2023-12-31 | 2024-12-31
522 | jud. TIMIS, loc. GHIRODA, Strada Negoiu, nr. 2 | TM | 0.0099858 | 0.00979 | 0 | 0.4 | PTA 22248 LAURA |  | E-DISTRIBUTIE BANAT SA | 12949788 | 2022-11-24 | 2023-11-24 | 12949788 | 2022-12-05 | 2023-12-31 | 2024-12-31
523 | jud. ARAD, loc. ARAD, Strada Libertatii, nr. 81 | AR | 0.0078948 | 0.00774 | 0 | 0.4 | PTB 3275 ARAD OBORULUI-INDEPENDENTEI TC |  | E-DISTRIBUTIE BANAT SA | 12974700 | 2022-11-28 | 2023-11-28 | 12974700 | 2022-12-02 | 2023-12-31 | 2024-12-31
524 | jud. ARAD, loc. VINGA, Strada Principala, nr. 45 | AR | 0.0081865 | 0.008026 | 0 | 0.23 | PTA 3918 VINGA COM 6 |  | E-DISTRIBUTIE BANAT SA | 12673376 | 2022-11-08 | 2023-11-08 | 12673376 | 2022-12-02 | 2023-12-31 | 2024-12-31
525 | jud. ARAD, loc. ARAD, Strada Deltei, nr. 16 | AR | 0.0098746 | 0.009681 | 0 | 0.4 | PTZ 3031 ARAD VICTORIEI-FELEACULUI TC |  | E-DISTRIBUTIE BANAT SA | 12586652 | 2022-11-16 | 2023-11-16 | 12586652 | 2022-12-02 | 2023-12-31 | 2024-12-31
526 | jud. ARAD, loc. ARAD, Strada Molidului, nr. 56 | AR | 0.009894 | 0.0097 | 0 | 0.4 | PTA 3493 ARAD TIMISORII-OGORULUI |  | E-DISTRIBUTIE BANAT SA | 12596333 | 2022-11-28 | 2023-11-28 | 12596333 | 2022-12-04 | 2023-12-31 | 2024-12-31
527 | jud. TIMIS, loc. MOSNITA NOUA, Strada Postei, nr. 45 | TM | 0.0086649 | 0.008495 | 0 | 0.4 | T 22458 MOSNITA NOUA COMUNA |  | E-DISTRIBUTIE BANAT SA | 11674823 | 2022-11-24 | 2023-11-24 | 11674823 | 2022-12-02 | 2023-12-31 | 2024-12-31
528 | jud. TIMIS, loc. DUMBRAVITA, Strada BARTOK BELA, nr. 1-3 | TM | 0.09995 | 0.09799 | 0 | 0.4 | A20 DUMBRAVITA-PADUREA VERDE TM |  | E-DISTRIBUTIE BANAT SA | 11499882 | 2022-08-31 | 2023-08-31 | 11499882 | 2022-12-14 | 2023-12-31 | 2024-12-31
529 | jud. ARAD, loc. ARAD, Strada Dunarii, nr. 120 | AR | 0.023888 | 0.02342 | 0 | 0.4 | PTA 8270 ARAD DUNARII-ION CREANGA |  | E-DISTRIBUTIE BANAT SA | 10351989 | 2022-08-22 | 2023-08-22 | 10351989 | 2022-12-13 | 2023-12-31 | 2024-12-31
530 | jud. ARAD, loc. SEMLAC, Strada SEMLAC, nr. 1121 | AR | 0.019982 | 0.01959 | 0 | 0.4 | PTA 4066 SEMLAC CRR |  | E-DISTRIBUTIE BANAT SA | 10234276 | 2022-08-22 | 2023-08-22 | 10234276 | 2022-12-12 | 2023-12-31 | 2024-12-31
531 | jud. HUNEDOARA, loc. ORASTIE, Strada Dealul Mic, nr. 4 | HD | 0.0071767 | 0.007036 | 0 | 0.4 | PTZ 2118 PALIA ORASTIE / LEA O-ORASTIE 3 |  | E-DISTRIBUTIE BANAT SA | 13364449 | 2022-11-22 | 2023-11-22 | 13364449 | 2022-12-06 | 2023-12-31 | 2024-12-31
532 | jud. ARAD, loc. INEU, Strada George Cosbuc, nr. 104 | AR | 0.0078948 | 0.00774 | 0 | 0.4 | PTA 10132 INEU |  | E-DISTRIBUTIE BANAT SA | 13090214 | 2022-11-18 | 2023-11-18 | 13090214 | 2022-12-06 | 2023-12-31 | 2024-12-31
533 | jud. TIMIS, loc. PERIAM, Strada PERIAM, nr. 933 | TM | 0.01979 | 0.019402 | 0 | 0.4 | PCZ 2015 F-CA LUX+COM PERIAM |  | E-DISTRIBUTIE BANAT SA | 12448129 | 2022-11-25 | 2023-11-25 | 12448129 | 2022-12-06 | 2023-12-31 | 2024-12-31
534 | jud. ARAD, loc. ZIMANDCUZ, Strada ZIMANDCUZ, nr. F.N. | AR | 0.015983 | 0.015669 | 0 | 0.4 | PTA 11009 BISERICA SIMAND |  | E-DISTRIBUTIE BANAT SA | 13017644 | 2022-12-02 | 2023-12-02 | 13017644 | 2023-01-31 | 2023-12-31 | 2024-12-31
535 | jud. TIMIS, loc. DUMBRAVITA, Strada SIRIUS, nr. 7, ap. 10 | TM | 0.004948 | 0.00485 | 0 | 0.4 | T 51716 |  | E-DISTRIBUTIE BANAT SA | 11128979 | 2022-12-02 | 2023-12-02 |  |  |  | 2024-12-31
536 | jud. ARAD, loc. VLADIMIRESCU, Strada Garii, nr. 63/B | AR | 0.024309 | 0.023734 | 0 | 0.4 | PTZ 3572 VLADIMIRESCU GRUP SCOLAR |  | E-DISTRIBUTIE BANAT SA | 12387591 | 2022-12-05 | 2023-12-05 | 12387591 | 2023-05-04 | 2023-12-31 | 2024-12-31
537 | jud. ARAD, loc. CHISINEU-CRIS, Strada INFRATIRII, nr. FN | AR | 0.99 | 0.9645 | 0 | 20 | A20 SINTEA MARE-CHISINEU CRIS AR |  | E-DISTRIBUTIE BANAT SA | 10527875 | 2022-12-05 | 2023-12-05 |  |  |  | 2024-12-31
538 | jud. ARAD, loc. ARAD, Strada andrei saguna, nr. 44, ap. 3 | AR | 0.0049978 | 0.00489 | 0 | 0.23 | PTA 3262 ARAD REBREANU-ANDREI SAGUNA |  | E-DISTRIBUTIE BANAT SA | 13364628 | 2022-12-06 | 2023-12-06 | 13364628 | 2023-04-25 | 2023-12-31 | 2024-12-31
539 | jud. TIMIS, loc. TIMISOARA, Strada SILVESTRI CONSTANTIN, nr. 13A | TM | 0.049978 | 0.0489 | 0 | 0.4 | T 1793 |  | E-DISTRIBUTIE BANAT SA | 13277436 | 2022-12-06 | 2023-12-06 |  |  |  | 2024-12-31
540 | jud. TIMIS, loc. TIMISOARA, Strada ARIADNA, nr. 43 | TM | 0.016492 | 0.01612 | 0 | 0.4 | T 1780 |  | E-DISTRIBUTIE BANAT SA | 13227313 | 2022-12-06 | 2023-12-06 | 13227313 | 2023-04-19 | 2023-12-31 | 2024-12-31
541 | jud. TIMIS, loc. ORTISOARA, Strada Principala, nr. 112/A | TM | 0.0089964 | 0.008818 | 0 | 0.4 | T 12201 ORTISOARA MOARA |  | E-DISTRIBUTIE BANAT SA | 12951842 | 2022-12-06 | 2023-12-06 | 12951842 | 2023-02-06 | 2023-12-31 | 2024-12-31
542 | jud. HUNEDOARA, loc. PETRILA, Strada PARCULUI, nr. 25 | HD | 0.004998 | 0.004899 | 0 | 0.23 | PTZ 2 PETRILA |  | E-DISTRIBUTIE BANAT SA | 12868429 | 2022-12-06 | 2023-12-06 | 12868429 | 2023-02-07 | 2023-12-31 | 2024-12-31
543 | jud. ARAD, loc. INEU, Strada I. C. Dumitrascu, nr. 10 | AR | 0.010896 | 0.010681 | 0 | 0.4 | PTB 9411 INEU |  | E-DISTRIBUTIE BANAT SA | 13411697 | 2022-12-07 | 2023-12-07 |  |  |  | 2024-12-31
544 | jud. ARAD, loc. VLADIMIRESCU, Strada Augusta, nr. 21 | AR | 0.010114 | 0.009818 | 0 | 0.4 | PTB 3644 VLADIMIRESCU VIA CARMINA |  | E-DISTRIBUTIE BANAT SA | 13451674 | 2022-12-08 | 2023-12-08 | 13451674 | 2023-05-19 | 2023-12-31 | 2024-12-31
545 | jud. TIMIS, loc. SIPET, Strada SIPET, nr. 613 | TM | 0.010634 | 0.010357 | 0 | 0.4 | T2868 SAT SIPET |  | E-DISTRIBUTIE BANAT SA | 12621038 | 2022-12-08 | 2023-12-08 | 12621038 | 2023-01-26 | 2023-12-31 | 2024-12-31
546 | jud. ARAD, loc. ZARAND, Strada ZARAND, nr. 639 | AR | 0.010796 | 0.010583 | 0 | 0.4 | PTA 11037 COM ZARAND 1 |  | E-DISTRIBUTIE BANAT SA | 13320106 | 2022-12-08 | 2023-12-08 | 13320106 | 2023-04-07 | 2023-12-31 | 2024-12-31
547 | jud. ARAD, loc. ARAD, Strada Diana, nr. 4B | AR | 0.015334 | 0.015032 | 0 | 0.4 | PTA 3276 ARAD CAISULUI-NASAUD |  | E-DISTRIBUTIE BANAT SA | 13200766 | 2022-12-08 | 2023-12-08 |  |  |  | 2024-12-31
548 | jud. TIMIS, loc. TIMISOARA, Strada Balea Ovidiu, locotenent, nr. 15, et. 0256474721 | TM | 0.009896 | 0.009699 | 0 | 0.4 | T 1739 |  | E-DISTRIBUTIE BANAT SA | 13399278 | 2022-12-09 | 2023-12-09 | 13399278 | 2023-03-30 | 2023-12-31 | 2024-12-31
549 | jud. ARAD, loc. BELIU, Strada Beliu, nr. 87C | AR | 0.0062975 | 0.006173 | 0 | 0.4 | PTA 10115 BELIU |  | E-DISTRIBUTIE BANAT SA | 13388592 | 2022-12-09 | 2023-12-09 | 13388592 | 2023-04-28 | 2023-12-31 | 2024-12-31
550 | jud. ARAD, loc. LIVADA, Strada Livada, nr. FN | AR | 0.053976 | 0.05282 | 0 | 0.4 | PTA 3237 ARAD SC MIRANDA CONSTRUCT SRL |  | E-DISTRIBUTIE BANAT SA | 13150227 | 2022-12-09 | 2023-12-09 | 13150227 | 2023-02-17 | 2023-12-31 | 2024-12-31
551 | jud. ARAD, loc. LIPOVA, Strada Detasamentul Paulis, nr. 33 | AR | 0.026987 | 0.02636 | 0 | 0.4 | PTA 8547 LIPOVA RADNA MFA 01191 |  | E-DISTRIBUTIE BANAT SA | 13523519 | 2022-12-13 | 2023-12-13 | 13523519 | 2023-02-27 | 2023-12-31 | 2024-12-31
552 | jud. CARAS-SEVERIN, loc. CALNIC, Strada CILNIC - BISTRA, nr. 35 | CS | 0.011991 | 0.01156 | 0 | 0.4 | 4436 CALNIC HALTA |  | E-DISTRIBUTIE BANAT SA | 13378793 | 2022-12-13 | 2023-12-13 | 13378793 | 2023-01-30 | 2023-12-31 | 2024-12-31
553 | jud. TIMIS, loc. DUMBRAVITA, Strada SUPERBA, nr. 3 | TM | 0.017993 | 0.017635 | 0 | 0.4 | T 51716 |  | E-DISTRIBUTIE BANAT SA | 12166404 | 2022-12-13 | 2023-12-13 | 12166404 | 2023-02-20 | 2023-12-31 | 2024-12-31
554 | jud. ARAD, loc. CURTICI, Strada Closca, nr. 50 | AR | 0.019988 | 0.0194 | 0 | 0.4 | PTA 4602 CURTICI STR.CLOSCA |  | E-DISTRIBUTIE BANAT SA | 13547269 | 2022-12-14 | 2023-12-14 |  |  |  | 2024-12-31
555 | jud. ARAD, loc. SANTANA, Strada OITUZ, nr. 37B | AR | 0.014994 | 0.014698 | 0 | 0.4 | PTA 11014 BISERICA COMLAUS |  | E-DISTRIBUTIE BANAT SA | 13452853 | 2022-12-14 | 2023-12-14 | 13452853 | 2023-01-31 | 2023-12-31 | 2024-12-31
556 | jud. TIMIS, loc. TIMISOARA, Calea str. Urseni, nr. 19B | TM | 0.015394 | 0.01509 | 0 | 0.4 | T 51733 |  | E-DISTRIBUTIE BANAT SA | 13153290 | 2022-12-14 | 2023-12-14 | 13153290 | 2023-03-22 | 2023-12-31 | 2024-12-31
557 | jud. ARAD, loc. CHISINEU-CRIS, Strada GARII, nr. 9 | AR | 0.026987 | 0.02636 | 0 | 0.4 | PTA 10751 IMA CRIS |  | E-DISTRIBUTIE BANAT SA | 13128660 | 2022-12-14 | 2023-12-14 | 13128660 | 2023-02-08 | 2023-12-31 | 2024-12-31
558 | jud. TIMIS, loc. BIRDA, Strada loc birda, nr. TOPO | TM | 0.059975 | 0.058765 | 0 | 0.4 | T2855 BIRDA I SAT |  | E-DISTRIBUTIE BANAT SA | 12544890 | 2022-12-14 | 2023-12-14 | 12544890 | 2023-05-08 | 2023-12-31 | 2024-12-31
559 | jud. ARAD, loc. VINGA, Strada VINGA, nr. Fn | AR | 0.01999 | 0.0195 | 0 | 20 | A20 MAILAT-ORTISOARA AR |  | E-DISTRIBUTIE BANAT SA | 12413549 | 2022-12-14 | 2023-12-14 | 12413549 | 2023-04-27 | 2023-12-31 | 2024-12-31
560 | jud. ARAD, loc. AGRISU MARE, Strada Agrisu Mare, nr. 48 | AR | 0.0059956 | 0.00578 | 0 | 0.4 | PTA 9542 AGRISU MARE1 |  | E-DISTRIBUTIE BANAT SA | 13696376 | 2022-12-15 | 2023-12-15 | 13696376 | 2023-03-06 | 2023-12-31 | 2024-12-31
561 | jud. TIMIS, loc. GRABAT, Strada GRABAT, nr. 163 | TM | 0.019989 | 0.01945 | 0 | 0.4 | T 1606 GRABATI COM 3 |  | E-DISTRIBUTIE BANAT SA | 13435974 | 2022-12-15 | 2023-12-15 | 13435974 | 2023-03-10 | 2023-12-31 | 2024-12-31
562 | jud. TIMIS, loc. TIMISOARA, Strada MIRESEI, nr. 5 | TM | 0.15394 | 0.15092 | 0 | 0.4 | T 31749 |  | E-DISTRIBUTIE BANAT SA | 12381452 | 2022-12-15 | 2023-12-15 |  |  |  | 2024-12-31
563 | jud. ARAD, loc. SANPETRU GERMAN, Strada SINP.GERMAN, nr. 225 | AR | 0.0059976 | 0.005879 | 0 | 0.23 | PTA 3796 SANPETRU GERMAN COM 1 |  | E-DISTRIBUTIE BANAT SA | 13093808 | 2022-12-16 | 2023-12-16 | 13093808 | 2023-01-31 | 2023-12-31 | 2024-12-31
564 | jud. ARAD, loc. CHISINEU-CRIS, Strada TEILOR, nr. 9 | AR | 0.0079968 | 0.007839 | 0 | 0.4 | PTA 10823 STR. OLTULUI CRIS |  | E-DISTRIBUTIE BANAT SA | 13224105 | 2022-12-16 | 2023-12-16 | 13224105 | 2023-01-31 | 2023-12-31 | 2024-12-31
565 | jud. ARAD, loc. ARAD, Strada Cerbului, nr. 18 | AR | 0.004996 | 0.0048 | 0 | 0.4 | PTZ 8309 ARAD BLOC 146 MICALACA 1 TC |  | E-DISTRIBUTIE BANAT SA | 13693023 | 2022-12-19 | 2023-12-19 | 13693023 | 2023-02-17 | 2023-12-31 | 2024-12-31
566 | jud. ARAD, loc. HORIA, Strada IOAN RATIU, nr. 28 | AR | 0.0053958 | 0.005192 | 0 | 0.4 | PTA 3611 HORIA COM 2 |  | E-DISTRIBUTIE BANAT SA | 13525635 | 2022-12-19 | 2023-12-19 | 13525635 | 2023-03-23 | 2023-12-31 | 2024-12-31
567 | jud. TIMIS, loc. COMLOSU MARE, Strada COMLOSU MARE, nr. 413/B | TM | 0.0059976 | 0.005879 | 0 | 0.23 | T 1590 COMLOSU MARE COM 3 |  | E-DISTRIBUTIE BANAT SA | 13422713 | 2022-12-19 | 2023-12-19 | 13422713 | 2023-02-24 | 2023-12-31 | 2024-12-31
568 | jud. ARAD, loc. SOFRONEA, Strada SOFRONEA, nr. 394 | AR | 0.0089962 | 0.00881 | 0 | 0.4 | PTA 4556 SOFRONEA COM 3 |  | E-DISTRIBUTIE BANAT SA | 11770869 | 2022-12-19 | 2023-12-19 | 11770869 | 2023-01-26 | 2023-12-31 | 2024-12-31
569 | jud. TIMIS, loc. TIMISOARA, Calea Aradului, nr. FN | TM | 0.041483 | 0.040669 | 0 | 0.4 | T 12269 INVEST PAOLA |  | E-DISTRIBUTIE BANAT SA | 14013296 | 2022-12-20 | 2023-12-20 |  |  |  | 2024-12-31
570 | jud. ARAD, loc. CRUCENI, Strada CRUCENI, nr. FN | AR | 0.029686 | 0.029006 | 0 | 0.4 | PTA 3857 CRUCENI SOC. AGRICOLA |  | E-DISTRIBUTIE BANAT SA | 13014001 | 2022-12-20 | 2023-12-20 | 13014001 | 2023-02-20 | 2023-12-31 | 2024-12-31
571 | jud. CARAS-SEVERIN, loc. RESITA, Strada Randul 3, nr. 34 | CS | 0.0089904 | 0.00852 | 0 | 0.23 | 4051 DEALUL MARE |  | E-DISTRIBUTIE BANAT SA | 12862589 | 2022-12-20 | 2023-12-20 | 12862589 | 2023-02-01 | 2023-12-31 | 2024-12-31
572 | jud. ARAD, loc. ARAD, Strada Ciresoaiei, nr. 8A | AR | 0.0049978 | 0.00489 | 0 | 0.4 | PTB 3354 ARAD MUNTENIEI-OLTENIEI |  | E-DISTRIBUTIE BANAT SA | 13927642 | 2022-12-21 | 2023-12-21 | 13927642 | 2023-03-28 | 2023-12-31 | 2024-12-31
573 | jud. ARAD, loc. DOROBANTI, Strada DOROBANTI, nr. 710 | AR | 0.006997 | 0.00685 | 0 | 0.4 | PTA 4580 DOROBANTI COM 4 |  | E-DISTRIBUTIE BANAT SA | 12560660 | 2022-12-21 | 2023-12-21 | 12560660 | 2023-02-27 | 2023-12-31 | 2024-12-31
574 | jud. HUNEDOARA, loc. PESTENITA, Strada PESTENITA, nr. 90 | HD | 0.014994 | 0.014699 | 0 | 0.4 | PTA 69 PESTENITA |  | E-DISTRIBUTIE BANAT SA | 13316251 | 2022-12-21 | 2023-12-21 | 13316251 | 2023-05-18 | 2023-12-31 | 2024-12-31
575 | jud. HUNEDOARA, loc. RET, Strada RET, nr. 6 | HD | 0.02499 | 0.02449 | 0 | 0.4 | PTA 201 RETI |  | E-DISTRIBUTIE BANAT SA | 13318321 | 2022-12-21 | 2023-12-21 | 13318321 | 2023-02-14 | 2023-12-31 | 2024-12-31
576 | jud. TIMIS, loc. DUMBRAVITA, Strada FAGARAS, nr. 17 | TM | 0.019992 | 0.01959 | 0 | 0.4 | T 51726 |  | E-DISTRIBUTIE BANAT SA | 13691065 | 2022-12-22 | 2023-12-22 | 13691065 | 2023-02-27 | 2023-12-31 | 2024-12-31
577 | jud. HUNEDOARA, loc. RIUL-MARE-RETEZAT, Strada RIUL-MARE-RETEZAT, nr. FN | HD | 0.039983 | 0.039165 | 0 | 0.4 | PTA 156 TABARA SCOLARA BRADATEL |  | E-DISTRIBUTIE BANAT SA | 13625103 | 2022-12-22 | 2023-12-22 | 13625103 | 2023-04-26 | 2023-12-31 | 2024-12-31
578 | jud. TIMIS, loc. FAGET, Strada Intravilan, nr. fn | TM | 6 | 5.93 | 0 | 20 | A20 FAGET-LUGOJ TM |  | E-DISTRIBUTIE BANAT SA | 11957878 | 2022-12-22 | 2023-12-22 |  |  |  | 2024-12-31
579 | jud. TIMIS, loc. JIMBOLIA, Strada Intravilan, nr. FN | TM | 4 | 3.95 | 0 | 20 | A20 LOVRIN-JIMBOLIA TM |  | E-DISTRIBUTIE BANAT SA | 11847304 | 2022-12-22 | 2023-12-22 |  |  |  | 2024-12-31
580 | jud. ARAD, loc. ARAD, Strada Tenetchi Stefan, nr. 34/A | AR | 0.01999 | 0.0195 | 0 | 0.4 | PTA 8256 ARAD TENETCHI-FINTINII |  | E-DISTRIBUTIE BANAT SA | 13932934 | 2022-12-27 | 2023-12-27 | 13932934 | 2023-02-03 | 2023-12-31 | 2024-12-31
581 | jud. TIMIS, loc. PERIAM, Strada MURESULUI, nr. 173 | TM | 0.059976 | 0.058798 | 0 | 0.4 | PTA 2102 SMA BOBALNA |  | E-DISTRIBUTIE BANAT SA | 13100685 | 2022-12-27 | 2023-12-27 | 13100685 | 2023-04-11 | 2023-12-31 | 2024-12-31
582 | jud. TIMIS, loc. GRABAT, Strada GRABAT, nr. 278 | TM | 0.019989 | 0.01945 | 0 | 0.4 | T 1605 GRABATI COM 2 |  | E-DISTRIBUTIE BANAT SA | 13404188 | 2022-12-27 | 2023-12-27 | 13404188 | 2023-03-09 | 2023-12-31 | 2024-12-31
583 | jud. ARAD, loc. ARAD, Strada Fantanii, nr. 10 | AR | 0.14994 | 0.1469 | 0 | 0.4 | PTA 8254 ARAD BOGDAN VOIEVOD-FINTINII |  | E-DISTRIBUTIE BANAT SA | 14235623 | 2022-12-28 | 2023-12-28 |  |  |  | 2024-12-31
584 | jud. ARAD, loc. SAMBATENI, Strada SIMBATENI, nr. 108 | AR | 0.009994 | 0.0097 | 0 | 0.4 | PTA 8568 SIMBATENI COMUNA 1 |  | E-DISTRIBUTIE BANAT SA | 13886245 | 2022-12-28 | 2023-12-28 | 13886245 | 2023-02-14 | 2023-12-31 | 2024-12-31
585 | jud. ARAD, loc. HALMAGIU, Strada Halmagiu, nr. FN | AR | 0.014994 | 0.014699 | 0 | 0.4 | PTA 10350 HALMAGIU |  | E-DISTRIBUTIE BANAT SA | 13757519 | 2022-12-28 | 2023-12-28 |  |  |  | 2024-12-31
586 | jud. HUNEDOARA, loc. DEVA, Strada MIHAIL SADOVEANU, nr. 35B | HD | 0.014994 | 0.014698 | 0 | 0.4 | PTAB 197 SADOVEANU |  | E-DISTRIBUTIE BANAT SA | 13690898 | 2022-12-30 | 2023-12-30 | 13690898 | 2023-02-17 | 2023-12-31 | 2024-12-31
587 | jud. ARAD, loc. ARAD, Strada HONORIUS, nr. 21 | AR | 0.014993 | 0.014698 | 0 | 0.4 | PTB 1131 ARAD CARTIER ROMANA RESIDANCE T |  | E-DISTRIBUTIE BANAT SA | 14286381 | 2022-12-23 | 2023-12-23 | 14286381 | 2022-12-30 | 2023-12-31 | 2024-12-31
588 | jud. ARAD, loc. SEBIS, Strada Dornei, nr. 5 | AR | 0.0052968 | 0.005192 | 0 | 0.4 | PTB 10644 IAS LACATUSERIE SEBIS |  | E-DISTRIBUTIE BANAT SA | 14231539 | 2022-12-29 | 2023-12-29 | 14231539 | 2022-12-30 | 2023-12-31 | 2024-12-31
589 | jud. TIMIS, loc. PERIAM, Strada PERIAM, nr. 919 | TM | 0.019783 | 0.019394 | 0 | 0.4 | PTA 2092 FERMA GEOAGIU / LEA ORASTIE-BAL |  | E-DISTRIBUTIE BANAT SA | 13944470 | 2022-12-29 | 2023-12-29 | 13944470 | 2022-12-29 | 2023-12-31 | 2024-12-31
590 | jud. ARAD, loc. ARAD, Strada Luchian, nr. 14 | AR | 0.019992 | 0.019599 | 0 | 0.4 | PTZ 3322 ARAD BLOC A12 STEFAN LUCHIAN |  | E-DISTRIBUTIE BANAT SA | 13884251 | 2022-12-19 | 2023-12-19 | 13884251 | 2022-12-20 | 2023-12-31 | 2024-12-31
591 | jud. TIMIS, loc. BATESTI, Strada BATESTI, nr. 108 | TM | 0.0058966 | 0.00578 | 0 | 0.4 | T 5751 BISERICA BATESTI |  | E-DISTRIBUTIE BANAT SA | 13704320 | 2022-12-27 | 2023-12-27 | 13704320 | 2022-12-28 | 2023-12-31 | 2024-12-31
592 | jud. ARAD, loc. ARAD, Strada Bicaz, nr. 10A | AR | 0.009895 | 0.0097 | 0 | 0.4 | PTA 1302 ARAD MUNCII |  | E-DISTRIBUTIE BANAT SA | 13771335 | 2022-12-13 | 2023-12-13 | 13771335 | 2022-12-14 | 2023-12-31 | 2024-12-31
593 | jud. ARAD, loc. SIMAND, Strada SIMAND, nr. 501 | AR | 0.0097165 | 0.009525 | 0 | 0.4 | PTA 11007 STATIE ASFALT SIMAND |  | E-DISTRIBUTIE BANAT SA | 13772571 | 2022-12-14 | 2023-12-14 | 13772571 | 2022-12-14 | 2023-12-31 | 2024-12-31
594 | jud. TIMIS, loc. TOMNATIC, Strada TOMNATIC, nr. 269, bl. -, sc. -, et. -, ap. - | TM | 0.022472 | 0.02203 | 0 | 0.4 | PTA2067 COMUNA TOMNATIC |  | E-DISTRIBUTIE BANAT SA | 13662145 | 2022-12-13 | 2023-12-13 | 13662145 | 2022-12-16 | 2023-12-31 | 2024-12-31
595 | jud. TIMIS, loc. SANANDREI, Strada BUJORILOR, nr. 12A | TM | 0.0099919 | 0.009795 | 0 | 0.4 | T 22288 COM III SANANDREI |  | E-DISTRIBUTIE BANAT SA | 13643876 | 2022-12-21 | 2023-12-21 | 13643876 | 2022-12-21 | 2023-12-31 | 2024-12-31
596 | jud. ARAD, loc. PANCOTA, Strada Caramidariei, nr. 7 | AR | 0.0099939 | 0.009797 | 0 | 0.4 | PTA 9554 PINCOTA |  | E-DISTRIBUTIE BANAT SA | 13592005 | 2022-12-12 | 2023-12-12 | 13592005 | 2022-12-13 | 2023-12-31 | 2024-12-31
597 | jud. ARAD, loc. ARAD, Strada Bancila Octav, nr. 2, bl. -, sc. -, et. -, ap. - | AR | 0.009895 | 0.0097 | 0 | 0.4 | PTZ 3032 ARAD MARINARILOR-BARNUTIU TC |  | E-DISTRIBUTIE BANAT SA | 13614388 | 2022-12-15 | 2023-12-15 | 13614388 | 2022-12-22 | 2023-12-31 | 2024-12-31
598 | jud. ARAD, loc. ARAD, Strada Barnutiu Simion, nr. 13 | AR | 0.009895 | 0.0097 | 0 | 0.4 | PTZ 3032 ARAD MARINARILOR-BARNUTIU TC |  | E-DISTRIBUTIE BANAT SA | 13552898 | 2022-12-29 | 2023-12-29 | 13552898 | 2022-12-30 | 2023-12-31 | 2024-12-31
599 | jud. ARAD, loc. ARAD, Strada Padurii, nr. 4, bl. E.MURGU | AR | 0.02149 | 0.021068 | 0 | 0.4 | PTB 3305 ARAD EFTIMIE MURGU-BENDEA TC |  | E-DISTRIBUTIE BANAT SA | 13590522 | 2022-12-15 | 2023-12-15 | 13590522 | 2022-12-15 | 2023-12-31 | 2024-12-31
600 | jud. ARAD, loc. LIVADA, Strada Livada, nr. 910 | AR | 0.0090872 | 0.008908 | 0 | 0.4 | PTB 3657 LIVADA CARTIER NOU 1 |  | E-DISTRIBUTIE BANAT SA | 13546507 | 2022-12-19 | 2023-12-19 | 13546507 | 2022-12-20 | 2023-12-31 | 2024-12-31
601 | jud. ARAD, loc. ARAD, Strada Bancila Octav, nr. 13 | AR | 0.0099868 | 0.00979 | 0 | 0.4 | PTZ 3032 ARAD MARINARILOR-BARNUTIU TC |  | E-DISTRIBUTIE BANAT SA | 13519183 | 2022-12-13 | 2023-12-13 | 13519183 | 2022-12-15 | 2023-12-31 | 2024-12-31
602 | jud. TIMIS, loc. TIMISOARA, Strada DEMETRIADE ARISTIDE, nr. 15 | TM | 0.039883 | 0.0391 | 0 | 0.4 | T 31766 |  | E-DISTRIBUTIE BANAT SA | 13521184 | 2022-12-15 | 2023-12-15 | 13521184 | 2022-12-16 | 2023-12-31 | 2024-12-31
603 | jud. ARAD, loc. ARAD, Strada Dunarii, nr. 67 | AR | 0.004897 | 0.0048 | 0 | 0.4 | PTB 8241 ARAD BOGDAN VOIEVOD-DUNARI TC |  | E-DISTRIBUTIE BANAT SA | 13550847 | 2022-12-15 | 2023-12-15 | 13550847 | 2022-12-27 | 2023-12-31 | 2024-12-31
604 | jud. ARAD, loc. BACAU DE MIJLOC, Strada BACAU-DE-MIJLOC, nr. 5 | AR | 0.0049888 | 0.00489 | 0 | 0.23 | PTA 8042 BACAUL DE MIJLOC |  | E-DISTRIBUTIE BANAT SA | 13530109 | 2022-12-21 | 2023-12-21 | 13530109 | 2022-12-21 | 2023-12-31 | 2024-12-31
605 | jud. TIMIS, loc. GHIRODA, Strada SEMENIC, nr. 15 | TM | 0.018593 | 0.018227 | 0 | 0.4 | T12542 GHIRODA APA VIETII |  | E-DISTRIBUTIE BANAT SA | 13474261 | 2022-12-29 | 2023-12-29 | 13474261 | 2022-12-30 | 2023-12-31 | 2024-12-31
606 | jud. ARAD, loc. VLADIMIRESCU, Strada Florilor, nr. 33 | AR | 0.0099868 | 0.00979 | 0 | 0.4 | PTB 3591 VLADIMIRESCU CARTIER NOU 1 |  | E-DISTRIBUTIE BANAT SA | 13448118 | 2022-12-16 | 2023-12-16 | 13448118 | 2022-12-16 | 2023-12-31 | 2024-12-31
607 | jud. ARAD, loc. ARAD, Strada NOBEL, nr. 18 | AR | 0.009996 | 0.009799 | 0 | 0.4 | PTB 3483 ARAD TABACOVICI |  | E-DISTRIBUTIE BANAT SA | 13449501 | 2022-12-16 | 2023-12-16 | 13449501 | 2022-12-19 | 2023-12-31 | 2024-12-31
608 | jud. TIMIS, loc. LUGOJEL, Strada LUGOJEL, nr. 121 | TM | 0.0079468 | 0.00779 | 0 | 0.4 | PTA 5202 LUGOJEL |  | E-DISTRIBUTIE BANAT SA | 13429836 | 2022-12-21 | 2023-12-21 | 13429836 | 2022-12-21 | 2023-12-31 | 2024-12-31
609 | jud. TIMIS, loc. TIMISOARA, Strada ROMANU ION, nr. 30, bl. CASA | TM | 0.011991 | 0.011755 | 0 | 0.4 | T 11747 |  | E-DISTRIBUTIE BANAT SA | 13455911 | 2022-12-15 | 2023-12-15 | 13455911 | 2022-12-15 | 2023-12-31 | 2024-12-31
610 | jud. ARAD, loc. ARAD, Strada Marnei, nr. 28 | AR | 0.014992 | 0.014697 | 0 | 0.4 | PTA 8369 ARAD MARNEI-NASAUD |  | E-DISTRIBUTIE BANAT SA | 13449587 | 2022-12-12 | 2023-12-12 | 13449587 | 2022-12-19 | 2023-12-31 | 2024-12-31
611 | jud. TIMIS, loc. LUGOJ, Strada 13 DECEMBRIE, nr. 113 | TM | 0.013493 | 0.013227 | 0 | 0.4 | PCZ 5003 MOARA |  | E-DISTRIBUTIE BANAT SA | 13398221 | 2022-12-07 | 2023-12-07 | 13398221 | 2022-12-12 | 2023-12-31 | 2024-12-31
612 | jud. TIMIS, loc. GIARMATA-VII, Strada DALIEI, nr. 4 | TM | 0.014681 | 0.014392 | 0 | 0.4 | PTA 22237 |  | E-DISTRIBUTIE BANAT SA | 13398486 | 2022-12-08 | 2023-12-08 | 13398486 | 2022-12-08 | 2023-12-31 | 2024-12-31
613 | jud. ARAD, loc. ARAD, Strada Tenetchi Stefan, nr. 37/D | AR | 0.01499 | 0.014695 | 0 | 0.4 | PTA 8256 ARAD TENETCHI-FINTINII |  | E-DISTRIBUTIE BANAT SA | 13368959 | 2022-12-08 | 2023-12-08 | 13368959 | 2022-12-09 | 2023-12-31 | 2024-12-31
614 | jud. TIMIS, loc. JIMBOLIA, Strada Birzava, nr. 5 | TM | 0.004998 | 0.004899 | 0 | 0.4 | T 11528 SUD |  | E-DISTRIBUTIE BANAT SA | 13381088 | 2022-12-06 | 2023-12-06 | 13381088 | 2022-12-09 | 2023-12-31 | 2024-12-31
615 | jud. ARAD, loc. SEBIS, Strada Pacii, nr. 21 | AR | 0.011656 | 0.011426 | 0 | 0.4 | PTA 10508 SEBIS |  | E-DISTRIBUTIE BANAT SA | 13380969 | 2022-12-15 | 2023-12-15 | 13380969 | 2022-12-17 | 2023-12-31 | 2024-12-31
616 | jud. ARAD, loc. ARAD, Strada Arbore Hatman, nr. 53/J | AR | 0.004897 | 0.0048 | 0 | 0.4 | PTB 8295 ARAD TENETCHI |  | E-DISTRIBUTIE BANAT SA | 13400070 | 2022-12-13 | 2023-12-13 | 13400070 | 2022-12-14 | 2023-12-31 | 2024-12-31
617 | jud. ARAD, loc. ARAD, Strada Nucului, nr. 8 | AR | 0.009996 | 0.009799 | 0 | 0.23 | PTA 3427 ARAD EMIL MONTIA |  | E-DISTRIBUTIE BANAT SA | 13398453 | 2022-12-15 | 2023-12-15 | 13398453 | 2022-12-22 | 2023-12-31 | 2024-12-31
618 | jud. ARAD, loc. ARAD, Strada Dorobantilor, nr. 67 | AR | 0.009996 | 0.009799 | 0 | 0.4 | PTB 3289 ARAD DOROBANTI-GRIVITEI TC |  | E-DISTRIBUTIE BANAT SA | 13364680 | 2022-12-02 | 2023-12-02 | 13364680 | 2022-12-06 | 2023-12-31 | 2024-12-31
619 | jud. ARAD, loc. GHIOROC, Strada episcop gherasin rat, nr. 57A | AR | 0.0059282 | 0.005811 | 0 | 0.23 | PTA 8609 CONOP CED |  | E-DISTRIBUTIE BANAT SA | 13347482 | 2022-12-02 | 2023-12-02 | 13347482 | 2022-12-06 | 2023-12-31 | 2024-12-31
620 | jud. ARAD, loc. CHISINEU-CRIS, Strada INFRATIRII, nr. 56 | AR | 0.0059935 | 0.005875 | 0 | 0.4 | PTB 5540 SPITAL CRIS |  | E-DISTRIBUTIE BANAT SA | 13301661 | 2022-12-02 | 2023-12-02 | 13301661 | 2022-12-05 | 2023-12-31 | 2024-12-31
621 | jud. HUNEDOARA, loc. PETROSANI, Strada LIVEZENI, nr. 100 | HD | 0.038845 | 0.038082 | 0 | 0.4 | PTZ 40 PETROSANI |  | E-DISTRIBUTIE BANAT SA | 13295868 | 2022-12-16 | 2023-12-16 | 13295868 | 2022-12-19 | 2023-12-31 | 2024-12-31
622 | jud. ARAD, loc. ZABRANI, Strada ZABRANI, nr. 293 | AR | 0.0043972 | 0.00431 | 0 | 0.4 | PTA 8514 ZABRANI COMUNA II |  | E-DISTRIBUTIE BANAT SA | 13317096 | 2022-12-02 | 2023-12-02 | 13317096 | 2022-12-02 | 2023-12-31 | 2024-12-31
623 | jud. CARAS-SEVERIN, loc. VALIUG, Strada VALIUG, nr. 31534-CF, bl. CAD31534 | CS | 0.004795 | 0.0047 | 0 | 0.4 | 4425 DEBARCADER |  | E-DISTRIBUTIE BANAT SA | 13255170 | 2022-12-13 | 2023-12-13 | 13255170 | 2022-12-13 | 2023-12-31 | 2024-12-31
624 | jud. ARAD, loc. ARAD, Strada Fabius, nr. 21 | AR | 0.013394 | 0.01313 | 0 | 0.4 | PTA 8414 ARAD CRINULUI-RADNEI |  | E-DISTRIBUTIE BANAT SA | 13272620 | 2022-12-09 | 2023-12-09 | 13272620 | 2022-12-19 | 2023-12-31 | 2024-12-31
625 | jud. TIMIS, loc. DUMBRAVITA, Strada Oxigen, nr. 23 | TM | 0.0081875 | 0.008026 | 0 | 0.23 | T 52084 |  | E-DISTRIBUTIE BANAT SA | 13249054 | 2022-12-16 | 2023-12-16 | 13249054 | 2022-12-20 | 2023-12-31 | 2024-12-31
626 | jud. TIMIS, loc. DUMBRAVITA, Strada SOARELUI, nr. 8 | TM | 0.013544 | 0.013277 | 0 | 0.4 | T 41773 |  | E-DISTRIBUTIE BANAT SA | 13235533 | 2022-12-06 | 2023-12-06 | 13235533 | 2022-12-09 | 2023-12-31 | 2024-12-31
627 | jud. TIMIS, loc. SAG, Strada LXXI, nr. 12 | TM | 0.0099868 | 0.00979 | 0 | 0.4 | T 12287 |  | E-DISTRIBUTIE BANAT SA | 13255583 | 2022-12-19 | 2023-12-19 | 13255583 | 2022-12-20 | 2023-12-31 | 2024-12-31
628 | jud. ARAD, loc. CUIED, Strada Cuied, nr. 254H | AR | 0.015893 | 0.01558 | 0 | 0.4 | PTA 10597 CUIED |  | E-DISTRIBUTIE BANAT SA | 13277888 | 2022-12-02 | 2023-12-02 | 13277888 | 2022-12-07 | 2023-12-31 | 2024-12-31
629 | jud. TIMIS, loc. TIMISOARA, Strada VERDI GIUSEPPE, nr. 7, et. 0256245337 | TM | 0.009996 | 0.009799 | 0 | 0.4 | T 31779 |  | E-DISTRIBUTIE BANAT SA | 13154233 | 2022-12-06 | 2023-12-06 | 13154233 | 2022-12-07 | 2023-12-31 | 2024-12-31
630 | jud. TIMIS, loc. IANOVA, Strada IANOVA, nr. 115 | TM | 0.0094268 | 0.009241 | 0 | 0.4 | T 2505 IANOVA COMUNA II |  | E-DISTRIBUTIE BANAT SA | 13147299 | 2022-12-02 | 2023-12-02 | 13147299 | 2022-12-05 | 2023-12-31 | 2024-12-31
631 | jud. ARAD, loc. ARAD, Strada Campul Linistii, nr. 2 | AR | 0.016093 | 0.015776 | 0 | 0.4 | PTZ 1151 ARAD CARAMIDARIE FECIOAREI |  | E-DISTRIBUTIE BANAT SA | 13153512 | 2022-12-19 | 2023-12-19 | 13153512 | 2022-12-27 | 2023-12-31 | 2024-12-31
632 | jud. ARAD, loc. ARAD, Strada Solomon, nr. 40 | AR | 0.015334 | 0.015032 | 0 | 0.4 | PTA 3276 ARAD CAISULUI-NASAUD |  | E-DISTRIBUTIE BANAT SA | 13099092 | 2022-12-05 | 2023-12-05 | 13099092 | 2022-12-20 | 2023-12-31 | 2024-12-31
633 | jud. ARAD, loc. ARAD, Strada Trotusului, nr. 30/6 | AR | 0.015233 | 0.014933 | 0 | 0.4 | PTB 3278 ARAD ULMULUI-INDEPENDENTEI TC |  | E-DISTRIBUTIE BANAT SA | 13099247 | 2022-12-05 | 2023-12-05 | 13099247 | 2022-12-20 | 2023-12-31 | 2024-12-31
634 | jud. ARAD, loc. TURNU, Strada 2, nr. 74 | AR | 0.0059976 | 0.005879 | 0 | 0.23 | PTA 4639 TUTNU COM 4 |  | E-DISTRIBUTIE BANAT SA | 13108295 | 2022-12-02 | 2023-12-02 | 13108295 | 2022-12-06 | 2023-12-31 | 2024-12-31
635 | jud. HUNEDOARA, loc. DEVA, Strada VULCAN, nr. 148 | HD | 0.014034 | 0.013758 | 0 | 0.4 | PTA 166 PREL. STR. VULCAN DEVA |  | E-DISTRIBUTIE BANAT SA | 13077383 | 2022-12-16 | 2023-12-16 | 13077383 | 2022-12-19 | 2023-12-31 | 2024-12-31
636 | jud. ARAD, loc. ARAD, Strada Solomon, nr. 36 | AR | 0.015334 | 0.015032 | 0 | 0.4 | PTA 3276 ARAD CAISULUI-NASAUD |  | E-DISTRIBUTIE BANAT SA | 13098720 | 2022-12-05 | 2023-12-05 | 13098720 | 2022-12-21 | 2023-12-31 | 2024-12-31
637 | jud. ARAD, loc. TURNU, Strada -, nr. 77 | AR | 0.0059976 | 0.005879 | 0 | 0.4 | PTA 4578 TURNU COM 3 |  | E-DISTRIBUTIE BANAT SA | 13109309 | 2022-12-02 | 2023-12-02 | 13109309 | 2022-12-06 | 2023-12-31 | 2024-12-31
638 | jud. ARAD, loc. MINIS, Strada MINIS, nr. 210 | AR | 0.014893 | 0.0146 | 0 | 0.4 | PTA 8593 MINIS COMUNA II |  | E-DISTRIBUTIE BANAT SA | 13014781 | 2022-12-05 | 2023-12-05 | 13014781 | 2022-12-06 | 2023-12-31 | 2024-12-31
639 | jud. ARAD, loc. MACEA, Strada MACEA, nr. 110 | AR | 0.0099868 | 0.00979 | 0 | 0.4 | PTA 4509 MACEA COM 3 |  | E-DISTRIBUTIE BANAT SA | 12997007 | 2022-12-05 | 2023-12-05 | 12997007 | 2022-12-05 | 2023-12-31 | 2024-12-31
640 | jud. TIMIS, loc. TIMISOARA, Strada DINICU DIMITRIE, nr. 69 | TM | 0.011234 | 0.011013 | 0 | 0.4 | T 11705 |  | E-DISTRIBUTIE BANAT SA | 13002181 | 2022-12-19 | 2023-12-19 | 13002181 | 2022-12-20 | 2023-12-31 | 2024-12-31
641 | jud. TIMIS, loc. TIMISOARA, Strada TELEGRAFULUI, nr. 36/A, et. 0722262599 | TM | 0.0099909 | 0.009794 | 0 | 0.4 | T 51742 |  | E-DISTRIBUTIE BANAT SA | 12949230 | 2022-12-05 | 2023-12-05 | 12949230 | 2022-12-20 | 2023-12-31 | 2024-12-31
642 | jud. TIMIS, loc. LUGOJ, Strada DECEBAL, nr. 35D | TM | 0.010019 | 0.009822 | 0 | 0.4 | PTA 5038 TRANDAFIRILOR |  | E-DISTRIBUTIE BANAT SA | 12907660 | 2022-12-19 | 2023-12-19 | 12907660 | 2022-12-20 | 2023-12-31 | 2024-12-31
643 | jud. TIMIS, loc. TIMISOARA, Strada Sfintii apostoli Petru si Pavel, nr. 29C | TM | 0.011574 | 0.011346 | 0 | 0.4 | T 11762 |  | E-DISTRIBUTIE BANAT SA | 12945969 | 2022-12-08 | 2023-12-08 | 12945969 | 2022-12-08 | 2023-12-31 | 2024-12-31
644 | jud. TIMIS, loc. MOSNITA VECHE, Strada MOSNITA VECHE, nr. 146 | TM | 0.0069472 | 0.00681 | 0 | 0.4 | T 12362 COM II MOSNITA |  | E-DISTRIBUTIE BANAT SA | 12869348 | 2022-12-06 | 2023-12-06 | 12869348 | 2022-12-12 | 2023-12-31 | 2024-12-31
645 | jud. CARAS-SEVERIN, loc. OTELU ROSU, Strada OTELARILOR, nr. 1 | CS | 0.011782 | 0.01155 | 0 | 0.4 | 6145 OTELARI |  | E-DISTRIBUTIE BANAT SA | 12847209 | 2022-12-05 | 2023-12-05 | 12847209 | 2022-12-15 | 2023-12-31 | 2024-12-31
646 | jud. TIMIS, loc. GIARMATA, Strada INDUSTRIILOR, nr. 8 B | TM | 0.014485 | 0.0142 | 0 | 0.4 | T2248 IAS ATELIER MECANIC |  | E-DISTRIBUTIE BANAT SA | 12774469 | 2022-12-08 | 2023-12-08 | 12774469 | 2022-12-08 | 2023-12-31 | 2024-12-31
647 | jud. ARAD, loc. SANLEANI, Strada SINLEANI, nr. 453 | AR | 0.0089872 | 0.00881 | 0 | 0.4 | PTA 3637 SINLEANI COM 3 |  | E-DISTRIBUTIE BANAT SA | 12676468 | 2022-12-22 | 2023-12-22 | 12676468 | 2022-12-28 | 2023-12-31 | 2024-12-31
648 | jud. ARAD, loc. ARAD, Strada Doja Gheorghe, nr. 122 | AR | 0.0072083 | 0.007066 | 0 | 0.4 | PTA 3280 ARAD CAPITAN IGNAT |  | E-DISTRIBUTIE BANAT SA | 12699949 | 2022-12-05 | 2023-12-05 | 12699949 | 2022-12-28 | 2023-12-31 | 2024-12-31
649 | jud. TIMIS, loc. SURDUCU MIC, Strada SURDUCU MIC, nr. 23 | TM | 0.019891 | 0.0195 | 0 | 0.4 | PTA 5708 SAT SURDUC |  | E-DISTRIBUTIE BANAT SA | 12614091 | 2022-12-08 | 2023-12-08 | 12614091 | 2022-12-19 | 2023-12-31 | 2024-12-31
650 | jud. HUNEDOARA, loc. HUNEDOARA, Strada ROMANILOR, nr. 32A | HD | 0.011353 | 0.011129 | 0 | 0.4 | PTZ 120 ROMANILOR |  | E-DISTRIBUTIE BANAT SA | 12563732 | 2022-12-14 | 2023-12-14 | 12563732 | 2022-12-15 | 2023-12-31 | 2024-12-31
651 | jud. TIMIS, loc. TIMISOARA, Strada Dobosan Moise, nr. 144/A | TM | 0.016994 | 0.01666 | 0 | 0.4 | T 51760 |  | E-DISTRIBUTIE BANAT SA | 11771284 | 2022-12-19 | 2023-12-19 | 11771284 | 2022-12-21 | 2023-12-31 | 2024-12-31
652 | jud. ARAD, loc. ARAD, Strada Vezuviu, nr. 21A | AR | 0.017584 | 0.017238 | 0 | 0.4 | PTB 3229 ARAD RANDUNICII-GORUNULUI TC |  | E-DISTRIBUTIE BANAT SA | 10400598 | 2022-12-13 | 2023-12-13 | 10400598 | 2022-12-14 | 2023-12-31 | 2024-12-31
653 | jud. CARAS-SEVERIN, loc. RESITA, Strada VALEA TEROVEI, nr. FN | CS | 0.009793 | 0.0096 | 0 | 0.4 | 4182 PLATFORMA MOCIUR |  | E-DISTRIBUTIE BANAT SA | 14568147 | 2022-12-23 | 2023-12-23 | 14568147 | 2022-12-27 | 2023-12-31 | 2024-12-31
654 | jud. TIMIS, loc. FAGET, Strada Unirii, nr. 40 | TM | 0.014994 | 0.014699 | 0 | 0.4 | PTA 5767 UNIRII FAGET |  | E-DISTRIBUTIE BANAT SA | 13857065 | 2022-12-22 | 2023-12-22 | 13857065 | 2022-12-23 | 2023-12-31 | 2024-12-31
655 | jud. Timis, loc. BATESTI, Strada Intravilan, nr. 20 | TM | 0.014994 | 0.014699 | 0 | 0.4 | T 5751 BISERICA BATESTI |  | E-DISTRIBUTIE BANAT SA | 13855745 | 2022-12-22 | 2023-12-22 | 13855745 | 2022-12-22 | 2023-12-31 | 2024-12-31
656 | jud. ARAD, loc. ARAD, Strada FLACARA, nr. 7A | AR | 0.009895 | 0.0097 | 0 | 0.4 | PTZ 3018 ARAD SAGUNA-HUNEDOAREI |  | E-DISTRIBUTIE BANAT SA | 13519977 | 2022-12-13 | 2023-12-13 | 13519977 | 2022-12-14 | 2023-12-31 | 2024-12-31
657 | jud. ARAD, loc. ARAD, Strada Zimbrului, nr. 83 | AR | 0.0058966 | 0.00578 | 0 | 0.4 | PTA 3414 ARAD GUTENBRUNN-ZIMBRU |  | E-DISTRIBUTIE BANAT SA | 13519703 | 2022-12-13 | 2023-12-13 | 13519703 | 2022-12-15 | 2023-12-31 | 2024-12-31
658 | jud. TIMIS, loc. RECAS, Strada RECAS, nr. 1, bl. -, sc. -, et. -, ap. - | TM | 0.009895 | 0.0097 | 0 | 0.4 | T2436 RECAS CRR |  | E-DISTRIBUTIE BANAT SA | 13452125 | 2022-12-15 | 2023-12-15 | 13452125 | 2022-12-16 | 2023-12-31 | 2024-12-31
659 | jud. ARAD, loc. SANTANA, Strada GHIOCEILOR, nr. 64 | AR | 0.0098358 | 0.009642 | 0 | 0.4 | PTB 11136 STR ZARANDULUI SANTANA |  | E-DISTRIBUTIE BANAT SA | 12946419 | 2022-12-05 | 2023-12-05 | 12946419 | 2022-12-05 | 2023-12-31 | 2024-12-31
660 | jud. TIMIS, loc. LUGOJ, Strada 13 DECEMBRIE, nr. 22B | TM | 0.01979 | 0.019401 | 0 | 0.4 | PCZ 5034 MICRO 1 |  | E-DISTRIBUTIE BANAT SA | 13293615 | 2022-12-07 | 2023-12-07 | 13293615 | 2022-12-12 | 2023-12-31 | 2024-12-31
661 | jud. ARAD, loc. ARAD, Strada Grivitei, nr. 53 | AR | 0.009895 | 0.0097 | 0 | 0.4 | PTB 3313 ARAD GRIVITEI-REBREANU TC |  | E-DISTRIBUTIE BANAT SA | 13571460 | 2022-12-09 | 2023-12-09 | 13571460 | 2022-12-12 | 2023-12-31 | 2024-12-31
662 | jud. ARAD, loc. ARAD, Strada Mesterul Manole, nr. 36 | AR | 0.01499 | 0.014695 | 0 | 0.4 | PTB 3353 ARAD POETULUI-CORBULUI |  | E-DISTRIBUTIE BANAT SA | 13588551 | 2022-12-15 | 2023-12-15 | 13588551 | 2022-12-16 | 2023-12-31 | 2024-12-31
663 | jud. ARAD, loc. ARAD, Strada Arbore Hatman, nr. 53/J | AR | 0.004897 | 0.0048 | 0 | 0.4 | PTA 8254 ARAD BOGDAN VOIEVOD-FINTINII |  | E-DISTRIBUTIE BANAT SA | 13401217 | 2022-12-07 | 2023-12-07 | 13401217 | 2022-12-08 | 2023-12-31 | 2024-12-31
664 | jud. HUNEDOARA, loc. BANPOTOC, Strada BANPOTOC, nr. FN | HD | 0.010786 | 0.010574 | 0 | 0.4 | PTA 1363 BANPOTOC 2 |  | E-DISTRIBUTIE BANAT SA | 13401046 | 2022-12-15 | 2023-12-15 | 13401046 | 2022-12-16 | 2023-12-31 | 2024-12-31
665 | jud. CARAS-SEVERIN, loc. BOCSA, Strada Tata Oancea, nr. 5 | CS | 0.0059476 | 0.00583 | 0 | 0.23 | TC4306 BLOCURI |  | E-DISTRIBUTIE BANAT SA | 13831422 | 2022-12-16 | 2023-12-16 | 13831422 | 2022-12-19 | 2023-12-31 | 2024-12-31
666 | jud. CARAS-SEVERIN, loc. VODNIC, Strada VODNIC, nr. 121 | CS | 0.003675 | 0.003675 | 0 | 0.23 | 4404 VODNIC |  | E-DISTRIBUTIE BANAT SA | 13925478 | 2022-12-20 | 2023-12-20 | 13925478 | 2022-12-27 | 2023-12-31 | 2024-12-31
667 | jud. ARAD, loc. ARAD, Strada Sanzienelor, nr. 1A | AR | 0.00783 | 0.00783 | 0 | 0.4 | PTB 3312 ARAD LACRAMIOARELOR-BREDICEANU |  | E-DISTRIBUTIE BANAT SA | 13975443 | 2022-12-20 | 2023-12-20 | 13975443 | 2022-12-22 | 2023-12-31 | 2024-12-31
668 | jud. ARAD, loc. GURBA, Strada Gurba, nr. 648 | AR | 0.01164 | 0.01164 | 0 | 0.4 | PTA 10085 GURBA |  | E-DISTRIBUTIE BANAT SA | 13976193 | 2022-12-20 | 2023-12-20 | 13976193 | 2022-12-28 | 2023-12-31 | 2024-12-31
669 | jud. TIMIS, loc. CENAD, Strada CENAD, nr. 550A | TM | 0.00489 | 0.00489 | 0 | 0.4 | PTB 1822 ARAD INCONTRO-3 PARC IND |  | E-DISTRIBUTIE BANAT SA | 13662284 | 2022-12-20 | 2023-12-20 | 13662284 | 2022-12-20 | 2023-12-31 | 2024-12-31
670 | jud. TIMIS, loc. Timisoara, Strada Extravilan, nr. 161/1/4HS | TM | 0.029362 | 0.029362 | 0 | 0.4 | T 1721 |  | E-DISTRIBUTIE BANAT SA | 12794954 | 2022-12-20 | 2023-12-20 | 12794954 | 2022-12-27 | 2023-12-31 | 2024-12-31
671 | jud. ARAD, loc. SANTANA, Strada NUCULUI, nr. 10 | AR | 0.009994 | 0.0097 | 0 | 0.4 | PTA 11017 SATUL NOU SINTANA |  | E-DISTRIBUTIE BANAT SA | 14139861 | 2023-01-04 | 2024-01-04 | 14139861 | 2023-04-13 | 2023-12-31 | 2024-12-31
672 | jud. ARAD, loc. SEPREUS, Calea Moneasa, nr. 58 | AR | 0.02456 | 0.024069 | 0 | 0.4 | PTB 10786 SFAT SEPREUS |  | E-DISTRIBUTIE BANAT SA | 14010281 | 2023-01-04 | 2024-01-04 | 14010281 | 2023-03-01 | 2023-12-31 | 2024-12-31
673 | jud. CARAS-SEVERIN, loc. BOCSA, Strada T.Botlik, nr. 1 | CS | 0.009996 | 0.009799 | 0 | 0.23 | 4322 MURES |  | E-DISTRIBUTIE BANAT SA | 13546253 | 2023-01-04 | 2024-01-04 | 13546253 | 2023-04-03 | 2023-12-31 | 2024-12-31
674 | jud. ARAD, loc. PANCOTA, Strada Primaverii, nr. 1 | AR | 0.011693 | 0.011366 | 0 | 0.4 | PTA 9594 PINCOTA |  | E-DISTRIBUTIE BANAT SA | 13697504 | 2023-01-05 | 2024-01-05 | 13697504 | 2023-03-08 | 2023-12-31 | 2024-12-31
675 | jud. ARAD, loc. ALMAS, Strada Almas, nr. FN | AR | 0.013495 | 0.013229 | 0 | 0.4 | PTA 10302 ALMAS |  | E-DISTRIBUTIE BANAT SA | 14523096 | 2023-01-10 | 2024-01-10 | 14523096 | 2023-03-21 | 2023-12-31 | 2024-12-31
676 | jud. ARAD, loc. ARAD, Strada 6 Vanatori, nr. 55 | AR | 0.035984 | 0.03518 | 0 | 0.4 | PTZ 1027 ARAD FRIGORIFER |  | E-DISTRIBUTIE BANAT SA | 14235610 | 2023-01-10 | 2024-01-10 | 14235610 | 2023-03-08 | 2023-12-31 | 2024-12-31
677 | jud. ARAD, loc. FELNAC, Strada FELNAC, nr. 504 | AR | 0.0059956 | 0.00578 | 0 | 0.23 | PTA 3900 FELNAC COM 3 |  | E-DISTRIBUTIE BANAT SA | 14338375 | 2023-01-11 | 2024-01-11 | 14338375 | 2023-03-09 | 2023-12-31 | 2024-12-31
678 | jud. ARAD, loc. IRATOSU, Strada IRATOSU, nr. FN | AR | 0.059976 | 0.058798 | 0 | 20 | A20 TURNU-POLTURA AR |  | E-DISTRIBUTIE BANAT SA | 14337632 | 2023-01-11 | 2024-01-11 |  |  |  | 2024-12-31
679 | jud. TIMIS, loc. TIMISOARA, Bulevardul Constantin Brancoveanu, nr. 70 | TM | 0.016983 | 0.01616 | 0 | 0.4 | T 31770 |  | E-DISTRIBUTIE BANAT SA | 13617693 | 2023-01-12 | 2024-01-12 | 13617693 | 2023-07-03 | 2023-12-31 | 2023-12-31
680 | jud. TIMIS, loc. CHISODA, Strada NICOLAE FIRU, nr. 38 | TM | 0.009996 | 0.009799 | 0 | 0.4 | T2506 CHISODA COM. I |  | E-DISTRIBUTIE BANAT SA | 14140579 | 2023-01-13 | 2024-01-13 | 14140579 | 2023-03-03 | 2023-12-31 | 2024-12-31
681 | jud. ARAD, loc. TISA NOUA, Strada TISA-NOUA, nr. 178 | AR | 0.010396 | 0.010182 | 0 | 0.4 | PTA 3851 TISA NOUA |  | E-DISTRIBUTIE BANAT SA | 14189587 | 2023-01-13 | 2024-01-13 | 14189587 | 2023-04-21 | 2023-12-31 | 2024-12-31
682 | jud. ARAD, loc. SEBIS, Strada Magurei, nr. 15 | AR | 0.028068 | 0.027517 | 0 | 0.4 | PTA 10618 SEBIS |  | E-DISTRIBUTIE BANAT SA | 14053115 | 2023-01-13 | 2024-01-13 | 14053115 | 2023-04-12 | 2023-12-31 | 2024-12-31
683 | jud. HUNEDOARA, loc. DEVA, Calea Zarandului, nr. 85 | HD | 0.75 | 0.703 | 0 | 20 | S20 DEVA CFR CIRC 2-PA 5 DEVA DV |  | E-DISTRIBUTIE BANAT SA | 11446615 | 2023-01-17 | 2024-01-17 |  |  |  | 2024-12-31
684 | jud. ARAD, loc. VINGA, Strada Agronomului, nr. 36 | AR | 0.02456 | 0.024069 | 0 | 0.4 | PTZ 3095 ARAD TRANSILVANIEI TC |  | E-DISTRIBUTIE BANAT SA | 14616127 | 2023-01-18 | 2024-01-18 | 14616127 | 2023-03-01 | 2023-12-31 | 2024-12-31
685 | jud. TIMIS, loc. TIMISOARA, Intrarea Banarescu Mihai, nr. 8 | TM | 0.009994 | 0.0097 | 0 | 0.4 | T 41793 |  | E-DISTRIBUTIE BANAT SA | 13641903 | 2023-01-18 | 2024-01-18 | 13641903 | 2023-03-27 | 2023-12-31 | 2024-12-31
686 | jud. TIMIS, loc. VOITEG, Strada Sat Voiteg,nr 511, nr. 511 | TM | 0.11995 | 0.11755 | 0 | 0.4 | T2875 VOITENI KWASISABANTU |  | E-DISTRIBUTIE BANAT SA | 12821595 | 2023-01-18 | 2024-01-18 | 12821595 | 2023-04-07 | 2023-12-31 | 2024-12-31
687 | jud. ARAD, loc. ARAD, Strada Campul Linistii, nr. 1 | AR | 0.17993 | 0.1763 | 0 | 0.4 | PTZ 1150 ARAD BJATM CAMPUL LINISTII |  | E-DISTRIBUTIE BANAT SA | 14777447 | 2023-01-19 | 2024-01-19 | 14777447 | 2023-04-16 | 2023-12-31 | 2024-12-31
688 | jud. TIMIS, loc. TIMISOARA, Strada BUJORILOR, nr. 105 | TM | 0.0098958 | 0.009692 | 0 | 0.4 | T 1765 |  | E-DISTRIBUTIE BANAT SA | 14497701 | 2023-01-19 | 2024-01-19 |  |  |  | 2024-12-31
689 | jud. TIMIS, loc. PESAC, Strada INTRAVILAN, nr. FN | TM | 0.04998 | 0.04899 | 107.8 | 0.4 | PTA2111 SAATEN UNION+COMUNA PESAC |  | E-DISTRIBUTIE BANAT SA | 14181440 | 2023-01-19 | 2024-01-19 | 14181440 | 2023-07-12 | 2023-12-31 | 2023-12-31
690 | jud. TIMIS, loc. TIMISOARA, Bulevardul SIEMENS, nr. 10 | TM | 0.09996 | 0.097998 | 0 | 0.4 | T 51973 |  | E-DISTRIBUTIE BANAT SA | 13896873 | 2023-01-19 | 2024-01-19 |  |  |  | 2024-12-31
691 | jud. TIMIS, loc. TIMISOARA, Strada HOLDELOR, nr. 4 | TM | 0.049978 | 0.0489 | 0 | 0.4 | T 21788 |  | E-DISTRIBUTIE BANAT SA | 14616537 | 2023-01-20 | 2024-01-20 |  |  |  | 2024-12-31
692 | jud. CARAS-SEVERIN, loc. CARANSEBES, Calea SEVERINULUI, nr. 154A | CS | 0.010116 | 0.009913 | 0 | 0.4 | 6009 SCOALA |  | E-DISTRIBUTIE BANAT SA | 14227973 | 2023-01-20 | 2024-01-20 | 14227973 | 2023-08-14 | 2024-12-31 | 2024-12-31
693 | jud. TIMIS, loc. HODOS (DAROVA), Strada HODOS-DAROVA, nr. 64 | TM | 0.016993 | 0.01664 | 0 | 0.4 | T 5505 SAT HODOS |  | E-DISTRIBUTIE BANAT SA | 13697189 | 2023-01-20 | 2024-01-20 |  |  |  | 2024-12-31
694 | jud. TIMIS, loc. DUMBRAVITA, Strada Petofi Alexandru, nr. 13 | TM | 0.031936 | 0.031261 | 0 | 0.4 | T 1732 |  | E-DISTRIBUTIE BANAT SA | 13571614 | 2023-01-26 | 2024-01-26 | 13571614 | 2023-03-14 | 2023-12-31 | 2024-12-31
695 | jud. ARAD, loc. ZIMANDU NOU, Strada PLATFORMA IND. WERNER, nr. 1 | AR | 1.312 | 1.2857 | 0 | 20 | A20 ZIMAND-CURTICI AR |  | E-DISTRIBUTIE BANAT SA | 10157565 | 2023-01-26 | 2024-01-26 |  |  |  | 2024-12-31
696 | jud. ARAD, loc. PANCOTA, Strada Pancota, nr. FN | AR | 5.8466 | 5.7318 | 0 | 20 | A20 ORAS PANCOTA-PINCOTA AR |  | E-DISTRIBUTIE BANAT SA | 09946396 | 2023-01-26 | 2024-01-26 |  |  |  | 2024-12-31
697 | jud. ARAD, loc. ARAD, Strada Gojdu Emanuel, nr. 10 | AR | 0.014994 | 0.01469 | 0 | 0.4 | PTZ 3041 ARAD ALEXANDRU GAVRA TC |  | E-DISTRIBUTIE BANAT SA | 15153252 | 2023-01-31 | 2024-01-31 | 15153252 | 2023-04-19 | 2023-12-31 | 2024-12-31
698 | jud. ARAD, loc. ARAD, Strada Extravilan, nr. FN | AR | 0.34986 | 0.3429 | 0 | 20 | A20 TURNU-POLTURA AR |  | E-DISTRIBUTIE BANAT SA | 15119625 | 2023-01-31 | 2024-01-31 | 15119625 | 2023-05-05 | 2023-12-31 | 2024-12-31
699 | jud. ARAD, loc. MACEA, Strada MACEA, nr. 1244 | AR | 0.019592 | 0.019207 | 0 | 0.4 | PTA 4517 MACEA COM 6 |  | E-DISTRIBUTIE BANAT SA | 14523081 | 2023-01-31 | 2024-01-31 | 14523081 | 2023-04-27 | 2023-12-31 | 2024-12-31
700 | jud. ARAD, loc. TARNOVA, Strada TARNOVA, nr. 782 | AR | 1.024 | 0.0235 | 0 | 0.4 | PTA 9584 TIRNOVA IMA |  | E-DISTRIBUTIE BANAT SA | 14431474 | 2023-01-31 | 2024-01-31 | 14431474 | 2023-03-21 | 2023-12-31 | 2024-12-31
701 | jud. ARAD, loc. SELEUS, Strada Seleus, nr. 164 | AR | 0.011995 | 0.01175 | 0 | 0.4 | PTA 9630 SELEUS |  | E-DISTRIBUTIE BANAT SA | 14016249 | 2023-01-31 | 2024-01-31 | 14016249 | 2023-03-28 | 2023-12-31 | 2024-12-31
702 | jud. ARAD, loc. SELEUS, Strada Seleus, nr. 125 | AR | 0.013644 | 0.013372 | 0 | 0.4 | PTA 9587 SELEUS |  | E-DISTRIBUTIE BANAT SA | 15062725 | 2023-01-30 | 2024-01-30 | 15062725 | 2023-01-31 | 2023-12-31 | 2024-12-31
703 | jud. ARAD, loc. ARAD, Strada Curtici, nr. SPRE SINPAULFN | AR | 0.011953 | 0.011621 | 0 | 0.4 | PTA 4601 SANPAUL COM 2 |  | E-DISTRIBUTIE BANAT SA | 14957034 | 2023-01-20 | 2024-01-20 | 14957034 | 2023-01-25 | 2023-12-31 | 2024-12-31
704 | jud. TIMIS, loc. DUMBRAVITA, Strada LAVANDEI, nr. 16, ap. C2 | TM | 0.0054478 | 0.00534 | 0 | 0.23 | T 52078 |  | E-DISTRIBUTIE BANAT SA | 14960568 | 2023-01-20 | 2024-01-20 | 14960568 | 2023-01-23 | 2023-12-31 | 2024-12-31
705 | jud. TIMIS, loc. CHISODA, Strada Parului, nr. 3A | TM | 0.0097461 | 0.009554 | 0 | 0.4 | T2514 CHISODA COM. II |  | E-DISTRIBUTIE BANAT SA | 14843197 | 2023-01-20 | 2024-01-20 | 14843197 | 2023-01-25 | 2023-12-31 | 2024-12-31
706 | jud. ARAD, loc. CERMEI, Strada Cermei, nr. 314 | AR | 0.004998 | 0.004899 | 0 | 0.23 | PTA 10049 CERMEI |  | E-DISTRIBUTIE BANAT SA | 14816917 | 2023-01-13 | 2024-01-13 | 14816917 | 2023-01-20 | 2023-12-31 | 2024-12-31
707 | jud. HUNEDOARA, loc. HATEG, ALEEA CENTRALEI, nr. 2 | HD | 0.016992 | 0.01661 | 0 | 0.4 | PTZ 3 BLOCURI |  | E-DISTRIBUTIE BANAT SA | 14780511 | 2023-01-25 | 2024-01-25 | 14780511 | 2023-01-30 | 2023-12-31 | 2024-12-31
708 | jud. TIMIS, loc. SANANDREI, Strada RENASTERII, nr. 35 | TM | 0.011995 | 0.011759 | 0 | 0.4 | PTAB 2218 SPATII SERVICII DREAPTA |  | E-DISTRIBUTIE BANAT SA | 14752033 | 2023-01-16 | 2024-01-16 | 14752033 | 2023-01-16 | 2023-12-31 | 2024-12-31
709 | jud. CARAS-SEVERIN, loc. BOCSA, Strada Crisan, nr. 17A | CS | 0.016339 | 0.015823 | 0 | 0.4 | 4327 CRISAN |  | E-DISTRIBUTIE BANAT SA | 14769870 | 2023-01-30 | 2024-01-30 | 14769870 | 2023-01-31 | 2023-12-31 | 2024-12-31
710 | jud. TIMIS, loc. REMETEA MARE, Strada REMETEA MARE, nr. 68 | TM | 0.0081967 | 0.008035 | 0 | 0.23 | T 2423 REMETEA MARE COMUNA I |  | E-DISTRIBUTIE BANAT SA | 14613430 | 2023-01-19 | 2024-01-19 | 14613430 | 2023-01-23 | 2023-12-31 | 2024-12-31
711 | jud. TIMIS, loc. GIARMATA, Strada Intravilan, nr. FN, bl. -, sc. -, et. -, ap. - | TM | 0.062974 | 0.061722 | 0 | 0.4 | T2361 IAS ABATOR |  | E-DISTRIBUTIE BANAT SA | 14615963 | 2023-01-30 | 2024-01-30 | 14615963 | 2023-01-31 | 2023-12-31 | 2024-12-31
712 | jud. HUNEDOARA, loc. DEVA, Strada HOREA, nr. 17 | HD | 0.018318 | 0.017958 | 0 | 0.4 | PTZ 18 PROGRESUL DEVA |  | E-DISTRIBUTIE BANAT SA | 14621090 | 2023-01-18 | 2024-01-18 | 14621090 | 2023-01-23 | 2023-12-31 | 2024-12-31
713 | jud. TIMIS, loc. DAROVA, Strada STR. PRINCIPALA, nr. 47A | TM | 0.0098358 | 0.009642 | 0 | 0.4 | T 5507 DAROVA NOUA |  | E-DISTRIBUTIE BANAT SA | 14564422 | 2023-01-17 | 2024-01-17 | 14564422 | 2023-01-23 | 2023-12-31 | 2024-12-31
714 | jud. ARAD, loc. ARAD, ALEEA Libertatii, nr. FN | AR | 0.0079948 | 0.00774 | 0 | 0.4 | PTB 3275 ARAD OBORULUI-INDEPENDENTEI TC |  | E-DISTRIBUTIE BANAT SA | 14564774 | 2023-01-10 | 2024-01-10 | 14564774 | 2023-01-16 | 2023-12-31 | 2024-12-31
715 | jud. ARAD, loc. INEU, Strada Avram Iancu, nr. 16A | AR | 0.0098754 | 0.009672 | 0 | 0.4 | PTB 9411 INEU |  | E-DISTRIBUTIE BANAT SA | 14474033 | 2023-01-12 | 2024-01-12 | 14474033 | 2023-01-16 | 2023-12-31 | 2024-12-31
716 | jud. TIMIS, loc. PARTA, Strada -, nr. 527, bl. -, sc. -, et. -, ap. - | TM | 0.0076449 | 0.007397 | 0 | 0.4 | T 2409 PARTA COM. III |  | E-DISTRIBUTIE BANAT SA | 14486032 | 2023-01-11 | 2024-01-11 | 14486032 | 2023-01-17 | 2023-12-31 | 2024-12-31
717 | jud. TIMIS, loc. TIMISOARA, Bulevardul Liviu Rebreanu, nr. 26 | TM | 0.009996 | 0.009798 | 0 | 0.4 | T 31773 |  | E-DISTRIBUTIE BANAT SA | 14483381 | 2023-01-16 | 2024-01-16 | 14483381 | 2023-01-17 | 2023-12-31 | 2024-12-31
718 | jud. TIMIS, loc. DUMBRAVITA, Strada N.BALCESCU, nr. 37 | TM | 0.0059976 | 0.005879 | 0 | 0.23 | T 51727 |  | E-DISTRIBUTIE BANAT SA | 14476390 | 2023-01-13 | 2024-01-13 | 14476390 | 2023-01-19 | 2023-12-31 | 2024-12-31
719 | jud. ARAD, loc. ARAD, Strada Ciorogariu Roman, episcop, nr. 27 | AR | 0.004996 | 0.0048 | 0 | 0.4 | PTB 3313 ARAD GRIVITEI-REBREANU TC |  | E-DISTRIBUTIE BANAT SA | 14468049 | 2023-01-20 | 2024-01-20 | 14468049 | 2023-01-24 | 2023-12-31 | 2024-12-31
720 | jud. TIMIS, loc. JIMBOLIA, Strada Extravilan, nr. CAD.401176 | TM | 0.11995 | 0.1175 | 0 | 20 | A20 CARPINIS 2-JIMBOLIA TM |  | E-DISTRIBUTIE BANAT SA | 14385751 | 2023-01-09 | 2024-01-09 | 14385751 | 2023-01-12 | 2023-12-31 | 2024-12-31
721 | jud. HUNEDOARA, loc. CALAN, Strada 1 DECEMBRIE, nr. 113 | HD | 0.0059976 | 0.005879 | 0 | 0.23 | PTZ 1001 OV CALAN |  | E-DISTRIBUTIE BANAT SA | 14330003 | 2023-01-13 | 2024-01-13 | 14330003 | 2023-01-13 | 2023-12-31 | 2024-12-31
722 | jud. ARAD, loc. GHIOROC, Strada 6 MARTIE, nr. 270A | AR | 0.01999 | 0.0195 | 0 | 0.4 | PTA 8564 GHIOROC COMUNA IV |  | E-DISTRIBUTIE BANAT SA | 14187884 | 2023-01-04 | 2024-01-04 | 14187884 | 2023-01-17 | 2023-12-31 | 2024-12-31
723 | jud. ARAD, loc. ARAD, Strada Fragilor, nr. 2A | AR | 0.009994 | 0.0097 | 0 | 0.4 | PTZ 3330 ARAD BLOC B8-B18 ALEEA HERCULE |  | E-DISTRIBUTIE BANAT SA | 14145525 | 2023-01-05 | 2024-01-05 | 14145525 | 2023-01-26 | 2023-12-31 | 2024-12-31
724 | jud. TIMIS, loc. TIMISOARA, Strada Mihail Sadoveanu, nr. 8B | TM | 0.0039984 | 0.003919 | 0 | 0.23 | T 51931 STATIE POMPARE |  | E-DISTRIBUTIE BANAT SA | 14183831 | 2023-01-05 | 2024-01-05 | 14183831 | 2023-01-25 | 2023-12-31 | 2024-12-31
725 | jud. Arad, loc. INEU, Strada Republicii, nr. 136 | AR | 0.016991 | 0.01656 | 0 | 0.4 | PTB 9421 INEU STR A.IANCU COLT CU CLOSCA |  | E-DISTRIBUTIE BANAT SA | 14136092 | 2023-01-06 | 2024-01-06 | 14136092 | 2023-01-19 | 2023-12-31 | 2024-12-31
726 | jud. CARAS-SEVERIN, loc. PALTINIS, Strada Paltinis, nr. 36 | CS | 0.0059974 | 0.00587 | 0 | 0.4 | 6221 PALTINIS 1 |  | E-DISTRIBUTIE BANAT SA | 14148182 | 2023-01-19 | 2024-01-19 | 14148182 | 2023-01-31 | 2023-12-31 | 2024-12-31
727 | jud. ARAD, loc. ARAD, Strada Corches Tribunul, nr. 2A | AR | 0.029986 | 0.0293 | 0 | 0.4 | PTA 8252 ARAD TRIBUNUL CORCHES-FAGULUI |  | E-DISTRIBUTIE BANAT SA | 14147302 | 2023-01-09 | 2024-01-09 | 14147302 | 2023-01-19 | 2023-12-31 | 2024-12-31
728 | jud. ARAD, loc. ARAD, Strada Volta, nr. 19/A | AR | 0.004998 | 0.004899 | 0 | 0.23 | PTB 3301 ARAD LUNGA |  | E-DISTRIBUTIE BANAT SA | 14143832 | 2023-01-19 | 2024-01-19 | 14143832 | 2023-01-23 | 2023-12-31 | 2024-12-31
729 | jud. ARAD, loc. BODROGU NOU, Strada MIGDALELOR, nr. 141 | AR | 0.014994 | 0.01469 | 0 | 0.4 | PTA 3886 BODROGUL NOU COM 1 |  | E-DISTRIBUTIE BANAT SA | 14179372 | 2023-01-06 | 2024-01-06 | 14179372 | 2023-01-09 | 2023-12-31 | 2024-12-31
730 | jud. ARAD, loc. LIPOVA, Strada Morilor, nr. 257 | AR | 0.029988 | 0.02939 | 0 | 0.4 | PTA 8545 LIPOVA RADNA MAT |  | E-DISTRIBUTIE BANAT SA | 14149223 | 2023-01-11 | 2024-01-11 | 14149223 | 2023-01-11 | 2023-12-31 | 2024-12-31
731 | jud. ARAD, loc. ARAD, Strada Trenului, nr. 62 | AR | 0.010794 | 0.010484 | 0 | 0.4 | PTB 3218 ARAD VIITORULUI |  | E-DISTRIBUTIE BANAT SA | 14198042 | 2023-01-23 | 2024-01-23 | 14198042 | 2023-01-25 | 2023-12-31 | 2024-12-31
732 | jud. ARAD, loc. TARNOVA, Strada Tarnova, nr. 10 | AR | 0.022989 | 0.02244 | 0 | 0.4 | PTA 9578 TIRNOVA7 |  | E-DISTRIBUTIE BANAT SA | 14237834 | 2023-01-05 | 2024-01-05 | 14237834 | 2023-01-07 | 2023-12-31 | 2024-12-31
733 | jud. TIMIS, loc. BOBDA, Strada BOBDA, nr. 125, bl. -, sc. -, et. -, ap. - | TM | 0.0076653 | 0.007417 | 0 | 0.4 | PTA 1587 COM BOBDA |  | E-DISTRIBUTIE BANAT SA | 14092695 | 2023-01-10 | 2024-01-10 | 14092695 | 2023-01-30 | 2023-12-31 | 2024-12-31
734 | jud. CARAS-SEVERIN, loc. PLUGOVA, Strada PLUGOVA, nr. 92 | CS | 0.014994 | 0.014699 | 0 | 0.4 | 7319 PLUGOVA 1 |  | E-DISTRIBUTIE BANAT SA | 13969543 | 2023-01-13 | 2024-01-13 | 13969543 | 2023-01-30 | 2023-12-31 | 2024-12-31
735 | jud. TIMIS, loc. TIMISOARA, Strada Balas Alexandru, preot, nr. 29 | TM | 0.0079968 | 0.007839 | 0 | 0.4 | T 51937 |  | E-DISTRIBUTIE BANAT SA | 13923726 | 2023-01-06 | 2024-01-06 | 13923726 | 2023-01-09 | 2023-12-31 | 2024-12-31
736 | jud. TIMIS, loc. CARANI, Strada CARANI, nr. 138 | TM | 8.008 | 0.007888 | 0 | 0.4 | T 2275 CARANI COM. I |  | E-DISTRIBUTIE BANAT SA | 13893142 | 2023-01-06 | 2024-01-06 | 13893142 | 2023-01-19 | 2023-12-31 | 2024-12-31
737 | jud. TIMIS, loc. TIMISOARA, Strada Averescu Alexandru, maresal, nr. 52, ap. 0 | TM | 0.0039984 | 0.003919 | 0 | 0.4 | P1349 |  | E-DISTRIBUTIE BANAT SA | 13980468 | 2023-01-06 | 2024-01-06 | 13980468 | 2023-01-25 | 2023-12-31 | 2024-12-31
738 | jud. ARAD, loc. ARAD, Strada Bucuresti, nr. 29A | AR | 0.01999 | 0.0195 | 0 | 0.4 | PTB 3275 ARAD OBORULUI-INDEPENDENTEI TC |  | E-DISTRIBUTIE BANAT SA | 13845152 | 2023-01-04 | 2024-01-04 | 13845152 | 2023-01-19 | 2023-12-31 | 2024-12-31
739 | jud. HUNEDOARA, loc. ORASTIE, Strada Viilor, nr. 36 | HD | 0.0080964 | 0.007918 | 0 | 0.4 | PTZ 2011 POMPE FCO ORASTIE / LEA ORASTIE |  | E-DISTRIBUTIE BANAT SA | 13853893 | 2023-01-04 | 2024-01-04 | 13853893 | 2023-01-05 | 2023-12-31 | 2024-12-31
740 | jud. TIMIS, loc. GIROC, Strada TIMIS, nr. 79 | TM | 0.0057355 | 0.005525 | 0 | 0.4 | T 22422 |  | E-DISTRIBUTIE BANAT SA | 13692103 | 2023-01-10 | 2024-01-10 | 13692103 | 2023-01-12 | 2023-12-31 | 2024-12-31
741 | jud. TIMIS, loc. TIMISOARA, Strada Pop de Basesti Gheorghe, nr. 15, ap. 3/2 | TM | 0.0029988 | 0.002939 | 0 | 0.4 | P1055 |  | E-DISTRIBUTIE BANAT SA | 13719028 | 2023-01-04 | 2024-01-04 | 13719028 | 2023-01-12 | 2023-12-31 | 2024-12-31
742 | jud. ARAD, loc. ARAD, Strada Mehedinteanu, nr. 35 | AR | 0.0072747 | 0.007034 | 0 | 0.4 | PTB 3301 ARAD LUNGA |  | E-DISTRIBUTIE BANAT SA | 13757588 | 2023-01-04 | 2024-01-04 | 13757588 | 2023-01-17 | 2023-12-31 | 2024-12-31
743 | jud. TIMIS, loc. TIMISOARA, Strada Paunescu-Podeanu Aurel, profesor, nr. 129 | TM | 0.0095958 | 0.009388 | 0 | 0.4 | T51866 |  | E-DISTRIBUTIE BANAT SA | 13758740 | 2023-01-13 | 2024-01-13 | 13758740 | 2023-01-20 | 2023-12-31 | 2024-12-31
744 | jud. TIMIS, loc. GIROC, Strada MUNCITORILOR, nr. 29b, ap. Corp C5 | TM | 0.0059976 | 0.005879 | 0 | 0.4 | T12532 GIROC TIMIS |  | E-DISTRIBUTIE BANAT SA | 13619397 | 2023-01-19 | 2024-01-19 | 13619397 | 2023-01-20 | 2023-12-31 | 2024-12-31
745 | jud. TIMIS, loc. TIMISOARA, Strada POPA LAURENTIU, nr. 18 | TM | 0.011135 | 0.010914 | 0 | 0.4 | T 41702 |  | E-DISTRIBUTIE BANAT SA | 13617339 | 2023-01-04 | 2024-01-04 | 13617339 | 2023-01-26 | 2023-12-31 | 2024-12-31
746 | jud. TIMIS, loc. CHISODA, Strada PRIMAVERII, nr. 59 | TM | 0.012145 | 0.011887 | 0 | 0.4 | T2506 CHISODA COM. I |  | E-DISTRIBUTIE BANAT SA | 13626666 | 2023-01-10 | 2024-01-10 | 13626666 | 2023-01-12 | 2023-12-31 | 2024-12-31
747 | jud. ARAD, loc. CUVIN, Strada HORIA, nr. 171A | AR | 0.027989 | 0.027435 | 0 | 0.4 | PTA 8571 CUVIN COMUNA 1 |  | E-DISTRIBUTIE BANAT SA | 13575053 | 2023-01-11 | 2024-01-11 | 13575053 | 2023-01-26 | 2023-12-31 | 2024-12-31
748 | jud. TIMIS, loc. GHIRODA, Strada TRANDAFIRILOR, nr. 7 | TM | 0.013695 | 0.013425 | 0 | 0.4 | T 12366 GHIRODA JIUL |  | E-DISTRIBUTIE BANAT SA | 13572477 | 2023-01-09 | 2024-01-09 | 13572477 | 2023-01-19 | 2023-12-31 | 2024-12-31
749 | jud. ARAD, loc. SAGU, Strada SAGU, nr. 10 | AR | 0.009994 | 0.0097 | 0 | 0.4 | PTA 3876 SAG MOARA |  | E-DISTRIBUTIE BANAT SA | 13531751 | 2023-01-06 | 2024-01-06 | 13531751 | 2023-01-06 | 2023-12-31 | 2024-12-31
750 | jud. ARAD, loc. CURTICI, Strada Primariei, nr. 45 | AR | 0.01699 | 0.01649 | 0 | 0.4 | PTA 4530 CURTICI FEDERALCOOP. |  | E-DISTRIBUTIE BANAT SA | 13546845 | 2023-01-03 | 2024-01-03 | 13546845 | 2023-01-13 | 2023-12-31 | 2024-12-31
751 | jud. TIMIS, loc. RACHITA, Strada RACHITA, nr. 351 | TM | 0.0059956 | 0.00578 | 0 | 0.23 | PTA 5776 RACHITA SCOALA |  | E-DISTRIBUTIE BANAT SA | 13524060 | 2023-01-05 | 2024-01-05 | 13524060 | 2023-01-05 | 2023-12-31 | 2024-12-31
752 | jud. TIMIS, loc. TIMISOARA, Calea TORONTALULUI, nr. DN6 | TM | 0.39984 | 0.3918 | 0 | 20 | S20 NR.8-BUCOVINA TM |  | E-DISTRIBUTIE BANAT SA | 13365192 | 2023-01-06 | 2024-01-06 | 13365192 | 2023-01-11 | 2023-12-31 | 2024-12-31
753 | jud. TIMIS, loc. DUMBRAVITA, Strada LICEANULUI, nr. 9, ap. 1 | TM | 0.0070817 | 0.006933 | 0 | 0.23 | T 51831 |  | E-DISTRIBUTIE BANAT SA | 13405220 | 2023-01-12 | 2024-01-12 | 13405220 | 2023-01-16 | 2023-12-31 | 2024-12-31
754 | jud. TIMIS, loc. GIROC, Strada LAVANDEI, nr. 2 | TM | 0.009994 | 0.0097 | 0 | 0.4 | T 51723 |  | E-DISTRIBUTIE BANAT SA | 13401031 | 2023-01-10 | 2024-01-10 | 13401031 | 2023-01-24 | 2023-12-31 | 2024-12-31
755 | jud. TIMIS, loc. MOSNITA VECHE, Strada CRIZANTEMEI, nr. 10 | TM | 0.0059976 | 0.005879 | 0 | 0.4 | T 12311 |  | E-DISTRIBUTIE BANAT SA | 12975451 | 2023-01-19 | 2024-01-19 | 12975451 | 2023-01-23 | 2023-12-31 | 2024-12-31
756 | jud. TIMIS, loc. DUMBRAVITA, Strada CETINEI, nr. 12 | TM | 0.0081863 | 0.008016 | 0 | 0.4 | T 51755 |  | E-DISTRIBUTIE BANAT SA | 12928246 | 2023-01-05 | 2024-01-05 | 12928246 | 2023-01-11 | 2023-12-31 | 2024-12-31
757 | jud. HUNEDOARA, loc. DEVA, Bulevardul Dacia, nr. FN | HD | 0.0098358 | 0.009642 | 0 | 0.4 | PTZ 60 BL. 61 DACIA DEVA |  | E-DISTRIBUTIE BANAT SA | 11995897 | 2023-01-25 | 2024-01-25 | 11995897 | 2023-01-27 | 2023-12-31 | 2024-12-31
758 | jud. HUNEDOARA, loc. DEVA, Strada Saguna Andrei, nr. 20, ap. 1 | HD | 0.009996 | 0.009798 | 0 | 0.4 | PTZ 13 BL. J LIBERTATII DEVA |  | E-DISTRIBUTIE BANAT SA | 14522278 | 2023-01-10 | 2024-01-10 | 14522278 | 2023-01-12 | 2023-12-31 | 2024-12-31
759 | jud. Caras-Severin, loc. SOSDEA, Strada SOSDEA, nr. 17 | CS | 0.014994 | 0.014695 | 0 | 0.4 | 4607 SOSDEA |  | E-DISTRIBUTIE BANAT SA | 14607828 | 2023-01-17 | 2024-01-17 | 14607828 | 2023-01-17 | 2023-12-31 | 2024-12-31
760 | jud. TIMIS, loc. MOSNITA NOUA, Strada ADOLESCENTEI, nr. 1 | TM | 0.019988 | 0.0194 | 0 | 0.4 | T12565 MOSNITA NOUA III |  | E-DISTRIBUTIE BANAT SA | 14335258 | 2023-01-17 | 2024-01-17 | 14335258 | 2023-01-17 | 2023-12-31 | 2024-12-31
761 | jud. CARAS-SEVERIN, loc. CARANSEBES, Strada CALEA SEVERINULUI, nr. 130 | CS | 0.012145 | 0.011897 | 0 | 0.4 | 6009 SCOALA |  | E-DISTRIBUTIE BANAT SA | 14181416 | 2023-01-04 | 2024-01-04 | 14181416 | 2023-01-11 | 2023-12-31 | 2024-12-31
762 | jud. ARAD, loc. ARAD, Strada Renasterii, nr. 98A | AR | 0.0050562 | 0.004859 | 0 | 0.4 | PTA 3465 ARAD RENASTERII-DREPTATII |  | E-DISTRIBUTIE BANAT SA | 13977254 | 2023-01-04 | 2024-01-04 | 13977254 | 2023-01-10 | 2023-12-31 | 2024-12-31
763 | jud. TIMIS, loc. GHIRODA, Strada SCARISOARA, nr. 6 | TM | 0.0069952 | 0.00676 | 0 | 0.4 | T2556 GHIRODA DUNAREA |  | E-DISTRIBUTIE BANAT SA | 13976361 | 2023-01-05 | 2024-01-05 | 13976361 | 2023-01-10 | 2023-12-31 | 2024-12-31
764 | jud. TIMIS, loc. SATCHINEZ, Strada Panselutelor, nr. 54 | TM | 0.01999 | 0.0195 | 0 | 0.4 | T 2286 SATCHINEZ SCOALA |  | E-DISTRIBUTIE BANAT SA | 13928117 | 2023-01-11 | 2024-01-11 | 13928117 | 2023-01-17 | 2023-12-31 | 2024-12-31
765 | jud. TIMIS, loc. SAG, Strada IX, nr. 18 | TM | 0.029986 | 0.0293 | 0 | 0.4 | T 2403 COM I SAG |  | E-DISTRIBUTIE BANAT SA | 13278710 | 2023-01-26 | 2024-01-26 | 13278710 | 2023-01-31 | 2023-12-31 | 2024-12-31
766 | jud. HUNEDOARA, loc. HUNEDOARA, Strada Voinei, nr. 2 A | HD | 0.091805 | 0.09 | 0 | 20 | A20 TELIUC DOLOMITA-CASTEL HUNEDOARA DV |  | E-DISTRIBUTIE BANAT SA | 11487478 | 2023-01-05 | 2024-01-05 | 11487478 | 2023-01-09 | 2023-12-31 | 2024-12-31
767 | jud. CARAS-SEVERIN, loc. ORAVITA, Strada Livezilor, nr. 13 | CS | 0.007493 | 0.00715 | 0 | 0.23 | 9136 STR RACASDIEI |  | E-DISTRIBUTIE BANAT SA | 13918866 | 2022-12-16 | 2023-12-16 | 13918866 | 2023-01-10 | 2023-12-31 | 2024-12-31
768 | jud. TIMIS, loc. JEBEL, Strada JEBEL, nr. FN | TM | 0.014994 | 0.014699 | 0 | 0.4 | T2681 COM. JEBEL |  | E-DISTRIBUTIE BANAT SA | 13944844 | 2022-12-29 | 2023-12-29 | 13944844 | 2023-01-09 | 2023-12-31 | 2024-12-31
769 | jud. CARAS-SEVERIN, loc. LUPAC, Strada LUPAC, nr. 113 | CS | 0.016989 | 0.01646 | 0 | 0.4 | 4402 LUPAC CENTRU |  | E-DISTRIBUTIE BANAT SA | 13880639 | 2022-12-29 | 2023-12-29 | 13880639 | 2023-01-03 | 2023-12-31 | 2024-12-31
770 | jud. ARAD, loc. ARAD, Strada Randunicii, nr. 57 | AR | 0.0032365 | 0.003075 | 0 | 0.4 | PTB 3229 ARAD RANDUNICII-GORUNULUI TC |  | E-DISTRIBUTIE BANAT SA | 13884328 | 2022-12-29 | 2023-12-29 | 13884328 | 2023-01-20 | 2023-12-31 | 2024-12-31
771 | jud. ARAD, loc. CHISINEU-CRIS, Strada RAZBOIENI, nr. 7 | AR | 0.0079967 | 0.007835 | 0 | 0.4 | PTA 10807 CRIS STR. CUZA VODA |  | E-DISTRIBUTIE BANAT SA | 13886606 | 2022-12-28 | 2023-12-28 | 13886606 | 2023-01-11 | 2023-12-31 | 2024-12-31
772 | jud. TIMIS, loc. TIMISOARA, Calea Urseni, nr. 33 | TM | 0.0081967 | 0.008035 | 0 | 0.4 | T 51733 |  | E-DISTRIBUTIE BANAT SA | 13695325 | 2022-12-22 | 2023-12-22 | 13695325 | 2023-01-09 | 2023-12-31 | 2024-12-31
773 | jud. TIMIS, loc. TIMISOARA, Strada CLOSCA, nr. 22, ap. 1 | TM | 0.0059975 | 0.005877 | 0 | 0.4 | T 21741 |  | E-DISTRIBUTIE BANAT SA | 13643580 | 2022-12-27 | 2023-12-27 | 13643580 | 2023-01-09 | 2023-12-31 | 2024-12-31
774 | jud. TIMIS, loc. MOSNITA NOUA, Strada Balea, nr. 30 | TM | 0.0079868 | 0.00734 | 0 | 0.4 | T12242 MOSNITA VECHE |  | E-DISTRIBUTIE BANAT SA | 13572097 | 2022-12-21 | 2023-12-21 | 13572097 | 2023-01-06 | 2023-12-31 | 2024-12-31
775 | jud. CARAS-SEVERIN, loc. CALNIC, Strada CILNIC - MINIS, nr. 10 | CS | 0.009992 | 0.0096 | 0 | 0.4 | 4492 CALNIC STR.CALNICELULUI |  | E-DISTRIBUTIE BANAT SA | 13549253 | 2022-12-15 | 2023-12-15 | 13549253 | 2023-01-19 | 2023-12-31 | 2024-12-31
776 | jud. ARAD, loc. ARAD, Strada Constantin Brancoveanu, nr. 108 | AR | 0.0079948 | 0.00774 | 0 | 0.23 | PTA 8377 ARAD FLUIERAS-BABA NOVAC |  | E-DISTRIBUTIE BANAT SA | 13527944 | 2022-12-15 | 2023-12-15 | 13527944 | 2023-01-05 | 2023-12-31 | 2024-12-31
777 | jud. ARAD, loc. CHELMAC, Strada CHELMAC, nr. 95 | AR | 0.0079868 | 0.00734 | 0 | 0.4 | PTA 8583 CHELMAC MOARA |  | E-DISTRIBUTIE BANAT SA | 13447800 | 2022-12-29 | 2023-12-29 | 13447800 | 2023-01-09 | 2023-12-31 | 2024-12-31
778 | jud. TIMIS, loc. STIUCA, Strada STIUCA, nr. 159 | TM | 0.0080966 | 0.007928 | 0 | 0.4 | PTA 5275 STIUCA |  | E-DISTRIBUTIE BANAT SA | 13453650 | 2022-12-27 | 2023-12-27 | 13453650 | 2023-01-10 | 2023-12-31 | 2024-12-31
779 | jud. TIMIS, loc. LUGOJ, Strada CARANSEBESULUI, nr. 53 | TM | 0.014994 | 0.01469 | 0 | 0.4 | PCZ 5137 STADION 3 |  | E-DISTRIBUTIE BANAT SA | 13433457 | 2022-12-12 | 2023-12-12 | 13433457 | 2023-01-10 | 2023-12-31 | 2024-12-31
780 | jud. TIMIS, loc. VICTOR VLAD DELAMARINA, Strada V V DELAMARINA, nr. 25 | TM | 0.014994 | 0.01469 | 0 | 0.4 | PTA 5267 VV DELAMARINA |  | E-DISTRIBUTIE BANAT SA | 13473895 | 2022-12-22 | 2023-12-22 | 13473895 | 2023-01-12 | 2023-12-31 | 2024-12-31
781 | jud. TIMIS, loc. PADURENI, Strada PADURENI, nr. FN | TM | 0.0099958 | 0.00979 | 0 | 0.4 | PTA 12602 |  | E-DISTRIBUTIE BANAT SA | 13458712 | 2022-12-28 | 2023-12-28 | 13458712 | 2023-01-11 | 2023-12-31 | 2024-12-31
782 | jud. ARAD, loc. PECICA, Strada STRADA 328, nr. 13 | AR | 0.004996 | 0.0048 | 0 | 0.4 | PTA 4041 PECICA CAMIN CULTURAL |  | E-DISTRIBUTIE BANAT SA | 13452164 | 2022-12-22 | 2023-12-22 | 13452164 | 2023-01-10 | 2023-12-31 | 2024-12-31
783 | jud. ARAD, loc. PECICA, Strada 110, nr. 15 | AR | 0.0099958 | 0.00979 | 0 | 0.4 | PTA 4035 PECICA COM 2 (MUSTRA) |  | E-DISTRIBUTIE BANAT SA | 13398447 | 2022-12-21 | 2023-12-21 | 13398447 | 2023-01-09 | 2023-12-31 | 2024-12-31
784 | jud. ARAD, loc. SAGU, Strada SAGU, nr. FN | AR | 0.0079948 | 0.00774 | 0 | 0.4 | PTA 3964 SAGU COM |  | E-DISTRIBUTIE BANAT SA | 13366696 | 2022-12-08 | 2023-12-08 | 13366696 | 2023-01-25 | 2023-12-31 | 2024-12-31
785 | jud. ARAD, loc. ARAD, Strada Noua, nr. 17-19 | AR | 0.025188 | 0.024596 | 0 | 0.4 | PTA 8254 ARAD BOGDAN VOIEVOD-FINTINII |  | E-DISTRIBUTIE BANAT SA | 13150608 | 2022-12-30 | 2023-12-30 | 13150608 | 2023-01-09 | 2023-12-31 | 2024-12-31
786 | jud. ARAD, loc. VLADIMIRESCU, Strada MALENA, nr. 2 | AR | 0.0079948 | 0.00774 | 0 | 0.4 | PTB 3644 VLADIMIRESCU VIA CARMINA |  | E-DISTRIBUTIE BANAT SA | 13131917 | 2022-12-05 | 2023-12-05 | 13131917 | 2023-01-19 | 2023-12-31 | 2024-12-31
787 | jud. TIMIS, loc. MOSNITA NOUA, Strada Arinului, nr. 9 | TM | 0.009994 | 0.0097 | 0 | 0.4 | T12458 FORAJ 5 |  | E-DISTRIBUTIE BANAT SA | 13132228 | 2022-12-29 | 2023-12-29 | 13132228 | 2023-01-10 | 2023-12-31 | 2024-12-31
788 | jud. ARAD, loc. ARAD, Strada Voievod Moga, nr. 47 | AR | 0.015112 | 0.014718 | 0 | 0.4 | PTB 1904 ARAD CRASNA TC |  | E-DISTRIBUTIE BANAT SA | 13023112 | 2022-12-05 | 2023-12-05 | 13023112 | 2023-01-18 | 2023-12-31 | 2024-12-31
789 | jud. ARAD, loc. SEMLAC, Strada PETUNIEI, nr. 12 | AR | 0.009994 | 0.0097 | 0 | 0.4 | PTA 4061 SEMLAC AGROAVICOLA |  | E-DISTRIBUTIE BANAT SA | 12971780 | 2022-12-15 | 2023-12-15 | 12971780 | 2023-01-19 | 2023-12-31 | 2024-12-31
790 | jud. TIMIS, loc. GHIRODA, Strada LUGOJULUI, nr. 21-23 | TM | 0.09996 | 0.09799 | 0 | 0.4 | T12531 FABRICA CONFECTII |  | E-DISTRIBUTIE BANAT SA | 11499939 | 2022-08-31 | 2023-08-31 | 11499939 | 2023-01-20 | 2023-12-31 | 2024-12-31
791 | jud. TIMIS, loc. GHIRODA, Calea Lugojului, nr. 7 | TM | 0.09996 | 0.09799 | 0 | 20 | S20 REMETEA-PADUREA VERDE TM |  | E-DISTRIBUTIE BANAT SA | 11499721 | 2022-08-31 | 2023-08-31 | 11499721 | 2023-01-20 | 2023-12-31 | 2024-12-31
792 | jud. TIMIS, loc. TIMISOARA, Calea Buziasului, nr. 126 | TM | 0.09996 | 0.09799 | 0 | 0.4 | A20 NR.10-VENUS TM |  | E-DISTRIBUTIE BANAT SA | 11499813 | 2022-08-31 | 2023-08-31 | 11499813 | 2023-01-25 | 2023-12-31 | 2024-12-31
793 | jud. TIMIS, loc. SAG, Strada LXXI-A, nr. 11, ap. 1 | TM | 0.0059974 | 0.00587 | 0 | 0.23 | T 12286 |  | E-DISTRIBUTIE BANAT SA | 11127348 | 2022-08-19 | 2023-08-19 | 11127348 | 2023-01-26 | 2023-12-31 | 2024-12-31
794 | jud. TIMIS, loc. TIMISOARA, Intrarea Peru, nr. 16 | TM | 0.099954 | 0.0977 | 0 | 0.4 | T 41765 |  | E-DISTRIBUTIE BANAT SA | 10889015 | 2022-08-03 | 2023-08-03 | 10889015 | 2023-01-20 | 2023-12-31 | 2024-12-31
795 | jud. CARAS-SEVERIN, loc. MOLDOVA VECHE, Strada IAGODARIEI, nr. 603 | CS | 0.019831 | 0.019403 | 0 | 0.4 | 7517 ITA |  | E-DISTRIBUTIE BANAT SA | 10846802 | 2022-12-16 | 2023-12-16 | 10846802 | 2023-01-24 | 2023-12-31 | 2024-12-31
796 | jud. ARAD, loc. ARAD, Strada DJ709, nr. FN, bl. -, sc. -, et. -, ap. - | AR | 0.099954 | 0.0977 | 0 | 20 | A20 UZINA DE APA 2-FANTANELE AR |  | E-DISTRIBUTIE BANAT SA | 10398519 | 2022-08-22 | 2023-08-22 | 10398519 | 2023-01-20 | 2023-12-31 | 2024-12-31
797 | jud. ARAD, loc. LIPOVA, Strada Detasamentul Paulis, nr. 35 | AR | 0.009994 | 0.0097 | 0 | 0.4 | PTA 8547 LIPOVA RADNA MFA 01191 |  | E-DISTRIBUTIE BANAT SA | 14183540 | 2022-12-29 | 2023-12-29 | 14183540 | 2023-01-16 | 2023-12-31 | 2024-12-31
798 | jud. CARAS-SEVERIN, loc. CARASOVA, Strada CARASOVA, nr. 253 A | CS | 0.009994 | 0.0097 | 0 | 0.4 | 4429 CARASOVA |  | E-DISTRIBUTIE BANAT SA | 14056803 | 2022-12-20 | 2023-12-20 | 14056803 | 2023-01-03 | 2023-12-31 | 2024-12-31
799 | jud. TIMIS, loc. SACALAZ, Strada Liliacului, nr. 7 | TM | 0.0099953 | 0.009765 | 0 | 0.4 | T 12281 SACALAZ ARMATA ZONA III |  | E-DISTRIBUTIE BANAT SA | 13720117 | 2022-12-22 | 2023-12-22 | 13720117 | 2023-01-09 | 2023-12-31 | 2024-12-31
800 | jud. TIMIS, loc. TIMISOARA, Strada CLOSCA, nr. 53, ap. 0 | TM | 0.019192 | 0.018815 | 0 | 0.4 | T 1739 |  | E-DISTRIBUTIE BANAT SA | 13549895 | 2022-12-28 | 2023-12-28 | 13549895 | 13-Ian-2023 | 2023-12-31 | 2024-12-31
801 | jud. HUNEDOARA, loc. ORASTIE, Strada Armatei, nr. 1 | HD | 0.0784 | 0.0783 | 0 | 0.4 | PTZ 2118 PALIA ORASTIE / LEA O-ORASTIE 3 |  | E-DISTRIBUTIE BANAT SA | 10512944 | 2022-08-23 | 2023-08-23 | 10512944 | 2023-02-07 | 2023-12-31 | 2024-12-31
802 | jud. HUNEDOARA, loc. ORASTIE, Strada Nicolae Titulescu, nr. 62B, bl. -, sc. -, et. -, ap. - | HD | 0.098 | 0.0977 | 0 | 20 | A20 FNC-I M ORASTIE DV |  | E-DISTRIBUTIE BANAT SA | 10438660 | 2022-08-29 | 2023-08-29 | 10438660 | 2023-02-13 | 2023-12-31 | 2024-12-31
803 | jud. ARAD, loc. CICIR, Strada OST, nr. 7 | AR | 0.1568 | 0.1568 | 0 | 20 | A20 GHIOROC-FANTANELE AR |  | E-DISTRIBUTIE BANAT SA | 10995255 | 2022-08-11 | 2023-08-11 | 10995255 | 2023-02-14 | 2023-12-31 | 2024-12-31
804 | jud. ARAD, loc. ARAD, Strada Petru Rares, nr. 38 | AR | 0.014994 | 0.01469 | 0 | 0.4 | PTB 3207 ARAD ZG.MORICZ-I.B.DELEANU |  | E-DISTRIBUTIE BANAT SA | 13452228 | 2022-12-20 | 2023-12-20 | 13452228 | 2023-01-10 | 2023-12-31 | 2024-12-31
805 | jud. TIMIS, loc. TIMISOARA, Strada Celebi Evila, nr. 7, ap. 0 | TM | 0.011895 | 0.011661 | 0 | 0.4 | T 51959 |  | E-DISTRIBUTIE BANAT SA | 12772200 | 2022-12-29 | 2023-12-29 | 12772200 | 2023-01-10 | 2023-12-31 | 2024-12-31
806 | jud. TIMIS, loc. TIMISOARA, Strada Craitelor, nr. 10 | TM | 0.012495 | 0.012249 | 0 | 0.4 | T 52043 |  | E-DISTRIBUTIE BANAT SA | 12679516 | 2022-12-29 | 2023-12-29 | 12679516 | 2023-01-12 | 2023-12-31 | 2024-12-31
807 | jud. HUNEDOARA, loc. PESTISU MARE, Strada Extravilan, nr. FN | HD | 0.049 | 0.0488 | 0 | 0.4 | PTAB 182 PESTISU MARE |  | E-DISTRIBUTIE BANAT SA | 10001614 | 2022-06-02 | 2023-06-02 |  |  |  | 2024-12-31
808 | jud. TIMIS, loc. SATCHINEZ, Strada Intravilan, nr. FN | TM | 0.0688 | 4.408 | 0 | 20 | S20 NR.1 FORNETTI-SATCHINEZ TM |  | E-DISTRIBUTIE BANAT SA | 09145840 | 2022-06-06 | 2023-06-06 | 09145840 | 2023-06-13 | 2023-12-31 | 2024-12-31
809 | jud. HUNEDOARA, loc. HATEG, Strada Horea, nr. 115, bl. -, sc. -, et. -, ap. - | HD | 0.0491 | 0.0977 | 0 | 0.4 | PTZ 21 COMPETROL HATEG |  | E-DISTRIBUTIE BANAT SA | 09433729 | 2022-06-19 | 2023-06-19 |  |  | 2023-12-31 | 2024-12-31
810 | jud. TIMIS, loc. FIBIS, Strada FIBIS, nr. 416, bl. -, sc. -, et. -, ap. - | TM | 0.0489 | 0.02636 | 0 | 0.4 | T 2299 FIBIS COM. II |  | E-DISTRIBUTIE BANAT SA | 10297323 | 2022-08-03 | 2023-08-03 | 10297323 | 2023-06-12 | 2023-12-31 | 2024-12-31
811 | jud. ARAD, loc. CHISINEU-CRIS, Strada Intravilan, nr. FN | AR | 0.1388 | 49.54 | 0 | 110 | CHISINEU CRIS 110/20KV |  | E-DISTRIBUTIE BANAT SA | 11020196 | 2022-08-05 | 2023-08-05 | 11020196 | 2023-08-02 | 2024-12-31 | 2024-12-31
812 | jud. ARAD, loc. ARAD, Strada Zimbrului, nr. 60 | AR | 0.0489 | 0.00578 | 0 | 0.23 | PTA 3414 ARAD GUTENBRUNN-ZIMBRU |  | E-DISTRIBUTIE BANAT SA | 11041208 | 2022-08-16 | 2023-08-16 |  |  |  | 2024-12-31
813 | jud. HUNEDOARA, loc. SILVASU DE SUS, Strada SILVASU DE SUS, nr. 129 | HD | 0.04925 | 0.18869 | 0 | 20 | A20 MINA BOITA-HATEG DV |  | E-DISTRIBUTIE BANAT SA | 10506409 | 2022-08-17 | 2023-08-17 | 10506409 | 2023-05-31 | 2023-12-31 | 2024-12-31
814 | jud. HUNEDOARA, loc. SANTUHALM, Strada Santuhalm, nr. 67F | HD | 0.0489 | 0.0979 | 0 | 0.4 | PTZ 27 UZINA DE APA DEVA |  | E-DISTRIBUTIE BANAT SA | 10463534 | 2022-08-22 | 2023-08-22 | 10463534 | 2023-04-05 | 2023-12-31 | 2024-12-31
815 | jud. HUNEDOARA, loc. DEVA, Strada Caragiale Ion Luca, nr. FN | HD | 0.0489 | 0.0979 | 0 | 0.4 | PTZ 41 CT GOJDU DEVA |  | E-DISTRIBUTIE BANAT SA | 10463681 | 2022-08-23 | 2023-08-23 | 10463681 | 2023-03-28 | 2023-12-31 | 2024-12-31
816 | jud. CARAS-SEVERIN, loc. CORONINI, Strada Extravilan, nr. 000 | CS | 0.0988 | 140.95 | 0 | 110 | MOLDOVA NOUA 110/20/6KV |  | E-DISTRIBUTIE BANAT SA | 10551513 | 2022-08-24 | 2023-08-24 | 10551513 | 2023-08-08 | 2024-12-31 | 2024-12-31
817 | jud. HUNEDOARA, loc. HATEG, Strada Progresului, nr. 23 | HD | 0.04915 | 0.09765 | 0 | 0.4 | PTA 9 UMTF HATEG |  | E-DISTRIBUTIE BANAT SA | 10502483 | 2022-08-25 | 2023-08-25 | 10502483 | 2023-06-13 | 2023-12-31 | 2024-12-31
818 | jud. TIMIS, loc. DUMBRAVITA, Strada Ferventia II, nr. 39 | TM | 0.04881 | 0.005282 | 0 | 0.4 | T 51716 |  | E-DISTRIBUTIE BANAT SA | 13424471 | 2022-12-07 | 2023-12-07 | 13424471 | 2023-03-01 | 2023-12-31 | 2024-12-31
819 | jud. ARAD, loc. ARAD, Strada Voinicilor, nr. 2A | AR | 0.04881 | 0.01959 | 0 | 0.4 | PTZ 3460 ARAD AUTOSERVICE MICALACA |  | E-DISTRIBUTIE BANAT SA | 14468999 | 2023-01-13 | 2024-01-13 | 14468999 | 2023-03-21 | 2023-12-31 | 2024-12-31
820 | jud. ARAD, loc. SIMAND, Strada SIMAND, nr. FN | AR | 0.0489 | 0.3233 | 0 | 20 | A20 SANTANA-CURTICI AR |  | E-DISTRIBUTIE BANAT SA | 14008719 | 2023-02-01 | 2024-02-01 | 14008719 | 2023-05-11 | 2023-12-31 | 2024-12-31
821 | jud. ARAD, loc. VLADIMIRESCU, Strada Garii, nr. 92 | AR | 0.04881 | 0.01959 | 0 | 0.4 | PTA 3505 VLADIM. DEP. LEMNE |  | E-DISTRIBUTIE BANAT SA | 15150338 | 2023-02-02 | 2024-02-02 |  |  |  | 2024-12-31
822 | jud. ARAD, loc. ZIMANDCUZ, Strada ZIMANDCUZ, nr. 135A | AR | 0.04881 | 0.01469 | 0 | 0.4 | PTA 11041 COM 1 ZIMAND CUZ |  | E-DISTRIBUTIE BANAT SA | 15561381 | 2023-02-02 | 2024-02-02 | 15561381 | 2023-05-25 | 2023-12-31 | 2024-12-31
823 | jud. ARAD, loc. ARAD, Calea Radnei, nr. 103 | AR | 0.0489 | 0.0097 | 0 | 0.4 | PTA 8414 ARAD CRINULUI-RADNEI |  | E-DISTRIBUTIE BANAT SA | 15385442 | 2023-02-02 | 2024-02-02 | 15385442 | 2023-03-28 | 2023-12-31 | 2024-12-31
824 | jud. ARAD, loc. ARAD, Strada Constitutiei, nr. 17 | AR | 0.048801 | 0.019207 | 0 | 0.4 | PTB 3444 ARAD CALEA TIMISORI TC |  | E-DISTRIBUTIE BANAT SA | 15448001 | 2023-02-03 | 2024-02-03 | 15448001 | 2023-03-15 | 2023-12-31 | 2024-12-31
825 | jud. CARAS-SEVERIN, loc. APADIA, Strada APADIA, nr. 120 | CS | 0.048801 | 0.008133 | 0 | 0.23 | 6226 APADIA |  | E-DISTRIBUTIE BANAT SA | 15252328 | 2023-02-06 | 2024-02-06 | 15252328 | 2023-03-28 | 2023-12-31 | 2024-12-31
826 | jud. TIMIS, loc. GHIRODA, Strada LACULUI, nr. 8 | TM | 0.0489 | 0.01754 | 0 | 0.4 | T12590 GHIRODA P.V. |  | E-DISTRIBUTIE BANAT SA | 15449608 | 2023-02-07 | 2024-02-07 | 15449608 | 2023-03-07 | 2023-12-31 | 2024-12-31
827 | jud. ARAD, loc. SEMLAC, Strada -, nr. 502 | AR | 0.04881 | 0.00489 | 0 | 0.4 | PTA 4064 SEMLAC GALL |  | E-DISTRIBUTIE BANAT SA | 15387933 | 2023-02-07 | 2024-02-07 |  |  |  | 2024-12-31
828 | jud. ARAD, loc. SANPETRU GERMAN, Strada SINP.GERMAN, nr. 628, bl. -, sc. -, et. -, ap. - | AR | 0.0491 | 0.00754 | 0 | 0.23 | PTA 3803 SP GERMAN COM 4 |  | E-DISTRIBUTIE BANAT SA | 15161065 | 2023-02-08 | 2024-02-08 | 15161065 | 2023-03-20 | 2023-12-31 | 2024-12-31
829 | jud. HUNEDOARA, loc. RAU ALB, Strada Extravilan, nr. 1 | HD | 0.0738 | 49.875 | 0 | 110 | LEA 110 kV Baru Mare -Otelu Rosu |  | E-DISTRIBUTIE BANAT SA | 09679509 | 2023-02-08 | 2024-02-08 |  |  |  | 2024-12-31
830 | jud. TIMIS, loc. GIROC, Strada FICUSULUI, nr. 13, ap. 3 | TM | 0.0489 | 0.0097 | 0 | 0.4 | T 52020 |  | E-DISTRIBUTIE BANAT SA | 15351371 | 2023-02-09 | 2024-02-09 | 15351371 | 2023-05-29 | 2023-12-31 | 2024-12-31
831 | jud. TIMIS, loc. TIMISOARA, Strada Rubinstein Arthur, nr. 13B | TM | 0.04887 | 0.00581 | 0 | 0.4 | T 52173 |  | E-DISTRIBUTIE BANAT SA | 15164512 | 2023-02-10 | 2024-02-10 | 15164512 | 2023-03-14 | 2023-12-31 | 2024-12-31
832 | jud. TIMIS, loc. TIMISOARA, Strada PLATANILOR, nr. 8, et. 1, ap. 1 | TM | 0.04881 | 0.00587 | 0 | 0.4 | T 41744 |  | E-DISTRIBUTIE BANAT SA | 15162835 | 2023-02-10 | 2024-02-10 | 15162835 | 2023-03-15 | 2023-12-31 | 2024-12-31
833 | jud. TIMIS, loc. TIMISOARA, SPLAIUL Vladimirescu Tudor, nr. 54 | TM | 0.04885 | 0.00583 | 0 | 0.23 | P1396 |  | E-DISTRIBUTIE BANAT SA | 15450792 | 2023-02-10 | 2024-02-10 | 15450792 | 2023-03-23 | 2023-12-31 | 2024-12-31
834 | jud. HUNEDOARA, loc. DEVA, Strada Rosetti C.A., nr. 2, bl. ORG. | HD | 0.04885 | 0.009593 | 0 | 0.4 | PTAB 170 VETERINARA DEVA |  | E-DISTRIBUTIE BANAT SA | 15361500 | 2023-02-13 | 2024-02-13 | 15361500 | 2023-06-29 | 2023-12-31 | 2024-12-31
835 | jud. TIMIS, loc. GATAIA, Strada Intravilan, nr. FN | TM | 0.0688 | 3.316 | 0 | 20 | A20 SEMLACU MARE-GATAIA TM |  | E-DISTRIBUTIE BANAT SA | 10024179 | 2023-02-13 | 2024-02-13 |  |  |  | 2024-12-31
836 | jud. ARAD, loc. SANLEANI, Strada SINLEANI, nr. 87 | AR | 0.04881 | 0.00783 | 0 | 0.4 | PTA 3628 SANLEANI COM 2 |  | E-DISTRIBUTIE BANAT SA | 15266753 | 2023-02-14 | 2024-02-14 | 15266753 | 2023-05-02 | 2023-12-31 | 2024-12-31
837 | jud. TIMIS, loc. GIROC, Strada DUNAREA, nr. 1/13 | TM | 0.048801 | 0.019599 | 0 | 0.4 | T 22328 |  | E-DISTRIBUTIE BANAT SA | 13316889 | 2023-02-14 | 2024-02-14 | 13316889 | 2023-04-07 | 2023-12-31 | 2024-12-31
838 | jud. ARAD, loc. ARAD, Strada Petru Maior, nr. 33 | AR | 0.04881 | 0.00587 | 0 | 0.23 | PTA 3277 ARAD TROTUSULUI-PETRU MAIOR |  | E-DISTRIBUTIE BANAT SA | 15561313 | 2023-02-14 | 2024-02-14 |  |  |  | 2024-12-31
839 | jud. TIMIS, loc. LOVRIN, Strada Intravilan, nr. 754/A | TM | 0.048801 | 0.009701 | 0 | 0.4 | PTA2002 STRAND LOVRIN |  | E-DISTRIBUTIE BANAT SA | 15585609 | 2023-02-14 | 2024-02-14 | 15585609 | 2023-05-04 | 2023-12-31 | 2024-12-31
840 | jud. TIMIS, loc. TIMISOARA, Strada CRISAN, nr. 6 | TM | 0.0489 | 0.0146 | 0 | 0.4 | T 21739 |  | E-DISTRIBUTIE BANAT SA | 15412422 | 2023-02-14 | 2024-02-14 | 15412422 | 2023-03-20 | 2023-12-31 | 2024-12-31
841 | jud. ARAD, loc. VLADIMIRESCU, Strada Justina, nr. 11 | AR | 0.0489 | 0.014169 | 0 | 0.4 | PTB 3644 VLADIMIRESCU VIA CARMINA |  | E-DISTRIBUTIE BANAT SA | 15956562 | 2023-02-15 | 2024-02-15 | 15956562 | 2023-03-20 | 2023-12-31 | 2024-12-31
842 | jud. TIMIS, loc. GATAIA, Strada PETRISOR HATEGAN, nr. 15 | TM | 0.049 | 0.03508 | 0 | 0.4 | T2851 COLONIE GATAIA |  | E-DISTRIBUTIE BANAT SA | 15681114 | 2023-02-15 | 2024-02-15 | 15681114 | 2023-05-12 | 2023-12-31 | 2024-12-31
843 | jud. HUNEDOARA, loc. BRAD, Strada HOREA, nr. 36 | HD | 0.0489 | 0.006603 | 0 | 0.4 | PTZ 3 BISERICA BRAD |  | E-DISTRIBUTIE BANAT SA | 15125376 | 2023-02-15 | 2024-02-15 | 15125376 | 2023-03-29 | 2023-12-31 | 2024-12-31
844 | jud. TIMIS, loc. TIMISOARA, Strada POMICULTURII, nr. 50 | TM | 0.048801 | 0.039199 | 0 | 0.4 | T 11746 |  | E-DISTRIBUTIE BANAT SA | 13295747 | 2023-02-15 | 2024-02-15 | 13295747 | 2023-03-09 | 2023-12-31 | 2024-12-31
845 | jud. CARAS-SEVERIN, loc. PALTINIS, Strada Extravilan, nr. - | CS | 0.0688 | 2.95 | 0 | 20 | A20 ICM PALTINIS-BALTA SARATA RE |  | E-DISTRIBUTIE BANAT SA | 11596325 | 2023-02-16 | 2024-02-16 |  |  |  | 2024-12-31
846 | jud. TIMIS, loc. TIMISOARA, Strada profesor Mircea Neamtu, nr. 9 | TM | 0.0489 | 0.0097 | 0 | 0.4 | T 51886 |  | E-DISTRIBUTIE BANAT SA | 13404452 | 2023-02-16 | 2024-02-16 | 13404452 | 2023-06-15 | 2023-12-31 | 2024-12-31
847 | jud. CARAS-SEVERIN, loc. BAILE HERCULANE, Strada PECINISCA, nr. 175B | CS | 0.0489 | 0.069284 | 0 | 0.4 | TC7468 FABRICA DE VAR |  | E-DISTRIBUTIE BANAT SA | 12031072 | 2023-02-16 | 2024-02-16 |  |  |  | 2024-12-31
848 | jud. ARAD, loc. SELEUS, Strada Seleus, nr. 110 | AR | 0.048801 | 0.010779 | 0 | 0.4 | PTA 9587 SELEUS |  | E-DISTRIBUTIE BANAT SA | 15967840 | 2023-02-17 | 2024-02-17 | 15967840 | 2023-07-31 | 2023-12-31 | 2024-12-31
849 | jud. ARAD, loc. CARAND, Strada Carand, nr. 32 | AR | 0.0668 | 0.0472 | 0 | 0.4 | PTA 10649 PANIPROD CARAND |  | E-DISTRIBUTIE BANAT SA | 14524550 | 2023-02-17 | 2024-02-17 | 14524550 | 2023-05-15 | 2023-12-31 | 2024-12-31
850 | jud. TIMIS, loc. CENEI, Strada CENEI, nr. 140 | TM | 0.04886 | 0.01956 | 0 | 0.4 | PTA 1562 COM 1 CENEI |  | E-DISTRIBUTIE BANAT SA | 15474670 | 2023-02-17 | 2024-02-17 | 15474670 | 2023-05-10 | 2023-12-31 | 2024-12-31
851 | jud. ARAD, loc. ARAD, Strada Scoalei, nr. 49 | AR | 0.0489 | 0.028438 | 0 | 0.4 | PTZ 3346 ARAD PUNCT TERMIC OBEDENARU |  | E-DISTRIBUTIE BANAT SA | 15679349 | 2023-02-20 | 2024-02-20 | 15679349 | 2023-03-07 | 2023-12-31 | 2024-12-31
852 | jud. ARAD, loc. INEU, Strada DJ792 A, nr. FN | AR | 0.0588 | 3.153 | 0 | 20 | A20 MOCREA-PINCOTA AR |  | E-DISTRIBUTIE BANAT SA | 10188035 | 2023-02-20 | 2024-02-20 |  |  |  | 2024-12-31
853 | jud. Timis, loc. Lugoj, Strada Tesatorilor, nr. 13 | TM | 0.048802 | 0.058798 | 0 | 0.4 | PTA 5050 CARANSEBESULUI |  | E-DISTRIBUTIE BANAT SA | 15812429 | 2023-02-20 | 2024-02-20 | 15812429 | 2023-03-24 | 2023-12-31 | 2024-12-31
854 | jud. HUNEDOARA, loc. TUSTEA, Strada TUSTEA, nr. FN | HD | 0.0608 | 2.3678 | 0 | 20 | A20 MINA BOITA-HATEG DV |  | E-DISTRIBUTIE BANAT SA | 08831973 | 2023-02-21 | 2024-02-21 |  |  |  | 2024-12-31
855 | jud. TIMIS, loc. TIMISOARA, Strada SEMICERC, nr. 32 | TM | 0.04881 | 0.007164 | 0 | 0.4 | T 51893 |  | E-DISTRIBUTIE BANAT SA | 15593540 | 2023-02-21 | 2024-02-21 |  |  |  | 2024-12-31
856 | jud. TIMIS, loc. TIMISOARA, Strada PANN ANTON, nr. 8, bl. -, sc. -, et. -, ap. 11 | TM | 0.04881 | 0.019913 | 0 | 0.4 | P1397 |  | E-DISTRIBUTIE BANAT SA | 15471021 | 2023-02-22 | 2024-02-22 | 15471021 | 2023-03-28 | 2023-12-31 | 2024-12-31
857 | jud. TIMIS, loc. STIUCA, Strada STIUCA, nr. 446 | TM | 0.048801 | 0.014993 | 0 | 0.4 | PTA 5433 STIUCA |  | E-DISTRIBUTIE BANAT SA | 15560567 | 2023-02-23 | 2024-02-23 |  |  |  | 2024-12-31
858 | jud. TIMIS, loc. MOSNITA VECHE, Strada Gladiolei, nr. 6 | TM | 0.048835 | 0.004865 | 0 | 0.4 | T 12311 |  | E-DISTRIBUTIE BANAT SA | 14572854 | 2023-02-23 | 2024-02-23 | 14572854 | 2023-03-16 | 2023-12-31 | 2024-12-31
859 | jud. TIMIS, loc. SACALAZ, Strada SACALAZ, nr. CF407528 | TM | 0.048801 | 0.003233 | 0 | 0.4 | T 12289 |  | E-DISTRIBUTIE BANAT SA | 15269871 | 2023-02-23 | 2024-02-23 | 15269871 | 2023-03-14 | 2023-12-31 | 2024-12-31
860 | jud. ARAD, loc. TURNU, Strada -, nr. 413 | AR | 0.048801 | 0.008378 | 0 | 0.4 | PTA 4577 TURNU COM 2 |  | E-DISTRIBUTIE BANAT SA | 15442598 | 2023-02-23 | 2024-02-23 | 15442598 | 2023-04-28 | 2023-12-31 | 2024-12-31
861 | jud. ARAD, loc. CHISINEU-CRIS, Strada VLADIMIRESCU, nr. DN 79 A | AR | 0.0738 | 1.856 | 0 | 20 | S20 ALCOA-CHISINEU CRIS AR |  | E-DISTRIBUTIE BANAT SA | 13379978 | 2023-02-24 | 2024-02-24 |  |  |  | 2024-12-31
862 | jud. TIMIS, loc. CENAD, Strada Intravilan, nr. FN | TM | 0.048806 | 0.007834 | 0 | 0.4 | T1966 |  | E-DISTRIBUTIE BANAT SA | 15989580 | 2023-02-27 | 2024-02-27 |  |  |  | 2024-12-31
863 | jud. ARAD, loc. SELEUS, Strada Seleus, nr. 117 | AR | 0.048801 | 0.009701 | 0 | 0.4 | PTA 9587 SELEUS |  | E-DISTRIBUTIE BANAT SA | 15967977 | 2023-02-27 | 2024-02-27 | 15967977 | 2023-03-15 | 2023-12-31 | 2024-12-31
864 | jud. TIMIS, loc. STIUCA, Strada STIUCA, nr. FARA | TM | 0.048806 | 0.007834 | 0 | 0.4 | PTA 5275 STIUCA |  | E-DISTRIBUTIE BANAT SA | 15818530 | 2023-02-27 | 2024-02-27 |  |  |  | 2024-12-31
865 | jud. TIMIS, loc. MARGINA, Strada Extravilan, nr. FN | TM | 0.048806 | 0.005874 | 0 | 0.4 | T 5779 CONSILIU MARGINA |  | E-DISTRIBUTIE BANAT SA | 16011298 | 2023-02-28 | 2024-02-28 |  |  |  | 2024-12-31
866 | jud. TIMIS, loc. SANNICOLAU MARE, Strada Popa Sapca, nr. 51A | TM | 0.04885 | 0.00583 | 0 | 0.23 | T 1956 SANGOWATER |  | E-DISTRIBUTIE BANAT SA | 16182123 | 2023-02-28 | 2024-02-28 | 16182123 | 2023-03-28 | 2023-12-31 | 2024-12-31
867 | jud. TIMIS, loc. JIMBOLIA, Strada Slavici Ion, nr. 133, bl. -, sc. -, et. -, ap. - | TM | 0.007227 | 0.007127 | 0 | 0.4 | T 21545 |  | E-DISTRIBUTIE BANAT SA | 13173371 | 2023-02-09 | 2024-02-09 | 13173371 | 2023-02-14 | 2023-12-31 | 2024-12-31
868 | jud. ARAD, loc. SELEUS, Strada Seleus, nr. 106 | AR | 0.014426 | 0.014421 | 0 | 0.4 | PTA 9587 SELEUS |  | E-DISTRIBUTIE BANAT SA | 15062868 | 2023-01-31 | 2024-01-31 | 15062868 | 2023-02-01 | 2023-12-31 | 2024-12-31
869 | jud. TIMIS, loc. BIRDA, Strada Intravilan, nr. 80-A | TM | 0.027342 | 0.027341 | 0 | 0.4 | T2883 BIRDA II SAT |  | E-DISTRIBUTIE BANAT SA | 15036665 | 2023-01-30 | 2024-01-30 | 15036665 | 2023-02-01 | 2023-12-31 | 2024-12-31
870 | jud. CARAS-SEVERIN, loc. SLATINA-NERA, Strada SLATINA NERA, nr. 143 | CS | 0.023309 | 0.023109 | 0 | 0.4 | 9032 SLATINA NERA |  | E-DISTRIBUTIE BANAT SA | 15115161 | 2023-01-30 | 2024-01-30 | 15115161 | 2023-02-23 | 2023-12-31 | 2024-12-31
871 | jud. HUNEDOARA, loc. LUNCA CERNII DE JOS, Strada LUNCA CERNII DE JOS, nr. 14 | HD | 0.0098 | 0.009799 | 0 | 0.4 | PTA 309 PRIMARIE LUNCA CERNII DE JOS |  | E-DISTRIBUTIE BANAT SA | 15019101 | 2023-01-25 | 2024-01-25 | 15019101 | 2023-02-08 | 2023-12-31 | 2024-12-31
872 | jud. TIMIS, loc. GHIRODA, Strada Bujorilor, nr. cad.50334 | TM | 0.01568 | 0.01567 | 0 | 0.4 | T12590 GHIRODA P.V. |  | E-DISTRIBUTIE BANAT SA | 14988841 | 2023-02-01 | 2024-02-01 | 14988841 | 2023-02-01 | 2023-12-31 | 2024-12-31
873 | jud. TIMIS, loc. GIROC, Strada SATU BATRAN, nr. 4 | TM | 0.0098 | 0.00979 | 0 | 0.4 | T2527 GIROC COM. IV |  | E-DISTRIBUTIE BANAT SA | 15009736 | 2023-02-01 | 2024-02-01 | 15009736 | 2023-02-01 | 2023-12-31 | 2024-12-31
874 | jud. TIMIS, loc. MOSNITA NOUA, Strada BALEA, nr. 12 | TM | 0.008624 | 0.008623 | 0 | 0.4 | T12242 MOSNITA VECHE |  | E-DISTRIBUTIE BANAT SA | 14009105 | 2023-01-09 | 2024-01-09 | 14009105 | 2023-02-14 | 2023-12-31 | 2024-12-31
875 | jud. TIMIS, loc. TIMISOARA, Bulevardul CETATII, nr. 53/B, ap. 0 | TM | 0.0196 | 0.01959 | 0 | 0.4 | T 31747 |  | E-DISTRIBUTIE BANAT SA | 14846867 | 2023-02-01 | 2024-02-01 | 14846867 | 2023-02-07 | 2023-12-31 | 2024-12-31
876 | jud. ARAD, loc. SANMARTIN, Strada SINMARTIN, nr. 245 | AR | 0.0147 | 0.014695 | 0 | 0.4 | PTA 4503 SANMARTIN COM 1 |  | E-DISTRIBUTIE BANAT SA | 14875680 | 2023-01-17 | 2024-01-17 | 14875680 | 2023-02-16 | 2023-12-31 | 2024-12-31
877 | jud. ARAD, loc. LIPOVA, Strada Slt. Sorin Suciu, nr. 49 | AR | 0.00294 | 0.002939 | 0 | 0.23 | PTA 8610 LIPOVA RADNA SMA |  | E-DISTRIBUTIE BANAT SA | 15481771 | 2023-02-03 | 2024-02-03 | 15481771 | 2023-02-08 | 2023-12-31 | 2024-12-31
878 | jud. ARAD, loc. ARAD, Strada GRIGORE URECHE, nr. 8 | AR | 0.024079 | 0.024069 | 0 | 0.4 | PTZ 3021 ARAD CIOCARLIEI TC |  | E-DISTRIBUTIE BANAT SA | 15453544 | 2023-02-07 | 2024-02-07 | 15453544 | 2023-02-07 | 2023-12-31 | 2024-12-31
879 | jud. ARAD, loc. ARAD, Strada Digului, nr. 6 | AR | 0.0098 | 0.0097 | 0 | 0.4 | PTZ 3460 ARAD AUTOSERVICE MICALACA |  | E-DISTRIBUTIE BANAT SA | 15539490 | 2023-02-03 | 2024-02-03 | 15539490 | 2023-02-19 | 2023-12-31 | 2024-12-31
880 | jud. ARAD, loc. ARAD, Strada Petreanu Coriolan, nr. 20 | AR | 0.008036 | 0.008026 | 0 | 0.4 | PTZ 3031 ARAD VICTORIEI-FELEACULUI TC |  | E-DISTRIBUTIE BANAT SA | 15483605 | 2023-02-03 | 2024-02-03 | 15483605 | 2023-02-07 | 2023-12-31 | 2024-12-31
881 | jud. CARAS-SEVERIN, loc. RESITA, ALEEA Nedeia, nr. 6 | CS | 0.0098 | 0.0096 | 0 | 0.4 | TC4006 SCOALA DE BETON |  | E-DISTRIBUTIE BANAT SA | 15448393 | 2023-02-16 | 2024-02-16 | 15448393 | 2023-02-17 | 2023-12-31 | 2024-12-31
882 | jud. CARAS-SEVERIN, loc. CARANSEBES, Strada NICOLAE BALCESCU, nr. 104A | CS | 0.029371 | 0.029171 | 0 | 0.4 | 6027 POLICLINICA |  | E-DISTRIBUTIE BANAT SA | 15949318 | 2023-02-27 | 2024-02-27 | 15949318 | 2023-02-28 | 2023-12-31 | 2024-12-31
883 | jud. ARAD, loc. SEBIS, Strada Zootehniei, nr. 7 | AR | 0.02744 | 0.027438 | 0 | 0.4 | PTB 10639 SEBIS |  | E-DISTRIBUTIE BANAT SA | 15990068 | 2023-02-09 | 2024-02-09 | 15990068 | 2023-02-14 | 2023-12-31 | 2024-12-31
884 | jud. ARAD, loc. ARAD, Calea Aurel Vlaicu, nr. 127 | AR | 0.01666 | 0.01665 | 0 | 0.4 | PTB 3310 ARAD BLOC B5-1 VLAICU TC |  | E-DISTRIBUTIE BANAT SA | 15962673 | 2023-02-23 | 2024-02-23 | 15962673 | 2023-02-23 | 2023-12-31 | 2024-12-31
885 | jud. TIMIS, loc. TIMISOARA, Strada FLORILOR, nr. 6 | TM | 0.00784 | 0.00779 | 0 | 0.4 | T 1770 |  | E-DISTRIBUTIE BANAT SA | 16042322 | 2023-02-24 | 2024-02-24 | 16042322 | 2023-02-24 | 2023-12-31 | 2024-12-31
886 | jud. ARAD, loc. ARAD, Strada Cezar, nr. 4A | AR | 0.009604 | 0.009504 | 0 | 0.4 | PTA 3403 ARAD 13 MARTIRI |  | E-DISTRIBUTIE BANAT SA | 16051661 | 2023-02-22 | 2024-02-22 | 16051661 | 2023-02-24 | 2023-12-31 | 2024-12-31
887 | jud. ARAD, loc. VLADIMIRESCU, Strada Flavia, nr. 15 | AR | 0.0098 | 0.00979 | 0 | 0.4 | PTB 3663 VLADIMIRESCU VIA CARMINA 2 |  | E-DISTRIBUTIE BANAT SA | 16020909 | 2023-02-28 | 2024-02-28 | 16020909 | 2023-02-28 | 2023-12-31 | 2024-12-31
888 | jud. ARAD, loc. ARAD, Strada Cezar, nr. 9 | AR | 0.00784 | 0.00774 | 0 | 0.4 | PTA 3403 ARAD 13 MARTIRI |  | E-DISTRIBUTIE BANAT SA | 16020573 | 2023-02-22 | 2024-02-22 | 16020573 | 2023-02-23 | 2023-12-31 | 2024-12-31
889 | jud. ARAD, loc. CUVIN, Strada CUVIN, nr. 457 | AR | 0.00294 | 0.00293 | 0 | 0.23 | PTA 8572 CUVIN CAP |  | E-DISTRIBUTIE BANAT SA | 16019230 | 2023-02-22 | 2024-02-22 | 16019230 | 2023-02-22 | 2023-12-31 | 2024-12-31
890 | jud. ARAD, loc. ARAD, Strada Horga Nicolae, nr. 17 | AR | 0.00294 | 0.00293 | 0 | 0.4 | PTA 3428 ARAD HORGA |  | E-DISTRIBUTIE BANAT SA | 16034717 | 2023-02-21 | 2024-02-21 | 16034717 | 2023-02-24 | 2023-12-31 | 2024-12-31
891 | jud. TIMIS, loc. GHIRODA, Strada Lalelelor, nr. 1 | TM | 0.0098 | 0.0093 | 0 | 0.4 | T12590 GHIRODA P.V. |  | E-DISTRIBUTIE BANAT SA | 14195078 | 2023-01-23 | 2024-01-23 | 14195078 | 2023-02-15 | 2023-12-31 | 2024-12-31
892 | jud. HUNEDOARA, loc. HUNEDOARA, Strada Constructorului, nr. 2 | HD | 0.01323 | 0.013229 | 0 | 0.4 | PTZ 55 OBOR |  | E-DISTRIBUTIE BANAT SA | 14230319 | 2023-02-03 | 2024-02-03 | 14230319 | 2023-02-16 | 2023-12-31 | 2024-12-31
893 | jud. ARAD, loc. VLADIMIRESCU, Strada Libertatii, nr. 43 | AR | 0.0098 | 0.00979 | 0 | 0.4 | PTA 3504 VLADIM STR REVOLUTIEI |  | E-DISTRIBUTIE BANAT SA | 14291316 | 2023-01-06 | 2024-01-06 | 14291316 | 2023-02-07 | 2023-12-31 | 2024-12-31
894 | jud. TIMIS, loc. TIMISOARA, Strada LETEA, nr. 2, ap. 0 | TM | 0.013377 | 0.012877 | 0 | 0.4 | T 1780 |  | E-DISTRIBUTIE BANAT SA | 14227526 | 2023-01-18 | 2024-01-18 | 14227526 | 2023-02-15 | 2023-12-31 | 2024-12-31
895 | jud. CARAS-SEVERIN, loc. DIVICI, Strada Intravilan, nr. FN | CS | 0.0196 | 0.0194 | 0 | 0.4 | 7583 UM DIVICI |  | E-DISTRIBUTIE BANAT SA | 14229975 | 2023-01-31 | 2024-01-31 | 14229975 | 2023-02-07 | 2023-12-31 | 2024-12-31
896 | jud. ARAD, loc. ARAD, Strada Paun Pincio Ioan, nr. 1C | AR | 0.011721 | 0.011711 | 0 | 0.4 | PTB 1426 ARAD P-TA EROILOR TC |  | E-DISTRIBUTIE BANAT SA | 15349948 | 2023-02-14 | 2024-02-14 | 15349948 | 2023-02-24 | 2023-12-31 | 2024-12-31
897 | jud. TIMIS, loc. TIMISOARA, Calea BOGDANESTILOR, nr. 6A | TM | 0.0147 | 0.01468 | 0 | 0.4 | T 51872 |  | E-DISTRIBUTIE BANAT SA | 15379210 | 2023-02-02 | 2024-02-02 | 15379210 | 2023-02-03 | 2023-12-31 | 2024-12-31
898 | jud. TIMIS, loc. DUMBRAVITA, Strada CIRESULUI, nr. 7 | TM | 0.0147 | 0.0146 | 0 | 0.4 | T 51726 |  | E-DISTRIBUTIE BANAT SA | 15355994 | 2023-02-03 | 2024-02-03 | 15355994 | 2023-02-09 | 2023-12-31 | 2024-12-31
899 | jud. ARAD, loc. ARAD, Strada Montea Emil, nr. 23 | AR | 0.011148 | 0.011138 | 0 | 0.4 | PTA 3427 ARAD EMIL MONTIA |  | E-DISTRIBUTIE BANAT SA | 15375543 | 2023-02-01 | 2024-02-01 | 15375543 | 2023-02-16 | 2023-12-31 | 2024-12-31
900 | jud. TIMIS, loc. JEBEL, Strada Intravilan, nr. 435 | TM | 0.0147 | 0.014699 | 0 | 0.4 | T2851 COLONIE GATAIA |  | E-DISTRIBUTIE BANAT SA | 15348870 | 2023-02-02 | 2024-02-02 | 15348870 | 2023-02-06 | 2023-12-31 | 2024-12-31
901 | jud. ARAD, loc. ARAD, Strada Pacateanu Teodor, nr. 69 | AR | 0.0098 | 0.0097 | 0 | 0.4 | PTA 3424 ARAD FRUMOASA |  | E-DISTRIBUTIE BANAT SA | 15357965 | 2023-02-02 | 2024-02-02 | 15357965 | 2023-02-13 | 2023-12-31 | 2024-12-31
902 | jud. CARAS-SEVERIN, loc. CARANSEBES, FUNDATURA CFR., nr. 7B | CS | 0.01567 | 0.015669 | 0 | 0.4 | 6027 POLICLINICA |  | E-DISTRIBUTIE BANAT SA | 15846138 | 2023-02-21 | 2024-02-21 | 15846138 | 2023-02-23 | 2023-12-31 | 2024-12-31
903 | jud. TIMIS, loc. TIMISOARA, Strada ZOLA EMILE, nr. 28 | TM | 0.00588 | 0.00583 | 0 | 0.4 | T 21731 |  | E-DISTRIBUTIE BANAT SA | 15863606 | 2023-02-09 | 2024-02-09 | 15863606 | 2023-02-09 | 2023-12-31 | 2024-12-31
904 | jud. TIMIS, loc. TOMNATIC, Strada TOMNATIC, nr. 1053/B | TM | 0.0196 | 0.019599 | 0 | 0.4 | PTA 2063 DANCU MARE / LEA IMO-ZAVOI |  | E-DISTRIBUTIE BANAT SA | 15849715 | 2023-02-21 | 2024-02-21 | 15849715 | 2023-02-22 | 2023-12-31 | 2024-12-31
905 | jud. ARAD, loc. ARAD, Strada Constitutiei, nr. 79/F | AR | 0.0098 | 0.009797 | 0 | 0.4 | PTA 3410 ARAD CONSTITUTIEI |  | E-DISTRIBUTIE BANAT SA | 15909862 | 2023-02-21 | 2024-02-21 | 15909862 | 2023-02-21 | 2023-12-31 | 2024-12-31
906 | jud. ARAD, loc. LIVADA, Strada Livada, nr. 1188 | AR | 0.0098 | 0.009797 | 0 | 0.4 | PTA 3613 LIVADA COM 1 |  | E-DISTRIBUTIE BANAT SA | 15910796 | 2023-02-15 | 2024-02-15 | 15910796 | 2023-02-17 | 2023-12-31 | 2024-12-31
907 | jud. TIMIS, loc. MOSNITA NOUA, Strada MOSNITA NOUA, nr. cad | TM | 0.0147 | 0.0146 | 0 | 0.4 | T12242 MOSNITA VECHE |  | E-DISTRIBUTIE BANAT SA | 11619710 | 2023-02-14 | 2024-02-14 | 11619710 | 2023-02-27 | 2023-12-31 | 2024-12-31
908 | jud. ARAD, loc. ARAD, Strada Hector, nr. 34 | AR | 0.0196 | 0.01959 | 0 | 0.4 | PTA 3439 ARAD GLADIATOR-SANTINELEI |  | E-DISTRIBUTIE BANAT SA | 14523684 | 2023-01-20 | 2024-01-20 | 14523684 | 2023-02-02 | 2023-12-31 | 2024-12-31
909 | jud. HUNEDOARA, loc. STEJAREL, Strada STEJAREL, nr. 41 | HD | 0.028126 | 0.028125 | 0 | 0.4 | PTA 145 STEJAREL |  | E-DISTRIBUTIE BANAT SA | 14514477 | 2023-01-19 | 2024-01-19 | 14514477 | 2023-02-10 | 2023-12-31 | 2024-12-31
910 | jud. HUNEDOARA, loc. STREISANGEORGIU, Strada BRANISTE, nr. 278 | HD | 0.0049 | 0.004899 | 0 | 0.23 | PTA 1023 STREI SANGIORGIU 1 |  | E-DISTRIBUTIE BANAT SA | 14335829 | 2023-02-21 | 2024-02-21 | 14335829 | 2023-02-22 | 2023-12-31 | 2024-12-31
911 | jud. ARAD, loc. ZIMANDU NOU, Strada ZIMANDU-NOU, nr. 3 B | AR | 0.097608 | 0.097604 | 0 | 0.4 | PTA 11046 COM 1 ZIMANDUL NOU |  | E-DISTRIBUTIE BANAT SA | 13473598 | 2023-01-13 | 2024-01-13 | 13473598 | 2023-02-15 | 2023-12-31 | 2024-12-31
912 | jud. CARAS-SEVERIN, loc. ORAVITA, Strada Racasdiei, nr. 115 | CS | 0.098 | 0.0976 | 0 | 0.4 | 9136 STR RACASDIEI |  | E-DISTRIBUTIE BANAT SA | 13447112 | 2023-02-16 | 2024-02-16 | 13447112 | 2023-02-16 | 2023-12-31 | 2024-12-31
913 | jud. TIMIS, loc. GIROC, Strada DUNAREA, nr. 1/13 | TM | 0.0196 | 0.0195 | 0 | 0.4 | PTAB 12300 L.6356/2017 |  | E-DISTRIBUTIE BANAT SA | 14293035 | 2023-01-25 | 2024-01-25 | 14293035 | 2023-02-12 | 2023-12-31 | 2024-12-31
914 | jud. TIMIS, loc. TIMISOARA, Bulevardul EROILOR DE LA TISA, nr. 67, bl. -, sc. -, et. -, ap. - | TM | 0.01176 | 0.01166 | 0 | 0.4 | T 11796 |  | E-DISTRIBUTIE BANAT SA | 13701192 | 2023-01-25 | 2024-01-25 | 13701192 | 2023-02-10 | 2023-12-31 | 2024-12-31
915 | jud. TIMIS, loc. TIMISOARA, Strada MUSICESCU GAVRIL, nr. 25, ap. 1 | TM | 0.013823 | 0.013822 | 0 | 0.4 | T 31755 |  | E-DISTRIBUTIE BANAT SA | 15263978 | 2023-02-06 | 2024-02-06 | 15263978 | 2023-02-08 | 2023-12-31 | 2024-12-31
916 | jud. ARAD, loc. TIPAR, Strada TIPAR, nr. 698 | AR | 0.0049 | 0.00489 | 0 | 0.23 | PTA 10774 COMUNA I SINTEA MARE |  | E-DISTRIBUTIE BANAT SA | 15267612 | 2023-02-10 | 2024-02-10 | 15267612 | 2023-02-13 | 2023-12-31 | 2024-12-31
917 | jud. TIMIS, loc. TIMISOARA, Bulevardul Constantin Brancoveanu, nr. 125/A | TM | 0.00588 | 0.005877 | 0 | 0.23 | T 31773 |  | E-DISTRIBUTIE BANAT SA | 15238960 | 2023-02-09 | 2024-02-09 | 15238960 | 2023-02-22 | 2023-12-31 | 2024-12-31
918 | jud. ARAD, loc. PEREGU MIC, Strada PEREGU-MIC, nr. 144 | AR | 0.01176 | 0.01166 | 0 | 0.4 | PTA 4020 PEREGUL MIC KUNSABO |  | E-DISTRIBUTIE BANAT SA | 15267675 | 2023-01-31 | 2024-01-31 | 15267675 | 2023-02-01 | 2023-12-31 | 2024-12-31
919 | jud. ARAD, loc. VLADIMIRESCU, Strada LALELELOR, nr. 22 | AR | 0.0098 | 0.0097 | 0 | 0.4 | PTA 3578 VLADIM. BLOC COLONIE |  | E-DISTRIBUTIE BANAT SA | 15267637 | 2023-02-06 | 2024-02-06 | 15267637 | 2023-02-24 | 2023-12-31 | 2024-12-31
920 | jud. ARAD, loc. ARAD, Strada Dunarii, nr. 89 | AR | 0.0147 | 0.01469 | 0 | 0.4 | PTB 8241 ARAD BOGDAN VOIEVOD-DUNARI TC |  | E-DISTRIBUTIE BANAT SA | 15271630 | 2023-01-31 | 2024-01-31 | 15271630 | 2023-02-15 | 2023-12-31 | 2024-12-31
921 | jud. TIMIS, loc. JEBEL, Strada JEBEL, nr. 232/A | TM | 18.0098 | 0.009799 | 0 | 0.4 | T 12610 JEBEL |  | E-DISTRIBUTIE BANAT SA | 15268299 | 2023-02-01 | 2024-02-01 | 15268299 | 2023-02-03 | 2023-12-31 | 2024-12-31
922 | jud. ARAD, loc. ARAD, Strada Stefan cel Mare, nr. 58 | AR | 0.015602 | 0.015502 | 0 | 0.4 | PTA 3418 ARAD BLOC GARA AR NOU |  | E-DISTRIBUTIE BANAT SA | 15232543 | 2023-02-09 | 2024-02-09 | 15232543 | 2023-02-10 | 2023-12-31 | 2024-12-31
923 | jud. TIMIS, loc. DUMBRAVITA, Strada N.BALCESCU, nr. 5 | TM | 0.019404 | 0.019394 | 0 | 0.4 | T 21773 |  | E-DISTRIBUTIE BANAT SA | 13618154 | 2023-02-22 | 2024-02-22 | 13618154 | 2023-02-23 | 2023-12-31 | 2024-12-31
924 | jud. TIMIS, loc. TIMISOARA, Strada TRAVIATA, nr. 2 | TM | 0.0098 | 0.00978 | 0 | 0.4 | T 21782 |  | E-DISTRIBUTIE BANAT SA | 13923501 | 2023-02-21 | 2024-02-21 | 13923501 | 2023-02-23 | 2023-12-31 | 2024-12-31
925 | jud. TIMIS, loc. GIROC, Strada MURES, nr. 57-B | TM | 0.00588 | 0.005879 | 0 | 0.4 | PTAB 22341 |  | E-DISTRIBUTIE BANAT SA | 13982427 | 2023-02-16 | 2024-02-16 | 13982427 | 2023-02-17 | 2023-12-31 | 2024-12-31
926 | jud. TIMIS, loc. TIMISOARA, Strada MUSICESCU GAVRIL, nr. 106B | TM | 0.009526 | 0.009525 | 0 | 0.4 | T 1776 |  | E-DISTRIBUTIE BANAT SA | 13968111 | 2023-01-25 | 2024-01-25 | 13968111 | 2023-02-09 | 2023-12-31 | 2024-12-31
927 | jud. ARAD, loc. ARAD, Strada Ciorogariu Roman, episcop, nr. 64 | AR | 0.007213 | 0.007113 | 0 | 0.4 | PTB 3260 ARAD CAPITAN IGNAT-CIOROGARIU |  | E-DISTRIBUTIE BANAT SA | 13976096 | 2023-02-14 | 2024-02-14 | 13976096 | 2023-02-16 | 2023-12-31 | 2024-12-31
928 | jud. TIMIS, loc. TIMISOARA, Strada MUSICESCU GAVRIL, nr. 79, et. 0256183071 | TM | 0.01176 | 0.01166 | 0 | 0.4 | T 1776 |  | E-DISTRIBUTIE BANAT SA | 16078805 | 2023-02-27 | 2024-02-27 | 16078805 | 2023-02-28 | 2023-12-31 | 2024-12-31
929 | jud. TIMIS, loc. GIROC, Strada SEMENIC, nr. 57A1 | TM | 0.0147 | 0.014698 | 0 | 0.4 | T2507 GIROC COM. I |  | E-DISTRIBUTIE BANAT SA | 13398515 | 2023-02-07 | 2024-02-07 | 13398515 | 2023-02-14 | 2023-12-31 | 2024-12-31
930 | jud. TIMIS, loc. CENAD, Strada CENAD, nr. 653/A | TM | 0.014715 | 0.014714 | 0 | 0.4 | PTZ 1825 ARAD TEK MOTOR |  | E-DISTRIBUTIE BANAT SA | 16093550 | 2023-02-27 | 2024-02-27 | 16093550 | 2023-02-27 | 2023-12-31 | 2024-12-31
931 | jud. TIMIS, loc. TIMISOARA, Strada Neamtu Mircea, profesor, nr. 7 | TM | 0.0196 | 0.019599 | 0 | 0.4 | T 51937 |  | E-DISTRIBUTIE BANAT SA | 10993540 | 2023-01-06 | 2024-01-06 | 10993540 | 2023-02-17 | 2023-12-31 | 2024-12-31
932 | jud. ARAD, loc. ZIMANDCUZ, Strada ZIMANDCUZ, nr. 270/E | AR | 0.01764 | 0.01754 | 0 | 0.4 | PTA 11069 ZIMAND CUZ COLONIE |  | E-DISTRIBUTIE BANAT SA | 15675057 | 2023-02-10 | 2024-02-10 | 15675057 | 2023-02-13 | 2023-12-31 | 2024-12-31
933 | jud. ARAD, loc. ARAD, Strada Pann Anton, nr. 18 | AR | 0.0147 | 0.0146 | 0 | 0.4 | PTA 8255 ARAD ANTON PANN-ZAMBILELOR |  | E-DISTRIBUTIE BANAT SA | 14617420 | 2023-01-09 | 2024-01-09 | 14617420 | 2023-02-13 | 2023-12-31 | 2024-12-31
934 | jud. ARAD, loc. ARAD, Strada Doja Gheorghe, nr. 96 | AR | 0.0147 | 0.0146 | 0 | 0.4 | PTZ 3015 ARAD SAGUNA-OCTAVIAN GOGA TC |  | E-DISTRIBUTIE BANAT SA | 14613518 | 2023-01-12 | 2024-01-12 | 14613518 | 2023-02-03 | 2023-12-31 | 2024-12-31
935 | jud. TIMIS, loc. TIMISOARA, Strada VULTURILOR, nr. 89, ap. 0 | TM | 0.00884 | 0.008834 | 0 | 0.4 | P1035 |  | E-DISTRIBUTIE BANAT SA | 15682604 | 2023-02-09 | 2024-02-09 | 15682604 | 2023-02-15 | 2023-12-31 | 2024-12-31
936 | jud. ARAD, loc. ARAD, Strada Lacrimioarelor, nr. 21 | AR | 0.00882 | 0.00881 | 0 | 0.23 | PTB 3312 ARAD LACRAMIOARELOR-BREDICEANU |  | E-DISTRIBUTIE BANAT SA | 15154739 | 2023-02-15 | 2024-02-15 | 15154739 | 2023-02-16 | 2023-12-31 | 2024-12-31
937 | jud. TIMIS, loc. CENAD, Strada CENAD, nr. 1699 | TM | 0.01666 | 0.01665 | 0 | 0.4 | T1824 COM. CENAD |  | E-DISTRIBUTIE BANAT SA | 15724566 | 2023-02-21 | 2024-02-21 | 15724566 | 2023-02-22 | 2023-12-31 | 2024-12-31
938 | jud. ARAD, loc. ARAD, Strada Foisor, nr. 30 | AR | 0.0098 | 0.009799 | 0 | 0.4 | PTZ 3272 ARAD BLOC B17 AUREL VLAICU TC |  | E-DISTRIBUTIE BANAT SA | 15678836 | 2023-02-07 | 2024-02-07 | 15678836 | 2023-02-23 | 2023-12-31 | 2024-12-31
939 | jud. TIMIS, loc. SOCA, Strada SOCA, nr. 79 | TM | 0.029165 | 0.029162 | 0 | 0.4 | T2641 SAT SOCA |  | E-DISTRIBUTIE BANAT SA | 15701644 | 2023-02-16 | 2024-02-16 | 15701644 | 2023-02-22 | 2023-12-31 | 2024-12-31
940 | jud. TIMIS, loc. JEBEL, Strada JEBEL, nr. 308/A | TM | 0.01666 | 0.016659 | 0 | 0.4 | T2681 COM. JEBEL |  | E-DISTRIBUTIE BANAT SA | 15190636 | 2023-01-31 | 2024-01-31 | 15190636 | 2023-02-01 | 2023-12-31 | 2024-12-31
941 | jud. ARAD, loc. ARAD, Strada Marnei, nr. 43 | AR | 0.01176 | 0.01166 | 0 | 0.4 | PTB 3341 ARAD LIBERTATII-MALIN |  | E-DISTRIBUTIE BANAT SA | 15181392 | 2023-02-01 | 2024-02-01 | 15181392 | 2023-02-07 | 2023-12-31 | 2024-12-31
942 | jud. TIMIS, loc. GIROC, Strada BIRZAVA, nr. 12 | TM | 0.00784 | 0.007839 | 0 | 0.4 | T 22328 |  | E-DISTRIBUTIE BANAT SA | 15187059 | 2023-02-09 | 2024-02-09 | 15187059 | 2023-02-13 | 2023-12-31 | 2024-12-31
943 | jud. TIMIS, loc. JEBEL, Strada JEBEL, nr. 308A | TM | 0.0147 | 0.014699 | 0 | 0.4 | T2681 COM. JEBEL |  | E-DISTRIBUTIE BANAT SA | 15189923 | 2023-01-30 | 2024-01-30 | 15189923 | 2023-02-01 | 2023-12-31 | 2024-12-31
944 | jud. TIMIS, loc. DUDESTII NOI, Strada Rasaritului, nr. 4, ap. 1 | TM | 0.0098 | 0.00974 | 0 | 0.4 | T12587 DUDESESTII NOI SAT NOU |  | E-DISTRIBUTIE BANAT SA | 15182131 | 2023-02-15 | 2024-02-15 | 15182131 | 2023-02-21 | 2023-12-31 | 2024-12-31
945 | jud. TIMIS, loc. MOSNITA NOUA, Strada ELENA, nr. 17, ap. 1 | TM | 0.008193 | 0.008093 | 0 | 0.4 | T12274 L'AVENTURA MOSNITA NOUA |  | E-DISTRIBUTIE BANAT SA | 15136394 | 2023-02-28 | 2024-02-28 | 15136394 | 2023-02-28 | 2023-12-31 | 2024-12-31
946 | jud. TIMIS, loc. SANMIHAIU ROMAN, Strada SINMIHAIU ROMAN ( comuna SINMIHAIU ROMAN ) nr .14 A/ 7, nr. 14A7 | TM | 0.019404 | 0.019399 | 0 | 0.4 | T 2473 SANMIHAIUL ROMAN COMUNA 1 |  | E-DISTRIBUTIE BANAT SA | 15158189 | 2023-02-07 | 2024-02-07 | 15158189 | 2023-02-17 | 2023-12-31 | 2024-12-31
947 | jud. TIMIS, loc. GAVOJDIA, Strada GAVOJDIA, nr. 82 | TM | 0.024912 | 0.024911 | 0 | 0.4 | PTA 5355 GAVOJDIA T4 |  | E-DISTRIBUTIE BANAT SA | 15610654 | 2023-02-09 | 2024-02-09 | 15610654 | 2023-02-26 | 2023-12-31 | 2024-12-31
948 | jud. TIMIS, loc. GIARMATA, Strada BATRANA, nr. 123A | TM | 0.00588 | 0.005879 | 0 | 0.23 | T 2250 GIARMATA CAMP |  | E-DISTRIBUTIE BANAT SA | 15645207 | 2023-02-22 | 2024-02-22 | 15645207 | 2023-02-23 | 2023-12-31 | 2024-12-31
949 | jud. ARAD, loc. ODVOS, Strada ODVOS, nr. 88A | AR | 0.0098 | 0.0093 | 0 | 0.4 | PTA 8578 ODVOS COMUNA II |  | E-DISTRIBUTIE BANAT SA | 15594318 | 2023-02-15 | 2024-02-15 | 15594318 | 2023-02-15 | 2023-12-31 | 2024-12-31
950 | jud. ARAD, loc. ARAD, Strada Maior Petru, nr. 15 | AR | 0.017885 | 0.017884 | 0 | 0.4 | PTA 3277 ARAD TROTUSULUI-PETRU MAIOR |  | E-DISTRIBUTIE BANAT SA | 15619196 | 2023-02-07 | 2024-02-07 | 15619196 | 2023-02-08 | 2023-12-31 | 2024-12-31
951 | jud. TIMIS, loc. BAZOSU NOU, Strada LOC. BAZOSU NOU, NR. 149, nr. 149 | TM | 0.003234 | 0.003233 | 0 | 0.4 | PTA 22236 COM III BAZOSU NOU |  | E-DISTRIBUTIE BANAT SA | 15653274 | 2023-02-13 | 2024-02-13 | 15653274 | 2023-02-22 | 2023-12-31 | 2024-12-31
952 | jud. TIMIS, loc. STAMORA GERMANA, Strada STAMORA GERMANA, nr. FN | TM | 0.3528 | 0.3523 | 0 | 20 | A20 DETA-DETA TM |  | E-DISTRIBUTIE BANAT SA | 15613072 | 2023-02-09 | 2024-02-09 | 15613072 | 2023-02-13 | 2023-12-31 | 2024-12-31
953 | jud. TIMIS, loc. GIROC, Strada NARCISEI, nr. 3 | TM | 0.0049 | 0.0048 | 0 | 0.23 | T 51724 |  | E-DISTRIBUTIE BANAT SA | 15620839 | 2023-02-02 | 2024-02-02 | 15620839 | 2023-02-03 | 2023-12-31 | 2024-12-31
954 | jud. TIMIS, loc. TIMISOARA, Calea Sagului, nr. DN59 | TM | 0.0147 | 0.014699 | 0 | 20 | A20 SAG-FRATELIA TM |  | E-DISTRIBUTIE BANAT SA | 16202304 | 2023-02-16 | 2024-02-16 | 16202304 | 2023-02-17 | 2023-12-31 | 2024-12-31
955 | jud. TIMIS, loc. CARANI, Strada TINERETULUI, nr. 2 | TM | 0.00588 | 0.00578 | 0 | 0.4 | T 2322 CARANI III |  | E-DISTRIBUTIE BANAT SA | 13497475 | 2023-02-07 | 2024-02-07 | 13497475 | 2023-02-14 | 2023-12-31 | 2024-12-31
956 | jud. TIMIS, loc. MOSNITA VECHE, Strada Muntenia, nr. 2 | TM | 0.009594 | 0.009584 | 0 | 0.23 | T 5004 LUGOJ PUZ PANSELELOR |  | E-DISTRIBUTIE BANAT SA | 16233989 | 2023-02-24 | 2024-02-24 | 16233989 | 2023-02-28 | 2023-12-31 | 2024-12-31
957 | jud. TIMIS, loc. MOSNITA VECHE, Strada CONSENSULUI, nr. 9 | TM | 0.007056 | 0.007046 | 0 | 0.4 | T 51729 |  | E-DISTRIBUTIE BANAT SA | 14186466 | 2023-01-11 | 2024-01-11 | 14186466 | 2023-02-08 | 2023-12-31 | 2024-12-31
958 | jud. TIMIS, loc. TIMISOARA, Strada BUCEGI, nr. 3 | TM | 0.007213 | 0.007113 | 0 | 0.4 | T 51826 |  | E-DISTRIBUTIE BANAT SA | 14183106 | 2023-02-20 | 2024-02-20 | 14183106 | 2023-02-23 | 2023-12-31 | 2024-12-31
959 | jud. TIMIS, loc. TIMISOARA, Bulevardul Constantin Brancoveanu, nr. 92, ap. 0 | TM | 0.00588 | 0.005879 | 0 | 0.4 | T 31773 |  | E-DISTRIBUTIE BANAT SA | 14148700 | 2023-01-09 | 2024-01-09 | 14148700 | 2023-02-15 | 2023-12-31 | 2024-12-31
960 | jud. ARAD, loc. NADLAC, Strada TUDOR VLADIMIRESCU, nr. 80 | AR | 0.01323 | 0.01322 | 0 | 0.4 | PTA 4112 NADLAC SPANICER |  | E-DISTRIBUTIE BANAT SA | 14478218 | 2023-01-12 | 2024-01-12 | 14478218 | 2023-02-01 | 2023-12-31 | 2024-12-31
961 | jud. TIMIS, loc. JIMBOLIA, Strada Birzava, nr. 6 | TM | 0.010584 | 0.010583 | 0 | 0.4 | T 11528 SUD |  | E-DISTRIBUTIE BANAT SA | 14473271 | 2023-01-18 | 2024-01-18 | 14473271 | 2023-02-06 | 2023-12-31 | 2024-12-31
962 | jud. CARAS-SEVERIN, loc. OBREJA, Strada Obreja, nr. 347C | CS | 0.016537 | 0.016337 | 0 | 0.4 | 6131 OBREJA CAP |  | E-DISTRIBUTIE BANAT SA | 14393937 | 2023-01-25 | 2024-01-25 | 14393937 | 2023-02-07 | 2023-12-31 | 2024-12-31
963 | jud. ARAD, loc. HALALIS, Strada HALALIS, nr. 41 | AR | 0.00588 | 0.00587 | 0 | 0.4 | PTA 8020 HALALIS |  | E-DISTRIBUTIE BANAT SA | 15478356 | 2023-02-08 | 2024-02-08 | 15478356 | 2023-02-10 | 2023-12-31 | 2024-12-31
964 | jud. ARAD, loc. ARAD, Strada Voievod Moga, nr. 10 | AR | 0.009364 | 0.009354 | 0 | 0.4 | PTA 3224 ARAD ARDEALULUI |  | E-DISTRIBUTIE BANAT SA | 15482187 | 2023-02-03 | 2024-02-03 | 15482187 | 2023-02-07 | 2023-12-31 | 2024-12-31
965 | jud. ARAD, loc. LIVADA, Strada Livada, nr. FN | AR | 0.0098 | 0.0097 | 0 | 0.4 | PTA 3613 LIVADA COM 1 |  | E-DISTRIBUTIE BANAT SA | 15556968 | 2023-02-14 | 2024-02-14 | 15556968 | 2023-02-15 | 2023-12-31 | 2024-12-31
966 | jud. ARAD, loc. VLADIMIRESCU, Strada Filimon Sarbu, nr. 25 | AR | 0.0098 | 0.0097 | 0 | 0.4 | PTA 3507 VLADIM. P-TA VICTORIEI |  | E-DISTRIBUTIE BANAT SA | 15563281 | 2023-02-07 | 2024-02-07 | 15563281 | 2023-02-23 | 2023-12-31 | 2024-12-31
967 | jud. TIMIS, loc. CIACOVA, Strada Balcescu Nicolae, nr. 24 | TM | 0.0098 | 0.00979 | 0 | 0.4 | T2610 COM CIACOVA |  | E-DISTRIBUTIE BANAT SA | 12818804 | 2023-02-02 | 2024-02-02 | 12818804 | 2023-02-08 | 2023-12-31 | 2024-12-31
968 | jud. TIMIS, loc. MOSNITA NOUA, Strada Scolii, nr. 46, ap. 2 | TM | 0.015827 | 0.015817 | 0 | 0.4 | T2524 MOSNITA NOUA COMUNA |  | E-DISTRIBUTIE BANAT SA | 15782228 | 2023-02-16 | 2024-02-16 | 15782228 | 2023-03-21 | 2023-12-31 | 2024-12-31
969 | jud. TIMIS, loc. TIMISOARA, Strada MARTIR DAN CARPIN, nr. 8 | TM | 0.01029 | 0.010289 | 0 | 0.4 | T 21723 |  | E-DISTRIBUTIE BANAT SA | 15788092 | 2023-02-09 | 2024-02-09 | 15788092 | 2023-02-20 | 2023-12-31 | 2024-12-31
970 | jud. TIMIS, loc. SANANDREI, Strada GAROFITEI, nr. 18 | TM | 0.010055 | 0.010054 | 0 | 0.4 | T 22288 COM III SANANDREI |  | E-DISTRIBUTIE BANAT SA | 15825360 | 2023-02-23 | 2024-02-23 | 15825360 | 2023-02-23 | 2023-12-31 | 2024-12-31
971 | jud. TIMIS, loc. TIMISOARA, Strada NEPOS CORNELIU, nr. 2, ap. 0 | TM | 0.00588 | 0.00578 | 0 | 0.4 | P1367 |  | E-DISTRIBUTIE BANAT SA | 15814851 | 2023-02-23 | 2024-02-23 | 15814851 | 2023-02-24 | 2023-12-31 | 2024-12-31
972 | jud. ARAD, loc. VLADIMIRESCU, Strada Progresului, nr. 61 | AR | 0.0098 | 0.0097 | 0 | 0.4 | PTA 3580 VLADIM. BLOCURI |  | E-DISTRIBUTIE BANAT SA | 15811099 | 2023-02-22 | 2024-02-22 | 15811099 | 2023-02-27 | 2023-12-31 | 2024-12-31
973 | jud. TIMIS, loc. GIROC, Strada Cerna, nr. 10 | TM | 0.005871 | 0.00587 | 0 | 0.4 | T 22328 |  | E-DISTRIBUTIE BANAT SA | 15824674 | 2023-02-22 | 2024-02-22 | 15824674 | 2023-02-23 | 2023-12-31 | 2024-12-31
974 | jud. HUNEDOARA, loc. BRAD, Strada VICTORIEI, nr. 7 | HD | 0.009643 | 0.009633 | 0 | 0.4 | PT ANV 227 POIENITA |  | E-DISTRIBUTIE BANAT SA | 15786512 | 2023-02-22 | 2024-02-22 | 15786512 | 2023-02-27 | 2023-12-31 | 2024-12-31
975 | jud. TIMIS, loc. DUMBRAVITA, Strada DAMBOVITA, nr. 24 | TM | 0.00784 | 0.007839 | 0 | 0.4 | T 51831 |  | E-DISTRIBUTIE BANAT SA | 15815474 | 2023-02-23 | 2024-02-23 | 15815474 | 2023-02-24 | 2023-12-31 | 2024-12-31
976 | jud. TIMIS, loc. DUMBRAVITA, Strada ALEXANDRU MACEDON, nr. 13 | TM | 0.0098 | 0.009799 | 0 | 0.4 | T 51832 |  | E-DISTRIBUTIE BANAT SA | 15810822 | 2023-02-22 | 2024-02-22 | 15810822 | 2023-02-23 | 2023-12-31 | 2024-12-31
977 | jud. ARAD, loc. SAMBATENI, Strada SIMBATENI, nr. 229 | AR | 0.0098 | 0.0097 | 0 | 0.4 | PTA 8569 SIMBATENI COMUNA 2 |  | E-DISTRIBUTIE BANAT SA | 15791064 | 2023-02-22 | 2024-02-22 | 15791064 | 2023-02-23 | 2023-12-31 | 2024-12-31
978 | jud. TIMIS, loc. TIMISOARA, Strada CIRESULUI, nr. 2 | TM | 0.026068 | 0.026067 | 0 | 0.4 | T 1712 |  | E-DISTRIBUTIE BANAT SA | 15813197 | 2023-02-15 | 2024-02-15 | 15813197 | 2023-02-16 | 2023-12-31 | 2024-12-31
979 | jud. ARAD, loc. ARAD, Strada Cocorilor, nr. 27 | AR | 0.0294 | 0.029399 | 0 | 0.4 | PTB 8376 ARAD COCORILOR |  | E-DISTRIBUTIE BANAT SA | 15794592 | 2023-02-13 | 2024-02-13 | 15794592 | 2023-02-13 | 2023-12-31 | 2024-12-31
980 | jud. ARAD, loc. ARAD, Strada Campul Linistii, nr. FN | AR | 0.008193 | 0.008163 | 0 | 0.4 | PTA 1080 ARAD CANTON VARIAS |  | E-DISTRIBUTIE BANAT SA | 15387858 | 2023-02-22 | 2024-02-22 | 15387858 | 2023-02-24 | 2023-12-31 | 2024-12-31
981 | jud. TIMIS, loc. BECICHERECU MIC, Strada Liliacului, nr. 23 | TM | 0.0098 | 0.009799 | 0 | 0.4 | T 22305 VILE 1 |  | E-DISTRIBUTIE BANAT SA | 16180020 | 2023-02-24 | 2024-02-24 | 16180020 | 2023-02-28 | 2023-12-31 | 2024-12-31
982 | jud. ARAD, loc. ARAD, Strada Slavici Ioan, nr. 5 | AR | 0.004459 | 0.004359 | 0 | 0.23 | PTB 1906 ARAD VISINULUI TC |  | E-DISTRIBUTIE BANAT SA | 15411540 | 2023-02-10 | 2024-02-10 | 15411540 | 2023-02-14 | 2023-12-31 | 2024-12-31
983 | jud. TIMIS, loc. TIMISOARA, Strada MUSICESCU GAVRIL, nr. 66, ap. 0 | TM | 0.007938 | 0.007918 | 0 | 0.4 | T 11749 |  | E-DISTRIBUTIE BANAT SA | 15409181 | 2023-02-23 | 2024-02-23 | 15409181 | 2023-02-28 | 2023-12-31 | 2024-12-31
984 | jud. TIMIS, loc. TIMISOARA, Bulevardul Constantin Brancoveanu, nr. 31 | TM | 0.006272 | 0.006172 | 0 | 0.4 | T51866 |  | E-DISTRIBUTIE BANAT SA | 15416270 | 2023-02-13 | 2024-02-13 | 15416270 | 2023-02-14 | 2023-12-31 | 2024-12-31
985 | jud. TIMIS, loc. DUMBRAVITA, Strada Joseph Haydn, nr. FN | TM | 0.00635 | 0.00625 | 0 | 0.4 | T 12332 |  | E-DISTRIBUTIE BANAT SA | 15388311 | 2023-02-01 | 2024-02-01 | 15388311 | 2023-02-01 | 2023-12-31 | 2024-12-31
986 | jud. ARAD, loc. SEMLAC, Strada CRINULUI, nr. 20 | AR | 0.00541 | 0.00531 | 0 | 0.4 | PTA 4065 SEMLAC CENTRU |  | E-DISTRIBUTIE BANAT SA | 15386679 | 2023-02-08 | 2024-02-08 | 15386679 | 2023-02-10 | 2023-12-31 | 2024-12-31
987 | jud. TIMIS, loc. GIROC, Strada MUNCITORILOR, nr. 22E | TM | 0.014641 | 0.014636 | 0 | 0.4 | T 22336 |  | E-DISTRIBUTIE BANAT SA | 15441840 | 2023-02-10 | 2024-02-10 | 15441840 | 2023-02-17 | 2023-12-31 | 2024-12-31
988 | jud. TIMIS, loc. TIMISOARA, Calea TORONTALULUI, nr. 87E, ap. 23303 | TM | 0.0098 | 0.0097 | 0 | 0.4 | T 31797 |  | E-DISTRIBUTIE BANAT SA | 15440138 | 2023-02-24 | 2024-02-24 | 15440138 | 2023-02-24 | 2023-12-31 | 2024-12-31
989 | jud. ARAD, loc. ARAD, Strada Doja Gheorghe, nr. 176, ap. 1 | AR | 0.0049 | 0.0048 | 0 | 0.23 | PTA 3263 ARAD OITUZ-DOROBANTILOR |  | E-DISTRIBUTIE BANAT SA | 15384769 | 2023-02-07 | 2024-02-07 | 15384769 | 2023-02-08 | 2023-12-31 | 2024-12-31
990 | jud. TIMIS, loc. TIMISOARA, Calea MARTIRILOR 1989, nr. 137 | TM | 0.013328 | 0.013318 | 0 | 0.4 | T 41748 |  | E-DISTRIBUTIE BANAT SA | 15391671 | 2023-02-13 | 2024-02-13 | 15391671 | 2023-02-13 | 2023-12-31 | 2024-12-31
991 | jud. TIMIS, loc. BILED, Strada BILED, nr. 687 | TM | 0.00588 | 0.005879 | 0 | 0.4 | PTA 2235 TURDAS AFINI |  | E-DISTRIBUTIE BANAT SA | 15388457 | 2023-02-02 | 2024-02-02 | 15388457 | 2023-02-02 | 2023-12-31 | 2024-12-31
992 | jud. HUNEDOARA, loc. DEVA, Strada COZIEI, nr. 28 | HD | 0.00882 | 0.0088 | 0 | 0.4 | PTAB 14 CALUGARENI DEVA |  | E-DISTRIBUTIE BANAT SA | 15116880 | 2023-01-26 | 2024-01-26 | 15116880 | 2023-02-06 | 2023-12-31 | 2024-12-31
993 | jud. HUNEDOARA, loc. CHIMINDIA, Strada CHIMINDIA, nr. 97-3 | HD | 0.015161 | 0.015151 | 0 | 0.4 | PTA 1145 CHIMINDIA S-SOIMUS |  | E-DISTRIBUTIE BANAT SA | 15117518 | 2023-01-26 | 2024-01-26 | 15117518 | 2023-02-02 | 2023-12-31 | 2024-12-31
994 | jud. HUNEDOARA, loc. DEVA, Strada HOREA, nr. 103B | HD | 0.0098 | 0.00979 | 0 | 0.4 | PTA 162 PECO VIILE NOI DEVA |  | E-DISTRIBUTIE BANAT SA | 14843027 | 2023-02-01 | 2024-02-01 | 14843027 | 2023-02-02 | 2023-12-31 | 2024-12-31
995 | jud. ARAD, loc. ZADARENI, Strada AGREMENTULUI, nr. 862 | AR | 0.010702 | 0.010692 | 0 | 0.4 | PTA 3751 ZADARENI CARTIER NOU |  | E-DISTRIBUTIE BANAT SA | 14335775 | 2023-02-07 | 2024-02-07 | 14335775 | 2023-02-07 | 2023-12-31 | 2024-12-31
996 | jud. HUNEDOARA, loc. SIMERIA, Strada ATELIERULUI, nr. 59 | HD | 0.014896 | 0.014895 | 0 | 0.4 | PTA 1111 F-CA PAINE S-SIMERIA 3 |  | E-DISTRIBUTIE BANAT SA | 14331447 | 2023-02-02 | 2024-02-02 | 14331447 | 2023-02-06 | 2023-12-31 | 2024-12-31
997 | jud. HUNEDOARA, loc. SAULESTI, Strada SAULESTI, nr. FN | HD | 0.01078 | 0.01058 | 0 | 0.4 | PTA 1116 SAULESTI S-BALASTIERA |  | E-DISTRIBUTIE BANAT SA | 15229039 | 2023-02-03 | 2024-02-03 | 15229039 | 2023-02-07 | 2023-12-31 | 2024-12-31
998 | jud. HUNEDOARA, loc. PESTEANA, Strada PESTEANA, nr. 2 | HD | 0.17599 | 0.17599 | 0 | 20 | A20 ZEICANI-HATEG DV |  | E-DISTRIBUTIE BANAT SA | 14147778 | 2023-02-03 | 2024-02-03 | 14147778 | 2023-02-06 | 2023-12-31 | 2024-12-31
999 | jud. HUNEDOARA, loc. PETROSANI, Strada P.MAIOR, nr. 2 | HD | 0.014734 | 0.014709 | 0 | 0.4 | PTZ 129 PETROSANI |  | E-DISTRIBUTIE BANAT SA | 14430392 | 2023-01-30 | 2024-01-30 | 14430392 | 2023-02-01 | 2023-12-31 | 2024-12-31
1000 | jud. ARAD, loc. SANTANA, Strada CRISANA, nr. FN | AR | 0.001 | 0.00965 | 0 | 0.4 | PTA 11016 MOARA SANTANA |  | E-DISTRIBUTIE BANAT SA | 13612944 | 2023-03-01 | 2024-03-01 | 13612944 | 2023-05-12 | 2023-12-31 | 2024-12-31
1001 | jud. ARAD, loc. NADLAC, Strada NICOLAE BALCESCU, nr. 1 A | AR | 0.02 | 0.0195 | 0 | 0.4 | PTA 4138 NADLAC BL.CARIN |  | E-DISTRIBUTIE BANAT SA | 15622388 | 2023-03-01 | 2024-03-01 | 15622388 | 2023-05-17 | 2023-12-31 | 2024-12-31
1002 | jud. ARAD, loc. HALMAGIU, Strada Halmagiu, nr. 77 | AR | 0.012 | 0.01175 | 0 | 0.4 | PTB 10328 HALMAGIU |  | E-DISTRIBUTIE BANAT SA | 15939258 | 2023-03-02 | 2024-03-02 | 15939258 | 2023-04-27 | 2023-12-31 | 2024-12-31
1003 | jud. TIMIS, loc. DUMBRAVITA, Strada Liszt Ferencz, nr. 20 | TM | 0.0099 | 0.009652 | 0 | 0.4 | T 51832 |  | E-DISTRIBUTIE BANAT SA | 16071129 | 2023-03-02 | 2024-03-02 | 16071129 | 2023-08-16 | 2024-12-31 | 2024-12-31
1004 | jud. CARAS-SEVERIN, loc. BUCHIN, Strada LUNCA GROFULUI, nr. 1 | CS | 4.725 | 4.4638 | 0 | 20 | A20 MASSIV 3-BALTA SARATA RE |  | E-DISTRIBUTIE BANAT SA | 10815862 | 2023-03-02 | 2024-03-02 |  |  |  | 2024-12-31
1005 | jud. ARAD, loc. SEITIN, Strada Extravilan, nr. FN | AR | 49.88 | 49.766 | 0 | 110 | statia 110/20 kV Semlac |  | E-DISTRIBUTIE BANAT SA | 09677810 | 2023-03-07 | 2024-03-07 |  |  |  | 2024-12-31
1006 | jud. TIMIS, loc. SANOVITA, Strada Intravilan, nr. FN | TM | 0.008 | 0.007834 | 0 | 0.4 | PTA 5300 SANOVITA SAT |  | E-DISTRIBUTIE BANAT SA | 16013368 | 2023-03-08 | 2024-03-08 |  |  |  | 2024-12-31
1007 | jud. ARAD, loc. SANPETRU GERMAN, Strada SINPETRU GERMAN, nr. 652 | AR | 0.017 | 0.01656 | 0 | 0.4 | PTA 3797 SANPETRU GERMAN MOARA |  | E-DISTRIBUTIE BANAT SA | 15851653 | 2023-03-09 | 2024-03-09 | 15851653 | 2023-05-16 | 2023-12-31 | 2024-12-31
1008 | jud. ARAD, loc. OLARI, Strada Intravilan, nr. - | AR | 0.008 | 0.007815 | 0 | 0.4 | PTA 11003 COM OLARI 2 |  | E-DISTRIBUTIE BANAT SA | 16263586 | 2023-03-09 | 2024-03-09 | 16263586 | 2023-05-08 | 2023-12-31 | 2024-12-31
1009 | jud. ARAD, loc. SANTANA, Strada MIHAI VITEAZUL, nr. 8 | AR | 0.02 | 0.01959 | 0 | 0.4 | PTA 11016 MOARA SANTANA |  | E-DISTRIBUTIE BANAT SA | 16235571 | 2023-03-09 | 2024-03-09 | 16235571 | 2023-04-25 | 2023-12-31 | 2024-12-31
1010 | jud. ARAD, loc. MISCA, Strada Extravilan, nr. FN | AR | 0.0075 | 0.007296 | 0 | 0.4 | PTA 10778 MISCA COM I |  | E-DISTRIBUTIE BANAT SA | 16262612 | 2023-03-09 | 2024-03-09 | 16262612 | 2023-06-08 | 2023-12-31 | 2024-12-31
1011 | jud. ARAD, loc. CUVIN, Strada CUVIN, nr. 202 | AR | 0.009 | 0.00881 | 0 | 0.4 | PTA 8616 CUVIN SMA |  | E-DISTRIBUTIE BANAT SA | 16261066 | 2023-03-10 | 2024-03-10 | 16261066 | 2023-06-28 | 2023-12-31 | 2024-12-31
1012 | jud. ARAD, loc. CALUGARENI, Strada CALUGARENI, nr. 70 | AR | 0.006 | 0.00578 | 0 | 0.23 | PTA 3893 CALUGARENI |  | E-DISTRIBUTIE BANAT SA | 16359126 | 2023-03-10 | 2024-03-10 | 16359126 | 2023-06-29 | 2023-12-31 | 2024-12-31
1013 | jud. TIMIS, loc. FIBIS, Strada FIBIS, nr. 78 | TM | 0.0082 | 0.007859 | 0 | 0.4 | T 2344 FIBIS COM. IV |  | E-DISTRIBUTIE BANAT SA | 13691067 | 2023-03-13 | 2024-03-13 | 13691067 | 2023-05-10 | 2023-12-31 | 2024-12-31
1014 | jud. TIMIS, loc. FARDEA, Strada FARDEA, nr. 1 | TM | 48.6227 | 47.898 | 0 | 110 | LUGOJ 110/20KV |  | E-DISTRIBUTIE BANAT SA | 10069677 | 2023-03-13 | 2024-03-13 |  |  |  | 2024-12-31
1015 | jud. ARAD, loc. ARAD, Calea Timisorii, nr. 142 | AR | 0.05 | 0.0489 | 0 | 0.4 | PTA 3441 ARAD PECO AVANTI |  | E-DISTRIBUTIE BANAT SA | 16013800 | 2023-03-15 | 2024-03-15 |  |  |  | 2024-12-31
1016 | jud. ARAD, loc. LIPOVA, Strada Iancu Jianu, nr. 25J | AR | 0.44 | 0 | 0 | 20 | LIPOVA 110/20KV |  | E-DISTRIBUTIE BANAT SA | 15336761 | 2023-03-15 | 2024-03-15 |  |  |  | 2024-12-31
1017 | jud. CARAS-SEVERIN, loc. BAILE HERCULANE, Strada LUNCA JDRELII, nr. 16 | CS | 0.001 | 0.009799 | 0 | 0.4 | 7427 PECINISCA 3 |  | E-DISTRIBUTIE BANAT SA | 16259859 | 2023-03-15 | 2024-03-15 |  |  |  | 2024-12-31
1018 | jud. TIMIS, loc. BAZOS, Strada BAZOS, nr. 39/A | TM | 0.009 | 0.008815 | 0 | 0.4 | T 2495 COM. III BAZOSU VECHI |  | E-DISTRIBUTIE BANAT SA | 16231020 | 2023-03-15 | 2024-03-15 |  |  |  | 2024-12-31
1019 | jud. TIMIS, loc. LUGOJ, Strada BOCSEI, nr. 54 | TM | 0.094 | 0.091228 | 0 | 0.4 | PTA 5108 BOCSEI |  | E-DISTRIBUTIE BANAT SA | 14637158 | 2023-03-17 | 2024-03-17 | 14637158 | 2023-07-05 | 2023-12-31 | 2024-12-31
1020 | jud. ARAD, loc. ARAD, Strada Maior Petru, nr. 1/14 | AR | 0.005 | 0.004899 | 0 | 0.23 | PTZ 3297 ARAD BLOC 29 REBREANU TC |  | E-DISTRIBUTIE BANAT SA | 16791856 | 2023-03-21 | 2024-03-21 | 16791856 | 2023-04-28 | 2023-12-31 | 2024-12-31
1021 | jud. ARAD, loc. VINGA, Strada VINGA, nr. 921 | AR | 0.025 | 0.02449 | 0 | 0.4 | PTA 3919 VINGA COM 5 |  | E-DISTRIBUTIE BANAT SA | 16893434 | 2023-03-21 | 2024-03-21 | 16893434 | 2023-06-06 | 2023-12-31 | 2024-12-31
1022 | jud. TIMIS, loc. LUGOJ, Strada TIMISORII, nr. 139B | TM | 0.12 | 0.1176 | 0 | 0.4 | T 5002 SERGIO IMPRESA |  | E-DISTRIBUTIE BANAT SA | 15323154 | 2023-03-21 | 2024-03-21 | 15323154 | 2023-07-06 | 2023-12-31 | 2024-12-31
1023 | jud. TIMIS, loc. TIMISOARA, Strada SATU NOU, nr. 5 | TM | 0.0073 | 0.007095 | 0 | 0.4 | P1321 |  | E-DISTRIBUTIE BANAT SA | 15885189 | 2023-03-21 | 2024-03-21 |  |  |  | 2024-12-31
1024 | jud. HUNEDOARA, loc. VULCAN, Strada CARPATI, nr. 2A | HD | 0.0082 | 0.007826 | 0 | 0.4 | PTZ 11 VULCAN |  | E-DISTRIBUTIE BANAT SA | 15651335 | 2023-03-21 | 2024-03-21 | 15651335 | 2023-05-04 | 2023-12-31 | 2024-12-31
1025 | jud. HUNEDOARA, loc. BRANISCA, Strada BRANISCA, nr. 232 | HD | 0.0083 | 0.008094 | 0 | 0.4 | PTA 3389 BRANISCA SCOALA I-D |  | E-DISTRIBUTIE BANAT SA | 16607887 | 2023-03-21 | 2024-03-21 | 16607887 | 2023-04-26 | 2023-12-31 | 2024-12-31
1026 | jud. TIMIS, loc. URSENI, Strada URSENI, nr. 280 | TM | 0.006 | 0.00587 | 0 | 0.4 | T 2526 URSENI COM. I |  | E-DISTRIBUTIE BANAT SA | 16796653 | 2023-03-21 | 2024-03-21 | 16796653 | 2023-05-08 | 2023-12-31 | 2024-12-31
1027 | jud. TIMIS, loc. MOSNITA VECHE, Strada CASTANULUI, nr. 11 | TM | 0.006 | 0.00587 | 0 | 0.23 | T 12312 |  | E-DISTRIBUTIE BANAT SA | 16642837 | 2023-03-22 | 2024-03-22 | 16642837 | 2023-04-26 | 2023-12-31 | 2024-12-31
1028 | jud. ARAD, loc. ARAD, Strada Cocorilor, nr. 23/A | AR | 0.008 | 0.00774 | 0 | 0.4 | PTA 8367 ARAD MUSETEL |  | E-DISTRIBUTIE BANAT SA | 16845633 | 2023-03-23 | 2024-03-23 | 16845633 | 2023-05-03 | 2023-12-31 | 2024-12-31
1029 | jud. ARAD, loc. VLADIMIRESCU, Strada 5, nr. 6 | AR | 0.01564 | 0.015307 | 0 | 0.4 | PTB 3591 VLADIMIRESCU CARTIER NOU 1 |  | E-DISTRIBUTIE BANAT SA | 11972683 | 2023-03-23 | 2024-03-23 | 11972683 | 2023-05-04 | 2023-12-31 | 2024-12-31
1030 | jud. HUNEDOARA, loc. LUNCOIU DE JOS, Strada LUNCOIU DE JOS, nr. FN | HD | 0.032 | 0.031339 | 0 | 20 | A20 TEBEA-BRAD DV |  | E-DISTRIBUTIE BANAT SA | 10226986 | 2023-03-23 | 2024-03-23 |  |  |  | 2024-12-31
1031 | jud. ARAD, loc. SANTANA, Strada Intravilan, nr. FN | AR | 4.25 | 4.1875 | 0 | 20 | A20 SANTANA-CURTICI AR |  | E-DISTRIBUTIE BANAT SA | 10366684 | 2023-03-28 | 2024-03-28 |  |  |  | 2024-12-31
1032 | jud. ARAD, loc. CHISINEU-CRIS, Strada CAMPULUI, nr. FN | AR | 3.2 | 3.148 | 0 | 20 | A20 SINTEA MARE-CHISINEU CRIS AR |  | E-DISTRIBUTIE BANAT SA | 12197709 | 2023-03-28 | 2024-03-28 |  |  |  | 2024-12-31
1033 | jud. ARAD, loc. CURTICI, Strada Closca, nr. 50 | AR | 0.02 | 0.0194 | 0 | 0.4 | PTA 4602 CURTICI STR.CLOSCA |  | E-DISTRIBUTIE BANAT SA | 16748029 | 2023-03-28 | 2024-03-28 | 16748029 | 2023-06-12 | 2023-12-31 | 2024-12-31
1034 | jud. CARAS-SEVERIN, loc. CARANSEBES, Calea SEVERINULUI, nr. 2 | CS | 0.006 | 0.005879 | 0 | 0.23 | TC 6085 MAL SEBES |  | E-DISTRIBUTIE BANAT SA | 17173848 | 2023-03-28 | 2024-03-28 | 17173848 | 2023-05-10 | 2023-12-31 | 2024-12-31
1035 | jud. TIMIS, loc. GIROC, Strada Ficusului, nr. 13, ap. 4 | TM | 0.01 | 0.009795 | 0 | 0.4 | T 52020 |  | E-DISTRIBUTIE BANAT SA | 16887391 | 2023-03-30 | 2024-03-30 | 16887391 | 2023-05-25 | 2023-12-31 | 2024-12-31
1036 | jud. TIMIS, loc. MOSNITA NOUA, Strada Intravilan, nr. FN | TM | 48.8 | 47.42 | 0 | 110 | GATAIA 110/20 KV |  | E-DISTRIBUTIE BANAT SA | 10121053 | 2023-03-30 | 2024-03-30 |  |  |  | 2024-12-31
1037 | jud. TIMIS, loc. LUGOJ, Strada LUCIAN BLAGA, nr. 7 | TM | 0.007 | 0.006811 | 0 | 0.4 | PCZ 5146 BALTA LATA |  | E-DISTRIBUTIE BANAT SA | 15673447 | 2023-03-30 | 2024-03-30 |  |  |  | 2024-12-31
1038 | jud. TIMIS, loc. GIARMATA, Strada Soarelui, nr. 141 | TM | 0.01484 | 0.014548 | 0 | 0.4 | T 22384 |  | E-DISTRIBUTIE BANAT SA | 16800623 | 2023-03-30 | 2024-03-30 | 16800623 | 2023-04-27 | 2023-12-31 | 2024-12-31
1039 | jud. ARAD, loc. ARAD, Bulevardul Revolutiei, nr. 25, ap. 8 | AR | 0.001 | 0.0097 | 0 | 0.4 | PTB 3044 ARAD TRAIAN MOSOIU |  | E-DISTRIBUTIE BANAT SA | 16361916 | 2023-03-02 | 2024-03-02 | 16361916 | 2023-03-09 | 2023-12-31 | 2024-12-31
1040 | jud. TIMIS, loc. CARANI, Strada CARANI, nr. 459 | TM | 0.008 | 0.007835 | 0 | 0.4 | T 2322 CARANI III |  | E-DISTRIBUTIE BANAT SA | 16642176 | 2023-03-16 | 2024-03-16 | 16642176 | 2023-03-21 | 2023-12-31 | 2024-12-31
1041 | jud. HUNEDOARA, loc. ILIA, Strada LIBERTATII, nr. 62 | HD | 0.01 | 0.00979 | 0 | 0.4 | PTZ 3455 HOTEL ILIA I - C |  | E-DISTRIBUTIE BANAT SA | 16600707 | 2023-03-21 | 2024-03-21 | 16600707 | 2023-03-31 | 2023-12-31 | 2024-12-31
1042 | jud. ARAD, loc. ARAD, Strada Agricultorilor, nr. 14 | AR | 0.015 | 0.014697 | 0 | 0.4 | PTB 3352 ARAD RETEZAT-TIMISULUI |  | E-DISTRIBUTIE BANAT SA | 16825669 | 2023-03-29 | 2024-03-29 | 16825669 | 2023-03-30 | 2023-12-31 | 2024-12-31
1043 | jud. TIMIS, loc. BANLOC, Strada BANLOC, nr. 74 | TM | 0.008 | 0.007839 | 0 | 0.23 | T2730 COM. II BANLOC |  | E-DISTRIBUTIE BANAT SA | 16780470 | 2023-03-14 | 2024-03-14 | 16780470 | 2023-03-29 | 2023-12-31 | 2024-12-31
1044 | jud. TIMIS, loc. TIMISOARA, Strada RASCOALA DIN 1907, nr. 9, bl. -, sc. -, et. -, ap. - | TM | 0.005 | 0.004797 | 0 | 0.4 | T 11728 |  | E-DISTRIBUTIE BANAT SA | 16823054 | 2023-03-21 | 2024-03-21 | 16823054 | 2023-03-31 | 2023-12-31 | 2024-12-31
1045 | jud. ARAD, loc. VLADIMIRESCU, Strada Libertatii, nr. 72/B | AR | 0.01262 | 0.012363 | 0 | 0.4 | PTA 3504 VLADIM STR REVOLUTIEI |  | E-DISTRIBUTIE BANAT SA | 16746941 | 2023-03-14 | 2024-03-14 | 16746941 | 2023-03-15 | 2023-12-31 | 2024-12-31
1046 | jud. ARAD, loc. SEITIN, Strada IZVOR, nr. 41 | AR | 0.01 | 0.00979 | 0 | 0.4 | PTA 4074 SEITIN COM 1 IZVOR |  | E-DISTRIBUTIE BANAT SA | 16738265 | 2023-03-28 | 2024-03-28 | 16738265 | 2023-03-28 | 2023-12-31 | 2024-12-31
1047 | jud. ARAD, loc. CURTICI, Strada Revolutiei, nr. 117 | AR | 0.015 | 0.01469 | 0 | 0.4 | PTA 4519 CURTICI STR. CARAGIALE |  | E-DISTRIBUTIE BANAT SA | 16749311 | 2023-03-27 | 2024-03-27 | 16749311 | 2023-03-28 | 2023-12-31 | 2024-12-31
1048 | jud. TIMIS, loc. TIMISOARA, Intrarea Voiculescu Vasile, nr. 12 | TM | 0.01 | 0.0097 | 0 | 0.4 | T 41793 |  | E-DISTRIBUTIE BANAT SA | 16815859 | 2023-03-17 | 2024-03-17 | 16815859 | 2023-03-17 | 2023-12-31 | 2024-12-31
1049 | jud. TIMIS, loc. OTELEC, Strada OTELEC, nr. 254 | TM | 0.008 | 0.007839 | 0 | 0.4 | PTA 1555 COM 1 OTELEC |  | E-DISTRIBUTIE BANAT SA | 16773140 | 2023-03-29 | 2024-03-29 | 16773140 | 2023-03-29 | 2023-12-31 | 2024-12-31
1050 | jud. TIMIS, loc. TIMISOARA, Strada OFCEA, nr. 13, bl. -, sc. -, et. -, ap. - | TM | 0.0136 | 0.013238 | 0 | 0.4 | P1227 |  | E-DISTRIBUTIE BANAT SA | 16926076 | 2023-03-28 | 2024-03-28 | 16926076 | 2023-03-31 | 2023-12-31 | 2024-12-31
1051 | jud. TIMIS, loc. GIROC, Strada CUPIDON, nr. 8 | TM | 0.0195 | 0.019017 | 0 | 0.4 | T 51899 |  | E-DISTRIBUTIE BANAT SA | 16892588 | 2023-03-28 | 2024-03-28 | 16892588 | 2023-03-29 | 2023-12-31 | 2024-12-31
1052 | jud. ARAD, loc. SEBIS, Strada Dornei, nr. 34A | AR | 0.0054 | 0.005192 | 0 | 0.4 | PTB 10644 IAS LACATUSERIE SEBIS |  | E-DISTRIBUTIE BANAT SA | 16939163 | 2023-03-27 | 2024-03-27 | 16939163 | 2023-03-28 | 2023-12-31 | 2024-12-31
1053 | jud. TIMIS, loc. LOVRIN, Strada LOVRIN, NR. 1059, nr. 1059 | TM | 0.00935 | 0.009158 | 0 | 0.4 | PTA2144 COMUNA LOVRIN |  | E-DISTRIBUTIE BANAT SA | 16918347 | 2023-03-24 | 2024-03-24 | 16918347 | 2023-03-27 | 2023-12-31 | 2024-12-31
1054 | jud. ARAD, loc. ARAD, Strada Bujor, nr. 27 | AR | 0.0031 | 0.002943 | 0 | 0.23 | PTA 8414 ARAD CRINULUI-RADNEI |  | E-DISTRIBUTIE BANAT SA | 16910768 | 2023-03-28 | 2024-03-28 | 16910768 | 2023-03-30 | 2023-12-31 | 2024-12-31
1055 | jud. TIMIS, loc. MURANI, Strada MURANI, nr. 248 | TM | 0.0098 | 0.009613 | 0 | 0.4 | T 2257 MURANI COM I |  | E-DISTRIBUTIE BANAT SA | 16946821 | 2023-03-21 | 2024-03-21 | 16946821 | 2023-03-30 | 2023-12-31 | 2024-12-31
1056 | jud. ARAD, loc. CURTICI, Strada Tache Ionescu, nr. 65 | AR | 0.01 | 0.00979 | 0 | 0.23 | PTA 4519 CURTICI STR. CARAGIALE |  | E-DISTRIBUTIE BANAT SA | 16918766 | 2023-03-21 | 2024-03-21 | 16918766 | 2023-03-28 | 2023-12-31 | 2024-12-31
1057 | jud. ARAD, loc. ARAD, Strada Armoniei, nr. 94/26 | AR | 0.005 | 0.00489 | 0 | 0.23 | PTA 3500 ARAD BERMOGRUP ARMONIEI |  | E-DISTRIBUTIE BANAT SA | 16921273 | 2023-03-28 | 2024-03-28 | 16921273 | 2023-03-28 | 2023-12-31 | 2024-12-31
1058 | jud. TIMIS, loc. MOSNITA NOUA, Strada MOSNITA NOUA, nr. 1004 | TM | 0.01 | 0.009638 | 0 | 0.4 | T12258 VILE URSENI |  | E-DISTRIBUTIE BANAT SA | 17082647 | 2023-03-29 | 2024-03-29 | 17082647 | 2023-03-30 | 2023-12-31 | 2024-12-31
1059 | jud. TIMIS, loc. TIMISOARA, Strada ZARAND, nr. 8 | TM | 0.01 | 0.009799 | 0 | 0.4 | T 31759 |  | E-DISTRIBUTIE BANAT SA | 10984724 | 2023-03-16 | 2024-03-16 | 10984724 | 2023-03-20 | 2023-12-31 | 2024-12-31
1060 | jud. TIMIS, loc. MOSNITA NOUA, Strada Intravilan, nr. FN, bl. Sat Mosnita Veche | TM | 0.0081 | 0.007928 | 0 | 0.4 | T 12312 |  | E-DISTRIBUTIE BANAT SA | 14948962 | 2023-03-15 | 2024-03-15 | 14948962 | 2023-03-20 | 2023-12-31 | 2024-12-31
1061 | jud. TIMIS, loc. CAPAT, Strada Intravilan, nr. 133 | TM | 0.006 | 0.00578 | 0 | 0.4 | PTA 5550 SAT CAPAT |  | E-DISTRIBUTIE BANAT SA | 15471430 | 2023-03-01 | 2024-03-01 | 15471430 | 2023-03-03 | 2023-12-31 | 2024-12-31
1062 | jud. ARAD, loc. TURNU, Strada 10, nr. 257 | AR | 0.01 | 0.009799 | 0 | 0.4 | PTA 4577 TURNU COM 2 |  | E-DISTRIBUTIE BANAT SA | 15960362 | 2023-03-02 | 2024-03-02 | 15960362 | 2023-03-03 | 2023-12-31 | 2024-12-31
1063 | jud. HUNEDOARA, loc. BAIESTI, Strada BAIESTI, nr. 20 | HD | 0.0078 | 0.007514 | 0 | 0.4 | PTA 197 BAIESTI |  | E-DISTRIBUTIE BANAT SA | 15989873 | 2023-03-07 | 2024-03-07 | 15989873 | 2023-03-13 | 2023-12-31 | 2024-12-31
1064 | jud. TIMIS, loc. DUMBRAVITA, Strada VISINULUI, nr. 5B | TM | 0.006 | 0.00583 | 0 | 0.4 | T 51726 |  | E-DISTRIBUTIE BANAT SA | 15981973 | 2023-03-13 | 2024-03-13 | 15981973 | 2023-03-14 | 2023-12-31 | 2024-12-31
1065 | jud. ARAD, loc. HORIA, Strada Iuliu Maniu, nr. 18 | AR | 0.005 | 0.004899 | 0 | 0.4 | PTB 3635 HORIA CARTIER NOU |  | E-DISTRIBUTIE BANAT SA | 16011913 | 2023-03-09 | 2024-03-09 | 16011913 | 2023-03-09 | 2023-12-31 | 2024-12-31
1066 | jud. TIMIS, loc. TOPOLOVATU MARE, Strada TOPOLOVATU MARE, nr. FN | TM | 0.02 | 0.019598 | 0 | 20 | A20 TOPOLOVAT-BUZIAS TM |  | E-DISTRIBUTIE BANAT SA | 16008469 | 2023-03-02 | 2024-03-02 | 16008469 | 2023-03-03 | 2023-12-31 | 2024-12-31
1067 | jud. TIMIS, loc. MOSNITA NOUA, Strada MOSNITA NOUA, nr. 594, ap. A | TM | 0.0055 | 0.005389 | 0 | 0.4 | T12244 VILE CANAL II MOSNITA NOUA |  | E-DISTRIBUTIE BANAT SA | 16012586 | 2023-03-09 | 2024-03-09 | 16012586 | 2023-03-09 | 2023-12-31 | 2024-12-31
1068 | jud. TIMIS, loc. PECIU NOU, Strada PECIU NOU, nr. 165, ap. SAD 2 | TM | 0.012 | 0.01166 | 0 | 0.4 | T 2493 PECIU NOU BISERICA |  | E-DISTRIBUTIE BANAT SA | 16045583 | 2023-03-27 | 2024-03-27 | 16045583 | 2023-03-31 | 2023-12-31 | 2024-12-31
1069 | jud. ARAD, loc. ARAD, Strada Gladiolelor, nr. 5, ap. 2 | AR | 0.006 | 0.00578 | 0 | 0.23 | PTB 1426 ARAD P-TA EROILOR TC |  | E-DISTRIBUTIE BANAT SA | 16045348 | 2023-03-06 | 2024-03-06 | 16045348 | 2023-03-20 | 2023-12-31 | 2024-12-31
1070 | jud. TIMIS, loc. IANOVA, Strada IANOVA, nr. 698 | TM | 0.0044 | 0.004311 | 0 | 0.4 | T 12310 |  | E-DISTRIBUTIE BANAT SA | 16044777 | 2023-03-15 | 2024-03-15 | 16044777 | 2023-03-28 | 2023-12-31 | 2024-12-31
1071 | jud. TIMIS, loc. TIMISOARA, Strada BUCEGI, nr. 5 | TM | 0.0075 | 0.007208 | 0 | 0.4 | T 51975 |  | E-DISTRIBUTIE BANAT SA | 15331468 | 2023-03-14 | 2024-03-14 | 15331468 | 2023-03-15 | 2023-12-31 | 2024-12-31
1072 | jud. ARAD, loc. SEBIS, Strada Victoriei, nr. 9 | AR | 0.02 | 0.0195 | 0 | 0.4 | PTA 10507 SEBIS |  | E-DISTRIBUTIE BANAT SA | 15346379 | 2023-03-01 | 2024-03-01 | 15346379 | 2023-03-10 | 2023-12-31 | 2024-12-31
1073 | jud. TIMIS, loc. DUMBRAVITA, Strada PLUTO, nr. 25 | TM | 0.01184 | 0.011598 | 0 | 0.4 | T 41773 |  | E-DISTRIBUTIE BANAT SA | 15883194 | 2023-03-27 | 2024-03-27 | 15883194 | 2023-03-31 | 2023-12-31 | 2024-12-31
1074 | jud. TIMIS, loc. DUMBRAVITA, Strada GEORGE COSBUC, nr. CF404069 | TM | 0.006 | 0.005875 | 0 | 0.23 | T 51719 |  | E-DISTRIBUTIE BANAT SA | 13647420 | 2023-03-17 | 2024-03-17 | 13647420 | 2023-03-22 | 2023-12-31 | 2024-12-31
1075 | jud. CARAS-SEVERIN, loc. BOCSA, Strada Tirnaveni, nr. 46 | CS | 0.01 | 0.0096 | 0 | 0.4 | 4327 CRISAN |  | E-DISTRIBUTIE BANAT SA | 16335645 | 2023-03-13 | 2024-03-13 | 16335645 | 2023-03-13 | 2023-12-31 | 2024-12-31
1076 | jud. TIMIS, loc. DETA, Strada Mihai Viteazul, nr. 128 | TM | 0.015 | 0.014695 | 0 | 0.4 | T2920 DRUM NOU DETA |  | E-DISTRIBUTIE BANAT SA | 16285606 | 2023-03-21 | 2024-03-21 | 16285606 | 2023-03-22 | 2023-12-31 | 2024-12-31
1077 | jud. ARAD, loc. SANLEANI, Strada SINLEANI, nr. 311 | AR | 0.0096 | 0.009264 | 0 | 0.4 | PTA 3608 SANLEANI COM 1 |  | E-DISTRIBUTIE BANAT SA | 16330738 | 2023-03-02 | 2024-03-02 | 16330738 | 2023-03-03 | 2023-12-31 | 2024-12-31
1078 | jud. TIMIS, loc. TIMISOARA, Strada Tudor Arghezi, nr. 24 | TM | 0.01 | 0.00977 | 0 | 0.4 | T 51894 |  | E-DISTRIBUTIE BANAT SA | 16346016 | 2023-03-02 | 2024-03-02 | 16346016 | 2023-03-07 | 2023-12-31 | 2024-12-31
1079 | jud. CARAS-SEVERIN, loc. ANINA, Strada Stadion, nr. 1, bl. 1, ap. 4 | CS | 0.0252 | 0.024496 | 0 | 0.4 | 4236 B GOSPODARIA DE PACURA |  | E-DISTRIBUTIE BANAT SA | 16071210 | 2023-03-08 | 2024-03-08 | 16071210 | 2023-03-10 | 2023-12-31 | 2024-12-31
1080 | jud. TIMIS, loc. DUMBRAVITA, Strada Ion Luca Caragiale, nr. 1 | TM | 0.0115 | 0.011249 | 0 | 0.4 | T 51721 |  | E-DISTRIBUTIE BANAT SA | 16075276 | 2023-03-06 | 2024-03-06 | 16075276 | 2023-03-14 | 2023-12-31 | 2024-12-31
1081 | jud. TIMIS, loc. GIROC, Strada CRINULUI, nr. 26 | TM | 0.02 | 0.019595 | 0 | 0.4 | T 51724 |  | E-DISTRIBUTIE BANAT SA | 15162017 | 2023-03-27 | 2024-03-27 | 15162017 | 2023-03-28 | 2023-12-31 | 2024-12-31
1082 | jud. TIMIS, loc. VOITEG, Strada Fosta Ferma, nr. 5A IAS | TM | 0.1992 | 0.19453 | 0 | 20 | A20 SIPET-GATAIA TM |  | E-DISTRIBUTIE BANAT SA | 15753877 | 2023-03-13 | 2024-03-13 | 15753877 | 2023-03-23 | 2023-12-31 | 2024-12-31
1083 | jud. TIMIS, loc. PISCHIA, Strada MURANI, nr. 7 | TM | 0.008 | 0.00782 | 0 | 0.4 | T 12306 MONLANDYS |  | E-DISTRIBUTIE BANAT SA | 15194089 | 2023-03-01 | 2024-03-01 | 15194089 | 2023-03-02 | 2023-12-31 | 2024-12-31
1084 | jud. TIMIS, loc. TIMISOARA, Strada Nicoara Laurentiu, nr. 4 | TM | 0.0157 | 0.015317 | 0 | 0.4 | T 21706 |  | E-DISTRIBUTIE BANAT SA | 16263136 | 2023-03-09 | 2024-03-09 | 16263136 | 2023-03-13 | 2023-12-31 | 2024-12-31
1085 | jud. ARAD, loc. TURNU, Strada TURNU, nr. 253 | AR | 0.015 | 0.014697 | 0 | 0.4 | PTA 4569 TURNU COM 1 |  | E-DISTRIBUTIE BANAT SA | 16266560 | 2023-03-08 | 2024-03-08 | 16266560 | 2023-03-09 | 2023-12-31 | 2024-12-31
1086 | jud. ARAD, loc. ARAD, Strada Bogdan Voievod, nr. 48 | AR | 0.006 | 0.00578 | 0 | 0.23 | PTA 8254 ARAD BOGDAN VOIEVOD-FINTINII |  | E-DISTRIBUTIE BANAT SA | 16266880 | 2023-03-22 | 2024-03-22 | 16266880 | 2023-03-24 | 2023-12-31 | 2024-12-31
1087 | jud. HUNEDOARA, loc. LUNCOIU DE SUS, Strada LUNCOIU DE SUS, nr. 6 | HD | 0.006 | 0.005879 | 0 | 0.23 | PTA 158 LUNCOIUL DE SUS 2 |  | E-DISTRIBUTIE BANAT SA | 16228769 | 2023-03-10 | 2024-03-10 | 16228769 | 2023-03-13 | 2023-12-31 | 2024-12-31
1088 | jud. CARAS-SEVERIN, loc. CARANSEBES, Strada PINILOR, nr. 15 | CS | 0.017 | 0.01646 | 0 | 0.4 | 6011 TEIUS |  | E-DISTRIBUTIE BANAT SA | 16224274 | 2023-03-15 | 2024-03-15 | 16224274 | 2023-03-16 | 2023-12-31 | 2024-12-31
1089 | jud. TIMIS, loc. MOSNITA NOUA, Strada Viena, nr. 22 | TM | 0.0047 | 0.004507 | 0 | 0.4 | T12244 VILE CANAL II MOSNITA NOUA |  | E-DISTRIBUTIE BANAT SA | 16206289 | 2023-03-21 | 2024-03-21 | 16206289 | 2023-03-21 | 2023-12-31 | 2024-12-31
1090 | jud. ARAD, loc. ARAD, Strada Petru Rares, nr. 98 | AR | 0.015 | 0.0146 | 0 | 0.4 | PTB 3215 ARAD BRADULUI-NEGRUZZI |  | E-DISTRIBUTIE BANAT SA | 16231053 | 2023-03-15 | 2024-03-15 | 16231053 | 2023-03-20 | 2023-12-31 | 2024-12-31
1091 | jud. TIMIS, loc. CENAD, Strada CENAD, nr. 1273 | TM | 0.015 | 0.014714 | 0 | 0.4 | T 12310 |  | E-DISTRIBUTIE BANAT SA | 16256498 | 2023-03-07 | 2024-03-07 | 16256498 | 2023-03-07 | 2023-12-31 | 2024-12-31
1092 | jud. ARAD, loc. ARAD, Strada Bancila Octav, nr. 24 | AR | 0.0067 | 0.006446 | 0 | 0.23 | PTZ 3032 ARAD MARINARILOR-BARNUTIU TC |  | E-DISTRIBUTIE BANAT SA | 16257337 | 2023-03-17 | 2024-03-17 | 16257337 | 2023-03-30 | 2023-12-31 | 2024-12-31
1093 | jud. TIMIS, loc. GHIRODA, Strada VICTORIEI, nr. 75 | TM | 0.015 | 0.0146 | 0 | 0.4 | T2593 GHIRODA STR. CEAHLAU |  | E-DISTRIBUTIE BANAT SA | 16233944 | 2023-03-15 | 2024-03-15 | 16233944 | 2023-03-21 | 2023-12-31 | 2024-12-31
1094 | jud. TIMIS, loc. LOVRIN, Strada Lovrin, nr. 650 | TM | 0.0098 | 0.009589 | 0 | 0.4 | PTA2145 COMUNA LOVRIN |  | E-DISTRIBUTIE BANAT SA | 16257616 | 2023-03-21 | 2024-03-21 | 16257616 | 2023-03-24 | 2023-12-31 | 2024-12-31
1095 | jud. ARAD, loc. TURNU, Strada TURNU, nr. 137 | AR | 0.01 | 0.009797 | 0 | 0.4 | PTA 4639 TUTNU COM 4 |  | E-DISTRIBUTIE BANAT SA | 16264626 | 2023-03-10 | 2024-03-10 | 16264626 | 2023-03-14 | 2023-12-31 | 2024-12-31
1096 | jud. ARAD, loc. CHISINEU-CRIS, Strada NUFARULUI, nr. 50 | AR | 0.0074 | 0.007231 | 0 | 0.4 | PTA 10752 PADURENI DIG CHISINEU CRIS |  | E-DISTRIBUTIE BANAT SA | 16201133 | 2023-03-01 | 2024-03-01 | 16201133 | 2023-03-09 | 2023-12-31 | 2024-12-31
1097 | jud. TIMIS, loc. TIMISOARA, Strada MARTIR CONSTANTIN VILCEANU, nr. 1, ap. 1 | TM | 0.005 | 0.004772 | 0 | 0.4 | T 52022 |  | E-DISTRIBUTIE BANAT SA | 15758453 | 2023-03-21 | 2024-03-21 | 15758453 | 2023-03-22 | 2023-12-31 | 2024-12-31
1098 | jud. HUNEDOARA, loc. URICANI, Strada CAMPUL LUI NEAG, nr. 113 | HD | 0.02 | 0.0194 | 0 | 0.4 | PTA 67 URICANI |  | E-DISTRIBUTIE BANAT SA | 15785184 | 2023-03-28 | 2024-03-28 | 15785184 | 2023-03-29 | 2023-12-31 | 2024-12-31
1099 | jud. TIMIS, loc. DUMBRAVITA, Strada NEPTUN, nr. 7 | TM | 0.008 | 0.00774 | 0 | 0.4 | T 41773 |  | E-DISTRIBUTIE BANAT SA | 15788304 | 2023-03-07 | 2024-03-07 | 15788304 | 2023-03-08 | 2023-12-31 | 2024-12-31
1100 | jud. TIMIS, loc. GHIRODA, Strada SCARISOARA, nr. 24 | TM | 0.009 | 0.008815 | 0 | 0.4 | T2556 GHIRODA DUNAREA |  | E-DISTRIBUTIE BANAT SA | 15790864 | 2023-03-16 | 2024-03-16 | 15790864 | 2023-03-21 | 2023-12-31 | 2024-12-31
1101 | jud. ARAD, loc. HORIA, Strada HORIA, nr. 7A | AR | 0.008 | 0.00774 | 0 | 0.4 | PTA 3610 HORIA COM 1 |  | E-DISTRIBUTIE BANAT SA | 16173007 | 2023-03-01 | 2024-03-01 | 16173007 | 2023-03-28 | 2023-12-31 | 2024-12-31
1102 | jud. TIMIS, loc. GRABAT, Strada Intravilan, nr. CF 404526 | TM | 0.4 | 0.39196 | 0 | 0.4 | A20 LOVRIN-JIMBOLIA TM |  | E-DISTRIBUTIE BANAT SA | 16146252 | 2023-03-22 | 2024-03-22 | 16146252 | 2023-03-24 | 2023-12-31 | 2024-12-31
1103 | jud. TIMIS, loc. GHIRODA, ALEEA TRESTIEI, nr. 11 | TM | 0.02 | 0.01959 | 0 | 0.4 | T12590 GHIRODA P.V. |  | E-DISTRIBUTIE BANAT SA | 16359353 | 2023-03-15 | 2024-03-15 | 16359353 | 2023-03-17 | 2023-12-31 | 2024-12-31
1104 | jud. ARAD, loc. ARAD, Strada Tabacovici Milan, nr. 72 | AR | 0.01 | 0.0097 | 0 | 0.4 | PTA 3451 ARAD PRISLOP |  | E-DISTRIBUTIE BANAT SA | 16362684 | 2023-03-07 | 2024-03-07 | 16362684 | 2023-03-21 | 2023-12-31 | 2024-12-31
1105 | jud. TIMIS, loc. DUMBRAVITA, Strada GEORGE COSBUC, nr. 11 | TM | 0.01 | 0.009795 | 0 | 0.4 | T 51876 |  | E-DISTRIBUTIE BANAT SA | 16376514 | 2023-03-21 | 2024-03-21 | 16376514 | 2023-03-31 | 2023-12-31 | 2024-12-31
1106 | jud. TIMIS, loc. RECAS, Strada RASARITULUI, nr. 18 | TM | 0.01 | 0.009799 | 0 | 0.4 | T 2441 RECAS SAT NOU |  | E-DISTRIBUTIE BANAT SA | 16417899 | 2023-03-08 | 2024-03-08 | 16417899 | 2023-03-08 | 2023-12-31 | 2024-12-31
1107 | jud. CARAS-SEVERIN, loc. CARANSEBES, Strada MIHAI EMINESCU, nr. 20 | CS | 0.0245 | 0.023835 | 0 | 0.4 | TC6004 PARC |  | E-DISTRIBUTIE BANAT SA | 16141678 | 2023-03-10 | 2024-03-10 | 16141678 | 2023-03-20 | 2023-12-31 | 2024-12-31
1108 | jud. ARAD, loc. ARAD, Strada Arbore Hatman, nr. 53 I | AR | 0.005 | 0.0048 | 0 | 0.4 | PTB 8295 ARAD TENETCHI |  | E-DISTRIBUTIE BANAT SA | 16199364 | 2023-03-09 | 2024-03-09 | 16199364 | 2023-03-10 | 2023-12-31 | 2024-12-31
1109 | jud. ARAD, loc. ARAD, Strada Arbore Hatman, nr. 53F | AR | 0.003 | 0.00284 | 0 | 0.4 | PTB 8295 ARAD TENETCHI |  | E-DISTRIBUTIE BANAT SA | 16199950 | 2023-03-07 | 2024-03-07 | 16199950 | 2023-03-08 | 2023-12-31 | 2024-12-31
1110 | jud. TIMIS, loc. MOSNITA NOUA, Strada MOSNITA NOUA, nr. 5 | TM | 0.0202 | 0.019595 | 0 | 0.4 | PTA 2596 |  | E-DISTRIBUTIE BANAT SA | 16535757 | 2023-03-16 | 2024-03-16 | 16535757 | 2023-03-16 | 2023-12-31 | 2024-12-31
1111 | jud. TIMIS, loc. TIMISOARA, Strada ENEAS, nr. 61 | TM | 0.01 | 0.009799 | 0 | 0.4 | T 31790 |  | E-DISTRIBUTIE BANAT SA | 16544427 | 2023-03-14 | 2024-03-14 | 16544427 | 2023-03-29 | 2023-12-31 | 2024-12-31
1112 | jud. TIMIS, loc. TIMISOARA, Strada SALAJ, nr. 3 | TM | 0.01 | 0.009795 | 0 | 0.4 | T 11702 |  | E-DISTRIBUTIE BANAT SA | 16555681 | 2023-03-21 | 2024-03-21 | 16555681 | 2023-03-29 | 2023-12-31 | 2024-12-31
1113 | jud. ARAD, loc. TAUT, Strada Taut, nr. 616 | AR | 0.008 | 0.00774 | 0 | 0.4 | PTA 9556 TAUT |  | E-DISTRIBUTIE BANAT SA | 16644282 | 2023-03-09 | 2024-03-09 | 16644282 | 2023-03-09 | 2023-12-31 | 2024-12-31
1114 | jud. TIMIS, loc. HERENDESTI, Strada HERENDESTI, nr. 155A | TM | 0.0051 | 0.004895 | 0 | 0.4 | PTA 5264 HERENDESTI |  | E-DISTRIBUTIE BANAT SA | 16648546 | 2023-03-09 | 2024-03-09 | 16648546 | 2023-03-14 | 2023-12-31 | 2024-12-31
1115 | jud. TIMIS, loc. TIMISOARA, Strada CRISAN, nr. 69, ap. 0 | TM | 0.02 | 0.01958 | 0 | 0.4 | T 21739 |  | E-DISTRIBUTIE BANAT SA | 16720694 | 2023-03-29 | 2024-03-29 | 16720694 | 2023-03-30 | 2023-12-31 | 2024-12-31
1116 | jud. TIMIS, loc. SANNICOLAU MARE, Strada STRADA OPREAN NISTOR , nr. 5A, nr. 5A | TM | 0.015 | 0.014695 | 0 | 0.4 | PTB 1803 ARAD SYSMEC PARC IND |  | E-DISTRIBUTIE BANAT SA | 16791290 | 2023-03-28 | 2024-03-28 | 16791290 | 2023-03-30 | 2023-12-31 | 2024-12-31
1117 | jud. TIMIS, loc. DUMBRAVITA, Strada BERNA, nr. 35 | TM | 0.008 | 0.007835 | 0 | 0.4 | T 51721 |  | E-DISTRIBUTIE BANAT SA | 16745394 | 2023-03-21 | 2024-03-21 | 16745394 | 2023-03-28 | 2023-12-31 | 2024-12-31
1118 | jud. ARAD, loc. ARAD, Strada Bagdazar Dumitru, doctor, nr. 18 | AR | 0.01 | 0.00978 | 0 | 0.4 | PTA 3496 ARAD BAGDAZAR-OGORULUI |  | E-DISTRIBUTIE BANAT SA | 16734584 | 2023-03-21 | 2024-03-21 | 16734584 | 2023-03-24 | 2023-12-31 | 2024-12-31
1119 | jud. TIMIS, loc. CRUCENI, Strada CRUCENI, nr. 166 | TM | 0.0081 | 0.007835 | 0 | 0.4 | T2660 CRUCENI COM. |  | E-DISTRIBUTIE BANAT SA | 16791653 | 2023-03-27 | 2024-03-27 | 16791653 | 2023-03-28 | 2023-12-31 | 2024-12-31
1120 | jud. ARAD, loc. ARAD, Calea VICTORIEI, nr. 76 | AR | 0.02 | 0.01959 | 0 | 0.4 | PTZ 3031 ARAD VICTORIEI-FELEACULUI TC |  | E-DISTRIBUTIE BANAT SA | 16820398 | 2023-03-22 | 2024-03-22 | 16820398 | 2023-03-23 | 2023-12-31 | 2024-12-31
1121 | jud. ARAD, loc. ZIMANDCUZ, Strada ZIMANDCUZ, nr. 67A | AR | 0.005 | 0.00489 | 0 | 0.23 | PTA 11109 ZIMAND CUZ 2 |  | E-DISTRIBUTIE BANAT SA | 16762152 | 2023-03-27 | 2024-03-27 | 16762152 | 2023-03-28 | 2023-12-31 | 2024-12-31
1122 | jud. TIMIS, loc. MOSNITA NOUA, Strada BRIANA, nr. 2 | TM | 0.019 | 0.018615 | 0 | 0.4 | T 12324 |  | E-DISTRIBUTIE BANAT SA | 17001523 | 2023-03-27 | 2024-03-27 | 17001523 | 2023-03-29 | 2023-12-31 | 2024-12-31
1123 | jud. TIMIS, loc. TIMISOARA, Strada FEDRA, nr. 18 | TM | 0.008 | 0.007835 | 0 | 0.4 | T 1796 |  | E-DISTRIBUTIE BANAT SA | 16948241 | 2023-03-24 | 2024-03-24 | 16948241 | 2023-03-27 | 2023-12-31 | 2024-12-31
1124 | jud. ARAD, loc. LIVADA, Strada Livada, nr. 878A | AR | 0.005 | 0.00489 | 0 | 0.23 | PTB 3657 LIVADA CARTIER NOU 1 |  | E-DISTRIBUTIE BANAT SA | 16994127 | 2023-03-27 | 2024-03-27 | 16994127 | 2023-03-28 | 2023-12-31 | 2024-12-31
1125 | jud. ARAD, loc. CHISINEU-CRIS, Strada ILIE MADUTA, nr. 11 | AR | 0.01 | 0.009795 | 0 | 0.4 | PTA 10922 CHISINEU CRIS - CARTIER NOU RA |  | E-DISTRIBUTIE BANAT SA | 16994288 | 2023-03-27 | 2024-03-27 | 16994288 | 2023-03-27 | 2023-12-31 | 2024-12-31
1126 | jud. TIMIS, loc. TIMISOARA, Strada BANATUL, nr. 8, ap. 0 | TM | 0.003 | 0.00289 | 0 | 0.4 | T 12310 |  | E-DISTRIBUTIE BANAT SA | 13591408 | 2023-03-09 | 2024-03-09 | 13591408 | 2023-03-21 | 2023-12-31 | 2024-12-31
1127 | jud. TIMIS, loc. FAGET, Strada Stadionului, nr. 1, bl. -, sc. -, et. -, ap. - | TM | 0.0099 | 0.009701 | 0 | 0.4 | PTA 5747 IRET FAGET |  | E-DISTRIBUTIE BANAT SA | 16359959 | 2023-03-10 | 2024-03-10 | 16359959 | 2023-03-15 | 2023-12-31 | 2024-12-31
1128 | jud. HUNEDOARA, loc. BALATA, Strada BALATA, nr. 51A | HD | 0.0075 | 0.00733 | 0 | 0.4 | PTA 1148 BALATA DECEBAL - CERTEJ |  | E-DISTRIBUTIE BANAT SA | 16420830 | 2023-03-15 | 2024-03-15 | 16420830 | 2023-03-22 | 2023-12-31 | 2024-12-31
1129 | jud. ARAD, loc. ARAD, Strada Mihailescu Rene Stefan, colonel, nr. 20 | AR | 0.0046 | 0.004408 | 0 | 0.23 | PTA 3451 ARAD PRISLOP |  | E-DISTRIBUTIE BANAT SA | 16443869 | 2023-03-09 | 2024-03-09 | 16443869 | 2023-03-09 | 2023-12-31 | 2024-12-31
1130 | jud. TIMIS, loc. SACALAZ, Strada ORHIDEELOR, nr. 12B | TM | 0.0082 | 0.008031 | 0 | 0.4 | T 12294 |  | E-DISTRIBUTIE BANAT SA | 16388342 | 2023-03-07 | 2024-03-07 | 16388342 | 2023-03-09 | 2023-12-31 | 2024-12-31
1131 | jud. ARAD, loc. VLADIMIRESCU, Strada ROMA, nr. 55 | AR | 0.0132 | 0.012926 | 0 | 0.4 | PTA 3501 VLADIMIRESCU SC AG-IND UTVINIS |  | E-DISTRIBUTIE BANAT SA | 16422695 | 2023-03-14 | 2024-03-14 | 16422695 | 2023-03-15 | 2023-12-31 | 2024-12-31
1132 | jud. HUNEDOARA, loc. ORASTIE, Strada Libertatii, nr. 22 | HD | 0.009 | 0.00874 | 0 | 0.4 | PTZ 2132 ORASTIE / LEA ORASTIE-ORASTIE 1 |  | E-DISTRIBUTIE BANAT SA | 16770785 | 2023-03-29 | 2024-03-29 | 16770785 | 2023-03-31 | 2023-12-31 | 2024-12-31
1133 | jud. ARAD, loc. SIRIA, Strada 85 Infanteriei, nr. 1852 | AR | 0.01 | 0.00977 | 0 | 0.4 | PTA 9574 SIRIA |  | E-DISTRIBUTIE BANAT SA | 15563853 | 2023-03-02 | 2024-03-02 | 15563853 | 2023-03-03 | 2023-12-31 | 2024-12-31
1134 | jud. HUNEDOARA, loc. ROVINA, Strada ROVINA, nr. 16 | HD | 0.003 | 0.00292 | 0 | 0.23 | PTA 3303 ROVINA I-D |  | E-DISTRIBUTIE BANAT SA | 15984494 | 2023-03-08 | 2024-03-08 | 15984494 | 2023-03-31 | 2023-12-31 | 2024-12-31
1135 | jud. TIMIS, loc. DUMBRAVITA, Strada MURES, nr. 50 | TM | 0.015 | 0.014699 | 0 | 0.4 | T 51719 |  | E-DISTRIBUTIE BANAT SA | 15986728 | 2023-03-14 | 2024-03-14 | 15986728 | 2023-03-15 | 2023-12-31 | 2024-12-31
1136 | jud. CARAS-SEVERIN, loc. CARASOVA, Strada CARASOVA, nr. 640 | CS | 0.02 | 0.0194 | 0 | 0.4 | 4409 CARASOVA |  | E-DISTRIBUTIE BANAT SA | 15987493 | 2023-03-08 | 2024-03-08 | 15987493 | 2023-03-09 | 2023-12-31 | 2024-12-31
1137 | jud. TIMIS, loc. DUMBRAVITA, Strada GRAMMA, nr. 21, ap. 2A | TM | 0.006 | 0.00578 | 0 | 0.4 | PTA 22208 |  | E-DISTRIBUTIE BANAT SA | 16043936 | 2023-03-02 | 2024-03-02 | 16043936 | 2023-03-04 | 2023-12-31 | 2024-12-31
1138 | jud. TIMIS, loc. CENEI, Strada CENEI, nr. 14 | TM | 0.02 | 0.01956 | 0 | 0.4 | PTA 1564 AGROMEC CENEI |  | E-DISTRIBUTIE BANAT SA | 16066702 | 2023-03-02 | 2024-03-02 | 16066702 | 2023-03-16 | 2023-12-31 | 2024-12-31
1139 | jud. CARAS-SEVERIN, loc. CARASOVA, Strada CARASOVA, nr. 679 | CS | 0.0162 | 0.015676 | 0 | 0.4 | 4409 CARASOVA |  | E-DISTRIBUTIE BANAT SA | 16064768 | 2023-03-10 | 2024-03-10 | 16064768 | 2023-03-16 | 2023-12-31 | 2024-12-31
1140 | jud. HUNEDOARA, loc. BACIA, Strada BACIA, nr. 45A | HD | 0.018 | 0.017639 | 0 | 0.4 | PTA 1141 BACIA 1 S-BATIZ |  | E-DISTRIBUTIE BANAT SA | 16018214 | 2023-03-02 | 2024-03-02 | 16018214 | 2023-03-06 | 2023-12-31 | 2024-12-31
1141 | jud. TIMIS, loc. TIMISOARA, Strada LAMAITEI, nr. 9A | TM | 0.006 | 0.00583 | 0 | 0.4 | T 11776 |  | E-DISTRIBUTIE BANAT SA | 15854437 | 2023-03-08 | 2024-03-08 | 15854437 | 2023-03-10 | 2023-12-31 | 2024-12-31
1142 | jud. CARAS-SEVERIN, loc. CARASOVA, Strada CARASOVA, nr. 489 | CS | 0.0028 | 0.002544 | 0 | 0.23 | 4409 CARASOVA |  | E-DISTRIBUTIE BANAT SA | 15854133 | 2023-03-01 | 2024-03-01 | 15854133 | 2023-03-07 | 2023-12-31 | 2024-12-31
1143 | jud. TIMIS, loc. SANNICOLAU MARE, Strada Avram Iancu, nr. 1, ap. 0 | TM | 0.005 | 0.0048 | 0 | 0.4 | T1814 BELSUGULUI |  | E-DISTRIBUTIE BANAT SA | 16310005 | 2023-03-02 | 2024-03-02 | 16310005 | 2023-03-20 | 2023-12-31 | 2024-12-31
1144 | jud. ARAD, loc. VLADIMIRESCU, Strada 11, nr. 29 | AR | 0.0096 | 0.009403 | 0 | 0.4 | PTB 3591 VLADIMIRESCU CARTIER NOU 1 |  | E-DISTRIBUTIE BANAT SA | 16315287 | 2023-03-02 | 2024-03-02 | 16315287 | 2023-03-02 | 2023-12-31 | 2024-12-31
1145 | jud. TIMIS, loc. TIMISOARA, Strada ARIADNA, nr. 41 | TM | 0.013 | 0.012617 | 0 | 0.4 | T 1780 |  | E-DISTRIBUTIE BANAT SA | 16288849 | 2023-03-23 | 2024-03-23 | 16288849 | 2023-03-29 | 2023-12-31 | 2024-12-31
1146 | jud. ARAD, loc. VLADIMIRESCU, Strada 5, nr. 5 | AR | 0.01 | 0.009699 | 0 | 0.4 | PTB 3591 VLADIMIRESCU CARTIER NOU 1 |  | E-DISTRIBUTIE BANAT SA | 16285888 | 2023-03-08 | 2024-03-08 | 16285888 | 2023-03-09 | 2023-12-31 | 2024-12-31
1147 | jud. ARAD, loc. SANTANA, Strada PACII, nr. 48 | AR | 0.01 | 0.00979 | 0 | 0.4 | PTA 11012 STR. CARAGIALE SANTANA (DIS) |  | E-DISTRIBUTIE BANAT SA | 16068270 | 2023-03-01 | 2024-03-01 | 16068270 | 2023-03-06 | 2023-12-31 | 2024-12-31
1148 | jud. CARAS-SEVERIN, loc. RACASDIA, Strada RACASDIA, nr. 563 | CS | 0.006 | 0.00578 | 0 | 0.23 | 9035 RACASDIA |  | E-DISTRIBUTIE BANAT SA | 15601638 | 2023-03-10 | 2024-03-10 | 15601638 | 2023-03-13 | 2023-12-31 | 2024-12-31
1149 | jud. TIMIS, loc. SANNICOLAU MARE, Strada Stadionului, nr. 20 | TM | 0.01445 | 0.014051 | 0 | 0.4 | T1967 STADIONULUI |  | E-DISTRIBUTIE BANAT SA | 12127117 | 2023-03-02 | 2024-03-02 | 12127117 | 2023-03-03 | 2023-12-31 | 2024-12-31
1150 | jud. ARAD, loc. ARAD, Strada Eftimiu Victor, nr. 11 | AR | 0.011 | 0.01077 | 0 | 0.4 | PTA 3258 ARAD RANDUNICII |  | E-DISTRIBUTIE BANAT SA | 16206747 | 2023-03-10 | 2024-03-10 | 16206747 | 2023-03-13 | 2023-12-31 | 2024-12-31
1151 | jud. ARAD, loc. CHISINDIA, Strada Chisindia, nr. 71 | AR | 0.01 | 0.00979 | 0 | 0.4 | PTA 10554 CHISINDIA |  | E-DISTRIBUTIE BANAT SA | 16209499 | 2023-03-07 | 2024-03-07 | 16209499 | 2023-03-08 | 2023-12-31 | 2024-12-31
1152 | jud. ARAD, loc. NADLAC, Strada MARASESTI, nr. 80 | AR | 0.01 | 0.009799 | 0 | 0.4 | PTA 4112 NADLAC SPANICER |  | E-DISTRIBUTIE BANAT SA | 16202068 | 2023-03-07 | 2024-03-07 | 16202068 | 2023-03-08 | 2023-12-31 | 2024-12-31
1153 | jud. ARAD, loc. PAULIS, Strada PAULIS, nr. 583/A, bl. PT8558 | AR | 0.072 | 0.07036 | 0 | 0.4 | PTA 8558 PAULIS COMUNA II |  | E-DISTRIBUTIE BANAT SA | 16203880 | 2023-03-15 | 2024-03-15 | 16203880 | 2023-03-20 | 2023-12-31 | 2024-12-31
1154 | jud. HUNEDOARA, loc. BRAD, Strada LICEULUI, nr. 31 | HD | 0.0099 | 0.0097 | 0 | 0.4 | PTZ 5 LICEU BRAD |  | E-DISTRIBUTIE BANAT SA | 16151266 | 2023-03-14 | 2024-03-14 | 16151266 | 2023-03-15 | 2023-12-31 | 2024-12-31
1155 | jud. ARAD, loc. CERMEI, Strada Cermei, nr. 751 | AR | 0.008 | 0.007839 | 0 | 0.4 | PTA 10051 CERMEI |  | E-DISTRIBUTIE BANAT SA | 16177582 | 2023-03-02 | 2024-03-02 | 16177582 | 2023-03-03 | 2023-12-31 | 2024-12-31
1156 | jud. TIMIS, loc. TIMISOARA, Calea Buziasului, nr. 59/B | TM | 0.0105 | 0.009795 | 0 | 0.4 | T 52043 |  | E-DISTRIBUTIE BANAT SA | 16763701 | 2023-03-21 | 2024-03-21 | 16763701 | 2023-03-22 | 2023-12-31 | 2024-12-31
1157 | jud. HUNEDOARA, loc. BRAD, Strada DECEBAL, nr. 120 | HD | 0.005 | 0.00489 | 0 | 0.4 | PTA 128 MOBRAD |  | E-DISTRIBUTIE BANAT SA | 16997515 | 2023-03-23 | 2024-03-23 | 16997515 | 2023-03-24 | 2023-12-31 | 2024-12-31
1158 | jud. TIMIS, loc. DUMBRAVITA, Strada W.SHEAKESPEARE, nr. 2-4 | TM | 0.0117 | 0.011366 | 0 | 0.4 | T 51849 |  | E-DISTRIBUTIE BANAT SA | 14231368 | 2023-02-09 | 2024-02-09 | 14231368 | 2023-03-01 | 2023-12-31 | 2024-12-31
1159 | jud. ARAD, loc. NADLAC, Strada IOAN SLAVICI, nr. 89, bl. -, sc. -, et. -, ap. - | AR | 0.01 | 0.0097 | 0 | 0.4 | PTA 3613 LIVADA COM 1 |  | E-DISTRIBUTIE BANAT SA | 15881932 | 2023-02-27 | 2024-02-27 | 15881932 | 2023-03-01 | 2023-12-31 | 2024-12-31
1160 | jud. TIMIS, loc. URSENI, Strada HERCULANE, nr. 9 | TM | 0.006 | 0.00578 | 0 | 0.4 | T12258 VILE URSENI |  | E-DISTRIBUTIE BANAT SA | 14761872 | 2023-02-23 | 2024-02-23 | 14761872 | 2023-03-04 | 2023-12-31 | 2024-12-31
1161 | jud. TIMIS, loc. SANANDREI, Strada PRIMAVERII, nr. 56, ap. 2 | TM | 0.003 | 0.002939 | 0 | 0.4 | T2397 SANANDREI CENTRU |  | E-DISTRIBUTIE BANAT SA | 15675656 | 2023-02-28 | 2024-02-28 | 15675656 | 2023-03-02 | 2023-12-31 | 2024-12-31
1162 | jud. TIMIS, loc. SACOSU TURCESC, Strada STRADA, nr. 103 C | TM | 0.0036 | 0.003449 | 0 | 0.4 | T 2571 SMA SACOSUL TURCESC |  | E-DISTRIBUTIE BANAT SA | 15679454 | 2023-02-23 | 2024-02-23 | 15679454 | 2023-03-03 | 2023-12-31 | 2024-12-31
1163 | jud. ARAD, loc. ARAD, Strada Paltinului, nr. 8 | AR | 0.006 | 0.00587 | 0 | 0.23 | PTZ 1158 ARAD BLOC Z8 PUNCT TERMIC FULGE |  | E-DISTRIBUTIE BANAT SA | 15476104 | 2023-02-03 | 2024-02-03 | 15476104 | 2023-03-01 | 2023-12-31 | 2024-12-31
1164 | jud. ARAD, loc. SOFRONEA, Strada SOFRONEA, nr. 564A | AR | 0.006 | 0.005879 | 0 | 0.23 | PTA 4556 SOFRONEA COM 3 |  | E-DISTRIBUTIE BANAT SA | 15480211 | 2023-02-23 | 2024-02-23 | 15480211 | 2023-03-01 | 2023-12-31 | 2024-12-31
1165 | jud. ARAD, loc. SEPREUS, Strada SEPREUS, nr. 388 | AR | 0.017 | 0.01656 | 0 | 0.4 | PTB 10786 SFAT SEPREUS |  | E-DISTRIBUTIE BANAT SA | 15789796 | 2023-02-21 | 2024-02-21 | 15789796 | 2023-03-06 | 2023-12-31 | 2024-12-31
1166 | jud. TIMIS, loc. SANMIHAIU ROMAN, Strada SANMIHAIU ROMAN, nr. 162 | TM | 0.0082 | 0.008026 | 0 | 0.4 | T 2473 SANMIHAIUL ROMAN COMUNA 1 |  | E-DISTRIBUTIE BANAT SA | 15759316 | 2023-02-28 | 2024-02-28 | 15759316 | 2023-03-01 | 2023-12-31 | 2024-12-31
1167 | jud. HUNEDOARA, loc. VALEA BRADULUI, Strada VALEA BRADULUI, nr. 295 | HD | 0.01 | 0.00979 | 0 | 0.4 | PTZ 13 VALEA BRAD |  | E-DISTRIBUTIE BANAT SA | 15786905 | 2023-02-16 | 2024-02-16 | 15786905 | 2023-03-01 | 2023-12-31 | 2024-12-31
1168 | jud. TIMIS, loc. PERIAM, Strada Artarului, nr. 69 | TM | 0.012 | 0.011642 | 0 | 0.4 | PTA 2017 SMA 1 ORASTIE / LEA ORASTIE-FER |  | E-DISTRIBUTIE BANAT SA | 16149999 | 2023-02-27 | 2024-02-27 | 16149999 | 2023-03-01 | 2023-12-31 | 2024-12-31
1169 | jud. TIMIS, loc. GHIRODA, Strada VICTORIA, nr. 115 | TM | 0.008 | 0.007839 | 0 | 0.4 | T2593 GHIRODA STR. CEAHLAU |  | E-DISTRIBUTIE BANAT SA | 15877892 | 2023-02-28 | 2024-02-28 | 15877892 | 2023-03-01 | 2023-12-31 | 2024-12-31
1170 | jud. HUNEDOARA, loc. BRAD, Strada PRUNULUI, nr. 8 | HD | 0.0099 | 0.009633 | 0 | 0.4 | PTZ 5 LICEU BRAD |  | E-DISTRIBUTIE BANAT SA | 15850986 | 2023-02-23 | 2024-02-23 | 15850986 | 2023-03-01 | 2023-12-31 | 2024-12-31
1171 | jud. CARAS-SEVERIN, loc.CARANSEBES, Strada BALTA SARATA, nr. FN | CS | 0.6 | 0.5939 | 0 | 6 | S6 ECOLEMN-BALTA SARATA RE |  | E-DISTRIBUTIE BANAT SA | 10174249 | 2023-03-07 | 2024-03-07 | 10174249 | 2023-04-20 | 2023-12-31 | 2024-12-31
1172 | jud. TIMIS, loc. LUGOJ, Strada Salcimilor, nr. 2 BIS | TM | 1.584 | 0 | 0 | 20 | S20 NR.6 IURT-I.U.R.T. LUGOJ TM |  | E-DISTRIBUTIE BANAT SA | 12675850 | 2023-03-14 | 2024-03-14 | 12675850 | 2023-04-05 | 2023-12-31 | 2024-12-31
1173 | jud. TIMIS, loc. TIMISOARA, Strada AGRONOMIEI, nr. 39 | TM | 0.005 | 0.004895 | 0 | 0.4 | T 11739 |  | E-DISTRIBUTIE BANAT SA | 16914870 | 2023-04-03 | 2024-04-03 |  |  |  | 2024-12-31
1174 | jud. HUNEDOARA, loc. SANTAMARIA-ORLEA, Strada SANTAMARIE ORLEA, nr. FN | HD | 16.8 | 15.341 | 0 | 110 | HATEG 110/20KV |  | E-DISTRIBUTIE BANAT SA | 13109403 | 2023-04-03 | 2024-04-03 |  |  |  | 2024-12-31
1175 | jud. CARAS-SEVERIN, loc. MAURENI, Strada Extravilan, nr. FN | CS | 49.35 | 48.04 | 0 | 110 | GATAIA 110/20 KV |  | E-DISTRIBUTIE BANAT SA | 09857298 | 2023-04-05 | 2024-04-05 |  |  |  | 2024-12-31
1176 | jud. TIMIS, loc. TIMISOARA, Strada MIRESEI, nr. 1-3,5 | TM | 0.25 | 0.24499 | 0 | 20 | S20 NR.5-BUCOVINA TM |  | E-DISTRIBUTIE BANAT SA | 16624304 | 2023-04-06 | 2024-04-06 |  |  |  | 2024-12-31
1177 | jud. ARAD, loc. SANLEANI, Strada SINLEANI, nr. 156A | AR | 0.008 | 0.00783 | 0 | 0.4 | PTA 3628 SANLEANI COM 2 |  | E-DISTRIBUTIE BANAT SA | 17090799 | 2023-04-07 | 2024-04-07 | 17090799 | 2023-06-13 | 2023-12-31 | 2024-12-31
1178 | jud. ARAD, loc. ARAD, Strada Pelicanului, nr. 16 | AR | 0.003 | 0.00293 | 0 | 0.23 | PTB 3235 ARAD PELICANULUI-PRUNULUI |  | E-DISTRIBUTIE BANAT SA | 17179642 | 2023-04-11 | 2024-04-11 | 17179642 | 2023-06-30 | 2023-12-31 | 2024-12-31
1179 | jud. TIMIS, loc. DUMBRAVITA, Strada SIMFONIEI, nr. 25 | TM | 0.005 | 0.00485 | 0 | 0.4 | T 51830 |  | E-DISTRIBUTIE BANAT SA | 17084721 | 2023-04-12 | 2024-04-12 |  |  |  | 2024-12-31
1180 | jud. HUNEDOARA, loc. BRAD, Strada Lunca, nr. FN | HD | 0.99 | 0.9551 | 0 | 20 | A20 BRAD 4-BRAD DV |  | E-DISTRIBUTIE BANAT SA | 12848271 | 2023-04-12 | 2024-04-12 |  |  |  | 2024-12-31
1181 | jud. TIMIS, loc. ORTISOARA, Strada Intravilan, nr. FN | TM | 2.5 | 2.455 | 0 | 20 | A20 ORTISOARA-ORTISOARA TM |  | E-DISTRIBUTIE BANAT SA | 10738996 | 2023-04-12 | 2024-04-12 |  |  |  | 2024-12-31
1182 | jud. TIMIS, loc. JIMBOLIA, Strada Vladimirescu Tudor, nr. 74 | TM | 0.008 | 0.007839 | 0 | 0.4 | T 21527 |  | E-DISTRIBUTIE BANAT SA | 13074573 | 2023-04-12 | 2024-04-12 | 13074573 | 2023-06-24 | 2023-12-31 | 2024-12-31
1183 | jud. TIMIS, loc. DUMBRAVITA, Strada SIMFONIEI, nr. 97 | TM | 0.01 | 0.009908 | 0 | 0.4 | T 51832 |  | E-DISTRIBUTIE BANAT SA | 15414060 | 2023-04-12 | 2024-04-12 | 15414060 | 2023-06-17 | 2023-12-31 | 2024-12-31
1184 | jud. TIMIS, loc. TIMISOARA, Calea Sagului, nr. 100 | TM | 1 | 0 | 0 | 20 | S20 NR.8-FRATELIA TM |  | E-DISTRIBUTIE BANAT SA | 17235324 | 2023-04-12 | 2024-04-12 | 17235324 | 2023-07-05 | 2023-12-31 | 2024-12-31
1185 | jud. TIMIS, loc. TOMNATIC, Strada Extravilan, nr. 401973 | TM | 2.5 | 2.45 | 0 | 20 | A20 TOMNATIC-LOVRIN TM |  | E-DISTRIBUTIE BANAT SA | 13099966 | 2023-04-13 | 2024-04-13 |  |  |  | 2024-12-31
1186 | jud. HUNEDOARA, loc. DEVA, Calea Zarandului, nr. 87 | HD | 1.25 | 0 | 0 | 20 | A20 PRAKTIKER-IRUM DV |  | E-DISTRIBUTIE BANAT SA | 17235955 | 2023-04-13 | 2024-04-13 | 17235955 | 2023-07-05 | 2023-12-31 | 2024-12-31
1187 | jud. HUNEDOARA, loc. DEVA, Strada Zarandului, nr. 87 | HD | 1.25 | 0 | 0 | 20 | A20 PRAKTIKER-IRUM DV |  | E-DISTRIBUTIE BANAT SA | 17235675 | 2023-04-13 | 2024-04-13 | 17235675 | 2023-07-05 | 2023-12-31 | 2024-12-31
1188 | jud. HUNEDOARA, loc. DEVA, Calea Zarandului, nr. FN | HD | 0.875 | 0 | 0 | 20 | S20 BRICOSTORE-DEVA CFR DV |  | E-DISTRIBUTIE BANAT SA | 17236250 | 2023-04-13 | 2024-04-13 | 17236250 | 2023-07-05 | 2023-12-31 | 2024-12-31
1189 | jud. TIMIS, loc. TIMISOARA, Strada SIMU TRAIAN, nr. 27, ap. 0 | TM | 0.02 | 0.019595 | 0 | 0.4 | T 52043 |  | E-DISTRIBUTIE BANAT SA | 16066943 | 2023-04-18 | 2024-04-18 | 16066943 | 2023-08-18 | 2024-12-31 | 2024-12-31
1190 | jud. ARAD, loc. ARAD, Calea Siriei, nr. FN, bl. -, sc. -, et. -, ap. - | AR | 0.33 | 0.3214 | 0 | 20 | A20 UZINA APA-POLTURA AR |  | E-DISTRIBUTIE BANAT SA | 16599809 | 2023-04-18 | 2024-04-18 |  |  |  | 2024-12-31
1191 | jud. HUNEDOARA, loc. VARMAGA, Strada VARMAGA, nr. 88 | HD | 0.005 | 0.00489 | 0 | 0.4 | PTA 1172 VARMAGA 2 CERTEJ - VARMAGA |  | E-DISTRIBUTIE BANAT SA | 17172066 | 2023-04-18 | 2024-04-18 |  |  |  | 2024-12-31
1192 | jud. TIMIS, loc. GIROC, Strada MUNCITORILOR 2C, nr. 2/C | TM | 0.006 | 0.005875 | 0 | 0.4 | T 22336 |  | E-DISTRIBUTIE BANAT SA | 17190908 | 2023-04-18 | 2024-04-18 | 17190908 | 2023-07-31 | 2023-12-31 | 2023-12-31
1193 | jud. CARAS-SEVERIN, loc. BUCOVA, Strada BUCOVA, nr. 63 | CS | 0.029 | 0.028929 | 0 | 0.4 | 6125 BUCOVA DE SUS |  | E-DISTRIBUTIE BANAT SA | 17191772 | 2023-04-19 | 2024-04-19 | 17191772 | 2023-06-23 | 2023-12-31 | 2024-12-31
1194 | jud. ARAD, loc. HUNEDOARA TIMISANA, Strada HUNEDOARA-TIMISANA, nr. 2 | AR | 0.015 | 0.01469 | 0 | 0.4 | PTA 3860 HUNED. TIMISANA COM 1 |  | E-DISTRIBUTIE BANAT SA | 12311973 | 2023-04-19 | 2024-04-19 | 12311973 | 2023-06-21 | 2023-12-31 | 2024-12-31
1195 | jud. ARAD, loc. GURAHONT, Strada Garii, nr. 1 | AR | 0.025 | 0.024499 | 0 | 0.4 | PTB 10259 GURAHONT |  | E-DISTRIBUTIE BANAT SA | 16817793 | 2023-04-20 | 2024-04-20 | 16817793 | 2023-05-25 | 2023-12-31 | 2024-12-31
1196 | jud. ARAD, loc. SANTANA, Strada EMINESCU, nr. 49 | AR | 0.02 | 0.0195 | 0 | 0.4 | PTA 11022 COLTUL ROSU SANTANA |  | E-DISTRIBUTIE BANAT SA | 17111248 | 2023-04-20 | 2024-04-20 | 17111248 | 2023-05-25 | 2023-12-31 | 2024-12-31
1197 | jud. TIMIS, loc. GIARMATA, Strada GIARMATA, nr. 1119 | TM | 0.008 | 0.007859 | 0 | 0.4 | PTA 11022 COLTUL ROSU SANTANA |  | E-DISTRIBUTIE BANAT SA | 17201451 | 2023-04-20 | 2024-04-20 |  |  |  | 2024-12-31
1198 | jud. CARAS-SEVERIN, loc. CONSTANTIN DAICOVICIU, Strada CONSTANTIN DAICOVICI, nr. 1 | CS | 0.12 | 0.11759 | 0 | 20 | T 2244 GIARMATA CAP |  | E-DISTRIBUTIE BANAT SA | 17254835 | 2023-04-20 | 2024-04-20 |  |  |  | 2024-12-31
1199 | jud. ARAD, loc. ARAD, Strada Dunarii, nr. 124 | AR | 0.008 | 0.00774 | 0 | 0.23 | T 2244 GIARMATA CAP |  | E-DISTRIBUTIE BANAT SA | 17276287 | 2023-04-20 | 2024-04-20 | 17276287 | 2023-06-02 | 2023-12-31 | 2024-12-31
1200 | jud. ARAD, loc. ARAD, Strada Varadiei, nr. 1A | AR | 0.008 | 0.00783 | 0 | 0.4 | A20 SACU-BALTA SARATA RE |  | E-DISTRIBUTIE BANAT SA | 15129858 | 2023-04-20 | 2024-04-20 | 15129858 | 2023-06-07 | 2023-12-31 | 2024-12-31
1201 | jud. TIMIS, loc. TIMISOARA, Strada SAGOVICI SAMUIL, nr. 44 | TM | 0.006 | 0.005877 | 0 | 0.4 | A20 SACU-BALTA SARATA RE |  | E-DISTRIBUTIE BANAT SA | 15481207 | 2023-04-20 | 2024-04-20 | 15481207 | 2023-07-17 | 2023-12-31 | 2023-12-31
1202 | jud. ARAD, loc. ARAD, Strada Ciorogariu Roman, episcop, nr. 91, ap. 2 | AR | 0.012 | 0.01175 | 0 | 0.4 | PTA 8270 ARAD DUNARII-ION CREANGA |  | E-DISTRIBUTIE BANAT SA | 17257922 | 2023-04-21 | 2024-04-21 | 17257922 | 2023-05-26 | 2023-12-31 | 2024-12-31
1203 | jud. ARAD, loc. ARAD, Strada Murgu Eftimie, nr. FN | AR | 0.21 | 0.2057 | 0 | 0.4 | PTA 8270 ARAD DUNARII-ION CREANGA |  | E-DISTRIBUTIE BANAT SA | 17189736 | 2023-04-21 | 2024-04-21 | 17189736 | 2023-08-03 | 2024-12-31 | 2024-12-31
1204 | jud. ARAD, loc. SOCODOR, Strada SOCODOR, nr. 954 | AR | 0.012 | 0.01166 | 0 | 0.4 | PTB 1128 ARAD STR SOMESULUI |  | E-DISTRIBUTIE BANAT SA | 17229751 | 2023-04-21 | 2024-04-21 | 17229751 | 2023-05-31 | 2023-12-31 | 2024-12-31
1205 | jud. TIMIS, loc. TIMISOARA, Strada Bizet George, nr. 18 | TM | 0.01 | 0.009677 | 0 | 0.4 | T 21739 |  | E-DISTRIBUTIE BANAT SA | 17229510 | 2023-04-21 | 2024-04-21 |  |  |  | 2024-12-31
1206 | jud. ARAD, loc. ARAD, Strada Bodrogului, nr. 3, bl. TEBA | AR | 0.33 | 0.3214 | 0 | 20 | PTB 3260 ARAD CAPITAN IGNAT-CIOROGARIU |  | E-DISTRIBUTIE BANAT SA | 16599599 | 2023-04-24 | 2024-04-24 |  |  |  | 2024-12-31
1207 | jud. CARAS-SEVERIN, loc. CORONINI, Strada Coronini, nr. 335 | CS | 0.01 | 0.009765 | 0 | 0.4 | PTB 3305 ARAD EFTIMIE MURGU-BENDEA TC |  | E-DISTRIBUTIE BANAT SA | 17206329 | 2023-04-24 | 2024-04-24 | 17206329 | 2023-07-04 | 2024-12-31 | 2024-12-31
1208 | jud. ARAD, loc. TIPAR, Strada TIPAR, nr. TARLA 377 | AR | 0.04 | 0.039195 | 0 | 0.4 | PTB 3305 ARAD EFTIMIE MURGU-BENDEA TC |  | E-DISTRIBUTIE BANAT SA | 17205054 | 2023-04-25 | 2024-04-25 | 17205054 | 2023-05-25 | 2023-12-31 | 2024-12-31
1209 | jud. ARAD, loc. CHISINEU-CRIS, Strada INFRATIRII, nr. 15 | AR | 0.008 | 0.007839 | 10.12 | 0.4 | PTB 3305 ARAD EFTIMIE MURGU-BENDEA TC |  | E-DISTRIBUTIE BANAT SA | 17250700 | 2023-04-25 | 2024-04-25 |  |  |  | 2024-12-31
1210 | jud. ARAD, loc. BACAU DE MIJLOC, Strada Extravilan, nr. FN | AR | 0.0075 | 0.007296 | 0 | 0.4 | PTA 10762 CAP SOCODOR |  | E-DISTRIBUTIE BANAT SA | 17198858 | 2023-04-26 | 2024-04-26 | 17198858 | 2023-08-02 | 2024-12-31 | 2024-12-31
1211 | jud. ARAD, loc. ARAD, Strada Conta Vasile, nr. 19A | AR | 0.01 | 0.0097 | 0 | 0.4 | PTA 10762 CAP SOCODOR |  | E-DISTRIBUTIE BANAT SA | 15987833 | 2023-04-26 | 2024-04-26 |  |  |  | 2024-12-31
1212 | jud. ARAD, loc. ARAD, Strada Pipos Petru, nr. 11, ap. 2 | AR | 0.0086 | 0.008446 | 0 | 0.4 | T 41793 |  | E-DISTRIBUTIE BANAT SA | 14853685 | 2023-04-27 | 2024-04-27 | 14853685 | 2023-06-30 | 2023-12-31 | 2024-12-31
1213 | jud. ARAD, loc. GURAHONT, Strada Vasile Goldis, nr. 10-14 | AR | 0.025 | 0.024607 | 0 | 0.4 | TEBA 110/20KV |  | E-DISTRIBUTIE BANAT SA | 17352097 | 2023-04-27 | 2024-04-27 | 17352097 | 2023-07-06 | 2023-12-31 | 2024-12-31
1214 | jud. TIMIS, loc. TIMISOARA, Strada Dobosan Moise, nr. 122, et. 0256472532 | TM | 0.006 | 0.0054 | 0 | 0.4 | 7569 PESCARI |  | E-DISTRIBUTIE BANAT SA | 17272352 | 2023-04-28 | 2024-04-28 | 17272352 | 2023-06-08 | 2023-12-31 | 2024-12-31
1215 | jud. TIMIS, loc. TIMISOARA, Strada CIOCARLIEI, nr. 73B, ap. 0 | TM | 0.01 | 0.009697 | 0 | 0.4 | PTA 10862 FOST CAP TIPARI |  | E-DISTRIBUTIE BANAT SA | 17295133 | 2023-04-28 | 2024-04-28 | 17295133 | 2023-06-19 | 2023-12-31 | 2024-12-31
1216 | jud. TIMIS, loc. TIMISOARA, Strada SUCEAVA, nr. 3, ap. 0 | TM | 0.0145 | 0.014111 | 0 | 0.4 | PTA 10811 STR. N.BALCESCU II CRIS |  | E-DISTRIBUTIE BANAT SA | 16817087 | 2023-04-28 | 2024-04-28 | 16817087 | 2023-05-30 | 2023-12-31 | 2024-12-31
1217 | jud. TIMIS, loc. DUMBRAVITA, Strada MORICZ ZSIGMOND, nr. 57 | TM | 0.023 | 0.022618 | 0 | 0.4 | PTA 8042 BACAUL DE MIJLOC |  | E-DISTRIBUTIE BANAT SA | 17147634 | 2023-04-28 | 2024-04-28 | 17147634 | 2023-07-31 | 2023-12-31 | 2024-12-31
1218 | jud. ARAD, loc. CUVIN, Strada Extravilan, nr. FN | AR | 0.0074669 | 0.007296 | 0 | 0.4 | PTZ 3346 ARAD PUNCT TERMIC OBEDENARU |  | E-DISTRIBUTIE BANAT SA | 16368205 | 2023-04-28 | 2024-04-28 | 16368205 | 2023-04-28 | 2023-12-31 | 2024-12-31
1219 | jud. ARAD, loc. NADAB, Strada Zarandului, nr. 71 | AR | 0.014994 | 0.014697 | 0 | 0.4 | PTB 1906 ARAD VISINULUI TC |  | E-DISTRIBUTIE BANAT SA | 16776241 | 2023-04-05 | 2024-04-05 | 16776241 | 2023-04-24 | 2023-12-31 | 2024-12-31
1220 | jud. HUNEDOARA, loc. DEVA, Strada MINERVA, nr. 10 | HD | 0.014844 | 0.014549 | 0 | 0.4 | PTB 10259 GURAHONT |  | E-DISTRIBUTIE BANAT SA | 16769226 | 2023-04-06 | 2024-04-06 | 16769226 | 2023-04-12 | 2023-12-31 | 2024-12-31
1221 | jud. ARAD, loc. SAGU, Strada SAGU, nr. 102 | AR | 0.0029987 | 0.002937 | 0 | 0.4 | T 51890 |  | E-DISTRIBUTIE BANAT SA | 16892558 | 2023-04-03 | 2024-04-03 | 16892558 | 2023-04-05 | 2023-12-31 | 2024-12-31
1222 | jud. TIMIS, loc. DUMBRAVITA, Strada EMIL CIORAN, nr. 4, ap. 2 | TM | 0.0079927 | 0.007835 | 0 | 0.4 | T 51890 |  | E-DISTRIBUTIE BANAT SA | 16915841 | 2023-04-24 | 2024-04-24 | 16915841 | 2023-04-25 | 2023-12-31 | 2024-12-31
1223 | jud. ARAD, loc. PAULIS, Strada ROZELOR, nr. 50 | AR | 0.009994 | 0.0097 | 0 | 0.4 | T 41700 |  | E-DISTRIBUTIE BANAT SA | 16946829 | 2023-04-06 | 2024-04-06 | 16946829 | 2023-04-11 | 2023-12-31 | 2024-12-31
1224 | jud. CARAS-SEVERIN, loc. OTELU ROSU, Strada REVOLUTIEI, nr. 88 | CS | 0.031094 | 0.030288 | 0 | 0.4 | T 51833 |  | E-DISTRIBUTIE BANAT SA | 16897953 | 2023-04-05 | 2024-04-05 | 16897953 | 2023-04-13 | 2023-12-31 | 2024-12-31
1225 | jud. ARAD, loc. ARAD, ALEEA TEIULUI, nr. 23 | AR | 0.009896 | 0.009699 | 0 | 0.4 | PTB 1086 ARAD CARTIER WESTFILD |  | E-DISTRIBUTIE BANAT SA | 17089455 | 2023-04-26 | 2024-04-26 | 17089455 | 2023-04-27 | 2023-12-31 | 2024-12-31
1226 | jud. TIMIS, loc. MOSNITA NOUA, Strada STRADA POSTEI, NR. 68, nr. 68 | TM | 0.007143 | 0.007002 | 0 | 0.4 | PTA 12358 VALENTINA CONSTRUCT |  | E-DISTRIBUTIE BANAT SA | 17115784 | 2023-04-06 | 2024-04-06 | 17115784 | 2023-04-10 | 2023-12-31 | 2024-12-31
1227 | jud. TIMIS, loc. GIROC, Strada Muncitorilor, nr. 91, ap. 1 | TM | 0.0061925 | 0.005875 | 0 | 0.4 | T2527 GIROC COM. IV |  | E-DISTRIBUTIE BANAT SA | 17088238 | 2023-04-05 | 2024-04-05 | 17088238 | 2023-04-05 | 2023-12-31 | 2024-12-31
1228 | jud. ARAD, loc. CHISINEU-CRIS, Strada PRIMAVERII, nr. 18A | AR | 0.004998 | 0.004899 | 0 | 0.4 | PTA 10823 STR. OLTULUI CRIS |  | E-DISTRIBUTIE BANAT SA | 17110178 | 2023-04-20 | 2024-04-20 | 17110178 | 2023-04-21 | 2023-12-31 | 2024-12-31
1229 | jud. CARAS-SEVERIN, loc. RESITA, Strada VALIUGULUI, nr. 101A | CS | 0.019988 | 0.0194 | 0 | 0.4 | TC4003 STR.VALIUG |  | E-DISTRIBUTIE BANAT SA | 17115245 | 2023-04-07 | 2024-04-07 | 17115245 | 2023-04-24 | 2023-12-31 | 2024-12-31
1230 | jud. TIMIS, loc. GIROC, Strada STRADA FICUSULUI, NR. 32, nr. 32 | TM | 0.0099919 | 0.009795 | 0 | 0.4 | T 52020 |  | E-DISTRIBUTIE BANAT SA | 17086128 | 2023-04-03 | 2024-04-03 | 17086128 | 2023-04-19 | 2023-12-31 | 2024-12-31
1231 | jud. ARAD, loc. ARAD, Strada Grivitei, nr. 107 | AR | 0.0079948 | 0.00774 | 0 | 0.4 | PTB 3285 ARAD PADURII-CAPITAN IGNAT TC |  | E-DISTRIBUTIE BANAT SA | 17084619 | 2023-04-26 | 2024-04-26 | 17084619 | 2023-04-27 | 2023-12-31 | 2024-12-31
1232 | jud. ARAD, loc. ARAD, Strada Bradului, nr. 13 | AR | 0.0049978 | 0.00489 | 0 | 0.23 | PTB 3215 ARAD BRADULUI-NEGRUZZI |  | E-DISTRIBUTIE BANAT SA | 17108892 | 2023-04-25 | 2024-04-25 | 17108892 | 2023-04-26 | 2023-12-31 | 2024-12-31
1233 | jud. HUNEDOARA, loc. DEVA, Strada Sadoveanu Mihail, nr. 18 | HD | 0.017993 | 0.017639 | 0 | 0.4 | PTAB 197 SADOVEANU |  | E-DISTRIBUTIE BANAT SA | 17113970 | 2023-04-12 | 2024-04-12 | 17113970 | 2023-04-20 | 2023-12-31 | 2024-12-31
1234 | jud. ARAD, loc. PAULIS, Strada PAULIS, nr. 697 | AR | 0.0059956 | 0.00578 | 0 | 0.23 | PTA 8555 PAULIS CENTRU |  | E-DISTRIBUTIE BANAT SA | 17216915 | 2023-04-24 | 2024-04-24 | 17216915 | 2023-04-26 | 2023-12-31 | 2024-12-31
1235 | jud. ARAD, loc. ARAD, Strada Horga Nicolae, nr. 17 | AR | 0.0079966 | 0.00783 | 0 | 0.4 | PTA 3428 ARAD HORGA |  | E-DISTRIBUTIE BANAT SA | 17213473 | 2023-04-25 | 2024-04-25 | 17213473 | 2023-04-26 | 2023-12-31 | 2024-12-31
1236 | jud. CARAS-SEVERIN, loc. DOGNECEA, Strada DOGNECEA, nr. 54 | CS | 0.0026987 | 0.002636 | 0 | 0.23 | 4670 DOGNECEA |  | E-DISTRIBUTIE BANAT SA | 17212169 | 2023-04-21 | 2024-04-21 | 17212169 | 2023-04-22 | 2023-12-31 | 2024-12-31
1237 | jud. HUNEDOARA, loc. CRISCIOR, Strada CRISCIOR, nr. FN | HD | 0.026989 | 0.026459 | 0 | 0.4 | PTZ 30 COLONIE GURABARZA |  | E-DISTRIBUTIE BANAT SA | 17202341 | 2023-04-21 | 2024-04-21 | 17202341 | 2023-04-25 | 2023-12-31 | 2024-12-31
1238 | jud. ARAD, loc. LIPOVA, Strada SLT SORIN SUCIU, nr. 116 | AR | 0.0039984 | 0.003919 | 0 | 0.23 | PTA 8610 LIPOVA RADNA SMA |  | E-DISTRIBUTIE BANAT SA | 17256526 | 2023-04-27 | 2024-04-27 | 17256526 | 2023-04-28 | 2023-12-31 | 2024-12-31
1239 | jud. ARAD, loc. LIVADA, Strada Livada, nr. 792 | AR | 0.014994 | 0.01469 | 0 | 0.4 | PTB 3657 LIVADA CARTIER NOU 1 |  | E-DISTRIBUTIE BANAT SA | 17271687 | 2023-04-25 | 2024-04-25 | 17271687 | 2023-04-26 | 2023-12-31 | 2024-12-31
1240 | jud. ARAD, loc. SIRIA, Strada Nicolae Balcescu, nr. 1604 | AR | 0.0082743 | 0.008014 | 0 | 0.4 | PTA 9574 SIRIA |  | E-DISTRIBUTIE BANAT SA | 17274652 | 2023-04-21 | 2024-04-21 | 17274652 | 2023-04-22 | 2023-12-31 | 2024-12-31
1241 | jud. ARAD, loc. HASMAS, Strada Hasmas, nr. 2 | AR | 0.0079966 | 0.00783 | 0 | 0.4 | PTA 10065 HASMAS |  | E-DISTRIBUTIE BANAT SA | 17390741 | 2023-04-27 | 2024-04-27 | 17390741 | 2023-04-27 | 2023-12-31 | 2024-12-31
1242 | jud. TIMIS, loc. LUGOJ, Strada TEIULUI, nr. 40B | TM | 0.0080917 | 0.007835 | 0 | 0.4 | T 51843 |  | E-DISTRIBUTIE BANAT SA | 17379737 | 2023-04-27 | 2024-04-27 | 17379737 | 2023-04-28 | 2023-12-31 | 2024-12-31
1243 | jud. TIMIS, loc. GIROC, Strada ORHIDEEA, nr. FN | TM | 0.004948 | 0.004851 | 0 | 0.4 | T 51724 |  | E-DISTRIBUTIE BANAT SA | 16226460 | 2023-04-04 | 2024-04-04 | 16226460 | 2023-04-10 | 2023-12-31 | 2024-12-31
1244 | jud. ARAD, loc. SOFRONEA, Strada SOFRONEA, nr. FN, et. 0751415139 | AR | 0.016991 | 0.01656 | 0 | 0.4 | PTA 4559 SOFRONEA COM 2 |  | E-DISTRIBUTIE BANAT SA | 16208185 | 2023-04-26 | 2024-04-26 | 16208185 | 2023-04-26 | 2023-12-31 | 2024-12-31
1245 | jud. ARAD, loc. ARAD, Strada Constantin Ticu Dumitrescu, nr. 45 | AR | 0.0079963 | 0.007815 | 0 | 0.4 | PTA 3410 ARAD CONSTITUTIEI |  | E-DISTRIBUTIE BANAT SA | 16257099 | 2023-04-20 | 2024-04-20 | 16257099 | 2023-04-24 | 2023-12-31 | 2024-12-31
1246 | jud. ARAD, loc. SEPREUS, Strada SEPREUS, nr. 387 | AR | 0.016991 | 0.01656 | 0 | 0.4 | PTB 10786 SFAT SEPREUS |  | E-DISTRIBUTIE BANAT SA | 15792302 | 2023-04-06 | 2024-04-06 | 15792302 | 2023-04-28 | 2023-12-31 | 2024-12-31
1247 | jud. ARAD, loc. ARAD, Strada Arbore Hatman, nr. 53 I 1 | AR | 0.004996 | 0.0048 | 0 | 0.4 | PTB 8295 ARAD TENETCHI |  | E-DISTRIBUTIE BANAT SA | 16199071 | 2023-04-06 | 2024-04-06 | 16199071 | 2023-04-12 | 2023-12-31 | 2024-12-31
1248 | jud. TIMIS, loc. BECICHERECU MIC, Strada Dimitrie Tichindeal, nr. 19, bl. -, sc. -, et. -, ap. - | TM | 0.0055927 | 0.005385 | 0 | 0.4 | T 2223 BECICHERECU MIC BISERICA SARBEASC |  | E-DISTRIBUTIE BANAT SA | 16540993 | 2023-04-06 | 2024-04-06 | 16540993 | 2023-04-12 | 2023-12-31 | 2024-12-31
1249 | jud. TIMIS, loc. MOSNITA VECHE, Strada MARE, nr. 59F | TM | 0.0055927 | 0.005385 | 0 | 0.4 | T 12362 COM II MOSNITA |  | E-DISTRIBUTIE BANAT SA | 16741647 | 2023-04-20 | 2024-04-20 | 16741647 | 2023-04-24 | 2023-12-31 | 2024-12-31
1250 | jud. ARAD, loc. CURTICI, Strada Tirnavelor, nr. 50 | AR | 0.0099958 | 0.00979 | 0 | 0.4 | PTA 4588 CURTICI STR.ALBA IULIA |  | E-DISTRIBUTIE BANAT SA | 16772440 | 2023-04-04 | 2024-04-04 | 16772440 | 2023-04-05 | 2023-12-31 | 2024-12-31
1251 | jud. ARAD, loc. FELNAC, Strada FELNAC, nr. 297 | AR | 0.009996 | 0.009799 | 0 | 0.4 | PTA 3903 FELNAC COM 4 |  | E-DISTRIBUTIE BANAT SA | 16739701 | 2023-04-13 | 2024-04-13 | 16739701 | 2023-04-20 | 2023-12-31 | 2024-12-31
1252 | jud. ARAD, loc. MANDRULOC, Strada MINDRULOC, nr. 253 | AR | 0.012993 | 0.01264 | 0 | 0.4 | PTA 3513 MANDRULOC COM 3 |  | E-DISTRIBUTIE BANAT SA | 16848729 | 2023-04-20 | 2024-04-20 | 16848729 | 2023-04-21 | 2023-12-31 | 2024-12-31
1253 | jud. ARAD, loc. ARAD, Strada Extravilan, nr. FN | AR | 0.0099958 | 0.00979 | 0 | 0.4 | PTA 8282 ARAD AVIROM |  | E-DISTRIBUTIE BANAT SA | 16969828 | 2023-04-18 | 2024-04-18 | 16969828 | 2023-04-20 | 2023-12-31 | 2024-12-31
1254 | jud. TIMIS, loc. GIROC, Strada COMETEI, nr. 16 | TM | 0.019988 | 0.019595 | 0 | 0.4 | T 12232 |  | E-DISTRIBUTIE BANAT SA | 16963189 | 2023-04-04 | 2024-04-04 | 16963189 | 2023-04-05 | 2023-12-31 | 2024-12-31
1255 | jud. TIMIS, loc. MOSNITA VECHE, Strada Mare, nr. 35C | TM | 0.0060425 | 0.005875 | 0 | 0.4 | T 12345 VLAD I |  | E-DISTRIBUTIE BANAT SA | 16983566 | 2023-04-07 | 2024-04-07 | 16983566 | 2023-04-20 | 2023-12-31 | 2024-12-31
1256 | jud. TIMIS, loc. JENA, Strada JENA, nr. 58 | TM | 0.0079927 | 0.007835 | 0 | 0.4 | PTA 5214 JENA |  | E-DISTRIBUTIE BANAT SA | 17189040 | 2023-04-26 | 2024-04-26 | 17189040 | 2023-04-27 | 2023-12-31 | 2024-12-31
1257 | jud. TIMIS, loc. LUGOJ, Strada STRADA VLAD VICTOR DELAMARINA, NR. 42, AP.1, nr. 42, ap. 1 | TM | 0.011991 | 0.011755 | 0 | 0.4 | PCZ 5034 MICRO 1 |  | E-DISTRIBUTIE BANAT SA | 17187516 | 2023-04-19 | 2024-04-19 | 17187516 | 2023-04-20 | 2023-12-31 | 2024-12-31
1258 | jud. TIMIS, loc. DUMBRAVITA, Strada BARCELONA, nr. 18 | TM | 0.0081917 | 0.007933 | 0 | 0.4 | T 51755 |  | E-DISTRIBUTIE BANAT SA | 17120638 | 2023-04-07 | 2024-04-07 | 17120638 | 2023-04-18 | 2023-12-31 | 2024-12-31
1259 | jud. HUNEDOARA, loc. CALAN, Strada FURNALISTULUI, nr. 25 | HD | 0.059836 | 0.058662 | 0 | 0.4 | PTZ 1001 OV CALAN |  | E-DISTRIBUTIE BANAT SA | 17179399 | 2023-04-13 | 2024-04-13 | 17179399 | 2023-04-26 | 2023-12-31 | 2024-12-31
1260 | jud. ARAD, loc. SEDERHAT, Strada SEDERHAT, nr. 45-CRIVABO | AR | 0.029986 | 0.0293 | 0 | 20 | A20 BUJAC-PECICA AR |  | E-DISTRIBUTIE BANAT SA | 17153881 | 2023-04-10 | 2024-04-10 | 17153881 | 2023-04-12 | 2023-12-31 | 2024-12-31
1261 | jud. ARAD, loc. ALUNIS, Strada ALUNIS, nr. 238 | AR | 0.0079948 | 0.00774 | 0 | 0.4 | PTB 3820 ALUNIS |  | E-DISTRIBUTIE BANAT SA | 17250400 | 2023-04-25 | 2024-04-25 | 17250400 | 2023-04-26 | 2023-12-31 | 2024-12-31
1262 | jud. ARAD, loc. SANTANA, Strada TRANDAFIRILOR, nr. 76BIS | AR | 0.0063677 | 0.006233 | 0 | 0.4 | PTA 11012 STR. CARAGIALE SANTANA (DIS) |  | E-DISTRIBUTIE BANAT SA | 17226256 | 2023-04-21 | 2024-04-21 | 17226256 | 2023-04-25 | 2023-12-31 | 2024-12-31
1263 | jud. ARAD, loc. IERMATA NEAGRA, Strada IERMATA-NEAGRA, nr. 43 | AR | 0.0059976 | 0.005879 | 0 | 0.23 | PTA 10790 STATIE CFR ZERIND |  | E-DISTRIBUTIE BANAT SA | 17243205 | 2023-04-25 | 2024-04-25 | 17243205 | 2023-04-26 | 2023-12-31 | 2024-12-31
1264 | jud. ARAD, loc. ARAD, Strada Retezat, nr. 52 | AR | 0.0029968 | 0.00284 | 0 | 0.23 | PTB 3352 ARAD RETEZAT-TIMISULUI |  | E-DISTRIBUTIE BANAT SA | 17251246 | 2023-04-25 | 2024-04-25 | 17251246 | 2023-04-26 | 2023-12-31 | 2024-12-31
1265 | jud. ARAD, loc. VLADIMIRESCU, Strada Rozelor, nr. 8 | AR | 0.014992 | 0.0146 | 0 | 0.4 | PTA 3524 VLADIM. SI REDRESORI |  | E-DISTRIBUTIE BANAT SA | 17217389 | 2023-04-24 | 2024-04-24 | 17217389 | 2023-04-26 | 2023-12-31 | 2024-12-31
1266 | jud. TIMIS, loc. SACALAZ, Strada Pacii, nr. 10 | TM | 0.0060525 | 0.005875 | 0 | 0.4 | T 22277 SACALAZ COM IV |  | E-DISTRIBUTIE BANAT SA | 17251720 | 2023-04-21 | 2024-04-21 | 17251720 | 2023-04-25 | 2023-12-31 | 2024-12-31
1267 | jud. ARAD, loc. SANTANA, Strada GHIOCEILOR, nr. 82 | AR | 0.021347 | 0.020926 | 0 | 0.4 | PTA 11027 STR.ZARANDULUI SANTANA |  | E-DISTRIBUTIE BANAT SA | 16604625 | 2023-04-06 | 2024-04-06 | 16604625 | 2023-04-06 | 2023-12-31 | 2024-12-31
1268 | jud. ARAD, loc. ARAD, Strada Zambilelor, nr. 7 | AR | 0.014442 | 0.014061 | 0 | 0.4 | PTA 8255 ARAD ANTON PANN-ZAMBILELOR |  | E-DISTRIBUTIE BANAT SA | 16847716 | 2023-04-12 | 2024-04-12 | 16847716 | 2023-04-14 | 2023-12-31 | 2024-12-31
1269 | jud. TIMIS, loc. GIROC, Strada TRANDAFIRILOR, nr. 88 | TM | 0.010492 | 0.010285 | 0 | 0.4 | T 22422 |  | E-DISTRIBUTIE BANAT SA | 16741201 | 2023-04-03 | 2024-04-03 | 16741201 | 2023-04-05 | 2023-12-31 | 2024-12-31
1270 | jud. HUNEDOARA, loc. ANINOASA, Strada COSTENI, nr. 232A | HD | 0.14994 | 0.14697 | 0 | 0.4 | PTA 22 ANINOASA |  | E-DISTRIBUTIE BANAT SA | 16892046 | 2023-04-05 | 2024-04-05 | 16892046 | 2023-04-12 | 2023-12-31 | 2024-12-31
1271 | jud. ARAD, loc. ZIMANDU NOU, Strada ZIMANDU-NOU, nr. 146A, bl. - | AR | 0.025989 | 0.025468 | 0 | 0.4 | PTA 11044 COM 2 ZIMANDU NOU |  | E-DISTRIBUTIE BANAT SA | 17078605 | 2023-04-06 | 2024-04-06 | 17078605 | 2023-04-06 | 2023-12-31 | 2024-12-31
1272 | jud. ARAD, loc. ARAD, Strada Oituz, nr. 190 | AR | 0.009996 | 0.009799 | 0 | 0.4 | PTA 1500 ARAD OITUZ-CONDURASILOR |  | E-DISTRIBUTIE BANAT SA | 17112540 | 2023-04-18 | 2024-04-18 | 17112540 | 2023-04-20 | 2023-12-31 | 2024-12-31
1273 | jud. CARAS-SEVERIN, loc. RESITA, Strada CARPATI, nr. 15 | CS | 0.009992 | 0.0096 | 0 | 0.4 | 4009 STR CARPATI |  | E-DISTRIBUTIE BANAT SA | 17114752 | 2023-04-06 | 2024-04-06 | 17114752 | 2023-04-07 | 2023-12-31 | 2024-12-31
1274 | jud. TIMIS, loc. PARTA, Strada LOCALITATEA PARTA , nr. 145, nr. 145 | TM | 0.0059935 | 0.005875 | 0 | 0.4 | T 2408 PARTA COM. I |  | E-DISTRIBUTIE BANAT SA | 17204643 | 2023-04-12 | 2024-04-12 | 17204643 | 2023-04-19 | 2023-12-31 | 2024-12-31
1275 | jud. HUNEDOARA, loc. HARAU, Strada HARAU, nr. 142A | HD | 0.0049978 | 0.00489 | 0 | 0.23 | PTA 1146 HARAU S-SOIMUS |  | E-DISTRIBUTIE BANAT SA | 16213573 | 2023-04-21 | 2024-04-21 | 16213573 | 2023-04-26 | 2023-12-31 | 2024-12-31
1276 | jud. HUNEDOARA, loc. URICANI, Strada POPESTI, nr. FN | HD | 0.0058783 | 0.005567 | 0 | 0.23 | PTZ 43 URICANI |  | E-DISTRIBUTIE BANAT SA | 16526168 | 2023-04-03 | 2024-04-03 | 16526168 | 2023-04-04 | 2023-12-31 | 2024-12-31
1277 | jud. TIMIS, loc. DUMBRAVITA, Strada SILVANA, nr. 84 | TM | 0.010091 | 0.009795 | 0 | 0.4 | T 51727 |  | E-DISTRIBUTIE BANAT SA | 16849542 | 2023-04-20 | 2024-04-20 | 16849542 | 2023-04-25 | 2023-12-31 | 2024-12-31
1278 | jud. TIMIS, loc. DUMBRAVITA, Strada MIHAI RUSU, nr. 12 | TM | 0.0079966 | 0.007832 | 0 | 0.4 | T 51755 |  | E-DISTRIBUTIE BANAT SA | 16791755 | 2023-04-06 | 2024-04-06 | 16791755 | 2023-04-07 | 2023-12-31 | 2024-12-31
1279 | jud. ARAD, loc. CERMEI, Strada Cermei, nr. 203 | AR | 0.016823 | 0.016488 | 0 | 0.4 | PTA 10049 CERMEI |  | E-DISTRIBUTIE BANAT SA | 16995569 | 2023-04-03 | 2024-04-03 | 16995569 | 2023-04-03 | 2023-12-31 | 2024-12-31
1280 | jud. HUNEDOARA, loc. DEVA, Strada MIHAIL SADOVEANU, nr. 27 | HD | 0.0099958 | 0.00979 | 0 | 0.4 | PTAB 197 SADOVEANU |  | E-DISTRIBUTIE BANAT SA | 16973291 | 2023-04-06 | 2024-04-06 | 16973291 | 2023-04-06 | 2023-12-31 | 2024-12-31
1281 | jud. TIMIS, loc. GAVOJDIA, Strada GAVOJDIA, nr. 3 | TM | 0.0079927 | 0.007835 | 0 | 0.4 | PTA 5399 GAVOJDIA CAMIN BATRANI |  | E-DISTRIBUTIE BANAT SA | 17188864 | 2023-04-05 | 2024-04-05 | 17188864 | 2023-04-06 | 2023-12-31 | 2024-12-31
1282 | jud. HUNEDOARA, loc. VALEA BRADULUI, Strada VALEA BRADULUI, nr. 24 | HD | 0.009996 | 0.009799 | 0 | 0.4 | PTZ 13 VALEA BRAD |  | E-DISTRIBUTIE BANAT SA | 17190856 | 2023-04-20 | 2024-04-20 | 17190856 | 2023-04-21 | 2023-12-31 | 2024-12-31
1283 | jud. HUNEDOARA, loc. PESTEANA, Strada PESTEANA, nr. 2 | HD | 0.29754 | 0.29171 | 0 | 20 | A20 ZEICANI-HATEG DV |  | E-DISTRIBUTIE BANAT SA | 17148858 | 2023-04-24 | 2024-04-24 | 17148858 | 2023-04-25 | 2023-12-31 | 2024-12-31
1284 | jud. HUNEDOARA, loc. DEVA, Bulevardul 22 Decembrie, nr. 180 | HD | 0.0086359 | 0.008447 | 0 | 0.4 | PTAB 170 VETERINARA DEVA |  | E-DISTRIBUTIE BANAT SA | 17122160 | 2023-04-12 | 2024-04-12 | 17122160 | 2023-04-13 | 2023-12-31 | 2024-12-31
1285 | jud. ARAD, loc. BUTENI, Strada Buteni, nr. 435/B | AR | 0.0049182 | 0.004812 | 0 | 0.4 | PTA 10533 BUTENI |  | E-DISTRIBUTIE BANAT SA | 17145224 | 2023-04-18 | 2024-04-18 | 17145224 | 2023-04-19 | 2023-12-31 | 2024-12-31
1286 | jud. ARAD, loc. ZERIND, Strada ZERIND, nr. 245/A, bl. MAGAZIN | AR | 0.045982 | 0.045079 | 0 | 0.4 | PTA 10792 COMUNA ZERIND |  | E-DISTRIBUTIE BANAT SA | 17252226 | 2023-04-12 | 2024-04-12 | 17252226 | 2023-04-12 | 2023-12-31 | 2024-12-31
1287 | jud. TIMIS, loc. OTELEC, Strada OTELEC, nr. 312 | TM | 0.0078805 | 0.007677 | 0 | 0.23 | PTA 1555 COM 1 OTELEC |  | E-DISTRIBUTIE BANAT SA | 17251528 | 2023-04-07 | 2024-04-07 | 17251528 | 2023-04-10 | 2023-12-31 | 2024-12-31
1288 | jud. ARAD, loc. ARAD, Strada Noua, nr. 34 | AR | 0.012985 | 0.01224 | 0 | 0.4 | PTA 8256 ARAD TENETCHI-FINTINII |  | E-DISTRIBUTIE BANAT SA | 17252757 | 2023-04-24 | 2024-04-24 | 17252757 | 2023-04-25 | 2023-12-31 | 2024-12-31
1289 | jud. HUNEDOARA, loc. DEVA, Strada COZIEI, nr. 14 | HD | 0.0039982 | 0.00391 | 0 | 0.4 | PTAB 14 CALUGARENI DEVA |  | E-DISTRIBUTIE BANAT SA | 17222566 | 2023-04-25 | 2024-04-25 | 17222566 | 2023-04-26 | 2023-12-31 | 2024-12-31
1290 | jud. ARAD, loc. ARAD, Strada Abrud, nr. 26 | AR | 0.0099958 | 0.00979 | 0 | 0.4 | PTZ 3460 ARAD AUTOSERVICE MICALACA |  | E-DISTRIBUTIE BANAT SA | 17306913 | 2023-04-24 | 2024-04-24 | 17306913 | 2023-04-26 | 2023-12-31 | 2024-12-31
1291 | jud. ARAD, loc. GALSA, Strada Galsa, nr. 394 | AR | 0.016989 | 0.01646 | 0 | 0.4 | PTA 9516 GALSA2 |  | E-DISTRIBUTIE BANAT SA | 17396093 | 2023-04-25 | 2024-04-25 | 17396093 | 2023-04-26 | 2023-12-31 | 2024-12-31
1292 | jud. ARAD, loc. NADAB, Strada Extravilan, nr. FN | AR | 0.007881 | 0.007702 | 0 | 0.4 | PTA 10798 NADAB 2 CAP |  | E-DISTRIBUTIE BANAT SA | 16395848 | 2023-03-09 | 2024-03-09 | 16395848 | 2023-04-07 | 2023-12-31 | 2024-12-31
1293 | jud. ARAD, loc. MANASTUR, Strada Intravilan, nr. FN | AR | 0.0079963 | 0.007815 | 0 | 0.4 | PTA 3941 MANASTUR CAP |  | E-DISTRIBUTIE BANAT SA | 16394743 | 2023-03-14 | 2024-03-14 | 16394743 | 2023-04-07 | 2023-12-31 | 2024-12-31
1294 | jud. TIMIS, loc. TIMISOARA, PIATA Mocioni Alexandru, nr. 5, ap. 11 | TM | 0.0081926 | 0.008031 | 0 | 0.4 | T 51903 |  | E-DISTRIBUTIE BANAT SA | 16472581 | 2023-03-21 | 2024-03-21 | 16472581 | 2023-04-19 | 2023-12-31 | 2024-12-31
1295 | jud. ARAD, loc. ZABRANI, Strada Extravilan, nr. FN | AR | 0.0074669 | 0.007296 | 0 | 0.4 | PTA 8520 ZABRANI IAS ATELIERE |  | E-DISTRIBUTIE BANAT SA | 16367361 | 2023-03-14 | 2024-03-14 | 16367361 | 2023-04-07 | 2023-12-31 | 2024-12-31
1296 | jud. ARAD, loc. ADEA, Strada Extravilan, nr. FN | AR | 0.0074669 | 0.007296 | 0 | 0.4 | PTA 10890 ADEA COLONIE |  | E-DISTRIBUTIE BANAT SA | 16712460 | 2023-03-17 | 2024-03-17 | 16712460 | 2023-04-07 | 2023-12-31 | 2024-12-31
1297 | jud. ARAD, loc. SAVARSIN, Strada SAVIRSIN, nr. 519/B | AR | 0.026719 | 0.026194 | 0 | 0.4 | PTA 8019 SAVARSIN VINESTI |  | E-DISTRIBUTIE BANAT SA | 16791908 | 2023-03-27 | 2024-03-27 | 16791908 | 2023-04-05 | 2023-12-31 | 2024-12-31
1298 | jud. TIMIS, loc. GHIRODA, Strada DUNAREA, nr. 179, bl. -, sc. -, et. -, ap. - | TM | 0.007495 | 0.00725 | 0 | 0.4 | T2373 HONOS |  | E-DISTRIBUTIE BANAT SA | 14957623 | 2023-03-22 | 2024-03-22 | 14957623 | 2023-04-21 | 2023-12-31 | 2024-12-31
1299 | jud. TIMIS, loc. MOSNITA NOUA, Calea MEDVES, nr. 1 | TM | 0.0099958 | 0.00979 | 0 | 0.4 | T 22458 MOSNITA NOUA COMUNA |  | E-DISTRIBUTIE BANAT SA | 15950384 | 2023-03-01 | 2024-03-01 | 15950384 | 2023-04-12 | 2023-12-31 | 2024-12-31
1300 | jud. TIMIS, loc. DUDESTII NOI, Strada Madrid, nr. 18 | TM | 0.010795 | 0.010554 | 0 | 0.4 | T 12348 RAIMOND RUSU DUDESTII NOI |  | E-DISTRIBUTIE BANAT SA | 15982132 | 2023-03-01 | 2024-03-01 | 15982132 | 2023-04-05 | 2023-12-31 | 2024-12-31
1301 | jud. ARAD, loc. ARAD, Strada Fratiei, nr. 13 | AR | 0.021589 | 0.021068 | 0 | 0.4 | PTA 3465 ARAD RENASTERII-DREPTATII |  | E-DISTRIBUTIE BANAT SA | 15673142 | 2023-03-21 | 2024-03-21 | 15673142 | 2023-04-19 | 2023-12-31 | 2024-12-31
1302 | jud. ARAD, loc. SICULA, Strada Sicula, nr. 259 | AR | 0.014812 | 0.014424 | 0 | 0.4 | PTA 10099 SICULA |  | E-DISTRIBUTIE BANAT SA | 11184110 | 2023-03-23 | 2024-03-23 | 11184110 | 2023-04-05 | 2023-12-31 | 2024-12-31
1303 | jud. ARAD, loc. DOROBANTI, Strada Intravilan, nr. 64 | AR | 0.0074669 | 0.007296 | 0 | 0.4 | PTA 4645 DOROBANTI COM MALTEZ |  | E-DISTRIBUTIE BANAT SA | 16264411 | 2023-03-14 | 2024-03-14 | 16264411 | 2023-04-07 | 2023-12-31 | 2024-12-31
1304 | jud. ARAD, loc. ARAD, Strada Patria, nr. 16 | AR | 0.011995 | 0.011759 | 0 | 0.4 | PTZ 3074 ARAD ROMANILOR-PATRIA TC |  | E-DISTRIBUTIE BANAT SA | 15791356 | 2023-03-07 | 2024-03-07 | 15791356 | 2023-04-19 | 2023-12-31 | 2024-12-31
1305 | jud. ARAD, loc. ARAD, Strada Gelu, nr. 13 | AR | 0.0079948 | 0.00774 | 0 | 0.4 | PTA 3211 ARAD GELU-DN |  | E-DISTRIBUTIE BANAT SA | 16182482 | 2023-03-01 | 2024-03-01 | 16182482 | 2023-04-10 | 2023-12-31 | 2024-12-31
1306 | jud. ARAD, loc. PANCOTA, Strada PANCOTA, nr. FN | AR | 0.0074669 | 0.007296 | 0 | 0.4 | PTA 9593 PINCOTA |  | E-DISTRIBUTIE BANAT SA | 16386181 | 2023-03-14 | 2024-03-14 | 16386181 | 2023-04-07 | 2023-12-31 | 2024-12-31
1307 | jud. ARAD, loc. PILU, Strada Intravilan, nr. FN | AR | 0.0074669 | 0.007296 | 0 | 0.4 | PTA 10767 CAP PIL |  | E-DISTRIBUTIE BANAT SA | 16181759 | 2023-03-09 | 2024-03-09 | 16181759 | 2023-04-07 | 2023-12-31 | 2024-12-31
1308 | jud. ARAD, loc. ARAD, Strada Bradului, nr. 67A | AR | 0.0049978 | 0.00489 | 0 | 0.4 | PTB 3215 ARAD BRADULUI-NEGRUZZI |  | E-DISTRIBUTIE BANAT SA | 16170756 | 2023-03-06 | 2024-03-06 | 16170756 | 2023-04-04 | 2023-12-31 | 2024-12-31
1309 | jud. CARAS-SEVERIN, loc. BOCSA, Strada Cosbuc, nr. 54 | CS | 0.0059972 | 0.00586 | 0 | 0.4 | 4321 COSBUC |  | E-DISTRIBUTIE BANAT SA | 16726690 | 2023-03-27 | 2024-03-27 | 16726690 | 2023-04-04 | 2023-12-31 | 2024-12-31
1310 | jud. ARAD, loc. ARAD, Strada Cedrului, nr. 25, ap. 2 | AR | 0.0073175 | 0.007173 | 0 | 0.23 | PTB 8291 ARAD 6 VANATORI-SIRED |  | E-DISTRIBUTIE BANAT SA | 16841923 | 2023-03-23 | 2024-03-23 | 16841923 | 2023-04-07 | 2023-12-31 | 2024-12-31
1311 | jud. CARAS-SEVERIN, loc. BOCSA ROMANA, Strada Republicii, nr. 126 | CS | 0.009992 | 0.0096 | 0 | 0.4 | 4318 FARMACIE |  | E-DISTRIBUTIE BANAT SA | 16736357 | 2023-03-23 | 2024-03-23 | 16736357 | 2023-04-21 | 2023-12-31 | 2024-12-31
1312 | jud. TIMIS, loc. BUZIAS, Strada Principala, nr. 62A | TM | 0.024785 | 0.024103 | 0 | 0.4 | T 5642 |  | E-DISTRIBUTIE BANAT SA | 17000456 | 2023-03-30 | 2024-03-30 | 17000456 | 2023-04-03 | 2023-12-31 | 2024-12-31
1313 | jud. HUNEDOARA, loc. RUSI, Strada RUSI, nr. 35A | HD | 0.0029988 | 0.002939 | 0 | 0.4 | PTA 1045 RUSI |  | E-DISTRIBUTIE BANAT SA | 16441632 | 2023-03-21 | 2024-03-21 | 16441632 | 2023-04-06 | 2023-12-31 | 2024-12-31
1314 | jud. ARAD, loc. AGRISU MARE, Strada Agrisu Mare, nr. 750 | AR | 0.009994 | 0.0097 | 0 | 0.4 | PTA 9542 AGRISU MARE1 |  | E-DISTRIBUTIE BANAT SA | 16845247 | 2023-03-29 | 2024-03-29 | 16845247 | 2023-04-02 | 2023-12-31 | 2024-12-31
1315 | jud. TIMIS, loc. TIMISOARA, Strada MISTRAL FREDERIC, nr. 34, bl. -, sc. -, et. -, ap. - | TM | 0.02499 | 0.02449 | 0 | 0.4 | P1121 |  | E-DISTRIBUTIE BANAT SA | 16768323 | 2023-03-28 | 2024-03-28 | 16768323 | 2023-04-10 | 2023-12-31 | 2024-12-31
1316 | jud. TIMIS, loc. GHIRODA, Strada STRADA HERCULANE, nr. 39 | TM | 0.011435 | 0.01121 | 0 | 0.4 | PTA 12367 GHIRODA |  | E-DISTRIBUTIE BANAT SA | 16745018 | 2023-03-29 | 2024-03-29 | 16745018 | 2023-04-03 | 2023-12-31 | 2024-12-31
1317 | jud. HUNEDOARA, loc. BARU+PETROS, Strada BARU+PETROS, nr. 340 | HD | 0.004996 | 0.0048 | 0 | 0.4 | PTA 236 PETROS |  | E-DISTRIBUTIE BANAT SA | 16751974 | 2023-03-31 | 2024-03-31 | 16751974 | 2023-04-04 | 2023-12-31 | 2024-12-31
1318 | jud. ARAD, loc. CICIR, Strada CICIR, nr. 227 | AR | 0.0079948 | 0.00774 | 0 | 0.4 | PTA 3514 CICIR |  | E-DISTRIBUTIE BANAT SA | 17079631 | 2023-03-29 | 2024-03-29 | 17079631 | 2023-04-02 | 2023-12-31 | 2024-12-31
1319 | jud. CARAS-SEVERIN, loc. BORLOVA, Strada BORLOVA, nr. 82 | CS | 0.0097859 | 0.009593 | 0 | 0.4 | 6233 BORLOVA |  | E-DISTRIBUTIE BANAT SA | 15621554 | 2023-03-21 | 2024-03-21 | 15621554 | 2023-04-10 | 2023-12-31 | 2024-12-31
1320 | jud. HUNEDOARA, loc. HUNEDOARA, Strada BOGDAN VODA, nr. 5 | HD | 0.0049976 | 0.00488 | 0 | 0.4 | PTZ 22 POMPE SEVERIN |  | E-DISTRIBUTIE BANAT SA | 16214266 | 2023-03-10 | 2024-03-10 | 16214266 | 2023-04-03 | 2023-12-31 | 2024-12-31
1321 | jud. HUNEDOARA, loc. DEVA, Strada Tonitza Nicolae, nr. 3 | HD | 0.023989 | 0.023465 | 0 | 0.4 | PTZ 29 STR. MINERULUI DEVA |  | E-DISTRIBUTIE BANAT SA | 16175911 | 2023-03-31 | 2024-03-31 | 16175911 | 2023-04-01 | 2023-12-31 | 2024-12-31
1322 | jud. ARAD, loc. VLADIMIRESCU, Strada Fermei, nr. 11 | AR | 0.0072367 | 0.007085 | 0 | 0.23 | PTA 3504 VLADIM STR REVOLUTIEI |  | E-DISTRIBUTIE BANAT SA | 16735861 | 2023-04-05 | 2024-04-05 | 16735861 | 2023-05-15 | 2023-12-31 | 2024-12-31
1323 | jud. ARAD, loc. ARAD, Calea Vlaicu Aurel, nr. 261A | AR | 0.014992 | 0.0146 | 0 | 0.4 | PTA 3380 ARAD PECO VLAICU |  | E-DISTRIBUTIE BANAT SA | 16789022 | 2023-04-03 | 2024-04-03 | 16789022 | 2023-05-03 | 2023-12-31 | 2024-12-31
1324 | jud. ARAD, loc. SANTANA, Strada DUNARII, nr. 22\ | AR | 0.0079968 | 0.007839 | 0 | 0.23 | PTA 11078 SANTANA STR. ARADULUI |  | E-DISTRIBUTIE BANAT SA | 16746194 | 2023-04-27 | 2024-04-27 | 16746194 | 2023-05-04 | 2023-12-31 | 2024-12-31
1325 | jud. TIMIS, loc. TIMISOARA, Strada GOSPODARILOR, nr. 4 | TM | 0.009994 | 0.0097 | 0 | 0.4 | T 41748 |  | E-DISTRIBUTIE BANAT SA | 17087441 | 2023-04-06 | 2024-04-06 | 17087441 | 2023-05-03 | 2023-12-31 | 2024-12-31
1326 | jud. HUNEDOARA, loc. URICANI, Strada BRAZILOR, nr. FN | HD | 0.039565 | 0.038593 | 0 | 0.4 | PTZ 64 URICANI |  | E-DISTRIBUTIE BANAT SA | 17113196 | 2023-04-12 | 2024-04-12 | 17113196 | 2023-05-05 | 2023-12-31 | 2024-12-31
1327 | jud. HUNEDOARA, loc. VARMAGA, Strada VARMAGA, nr. 18 | HD | 0.0118 | 0.011559 | 0 | 0.4 | PTA 1162 VARMAGA 1 CERTEJ - VARMAGA |  | E-DISTRIBUTIE BANAT SA | 17080472 | 2023-04-18 | 2024-04-18 | 17080472 | 2023-05-08 | 2023-12-31 | 2024-12-31
1328 | jud. ARAD, loc. ARAD, Strada Scaevola Mucius, nr. 42 | AR | 0.0079948 | 0.00774 | 0 | 0.4 | PTZ 3085 ARAD MUCIUS SCAEVOLA TC |  | E-DISTRIBUTIE BANAT SA | 17086718 | 2023-04-06 | 2024-04-06 | 17086718 | 2023-05-08 | 2023-12-31 | 2024-12-31
1329 | jud. ARAD, loc. MADERAT, Strada Maderat, nr. 98 | AR | 0.0079948 | 0.00774 | 0 | 0.4 | PTA 9535 MADERAT3 |  | E-DISTRIBUTIE BANAT SA | 17216314 | 2023-04-24 | 2024-04-24 | 17216314 | 2023-05-05 | 2023-12-31 | 2024-12-31
1330 | jud. ARAD, loc. PAULIS, Strada PAULIS, nr. 273 | AR | 0.004996 | 0.0048 | 0 | 0.23 | PTA 8555 PAULIS CENTRU |  | E-DISTRIBUTIE BANAT SA | 17193032 | 2023-04-10 | 2024-04-10 | 17193032 | 2023-05-23 | 2023-12-31 | 2024-12-31
1331 | jud. CARAS-SEVERIN, loc. CARASOVA, Strada CARASOVA, nr. 648 | CS | 0.019992 | 0.019599 | 0 | 0.4 | 4409 CARASOVA |  | E-DISTRIBUTIE BANAT SA | 17253513 | 2023-04-19 | 2024-04-19 | 17253513 | 2023-05-23 | 2023-12-31 | 2024-12-31
1332 | jud. ARAD, loc. SANTANA, Strada MUNCII, nr. 93 | AR | 0.016493 | 0.016169 | 0 | 0.4 | PTA 11015 BRUTARIE SANTANA |  | E-DISTRIBUTIE BANAT SA | 17272413 | 2023-04-27 | 2024-04-27 | 17272413 | 2023-05-09 | 2023-12-31 | 2024-12-31
1333 | jud. TIMIS, loc. LUGOJ, Strada BARNUTIU S., nr. 4A | TM | 0.0099956 | 0.00978 | 0 | 0.4 | PCZ 5011 RODADA |  | E-DISTRIBUTIE BANAT SA | 17271959 | 2023-04-28 | 2024-04-28 | 17271959 | 2023-05-03 | 2023-12-31 | 2024-12-31
1334 | jud. ARAD, loc. LIPOVA, Strada MORILOR, nr. 240 | AR | 0.0032987 | 0.003233 | 0 | 0.4 | PTA 8546 LIPOVA RADNA STR.ECONOM |  | E-DISTRIBUTIE BANAT SA | 17255861 | 2023-04-27 | 2024-04-27 | 17255861 | 2023-05-12 | 2023-12-31 | 2024-12-31
1335 | jud. ARAD, loc. ARAD, Calea VICTORIEI, nr. 17 | AR | 0.0079966 | 0.00783 | 0 | 0.4 | PTZ 3031 ARAD VICTORIEI-FELEACULUI TC |  | E-DISTRIBUTIE BANAT SA | 17390360 | 2023-04-27 | 2024-04-27 | 17390360 | 2023-05-03 | 2023-12-31 | 2024-12-31
1336 | jud. TIMIS, loc. GIROC, Strada ORHIDEEA, nr. FN | TM | 0.0095081 | 0.009305 | 0 | 0.4 | T 51724 |  | E-DISTRIBUTIE BANAT SA | 16226669 | 2023-04-12 | 2024-04-12 | 16226669 | 2023-05-10 | 2023-12-31 | 2024-12-31
1337 | jud. TIMIS, loc. TIMISOARA, Strada COZIA, nr. 2A | TM | 0.0079966 | 0.00783 | 0 | 0.23 | T 12310 |  | E-DISTRIBUTIE BANAT SA | 13551363 | 2023-04-03 | 2024-04-03 | 13551363 | 2023-05-03 | 2023-12-31 | 2024-12-31
1338 | jud. ARAD, loc. ARAD, Strada Mircea Voda, nr. 24A | AR | 0.0059956 | 0.00578 | 0 | 0.4 | PTA 8368 ARAD MARNEI-TROTUSULUI |  | E-DISTRIBUTIE BANAT SA | 16394495 | 2023-04-06 | 2024-04-06 | 16394495 | 2023-05-05 | 2023-12-31 | 2024-12-31
1339 | jud. ARAD, loc. VINGA, Strada HUNEDOAREI, nr. 5 | AR | 0.004996 | 0.0048 | 0 | 0.4 | PTA 3926 VINGA COM 3 |  | E-DISTRIBUTIE BANAT SA | 16142834 | 2023-04-03 | 2024-04-03 | 16142834 | 2023-05-01 | 2023-12-31 | 2024-12-31
1340 | jud. HUNEDOARA, loc. HUNEDOARA, Strada STEJARILOR, nr. 2B | HD | 0.0099956 | 0.00978 | 0 | 0.23 | PTZ 48 STEJARILOR |  | E-DISTRIBUTIE BANAT SA | 16771449 | 2023-04-26 | 2024-04-26 | 16771449 | 2023-05-04 | 2023-12-31 | 2024-12-31
1341 | jud. ARAD, loc. LIPOVA, Strada Nicolae Balcescu, nr. 35 | AR | 0.0087361 | 0.008555 | 0 | 0.23 | PTZ 8601 LIPOVA- P-TA N.IORGA |  | E-DISTRIBUTIE BANAT SA | 16951990 | 2023-04-24 | 2024-04-24 | 16951990 | 2023-05-12 | 2023-12-31 | 2024-12-31
1342 | jud. ARAD, loc. DRAUT, Strada Draut, nr. 20 | AR | 0.011993 | 0.01166 | 0 | 0.4 | PTA 9555 DRAUT2 |  | E-DISTRIBUTIE BANAT SA | 16948830 | 2023-04-05 | 2024-04-05 | 16948830 | 2023-05-03 | 2023-12-31 | 2024-12-31
1343 | jud. ARAD, loc. GHIOROC, Strada 6 MARTIE, nr. 70 | AR | 0.0070656 | 0.006829 | 0 | 0.4 | PTB 8562 GHIOROC CENTRU |  | E-DISTRIBUTIE BANAT SA | 17171960 | 2023-04-13 | 2024-04-13 | 17171960 | 2023-05-23 | 2023-12-31 | 2024-12-31
1344 | jud. ARAD, loc. ARAD, Calea Timisorii, nr. 97 | AR | 0.0079948 | 0.00774 | 0 | 0.4 | PTA 3405 ARAD ARINULUI |  | E-DISTRIBUTIE BANAT SA | 17157856 | 2023-04-10 | 2024-04-10 | 17157856 | 2023-05-03 | 2023-12-31 | 2024-12-31
1345 | jud. CARAS-SEVERIN, loc. MEHADIA, Strada MEHAIDA, nr. 196 | CS | 0.0079968 | 0.007838 | 0 | 0.23 | 7348 BACSANET |  | E-DISTRIBUTIE BANAT SA | 17121247 | 2023-04-10 | 2024-04-10 | 17121247 | 2023-05-17 | 2023-12-31 | 2024-12-31
1346 | jud. CARAS-SEVERIN, loc. CARANSEBES, Strada TRAIAN DODA, nr. 99 | CS | 0.01475 | 0.014265 | 0 | 0.4 | TC6007 ROMANILOR |  | E-DISTRIBUTIE BANAT SA | 17177200 | 2023-04-24 | 2024-04-24 | 17177200 | 2023-05-09 | 2023-12-31 | 2024-12-31
1347 | jud. ARAD, loc. GHIOROC, Strada GHIOROC, nr. 297/1 | AR | 0.0059956 | 0.00578 | 0 | 0.23 | PTA 8564 GHIOROC COMUNA IV |  | E-DISTRIBUTIE BANAT SA | 17229726 | 2023-04-21 | 2024-04-21 | 17229726 | 2023-05-09 | 2023-12-31 | 2024-12-31
1348 | jud. CARAS-SEVERIN, loc. BERZOVIA, Strada BERZOVIA, nr. 18 | CS | 0.0049978 | 0.00489 | 0 | 0.4 | 4698 BERZOVIA |  | E-DISTRIBUTIE BANAT SA | 17243728 | 2023-04-21 | 2024-04-21 | 17243728 | 2023-05-12 | 2023-12-31 | 2024-12-31
1349 | jud. ARAD, loc. PAULIS, Strada PAULIS, nr. 195 | AR | 0.0059956 | 0.00578 | 0 | 0.23 | PTA 8556 PAULIS HALTA |  | E-DISTRIBUTIE BANAT SA | 17353589 | 2023-04-25 | 2024-04-25 | 17353589 | 2023-05-02 | 2023-12-31 | 2024-12-31
1350 | jud. TIMIS, loc. DUMBRAVITA, Strada TARCULUI, nr. 1 | TM | 0.009996 | 0.009799 | 0 | 0.23 | T 1708 |  | E-DISTRIBUTIE BANAT SA | 17415268 | 2023-04-25 | 2024-04-25 | 17415268 | 2023-05-04 | 2023-12-31 | 2024-12-31
1351 | jud. TIMIS, loc. TIMISOARA, Strada Negulescu P. Petre, academician, nr. 1/A | TM | 0.015089 | 0.014695 | 0 | 0.4 | T 31710 |  | E-DISTRIBUTIE BANAT SA | 17264529 | 2023-04-18 | 2024-04-18 | 17264529 | 2023-05-17 | 2023-12-31 | 2024-12-31
1352 | jud. TIMIS, loc. TIMISOARA, Strada MUSICESCU GAVRIL, nr. 182/A, ap. 1 | TM | 0.0050929 | 0.004895 | 0 | 0.4 | T 51890 |  | E-DISTRIBUTIE BANAT SA | 17377938 | 2023-04-28 | 2024-04-28 | 17377938 | 2023-05-02 | 2023-12-31 | 2024-12-31
1353 | jud. HUNEDOARA, loc. BRANISCA, Strada BRANISCA, nr. 196 | HD | 0.0099956 | 0.00978 | 0 | 0.4 | PTA 3393 CAP BRANISCA I-D |  | E-DISTRIBUTIE BANAT SA | 16970388 | 2023-04-12 | 2024-04-12 | 16970388 | 2023-05-04 | 2023-12-31 | 2024-12-31
1354 | jud. HUNEDOARA, loc. PETROSANI, Strada ZONA RUSU, nr. 15, bl. CABANA | HD | 0.009996 | 0.009799 | 0 | 0.4 | PTZ 47 PETROSANI |  | E-DISTRIBUTIE BANAT SA | 16969162 | 2023-04-27 | 2024-04-27 | 16969162 | 2023-05-16 | 2023-12-31 | 2024-12-31
1355 | jud. ARAD, loc. PAULIS, Strada PAULIS, nr. 489A | AR | 0.009994 | 0.0097 | 0 | 0.4 | PTA 8558 PAULIS COMUNA II |  | E-DISTRIBUTIE BANAT SA | 17182093 | 2023-04-28 | 2024-04-28 | 17182093 | 2023-05-02 | 2023-12-31 | 2024-12-31
1356 | jud. TIMIS, loc. GIARMATA-VII, Strada TEILOR, nr. 138 | TM | 0.0095961 | 0.009407 | 0 | 0.4 | T 11712 |  | E-DISTRIBUTIE BANAT SA | 17181328 | 2023-04-06 | 2024-04-06 | 17181328 | 2023-05-10 | 2023-12-31 | 2024-12-31
1357 | jud. ARAD, loc. LIPOVA, Strada Matei Corvin, nr. 33A | AR | 0.0040362 | 0.003859 | 0 | 0.23 | PTA 8534 LIPOVA STR.6 MARTIE |  | E-DISTRIBUTIE BANAT SA | 17371338 | 2023-04-27 | 2024-04-27 | 17371338 | 2023-05-01 | 2023-12-31 | 2024-12-31
1358 | jud. TIMIS, loc. GIROC, Strada SEMENIC, nr. 79/A1 | TM | 0.0069931 | 0.006855 | 0 | 0.4 | T 12272 AGIS |  | E-DISTRIBUTIE BANAT SA | 17392520 | 2023-04-28 | 2024-04-28 | 17392520 | 2023-05-05 | 2023-12-31 | 2024-12-31
1359 | jud. ARAD, loc. SICULA, Strada Sicula, nr. 646 | AR | 0.012 | 0.011759 | 0 | 0.4 | PTA 10099 SICULA |  | E-DISTRIBUTIE BANAT SA | 17207610 | 2023-05-03 | 2024-05-03 | 17207610 | 2023-07-11 | 2024-12-31 | 2024-12-31
1360 | jud. HUNEDOARA, loc. BRAD, Strada VANATORILOR, nr. 51 | HD | 0.0287 | 0.028125 | 0 | 0.4 | PTA 166 EGCL BRAD |  | E-DISTRIBUTIE BANAT SA | 17251475 | 2023-05-03 | 2024-05-03 | 17251475 | 2023-07-04 | 2023-12-31 | 2024-12-31
1361 | jud. ARAD, loc. ARAD, Strada Bancila Octav, nr. 9 | AR | 0.008418 | 0.008232 | 0 | 0.4 | PTZ 3032 ARAD MARINARILOR-BARNUTIU TC |  | E-DISTRIBUTIE BANAT SA | 17218394 | 2023-05-10 | 2024-05-10 |  |  |  | 2024-12-31
1362 | jud. ARAD, loc. USUSAU, Strada Intravilan, nr. 287 | AR | 0.00747 | 0.007296 | 0 | 0.4 | PTA 8620 USUSAU SMA |  | E-DISTRIBUTIE BANAT SA | 17396568 | 2023-05-10 | 2024-05-10 | 17396568 | 2023-06-23 | 2023-12-31 | 2024-12-31
1363 | jud. ARAD, loc. BUTENI, Strada Buteni, nr. - | AR | 3.6 | 3.578 | 0 | 20 | A20 BIRSA-SEBIS AR |  | E-DISTRIBUTIE BANAT SA | 10343242 | 2023-05-11 | 2024-05-11 |  |  |  | 2024-12-31
1364 | jud. ARAD, loc. ARAD, Strada Dragu Stan, nr. 45 | AR | 0.023 | 0.02244 | 0 | 0.4 | PTA 3416 ARAD STEFAN CEL MARE-TIMISORII |  | E-DISTRIBUTIE BANAT SA | 17269852 | 2023-05-12 | 2024-05-12 |  |  |  | 2024-12-31
1365 | jud. ARAD, loc. LIPOVA, Strada Bugariu, nr. 16, bl. N3, sc. --, et. 3, ap. 7 | AR | 0.005 | 0.00489 | 0 | 0.23 | PTZ 8619 LIPOVA BLOC STRUNGUL |  | E-DISTRIBUTIE BANAT SA | 15480218 | 2023-05-12 | 2024-05-12 |  |  |  | 2024-12-31
1366 | jud. HUNEDOARA, loc. SANTAMARIA-ORLEA, Strada SANTAMARIE ORLEA, nr. FN | HD | 16.8 | 15.341 | 0 | 110 | HATEG 110/20KV |  | E-DISTRIBUTIE BANAT SA | 14613958 | 2023-05-15 | 2024-05-15 |  |  |  | 2024-12-31
1367 | jud. HUNEDOARA, loc. SANTAMARIA-ORLEA, Strada SANTAMARIE ORLEA, nr. FN | HD | 11.956 | 11.085 | 0 | 110 | HATEG 110/20KV |  | E-DISTRIBUTIE BANAT SA | 13109021 | 2023-05-15 | 2024-05-15 |  |  |  | 2024-12-31
1368 | jud. ARAD, loc. ARAD, Strada Cyigler Antoniu, arhitect, nr. 10 | AR | 0.3 | 0.2939 | 0 | 0.4 | PTZ 1126 ARAD SERE CIUPERCARIE TC |  | E-DISTRIBUTIE BANAT SA | 17419809 | 2023-05-15 | 2024-05-15 |  |  |  | 2024-12-31
1369 | jud. CARAS-SEVERIN, loc. MOLDOVA NOUA, Strada MOLDOVA VECHE, nr. 601, bl. ZONA TEROPOTOC | CS | 0.015 | 0.014665 | 0 | 0.4 | 7587 REZ APA |  | E-DISTRIBUTIE BANAT SA | 17209989 | 2023-05-16 | 2024-05-16 | 17209989 | 2023-07-17 | 2024-12-31 | 2024-12-31
1370 | jud. ARAD, loc. ARAD, Strada Selari, nr. 7 | AR | 0.008 | 0.00774 | 0 | 0.23 | PTZ 3032 ARAD MARINARILOR-BARNUTIU TC |  | E-DISTRIBUTIE BANAT SA | 17450759 | 2023-05-16 | 2024-05-16 |  |  |  | 2024-12-31
1371 | jud. TIMIS, loc. MOSNITA NOUA, Strada MOSNITA NOUA, nr. 502 | TM | 0.01 | 0.009795 | 0 | 0.4 | T2521 COM. ALBINA |  | E-DISTRIBUTIE BANAT SA | 17422553 | 2023-05-16 | 2024-05-16 |  |  |  | 2024-12-31
1372 | jud. ARAD, loc. ARAD, Strada LAURENTIU LUCA, nr. 3/A | AR | 0.027 | 0.02636 | 0 | 0.4 | PTA 3426 ARAD COLONISTILOR-ECONOMU |  | E-DISTRIBUTIE BANAT SA | 17504217 | 2023-05-16 | 2024-05-16 | 17504217 | 2023-07-21 | 2023-12-31 | 2024-12-31
1373 | jud. TIMIS, loc. TIMISOARA, Strada POLONA, nr. 4 | TM | 0.84 | 0.8082 | 0 | 20 | FREIDORF 110/20 KV |  | E-DISTRIBUTIE BANAT SA | 10528702 | 2023-05-16 | 2024-05-16 |  |  |  | 2024-12-31
1374 | jud. TIMIS, loc. SAG, Strada LXVI, nr. 44 | TM | 0.006 | 0.005875 | 0 | 0.4 | T 12288 |  | E-DISTRIBUTIE BANAT SA | 17413349 | 2023-05-16 | 2024-05-16 |  |  |  | 2024-12-31
1375 | jud. ARAD, loc. SAMBATENI, Strada strada, nr. 309 | AR | 0.0253 | 0.024791 | 0 | 0.4 | PTA 8568 SIMBATENI COMUNA 1 |  | E-DISTRIBUTIE BANAT SA | 17456654 | 2023-05-16 | 2024-05-16 | 17456654 | 2023-08-16 | 2024-12-31 | 2024-12-31
1376 | jud. ARAD, loc. BATUTA, Strada BATUTA, nr. FN | AR | 0.36 | 0.3527 | 0 | 20 | A20 USUSAU-LIPOVA AR |  | E-DISTRIBUTIE BANAT SA | 17431448 | 2023-05-17 | 2024-05-17 | 17431448 | 2023-08-30 | 2024-12-31 | 2024-12-31
1377 | jud. HUNEDOARA, loc. TOTESTI, Strada TOTESTI, nr. FN | HD | 16.8 | 15.341 | 0 | 110 | HATEG 110/20KV |  | E-DISTRIBUTIE BANAT SA | 14617462 | 2023-05-17 | 2024-05-17 |  |  |  | 2024-12-31
1378 | jud. HUNEDOARA, loc. TOTESTI, Strada TOTESTI, nr. FN | HD | 16.8 | 15.341 | 0 | 110 | HATEG 110/20KV |  | E-DISTRIBUTIE BANAT SA | 14616840 | 2023-05-17 | 2024-05-17 |  |  |  | 2024-12-31
1379 | jud. HUNEDOARA, loc. FARCADIN, Strada Extravilan, nr. FN | HD | 2 | 1.96 | 0 | 20 | A20 ZEICANI-HATEG DV |  | E-DISTRIBUTIE BANAT SA | 12094212 | 2023-05-17 | 2024-05-17 |  |  |  | 2024-12-31
1380 | jud. HUNEDOARA, loc. PETROS, Strada Muncelului, nr. 88A | HD | 0.03 | 0.0293 | 0 | 0.4 | PTA 235 VALEA MUNCELULUI |  | E-DISTRIBUTIE BANAT SA | 17141298 | 2023-05-17 | 2024-05-17 | 17141298 | 2023-06-22 | 2023-12-31 | 2024-12-31
1381 | jud. ARAD, loc. ARAD, Strada ARON PUMNUL, nr. 25, bl. --, sc. --, et. --, ap. -- | AR | 0.01274 | 0.012475 | 0 | 0.4 | PTA 3329 ARAD ARON PUMNUL-PROGRESULUI |  | E-DISTRIBUTIE BANAT SA | 17411864 | 2023-05-17 | 2024-05-17 | 17411864 | 2023-07-18 | 2023-12-31 | 2023-12-31
1382 | jud. TIMIS, loc. TIMISOARA, Strada SIEMENS, nr. 1 | TM | 0.55 | 0 | 0 | 20 | S20 NR.5-VENUS TM |  | E-DISTRIBUTIE BANAT SA | 17348602 | 2023-05-18 | 2024-05-18 |  |  | 2023-12-31 | 2024-12-31
1383 | jud. HUNEDOARA, loc. BOS, Strada BOS, nr. 88R | HD | 0.01 | 0.009799 | 0 | 0.4 | PTA 201 VIILE GROSI |  | E-DISTRIBUTIE BANAT SA | 17415704 | 2023-05-19 | 2024-05-19 | 17415704 | 2023-07-07 | 2023-12-31 | 2024-12-31
1384 | jud. HUNEDOARA, loc. GEOAGIU-BAI, Strada VILELOR, nr. 65A | HD | 0.27 | 0.026459 | 0 | 0.4 | PTZ 2065 GEOAGIU BAI / LEA ORASTIE-IAS |  | E-DISTRIBUTIE BANAT SA | 17311790 | 2023-05-21 | 2024-05-21 | 17311790 | 2023-08-30 | 2023-12-31 | 2024-12-31
1385 | jud. TIMIS, loc. DUMBRAVITA, Strada Ursa Mica, nr. 3 | TM | 0.01456 | 0.014264 | 0 | 0.4 | T 21702 |  | E-DISTRIBUTIE BANAT SA | 17451333 | 2023-05-22 | 2024-05-22 | 17451333 | 2023-06-25 | 2023-12-31 | 2024-12-31
1386 | jud. ARAD, loc. SOFRONEA, Strada SOFRONEA, nr. fn | AR | 32 | 31.918 | 8000 | 110 | CFR SOFRONEA 110KV |  | E-DISTRIBUTIE BANAT SA | 10199597 | 2023-05-22 | 2024-05-22 |  |  |  | 2024-12-31
1387 | jud. TIMIS, loc. PISCHIA, Strada Principala, nr. 1 | TM | 0.006 | 0.005879 | 0 | 0.23 | T 12254 SCHRODER |  | E-DISTRIBUTIE BANAT SA | 17539506 | 2023-05-22 | 2024-05-22 | 17539506 | 2023-06-27 | 2023-12-31 | 2024-12-31
1388 | jud. HUNEDOARA, loc. ILIA, Strada LIBERTATII, nr. 30 | HD | 0.00996 | 0.009741 | 0 | 0.4 | PTZ 3455 HOTEL ILIA I - C |  | E-DISTRIBUTIE BANAT SA | 17449885 | 2023-05-23 | 2024-05-23 | 17449885 | 2023-07-04 | 2023-12-31 | 2024-12-31
1389 | jud. HUNEDOARA, loc. HUNEDOARA, Strada Constructorului, nr. 2 | HD | 0.027 | 0.01446 | 0 | 0.4 | PTZ 55 OBOR |  | E-DISTRIBUTIE BANAT SA | 17413507 | 2023-05-23 | 2024-05-23 | 17413507 | 2023-07-26 | 2023-12-31 | 2023-12-31
1390 | jud. ARAD, loc. ARAD, Strada Gradina Postei, nr. 312 | AR | 0.0205 | 0.020088 | 0 | 0.4 | PTB 1908 ARAD MIERLEI TC |  | E-DISTRIBUTIE BANAT SA | 17523815 | 2023-05-23 | 2024-05-23 | 17523815 | 2023-08-25 | 2024-12-31 | 2024-12-31
1391 | jud. TIMIS, loc. DUMBRAVITA, Strada ETOLIA, nr. 8 | TM | 0.027 | 0.026455 | 0 | 0.4 | T 41758 |  | E-DISTRIBUTIE BANAT SA | 17404889 | 2023-05-24 | 2024-05-24 |  |  |  | 2024-12-31
1392 | jud. TIMIS, loc. CHEVERESU MARE, Strada CHEVERESU MARE, nr. FN, sc. 430,cad479/2/2 | TM | 0.0405 | 0.03929 | 0 | 0.4 | T 2463 COM 1 CHEVERES |  | E-DISTRIBUTIE BANAT SA | 17457464 | 2023-05-24 | 2024-05-24 |  |  |  | 2024-12-31
1393 | jud. ARAD, loc. CHISINEU-CRIS, Strada NICOLAE IORGA, nr. 2 | AR | 0.0099 | 0.009692 | 0 | 0.4 | PTA 10922 CHISINEU CRIS - CARTIER NOU RA |  | E-DISTRIBUTIE BANAT SA | 17536999 | 2023-05-24 | 2024-05-24 |  |  |  | 2024-12-31
1394 | jud. TIMIS, loc. GHIRODA, Strada Extravilan, nr. cad-C1 | TM | 0.00988 | 0.009677 | 0 | 0.4 | T12590 GHIRODA P.V. |  | E-DISTRIBUTIE BANAT SA | 17253949 | 2023-05-25 | 2024-05-25 |  |  |  | 2024-12-31
1395 | jud. TIMIS, loc. MOSNITA NOUA, Strada Lisabona, nr. 3, ap. 2 | TM | 0.0054 | 0.004895 | 0 | 0.4 | T12244 VILE CANAL II MOSNITA NOUA |  | E-DISTRIBUTIE BANAT SA | 12328154 | 2023-05-25 | 2024-05-25 | 12328154 | 2023-06-27 | 2023-12-31 | 2024-12-31
1396 | jud. CARAS-SEVERIN, loc. CARANSEBES, Strada CORCANA, nr. 15 A | CS | 0.00935 | 0.009063 | 0 | 0.4 | 6058 ICAS |  | E-DISTRIBUTIE BANAT SA | 17434056 | 2023-05-26 | 2024-05-26 | 17434056 | 2023-07-07 | 2023-12-31 | 2023-12-31
1397 | jud. TIMIS, loc. BUCOVAT (REMETEA MARE), Strada BUCOVAT REMETEA, nr. 813, ap. 1 | TM | 0.01 | 0.009795 | 0 | 0.4 | T 22431 MARIA RESIDENCE |  | E-DISTRIBUTIE BANAT SA | 17505961 | 2023-05-29 | 2024-05-29 |  |  |  | 2024-12-31
1398 | jud. HUNEDOARA, loc. AUREL VLAICU, Strada Extravilan, nr. 1 | HD | 2 | 1.979 | 0 | 20 | A20 IAZ-ORASTIE DV |  | E-DISTRIBUTIE BANAT SA | 12509700 | 2023-05-29 | 2024-05-29 |  |  |  | 2024-12-31
1399 | jud. ARAD, loc. VANATORI, Strada Extravilan, nr. FN | AR | 0.00747 | 0.007296 | 0 | 0.4 | PTA 10780 CAP VANATORI |  | E-DISTRIBUTIE BANAT SA | 17393779 | 2023-05-29 | 2024-05-29 | 17393779 | 2023-06-23 | 2023-12-31 | 2024-12-31
1400 | jud. HUNEDOARA, loc. ROSCANI, Strada ROSCANI, nr. 100 | HD | 0.0192 | 0.018796 | 0 | 0.4 | PTA 3359 ROSCANI 1 I-C |  | E-DISTRIBUTIE BANAT SA | 17199351 | 2023-05-30 | 2024-05-30 | 17199351 | 2023-06-25 | 2023-12-31 | 2024-12-31
1401 | jud. ARAD, loc. ARAD, Strada Pascani, nr. 20 | AR | 0.011 | 0.010779 | 0 | 0.4 | PTA 3427 ARAD EMIL MONTIA |  | E-DISTRIBUTIE BANAT SA | 17444290 | 2023-05-30 | 2024-05-30 | 17444290 | 2023-08-31 | 2024-12-31 | 2024-12-31
1402 | jud. ARAD, loc. ARAD, Strada Fantanii, nr. 10 | AR | 0.20142 | 0.19729 | 0 | 0.4 | PTA 8254 ARAD BOGDAN VOIEVOD-FINTINII |  | E-DISTRIBUTIE BANAT SA | 17483681 | 2023-05-30 | 2024-05-30 | 17483681 | 2023-08-03 | 2024-12-31 | 2024-12-31
1403 | jud. ARAD, loc. LIPOVA, Strada Viilor, nr. 6 | AR | 0.0039984 | 0.003919 | 0 | 0.23 | PTZ 8625 LIPOVA STR.PETRU MAIOR |  | E-DISTRIBUTIE BANAT SA | 16822354 | 2023-05-25 | 2024-05-25 | 16822354 | 2023-05-26 | 2023-12-31 | 2024-12-31
1404 | jud. TIMIS, loc. DUMBRAVITA, Strada Tarnava, nr. 25 | TM | 0.016288 | 0.015871 | 0 | 0.4 | T 51716 |  | E-DISTRIBUTIE BANAT SA | 16765816 | 2023-05-10 | 2024-05-10 | 16765816 | 2023-05-11 | 2023-12-31 | 2024-12-31
1405 | jud. TIMIS, loc. GIROC, Strada COMETEI, nr. 31 | TM | 0.0099909 | 0.009697 | 0 | 0.4 | T 12232 |  | E-DISTRIBUTIE BANAT SA | 16911218 | 2023-05-19 | 2024-05-19 | 16911218 | 2023-05-24 | 2023-12-31 | 2024-12-31
1406 | jud. HUNEDOARA, loc. CRISTUR, Strada Dricuri, nr. 10 | HD | 0.0058936 | 0.005582 | 0 | 0.23 | PTA 1216 SMA CRISTUR S - SERE 2 |  | E-DISTRIBUTIE BANAT SA | 17215743 | 2023-05-03 | 2024-05-03 | 17215743 | 2023-05-15 | 2023-12-31 | 2024-12-31
1407 | jud. TIMIS, loc. BEREGSAU MARE, Strada I, nr. 3 | TM | 0.021587 | 0.021163 | 0 | 0.4 | PTA 1577 COM 1 BEREGSAU MARE |  | E-DISTRIBUTIE BANAT SA | 17207353 | 2023-05-03 | 2024-05-03 | 17207353 | 2023-05-08 | 2023-12-31 | 2024-12-31
1408 | jud. ARAD, loc. SAMBATENI, Strada SIMBATENI, nr. 518 | AR | 0.009996 | 0.009799 | 0 | 0.4 | PTA 8645 SIMBATENI MURES |  | E-DISTRIBUTIE BANAT SA | 17209148 | 2023-05-03 | 2024-05-03 | 17209148 | 2023-05-22 | 2023-12-31 | 2024-12-31
1409 | jud. ARAD, loc. ALMAS, Strada Almas, nr. 73 | AR | 0.019992 | 0.01959 | 0 | 0.4 | PTA 10255 CIL |  | E-DISTRIBUTIE BANAT SA | 17205060 | 2023-05-03 | 2024-05-03 | 17205060 | 2023-05-18 | 2023-12-31 | 2024-12-31
1410 | jud. CARAS-SEVERIN, loc. BRADISORU DE JOS, Strada BRADISORU DE JOS, nr. 182 | CS | 0.0059974 | 0.00587 | 0 | 0.23 | 9071 BRADISOR |  | E-DISTRIBUTIE BANAT SA | 17204561 | 2023-05-22 | 2024-05-22 | 17204561 | 2023-05-30 | 2023-12-31 | 2024-12-31
1411 | jud. TIMIS, loc. VICTOR VLAD DELAMARINA, Strada V V DELAMARINA, nr. 34 | TM | 0.014978 | 0.014665 | 0 | 0.4 | PTA 5267 VV DELAMARINA |  | E-DISTRIBUTIE BANAT SA | 17266078 | 2023-05-01 | 2024-05-01 | 17266078 | 2023-05-02 | 2023-12-31 | 2024-12-31
1412 | jud. ARAD, loc. CICIR, Strada Sigismund Toduta, nr. 20 | AR | 0.0079952 | 0.00776 | 0 | 0.4 | PTA 3514 CICIR |  | E-DISTRIBUTIE BANAT SA | 17270091 | 2023-05-01 | 2024-05-01 | 17270091 | 2023-05-30 | 2023-12-31 | 2024-12-31
1413 | jud. TIMIS, loc. IECEA MARE, Strada IECEA MARE, nr. 250 | TM | 0.0079964 | 0.00782 | 0 | 0.4 | PTA 1540 MOARA + COM IECEA MARE |  | E-DISTRIBUTIE BANAT SA | 17259334 | 2023-05-03 | 2024-05-03 | 17259334 | 2023-05-04 | 2023-12-31 | 2024-12-31
1414 | jud. ARAD, loc. LIPOVA, Strada SLT SORIN SUCIU, nr. 95 | AR | 0.0039188 | 0.003841 | 0 | 0.23 | PTA 8648 LIPOVA RADNUTA POMPE |  | E-DISTRIBUTIE BANAT SA | 17255261 | 2023-05-01 | 2024-05-01 | 17255261 | 2023-05-04 | 2023-12-31 | 2024-12-31
1415 | jud. TIMIS, loc. IECEA MARE, Strada IECEA MARE, nr. 344 | TM | 0.0079964 | 0.00782 | 0 | 0.4 | PTA 1542 COM 1 IECEA MARE |  | E-DISTRIBUTIE BANAT SA | 17259250 | 2023-05-03 | 2024-05-03 | 17259250 | 2023-05-04 | 2023-12-31 | 2024-12-31
1416 | jud. TIMIS, loc. BUZIAS, Strada Grivitei, nr. 4 | TM | 0.005763 | 0.005552 | 0 | 0.4 | T 5516 BUZIAS GRIVITA |  | E-DISTRIBUTIE BANAT SA | 17270583 | 2023-05-02 | 2024-05-02 | 17270583 | 2023-05-02 | 2023-12-31 | 2024-12-31
1417 | jud. TIMIS, loc. NERAU, Strada NERAU, nr. 175-176 | TM | 0.016148 | 0.015822 | 0 | 0.4 | T1840 BIS CAT NERAU |  | E-DISTRIBUTIE BANAT SA | 17261270 | 2023-05-01 | 2024-05-01 | 17261270 | 2023-05-05 | 2023-12-31 | 2024-12-31
1418 | jud. HUNEDOARA, loc. BRAD, Strada DEALUL TAULUI, nr. 9 | HD | 0.0098358 | 0.009642 | 0 | 0.4 | PTAB 4 RACOVA BRAD |  | E-DISTRIBUTIE BANAT SA | 17258705 | 2023-05-01 | 2024-05-01 | 17258705 | 2023-05-08 | 2023-12-31 | 2024-12-31
1419 | jud. ARAD, loc. ARAD, Strada Ratiu Ioan, doctor, nr. 77 | AR | 0.02498 | 0.024 | 0 | 0.4 | PTB 3288 ARAD CIOROGARIU-ABATORULUI |  | E-DISTRIBUTIE BANAT SA | 17260591 | 2023-05-10 | 2024-05-10 | 17260591 | 2023-05-10 | 2023-12-31 | 2024-12-31
1420 | jud. TIMIS, loc. SANMIHAIU ROMAN, Strada SANMIHAIU ROMAN, nr. 197F | TM | 0.0059935 | 0.005875 | 0 | 0.4 | PTA 12370 COM III |  | E-DISTRIBUTIE BANAT SA | 17388353 | 2023-05-16 | 2024-05-16 | 17388353 | 2023-05-17 | 2023-12-31 | 2024-12-31
1421 | jud. ARAD, loc. ARAD, Strada Arbore Hatman, nr. 53F | AR | 0.0079948 | 0.00774 | 0 | 0.4 | PTB 8295 ARAD TENETCHI |  | E-DISTRIBUTIE BANAT SA | 17423688 | 2023-05-29 | 2024-05-29 | 17423688 | 2023-05-30 | 2023-12-31 | 2024-12-31
1422 | jud. TIMIS, loc. HERENDESTI, Strada HERENDESTI, nr. FN | TM | 0.20006 | 0.196 | 0 | 0.4 | T 5442 SERONI TRANS |  | E-DISTRIBUTIE BANAT SA | 17431858 | 2023-05-29 | 2024-05-29 | 17431858 | 2023-05-31 | 2023-12-31 | 2024-12-31
1423 | jud. TIMIS, loc. CHISODA, Strada PACII, nr. 55 | TM | 0.010996 | 0.010779 | 0 | 0.4 | T 22287 CHISODA COM V |  | E-DISTRIBUTIE BANAT SA | 17424073 | 2023-05-09 | 2024-05-09 | 17424073 | 2023-05-09 | 2023-12-31 | 2024-12-31
1424 | jud. ARAD, loc. ARAD, Strada MARCUS AURELIUS, nr. 21 | AR | 0.009996 | 0.009799 | 0 | 0.4 | PTB 1131 ARAD CARTIER ROMANA RESIDANCE T |  | E-DISTRIBUTIE BANAT SA | 17432405 | 2023-05-17 | 2024-05-17 | 17432405 | 2023-05-25 | 2023-12-31 | 2024-12-31
1425 | jud. TIMIS, loc. LUNGA, Strada LUNGA, nr. 161 | TM | 0.0030137 | 0.002935 | 0 | 0.4 | T 1598 LUNGA SAT |  | E-DISTRIBUTIE BANAT SA | 17432226 | 2023-05-05 | 2024-05-05 | 17432226 | 2023-05-08 | 2023-12-31 | 2024-12-31
1426 | jud. ARAD, loc. ARAD, Strada Tabacovici Milan, nr. 17 | AR | 0.009994 | 0.0097 | 0 | 0.4 | PTB 1426 ARAD P-TA EROILOR TC |  | E-DISTRIBUTIE BANAT SA | 17432070 | 2023-05-17 | 2024-05-17 | 17432070 | 2023-05-18 | 2023-12-31 | 2024-12-31
1427 | jud. HUNEDOARA, loc. PETRILA, Strada TINERETULUI, nr. 8B | HD | 0.0029968 | 0.00284 | 0 | 0.23 | PTZ 38 PETRILA |  | E-DISTRIBUTIE BANAT SA | 17426133 | 2023-05-23 | 2024-05-23 | 17426133 | 2023-05-28 | 2023-12-31 | 2024-12-31
1428 | jud. TIMIS, loc. LIEBLING, Strada LIEBLING, nr. 1008 | TM | 0.0049939 | 0.004895 | 0 | 0.4 | T2737 COM. LIEBLING |  | E-DISTRIBUTIE BANAT SA | 17437424 | 2023-05-29 | 2024-05-29 | 17437424 | 2023-05-30 | 2023-12-31 | 2024-12-31
1429 | jud. ARAD, loc. SANTANA, Strada OITUZ, nr. 12, bl. --, sc. --, et. --, ap. -- | AR | 0.011995 | 0.01175 | 0 | 0.4 | PTA 11067 SANTANA STR. MICSUNELELOR |  | E-DISTRIBUTIE BANAT SA | 17448437 | 2023-05-17 | 2024-05-17 | 17448437 | 2023-05-17 | 2023-12-31 | 2024-12-31
1430 | jud. ARAD, loc. ARAD, Strada Retezat, nr. 48 | AR | 0.010954 | 0.010641 | 0 | 0.4 | PTB 3353 ARAD POETULUI-CORBULUI |  | E-DISTRIBUTIE BANAT SA | 17450222 | 2023-05-16 | 2024-05-16 | 17450222 | 2023-05-17 | 2023-12-31 | 2024-12-31
1431 | jud. TIMIS, loc. DUMBRAVITA, Strada FAGULUI, nr. 4 | TM | 0.0099919 | 0.009795 | 0 | 0.4 | T 52015 |  | E-DISTRIBUTIE BANAT SA | 17432337 | 2023-05-05 | 2024-05-05 | 17432337 | 2023-05-24 | 2023-12-31 | 2024-12-31
1432 | jud. HUNEDOARA, loc. BRAD, Strada VANATORILOR, nr. 104 | HD | 0.019732 | 0.019344 | 0 | 0.4 | PTA 67 GURA RUZII |  | E-DISTRIBUTIE BANAT SA | 17423834 | 2023-05-22 | 2024-05-22 | 17423834 | 2023-05-24 | 2023-12-31 | 2024-12-31
1433 | jud. TIMIS, loc. GHERMAN, Strada GHERMAN, nr. 140 | TM | 0.0060425 | 0.005875 | 0 | 0.4 | T2825 GHERMAN |  | E-DISTRIBUTIE BANAT SA | 17481963 | 2023-05-17 | 2024-05-17 | 17481963 | 2023-05-18 | 2023-12-31 | 2024-12-31
1434 | jud. ARAD, loc. SISTAROVAT, Strada SISTAROVAT, nr. 128 | AR | 0.014992 | 0.0146 | 0 | 0.4 | PTA 8505 SISTAROVAT COMUNA |  | E-DISTRIBUTIE BANAT SA | 17512019 | 2023-05-19 | 2024-05-19 | 17512019 | 2023-05-22 | 2023-12-31 | 2024-12-31
1435 | jud. ARAD, loc. SINTEA MARE, Strada SINTEA-MARE, nr. 297 | AR | 0.0059974 | 0.00587 | 0 | 0.23 | PTA 10849 SINTEA MARE IV CAMIN |  | E-DISTRIBUTIE BANAT SA | 17489402 | 2023-05-23 | 2024-05-23 | 17489402 | 2023-05-23 | 2023-12-31 | 2024-12-31
1436 | jud. TIMIS, loc. LUGOJ, Strada TAPIEI, nr. 49 A | TM | 0.025035 | 0.024495 | 0 | 0.4 | PTA 5032 TAPIEI |  | E-DISTRIBUTIE BANAT SA | 17489034 | 2023-05-23 | 2024-05-23 | 17489034 | 2023-05-24 | 2023-12-31 | 2024-12-31
1437 | jud. TIMIS, loc. PECIU NOU, Strada PECIU NOU, nr. 417 A | TM | 0.0099959 | 0.009795 | 0 | 0.4 | T 2550 PECIU NOU DR. DIDNIAS |  | E-DISTRIBUTIE BANAT SA | 17485725 | 2023-05-29 | 2024-05-29 | 17485725 | 2023-05-30 | 2023-12-31 | 2024-12-31
1438 | jud. ARAD, loc. ARAD, Strada Constantin Ticu Dumitrescu, nr. 21 | AR | 0.026987 | 0.02636 | 0 | 0.4 | PTA 3499 ARAD CAP AR NOU GRAJDURI |  | E-DISTRIBUTIE BANAT SA | 16232414 | 2023-05-05 | 2024-05-05 | 16232414 | 2023-05-16 | 2023-12-31 | 2024-12-31
1439 | jud. TIMIS, loc. TIMISOARA, Strada MARTIR CONSTANTIN VILCEANU, nr. 17 | TM | 0.0049979 | 0.004895 | 0 | 0.4 | T 52022 |  | E-DISTRIBUTIE BANAT SA | 15480578 | 2023-05-22 | 2024-05-22 | 15480578 | 2023-05-23 | 2023-12-31 | 2024-12-31
1440 | jud. TIMIS, loc. CARPINIS, Strada VI, nr. 7 | TM | 0.026668 | 0.026106 | 0 | 0.4 | PTA 1623 COMUNA 3 |  | E-DISTRIBUTIE BANAT SA | 16965577 | 2023-05-03 | 2024-05-03 | 16965577 | 2023-05-03 | 2023-12-31 | 2024-12-31
1441 | jud. TIMIS, loc. MOSNITA NOUA, Strada STRADA PRINCIPALA, NR. 29, nr. 29 | TM | 0.0081926 | 0.008031 | 0 | 0.4 | T 22458 MOSNITA NOUA COMUNA |  | E-DISTRIBUTIE BANAT SA | 17122453 | 2023-05-09 | 2024-05-09 | 17122453 | 2023-05-10 | 2023-12-31 | 2024-12-31
1442 | jud. TIMIS, loc. TIMISOARA, Strada ALBINELOR, nr. 11 | TM | 0.0099887 | 0.009783 | 0 | 0.4 | T 51938 |  | E-DISTRIBUTIE BANAT SA | 17186732 | 2023-05-22 | 2024-05-22 | 17186732 | 2023-05-30 | 2023-12-31 | 2024-12-31
1443 | jud. HUNEDOARA, loc. HUNEDOARA, Strada Latureni, nr. 63B | HD | 0.025819 | 0.025312 | 0 | 0.4 | PTA 118 BUITURI |  | E-DISTRIBUTIE BANAT SA | 17231138 | 2023-05-01 | 2024-05-01 | 17231138 | 2023-05-02 | 2023-12-31 | 2024-12-31
1444 | jud. TIMIS, loc. TIMISOARA, Strada Peteanu Aurel, nr. 21 | TM | 0.0059976 | 0.005879 | 0 | 0.4 | T 1791 |  | E-DISTRIBUTIE BANAT SA | 17231463 | 2023-05-03 | 2024-05-03 | 17231463 | 2023-05-09 | 2023-12-31 | 2024-12-31
1445 | jud. ARAD, loc. FANTANELE, Strada FINTINELE, nr. 382 | AR | 0.0059956 | 0.00578 | 0 | 0.23 | PTB 3826 FANTANELE SC AG-IND TC |  | E-DISTRIBUTIE BANAT SA | 17224088 | 2023-05-03 | 2024-05-03 | 17224088 | 2023-05-03 | 2023-12-31 | 2024-12-31
1446 | jud. TIMIS, loc. SANMIHAIU ROMAN, Strada SANMIHAIU ROMAN, nr. 220D | TM | 0.006424 | 0.0062 | 0 | 0.4 | PTA 12370 COM III |  | E-DISTRIBUTIE BANAT SA | 17239650 | 2023-05-10 | 2024-05-10 | 17239650 | 2023-05-11 | 2023-12-31 | 2024-12-31
1447 | jud. TIMIS, loc. DUBESTI, Strada DUBESTI, nr. 132 | TM | 0.0049939 | 0.004895 | 0 | 0.4 | PTA 5790 DUBESTI |  | E-DISTRIBUTIE BANAT SA | 17252677 | 2023-05-03 | 2024-05-03 | 17252677 | 2023-05-10 | 2023-12-31 | 2024-12-31
1448 | jud. TIMIS, loc. TIMISOARA, Strada AZALEELOR, nr. 10 | TM | 0.0050929 | 0.004895 | 0 | 0.4 | T 52043 |  | E-DISTRIBUTIE BANAT SA | 17232740 | 2023-05-03 | 2024-05-03 | 17232740 | 2023-05-03 | 2023-12-31 | 2024-12-31
1449 | jud. HUNEDOARA, loc. HATEG, Strada Horea, nr. 110 | HD | 0.0059976 | 0.005878 | 0 | 0.23 | PTZ 21 COMPETROL HATEG |  | E-DISTRIBUTIE BANAT SA | 17217635 | 2023-05-03 | 2024-05-03 | 17217635 | 2023-05-05 | 2023-12-31 | 2024-12-31
1450 | jud. ARAD, loc. LIPOVA, Strada Bugariu, nr. 7 | AR | 0.0049978 | 0.00489 | 0 | 0.23 | PTA 8539 LIPOVA STR.BUGARIU |  | E-DISTRIBUTIE BANAT SA | 17219805 | 2023-05-03 | 2024-05-03 | 17219805 | 2023-05-09 | 2023-12-31 | 2024-12-31
1451 | jud. TIMIS, loc. MOSNITA VECHE, Strada SERENA, nr. 44 | TM | 0.016733 | 0.016404 | 0 | 0.4 | T 12312 |  | E-DISTRIBUTIE BANAT SA | 17221327 | 2023-05-29 | 2024-05-29 | 17221327 | 2023-05-30 | 2023-12-31 | 2024-12-31
1452 | jud. ARAD, loc. ARAD, Strada Nasaud, nr. 4 | AR | 0.0059956 | 0.00578 | 0 | 0.4 | PTA 3276 ARAD CAISULUI-NASAUD |  | E-DISTRIBUTIE BANAT SA | 17328590 | 2023-05-03 | 2024-05-03 | 17328590 | 2023-05-16 | 2023-12-31 | 2024-12-31
1453 | jud. HUNEDOARA, loc. DEVA, Strada Plaiului, nr. 5C | HD | 0.019992 | 0.01959 | 0 | 0.4 | PTAB 206 DEVA 700 |  | E-DISTRIBUTIE BANAT SA | 17371076 | 2023-05-17 | 2024-05-17 | 17371076 | 2023-05-18 | 2023-12-31 | 2024-12-31
1454 | jud. HUNEDOARA, loc. BRAD, Strada MINERILOR, nr. FN | HD | 0.014994 | 0.014699 | 0 | 0.4 | PTZ 59 COMPLEX CUZA VODA |  | E-DISTRIBUTIE BANAT SA | 17308432 | 2023-05-10 | 2024-05-10 | 17308432 | 2023-05-10 | 2023-12-31 | 2024-12-31
1455 | jud. ARAD, loc. ZIMANDCUZ, Strada ZIMANDCUZ, nr. 460 | AR | 0.0099958 | 0.00979 | 0 | 0.4 | PTA 11069 ZIMAND CUZ COLONIE |  | E-DISTRIBUTIE BANAT SA | 17369715 | 2023-05-01 | 2024-05-01 | 17369715 | 2023-05-26 | 2023-12-31 | 2024-12-31
1456 | jud. HUNEDOARA, loc. BRAD, Strada AVRAM IANCU, nr. 47 | HD | 0.0099959 | 0.009795 | 0 | 0.4 | PTZ 7 BRAD |  | E-DISTRIBUTIE BANAT SA | 17372463 | 2023-05-21 | 2024-05-21 | 17372463 | 2023-05-24 | 2023-12-31 | 2024-12-31
1457 | jud. CARAS-SEVERIN, loc. ZORLENTU MARE, Strada str. Principala, nr. 118 | CS | 0.0029968 | 0.00284 | 0 | 0.4 | 4444 ZORLENTU MARE ZORLENCIOR |  | E-DISTRIBUTIE BANAT SA | 17373830 | 2023-05-10 | 2024-05-10 | 17373830 | 2023-05-10 | 2023-12-31 | 2024-12-31
1458 | jud. ARAD, loc. ARAD, Strada Armoniei, nr. 74 | AR | 0.009994 | 0.0097 | 0 | 0.4 | PTA 3496 ARAD BAGDAZAR-OGORULUI |  | E-DISTRIBUTIE BANAT SA | 17348611 | 2023-05-01 | 2024-05-01 | 17348611 | 2023-05-02 | 2023-12-31 | 2024-12-31
1459 | jud. TIMIS, loc. MOSNITA NOUA, Strada Junimii, nr. 3 | TM | 0.0030937 | 0.002935 | 0 | 0.4 | T 22212 SULI |  | E-DISTRIBUTIE BANAT SA | 17372320 | 2023-05-29 | 2024-05-29 | 17372320 | 2023-05-31 | 2023-12-31 | 2024-12-31
1460 | jud. ARAD, loc. MONEASA, Strada Moneasa, nr. VILA 3 | AR | 0.0079968 | 0.007839 | 0 | 0.4 | PTB 10530 MONEASA TC |  | E-DISTRIBUTIE BANAT SA | 17311631 | 2023-05-03 | 2024-05-03 | 17311631 | 2023-05-08 | 2023-12-31 | 2024-12-31
1461 | jud. ARAD, loc. CAPORAL ALEXA, Strada CAPORAL ALEXA, nr. FN | AR | 0.0074669 | 0.007296 | 0 | 0.4 | PTA 11083 CAPORAL ALEXA CAP |  | E-DISTRIBUTIE BANAT SA | 17392703 | 2023-05-22 | 2024-05-22 | 17392703 | 2023-05-24 | 2023-12-31 | 2024-12-31
1462 | jud. TIMIS, loc. DUMBRAVITA, Strada Tudor Vladimirescu, nr. 30/A | TM | 0.010191 | 0.009795 | 0 | 0.4 | T 1724 |  | E-DISTRIBUTIE BANAT SA | 17416995 | 2023-05-10 | 2024-05-10 | 17416995 | 2023-05-11 | 2023-12-31 | 2024-12-31
1463 | jud. TIMIS, loc. GHIRODA, Calea Lugojului, nr. 17 | TM | 0.049995 | 0.048995 | 0 | 0.4 | T12534 GHIRODA ABB |  | E-DISTRIBUTIE BANAT SA | 17400056 | 2023-05-24 | 2024-05-24 | 17400056 | 2023-05-26 | 2023-12-31 | 2024-12-31
1464 | jud. ARAD, loc. SEBIS, Strada Sebis, nr. FN | AR | 0.0079963 | 0.007815 | 0 | 0.4 | PTA 10569 SEBIS |  | E-DISTRIBUTIE BANAT SA | 17397758 | 2023-05-29 | 2024-05-29 | 17397758 | 2023-05-31 | 2023-12-31 | 2024-12-31
1465 | jud. TIMIS, loc. BETHAUSEN, Strada BETHAUSEN, nr. 224A, bl. -, sc. -, et. -, ap. - | TM | 0.0049939 | 0.004895 | 0 | 0.4 | PTA 5717 BETHAUSEN MOARA |  | E-DISTRIBUTIE BANAT SA | 17416450 | 2023-05-10 | 2024-05-10 | 17416450 | 2023-05-24 | 2023-12-31 | 2024-12-31
1466 | jud. ARAD, loc. MINIS, Strada Intravilan, nr. FN | AR | 0.0079963 | 0.007815 | 0 | 0.4 | PTA 8593 MINIS COMUNA II |  | E-DISTRIBUTIE BANAT SA | 17397176 | 2023-05-10 | 2024-05-10 | 17397176 | 2023-05-12 | 2023-12-31 | 2024-12-31
1467 | jud. ARAD, loc. SICULA, Strada Extravilan, nr. FN | AR | 0.0074669 | 0.007296 | 0 | 0.4 | PTA 10099 SICULA |  | E-DISTRIBUTIE BANAT SA | 17397898 | 2023-05-10 | 2024-05-10 | 17397898 | 2023-05-12 | 2023-12-31 | 2024-12-31
1468 | jud. ARAD, loc. BELIU, Strada BELIU, nr. FN | AR | 0.0074669 | 0.007296 | 0 | 0.4 | PTA 10077 BELIU SMA |  | E-DISTRIBUTIE BANAT SA | 17398203 | 2023-05-10 | 2024-05-10 | 17398203 | 2023-05-12 | 2023-12-31 | 2024-12-31
1469 | jud. TIMIS, loc. SAG, Strada XI, nr. 21, bl. -, sc. -, et. -, ap. - | TM | 0.019212 | 0.018737 | 0 | 0.4 | T 2404 PARC SAG |  | E-DISTRIBUTIE BANAT SA | 17420216 | 2023-05-18 | 2024-05-18 | 17420216 | 2023-05-24 | 2023-12-31 | 2024-12-31
1470 | jud. ARAD, loc. GRANICERI, Strada Extravilan, nr. FN | AR | 0.0074669 | 0.007296 | 0 | 0.4 | PTA 10765 GRANICERI COM I |  | E-DISTRIBUTIE BANAT SA | 17394230 | 2023-05-29 | 2024-05-29 | 17394230 | 2023-05-31 | 2023-12-31 | 2024-12-31
1471 | jud. ARAD, loc. PETRIS, Strada Extravilan, nr. FN | AR | 0.0074669 | 0.007296 | 0 | 0.4 | PTA 8006 PETRIS II |  | E-DISTRIBUTIE BANAT SA | 17396066 | 2023-05-01 | 2024-05-01 | 17396066 | 2023-05-10 | 2023-12-31 | 2024-12-31
1472 | jud. ARAD, loc. SANMARTIN, Strada Intravilan, nr. FN | AR | 0.0074669 | 0.007296 | 0 | 0.4 | PTA 4504 SANMARTIN COM 2 |  | E-DISTRIBUTIE BANAT SA | 17394538 | 2023-05-03 | 2024-05-03 | 17394538 | 2023-05-10 | 2023-12-31 | 2024-12-31
1473 | jud. TIMIS, loc. COSTEIU, Strada COSTEIU, nr. 334 | TM | 0.0059976 | 0.005879 | 0 | 0.23 | PTA 5291 COSTEI |  | E-DISTRIBUTIE BANAT SA | 17415080 | 2023-05-17 | 2024-05-17 | 17415080 | 2023-05-18 | 2023-12-31 | 2024-12-31
1474 | jud. TIMIS, loc. DUMBRAVITA, Strada Tudor Vladimirescu, nr. 30B | TM | 0.010191 | 0.009795 | 0 | 0.4 | T 1724 |  | E-DISTRIBUTIE BANAT SA | 17417038 | 2023-05-15 | 2024-05-15 | 17417038 | 2023-05-15 | 2023-12-31 | 2024-12-31
1475 | jud. TIMIS, loc. MOSNITA VECHE, Strada CIACOVA, nr. 17, bl. -, sc. -, ap. 2 | TM | 0.0079927 | 0.007835 | 0 | 0.4 | T 22322 FILMAR GARDEN 2 |  | E-DISTRIBUTIE BANAT SA | 17418475 | 2023-05-10 | 2024-05-10 | 17418475 | 2023-05-17 | 2023-12-31 | 2024-12-31
1476 | jud. TIMIS, loc. SANNICOLAU MARE, Strada Panselelor, nr. 20 | TM | 0.0049989 | 0.004895 | 0 | 0.4 | PCZ 1978 MAL ARANCA |  | E-DISTRIBUTIE BANAT SA | 17407625 | 2023-05-29 | 2024-05-29 | 17407625 | 2023-05-31 | 2023-12-31 | 2024-12-31
1477 | jud. ARAD, loc. FRUMUSENI, Strada Extravilan, nr. FN | AR | 0.0074669 | 0.007296 | 0 | 0.4 | PTA 3838 FRUMUSENI SOC. AGRICOLA |  | E-DISTRIBUTIE BANAT SA | 17394748 | 2023-05-17 | 2024-05-17 | 17394748 | 2023-05-17 | 2023-12-31 | 2024-12-31
1478 | jud. Timis, loc. COVACI, Strada Intravilan, nr. 123 | TM | 0.019788 | 0.019399 | 0 | 0.4 | T2346 COVACI COM. I |  | E-DISTRIBUTIE BANAT SA | 17414358 | 2023-05-03 | 2024-05-03 | 17414358 | 2023-05-03 | 2023-12-31 | 2024-12-31
1479 | jud. TIMIS, loc. CIACOVA, Strada UNIRII, nr. 19/A | TM | 0.020987 | 0.020477 | 0 | 0.4 | T2612 COM CIACOVA |  | E-DISTRIBUTIE BANAT SA | 17415976 | 2023-05-04 | 2024-05-04 | 17415976 | 2023-05-05 | 2023-12-31 | 2024-12-31
1480 | jud. HUNEDOARA, loc. GEOAGIU, Calea ROMANILOR, nr. 244A | HD | 0.0079968 | 0.007839 | 0 | 0.4 | PTA 2170 GEOAGIU / LEA ORASTIE-BALOMIR |  | E-DISTRIBUTIE BANAT SA | 17404994 | 2023-05-29 | 2024-05-29 | 17404994 | 2023-05-30 | 2023-12-31 | 2024-12-31
1481 | jud. TIMIS, loc. DUMBRAVA, Strada DUMBRAVA, nr. 351-B | TM | 0.029993 | 0.029395 | 0 | 0.4 | PTA 5738 CONSILIU DUMBRAVA |  | E-DISTRIBUTIE BANAT SA | 17405852 | 2023-05-23 | 2024-05-23 | 17405852 | 2023-05-25 | 2023-12-31 | 2024-12-31
1482 | jud. ARAD, loc. SANTANA, Strada OITUZ, nr. 37 | AR | 0.0079968 | 0.007839 | 0 | 0.4 | PTA 11014 BISERICA COMLAUS |  | E-DISTRIBUTIE BANAT SA | 17402700 | 2023-05-29 | 2024-05-29 | 17402700 | 2023-05-31 | 2023-12-31 | 2024-12-31
1483 | jud. TIMIS, loc. PECIU NOU, Strada PECIU NOU, nr. 239 A | TM | 0.020888 | 0.020477 | 0 | 0.4 | T 2415 PECIU NOU CENTRU |  | E-DISTRIBUTIE BANAT SA | 17467416 | 2023-05-29 | 2024-05-29 | 17467416 | 2023-05-30 | 2023-12-31 | 2024-12-31
1484 | jud. TIMIS, loc. GHIRODA, Strada IALOMITA, nr. 55 | TM | 0.01425 | 0.01397 | 0 | 0.4 | T2517 GHIRODA STR. BEGA |  | E-DISTRIBUTIE BANAT SA | 17464726 | 2023-05-22 | 2024-05-22 | 17464726 | 2023-05-24 | 2023-12-31 | 2024-12-31
1485 | jud. TIMIS, loc. TIMISOARA, Bulevardul Eminescu Mihail, nr. 10, ap. 4/A | TM | 0.0039963 | 0.003915 | 0 | 0.4 | T 51710 |  | E-DISTRIBUTIE BANAT SA | 17467119 | 2023-05-16 | 2024-05-16 | 17467119 | 2023-05-31 | 2023-12-31 | 2024-12-31
1486 | jud. ARAD, loc. SOFRONEA, Strada Intravilan, nr. FN | AR | 0.0074674 | 0.00732 | 0 | 0.4 | PTA 4556 SOFRONEA COM 3 |  | E-DISTRIBUTIE BANAT SA | 17469305 | 2023-05-29 | 2024-05-29 | 17469305 | 2023-05-31 | 2023-12-31 | 2024-12-31
1487 | jud. ARAD, loc. ARAD, Strada Bogdan Voievod, nr. 17 | AR | 0.0059974 | 0.00587 | 0 | 0.23 | PTB 8241 ARAD BOGDAN VOIEVOD-DUNARI TC |  | E-DISTRIBUTIE BANAT SA | 17452215 | 2023-05-29 | 2024-05-29 | 17452215 | 2023-05-30 | 2023-12-31 | 2024-12-31
1488 | jud. ARAD, loc. ARAD, Strada Dunarii, nr. 117 | AR | 0.010995 | 0.01077 | 0 | 0.4 | PTA 8270 ARAD DUNARII-ION CREANGA |  | E-DISTRIBUTIE BANAT SA | 17452229 | 2023-05-23 | 2024-05-23 | 17452229 | 2023-05-24 | 2023-12-31 | 2024-12-31
1489 | jud. TIMIS, loc. TIMISOARA, Bulevardul Eminescu Mihail, nr. 10, et. 1, ap. 1 | TM | 0.0040004 | 0.003919 | 0 | 0.4 | T 51710 |  | E-DISTRIBUTIE BANAT SA | 17463136 | 2023-05-29 | 2024-05-29 | 17463136 | 2023-05-31 | 2023-12-31 | 2024-12-31
1490 | jud. ARAD, loc. IRATOSU, Strada Extravilan, nr. FN | AR | 0.0074674 | 0.00732 | 0 | 0.4 | PTA 4549 IRATOS COM II |  | E-DISTRIBUTIE BANAT SA | 17468011 | 2023-05-29 | 2024-05-29 | 17468011 | 2023-05-31 | 2023-12-31 | 2024-12-31
1491 | jud. ARAD, loc. PEREGU MARE, Strada Intravilan, nr. FN | AR | 0.0074669 | 0.007296 | 0 | 0.4 | PTA 4025 PEREGUL MARE BUFET |  | E-DISTRIBUTIE BANAT SA | 17467749 | 2023-05-19 | 2024-05-19 | 17467749 | 2023-05-22 | 2023-12-31 | 2024-12-31
1492 | jud. Timis, loc. DUMBRAVITA, Strada MOLIDULUI, nr. 12 | TM | 0.0060025 | 0.005875 | 0 | 0.4 | T 52015 |  | E-DISTRIBUTIE BANAT SA | 17459746 | 2023-05-16 | 2024-05-16 | 17459746 | 2023-05-25 | 2023-12-31 | 2024-12-31
1493 | jud. TIMIS, loc. LOVRIN, Strada Lovrin, nr. 437, ap. 0 | TM | 0.0099958 | 0.00979 | 0 | 0.4 | PTA2002 STRAND LOVRIN |  | E-DISTRIBUTIE BANAT SA | 17471781 | 2023-05-22 | 2024-05-22 | 17471781 | 2023-05-31 | 2023-12-31 | 2024-12-31
1494 | jud. HUNEDOARA, loc. PUI, Strada PUI, nr. 13 | HD | 0.0053274 | 0.005222 | 0 | 0.23 | PTA 180 PUI |  | E-DISTRIBUTIE BANAT SA | 17458634 | 2023-05-29 | 2024-05-29 | 17458634 | 2023-05-30 | 2023-12-31 | 2024-12-31
1495 | jud. ARAD, loc. ANDREI SAGUNA, Strada ANDREI SAGUNA, nr. 3A | AR | 0.0079948 | 0.00774 | 0 | 0.4 | PTA 11049 COM 2 ANDREI SAGUNA |  | E-DISTRIBUTIE BANAT SA | 17534447 | 2023-05-23 | 2024-05-23 | 17534447 | 2023-05-25 | 2023-12-31 | 2024-12-31
1496 | jud. Arad, loc. CAPORAL ALEXA, Strada Stefan Augustin Doinas, nr. 55 | AR | 0.0059923 | 0.005865 | 0 | 0.23 | PTA 11006 COM CAPORAL ALEXA 2 |  | E-DISTRIBUTIE BANAT SA | 17536595 | 2023-05-24 | 2024-05-24 | 17536595 | 2023-05-25 | 2023-12-31 | 2024-12-31
1497 | jud. ARAD, loc. INEU, Strada Stefan Cel Mare, nr. 24A | AR | 0.0079966 | 0.00783 | 0 | 0.4 | PTA 11062 OLARI 3 BISERICA |  | E-DISTRIBUTIE BANAT SA | 17536824 | 2023-05-24 | 2024-05-24 | 17536824 | 2023-05-25 | 2023-12-31 | 2024-12-31
1498 | jud. TIMIS, loc. GHIRODA, Strada HERCULANE, nr. 21 | TM | 0.010996 | 0.010779 | 0 | 0.4 | PTA 12368 GHIRODA |  | E-DISTRIBUTIE BANAT SA | 16876308 | 2023-05-05 | 2024-05-05 | 16876308 | 2023-05-16 | 2023-12-31 | 2024-12-31
1499 | jud. TIMIS, loc. DUMBRAVITA, Strada CRISURILOR, nr. 75 | TM | 0.0076919 | 0.007443 | 0 | 0.4 | T 51719 |  | E-DISTRIBUTIE BANAT SA | 16768128 | 2023-05-22 | 2024-05-22 | 16768128 | 2023-05-23 | 2023-12-31 | 2024-12-31
1500 | jud. ARAD, loc. SANLEANI, Strada SINLEANI, nr. 159 | AR | 0.010992 | 0.01058 | 0 | 0.4 | PTA 3628 SANLEANI COM 2 |  | E-DISTRIBUTIE BANAT SA | 17085812 | 2023-04-03 | 2024-04-03 | 17085812 | 2023-05-08 | 2023-12-31 | 2024-12-31
1501 | jud. TIMIS, loc. CHEVERESU MARE, Strada CHEVERESU MARE, nr. 33B | TM | 0.0079927 | 0.007835 | 0 | 0.4 | T 2537 SMA CHEVERES |  | E-DISTRIBUTIE BANAT SA | 17203104 | 2023-05-09 | 2024-05-09 | 17203104 | 2023-05-10 | 2023-12-31 | 2024-12-31
1502 | jud. ARAD, loc. ZIMANDCUZ, Strada ZIMANDCUZ, nr. 348 | AR | 0.0062975 | 0.006173 | 0 | 0.4 | PTA 11069 ZIMAND CUZ COLONIE |  | E-DISTRIBUTIE BANAT SA | 17267925 | 2023-05-01 | 2024-05-01 | 17267925 | 2023-05-02 | 2023-12-31 | 2024-12-31
1503 | jud. ARAD, loc. ARAD, Strada Guttenbrunn Adam Muller, nr. 155 | AR | 0.026719 | 0.026194 | 0 | 0.4 | PTA 3414 ARAD GUTENBRUNN-ZIMBRU |  | E-DISTRIBUTIE BANAT SA | 17263128 | 2023-05-01 | 2024-05-01 | 17263128 | 2023-05-08 | 2023-12-31 | 2024-12-31
1504 | jud. ARAD, loc. ARAD, Strada ARAD, nr. DN79 | AR | 0.01999 | 0.0195 | 0 | 0.4 | PTA 3615 SANLEANI DR. SI PODURI |  | E-DISTRIBUTIE BANAT SA | 17274220 | 2023-05-10 | 2024-05-10 | 17274220 | 2023-05-15 | 2023-12-31 | 2024-12-31
1505 | jud. HUNEDOARA, loc. ALMASU SEC, Strada ALMASU SEC, nr. 37 | HD | 0.0079966 | 0.00783 | 0 | 0.4 | PTA 1127 ALMASU SEC D-C |  | E-DISTRIBUTIE BANAT SA | 17388197 | 2023-05-17 | 2024-05-17 | 17388197 | 2023-05-25 | 2023-12-31 | 2024-12-31
1506 | jud. ARAD, loc. PECICA, Strada 305, nr. 16 | AR | 0.019986 | 0.0193 | 0 | 0.4 | PTA 4060 PECICA BUCUR |  | E-DISTRIBUTIE BANAT SA | 17390505 | 2023-05-22 | 2024-05-22 | 17390505 | 2023-05-24 | 2023-12-31 | 2024-12-31
1507 | jud. HUNEDOARA, loc. BRANISCA, Strada BRANISCA, nr. 179/A | HD | 0.0099956 | 0.00978 | 0 | 0.4 | PTA 3393 CAP BRANISCA I-D |  | E-DISTRIBUTIE BANAT SA | 17387124 | 2023-05-11 | 2024-05-11 | 17387124 | 2023-05-12 | 2023-12-31 | 2024-12-31
1508 | jud. TIMIS, loc. JUPANESTI, Strada JUPINESTI, nr. 14 | TM | 0.01499 | 0.014695 | 0 | 0.4 | T 5731 SAT JUPINESTI |  | E-DISTRIBUTIE BANAT SA | 17450727 | 2023-05-16 | 2024-05-16 | 17450727 | 2023-05-17 | 2023-12-31 | 2024-12-31
1509 | jud. CARAS-SEVERIN, loc. BERZASCA, Strada BERZASCA, nr. 82 | CS | 0.0053978 | 0.005291 | 0 | 0.23 | 7516 BERZASCA |  | E-DISTRIBUTIE BANAT SA | 17425101 | 2023-05-10 | 2024-05-10 | 17425101 | 2023-05-10 | 2023-12-31 | 2024-12-31
1510 | jud. TIMIS, loc. BACOVA, Strada BACOVA, nr. 1 | TM | 0.0098919 | 0.009697 | 0 | 0.4 | T 5563 SAT BACOVA |  | E-DISTRIBUTIE BANAT SA | 17425008 | 2023-05-10 | 2024-05-10 | 17425008 | 2023-05-10 | 2023-12-31 | 2024-12-31
1511 | jud. TIMIS, loc. BACOVA, Strada BACOVA, nr. 1 | TM | 0.019988 | 0.019595 | 0 | 0.4 | T 5563 SAT BACOVA |  | E-DISTRIBUTIE BANAT SA | 17425231 | 2023-05-15 | 2024-05-15 | 17425231 | 2023-05-15 | 2023-12-31 | 2024-12-31
1512 | jud. HUNEDOARA, loc. DEVA, Strada IMPARATUL TRAIAN, nr. 56 | HD | 0.01499 | 0.0145 | 0 | 0.4 | PTZ 9 SPITAL DEVA |  | E-DISTRIBUTIE BANAT SA | 17427311 | 2023-05-17 | 2024-05-17 | 17427311 | 2023-05-23 | 2023-12-31 | 2024-12-31
1513 | jud. HUNEDOARA, loc. ARCHIA, Strada ARCHIA, nr. CAP | HD | 0.04918 | 0.048215 | 0 | 0.4 | A20 GHERGHES-DEVA CFR DV |  | E-DISTRIBUTIE BANAT SA | 17433683 | 2023-05-26 | 2024-05-26 | 17433683 | 2023-05-29 | 2023-12-31 | 2024-12-31
1514 | jud. TIMIS, loc. BACOVA, Strada Principala, nr. 428 | TM | 0.019988 | 0.019595 | 0 | 0.4 | T 5559 PADURE BACOVA |  | E-DISTRIBUTIE BANAT SA | 17425425 | 2023-05-15 | 2024-05-15 | 17425425 | 2023-05-15 | 2023-12-31 | 2024-12-31
1515 | jud. HUNEDOARA, loc. DEVA, Strada Mihai Eminescu, nr. 126 | HD | 0.092011 | 0.090109 | 0 | 0.4 | PTZ 97 POLICLINICA DACIA DEVA |  | E-DISTRIBUTIE BANAT SA | 17426138 | 2023-05-16 | 2024-05-16 | 17426138 | 2023-05-19 | 2023-12-31 | 2024-12-31
1516 | jud. TIMIS, loc. GHIRODA, Strada IALOMITA, nr. 122 | TM | 0.0098318 | 0.009638 | 0 | 0.4 | T2593 GHIRODA STR. CEAHLAU |  | E-DISTRIBUTIE BANAT SA | 17424850 | 2023-05-10 | 2024-05-10 | 17424850 | 2023-05-10 | 2023-12-31 | 2024-12-31
1517 | jud. TIMIS, loc. TIMISOARA, Strada MESTEACANULUI, nr. 6 | TM | 0.0080017 | 0.007835 | 0 | 0.4 | T 41787 |  | E-DISTRIBUTIE BANAT SA | 17499541 | 2023-05-24 | 2024-05-24 | 17499541 | 2023-05-24 | 2023-12-31 | 2024-12-31
1518 | jud. TIMIS, loc. GATAIA, Strada T.VLADIMIRESCU, nr. 39 | TM | 0.022987 | 0.022535 | 0 | 0.4 | T2854 BRUTARIE GATAIA |  | E-DISTRIBUTIE BANAT SA | 17488575 | 2023-05-23 | 2024-05-23 | 17488575 | 2023-05-25 | 2023-12-31 | 2024-12-31
1519 | jud. TIMIS, loc. TIMISOARA, Strada CONSTANTINESCU PAUL, nr. 35 | TM | 0.02499 | 0.024499 | 0 | 0.4 | T 21706 |  | E-DISTRIBUTIE BANAT SA | 17551842 | 2023-05-24 | 2024-05-24 | 17551842 | 2023-05-25 | 2023-12-31 | 2024-12-31
1520 | jud. HUNEDOARA, loc. ORASTIE, Strada STRADA Dealul Mic, nr. 143 | HD | 0.017613 | 0.017267 | 0 | 0.4 | PTA 2013 DEALUL MIC 2 ORASTIE |  | E-DISTRIBUTIE BANAT SA | 17252017 | 2023-05-16 | 2024-05-16 | 17252017 | 2023-05-17 | 2023-12-31 | 2024-12-31
1521 | jud. ARAD, loc. ZIMANDCUZ, Strada Zimandcuz, nr. 133 | AR | 0.0079968 | 0.007839 | 0 | 0.4 | PTA 11041 COM 1 ZIMAND CUZ |  | E-DISTRIBUTIE BANAT SA | 17225159 | 2023-05-01 | 2024-05-01 | 17225159 | 2023-05-02 | 2023-12-31 | 2024-12-31
1522 | jud. ARAD, loc. SEMLAC, Strada SEMLAC, nr. 502 | AR | 0.004998 | 0.004899 | 0 | 0.23 | PTA 4064 SEMLAC GALL |  | E-DISTRIBUTIE BANAT SA | 17370661 | 2023-05-03 | 2024-05-03 | 17370661 | 2023-05-05 | 2023-12-31 | 2024-12-31
1523 | jud. HUNEDOARA, loc. BRAD, Strada MINERILOR, nr. FN | HD | 0.0099958 | 0.00979 | 0 | 0.4 | PTZ 59 COMPLEX CUZA VODA |  | E-DISTRIBUTIE BANAT SA | 17308727 | 2023-05-19 | 2024-05-19 | 17308727 | 2023-05-23 | 2023-12-31 | 2024-12-31
1524 | jud. TIMIS, loc. GIARMATA, Strada GIARMATA, nr. 401098 | TM | 0.015992 | 0.01558 | 0 | 0.4 | PTA 12393 |  | E-DISTRIBUTIE BANAT SA | 17414767 | 2023-05-16 | 2024-05-16 | 17414767 | 2023-05-17 | 2023-12-31 | 2024-12-31
1525 | jud. TIMIS, loc. MOSNITA NOUA, Strada Pacii, nr. 46 | TM | 0.019988 | 0.019595 | 0 | 0.4 | T 12306 MONLANDYS |  | E-DISTRIBUTIE BANAT SA | 17417622 | 2023-05-04 | 2024-05-04 | 17417622 | 2023-05-10 | 2023-12-31 | 2024-12-31
1526 | jud. TIMIS, loc. DETA, Calea Banlocului, nr. 25 | TM | 0.014699 | 0.014401 | 0 | 0.4 | T2802 CALEA BANLOCULUI |  | E-DISTRIBUTIE BANAT SA | 17420339 | 2023-05-17 | 2024-05-17 | 17420339 | 2023-05-18 | 2023-12-31 | 2024-12-31
1527 | jud. HUNEDOARA, loc. BOSOROD, Strada BOSOROD, nr. 30 | HD | 0.004998 | 0.004899 | 0 | 0.23 | PTA 1056 BOSOROD |  | E-DISTRIBUTIE BANAT SA | 17402485 | 2023-05-17 | 2024-05-17 | 17402485 | 2023-05-22 | 2023-12-31 | 2024-12-31
1528 | jud. TIMIS, loc. GIROC, Strada TRANDAFIRILOR, nr. 120 | TM | 0.0059935 | 0.005875 | 0 | 0.4 | T 22422 |  | E-DISTRIBUTIE BANAT SA | 17412951 | 2023-05-05 | 2024-05-05 | 17412951 | 2023-05-08 | 2023-12-31 | 2024-12-31
1529 | jud. ARAD, loc. HUNEDOARA TIMISANA, Strada HUNEDOARA-TIMISANA, nr. 106 | AR | 0.0099958 | 0.00979 | 0 | 0.4 | PTA 3860 HUNED. TIMISANA COM 1 |  | E-DISTRIBUTIE BANAT SA | 17391469 | 2023-05-02 | 2024-05-02 | 17391469 | 2023-05-05 | 2023-12-31 | 2024-12-31
1530 | jud. TIMIS, loc. TIMISOARA, Strada NORMA, nr. 7-9 | TM | 0.0050029 | 0.004895 | 0 | 0.4 | T 41792 |  | E-DISTRIBUTIE BANAT SA | 17412599 | 2023-05-04 | 2024-05-04 | 17412599 | 2023-05-05 | 2023-12-31 | 2024-12-31
1531 | jud. HUNEDOARA, loc. HUNEDOARA, Strada Dobrogeanu Gherea Constantin, nr. 2 | HD | 0.0095961 | 0.009407 | 0 | 0.4 | PTZ 2 CENTRU |  | E-DISTRIBUTIE BANAT SA | 17394344 | 2023-05-30 | 2024-05-30 | 17394344 | 2023-05-31 | 2023-12-31 | 2024-12-31
1532 | jud. ARAD, loc. SEMLAC, Strada SEMLAC, nr. 998 | AR | 0.017493 | 0.017149 | 0 | 0.4 | PTA 4078 SEMLAC (TIGANI) |  | E-DISTRIBUTIE BANAT SA | 17453962 | 2023-05-19 | 2024-05-19 | 17453962 | 2023-05-22 | 2023-12-31 | 2024-12-31
1533 | jud. ARAD, loc. ARAD, Strada Zanelor, nr. 12 | AR | 0.0059976 | 0.005879 | 0 | 0.23 | PTA 3329 ARAD ARON PUMNUL-PROGRESULUI |  | E-DISTRIBUTIE BANAT SA | 17455251 | 2023-05-17 | 2024-05-17 | 17455251 | 2023-05-18 | 2023-12-31 | 2024-12-31
1534 | jud. ARAD, loc. ZIMANDU NOU, Strada ZIMANDU-NOU, nr. 224A | AR | 0.0099958 | 0.00979 | 0 | 0.4 | PTA 11044 COM 2 ZIMANDU NOU |  | E-DISTRIBUTIE BANAT SA | 17471568 | 2023-05-16 | 2024-05-16 | 17471568 | 2023-05-17 | 2023-12-31 | 2024-12-31
1535 | jud. HUNEDOARA, loc. BARU-MARE, Strada PROF. DR. STEFAN GARBEA, nr. 274 | HD | 0.004998 | 0.004899 | 0 | 0.23 | PTZ 234 BLOCURI BARU MARE |  | E-DISTRIBUTIE BANAT SA | 17530975 | 2023-05-26 | 2024-05-26 | 17530975 | 2023-05-26 | 2023-12-31 | 2024-12-31
1536 | jud. TIMIS, loc. DUMBRAVITA, Strada BELGRAD, nr. 34 | TM | 0.0088751 | 0.008603 | 0 | 0.4 | T 51831 |  | E-DISTRIBUTIE BANAT SA | 17517751 | 2023-05-23 | 2024-05-23 | 17517751 | 2023-05-24 | 2023-12-31 | 2024-12-31
1537 | jud. TIMIS, loc. BIRDA, Strada Intravilan, nr. 80-A | TM | 0.026956 | 0.026426 | 0 | 0.4 | T2883 BIRDA II SAT |  | E-DISTRIBUTIE BANAT SA | 17537108 | 2023-05-26 | 2024-05-26 | 17537108 | 2023-05-26 | 2023-12-31 | 2024-12-31
1538 | jud. ARAD, loc. MONEASA, Strada Moneasa, nr. FN (INSULA LAC) | AR | 0.04858 | 0.047618 | 0 | 0.4 | PTB 10645 HOTEL MONEASA |  | E-DISTRIBUTIE BANAT SA | 17525191 | 2023-05-18 | 2024-05-18 | 17525191 | 2023-05-20 | 2023-12-31 | 2024-12-31
1539 | jud. ARAD, loc. FANTANELE, Strada Fantanele, nr. 80B | AR | 0.010675 | 0.010456 | 0 | 0.4 | PTA 3827 FANTANELE COM 1 |  | E-DISTRIBUTIE BANAT SA | 17528990 | 2023-05-19 | 2024-05-19 | 17528990 | 2023-05-24 | 2023-12-31 | 2024-12-31
1540 | jud. TIMIS, loc. DUMBRAVITA, Strada Alexandru Macedon, nr. 20, ap. 1 | TM | 0.0059935 | 0.005875 | 0 | 0.4 | T 51832 |  | E-DISTRIBUTIE BANAT SA | 17498097 | 2023-05-16 | 2024-05-16 | 17498097 | 2023-05-17 | 2023-12-31 | 2024-12-31
1541 | jud. ARAD, loc. SANTANA, Strada CAPRIOAREI, nr. FN | AR | 0.0235 | 0.023029 | 0 | 0.4 | PTB 11136 STR ZARANDULUI SANTANA |  | E-DISTRIBUTIE BANAT SA | 17398019 | 2023-06-01 | 2024-06-01 |  |  |  | 2024-12-31
1542 | jud. CARAS-SEVERIN, loc. CARANSEBES, Calea TIMISOAREI, nr. 5 | CS | 0.03 | 0.02939 | 0 | 0.4 | 6032 ICF |  | E-DISTRIBUTIE BANAT SA | 17420992 | 2023-06-07 | 2024-06-07 |  |  |  | 2024-12-31
1543 | jud. CARAS-SEVERIN, loc. CARANSEBES, Calea TIMISOAREI, nr. 3D | CS | 0.03 | 0.02939 | 0 | 0.4 | 6032 ICF |  | E-DISTRIBUTIE BANAT SA | 17420815 | 2023-06-09 | 2024-06-09 |  |  |  | 2024-12-31
1544 | jud. ARAD, loc. SANTANA, Strada GHIOCEILOR, nr. 23 | AR | 0.03 | 0.0293 | 0 | 0.4 | PTA 11092 SANTANA CASA COPIILOR |  | E-DISTRIBUTIE BANAT SA | 17571364 | 2023-06-09 | 2024-06-09 |  |  |  | 2024-12-31
1545 | jud. TIMIS, loc. MOSNITA NOUA, Strada Scolii, nr. 38A | TM | 0.015 | 0.014695 | 0 | 0.4 | T2524 MOSNITA NOUA COMUNA |  | E-DISTRIBUTIE BANAT SA | 17571488 | 2023-06-09 | 2024-06-09 | 17571488 | 2023-07-27 | 2023-12-31 | 2023-12-31
1546 | jud. TIMIS, loc. GHIRODA, Strada Extravilan, nr. FN | TM | 0.11375 | 0.11147 | 0 | 0.4 | T 12386 TRANSPOL SERVICE |  | E-DISTRIBUTIE BANAT SA | 17545261 | 2023-06-12 | 2024-06-12 | 17545261 | 2023-08-18 | 2024-12-31 | 2024-12-31
1547 | jud. TIMIS, loc. RACOVITA, Strada Extravilan, nr. extravilan | TM | 6 | 5.915 | 1860 | 20 | BUZIAS 110/20 KV |  | E-DISTRIBUTIE BANAT SA | 09893376 | 2023-06-12 | 2024-06-12 |  |  |  | 2024-12-31
1548 | jud. ARAD, loc. CHISINEU-CRIS, Strada CAMPULUI, nr. FN | AR | 3 | 2.95 | 0 | 20 | A20 FABRICA LAPTE-CHISINEU CRIS AR |  | E-DISTRIBUTIE BANAT SA | 12198455 | 2023-06-12 | 2024-06-12 |  |  |  | 2024-12-31
1549 | jud. CARAS-SEVERIN, loc. BOZOVICI, Strada BOZOVICI, nr. 950A | CS | 0.02 | 0.0194 | 0 | 0.4 | 7815 BOZOVICI AGROMEC |  | E-DISTRIBUTIE BANAT SA | 17441164 | 2023-06-13 | 2024-06-13 |  |  |  | 2024-12-31
1550 | jud. TIMIS, loc. TOMESTI, SATUL TOMESTI, nr. 58, bl. -, sc. -, et. -, ap. - | TM | 0.0297 | 0.029105 | 0 | 0.4 | T 5798 SAT 2 TOMESTI |  | E-DISTRIBUTIE BANAT SA | 17640383 | 2023-06-14 | 2024-06-14 |  |  |  | 2024-12-31
1551 | jud. TIMIS, loc. PISCHIA, Strada Extravilan, nr. NF | TM | 2.262 | 2.2328 | 0 | 20 | A20 MASLOC-ORTISOARA TM |  | E-DISTRIBUTIE BANAT SA | 13720897 | 2023-06-15 | 2024-06-15 |  |  |  | 2024-12-31
1552 | jud. ARAD, loc. MANDRULOC, Strada Carol Davila, nr. 66 | AR | 0.01 | 0.0097 | 0 | 0.4 | PTA 3511 MANDRULOC COM 1 |  | E-DISTRIBUTIE BANAT SA | 17193186 | 2023-06-16 | 2024-06-16 | 17193186 | 2023-08-31 | 2024-12-31 | 2024-12-31
1553 | jud. TIMIS, loc. MOSNITA NOUA, Strada Principala, nr. 60 | TM | 0.027 | 0.026455 | 0 | 0.4 | T12529 MOSNITA NOUA II |  | E-DISTRIBUTIE BANAT SA | 17580975 | 2023-06-19 | 2024-06-19 |  |  |  | 2024-12-31
1554 | jud. TIMIS, loc. TIMISOARA, Strada LUDWIG VON YBL, nr. 22, ap. 2 | TM | 0.006 | 0.002935 | 0 | 0.4 | T 1776 |  | E-DISTRIBUTIE BANAT SA | 17231290 | 2023-06-20 | 2024-06-20 |  |  |  | 2024-12-31
1555 | jud. HUNEDOARA, loc. CIULPAZ, Strada CIULPAZ, nr. 31 | HD | 0.027 | 0.026448 | 100 | 0.4 | PTA191 CIULPAZ |  | E-DISTRIBUTIE BANAT SA | 17595332 | 2023-06-20 | 2024-06-20 | 17595332 | 2023-08-08 | 2024-12-31 | 2024-12-31
1556 | jud. TIMIS, loc. TIMISOARA, Strada BANATUL, nr. 6/A | TM | 0.008 | 0.007835 | 0 | 0.4 | T 51876 |  | E-DISTRIBUTIE BANAT SA | 17617849 | 2023-06-21 | 2024-06-21 | 17617849 | 2023-08-04 | 2024-12-31 | 2024-12-31
1557 | jud. ARAD, loc. PECICA, Strada 331, nr. 2 | AR | 0.006075 | 0.005854 | 0 | 0.4 | PTA 4042 PECICA PAROHIA |  | E-DISTRIBUTIE BANAT SA | 17612271 | 2023-06-21 | 2024-06-21 |  |  |  | 2024-12-31
1558 | jud. TIMIS, loc. TIMISOARA, Strada BANATUL, nr. 6, ap. 0 | TM | 0.0081 | 0.007933 | 0 | 0.4 | P1095 |  | E-DISTRIBUTIE BANAT SA | 17617319 | 2023-06-21 | 2024-06-21 | 17617319 | 2023-08-04 | 2024-12-31 | 2024-12-31
1559 | jud. CARAS-SEVERIN, loc. BAILE HERCULANE, Strada TRANDAFIRILOR, nr. 133 | CS | 0.015 | 0.0145 | 0 | 0.4 | TC7304 GATER |  | E-DISTRIBUTIE BANAT SA | 17585026 | 2023-06-21 | 2024-06-21 | 17585026 | 2023-08-02 | 2024-12-31 | 2024-12-31
1560 | jud. ARAD, loc. ARAD, Strada Creanga Ion, nr. 72 | AR | 0.02999 | 0.026666 | 0 | 0.4 | PTA 8267 ARAD FINTINII-ION CREANGA |  | E-DISTRIBUTIE BANAT SA | 17584296 | 2023-06-21 | 2024-06-21 |  |  |  | 2024-12-31
1561 | jud. TIMIS, loc. GIARMATA, Strada INDUSTRIILOR, nr. 8 B | TM | 0.015 | 0.014695 | 0 | 0.4 | T2248 IAS ATELIER MECANIC |  | E-DISTRIBUTIE BANAT SA | 17592345 | 2023-06-21 | 2024-06-21 | 17592345 | 2023-07-24 | 2023-12-31 | 2023-12-31
1562 | jud. TIMIS, loc. DUMBRAVITA, Strada IZA, nr. 23 | TM | 0.019598 | 0.019472 | 0 | 0.4 | T 51716 |  | E-DISTRIBUTIE BANAT SA | 17450057 | 2023-06-22 | 2024-06-22 | 17450057 | 2023-08-29 | 2024-12-31 | 2024-12-31
1563 | jud. ARAD, loc. ARAD, Strada Aron Pumnul, nr. 34 | AR | 0.018 | 0.01763 | 0 | 0.4 | PTA 3329 ARAD ARON PUMNUL-PROGRESULUI |  | E-DISTRIBUTIE BANAT SA | 17707810 | 2023-06-22 | 2024-06-22 | 17707810 | 2023-08-24 | 2024-12-31 | 2024-12-31
1564 | jud. TIMIS, loc. TIMISOARA, Strada VELCEANU IOSIF, nr. 3 | TM | 0.01 | 0.0097 | 0 | 0.4 | T 11746 |  | E-DISTRIBUTIE BANAT SA | 17580886 | 2023-06-23 | 2024-06-23 | 17580886 | 2023-08-06 | 2024-12-31 | 2024-12-31
1565 | jud. HUNEDOARA, loc. DEVA, Strada DIGULUI, nr. 11 | HD | 0.00828 | 0.008102 | 450 | 0.23 | PTA 34 IRVA DEVA |  | E-DISTRIBUTIE BANAT SA | 17608263 | 2023-06-26 | 2024-06-26 |  |  |  | 2024-12-31
1566 | jud. ARAD, loc. ZADARENI, Strada ZADARENI, nr. 640C | AR | 0.01472 | 0.014326 | 0 | 0.4 | PTA 3888 ZADARENI COM 3 |  | E-DISTRIBUTIE BANAT SA | 17658637 | 2023-06-26 | 2024-06-26 | 17658637 | 2023-08-09 | 2024-12-31 | 2024-12-31
1567 | jud. TIMIS, loc. DUMBRAVITA, Strada James Watt, nr. 12 | TM | 0.01 | 0.0097 | 5 | 0.4 | T 1724 |  | E-DISTRIBUTIE BANAT SA | 17659845 | 2023-06-26 | 2024-06-26 | 17659845 | 2023-07-24 | 2023-12-31 | 2024-12-31
1568 | jud. ARAD, loc. SIMAND, Strada Principala, nr. 1405 | AR | 0.38 | 0.37225 | 0 | 20 | A20 SANTANA-CURTICI AR |  | E-DISTRIBUTIE BANAT SA | 14055481 | 2023-06-26 | 2024-06-26 |  |  |  | 2024-12-31
1569 | jud. TIMIS, loc. TIMISOARA, Strada Circumvalatiunii, nr. 4 | TM | 0.1 | 0.097995 | 0 | 20 | S10 CB.10-CETATE TM |  | E-DISTRIBUTIE BANAT SA | 17635412 | 2023-06-26 | 2024-06-26 |  |  |  | 2024-12-31
1570 | jud. TIMIS, loc. TIMISOARA, Strada DR.GRIGORE T.POPA, nr. 61A | TM | 0.01526 | 0.014954 | 0 | 0.4 | T 1792 |  | E-DISTRIBUTIE BANAT SA | 17649719 | 2023-06-26 | 2024-06-26 |  |  |  | 2024-12-31
1571 | jud. HUNEDOARA, loc. HUNEDOARA, Bulevardul Mihai Viteazu, nr. 43 | HD | 0.008 | 0.007838 | 0 | 0.4 | PTZ 61 PALTINIS |  | E-DISTRIBUTIE BANAT SA | 15810670 | 2023-06-28 | 2024-06-28 |  |  |  | 2024-12-31
1572 | jud. HUNEDOARA, loc. VULCAN, Strada COROESTI, nr. 78 | HD | 0.005 | 0.00489 | 0 | 0.4 | PTA 14 VULCAN |  | E-DISTRIBUTIE BANAT SA | 17648279 | 2023-06-28 | 2024-06-28 | 17648279 | 2023-08-03 | 2024-12-31 | 2024-12-31
1573 | jud. ARAD, loc. ALUNIS, Strada ALUNIS, nr. 372 | AR | 0.02 | 0.0195 | 0 | 0.4 | PTA 3846 ALUNIS |  | E-DISTRIBUTIE BANAT SA | 17694577 | 2023-06-28 | 2024-06-28 |  |  |  | 2024-12-31
1574 | jud. ARAD, loc. VLADIMIRESCU, Strada Mihai Eminescu, nr. 96/B | AR | 0.017 | 0.01665 | 0 | 0.4 | PTA 3578 VLADIM. BLOC COLONIE |  | E-DISTRIBUTIE BANAT SA | 17430639 | 2023-06-21 | 2024-06-21 | 17430639 | 2023-06-22 | 2023-12-31 | 2024-12-31
1575 | jud. TIMIS, loc. JIMBOLIA, Strada STRADA LORENA, nr. 66, ap. 0 | TM | 0.006 | 0.005875 | 0 | 0.4 | T 21544 |  | E-DISTRIBUTIE BANAT SA | 17450039 | 2023-06-02 | 2024-06-02 | 17450039 | 2023-06-13 | 2023-12-31 | 2024-12-31
1576 | jud. TIMIS, loc. SANANDREI, Strada PRIMAVERII, nr. 54, ap. 2 | TM | 0.003 | 0.002935 | 0 | 0.4 | T2397 SANANDREI CENTRU |  | E-DISTRIBUTIE BANAT SA | 17487597 | 2023-06-01 | 2024-06-01 | 17487597 | 2023-06-06 | 2023-12-31 | 2024-12-31
1577 | jud. TIMIS, loc. SANANDREI, Strada GLORIEI, nr. 23 | TM | 0.009 | 0.008815 | 0 | 0.4 | T2218 SANANDREI TIGANI |  | E-DISTRIBUTIE BANAT SA | 17502491 | 2023-06-09 | 2024-06-09 | 17502491 | 2023-06-12 | 2023-12-31 | 2024-12-31
1578 | jud. HUNEDOARA, loc. ORASTIE, Strada Dealul Mic, nr. 149 | HD | 0.005 | 0.004899 | 0 | 0.4 | PTA 2013 DEALUL MIC 2 ORASTIE |  | E-DISTRIBUTIE BANAT SA | 17503155 | 2023-06-02 | 2024-06-02 | 17503155 | 2023-06-06 | 2023-12-31 | 2024-12-31
1579 | jud. TIMIS, loc. MASLOC, Strada MASLOC, nr. 68 | TM | 0.02 | 0.019595 | 0 | 0.4 | T 2306 MASLOC COM |  | E-DISTRIBUTIE BANAT SA | 17500900 | 2023-06-01 | 2024-06-01 | 17500900 | 2023-06-21 | 2023-12-31 | 2024-12-31
1580 | jud. ARAD, loc. ARAD, Strada Kogalniceanu Mihail, nr. 63 | AR | 0.02 | 0.0195 | 0 | 0.4 | PTZ 3019 ARAD KOGALNICEANU |  | E-DISTRIBUTIE BANAT SA | 17497357 | 2023-06-02 | 2024-06-02 | 17497357 | 2023-06-13 | 2023-12-31 | 2024-12-31
1581 | jud. TIMIS, loc. MOSNITA NOUA, Strada Amsterdam, nr. 10 | TM | 0.01 | 0.009795 | 0 | 0.4 | T12244 VILE CANAL II MOSNITA NOUA |  | E-DISTRIBUTIE BANAT SA | 17552442 | 2023-06-02 | 2024-06-02 | 17552442 | 2023-06-03 | 2023-12-31 | 2024-12-31
1582 | jud. CARAS-SEVERIN, loc. SACU, Strada SACU, nr. 295 | CS | 0.006 | 0.005875 | 0 | 0.23 | 6254 SACU |  | E-DISTRIBUTIE BANAT SA | 17554456 | 2023-06-09 | 2024-06-09 | 17554456 | 2023-06-15 | 2023-12-31 | 2024-12-31
1583 | jud. TIMIS, loc. SAG, Strada LXVI, nr. 12 | TM | 0.006 | 0.005875 | 0 | 0.4 | T 12288 |  | E-DISTRIBUTIE BANAT SA | 17544058 | 2023-06-12 | 2024-06-12 | 17544058 | 2023-06-14 | 2023-12-31 | 2024-12-31
1584 | jud. HUNEDOARA, loc. DEVA, Strada Grigorescu Nicolae, nr. FN | HD | 0.01 | 0.009799 | 0 | 0.4 | PTZ 20 ABATOR DEVA |  | E-DISTRIBUTIE BANAT SA | 17546615 | 2023-06-13 | 2024-06-13 | 17546615 | 2023-06-15 | 2023-12-31 | 2024-12-31
1585 | jud. TIMIS, loc. SANANDREI, Strada Batrana, nr. 68A | TM | 0.005 | 0.004899 | 0 | 0.23 | T 2216 SANANDREI MOARA |  | E-DISTRIBUTIE BANAT SA | 17554283 | 2023-06-07 | 2024-06-07 | 17554283 | 2023-06-07 | 2023-12-31 | 2024-12-31
1586 | jud. ARAD, loc. ARAD, Strada Oituz, nr. 11, et. P + M, ap. 1 | AR | 0.007 | 0.00676 | 0 | 0.4 | PTA 3311 ARAD OITUZ-RATIU |  | E-DISTRIBUTIE BANAT SA | 17547666 | 2023-06-02 | 2024-06-02 | 17547666 | 2023-06-20 | 2023-12-31 | 2024-12-31
1587 | jud. TIMIS, loc. MOSNITA NOUA, Strada DAMBOVICIOARA, nr. 14, ap. GARAJ | TM | 0.0259 | 0.025378 | 0 | 0.4 | T12258 VILE URSENI |  | E-DISTRIBUTIE BANAT SA | 17548196 | 2023-06-13 | 2024-06-13 | 17548196 | 2023-06-14 | 2023-12-31 | 2024-12-31
1588 | jud. HUNEDOARA, loc. ORASTIE, Strada Luncii, nr. 3 | HD | 0.028 | 0.02785 | 0 | 0.4 | PTZ 2014 FNC 1 ORASTIE / LEA ORASTIE-FNC |  | E-DISTRIBUTIE BANAT SA | 17564816 | 2023-06-21 | 2024-06-21 | 17564816 | 2023-06-28 | 2023-12-31 | 2024-12-31
1589 | jud. TIMIS, loc. TIMISOARA, Strada SLAVICI ION, nr. 109 | TM | 0.0082 | 0.008031 | 0 | 0.4 | T 11728 |  | E-DISTRIBUTIE BANAT SA | 17557644 | 2023-06-14 | 2024-06-14 | 17557644 | 2023-06-29 | 2023-12-31 | 2024-12-31
1590 | jud. TIMIS, loc. TIMISOARA, Calea Sagului, nr. 142, bl. -, sc. -, et. -, ap. - | TM | 0.165 | 0.1617 | 0 | 0.4 | T 41746 |  | E-DISTRIBUTIE BANAT SA | 17551598 | 2023-06-21 | 2024-06-21 | 17551598 | 2023-06-23 | 2023-12-31 | 2024-12-31
1591 | jud. ARAD, loc. FANTANELE, Strada Fantanele, nr. 595 | AR | 0.005 | 0.00489 | 0 | 0.4 | PTA 3834 FANTANELE UZ. APA |  | E-DISTRIBUTIE BANAT SA | 17566289 | 2023-06-14 | 2024-06-14 | 17566289 | 2023-06-19 | 2023-12-31 | 2024-12-31
1592 | jud. HUNEDOARA, loc. GHELARI, Strada MERILOR, nr. 14 | HD | 0.0108 | 0.010434 | 0 | 0.4 | PTA 254 MERIZ 2 |  | E-DISTRIBUTIE BANAT SA | 17561000 | 2023-06-14 | 2024-06-14 | 17561000 | 2023-06-26 | 2023-12-31 | 2024-12-31
1593 | jud. TIMIS, loc. TIMISOARA, Strada Stoica Nicolae de Hateg, nr. 1 | TM | 0.0094 | 0.009178 | 0 | 0.4 | T 52149 |  | E-DISTRIBUTIE BANAT SA | 17611891 | 2023-06-21 | 2024-06-21 | 17611891 | 2023-06-23 | 2023-12-31 | 2024-12-31
1594 | jud. ARAD, loc. CHISINEU-CRIS, Strada GEORGE COSBUC, nr. 2 | AR | 0.016 | 0.015675 | 0 | 0.4 | PTA 10751 IMA CRIS |  | E-DISTRIBUTIE BANAT SA | 17597831 | 2023-06-15 | 2024-06-15 | 17597831 | 2023-06-16 | 2023-12-31 | 2024-12-31
1595 | jud. TIMIS, loc. DUMBRAVITA, Strada BELGRAD, nr. 52 | TM | 0.01276 | 0.012503 | 0 | 0.4 | T 51830 |  | E-DISTRIBUTIE BANAT SA | 17608129 | 2023-06-28 | 2024-06-28 | 17608129 | 2023-06-28 | 2023-12-31 | 2024-12-31
1596 | jud. TIMIS, loc. LUGOJ, Strada 13 DECEMBRIE, nr. 89 | TM | 0.012 | 0.011755 | 0 | 0.4 | PCZ 5034 MICRO 1 |  | E-DISTRIBUTIE BANAT SA | 17604058 | 2023-06-22 | 2024-06-22 | 17604058 | 2023-06-23 | 2023-12-31 | 2024-12-31
1597 | jud. TIMIS, loc. MOSNITA VECHE, Strada SALCIEI, nr. 49 | TM | 0.006 | 0.005875 | 0 | 0.4 | T 12312 |  | E-DISTRIBUTIE BANAT SA | 17619607 | 2023-06-19 | 2024-06-19 | 17619607 | 2023-06-20 | 2023-12-31 | 2024-12-31
1598 | jud. Hunedoara, loc. SANTANDREI, Strada SINTANDREI, nr. 260 | HD | 0.01 | 0.009799 | 0 | 0.4 | PTA 1179 SANTANDREI 2 S-SERE |  | E-DISTRIBUTIE BANAT SA | 17606627 | 2023-06-26 | 2024-06-26 | 17606627 | 2023-06-27 | 2023-12-31 | 2024-12-31
1599 | jud. ARAD, loc. BUTENI, Strada Buteni, nr. 29 | AR | 0.02725 | 0.0267 | 0 | 0.4 | PTA 10531 BUTENI |  | E-DISTRIBUTIE BANAT SA | 17668052 | 2023-06-20 | 2024-06-20 | 17668052 | 2023-06-20 | 2023-12-31 | 2024-12-31
1600 | jud. ARAD, loc. LIPOVA, Strada Slt. Sorin Suciu, nr. 126 B | AR | 0.015015 | 0.014705 | 0 | 0.4 | PTA 8667 LIPOVA RADNUTA CHEMPING |  | E-DISTRIBUTIE BANAT SA | 17662501 | 2023-06-22 | 2024-06-22 | 17662501 | 2023-06-29 | 2023-12-31 | 2024-12-31
1601 | jud. ARAD, loc. ARAD, Strada Grivitei, nr. 61 | AR | 0.0099958 | 0.00979 | 0 | 0.4 | PTB 3285 ARAD PADURII-CAPITAN IGNAT TC |  | E-DISTRIBUTIE BANAT SA | 17666508 | 2023-06-20 | 2024-06-20 | 17666508 | 2023-06-20 | 2023-12-31 | 2024-12-31
1602 | jud. TIMIS, loc. CARANI, Artera SPORTIVILOR, nr. 33 | TM | 0.0089964 | 0.008819 | 0 | 0.4 | T 2275 CARANI COM. I |  | E-DISTRIBUTIE BANAT SA | 17654907 | 2023-06-28 | 2024-06-28 | 17654907 | 2023-06-29 | 2023-12-31 | 2024-12-31
1603 | jud. TIMIS, loc. DUMBRAVA, Strada DUMBRAVA, nr. 201A | TM | 0.004998 | 0.004899 | 0 | 0.4 | PTA 5783 ARENA DUMBRAVA |  | E-DISTRIBUTIE BANAT SA | 17650458 | 2023-06-26 | 2024-06-26 | 17650458 | 2023-06-28 | 2023-12-31 | 2024-12-31
1604 | jud. ARAD, loc. ARAD, Strada Oituz, nr. 203 | AR | 0.0049978 | 0.00489 | 0 | 0.4 | PTA 1500 ARAD OITUZ-CONDURASILOR |  | E-DISTRIBUTIE BANAT SA | 17727078 | 2023-06-26 | 2024-06-26 | 17727078 | 2023-06-28 | 2023-12-31 | 2024-12-31
1605 | jud. HUNEDOARA, loc. TOTESTI, Strada TOTESTI, nr. 47 | HD | 0.009996 | 0.009799 | 0 | 0.4 | PTA 57 TOTESTI |  | E-DISTRIBUTIE BANAT SA | 17715796 | 2023-06-26 | 2024-06-26 | 17715796 | 2023-06-29 | 2023-12-31 | 2024-12-31
1606 | jud. TIMIS, loc. TIMISOARA, Calea STAN VIDRIGHIN, nr. 18 | TM | 0.27 | 0.2646 | 0 | 10 | S10 CB.15 A-VICTORIA TM |  | E-DISTRIBUTIE BANAT SA | 16865611 | 2023-06-16 | 2024-06-16 | 16865611 | 2023-06-30 | 2023-12-31 | 2024-12-31
1607 | jud. HUNEDOARA, loc. HATEG, Strada Tudor Arghezi, nr. 6 | HD | 0.009996 | 0.009799 | 0 | 0.4 | PTZ 5 HATEG |  | E-DISTRIBUTIE BANAT SA | 17394224 | 2023-06-13 | 2024-06-13 | 17394224 | 2023-06-20 | 2023-12-31 | 2024-12-31
1608 | jud. HUNEDOARA, loc. AUREL VLAICU, Strada AUREL VLAICU, nr. 227A | HD | 0.19972 | 0.19574 | 0 | 20 | A20 BALOMIR-ORASTIE DV |  | E-DISTRIBUTIE BANAT SA | 17455347 | 2023-06-02 | 2024-06-02 | 17455347 | 2023-06-14 | 2023-12-31 | 2024-12-31
1609 | jud. ARAD, loc. VLADIMIRESCU, Strada Extravilan, nr. FN | AR | 0.0074669 | 0.007296 | 0 | 0.4 | PTA 3577 VLADIM. BLOC STR. MILEA |  | E-DISTRIBUTIE BANAT SA | 17469577 | 2023-06-01 | 2024-06-01 | 17469577 | 2023-06-02 | 2023-12-31 | 2024-12-31
1610 | jud. ARAD, loc. SAGU, Strada Intravilan, nr. FN | AR | 0.0079963 | 0.007815 | 0 | 0.4 | PTA 3898 FELNAC AGROMEC |  | E-DISTRIBUTIE BANAT SA | 17466706 | 2023-06-02 | 2024-06-02 | 17466706 | 2023-06-02 | 2023-12-31 | 2024-12-31
1611 | jud. TIMIS, loc. TIMISOARA, Strada DRUBETA, nr. 30 | TM | 0.0085915 | 0.008325 | 0 | 0.4 | T 11795 |  | E-DISTRIBUTIE BANAT SA | 17519420 | 2023-06-13 | 2024-06-13 | 17519420 | 2023-06-15 | 2023-12-31 | 2024-12-31
1612 | jud. TIMIS, loc. SAG, Strada XXIV, nr. 49, bl. -, sc. -, et. -, ap. - | TM | 0.0059972 | 0.00586 | 0 | 0.23 | T 12286 |  | E-DISTRIBUTIE BANAT SA | 17532285 | 2023-06-02 | 2024-06-02 | 17532285 | 2023-06-13 | 2023-12-31 | 2024-12-31
1613 | jud. TIMIS, loc. GIARMATA, Strada MORII, nr. 141 | TM | 0.018 | 0.017635 | 0 | 0.4 | T 2245 GIARMATA FARMACIE |  | E-DISTRIBUTIE BANAT SA | 17518302 | 2023-06-02 | 2024-06-02 | 17518302 | 2023-06-03 | 2023-12-31 | 2024-12-31
1614 | jud. TIMIS, loc. FAGET, Strada ABATORULUI, nr. 3 | TM | 0.4 | 0.39199 | 0 | 20 | A20 FAGET-FAGET TM |  | E-DISTRIBUTIE BANAT SA | 17533045 | 2023-06-09 | 2024-06-09 | 17533045 | 2023-06-22 | 2023-12-31 | 2024-12-31
1615 | jud. ARAD, loc. ARAD, Strada Bicaz, nr. 6A | AR | 0.28 | 0.2734 | 0 | 20 | A20 FELNAC-FANTANELE AR |  | E-DISTRIBUTIE BANAT SA | 17538201 | 2023-06-13 | 2024-06-13 | 17538201 | 2023-06-26 | 2023-12-31 | 2024-12-31
1616 | jud. TIMIS, loc. GIARMATA, Strada MORII, nr. 173C | TM | 0.02 | 0.01945 | 0 | 20 | A20 DUMBRAVITA-PADUREA VERDE TM |  | E-DISTRIBUTIE BANAT SA | 17567023 | 2023-06-20 | 2024-06-20 | 17567023 | 2023-06-29 | 2023-12-31 | 2024-12-31
1617 | jud. TIMIS, loc. SACALAZ, Strada Intravilan, nr. 14 | TM | 0.01944 | 0.018851 | 0 | 0.4 | T 12281 SACALAZ ARMATA ZONA III |  | E-DISTRIBUTIE BANAT SA | 17586562 | 2023-06-21 | 2024-06-21 | 17586562 | 2023-06-22 | 2023-12-31 | 2024-12-31
1618 | jud. TIMIS, loc. GIROC, Strada Salviei, nr. 4 | TM | 0.015 | 0.014365 | 0 | 0.4 | T 12305 |  | E-DISTRIBUTIE BANAT SA | 17571774 | 2023-06-09 | 2024-06-09 | 17571774 | 2023-06-12 | 2023-12-31 | 2024-12-31
1619 | jud. ARAD, loc. VLADIMIRESCU, Strada 3, nr. 13 | AR | 0.02 | 0.0195 | 0 | 0.4 | PTB 3591 VLADIMIRESCU CARTIER NOU 1 |  | E-DISTRIBUTIE BANAT SA | 17582177 | 2023-06-16 | 2024-06-16 | 17582177 | 2023-06-20 | 2023-12-31 | 2024-12-31
1620 | jud. ARAD, loc. SOFRONEA, Strada SOFRONEA, nr. 185 | AR | 0.012 | 0.01166 | 0 | 0.4 | PTA 4558 SOFRONEA COM 1 |  | E-DISTRIBUTIE BANAT SA | 17571347 | 2023-06-13 | 2024-06-13 | 17571347 | 2023-06-19 | 2023-12-31 | 2024-12-31
1621 | jud. TIMIS, loc. TIMISOARA, Strada TEBEA, nr. 10, ap. 0 | TM | 0.01 | 0.009795 | 0 | 0.4 | T 41708 |  | E-DISTRIBUTIE BANAT SA | 17582194 | 2023-06-08 | 2024-06-08 | 17582194 | 2023-06-08 | 2023-12-31 | 2024-12-31
1622 | jud. ARAD, loc. SINTEA MICA, Strada SINTEA-MICA, nr. 113 | AR | 0.03 | 0.0293 | 0 | 0.4 | PTA 11034 COM SINTEA MICA |  | E-DISTRIBUTIE BANAT SA | 17582021 | 2023-06-13 | 2024-06-13 | 17582021 | 2023-06-21 | 2023-12-31 | 2024-12-31
1623 | jud. CARAS-SEVERIN, loc. CARANSEBES, Strada SIMION BARNUTIU, nr. 9A | CS | 0.02 | 0.0194 | 0 | 0.4 | 6028 STR. S BARNUTIU |  | E-DISTRIBUTIE BANAT SA | 17589454 | 2023-06-19 | 2024-06-19 | 17589454 | 2023-06-19 | 2023-12-31 | 2024-12-31
1624 | jud. CARAS-SEVERIN, loc. BOCSA, Strada Medresului, nr. 6 | CS | 0.13 | 0.12715 | 0 | 20 | A20 BOCSA MONTANA-BOCSA RE |  | E-DISTRIBUTIE BANAT SA | 17582472 | 2023-06-13 | 2024-06-13 | 17582472 | 2023-06-14 | 2023-12-31 | 2024-12-31
1625 | jud. ARAD, loc. NADLAC, Strada Jozef Gregor Tajovsky, nr. 5 | AR | 0.005 | 0.00489 | 0 | 0.23 | PTA 4119 NADLAC LICEU M |  | E-DISTRIBUTIE BANAT SA | 17573980 | 2023-06-20 | 2024-06-20 | 17573980 | 2023-06-21 | 2023-12-31 | 2024-12-31
1626 | jud. TIMIS, loc. SANDRA, Strada SANDRA, nr. 591 | TM | 0.015 | 0.0145 | 0 | 0.4 | T 2176 ZONA REZIDENTIALA SANDRA |  | E-DISTRIBUTIE BANAT SA | 17572244 | 2023-06-08 | 2024-06-08 | 17572244 | 2023-06-08 | 2023-12-31 | 2024-12-31
1627 | jud. TIMIS, loc. CERNETEAZ, Strada Rozelor, nr. 8A | TM | 0.012 | 0.011759 | 0 | 0.4 | T 2330 CERNATEAZ COM. II |  | E-DISTRIBUTIE BANAT SA | 17638138 | 2023-06-22 | 2024-06-22 | 17638138 | 2023-06-23 | 2023-12-31 | 2024-12-31
1628 | jud. TIMIS, loc. DUMBRAVITA, Strada DJ 691, nr. FERMA 3, bl. HALA2 | TM | 0.027375 | 0.026777 | 0 | 0.4 | T2371 DUMBRAVITA F12 |  | E-DISTRIBUTIE BANAT SA | 17641222 | 2023-06-28 | 2024-06-28 | 17641222 | 2023-06-29 | 2023-12-31 | 2024-12-31
1629 | jud. TIMIS, loc. DUMBRAVITA, Strada STRADA MARTE, NR. 4, nr. 4 | TM | 0.015 | 0.014699 | 0 | 0.4 | T 52012 |  | E-DISTRIBUTIE BANAT SA | 17673543 | 2023-06-26 | 2024-06-26 | 17673543 | 2023-06-28 | 2023-12-31 | 2024-12-31
1630 | jud. ARAD, loc. ARAD, Strada Brediceanu Tiberiu, nr. 9/A | AR | 0.0185 | 0.01812 | 0 | 0.4 | PTB 3312 ARAD LACRAMIOARELOR-BREDICEANU |  | E-DISTRIBUTIE BANAT SA | 17492484 | 2023-06-02 | 2024-06-02 | 17492484 | 2023-06-02 | 2023-12-31 | 2024-12-31
1631 | jud. ARAD, loc. CERMEI, Strada Cermei, nr. 781 | AR | 0.006 | 0.005879 | 0 | 0.23 | PTA 10066 CERMEI |  | E-DISTRIBUTIE BANAT SA | 17486235 | 2023-06-06 | 2024-06-06 | 17486235 | 2023-06-07 | 2023-12-31 | 2024-12-31
1632 | jud. HUNEDOARA, loc. DEVA, Strada Densusianu Ovid, nr. 9 | HD | 0.01 | 0.00979 | 0 | 0.4 | PTAB 14 CALUGARENI DEVA |  | E-DISTRIBUTIE BANAT SA | 17506319 | 2023-06-21 | 2024-06-21 | 17506319 | 2023-06-26 | 2023-12-31 | 2024-12-31
1633 | jud. ARAD, loc. SEBIS, Strada Ciutariei, nr. 19 | AR | 0.12675 | 0.12419 | 0 | 20 | A20 PRUNISOR-SEBIS AR |  | E-DISTRIBUTIE BANAT SA | 17503287 | 2023-06-07 | 2024-06-07 | 17503287 | 2023-06-12 | 2023-12-31 | 2024-12-31
1634 | jud. ARAD, loc. ARAD, Strada Vrancei, nr. 22 | AR | 0.01 | 0.0097 | 0 | 0.4 | PTA 3459 ARAD RENASTERII-VOINICILOR |  | E-DISTRIBUTIE BANAT SA | 17487770 | 2023-06-01 | 2024-06-01 | 17487770 | 2023-06-09 | 2023-12-31 | 2024-12-31
1635 | jud. ARAD, loc. ARAD, Strada Ratiu Ioan, doctor, nr. 26 | AR | 0.003 | 0.00293 | 0 | 0.23 | PTA 3311 ARAD OITUZ-RATIU |  | E-DISTRIBUTIE BANAT SA | 17504869 | 2023-06-02 | 2024-06-02 | 17504869 | 2023-06-07 | 2023-12-31 | 2024-12-31
1636 | jud. TIMIS, loc. DUMBRAVITA, Strada PIATRA CRAIULUI, nr. 1, ap. 1 | TM | 0.013 | 0.012735 | 0 | 0.4 | T 52013 |  | E-DISTRIBUTIE BANAT SA | 17547772 | 2023-06-02 | 2024-06-02 | 17547772 | 2023-06-07 | 2023-12-31 | 2024-12-31
1637 | jud. TIMIS, loc. PESAC, Strada PESAC, nr. 512 | TM | 0.012 | 0.011759 | 0 | 0.4 | PTA2011 CENTRU PESAC |  | E-DISTRIBUTIE BANAT SA | 17543227 | 2023-06-02 | 2024-06-02 | 17543227 | 2023-06-16 | 2023-12-31 | 2024-12-31
1638 | jud. HUNEDOARA, loc. HATEG, Strada Horea, nr. 115, bl. -, sc. -, et. -, ap. - | HD | 0.1 | 0.0977 | 0 | 20 | A20 ZEICANI-HATEG DV |  | E-DISTRIBUTIE BANAT SA | 17615914 | 2023-06-08 | 2024-06-08 | 17615914 | 2023-06-09 | 2023-12-31 | 2024-12-31
1639 | jud. ARAD, loc. ARAD, Strada Cezar, nr. 27 | AR | 0.012 | 0.01175 | 0 | 0.4 | PTA 3403 ARAD 13 MARTIRI |  | E-DISTRIBUTIE BANAT SA | 17602873 | 2023-06-16 | 2024-06-16 | 17602873 | 2023-06-19 | 2023-12-31 | 2024-12-31
1640 | jud. TIMIS, loc. TIMISOARA, Strada TOLSTOI LEV, nr. 5, bl. -, sc. -, et. -, ap. - | TM | 0.0126 | 0.012245 | 0 | 0.4 | T 31770 |  | E-DISTRIBUTIE BANAT SA | 17250807 | 2023-06-07 | 2024-06-07 | 17250807 | 2023-06-08 | 2023-12-31 | 2024-12-31
1641 | jud. ARAD, loc. ZADARENI, Strada ZADARENI, nr. FN | AR | 0.008 | 0.007521 | 0 | 0.4 | PTA 3883 ZADARENI ASOC AGRICOLA |  | E-DISTRIBUTIE BANAT SA | 17469731 | 2023-06-01 | 2024-06-01 | 17469731 | 2023-06-02 | 2023-12-31 | 2024-12-31
1642 | jud. ARAD, loc. PAULIS, Strada PAULIS, nr. 725 | AR | 0.0275 | 0.02495 | 27.7 | 20 | A20 BALASTIERA-LIPOVA AR |  | E-DISTRIBUTIE BANAT SA | 17478625 | 2023-06-09 | 2024-06-09 | 17478625 | 2023-06-10 | 2023-12-31 | 2024-12-31
1643 | jud. TIMIS, loc. TIMISOARA, Strada PANN ANTON, nr. 11, bl. -, sc. -, et. -, ap. - | TM | 0.02033 | 0.019918 | 0 | 0.4 | P1397 |  | E-DISTRIBUTIE BANAT SA | 17513918 | 2023-06-02 | 2024-06-02 | 17513918 | 2023-06-06 | 2023-12-31 | 2024-12-31
1644 | jud. TIMIS, loc. TIMISOARA, Strada SILISTRA, nr. 12C, ap. SAD | TM | 0.05 | 0.04895 | 0 | 0.4 | T 21788 |  | E-DISTRIBUTIE BANAT SA | 17539729 | 2023-06-20 | 2024-06-20 | 17539729 | 2023-06-28 | 2023-12-31 | 2024-12-31
1645 | jud. ARAD, loc. VLADIMIRESCU, Strada 6, nr. 19 | AR | 0.015 | 0.0146 | 0 | 0.4 | PTB 3591 VLADIMIRESCU CARTIER NOU 1 |  | E-DISTRIBUTIE BANAT SA | 17570516 | 2023-06-26 | 2024-06-26 | 17570516 | 2023-06-29 | 2023-12-31 | 2024-12-31
1646 | jud. TIMIS, loc. SACALAZ, Strada Intravilan, nr. 682B, bl. -, sc. -, et. -, ap. - | TM | 0.009 | 0.008819 | 0 | 0.23 | T 22275 SACALAZ COM II |  | E-DISTRIBUTIE BANAT SA | 17582335 | 2023-06-06 | 2024-06-06 | 17582335 | 2023-06-07 | 2023-12-31 | 2024-12-31
1647 | jud. TIMIS, loc. OLOSAG, Strada OLOSAG, nr. 200 | TM | 0.01 | 0.009795 | 0 | 0.4 | PTA 5347 OLOSAG SAT II |  | E-DISTRIBUTIE BANAT SA | 17581553 | 2023-06-09 | 2024-06-09 | 17581553 | 2023-06-09 | 2023-12-31 | 2024-12-31
1648 | jud. ARAD, loc. FANTANELE, Strada FINTINELE, nr. 654 | AR | 0.15 | 0.1469 | 0 | 20 | A20 ALUNIS-FANTANELE AR |  | E-DISTRIBUTIE BANAT SA | 17566622 | 2023-06-02 | 2024-06-02 | 17566622 | 2023-06-06 | 2023-12-31 | 2024-12-31
1649 | jud. TIMIS, loc. FAGET, Strada Libertatii, nr. 16 | TM | 0.015 | 0.014695 | 0 | 0.4 | PTA 5764 CAP FAGET |  | E-DISTRIBUTIE BANAT SA | 17570618 | 2023-06-09 | 2024-06-09 | 17570618 | 2023-06-09 | 2023-12-31 | 2024-12-31
1650 | jud. HUNEDOARA, loc. PETROSANI, Strada Maior Petru, nr. 12B | HD | 0.0054 | 0.005123 | 0 | 0.4 | PTZ 129 PETROSANI |  | E-DISTRIBUTIE BANAT SA | 17573289 | 2023-06-13 | 2024-06-13 | 17573289 | 2023-06-14 | 2023-12-31 | 2024-12-31
1651 | jud. TIMIS, loc. TORMAC, Strada TORMAC, nr. 307 | TM | 0.0119 | 0.011657 | 0 | 0.4 | T 5581 TORMAC MOARA |  | E-DISTRIBUTIE BANAT SA | 17593123 | 2023-06-08 | 2024-06-08 | 17593123 | 2023-06-09 | 2023-12-31 | 2024-12-31
1652 | jud. TIMIS, loc. SOCA, Strada SOCA, nr. 79 | TM | 0.02697 | 0.026426 | 0 | 0.4 | T2641 SAT SOCA |  | E-DISTRIBUTIE BANAT SA | 17573058 | 2023-06-06 | 2024-06-06 | 17573058 | 2023-06-06 | 2023-12-31 | 2024-12-31
1653 | jud. ARAD, loc. ARAD, Calea Vlaicu Aurel, nr. 28-32 | AR | 0.099735 | 0.097724 | 52.5 | 0.4 | PTZ 3088 ARAD ROSIORILOR TC |  | E-DISTRIBUTIE BANAT SA | 17649262 | 2023-06-14 | 2024-06-14 | 17649262 | 2023-06-16 | 2023-12-31 | 2024-12-31
1654 | jud. ARAD, loc. ARAD, Strada Petru Rares, nr. 117 | AR | 0.015 | 0.01469 | 0 | 0.4 | PTB 3231 ARAD TOCILESCU-PRUNULUI TC |  | E-DISTRIBUTIE BANAT SA | 17645796 | 2023-06-26 | 2024-06-26 | 17645796 | 2023-06-30 | 2023-12-31 | 2024-12-31
1655 | jud. TIMIS, loc. TIMISOARA, Strada Podlipny Iuliu, nr. 24 | TM | 0.0085 | 0.008227 | 0 | 0.4 | T 52149 |  | E-DISTRIBUTIE BANAT SA | 17635482 | 2023-06-26 | 2024-06-26 | 17635482 | 2023-06-29 | 2023-12-31 | 2024-12-31
1656 | jud. ARAD, loc. ARAD, Strada Fatu Ioan, nr. 9 | AR | 0.01 | 0.0098 | 0 | 0.4 | PTA 3437 ARAD FRUNZEI |  | E-DISTRIBUTIE BANAT SA | 17674379 | 2023-06-20 | 2024-06-20 | 17674379 | 2023-06-22 | 2023-12-31 | 2024-12-31
1657 | jud. TIMIS, loc. TIMISOARA, Strada Horia, nr. 59, bl. -, sc. -, et. -, ap. - | TM | 0.0297 | 0.029101 | 0 | 0.4 | T 21741 |  | E-DISTRIBUTIE BANAT SA | 17690929 | 2023-06-20 | 2024-06-20 | 17690929 | 2023-06-25 | 2023-12-31 | 2024-12-31
1658 | jud. ARAD, loc. SINTEA MICA, Strada SINTEA-MICA, nr. 165A | AR | 0.02 | 0.0195 | 0 | 0.4 | PTA 11034 COM SINTEA MICA |  | E-DISTRIBUTIE BANAT SA | 17209733 | 2023-05-03 | 2024-05-03 | 17209733 | 2023-06-20 | 2024-12-31 | 2024-12-31
1659 | jud. Arad, loc. SAMBATENI, Strada Liliacului, nr. 13 | AR | 0.0077 | 0.007446 | 0 | 0.4 | PTA 8645 SIMBATENI MURES |  | E-DISTRIBUTIE BANAT SA | 17269211 | 2023-05-23 | 2024-05-23 | 17269211 | 2023-06-21 | 2024-12-31 | 2024-12-31
1660 | jud. HUNEDOARA, loc. BARASTII HATEGULUI, Strada BARASTII HATEGULUI, nr. 60 | HD | 0.01 | 0.009642 | 0 | 0.4 | PTA 213 BARASTI |  | E-DISTRIBUTIE BANAT SA | 17259330 | 2023-05-30 | 2024-05-30 | 17259330 | 2023-06-06 | 2024-12-31 | 2024-12-31
1661 | jud. CARAS-SEVERIN, loc. MOCERIS, Strada MOCERIS, nr. 241 | CS | 0.0075 | 0.00715 | 0 | 0.23 | 7835 MOCERIS |  | E-DISTRIBUTIE BANAT SA | 17253832 | 2023-05-03 | 2024-05-03 | 17253832 | 2023-06-08 | 2024-12-31 | 2024-12-31
1662 | jud. ARAD, loc. ARAD, Strada Constitutiei, nr. 101 | AR | 0.02 | 0.019843 | 0 | 0.4 | PTA 3433 ARAD CONSTITUTIEI-DOGARILOR |  | E-DISTRIBUTIE BANAT SA | 17267951 | 2023-05-21 | 2024-05-21 | 17267951 | 2023-06-15 | 2024-12-31 | 2024-12-31
1663 | jud. CARAS-SEVERIN, loc. LUPAC, Strada LUPAC, nr. 106 | CS | 0.02 | 0.019322 | 0 | 0.4 | 4402 LUPAC CENTRU |  | E-DISTRIBUTIE BANAT SA | 17441121 | 2023-05-30 | 2024-05-30 | 17441121 | 2023-06-12 | 2024-12-31 | 2024-12-31
1664 | jud. CARAS-SEVERIN, loc. MOCERIS, Strada MOCERIS, nr. 140 | CS | 0.01 | 0.0096 | 0 | 0.4 | 7835 MOCERIS |  | E-DISTRIBUTIE BANAT SA | 17441562 | 2023-05-30 | 2024-05-30 | 17441562 | 2023-06-07 | 2024-12-31 | 2024-12-31
1665 | jud. TIMIS, loc. CARANI, Strada CARANI, nr. 105/A | TM | 0.02 | 0.019595 | 0 | 0.4 | T 2274 CARANI COM. II |  | E-DISTRIBUTIE BANAT SA | 17441557 | 2023-05-23 | 2024-05-23 | 17441557 | 2023-06-08 | 2024-12-31 | 2024-12-31
1666 | jud. HUNEDOARA, loc. BRAD, Strada AVRAM IANCU, nr. 56A | HD | 0.0248 | 0.024283 | 0 | 0.4 | PTZ 129 F-CA PAINE BRAD |  | E-DISTRIBUTIE BANAT SA | 17480475 | 2023-05-29 | 2024-05-29 | 17480475 | 2023-06-06 | 2024-12-31 | 2024-12-31
1667 | jud. HUNEDOARA, loc. BRAD, Strada AVRAM IANCU, nr. 56 | HD | 0.0248 | 0.024283 | 0 | 0.4 | PTZ 129 F-CA PAINE BRAD |  | E-DISTRIBUTIE BANAT SA | 17479933 | 2023-05-30 | 2024-05-30 | 17479933 | 2023-06-06 | 2024-12-31 | 2024-12-31
1668 | jud. TIMIS, loc. CHERESTUR, Strada CHERESTUR, nr. 188 | TM | 0.00593 | 0.005816 | 0 | 0.4 | T1927 COMUNA + AGROMEC |  | E-DISTRIBUTIE BANAT SA | 17511715 | 2023-05-24 | 2024-05-24 | 17511715 | 2023-06-16 | 2024-12-31 | 2024-12-31
1669 | jud. ARAD, loc. SAVARSIN, Strada SAVIRSIN, nr. 186 | AR | 0.003 | 0.002939 | 0 | 0.23 | PTA 8016 SAVARSIN VALE I |  | E-DISTRIBUTIE BANAT SA | 17485226 | 2023-05-29 | 2024-05-29 | 17485226 | 2023-06-09 | 2024-12-31 | 2024-12-31
1670 | jud. HUNEDOARA, loc. DEVA, Strada Endre Ady, nr. 24 | HD | 0.018 | 0.019401 | 0 | 0.4 | PTZ 148 CT DOROBANTI DEVA |  | E-DISTRIBUTIE BANAT SA | 12276814 | 2023-05-26 | 2024-05-26 | 12276814 | 2023-06-14 | 2024-12-31 | 2024-12-31
1671 | jud. HUNEDOARA, loc. LIVADIA, Strada LIVADIA, nr. 141 | HD | 0.03 | 0.0293 | 0 | 0.4 | PTA 162 LIVADIA 1 |  | E-DISTRIBUTIE BANAT SA | 17145395 | 2023-05-09 | 2024-05-09 | 17145395 | 2023-06-13 | 2024-12-31 | 2024-12-31
1672 | jud. TIMIS, loc. TIMISOARA, Strada Paunescu-Podeanu Aurel, profesor, nr. 146 B | TM | 0.28 | 0.2744 | 0 | 20 | S10 CB.4-AZUR TM |  | E-DISTRIBUTIE BANAT SA | 17153153 | 2023-05-24 | 2024-05-24 | 17153153 | 2023-06-06 | 2024-12-31 | 2024-12-31
1673 | jud. TIMIS, loc. TIMISOARA, Strada IZLAZ, nr. 60, et. 0256215984 | TM | 0.01 | 0.009795 | 0 | 0.4 | T 1767 |  | E-DISTRIBUTIE BANAT SA | 17217926 | 2023-05-25 | 2024-05-25 | 17217926 | 2023-06-19 | 2024-12-31 | 2024-12-31
1674 | jud. ARAD, loc. VLADIMIRESCU, Strada FILIMON SIRBU, nr. 12B | AR | 0.012 | 0.01166 | 0 | 0.4 | PTA 3507 VLADIM. P-TA VICTORIEI |  | E-DISTRIBUTIE BANAT SA | 17250845 | 2023-05-03 | 2024-05-03 | 17250845 | 2023-06-07 | 2024-12-31 | 2024-12-31
1675 | jud. TIMIS, loc. MOSNITA VECHE, Strada Intravilan, nr. FN | TM | 0.016 | 0.01558 | 0 | 0.4 | T 12345 VLAD I |  | E-DISTRIBUTIE BANAT SA | 17355746 | 2023-05-16 | 2024-05-16 | 17355746 | 2023-06-07 | 2024-12-31 | 2024-12-31
1676 | jud. HUNEDOARA, loc. HATEG, Strada Vasile Alexandri, nr. X | HD | 0.00545 | 0.005191 | 0 | 0.4 | PTZ 14 HATEG |  | E-DISTRIBUTIE BANAT SA | 17315515 | 2023-05-17 | 2024-05-17 | 17315515 | 2023-06-13 | 2024-12-31 | 2024-12-31
1677 | jud. HUNEDOARA, loc. DEALU MARE, Strada DEALU-MARE, nr. 24 | HD | 0.01 | 0.009795 | 0 | 0.4 | PTA 153 DUDESTI |  | E-DISTRIBUTIE BANAT SA | 17422057 | 2023-05-29 | 2024-05-29 | 17422057 | 2023-06-01 | 2024-12-31 | 2024-12-31
1678 | jud. ARAD, loc. SOCODOR, Strada SOCODOR, nr. FN | AR | 0.09 | 0.088199 | 0 | 20 | A20 SOCODOR-CHISINEU CRIS AR |  | E-DISTRIBUTIE BANAT SA | 17454537 | 2023-05-19 | 2024-05-19 | 17454537 | 2023-06-20 | 2024-12-31 | 2024-12-31
1679 | jud. ARAD, loc. SAGU, Strada SAGU, nr. 209 | AR | 0.01 | 0.0097 | 0 | 0.4 | PTA 3869 SAGU COM 1 |  | E-DISTRIBUTIE BANAT SA | 17457474 | 2023-05-19 | 2024-05-19 | 17457474 | 2023-06-12 | 2024-12-31 | 2024-12-31
1680 | jud. ARAD, loc. LIPOVA, Strada Eroilor, nr. 14 | AR | 0.025 | 0.02449 | 0 | 0.4 | PTB 8861 SPICUL LIPOVA TC |  | E-DISTRIBUTIE BANAT SA | 17542234 | 2023-05-29 | 2024-05-29 | 17542234 | 2023-06-19 | 2024-12-31 | 2024-12-31
1681 | jud. ARAD, loc. ARAD, Strada Mesterul Manole, nr. 36B | AR | 0.016 | 0.015718 | 0 | 0.4 | PTB 3353 ARAD POETULUI-CORBULUI |  | E-DISTRIBUTIE BANAT SA | 17487116 | 2023-05-30 | 2024-05-30 | 17487116 | 2023-06-06 | 2024-12-31 | 2024-12-31
1682 | jud. TIMIS, loc. DUMBRAVITA, Strada Ferventia II, nr. 98 | TM | 0.0132 | 0.012931 | 0 | 0.4 | T 51830 |  | E-DISTRIBUTIE BANAT SA | 17495558 | 2023-05-30 | 2024-05-30 | 17495558 | 2023-06-06 | 2024-12-31 | 2024-12-31
1683 | jud. TIMIS, loc. GIARMATA-VII, Strada NARCISELOR, nr. 40, ap. 1 | TM | 0.0074 | 0.007227 | 0 | 0.4 | T 52098 |  | E-DISTRIBUTIE BANAT SA | 17555432 | 2023-05-30 | 2024-05-30 | 17555432 | 2023-06-02 | 2024-12-31 | 2024-12-31
1684 | jud. ARAD, loc. BODROGU NOU, Strada Manastirii, nr. 1A | AR | 0.1196 | 0.11726 | 0 | 0.4 | PTA 3887 BODROG MANASTIRE |  | E-DISTRIBUTIE BANAT SA | 16004856 | 2023-05-30 | 2024-05-30 | 16004856 | 2023-06-07 | 2024-12-31 | 2024-12-31
1685 | jud. ARAD, loc. ARAD, Strada STEAGULUI, nr. 29 | AR | 0.0194 | 0.018924 | 0 | 0.4 | PTZ 3411 ARAD BLOC AZOMA STEAGULUI |  | E-DISTRIBUTIE BANAT SA | 17399843 | 2023-05-29 | 2024-05-29 | 17399843 | 2023-06-06 | 2024-12-31 | 2024-12-31
1686 | jud. TIMIS, loc. JIMBOLIA, Calea TIMISORII, nr. 8 | TM | 0.0232 | 0.022672 | 0 | 0.4 | T 21527 |  | E-DISTRIBUTIE BANAT SA | 17397661 | 2023-05-10 | 2024-05-10 | 17397661 | 2023-06-21 | 2024-12-31 | 2024-12-31
1687 | jud. ARAD, loc. SAMBATENI, Strada SIMBATENI, nr. 459 | AR | 0.02 | 0.019756 | 0 | 0.4 | PTA 8645 SIMBATENI MURES |  | E-DISTRIBUTIE BANAT SA | 17457569 | 2023-05-19 | 2024-05-19 | 17457569 | 2023-06-06 | 2024-12-31 | 2024-12-31
1688 | jud. ARAD, loc. LIVADA, Strada Livada, nr. 1162B | AR | 0.006 | 0.00578 | 0 | 0.4 | PTB 3657 LIVADA CARTIER NOU 1 |  | E-DISTRIBUTIE BANAT SA | 17539815 | 2023-05-24 | 2024-05-24 | 17539815 | 2023-06-08 | 2024-12-31 | 2024-12-31
1689 | jud. CARAS-SEVERIN, loc. OTELU ROSU, Strada REVOLUTIEI, nr. 175 | CS | 0.02 | 0.019599 | 0 | 0.4 | TC6106 BLOCURI VECHI |  | E-DISTRIBUTIE BANAT SA | 17570059 | 2023-05-25 | 2024-05-25 | 17570059 | 2023-06-02 | 2024-12-31 | 2024-12-31
1690 | jud. ARAD, loc. SAGU, Strada SAGU, nr. 423 | AR | 0.014244 | 0.013964 | 0 | 0.4 | PTA 3870 SAGU COM 2 |  | E-DISTRIBUTIE BANAT SA | 17647073 | 03-Jul-2023 | 03-Jul-2024 | 17647073 | 2023-08-24 | 2024-12-31 | 2024-12-31
1691 | jud. HUNEDOARA, loc. CRISTUR, Strada ULITA MARE, nr. 49 | HD | 0.0055974 | 0.005468 | 0 | 0.4 | PTA 1216 SMA CRISTUR S - SERE 2 |  | E-DISTRIBUTIE BANAT SA | 17685589 | 03-Jul-2023 | 03-Jul-2024 |  |  |  | 2024-12-31
1692 | jud. TIMIS, loc. TIMISOARA, Calea TORONTALULUI, nr. DN6, bl. KM6 | TM | 0.88 | 0 | 0 | 20 | Statia 110/20 kV Bucovina prin LES 20 kV nr. VI (alimentare de baza) si Statia 110/20 kV Fratelia prin LEA 20 kV Biled ( alimentare de rezerva pentru consumatorii vitali) si postul de transformare T1720, cu masura montata pe MT. |  | E-DISTRIBUTIE BANAT SA | 16828662 | 04-Jul-2023 | 04-Jul-2024 |  |  |  | 2024-12-31
1693 | jud. HUNEDOARA, loc. VULCAN, Strada NICOLAE TITULESCU, nr. 44 | HD | 0.029388 | 0.028811 | 0 | 0.4 | PTZ 27 VULCAN |  | E-DISTRIBUTIE BANAT SA | 17653542 | 04-Jul-2023 | 04-Jul-2024 |  |  |  | 2024-12-31
1694 | jud. TIMIS, loc. TIMISOARA, Bulevardul Eminescu Mihail, nr. 10, ap. 2 | TM | 0.0049489 | 0.004846 | 0 | 0.4 | T 51710 |  | E-DISTRIBUTIE BANAT SA | 17769264 | 04-Jul-2023 | 04-Jul-2024 |  |  |  | 2024-12-31
1695 | jud. TIMIS, loc. DUMBRAVITA, Strada Ludovic Spiess, nr. FN | TM | 0.0050429 | 0.004895 | 0 | 0.4 | T 51832 |  | E-DISTRIBUTIE BANAT SA | 17607139 | 05-Jul-2023 | 05-Jul-2024 |  |  |  | 2024-12-31
1696 | jud. HUNEDOARA, loc. VULCAN, Strada COROESTI, nr. 5A | HD | 0.02435 | 0.023872 | 0 | 0.4 | PTZ 23 (PA 1) VULCAN |  | E-DISTRIBUTIE BANAT SA | 17655724 | 05-Jul-2023 | 05-Jul-2024 |  |  |  | 2024-12-31
1697 | jud. ARAD, loc. ARAD, Strada Colonistilor, nr. 63 | AR | 0.01999 | 0.0195 | 0 | 0.4 | PTA 3426 ARAD COLONISTILOR-ECONOMU |  | E-DISTRIBUTIE BANAT SA | 17724195 | 05-Jul-2023 | 05-Jul-2024 |  |  |  | 2024-12-31
1698 | jud. ARAD, loc. NADLAC, Strada NADLAC, nr. FN, bl. -, sc. -, et. -, ap. - | AR | 2.25 | 2.228 | 0 | 20 | A20 PETROL 1-SEMLAC AR |  | E-DISTRIBUTIE BANAT SA | 11373308 | 05-Jul-2023 | 05-Jul-2024 |  |  |  | 2024-12-31
1699 | jud. TIMIS, loc. TIMISOARA, Strada GOJDU EMANOIL, nr. 5, et. P, ap. 2 | TM | 0.027634 | 0.027043 | 0 | 0.4 | T 41724 |  | E-DISTRIBUTIE BANAT SA | 17535866 | 06-Jul-2023 | 06-Jul-2024 |  |  |  | 2024-12-31
1700 | jud. ARAD, loc. ARAD, Strada Exterior, nr. 22 | AR | 0.026869 | 0.026341 | 0 | 0.4 | PTZ 8395 ARAD BLOC 306 MICALACA TC |  | E-DISTRIBUTIE BANAT SA | 17756272 | 07-Jul-2023 | 07-Jul-2024 |  |  |  | 2024-12-31
1701 | jud. HUNEDOARA, loc. PETROSANI, Strada MALEIA, nr. FN | HD | 0.006477 | 0.006349 | 0 | 0.4 | PTA 45 PETROSANI |  | E-DISTRIBUTIE BANAT SA | 17707064 | 10-Jul-2023 | 10-Jul-2024 |  |  |  | 2024-12-31
1702 | jud. TIMIS, loc. CENAD, Strada Extravilan, nr. FN | TM | 4.5 | 4.445 | 0 | 20 | A20 POMPE MURES-SINNICOLAU MARE TM |  | E-DISTRIBUTIE BANAT SA | 17174847 | 10-Jul-2023 | 10-Jul-2024 |  |  |  | 2024-12-31
1703 | jud. CARAS-SEVERIN, loc. ZAGUJENI, Strada Extravilan, nr. FN | CS | 0.2 | 0.1956 | 0 | 20 | A20 SACU-BALTA SARATA RE |  | E-DISTRIBUTIE BANAT SA | 17397206 | 11-Jul-2023 | 11-Jul-2024 |  |  |  | 2024-12-31
1704 | jud. TIMIS, loc. GATAIA, Strada Intravilan, nr. FN | TM | 2.6 | 2.549 | 0 | 20 | A20 MAURENI BERZOVIA-GATAIA RE |  | E-DISTRIBUTIE BANAT SA | 09733957 | 12-Jul-2023 | 12-Jul-2024 |  |  |  | 2024-12-31
1705 | jud. TIMIS, loc. FAGET, Strada Extravilan, nr. FN | TM | 4.99 | 4.9301 | 0 | 20 | FAGET 110/20 KV |  | E-DISTRIBUTIE BANAT SA | 13431656 | 12-Jul-2023 | 12-Jul-2024 |  |  |  | 2024-12-31
1706 | jud. TIMIS, loc. LUGOJ, Strada TAPIEI, nr. 61 | TM | 1 | 0 | 0 | 20 | S20 NR.7-LUGOJ TM |  | E-DISTRIBUTIE BANAT SA | 17769157 | 13-Jul-2023 | 13-Jul-2024 |  |  |  | 2024-12-31
1707 | jud. ARAD, loc. NADLAC, Strada NADLAC, nr. FN, bl. -, sc. -, et. -, ap. - | AR | 2.475 | 2.453 | 0 | 20 | A20 PETROL 2-SEMLAC AR |  | E-DISTRIBUTIE BANAT SA | 11348543 | 13-Jul-2023 | 13-Jul-2024 |  |  |  | 2024-12-31
1708 | jud. TIMIS, loc. SAG, Strada IV, nr. 3 | TM | 0.005 | 0.004895 | 0 | 0.4 | T 2404 PARC SAG |  | E-DISTRIBUTIE BANAT SA | 17787252 | 17-Jul-2023 | 17-Jul-2024 | 17787252 | 2023-08-25 | 2024-12-31 | 2024-12-31
1709 | jud. TIMIS, loc. SECEANI, Strada Extravilan, nr. FN | TM | 1.9 | 1.861 | 0 | 20 | A20 MASLOC-ORTISOARA TM |  | E-DISTRIBUTIE BANAT SA | 13075624 | 18-Jul-2023 | 18-Jul-2024 |  |  |  | 2024-12-31
1710 | jud. TIMIS, loc. DETA, Strada Intravilan, nr. 1 | TM | 0.9911 | 0.9612 | 0 | 20 | A20 VOITENI-DETA TM |  | E-DISTRIBUTIE BANAT SA | 11647312 | 19-Jul-2023 | 19-Jul-2024 |  |  |  | 2024-12-31
1711 | jud. TIMIS, loc. SANANDREI, Strada Principala, nr. FN | TM | 34.3 | 33.469 | 0 | 110 | LEA 110KV COVACI-ORTISOARA |  | E-DISTRIBUTIE BANAT SA | 11150801 | 19-Jul-2023 | 19-Jul-2024 |  |  |  | 2024-12-31
1712 | jud. CARAS-SEVERIN, loc. BOCSA, Strada Binisului, nr. FN | CS | 4 | 3.938 | 0 | 20 | A20 AVICOLA BERZOVIA-BOCSA RE |  | E-DISTRIBUTIE BANAT SA | 15449220 | 19-Jul-2023 | 19-Jul-2024 |  |  |  | 2024-12-31
1713 | jud. ARAD, loc. CHISINEU-CRIS, Strada MIHAI VITEAZUL, nr. 34 | AR | 0.008 | 0.00783 | 0 | 0.23 | PTA 10893 CRIS STR. STEFAN CEL MARE |  | E-DISTRIBUTIE BANAT SA | 17670931 | 21-Jul-2023 | 21-Jul-2024 | 17670931 | 2023-08-24 | 2024-12-31 | 2024-12-31
1714 | jud. ARAD, loc. ARAD, Strada Constitutiei, nr. 32 | AR | 0.04 | 0.039188 | 52.5 | 0.4 | PTA 3412 ARAD LENGYEL-ADY ENDRE |  | E-DISTRIBUTIE BANAT SA | 17735564 | 21-Jul-2023 | 21-Jul-2024 |  |  |  | 2024-12-31
1715 | jud. CARAS-SEVERIN, loc. BERZASCA, Strada BERZASCA, nr. 558, ap. 3 | CS | 0.03 | 0.029914 | 0 | 0.4 | 7516 BERZASCA |  | E-DISTRIBUTIE BANAT SA | 17819524 | 21-Jul-2023 | 21-Jul-2024 |  |  |  | 2024-12-31
1716 | jud. CARAS-SEVERIN, loc. BERZASCA, Strada BERZASCA, nr. 558, ap. 1 | CS | 0.024 | 0.023519 | 0 | 0.4 | 7516 BERZASCA |  | E-DISTRIBUTIE BANAT SA | 17820308 | 21-Jul-2023 | 21-Jul-2024 |  |  |  | 2024-12-31
1717 | jud. CARAS-SEVERIN, loc. BERZASCA, Strada BERZASCA, nr. 558, ap. 2 | CS | 0.03 | 0.029914 | 0 | 0.4 | 7516 BERZASCA |  | E-DISTRIBUTIE BANAT SA | 17818645 | 21-Jul-2023 | 21-Jul-2024 |  |  |  | 2024-12-31
1718 | jud. ARAD, loc. ARAD, Strada Intravilan, nr. FN | AR | 0.396 | 0.38708 | 0 | 20 | A20 BALASTIERA CET-POLTURA AR |  | E-DISTRIBUTIE BANAT SA | 17904340 | 24-Jul-2023 | 24-Jul-2024 |  |  |  | 2024-12-31
1719 | jud. TIMIS, loc. BUCOVAT (REMETEA MARE), SOSEAUA 595D, nr. FN | TM | 2.97 | 2.9253 | 0 | 20 | A20 CAPTARE 2-T 52063 TM |  | E-DISTRIBUTIE BANAT SA | 10528131 | 24-Jul-2023 | 24-Jul-2024 |  |  |  | 2024-12-31
1720 | jud. TIMIS, loc. FAGET, Strada Intravilan, nr. FN | TM | 4.99 | 4.9311 | 0 | 20 | FAGET 110/20 KV |  | E-DISTRIBUTIE BANAT SA | 17259940 | 25-Jul-2023 | 25-Jul-2024 |  |  |  | 2024-12-31
1721 | jud. TIMIS, loc. TOMNATIC, Strada TOMNATIC, nr. 646 | TM | 0.014 | 0.013774 | 0 | 0.4 | PTA2067 COMUNA TOMNATIC |  | E-DISTRIBUTIE BANAT SA | 17866238 | 26-Jul-2023 | 26-Jul-2024 |  |  |  | 2024-12-31
1722 | jud. CARAS-SEVERIN, loc. BERLISTE, Strada BERLISTE, nr. 243 | CS | 0.05 | 0.04898 | 0 | 20 | LEA 20kV Naidas stalp nr.248/1 |  | E-DISTRIBUTIE BANAT SA | 17892724 | 26-Jul-2023 | 26-Jul-2024 |  |  |  | 2024-12-31
1723 | jud. TIMIS, loc. BECICHERECU MIC, Strada Crinului, nr. 1-A | TM | 0.02 | 0.019595 | 0 | 0.4 | PTA 2224 ROMOS 3 |  | E-DISTRIBUTIE BANAT SA | 17754557 | 26-Jul-2023 | 26-Jul-2024 |  |  |  | 2024-12-31
1724 | jud. CARAS-SEVERIN, loc. BERLISTE, Strada BERLISTE, nr. 10 | CS | 0.2 | 0.194 | 0 | 20 | LEA 20kV Naidas stalp nr.262 |  | E-DISTRIBUTIE BANAT SA | 17892645 | 26-Jul-2023 | 26-Jul-2024 |  |  |  | 2024-12-31
1725 | jud. ARAD, loc. ARAD, Strada Noua, nr. 22 | AR | 0.099735 | 0.05 | 52.5 | 0.4 | PTA 8256 ARAD TENETCHI-FINTINII |  | E-DISTRIBUTIE BANAT SA | 17851521 | 27-Jul-2023 | 27-Jul-2024 |  |  |  | 2024-12-31
1726 | jud. ARAD, loc. SEBIS, Strada Intravilan, nr. fn | AR | 53.125 | 52.586 | 0 | 110 | SEBIS 110/20KV |  | E-DISTRIBUTIE BANAT SA | 17879999 | 27-Jul-2023 | 27-Jul-2024 |  |  |  | 2024-12-31
1727 | jud. ARAD, loc. ARAD, Strada Stanjenel, nr. 36 | AR | 0.01 | 0.0097 | 0 | 0.4 | PTA 3463 ARAD RENASTERII-STINJENEL |  | E-DISTRIBUTIE BANAT SA | 17922102 | 28-Jul-2023 | 28-Jul-2024 |  |  |  | 2024-12-31
1728 | jud. ARAD, loc. VLADIMIRESCU, Strada Augusta, nr. 7A | AR | 0.004 | 0.00391 | 0 | 0.23 | PTB 3663 VLADIMIRESCU VIA CARMINA 2 |  | E-DISTRIBUTIE BANAT SA | 17872763 | 31-Jul-2023 | 31-Jul-2024 | 17872763 | 2023-08-24 | 2024-12-31 | 2024-12-31
1729 | jud. HUNEDOARA, loc. CURECHIU, Strada CURECHIU, nr. 43 | HD | 0.01 | 0.009682 | 0 | 0.4 | PTA 134 CURECHI 2 |  | E-DISTRIBUTIE BANAT SA | 17849674 | 31-Jul-2023 | 31-Jul-2024 |  |  |  | 2024-12-31
1730 | jud. ARAD, loc. LIPOVA, Strada Iancu Jianu, nr. 25F | AR | 0.01 | 0.097451 | 0 | 20 | A20 STRUNG 1-LIPOVA AR |  | E-DISTRIBUTIE BANAT SA | 17884310 | 31-Jul-2023 | 31-Jul-2024 |  |  |  | 2024-12-31
1731 | jud. TIMIS, loc. TIMISOARA, Bulevardul Antenei, nr. 1A | TM | 0.050075 | 0.048995 | 0 | 0.4 | T 52226 |  | E-DISTRIBUTIE BANAT SA | 17101053 | 17-Jul-2023 | 17-Jul-2024 | 17101053 | 23-Jul-2023 | 2024-12-31 | 2024-12-31
1732 | jud. TIMIS, loc. SACALAZ, Strada SACALAZ, nr. 612 | TM | 0.0081926 | 0.008031 | 0 | 0.4 | T 2205 SACALAZ DRUM BEREGSAU |  | E-DISTRIBUTIE BANAT SA | 17253208 | 27-Jul-2023 | 27-Jul-2024 | 17253208 | 30-Jul-2023 | 2024-12-31 | 2024-12-31
1733 | jud. TIMIS, loc. OLOSAG, Strada OLOSAG, nr. FN | TM | 0.39989 | 0.39199 | 0 | 0.4 | A20 DEZESTI-LUGOJ TM |  | E-DISTRIBUTIE BANAT SA | 17448958 | 17-Jul-2023 | 17-Jul-2024 | 17448958 | 18-Jul-2023 | 2024-12-31 | 2024-12-31
1734 | jud. TIMIS, loc. UTVIN, Strada UTVIN, nr. 358 | TM | 0.025035 | 0.024495 | 0 | 0.4 | T2470 UTVIN COM. 2 |  | E-DISTRIBUTIE BANAT SA | 17559020 | 03-Jul-2023 | 03-Jul-2024 | 17559020 | 04-Jul-2023 | 2024-12-31 | 2024-12-31
1735 | jud. TIMIS, loc. TIMISOARA, Calea Buziasului, nr. 126 | TM | 0.11295 | 0.11074 | 0 | 20 | A20 NR.10-VENUS TM |  | E-DISTRIBUTIE BANAT SA | 17620461 | 03-Jul-2023 | 03-Jul-2024 | 17620461 | 06-Jul-2023 | 2024-12-31 | 2024-12-31
1736 | jud. TIMIS, loc. CHISODA, Strada PRIMAVERII, nr. 45 | TM | 0.01559 | 0.015283 | 0 | 0.4 | T 22287 CHISODA COM V |  | E-DISTRIBUTIE BANAT SA | 17618742 | 03-Jul-2023 | 03-Jul-2024 | 17618742 | 04-Jul-2023 | 2024-12-31 | 2024-12-31
1737 | jud. ARAD, loc. PECICA, Strada strada 601, nr. 87 | AR | 0.035986 | 0.035279 | 0 | 20 | A20 BUJAC-PECICA AR |  | E-DISTRIBUTIE BANAT SA | 17665685 | 03-Jul-2023 | 03-Jul-2024 | 17665685 | 06-Jul-2023 | 2024-12-31 | 2024-12-31
1738 | jud. HUNEDOARA, loc. STEJAREL, Strada STEJAREL, nr. 41 | HD | 0.029878 | 0.029291 | 0 | 0.4 | PTA 145 STEJAREL |  | E-DISTRIBUTIE BANAT SA | 17663783 | 02-Jul-2023 | 02-Jul-2024 | 17663783 | 04-Jul-2023 | 2024-12-31 | 2024-12-31
1739 | jud. HUNEDOARA, loc. CHITID, Strada CHITID, nr. 122 | HD | 0.0079968 | 0.007839 | 0 | 0.23 | PTA 1060 CHITID |  | E-DISTRIBUTIE BANAT SA | 17656940 | 03-Jul-2023 | 03-Jul-2024 | 17656940 | 06-Jul-2023 | 2024-12-31 | 2024-12-31
1740 | jud. ARAD, loc. ARAD, Strada Cocorilor, nr. 6 | AR | 0.010554 | 0.010249 | 0 | 0.4 | PTA 8367 ARAD MUSETEL |  | E-DISTRIBUTIE BANAT SA | 17905792 | 27-Jul-2023 | 27-Jul-2024 | 17905792 | 31-Jul-2023 | 2024-12-31 | 2024-12-31
1741 | jud. HUNEDOARA, loc. CASTAU, Strada CASTAU, nr. 14B | HD | 0.035021 | 0.034333 | 0 | 0.4 | PTA 2226 CASTAU 4 |  | E-DISTRIBUTIE BANAT SA | 17703583 | 10-Jul-2023 | 10-Jul-2024 | 17703583 | 11-Jul-2023 | 2024-12-31 | 2024-12-31
1742 | jud. ARAD, loc. SANTANA, Strada TRANDAFIRILOR, nr. 76BIS | AR | 0.0099958 | 0.00979 | 1560 | 0.4 | PTA 11012 STR. CARAGIALE SANTANA (DIS) |  | E-DISTRIBUTIE BANAT SA | 17705272 | 10-Jul-2023 | 10-Jul-2024 | 17705272 | 13-Jul-2023 | 2024-12-31 | 2024-12-31
1743 | jud. HUNEDOARA, loc. TUSTEA, Strada TUSTEA, nr. 68 | HD | 0.020912 | 0.020501 | 0 | 0.4 | PTA 106 TUSTEA |  | E-DISTRIBUTIE BANAT SA | 17716142 | 12-Jul-2023 | 12-Jul-2024 | 17716142 | 13-Jul-2023 | 2024-12-31 | 2024-12-31
1744 | jud. TIMIS, loc. TOPOLOVATU MARE, Strada TOPOLOVATU MARE, nr. 415 | TM | 0.060111 | 0.058736 | 0 | 0.4 | PTA 5417 TOPOLOVAT SMA |  | E-DISTRIBUTIE BANAT SA | 17711096 | 12-Jul-2023 | 12-Jul-2024 | 17711096 | 13-Jul-2023 | 2024-12-31 | 2024-12-31
1745 | jud. TIMIS, loc. TIMISOARA, Strada Muresan Ioan, doctor, nr. 7 | TM | 0.01231 | 0.011971 | 0 | 0.4 | T 31714 |  | E-DISTRIBUTIE BANAT SA | 17720519 | 10-Jul-2023 | 10-Jul-2024 | 17720519 | 19-Jul-2023 | 2024-12-31 | 2024-12-31
1746 | jud. CARAS-SEVERIN, loc. POJEJENA, Strada POJEJENA DE SUS, nr. 351 | CS | 0.012995 | 0.012739 | 0 | 0.4 | 7549 POJEJENA |  | E-DISTRIBUTIE BANAT SA | 17716544 | 18-Jul-2023 | 18-Jul-2024 | 17716544 | 26-Jul-2023 | 2024-12-31 | 2024-12-31
1747 | jud. ARAD, loc. ARAD, Strada Clopotului, nr. 48 | AR | 0.0079948 | 0.00774 | 0 | 0.4 | PTB 3423 ARAD FLACARA-PACATEANU |  | E-DISTRIBUTIE BANAT SA | 17701779 | 06-Jul-2023 | 06-Jul-2024 | 17701779 | 17-Jul-2023 | 2024-12-31 | 2024-12-31
1748 | jud. ARAD, loc. VLADIMIRESCU, Strada ROMA, nr. 20 | AR | 0.017736 | 0.01729 | 0 | 0.4 | PTA 3672 VLADIMIRESCU ARIOLA |  | E-DISTRIBUTIE BANAT SA | 17773556 | 19-Jul-2023 | 19-Jul-2024 | 17773556 | 25-Jul-2023 | 2024-12-31 | 2024-12-31
1749 | jud. ARAD, loc. ARAD, Strada Oituz, nr. 74 | AR | 0.010995 | 0.01077 | 0 | 0.4 | PTA 3261 ARAD EFTIMIE MURGU-OITUZ |  | E-DISTRIBUTIE BANAT SA | 17762559 | 06-Jul-2023 | 06-Jul-2024 | 17762559 | 13-Jul-2023 | 2024-12-31 | 2024-12-31
1750 | jud. TIMIS, loc. BUCOVAT (REMETEA MARE), Strada BUCOVAT (REMETEA MARE), nr. 722 | TM | 0.027384 | 0.026651 | 0 | 0.4 | PTA 22273 BUCOVAT IV |  | E-DISTRIBUTIE BANAT SA | 17763279 | 13-Jul-2023 | 13-Jul-2024 | 17763279 | 28-Jul-2023 | 2024-12-31 | 2024-12-31
1751 | jud. HUNEDOARA, loc. ROMOS, Strada ROMOS, nr. 84 | HD | 0.0029988 | 0.002939 | 0 | 0.23 | PTA 2073 ROMOS / LEA ORASTIE-IAS |  | E-DISTRIBUTIE BANAT SA | 17773786 | 25-Jul-2023 | 25-Jul-2024 | 17773786 | 28-Jul-2023 | 2024-12-31 | 2024-12-31
1752 | jud. TIMIS, loc. TIMISOARA, Strada SNAGOV, nr. 13 | TM | 0.012993 | 0.01264 | 0 | 0.4 | T 21743 |  | E-DISTRIBUTIE BANAT SA | 17790176 | 27-Jul-2023 | 27-Jul-2024 | 17790176 | 27-Jul-2023 | 2024-12-31 | 2024-12-31
1753 | jud. ARAD, loc. ZIMANDU NOU, Strada strada, nr. 71 | AR | 0.010996 | 0.010779 | 0 | 0.4 | PTA 11076 ZIMANDUL NOU 3 |  | E-DISTRIBUTIE BANAT SA | 17774134 | 18-Jul-2023 | 18-Jul-2024 | 17774134 | 23-Jul-2023 | 2024-12-31 | 2024-12-31
1754 | jud. TIMIS, loc. TIMISOARA, Strada str. Herculane, nr. 29 | TM | 0.01543 | 0.015125 | 0 | 0.4 | T 1766 |  | E-DISTRIBUTIE BANAT SA | 17772484 | 18-Jul-2023 | 18-Jul-2024 | 17772484 | 31-Jul-2023 | 2024-12-31 | 2024-12-31
1755 | jud. TIMIS, loc. SACALAZ, Strada VIII, nr. FN | TM | 0.0062332 | 0.00611 | 0 | 0.4 | PTA 2205 ROMOS / LEA ORASTIE-IAS |  | E-DISTRIBUTIE BANAT SA | 17765828 | 18-Jul-2023 | 18-Jul-2024 | 17765828 | 30-Jul-2023 | 2024-12-31 | 2024-12-31
1756 | jud. TIMIS, loc. LUGOJ, Strada CARANSEBESULUI, nr. 12 | TM | 0.14795 | 0.14505 | 220 | 0.4 | T 5183 |  | E-DISTRIBUTIE BANAT SA | 17786814 | 11-Jul-2023 | 11-Jul-2024 | 17786814 | 18-Jul-2023 | 2024-12-31 | 2024-12-31
1757 | jud. HUNEDOARA, loc. BRAD, Strada MINERILOR, nr. 5-7 | HD | 0.023491 | 0.023029 | 0 | 0.4 | PTZ 59 COMPLEX CUZA VODA |  | E-DISTRIBUTIE BANAT SA | 17849556 | 25-Jul-2023 | 25-Jul-2024 | 17849556 | 27-Jul-2023 | 2024-12-31 | 2024-12-31
1758 | jud. TIMIS, loc. GHIRODA, Strada CARPATI, nr. 16 | TM | 0.0033452 | 0.003209 | 0 | 0.4 | T12594 GHIRODA BMW |  | E-DISTRIBUTIE BANAT SA | 17852473 | 26-Jul-2023 | 26-Jul-2024 | 17852473 | 27-Jul-2023 | 2024-12-31 | 2024-12-31
1759 | jud. ARAD, loc. ARAD, Calea Timisorii, nr. 166 | AR | 0.014994 | 0.014697 | 0 | 0.4 | PTA 3493 ARAD TIMISORII-OGORULUI |  | E-DISTRIBUTIE BANAT SA | 17904757 | 27-Jul-2023 | 27-Jul-2024 | 17904757 | 27-Jul-2023 | 2024-12-31 | 2024-12-31
1760 | jud. ARAD, loc. ARAD, Strada Nasaud, nr. 20A | AR | 0.009994 | 0.0097 | 0 | 0.4 | PTA 8369 ARAD MARNEI-NASAUD |  | E-DISTRIBUTIE BANAT SA | 17906427 | 27-Jul-2023 | 27-Jul-2024 | 17906427 | 31-Jul-2023 | 2024-12-31 | 2024-12-31
1761 | jud. ARAD, loc. ARAD, Strada Cardos Iacob, nr. 16 | AR | 0.0045184 | 0.00442 | 0 | 0.23 | PTZ 3071 ARAD DORNEI-PIATA SARBEASCA TC |  | E-DISTRIBUTIE BANAT SA | 17728504 | 05-Jul-2023 | 05-Jul-2024 | 17728504 | 05-Jul-2023 | 2024-12-31 | 2024-12-31
1762 | jud. ARAD, loc. ARAD, Strada Gladiator, nr. 16 | AR | 0.019992 | 0.01959 | 0 | 0.4 | PTA 3439 ARAD GLADIATOR-SANTINELEI |  | E-DISTRIBUTIE BANAT SA | 17729329 | 07-Jul-2023 | 07-Jul-2024 | 17729329 | 11-Jul-2023 | 2024-12-31 | 2024-12-31
1763 | jud. TIMIS, loc. DUMBRAVITA, Strada TRANDAFIRILOR, nr. 7, ap. 2 | TM | 0.004948 | 0.004848 | 0 | 0.4 | T 51719 |  | E-DISTRIBUTIE BANAT SA | 16998570 | 04-Jul-2023 | 04-Jul-2024 | 16998570 | 31-Jul-2023 | 2024-12-31 | 2024-12-31
1764 | jud. ARAD, loc. ODVOS, Strada ODVOS, nr. FN | AR | 0.0079963 | 0.007815 | 0 | 0.4 | PTA 8575 ODVOS COMUNA I |  | E-DISTRIBUTIE BANAT SA | 17397476 | 03-Jul-2023 | 03-Jul-2024 | 17397476 | 04-Jul-2023 | 2024-12-31 | 2024-12-31
1765 | jud. CARAS-SEVERIN, loc. POIANA MARULUI, Strada POIANA MARULUI, nr. FN | CS | 0.029988 | 0.02938 | 0 | 0.4 | 6534 FABRICA BERE POIANA MARULUI |  | E-DISTRIBUTIE BANAT SA | 17403264 | 03-Jul-2023 | 03-Jul-2024 | 17403264 | 04-Jul-2023 | 2024-12-31 | 2024-12-31
1766 | jud. ARAD, loc. ARAD, Strada Diogene, nr. 58 | AR | 0.009994 | 0.0097 | 0 | 0.4 | PTA 3439 ARAD GLADIATOR-SANTINELEI |  | E-DISTRIBUTIE BANAT SA | 17534717 | 02-Jul-2023 | 02-Jul-2024 | 17534717 | 17-Jul-2023 | 2024-12-31 | 2024-12-31
1767 | jud. ARAD, loc. ARAD, Strada Bicaz, nr. 1-5 | AR | 0.19992 | 0.19598 | 0 | 20 | A20 FELNAC-FANTANELE AR |  | E-DISTRIBUTIE BANAT SA | 17592780 | 13-Jul-2023 | 13-Jul-2024 | 17592780 | 14-Jul-2023 | 2024-12-31 | 2024-12-31
1768 | jud. ARAD, loc. AGRISU MARE, Strada Agrisu Mare, nr. 547 | AR | 0.016993 | 0.016659 | 0 | 0.4 | PTA 9559 AGRISU MARE2 |  | E-DISTRIBUTIE BANAT SA | 17626275 | 03-Jul-2023 | 03-Jul-2024 | 17626275 | 10-Jul-2023 | 2024-12-31 | 2024-12-31
1769 | jud. ARAD, loc. ARAD, Strada SUCEAVA, nr. 11 | AR | 0.0098043 | 0.009514 | 0 | 0.4 | PTA 8369 ARAD MARNEI-NASAUD |  | E-DISTRIBUTIE BANAT SA | 17649726 | 02-Jul-2023 | 02-Jul-2024 | 17649726 | 04-Jul-2023 | 2024-12-31 | 2024-12-31
1770 | jud. HUNEDOARA, loc. BRAD, Strada REPUBLICII, nr. 18 | HD | 0.029988 | 0.02939 | 0 | 0.4 | PTZ 51 PIATA BRAD |  | E-DISTRIBUTIE BANAT SA | 17646615 | 03-Jul-2023 | 03-Jul-2024 | 17646615 | 20-Jul-2023 | 2024-12-31 | 2024-12-31
1771 | jud. TIMIS, loc. DUDESTII NOI, Calea Timisoarei, nr. 36 | TM | 0.019988 | 0.019595 | 0 | 0.4 | T 2211 DUDESTI CIMITIR |  | E-DISTRIBUTIE BANAT SA | 17689213 | 07-Jul-2023 | 07-Jul-2024 | 17689213 | 28-Jul-2023 | 2024-12-31 | 2024-12-31
1772 | jud. ARAD, loc. CUVIN, Strada CUVIN, nr. 66, bl. TOP45/B | AR | 0.009086 | 0.008898 | 0 | 0.4 | PTA 8571 CUVIN COMUNA 1 |  | E-DISTRIBUTIE BANAT SA | 17694716 | 11-Jul-2023 | 11-Jul-2024 | 17694716 | 20-Jul-2023 | 2024-12-31 | 2024-12-31
1773 | jud. TIMIS, loc. GATAIA, Strada REPUBLICII, nr. 103 | TM | 0.020187 | 0.019595 | 0 | 0.4 | T2935 GRADINITA GATAIA |  | E-DISTRIBUTIE BANAT SA | 17672541 | 06-Jul-2023 | 06-Jul-2024 | 17672541 | 07-Jul-2023 | 2024-12-31 | 2024-12-31
1774 | jud. HUNEDOARA, loc. BACIA, Strada BACIA, nr. 114C | HD | 0.012191 | 0.011756 | 0 | 0.4 | PTA 1256 BACIA 2 S-BATIZ |  | E-DISTRIBUTIE BANAT SA | 17686058 | 06-Jul-2023 | 06-Jul-2024 | 17686058 | 10-Jul-2023 | 2024-12-31 | 2024-12-31
1775 | jud. TIMIS, loc. MOSNITA NOUA, Strada Zimand, nr. 3 | TM | 0.0049939 | 0.004895 | 0 | 0.4 | T12274 L'AVENTURA MOSNITA NOUA |  | E-DISTRIBUTIE BANAT SA | 17687118 | 03-Jul-2023 | 03-Jul-2024 | 17687118 | 06-Jul-2023 | 2024-12-31 | 2024-12-31
1776 | jud. ARAD, loc. ARAD, Strada Lengyel Iosif, nr. 31 | AR | 0.012953 | 0.012601 | 0 | 0.4 | PTA 3412 ARAD LENGYEL-ADY ENDRE |  | E-DISTRIBUTIE BANAT SA | 17736691 | 10-Jul-2023 | 10-Jul-2024 | 17736691 | 10-Jul-2023 | 2024-12-31 | 2024-12-31
1777 | jud. HUNEDOARA, loc. BARCEA MARE, Strada Principala, nr. FN | HD | 0.077249 | 0.075733 | 0 | 20 | A20 SERE-SIMERIA DV |  | E-DISTRIBUTIE BANAT SA | 17751315 | 03-Jul-2023 | 03-Jul-2024 | 17751315 | 05-Jul-2023 | 2024-12-31 | 2024-12-31
1778 | jud. ARAD, loc. FRUMUSENI, Strada FRUMUSENI, nr. 184-A | AR | 0.018031 | 0.017579 | 0 | 0.4 | PTA 3837 FRUMUSENI COM 1 |  | E-DISTRIBUTIE BANAT SA | 17737310 | 11-Jul-2023 | 11-Jul-2024 | 17737310 | 13-Jul-2023 | 2024-12-31 | 2024-12-31
1779 | jud. TIMIS, loc. TIMISOARA, Strada EROII DE LA PAULIS, nr. 30 | TM | 0.0080917 | 0.007835 | 0 | 0.4 | T 1740 |  | E-DISTRIBUTIE BANAT SA | 17750666 | 12-Jul-2023 | 12-Jul-2024 | 17750666 | 14-Jul-2023 | 2024-12-31 | 2024-12-31
1780 | jud. Arad, loc. ARAD, Strada Caltunas, nr. 2 | AR | 0.004996 | 0.0048 | 0 | 0.4 | PTB 8295 ARAD TENETCHI |  | E-DISTRIBUTIE BANAT SA | 17734128 | 17-Jul-2023 | 17-Jul-2024 | 17734128 | 18-Jul-2023 | 2024-12-31 | 2024-12-31
1781 | jud. ARAD, loc. CHISINEU-CRIS, Strada NUFARULUI, nr. 50 | AR | 0.0073764 | 0.007222 | 0 | 0.4 | PTA 10752 PADURENI DIG CHISINEU CRIS |  | E-DISTRIBUTIE BANAT SA | 17745556 | 07-Jul-2023 | 07-Jul-2024 | 17745556 | 31-Jul-2023 | 2024-12-31 | 2024-12-31
1782 | jud. TIMIS, loc. CHEVERESU MARE, Strada CHEVERESU MARE, nr. 389 | TM | 0.01499 | 0.014695 | 0 | 0.4 | T 2537 SMA CHEVERES |  | E-DISTRIBUTIE BANAT SA | 17754982 | 06-Jul-2023 | 06-Jul-2024 | 17754982 | 12-Jul-2023 | 2024-12-31 | 2024-12-31
1783 | jud. TIMIS, loc. LIEBLING, Strada LIEBLING, nr. 169-170 | TM | 0.015998 | 0.015675 | 0 | 0.4 | T 2741 ELBA LIEBLING |  | E-DISTRIBUTIE BANAT SA | 17802946 | 19-Jul-2023 | 19-Jul-2024 | 17802946 | 21-Jul-2023 | 2024-12-31 | 2024-12-31
1784 | jud. TIMIS, loc. TIMISOARA, Strada TELEGRAFULUI, nr. 95/A | TM | 0.019982 | 0.0191 | 0 | 0.4 | P1346 |  | E-DISTRIBUTIE BANAT SA | 17837174 | 21-Jul-2023 | 21-Jul-2024 | 17837174 | 21-Jul-2023 | 2024-12-31 | 2024-12-31
1785 | jud. TIMIS, loc. URSENI, Strada Unirii, nr. 41 | TM | 0.0075419 | 0.007345 | 0 | 0.4 | T 2526 URSENI COM. I |  | E-DISTRIBUTIE BANAT SA | 17832719 | 19-Jul-2023 | 19-Jul-2024 | 17832719 | 25-Jul-2023 | 2024-12-31 | 2024-12-31
1786 | jud. ARAD, loc. ARAD, Bulevardul Milea Vasile, nr. 53 | AR | 0.014992 | 0.0146 | 0 | 0.4 | PTB 3044 ARAD TRAIAN MOSOIU |  | E-DISTRIBUTIE BANAT SA | 17843298 | 21-Jul-2023 | 21-Jul-2024 | 17843298 | 28-Jul-2023 | 2024-12-31 | 2024-12-31
1787 | jud. ARAD, loc. BODROGU NOU, Strada BODROGU-NOU, nr. 92 | AR | 0.0089944 | 0.00872 | 0 | 0.4 | PTA 3886 BODROGUL NOU COM 1 |  | E-DISTRIBUTIE BANAT SA | 17875271 | 25-Jul-2023 | 25-Jul-2024 | 17875271 | 27-Jul-2023 | 2024-12-31 | 2024-12-31
1788 | jud. TIMIS, loc. TIMISOARA, Strada DEMETRIADE ARISTIDE, nr. 15 | TM | 0.020037 | 0.019595 | 0 | 0.4 | T 31765 |  | E-DISTRIBUTIE BANAT SA | 17879697 | 26-Jul-2023 | 26-Jul-2024 | 17879697 | 27-Jul-2023 | 2024-12-31 | 2024-12-31
1789 | jud. TIMIS, loc. SACALAZ, Strada GUTUIULUI, nr. 32, et. 0722466732 | TM | 0.0084925 | 0.008325 | 0 | 0.4 | T 12281 SACALAZ ARMATA ZONA III |  | E-DISTRIBUTIE BANAT SA | 17617856 | 18-Jul-2023 | 18-Jul-2024 | 17617856 | 24-Jul-2023 | 2024-12-31 | 2024-12-31
1790 | jud. CARAS-SEVERIN, loc. CARANSEBES, Strada 1 MAI, nr. 1 | CS | 0.0097145 | 0.009426 | 0 | 0.4 | 6081 CARTIER NORD 6 |  | E-DISTRIBUTIE BANAT SA | 17725535 | 11-Jul-2023 | 11-Jul-2024 | 17725535 | 11-Jul-2023 | 2024-12-31 | 2024-12-31
1791 | jud. ARAD, loc. ARAD, Strada Feleacului, nr. 1 | AR | 0.071251 | 0.069853 | 0 | 0.4 | PTZ 3035 ARAD ABATOR FELEACULUI |  | E-DISTRIBUTIE BANAT SA | 17792991 | 21-Jul-2023 | 21-Jul-2024 | 17792991 | 21-Jul-2023 | 2024-12-31 | 2024-12-31
1792 | jud. TIMIS, loc. RECAS, Strada RECAS, nr. 745/A | TM | 0.01239 | 0.011853 | 0 | 0.4 | T 2442 RECAS UZINA |  | E-DISTRIBUTIE BANAT SA | 17631438 | 06-Jul-2023 | 06-Jul-2024 | 17631438 | 06-Jul-2023 | 2024-12-31 | 2024-12-31
1793 | jud. ARAD, loc. ZADARENI, Strada ZADARENI, nr. 144, bl. PTA3891 | AR | 0.19991 | 0.1957 | 0 | 20 | A20 FELNAC-FANTANELE AR |  | E-DISTRIBUTIE BANAT SA | 17258473 | 09-Jun-2023 | 09-Jun-2024 | 17258473 | 13-Jul-2023 | 2024-12-31 | 2024-12-31
1794 | jud. TIMIS, loc. DUMBRAVITA, Strada STRADA GRAMMA, NR. 20, AP.26, nr. 20, ap. 26 | TM | 0.0032946 | 0.003229 | 0 | 0.4 | T 52013 |  | E-DISTRIBUTIE BANAT SA | 17511484 | 02-Jun-2023 | 02-Jun-2024 | 17511484 | 06-Jul-2023 | 2024-12-31 | 2024-12-31
1795 | jud. ARAD, loc. ARAD, Strada Retezat, nr. 24 | AR | 0.009994 | 0.0097 | 0 | 0.4 | PTB 3352 ARAD RETEZAT-TIMISULUI |  | E-DISTRIBUTIE BANAT SA | 17502885 | 13-Jun-2023 | 13-Jun-2024 | 17502885 | 13-Jul-2023 | 2024-12-31 | 2024-12-31
1796 | jud. CARAS-SEVERIN, loc. VARCIOROVA, Strada VARCIOROVA, nr. 170 | CS | 0.0059936 | 0.00568 | 0 | 0.23 | 6310 VARCIOROVA 2 |  | E-DISTRIBUTIE BANAT SA | 17501693 | 02-Jun-2023 | 02-Jun-2024 | 17501693 | 04-Jul-2023 | 2024-12-31 | 2024-12-31
1797 | jud. TIMIS, loc. GIROC, Strada NEAJLOVULUI, nr. FN | TM | 0.0060425 | 0.005875 | 0 | 0.4 | T 12313 |  | E-DISTRIBUTIE BANAT SA | 17547077 | 19-Jun-2023 | 19-Jun-2024 | 17547077 | 19-Jul-2023 | 2024-12-31 | 2024-12-31
1798 | jud. TIMIS, loc. GHIRODA, Calea Lugojului, nr. 7 | TM | 0.13815 | 0.13538 | 10 | 20 | S20 REMETEA-PADUREA VERDE TM |  | E-DISTRIBUTIE BANAT SA | 17549612 | 13-Jun-2023 | 13-Jun-2024 | 17549612 | 06-Jul-2023 | 2024-12-31 | 2024-12-31
1799 | jud. ARAD, loc. ARAD, Strada Constantin Brancoveanu, nr. 28/30 | AR | 0.025413 | 0.024817 | 0 | 0.4 | PTZ 3346 ARAD PUNCT TERMIC OBEDENARU |  | E-DISTRIBUTIE BANAT SA | 17617640 | 26-Jun-2023 | 26-Jun-2024 | 17617640 | 11-Jul-2023 | 2024-12-31 | 2024-12-31
1800 | jud. TIMIS, loc. GHIRODA, Strada Muflonului, nr. FN | TM | 0.016029 | 0.015675 | 0 | 0.4 | T 12298 |  | E-DISTRIBUTIE BANAT SA | 17603985 | 16-Jun-2023 | 16-Jun-2024 | 17603985 | 12-Jul-2023 | 2024-12-31 | 2024-12-31
1801 | jud. ARAD, loc. SEBIS, Strada Zarandului, nr. 11 | AR | 0.010995 | 0.01077 | 0 | 0.4 | PTA 10618 SEBIS |  | E-DISTRIBUTIE BANAT SA | 17615926 | 21-Jun-2023 | 21-Jun-2024 | 17615926 | 20-Jul-2023 | 2024-12-31 | 2024-12-31
1802 | jud. ARAD, loc. ARAD, Strada VIZIUNII, nr. 24 | AR | 0.011545 | 0.011317 | 0 | 0.4 | PTB 1086 ARAD CARTIER WESTFILD |  | E-DISTRIBUTIE BANAT SA | 17613129 | 21-Jun-2023 | 21-Jun-2024 | 17613129 | 07-Jul-2023 | 2024-12-31 | 2024-12-31
1803 | jud. ARAD, loc. SEPREUS, Strada Avocat Cacior, nr. 36 | AR | 0.0079966 | 0.00783 | 0 | 0.4 | PTB 10786 SFAT SEPREUS |  | E-DISTRIBUTIE BANAT SA | 17618488 | 21-Jun-2023 | 21-Jun-2024 | 17618488 | 20-Jul-2023 | 2024-12-31 | 2024-12-31
1804 | jud. ARAD, loc. ARAD, Strada Blaga Lucian, nr. 10 | AR | 0.0079928 | 0.00764 | 0 | 0.23 | PTZ 3007 ARAD REVOLUTIEI-OPTICA TC |  | E-DISTRIBUTIE BANAT SA | 17665624 | 22-Jun-2023 | 22-Jun-2024 | 17665624 | 13-Jul-2023 | 2024-12-31 | 2024-12-31
1805 | jud. TIMIS, loc. HODOS (DAROVA), Strada HODOS-DAROVA, nr. FN | TM | 0.019982 | 0.0191 | 0 | 0.4 | T 5506 CAP HODOS |  | E-DISTRIBUTIE BANAT SA | 17666077 | 28-Jun-2023 | 28-Jun-2024 | 17666077 | 10-Jul-2023 | 2024-12-31 | 2024-12-31
1806 | jud. TIMIS, loc. OTVESTI, Strada Intravilan, nr. 111 | TM | 0.0087412 | 0.00856 | 0 | 0.4 | T 2544 COM 2 OTVESTI |  | E-DISTRIBUTIE BANAT SA | 17659855 | 29-Jun-2023 | 29-Jun-2024 | 17659855 | 07-Jul-2023 | 2024-12-31 | 2024-12-31
1807 | jud. TIMIS, loc. BECICHERECU MIC, Strada BECICHERECU MIC, nr. 468j | TM | 0.025474 | 0.024965 | 0 | 0.4 | T2227 BECICHERECU MIC CAP |  | E-DISTRIBUTIE BANAT SA | 17654382 | 29-Jun-2023 | 29-Jun-2024 | 17654382 | 07-Jul-2023 | 2024-12-31 | 2024-12-31
1808 | jud. TIMIS, loc. DUMBRAVITA, Strada Poeziei, nr. 22 | TM | 0.0029947 | 0.002935 | 0 | 0.4 | T 51832 |  | E-DISTRIBUTIE BANAT SA | 17708118 | 30-Jun-2023 | 30-Jun-2024 | 17708118 | 05-Jul-2023 | 2024-12-31 | 2024-12-31
1809 | jud. TIMIS, loc. PESAC, Strada PESAC, nr. 253, bl. -, sc. -, et. -, ap. - | TM | 0.019982 | 0.0191 | 0 | 0.4 | PTA2010 PESAC |  | E-DISTRIBUTIE BANAT SA | 16037888 | 22-Jun-2023 | 22-Jun-2024 | 16037888 | 19-Jul-2023 | 2024-12-31 | 2024-12-31
1810 | jud. TIMIS, loc. SACALAZ, Strada Industriei, nr. 6 | TM | 0.19792 | 0.19404 | 0 | 0.4 | T 22249-FIRESHOW SRL |  | E-DISTRIBUTIE BANAT SA | 13298903 | 27-Jun-2023 | 27-Jun-2024 | 13298903 | 03-Jul-2023 | 2024-12-31 | 2024-12-31
1811 | jud. TIMIS, loc. DUMBRAVITA, Strada W. A. MOZART, nr. 10 | TM | 0.079884 | 0.078122 | 0 | 0.4 | T 12283 |  | E-DISTRIBUTIE BANAT SA | 16530054 | 08-Jun-2023 | 08-Jun-2024 | 16530054 | 04-Jul-2023 | 2024-12-31 | 2024-12-31
1812 | jud. ARAD, loc. ARAD, Strada Extravilan, nr. FN | AR | 0.39984 | 0.3919 | 0 | 20 | A20 TURNU-POLTURA AR |  | E-DISTRIBUTIE BANAT SA | 16646285 | 21-Mar-2023 | 21-Mar-2024 | 16646285 | 07-Jul-2023 | 2024-12-31 | 2024-12-31
1813 | jud. ARAD, loc. ARAD, Strada Gavra Alexandru, nr. 5, ap. 2 | AR | 0.0079948 | 0.00774 | 0 | 0.4 | PTZ 3041 ARAD ALEXANDRU GAVRA TC |  | E-DISTRIBUTIE BANAT SA | 17410199 | 13-Jun-2023 | 13-Jun-2024 | 17410199 | 03-Jul-2023 | 2024-12-31 | 2024-12-31
1814 | jud. TIMIS, loc. GIARMATA-VII, Strada INFRATIRII, nr. 100, et. 0744110211 | TM | 0.014991 | 0.014695 | 0 | 0.4 | T 11719 |  | E-DISTRIBUTIE BANAT SA | 17391555 | 15-Jun-2023 | 15-Jun-2024 | 17391555 | 07-Jul-2023 | 2024-12-31 | 2024-12-31
1815 | jud. ARAD, loc. PAULIS, Strada PAULIS, nr. 549 | AR | 0.004996 | 0.0048 | 0 | 0.4 | PTA 8558 PAULIS COMUNA II |  | E-DISTRIBUTIE BANAT SA | 17421737 | 13-Jun-2023 | 13-Jun-2024 | 17421737 | 03-Jul-2023 | 2024-12-31 | 2024-12-31
1816 | jud. TIMIS, loc. COSTEIU, Strada COSTEIU, nr. 65A | TM | 0.010011 | 0.009795 | 0 | 0.4 | PTA 5411 COSTEI SMA |  | E-DISTRIBUTIE BANAT SA | 17542538 | 02-Jun-2023 | 02-Jun-2024 | 17542538 | 11-Jul-2023 | 2024-12-31 | 2024-12-31
1817 | jud. ARAD, loc. SOFRONEA, Strada SOFRONEA, nr. 370 | AR | 0.009994 | 0.0097 | 0 | 0.4 | PTA 4558 SOFRONEA COM 1 |  | E-DISTRIBUTIE BANAT SA | 17584187 | 21-Jun-2023 | 21-Jun-2024 | 17584187 | 21-Jul-2023 | 2024-12-31 | 2024-12-31
1818 | jud. ARAD, loc. BODROGU NOU, Strada BODROGU-NOU, nr. 40/B | AR | 0.013992 | 0.01362 | 0 | 0.4 | PTA 3886 BODROGUL NOU COM 1 |  | E-DISTRIBUTIE BANAT SA | 17596054 | 20-Jun-2023 | 20-Jun-2024 | 17596054 | 12-Jul-2023 | 2024-12-31 | 2024-12-31
1819 | jud. TIMIS, loc. LIVEZILE, Strada MESTECENILOR, nr. 61 | TM | 0.015089 | 0.014695 | 0 | 0.4 | T2639 SAT LIVEZILE |  | E-DISTRIBUTIE BANAT SA | 17580542 | 19-Jun-2023 | 19-Jun-2024 | 17580542 | 05-Jul-2023 | 2024-12-31 | 2024-12-31
1820 | jud. TIMIS, loc. CENAD, Strada CENAD, nr. 1926 | TM | 0.019988 | 0.019595 | 0 | 20 | A20 POMPE MURES-SINNICOLAU MARE TM |  | E-DISTRIBUTIE BANAT SA | 17646479 | 26-Jun-2023 | 26-Jun-2024 | 17646479 | 03-Jul-2023 | 2024-12-31 | 2024-12-31
1821 | jud. TIMIS, loc. TIMISOARA, Strada CHEVERESULUI, nr. 2 | TM | 0.00984 | 0.009638 | 101 | 0.4 | T 11703 |  | E-DISTRIBUTIE BANAT SA | 17637530 | 26-Jun-2023 | 26-Jun-2024 | 17637530 | 07-Jul-2023 | 2024-12-31 | 2024-12-31
1822 | jud. ARAD, loc. ARAD, Strada Achile, nr. 4 | AR | 0.015 | 0.0146 | 22 | 0.4 | PTA 3403 ARAD 13 MARTIRI |  | E-DISTRIBUTIE BANAT SA | 17636206 | 26-Jun-2023 | 26-Jun-2024 | 17636206 | 12-Jul-2023 | 2024-12-31 | 2024-12-31
1823 | jud. TIMIS, loc. DUMBRAVITA, Strada GABOR ARON, nr. 22 | TM | 0.0081936 | 0.008031 | 0 | 0.4 | T 51916 |  | E-DISTRIBUTIE BANAT SA | 17631837 | 26-Jun-2023 | 26-Jun-2024 | 17631837 | 01-Jul-2023 | 2024-12-31 | 2024-12-31
1824 | jud. ARAD, loc. PAULIS, Strada PAULIS, nr. 328 | AR | 0.004996 | 0.0048 | 0 | 0.4 | PTA 8556 PAULIS HALTA |  | E-DISTRIBUTIE BANAT SA | 17628148 | 26-Jun-2023 | 26-Jun-2024 | 17628148 | 17-Jul-2023 | 2024-12-31 | 2024-12-31
1825 | jud. TIMIS, loc. SACALAZ, Strada LOC. SACALAZ, nr. 301 | TM | 0.015039 | 0.014695 | 0 | 0.4 | T 22276 SACALAZ COM III |  | E-DISTRIBUTIE BANAT SA | 17670304 | 26-Jun-2023 | 26-Jun-2024 | 17670304 | 03-Jul-2023 | 2024-12-31 | 2024-12-31
1826 | jud. HUNEDOARA, loc. CAOI, Strada Brazilor, nr. 35 | HD | 0.0079962 | 0.00781 | 0 | 0.4 | PTA 3301 CAOI D - MUNCEL |  | E-DISTRIBUTIE BANAT SA | 17671081 | 30-Jun-2023 | 30-Jun-2024 | 17671081 | 05-Jul-2023 | 2024-12-31 | 2024-12-31
1827 | jud. HUNEDOARA, loc. MINTIA, Strada Lucian Blaga, nr. 183A | HD | 0.019992 | 0.019599 | 0 | 0.4 | PTZ 1195 AV. MINTIA D-AV. MINTIA |  | E-DISTRIBUTIE BANAT SA | 17673089 | 29-Jun-2023 | 29-Jun-2024 | 17673089 | 06-Jul-2023 | 2024-12-31 | 2024-12-31
1828 | jud. ARAD, loc. ARAD, Strada Ciorogariu Roman, episcop, nr. 59 | AR | 0.0059956 | 0.00578 | 0 | 0.23 | PTB 3260 ARAD CAPITAN IGNAT-CIOROGARIU |  | E-DISTRIBUTIE BANAT SA | 17603275 | 16-Jun-2023 | 16-Jun-2024 | 17603275 | 12-Jul-2023 | 2024-12-31 | 2024-12-31
1829 | jud. ARAD, loc. ARAD, Strada Grigorescu Nicolae, nr. 9, ap. 1 | AR | 0.014992 | 0.0146 | 0 | 0.4 | PTZ 3059 ARAD BLOC LIBELULA TC |  | E-DISTRIBUTIE BANAT SA | 17659949 | 26-Jun-2023 | 26-Jun-2024 | 17659949 | 04-Jul-2023 | 2024-12-31 | 2024-12-31
1830 | jud. TIMIS, loc. MOSNITA NOUA, Strada Basmului, nr. 25A | TM | 0.010001 | 0.009799 | 0 | 0.4 | T12529 MOSNITA NOUA II |  | E-DISTRIBUTIE BANAT SA | 17455089 | 02-Jun-2023 | 02-Jun-2024 | 17455089 | 06-Jul-2023 | 2024-12-31 | 2024-12-31
1831 | jud. TIMIS, loc. GIROC, Strada NATURII, nr. 35 | TM | 0.0055927 | 0.005385 | 0 | 0.4 | T 12272 AGIS |  | E-DISTRIBUTIE BANAT SA | 17570202 | 26-Jun-2023 | 26-Jun-2024 | 17570202 | 04-Jul-2023 | 2024-12-31 | 2024-12-31
1832 | jud. TIMIS, loc. MOSNITA NOUA, Strada MOSNITA NOUA, nr. 32 | TM | 0.0037444 | 0.00367 | 0 | 0.4 | PTA 2596 |  | E-DISTRIBUTIE BANAT SA | 17750670 | 29-Jun-2023 | 29-Jun-2024 | 17750670 | 04-Jul-2023 | 2024-12-31 | 2024-12-31
1833 | jud. TIMIS, loc. SANNICOLAU MARE, Strada Nufarului, nr. 1, ap. 0 | TM | 0.011991 | 0.011755 | 0 | 0.4 | PTB 1816 ARAD PORTA 1 PARC IND |  | E-DISTRIBUTIE BANAT SA | 17744095 | 30-Jun-2023 | 30-Jun-2024 | 17744095 | 03-Jul-2023 | 2024-12-31 | 2024-12-31
1834 | jud. TIMIS, loc. URSENI, Strada Colonistilor, nr. 32 | TM | 0.014795 | 0.014695 | 0 | 0.4 | T12418 URSENI COM. II |  | E-DISTRIBUTIE BANAT SA | 17801483 | 01-Aug-2023 | 01-Aug-2024 |  |  |  | 2024-12-31
1835 | jud. ARAD, loc. TAGADAU, Strada Tagadau, nr. 133 | AR | 0.009055 | 0.009054 | 0 | 0.4 | PTA 10039 TAGADAU |  | E-DISTRIBUTIE BANAT SA | 17841756 | 02-Aug-2023 | 02-Aug-2024 |  |  |  | 2024-12-31
1836 | jud. TIMIS, loc. SACALAZ, Strada MARULUI, nr. 1 | TM | 0.009796 | 0.009795 | 0 | 0.4 | T 12281 SACALAZ ARMATA ZONA III |  | E-DISTRIBUTIE BANAT SA | 17939535 | 03-Aug-2023 | 03-Aug-2024 |  |  |  | 2024-12-31
1837 | jud. TIMIS, loc. BEREGSAU MARE, Strada Intravilan, nr. - | TM | 2.475 | 2.455 | 0 | 20 | A20 BEREGSAU 2-CARPINIS TM |  | E-DISTRIBUTIE BANAT SA | 10842252 | 03-Aug-2023 | 03-Aug-2024 |  |  |  | 2024-12-31
1838 | jud. HUNEDOARA, loc. PETRILA, Strada Mesteacanului, nr. FN | HD | 0.3626 | 0.3621 | 0 | 6 | A6 PT 1 LONEA-LONEA DV |  | E-DISTRIBUTIE BANAT SA | 17709303 | 07-Aug-2023 | 07-Aug-2024 |  |  |  | 2024-12-31
1839 | jud. ARAD, loc. SANPETRU GERMAN, Strada SINP.GERMAN, nr. 559 | AR | 0.0147 | 0.014697 | 0 | 0.4 | PTA 3796 SANPETRU GERMAN COM 1 |  | E-DISTRIBUTIE BANAT SA | 17938106 | 07-Aug-2023 | 07-Aug-2024 |  |  |  | 2024-12-31
1840 | jud. TIMIS, loc. GIULVAZ, Strada Intravilan, nr. FN | TM | 4.99 | 4.9311 | 0 | 20 | GIULVAZ 110/20 KV |  | E-DISTRIBUTIE BANAT SA | 16242359 | 07-Aug-2023 | 07-Aug-2024 |  |  |  | 2024-12-31
1841 | jud. ARAD, loc. SEBIS, Strada Crisului, nr. 70A | AR | 0.39161 | 0.39151 | 0 | 20 | A20 MONEASA-SEBIS AR |  | E-DISTRIBUTIE BANAT SA | 18058984 | 11-Aug-2023 | 11-Aug-2024 |  |  |  | 2024-12-31
1842 | jud. TIMIS, loc. BELINT, Strada BELINT, nr. 237 | TM | 0.01078 | 0.010779 | 0 | 0.4 | PTA 5282 BELINT T6 |  | E-DISTRIBUTIE BANAT SA | 17894201 | 14-Aug-2023 | 14-Aug-2024 |  |  |  | 2024-12-31
1843 | jud. TIMIS, loc. DUMBRAVITA, Strada T. VLADIMIRESCU, nr. 71/A, ap. 1 | TM | 0.003175 | 0.003174 | 0 | 0.4 | T 21773 |  | E-DISTRIBUTIE BANAT SA | 17900689 | 16-Aug-2023 | 16-Aug-2024 |  |  |  | 2024-12-31
1844 | jud. TIMIS, loc. CHISODA, Strada Afinului, nr. 10 | TM | 0.01176 | 0.01174 | 0 | 0.4 | T 22287 CHISODA COM V |  | E-DISTRIBUTIE BANAT SA | 17968207 | 16-Aug-2023 | 16-Aug-2024 |  |  |  | 2024-12-31
1845 | jud. HUNEDOARA, loc. PETROSANI, Strada Vacarescu Enachita, nr. 7/2 | HD | 0.00882 | 0.00873 | 0 | 0.23 | PTZ 109 PETROSANI |  | E-DISTRIBUTIE BANAT SA | 17940555 | 17-Aug-2023 | 17-Aug-2024 |  |  |  | 2024-12-31
1846 | jud. ARAD, loc. ARAD, Strada Chinezul Paul, nr. 10 | AR | 0.00957 | 0.00947 | 0 | 0.4 | PTZ 3008 ARAD ALEXANDRESCU-COZIA TC |  | E-DISTRIBUTIE BANAT SA | 17999126 | 17-Aug-2023 | 17-Aug-2024 |  |  |  | 2024-12-31
1847 | jud. TIMIS, loc. BILED, Strada Extravilan, nr. FN | TM | 6.5307 | 6.4707 | 0 | 20 | SATCHINEZ 110/20 KV |  | E-DISTRIBUTIE BANAT SA | 11298545 | 21-Aug-2023 | 21-Aug-2024 |  |  |  | 2024-12-31
1848 | jud. TIMIS, loc. DAROVA, Strada Extravilan, nr. FN | TM | 0.98 | 0.9767 | 0 | 20 | A20 BOLDUR 1-LUGOJ TM |  | E-DISTRIBUTIE BANAT SA | 09595021 | 21-Aug-2023 | 21-Aug-2024 |  |  |  | 2024-12-31
1849 | jud. TIMIS, loc. SARAVALE, Strada Intravilan, nr. FN | TM | 5.544 | 5.524 | 0 | 20 | SINNICOLAU MARE 110/20KV |  | E-DISTRIBUTIE BANAT SA | 12925336 | 22-Aug-2023 | 22-Aug-2024 |  |  |  | 2024-12-31
1850 | jud. TIMIS, loc. CENAD, Strada CENAD, nr. 1850 | TM | 0.0147 | 0.014698 | 0 | 0.4 | T1824 COM. CENAD |  | E-DISTRIBUTIE BANAT SA | 18099682 | 23-Aug-2023 | 23-Aug-2024 |  |  |  | 2024-12-31
1851 | jud. TIMIS, loc. TIMISOARA, Strada DEMETRIADE ARISTIDE, nr. 1 | TM | 1.32 | 0 | 0 | 20 | S20 NR.13 0PENVILLE-BUCOVINA TM |  | E-DISTRIBUTIE BANAT SA | 17191036 | 23-Aug-2023 | 23-Aug-2024 |  |  |  | 2024-12-31
1852 | jud. ARAD, loc. ARAD, Strada Nufarului, nr. 4 | AR | 0.01274 | 0.01264 | 0 | 0.4 | PTB 3312 ARAD LACRAMIOARELOR-BREDICEANU |  | E-DISTRIBUTIE BANAT SA | 17976814 | 23-Aug-2023 | 23-Aug-2024 |  |  |  | 2024-12-31
1853 | jud. ARAD, loc. ARAD, Strada NOBEL, nr. 5 | AR | 0.00784 | 0.00774 | 0 | 0.4 | PTB 3483 ARAD TABACOVICI |  | E-DISTRIBUTIE BANAT SA | 18044969 | 23-Aug-2023 | 23-Aug-2024 |  |  |  | 2024-12-31
1854 | jud. ARAD, loc. SANTANA, Strada BANATULUI, nr. 14 | AR | 0.00784 | 0.007839 | 0 | 0.23 | PTZ 11023 SANTANA IMA ATELIERE |  | E-DISTRIBUTIE BANAT SA | 17959666 | 24-Aug-2023 | 24-Aug-2024 |  |  |  | 2024-12-31
1855 | jud. ARAD, loc. VLADIMIRESCU, Strada ROMA, nr. 77 | AR | 0.02205 | 0.02204 | 0 | 0.4 | PTA 3501 VLADIMIRESCU SC AG-IND UTVINIS |  | E-DISTRIBUTIE BANAT SA | 18087773 | 25-Aug-2023 | 25-Aug-2024 |  |  |  | 2024-12-31
1856 | jud. ARAD, loc. ARAD, Strada Titan, nr. 9 | AR | 0.01568 | 0.01558 | 0 | 0.4 | PTA 3407 ARAD TABACOVICI |  | E-DISTRIBUTIE BANAT SA | 18065363 | 25-Aug-2023 | 25-Aug-2024 |  |  |  | 2024-12-31
1857 | jud. ARAD, loc. CURTICI, Strada Horia, nr. 1A | AR | 0.01568 | 0.01558 | 0 | 0.4 | PTB 4744 CASA CULTURA CURTICI |  | E-DISTRIBUTIE BANAT SA | 18127646 | 25-Aug-2023 | 25-Aug-2024 |  |  |  | 2024-12-31
1858 | jud. HUNEDOARA, loc. TUSTEA, Strada TUSTEA, nr. FN | HD | 3.96 | 3.945 | 0 | 20 | A20 HATEG2-HATEG DV |  | E-DISTRIBUTIE BANAT SA | 09554581 | 28-Aug-2023 | 28-Aug-2024 |  |  |  | 2024-12-31
1859 | jud. ARAD, loc. PANCOTA, Strada DN, nr. CF 309120 | AR | 6.6821 | 6.655 | 0 | 20 | PINCOTA 110/20 KV |  | E-DISTRIBUTIE BANAT SA | 10165924 | 28-Aug-2023 | 28-Aug-2024 |  |  |  | 2024-12-31
1860 | jud. CARAS-SEVERIN, loc. RESITA, Strada EXTRAVILAN, nr. FN | CS | 23.406 | 23.216 | 0 | 110 | CALNIC 110/20/6 KV |  | E-DISTRIBUTIE BANAT SA | 11847540 | 28-Aug-2023 | 28-Aug-2024 |  |  |  | 2024-12-31
1861 | jud. ARAD, loc. CUVIN, Strada CUVIN, nr. 415 | AR | 0.00588 | 0.005879 | 0 | 0.4 | PTA 8650 CUVIN POMPE |  | E-DISTRIBUTIE BANAT SA | 18044078 | 29-Aug-2023 | 29-Aug-2024 |  |  |  | 2024-12-31
1862 | jud. TIMIS, loc. GHIRODA, Strada OBREJA, nr. 6 | TM | 0.196 | 0.1959 | 0 | 20 | A20 NR.10-PADUREA VERDE TM |  | E-DISTRIBUTIE BANAT SA | 18054479 | 30-Aug-2023 | 30-Aug-2024 |  |  |  | 2024-12-31
1863 | jud. ARAD, loc. SANTANA, Strada 1 DECEMBRIE, nr. 57 | AR | 0.01274 | 0.01264 | 0 | 0.4 | PTA 11014 BISERICA COMLAUS |  | E-DISTRIBUTIE BANAT SA | 17544307 | 02-Aug-2023 | 02-Aug-2024 | 17544307 | 08-Aug-2023 | 2024-12-31 | 2024-12-31
1864 | jud. HUNEDOARA, loc. DEVA, Strada ZAVOI, nr. 49 | HD | 0.01862 | 0.01861 | 0 | 0.4 | PTAB 170 VETERINARA DEVA |  | E-DISTRIBUTIE BANAT SA | 17616796 | 14-Aug-2023 | 14-Aug-2024 | 17616796 | 22-Aug-2023 | 2024-12-31 | 2024-12-31
1865 | jud. ARAD, loc. GALSA, Strada Galsa, nr. 648 | AR | 0.0196 | 0.0195 | 0 | 0.4 | PTA 9513 SIRIA CRR1 |  | E-DISTRIBUTIE BANAT SA | 17915454 | 08-Aug-2023 | 08-Aug-2024 | 17915454 | 08-Aug-2023 | 2024-12-31 | 2024-12-31
1866 | jud. TIMIS, loc. TIMISOARA, Strada ANTIPA GRIGORE, nr. 1A | TM | 0.014706 | 0.014696 | 0 | 0.4 | T 52043 |  | E-DISTRIBUTIE BANAT SA | 17711995 | 24-Aug-2023 | 24-Aug-2024 | 17711995 | 24-Aug-2023 | 2024-12-31 | 2024-12-31
1867 | jud. TIMIS, loc. GIROC, Strada GLORIA, nr. FN | TM | 0.00588 | 0.005879 | 0 | 0.4 | PTAB 22338 |  | E-DISTRIBUTIE BANAT SA | 17790120 | 16-Aug-2023 | 16-Aug-2024 | 17790120 | 17-Aug-2023 | 2024-12-31 | 2024-12-31
1868 | jud. ARAD, loc. INEU, Strada Calea Republicii, nr. 25 | AR | 0.028739 | 0.028639 | 0 | 0.4 | PTB 9412 INEU TC |  | E-DISTRIBUTIE BANAT SA | 17858538 | 07-Aug-2023 | 07-Aug-2024 | 17858538 | 23-Aug-2023 | 2024-12-31 | 2024-12-31
1869 | jud. TIMIS, loc. SANNICOLAU MARE, Strada Decebal, nr. 76 | TM | 0.00882 | 0.00877 | 0 | 0.4 | PTB 1802 ARAD SYSTRONICS PARC IND |  | E-DISTRIBUTIE BANAT SA | 17859159 | 14-Aug-2023 | 14-Aug-2024 | 17859159 | 16-Aug-2023 | 2024-12-31 | 2024-12-31
1870 | jud. ARAD, loc. FIRITEAZ, Strada FIRITEAZ, nr. FN | AR | 0.0245 | 0.0244 | 0 | 0.4 | PTA 3702 FIRITEAZ SOC. AGRICOLA |  | E-DISTRIBUTIE BANAT SA | 17908356 | 23-Aug-2023 | 23-Aug-2024 | 17908356 | 30-Aug-2023 | 2024-12-31 | 2024-12-31
1871 | jud. TIMIS, loc. GIROC, Strada DUNAREA, nr. 74 | TM | 0.008817 | 0.008815 | 0 | 0.4 | PTAB 22340 |  | E-DISTRIBUTIE BANAT SA | 17898574 | 08-Aug-2023 | 08-Aug-2024 | 17898574 | 14-Aug-2023 | 2024-12-31 | 2024-12-31
1872 | jud. TIMIS, loc. TIMISOARA, Strada SLAVICI ION, nr. 117 | TM | 0.1274 | 0.12737 | 0 | 0.4 | T 51846 NEFER PROD IMPEX |  | E-DISTRIBUTIE BANAT SA | 17941810 | 17-Aug-2023 | 17-Aug-2024 | 17941810 | 30-Aug-2023 | 2024-12-31 | 2024-12-31
1873 | jud. ARAD, loc. SAMBATENI, Strada SIMBATENI, nr. 526 BIS | AR | 0.00588 | 0.00587 | 0 | 0.4 | PTA 8645 SIMBATENI MURES |  | E-DISTRIBUTIE BANAT SA | 17937647 | 16-Aug-2023 | 16-Aug-2024 | 17937647 | 24-Aug-2023 | 2024-12-31 | 2024-12-31
1874 | jud. ARAD, loc. SANLEANI, Strada SINLEANI, nr. 125 | AR | 0.01274 | 0.01273 | 0 | 0.4 | PTA 3608 SANLEANI COM 1 |  | E-DISTRIBUTIE BANAT SA | 17965750 | 16-Aug-2023 | 16-Aug-2024 | 17965750 | 21-Aug-2023 | 2024-12-31 | 2024-12-31
1875 | jud. HUNEDOARA, loc. MINTIA, Strada Horia, nr. 174P | HD | 0.01078 | 0.010779 | 10 | 0.4 | PTZ 1195 AV. MINTIA D-AV. MINTIA |  | E-DISTRIBUTIE BANAT SA | 17958487 | 14-Aug-2023 | 14-Aug-2024 | 17958487 | 18-Aug-2023 | 2024-12-31 | 2024-12-31
1876 | jud. TIMIS, loc. DUMBRAVITA, Strada BARTOK BELA, nr. 11 | TM | 0.00588 | 0.00583 | 0 | 0.4 | T 12332 |  | E-DISTRIBUTIE BANAT SA | 17966830 | 17-Aug-2023 | 17-Aug-2024 | 17966830 | 18-Aug-2023 | 2024-12-31 | 2024-12-31
1877 | jud. ARAD, loc. ARAD, Strada Bolintineanu Dimitrie, nr. 17 | AR | 0.007585 | 0.007575 | 0 | 0.4 | PTB 3044 ARAD TRAIAN MOSOIU |  | E-DISTRIBUTIE BANAT SA | 17964727 | 14-Aug-2023 | 14-Aug-2024 | 17964727 | 16-Aug-2023 | 2024-12-31 | 2024-12-31
1878 | jud. ARAD, loc. CURTICI, Strada Bucegi, nr. 4 | AR | 0.009771 | 0.009671 | 0 | 0.4 | PTZ 4532 CURTICI ATELIER ZONA TR.1 |  | E-DISTRIBUTIE BANAT SA | 17962723 | 02-Aug-2023 | 02-Aug-2024 | 17962723 | 07-Aug-2023 | 2024-12-31 | 2024-12-31
1879 | jud. CARAS-SEVERIN, loc. BAILE HERCULANE, Strada Trandafirilor, nr. 101A | CS | 0.0098 | 0.009798 | 0 | 0.4 | 7463 PECINISCA |  | E-DISTRIBUTIE BANAT SA | 17965448 | 23-Aug-2023 | 23-Aug-2024 | 17965448 | 28-Aug-2023 | 2024-12-31 | 2024-12-31
1880 | jud. ARAD, loc. LIPOVA, Strada Fagetului, nr. 35 | AR | 0.00588 | 0.00587 | 0 | 0.4 | PTA 8536 LIPOVA STR.FAGETULUI |  | E-DISTRIBUTIE BANAT SA | 17969230 | 16-Aug-2023 | 16-Aug-2024 | 17969230 | 18-Aug-2023 | 2024-12-31 | 2024-12-31
1881 | jud. ARAD, loc. HORIA, Strada HORIA, nr. 531 | AR | 0.01666 | 0.01665 | 0 | 0.4 | PTA 3629 HORIA COM 3 |  | E-DISTRIBUTIE BANAT SA | 17966606 | 16-Aug-2023 | 16-Aug-2024 | 17966606 | 17-Aug-2023 | 2024-12-31 | 2024-12-31
1882 | jud. ARAD, loc. SANPAUL, Strada 5, nr. 159 | AR | 0.016072 | 0.016062 | 0 | 0.4 | PTA 4564 SANPAUL COM 1 |  | E-DISTRIBUTIE BANAT SA | 18024383 | 23-Aug-2023 | 23-Aug-2024 | 18024383 | 24-Aug-2023 | 2024-12-31 | 2024-12-31
1883 | jud. TIMIS, loc. VOITEG, Strada VOITEG, nr. 15 | TM | 0.0196 | 0.019599 | 0 | 0.4 | T2907 VOITENI COM. III |  | E-DISTRIBUTIE BANAT SA | 18008239 | 09-Aug-2023 | 09-Aug-2024 | 18008239 | 10-Aug-2023 | 2024-12-31 | 2024-12-31
1884 | jud. ARAD, loc. IOSAS, Strada Iosas, nr. 25 | AR | 0.007703 | 0.007702 | 0 | 0.23 | PTA 10299 IOSASI |  | E-DISTRIBUTIE BANAT SA | 18032063 | 28-Aug-2023 | 28-Aug-2024 | 18032063 | 30-Aug-2023 | 2024-12-31 | 2024-12-31
1885 | jud. TIMIS, loc. DUMBRAVITA, Strada PRIMAVERII, nr. 8, ap. 2 | TM | 0.0098 | 0.00979 | 0 | 0.4 | T 52015 |  | E-DISTRIBUTIE BANAT SA | 18004446 | 17-Aug-2023 | 17-Aug-2024 | 18004446 | 21-Aug-2023 | 2024-12-31 | 2024-12-31
1886 | jud. TIMIS, loc. TIMISOARA, Strada Constantin Daniel, nr. 27 | TM | 0.00784 | 0.00783 | 0 | 0.4 | T 11739 |  | E-DISTRIBUTIE BANAT SA | 18014383 | 23-Aug-2023 | 23-Aug-2024 | 18014383 | 24-Aug-2023 | 2024-12-31 | 2024-12-31
1887 | jud. CARAS-SEVERIN, loc. RUSTIN, Strada RUSTIN, nr. 152 | CS | 0.004945 | 0.004895 | 0 | 0.23 | 7415 BOJIA |  | E-DISTRIBUTIE BANAT SA | 18018189 | 24-Aug-2023 | 24-Aug-2024 | 18018189 | 30-Aug-2023 | 2024-12-31 | 2024-12-31
1888 | jud. TIMIS, loc. URSENI, Strada Borlova, nr. 33 | TM | 0.0098 | 0.009799 | 0 | 0.4 | T12258 VILE URSENI |  | E-DISTRIBUTIE BANAT SA | 18022527 | 23-Aug-2023 | 23-Aug-2024 | 18022527 | 28-Aug-2023 | 2024-12-31 | 2024-12-31
1889 | jud. ARAD, loc. NADLAC, Strada NADLAC, nr. FN | AR | 0.0061 | 0.006075 | 0 | 0.4 | PTA 4109 NADLAC BUJAC III |  | E-DISTRIBUTIE BANAT SA | 18095437 | 28-Aug-2023 | 28-Aug-2024 | 18095437 | 31-Aug-2023 | 2024-12-31 | 2024-12-31
1890 | jud. ARAD, loc. BUTENI, Strada Extravilan, nr. FN | AR | 0.008134 | 0.008109 | 0 | 0.4 | PTA 10585 BUTENI |  | E-DISTRIBUTIE BANAT SA | 18095224 | 28-Aug-2023 | 28-Aug-2024 | 18095224 | 31-Aug-2023 | 2024-12-31 | 2024-12-31
1891 | jud. ARAD, loc. FANTANELE, Strada FINTINELE, nr. 74 | AR | 0.01666 | 0.01656 | 0 | 0.4 | PTA 3827 FANTANELE COM 1 |  | E-DISTRIBUTIE BANAT SA | 18084907 | 25-Aug-2023 | 25-Aug-2024 | 18084907 | 25-Aug-2023 | 2024-12-31 | 2024-12-31
1892 | jud. ARAD, loc. SEITIN, Strada Extravilan, nr. FN | AR | 0.00366 | 0.003635 | 0 | 0.4 | PTA 4075 SEITIN COM II IANCU |  | E-DISTRIBUTIE BANAT SA | 18096089 | 28-Aug-2023 | 28-Aug-2024 | 18096089 | 31-Aug-2023 | 2024-12-31 | 2024-12-31
1893 | jud. ARAD, loc. AGRISU MARE, Strada Intravilan, nr. 424 | AR | 0.004057 | 0.004032 | 0 | 0.4 | PTA 9567 AGRISU MARE3 |  | E-DISTRIBUTIE BANAT SA | 18086600 | 28-Aug-2023 | 28-Aug-2024 | 18086600 | 31-Aug-2023 | 2024-12-31 | 2024-12-31
1894 | jud. TIMIS, loc. DUMBRAVITA, Bulevardul Petre Tutea, nr. 2A | TM | 0.0001 | 0 | 0 | 20 | S20 NR.11-DUMBRAVITA TM |  | E-DISTRIBUTIE BANAT SA | 16334097 | 10-Aug-2023 | 10-Aug-2024 | 16334097 | 11-Aug-2023 | 2024-12-31 | 2024-12-31
1895 | jud. HUNEDOARA, loc. SIMERIA, Strada LAZAR GHEORGHE, nr. 25 | HD | 0.00882 | 0.00872 | 0 | 0.4 | PTAB 1107 GHE. DOJA |  | E-DISTRIBUTIE BANAT SA | 17688618 | 02-Aug-2023 | 02-Aug-2024 | 17688618 | 07-Aug-2023 | 2024-12-31 | 2024-12-31
1896 | jud. TIMIS, loc. TIMISOARA, Strada STRANDULUI, nr. 12A | TM | 0.029495 | 0.029395 | 0 | 0.4 | T 1795 |  | E-DISTRIBUTIE BANAT SA | 17750222 | 10-Aug-2023 | 10-Aug-2024 | 17750222 | 14-Aug-2023 | 2024-12-31 | 2024-12-31
1897 | jud. TIMIS, loc. SACALAZ, Strada Cameliei, nr. 12 | TM | 0.017343 | 0.017243 | 0 | 0.4 | T 12294 |  | E-DISTRIBUTIE BANAT SA | 17802542 | 17-Aug-2023 | 17-Aug-2024 | 17802542 | 27-Aug-2023 | 2024-12-31 | 2024-12-31
1898 | jud. HUNEDOARA, loc. BACEA, Strada BACEA, nr. 146 | HD | 0.00784 | 0.007839 | 0 | 0.23 | PTA 3321 BACEA I-Z |  | E-DISTRIBUTIE BANAT SA | 17841523 | 02-Aug-2023 | 02-Aug-2024 | 17841523 | 03-Aug-2023 | 2024-12-31 | 2024-12-31
1899 | jud. TIMIS, loc. MOSNITA NOUA, Strada NUCILOR, nr. 14 | TM | 0.013031 | 0.012931 | 0 | 0.4 | T 22478 |  | E-DISTRIBUTIE BANAT SA | 17886745 | 07-Aug-2023 | 07-Aug-2024 | 17886745 | 09-Aug-2023 | 2024-12-31 | 2024-12-31
1900 | jud. CARAS-SEVERIN, loc. BUCOSNITA, Strada BUCOSNITA, nr. 102 | CS | 0.0098 | 0.009799 | 0 | 0.4 | 6242 BUCOSNITA |  | E-DISTRIBUTIE BANAT SA | 17888898 | 02-Aug-2023 | 02-Aug-2024 | 17888898 | 09-Aug-2023 | 2024-12-31 | 2024-12-31
1901 | jud. ARAD, loc. ARAD, Strada Zona industriala, nr. 0 | AR | 0.19478 | 0.19477 | 0 | 20 | PTZ 1800 ARAD CONEXIUNI PARC IND |  | E-DISTRIBUTIE BANAT SA | 17884515 | 18-Aug-2023 | 18-Aug-2024 | 17884515 | 24-Aug-2023 | 2024-12-31 | 2024-12-31
1902 | jud. TIMIS, loc. TIMISOARA, Strada STRADA NEAJLOV, NR. 13, nr. 13 | TM | 0.007641 | 0.007541 | 0 | 0.4 | T 52149 |  | E-DISTRIBUTIE BANAT SA | 17933514 | 08-Aug-2023 | 08-Aug-2024 | 17933514 | 22-Aug-2023 | 2024-12-31 | 2024-12-31
1903 | jud. TIMIS, loc. TIMISOARA, Bulevardul TAKE IONESCU, nr. 83 | TM | 0.009805 | 0.009795 | 0 | 0.4 | T 51736 |  | E-DISTRIBUTIE BANAT SA | 17934877 | 16-Aug-2023 | 16-Aug-2024 | 17934877 | 17-Aug-2023 | 2024-12-31 | 2024-12-31
1904 | jud. HUNEDOARA, loc. HATEG, Strada TIMISOARA, nr. 26 | HD | 0.02646 | 0.02636 | 0 | 0.4 | PTA 13 VIILOR HATEG |  | E-DISTRIBUTIE BANAT SA | 17934776 | 08-Aug-2023 | 08-Aug-2024 | 17934776 | 11-Aug-2023 | 2024-12-31 | 2024-12-31
1905 | jud. TIMIS, loc. CIACOVA, Strada Vladimirescu Tudor, nr. 125, bl. -, sc. -, et. -, ap. - | TM | 0.2744 | 0.27437 | 0 | 0.4 | T2790 CED CORPORATION |  | E-DISTRIBUTIE BANAT SA | 17935187 | 16-Aug-2023 | 16-Aug-2024 | 17935187 | 17-Aug-2023 | 2024-12-31 | 2024-12-31
1906 | jud. TIMIS, loc. TIMISOARA, Calea MOSNITEI, nr. 15 | TM | 0.074088 | 0.074068 | 0 | 0.4 | T 11700 |  | E-DISTRIBUTIE BANAT SA | 17955962 | 16-Aug-2023 | 16-Aug-2024 | 17955962 | 24-Aug-2023 | 2024-12-31 | 2024-12-31
1907 | jud. TIMIS, loc. TIMISOARA, Strada Branzeu Pius, doctor, nr. 31 | TM | 0.010698 | 0.010697 | 12.5 | 0.4 | T 51931 STATIE POMPARE |  | E-DISTRIBUTIE BANAT SA | 17952306 | 14-Aug-2023 | 14-Aug-2024 | 17952306 | 17-Aug-2023 | 2024-12-31 | 2024-12-31
1908 | jud. ARAD, loc. FANTANELE, Strada FINTINELE, nr. 654 | AR | 0.1764 | 0.1763 | 0 | 20 | A20 ALUNIS-FANTANELE AR |  | E-DISTRIBUTIE BANAT SA | 17953168 | 23-Aug-2023 | 23-Aug-2024 | 17953168 | 24-Aug-2023 | 2024-12-31 | 2024-12-31
1909 | jud. ARAD, loc. SEBIS, Strada Ciutariei, nr. 7 | AR | 0.196 | 0.1959 | 0 | 20 | A20 PRUNISOR-SEBIS AR |  | E-DISTRIBUTIE BANAT SA | 17953789 | 23-Aug-2023 | 23-Aug-2024 | 17953789 | 25-Aug-2023 | 2024-12-31 | 2024-12-31
1910 | jud. HUNEDOARA, loc. HATEG, Strada Progresului, nr. FN | HD | 0.014715 | 0.014714 | 0 | 0.4 | PTA 6 SMA HATEG |  | E-DISTRIBUTIE BANAT SA | 17951947 | 08-Aug-2023 | 08-Aug-2024 | 17951947 | 08-Aug-2023 | 2024-12-31 | 2024-12-31
1911 | jud. TIMIS, loc. TIMISOARA, Strada LIVEZILOR, nr. 33, ap. 0 | TM | 0.00588 | 0.00587 | 0 | 0.4 | T 11748 |  | E-DISTRIBUTIE BANAT SA | 17985249 | 09-Aug-2023 | 09-Aug-2024 | 17985249 | 11-Aug-2023 | 2024-12-31 | 2024-12-31
1912 | jud. TIMIS, loc. CARPINIS, Strada VI, nr. 7 | TM | 0.026181 | 0.026141 | 0 | 0.4 | PTA 1623 COMUNA 3 |  | E-DISTRIBUTIE BANAT SA | 17970114 | 16-Aug-2023 | 16-Aug-2024 | 17970114 | 29-Aug-2023 | 2024-12-31 | 2024-12-31
1913 | jud. ARAD, loc. ARAD, Strada Preda Spataru, nr. 1/3 | AR | 0.01078 | 0.01077 | 0 | 0.4 | PTA 8251 ARAD CAP UNIREA GAI |  | E-DISTRIBUTIE BANAT SA | 17975713 | 23-Aug-2023 | 23-Aug-2024 | 17975713 | 24-Aug-2023 | 2024-12-31 | 2024-12-31
1914 | jud. TIMIS, loc. TIMISOARA, Strada MURES, nr. 71 | TM | 0.023373 | 0.023073 | 0 | 0.4 | T 1778 |  | E-DISTRIBUTIE BANAT SA | 17972521 | 17-Aug-2023 | 17-Aug-2024 | 17972521 | 22-Aug-2023 | 2024-12-31 | 2024-12-31
1915 | jud. ARAD, loc. SOCODOR, Strada SOCODOR, nr. 234 | AR | 0.0098 | 0.0097 | 0 | 0.4 | PTA 10915 SOCODOR MOARA |  | E-DISTRIBUTIE BANAT SA | 17971963 | 08-Aug-2023 | 08-Aug-2024 | 17971963 | 09-Aug-2023 | 2024-12-31 | 2024-12-31
1916 | jud. ARAD, loc. SAGU, Strada SAGU, nr. 495 | AR | 0.0098 | 0.0097 | 0 | 0.4 | PTA 3964 SAGU COM |  | E-DISTRIBUTIE BANAT SA | 17973133 | 16-Aug-2023 | 16-Aug-2024 | 17973133 | 23-Aug-2023 | 2024-12-31 | 2024-12-31
1917 | jud. TIMIS, loc. LIVEZILE, Strada LIVEZILE, nr. 461 | TM | 0.014716 | 0.014416 | 0 | 0.4 | T2639 SAT LIVEZILE |  | E-DISTRIBUTIE BANAT SA | 17772575 | 01-Aug-2023 | 01-Aug-2024 | 17772575 | 02-Aug-2023 | 2024-12-31 | 2024-12-31
1918 | jud. TIMIS, loc. GHIRODA, Strada SINAIA, nr. 37 | TM | 0.005975 | 0.005875 | 0 | 0.4 | PTA 12368 GHIRODA |  | E-DISTRIBUTIE BANAT SA | 17917756 | 07-Aug-2023 | 07-Aug-2024 | 17917756 | 09-Aug-2023 | 2024-12-31 | 2024-12-31
1919 | jud. TIMIS, loc. DUDESTII NOI, Strada DUDESTII NOI, nr. 38 | TM | 0.008032 | 0.008031 | 0 | 0.4 | T 2211 DUDESTI CIMITIR |  | E-DISTRIBUTIE BANAT SA | 17915301 | 08-Aug-2023 | 08-Aug-2024 | 17915301 | 22-Aug-2023 | 2024-12-31 | 2024-12-31
1920 | jud. ARAD, loc. ARAD, Strada Campul Linistii, nr. 1 | AR | 0.20321 | 0.20311 | 0 | 0.4 | PTZ 1150 ARAD BJATM CAMPUL LINISTII |  | E-DISTRIBUTIE BANAT SA | 17921156 | 01-Aug-2023 | 01-Aug-2024 | 17921156 | 04-Aug-2023 | 2024-12-31 | 2024-12-31
1921 | jud. ARAD, loc. ARAD, Strada Campul Linistii, nr. PT1150 | AR | 0.2058 | 0.2057 | 0 | 0.4 | PTZ 1150 ARAD BJATM CAMPUL LINISTII |  | E-DISTRIBUTIE BANAT SA | 17893449 | 01-Aug-2023 | 01-Aug-2024 | 17893449 | 04-Aug-2023 | 2024-12-31 | 2024-12-31
1922 | jud. ARAD, loc. ARAD, Strada Constitutiei, nr. 79B | AR | 0.00784 | 0.00734 | 0 | 0.4 | PTA 3410 ARAD CONSTITUTIEI |  | E-DISTRIBUTIE BANAT SA | 18026188 | 25-Aug-2023 | 25-Aug-2024 | 18026188 | 28-Aug-2023 | 2024-12-31 | 2024-12-31
1923 | jud. TIMIS, loc. PERIAM, Strada Freziei, nr. 90 | TM | 0.008026 | 0.008025 | 0 | 0.4 | PTA2132 LICEU PERIAM |  | E-DISTRIBUTIE BANAT SA | 18028125 | 24-Aug-2023 | 24-Aug-2024 | 18028125 | 25-Aug-2023 | 2024-12-31 | 2024-12-31
1924 | jud. ARAD, loc. GURAHONT, Strada Gurahont, nr. 261 | AR | 0.0147 | 0.014697 | 0 | 0.4 | PTB 10259 GURAHONT |  | E-DISTRIBUTIE BANAT SA | 18069968 | 28-Aug-2023 | 28-Aug-2024 | 18069968 | 30-Aug-2023 | 2024-12-31 | 2024-12-31
1925 | jud. TIMIS, loc. MOSNITA NOUA, Strada ROMANESTI, nr. 25 | TM | 0.009895 | 0.009795 | 0 | 0.4 | T12258 VILE URSENI |  | E-DISTRIBUTIE BANAT SA | 15349518 | 02-Aug-2023 | 02-Aug-2024 | 15349518 | 08-Aug-2023 | 2024-12-31 | 2024-12-31
1926 | jud. HUNEDOARA, loc. VULCAN, Strada COROESTI, nr. 78 | HD | 0.0049 | 0.00489 | 0 | 0.4 | PTA 14 VULCAN |  | E-DISTRIBUTIE BANAT SA | 17648279 | 28-Aug-2023 | 28-Aug-2024 | 17648279 | 03-Aug-2023 | 2024-12-31 | 2024-12-31
1927 | jud. TIMIS, loc. BEREGSAU MARE, Strada II, nr. 81 | TM | 0.011717 | 0.011716 | 0 | 0.4 | PTA 1577 COM 1 BEREGSAU MARE |  | E-DISTRIBUTIE BANAT SA | 17745982 | 02-Aug-2023 | 02-Aug-2024 | 17745982 | 02-Aug-2023 | 2024-12-31 | 2024-12-31
1928 | jud. ARAD, loc. ARAD, Strada Milcov, nr. 2 | AR | 0.006507 | 0.006487 | 0 | 0.4 | PTB 1904 ARAD CRASNA TC |  | E-DISTRIBUTIE BANAT SA | 17843767 | 16-Aug-2023 | 16-Aug-2024 | 17843767 | 28-Aug-2023 | 2024-12-31 | 2024-12-31
1929 | jud. TIMIS, loc. TIMISOARA, Strada ETERNITATII, nr. 39 | TM | 0.018322 | 0.018321 | 0 | 0.4 | T 1770 |  | E-DISTRIBUTIE BANAT SA | 17876224 | 02-Aug-2023 | 02-Aug-2024 | 17876224 | 03-Aug-2023 | 2024-12-31 | 2024-12-31
1930 | jud. TIMIS, loc. DETA, Strada Marasesti, nr. 47 | TM | 0.006714 | 0.006713 | 0 | 0.4 | T2802 CALEA BANLOCULUI |  | E-DISTRIBUTIE BANAT SA | 17887631 | 01-Aug-2023 | 01-Aug-2024 | 17887631 | 04-Aug-2023 | 2024-12-31 | 2024-12-31
1931 | jud. ARAD, loc. ZADARENI, Strada ZADARENI, nr. 62 | AR | 0.00882 | 0.00872 | 0 | 0.23 | PTA 3885 ZADARENI COM 2 |  | E-DISTRIBUTIE BANAT SA | 17930957 | 02-Aug-2023 | 02-Aug-2024 | 17930957 | 07-Aug-2023 | 2024-12-31 | 2024-12-31
1932 | jud. ARAD, loc. ARAD, Strada Moldovei, nr. 13/A | AR | 0.012818 | 0.012808 | 0 | 0.4 | PTB 3354 ARAD MUNTENIEI-OLTENIEI |  | E-DISTRIBUTIE BANAT SA | 17934898 | 08-Aug-2023 | 08-Aug-2024 | 17934898 | 09-Aug-2023 | 2024-12-31 | 2024-12-31
1933 | jud. ARAD, loc. DUD, Strada Dud, nr. 81 | AR | 0.01225 | 0.01215 | 0 | 0.4 | PTA 9540 DUD |  | E-DISTRIBUTIE BANAT SA | 17978376 | 17-Aug-2023 | 17-Aug-2024 | 17978376 | 18-Aug-2023 | 2024-12-31 | 2024-12-31
1934 | jud. ARAD, loc. VLADIMIRESCU, Strada 1, nr. 7 | AR | 0.008192 | 0.008191 | 0 | 0.4 | PTB 3591 VLADIMIRESCU CARTIER NOU 1 |  | E-DISTRIBUTIE BANAT SA | 17976706 | 28-Aug-2023 | 28-Aug-2024 | 17976706 | 30-Aug-2023 | 2024-12-31 | 2024-12-31
1935 | jud. TIMIS, loc. PERIAM, Strada Panselelor, nr. 85 | TM | 0.008026 | 0.008025 | 0 | 0.4 | PTA 2020 LUNCA ORASTIE / LEA ORASTIE-BAL |  | E-DISTRIBUTIE BANAT SA | 17970296 | 14-Aug-2023 | 14-Aug-2024 | 17970296 | 15-Aug-2023 | 2024-12-31 | 2024-12-31
1936 | jud. ARAD, loc. ARAD, Strada Romei, nr. 4 | AR | 0.010702 | 0.010692 | 0 | 0.4 | PTZ 3069 ARAD ROMANILOR-BISTRITEI TC |  | E-DISTRIBUTIE BANAT SA | 17974530 | 16-Aug-2023 | 16-Aug-2024 | 17974530 | 16-Aug-2023 | 2024-12-31 | 2024-12-31
1937 | jud. HUNEDOARA, loc. DEVA, Strada HOREA, nr. 152 | HD | 0.00294 | 0.002939 | 0 | 0.4 | PTAB 21 VIILE NOI DEVA |  | E-DISTRIBUTIE BANAT SA | 18066327 | 25-Aug-2023 | 25-Aug-2024 | 18066327 | 29-Aug-2023 | 2024-12-31 | 2024-12-31
1938 | jud. ARAD, loc. SATU MARE, Strada SATU MARE, nr. 355 | AR | 0.00588 | 0.00587 | 0 | 0.23 | PTA 3778 SATU MARE COM 2 |  | E-DISTRIBUTIE BANAT SA | 17451023 | 29-May-2023 | 29-May-2024 | 17451023 | 21-Aug-2023 | 2024-12-31 | 2024-12-31
1939 | jud. ARAD, loc. SELEUS, Strada Seleus, nr. 113, bl. --, sc. --, et. --, ap. -- | AR | 0.0147 | 0.01469 | 0 | 0.4 | PTA 9587 SELEUS |  | E-DISTRIBUTIE BANAT SA | 17665042 | 03-Jul-2023 | 03-Jul-2024 | 17665042 | 10-Aug-2023 | 2024-12-31 | 2024-12-31
1940 | jud. ARAD, loc. ZABRANI, Strada ZABRANI, nr. 454 | AR | 0.01568 | 0.01558 | 0 | 0.4 | PTA 8514 ZABRANI COMUNA II |  | E-DISTRIBUTIE BANAT SA | 17710072 | 11-Jul-2023 | 11-Jul-2024 | 17710072 | 10-Aug-2023 | 2024-12-31 | 2024-12-31
1941 | jud. ARAD, loc. ARAD, Strada Smeurei, nr. 4 | AR | 0.013774 | 0.013674 | 0 | 0.4 | PTB 1908 ARAD MIERLEI TC |  | E-DISTRIBUTIE BANAT SA | 17717666 | 18-Jul-2023 | 18-Jul-2024 | 17717666 | 16-Aug-2023 | 2024-12-31 | 2024-12-31
1942 | jud. TIMIS, loc. SACALAZ, Strada RENASTERII, nr. 23 | TM | 0.003035 | 0.002935 | 0 | 0.4 | T 22275 SACALAZ COM II |  | E-DISTRIBUTIE BANAT SA | 17773086 | 18-Jul-2023 | 18-Jul-2024 | 17773086 | 07-Aug-2023 | 2024-12-31 | 2024-12-31
1943 | jud. TIMIS, loc. TIMISOARA, Bulevardul SIEMENS, nr. 10 | TM | 0.21562 | 0.21562 | 0 | 0.4 | T 51973 |  | E-DISTRIBUTIE BANAT SA | 17858213 | 31-Jul-2023 | 31-Jul-2024 | 17858213 | 02-Aug-2023 | 2024-12-31 | 2024-12-31
1944 | jud. HUNEDOARA, loc. DEVA, Strada BUCEGI, nr. 1A | HD | 0.00294 | 0.002939 | 0 | 0.4 | PTZ 99 IEC MINTIA DEVA |  | E-DISTRIBUTIE BANAT SA | 17848550 | 25-Jul-2023 | 25-Jul-2024 | 17848550 | 02-Aug-2023 | 2024-12-31 | 2024-12-31
1945 | jud. HUNEDOARA, loc. SACEL, Strada SACEL, nr. FN | HD | 0.0098 | 0.00978 | 0 | 0.4 | PTA 216 SAMPETRU |  | E-DISTRIBUTIE BANAT SA | 17852703 | 25-Jul-2023 | 25-Jul-2024 | 17852703 | 01-Aug-2023 | 2024-12-31 | 2024-12-31
1946 | jud. HUNEDOARA, loc. SIMERIA, Strada BIRCEA MARE, nr. 1A | HD | 0.0147 | 0.014699 | 0 | 0.4 | PTA 1217 IAS BARCEA MARE S-SERE |  | E-DISTRIBUTIE BANAT SA | 17672902 | 06-Jul-2023 | 06-Jul-2024 | 17672902 | 01-Aug-2023 | 2024-12-31 | 2024-12-31
1947 | jud. HUNEDOARA, loc. SALASU DE SUS, Strada SALASU DE SUS, nr. 117 | HD | 0.005625 | 0.005624 | 0 | 0.4 | PTA 206 TV SALASUL DE SUS |  | E-DISTRIBUTIE BANAT SA | 17754447 | 27-Jul-2023 | 27-Jul-2024 | 17754447 | 14-Aug-2023 | 2024-12-31 | 2024-12-31
1948 | jud. CARAS-SEVERIN, loc. RESITA, Strada CAMINELOR, nr. DC 91 km.1 | CS | 0.01176 | 0.01156 | 0 | 0.4 | PTA 4158 APELE ROMANE |  | E-DISTRIBUTIE BANAT SA | 17752498 | 26-Jul-2023 | 26-Jul-2024 | 17752498 | 02-Aug-2023 | 2024-12-31 | 2024-12-31
1949 | jud. CARAS-SEVERIN, loc. CARASOVA, Strada CARASOVA, nr. 420 | CS | 0.003234 | 0.003134 | 0 | 0.23 | 4430 CARASOVA |  | E-DISTRIBUTIE BANAT SA | 17842872 | 25-Jul-2023 | 25-Jul-2024 | 17842872 | 03-Aug-2023 | 2024-12-31 | 2024-12-31
1950 | jud. ARAD, loc. TARNOVA, Strada TARNOVA, nr. 488A, ap. 2 | AR | 0.0147 | 0.0146 | 0 | 0.4 | PTA 9539 TIRNOVA3 |  | E-DISTRIBUTIE BANAT SA | 17881146 | 25-Jul-2023 | 25-Jul-2024 | 17881146 | 16-Aug-2023 | 2024-12-31 | 2024-12-31
1951 | jud. CARAS-SEVERIN, loc. RESITA, Calea Caransebesului, nr. 142 | CS | 0.013877 | 0.013677 | 0 | 0.4 | 4148 MOTEL KM5 |  | E-DISTRIBUTIE BANAT SA | 17878380 | 25-Jul-2023 | 25-Jul-2024 | 17878380 | 04-Aug-2023 | 2024-12-31 | 2024-12-31
1952 | jud. TIMIS, loc. TIMISOARA, Strada MUSICESCU GAVRIL, nr. 1 | TM | 0.013324 | 0.013323 | 0 | 0.4 | T 51937 |  | E-DISTRIBUTIE BANAT SA | 17875331 | 13-Jul-2023 | 13-Jul-2024 | 17875331 | 11-Aug-2023 | 2024-12-31 | 2024-12-31
1953 | jud. ARAD, loc. ARAD, Strada Moldovei, nr. 21 | AR | 0.016116 | 0.016106 | 0 | 0.4 | PTB 3354 ARAD MUNTENIEI-OLTENIEI |  | E-DISTRIBUTIE BANAT SA | 17934107 | 31-Jul-2023 | 31-Jul-2024 | 17934107 | 02-Aug-2023 | 2024-12-31 | 2024-12-31
1954 | jud. TIMIS, loc. CARPINIS, Strada III, nr. 15, bl. -, sc. -, et. -, ap. - | TM | 0.011765 | 0.011755 | 0 | 0.4 | PTA 1582 COMUNA 1 |  | E-DISTRIBUTIE BANAT SA | 17704276 | 10-Jul-2023 | 10-Jul-2024 | 17704276 | 03-Aug-2023 | 2024-12-31 | 2024-12-31
1955 | jud. TIMIS, loc. CENAD, Strada CENAD, nr. 168 | TM | 0.01666 | 0.01665 | 0 | 0.4 | PTB 1902 ARAD ARDEALULUI/VISINULUI TC |  | E-DISTRIBUTIE BANAT SA | 17773622 | 18-Jul-2023 | 18-Jul-2024 | 17773622 | 03-Aug-2023 | 2024-12-31 | 2024-12-31
1956 | jud. TIMIS, loc. GHIRODA, Strada PLOPILOR, nr. 43 | TM | 0.005876 | 0.005875 | 0 | 0.4 | T2516 GHIRODA STR. VICTORIEI |  | E-DISTRIBUTIE BANAT SA | 17911471 | 31-Jul-2023 | 31-Jul-2024 | 17911471 | 09-Aug-2023 | 2024-12-31 | 2024-12-31
1957 | jud. TIMIS, loc. GIULVAZ, Strada GIULVAZ, nr. 185 | TM | 0.013795 | 0.013715 | 0 | 0.4 | T2628 COM. GIULVAZ |  | E-DISTRIBUTIE BANAT SA | 17843272 | 25-Jul-2023 | 25-Jul-2024 | 17843272 | 02-Aug-2023 | 2024-12-31 | 2024-12-31
1958 | jud. ARAD, loc. VLADIMIRESCU, Strada Vasile Roaita, nr. 124 | AR | 0.018434 | 0.018234 | 0 | 0.4 | PTA 3508 VLADIM. STR. FILIM. SARBU |  | E-DISTRIBUTIE BANAT SA | 17843611 | 31-Jul-2023 | 31-Jul-2024 | 17843611 | 03-Aug-2023 | 2024-12-31 | 2024-12-31
1959 | jud. TIMIS, loc. SANNICOLAU MARE, Strada Tiberiu Brediceanu, nr. 8 | TM | 0.004915 | 0.004895 | 0 | 0.4 | T1802 V. BABES |  | E-DISTRIBUTIE BANAT SA | 17830612 | 27-Jul-2023 | 27-Jul-2024 | 17830612 | 07-Aug-2023 | 2024-12-31 | 2024-12-31
1960 | jud. TIMIS, loc. DUMBRAVITA, Strada CONSTRUCTORILOR, nr. 11 B, ap. 1 | TM | 0.008032 | 0.008031 | 0 | 0.4 | T 21702 |  | E-DISTRIBUTIE BANAT SA | 17887155 | 26-Jul-2023 | 26-Jul-2024 | 17887155 | 10-Aug-2023 | 2024-12-31 | 2024-12-31