## Sheet1
ANEXA nr. 9.2
E-Distributie Muntenia
ANUL
Luna
Lista cu certificatele de racordare (CER) emise pentru instalaţii de producere energie electrica din surse regenerabile | [5 empty] | Martie 2023
Nr. crt. | Adresa locului de producere si consum | Judeţul | Puterea instalată (MW) | Puterea aprobată (MW) | Capacitate baterii de acumulare (Ah) | Tensiunea U (kV) | Utilizare ESRE |  | Emitent | Numărul ATR | Data emiterii ATR | Număr Certificat de racordare | Data emiterii Certificatului de racordare | Data PIF
[7 empty] | Consum final propriu (MW) | Furnizata consumatorilor racordati prin linii directe de centrala electrica (MW)
0 | 3 | 4 | 5 | 6 | 7 | 8 | 9 | 10 | 11 | 12 | 13 | 14 | 15 | 16
1 | jud. BUCURESTI, loc. SECTOR 3, Strada Pascu Nicolae,Locotenent, nr. 81 | B | 0.10044 | 0.097754 | 200 | 10 | CFp | CBC | E-Distributie Muntenia | 11941327 | 2022-09-30 | RO001E110332143/1 | 2023-03-21 | 2023-03-21
2 | jud. ILFOV, loc. BRAGADIRU, Strada Dumbravei, nr. 2 A | IF | 0.01995 | 0.019549 | 0 | 0,4 | CFp | CBC | E-Distributie Muntenia | 12057203 | 2023-03-16 | RO001E401166828/2 | 2023-03-30 | 2023-03-30
3 | jud. ILFOV, loc. AFUMATI, Strada Mihail Sadoveanu, nr. 8 | IF | 0.006 | 0.00587 | 0 | 0,4 | CFp | CBC | E-Distributie Muntenia | 15202825 | 2023-02-06 | RO001E142496652/2 | 2023-03-27 | 2023-03-27
4 | jud. ILFOV, loc. OSTRATU, Strada Pescarusului, nr. 24 | IF | 0.008 | 0.007839 | 0 | 0,4 | CFp | CBC | E-Distributie Muntenia | 13520823 | 2023-03-23 | RO001E141379123/3 | 2023-03-30 | 2023-03-30
5 | jud. ILFOV, loc. BRAGADIRU, Strada Celofibrei, nr. 44, bl. VILA 1, ap. C2 | IF | 0.01 | 0.00979 | 0 | 0,4 | CFp | CBC | E-Distributie Muntenia | 16263878 | 2023-03-19 | RO001E142951063/2 | 2023-03-24 | 2023-03-24
6 | jud. ILFOV, loc. STEFANESTII DE JOS, Strada Centura, nr. 2 | IF | 0.107 | 0.10236 | 700 | 20 | CFp | CBC | E-Distributie Muntenia | 14466916 | 2023-01-25 | RO001E401153813/3 | 2023-03-28 | 2023-03-28
7 | jud. ILFOV, loc. BALOTESTI, Strada Broscari, nr. 120 | IF | 0.006 | 0.005878 | 0 | 0,4 | CFp | CBC | E-Distributie Muntenia | 15569203 | 2023-02-24 | RO001E400961910/4 | 2023-03-29 | 2023-03-29
8 | jud. BUCURESTI, loc. SECTOR 1, Strada Andreescu Marcel, lt. av., nr. 22 | B | 0.00942 | 0.00942 | 0 | 0,4 | CFp | CBC | E-Distributie Muntenia | 16604778 | 2023-03-15 | RO001E100338465/3 | 2023-03-29 | 2023-03-29
9 | jud. BUCURESTI, loc. SECTOR 5, Strada Baionetei, nr. 3 | B | 0.0082 | 0.008035 | 0 | 0,4 | CFp | CBC | E-Distributie Muntenia | 16366304 | 2023-03-06 | RO001E108296602/2 | 2023-03-14 | 2023-03-14
10 | jud. BUCURESTI, loc. SECTOR 2, Strada Sandu Enache, nr. 23 -25 | B | 0.008 | 0.007839 | 0 | 0,23 | CFp | CBC | E-Distributie Muntenia | 16890369 | 2023-03-14 | RO001E108825802/2 | 2023-03-23 | 2023-03-23
11 | jud. ILFOV, loc. OSTRATU, Strada Paradisul Verde, nr. 4 | IF | 0.04428 | 0.043393 | 0 | 0,4 | CFp | CBC | E-Distributie Muntenia | 12699921 | 2022-10-31 | RO001E141222546/3 | 2023-03-28 | 2023-03-28
12 | jud. GIURGIU, loc. GIURGIU, Strada Vladimirescu Tudor, nr. 49 | GR | 0.003 | 0.00293 | 0 | 0,4 | CFp | CBC | E-Distributie Muntenia | 11717872 | 2023-02-01 | RO001E300033638/2 | 2023-03-16 | 2023-03-16
13 | jud. ILFOV, loc. CIOROGARLA, Strada Policlinicii, nr. 7 | IF | 0.008 | 0.00778 | 0 | 0,4 | CFp | CBC | E-Distributie Muntenia | 15856935 | 2023-02-24 | RO001E400374659/3 | 2023-03-23 | 2023-03-23
14 | jud. ILFOV, loc. CORBEANCA, Strada Cantonului, nr. 46B | IF | 0.008 | 0.00783 | 0 | 0,4 | CFp | CBC | E-Distributie Muntenia | 10423867 | 2023-03-03 | RO001E401173343/3 | 2023-03-31 | 2023-03-31
15 | jud. GIURGIU, loc. BOLINTIN-DEAL, Strada DE, nr. T6;P13, bl. C1,2,3 | GR | 0.0524 | 0.050007 | 660 | 0,4 | CFp | CBC | E-Distributie Muntenia | 12500390 | 2022-10-27 | RO001E131331176/2 | 2023-03-15 | 2023-03-15
16 | jud. ILFOV, loc. MOGOSOAIA, Strada Colentina, nr. 17 | IF | 0.01 | 0.009799 | 0 | 0,4 | CFp | CBC | E-Distributie Muntenia | 16335110 | 2023-03-01 | RO001E400689872/3 | 2023-03-16 | 2023-03-16
17 | jud. ILFOV, loc. DOMNESTI, Strada FLOAREA SOARELUI, nr. 11 | IF | 0.01494 | 0.014639 | 0 | 0,4 | CFp | CBC | E-Distributie Muntenia | 16333557 | 2023-02-27 | RO001E141646670/5 | 2023-03-16 | 2023-03-16
18 | jud. ILFOV, loc. PANTELIMON, Strada P-Tudor Vladimirescu, nr. 18 | IF | 0.006 | 0.00587 | 0 | 0,4 | CFp | CBC | E-Distributie Muntenia | 16318019 | 2023-03-02 | RO001E104913547/3 | 2023-03-17 | 2023-03-17
19 | jud. ILFOV, loc. ROSU, Strada Viitorului, nr. 14 | IF | 0.013125 | 0.012783 | 0 | 0,4 | CFp | CBC | E-Distributie Muntenia | 16094271 | 2023-03-06 | RO001E400263678/2 | 2023-03-27 | 2023-03-27
20 | jud. ILFOV, loc. OSTRATU, Strada Platanului, nr. 21 | IF | 0.007 | 0.006859 | 0 | 0,4 | CFp | CBC | E-Distributie Muntenia | 16206107 | 2023-03-08 | RO001E400950110/3 | 2023-03-13 | 2023-03-13
21 | jud. BUCURESTI, loc. SECTOR 2, Strada Paulescu Alexandru, lt., nr. 29 | B | 0.02 | 0.019598 | 0 | 0,4 | CFp | CBC | E-Distributie Muntenia | 16265079 | 2023-03-15 | RO001E104413508/2 | 2023-03-29 | 2023-03-29
22 | jud. ILFOV, loc. DOBROESTI, Strada ZORILOR, nr. 88 | IF | 0.0082 | 0.008035 | 0 | 0,4 | CFp | CBC | E-Distributie Muntenia | 09612664 | 2022-03-08 | RO001E143015526/2 | 2023-03-10 | 2023-03-10
23 | jud. BUCURESTI, loc. SECTOR 1, Strada Herastrau, nr. 24 | B | 0.022 | 0.022 | 8.33 | 0,4 | CFp | CBC | E-Distributie Muntenia | 15456048 | 2023-02-09 | RO001E100262685/2 | 2023-03-24 | 2023-03-24
24 | jud. ILFOV, loc. BRAGADIRU, PRELUNGIREA Ghencea, nr. 33 | IF | 0.08 | 0.07838 | 0 | 10 | CFp | CBC | E-Distributie Muntenia | 15783776 | 2023-03-06 | RO001E106816507/3 | 2023-03-20 | 2023-03-20
25 | jud. BUCURESTI, loc. SECTOR 3, Strada Doamna Chiajna, nr. 11 | B | 0.0138 | 0.013523 | 0 | 0,4 | CFp | CBC | E-Distributie Muntenia | 16150101 | 2023-03-06 | RO001E101585280/2 | 2023-03-14 | 2023-03-14
26 | jud. ILFOV, loc. BERCENI, Strada 1 Mai, nr. 61 | IF | 0.01 | 0.009799 | 0 | 0,4 | CFp | CBC | E-Distributie Muntenia | 16400248 | 2023-03-01 | RO001E401004166/2 | 2023-03-23 | 2023-03-23
27 | jud. GIURGIU, loc. IZVOARELE, SOSEAUA Principala, nr. 30028 | GR | 0.014625 | 0.014283 | 0 | 0,4 | CFp | CBC | E-Distributie Muntenia | 11873924 | 2023-02-20 | RO001E131298134/2 | 2023-03-21 | 2023-03-21
28 | jud. BUCURESTI, loc. SECTOR 5, Strada Paltinoasa, nr. 12 | B | 0.006 | 0.005825 | 0 | 0,4 | CFp | CBC | E-Distributie Muntenia | 16528946 | 2023-03-07 | RO001E108212442/2 | 2023-03-27 | 2023-03-27
29 | jud. ILFOV, loc. BALOTESTI, Strada Broscari, nr. 113 | IF | 0.0125 | 0.012248 | 0 | 0,4 | CFp | CBC | E-Distributie Muntenia | 16555522 | 2023-03-22 | RO001E401034518/4 | 2023-03-30 | 2023-03-30
30 | jud. ILFOV, loc. OTOPENI, Strada Campului, nr. 20 D | IF | 0.01 | 0.009798 | 0 | 0.4 | CFp | CBC | E-Distributie Muntenia | 16358727 | nu s-a emis ATR, prosumator pe ANEXA2 din Ord.19/2022 | RO001E401056736/2 | 2023-03-29 | 2023-03-29
31 | jud. BUCURESTI, loc. SECTOR 1, ALEEA Panama, nr. 5 | B | 0.003 | 0.003 | 0 | 0.4 | CFp | CBC | E-Distributie Muntenia | 16605735 | nu s-a emis ATR, prosumator pe ANEXA2 din Ord.19/2022 | RO001E109353348/2 | 2023-03-10 | 2023-03-10
32 | jud. ILFOV, loc. DOBROESTI, Strada Mesteacanului, nr. 12F | IF | 0.012 | 0.01164 | 0 | 0.4 | CFp | CBC | E-Distributie Muntenia | 16716116 | nu s-a emis ATR, prosumator pe ANEXA2 din Ord.19/2022 | RO001E141503087/3 | 2023-03-30 | 2023-03-30
33 | jud. ILFOV, loc. TUNARI, Calea Bucuresti, nr. 58 | IF | 0.006 | 0.00578 | 0 | 0.4 | CFp | CBC | E-Distributie Muntenia | 16779983 | nu s-a emis ATR, prosumator pe ANEXA2 din Ord.19/2022 | RO001E400141718/2 | 2023-03-28 | 2023-03-28
34 | jud. BUCURESTI, loc. SECTOR 3, Strada Fizicienilor, nr. 38 | B | 0.01215 | 0.011906 | 0 | 0.4 | CFp | CBC | E-Distributie Muntenia | 16779854 | nu s-a emis ATR, prosumator pe ANEXA2 din Ord.19/2022 | RO001E109239891/2 | 2023-03-31 | 2023-03-31
35 | jud. ILFOV, loc. PANTELIMON, Strada AMBROZIEI, nr. T26, bl. P579, sc. P579/1 | IF | 0.00405 | 0.003959 | 0 | 0.4 | CFp | CBC | E-Distributie Muntenia | 16725630 | nu s-a emis ATR, prosumator pe ANEXA2 din Ord.19/2022 | RO001E142589363/2 | 2023-03-30 | 2023-03-30
36 | jud. ILFOV, loc. VARTEJU, Strada Bucuresti, nr. 81M | IF | 0.003 | 0.00292 | 0 | 0.4 | CFp | CBC | E-Distributie Muntenia | 16773375 | nu s-a emis ATR, prosumator pe ANEXA2 din Ord.19/2022 | RO001E142543666/2 | 2023-03-30 | 2023-03-30
37 | jud. ILFOV, loc. BRAGADIRU, Strada Curcubeului, nr. 23, ap. casa 1 | IF | 0.003 | 0.00292 | 0 | 0.4 | CFp | CBC | E-Distributie Muntenia | 16745865 | nu s-a emis ATR, prosumator pe ANEXA2 din Ord.19/2022 | RO001E142093712/2 | 2023-03-30 | 2023-03-30
38 | jud. ILFOV, loc. BRAGADIRU, SOSEAUA Alexandriei, nr. 544, bl. C9 | IF | 0.02 | 0.0191 | 0 | 0.4 | CFp | CBC | E-Distributie Muntenia | 16818966 | nu s-a emis ATR, prosumator pe ANEXA2 din Ord.19/2022 | RO001E141939596/2 | 2023-03-30 | 2023-03-30
39 | jud. ILFOV, loc. OTOPENI, Strada Grivita, nr. 42-18, ap. C4 | IF | 0.00304 | 0.002959 | 0 | 0.4 | CFp | CBC | E-Distributie Muntenia | 16771358 | nu s-a emis ATR, prosumator pe ANEXA2 din Ord.19/2022 | RO001E142786924/3 | 2023-03-30 | 2023-03-30
40 | jud. BUCURESTI, loc. SECTOR 2, Strada Zamfir Nicolae, nr. 7B | B | 0.005 | 0.00488 | 0 | 0.23 | CFp | CBC | E-Distributie Muntenia | 16767711 | nu s-a emis ATR, prosumator pe ANEXA2 din Ord.19/2022 | RO001E105243791/2 | 2023-03-30 | 2023-03-30
41 | jud. ILFOV, loc. POPESTI-LEORDENI, Strada Cazanesti, nr. 20 | IF | 0.005 | 0.004899 | 100 | 0.4 | CFp | CBC | E-Distributie Muntenia | 16779515 | nu s-a emis ATR, prosumator pe ANEXA2 din Ord.19/2022 | RO001E400963697/2 | 2023-03-23 | 2023-03-23
42 | jud. ILFOV, loc. OTOPENI, Strada Grivita, nr. 13E, et. 2 | IF | 0.00847 | 0.008295 | 0 | 0.4 | CFp | CBC | E-Distributie Muntenia | 16746319 | nu s-a emis ATR, prosumator pe ANEXA2 din Ord.19/2022 | RO001E400937407/3 | 2023-03-24 | 2023-03-24
43 | jud. ILFOV, loc. VOLUNTARI, Strada EROU IANCU NICOLAE, nr. 83 | IF | 0.01 | 0.009794 | 0 | 0.4 | CFp | CBC | E-Distributie Muntenia | 16767345 | nu s-a emis ATR, prosumator pe ANEXA2 din Ord.19/2022 | RO001E141309328/2 | 2023-03-29 | 2023-03-29
44 | jud. ILFOV, loc. BRAGADIRU, Strada Iederei, nr. 8-12G | IF | 0.006 | 0.005874 | 0 | 0.4 | CFp | CBC | E-Distributie Muntenia | 16815635 | nu s-a emis ATR, prosumator pe ANEXA2 din Ord.19/2022 | RO001E401171970/3 | 2023-03-30 | 2023-03-30
45 | jud. BUCURESTI, loc. SECTOR 1, Strada Caraiman, nr. 121 | B | 0.00598 | 0.00598 | 0 | 0.4 | CFp | CBC | E-Distributie Muntenia | 16744897 | nu s-a emis ATR, prosumator pe ANEXA2 din Ord.19/2022 | RO001E100512289/2 | 2023-03-24 | 2023-03-24
46 | jud. ILFOV, loc. AFUMATI, Strada Macului, nr. 21 | IF | 0.006 | 0.005825 | 0 | 0.4 | CFp | CBC | E-Distributie Muntenia | 16735297 | nu s-a emis ATR, prosumator pe ANEXA2 din Ord.19/2022 | RO001E401108813/2 | 2023-03-21 | 2023-03-21
47 | jud. BUCURESTI, loc. SECTOR 3, DRUMUL Lunca Merilor, nr. 38C | B | 0.005 | 0.004898 | 0 | 0.4 | CFp | CBC | E-Distributie Muntenia | 16743023 | nu s-a emis ATR, prosumator pe ANEXA2 din Ord.19/2022 | RO001E110793199/3 | 2023-03-30 | 2023-03-30
48 | jud. ILFOV, loc. BRANESTI, Strada Victoriei, nr. 47 | IF | 0.003 | 0.002938 | 0 | 0.4 | CFp | CBC | E-Distributie Muntenia | 16767265 | nu s-a emis ATR, prosumator pe ANEXA2 din Ord.19/2022 | RO001E400028947/3 | 2023-03-24 | 2023-03-24
49 | jud. GIURGIU, loc. ICOANA, Strada Principala, nr. 65 | GR | 0.003 | 0.002939 | 0 | 0.4 | CFp | CBC | E-Distributie Muntenia | 16885489 | nu s-a emis ATR, prosumator pe ANEXA2 din Ord.19/2022 | RO001E301012951/3 | 2023-03-29 | 2023-03-29
50 | jud. ILFOV, loc. GANEASA, Strada Stefan cel Mare, nr. 137 | IF | 0.003 | 0.00292 | 0 | 0.4 | CFp | CBC | E-Distributie Muntenia | 16890535 | nu s-a emis ATR, prosumator pe ANEXA2 din Ord.19/2022 | RO001E401065714/2 | 2023-03-31 | 2023-03-31
51 | jud. ILFOV, loc. SAFTICA, ALEEA POIANA SOARELUI, nr. 28 | IF | 0.00715 | 0.006997 | 0 | 0.4 | CFp | CBC | E-Distributie Muntenia | 16886709 | nu s-a emis ATR, prosumator pe ANEXA2 din Ord.19/2022 | RO001E141416260/2 | 2023-03-30 | 2023-03-30
52 | jud. BUCURESTI, loc. SECTOR 4, Strada Trivale, nr. 34 | B | 0.008 | 0.00783 | 0 | 0.4 | CFp | CBC | E-Distributie Muntenia | 16887245 | nu s-a emis ATR, prosumator pe ANEXA2 din Ord.19/2022 | RO001E108947256/2 | 2023-03-30 | 2023-03-30
53 | jud. BUCURESTI, loc. SECTOR 1, Strada Mircea Petre,Capitan Aviator, nr. 26 | B | 0.005 | 0.005 | 0 | 0.4 | CFp | CBC | E-Distributie Muntenia | 16920374 | nu s-a emis ATR, prosumator pe ANEXA2 din Ord.19/2022 | RO001E100029282/2 | 2023-03-29 | 2023-03-29
54 | jud. BUCURESTI, loc. SECTOR 1, Strada Ciugureanu Daniel, nr. 39, ap. AP 1 | B | 0.01 | 0.01 | 0 | 0.4 | CFp | CBC | E-Distributie Muntenia | 16887260 | nu s-a emis ATR, prosumator pe ANEXA2 din Ord.19/2022 | RO001E100524697/3 | 2023-03-29 | 2023-03-29
55 | jud. GIURGIU, loc. HOBAIA, Strada DUNA, nr. 231 | GR | 0.006 | 0.005879 | 0 | 0.4 | CFp | CBC | E-Distributie Muntenia | 16887011 | nu s-a emis ATR, prosumator pe ANEXA2 din Ord.19/2022 | RO001E301005638/4 | 2023-03-29 | 2023-03-29
56 | jud. BUCURESTI, loc. SECTOR 1, Strada Petru si Pavel, nr. 72 | B | 0.003 | 0.003 | 0 | 0.4 | CFp | CBC | E-Distributie Muntenia | 17053795 | nu s-a emis ATR, prosumator pe ANEXA2 din Ord.19/2022 | RO001E118747073/2 | 2023-03-30 | 2023-03-30
57 | jud. ILFOV, loc. DUDU, Strada Viilor, nr. 41C | IF | 0.008 | 0.007839 | 0 | 0.4 | CFp | CBC | E-Distributie Muntenia | 12703387 | nu s-a emis ATR, prosumator pe ANEXA2 din Ord.19/2022 | RO001E141641169/2 | 2023-03-31 | 2023-03-31
58 | jud. ILFOV, loc. CIOFLICENI, Strada CIOFLICENI, nr. 1 | IF | 0.007 | 0.006859 | 0 | 0.4 | CFp | CBC | E-Distributie Muntenia | 12717401 | nu s-a emis ATR, prosumator pe ANEXA2 din Ord.19/2022 | RO001E400767385/2 | 2023-03-30 | 2023-03-30
59 | jud. ILFOV, loc. POPESTI-LEORDENI, SOSEAUA Leordeni, nr. 94 A | IF | 0.05 | 0.04898 | 0 | 20 | CFp | CBC | E-Distributie Muntenia | 13155787 | nu s-a emis ATR, prosumator pe ANEXA2 din Ord.19/2022 | RO001E400897839/3 | 2023-03-31 | 2023-03-31
60 | jud. ILFOV, loc. AFUMATI, Strada Albastrelelor, nr. 22 | IF | 0.0088 | 0.008544 | 0 | 0.4 | CFp | CBC | E-Distributie Muntenia | 13271914 | nu s-a emis ATR, prosumator pe ANEXA2 din Ord.19/2022 | RO001E400011949/2 | 2023-03-30 | 2023-03-30
61 | jud. ILFOV, loc. CHIAJNA, Strada Italia, nr. 13 | IF | 0.04365 | 0.042277 | 0 | 20 | CFp | CBC | E-Distributie Muntenia | 15122199 | nu s-a emis ATR, prosumator pe ANEXA2 din Ord.19/2022 | RO001E401076851/2 | 2023-03-24 | 2023-03-24
62 | jud. ILFOV, loc. CLINCENI, SOSEAUA DE CENTURA, nr. 6 | IF | 0.39637 | 0.3884 | 0 | 20 | CFp | CBC | E-Distributie Muntenia | 15033014 | nu s-a emis ATR, prosumator pe ANEXA2 din Ord.19/2022 | RO001E401076198/4 | 2023-03-15 | 2023-03-15
63 | jud. ILFOV, loc. CIOFLICENI, Strada Dimitrie Cantemir, nr. FN | IF | 0.006 | 0.00587 | 0 | 0.4 | CFp | CBC | E-Distributie Muntenia | 12622552 | nu s-a emis ATR, prosumator pe ANEXA2 din Ord.19/2022 | RO001E142823061/2 | 2023-03-28 | 2023-03-28
64 | jud. ILFOV, loc. PANTELIMON, Bulevardul Biruintei, nr. 1628, bl. 1 | IF | 0.132 | 0.12926 | 0 | 0.4 | CFp | CBC | E-Distributie Muntenia | 12613823 | nu s-a emis ATR, prosumator pe ANEXA2 din Ord.19/2022 | RO001E401074253/2 | 2023-03-16 | 2023-03-16
65 | jud. ILFOV, loc. POPESTI-LEORDENI, Strada SFINTUL VASILE, nr. 11 | IF | 0.01 | 0.009799 | 0 | 0.4 | CFp | CBC | E-Distributie Muntenia | 14980079 | nu s-a emis ATR, prosumator pe ANEXA2 din Ord.19/2022 | RO001E401096684/2 | 2023-03-27 | 2023-03-27
66 | jud. ILFOV, loc. CORBEANCA, Strada CENTRALA, nr. 3 | IF | 0.006 | 0.0058 | 0 | 0.4 | CFp | CBC | E-Distributie Muntenia | 14840362 | nu s-a emis ATR, prosumator pe ANEXA2 din Ord.19/2022 | RO001E143037137/2 | 2023-03-17 | 2023-03-17
67 | jud. BUCURESTI, loc. SECTOR 3, SOSEAUA Dudesti-Pantelimon, nr. 2-40 | B | 0.35 | 0.34299 | 0 | 10 | CFp | CBC | E-Distributie Muntenia | 15954294 | nu s-a emis ATR, prosumator pe ANEXA2 din Ord.19/2022 | RO001E110120788/4 | 2023-03-15 | 2023-03-15
68 | jud. ILFOV, loc. VOLUNTARI, Strada Matei Basarab, nr. 39 | IF | 0.012 | 0.01175 | 0 | 0.4 | CFp | CBC | E-Distributie Muntenia | 16039560 | nu s-a emis ATR, prosumator pe ANEXA2 din Ord.19/2022 | RO001E400970538/2 | 2023-03-20 | 2023-03-20
69 | jud. ILFOV, loc. BRAGADIRU, Strada Rubinului, nr. 27, bl. CORP 1 | IF | 0.004 | 0.003919 | 0 | 0.4 | CFp | CBC | E-Distributie Muntenia | 16006870 | nu s-a emis ATR, prosumator pe ANEXA2 din Ord.19/2022 | RO001E142798545/2 | 2023-03-30 | 2023-03-30
70 | jud. ILFOV, loc. OSTRATU, ALEEA Pinului, nr. 4 | IF | 0.00975 | 0.009554 | 0 | 0.4 | CFp | CBC | E-Distributie Muntenia | 14233464 | nu s-a emis ATR, prosumator pe ANEXA2 din Ord.19/2022 | RO001E400715153/2 | 2023-03-27 | 2023-03-27
71 | jud. ILFOV, loc. BRANESTI, Strada I.C.BRATIANU, nr. 178 | IF | 0.0793 | 0.077704 | 0 | 20 | CFp | CBC | E-Distributie Muntenia | 09122981 | nu s-a emis ATR, prosumator pe ANEXA2 din Ord.19/2022 | RO001E142583615/2 | 2023-03-28 | 2023-03-28
72 | jud. ILFOV, loc. OTOPENI, Strada 23 August, nr. 234-238 | IF | 0.05 | 0.04899 | 0 | 20 | CFp | CBC | E-Distributie Muntenia | 09122397 | nu s-a emis ATR, prosumator pe ANEXA2 din Ord.19/2022 | RO001E142563792/2 | 2023-03-28 | 2023-03-28
73 | jud. ILFOV, loc. POPESTI-LEORDENI, Strada Laurentiu Raiciu, nr. 13 | IF | 0.005 | 0.004899 | 0 | 0.4 | CFp | CBC | E-Distributie Muntenia | 14236852 | nu s-a emis ATR, prosumator pe ANEXA2 din Ord.19/2022 | RO001E401068919/2 | 2023-03-22 | 2023-03-22
74 | jud. ILFOV, loc. OTOPENI, Strada Campului, nr. 8-10 si 14 | IF | 0.0104 | 0.01019 | 0 | 0.4 | CFp | CBC | E-Distributie Muntenia | 14286237 | nu s-a emis ATR, prosumator pe ANEXA2 din Ord.19/2022 | RO001E141990414/2 | 2023-03-10 | 2023-03-10
75 | jud. GIURGIU, loc. ADUNATII-COPACENI, SOSEAUA Principala, nr. 23 | GR | 0.15 | 0.145 | 0 | 20 | CFp | CBC | E-Distributie Muntenia | 15352800 | nu s-a emis ATR, prosumator pe ANEXA2 din Ord.19/2022 | RO001E301234395/2 | 2023-03-01 | 2023-03-01
76 | jud. ILFOV, loc. STEFANESTII DE SUS, Strada Crizantemelor, nr. 10 | IF | 0.005 | 0.004897 | 0 | 0.4 | CFp | CBC | E-Distributie Muntenia | 15850334 | nu s-a emis ATR, prosumator pe ANEXA2 din Ord.19/2022 | RO001E141618309/2 | 2023-03-17 | 2023-03-17
77 | jud. ILFOV, loc. BRANESTI, Strada Crisana, nr. 22 | IF | 0.005 | 0.004899 | 0 | 0.4 | CFp | CBC | E-Distributie Muntenia | 15855956 | nu s-a emis ATR, prosumator pe ANEXA2 din Ord.19/2022 | RO001E400026136/3 | 2023-03-31 | 2023-03-31
78 | jud. ILFOV, loc. POPESTI-LEORDENI, Strada Sfantul Andrei, nr. 2A | IF | 0.005 | 0.004899 | 0 | 0.4 | CFp | CBC | E-Distributie Muntenia | 14515056 | nu s-a emis ATR, prosumator pe ANEXA2 din Ord.19/2022 | RO001E141334865/2 | 2023-03-24 | 2023-03-24
79 | jud. ILFOV, loc. POPESTI-LEORDENI, Strada Cheiul Dambovitei, nr. 26, bl. VILA C9 | IF | 0.005 | 0.004899 | 0 | 0.4 | CFp | CBC | E-Distributie Muntenia | 13424162 | nu s-a emis ATR, prosumator pe ANEXA2 din Ord.19/2022 | RO001E141990111/2 | 2023-03-28 | 2023-03-28
80 | jud. ILFOV, loc. BRANESTI, Strada I.C.BRATIANU, nr. 26 | IF | 0.005 | 0.004899 | 0 | 0.4 | CFp | CBC | E-Distributie Muntenia | 13724383 | nu s-a emis ATR, prosumator pe ANEXA2 din Ord.19/2022 | RO001E400016540/2 | 2023-03-21 | 2023-03-21
81 | jud. ILFOV, loc. SAFTICA, Calea BUCURESTI, nr. 93 | IF | 0.02 | 0.019545 | 0 | 0.4 | CFp | CBC | E-Distributie Muntenia | 13694778 | nu s-a emis ATR, prosumator pe ANEXA2 din Ord.19/2022 | RO001E401101119/3 | 2023-03-29 | 2023-03-29
82 | jud. ILFOV, loc. POPESTI-LEORDENI, Strada Cheiul Dambovitei, nr. 26, bl. VILA B13 | IF | 0.005 | 0.004899 | 0 | 0.4 | CFp | CBC | E-Distributie Muntenia | 14815859 | nu s-a emis ATR, prosumator pe ANEXA2 din Ord.19/2022 | RO001E141990021/2 | 2023-03-27 | 2023-03-27
83 | jud. ILFOV, loc. BALACEANCA, Strada Libertatii, nr. 34 | IF | 0.008 | 0.00783 | 0 | 0.4 | CFp | CBC | E-Distributie Muntenia | 13588261 | nu s-a emis ATR, prosumator pe ANEXA2 din Ord.19/2022 | RO001E142402929/2 | 2023-03-23 | 2023-03-23
84 | jud. ILFOV, loc. POPESTI-LEORDENI, Strada Sfantul Ioan, nr. 20, ap. VILA 10 | IF | 0.005 | 0.004899 | 0 | 0.4 | CFp | CBC | E-Distributie Muntenia | 13576056 | nu s-a emis ATR, prosumator pe ANEXA2 din Ord.19/2022 | RO001E142195322/1 | 2023-03-24 | 2023-03-24
85 | jud. ILFOV, loc. OTOPENI, Strada I.L.Caragiale, nr. 45A | IF | 0.00616 | 0.006036 | 0 | 0.4 | CFp | CBC | E-Distributie Muntenia | 15882701 | nu s-a emis ATR, prosumator pe ANEXA2 din Ord.19/2022 | RO001E141866641/2 | 2023-03-27 | 2023-03-27
86 | jud. ILFOV, loc. BERCENI, DRUMUL DE, nr. T16 | IF | 0.006 | 0.005879 | 0 | 0.4 | CFp | CBC | E-Distributie Muntenia | 13566636 | nu s-a emis ATR, prosumator pe ANEXA2 din Ord.19/2022 | RO001E141485794/2 | 2023-03-09 | 2023-03-09
87 | jud. ILFOV, loc. POPESTI-LEORDENI, Strada SF AGNES, nr. 17, ap. CASA 8 | IF | 0.003 | 0.002934 | 0 | 0.4 | CFp | CBC | E-Distributie Muntenia | 15235095 | nu s-a emis ATR, prosumator pe ANEXA2 din Ord.19/2022 | RO001E141531651/2 | 2023-03-17 | 2023-03-17
88 | jud. ILFOV, loc. CORNETU, Strada Zavoiului, nr. 24 | IF | 0.006 | 0.005825 | 0 | 0.4 | CFp | CBC | E-Distributie Muntenia | 15233102 | nu s-a emis ATR, prosumator pe ANEXA2 din Ord.19/2022 | RO001E400394426/3 | 2023-03-27 | 2023-03-27
89 | jud. ILFOV, loc. MAGURELE, Strada Livezii, nr. 8 | IF | 0.07 | 0.06859 | 0 | 20 | CFp | CBC | E-Distributie Muntenia | 15268271 | nu s-a emis ATR, prosumator pe ANEXA2 din Ord.19/2022 | RO001E401130111/3 | 2023-03-30 | 2023-03-30
90 | jud. ILFOV, loc. BRAGADIRU, Strada Garofitei, nr. 20 | IF | 0.008 | 0.007839 | 0 | 0.4 | CFp | CBC | E-Distributie Muntenia | 15204781 | nu s-a emis ATR, prosumator pe ANEXA2 din Ord.19/2022 | RO001E401029488/2 | 2023-03-15 | 2023-03-15
91 | jud. ILFOV, loc. CIOFLICENI, SOSEAUA Ciofliceni, nr. 125B | IF | 0.005265 | 0.005159 | 0 | 0.4 | CFp | CBC | E-Distributie Muntenia | 12975507 | nu s-a emis ATR, prosumator pe ANEXA2 din Ord.19/2022 | RO001E142865146/2 | 2023-03-28 | 2023-03-28
92 | jud. ILFOV, loc. VOLUNTARI, Strada VARTEJULUI, nr. 3 H | IF | 0.02 | 0.019599 | 0 | 0.4 | CFp | CBC | E-Distributie Muntenia | 12358703 | nu s-a emis ATR, prosumator pe ANEXA2 din Ord.19/2022 | RO001E400974497/2 | 2023-03-27 | 2023-03-27
93 | jud. BUCURESTI, loc. SECTOR 2, Strada Gheorghe Titeica, nr. 91 | B | 0.00693 | 0.00693 | 0 | 0.4 | CFp | CBC | E-Distributie Muntenia | 16314798 | nu s-a emis ATR, prosumator pe ANEXA2 din Ord.19/2022 | RO001E108411599/2 | 2023-03-03 | 2023-03-03
94 | jud. ILFOV, loc. BUFTEA, Strada BUCURESTI-TARGOVISTE, nr. 78 | IF | 0.00324 | 0.003174 | 0 | 0.4 | CFp | CBC | E-Distributie Muntenia | 13967754 | nu s-a emis ATR, prosumator pe ANEXA2 din Ord.19/2022 | RO001E400538404/2 | 2023-03-24 | 2023-03-24
95 | jud. Ilfov, loc. POPESTI-LEORDENI, Strada Taberei, nr. 1 | IF | 0.3 | 0.294 | 0 | 20 | CFp | CBC | E-Distributie Muntenia | 13986259 | nu s-a emis ATR, prosumator pe ANEXA2 din Ord.19/2022 | RO001E142566683/2 | 2023-03-31 | 2023-03-31
96 | jud. ILFOV, loc. VOLUNTARI, SOSEAUA Pipera-Tunari, nr. 63 | IF | 0.006 | 0.005825 | 6.25 | 0.4 | CFp | CBC | E-Distributie Muntenia | 13971588 | nu s-a emis ATR, prosumator pe ANEXA2 din Ord.19/2022 | RO001E400167143/2 | 2023-03-24 | 2023-03-24
97 | jud. ILFOV, loc. TUNARI, Strada Nicolae Iorga, nr. 92 | IF | 0.006 | 0.005879 | 0 | 0.4 | CFp | CBC | E-Distributie Muntenia | 13380191 | nu s-a emis ATR, prosumator pe ANEXA2 din Ord.19/2022 | RO001E141627927/2 | 2023-03-24 | 2023-03-24
98 | jud. ILFOV, loc. OSTRATU, ALEEA Castanului, nr. 1 | IF | 0.005 | 0.004899 | 0 | 0.4 | CFp | CBC | E-Distributie Muntenia | 13405795 | nu s-a emis ATR, prosumator pe ANEXA2 din Ord.19/2022 | RO001E400715232/2 | 2023-03-30 | 2023-03-30
99 | jud. ILFOV, loc. POPESTI-LEORDENI, Strada Popesti-Romani, nr. 60 | IF | 0.006 | 0.00587 | 0 | 0.4 | CFp | CBC | E-Distributie Muntenia | 13383466 | nu s-a emis ATR, prosumator pe ANEXA2 din Ord.19/2022 | RO001E141726949/2 | 2023-03-20 | 2023-03-20
100 | jud. ILFOV, loc. CATELU, Strada Apusului, nr. 5 | IF | 0.0319 | 0.031162 | 0 | 20 | CFp | CBC | E-Distributie Muntenia | 12867803 | nu s-a emis ATR, prosumator pe ANEXA2 din Ord.19/2022 | RO001E141230590/2 | 2023-03-15 | 2023-03-15
101 | jud. ILFOV, loc. TUNARI, Strada PETRE ISPIRESCU, nr. 28, ap. C13 | IF | 0.00484 | 0.004742 | 0 | 0.4 | CFp | CBC | E-Distributie Muntenia | 14618248 | nu s-a emis ATR, prosumator pe ANEXA2 din Ord.19/2022 | RO001E143042098/2 | 2023-03-19 | 2023-03-19
102 | jud. ILFOV, loc. OTOPENI, Strada Ferme-G, nr. 16 | IF | 0.005 | 0.00485 | 0 | 0.23 | CFp | CBC | E-Distributie Muntenia | 15673425 | nu s-a emis ATR, prosumator pe ANEXA2 din Ord.19/2022 | RO001E400151720/3 | 2023-03-27 | 2023-03-27
103 | jud. ILFOV, loc. BRANESTI, Strada Brazi, nr. 41 | IF | 0.01 | 0.009745 | 0 | 0.4 | CFp | CBC | E-Distributie Muntenia | 15148700 | nu s-a emis ATR, prosumator pe ANEXA2 din Ord.19/2022 | RO001E141908615/3 | 2023-03-17 | 2023-03-17
104 | jud. ILFOV, loc. VOLUNTARI, CAMPUL Pipera, nr. 63 | IF | 0.01575 | 0.015355 | 0 | 0.4 | CFp | CBC | E-Distributie Muntenia | 11127903 | nu s-a emis ATR, prosumator pe ANEXA2 din Ord.19/2022 | RO001E141224199/2 | 2023-03-09 | 2023-03-09
105 | jud. BUCURESTI, loc. SECTOR 1, DRUMUL Padurea Mogosoaia, nr. 31-41 | B | 0.08 | 0.078399 | 0 | 20 | CFp | CBC | E-Distributie Muntenia | 15644140 | nu s-a emis ATR, prosumator pe ANEXA2 din Ord.19/2022 | RO001E111369975/2 | 2023-03-27 | 2023-03-27
106 | jud. ILFOV, loc. VOLUNTARI, Strada EROU IANCU NICOLAE, nr. 44 | IF | 0.00736 | 0.007153 | 0 | 0.4 | CFp | CBC | E-Distributie Muntenia | 15650301 | nu s-a emis ATR, prosumator pe ANEXA2 din Ord.19/2022 | RO001E141207303/2 | 2023-03-27 | 2023-03-27
107 | jud. ILFOV, loc. VOLUNTARI, Strada EROU IANCU NICOLAE, nr. 67 A, bl. VILA 9 | IF | 0.008 | 0.00764 | 0 | 0.4 | CFp | CBC | E-Distributie Muntenia | 12125854 | nu s-a emis ATR, prosumator pe ANEXA2 din Ord.19/2022 | RO001E400943156/3 | 2023-03-23 | 2023-03-23
108 | jud. GIURGIU, loc. CALUGARENI, SOSEAUA Bucuresti-Giurgiu, nr. 103 | GR | 0.02982 | 0.029223 | 0 | 20 | CFp | CBC | E-Distributie Muntenia | 16226836 | nu s-a emis ATR, prosumator pe ANEXA2 din Ord.19/2022 | RO001E301149884/3 | 2023-03-13 | 2023-03-13
109 | jud. BUCURESTI, loc. SECTOR 2, Strada Popa Nicolae, nr. 1B | B | 0.00492 | 0.004812 | 0 | 0.23 | CFp | CBC | E-Distributie Muntenia | 16260497 | nu s-a emis ATR, prosumator pe ANEXA2 din Ord.19/2022 | RO001E104508727/3 | 2023-03-21 | 2023-03-21
110 | jud. ILFOV, loc. PANTELIMON, Strada Dumitru N. Dumitru, nr. 58 | IF | 0.00498 | 0.00486 | 0 | 0.4 | CFp | CBC | E-Distributie Muntenia | 13550115 | nu s-a emis ATR, prosumator pe ANEXA2 din Ord.19/2022 | RO001E141518779/2 | 2023-03-31 | 2023-03-31
111 | jud. BUCURESTI, loc. SECTOR 3, ALEEA Varful Cu Dor, nr. 6 | B | 0.01 | 0.0097 | 0 | 0.4 | CFp | CBC | E-Distributie Muntenia | 16234777 | nu s-a emis ATR, prosumator pe ANEXA2 din Ord.19/2022 | RO001E108951992/2 | 2023-03-15 | 2023-03-15
112 | jud. ILFOV, loc. TUNARI, Strada ANNA KARENINA, nr. 35 | IF | 0.004875 | 0.004768 | 0 | 0.4 | CFp | CBC | E-Distributie Muntenia | 14142408 | nu s-a emis ATR, prosumator pe ANEXA2 din Ord.19/2022 | RO001E142313436/4 | 2023-03-21 | 2023-03-21
113 | jud. ILFOV, loc. OTOPENI, Strada Matei Basarab, nr. 17-1, ap. NC110756 | IF | 0.006 | 0.005879 | 0 | 0.23 | CFp | CBC | E-Distributie Muntenia | 14182481 | nu s-a emis ATR, prosumator pe ANEXA2 din Ord.19/2022 | RO001E142033413/3 | 2023-03-27 | 2023-03-27
114 | jud. ILFOV, loc. SAFTICA, Strada Fermei, nr. 90C | IF | 0.01 | 0.00979 | 0 | 0.4 | CFp | CBC | E-Distributie Muntenia | 13293121 | nu s-a emis ATR, prosumator pe ANEXA2 din Ord.19/2022 | RO001E141658213/2 | 2023-03-29 | 2023-03-29
115 | jud. ILFOV, loc. AFUMATI, Strada Albastrelelor, nr. 18 B | IF | 0.0088 | 0.008544 | 0 | 0.4 | CFp | CBC | E-Distributie Muntenia | 13319190 | nu s-a emis ATR, prosumator pe ANEXA2 din Ord.19/2022 | RO001E400945316/2 | 2023-03-30 | 2023-03-30
116 | jud. Ilfov, loc. ISLAZ, Strada DOINA, nr. 31A | IF | 0.006 | 0.005879 | 0 | 0.4 | CFp | CBC | E-Distributie Muntenia | 14473108 | nu s-a emis ATR, prosumator pe ANEXA2 din Ord.19/2022 | RO001E142350684/2 | 2023-03-29 | 2023-03-29
117 | jud. ILFOV, loc. IZVORANI, Strada Alexandru Avramescu, nr. 0 | IF | 0.005265 | 0.00514 | 0 | 0.4 | CFp | CBC | E-Distributie Muntenia | 13111390 | nu s-a emis ATR, prosumator pe ANEXA2 din Ord.19/2022 | RO001E400834166/2 | 2023-03-30 | 2023-03-30
118 | jud. ILFOV, loc. OSTRATU, Strada Platanului, nr. 12 | IF | 0.00648 | 0.006349 | 0 | 0.4 | CFp | CBC | E-Distributie Muntenia | 13076485 | nu s-a emis ATR, prosumator pe ANEXA2 din Ord.19/2022 | RO001E400959366/2 | 2023-03-24 | 2023-03-24
119 | jud. ILFOV, loc. TUNARI, Strada Balta Pasarea, nr. 36 | IF | 0.00364 | 0.003557 | 0 | 0.4 | CFp | CBC | E-Distributie Muntenia | 13124634 | nu s-a emis ATR, prosumator pe ANEXA2 din Ord.19/2022 | RO001E142991562/2 | 2023-03-14 | 2023-03-14
120 | jud. ILFOV, loc. GLINA, Strada Rasaritului, nr. 10 | IF | 0.004 | 0.003919 | 0 | 0.4 | CFp | CBC | E-Distributie Muntenia | 13076249 | nu s-a emis ATR, prosumator pe ANEXA2 din Ord.19/2022 | RO001E400071237/2 | 2023-03-30 | 2023-03-30
121 | jud. ILFOV, loc. STEFANESTII DE JOS, SOSEAUA Stefanesti, nr. 54A | IF | 0.093 | 0.09113 | 0 | 20 | CFp | CBC | E-Distributie Muntenia | 09185483 | nu s-a emis ATR, prosumator pe ANEXA2 din Ord.19/2022 | RO001E142724601/2 | 2023-03-28 | 2023-03-28
122 | jud. ILFOV, loc. BERCENI, Strada Serelor, nr. 6D | IF | 0.003 | 0.002939 | 0 | 0.23 | CFp | CBC | E-Distributie Muntenia | 16150191 | nu s-a emis ATR, prosumator pe ANEXA2 din Ord.19/2022 | RO001E142180911/3 | 2023-03-31 | 2023-03-31
123 | jud. ILFOV, loc. CORBEANCA, Strada Ficusului, nr. 2E | IF | 0.003 | 0.00293 | 0 | 0.4 | CFp | CBC | E-Distributie Muntenia | 16179392 | nu s-a emis ATR, prosumator pe ANEXA2 din Ord.19/2022 | RO001E141429286/2 | 2023-03-17 | 2023-03-17
124 | jud. BUCURESTI, loc. SECTOR 1, SOSEAUA Ionescu-Sisesti Gheorghe, nr. 70 -N | B | 0.01 | 0.00978 | 0 | 0.4 | CFp | CBC | E-Distributie Muntenia | 16395852 | nu s-a emis ATR, prosumator pe ANEXA2 din Ord.19/2022 | RO001E401130177/2 | 2023-03-10 | 2023-03-10
125 | jud. ILFOV, loc. PANTELIMON, Strada Randunicii, nr. 24 | IF | 0.00828 | 0.008113 | 0 | 0.4 | CFp | CBC | E-Distributie Muntenia | 15385359 | nu s-a emis ATR, prosumator pe ANEXA2 din Ord.19/2022 | RO001E142009854/3 | 2023-03-30 | 2023-03-30
126 | jud. ILFOV, loc. AFUMATI, Strada Nr. 3, nr. 51 | IF | 0.02 | 0.01959 | 0 | 0.4 | CFp | CBC | E-Distributie Muntenia | 15426583 | nu s-a emis ATR, prosumator pe ANEXA2 din Ord.19/2022 | RO001E142324865/3 | 2023-03-21 | 2023-03-21
127 | jud. ILFOV, loc. BRAGADIRU, Strada Toamnei, nr. 6D | IF | 0.01 | 0.009798 | 0 | 0.4 | CFp | CBC | E-Distributie Muntenia | 15442910 | nu s-a emis ATR, prosumator pe ANEXA2 din Ord.19/2022 | RO001E141769249/3 | 2023-03-30 | 2023-03-30
128 | jud. ILFOV, loc. AFUMATI, SOSEAUA Ganeasa, nr. 54A | IF | 0.005 | 0.004875 | 0 | 0.4 | CFp | CBC | E-Distributie Muntenia | 16509138 | nu s-a emis ATR, prosumator pe ANEXA2 din Ord.19/2022 | RO001E401153611/3 | 2023-03-21 | 2023-03-21
129 | jud. ILFOV, loc. VOLUNTARI, Strada Erou Iancu Nicolae, nr. 103, ap. lot F36 | IF | 0.003 | 0.002939 | 0 | 0.4 | CFp | CBC | E-Distributie Muntenia | 16600412 | nu s-a emis ATR, prosumator pe ANEXA2 din Ord.19/2022 | RO001E143191958/2 | 2023-03-23 | 2023-03-23
130 | jud. ILFOV, loc. TUNARI, Strada Orientului, nr. 1, ap. VILA 35 | IF | 0.008 | 0.007839 | 0 | 0.4 | CFp | CBC | E-Distributie Muntenia | 16817130 | nu s-a emis ATR, prosumator pe ANEXA2 din Ord.19/2022 | RO001E142215695/3 | 2023-03-30 | 2023-03-30
131 | jud. BUCURESTI, loc. SECTOR 3, Strada Gura Ialomitei, nr. 4 A, ap. 1 | B | 0.005 | 0.00488 | 0 | 0.4 | CFp | CBC | E-Distributie Muntenia | 16739039 | nu s-a emis ATR, prosumator pe ANEXA2 din Ord.19/2022 | RO001E109050566/2 | 2023-03-29 | 2023-03-29
132 | jud. ILFOV, loc. POPESTI-LEORDENI, Strada Oituz, nr. 42 D | IF | 0.005 | 0.004895 | 0 | 0.4 | CFp | CBC | E-Distributie Muntenia | 16767394 | nu s-a emis ATR, prosumator pe ANEXA2 din Ord.19/2022 | RO001E109391351/2 | 2023-03-29 | 2023-03-29
133 | jud. ILFOV, loc. POPESTI-LEORDENI, Strada Orizontului, nr. 23, ap. CASA 1 | IF | 0.005 | 0.00489 | 0 | 0.4 | CFp | CBC | E-Distributie Muntenia | 16821569 | nu s-a emis ATR, prosumator pe ANEXA2 din Ord.19/2022 | RO001E142105244/1 | 2023-03-23 | 2023-03-23
134 | jud. ILFOV, loc. GANEASA, Strada Stefan cel Mare, nr. 16 | IF | 0.004 | 0.00391 | 0 | 0.4 | CFp | CBC | E-Distributie Muntenia | 16765746 | nu s-a emis ATR, prosumator pe ANEXA2 din Ord.19/2022 | RO001E400063991/2 | 2023-03-27 | 2023-03-27
135 | jud. BUCURESTI, loc. SECTOR 1, Strada Pavlov Ivan Petrovici, nr. 72-74 | B | 0.008 | 0.008 | 0 | 0.4 | CFp | CBC | E-Distributie Muntenia | 16762863 | nu s-a emis ATR, prosumator pe ANEXA2 din Ord.19/2022 | RO001E100522022/3 | 2023-03-24 | 2023-03-24
136 | jud. ILFOV, loc. POPESTI-LEORDENI, ALEEA Liliacului, nr. 6 | IF | 0.008 | 0.00783 | 0 | 0.4 | CFp | CBC | E-Distributie Muntenia | 16849422 | nu s-a emis ATR, prosumator pe ANEXA2 din Ord.19/2022 | RO001E141615812/2 | 2023-03-27 | 2023-03-27
137 | jud. ILFOV, loc. BRANESTI, Strada Violetelor, nr. 97A | IF | 0.006 | 0.005874 | 0 | 0.4 | CFp | CBC | E-Distributie Muntenia | 16762439 | nu s-a emis ATR, prosumator pe ANEXA2 din Ord.19/2022 | RO001E401040278/3 | 2023-03-23 | 2023-03-23
138 | jud. ILFOV, loc. PANTELIMON, Strada Stupilor, nr. 18 | IF | 0.004 | 0.00388 | 0 | 0.4 | CFp | CBC | E-Distributie Muntenia | 16817627 | nu s-a emis ATR, prosumator pe ANEXA2 din Ord.19/2022 | RO001E142411626/2 | 2023-03-29 | 2023-03-29
139 | jud. ILFOV, loc. DOBROESTI, ALEEA GRADINII, nr. 8B | IF | 0.005 | 0.004898 | 0 | 0.4 | CFp | CBC | E-Distributie Muntenia | 16766456 | nu s-a emis ATR, prosumator pe ANEXA2 din Ord.19/2022 | RO001E141648638/2 | 2023-03-29 | 2023-03-29
140 | jud. BUCURESTI, loc. SECTOR 3, Strada Popa Stoica din Farcas, nr. 76 | B | 0.01035 | 0.010043 | 0 | 0.4 | CFp | CBC | E-Distributie Muntenia | 16742244 | nu s-a emis ATR, prosumator pe ANEXA2 din Ord.19/2022 | RO001E101772918/2 | 2023-03-30 | 2023-03-30
141 | jud. ILFOV, loc. PASAREA, Strada Arad, nr. 6 | IF | 0.005 | 0.00485 | 0 | 0.4 | CFp | CBC | E-Distributie Muntenia | 16816511 | nu s-a emis ATR, prosumator pe ANEXA2 din Ord.19/2022 | RO001E400977568/2 | 2023-03-29 | 2023-03-29
142 | jud. ILFOV, loc. MOGOSOAIA, Strada Crizantemelor, nr. 10 | IF | 0.008 | 0.00782 | 0 | 0.4 | CFp | CBC | E-Distributie Muntenia | 16996078 | nu s-a emis ATR, prosumator pe ANEXA2 din Ord.19/2022 | RO001E400715861/2 | 2023-03-30 | 2023-03-30
143 | jud. BUCURESTI, loc. SECTOR 1, Strada Fabrica De Caramida, nr. 1A, bl. A, ap. CASA 8 | B | 0.005 | 0.005 | 0 | 0.4 | CFp | CBC | E-Distributie Muntenia | 16998925 | nu s-a emis ATR, prosumator pe ANEXA2 din Ord.19/2022 | RO001E108935286/3 | 2023-03-30 | 2023-03-30
144 | jud. ILFOV, loc. CACIULATI, Strada Paris, nr. 13 | IF | 0.0075 | 0.007349 | 0 | 0.4 | CFp | CBC | E-Distributie Muntenia | 16953255 | nu s-a emis ATR, prosumator pe ANEXA2 din Ord.19/2022 | RO001E143182464/2 | 2023-03-27 | 2023-03-27
145 | jud. BUCURESTI, loc. SECTOR 1, SOSEAUA Straulesti, nr. 158-160 | B | 0.01 | 0.01 | 0 | 0.4 | CFp | CBC | E-Distributie Muntenia | 16972878 | nu s-a emis ATR, prosumator pe ANEXA2 din Ord.19/2022 | RO001E108377949/3 | 2023-03-30 | 2023-03-30
146 | jud. BUCURESTI, loc. SECTOR 1, Bulevardul Luptatorilor, nr. 87 | B | 0.003 | 0.003 | 0 | 0.4 | CFp | CBC | E-Distributie Muntenia | 16998910 | nu s-a emis ATR, prosumator pe ANEXA2 din Ord.19/2022 | RO001E110643609/2 | 2023-03-30 | 2023-03-30
147 | jud. BUCURESTI, loc. SECTOR 2, Strada Bratului, nr. 19 | B | 0.005 | 0.005 | 0 | 0.4 | CFp | CBC | E-Distributie Muntenia | 16996484 | nu s-a emis ATR, prosumator pe ANEXA2 din Ord.19/2022 | RO001E101269649/2 | 2023-03-30 | 2023-03-30
148 | jud. BUCURESTI, loc. SECTOR 6, DRUMUL Valea Furcii, nr. 156-158, bl. C1, sc. 1, et. 4, ap. 26 | B | 0.0035 | 0.003429 | 0 | 0.4 | CFp | CBC | E-Distributie Muntenia | 16438389 | nu s-a emis ATR, prosumator pe ANEXA2 din Ord.19/2022 | RO001E110823069/2 | 2023-03-10 | 2023-03-10
149 | jud. ILFOV, loc. TAMASI, Strada Belgrad, nr. 11 | IF | 0.00324 | 0.003174 | 0 | 0.4 | CFp | CBC | E-Distributie Muntenia | 16398756 | nu s-a emis ATR, prosumator pe ANEXA2 din Ord.19/2022 | RO001E142711775/2 | 2023-03-15 | 2023-03-15
150 | jud. ILFOV, loc. CIOROGARLA, Strada Magnoliei, nr. 58 | IF | 0.006 | 0.00587 | 0 | 0.4 | CFp | CBC | E-Distributie Muntenia | 16364642 | nu s-a emis ATR, prosumator pe ANEXA2 din Ord.19/2022 | RO001E141659843/3 | 2023-03-22 | 2023-03-22
151 | jud. BUCURESTI, loc. SECTOR 1, Strada Balacescu Constantin, nr. 19 | B | 0.003 | 0.003 | 0 | 0.4 | CFp | CBC | E-Distributie Muntenia | 16443360 | nu s-a emis ATR, prosumator pe ANEXA2 din Ord.19/2022 | RO001E108531075/2 | 2023-03-07 | 2023-03-07
152 | jud. ILFOV, loc. CALDARARU, Strada Independentei, nr. 2 | IF | 0.00968 | 0.009485 | 0 | 0.4 | CFp | CBC | E-Distributie Muntenia | 16393207 | nu s-a emis ATR, prosumator pe ANEXA2 din Ord.19/2022 | RO001E400051088/2 | 2023-03-19 | 2023-03-19
153 | jud. BUCURESTI, loc. SECTOR 5, Strada Stâna de Vale, nr. 7 | B | 0.008 | 0.00774 | 0 | 0.4 | CFp | CBC | E-Distributie Muntenia | 16423477 | nu s-a emis ATR, prosumator pe ANEXA2 din Ord.19/2022 | RO001E114922805/2 | 2023-03-21 | 2023-03-21
154 | jud. BUCURESTI, loc. SECTOR 3, Strada Valea Sadului, nr. 17A | B | 0.006 | 0.005879 | 0 | 0.23 | CFp | CBC | E-Distributie Muntenia | 16416189 | nu s-a emis ATR, prosumator pe ANEXA2 din Ord.19/2022 | RO001E111219957/2 | 2023-03-21 | 2023-03-21
155 | jud. ILFOV, loc. TAMASI, Strada Atena, nr. 4B | IF | 0.003 | 0.002939 | 0 | 0.4 | CFp | CBC | E-Distributie Muntenia | 16427849 | nu s-a emis ATR, prosumator pe ANEXA2 din Ord.19/2022 | RO001E141515529/2 | 2023-03-10 | 2023-03-10
156 | jud. ILFOV, loc. MANOLACHE, Strada Lanului, nr. 2A | IF | 0.00322 | 0.003106 | 0 | 0.4 | CFp | CBC | E-Distributie Muntenia | 16365809 | nu s-a emis ATR, prosumator pe ANEXA2 din Ord.19/2022 | RO001E401002287/3 | 2023-03-10 | 2023-03-10
157 | jud. ILFOV, loc. DOMNESTI, Strada Calugareni, nr. 20A | IF | 0.01 | 0.009799 | 0 | 0.4 | CFp | CBC | E-Distributie Muntenia | 16386405 | nu s-a emis ATR, prosumator pe ANEXA2 din Ord.19/2022 | RO001E141342639/3 | 2023-03-07 | 2023-03-07
158 | jud. GIURGIU, loc. BULBUCATA, Strada Scolii, nr. 1 | GR | 0.006 | 0.005878 | 0 | 0.4 | CFp | CBC | E-Distributie Muntenia | 16422255 | nu s-a emis ATR, prosumator pe ANEXA2 din Ord.19/2022 | RO001E301228826/4 | 2023-03-17 | 2023-03-17
159 | jud. BUCURESTI, loc. SECTOR 6, Bulevardul Iuliu Maniu, nr. 401 A, bl. SPEC, sc. - | B | 0.06 | 0.058798 | 0 | 10 | CFp | CBC | E-Distributie Muntenia | 16446568 | nu s-a emis ATR, prosumator pe ANEXA2 din Ord.19/2022 | RO001E109189727/2 | 2023-03-21 | 2023-03-21
160 | jud. GIURGIU, loc. MALU, ULITA 10 C.A.P., nr. 1154 | GR | 0.02 | 0.01955 | 0 | 0.4 | CFp | CBC | E-Distributie Muntenia | 16416829 | nu s-a emis ATR, prosumator pe ANEXA2 din Ord.19/2022 | RO001E301125372/2 | 2023-03-06 | 2023-03-06
161 | jud. ILFOV, loc. CORBEANCA, Strada Laguna Albastra, nr. 55D | IF | 0.00414 | 0.003997 | 0 | 0.4 | CFp | CBC | E-Distributie Muntenia | 16366069 | nu s-a emis ATR, prosumator pe ANEXA2 din Ord.19/2022 | RO001E142150301/1 | 2023-03-10 | 2023-03-10
162 | jud. GIURGIU, loc. POENARI, Strada PRINCIPALA, nr. 190 | GR | 0.003 | 0.002939 | 0 | 0.4 | CFp | CBC | E-Distributie Muntenia | 16446190 | nu s-a emis ATR, prosumator pe ANEXA2 din Ord.19/2022 | RO001E301034517/2 | 2023-03-16 | 2023-03-16
163 | jud. ILFOV, loc. TANCABESTI, CARTIERUL Belvedere, nr. 25 | IF | 0.005 | 0.004899 | 0 | 0.4 | CFp | CBC | E-Distributie Muntenia | 16384396 | nu s-a emis ATR, prosumator pe ANEXA2 din Ord.19/2022 | RO001E400831309/2 | 2023-03-14 | 2023-03-14
164 | jud. ILFOV, loc. OTOPENI, Strada Belgrad, nr. 30C | IF | 0.003 | 0.00288 | 0 | 0.4 | CFp | CBC | E-Distributie Muntenia | 16388635 | nu s-a emis ATR, prosumator pe ANEXA2 din Ord.19/2022 | RO001E400960234/3 | 2023-03-09 | 2023-03-09
165 | jud. BUCURESTI, loc. SECTOR 6, DRUMUL Valea Furcii, nr. 156-158, bl. C1, et. 4, ap. 24 | B | 0.0035 | 0.003429 | 0 | 0.4 | CFp | CBC | E-Distributie Muntenia | 16438731 | nu s-a emis ATR, prosumator pe ANEXA2 din Ord.19/2022 | RO001E110822855/2 | 2023-03-10 | 2023-03-10
166 | jud. ILFOV, loc. MAGURELE, Strada IOAN SLAVICI, nr. 18 | IF | 0.003 | 0.002939 | 0 | 0.4 | CFp | CBC | E-Distributie Muntenia | 16394636 | nu s-a emis ATR, prosumator pe ANEXA2 din Ord.19/2022 | RO001E142028473/2 | 2023-03-07 | 2023-03-07
167 | jud. BUCURESTI, loc. SECTOR 6, Strada Drajna, nr. 10 | B | 0.01 | 0.00975 | 22 | 0.4 | CFp | CBC | E-Distributie Muntenia | 16417823 | nu s-a emis ATR, prosumator pe ANEXA2 din Ord.19/2022 | RO001E108903438/2 | 2023-03-14 | 2023-03-14
168 | jud. ILFOV, loc. OLTENI, Strada Garoafei, nr. 2D | IF | 0.005 | 0.00485 | 0 | 0.4 | CFp | CBC | E-Distributie Muntenia | 16366238 | nu s-a emis ATR, prosumator pe ANEXA2 din Ord.19/2022 | RO001E142077882/3 | 2023-03-24 | 2023-03-24
169 | jud. ILFOV, loc. BRAGADIRU, Strada Libertatii, nr. 83F | IF | 0.0076 | 0.007447 | 0 | 0.4 | CFp | CBC | E-Distributie Muntenia | 16390240 | nu s-a emis ATR, prosumator pe ANEXA2 din Ord.19/2022 | RO001E141332223/2 | 2023-03-14 | 2023-03-14
170 | jud. ILFOV, loc. MAGURELE, Strada Atomistilor, nr. 293A | IF | 0.01 | 0.00972 | 0 | 0.4 | CFp | CBC | E-Distributie Muntenia | 16440453 | nu s-a emis ATR, prosumator pe ANEXA2 din Ord.19/2022 | RO001E141897735/3 | 2023-03-07 | 2023-03-07
171 | jud. BUCURESTI, loc. SECTOR 1, Strada Natatiei, nr. 71 | B | 0.02 | 0.02 | 0 | 0.4 | CFp | CBC | E-Distributie Muntenia | 16648021 | nu s-a emis ATR, prosumator pe ANEXA2 din Ord.19/2022 | RO001E109081010/3 | 2023-03-10 | 2023-03-10
172 | jud. ILFOV, loc. MAGURELE, Strada IOAN SLAVICI, nr. 11 | IF | 0.005 | 0.004898 | 0 | 0.4 | CFp | CBC | E-Distributie Muntenia | 16628435 | nu s-a emis ATR, prosumator pe ANEXA2 din Ord.19/2022 | RO001E401069853/2 | 2023-03-14 | 2023-03-14
173 | jud. BUCURESTI, loc. SECTOR 5, Strada Dragu Teodor, ing., nr. 22 | B | 0.006 | 0.005879 | 0 | 0.4 | CFp | CBC | E-Distributie Muntenia | 16642025 | nu s-a emis ATR, prosumator pe ANEXA2 din Ord.19/2022 | RO001E107566791/2 | 2023-03-22 | 2023-03-22
174 | jud. ILFOV, loc. MOGOSOAIA, Strada Nichita Stanescu, nr. 72, bl. 1, ap. 1 | IF | 0.00486 | 0.004762 | 0 | 0.4 | CFp | CBC | E-Distributie Muntenia | 16628489 | nu s-a emis ATR, prosumator pe ANEXA2 din Ord.19/2022 | RO001E142444745/2 | 2023-03-07 | 2023-03-07
175 | jud. ILFOV, loc. MOARA VLASIEI, Strada Liviu Rebreanu, nr. 29 | IF | 0.008 | 0.007838 | 0 | 0.4 | CFp | CBC | E-Distributie Muntenia | 16607763 | nu s-a emis ATR, prosumator pe ANEXA2 din Ord.19/2022 | RO001E141211106/3 | 2023-03-03 | 2023-03-03
176 | jud. ILFOV, loc. STEFANESTII DE JOS, Strada Branduselor, nr. 16 | IF | 0.00525 | 0.005142 | 0 | 0.4 | CFp | CBC | E-Distributie Muntenia | 16642682 | nu s-a emis ATR, prosumator pe ANEXA2 din Ord.19/2022 | RO001E141295254/2 | 2023-03-17 | 2023-03-17
177 | jud. ILFOV, loc. MAGURELE, Strada Bucuresti, nr. 166-170 | IF | 0.11 | 0.1077 | 11.23 | 20 | CFp | CBC | E-Distributie Muntenia | 16627000 | nu s-a emis ATR, prosumator pe ANEXA2 din Ord.19/2022 | RO001E141787632/4 | 2023-03-09 | 2023-03-09
178 | jud. ILFOV, loc. SILISTEA SNAGOVULUI, DRUMUL Coadele, nr. 118 | IF | 0.006 | 0.005878 | 0 | 0.4 | CFp | CBC | E-Distributie Muntenia | 16630090 | nu s-a emis ATR, prosumator pe ANEXA2 din Ord.19/2022 | RO001E401061989/2 | 2023-03-15 | 2023-03-15
179 | jud. BUCURESTI, loc. SECTOR 6, ALEEA Barsanesti, nr. 34 | B | 0.007 | 0.006859 | 0 | 0.4 | CFp | CBC | E-Distributie Muntenia | 16644924 | nu s-a emis ATR, prosumator pe ANEXA2 din Ord.19/2022 | RO001E108889475/3 | 2023-03-14 | 2023-03-14
180 | jud. ILFOV, loc. BALOTESTI, Strada Ficusului, nr. 1 C, et. VIL64 | IF | 0.007 | 0.006858 | 0 | 0.4 | CFp | CBC | E-Distributie Muntenia | 16631309 | nu s-a emis ATR, prosumator pe ANEXA2 din Ord.19/2022 | RO001E401037847/2 | 2023-03-28 | 2023-03-28
181 | jud. GIURGIU, loc. FRATESTI, Strada Scolii, nr. 37 | GR | 0.006 | 0.00587 | 0 | 0.4 | CFp | CBC | E-Distributie Muntenia | 16641401 | nu s-a emis ATR, prosumator pe ANEXA2 din Ord.19/2022 | RO001E131449749/2 | 2023-03-28 | 2023-03-28
182 | jud. ILFOV, loc. ROSU, Strada GOSPODARI, nr. 47 | IF | 0.008 | 0.00779 | 0 | 0.4 | CFp | CBC | E-Distributie Muntenia | 16603919 | nu s-a emis ATR, prosumator pe ANEXA2 din Ord.19/2022 | RO001E401061103/2 | 2023-03-23 | 2023-03-23
183 | jud. ILFOV, loc. DOMNESTI, Intrarea Malinului, nr. 4 | IF | 0.005 | 0.004898 | 0 | 0.4 | CFp | CBC | E-Distributie Muntenia | 16716859 | nu s-a emis ATR, prosumator pe ANEXA2 din Ord.19/2022 | RO001E142297897/3 | 2023-03-27 | 2023-03-27
184 | jud. GIURGIU, loc. VLAD TEPES, Strada Dispensarului, nr. 673 | GR | 0.003 | 0.00293 | 0 | 0.4 | CFp | CBC | E-Distributie Muntenia | 16601747 | nu s-a emis ATR, prosumator pe ANEXA2 din Ord.19/2022 | RO001E300249457/2 | 2023-03-07 | 2023-03-07
185 | jud. BUCURESTI, loc. SECTOR 1, SOSEAUA Kiseleff Pavel Dimitrievici, nr. 13, et. mansarda | B | 0.011 | 0.011 | 0 | 0.4 | CFp | CBC | E-Distributie Muntenia | 16692926 | nu s-a emis ATR, prosumator pe ANEXA2 din Ord.19/2022 | RO001E111335541/2 | 2023-03-14 | 2023-03-14
186 | jud. GIURGIU, loc. CAMPURELU, SOSEAUA Principala, nr. 105 | GR | 0.003 | 0.002939 | 0 | 0.4 | CFp | CBC | E-Distributie Muntenia | 16619259 | nu s-a emis ATR, prosumator pe ANEXA2 din Ord.19/2022 | RO001E131304895/2 | 2023-03-22 | 2023-03-22
187 | jud. ILFOV, loc. CLINCENI, Strada Cuibu cu dor, nr. 4, ap. 2 | IF | 0.006 | 0.005879 | 0 | 0.4 | CFp | CBC | E-Distributie Muntenia | 16736620 | nu s-a emis ATR, prosumator pe ANEXA2 din Ord.19/2022 | RO001E143118676/2 | 2023-03-21 | 2023-03-21
188 | jud. GIURGIU, loc. GAISENI, Strada PRINCIPALA, nr. 32 | GR | 0.008 | 0.00782 | 0 | 0.4 | CFp | CBC | E-Distributie Muntenia | 16817573 | nu s-a emis ATR, prosumator pe ANEXA2 din Ord.19/2022 | RO001E301179629/4 | 2023-03-30 | 2023-03-30
189 | jud. BUCURESTI, loc. SECTOR 5, Strada Teius, nr. 81 | B | 0.006 | 0.005879 | 0 | 0.4 | CFp | CBC | E-Distributie Muntenia | 16770613 | nu s-a emis ATR, prosumator pe ANEXA2 din Ord.19/2022 | RO001E108131442/2 | 2023-03-24 | 2023-03-24
190 | jud. BUCURESTI, loc. SECTOR 4, Strada Nitu Vasile,Sergent, nr. 53C | B | 0.004 | 0.00387 | 0 | 0.4 | CFp | CBC | E-Distributie Muntenia | 16816744 | nu s-a emis ATR, prosumator pe ANEXA2 din Ord.19/2022 | RO001E102045989/3 | 2023-03-29 | 2023-03-29
191 | jud. ILFOV, loc. BRAGADIRU, Strada IERNII, nr. 12 | IF | 0.003 | 0.00274 | 0 | 0.4 | CFp | CBC | E-Distributie Muntenia | 16788593 | nu s-a emis ATR, prosumator pe ANEXA2 din Ord.19/2022 | RO001E142448671/2 | 2023-03-28 | 2023-03-28
192 | jud. ILFOV, loc. BRAGADIRU, Strada DRUMUL DE SONDE, nr. 20 | IF | 0.003 | 0.002939 | 0 | 0.4 | CFp | CBC | E-Distributie Muntenia | 16768240 | nu s-a emis ATR, prosumator pe ANEXA2 din Ord.19/2022 | RO001E141320286/2 | 2023-03-28 | 2023-03-28
193 | jud. GIURGIU, loc. ADUNATII-COPACENI, Strada Victoriei, nr. 18 | GR | 0.005 | 0.004894 | 0 | 0.4 | CFp | CBC | E-Distributie Muntenia | 16761758 | nu s-a emis ATR, prosumator pe ANEXA2 din Ord.19/2022 | RO001E131297717/3 | 2023-03-30 | 2023-03-30
194 | jud. ILFOV, loc. OSTRATU, Strada Nufarului, nr. 15 | IF | 0.005 | 0.0047 | 0 | 0.4 | CFp | CBC | E-Distributie Muntenia | 16817972 | nu s-a emis ATR, prosumator pe ANEXA2 din Ord.19/2022 | RO001E142842815/2 | 2023-03-29 | 2023-03-29
195 | jud. BUCURESTI, loc. SECTOR 1, Strada Smochinului, nr. 30 | B | 0.003 | 0.002939 | 0 | 0.4 | CFp | CBC | E-Distributie Muntenia | 16861316 | nu s-a emis ATR, prosumator pe ANEXA2 din Ord.19/2022 | RO001E103238355/2 | 2023-03-24 | 2023-03-24
196 | jud. BUCURESTI, loc. SECTOR 2, Strada Luminei, nr. 8 | B | 0.00972 | 0.00972 | 200 | 0.4 | CFp | CBC | E-Distributie Muntenia | 16825597 | nu s-a emis ATR, prosumator pe ANEXA2 din Ord.19/2022 | RO001E119870228/2 | 2023-03-27 | 2023-03-27
197 | jud. BUCURESTI, loc. SECTOR 1, Strada Popescu Romeo,Aviator, nr. 75 | B | 0.003 | 0.003 | 0 | 0.4 | CFp | CBC | E-Distributie Muntenia | 16742441 | nu s-a emis ATR, prosumator pe ANEXA2 din Ord.19/2022 | RO001E100649022/2 | 2023-03-24 | 2023-03-24
198 | jud. BUCURESTI, loc. SECTOR 1, Strada Manzului, nr. 6 | B | 0.005 | 0.00489 | 200 | 0.4 | CFp | CBC | E-Distributie Muntenia | 16743537 | nu s-a emis ATR, prosumator pe ANEXA2 din Ord.19/2022 | RO001E103237242/2 | 2023-03-24 | 2023-03-24
199 | jud. BUCURESTI, loc. SECTOR 5, DRUMUL Cooperativei, nr. 100B | B | 0.003 | 0.002939 | 0 | 0.4 | CFp | CBC | E-Distributie Muntenia | 16738302 | nu s-a emis ATR, prosumator pe ANEXA2 din Ord.19/2022 | RO001E110583994/2 | 2023-03-17 | 2023-03-17
200 | jud. ILFOV, loc. RUDENI, Strada Panduri, nr. 16 | IF | 0.006 | 0.005879 | 0 | 0.4 | CFp | CBC | E-Distributie Muntenia | 16862116 | nu s-a emis ATR, prosumator pe ANEXA2 din Ord.19/2022 | RO001E400289597/2 | 2023-03-15 | 2023-03-15
201 | jud. ILFOV, loc. BRAGADIRU, Strada Diamantului, nr. 31 | IF | 0.03 | 0.029399 | 0 | 0.4 | CFp | CBC | E-Distributie Muntenia | 16846173 | nu s-a emis ATR, prosumator pe ANEXA2 din Ord.19/2022 | RO001E142436432/3 | 2023-03-24 | 2023-03-24
202 | jud. ILFOV, loc. VOLUNTARI, Strada Dambovita, nr. 75 | IF | 0.004 | 0.003865 | 0 | 0.4 | CFp | CBC | E-Distributie Muntenia | 16767915 | nu s-a emis ATR, prosumator pe ANEXA2 din Ord.19/2022 | RO001E141833678/2 | 2023-03-30 | 2023-03-30
203 | jud. ILFOV, loc. DRAGOMIRESTI-DEAL, Strada Pinului, nr. 64G | IF | 0.00308 | 0.003017 | 0 | 0.4 | CFp | CBC | E-Distributie Muntenia | 16739992 | nu s-a emis ATR, prosumator pe ANEXA2 din Ord.19/2022 | RO001E141985823/2 | 2023-03-22 | 2023-03-22
204 | jud. BUCURESTI, loc. SECTOR 4, Intrarea Graiului, nr. 7 | B | 0.0046 | 0.004503 | 0 | 0.4 | CFp | CBC | E-Distributie Muntenia | 16753085 | nu s-a emis ATR, prosumator pe ANEXA2 din Ord.19/2022 | RO001E101970772/2 | 2023-03-28 | 2023-03-28
205 | jud. BUCURESTI, loc. SECTOR 3, DRUMUL Gura Calmatui, nr. 14-20 | B | 0.003 | 0.002938 | 0 | 0.4 | CFp | CBC | E-Distributie Muntenia | 16764434 | nu s-a emis ATR, prosumator pe ANEXA2 din Ord.19/2022 | RO001E110970556/2 | 2023-03-30 | 2023-03-30
206 | jud. ILFOV, loc. DUDU, Strada Sperantei, nr. 3F | IF | 0.00598 | 0.00581 | 0 | 0.4 | CFp | CBC | E-Distributie Muntenia | 16816220 | nu s-a emis ATR, prosumator pe ANEXA2 din Ord.19/2022 | RO001E141811764/2 | 2023-03-29 | 2023-03-29
207 | jud. BUCURESTI, loc. SECTOR 2, Strada Popa Iancu, nr. 26 | B | 0.003 | 0.002939 | 0 | 0.23 | CFp | CBC | E-Distributie Muntenia | 16771674 | nu s-a emis ATR, prosumator pe ANEXA2 din Ord.19/2022 | RO001E104485349/2 | 2023-03-30 | 2023-03-30
208 | jud. GIURGIU, loc. TRESTIENI, Strada MAGNOLIEI, nr. 431 | GR | 0.003 | 0.002939 | 0 | 0.4 | CFp | CBC | E-Distributie Muntenia | 16859763 | nu s-a emis ATR, prosumator pe ANEXA2 din Ord.19/2022 | RO001E301039804/3 | 2023-03-29 | 2023-03-29
209 | jud. BUCURESTI, loc. SECTOR 4, Bulevardul Marasesti, nr. 37 | B | 0.00872 | 0.008545 | 0 | 0.4 | CFp | CBC | E-Distributie Muntenia | 16741389 | nu s-a emis ATR, prosumator pe ANEXA2 din Ord.19/2022 | RO001E115763225/2 | 2023-03-24 | 2023-03-24
210 | jud. GIURGIU, loc. SLOBOZIA, Strada DRUMUL MORII, nr. 249 | GR | 0.003 | 0.002939 | 0 | 0.4 | CFp | CBC | E-Distributie Muntenia | 16739400 | nu s-a emis ATR, prosumator pe ANEXA2 din Ord.19/2022 | RO001E300391567/2 | 2023-03-15 | 2023-03-15
211 | jud. GIURGIU, loc. VALTER MARACINEANU, SOSEAUA Principala, nr. 115 | GR | 0.005 | 0.004899 | 0 | 0.4 | CFp | CBC | E-Distributie Muntenia | 16750210 | nu s-a emis ATR, prosumator pe ANEXA2 din Ord.19/2022 | RO001E131336733/2 | 2023-03-30 | 2023-03-30
212 | jud. ILFOV, loc. VOLUNTARI, Strada Popa Sapca, nr. 35 A | IF | 0.005 | 0.00488 | 0 | 0.4 | CFp | CBC | E-Distributie Muntenia | 16741029 | nu s-a emis ATR, prosumator pe ANEXA2 din Ord.19/2022 | RO001E105365246/2 | 2023-03-30 | 2023-03-30
213 | jud. GIURGIU, loc. MIHAI BRAVU, Strada PRIMAVERII, nr. 22 | GR | 0.0082 | 0.008035 | 0 | 0.4 | CFp | CBC | E-Distributie Muntenia | 16736247 | nu s-a emis ATR, prosumator pe ANEXA2 din Ord.19/2022 | RO001E131277759/2 | 2023-03-17 | 2023-03-17
214 | jud. ILFOV, loc. DOMNESTI, Strada Frumoasa, nr. 10 | IF | 0.01 | 0.00975 | 0 | 0.4 | CFp | CBC | E-Distributie Muntenia | 16862778 | nu s-a emis ATR, prosumator pe ANEXA2 din Ord.19/2022 | RO001E400973733/4 | 2023-03-14 | 2023-03-14
215 | jud. BUCURESTI, loc. SECTOR 6, Strada Sadinei, nr. 22A | B | 0.006 | 0.005879 | 0 | 0.4 | CFp | CBC | E-Distributie Muntenia | 16861747 | nu s-a emis ATR, prosumator pe ANEXA2 din Ord.19/2022 | RO001E115390793/2 | 2023-03-24 | 2023-03-24
216 | jud. ILFOV, loc. TAMASI, Strada NORDULUI, nr. 18 | IF | 0.003 | 0.00292 | 0 | 0.4 | CFp | CBC | E-Distributie Muntenia | 16738617 | nu s-a emis ATR, prosumator pe ANEXA2 din Ord.19/2022 | RO001E142068534/2 | 2023-03-30 | 2023-03-30
217 | jud. BUCURESTI, loc. SECTOR 3, DRUMUL Lunca Ozunului, nr. 28E, bl. CORP B | B | 0.003 | 0.002939 | 0 | 0.4 | CFp | CBC | E-Distributie Muntenia | 16739994 | nu s-a emis ATR, prosumator pe ANEXA2 din Ord.19/2022 | RO001E110810032/2 | 2023-03-27 | 2023-03-27
218 | jud. BUCURESTI, loc. SECTOR 6, Strada Filimon Nicolae, nr. 29 | B | 0.01 | 0.009799 | 0 | 0.4 | CFp | CBC | E-Distributie Muntenia | 16827413 | nu s-a emis ATR, prosumator pe ANEXA2 din Ord.19/2022 | RO001E103178145/3 | 2023-03-30 | 2023-03-30
219 | jud. ILFOV, loc. VARTEJU, Strada Sirbilor, nr. 60 | IF | 0.003 | 0.002938 | 0 | 0.4 | CFp | CBC | E-Distributie Muntenia | 16763465 | nu s-a emis ATR, prosumator pe ANEXA2 din Ord.19/2022 | RO001E400996761/2 | 2023-03-24 | 2023-03-24
220 | jud. ILFOV, loc. CHIAJNA, Strada Eroului, nr. 184 | IF | 0.006 | 0.00586 | 0 | 0.4 | CFp | CBC | E-Distributie Muntenia | 16753260 | nu s-a emis ATR, prosumator pe ANEXA2 din Ord.19/2022 | RO001E400244486/2 | 2023-03-24 | 2023-03-24
221 | jud. GIURGIU, loc. BACU, Strada Teilor, nr. 371 | GR | 0.003 | 0.00289 | 0 | 0.4 | CFp | CBC | E-Distributie Muntenia | 16769407 | nu s-a emis ATR, prosumator pe ANEXA2 din Ord.19/2022 | RO001E131426665/3 | 2023-03-24 | 2023-03-24
222 | jud. BUCURESTI, loc. SECTOR 6, DRUMUL Valea Furcii, nr. 36A | B | 0.003 | 0.002939 | 0 | 0.4 | CFp | CBC | E-Distributie Muntenia | 16775480 | nu s-a emis ATR, prosumator pe ANEXA2 din Ord.19/2022 | RO001E119811784/2 | 2023-03-29 | 2023-03-29
223 | jud. BUCURESTI, loc. SECTOR 1, Strada Palisandrului, nr. 73 | B | 0.00495 | 0.00495 | 0 | 0.4 | CFp | CBC | E-Distributie Muntenia | 16740624 | nu s-a emis ATR, prosumator pe ANEXA2 din Ord.19/2022 | RO001E111644083/2 | 2023-03-28 | 2023-03-28
224 | jud. BUCURESTI, loc. SECTOR 6, Bulevardul 1 Mai, nr. 28 | B | 0.02788 | 0.027222 | 0 | 0.4 | CFp | CBC | E-Distributie Muntenia | 16741211 | nu s-a emis ATR, prosumator pe ANEXA2 din Ord.19/2022 | RO001E114907819/2 | 2023-03-27 | 2023-03-27
225 | jud. ILFOV, loc. CHIAJNA, Strada Nicolae Iorga, nr. 141 | IF | 0.012 | 0.011758 | 0 | 0.4 | CFp | CBC | E-Distributie Muntenia | 16791638 | nu s-a emis ATR, prosumator pe ANEXA2 din Ord.19/2022 | RO001E400364793/3 | 2023-03-10 | 2023-03-10
226 | jud. BUCURESTI, loc. SECTOR 4, Strada Alunisului, nr. 168 | B | 0.005 | 0.004894 | 0 | 0.4 | CFp | CBC | E-Distributie Muntenia | 16737541 | nu s-a emis ATR, prosumator pe ANEXA2 din Ord.19/2022 | RO001E105763237/2 | 2023-03-24 | 2023-03-24
227 | jud. BUCURESTI, loc. SECTOR 1, DRUMUL Plaiu Campinei, nr. 20 | B | 0.006 | 0.006 | 0 | 0.4 | CFp | CBC | E-Distributie Muntenia | 16736640 | nu s-a emis ATR, prosumator pe ANEXA2 din Ord.19/2022 | RO001E109018964/2 | 2023-03-23 | 2023-03-23
228 | jud. BUCURESTI, loc. SECTOR 3, Strada Idealului, nr. 23 | B | 0.00506 | 0.004909 | 0 | 0.23 | CFp | CBC | E-Distributie Muntenia | 16746404 | nu s-a emis ATR, prosumator pe ANEXA2 din Ord.19/2022 | RO001E104842537/2 | 2023-03-30 | 2023-03-30
229 | jud. GIURGIU, loc. REMUS, Strada FLORILOR, nr. 23 | GR | 0.003 | 0.002939 | 0 | 0.4 | CFp | CBC | E-Distributie Muntenia | 16790255 | nu s-a emis ATR, prosumator pe ANEXA2 din Ord.19/2022 | RO001E300218813/4 | 2023-03-15 | 2023-03-15
230 | jud. ILFOV, loc. DUDU, Strada Salcamilor, nr. 38G | IF | 0.00506 | 0.004909 | 0 | 0.4 | CFp | CBC | E-Distributie Muntenia | 16745886 | nu s-a emis ATR, prosumator pe ANEXA2 din Ord.19/2022 | RO001E142389800/3 | 2023-03-24 | 2023-03-24
231 | jud. GIURGIU, loc. GIURGIU, Strada TARLAUA 22, nr. 22 | GR | 0.003 | 0.002939 | 0 | 0.4 | CFp | CBC | E-Distributie Muntenia | 16741791 | nu s-a emis ATR, prosumator pe ANEXA2 din Ord.19/2022 | RO001E131394041/2 | 2023-03-14 | 2023-03-14
232 | jud. BUCURESTI, loc. SECTOR 1, Strada Ardeziei, nr. 14, bl. 1, sc. A, ap. AP 118 | B | 0.006 | 0.006 | 0 | 0.4 | CFp | CBC | E-Distributie Muntenia | 16772788 | nu s-a emis ATR, prosumator pe ANEXA2 din Ord.19/2022 | RO001E101420301/2 | 2023-03-24 | 2023-03-24
233 | jud. BUCURESTI, loc. SECTOR 4, Strada Muntele Mare, nr. 15 | B | 0.00588 | 0.005732 | 0 | 0.4 | CFp | CBC | E-Distributie Muntenia | 16792587 | nu s-a emis ATR, prosumator pe ANEXA2 din Ord.19/2022 | RO001E110457871/1 | 2023-03-29 | 2023-03-29
234 | jud. BUCURESTI, loc. SECTOR 6, Strada Nicodim, nr. 20 | B | 0.015 | 0.014698 | 0 | 0.4 | CFp | CBC | E-Distributie Muntenia | 16738828 | nu s-a emis ATR, prosumator pe ANEXA2 din Ord.19/2022 | RO001E108889576/3 | 2023-03-09 | 2023-03-09
235 | jud. BUCURESTI, loc. SECTOR 6, DRUMUL Belsugului, nr. 94 | B | 0.00495 | 0.004821 | 0 | 0.4 | CFp | CBC | E-Distributie Muntenia | 16766772 | nu s-a emis ATR, prosumator pe ANEXA2 din Ord.19/2022 | RO001E109110170/2 | 2023-03-29 | 2023-03-29
236 | jud. BUCURESTI, loc. SECTOR 3, Strada GURA FAGETULI, nr. 104 | B | 0.008 | 0.007839 | 0 | 0.4 | CFp | CBC | E-Distributie Muntenia | 16746186 | nu s-a emis ATR, prosumator pe ANEXA2 din Ord.19/2022 | RO001E110517867/2 | 2023-03-30 | 2023-03-30
237 | jud. BUCURESTI, loc. SECTOR 4, Strada Colnicului, nr. 26 | B | 0.006 | 0.005825 | 0 | 0.4 | CFp | CBC | E-Distributie Muntenia | 16740404 | nu s-a emis ATR, prosumator pe ANEXA2 din Ord.19/2022 | RO001E108742226/2 | 2023-03-24 | 2023-03-24
238 | jud. BUCURESTI, loc. SECTOR 2, ALEEA Sucidava, nr. 61 -63 | B | 0.01 | 0.00975 | 0 | 0.4 | CFp | CBC | E-Distributie Muntenia | 16740825 | nu s-a emis ATR, prosumator pe ANEXA2 din Ord.19/2022 | RO001E109246114/2 | 2023-03-29 | 2023-03-29
239 | jud. ILFOV, loc. CERNICA, Strada PRELUNGIREA GARII CATELU, nr. 37, ap. PC | IF | 0.005 | 0.004899 | 0 | 0.4 | CFp | CBC | E-Distributie Muntenia | 16915799 | nu s-a emis ATR, prosumator pe ANEXA2 din Ord.19/2022 | RO001E143050356/2 | 2023-03-21 | 2023-03-21
240 | jud. ILFOV, loc. CHIAJNA, Strada VLAD TEPES, nr. 133 | IF | 0.006 | 0.005879 | 0 | 0.4 | CFp | CBC | E-Distributie Muntenia | 16889123 | nu s-a emis ATR, prosumator pe ANEXA2 din Ord.19/2022 | RO001E400246668/2 | 2023-03-15 | 2023-03-15
241 | jud. GIURGIU, loc. IZVORU (VANATORII MICI), Strada LAPTARIEI, nr. 27 | GR | 0.003 | 0.002934 | 0 | 0.4 | CFp | CBC | E-Distributie Muntenia | 16897129 | nu s-a emis ATR, prosumator pe ANEXA2 din Ord.19/2022 | RO001E301053383/3 | 2023-03-30 | 2023-03-30
242 | jud. BUCURESTI, loc. SECTOR 1, Strada Maicanesti, nr. 44 | B | 0.005 | 0.005 | 0 | 0.4 | CFp | CBC | E-Distributie Muntenia | 16916789 | nu s-a emis ATR, prosumator pe ANEXA2 din Ord.19/2022 | RO001E100669440/2 | 2023-03-29 | 2023-03-29
243 | jud. BUCURESTI, loc. SECTOR 6, ALEEA Domnisoara Pogany, nr. 14 | B | 0.0099 | 0.009602 | 0 | 0.4 | CFp | CBC | E-Distributie Muntenia | 16923992 | nu s-a emis ATR, prosumator pe ANEXA2 din Ord.19/2022 | RO001E110534215/2 | 2023-03-30 | 2023-03-30
244 | jud. BUCURESTI, loc. SECTOR 1, Strada Baesu Aurel, Pictor, nr. 31 | B | 0.003 | 0.003 | 0 | 0.4 | CFp | CBC | E-Distributie Muntenia | 16919350 | nu s-a emis ATR, prosumator pe ANEXA2 din Ord.19/2022 | RO001E100682344/3 | 2023-03-29 | 2023-03-29
245 | jud. BUCURESTI, loc. SECTOR 5, DRUMUL Ghindari, nr. 50E, bl. LOCUINTA 1 | B | 0.01 | 0.00979 | 0 | 0.4 | CFp | CBC | E-Distributie Muntenia | 16914545 | nu s-a emis ATR, prosumator pe ANEXA2 din Ord.19/2022 | RO001E111235630/3 | 2023-03-30 | 2023-03-30
246 | jud. BUCURESTI, loc. SECTOR 6, Strada Vijeliei, nr. 4 A | B | 0.003 | 0.002939 | 0 | 0.4 | CFp | CBC | E-Distributie Muntenia | 16892744 | nu s-a emis ATR, prosumator pe ANEXA2 din Ord.19/2022 | RO001E107353481/2 | 2023-03-20 | 2023-03-20
247 | jud. ILFOV, loc. PERIS, Strada PLANTELOR, nr. 7 | IF | 0.005 | 0.00489 | 0 | 0.4 | CFp | CBC | E-Distributie Muntenia | 16885872 | nu s-a emis ATR, prosumator pe ANEXA2 din Ord.19/2022 | RO001E400612340/2 | 2023-03-30 | 2023-03-30
248 | jud. GIURGIU, loc. VLAD TEPES, Strada Ghiocelului, nr. 36 | GR | 0.003 | 0.002939 | 0 | 0.4 | CFp | CBC | E-Distributie Muntenia | 16887054 | nu s-a emis ATR, prosumator pe ANEXA2 din Ord.19/2022 | RO001E300248243/3 | 2023-03-21 | 2023-03-21
249 | jud. GIURGIU, loc. BALANU, Strada SCOLII, nr. 3 | GR | 0.01 | 0.009799 | 0 | 0.4 | CFp | CBC | E-Distributie Muntenia | 16945127 | nu s-a emis ATR, prosumator pe ANEXA2 din Ord.19/2022 | RO001E131306820/4 | 2023-03-22 | 2023-03-22
250 | jud. ILFOV, loc. PANTELIMON, Strada Sfantul Andrei, nr. 6A | IF | 0.01 | 0.009798 | 0 | 0.4 | CFp | CBC | E-Distributie Muntenia | 16945638 | nu s-a emis ATR, prosumator pe ANEXA2 din Ord.19/2022 | RO001E141346127/3 | 2023-03-24 | 2023-03-24
251 | jud. BUCURESTI, loc. SECTOR 1, Strada Triumfului, nr. 93 | B | 0.00594 | 0.00594 | 0 | 0.4 | CFp | CBC | E-Distributie Muntenia | 16900284 | nu s-a emis ATR, prosumator pe ANEXA2 din Ord.19/2022 | RO001E100572724/2 | 2023-03-28 | 2023-03-28
252 | jud. ILFOV, loc. MOGOSOAIA, Strada Zamfirei, nr. 31 | IF | 0.008 | 0.00783 | 0 | 0.4 | CFp | CBC | E-Distributie Muntenia | 16946371 | nu s-a emis ATR, prosumator pe ANEXA2 din Ord.19/2022 | RO001E400981844/2 | 2023-03-31 | 2023-03-31
253 | jud. GIURGIU, loc. GIURGIU, Strada Dreptatii, nr. 12 | GR | 0.005 | 0.004899 | 0 | 0.4 | CFp | CBC | E-Distributie Muntenia | 16913378 | nu s-a emis ATR, prosumator pe ANEXA2 din Ord.19/2022 | RO001E300085512/2 | 2023-03-24 | 2023-03-24
254 | jud. BUCURESTI, loc. SECTOR 3, Strada Morilor, nr. 44 | B | 0.003 | 0.002939 | 0 | 0.4 | CFp | CBC | E-Distributie Muntenia | 16914226 | nu s-a emis ATR, prosumator pe ANEXA2 din Ord.19/2022 | RO001E101586607/2 | 2023-03-14 | 2023-03-14
255 | jud. GIURGIU, loc. MOSTENI-ULMI, Strada Spiridon, nr. 228 | GR | 0.005 | 0.004899 | 0 | 0.4 | CFp | CBC | E-Distributie Muntenia | 16921269 | nu s-a emis ATR, prosumator pe ANEXA2 din Ord.19/2022 | RO001E301037217/2 | 2023-03-28 | 2023-03-28
256 | jud. BUCURESTI, loc. Sector 5, Intrarea Ghidigeni, nr. 24 | B | 0.003 | 0.00292 | 0 | 0.4 | CFp | CBC | E-Distributie Muntenia | 16892165 | nu s-a emis ATR, prosumator pe ANEXA2 din Ord.19/2022 | RO001E106174931/2 | 2023-03-23 | 2023-03-23
257 | jud. BUCURESTI, loc. SECTOR 5, Strada Borsec, nr. 13 | B | 0.008 | 0.00782 | 0 | 0.4 | CFp | CBC | E-Distributie Muntenia | 16889809 | nu s-a emis ATR, prosumator pe ANEXA2 din Ord.19/2022 | RO001E110894832/2 | 2023-03-21 | 2023-03-21
258 | jud. BUCURESTI, loc. SECTOR 5, Intrarea Comanesti, nr. 2, ap. AP401 | B | 0.006 | 0.00586 | 0 | 0.4 | CFp | CBC | E-Distributie Muntenia | 17060062 | nu s-a emis ATR, prosumator pe ANEXA2 din Ord.19/2022 | RO001E108235717/2 | 2023-03-29 | 2023-03-29
259 | jud. ILFOV, loc. MAGURELE, Strada Florilor, nr. 20 | IF | 0.005 | 0.004899 | 0 | 0.4 | CFp | CBC | E-Distributie Muntenia | 12724180 | nu s-a emis ATR, prosumator pe ANEXA2 din Ord.19/2022 | RO001E141923780/2 | 2023-03-15 | 2023-03-15
260 | jud. ILFOV, loc. PANTELIMON, Strada Primaverii, nr. 27 | IF | 0.01 | 0.00979 | 0 | 0.4 | CFp | CBC | E-Distributie Muntenia | 12677713 | nu s-a emis ATR, prosumator pe ANEXA2 din Ord.19/2022 | RO001E141909683/2 | 2023-03-02 | 2023-03-02
261 | jud. ILFOV, loc. VOLUNTARI, Strada G-ral Arion Enache, nr. 19 | IF | 0.008 | 0.007839 | 0 | 0.4 | CFp | CBC | E-Distributie Muntenia | 12699386 | nu s-a emis ATR, prosumator pe ANEXA2 din Ord.19/2022 | RO001E400190880/2 | 2023-03-16 | 2023-03-16
262 | jud. BUCURESTI, loc. SECTOR 1, Strada DRUMUL REGIMENTULUI, nr. 69-71 | B | 0.0072 | 0.007006 | 0 | 0.4 | CFp | CBC | E-Distributie Muntenia | 13153686 | nu s-a emis ATR, prosumator pe ANEXA2 din Ord.19/2022 | RO001E400172442/4 | 2023-03-03 | 2023-03-03
263 | jud. ILFOV, loc. Mogosoaia, Strada Frumoasa, nr. 5B | IF | 0.006 | 0.005879 | 0 | 0.4 | CFp | CBC | E-Distributie Muntenia | 13250477 | nu s-a emis ATR, prosumator pe ANEXA2 din Ord.19/2022 | RO001E400676643/3 | 2023-03-16 | 2023-03-16
264 | jud. ILFOV, loc. TAMASI, Bulevardul Platanilor, nr. 52, bl. LOT 20, sc. NC101861 | IF | 0.00728 | 0.007124 | 0 | 0.4 | CFp | CBC | E-Distributie Muntenia | 13252969 | nu s-a emis ATR, prosumator pe ANEXA2 din Ord.19/2022 | RO001E141489709/2 | 2023-03-30 | 2023-03-30
265 | jud. BUCURESTI, loc. SECTOR 1, Strada Ionescu-Sisesti Gheorghe, nr. 140 C | B | 0.008 | 0.007832 | 0 | 0.4 | CFp | CBC | E-Distributie Muntenia | 13222390 | nu s-a emis ATR, prosumator pe ANEXA2 din Ord.19/2022 | RO001E400966948/2 | 2023-03-22 | 2023-03-22
266 | jud. ILFOV, loc. VOLUNTARI, Strada POTCOAVEI, nr. 114 | IF | 0.006 | 0.00587 | 0 | 0.4 | CFp | CBC | E-Distributie Muntenia | 13277388 | nu s-a emis ATR, prosumator pe ANEXA2 din Ord.19/2022 | RO001E401049761/2 | 2023-03-06 | 2023-03-06
267 | jud. ILFOV, loc. PASAREA, Strada Ion Creanga, nr. fn | IF | 0.01 | 0.00979 | 0 | 0.4 | CFp | CBC | E-Distributie Muntenia | 13228076 | nu s-a emis ATR, prosumator pe ANEXA2 din Ord.19/2022 | RO001E142238926/2 | 2023-03-22 | 2023-03-22
268 | jud. ILFOV, loc. CORBEANCA, Strada Viitorului, nr. 45 | IF | 0.01 | 0.009799 | 0 | 0.4 | CFp | CBC | E-Distributie Muntenia | 13249286 | nu s-a emis ATR, prosumator pe ANEXA2 din Ord.19/2022 | RO001E141218844/3 | 2023-03-27 | 2023-03-27
269 | jud. ILFOV, loc. VOLUNTARI, Strada EROU IANCU NICOLAE, nr. 85 | IF | 0.00846 | 0.008241 | 0 | 0.4 | CFp | CBC | E-Distributie Muntenia | 13257655 | nu s-a emis ATR, prosumator pe ANEXA2 din Ord.19/2022 | RO001E400190565/2 | 2023-03-03 | 2023-03-03
270 | jud. ILFOV, loc. TUNARI, Strada 1 Decembrie, nr. 161, ap. VILA 13 | IF | 0.012 | 0.01175 | 0 | 0.4 | CFp | CBC | E-Distributie Muntenia | 15037108 | nu s-a emis ATR, prosumator pe ANEXA2 din Ord.19/2022 | RO001E142185646/4 | 2023-03-21 | 2023-03-21
271 | jud. ILFOV, loc. CIOROGARLA, Strada Teiului, nr. 11 | IF | 0.003 | 0.002885 | 0 | 0.23 | CFp | CBC | E-Distributie Muntenia | 15116386 | nu s-a emis ATR, prosumator pe ANEXA2 din Ord.19/2022 | RO001E141758821/2 | 2023-03-07 | 2023-03-07
272 | jud. ILFOV, loc. MOGOSOAIA, Strada Nichita Stanescu, nr. 76, ap. D1 | IF | 0.005 | 0.004899 | 0 | 0.4 | CFp | CBC | E-Distributie Muntenia | 15016306 | nu s-a emis ATR, prosumator pe ANEXA2 din Ord.19/2022 | RO001E142667607/3 | 2023-03-10 | 2023-03-10
273 | jud. ILFOV, loc. STEFANESTII DE SUS, Strada Borangicului, nr. 334 | IF | 0.00492 | 0.004812 | 0 | 0.23 | CFp | CBC | E-Distributie Muntenia | 13228188 | nu s-a emis ATR, prosumator pe ANEXA2 din Ord.19/2022 | RO001E400128690/3 | 2023-03-21 | 2023-03-21
274 | jud. ILFOV, loc. DOMNESTI, Strada Baboi, nr. 55 | IF | 0.005 | 0.0048 | 0 | 0.4 | CFp | CBC | E-Distributie Muntenia | 15029525 | nu s-a emis ATR, prosumator pe ANEXA2 din Ord.19/2022 | RO001E141184453/3 | 2023-03-07 | 2023-03-07
275 | jud. ILFOV, loc. CIOROGARLA, Strada Pamfil Seicaru, nr. 19A | IF | 0.003 | 0.002934 | 0 | 0.23 | CFp | CBC | E-Distributie Muntenia | 15035776 | nu s-a emis ATR, prosumator pe ANEXA2 din Ord.19/2022 | RO001E142272339/3 | 2023-03-21 | 2023-03-21
276 | jud. ILFOV, loc. TUNARI, Strada 1 Decembrie, nr. 161, ap. VILA 12 | IF | 0.01 | 0.00979 | 0 | 0.4 | CFp | CBC | E-Distributie Muntenia | 15036775 | nu s-a emis ATR, prosumator pe ANEXA2 din Ord.19/2022 | RO001E142185602/2 | 2023-03-17 | 2023-03-17
277 | jud. ILFOV, loc. SNAGOV, Strada Zorelelor, nr. 8 | IF | 0.008 | 0.007838 | 0 | 0.4 | CFp | CBC | E-Distributie Muntenia | 12618560 | nu s-a emis ATR, prosumator pe ANEXA2 din Ord.19/2022 | RO001E141689318/2 | 2023-03-07 | 2023-03-07
278 | jud. ILFOV, loc. PANTELIMON, Strada Pitigoiului, nr. 20 | IF | 0.01335 | 0.013082 | 0 | 0.4 | CFp | CBC | E-Distributie Muntenia | 12597935 | nu s-a emis ATR, prosumator pe ANEXA2 din Ord.19/2022 | RO001E141576380/2 | 2023-03-17 | 2023-03-17
279 | jud. ILFOV, loc. CIOLPANI, SOSEAUA Complex Olimpic, nr. 29 A, bl. Vila 5 | IF | 0.009 | 0.00881 | 0 | 0.4 | CFp | CBC | E-Distributie Muntenia | 14960083 | nu s-a emis ATR, prosumator pe ANEXA2 din Ord.19/2022 | RO001E141256543/3 | 2023-03-22 | 2023-03-22
280 | jud. ILFOV, loc. OTOPENI, Strada Maramures, nr. 11 | IF | 0.007875 | 0.007712 | 0 | 0.4 | CFp | CBC | E-Distributie Muntenia | 15011152 | nu s-a emis ATR, prosumator pe ANEXA2 din Ord.19/2022 | RO001E141958115/2 | 2023-03-14 | 2023-03-14
281 | jud. ILFOV, loc. VOLUNTARI, Strada POPASULUI, nr. 58 | IF | 0.008 | 0.007839 | 0 | 0.4 | CFp | CBC | E-Distributie Muntenia | 15005323 | nu s-a emis ATR, prosumator pe ANEXA2 din Ord.19/2022 | RO001E141178344/2 | 2023-03-21 | 2023-03-21
282 | jud. ILFOV, loc. SNAGOV, Strada Florilor, nr. 8 | IF | 0.006 | 0.005875 | 0 | 0.4 | CFp | CBC | E-Distributie Muntenia | 15009167 | nu s-a emis ATR, prosumator pe ANEXA2 din Ord.19/2022 | RO001E400758824/3 | 2023-03-15 | 2023-03-15
283 | jud. ILFOV, loc. DOMNESTI, DRUMUL Targului, nr. 89 | IF | 0.00574 | 0.005624 | 0 | 0.4 | CFp | CBC | E-Distributie Muntenia | 14012473 | nu s-a emis ATR, prosumator pe ANEXA2 din Ord.19/2022 | RO001E142258973/2 | 2023-03-02 | 2023-03-02
284 | jud. ILFOV, loc. CHIAJNA, Strada Stefan cel Mare, nr. 1 | IF | 0.00574 | 0.005615 | 0 | 0.23 | CFp | CBC | E-Distributie Muntenia | 14010062 | nu s-a emis ATR, prosumator pe ANEXA2 din Ord.19/2022 | RO001E400240493/2 | 2023-03-07 | 2023-03-07
285 | jud. ILFOV, loc. ZURBAUA, Strada Albastrelelor, nr. 123 | IF | 0.005 | 0.004899 | 0 | 0.4 | CFp | CBC | E-Distributie Muntenia | 14991218 | nu s-a emis ATR, prosumator pe ANEXA2 din Ord.19/2022 | RO001E142831565/2 | 2023-03-20 | 2023-03-20
286 | jud. ILFOV, loc. CIOROGARLA, Strada Magnoliei, nr. 68B | IF | 0.005 | 0.004899 | 0 | 0.4 | CFp | CBC | E-Distributie Muntenia | 14977467 | nu s-a emis ATR, prosumator pe ANEXA2 din Ord.19/2022 | RO001E141248117/4 | 2023-03-03 | 2023-03-03
287 | jud. GIURGIU, loc. BOLINTIN-VALE, Strada Progresului, nr. 4 | GR | 0.00828 | 0.008113 | 0 | 0.4 | CFp | CBC | E-Distributie Muntenia | 15008731 | nu s-a emis ATR, prosumator pe ANEXA2 din Ord.19/2022 | RO001E301100410/2 | 2023-03-06 | 2023-03-06
288 | jud. ILFOV, loc. BRAGADIRU, Strada DUNARII, nr. 144A | IF | 0.01656 | 0.016219 | 0 | 0.4 | CFp | CBC | E-Distributie Muntenia | 15006450 | nu s-a emis ATR, prosumator pe ANEXA2 din Ord.19/2022 | RO001E142243067/2 | 2023-03-24 | 2023-03-24
289 | jud. ILFOV, loc. BERCENI, Strada Tarla, nr. 2381251-NC | IF | 0.012 | 0.011755 | 0 | 0.4 | CFp | CBC | E-Distributie Muntenia | 14949411 | nu s-a emis ATR, prosumator pe ANEXA2 din Ord.19/2022 | RO001E142959612/2 | 2023-03-24 | 2023-03-24
290 | jud. ILFOV, loc. TUNARI, Strada 1 Decembrie, nr. 161, bl. vila3 | IF | 0.01 | 0.00979 | 0 | 0.4 | CFp | CBC | E-Distributie Muntenia | 14990921 | nu s-a emis ATR, prosumator pe ANEXA2 din Ord.19/2022 | RO001E141863176/2 | 2023-03-20 | 2023-03-20
291 | jud. ILFOV, loc. VOLUNTARI, Strada EROU IANCU NICOLAE, nr. 69-71, bl. VILA 28 | IF | 0.0075 | 0.007349 | 0 | 0.4 | CFp | CBC | E-Distributie Muntenia | 14014077 | nu s-a emis ATR, prosumator pe ANEXA2 din Ord.19/2022 | RO001E141325573/2 | 2023-03-24 | 2023-03-24
292 | jud. BUCURESTI, loc. SECTOR 5, Bulevardul Marinescu Gh.Gheorghe,Prof.Dr., nr. 8, et. 1, ap. 3 | B | 0.005 | 0.00489 | 0 | 0.4 | CFp | CBC | E-Distributie Muntenia | 14847823 | nu s-a emis ATR, prosumator pe ANEXA2 din Ord.19/2022 | RO001E109020361/2 | 2023-03-09 | 2023-03-09
293 | jud. ILFOV, loc. DUMITRANA, Strada Duzilor, nr. 55F | IF | 0.005 | 0.004895 | 0 | 0.23 | CFp | CBC | E-Distributie Muntenia | 14843860 | nu s-a emis ATR, prosumator pe ANEXA2 din Ord.19/2022 | RO001E401058064/2 | 2023-03-24 | 2023-03-24
294 | jud. ILFOV, loc. CACIULATI, Strada Libertatii, nr. 54 | IF | 0.004 | 0.003919 | 0 | 0.4 | CFp | CBC | E-Distributie Muntenia | 14848019 | nu s-a emis ATR, prosumator pe ANEXA2 din Ord.19/2022 | RO001E400652096/2 | 2023-03-10 | 2023-03-10
295 | jud. GIURGIU, loc. BALANOAIA, Strada Ulita Garii, nr. 5 | GR | 0.006 | 0.005879 | 0 | 0.4 | CFp | CBC | E-Distributie Muntenia | 14842073 | nu s-a emis ATR, prosumator pe ANEXA2 din Ord.19/2022 | RO001E300204526/2 | 2023-03-03 | 2023-03-03
296 | jud. ILFOV, loc. CHIAJNA, Strada Viilor, nr. 6D, bl. T35,P1, sc. LOT5 | IF | 0.00354 | 0.003449 | 0 | 0.4 | CFp | CBC | E-Distributie Muntenia | 14851755 | nu s-a emis ATR, prosumator pe ANEXA2 din Ord.19/2022 | RO001E141688991/2 | 2023-03-07 | 2023-03-07
297 | jud. ILFOV, loc. OTOPENI, Strada Ciprian Porumbescu, nr. 48B | IF | 0.006 | 0.005875 | 11.11 | 0.23 | CFp | CBC | E-Distributie Muntenia | 14847929 | nu s-a emis ATR, prosumator pe ANEXA2 din Ord.19/2022 | RO001E142443384/2 | 2023-03-15 | 2023-03-15
298 | jud. ILFOV, loc. CHIAJNA, SOSEAUA Centura, nr. 51 | IF | 0.02633 | 0.025793 | 0 | 20 | CFp | CBC | E-Distributie Muntenia | 14852578 | nu s-a emis ATR, prosumator pe ANEXA2 din Ord.19/2022 | RO001E400936721/2 | 2023-03-15 | 2023-03-15
299 | jud. GIURGIU, loc. IZVOARELE, Strada Extravilan, nr. NC 55 | GR | 0.04 | 0.03915 | 0 | 20 | CFp | CBC | E-Distributie Muntenia | 11768841 | nu s-a emis ATR, prosumator pe ANEXA2 din Ord.19/2022 | RO001E131388842/2 | 2023-03-15 | 2023-03-15
300 | jud. ILFOV, loc. CIOROGARLA, Strada Salcamilor, nr. 28F | IF | 0.005005 | 0.004885 | 0 | 0.4 | CFp | CBC | E-Distributie Muntenia | 15452402 | nu s-a emis ATR, prosumator pe ANEXA2 din Ord.19/2022 | RO001E141773749/2 | 2023-03-21 | 2023-03-21
301 | jud. ILFOV, loc. TUNARI, Strada Orientului, nr. 23A | IF | 0.00304 | 0.002977 | 0 | 0.4 | CFp | CBC | E-Distributie Muntenia | 15448651 | nu s-a emis ATR, prosumator pe ANEXA2 din Ord.19/2022 | RO001E142855112/2 | 2023-03-10 | 2023-03-10
302 | jud. ILFOV, loc. DOMNESTI, CARTIERUL Nou, nr. 16A | IF | 0.01 | 0.009799 | 0 | 0.4 | CFp | CBC | E-Distributie Muntenia | 15561388 | nu s-a emis ATR, prosumator pe ANEXA2 din Ord.19/2022 | RO001E141197851/2 | 2023-03-27 | 2023-03-27
303 | jud. ILFOV, loc. CLINCENI, Strada Sabarului, nr. 107E | IF | 0.003 | 0.002938 | 0 | 0.4 | CFp | CBC | E-Distributie Muntenia | 15451130 | nu s-a emis ATR, prosumator pe ANEXA2 din Ord.19/2022 | RO001E141876697/3 | 2023-03-06 | 2023-03-06
304 | jud. ILFOV, loc. DOMNESTI, Intrarea Slanic, nr. 5 | IF | 0.005 | 0.004894 | 100 | 0.4 | CFp | CBC | E-Distributie Muntenia | 15481531 | nu s-a emis ATR, prosumator pe ANEXA2 din Ord.19/2022 | RO001E142216191/2 | 2023-03-07 | 2023-03-07
305 | jud. ILFOV, loc. PANTELIMON, Strada Baile Herculane, nr. 30G | IF | 0.003 | 0.002939 | 0 | 0.4 | CFp | CBC | E-Distributie Muntenia | 15477216 | nu s-a emis ATR, prosumator pe ANEXA2 din Ord.19/2022 | RO001E142065586/2 | 2023-03-07 | 2023-03-07
306 | jud. ILFOV, loc. SNAGOV, Strada Constantin C. Nottara, nr. 16 | IF | 0.01 | 0.009795 | 37 | 0.4 | CFp | CBC | E-Distributie Muntenia | 15449733 | nu s-a emis ATR, prosumator pe ANEXA2 din Ord.19/2022 | RO001E401057793/4 | 2023-03-15 | 2023-03-15
307 | jud. ILFOV, loc. PERIS, Strada Sondei, nr. 500 | IF | 0.003 | 0.002939 | 0 | 0.4 | CFp | CBC | E-Distributie Muntenia | 11322947 | nu s-a emis ATR, prosumator pe ANEXA2 din Ord.19/2022 | RO001E141189919/2 | 2023-03-22 | 2023-03-22
308 | jud. ILFOV, loc. OTOPENI, Strada Ciprian Porumbescu, nr. 21 E | IF | 0.006 | 0.00587 | 0 | 0.4 | CFp | CBC | E-Distributie Muntenia | 11354117 | nu s-a emis ATR, prosumator pe ANEXA2 din Ord.19/2022 | RO001E142290362/2 | 2023-03-16 | 2023-03-16
309 | jud. ILFOV, loc. DRAGOMIRESTI-VALE, Strada Micsunelelor, nr. 61 | IF | 0.00728 | 0.007132 | 0 | 0.4 | CFp | CBC | E-Distributie Muntenia | 12311221 | nu s-a emis ATR, prosumator pe ANEXA2 din Ord.19/2022 | RO001E141734218/2 | 2023-03-29 | 2023-03-29
310 | jud. ILFOV, loc. DOBROESTI, Strada Zorilor, nr. 48A | IF | 0.006 | 0.00586 | 0 | 0.4 | CFp | CBC | E-Distributie Muntenia | 15982280 | nu s-a emis ATR, prosumator pe ANEXA2 din Ord.19/2022 | RO001E109151355/3 | 2023-03-07 | 2023-03-07
311 | jud. ILFOV, loc. BUDA, Strada Zorilor, nr. 87A | IF | 0.01 | 0.009799 | 0 | 0.4 | CFp | CBC | E-Distributie Muntenia | 15954620 | nu s-a emis ATR, prosumator pe ANEXA2 din Ord.19/2022 | RO001E142556794/2 | 2023-03-15 | 2023-03-15
312 | jud. ILFOV, loc. CHIAJNA, Strada Caporal Pipercu, nr. 11 | IF | 0.008 | 0.007839 | 0 | 0.4 | CFp | CBC | E-Distributie Muntenia | 15981381 | nu s-a emis ATR, prosumator pe ANEXA2 din Ord.19/2022 | RO001E400953900/2 | 2023-03-02 | 2023-03-02
313 | jud. GIURGIU, loc. TINGARU, SOSEAUA Principala, nr. 43 | GR | 0.006 | 0.00587 | 0 | 0.4 | CFp | CBC | E-Distributie Muntenia | 15988397 | nu s-a emis ATR, prosumator pe ANEXA2 din Ord.19/2022 | RO001E300473906/2 | 2023-03-07 | 2023-03-07
314 | jud. ILFOV, loc. DUDU, Strada Sperantei, nr. 3R | IF | 0.006 | 0.005879 | 0 | 0.23 | CFp | CBC | E-Distributie Muntenia | 15986633 | nu s-a emis ATR, prosumator pe ANEXA2 din Ord.19/2022 | RO001E142364094/4 | 2023-03-02 | 2023-03-02
315 | jud. BUCURESTI, loc. SECTOR 1, Strada Bilciuresti, nr. 20-22 | B | 0.03 | 0.03 | 0 | 0.4 | CFp | CBC | E-Distributie Muntenia | 15996103 | nu s-a emis ATR, prosumator pe ANEXA2 din Ord.19/2022 | RO001E109200428/2 | 2023-03-16 | 2023-03-16
316 | jud. GIURGIU, loc. BUCSANI, SOSEAUA Principala, nr. 255 | GR | 0.022 | 0.02148 | 0 | 20 | CFp | CBC | E-Distributie Muntenia | 15981637 | nu s-a emis ATR, prosumator pe ANEXA2 din Ord.19/2022 | RO001E301208464/2 | 2023-03-07 | 2023-03-07
317 | jud. ILFOV, loc. DUDU, Strada Salcamilor, nr. 46D | IF | 0.005 | 0.004899 | 0 | 0.4 | CFp | CBC | E-Distributie Muntenia | 15980961 | nu s-a emis ATR, prosumator pe ANEXA2 din Ord.19/2022 | RO001E141458671/3 | 2023-03-07 | 2023-03-07
318 | jud. GIURGIU, loc. SABARENI, Strada BANICHII, nr. 80G | GR | 0.006 | 0.00587 | 0 | 0.4 | CFp | CBC | E-Distributie Muntenia | 15966789 | nu s-a emis ATR, prosumator pe ANEXA2 din Ord.19/2022 | RO001E131421244/3 | 2023-03-02 | 2023-03-02
319 | jud. ILFOV, loc. BERCENI, Strada Tarla, nr. 69260, bl. T22,P53/1, sc. L9,10,11 | IF | 0.015 | 0.01467 | 0 | 0.4 | CFp | CBC | E-Distributie Muntenia | 15957017 | nu s-a emis ATR, prosumator pe ANEXA2 din Ord.19/2022 | RO001E142897691/2 | 2023-03-24 | 2023-03-24
320 | jud. GIURGIU, loc. BULBUCATA, SOSEAUA Principala, nr. 87 | GR | 0.003 | 0.00289 | 0 | 0.4 | CFp | CBC | E-Distributie Muntenia | 15984239 | nu s-a emis ATR, prosumator pe ANEXA2 din Ord.19/2022 | RO001E300656651/2 | 2023-03-07 | 2023-03-07
321 | jud. GIURGIU, loc. BOLINTIN-DEAL, SOSEAUA Principala, nr. 1261 | GR | 0.005 | 0.004899 | 150 | 0.4 | CFp | CBC | E-Distributie Muntenia | 15989148 | nu s-a emis ATR, prosumator pe ANEXA2 din Ord.19/2022 | RO001E301245993/2 | 2023-03-15 | 2023-03-15
322 | jud. ILFOV, loc. CORNETU, Strada Molidului, nr. 6A | IF | 0.003 | 0.002939 | 0 | 0.4 | CFp | CBC | E-Distributie Muntenia | 15958713 | nu s-a emis ATR, prosumator pe ANEXA2 din Ord.19/2022 | RO001E141635296/2 | 2023-03-07 | 2023-03-07
323 | jud. ILFOV, loc. BALOTESTI, Strada I.C.Bratianu, nr. 76 | IF | 0.003 | 0.002939 | 0 | 0.4 | CFp | CBC | E-Distributie Muntenia | 15985612 | nu s-a emis ATR, prosumator pe ANEXA2 din Ord.19/2022 | RO001E400592796/3 | 2023-03-27 | 2023-03-27
324 | jud. ILFOV, loc. CLINCENI, Strada Privighetorii, nr. 64 | IF | 0.005 | 0.004899 | 0 | 0.4 | CFp | CBC | E-Distributie Muntenia | 15982950 | nu s-a emis ATR, prosumator pe ANEXA2 din Ord.19/2022 | RO001E141260638/4 | 2023-03-01 | 2023-03-01
325 | jud. ILFOV, loc. VADU ANEI, Strada Razboieni, nr. 12 | IF | 0.019 | 0.01858 | 0 | 0.4 | CFp | CBC | E-Distributie Muntenia | 15930761 | nu s-a emis ATR, prosumator pe ANEXA2 din Ord.19/2022 | RO001E400032953/3 | 2023-03-07 | 2023-03-07
326 | jud. GIURGIU, loc. HOTARELE, Strada Bucuresti, nr. 98 | GR | 0.003 | 0.002938 | 0 | 0.4 | CFp | CBC | E-Distributie Muntenia | 15957179 | nu s-a emis ATR, prosumator pe ANEXA2 din Ord.19/2022 | RO001E131263798/3 | 2023-03-17 | 2023-03-17
327 | jud. ILFOV, loc. VOLUNTARI, Bulevardul PIPERA, nr. 1-H, ap. VILA O20A | IF | 0.014625 | 0.014323 | 0 | 0.4 | CFp | CBC | E-Distributie Muntenia | 15964567 | nu s-a emis ATR, prosumator pe ANEXA2 din Ord.19/2022 | RO001E143227004/2 | 2023-03-09 | 2023-03-09
328 | jud. BUCURESTI, loc. SECTOR 2, Strada Culmea Fagarasului, nr. 4 | B | 0.006 | 0.00586 | 0 | 0.23 | CFp | CBC | E-Distributie Muntenia | 15957527 | nu s-a emis ATR, prosumator pe ANEXA2 din Ord.19/2022 | RO001E104300918/2 | 2023-03-14 | 2023-03-14
329 | jud. ILFOV, loc. DOMNESTI, Strada Tarla, nr. T114, bl. P4473,4476, sc. NC1249/1/1 | IF | 0.009 | 0.00862 | 0 | 0.4 | CFp | CBC | E-Distributie Muntenia | 16015645 | nu s-a emis ATR, prosumator pe ANEXA2 din Ord.19/2022 | RO001E141540145/2 | 2023-03-24 | 2023-03-24
330 | jud. ILFOV, loc. ROSU, Strada Weiner Palada, nr. 13 D | IF | 0.003 | 0.002938 | 0 | 0.23 | CFp | CBC | E-Distributie Muntenia | 16009726 | nu s-a emis ATR, prosumator pe ANEXA2 din Ord.19/2022 | RO001E142192150/2 | 2023-03-07 | 2023-03-07
331 | jud. BUCURESTI, loc. SECTOR 2, Strada Tunari, nr. 26 | B | 0.0297 | 0.0297 | 0 | 0.4 | CFp | CBC | E-Distributie Muntenia | 16046653 | nu s-a emis ATR, prosumator pe ANEXA2 din Ord.19/2022 | RO001E108401543/2 | 2023-03-16 | 2023-03-16
332 | jud. ILFOV, loc. CORBEANCA, Strada ARCASILOR, nr. 15 | IF | 0.006 | 0.00587 | 0 | 0.4 | CFp | CBC | E-Distributie Muntenia | 16066446 | nu s-a emis ATR, prosumator pe ANEXA2 din Ord.19/2022 | RO001E142452957/2 | 2023-03-02 | 2023-03-02
333 | jud. GIURGIU, loc. SABARENI, SOSEAUA Principala, nr. FN | GR | 0.006 | 0.005879 | 0 | 0.4 | CFp | CBC | E-Distributie Muntenia | 16038321 | nu s-a emis ATR, prosumator pe ANEXA2 din Ord.19/2022 | RO001E131303243/2 | 2023-03-02 | 2023-03-02
334 | jud. ILFOV, loc. 1 DECEMBRIE, Strada Pinului, nr. 69A | IF | 0.01 | 0.00979 | 0 | 0.4 | CFp | CBC | E-Distributie Muntenia | 16019836 | nu s-a emis ATR, prosumator pe ANEXA2 din Ord.19/2022 | RO001E142682413/2 | 2023-03-06 | 2023-03-06
335 | jud. BUCURESTI, loc. SECTOR 2, Strada Frunzei, nr. 16 A, sc. A | B | 0.01 | 0.00965 | 0 | 0.4 | CFp | CBC | E-Distributie Muntenia | 16007431 | nu s-a emis ATR, prosumator pe ANEXA2 din Ord.19/2022 | RO001E108718106/3 | 2023-03-15 | 2023-03-15
336 | jud. BUCURESTI, loc. SECTOR 6, Strada Furtunei, nr. 9 A | B | 0.003 | 0.002939 | 0 | 0.4 | CFp | CBC | E-Distributie Muntenia | 16010896 | nu s-a emis ATR, prosumator pe ANEXA2 din Ord.19/2022 | RO001E107355708/2 | 2023-03-02 | 2023-03-02
337 | jud. ILFOV, loc. CERNICA, Strada TARLA 1 ,PARCELA 18, nr. 57838 cf, bl. T1 P18 | IF | 0.03488 | 0.034181 | 0 | 0.4 | CFp | CBC | E-Distributie Muntenia | 16044829 | nu s-a emis ATR, prosumator pe ANEXA2 din Ord.19/2022 | RO001E142963561/2 | 2023-03-16 | 2023-03-16
338 | jud. ILFOV, loc. BRAGADIRU, Strada MARTISOR, nr. 16 | IF | 0.01 | 0.00978 | 0 | 0.4 | CFp | CBC | E-Distributie Muntenia | 16008547 | nu s-a emis ATR, prosumator pe ANEXA2 din Ord.19/2022 | RO001E143057511/1 | 2023-03-02 | 2023-03-02
339 | jud. ILFOV, loc. MAGURELE, Strada spicului, nr. 21A | IF | 0.0144 | 0.01411 | 0 | 0.4 | CFp | CBC | E-Distributie Muntenia | 16064183 | nu s-a emis ATR, prosumator pe ANEXA2 din Ord.19/2022 | RO001E143160493/2 | 2023-03-09 | 2023-03-09
340 | jud. ILFOV, loc. BRAGADIRU, Strada Crisu Repede, nr. 18, bl. casa 2 | IF | 0.003 | 0.002939 | 0 | 0.4 | CFp | CBC | E-Distributie Muntenia | 16046933 | nu s-a emis ATR, prosumator pe ANEXA2 din Ord.19/2022 | RO001E142309273/2 | 2023-03-15 | 2023-03-15
341 | jud. ILFOV, loc. TUNARI, SOSEAUA Centura, nr. 42A | IF | 0.03 | 0.029399 | 0 | 20 | CFp | CBC | E-Distributie Muntenia | 16067393 | nu s-a emis ATR, prosumator pe ANEXA2 din Ord.19/2022 | RO001E142008976/2 | 2023-03-10 | 2023-03-10
342 | jud. BUCURESTI, loc. SECTOR 4, Intrarea Caltuna, nr. 4 -6 | B | 0.00792 | 0.007752 | 0 | 0.4 | CFp | CBC | E-Distributie Muntenia | 16013164 | nu s-a emis ATR, prosumator pe ANEXA2 din Ord.19/2022 | RO001E108940091/2 | 2023-03-07 | 2023-03-07
343 | jud. ILFOV, loc. BALOTESTI, Strada I.C.Bratianu, nr. 58 | IF | 0.005 | 0.004899 | 0 | 0.4 | CFp | CBC | E-Distributie Muntenia | 16065151 | nu s-a emis ATR, prosumator pe ANEXA2 din Ord.19/2022 | RO001E400592594/2 | 2023-03-17 | 2023-03-17
344 | jud. ILFOV, loc. BRAGADIRU, Strada Facliei, nr. 2A | IF | 0.003 | 0.002939 | 0 | 0.4 | CFp | CBC | E-Distributie Muntenia | 16006854 | nu s-a emis ATR, prosumator pe ANEXA2 din Ord.19/2022 | RO001E141765829/2 | 2023-03-07 | 2023-03-07
345 | jud. ILFOV, loc. DOMNESTI, Strada Cararuia, nr. 2, ap. C1 | IF | 0.003 | 0.002939 | 0 | 0.4 | CFp | CBC | E-Distributie Muntenia | 16039468 | nu s-a emis ATR, prosumator pe ANEXA2 din Ord.19/2022 | RO001E142107730/2 | 2023-03-07 | 2023-03-07
346 | jud. BUCURESTI, loc. SECTOR 5, Strada Nabucului, nr. 16 | B | 0.006 | 0.00587 | 0 | 0.4 | CFp | CBC | E-Distributie Muntenia | 16043176 | nu s-a emis ATR, prosumator pe ANEXA2 din Ord.19/2022 | RO001E111112847/2 | 2023-03-02 | 2023-03-02
347 | jud. ILFOV, loc. DOMNESTI, Strada Garii, nr. 872 | IF | 0.01962 | 0.019218 | 0 | 0.4 | CFp | CBC | E-Distributie Muntenia | 16066672 | nu s-a emis ATR, prosumator pe ANEXA2 din Ord.19/2022 | RO001E400352745/3 | 2023-03-07 | 2023-03-07
348 | jud. ILFOV, loc. DOMNESTI, Strada MUGURAS, nr. 4 | IF | 0.003 | 0.00293 | 0 | 0.4 | CFp | CBC | E-Distributie Muntenia | 16065730 | nu s-a emis ATR, prosumator pe ANEXA2 din Ord.19/2022 | RO001E141279638/4 | 2023-03-15 | 2023-03-15
349 | jud. BUCURESTI, loc. SECTOR 6, Strada George Ranetti, nr. 2-8, bl. -, sc. T2, et. 8, ap. 2801 | B | 0.006 | 0.005872 | 0 | 0.23 | CFp | CBC | E-Distributie Muntenia | 15998305 | nu s-a emis ATR, prosumator pe ANEXA2 din Ord.19/2022 | RO001E110460943/1 | 2023-03-02 | 2023-03-02
350 | jud. ILFOV, loc. MOGOSOAIA, Strada Doinei, nr. 30 | IF | 0.022 | 0.021552 | 800 | 0.4 | CFp | CBC | E-Distributie Muntenia | 16018581 | nu s-a emis ATR, prosumator pe ANEXA2 din Ord.19/2022 | RO001E142814320/2 | 2023-03-14 | 2023-03-14
351 | jud. ILFOV, loc. VOLUNTARI, DRUMUL Potcoavei, nr. 57BIS | IF | 0.01 | 0.009798 | 0 | 0.4 | CFp | CBC | E-Distributie Muntenia | 14288424 | nu s-a emis ATR, prosumator pe ANEXA2 din Ord.19/2022 | RO001E400907864/3 | 2023-03-07 | 2023-03-07
352 | jud. ILFOV, loc. OTOPENI, Strada 23 August, nr. 244-43A | IF | 0.006 | 0.005879 | 0 | 0.23 | CFp | CBC | E-Distributie Muntenia | 14202221 | nu s-a emis ATR, prosumator pe ANEXA2 din Ord.19/2022 | RO001E142214605/1 | 2023-03-09 | 2023-03-09
353 | jud. ILFOV, loc. BRAGADIRU, Strada Plevnei, nr. 17, bl. vila 14 | IF | 0.009 | 0.008819 | 0 | 0.4 | CFp | CBC | E-Distributie Muntenia | 14241106 | nu s-a emis ATR, prosumator pe ANEXA2 din Ord.19/2022 | RO001E141780466/2 | 2023-03-29 | 2023-03-29
354 | jud. ILFOV, loc. OSTRATU, Strada Primaverii, nr. 110 | IF | 0.00525 | 0.005135 | 0 | 0.4 | CFp | CBC | E-Distributie Muntenia | 14204683 | nu s-a emis ATR, prosumator pe ANEXA2 din Ord.19/2022 | RO001E141304750/2 | 2023-03-15 | 2023-03-15
355 | jud. ILFOV, loc. BRANESTI, Strada Milcov, nr. 10 | IF | 0.01 | 0.009799 | 0 | 0.4 | CFp | CBC | E-Distributie Muntenia | 15379436 | nu s-a emis ATR, prosumator pe ANEXA2 din Ord.19/2022 | RO001E400017507/2 | 2023-03-15 | 2023-03-15
356 | jud. ILFOV, loc. PANTELIMON, Strada TRANSILVANIA, nr. 1 | IF | 0.006 | 0.005879 | 0 | 0.4 | CFp | CBC | E-Distributie Muntenia | 15377045 | nu s-a emis ATR, prosumator pe ANEXA2 din Ord.19/2022 | RO001E141784897/3 | 2023-03-21 | 2023-03-21
357 | jud. ILFOV, loc. BERCENI, Strada Salcioarei, nr. 48, et. LOT48 | IF | 0.009 | 0.00881 | 0 | 0.4 | CFp | CBC | E-Distributie Muntenia | 15364888 | nu s-a emis ATR, prosumator pe ANEXA2 din Ord.19/2022 | RO001E400990383/3 | 2023-03-27 | 2023-03-27
358 | jud. ILFOV, loc. VARTEJU, Strada Bucuresti, nr. 59 | IF | 0.008 | 0.007785 | 0 | 0.4 | CFp | CBC | E-Distributie Muntenia | 15350931 | nu s-a emis ATR, prosumator pe ANEXA2 din Ord.19/2022 | RO001E401059346/2 | 2023-03-24 | 2023-03-24
359 | jud. ILFOV, loc. SINTESTI, SOSEAUA Principala, nr. 95 | IF | 0.00492 | 0.004767 | 0 | 0.23 | CFp | CBC | E-Distributie Muntenia | 15353520 | nu s-a emis ATR, prosumator pe ANEXA2 din Ord.19/2022 | RO001E400482031/2 | 2023-03-15 | 2023-03-15
360 | jud. ILFOV, loc. MOGOSOAIA, Strada Livezilor, nr. 55G | IF | 0.009555 | 0.009363 | 0 | 0.4 | CFp | CBC | E-Distributie Muntenia | 12992978 | nu s-a emis ATR, prosumator pe ANEXA2 din Ord.19/2022 | RO001E142369808/2 | 2023-03-29 | 2023-03-29
361 | jud. ILFOV, loc. DARASTI-ILFOV, Strada Victoriei, nr. 54 | IF | 0.01476 | 0.014464 | 0 | 0.4 | CFp | CBC | E-Distributie Muntenia | 12996093 | nu s-a emis ATR, prosumator pe ANEXA2 din Ord.19/2022 | RO001E142347017/2 | 2023-03-03 | 2023-03-03
362 | jud. ILFOV, loc. DOMNESTI, Strada ASTRELOR, nr. 15 | IF | 0.006 | 0.005879 | 0 | 0.4 | CFp | CBC | E-Distributie Muntenia | 15849228 | nu s-a emis ATR, prosumator pe ANEXA2 din Ord.19/2022 | RO001E142273677/3 | 2023-03-17 | 2023-03-17
363 | jud. GIURGIU, loc. MIHAI VODA, Strada Padurii, nr. 4A | GR | 0.005 | 0.004899 | 0 | 0.4 | CFp | CBC | E-Distributie Muntenia | 15851642 | nu s-a emis ATR, prosumator pe ANEXA2 din Ord.19/2022 | RO001E300898277/2 | 2023-03-01 | 2023-03-01
364 | jud. ILFOV, loc. CHIAJNA, Intrarea Nicolae Iorga, nr. 36C | IF | 0.004 | 0.003919 | 0 | 0.4 | CFp | CBC | E-Distributie Muntenia | 15853737 | nu s-a emis ATR, prosumator pe ANEXA2 din Ord.19/2022 | RO001E141420221/3 | 2023-03-07 | 2023-03-07
365 | jud. GIURGIU, loc. BOLINTIN-VALE, Strada Libertatii, nr. 104 | GR | 0.003 | 0.002934 | 0 | 0.4 | CFp | CBC | E-Distributie Muntenia | 15853642 | nu s-a emis ATR, prosumator pe ANEXA2 din Ord.19/2022 | RO001E300909517/3 | 2023-03-01 | 2023-03-01
366 | jud. ILFOV, loc. DARVARI, Strada Alexandru Ioan Cuza, nr. 11 S | IF | 0.00308 | 0.003017 | 0 | 0.4 | CFp | CBC | E-Distributie Muntenia | 15853191 | nu s-a emis ATR, prosumator pe ANEXA2 din Ord.19/2022 | RO001E141666717/2 | 2023-03-06 | 2023-03-06
367 | jud. GIURGIU, loc. COSOBA, Strada PLOPILOR, nr. 566A | GR | 0.01 | 0.0097 | 0 | 0.4 | CFp | CBC | E-Distributie Muntenia | 15850265 | nu s-a emis ATR, prosumator pe ANEXA2 din Ord.19/2022 | RO001E131418060/2 | 2023-03-01 | 2023-03-01
368 | jud. ILFOV, loc. DUDU, Strada Preot Sebe Costin, nr. 29E | IF | 0.003 | 0.002939 | 0 | 0.23 | CFp | CBC | E-Distributie Muntenia | 15883045 | nu s-a emis ATR, prosumator pe ANEXA2 din Ord.19/2022 | RO001E141551620/3 | 2023-03-21 | 2023-03-21
369 | jud. ILFOV, loc. CHITILA, Strada Garofitei, nr. 5 | IF | 0.005 | 0.00489 | 0 | 0.23 | CFp | CBC | E-Distributie Muntenia | 15852946 | nu s-a emis ATR, prosumator pe ANEXA2 din Ord.19/2022 | RO001E400276896/2 | 2023-03-01 | 2023-03-01
370 | jud. ILFOV, loc. AFUMATI, Strada Dacia, nr. 6 | IF | 0.0081 | 0.007937 | 0 | 0.4 | CFp | CBC | E-Distributie Muntenia | 11601033 | nu s-a emis ATR, prosumator pe ANEXA2 din Ord.19/2022 | RO001E141542585/2 | 2023-03-13 | 2023-03-13
371 | jud. ILFOV, loc. TUNARI, Strada 1 Decembrie, nr. 14A | IF | 0.00492 | 0.00482 | 0 | 0.23 | CFp | CBC | E-Distributie Muntenia | 11595484 | nu s-a emis ATR, prosumator pe ANEXA2 din Ord.19/2022 | RO001E400179067/3 | 2023-03-10 | 2023-03-10
372 | jud. ILFOV, loc. BALOTESTI, Strada I.C.Bratianu, nr. 122 | IF | 0.0045 | 0.00436 | 0 | 0.4 | CFp | CBC | E-Distributie Muntenia | 14565497 | nu s-a emis ATR, prosumator pe ANEXA2 din Ord.19/2022 | RO001E400593191/2 | 2023-03-30 | 2023-03-30
373 | jud. BUCURESTI, loc. SECTOR 1, Strada Florian Pittis, nr. 52 | B | 0.00972 | 0.009506 | 0 | 0.4 | CFp | CBC | E-Distributie Muntenia | 14546735 | nu s-a emis ATR, prosumator pe ANEXA2 din Ord.19/2022 | RO001E118407223/2 | 2023-03-06 | 2023-03-06
374 | jud. ILFOV, loc. BALOTESTI, Strada Iris, nr. 9/2 | IF | 0.005 | 0.00489 | 0 | 0.4 | CFp | CBC | E-Distributie Muntenia | 14568271 | nu s-a emis ATR, prosumator pe ANEXA2 din Ord.19/2022 | RO001E142668765/3 | 2023-03-15 | 2023-03-15
375 | jud. ILFOV, loc. CIOLPANI, Calea Bucuresti, nr. 328 | IF | 0.005 | 0.004898 | 0 | 0.4 | CFp | CBC | E-Distributie Muntenia | 14522270 | nu s-a emis ATR, prosumator pe ANEXA2 din Ord.19/2022 | RO001E401005189/3 | 2023-03-07 | 2023-03-07
376 | jud. ILFOV, loc. CHITILA, Strada Pacii, nr. 11 | IF | 0.005925 | 0.005797 | 0 | 0.4 | CFp | CBC | E-Distributie Muntenia | 14574755 | nu s-a emis ATR, prosumator pe ANEXA2 din Ord.19/2022 | RO001E400276188/2 | 2023-03-07 | 2023-03-07
377 | jud. ILFOV, loc. BERCENI, Strada Primaverii, nr. 101D | IF | 0.004 | 0.003919 | 0 | 0.23 | CFp | CBC | E-Distributie Muntenia | 14563018 | nu s-a emis ATR, prosumator pe ANEXA2 din Ord.19/2022 | RO001E141806410/2 | 2023-03-29 | 2023-03-29
378 | jud. ILFOV, loc. CHIAJNA, Strada Viilor, nr. 15B | IF | 0.009 | 0.00872 | 0 | 0.4 | CFp | CBC | E-Distributie Muntenia | 14557810 | nu s-a emis ATR, prosumator pe ANEXA2 din Ord.19/2022 | RO001E141642621/5 | 2023-03-21 | 2023-03-21
379 | jud. ILFOV, loc. VOLUNTARI, SOSEAUA Pipera-Tunari, nr. 176 | IF | 0.005 | 0.004899 | 0 | 0.4 | CFp | CBC | E-Distributie Muntenia | 14567828 | nu s-a emis ATR, prosumator pe ANEXA2 din Ord.19/2022 | RO001E400166704/2 | 2023-03-21 | 2023-03-21
380 | jud. ILFOV, loc. CHIAJNA, Strada Pipercu Dumitru,Cap, nr. 98B | IF | 0.008 | 0.007839 | 0 | 0.4 | CFp | CBC | E-Distributie Muntenia | 14607732 | nu s-a emis ATR, prosumator pe ANEXA2 din Ord.19/2022 | RO001E142070391/2 | 2023-03-27 | 2023-03-27
381 | jud. ILFOV, loc. BRAGADIRU, Strada Rahovei, nr. 52 | IF | 0.008 | 0.007839 | 0 | 0.4 | CFp | CBC | E-Distributie Muntenia | 14517668 | nu s-a emis ATR, prosumator pe ANEXA2 din Ord.19/2022 | RO001E401005549/2 | 2023-03-07 | 2023-03-07
382 | jud. ILFOV, loc. CERNICA, Strada DECEBAL OGRAZI, nr. 66B | IF | 0.006 | 0.00586 | 0 | 0.4 | CFp | CBC | E-Distributie Muntenia | 13434982 | nu s-a emis ATR, prosumator pe ANEXA2 din Ord.19/2022 | RO001E401076952/3 | 2023-03-15 | 2023-03-15
383 | jud. ILFOV, loc. BALOTESTI, Strada Crinilor, nr. 6 | IF | 0.02 | 0.019598 | 0 | 0.4 | CFp | CBC | E-Distributie Muntenia | 13456547 | nu s-a emis ATR, prosumator pe ANEXA2 din Ord.19/2022 | RO001E400594338/3 | 2023-03-07 | 2023-03-07
384 | jud. ILFOV, loc. VOLUNTARI, Strada Musat,Caporal, nr. 27 | IF | 0.006 | 0.00583 | 0 | 0.4 | CFp | CBC | E-Distributie Muntenia | 13452314 | nu s-a emis ATR, prosumator pe ANEXA2 din Ord.19/2022 | RO001E105321495/2 | 2023-03-21 | 2023-03-21
385 | jud. ILFOV, loc. 1 DECEMBRIE, Strada Micsunelelor, nr. 12 | IF | 0.013 | 0.012738 | 0 | 0.4 | CFp | CBC | E-Distributie Muntenia | 14332996 | nu s-a emis ATR, prosumator pe ANEXA2 din Ord.19/2022 | RO001E142978949/2 | 2023-03-08 | 2023-03-08
386 | jud. ILFOV, loc. BRANESTI, Strada Noua, nr. 51 | IF | 0.015 | 0.01469 | 0 | 0.4 | CFp | CBC | E-Distributie Muntenia | 14343351 | nu s-a emis ATR, prosumator pe ANEXA2 din Ord.19/2022 | RO001E142287560/2 | 2023-03-07 | 2023-03-07
387 | jud. ILFOV, loc. AFUMATI, Strada Petrechioaia, nr. 59 | IF | 0.006 | 0.005879 | 0 | 0.4 | CFp | CBC | E-Distributie Muntenia | 14331193 | nu s-a emis ATR, prosumator pe ANEXA2 din Ord.19/2022 | RO001E400197528/2 | 2023-03-15 | 2023-03-15
388 | jud. ILFOV, loc. CALDARARU, Strada OXIGENULUI, nr. 1E | IF | 0.34363 | 0.33661 | 0 | 10 | CFp | CBC | E-Distributie Muntenia | 14306244 | nu s-a emis ATR, prosumator pe ANEXA2 din Ord.19/2022 | RO001E141498798/3 | 2023-03-01 | 2023-03-01
389 | jud. ILFOV, loc. PANTELIMON, Strada Dumitru N. Dumitru, nr. 9 | IF | 0.008 | 0.007839 | 5 | 0.4 | CFp | CBC | E-Distributie Muntenia | 13696382 | nu s-a emis ATR, prosumator pe ANEXA2 din Ord.19/2022 | RO001E401158593/3 | 2023-03-24 | 2023-03-24
390 | jud. BUCURESTI, loc. SECTOR 1, Strada Dirijorului, nr. 50-52 | B | 0.003 | 0.002939 | 0 | 0.4 | CFp | CBC | E-Distributie Muntenia | 13696304 | nu s-a emis ATR, prosumator pe ANEXA2 din Ord.19/2022 | RO001E119411825/2 | 2023-03-23 | 2023-03-23
391 | jud. ILFOV, loc. BUFTEA, Strada Sticlariei, nr. 5 | IF | 0.003 | 0.002939 | 0 | 0.4 | CFp | CBC | E-Distributie Muntenia | 13707273 | nu s-a emis ATR, prosumator pe ANEXA2 din Ord.19/2022 | RO001E400998459/2 | 2023-03-30 | 2023-03-30
392 | jud. ILFOV, loc. CHIAJNA, Strada Acvilei, nr. 40J+40H | IF | 0.00891 | 0.00873 | 0 | 0.4 | CFp | CBC | E-Distributie Muntenia | 13690252 | nu s-a emis ATR, prosumator pe ANEXA2 din Ord.19/2022 | RO001E141640685/3 | 2023-03-03 | 2023-03-03
393 | jud. ILFOV, loc. BUFTEA, Intrarea Teilor, nr. 20 | IF | 0.005 | 0.00489 | 0 | 0.4 | CFp | CBC | E-Distributie Muntenia | 13723348 | nu s-a emis ATR, prosumator pe ANEXA2 din Ord.19/2022 | RO001E401062643/3 | 2023-03-06 | 2023-03-06
394 | jud. Ilfov, loc. ROSU, Strada ACVILEI, nr. 35, bl. CORP 2, ap. C5 | IF | 0.003 | 0.00293 | 0 | 0.23 | CFp | CBC | E-Distributie Muntenia | 14303464 | nu s-a emis ATR, prosumator pe ANEXA2 din Ord.19/2022 | RO001E142268019/2 | 2023-03-21 | 2023-03-21
395 | jud. ILFOV, loc. ROSU, Strada Aviator Vasile Sebe, nr. 26 | IF | 0.015 | 0.01469 | 0 | 0.4 | CFp | CBC | E-Distributie Muntenia | 14294592 | nu s-a emis ATR, prosumator pe ANEXA2 din Ord.19/2022 | RO001E400933728/3 | 2023-03-20 | 2023-03-20
396 | jud. ILFOV, loc. BRAGADIRU, Strada FACLIEI, nr. 20 | IF | 0.006 | 0.00582 | 0 | 0.4 | CFp | CBC | E-Distributie Muntenia | 14329073 | nu s-a emis ATR, prosumator pe ANEXA2 din Ord.19/2022 | RO001E401006146/2 | 2023-03-24 | 2023-03-24
397 | jud. BUCURESTI, loc. SECTOR 6, Intrarea Jarului, nr. 9, bl. -, sc. -, et. -, ap. - | B | 0.006 | 0.00587 | 10 | 0.4 | CFp | CBC | E-Distributie Muntenia | 13697294 | nu s-a emis ATR, prosumator pe ANEXA2 din Ord.19/2022 | RO001E107348159/2 | 2023-03-29 | 2023-03-29
398 | jud. ILFOV, loc. DRAGOMIRESTI-DEAL, Strada Margaretelor, nr. 40-44C, ap. casa2 | IF | 0.005 | 0.00489 | 100 | 0.4 | CFp | CBC | E-Distributie Muntenia | 13691893 | nu s-a emis ATR, prosumator pe ANEXA2 din Ord.19/2022 | RO001E142543060/2 | 2023-03-31 | 2023-03-31
399 | jud. GIURGIU, loc. COMASCA, Strada Banului, nr. 7A | GR | 0.005 | 0.00482 | 0 | 0.4 | CFp | CBC | E-Distributie Muntenia | 13695422 | nu s-a emis ATR, prosumator pe ANEXA2 din Ord.19/2022 | RO001E131296996/3 | 2023-03-21 | 2023-03-21
400 | jud. ILFOV, loc. CHIAJNA, Strada Stefan cel Mare, nr. 72 | IF | 0.01 | 0.009799 | 0 | 0.4 | CFp | CBC | E-Distributie Muntenia | 13692474 | nu s-a emis ATR, prosumator pe ANEXA2 din Ord.19/2022 | RO001E400241258/2 | 2023-03-29 | 2023-03-29
401 | jud. ILFOV, loc. OTOPENI, Strada George Toparceanu, nr. 12, bl. B | IF | 0.02576 | 0.025045 | 0 | 0.4 | CFp | CBC | E-Distributie Muntenia | 11300362 | nu s-a emis ATR, prosumator pe ANEXA2 din Ord.19/2022 | RO001E400905042/3 | 2023-03-16 | 2023-03-16
402 | jud. ILFOV, loc. OTOPENI, Strada Spiru Haret, nr. 23 | IF | 0.01932 | 0.018734 | 0 | 0.4 | CFp | CBC | E-Distributie Muntenia | 11300779 | nu s-a emis ATR, prosumator pe ANEXA2 din Ord.19/2022 | RO001E400942357/3 | 2023-03-16 | 2023-03-16
403 | jud. ILFOV, loc. VOLUNTARI, Strada GAGU, nr. 17 | IF | 0.008 | 0.00783 | 0 | 0.4 | CFp | CBC | E-Distributie Muntenia | 11208276 | nu s-a emis ATR, prosumator pe ANEXA2 din Ord.19/2022 | RO001E141735499/3 | 2023-03-27 | 2023-03-27
404 | jud. ILFOV, loc. SILISTEA SNAGOVULUI, Strada Socului, nr. 8 | IF | 0.00492 | 0.004812 | 0 | 0.4 | CFp | CBC | E-Distributie Muntenia | 11475501 | nu s-a emis ATR, prosumator pe ANEXA2 din Ord.19/2022 | RO001E141981436/2 | 2023-03-29 | 2023-03-29
405 | jud. ILFOV, loc. DUDU, Strada Salcamilor, nr. 36K, bl. AP 1, sc. LOT 1 | IF | 0.0048 | 0.004694 | 0 | 0.4 | CFp | CBC | E-Distributie Muntenia | 14747221 | nu s-a emis ATR, prosumator pe ANEXA2 din Ord.19/2022 | RO001E142482556/2 | 2023-03-21 | 2023-03-21
406 | jud. ILFOV, loc. VOLUNTARI, Bulevardul PIPERA, nr. 141, bl. VILA 100 | IF | 0.01394 | 0.013561 | 0 | 0.4 | CFp | CBC | E-Distributie Muntenia | 14782162 | nu s-a emis ATR, prosumator pe ANEXA2 din Ord.19/2022 | RO001E142242460/2 | 2023-03-15 | 2023-03-15
407 | jud. ILFOV, loc. PANTELIMON, Strada Padurii, nr. 3 | IF | 0.008 | 0.007839 | 0 | 0.4 | CFp | CBC | E-Distributie Muntenia | 14779683 | nu s-a emis ATR, prosumator pe ANEXA2 din Ord.19/2022 | RO001E401006405/2 | 2023-03-15 | 2023-03-15
408 | jud. ILFOV, loc. CLINCENI, Strada Garoafei, nr. 56A | IF | 0.005 | 0.00485 | 0 | 0.4 | CFp | CBC | E-Distributie Muntenia | 13571442 | nu s-a emis ATR, prosumator pe ANEXA2 din Ord.19/2022 | RO001E141923612/3 | 2023-03-30 | 2023-03-30
409 | jud. ILFOV, loc. VOLUNTARI-PIPERA, Strada VARTEJULUI, nr. 7B-3 | IF | 0.006 | 0.00587 | 0 | 0.4 | CFp | CBC | E-Distributie Muntenia | 13590006 | nu s-a emis ATR, prosumator pe ANEXA2 din Ord.19/2022 | RO001E141795585/2 | 2023-03-30 | 2023-03-30
410 | jud. ILFOV, loc. CLINCENI, Strada Principala, nr. 149 | IF | 0.005 | 0.00488 | 0 | 0.4 | CFp | CBC | E-Distributie Muntenia | 13553371 | nu s-a emis ATR, prosumator pe ANEXA2 din Ord.19/2022 | RO001E400325846/3 | 2023-03-02 | 2023-03-02
411 | jud. ILFOV, loc. DUMBRAVENI, Strada LAHOVARI, nr. 9-C, ap. CASA 8 | IF | 0.006 | 0.005879 | 0 | 0.4 | CFp | CBC | E-Distributie Muntenia | 13615001 | nu s-a emis ATR, prosumator pe ANEXA2 din Ord.19/2022 | RO001E143023222/3 | 2023-03-20 | 2023-03-20
412 | jud. ILFOV, loc. BRAGADIRU, Strada Diamantului, nr. 202 | IF | 0.003 | 0.002935 | 0 | 0.23 | CFp | CBC | E-Distributie Muntenia | 15237552 | nu s-a emis ATR, prosumator pe ANEXA2 din Ord.19/2022 | RO001E142064248/2 | 2023-03-24 | 2023-03-24
413 | jud. BUCURESTI, loc. SECTOR 1, Strada Aurelian s. Petre, nr. 64, bl. VILA 5 | B | 0.01 | 0.01 | 9 | 0.4 | CFp | CBC | E-Distributie Muntenia | 15232614 | nu s-a emis ATR, prosumator pe ANEXA2 din Ord.19/2022 | RO001E119574005/3 | 2023-03-09 | 2023-03-09
414 | jud. ILFOV, loc. CHIAJNA, Strada Macesilor, nr. 8, bl. P86 | IF | 0.005 | 0.004899 | 0 | 0.4 | CFp | CBC | E-Distributie Muntenia | 15266598 | nu s-a emis ATR, prosumator pe ANEXA2 din Ord.19/2022 | RO001E401096303/3 | 2023-03-30 | 2023-03-30
415 | jud. ILFOV, loc. MOARA VLASIEI, Strada Plopului, nr. 27 | IF | 0.015 | 0.014699 | 0 | 0.4 | CFp | CBC | E-Distributie Muntenia | 15266493 | nu s-a emis ATR, prosumator pe ANEXA2 din Ord.19/2022 | RO001E142288000/3 | 2023-03-14 | 2023-03-14
416 | jud. ILFOV, loc. MAGURELE, Strada CALUGARENI, nr. 69, bl. -, sc. -, et. -, ap. - | IF | 0.004 | 0.003914 | 0 | 0.4 | CFp | CBC | E-Distributie Muntenia | 15271748 | nu s-a emis ATR, prosumator pe ANEXA2 din Ord.19/2022 | RO001E401129186/2 | 2023-03-29 | 2023-03-29
417 | jud. ILFOV, loc. SAFTICA, Strada Linistii, nr. 9 A | IF | 0.0082 | 0.008035 | 0 | 0.4 | CFp | CBC | E-Distributie Muntenia | 15272632 | nu s-a emis ATR, prosumator pe ANEXA2 din Ord.19/2022 | RO001E400968434/3 | 2023-03-22 | 2023-03-22
418 | jud. ILFOV, loc. CHIAJNA, Strada Narciselor, nr. 4 | IF | 0.0042 | 0.004066 | 0 | 0.4 | CFp | CBC | E-Distributie Muntenia | 15266133 | nu s-a emis ATR, prosumator pe ANEXA2 din Ord.19/2022 | RO001E400912781/2 | 2023-03-10 | 2023-03-10
419 | jud. ILFOV, loc. CIOROGARLA, Strada Cartonari, nr. 25 | IF | 0.006 | 0.00583 | 0 | 0.4 | CFp | CBC | E-Distributie Muntenia | 15265749 | nu s-a emis ATR, prosumator pe ANEXA2 din Ord.19/2022 | RO001E141480643/2 | 2023-03-10 | 2023-03-10
420 | jud. ILFOV, loc. TUNARI, Strada Nicolae Iorga, nr. 12 | IF | 0.00552 | 0.00536 | 0 | 0.4 | CFp | CBC | E-Distributie Muntenia | 15266500 | nu s-a emis ATR, prosumator pe ANEXA2 din Ord.19/2022 | RO001E400179483/2 | 2023-03-21 | 2023-03-21
421 | jud. ILFOV, loc. DUDU, Strada Sperantei, nr. 26, ap. vila 8 | IF | 0.006 | 0.005879 | 0 | 0.23 | CFp | CBC | E-Distributie Muntenia | 15227268 | nu s-a emis ATR, prosumator pe ANEXA2 din Ord.19/2022 | RO001E141745748/4 | 2023-03-07 | 2023-03-07
422 | jud. ILFOV, loc. CHIAJNA, Strada PREOT SEBE COSTIN, nr. 17M, bl. -, sc. -, et. -, ap. - | IF | 0.005 | 0.004897 | 0 | 0.23 | CFp | CBC | E-Distributie Muntenia | 15266683 | nu s-a emis ATR, prosumator pe ANEXA2 din Ord.19/2022 | RO001E141669417/2 | 2023-03-29 | 2023-03-29
423 | jud. ILFOV, loc. POPESTI-LEORDENI, Strada Sperantei, nr. 23 | IF | 0.009 | 0.008998 | 0 | 0.4 | CFp | CBC | E-Distributie Muntenia | 15232245 | nu s-a emis ATR, prosumator pe ANEXA2 din Ord.19/2022 | RO001E141827660/2 | 2023-03-14 | 2023-03-14
424 | jud. ILFOV, loc. DOMNESTI, Strada George Cosbuc, nr. 2bis | IF | 0.01 | 0.00979 | 0 | 0.4 | CFp | CBC | E-Distributie Muntenia | 15237922 | nu s-a emis ATR, prosumator pe ANEXA2 din Ord.19/2022 | RO001E400353724/3 | 2023-03-15 | 2023-03-15
425 | jud. ILFOV, loc. ROSU, Strada Narciselor, nr. 4, ap. 1 | IF | 0.0042 | 0.004066 | 0 | 0.23 | CFp | CBC | E-Distributie Muntenia | 15266373 | nu s-a emis ATR, prosumator pe ANEXA2 din Ord.19/2022 | RO001E142881122/2 | 2023-03-10 | 2023-03-10
426 | jud. ILFOV, loc. BALOTESTI, Strada Amurgului, nr. 150/8 | IF | 0.00405 | 0.003919 | 0 | 0.4 | CFp | CBC | E-Distributie Muntenia | 13619730 | nu s-a emis ATR, prosumator pe ANEXA2 din Ord.19/2022 | RO001E142896533/3 | 2023-03-09 | 2023-03-09
427 | jud. ILFOV, loc. DUMBRAVENI, Strada Ion Lahovari, nr. 88/12 | IF | 0.00918 | 0.008995 | 0 | 0.4 | CFp | CBC | E-Distributie Muntenia | 12496097 | nu s-a emis ATR, prosumator pe ANEXA2 din Ord.19/2022 | RO001E141431739/3 | 2023-03-29 | 2023-03-29
428 | jud. ILFOV, loc. PANTELIMON, Intrarea Rascoalei, nr. 10 | IF | 0.006 | 0.00582 | 0 | 0.23 | CFp | CBC | E-Distributie Muntenia | 12414579 | nu s-a emis ATR, prosumator pe ANEXA2 din Ord.19/2022 | RO001E141813485/2 | 2023-03-13 | 2023-03-13
429 | jud. ILFOV, loc. ROSU, Strada ACVILEI, nr. 4G | IF | 0.003 | 0.002938 | 0 | 0.4 | CFp | CBC | E-Distributie Muntenia | 16330336 | nu s-a emis ATR, prosumator pe ANEXA2 din Ord.19/2022 | RO001E141995633/3 | 2023-03-07 | 2023-03-07
430 | jud. ILFOV, loc. JILAVA, Strada Tineretului, nr. 31 BIS | IF | 0.006 | 0.005879 | 0 | 0.4 | CFp | CBC | E-Distributie Muntenia | 16337285 | nu s-a emis ATR, prosumator pe ANEXA2 din Ord.19/2022 | RO001E141402030/3 | 2023-03-07 | 2023-03-07
431 | jud. BUCURESTI, loc. SECTOR 5, Strada Roznov, nr. 5 | B | 0.003 | 0.00293 | 0 | 0.4 | CFp | CBC | E-Distributie Muntenia | 16346758 | nu s-a emis ATR, prosumator pe ANEXA2 din Ord.19/2022 | RO001E106133396/2 | 2023-03-07 | 2023-03-07
432 | jud. GIURGIU, loc. BANEASA, Strada Morii, nr. 1 | GR | 0.004 | 0.00391 | 0 | 0.4 | CFp | CBC | E-Distributie Muntenia | 16338361 | nu s-a emis ATR, prosumator pe ANEXA2 din Ord.19/2022 | RO001E300234013/2 | 2023-03-02 | 2023-03-02
433 | jud. BUCURESTI, loc. SECTOR 2, Strada Agricultori, nr. 58-60 | B | 0.0171 | 0.016756 | 0 | 0.4 | CFp | CBC | E-Distributie Muntenia | 16298017 | nu s-a emis ATR, prosumator pe ANEXA2 din Ord.19/2022 | RO001E108752777/3 | 2023-03-14 | 2023-03-14
434 | jud. BUCURESTI, loc. SECTOR 2, Strada Paroseni, nr. 12 | B | 0.006 | 0.006 | 0 | 0.4 | CFp | CBC | E-Distributie Muntenia | 16339562 | nu s-a emis ATR, prosumator pe ANEXA2 din Ord.19/2022 | RO001E101069805/2 | 2023-03-03 | 2023-03-03
435 | jud. BUCURESTI, loc. SECTOR 1, Strada Mihai Viteazul, nr. 25 | B | 0.003 | 0.003 | 0 | 0.4 | CFp | CBC | E-Distributie Muntenia | 16331173 | nu s-a emis ATR, prosumator pe ANEXA2 din Ord.19/2022 | RO001E110210069/2 | 2023-03-07 | 2023-03-07
436 | jud. BUCURESTI, loc. SECTOR 1, Strada Racordarii, nr. 12-18 | B | 0.015 | 0.01 | 7.5 | 0.4 | CFp | CBC | E-Distributie Muntenia | 16337339 | nu s-a emis ATR, prosumator pe ANEXA2 din Ord.19/2022 | RO001E110034760/3 | 2023-03-06 | 2023-03-06
437 | jud. ILFOV, loc. MAGURELE, Strada Atomistilor, nr. 237, bl. C2, ap. 15 | IF | 0.00396 | 0.003801 | 0 | 0.4 | CFp | CBC | E-Distributie Muntenia | 16317608 | nu s-a emis ATR, prosumator pe ANEXA2 din Ord.19/2022 | RO001E142944256/2 | 2023-03-09 | 2023-03-09
438 | jud. GIURGIU, loc. GIURGIU, Strada Titulescu Nicolae, nr. 166 | GR | 0.005 | 0.00489 | 0 | 0.4 | CFp | CBC | E-Distributie Muntenia | 16337134 | nu s-a emis ATR, prosumator pe ANEXA2 din Ord.19/2022 | RO001E300093960/2 | 2023-03-02 | 2023-03-02
439 | jud. ILFOV, loc. OSTRATU, Strada Raiului, nr. 5 | IF | 0.01232 | 0.012054 | 50 | 0.4 | CFp | CBC | E-Distributie Muntenia | 16347541 | nu s-a emis ATR, prosumator pe ANEXA2 din Ord.19/2022 | RO001E142528647/2 | 2023-03-09 | 2023-03-09
440 | jud. BUCURESTI, loc. SECTOR 2, Strada Mateevici Alecu, nr. 7 | B | 0.00455 | 0.004457 | 0 | 0.4 | CFp | CBC | E-Distributie Muntenia | 16337600 | nu s-a emis ATR, prosumator pe ANEXA2 din Ord.19/2022 | RO001E104358753/2 | 2023-03-14 | 2023-03-14
441 | jud. ILFOV, loc. DOBROESTI, Strada D-Avram Iancu, nr. 5c | IF | 0.00972 | 0.009525 | 0 | 0.4 | CFp | CBC | E-Distributie Muntenia | 16333520 | nu s-a emis ATR, prosumator pe ANEXA2 din Ord.19/2022 | RO001E109020620/3 | 2023-03-17 | 2023-03-17
442 | jud. ILFOV, loc. MECHEAUA, Strada Musetelului, nr. 6 | IF | 0.023 | 0.022529 | 0 | 0.4 | CFp | CBC | E-Distributie Muntenia | 16331402 | nu s-a emis ATR, prosumator pe ANEXA2 din Ord.19/2022 | RO001E401031829/3 | 2023-03-29 | 2023-03-29
443 | jud. BUCURESTI, loc. SECTOR 1, Strada Herastrau, nr. 14 | B | 0.008 | 0.008 | 0 | 0.4 | CFp | CBC | E-Distributie Muntenia | 16337059 | nu s-a emis ATR, prosumator pe ANEXA2 din Ord.19/2022 | RO001E100263338/2 | 2023-03-06 | 2023-03-06
444 | jud. BUCURESTI, loc. SECTOR 6, DRUMUL Valea Ursului, nr. 32 -34 | B | 0.006 | 0.005879 | 0 | 0.4 | CFp | CBC | E-Distributie Muntenia | 16337372 | nu s-a emis ATR, prosumator pe ANEXA2 din Ord.19/2022 | RO001E108826904/2 | 2023-03-09 | 2023-03-09
445 | jud. ILFOV, loc. OTOPENI, Strada Ciprian Porumbescu, nr. 5L | IF | 0.006 | 0.00587 | 0 | 0.4 | CFp | CBC | E-Distributie Muntenia | 16324352 | nu s-a emis ATR, prosumator pe ANEXA2 din Ord.19/2022 | RO001E142773953/2 | 2023-03-09 | 2023-03-09
446 | jud. GIURGIU, loc. OINACU, Strada Vaporului, nr. 4 | GR | 0.003 | 0.002939 | 0 | 0.4 | CFp | CBC | E-Distributie Muntenia | 16333010 | nu s-a emis ATR, prosumator pe ANEXA2 din Ord.19/2022 | RO001E300322099/2 | 2023-03-06 | 2023-03-06
447 | jud. GIURGIU, loc. DOBRENI, Strada Filip Corlatescu, nr. 102 | GR | 0.005 | 0.004899 | 0 | 0.4 | CFp | CBC | E-Distributie Muntenia | 16332518 | nu s-a emis ATR, prosumator pe ANEXA2 din Ord.19/2022 | RO001E300790942/3 | 2023-03-07 | 2023-03-07
448 | jud. BUCURESTI, loc. SECTOR 5, Strada Sebastian Mihail,scriitor, nr. 43 | B | 0.02 | 0.01958 | 0 | 0.4 | CFp | CBC | E-Distributie Muntenia | 16286012 | nu s-a emis ATR, prosumator pe ANEXA2 din Ord.19/2022 | RO001E119943308/2 | 2023-03-15 | 2023-03-15
449 | jud. ILFOV, loc. PANTELIMON, Strada MIHAI EMINESCU, nr. 24B | IF | 0.0039 | 0.003815 | 0 | 0.23 | CFp | CBC | E-Distributie Muntenia | 10358630 | nu s-a emis ATR, prosumator pe ANEXA2 din Ord.19/2022 | RO001E141473050/2 | 2023-03-21 | 2023-03-21
450 | jud. ILFOV, loc. BERCENI, Strada Miorita, nr. 36E | IF | 0.006 | 0.005879 | 0 | 0.4 | CFp | CBC | E-Distributie Muntenia | 13974027 | nu s-a emis ATR, prosumator pe ANEXA2 din Ord.19/2022 | RO001E141450235/2 | 2023-03-24 | 2023-03-24
451 | jud. ILFOV, loc. GHERMANESTI, Strada Razboieni, nr. 44 | IF | 0.008 | 0.007785 | 0 | 0.4 | CFp | CBC | E-Distributie Muntenia | 13922588 | nu s-a emis ATR, prosumator pe ANEXA2 din Ord.19/2022 | RO001E141793088/2 | 2023-03-30 | 2023-03-30
452 | jud. ILFOV, loc. PISCU, ALEEA LACRAMIOARA, nr. 6 | IF | 0.005 | 0.004845 | 0 | 0.4 | CFp | CBC | E-Distributie Muntenia | 13923235 | nu s-a emis ATR, prosumator pe ANEXA2 din Ord.19/2022 | RO001E142697835/3 | 2023-03-15 | 2023-03-15
453 | jud. ILFOV, loc. BUFTEA, ALEEA Liliacului, nr. 10 | IF | 0.0099 | 0.009697 | 0 | 0.4 | CFp | CBC | E-Distributie Muntenia | 13892969 | nu s-a emis ATR, prosumator pe ANEXA2 din Ord.19/2022 | RO001E400570084/2 | 2023-03-24 | 2023-03-24
454 | jud. ILFOV, loc. OTOPENI, Strada Ferme M, nr. 14 | IF | 0.012 | 0.011758 | 0 | 0.4 | CFp | CBC | E-Distributie Muntenia | 13890586 | nu s-a emis ATR, prosumator pe ANEXA2 din Ord.19/2022 | RO001E400154947/3 | 2023-03-02 | 2023-03-02
455 | jud. ILFOV, loc. BRANESTI, Strada Alexandru Branisteanu, nr. FN | IF | 0.005 | 0.004899 | 0 | 0.4 | CFp | CBC | E-Distributie Muntenia | 13891516 | nu s-a emis ATR, prosumator pe ANEXA2 din Ord.19/2022 | RO001E142143268/2 | 2023-03-09 | 2023-03-09
456 | jud. ILFOV, loc. MOGOSOAIA, Strada Doinei, nr. 26 | IF | 0.005 | 0.004895 | 0 | 0.4 | CFp | CBC | E-Distributie Muntenia | 13927381 | nu s-a emis ATR, prosumator pe ANEXA2 din Ord.19/2022 | RO001E142534969/2 | 2023-03-15 | 2023-03-15
457 | jud. ILFOV, loc. MOGOSOAIA, Strada Zamfirei, nr. FN | IF | 0.006 | 0.005878 | 0 | 0.4 | CFp | CBC | E-Distributie Muntenia | 13364991 | nu s-a emis ATR, prosumator pe ANEXA2 din Ord.19/2022 | RO001E142198213/1 | 2023-03-07 | 2023-03-07
458 | jud. ILFOV, loc. DOMNESTI, Strada Tudor Vladimirescu, nr. 41E | IF | 0.005 | 0.004899 | 0 | 0.4 | CFp | CBC | E-Distributie Muntenia | 13363450 | nu s-a emis ATR, prosumator pe ANEXA2 din Ord.19/2022 | RO001E142215606/2 | 2023-03-07 | 2023-03-07
459 | jud. ILFOV, loc. CHIAJNA, Strada str. Drumul Bacriului, nr. 101, ap. 2 | IF | 0.008 | 0.007839 | 0 | 0.4 | CFp | CBC | E-Distributie Muntenia | 13365743 | nu s-a emis ATR, prosumator pe ANEXA2 din Ord.19/2022 | RO001E141293072/2 | 2023-03-02 | 2023-03-02
460 | jud. BUCURESTI, loc. SECTOR 1, Strada Madrigalului, nr. 2 | B | 0.01704 | 0.01704 | 0 | 0.4 | CFp | CBC | E-Distributie Muntenia | 13384462 | nu s-a emis ATR, prosumator pe ANEXA2 din Ord.19/2022 | RO001E118639613/2 | 2023-03-03 | 2023-03-03
461 | jud. GIURGIU, loc. MILCOVATU, Strada STEFENI, nr. 23 | GR | 0.003 | 0.00289 | 0 | 0.4 | CFp | CBC | E-Distributie Muntenia | 16074752 | nu s-a emis ATR, prosumator pe ANEXA2 din Ord.19/2022 | RO001E301212144/3 | 2023-03-07 | 2023-03-07
462 | jud. GIURGIU, loc. VARLAAM, SOSEAUA Victoriei, nr. 19 | GR | 0.006 | 0.00587 | 0 | 0.4 | CFp | CBC | E-Distributie Muntenia | 16068504 | nu s-a emis ATR, prosumator pe ANEXA2 din Ord.19/2022 | RO001E300487529/3 | 2023-03-22 | 2023-03-22
463 | jud. ILFOV, loc. TUNARI, Strada Maria Calimachi, nr. 23C | IF | 0.005 | 0.00489 | 0 | 0.4 | CFp | CBC | E-Distributie Muntenia | 13364965 | nu s-a emis ATR, prosumator pe ANEXA2 din Ord.19/2022 | RO001E141571914/3 | 2023-03-27 | 2023-03-27
464 | jud. ILFOV, loc. PANTELIMON, Strada Plantelor, nr. 65L | IF | 0.008 | 0.00783 | 0 | 0.4 | CFp | CBC | E-Distributie Muntenia | 13364543 | nu s-a emis ATR, prosumator pe ANEXA2 din Ord.19/2022 | RO001E142580768/3 | 2023-03-01 | 2023-03-01
465 | jud. ILFOV, loc. VOLUNTARI, Strada Serban Cantacuzino, nr. 53V | IF | 0.01 | 0.0097 | 8.33 | 0.4 | CFp | CBC | E-Distributie Muntenia | 13403965 | nu s-a emis ATR, prosumator pe ANEXA2 din Ord.19/2022 | RO001E142822981/2 | 2023-03-02 | 2023-03-02
466 | jud. ILFOV, loc. BRAGADIRU, Strada Toamnei, nr. 39, bl. vila 22 | IF | 0.004 | 0.003919 | 0 | 0.23 | CFp | CBC | E-Distributie Muntenia | 16075724 | nu s-a emis ATR, prosumator pe ANEXA2 din Ord.19/2022 | RO001E141468245/3 | 2023-03-07 | 2023-03-07
467 | jud. ILFOV, loc. BALTENI, SOSEAUA BALTENI, nr. 14 | IF | 0.003 | 0.002939 | 0 | 0.4 | CFp | CBC | E-Distributie Muntenia | 16067557 | nu s-a emis ATR, prosumator pe ANEXA2 din Ord.19/2022 | RO001E400628763/3 | 2023-03-16 | 2023-03-16
468 | jud. ILFOV, loc. VOLUNTARI, Strada POTCOAVEI, nr. 118 | IF | 0.01 | 0.00979 | 0 | 0.4 | CFp | CBC | E-Distributie Muntenia | 16074086 | nu s-a emis ATR, prosumator pe ANEXA2 din Ord.19/2022 | RO001E400156309/3 | 2023-03-15 | 2023-03-15
469 | jud. ILFOV, loc. OSTRATU, Strada Toamnei, nr. 19, bl. VILA 2-1 | IF | 0.008 | 0.007839 | 0 | 0.4 | CFp | CBC | E-Distributie Muntenia | 13886287 | nu s-a emis ATR, prosumator pe ANEXA2 din Ord.19/2022 | RO001E401107395/3 | 2023-03-24 | 2023-03-24
470 | jud. ILFOV, loc. CLINCENI, Strada Ortansei, nr. 118D, ap. CASA 5 | IF | 0.01 | 0.00975 | 0 | 0.4 | CFp | CBC | E-Distributie Muntenia | 16074391 | nu s-a emis ATR, prosumator pe ANEXA2 din Ord.19/2022 | RO001E142935155/3 | 2023-03-23 | 2023-03-23
471 | jud. ILFOV, loc. SITARU, Strada Marului, nr. 6A | IF | 0.003 | 0.002939 | 0 | 0.4 | CFp | CBC | E-Distributie Muntenia | 16094452 | nu s-a emis ATR, prosumator pe ANEXA2 din Ord.19/2022 | RO001E141187175/2 | 2023-03-15 | 2023-03-15
472 | jud. GIURGIU, loc. VARASTI, Strada SONDELOR, nr. 43 | GR | 0.00495 | 0.00485 | 0 | 0.4 | CFp | CBC | E-Distributie Muntenia | 16075024 | nu s-a emis ATR, prosumator pe ANEXA2 din Ord.19/2022 | RO001E300786408/3 | 2023-03-07 | 2023-03-07
473 | jud. ILFOV, loc. PERIS, Strada Sondei, nr. 91 | IF | 0.003 | 0.00293 | 0 | 0.4 | CFp | CBC | E-Distributie Muntenia | 10669720 | nu s-a emis ATR, prosumator pe ANEXA2 din Ord.19/2022 | RO001E141354799/3 | 2023-03-09 | 2023-03-09
474 | jud. ILFOV, loc. CIOROGARLA, Strada PATRIARH MIRON CRISTEA, nr. 22N, bl. T36,P36/1, sc. LOT 17 | IF | 0.006 | 0.00587 | 0 | 0.4 | CFp | CBC | E-Distributie Muntenia | 10812616 | nu s-a emis ATR, prosumator pe ANEXA2 din Ord.19/2022 | RO001E141667886/3 | 2023-03-16 | 2023-03-16
475 | jud. ILFOV, loc. CHITILA, DRUMUL Centura Chitila Mogosoaia, nr. 15 C, ap. CASA 1 | IF | 0.00592 | 0.0058 | 0 | 0.4 | CFp | CBC | E-Distributie Muntenia | 12824225 | nu s-a emis ATR, prosumator pe ANEXA2 din Ord.19/2022 | RO001E142503145/2 | 2023-03-29 | 2023-03-29
476 | jud. ILFOV, loc. PETRESTI, Strada Codrului, nr. 7 | IF | 0.01 | 0.00979 | 0 | 0.4 | CFp | CBC | E-Distributie Muntenia | 12866132 | nu s-a emis ATR, prosumator pe ANEXA2 din Ord.19/2022 | RO001E400968849/2 | 2023-03-24 | 2023-03-24
477 | jud. ILFOV, loc. VLADICEASCA, Strada George Enescu, nr. 47 | IF | 0.006 | 0.00568 | 0 | 0.4 | CFp | CBC | E-Distributie Muntenia | 12864552 | nu s-a emis ATR, prosumator pe ANEXA2 din Ord.19/2022 | RO001E141207224/2 | 2023-03-13 | 2023-03-13
478 | jud. ILFOV, loc. VOLUNTARI, Bulevardul PIPERA, nr. 141, ap. VILA 67 | IF | 0.00738 | 0.007132 | 0 | 0.4 | CFp | CBC | E-Distributie Muntenia | 12821709 | nu s-a emis ATR, prosumator pe ANEXA2 din Ord.19/2022 | RO001E142150446/2 | 2023-03-09 | 2023-03-09
479 | jud. ILFOV, loc. GHERMANESTI, Strada Sarmisegetuza, nr. 68 | IF | 0.01501 | 0.014709 | 0 | 0.4 | CFp | CBC | E-Distributie Muntenia | 12869371 | nu s-a emis ATR, prosumator pe ANEXA2 din Ord.19/2022 | RO001E400772516/3 | 2023-03-28 | 2023-03-28
480 | jud. ILFOV, loc. DOMNESTI, Strada Ciutaci, nr. 75 | IF | 0.00545 | 0.00534 | 100 | 0.4 | CFp | CBC | E-Distributie Muntenia | 13761271 | nu s-a emis ATR, prosumator pe ANEXA2 din Ord.19/2022 | RO001E400343026/3 | 2023-03-09 | 2023-03-09
481 | jud. ILFOV, loc. BUFTEA, Intrarea Bucuresti-Targoviste, nr. 8 | IF | 0.00332 | 0.003244 | 0 | 0.4 | CFp | CBC | E-Distributie Muntenia | 13770518 | nu s-a emis ATR, prosumator pe ANEXA2 din Ord.19/2022 | RO001E400982935/2 | 2023-03-27 | 2023-03-27
482 | jud. ILFOV, loc. OTOPENI, Strada Constantin Brancoveanu, nr. 19L | IF | 0.0081 | 0.007937 | 0 | 0.4 | CFp | CBC | E-Distributie Muntenia | 14619048 | nu s-a emis ATR, prosumator pe ANEXA2 din Ord.19/2022 | RO001E142175892/2 | 2023-03-22 | 2023-03-22
483 | jud. ILFOV, loc. DOMNESTI, Intrarea Sirenelor, nr. 10, bl. LOT A, et. C1, ap. C2 | IF | 0.003 | 0.002939 | 0 | 0.4 | CFp | CBC | E-Distributie Muntenia | 15698323 | nu s-a emis ATR, prosumator pe ANEXA2 din Ord.19/2022 | RO001E141728727/2 | 2023-03-29 | 2023-03-29
484 | jud. ILFOV, loc. DOMNESTI, Strada Sere Canal, nr. 13 | IF | 0.00364 | 0.003557 | 0 | 0.4 | CFp | CBC | E-Distributie Muntenia | 14616952 | nu s-a emis ATR, prosumator pe ANEXA2 din Ord.19/2022 | RO001E400946092/2 | 2023-03-07 | 2023-03-07
485 | jud. ILFOV, loc. BRANESTI, Strada I.C.BRATIANU, nr. 23 | IF | 0.01 | 0.009798 | 0 | 0.4 | CFp | CBC | E-Distributie Muntenia | 14639146 | nu s-a emis ATR, prosumator pe ANEXA2 din Ord.19/2022 | RO001E400837518/2 | 2023-03-07 | 2023-03-07
486 | jud. ILFOV, loc. BUDA, Strada PODISOR, nr. 37A | IF | 0.007 | 0.006855 | 0 | 0.4 | CFp | CBC | E-Distributie Muntenia | 14637444 | nu s-a emis ATR, prosumator pe ANEXA2 din Ord.19/2022 | RO001E142514305/2 | 2023-03-06 | 2023-03-06
487 | jud. ILFOV, loc. TUNARI, Strada 1 Decembrie, nr. 161, bl. VILA 20 | IF | 0.01 | 0.00979 | 0 | 0.4 | CFp | CBC | E-Distributie Muntenia | 14637659 | nu s-a emis ATR, prosumator pe ANEXA2 din Ord.19/2022 | RO001E142407834/2 | 2023-03-21 | 2023-03-21
488 | jud. Ilfov, loc. OTOPENI, DRUMUL Viilor, nr. 9, bl. C1 | IF | 0.003 | 0.002939 | 0 | 0.23 | CFp | CBC | E-Distributie Muntenia | 15675962 | nu s-a emis ATR, prosumator pe ANEXA2 din Ord.19/2022 | RO001E142337375/2 | 2023-03-07 | 2023-03-07
489 | jud. ILFOV, loc. 1 DECEMBRIE, Strada Orhideelor, nr. 9 | IF | 0.012 | 0.011759 | 0 | 0.4 | CFp | CBC | E-Distributie Muntenia | 15162028 | nu s-a emis ATR, prosumator pe ANEXA2 din Ord.19/2022 | RO001E142604383/2 | 2023-03-09 | 2023-03-09
490 | jud. ILFOV, loc. STEFANESTII DE SUS, Strada Stupilor, nr. 50 | IF | 0.00814 | 0.007957 | 0 | 0.4 | CFp | CBC | E-Distributie Muntenia | 15734378 | nu s-a emis ATR, prosumator pe ANEXA2 din Ord.19/2022 | RO001E400128397/4 | 2023-03-14 | 2023-03-14
491 | jud. ILFOV, loc. TUNARI, Strada NORDULUI, nr. 3, ap. C7 | IF | 0.005 | 0.0048 | 0 | 0.4 | CFp | CBC | E-Distributie Muntenia | 15674830 | nu s-a emis ATR, prosumator pe ANEXA2 din Ord.19/2022 | RO001E142912598/3 | 2023-03-09 | 2023-03-09
492 | jud. ILFOV, loc. BERCENI, Strada BISTRITA, nr. 64 | IF | 0.003 | 0.002934 | 0 | 0.23 | CFp | CBC | E-Distributie Muntenia | 15700401 | nu s-a emis ATR, prosumator pe ANEXA2 din Ord.19/2022 | RO001E142611910/3 | 2023-03-23 | 2023-03-23
493 | jud. ILFOV, loc. CRETESTI, Strada CAMELIEI, nr. 14 | IF | 0.005 | 0.004894 | 0 | 0.4 | CFp | CBC | E-Distributie Muntenia | 15196680 | nu s-a emis ATR, prosumator pe ANEXA2 din Ord.19/2022 | RO001E142759519/3 | 2023-03-24 | 2023-03-24
494 | jud. ILFOV, loc. DRAGOMIRESTI-DEAL, Strada 1 Decembrie 1918, nr. 113A | IF | 0.005 | 0.004899 | 0 | 0.23 | CFp | CBC | E-Distributie Muntenia | 15193159 | nu s-a emis ATR, prosumator pe ANEXA2 din Ord.19/2022 | RO001E401020636/3 | 2023-03-10 | 2023-03-10
495 | jud. ILFOV, loc. BALOTESTI, Strada Unitatii, nr. 3/22 | IF | 0.005 | 0.00485 | 0 | 0.4 | CFp | CBC | E-Distributie Muntenia | 15193044 | nu s-a emis ATR, prosumator pe ANEXA2 din Ord.19/2022 | RO001E141744343/2 | 2023-03-15 | 2023-03-15
496 | jud. ILFOV, loc. CRETESTI, Strada Tarla, nr. T5 P36/1/3, bl. LOT7 | IF | 0.016 | 0.01564 | 200 | 0.4 | CFp | CBC | E-Distributie Muntenia | 15137474 | nu s-a emis ATR, prosumator pe ANEXA2 din Ord.19/2022 | RO001E142877048/2 | 2023-03-15 | 2023-03-15
497 | jud. ILFOV, loc. CHITILA, Strada Cartierului, nr. 2,2A,2B | IF | 0.25 | 0.2447 | 0 | 20 | CFp | CBC | E-Distributie Muntenia | 15125526 | nu s-a emis ATR, prosumator pe ANEXA2 din Ord.19/2022 | RO001E401075692/3 | 2023-03-23 | 2023-03-23
498 | jud. BUCURESTI, loc. SECTOR 3, Intrarea Aniversarii, nr. 2 C | B | 0.006 | 0.00586 | 0 | 0.4 | CFp | CBC | E-Distributie Muntenia | 15186306 | nu s-a emis ATR, prosumator pe ANEXA2 din Ord.19/2022 | RO001E101784911/2 | 2023-03-03 | 2023-03-03
499 | jud. ILFOV, loc. OTOPENI, Strada 7 Noiembrie, nr. 10 T, bl. P192 | IF | 0.006 | 0.00587 | 0 | 0.4 | CFp | CBC | E-Distributie Muntenia | 15156855 | nu s-a emis ATR, prosumator pe ANEXA2 din Ord.19/2022 | RO001E400979504/2 | 2023-03-06 | 2023-03-06
500 | jud. ILFOV, loc. DOMNESTI, Strada CHIMIRULUI, nr. 7A | IF | 0.006 | 0.00578 | 0 | 0.4 | CFp | CBC | E-Distributie Muntenia | 15131204 | nu s-a emis ATR, prosumator pe ANEXA2 din Ord.19/2022 | RO001E141980604/3 | 2023-03-16 | 2023-03-16
501 | jud. ILFOV, loc. GLINA, Strada Dezrobirii, nr. 49 | IF | 0.01 | 0.00976 | 0 | 0.4 | CFp | CBC | E-Distributie Muntenia | 15136579 | nu s-a emis ATR, prosumator pe ANEXA2 din Ord.19/2022 | RO001E142496247/2 | 2023-03-21 | 2023-03-21
502 | jud. GIURGIU, loc. DAITA, Strada DUDULUI, nr. 7 | GR | 0.03 | 0.029399 | 0 | 0.4 | CFp | CBC | E-Distributie Muntenia | 15621819 | nu s-a emis ATR, prosumator pe ANEXA2 din Ord.19/2022 | RO001E131275577/3 | 2023-03-09 | 2023-03-09
503 | jud. ILFOV, loc. BERCENI, DRUMUL D.J.401, nr. 1294 | IF | 0.009 | 0.008819 | 0 | 0.4 | CFp | CBC | E-Distributie Muntenia | 15652167 | nu s-a emis ATR, prosumator pe ANEXA2 din Ord.19/2022 | RO001E401043552/2 | 2023-03-29 | 2023-03-29
504 | jud. GIURGIU, loc. MIHAI BRAVU, Strada LACUL RUSII, nr. 3 | GR | 0.016 | 0.01566 | 21.73 | 0.4 | CFp | CBC | E-Distributie Muntenia | 15650090 | nu s-a emis ATR, prosumator pe ANEXA2 din Ord.19/2022 | RO001E300540811/4 | 2023-03-07 | 2023-03-07
505 | jud. BUCURESTI, loc. SECTOR 6, ALEEA Lacul Morii, nr. 3 | B | 0.06 | 0.0585 | 0 | 0.4 | CFp | CBC | E-Distributie Muntenia | 16207424 | nu s-a emis ATR, prosumator pe ANEXA2 din Ord.19/2022 | RO001E109035693/2 | 2023-03-09 | 2023-03-09
506 | jud. ILFOV, loc. TUNARI, Strada Nicolae Iorga, nr. 106, bl. LOT 2, ap. CASA 1 | IF | 0.003 | 0.00293 | 0 | 0.4 | CFp | CBC | E-Distributie Muntenia | 16263642 | nu s-a emis ATR, prosumator pe ANEXA2 din Ord.19/2022 | RO001E142474276/2 | 2023-03-03 | 2023-03-03
507 | jud. BUCURESTI, loc. SECTOR 6, Strada Cornului, nr. 67 A | B | 0.008 | 0.00774 | 0 | 0.4 | CFp | CBC | E-Distributie Muntenia | 16206737 | nu s-a emis ATR, prosumator pe ANEXA2 din Ord.19/2022 | RO001E109349983/2 | 2023-03-07 | 2023-03-07
508 | jud. ILFOV, loc. DASCALU, Strada Libertatii, nr. 2 | IF | 0.004 | 0.0039 | 0 | 0.4 | CFp | CBC | E-Distributie Muntenia | 16259497 | nu s-a emis ATR, prosumator pe ANEXA2 din Ord.19/2022 | RO001E400637673/3 | 2023-03-27 | 2023-03-27
509 | jud. GIURGIU, loc. BUTURUGENI, Strada DJ 412 A, nr. 69 | GR | 0.005 | 0.004899 | 0 | 0.4 | CFp | CBC | E-Distributie Muntenia | 16254792 | nu s-a emis ATR, prosumator pe ANEXA2 din Ord.19/2022 | RO001E131434866/2 | 2023-03-10 | 2023-03-10
510 | jud. ILFOV, loc. CORNETU, Strada ALEXANDRIEI, nr. 27 | IF | 0.005 | 0.004899 | 0 | 0.4 | CFp | CBC | E-Distributie Muntenia | 16255947 | nu s-a emis ATR, prosumator pe ANEXA2 din Ord.19/2022 | RO001E400390242/2 | 2023-03-07 | 2023-03-07
511 | jud. BUCURESTI, loc. SECTOR 5, Strada Ilie Nedelcu, nr. 2, sc. A, ap. AP2 | B | 0.005 | 0.004899 | 0 | 0.4 | CFp | CBC | E-Distributie Muntenia | 16260636 | nu s-a emis ATR, prosumator pe ANEXA2 din Ord.19/2022 | RO001E107808228/3 | 2023-03-03 | 2023-03-03
512 | jud. BUCURESTI, loc. SECTOR 6, Intrarea Fosnetului, nr. 6, ap. AP72 | B | 0.004455 | 0.004365 | 0 | 0.4 | CFp | CBC | E-Distributie Muntenia | 16212311 | nu s-a emis ATR, prosumator pe ANEXA2 din Ord.19/2022 | RO001E107340049/2 | 2023-03-06 | 2023-03-06
513 | jud. ILFOV, loc. BALOTESTI, Strada Lunii, nr. 133/9 | IF | 0.005 | 0.004899 | 0 | 0.4 | CFp | CBC | E-Distributie Muntenia | 16228270 | nu s-a emis ATR, prosumator pe ANEXA2 din Ord.19/2022 | RO001E141785540/2 | 2023-03-15 | 2023-03-15
514 | jud. BUCURESTI, loc. SECTOR 1, Strada Mitropolitul Varlaam, nr. 6 | B | 0.00567 | 0.00567 | 0 | 0.4 | CFp | CBC | E-Distributie Muntenia | 16207700 | nu s-a emis ATR, prosumator pe ANEXA2 din Ord.19/2022 | RO001E119966550/2 | 2023-03-03 | 2023-03-03
515 | jud. BUCURESTI, loc. SECTOR 2, Strada Vidin, nr. 81 | B | 0.01 | 0.01 | 0 | 0.4 | CFp | CBC | E-Distributie Muntenia | 16268735 | nu s-a emis ATR, prosumator pe ANEXA2 din Ord.19/2022 | RO001E108753576/2 | 2023-03-06 | 2023-03-06
516 | jud. BUCURESTI, loc. SECTOR 2, Strada Zlatescu Constantin, medic, nr. 11-15 | B | 0.008 | 0.00782 | 0 | 0.4 | CFp | CBC | E-Distributie Muntenia | 16203797 | nu s-a emis ATR, prosumator pe ANEXA2 din Ord.19/2022 | RO001E108626249/3 | 2023-03-10 | 2023-03-10
517 | jud. ILFOV, loc. GRADISTEA, Strada Nuferilor, nr. 13 | IF | 0.007695 | 0.00754 | 0 | 0.4 | CFp | CBC | E-Distributie Muntenia | 16263800 | nu s-a emis ATR, prosumator pe ANEXA2 din Ord.19/2022 | RO001E142036719/3 | 2023-03-15 | 2023-03-15
518 | jud. GIURGIU, loc. POENARI, Strada ETERNITATII, nr. 137 | GR | 0.006 | 0.005879 | 0 | 0.4 | CFp | CBC | E-Distributie Muntenia | 16208032 | nu s-a emis ATR, prosumator pe ANEXA2 din Ord.19/2022 | RO001E301034360/3 | 2023-03-09 | 2023-03-09
519 | jud. BUCURESTI, loc. SECTOR 5, Strada Corbita, nr. 7 A | B | 0.01 | 0.009799 | 0 | 0.4 | CFp | CBC | E-Distributie Muntenia | 16255160 | nu s-a emis ATR, prosumator pe ANEXA2 din Ord.19/2022 | RO001E108944882/2 | 2023-03-02 | 2023-03-02
520 | jud. GIURGIU, loc. MIHAILESTI, Strada Violetelor, nr. 36 | GR | 0.00486 | 0.004762 | 0 | 0.4 | CFp | CBC | E-Distributie Muntenia | 16234959 | nu s-a emis ATR, prosumator pe ANEXA2 din Ord.19/2022 | RO001E131380114/1 | 2023-03-07 | 2023-03-07
521 | jud. GIURGIU, loc. BUTURUGENI, ULITA Prisiceni, nr. 577 | GR | 0.005 | 0.004899 | 0 | 0.4 | CFp | CBC | E-Distributie Muntenia | 16255340 | nu s-a emis ATR, prosumator pe ANEXA2 din Ord.19/2022 | RO001E300869321/2 | 2023-03-13 | 2023-03-13
522 | jud. BUCURESTI, loc. SECTOR 1, Strada MANOLE MARCUS, nr. 13 | B | 0.006 | 0.006 | 0 | 0.4 | CFp | CBC | E-Distributie Muntenia | 16201063 | nu s-a emis ATR, prosumator pe ANEXA2 din Ord.19/2022 | RO001E110166193/3 | 2023-03-06 | 2023-03-06
523 | jud. GIURGIU, loc. HOTARELE, Strada PARULUI, nr. 2 | GR | 0.004 | 0.00391 | 0 | 0.4 | CFp | CBC | E-Distributie Muntenia | 16206838 | nu s-a emis ATR, prosumator pe ANEXA2 din Ord.19/2022 | RO001E300744536/3 | 2023-03-07 | 2023-03-07
524 | jud. GIURGIU, loc. HERASTI, ULITA Ix (Scolii), nr. 11 | GR | 0.006 | 0.00587 | 0 | 0.4 | CFp | CBC | E-Distributie Muntenia | 16206028 | nu s-a emis ATR, prosumator pe ANEXA2 din Ord.19/2022 | RO001E300759734/2 | 2023-03-17 | 2023-03-17
525 | jud. ILFOV, loc. DUMBRAVENI, Strada Ion Lahovari, nr. 74 | IF | 0.005 | 0.004899 | 0 | 0.4 | CFp | CBC | E-Distributie Muntenia | 16253939 | nu s-a emis ATR, prosumator pe ANEXA2 din Ord.19/2022 | RO001E400596802/2 | 2023-03-15 | 2023-03-15
526 | jud. BUCURESTI, loc. SECTOR 3, Strada FRT. CONSTANTIN TUDOR, nr. 16 | B | 0.00902 | 0.00874 | 30.75 | 0.4 | CFp | CBC | E-Distributie Muntenia | 16202398 | nu s-a emis ATR, prosumator pe ANEXA2 din Ord.19/2022 | RO001E102353802/3 | 2023-03-09 | 2023-03-09
527 | jud. ILFOV, loc. VOLUNTARI, Strada Petru Rares, nr. 2, bl. -, sc. -, et. -, ap. - | IF | 0.006 | 0.005874 | 0 | 0.4 | CFp | CBC | E-Distributie Muntenia | 16234191 | nu s-a emis ATR, prosumator pe ANEXA2 din Ord.19/2022 | RO001E400968388/2 | 2023-03-07 | 2023-03-07
528 | jud. ILFOV, loc. DOMNESTI, Intrarea FABULEI, nr. 14 | IF | 0.005 | 0.004898 | 0 | 0.4 | CFp | CBC | E-Distributie Muntenia | 16254193 | nu s-a emis ATR, prosumator pe ANEXA2 din Ord.19/2022 | RO001E141697069/2 | 2023-03-07 | 2023-03-07
529 | jud. BUCURESTI, loc. SECTOR 5, SOSEAUA Bucuresti-Magurele, nr. 70 N | B | 0.005 | 0.00489 | 0 | 0.4 | CFp | CBC | E-Distributie Muntenia | 16262291 | nu s-a emis ATR, prosumator pe ANEXA2 din Ord.19/2022 | RO001E109393599/2 | 2023-03-06 | 2023-03-06
530 | jud. GIURGIU, loc. CREVEDIA MARE, Strada PRINCIPALA, nr. 107 | GR | 0.003 | 0.002939 | 0 | 0.4 | CFp | CBC | E-Distributie Muntenia | 16260444 | nu s-a emis ATR, prosumator pe ANEXA2 din Ord.19/2022 | RO001E300943391/2 | 2023-03-09 | 2023-03-09
531 | jud. ILFOV, loc. BALOTESTI, Strada I.C.Bratianu, nr. 56A | IF | 0.01 | 0.00978 | 0 | 0.4 | CFp | CBC | E-Distributie Muntenia | 16201307 | nu s-a emis ATR, prosumator pe ANEXA2 din Ord.19/2022 | RO001E141925142/4 | 2023-03-07 | 2023-03-07
532 | jud. ILFOV, loc. VOLUNTARI, DRUMUL Negru, nr. 40D | IF | 0.006 | 0.005879 | 0 | 0.4 | CFp | CBC | E-Distributie Muntenia | 13520346 | nu s-a emis ATR, prosumator pe ANEXA2 din Ord.19/2022 | RO001E400191511/2 | 2023-03-15 | 2023-03-15
533 | jud. ILFOV, loc. CORBEANCA, Strada Viitorului, nr. 43B | IF | 0.01 | 0.009799 | 200 | 0.4 | CFp | CBC | E-Distributie Muntenia | 13546839 | nu s-a emis ATR, prosumator pe ANEXA2 din Ord.19/2022 | RO001E401174221/4 | 2023-03-24 | 2023-03-24
534 | jud. ILFOV, loc. DRAGOMIRESTI-DEAL, Strada Garofitei, nr. 72 | IF | 0.003 | 0.002939 | 0 | 0.4 | CFp | CBC | E-Distributie Muntenia | 16210897 | nu s-a emis ATR, prosumator pe ANEXA2 din Ord.19/2022 | RO001E141915017/3 | 2023-03-07 | 2023-03-07
535 | jud. GIURGIU, loc. BOLINTIN-DEAL, Bulevardul REPUBLICII, nr. 91 | GR | 0.006 | 0.005825 | 0 | 0.4 | CFp | CBC | E-Distributie Muntenia | 16254298 | nu s-a emis ATR, prosumator pe ANEXA2 din Ord.19/2022 | RO001E300882955/2 | 2023-03-10 | 2023-03-10
536 | jud. ILFOV, loc. BALOTESTI, Strada Viselor, nr. 98, ap. Ap 1 | IF | 0.005 | 0.004899 | 0 | 0.4 | CFp | CBC | E-Distributie Muntenia | 16235546 | nu s-a emis ATR, prosumator pe ANEXA2 din Ord.19/2022 | RO001E142360214/3 | 2023-03-15 | 2023-03-15
537 | jud. ILFOV, loc. TUNARI, SOSEAUA PIPERA, nr. 4C, bl. LOT C4 | IF | 0.005 | 0.004899 | 0 | 0.4 | CFp | CBC | E-Distributie Muntenia | 16208135 | nu s-a emis ATR, prosumator pe ANEXA2 din Ord.19/2022 | RO001E143190070/2 | 2023-03-02 | 2023-03-02
538 | jud. BUCURESTI, loc. SECTOR 1, Strada Ionescu-Sisesti Gheorghe, nr. 258A | B | 0.01 | 0.0097 | 0 | 0.4 | CFp | CBC | E-Distributie Muntenia | 16204644 | nu s-a emis ATR, prosumator pe ANEXA2 din Ord.19/2022 | RO001E401028959/3 | 2023-03-07 | 2023-03-07
539 | jud. ILFOV, loc. TAMASI, ALEEA VERONICA, nr. 10 | IF | 0.003 | 0.00292 | 0 | 0.4 | CFp | CBC | E-Distributie Muntenia | 16254489 | nu s-a emis ATR, prosumator pe ANEXA2 din Ord.19/2022 | RO001E400712947/3 | 2023-03-07 | 2023-03-07
540 | jud. ILFOV, loc. FUNDENI, Strada Zorilor, nr. 46B | IF | 0.005 | 0.004899 | 0 | 0.4 | CFp | CBC | E-Distributie Muntenia | 16264544 | nu s-a emis ATR, prosumator pe ANEXA2 din Ord.19/2022 | RO001E141794270/2 | 2023-03-10 | 2023-03-10
541 | jud. ILFOV, loc. COPACENI, Strada Padurii, nr. 125 | IF | 0.005 | 0.004899 | 0 | 0.4 | CFp | CBC | E-Distributie Muntenia | 16211296 | nu s-a emis ATR, prosumator pe ANEXA2 din Ord.19/2022 | RO001E141325584/3 | 2023-03-07 | 2023-03-07
542 | jud. ILFOV, loc. PERIS, Strada Morii, nr. 23B | IF | 0.017 | 0.016659 | 0 | 0.4 | CFp | CBC | E-Distributie Muntenia | 13522114 | nu s-a emis ATR, prosumator pe ANEXA2 din Ord.19/2022 | RO001E401140853/4 | 2023-03-01 | 2023-03-01
543 | jud. BUCURESTI, loc. SECTOR 3, Strada Papiu-Ilarian Alexandru, ist., nr. 31 | B | 0.0036 | 0.003527 | 0 | 0.4 | CFp | CBC | E-Distributie Muntenia | 16255230 | nu s-a emis ATR, prosumator pe ANEXA2 din Ord.19/2022 | RO001E119560561/1 | 2023-03-14 | 2023-03-14
544 | jud. GIURGIU, loc. CRANGURI, SOSEAUA CALUGARENILOR, nr. 173 | GR | 0.003 | 0.00293 | 0 | 0.4 | CFp | CBC | E-Distributie Muntenia | 16210023 | nu s-a emis ATR, prosumator pe ANEXA2 din Ord.19/2022 | RO001E300552915/3 | 2023-03-02 | 2023-03-02
545 | jud. ILFOV, loc. PANTELIMON, Strada NEREI, nr. 7 | IF | 0.005 | 0.004899 | 0 | 0.23 | CFp | CBC | E-Distributie Muntenia | 16211704 | nu s-a emis ATR, prosumator pe ANEXA2 din Ord.19/2022 | RO001E142733588/3 | 2023-03-09 | 2023-03-09
546 | jud. GIURGIU, loc. JOITA, Calea Bucuresti, nr. 70A | GR | 0.006 | 0.005879 | 0 | 0.4 | CFp | CBC | E-Distributie Muntenia | 16231165 | nu s-a emis ATR, prosumator pe ANEXA2 din Ord.19/2022 | RO001E131346453/3 | 2023-03-09 | 2023-03-09
547 | jud. ILFOV, loc. BERCENI, Strada George Cosbuc, nr. 26 | IF | 0.003 | 0.002939 | 0 | 0.23 | CFp | CBC | E-Distributie Muntenia | 16234630 | nu s-a emis ATR, prosumator pe ANEXA2 din Ord.19/2022 | RO001E141911518/3 | 2023-03-07 | 2023-03-07
548 | jud. BUCURESTI, loc. SECTOR 1, Bulevardul Oaspetilor, nr. 22A | B | 0.02759 | 0.02759 | 0 | 10 | CFp | CBC | E-Distributie Muntenia | 16229550 | nu s-a emis ATR, prosumator pe ANEXA2 din Ord.19/2022 | RO001E109181033/2 | 2023-03-16 | 2023-03-16
549 | jud. ILFOV, loc. BUFTEA, Intrarea Bucuresti-Targoviste, nr. 22C1 | IF | 0.00486 | 0.004753 | 0 | 0.4 | CFp | CBC | E-Distributie Muntenia | 10279315 | nu s-a emis ATR, prosumator pe ANEXA2 din Ord.19/2022 | RO001E141885518/3 | 2023-03-18 | 2023-03-18
550 | jud. BUCURESTI, loc. SECTOR 1, DRUMUL Padurea Neagra, nr. 4F | B | 0.011 | 0.010778 | 0 | 0.4 | CFp | CBC | E-Distributie Muntenia | 14182005 | nu s-a emis ATR, prosumator pe ANEXA2 din Ord.19/2022 | RO001E111130342/2 | 2023-03-07 | 2023-03-07
551 | jud. ILFOV, loc. PANTELIMON, ALEEA Grigore Ghica, nr. 2 | IF | 0.00498 | 0.004879 | 0 | 0.4 | CFp | CBC | E-Distributie Muntenia | 14141031 | nu s-a emis ATR, prosumator pe ANEXA2 din Ord.19/2022 | RO001E400999269/2 | 2023-03-07 | 2023-03-07
552 | jud. BUCURESTI, loc. SECTOR 1, Strada Almas, nr. 2-8 | B | 0.016895 | 0.016895 | 12.8 | 0.4 | CFp | CBC | E-Distributie Muntenia | 14145862 | nu s-a emis ATR, prosumator pe ANEXA2 din Ord.19/2022 | RO001E108376836/2 | 2023-03-14 | 2023-03-14
553 | jud. ILFOV, loc. DUMBRAVENI, Strada LAHOVARI, nr. 87C8/30 | IF | 0.0055 | 0.005389 | 0 | 0.4 | CFp | CBC | E-Distributie Muntenia | 14186460 | nu s-a emis ATR, prosumator pe ANEXA2 din Ord.19/2022 | RO001E141772805/3 | 2023-03-10 | 2023-03-10
554 | jud. ILFOV, loc. OSTRATU, Strada Primaverii, nr. 71 | IF | 0.006 | 0.00568 | 0 | 0.4 | CFp | CBC | E-Distributie Muntenia | 14183326 | nu s-a emis ATR, prosumator pe ANEXA2 din Ord.19/2022 | RO001E400579544/3 | 2023-03-10 | 2023-03-10
555 | jud. ILFOV, loc. BRANESTI, Strada Petre Ionel, nr. 50 | IF | 0.00492 | 0.004812 | 0 | 0.4 | CFp | CBC | E-Distributie Muntenia | 14139192 | nu s-a emis ATR, prosumator pe ANEXA2 din Ord.19/2022 | RO001E400031806/2 | 2023-03-15 | 2023-03-15
556 | jud. ILFOV, loc. POPESTI-LEORDENI, SOSEAUA Leordeni, nr. 161I | IF | 0.005 | 0.00489 | 0 | 0.4 | CFp | CBC | E-Distributie Muntenia | 14146120 | nu s-a emis ATR, prosumator pe ANEXA2 din Ord.19/2022 | RO001E141756065/2 | 2023-03-20 | 2023-03-20
557 | jud. ILFOV, loc. BUFTEA, Strada Fulger, nr. 44A | IF | 0.00637 | 0.006233 | 0 | 0.4 | CFp | CBC | E-Distributie Muntenia | 14192187 | nu s-a emis ATR, prosumator pe ANEXA2 din Ord.19/2022 | RO001E400976084/3 | 2023-03-16 | 2023-03-16
558 | jud. ILFOV, loc. BALOTESTI, Strada Broscari, nr. 6 | IF | 0.009875 | 0.009677 | 0 | 0.4 | CFp | CBC | E-Distributie Muntenia | 13334125 | nu s-a emis ATR, prosumator pe ANEXA2 din Ord.19/2022 | RO001E141182800/2 | 2023-03-01 | 2023-03-01
559 | jud. ILFOV, loc. PANTELIMON, Strada CERNICA, nr. 94 | IF | 0.00872 | 0.008446 | 0 | 0.4 | CFp | CBC | E-Distributie Muntenia | 13341009 | nu s-a emis ATR, prosumator pe ANEXA2 din Ord.19/2022 | RO001E142231446/2 | 2023-03-03 | 2023-03-03
560 | jud. ILFOV, loc. VOLUNTARI, DRUMUL Negru, nr. 42E | IF | 0.0092 | 0.009015 | 0 | 0.4 | CFp | CBC | E-Distributie Muntenia | 13304180 | nu s-a emis ATR, prosumator pe ANEXA2 din Ord.19/2022 | RO001E400172532/3 | 2023-03-15 | 2023-03-15
561 | jud. ILFOV, loc. OSTRATU, ALEEA Fagului, nr. 7 | IF | 0.01 | 0.009799 | 0 | 0.4 | CFp | CBC | E-Distributie Muntenia | 13319669 | nu s-a emis ATR, prosumator pe ANEXA2 din Ord.19/2022 | RO001E400884947/2 | 2023-03-24 | 2023-03-24
562 | jud. ILFOV, loc. VOLUNTARI, Bulevardul PIPERA, nr. 1H, bl. VILA T06, ap. vila t6 | IF | 0.006 | 0.005879 | 0 | 0.4 | CFp | CBC | E-Distributie Muntenia | 14469175 | nu s-a emis ATR, prosumator pe ANEXA2 din Ord.19/2022 | RO001E141477953/2 | 2023-03-15 | 2023-03-15
563 | jud. ILFOV, loc. DOMNESTI, Strada Occidentului, nr. 2 | IF | 0.00615 | 0.005927 | 0 | 0.4 | CFp | CBC | E-Distributie Muntenia | 14473180 | nu s-a emis ATR, prosumator pe ANEXA2 din Ord.19/2022 | RO001E141949474/2 | 2023-03-22 | 2023-03-22
564 | jud. ILFOV, loc. MOGOSOAIA, Strada Fuiorului, nr. 10 | IF | 0.0064 | 0.006262 | 0 | 0.4 | CFp | CBC | E-Distributie Muntenia | 14435359 | nu s-a emis ATR, prosumator pe ANEXA2 din Ord.19/2022 | RO001E142086118/2 | 2023-03-06 | 2023-03-06
565 | jud. ILFOV, loc. VOLUNTARI, Strada Vatejului, nr. 7D-2 | IF | 0.01 | 0.009799 | 0 | 0.4 | CFp | CBC | E-Distributie Muntenia | 12232375 | nu s-a emis ATR, prosumator pe ANEXA2 din Ord.19/2022 | RO001E141618365/2 | 2023-03-07 | 2023-03-07
566 | jud. ILFOV, loc. PETRESTI, Intrarea Ghioceilor, nr. 12 | IF | 0.005 | 0.004899 | 0 | 0.4 | CFp | CBC | E-Distributie Muntenia | 15516180 | nu s-a emis ATR, prosumator pe ANEXA2 din Ord.19/2022 | RO001E401095166/2 | 2023-03-09 | 2023-03-09
567 | jud. ILFOV, loc. BUFTEA, Strada Aviatiei, nr. 23 | IF | 0.027 | 0.026459 | 0 | 0.4 | CFp | CBC | E-Distributie Muntenia | 15473306 | nu s-a emis ATR, prosumator pe ANEXA2 din Ord.19/2022 | RO001E141284869/2 | 2023-03-15 | 2023-03-15
568 | jud. ILFOV, loc. VIDRA, PRELUNGIREA Garii, nr. 72 | IF | 0.033 | 0.032339 | 0 | 0.4 | CFp | CBC | E-Distributie Muntenia | 15577304 | nu s-a emis ATR, prosumator pe ANEXA2 din Ord.19/2022 | RO001E400458652/4 | 2023-03-07 | 2023-03-07
569 | jud. ILFOV, loc. JILAVA, Strada Sabarului, nr. 2 | IF | 0.005 | 0.00489 | 0 | 0.23 | CFp | CBC | E-Distributie Muntenia | 15459553 | nu s-a emis ATR, prosumator pe ANEXA2 din Ord.19/2022 | RO001E400439268/2 | 2023-03-21 | 2023-03-21
570 | jud. ILFOV, loc. PANTELIMON, Strada Venus, nr. 11 | IF | 0.008 | 0.00782 | 0 | 0.4 | CFp | CBC | E-Distributie Muntenia | 12535235 | nu s-a emis ATR, prosumator pe ANEXA2 din Ord.19/2022 | RO001E401057030/2 | 2023-03-08 | 2023-03-08
571 | jud. BUCURESTI, loc. SECTOR 1, Strada Eraclie Arion, nr. 24 | B | 0.0099 | 0.009701 | 0 | 0.4 | CFp | CBC | E-Distributie Muntenia | 12528314 | nu s-a emis ATR, prosumator pe ANEXA2 din Ord.19/2022 | RO001E400155948/2 | 2023-03-15 | 2023-03-15
572 | jud. ILFOV, loc. OTOPENI, Strada Campului, nr. 20D | IF | 0.01 | 0.009798 | 0 | 0.4 | CFp | CBC | E-Distributie Muntenia | 13126406 | nu s-a emis ATR, prosumator pe ANEXA2 din Ord.19/2022 | RO001E400941389/2 | 2023-03-10 | 2023-03-10
573 | jud. ILFOV, loc. VOLUNTARI, Strada DRUMUL POTCOAVEI, nr. 29S | IF | 0.009875 | 0.009668 | 0 | 0.4 | CFp | CBC | E-Distributie Muntenia | 13108924 | nu s-a emis ATR, prosumator pe ANEXA2 din Ord.19/2022 | RO001E400928733/3 | 2023-03-16 | 2023-03-16
574 | jud. ILFOV, loc. VOLUNTARI, Strada EROU IANCU NICOLAE, nr. 87-2F | IF | 0.005 | 0.004899 | 0 | 0.4 | CFp | CBC | E-Distributie Muntenia | 13112585 | nu s-a emis ATR, prosumator pe ANEXA2 din Ord.19/2022 | RO001E141480676/3 | 2023-03-09 | 2023-03-09
575 | jud. ILFOV, loc. CORBEANCA, Strada Unirii, nr. 287 | IF | 0.00648 | 0.006349 | 0 | 0.4 | CFp | CBC | E-Distributie Muntenia | 13095002 | nu s-a emis ATR, prosumator pe ANEXA2 din Ord.19/2022 | RO001E401004302/2 | 2023-03-07 | 2023-03-07
576 | jud. ILFOV, loc. CIOLPANI, ALEEA LACRAMIOAREI, nr. 2 BIS | IF | 0.005 | 0.004845 | 0 | 0.4 | CFp | CBC | E-Distributie Muntenia | 13075349 | nu s-a emis ATR, prosumator pe ANEXA2 din Ord.19/2022 | RO001E142523181/3 | 2023-03-29 | 2023-03-29
577 | jud. ILFOV, loc. OTOPENI, Strada George Enescu, nr. T31, bl. LOT 15, ap. VILA 2 | IF | 0.008 | 0.00774 | 30.75 | 0.4 | CFp | CBC | E-Distributie Muntenia | 13130088 | nu s-a emis ATR, prosumator pe ANEXA2 din Ord.19/2022 | RO001E141212477/2 | 2023-03-15 | 2023-03-15
578 | jud. ILFOV, loc. BALOTESTI, Strada Ficusului, nr. 1, bl. VILA 1C21 | IF | 0.01 | 0.0097 | 0 | 0.4 | CFp | CBC | E-Distributie Muntenia | 13130306 | nu s-a emis ATR, prosumator pe ANEXA2 din Ord.19/2022 | RO001E401096954/2 | 2023-03-29 | 2023-03-29
579 | jud. ILFOV, loc. CIOFLICENI, SOSEAUA Ciofliceni, nr. 35A, bl. Corp C1 | IF | 0.005 | 0.004899 | 0 | 0.4 | CFp | CBC | E-Distributie Muntenia | 13124458 | nu s-a emis ATR, prosumator pe ANEXA2 din Ord.19/2022 | RO001E401127566/3 | 2023-03-21 | 2023-03-21
580 | jud. ILFOV, loc. CIOLPANI, Calea Bucuresti, nr. 155A, bl. NC 50350 | IF | 0.005 | 0.004895 | 0 | 0.4 | CFp | CBC | E-Distributie Muntenia | 13077072 | nu s-a emis ATR, prosumator pe ANEXA2 din Ord.19/2022 | RO001E141430244/3 | 2023-03-29 | 2023-03-29
581 | jud. ILFOV, loc. BUFTEA, Strada Independentei, nr. 127A | IF | 0.005 | 0.00489 | 0 | 0.4 | CFp | CBC | E-Distributie Muntenia | 13130337 | nu s-a emis ATR, prosumator pe ANEXA2 din Ord.19/2022 | RO001E401133495/3 | 2023-03-07 | 2023-03-07
582 | jud. ILFOV, loc. PETRESTI, Strada Socului, nr. 5 | IF | 0.01 | 0.00978 | 0 | 0.4 | CFp | CBC | E-Distributie Muntenia | 13125265 | nu s-a emis ATR, prosumator pe ANEXA2 din Ord.19/2022 | RO001E400582436/2 | 2023-03-10 | 2023-03-10
583 | jud. ILFOV, loc. OTOPENI, Strada Grigore Antipa, nr. 26, ap. HALA 1 | IF | 0.01512 | 0.014817 | 0 | 0.4 | CFp | CBC | E-Distributie Muntenia | 13080401 | nu s-a emis ATR, prosumator pe ANEXA2 din Ord.19/2022 | RO001E142569855/2 | 2023-03-28 | 2023-03-28
584 | jud. ILFOV, loc. PANTELIMON, Strada Basarabia, nr. 14/14A | IF | 0.008 | 0.00783 | 0 | 0.4 | CFp | CBC | E-Distributie Muntenia | 13108811 | nu s-a emis ATR, prosumator pe ANEXA2 din Ord.19/2022 | RO001E142389822/2 | 2023-03-22 | 2023-03-22
585 | jud. GIURGIU, loc. GIURGIU, SOSEAUA Bucuresti, nr. 5 | GR | 0.02 | 0.019599 | 0 | 20 | CFp | CBC | E-Distributie Muntenia | 10238096 | nu s-a emis ATR, prosumator pe ANEXA2 din Ord.19/2022 | RO001E301136318/3 | 2023-03-02 | 2023-03-02
586 | jud. BUCURESTI, loc. SECTOR 1, Strada Ionescu-Sisesti Gheorghe, nr. 142 C | B | 0.00918 | 0.008995 | 0 | 0.4 | CFp | CBC | E-Distributie Muntenia | 12795499 | nu s-a emis ATR, prosumator pe ANEXA2 din Ord.19/2022 | RO001E400949017/2 | 2023-03-16 | 2023-03-16
587 | jud. ILFOV, loc. OSTRATU, Strada ALUNULUI, nr. 16 | IF | 0.003 | 0.002939 | 0 | 0.4 | CFp | CBC | E-Distributie Muntenia | 12818593 | nu s-a emis ATR, prosumator pe ANEXA2 din Ord.19/2022 | RO001E142017101/2 | 2023-03-30 | 2023-03-30
588 | jud. ILFOV, loc. OTOPENI, Strada Ferme A, nr. 12 | IF | 0.01 | 0.00978 | 24 | 0.4 | CFp | CBC | E-Distributie Muntenia | 11820913 | nu s-a emis ATR, prosumator pe ANEXA2 din Ord.19/2022 | RO001E141436565/2 | 2023-03-15 | 2023-03-15
589 | jud. ILFOV, loc. VOLUNTARI, Strada Mircea Eliade, nr. 16, bl. CASA 26 | IF | 0.005 | 0.00489 | 0 | 0.4 | CFp | CBC | E-Distributie Muntenia | 11824474 | nu s-a emis ATR, prosumator pe ANEXA2 din Ord.19/2022 | RO001E142156431/2 | 2023-03-17 | 2023-03-17
590 | jud. ILFOV, loc. OTOPENI, Strada Carpatilor, nr. 11, ap. VILA 8 | IF | 0.008 | 0.00782 | 24 | 0.4 | CFp | CBC | E-Distributie Muntenia | 11821099 | nu s-a emis ATR, prosumator pe ANEXA2 din Ord.19/2022 | RO001E141294040/2 | 2023-03-09 | 2023-03-09
591 | jud. BUCURESTI, loc. SECTOR 1, Strada Ionescu-Sisesti Gheorghe, nr. 142 D | B | 0.00918 | 0.008995 | 0 | 0.4 | CFp | CBC | E-Distributie Muntenia | 12795709 | nu s-a emis ATR, prosumator pe ANEXA2 din Ord.19/2022 | RO001E400949129/2 | 2023-03-16 | 2023-03-16
592 | jud. ILFOV, loc. STEFANESTII DE JOS, Strada HORTENSIEI, nr. 1, bl. G11A, ap. 002 | IF | 0.01 | 0.0097 | 0 | 0.4 | CFp | CBC | E-Distributie Muntenia | 11848116 | nu s-a emis ATR, prosumator pe ANEXA2 din Ord.19/2022 | RO001E142305202/2 | 2023-03-27 | 2023-03-27
593 | jud. ILFOV, loc. CORNETU, Strada Cornilor, nr. 80B | IF | 0.0198 | 0.019304 | 0 | 0.4 | CFp | CBC | E-Distributie Muntenia | 15793038 | nu s-a emis ATR, prosumator pe ANEXA2 din Ord.19/2022 | RO001E142581185/4 | 2023-03-23 | 2023-03-23
594 | jud. ILFOV, loc. VOLUNTARI, Strada Matei Millo, nr. 124j1, bl. T 40, sc. P 889 | IF | 0.01 | 0.00979 | 0 | 0.4 | CFp | CBC | E-Distributie Muntenia | 15785266 | nu s-a emis ATR, prosumator pe ANEXA2 din Ord.19/2022 | RO001E142751623/3 | 2023-03-01 | 2023-03-01
595 | jud. ILFOV, loc. DOBROESTI, Strada D-Avram Iancu, nr. 7 | IF | 0.0099 | 0.009701 | 0 | 0.4 | CFp | CBC | E-Distributie Muntenia | 15811859 | nu s-a emis ATR, prosumator pe ANEXA2 din Ord.19/2022 | RO001E108900705/2 | 2023-03-10 | 2023-03-10
596 | jud. ILFOV, loc. DASCALU, Strada Jiului, nr. 3A | IF | 0.008855 | 0.008677 | 0 | 0.4 | CFp | CBC | E-Distributie Muntenia | 15810946 | nu s-a emis ATR, prosumator pe ANEXA2 din Ord.19/2022 | RO001E142038340/2 | 2023-03-21 | 2023-03-21
597 | jud. BUCURESTI, loc. SECTOR 2, Strada Nita Ene,Soldat, nr. 54B | B | 0.005 | 0.004845 | 0 | 0.23 | CFp | CBC | E-Distributie Muntenia | 15761673 | nu s-a emis ATR, prosumator pe ANEXA2 din Ord.19/2022 | RO001E105296014/3 | 2023-03-21 | 2023-03-21
598 | jud. ILFOV, loc. ROSU, Strada 1 Decembrie 1918, nr. 154 B | IF | 0.005335 | 0.005208 | 0 | 0.4 | CFp | CBC | E-Distributie Muntenia | 15769613 | nu s-a emis ATR, prosumator pe ANEXA2 din Ord.19/2022 | RO001E400948555/2 | 2023-03-22 | 2023-03-22
599 | jud. ILFOV, loc. CORNETU, Strada Stejarului, nr. FN | IF | 0.005 | 0.00489 | 0 | 0.4 | CFp | CBC | E-Distributie Muntenia | 15771325 | nu s-a emis ATR, prosumator pe ANEXA2 din Ord.19/2022 | RO001E141693278/2 | 2023-03-29 | 2023-03-29
600 | jud. ILFOV, loc. COPACENI, Strada Miron Cristea, nr. 20A | IF | 0.02 | 0.01959 | 0 | 0.4 | CFp | CBC | E-Distributie Muntenia | 15759244 | nu s-a emis ATR, prosumator pe ANEXA2 din Ord.19/2022 | RO001E142522685/3 | 2023-03-15 | 2023-03-15
601 | jud. ILFOV, loc. MOGOSOAIA, Strada MUSETELULUI, nr. 14, ap. VILA A3 | IF | 0.005 | 0.004899 | 0 | 0.4 | CFp | CBC | E-Distributie Muntenia | 15816057 | nu s-a emis ATR, prosumator pe ANEXA2 din Ord.19/2022 | RO001E142667393/3 | 2023-03-09 | 2023-03-09
602 | jud. ILFOV, loc. VOLUNTARI, Strada SPORTIV CATALIN BERCU, nr. 13 | IF | 0.01 | 0.00978 | 0 | 0.4 | CFp | CBC | E-Distributie Muntenia | 15784487 | nu s-a emis ATR, prosumator pe ANEXA2 din Ord.19/2022 | RO001E141540213/3 | 2023-03-17 | 2023-03-17
603 | jud. ILFOV, loc. VOLUNTARI, Strada Serban Ion, nr. 14 | IF | 0.01 | 0.009799 | 0 | 0.4 | CFp | CBC | E-Distributie Muntenia | 15813074 | nu s-a emis ATR, prosumator pe ANEXA2 din Ord.19/2022 | RO001E141191541/2 | 2023-03-27 | 2023-03-27
604 | jud. ILFOV, loc. JILAVA, Strada Piersicilor, nr. 48A | IF | 0.01008 | 0.009877 | 0 | 0.4 | CFp | CBC | E-Distributie Muntenia | 15787388 | nu s-a emis ATR, prosumator pe ANEXA2 din Ord.19/2022 | RO001E142539919/2 | 2023-03-30 | 2023-03-30
605 | jud. BUCURESTI, loc. SECTOR 1, DRUMUL Nadlac, nr. 14 A | B | 0.00414 | 0.003997 | 0 | 0.4 | CFp | CBC | E-Distributie Muntenia | 15762648 | nu s-a emis ATR, prosumator pe ANEXA2 din Ord.19/2022 | RO001E110378761/1 | 2023-03-24 | 2023-03-24
606 | jud. BUCURESTI, loc. SECTOR 6, Intrarea Pitulicii, nr. 16, ap. AP13 | B | 0.006 | 0.005879 | 0 | 0.4 | CFp | CBC | E-Distributie Muntenia | 16155969 | nu s-a emis ATR, prosumator pe ANEXA2 din Ord.19/2022 | RO001E107331599/2 | 2023-03-06 | 2023-03-06
607 | jud. ILFOV, loc. SILISTEA SNAGOVULUI, SOSEAUA Silistea-Ciolpani, nr. 80 | IF | 0.005 | 0.00485 | 0 | 0.4 | CFp | CBC | E-Distributie Muntenia | 16147245 | nu s-a emis ATR, prosumator pe ANEXA2 din Ord.19/2022 | RO001E400788467/3 | 2023-03-24 | 2023-03-24
608 | jud. ILFOV, loc. BUFTEA, Strada Crisan, nr. 55A | IF | 0.00405 | 0.003968 | 0 | 0.4 | CFp | CBC | E-Distributie Muntenia | 16181095 | nu s-a emis ATR, prosumator pe ANEXA2 din Ord.19/2022 | RO001E141797879/3 | 2023-03-15 | 2023-03-15
609 | jud. BUCURESTI, loc. SECTOR 1, Strada Boghiu Constantin, serg., nr. 17-19 | B | 0.02 | 0.02 | 0 | 0.4 | CFp | CBC | E-Distributie Muntenia | 16179353 | nu s-a emis ATR, prosumator pe ANEXA2 din Ord.19/2022 | RO001E111382240/2 | 2023-03-01 | 2023-03-01
610 | jud. BUCURESTI, loc. SECTOR 4, Bulevardul Dimitrie Cantemir, nr. 22 -24 | B | 0.01 | 0.0097 | 0 | 0.4 | CFp | CBC | E-Distributie Muntenia | 16132130 | nu s-a emis ATR, prosumator pe ANEXA2 din Ord.19/2022 | RO001E108733945/3 | 2023-03-07 | 2023-03-07
611 | jud. ILFOV, loc. VOLUNTARI, Strada Vasile Alecsandri, nr. 1BIS, ap. VILA 33 | IF | 0.005 | 0.0048 | 25 | 0.4 | CFp | CBC | E-Distributie Muntenia | 16173013 | nu s-a emis ATR, prosumator pe ANEXA2 din Ord.19/2022 | RO001E142828460/4 | 2023-03-07 | 2023-03-07
612 | jud. GIURGIU, loc. GIURGIU, Strada Negru Voda, nr. 93A | GR | 0.01 | 0.009799 | 0 | 0.4 | CFp | CBC | E-Distributie Muntenia | 16175303 | nu s-a emis ATR, prosumator pe ANEXA2 din Ord.19/2022 | RO001E131377299/3 | 2023-03-06 | 2023-03-06
613 | jud. ILFOV, loc. STEFANESTII DE JOS, Strada Linia de Centura, nr. 50, bl. N32C, et. PARTER+1, ap. 004 | IF | 0.004095 | 0.004012 | 0 | 0.4 | CFp | CBC | E-Distributie Muntenia | 16431262 | nu s-a emis ATR, prosumator pe ANEXA2 din Ord.19/2022 | RO001E143062630/2 | 2023-03-10 | 2023-03-10
614 | jud. ILFOV, loc. DOBROESTI, Strada COPACUL CU FLORI, nr. 6-A | IF | 0.004 | 0.00387 | 0 | 0.23 | CFp | CBC | E-Distributie Muntenia | 16447524 | nu s-a emis ATR, prosumator pe ANEXA2 din Ord.19/2022 | RO001E143185838/2 | 2023-03-21 | 2023-03-21
615 | jud. GIURGIU, loc. SABARENI, Strada Padurii, nr. 127G | GR | 0.003 | 0.002939 | 0 | 0.4 | CFp | CBC | E-Distributie Muntenia | 16451339 | nu s-a emis ATR, prosumator pe ANEXA2 din Ord.19/2022 | RO001E131350234/2 | 2023-03-15 | 2023-03-15
616 | jud. ILFOV, loc. VOLUNTARI, Strada Erou Iancu Nicolae, nr. 67A | IF | 0.01368 | 0.013306 | 0 | 0.4 | CFp | CBC | E-Distributie Muntenia | 16447519 | nu s-a emis ATR, prosumator pe ANEXA2 din Ord.19/2022 | RO001E141239162/3 | 2023-03-22 | 2023-03-22
617 | jud. BUCURESTI, loc. SECTOR 6, DRUMUL Valea Furcii, nr. 156-158, bl. C1, sc. 1, et. 4, ap. 25 | B | 0.0035 | 0.003429 | 0 | 0.4 | CFp | CBC | E-Distributie Muntenia | 16434448 | nu s-a emis ATR, prosumator pe ANEXA2 din Ord.19/2022 | RO001E110822811/2 | 2023-03-10 | 2023-03-10
618 | jud. ILFOV, loc. BALOTESTI, Strada Margaretelor, nr. 6/7 | IF | 0.008 | 0.007839 | 0 | 0.4 | CFp | CBC | E-Distributie Muntenia | 16385191 | nu s-a emis ATR, prosumator pe ANEXA2 din Ord.19/2022 | RO001E142080448/2 | 2023-03-09 | 2023-03-09
619 | jud. BUCURESTI, loc. SECTOR 1, Strada Garlei, nr. 84 | B | 0.00972 | 0.00972 | 0 | 0.4 | CFp | CBC | E-Distributie Muntenia | 16371300 | nu s-a emis ATR, prosumator pe ANEXA2 din Ord.19/2022 | RO001E101142065/3 | 2023-03-06 | 2023-03-06
620 | jud. BUCURESTI, loc. SECTOR 6, Intrarea Caramidariei, nr. 19 | B | 0.004 | 0.00391 | 0 | 0.4 | CFp | CBC | E-Distributie Muntenia | 16422117 | nu s-a emis ATR, prosumator pe ANEXA2 din Ord.19/2022 | RO001E103226082/2 | 2023-03-14 | 2023-03-14
621 | jud. BUCURESTI, loc. SECTOR 6, PRELUNGIREA Ghencea, nr. 261 -265 | B | 0.006 | 0.005879 | 0 | 0.4 | CFp | CBC | E-Distributie Muntenia | 16424893 | nu s-a emis ATR, prosumator pe ANEXA2 din Ord.19/2022 | RO001E108944590/2 | 2023-03-14 | 2023-03-14
622 | jud. ILFOV, loc. VOLUNTARI, Strada Pericle Papahagi, nr. 15, bl. LOT1 | IF | 0.005 | 0.004899 | 0 | 0.4 | CFp | CBC | E-Distributie Muntenia | 16387954 | nu s-a emis ATR, prosumator pe ANEXA2 din Ord.19/2022 | RO001E142235912/3 | 2023-03-09 | 2023-03-09
623 | jud. BUCURESTI, loc. SECTOR 1, Bulevardul Bucurestii Noi, nr. 141 -143, bl. SP, sc. 82 | B | 0.02 | 0.02 | 0 | 0.4 | CFp | CBC | E-Distributie Muntenia | 16359697 | nu s-a emis ATR, prosumator pe ANEXA2 din Ord.19/2022 | RO001E109005319/2 | 2023-03-06 | 2023-03-06
624 | jud. BUCURESTI, loc. SECTOR 5, Intrarea Plopeni, nr. 27, ap. AP72 | B | 0.00546 | 0.005341 | 0 | 0.4 | CFp | CBC | E-Distributie Muntenia | 16401917 | nu s-a emis ATR, prosumator pe ANEXA2 din Ord.19/2022 | RO001E105464493/2 | 2023-03-14 | 2023-03-14
625 | jud. ILFOV, loc. DUMBRAVENI, Strada Ion Lahovari, nr. 88/10A | IF | 0.008 | 0.007839 | 0 | 0.4 | CFp | CBC | E-Distributie Muntenia | 16364780 | nu s-a emis ATR, prosumator pe ANEXA2 din Ord.19/2022 | RO001E141960141/3 | 2023-03-10 | 2023-03-10
626 | jud. ILFOV, loc. VIDRA, Strada Intravilan, nr. FN, bl. T22, sc. P318, ap. LOT 7 | IF | 0.0046 | 0.004503 | 0 | 0.4 | CFp | CBC | E-Distributie Muntenia | 16369049 | nu s-a emis ATR, prosumator pe ANEXA2 din Ord.19/2022 | RO001E142987152/2 | 2023-03-02 | 2023-03-02
627 | jud. ILFOV, loc. OTOPENI, Strada Sofia, nr. 22 A | IF | 0.00728 | 0.007124 | 0 | 0.4 | CFp | CBC | E-Distributie Muntenia | 16390029 | nu s-a emis ATR, prosumator pe ANEXA2 din Ord.19/2022 | RO001E400989381/3 | 2023-03-09 | 2023-03-09
628 | jud. ILFOV, loc. OTOPENI, Intrarea Craitelor, nr. 4Z | IF | 0.01 | 0.009799 | 0 | 0.4 | CFp | CBC | E-Distributie Muntenia | 16366005 | nu s-a emis ATR, prosumator pe ANEXA2 din Ord.19/2022 | RO001E141483499/2 | 2023-03-10 | 2023-03-10
629 | jud. GIURGIU, loc. GIURGIU, Strada Pastorului, nr. 24L | GR | 0.006 | 0.005879 | 0 | 0.4 | CFp | CBC | E-Distributie Muntenia | 16386773 | nu s-a emis ATR, prosumator pe ANEXA2 din Ord.19/2022 | RO001E131302174/4 | 2023-03-02 | 2023-03-02
630 | jud. ILFOV, loc. OTOPENI, Strada Oasului, nr. 29 | IF | 0.011 | 0.01077 | 0 | 0.4 | CFp | CBC | E-Distributie Muntenia | 11847806 | nu s-a emis ATR, prosumator pe ANEXA2 din Ord.19/2022 | RO001E141934478/1 | 2023-03-07 | 2023-03-07
631 | jud. ILFOV, loc. DARVARI, Strada 1 Mai, nr. 85 | IF | 0.006 | 0.00587 | 0 | 0.4 | CFp | CBC | E-Distributie Muntenia | 16148382 | nu s-a emis ATR, prosumator pe ANEXA2 din Ord.19/2022 | RO001E400387158/2 | 2023-03-03 | 2023-03-03
632 | jud. ILFOV, loc. VOLUNTARI, Strada Tudor Arghezi, nr. 11 | IF | 0.004 | 0.00391 | 0 | 20 | CFp | CBC | E-Distributie Muntenia | 16180896 | nu s-a emis ATR, prosumator pe ANEXA2 din Ord.19/2022 | RO001E400963024/3 | 2023-03-10 | 2023-03-10
633 | jud. ILFOV, loc. CHIAJNA, Strada Rezervelor, nr. 18G, ap. NC 1340 | IF | 0.01 | 0.00979 | 0 | 0.4 | CFp | CBC | E-Distributie Muntenia | 16180191 | nu s-a emis ATR, prosumator pe ANEXA2 din Ord.19/2022 | RO001E141363812/3 | 2023-03-06 | 2023-03-06
634 | jud. BUCURESTI, loc. SECTOR 1, Strada Stirbei Voda, nr. 32 -34 | B | 0.01328 | 0.01328 | 0 | 0.4 | CFp | CBC | E-Distributie Muntenia | 16144589 | nu s-a emis ATR, prosumator pe ANEXA2 din Ord.19/2022 | RO001E108648681/1 | 2023-03-07 | 2023-03-07
635 | jud. GIURGIU, loc. BOLINTIN-DEAL, Strada INDEPENDENTEI, nr. 13 | GR | 0.036 | 0.035279 | 0 | 0.4 | CFp | CBC | E-Distributie Muntenia | 16174327 | nu s-a emis ATR, prosumator pe ANEXA2 din Ord.19/2022 | RO001E131383049/2 | 2023-03-20 | 2023-03-20
636 | jud. ILFOV, loc. MAGURELE, Strada Vulturului, nr. 12A | IF | 0.005 | 0.004899 | 0 | 0.4 | CFp | CBC | E-Distributie Muntenia | 16148221 | nu s-a emis ATR, prosumator pe ANEXA2 din Ord.19/2022 | RO001E142641957/2 | 2023-03-02 | 2023-03-02
637 | jud. ILFOV, loc. MAGURELE, Strada Malinului, nr. 171I | IF | 0.005 | 0.00489 | 0 | 0.4 | CFp | CBC | E-Distributie Muntenia | 16147566 | nu s-a emis ATR, prosumator pe ANEXA2 din Ord.19/2022 | RO001E141445969/2 | 2023-03-17 | 2023-03-17
638 | jud. ILFOV, loc. BUDA, SOSEAUA AEROPORTULUI, nr. 50 | IF | 0.01 | 0.009799 | 0 | 0.4 | CFp | CBC | E-Distributie Muntenia | 16152002 | nu s-a emis ATR, prosumator pe ANEXA2 din Ord.19/2022 | RO001E400955968/2 | 2023-03-07 | 2023-03-07
639 | jud. BUCURESTI, loc. SECTOR 2, Strada Ilarie Chendi, nr. 31A | B | 0.0072 | 0.007046 | 0 | 0.4 | CFp | CBC | E-Distributie Muntenia | 16131653 | nu s-a emis ATR, prosumator pe ANEXA2 din Ord.19/2022 | RO001E110100900/2 | 2023-03-07 | 2023-03-07
640 | jud. BUCURESTI, loc. SECTOR 6, Calea Crangasi, nr. 23, bl. 13, sc. 2, et. 2, ap. AP10 | B | 0.00273 | 0.002665 | 0 | 0.4 | CFp | CBC | E-Distributie Muntenia | 16153074 | nu s-a emis ATR, prosumator pe ANEXA2 din Ord.19/2022 | RO001E103394695/2 | 2023-03-06 | 2023-03-06
641 | jud. ILFOV, loc. BRAGADIRU, Strada Diamantului, nr. 50-54 N | IF | 0.005 | 0.004899 | 0 | 0.4 | CFp | CBC | E-Distributie Muntenia | 16151037 | nu s-a emis ATR, prosumator pe ANEXA2 din Ord.19/2022 | RO001E142727480/2 | 2023-03-02 | 2023-03-02
642 | jud. ILFOV, loc. MOGOSOAIA, Strada VANATORILOR, nr. T56-NC5195 | IF | 0.008 | 0.00783 | 0 | 0.4 | CFp | CBC | E-Distributie Muntenia | 16146802 | nu s-a emis ATR, prosumator pe ANEXA2 din Ord.19/2022 | RO001E142868093/3 | 2023-03-03 | 2023-03-03
643 | jud. ILFOV, loc. FUNDENI, Strada DOINEI, nr. 46I | IF | 0.00332 | 0.003244 | 0 | 0.4 | CFp | CBC | E-Distributie Muntenia | 16150969 | nu s-a emis ATR, prosumator pe ANEXA2 din Ord.19/2022 | RO001E109126458/3 | 2023-03-06 | 2023-03-06
644 | jud. BUCURESTI, loc. SECTOR 5, Strada Sucevita, nr. 32 | B | 0.005 | 0.00489 | 0 | 0.4 | CFp | CBC | E-Distributie Muntenia | 16127464 | nu s-a emis ATR, prosumator pe ANEXA2 din Ord.19/2022 | RO001E108167957/2 | 2023-03-01 | 2023-03-01
645 | jud. ILFOV, loc. CHIAJNA, Intrarea Nicolae Iorga, nr. T35/1, bl. P10, sc. L14/1 | IF | 0.005 | 0.00489 | 0 | 0.4 | CFp | CBC | E-Distributie Muntenia | 16146187 | nu s-a emis ATR, prosumator pe ANEXA2 din Ord.19/2022 | RO001E141513606/2 | 2023-03-17 | 2023-03-17
646 | jud. ILFOV, loc. TAMASI, Strada Caminului, nr. 33 | IF | 0.005 | 0.004899 | 0 | 0.4 | CFp | CBC | E-Distributie Muntenia | 15442313 | nu s-a emis ATR, prosumator pe ANEXA2 din Ord.19/2022 | RO001E141945908/2 | 2023-03-07 | 2023-03-07
647 | jud. ILFOV, loc. VOLUNTARI, DRUMUL Negru, nr. 32 | IF | 0.00616 | 0.006036 | 0 | 0.4 | CFp | CBC | E-Distributie Muntenia | 15443650 | nu s-a emis ATR, prosumator pe ANEXA2 din Ord.19/2022 | RO001E141487774/2 | 2023-03-10 | 2023-03-10
648 | jud. ILFOV, loc. VOLUNTARI, DRUMUL Potcoavei, nr. 38C-2 | IF | 0.01 | 0.009799 | 0 | 0.4 | CFp | CBC | E-Distributie Muntenia | 15411307 | nu s-a emis ATR, prosumator pe ANEXA2 din Ord.19/2022 | RO001E141883987/3 | 2023-03-30 | 2023-03-30
649 | jud. BUCURESTI, loc. SECTOR 4, SOSEAUA Giurgiului, nr. 5 | B | 0.02616 | 0.025632 | 0 | 6 | CFp | CBC | E-Distributie Muntenia | 15392466 | nu s-a emis ATR, prosumator pe ANEXA2 din Ord.19/2022 | RO001E109170941/2 | 2023-03-07 | 2023-03-07
650 | jud. ILFOV, loc. MOGOSOAIA, Strada Brazilor, nr. 30, ap. 1 | IF | 0.00495 | 0.004846 | 0 | 0.4 | CFp | CBC | E-Distributie Muntenia | 15389896 | nu s-a emis ATR, prosumator pe ANEXA2 din Ord.19/2022 | RO001E142661825/2 | 2023-03-06 | 2023-03-06
651 | jud. ILFOV, loc. MOARA VLASIEI, Strada Colnic, nr. 1 | IF | 0.006 | 0.005878 | 0 | 0.4 | CFp | CBC | E-Distributie Muntenia | 15407791 | nu s-a emis ATR, prosumator pe ANEXA2 din Ord.19/2022 | RO001E400666765/3 | 2023-03-01 | 2023-03-01
652 | jud. ILFOV, loc. TUNARI, Strada Orientului, nr. 23A, ap. CASA 7 | IF | 0.003 | 0.002938 | 0 | 0.4 | CFp | CBC | E-Distributie Muntenia | 15446987 | nu s-a emis ATR, prosumator pe ANEXA2 din Ord.19/2022 | RO001E142855123/2 | 2023-03-17 | 2023-03-17
653 | jud. ILFOV, loc. PANTELIMON, Strada Av.Alexandru Serbanescu, nr. 24 | IF | 0.007315 | 0.007168 | 0 | 0.4 | CFp | CBC | E-Distributie Muntenia | 15407995 | nu s-a emis ATR, prosumator pe ANEXA2 din Ord.19/2022 | RO001E141506765/2 | 2023-03-17 | 2023-03-17
654 | jud. ILFOV, loc. OSTRATU, Strada ALUNULUI, nr. 14 | IF | 0.004095 | 0.004012 | 0 | 0.4 | CFp | CBC | E-Distributie Muntenia | 15415846 | nu s-a emis ATR, prosumator pe ANEXA2 din Ord.19/2022 | RO001E142149073/2 | 2023-03-27 | 2023-03-27
655 | jud. ILFOV, loc. BRAGADIRU, Strada Toamnei, nr. 43B | IF | 0.005775 | 0.005659 | 0 | 0.4 | CFp | CBC | E-Distributie Muntenia | 15383216 | nu s-a emis ATR, prosumator pe ANEXA2 din Ord.19/2022 | RO001E141230130/2 | 2023-03-06 | 2023-03-06
656 | jud. BUCURESTI, loc. SECTOR 6, Bulevardul Timisoara, nr. 181 B-C | B | 0.036 | 0.035278 | 0 | 0.4 | CFp | CBC | E-Distributie Muntenia | 16527025 | nu s-a emis ATR, prosumator pe ANEXA2 din Ord.19/2022 | RO001E119502219/2 | 2023-03-22 | 2023-03-22
657 | jud. BUCURESTI, loc. SECTOR 5, Strada Topologului, nr. 42 | B | 0.00567 | 0.005357 | 0 | 0.4 | CFp | CBC | E-Distributie Muntenia | 16533154 | nu s-a emis ATR, prosumator pe ANEXA2 din Ord.19/2022 | RO001E111344192/2 | 2023-03-20 | 2023-03-20
658 | jud. ILFOV, loc. DOMNESTI, Strada Toamnei, nr. 9, bl. P181/2/1 | IF | 0.00462 | 0.004527 | 0 | 0.4 | CFp | CBC | E-Distributie Muntenia | 16536808 | nu s-a emis ATR, prosumator pe ANEXA2 din Ord.19/2022 | RO001E141427149/4 | 2023-03-14 | 2023-03-14
659 | jud. ILFOV, loc. PANTELIMON, Strada Albatrosului, nr. 46 | IF | 0.006 | 0.005879 | 0 | 0.4 | CFp | CBC | E-Distributie Muntenia | 16536095 | nu s-a emis ATR, prosumator pe ANEXA2 din Ord.19/2022 | RO001E141805509/2 | 2023-03-22 | 2023-03-22
660 | jud. BUCURESTI, loc. SECTOR 5, Strada N.D. Cocea, nr. 29D | B | 0.023 | 0.022539 | 0 | 0.4 | CFp | CBC | E-Distributie Muntenia | 16532324 | nu s-a emis ATR, prosumator pe ANEXA2 din Ord.19/2022 | RO001E110361853/3 | 2023-03-07 | 2023-03-07
661 | jud. BUCURESTI, loc. SECTOR 3, Strada Vitioara, nr. 13C | B | 0.006 | 0.005879 | 0 | 0.4 | CFp | CBC | E-Distributie Muntenia | 16534898 | nu s-a emis ATR, prosumator pe ANEXA2 din Ord.19/2022 | RO001E119783490/2 | 2023-03-22 | 2023-03-22
662 | jud. BUCURESTI, loc. SECTOR 1, Strada Mihaileni, nr. 9 | B | 0.01 | 0.01 | 0 | 0.4 | CFp | CBC | E-Distributie Muntenia | 16525945 | nu s-a emis ATR, prosumator pe ANEXA2 din Ord.19/2022 | RO001E108868214/3 | 2023-03-09 | 2023-03-09
663 | jud. BUCURESTI, loc. SECTOR 1, Strada Miercani, nr. 117 | B | 0.006 | 0.006 | 0 | 0.4 | CFp | CBC | E-Distributie Muntenia | 16544119 | nu s-a emis ATR, prosumator pe ANEXA2 din Ord.19/2022 | RO001E100673759/2 | 2023-03-07 | 2023-03-07
664 | jud. BUCURESTI, loc. SECTOR 2, Bulevardul Lacul Tei, nr. 1 SPEC, bl. -, et. 2 | B | 0.086 | 0.086 | 0 | 0.4 | CFp | CBC | E-Distributie Muntenia | 16527778 | nu s-a emis ATR, prosumator pe ANEXA2 din Ord.19/2022 | RO001E108656163/2 | 2023-03-30 | 2023-03-30
665 | jud. BUCURESTI, loc. SECTOR 4, Strada Vitejescu, nr. 14 | B | 0.015 | 0.014699 | 0 | 0.4 | CFp | CBC | E-Distributie Muntenia | 16558932 | nu s-a emis ATR, prosumator pe ANEXA2 din Ord.19/2022 | RO001E108933431/3 | 2023-03-22 | 2023-03-22
666 | jud. ILFOV, loc. DRAGOMIRESTI-VALE, Strada Begoniei, nr. 61F | IF | 0.005 | 0.004899 | 0 | 0.4 | CFp | CBC | E-Distributie Muntenia | 16557405 | nu s-a emis ATR, prosumator pe ANEXA2 din Ord.19/2022 | RO001E142828897/2 | 2023-03-07 | 2023-03-07
667 | jud. ILFOV, loc. BRAGADIRU, Strada Maracineni, nr. 59A | IF | 0.003 | 0.002938 | 0 | 0.4 | CFp | CBC | E-Distributie Muntenia | 16560071 | nu s-a emis ATR, prosumator pe ANEXA2 din Ord.19/2022 | RO001E141921340/2 | 2023-03-17 | 2023-03-17
668 | jud. ILFOV, loc. BRAGADIRU, Strada Maracineni, nr. 28G, bl. VILA 2 | IF | 0.006 | 0.0058 | 0 | 0.4 | CFp | CBC | E-Distributie Muntenia | 16554679 | nu s-a emis ATR, prosumator pe ANEXA2 din Ord.19/2022 | RO001E141990863/2 | 2023-03-17 | 2023-03-17
669 | jud. GIURGIU, loc. MOSTENI, SOSEAUA Principala, nr. 84 | GR | 0.00492 | 0.004812 | 0 | 0.4 | CFp | CBC | E-Distributie Muntenia | 16645583 | nu s-a emis ATR, prosumator pe ANEXA2 din Ord.19/2022 | RO001E300510638/3 | 2023-03-21 | 2023-03-21
670 | jud. ILFOV, loc. OTOPENI, Strada Toma Caragiu, nr. 15-A | IF | 0.006 | 0.005879 | 200 | 0.4 | CFp | CBC | E-Distributie Muntenia | 16625111 | nu s-a emis ATR, prosumator pe ANEXA2 din Ord.19/2022 | RO001E142928045/3 | 2023-03-14 | 2023-03-14
671 | jud. ILFOV, loc. DUMBRAVENI, Strada Ion Lahovari, nr. FN | IF | 0.01 | 0.009798 | 0 | 0.4 | CFp | CBC | E-Distributie Muntenia | 16629986 | nu s-a emis ATR, prosumator pe ANEXA2 din Ord.19/2022 | RO001E142065463/1 | 2023-03-16 | 2023-03-16
672 | jud. ILFOV, loc. BRAGADIRU, Strada Rubinului, nr. 7B, ap. CASA 11 | IF | 0.003185 | 0.003061 | 0 | 0.4 | CFp | CBC | E-Distributie Muntenia | 16624657 | nu s-a emis ATR, prosumator pe ANEXA2 din Ord.19/2022 | RO001E142131007/2 | 2023-03-24 | 2023-03-24
673 | jud. ILFOV, loc. BERCENI, Intrarea Valea Culii, nr. 2B-1 | IF | 0.003 | 0.002939 | 0 | 0.4 | CFp | CBC | E-Distributie Muntenia | 16623045 | nu s-a emis ATR, prosumator pe ANEXA2 din Ord.19/2022 | RO001E141871298/2 | 2023-03-07 | 2023-03-07
674 | jud. ILFOV, loc. CHIAJNA, Strada Viilor, nr. 48P, bl. C1 | IF | 0.003 | 0.002939 | 0 | 0.4 | CFp | CBC | E-Distributie Muntenia | 16642376 | nu s-a emis ATR, prosumator pe ANEXA2 din Ord.19/2022 | RO001E142381734/3 | 2023-03-24 | 2023-03-24
675 | jud. BUCURESTI, loc. SECTOR 1, Strada Fabrica De Caramida, nr. 9, bl. CF274230 | B | 0.004 | 0.004 | 0 | 0.4 | CFp | CBC | E-Distributie Muntenia | 16718616 | nu s-a emis ATR, prosumator pe ANEXA2 din Ord.19/2022 | RO001E111313244/2 | 2023-03-14 | 2023-03-14
676 | jud. BUCURESTI, loc. SECTOR 2, Strada Pancota, nr. 146 | B | 0.0045 | 0.004408 | 0 | 0.23 | CFp | CBC | E-Distributie Muntenia | 16718027 | nu s-a emis ATR, prosumator pe ANEXA2 din Ord.19/2022 | RO001E104473199/2 | 2023-03-27 | 2023-03-27
677 | jud. ILFOV, loc. CHIAJNA, Intrarea Nicolae Iorga, nr. 75A | IF | 0.004 | 0.00391 | 0 | 0.4 | CFp | CBC | E-Distributie Muntenia | 16746579 | nu s-a emis ATR, prosumator pe ANEXA2 din Ord.19/2022 | RO001E142028899/3 | 2023-03-23 | 2023-03-23
678 | jud. ILFOV, loc. CIOROGARLA, Strada Fierari, nr. 4 | IF | 0.006 | 0.00587 | 0 | 0.4 | CFp | CBC | E-Distributie Muntenia | 16773725 | nu s-a emis ATR, prosumator pe ANEXA2 din Ord.19/2022 | RO001E400426309/2 | 2023-03-28 | 2023-03-28
679 | jud. BUCURESTI, loc. SECTOR 2, Strada Salcamilor, nr. 6A | B | 0.02 | 0.02 | 0 | 0.4 | CFp | CBC | E-Distributie Muntenia | 16746029 | nu s-a emis ATR, prosumator pe ANEXA2 din Ord.19/2022 | RO001E109081335/3 | 2023-03-24 | 2023-03-24
680 | jud. Ilfov, loc. ROSU, Strada ACVILEI, nr. 35, bl. CORP 1, ap. C6 | IF | 0.003 | 0.00289 | 0 | 0.4 | CFp | CBC | E-Distributie Muntenia | 16722151 | nu s-a emis ATR, prosumator pe ANEXA2 din Ord.19/2022 | RO001E142267906/2 | 2023-03-27 | 2023-03-27
681 | jud. GIURGIU, loc. ZORILE, ULITA Linia Mare, nr. 295 | GR | 0.006 | 0.0058 | 0 | 0.4 | CFp | CBC | E-Distributie Muntenia | 16751838 | nu s-a emis ATR, prosumator pe ANEXA2 din Ord.19/2022 | RO001E301024606/2 | 2023-03-29 | 2023-03-29
682 | jud. ILFOV, loc. BRAGADIRU, Strada Libertatii, nr. 50 | IF | 0.008 | 0.00776 | 0 | 0.4 | CFp | CBC | E-Distributie Muntenia | 16751305 | nu s-a emis ATR, prosumator pe ANEXA2 din Ord.19/2022 | RO001E401097821/2 | 2023-03-24 | 2023-03-24
683 | jud. BUCURESTI, loc. SECTOR 2, Strada Heliade Intre Vii, nr. 8 | B | 0.003 | 0.002939 | 0 | 0.23 | CFp | CBC | E-Distributie Muntenia | 16742802 | nu s-a emis ATR, prosumator pe ANEXA2 din Ord.19/2022 | RO001E104507490/2 | 2023-03-30 | 2023-03-30
684 | jud. ILFOV, loc. CACIULATI, Strada Londra, nr. 20 | IF | 0.005 | 0.004899 | 0 | 0.4 | CFp | CBC | E-Distributie Muntenia | 16776003 | nu s-a emis ATR, prosumator pe ANEXA2 din Ord.19/2022 | RO001E141701212/2 | 2023-03-15 | 2023-03-15
685 | jud. BUCURESTI, loc. SECTOR 5, DRUMUL Sanpaul, nr. 20E, ap. C2 | B | 0.003 | 0.002939 | 0 | 0.4 | CFp | CBC | E-Distributie Muntenia | 16744874 | nu s-a emis ATR, prosumator pe ANEXA2 din Ord.19/2022 | RO001E111283385/2 | 2023-03-29 | 2023-03-29
686 | jud. BUCURESTI, loc. SECTOR 5, Strada Iordache Nastase, nr. 30 | B | 0.003 | 0.002934 | 0 | 0.4 | CFp | CBC | E-Distributie Muntenia | 16790458 | nu s-a emis ATR, prosumator pe ANEXA2 din Ord.19/2022 | RO001E105534727/2 | 2023-03-27 | 2023-03-27
687 | jud. GIURGIU, loc. GIURGIU, ULITA SALCAMILOR, nr. 17 | GR | 0.008 | 0.007839 | 0 | 0.4 | CFp | CBC | E-Distributie Muntenia | 16767764 | nu s-a emis ATR, prosumator pe ANEXA2 din Ord.19/2022 | RO001E300105605/3 | 2023-03-14 | 2023-03-14
688 | jud. BUCURESTI, loc. SECTOR 5, SOSEAUA Salaj, nr. 131 D | B | 0.02 | 0.019597 | 0 | 0.4 | CFp | CBC | E-Distributie Muntenia | 16747871 | nu s-a emis ATR, prosumator pe ANEXA2 din Ord.19/2022 | RO001E109046268/1 | 2023-03-24 | 2023-03-24
689 | jud. BUCURESTI, loc. SECTOR 2, Strada Reinvierii, nr. 3 -5 | B | 0.01722 | 0.01722 | 0 | 0.4 | CFp | CBC | E-Distributie Muntenia | 16790403 | nu s-a emis ATR, prosumator pe ANEXA2 din Ord.19/2022 | RO001E108991592/2 | 2023-03-24 | 2023-03-24
690 | jud. BUCURESTI, loc. SECTOR 6, Strada Nicodim, nr. 19, et. 2, ap. 9 | B | 0.006 | 0.00578 | 0 | 0.4 | CFp | CBC | E-Distributie Muntenia | 16741912 | nu s-a emis ATR, prosumator pe ANEXA2 din Ord.19/2022 | RO001E111013184/3 | 2023-03-29 | 2023-03-29
691 | jud. BUCURESTI, loc. SECTOR 2, Strada Silvia, nr. 87, ap. AP1 | B | 0.006 | 0.00582 | 0 | 0.23 | CFp | CBC | E-Distributie Muntenia | 16738448 | nu s-a emis ATR, prosumator pe ANEXA2 din Ord.19/2022 | RO001E104504341/2 | 2023-03-29 | 2023-03-29
692 | jud. GIURGIU, loc. GIURGIU, Strada Golescu Dinicu, nr. 11 | GR | 0.003 | 0.002939 | 0 | 0.4 | CFp | CBC | E-Distributie Muntenia | 16765100 | nu s-a emis ATR, prosumator pe ANEXA2 din Ord.19/2022 | RO001E300042313/2 | 2023-03-14 | 2023-03-14
693 | jud. BUCURESTI, loc. SECTOR 6, Strada Castranova, nr. 4 | B | 0.008 | 0.007838 | 0 | 0.4 | CFp | CBC | E-Distributie Muntenia | 16816975 | nu s-a emis ATR, prosumator pe ANEXA2 din Ord.19/2022 | RO001E107347844/4 | 2023-03-28 | 2023-03-28
694 | jud. ILFOV, loc. OSTRATU, Strada ARTELOR, nr. 26 | IF | 0.0066 | 0.006448 | 0 | 0.4 | CFp | CBC | E-Distributie Muntenia | 16874630 | nu s-a emis ATR, prosumator pe ANEXA2 din Ord.19/2022 | RO001E142698320/2 | 2023-03-30 | 2023-03-30
695 | jud. GIURGIU, loc. CHIRIACU, SOSEAUA GIURGIULUI, nr. 3 | GR | 0.003 | 0.00289 | 0 | 0.4 | CFp | CBC | E-Distributie Muntenia | 16740902 | nu s-a emis ATR, prosumator pe ANEXA2 din Ord.19/2022 | RO001E300313460/3 | 2023-03-16 | 2023-03-16
696 | jud. ILFOV, loc. BRAGADIRU, Strada Magnoliei, nr. 9 | IF | 0.01 | 0.009795 | 0 | 0.4 | CFp | CBC | E-Distributie Muntenia | 16838449 | nu s-a emis ATR, prosumator pe ANEXA2 din Ord.19/2022 | RO001E108813102/3 | 2023-03-17 | 2023-03-17
697 | jud. BUCURESTI, loc. SECTOR 4, Strada Marin Calugaru, nr. 32 | B | 0.005915 | 0.005795 | 0 | 0.4 | CFp | CBC | E-Distributie Muntenia | 16845232 | nu s-a emis ATR, prosumator pe ANEXA2 din Ord.19/2022 | RO001E105703758/2 | 2023-03-28 | 2023-03-28
698 | jud. BUCURESTI, loc. SECTOR 2, Bulevardul Dacia, nr. 126 | B | 0.006 | 0.006 | 0 | 0.4 | CFp | CBC | E-Distributie Muntenia | 16767725 | nu s-a emis ATR, prosumator pe ANEXA2 din Ord.19/2022 | RO001E100898433/2 | 2023-03-24 | 2023-03-24
699 | jud. ILFOV, loc. DUDU, Intrarea Trandafirilor, nr. 16 | IF | 0.00308 | 0.003012 | 0 | 0.4 | CFp | CBC | E-Distributie Muntenia | 16743445 | nu s-a emis ATR, prosumator pe ANEXA2 din Ord.19/2022 | RO001E400964182/2 | 2023-03-23 | 2023-03-23
700 | jud. ILFOV, loc. MOGOSOAIA, Strada Ghioceilor, nr. 10 | IF | 0.005 | 0.00484 | 0 | 0.4 | CFp | CBC | E-Distributie Muntenia | 16772544 | nu s-a emis ATR, prosumator pe ANEXA2 din Ord.19/2022 | RO001E400672874/3 | 2023-03-24 | 2023-03-24
701 | jud. BUCURESTI, loc. SECTOR 1, Strada Radu Dragos,Cpt.Post Mortem, nr. 59 | B | 0.00594 | 0.00594 | 0 | 0.4 | CFp | CBC | E-Distributie Muntenia | 16842169 | nu s-a emis ATR, prosumator pe ANEXA2 din Ord.19/2022 | RO001E100632013/2 | 2023-03-29 | 2023-03-29
702 | jud. ILFOV, loc. MOARA VLASIEI, Strada Liviu Rebreanu, nr. 6 | IF | 0.005 | 0.00488 | 0 | 0.4 | CFp | CBC | E-Distributie Muntenia | 16823192 | nu s-a emis ATR, prosumator pe ANEXA2 din Ord.19/2022 | RO001E141214109/4 | 2023-03-30 | 2023-03-30
703 | jud. GIURGIU, loc. GIURGIU, Strada SMIRDEI, nr. 19 | GR | 0.006 | 0.005879 | 0 | 0.4 | CFp | CBC | E-Distributie Muntenia | 16737333 | nu s-a emis ATR, prosumator pe ANEXA2 din Ord.19/2022 | RO001E300037104/2 | 2023-03-14 | 2023-03-14
704 | jud. ILFOV, loc. CHIAJNA, Strada PREOT SEBE COSTIN, nr. 21N | IF | 0.003 | 0.002939 | 0 | 0.4 | CFp | CBC | E-Distributie Muntenia | 16743230 | nu s-a emis ATR, prosumator pe ANEXA2 din Ord.19/2022 | RO001E142260875/2 | 2023-03-23 | 2023-03-23
705 | jud. BUCURESTI, loc. SECTOR 3, DRUMUL Gura Crivatului, nr. 29-31 | B | 0.006 | 0.005878 | 0 | 0.4 | CFp | CBC | E-Distributie Muntenia | 16764951 | nu s-a emis ATR, prosumator pe ANEXA2 din Ord.19/2022 | RO001E110782502/2 | 2023-03-21 | 2023-03-21
706 | jud. GIURGIU, loc. CETATEA, Strada Frumoasei, nr. 2 | GR | 0.003 | 0.002939 | 0 | 0.4 | CFp | CBC | E-Distributie Muntenia | 16772256 | nu s-a emis ATR, prosumator pe ANEXA2 din Ord.19/2022 | RO001E300206191/3 | 2023-03-21 | 2023-03-21
707 | jud. ILFOV, loc. CORBEANCA, Strada Piscului, nr. 43A | IF | 0.008 | 0.007839 | 0 | 0.4 | CFp | CBC | E-Distributie Muntenia | 16846269 | nu s-a emis ATR, prosumator pe ANEXA2 din Ord.19/2022 | RO001E141521560/2 | 2023-03-30 | 2023-03-30
708 | jud. ILFOV, loc. CIOFLICENI, Strada Serban Cantacuzino, nr. 68 | IF | 0.005 | 0.004899 | 0 | 0.4 | CFp | CBC | E-Distributie Muntenia | 16748904 | nu s-a emis ATR, prosumator pe ANEXA2 din Ord.19/2022 | RO001E401140459/3 | 2023-03-17 | 2023-03-17
709 | jud. ILFOV, loc. 1 DECEMBRIE, Strada 16, nr. 5 | IF | 0.00455 | 0.004457 | 0 | 0.4 | CFp | CBC | E-Distributie Muntenia | 16791229 | nu s-a emis ATR, prosumator pe ANEXA2 din Ord.19/2022 | RO001E141824803/2 | 2023-03-29 | 2023-03-29
710 | jud. ILFOV, loc. BALOTESTI, Strada Crinilor, nr. 5A | IF | 0.008 | 0.00783 | 0 | 0.4 | CFp | CBC | E-Distributie Muntenia | 16773314 | nu s-a emis ATR, prosumator pe ANEXA2 din Ord.19/2022 | RO001E141467569/2 | 2023-03-29 | 2023-03-29
711 | jud. GIURGIU, loc. ICOANA, Strada Principala, nr. 66 | GR | 0.003 | 0.002939 | 0 | 0.4 | CFp | CBC | E-Distributie Muntenia | 16864455 | nu s-a emis ATR, prosumator pe ANEXA2 din Ord.19/2022 | RO001E301012939/3 | 2023-03-28 | 2023-03-28
712 | jud. ILFOV, loc. DOMNESTI, Strada CRENGUTEI, nr. 83 | IF | 0.006 | 0.005874 | 0 | 0.4 | CFp | CBC | E-Distributie Muntenia | 16763760 | nu s-a emis ATR, prosumator pe ANEXA2 din Ord.19/2022 | RO001E141449828/2 | 2023-03-27 | 2023-03-27
713 | jud. BUCURESTI, loc. SECTOR 2, Strada Valea Magurei, nr. 11 | B | 0.005 | 0.004845 | 0 | 0.23 | CFp | CBC | E-Distributie Muntenia | 16761983 | nu s-a emis ATR, prosumator pe ANEXA2 din Ord.19/2022 | RO001E105311180/2 | 2023-03-30 | 2023-03-30
714 | jud. ILFOV, loc. MAGURELE, Strada George Calinescu, nr. 9A | IF | 0.003 | 0.002934 | 0 | 0.4 | CFp | CBC | E-Distributie Muntenia | 16816097 | nu s-a emis ATR, prosumator pe ANEXA2 din Ord.19/2022 | RO001E141570092/2 | 2023-03-29 | 2023-03-29
715 | jud. BUCURESTI, loc. SECTOR 6, Calea Giulesti, nr. 434 | B | 0.00498 | 0.00487 | 0 | 0.4 | CFp | CBC | E-Distributie Muntenia | 16818828 | nu s-a emis ATR, prosumator pe ANEXA2 din Ord.19/2022 | RO001E108989049/2 | 2023-03-30 | 2023-03-30
716 | jud. ILFOV, loc. BRAGADIRU, Strada Salciei, nr. 72, bl. CASA C1 | IF | 0.005 | 0.004894 | 0 | 0.4 | CFp | CBC | E-Distributie Muntenia | 16744835 | nu s-a emis ATR, prosumator pe ANEXA2 din Ord.19/2022 | RO001E142972831/2 | 2023-03-23 | 2023-03-23
717 | jud. ILFOV, loc. POPESTI-LEORDENI, Strada Cazanesti, nr. 34 | IF | 0.01 | 0.0097 | 0 | 0.4 | CFp | CBC | E-Distributie Muntenia | 16726352 | nu s-a emis ATR, prosumator pe ANEXA2 din Ord.19/2022 | RO001E401105629/3 | 2023-03-15 | 2023-03-15
718 | jud. BUCURESTI, loc. SECTOR 2, Strada Bulugea Gh. Gheorghe, cap., nr. 16, bl. 1, sc. A, ap. AP 1 | B | 0.01 | 0.01 | 0 | 0.4 | CFp | CBC | E-Distributie Muntenia | 16752299 | nu s-a emis ATR, prosumator pe ANEXA2 din Ord.19/2022 | RO001E101402491/3 | 2023-03-28 | 2023-03-28
719 | jud. ILFOV, loc. MAGURELE, Strada Fecioarei, nr. 10A | IF | 0.005 | 0.004895 | 0 | 0.4 | CFp | CBC | E-Distributie Muntenia | 16772053 | nu s-a emis ATR, prosumator pe ANEXA2 din Ord.19/2022 | RO001E141515585/2 | 2023-03-29 | 2023-03-29
720 | jud. ILFOV, loc. 1 DECEMBRIE, Strada Prunilor, nr. 5 | IF | 0.01 | 0.009799 | 0 | 0.4 | CFp | CBC | E-Distributie Muntenia | 16738345 | nu s-a emis ATR, prosumator pe ANEXA2 din Ord.19/2022 | RO001E141832161/2 | 2023-03-22 | 2023-03-22
721 | jud. BUCURESTI, loc. SECTOR 6, Strada Viscolului, nr. 75G | B | 0.00984 | 0.009623 | 0 | 0.4 | CFp | CBC | E-Distributie Muntenia | 16779823 | nu s-a emis ATR, prosumator pe ANEXA2 din Ord.19/2022 | RO001E119489415/3 | 2023-03-21 | 2023-03-21
722 | jud. BUCURESTI, loc. SECTOR 1, Strada Campinita, nr. 14 | B | 0.006 | 0.006 | 0 | 0.4 | CFp | CBC | E-Distributie Muntenia | 16874209 | nu s-a emis ATR, prosumator pe ANEXA2 din Ord.19/2022 | RO001E101148937/2 | 2023-03-24 | 2023-03-24
723 | jud. BUCURESTI, loc. SECTOR 1, Strada Dobrogeanu-Gherea Constantin, nr. 51, bl. C2, et. POD, ap. LOT9-POD(L | B | 0.005 | 0.005 | 0 | 0.4 | CFp | CBC | E-Distributie Muntenia | 16727229 | nu s-a emis ATR, prosumator pe ANEXA2 din Ord.19/2022 | RO001E111692637/2 | 2023-03-14 | 2023-03-14
724 | jud. BUCURESTI, loc. SECTOR 1, Strada Campinita, nr. 50, ap. 2 | B | 0.012 | 0.012 | 0 | 0.4 | CFp | CBC | E-Distributie Muntenia | 16839430 | nu s-a emis ATR, prosumator pe ANEXA2 din Ord.19/2022 | RO001E109066866/3 | 2023-03-29 | 2023-03-29
725 | jud. GIURGIU, loc. VEDEA, Strada ARSACHE, nr. 248 | GR | 0.003 | 0.002939 | 0 | 0.4 | CFp | CBC | E-Distributie Muntenia | 16770125 | nu s-a emis ATR, prosumator pe ANEXA2 din Ord.19/2022 | RO001E300371419/2 | 2023-03-15 | 2023-03-15
726 | jud. ILFOV, loc. ROSU, Strada Crinului, nr. 66I | IF | 0.003 | 0.002938 | 0 | 0.4 | CFp | CBC | E-Distributie Muntenia | 16764070 | nu s-a emis ATR, prosumator pe ANEXA2 din Ord.19/2022 | RO001E142302715/2 | 2023-03-27 | 2023-03-27
727 | jud. BUCURESTI, loc. SECTOR 4, Strada Prasilei, nr. 68 | B | 0.005 | 0.004894 | 0 | 0.4 | CFp | CBC | E-Distributie Muntenia | 16745873 | nu s-a emis ATR, prosumator pe ANEXA2 din Ord.19/2022 | RO001E108919930/2 | 2023-03-28 | 2023-03-28
728 | jud. ILFOV, loc. PERIS, Strada Pelicanului, nr. 6 | IF | 0.004 | 0.00391 | 0 | 0.4 | CFp | CBC | E-Distributie Muntenia | 16819563 | nu s-a emis ATR, prosumator pe ANEXA2 din Ord.19/2022 | RO001E400943785/3 | 2023-03-30 | 2023-03-30
729 | jud. ILFOV, loc. VOLUNTARI, Strada Craiovei, nr. 83 | IF | 0.005 | 0.00489 | 0 | 0.4 | CFp | CBC | E-Distributie Muntenia | 16726624 | nu s-a emis ATR, prosumator pe ANEXA2 din Ord.19/2022 | RO001E141301599/2 | 2023-03-29 | 2023-03-29
730 | jud. ILFOV, loc. DUMBRAVENI, Strada Ion Lahovari, nr. 81 | IF | 0.004095 | 0.004003 | 0 | 0.4 | CFp | CBC | E-Distributie Muntenia | 16744434 | nu s-a emis ATR, prosumator pe ANEXA2 din Ord.19/2022 | RO001E400596701/2 | 2023-03-23 | 2023-03-23
731 | jud. ILFOV, loc. DOMNESTI, Strada Mimozei, nr. 20 | IF | 0.003 | 0.002939 | 0 | 0.4 | CFp | CBC | E-Distributie Muntenia | 16742050 | nu s-a emis ATR, prosumator pe ANEXA2 din Ord.19/2022 | RO001E401043439/3 | 2023-03-24 | 2023-03-24
732 | jud. GIURGIU, loc. BACU, Strada orhideelor, nr. 2 | GR | 0.005 | 0.00488 | 0 | 0.4 | CFp | CBC | E-Distributie Muntenia | 16821543 | nu s-a emis ATR, prosumator pe ANEXA2 din Ord.19/2022 | RO001E131381373/1 | 2023-03-28 | 2023-03-28
733 | jud. BUCURESTI, loc. SECTOR 1, Strada Fabrica De Caramida, nr. 1 A, bl. A | B | 0.006 | 0.006 | 0 | 0.4 | CFp | CBC | E-Distributie Muntenia | 16743455 | nu s-a emis ATR, prosumator pe ANEXA2 din Ord.19/2022 | RO001E108960442/3 | 2023-03-24 | 2023-03-24
734 | jud. GIURGIU, loc. SABARENI, Strada Banichii, nr. 48D, bl. LOT 5, sc. TARLA 12 | GR | 0.004 | 0.003919 | 0 | 0.4 | CFp | CBC | E-Distributie Muntenia | 16742660 | nu s-a emis ATR, prosumator pe ANEXA2 din Ord.19/2022 | RO001E131360684/3 | 2023-03-24 | 2023-03-24
735 | jud. BUCURESTI, loc. SECTOR 1, Bulevardul Bucurestii Noi, nr. 9 | B | 0.025 | 0.025 | 0 | 0.4 | CFp | CBC | E-Distributie Muntenia | 16967864 | nu s-a emis ATR, prosumator pe ANEXA2 din Ord.19/2022 | RO001E115370791/2 | 2023-03-30 | 2023-03-30
736 | jud. BUCURESTI, loc. SECTOR 6, PRELUNGIREA Ghencea, nr. 261B, bl. B | B | 0.00495 | 0.00485 | 0 | 0.4 | CFp | CBC | E-Distributie Muntenia | 16953747 | nu s-a emis ATR, prosumator pe ANEXA2 din Ord.19/2022 | RO001E108921203/3 | 2023-03-29 | 2023-03-29
737 | jud. BUCURESTI, loc. SECTOR 6, Strada Stoicescu Atanasie Economu,Pre, nr. 23 | B | 0.006 | 0.005878 | 0 | 0.4 | CFp | CBC | E-Distributie Muntenia | 16973769 | nu s-a emis ATR, prosumator pe ANEXA2 din Ord.19/2022 | RO001E108777077/2 | 2023-03-30 | 2023-03-30
738 | jud. ILFOV, loc. BUFTEA, Intrarea Bucuresti-Targoviste, nr. 31 | IF | 0.006 | 0.00587 | 8.333 | 0.4 | CFp | CBC | E-Distributie Muntenia | 16975316 | nu s-a emis ATR, prosumator pe ANEXA2 din Ord.19/2022 | RO001E142826008/3 | 2023-03-31 | 2023-03-31
739 | jud. BUCURESTI, loc. SECTOR 1, SOSEAUA Kiseleff Pavel Dimitrievici, nr. 43 | B | 0.01 | 0.01 | 0 | 0.4 | CFp | CBC | E-Distributie Muntenia | 16998489 | nu s-a emis ATR, prosumator pe ANEXA2 din Ord.19/2022 | RO001E100356780/2 | 2023-03-31 | 2023-03-31
740 | jud. ILFOV, loc. BUFTEA, PRELUNGIREA MANESTI, nr. 1 | IF | 0.003 | 0.002939 | 0 | 0.4 | CFp | CBC | E-Distributie Muntenia | 16966395 | nu s-a emis ATR, prosumator pe ANEXA2 din Ord.19/2022 | RO001E142862503/2 | 2023-03-29 | 2023-03-29
741 | jud. ILFOV, loc. MOGOSOAIA, Intrarea Noua, nr. 30 | IF | 0.005525 | 0.005414 | 0 | 0.4 | CFp | CBC | E-Distributie Muntenia | 17002945 | nu s-a emis ATR, prosumator pe ANEXA2 din Ord.19/2022 | RO001E400689164/2 | 2023-03-29 | 2023-03-29
742 | jud. GIURGIU, loc. MIHAILESTI, Strada Campului, nr. 9A | GR | 0.005 | 0.004899 | 0 | 0.4 | CFp | CBC | E-Distributie Muntenia | 16950716 | nu s-a emis ATR, prosumator pe ANEXA2 din Ord.19/2022 | RO001E131299146/3 | 2023-03-29 | 2023-03-29
743 | jud. BUCURESTI, loc. SECTOR 2, Strada Toamnei, nr. 117, sc. A, ap. 2 | B | 0.00616 | 0.00616 | 0 | 0.4 | CFp | CBC | E-Distributie Muntenia | 16966413 | nu s-a emis ATR, prosumator pe ANEXA2 din Ord.19/2022 | RO001E100912238/3 | 2023-03-29 | 2023-03-29
744 | jud. GIURGIU, loc. MILOSESTI, ULITA Iv Lunca, nr. 8 | GR | 0.006 | 0.005879 | 0 | 0.4 | CFp | CBC | E-Distributie Muntenia | 16997238 | nu s-a emis ATR, prosumator pe ANEXA2 din Ord.19/2022 | RO001E300769577/2 | 2023-03-30 | 2023-03-30
745 | jud. BUCURESTI, loc. SECTOR 1, Strada Malul Mare, nr. 29 | B | 0.003 | 0.003 | 0 | 0.4 | CFp | CBC | E-Distributie Muntenia | 16973215 | nu s-a emis ATR, prosumator pe ANEXA2 din Ord.19/2022 | RO001E100643699/2 | 2023-03-22 | 2023-03-22
746 | jud. ILFOV, loc. GHERMANESTI, Strada Tismana, nr. 2C | IF | 0.02 | 0.019599 | 0 | 0,4 | CFp | CBC | E-Distributie Muntenia | 13275051 | 2022-12-07 | RO001E141213265/3 | 2023-03-02 | 2023-03-02
747 | jud. BUCURESTI, loc. SECTOR 6, Strada Cetatea De Balta, nr. 149, ap. AP58 | B | 0.0144 | 0.013968 | 0 | 0,4 | CFp | CBC | E-Distributie Muntenia | 15014195 | 2023-01-26 | RO001E107340869/2 | 2023-03-07 | 2023-03-07
748 | jud. GIURGIU, loc. MIHAILESTI, Calea Bucuresti, nr. 54 | GR | 0.01539 | 0.015081 | 0 | 0,4 | CFp | CBC | E-Distributie Muntenia | 15093435 | 2023-01-26 | RO001E300593785/3 | 2023-03-06 | 2023-03-06
749 | jud. GIURGIU, loc. BACU, Calea BUCURESTI DJ 601A, nr. 115 | GR | 0.004 | 0.003918 | 0 | 0,4 | CFp | CBC | E-Distributie Muntenia | 15460782 | 2023-02-27 | RO001E300879074/2 | 2023-03-09 | 2023-03-09
750 | jud. ILFOV, loc. MAGURELE, Strada Morii, nr. 63A | IF | 0.00332 | 0.003244 | 0 | 0,4 | CFp | CBC | E-Distributie Muntenia | 15963808 | 2023-02-27 | RO001E141671207/3 | 2023-03-03 | 2023-03-03
751 | jud. GIURGIU, loc. ADUNATII-COPACENI, Strada ISLAZ, nr. 48B | GR | 0.006 | 0.005879 | 0 | 0,4 | CFp | CBC | E-Distributie Muntenia | 15983068 | 2023-02-22 | RO001E131405033/4 | 2023-03-07 | 2023-03-07
752 | jud. ILFOV, loc. BERCENI, Bulevardul 1 Mai, nr. 132 | IF | 0.0055 | 0.005385 | 0 | 0,4 | CFp | CBC | E-Distributie Muntenia | 15991770 | 2023-02-28 | RO001E400467944/2 | 2023-03-02 | 2023-03-02
753 | jud. ILFOV, loc. 1 DECEMBRIE, Strada Oituz, nr. 3 | IF | 0.003 | 0.00293 | 0 | 0,23 | CFp | CBC | E-Distributie Muntenia | 16015565 | 2023-02-13 | RO001E400508096/2 | 2023-03-30 | 2023-03-30
754 | jud. GIURGIU, loc. OGREZENI, Strada Principala, nr. 157 | GR | 0.006 | 0.005879 | 0 | 0,4 | CFp | CBC | E-Distributie Muntenia | 14234004 | 2023-02-13 | RO001E300999471/3 | 2023-03-09 | 2023-03-09
755 | jud. BUCURESTI, loc. SECTOR 1, Strada Comana, nr. 10 | B | 0.008 | 0.008 | 0 | 0,4 | CFp | CBC | E-Distributie Muntenia | 13425045 | 2023-02-21 | RO001E100427330/3 | 2023-03-15 | 2023-03-15
756 | jud. BUCURESTI, loc. SECTOR 3, Strada Lacramioarei, nr. 43 | B | 0.02 | 0.0199 | 0 | 0,4 | CFp | CBC | E-Distributie Muntenia | 13431640 | 2023-02-20 | RO001E119816183/3 | 2023-03-16 | 2023-03-16
757 | jud. ILFOV, loc. CHIAJNA, SOSEAUA Centura, nr. 5 6 | IF | 0.1 | 0.09799 | 100 | 20 | CFp | CBC | E-Distributie Muntenia | 11250215 | 2022-09-21 | RO001E400901565/2 | 2023-03-16 | 2023-03-16
758 | jud. ILFOV, loc. POPESTI-LEORDENI, Strada Alexandru Conduratu, nr. 8 | IF | 0.02 | 0.01959 | 0 | 0,4 | CFp | CBC | E-Distributie Muntenia | 13571324 | 2023-01-20 | RO001E400192859/2 | 2023-03-29 | 2023-03-29
759 | jud. GIURGIU, loc. BOLINTIN-VALE, Strada REPUBLICII, nr. 112 | GR | 0.01 | 0.009799 | 0 | 0,4 | CFp | CBC | E-Distributie Muntenia | 15267878 | 2023-02-17 | RO001E301085366/4 | 2023-03-17 | 2023-03-17
760 | jud. ILFOV, loc. ROSU, Strada ACVILEI, nr. 9, ap. 1 | IF | 0.006 | 0.00578 | 0 | 0,23 | CFp | CBC | E-Distributie Muntenia | 15251370 | 2023-02-03 | RO001E143169672/2 | 2023-03-21 | 2023-03-21
761 | jud. ILFOV, loc. CIOFLICENI, Strada Dimitrie Cantemir, nr. 3 | IF | 0.01 | 0.009762 | 0 | 0,23 | CFp | CBC | E-Distributie Muntenia | 12974904 | 2022-12-20 | RO001E400831905/3 | 2023-03-20 | 2023-03-20
762 | jud. BUCURESTI, loc. SECTOR 1, SOSEAUA Chitilei, nr. 207 | B | 0.025 | 0.025 | 0 | 0,4 | CFp | CBC | E-Distributie Muntenia | 13850484 | 2022-12-22 | RO001E119723326/2 | 2023-03-03 | 2023-03-03
763 | jud. ILFOV, loc. 1 DECEMBRIE, Strada Primaverii, nr. 17 | IF | 0.02 | 0.019599 | 0 | 0,4 | CFp | CBC | E-Distributie Muntenia | 16072626 | 2023-02-16 | RO001E401028476/4 | 2023-03-14 | 2023-03-14
764 | jud. BUCURESTI, loc. SECTOR 1, ALEEA Teisani, nr. 75 | B | 0.02 | 0.01957 | 0 | 0,4 | CFp | CBC | E-Distributie Muntenia | 10604204 | 2023-01-03 | RO001E400929431/2 | 2023-03-22 | 2023-03-22
765 | jud. ILFOV, loc. BERCENI, DRUMUL D.J.401, nr. 1 | IF | 0.006 | 0.005875 | 0 | 0,4 | CFp | CBC | E-Distributie Muntenia | 15137975 | 2023-02-07 | RO001E141191293/3 | 2023-03-24 | 2023-03-24
766 | jud. ILFOV, loc. ROSU, Strada ACVILEI, nr. 9, ap. 2 | IF | 0.006 | 0.00587 | 0 | 0,23 | CFp | CBC | E-Distributie Muntenia | 15193750 | 2023-02-06 | RO001E143169683/2 | 2023-03-23 | 2023-03-23
767 | jud. ILFOV, loc. MAGURELE, Strada Selimbar, nr. 18-20 | IF | 0.008 | 0.00782 | 0 | 0,4 | CFp | CBC | E-Distributie Muntenia | 15126139 | 2023-01-26 | RO001E401151080/4 | 2023-03-13 | 2023-03-13
768 | jud. ILFOV, loc. POPESTI-LEORDENI, Strada Campului, nr. 31 | IF | 0.008 | 0.00776 | 0 | 0,4 | CFp | CBC | E-Distributie Muntenia | 11135854 | 2022-09-19 | RO001E400196875/2 | 2023-03-01 | 2023-03-01
769 | jud. ILFOV, loc. ROSU, Strada General Praporgescu, nr. 42 | IF | 0.003 | 0.00293 | 0 | 0,23 | CFp | CBC | E-Distributie Muntenia | 15621259 | 2023-02-24 | RO001E400259381/2 | 2023-03-06 | 2023-03-06
770 | jud. ILFOV, loc. TUNARI, Strada MIHAI EMINESCU, nr. 73 A, ap. VILA 1 | IF | 0.005 | 0.004899 | 0 | 0,4 | CFp | CBC | E-Distributie Muntenia | 15481170 | 2023-02-13 | RO001E142601627/3 | 2023-03-27 | 2023-03-27
771 | jud. ILFOV, loc. BUFTEA, Strada industriei, nr. 3 | IF | 0.05 | 0.04899 | 25 | 20 | CFp | CBC | E-Distributie Muntenia | 15783937 | 2023-02-22 | RO001E141192003/2 | 2023-03-30 | 2023-03-30
772 | jud. ILFOV, loc. BRAGADIRU, Strada Lacramioarelor, nr. 13-13A | IF | 0.015 | 0.014699 | 0 | 0,4 | CFp | CBC | E-Distributie Muntenia | 15768350 | 2023-02-17 | RO001E401165995/5 | 2023-03-21 | 2023-03-21
773 | jud. BUCURESTI, loc. SECTOR 3, Strada Vitioara, nr. 143-145 | B | 0.0175 | 0.017149 | 0 | 0,4 | CFp | CBC | E-Distributie Muntenia | 15816943 | 2023-02-27 | RO001E119504558/3 | 2023-03-14 | 2023-03-14
774 | jud. BUCURESTI, loc. SECTOR 6, Calea Crangasi, nr. 29, bl. CORP A1,A2,A5 | B | 0.16 | 0.146 | 16 | 10 | CFp | CBC | E-Distributie Muntenia | 11873033 | 2022-10-12 | RO001E119617744/3 | 2023-03-01 | 2023-03-01
775 | jud. ILFOV, loc. STEFANESTII DE JOS, Strada Linia de Centura, nr. 50, bl. N29C, et. PARTER+1, ap. 001 | IF | 0.0082 | 0.008035 | 0 | 0,4 | CFp | CBC | E-Distributie Muntenia | 15445363 | 2023-02-07 | RO001E143058714/2 | 2023-03-27 | 2023-03-27
776 | jud. BUCURESTI, loc. SECTOR 6, Strada George Ranetti, nr. 2-8, bl. -, sc. T1, et. -, ap. PC | B | 0.015 | 0.014692 | 0 | 0,4 | CFp | CBC | E-Distributie Muntenia | 15493442 | 2023-02-13 | RO001E110456421/1 | 2023-03-01 | 2023-03-01
777 | jud. BUCURESTI, loc. SECTOR 6, Strada George Ranetti, nr. 2-8, bl. -, sc. T2, et. -, ap. PC | B | 0.0144 | 0.014104 | 0 | 0,4 | CFp | CBC | E-Distributie Muntenia | 15493686 | 2023-02-13 | RO001E110456432/1 | 2023-03-01 | 2023-03-01
778 | jud. ILFOV, loc. VOLUNTARI, Bulevardul PIPERA, nr. 31bis | IF | 0.01 | 0.009799 | 0 | 0,4 | CFp | CBC | E-Distributie Muntenia | 12568376 | 2023-02-15 | RO001E401078189/4 | 2023-03-01 | 2023-03-01
779 | jud. ILFOV, loc. OLTENI, Strada Crizantemelor, nr. 9 | IF | 0.0102 | 0.009946 | 0 | 0,4 | CFp | CBC | E-Distributie Muntenia | 15354698 | 2023-01-31 | RO001E400909440/3 | 2023-03-29 | 2023-03-29
780 | jud. BUCURESTI, loc. SECTOR 2, Strada Heliade-Radulescu Ion, nr. 22, ap. AP80 | B | 0.0082 | 0.008035 | 0 | 0,4 | CFp | CBC | E-Distributie Muntenia | 14614700 | 2023-01-17 | RO001E104231472/2 | 2023-03-21 | 2023-03-21
781 | jud. ILFOV, loc. POPESTI-LEORDENI, Strada Cheiul Dambovitei, nr. 26, ap. VILA C165 | IF | 0.00484 | 0.004643 | 0 | 0,4 | CFp | CBC | E-Distributie Muntenia | 14615949 | 2023-01-09 | RO001E142754750/2 | 2023-03-22 | 2023-03-22
782 | jud. ILFOV, loc. VOLUNTARI, Strada VARTEJULUI, nr. 6 A | IF | 0.01035 | 0.010093 | 0 | 0,4 | CFp | CBC | E-Distributie Muntenia | 14516447 | 2023-01-20 | RO001E400099349/3 | 2023-03-23 | 2023-03-23
783 | jud. ILFOV, loc. PANTELIMON, Strada Popa Sapca, nr. 12 | IF | 0.0036 | 0.003473 | 0 | 0,4 | CFp | CBC | E-Distributie Muntenia | 14570077 | 2023-01-23 | RO001E104914380/2 | 2023-03-01 | 2023-03-01
784 | jud. BUCURESTI, loc. SECTOR 5, Strada Epigonilor, nr. 85 | B | 0.008 | 0.0078 | 0 | 0,4 | CFp | CBC | E-Distributie Muntenia | 14328966 | 2023-01-19 | RO001E110027504/3 | 2023-03-29 | 2023-03-29
785 | jud. ILFOV, loc. DIMIENI, Strada Florilor, nr. 25A | IF | 0.01 | 0.009799 | 0 | 0,4 | CFp | CBC | E-Distributie Muntenia | 14330912 | 2023-01-12 | RO001E141721674/3 | 2023-03-24 | 2023-03-24
786 | jud. ILFOV, loc. OTOPENI, Strada Constantin Brancoveanu, nr. 17R | IF | 0.017985 | 0.017622 | 0 | 0,4 | CFp | CBC | E-Distributie Muntenia | 14281776 | 2023-01-25 | RO001E142988243/3 | 2023-03-27 | 2023-03-27
787 | jud. ILFOV, loc. BERCENI, Strada Mihai Bravu, nr. 9 | IF | 0.0082 | 0.008035 | 0 | 0,23 | CFp | CBC | E-Distributie Muntenia | 13976453 | 2023-01-03 | RO001E400472388/3 | 2023-03-23 | 2023-03-23
788 | jud. ILFOV, loc. CIOFLICENI, Strada Ciofliceni, nr. 0 | IF | 0.00492 | 0.004821 | 0 | 0,4 | CFp | CBC | E-Distributie Muntenia | 13697028 | 2023-01-06 | RO001E400763493/2 | 2023-03-14 | 2023-03-14
789 | jud. BUCURESTI, loc. SECTOR 3, Strada Lazareni, nr. 58 | B | 0.0082 | 0.008016 | 0 | 0,23 | CFp | CBC | E-Distributie Muntenia | 13769775 | 2023-01-23 | RO001E108440995/2 | 2023-03-01 | 2023-03-01
790 | jud. BUCURESTI, loc. SECTOR 6, Strada Moanga Vasile,Capitan, nr. 7, ap. PC | B | 0.0099 | 0.009672 | 0 | 0,4 | CFp | CBC | E-Distributie Muntenia | 13590591 | 2022-12-20 | RO001E119986068/3 | 2023-03-20 | 2023-03-20
791 | jud. BUCURESTI, loc. SECTOR 1, SOSEAUA Nordului, nr. 80, bl. VILA L5 | B | 0.01183 | 0.01183 | 0 | 0,4 | CFp | CBC | E-Distributie Muntenia | 13521534 | 2022-12-29 | RO001E119509878/2 | 2023-03-17 | 2023-03-17
792 | jud. ILFOV, loc. VLADICEASCA, SOSEAUA Vladiceasca, nr. 27A | IF | 0.01 | 0.009799 | 0 | 0,4 | CFp | CBC | E-Distributie Muntenia | 13521986 | 2022-12-29 | RO001E400757485/2 | 2023-03-22 | 2023-03-22
793 | jud. BUCURESTI, loc. SECTOR 3, Strada Gheorghe Doja, nr. 79 | B | 0.005 | 0.00489 | 0 | 0,23 | CFp | CBC | E-Distributie Muntenia | 13433489 | 2023-01-13 | RO001E104839139/2 | 2023-03-01 | 2023-03-01
794 | jud. ILFOV, loc. OSTRATU, Strada Apusului, nr. 5A | IF | 0.012 | 0.011757 | 200 | 0,4 | CFp | CBC | E-Distributie Muntenia | 13297163 | 2023-01-20 | RO001E401069314/3 | 2023-03-29 | 2023-03-29
795 | jud. ILFOV, loc. BRAGADIRU, Strada Garofitei, nr. 38E | IF | 0.01001 | 0.009809 | 0 | 0,4 | CFp | CBC | E-Distributie Muntenia | 13222060 | 2022-12-29 | RO001E142597632/2 | 2023-03-31 | 2023-03-31
796 | jud. ILFOV, loc. VOLUNTARI, Strada POTCOAVEI, nr. 18 | IF | 0.01 | 0.009799 | 0 | 0,4 | CFp | CBC | E-Distributie Muntenia | 13282596 | 2022-12-16 | RO001E400921332/2 | 2023-03-10 | 2023-03-10
797 | jud. BUCURESTI, loc. SECTOR 1, Strada Saveni, nr. 36 | B | 0.006 | 0.005879 | 0 | 0,4 | CFp | CBC | E-Distributie Muntenia | 13124861 | 2023-01-04 | RO001E111690691/1 | 2023-03-13 | 2023-03-13
798 | jud. ILFOV, loc. POPESTI-LEORDENI, ALEEA Oituz, nr. 26 | IF | 0.004875 | 0.004758 | 0 | 0,4 | CFp | CBC | E-Distributie Muntenia | 13096267 | 2022-12-06 | RO001E109367163/4 | 2023-03-24 | 2023-03-24
799 | jud. ILFOV, loc. OTOPENI, Strada Nicolae Iorga, nr. 27 | IF | 0.02 | 0.01953 | 0 | 0,4 | CFp | CBC | E-Distributie Muntenia | 13036434 | 2022-11-29 | RO001E141245989/2 | 2023-03-16 | 2023-03-16
800 | jud. ILFOV, loc. CHITILA, Strada Gorunului, nr. 1 | IF | 0.008 | 0.00783 | 0 | 0,4 | CFp | CBC | E-Distributie Muntenia | 12773805 | 2023-01-25 | RO001E141243145/3 | 2023-03-16 | 2023-03-16
801 | jud. BUCURESTI, loc. SECTOR 1, Strada Jandarmeriei, nr. 141 | B | 0.01 | 0.009798 | 0 | 0,4 | CFp | CBC | E-Distributie Muntenia | 12476292 | 2022-11-09 | RO001E111016299/4 | 2023-03-16 | 2023-03-16
802 | jud. ILFOV, loc. SAFTICA, Strada Fermei, nr. 34 | IF | 0.017 | 0.0166 | 0 | 0,4 | CFp | CBC | E-Distributie Muntenia | 10025656 | 2022-08-25 | RO001E401043765/2 | 2023-03-14 | 2023-03-14
803 | jud. ILFOV, loc. BERCENI, Strada Intre Vii, nr. 10A | IF | 0.01 | 0.00977 | 0 | 0,4 | CFp | CBC | E-Distributie Muntenia | 12151369 | 2023-01-31 | RO001E141927379/2 | 2023-03-21 | 2023-03-21
804 | jud. BUCURESTI, loc. SECTOR 2, Strada Fluierului, nr. 11 | B | 0.003 | 0.002939 | 0 | 0,4 | CFp | CBC | E-Distributie Muntenia | 11820291 | 2022-09-29 | RO001E104320549/2 | 2023-03-01 | 2023-03-01
805 | jud. ILFOV, loc. CORBEANCA, Strada Viitorului, nr. 26E | IF | 0.01326 | 0.012975 | 100 | 0,4 | CFp | CBC | E-Distributie Muntenia | 11428856 | 2022-12-08 | RO001E142294456/2 | 2023-03-13 | 2023-03-13
806 | jud. ILFOV, loc. BERCENI, Strada Miorita, nr. 71F, ap. lot7 | IF | 0.012 | 0.011759 | 0 | 0,4 | CFp | CBC | E-Distributie Muntenia | 11445200 | 2022-10-24 | RO001E141928325/3 | 2023-03-17 | 2023-03-17
807 | jud. BUCURESTI, loc. SECTOR 6, Bulevardul Iuliu Maniu, nr. 7 | B | 0.0999 | 0.097852 | 200 | 10 | CFp | CBC | E-Distributie Muntenia | 11465279 | 2022-09-09 | RO001E109168410/2 | 2023-03-31 | 2023-03-31
808 | jud. BUCURESTI, loc. SECTOR 2, Strada Pancota, nr. 82, ap. 1 | B | 0.005 | 0.004899 | 0 | 0,4 | CFp | CBC | E-Distributie Muntenia | 11448750 | 2023-01-10 | RO001E110967899/2 | 2023-03-14 | 2023-03-14
809 | jud. BUCURESTI, loc. SECTOR 2, ALEEA Campul Mosilor, nr. 5, bl. MARE, sc. - | B | 0.0999 | 0.097892 | 0 | 10 | CFp | CBC | E-Distributie Muntenia | 10544093 | 2022-09-26 | RO001E109173483/4 | 2023-03-13 | 2023-03-13
810 | jud. ILFOV, loc. VOLUNTARI, Bulevardul Dunarii, nr. 41 | IF | 0.003 | 0.002938 | 0 | 0,4 | CFp | CBC | E-Distributie Muntenia | 09358775 | 2022-01-31 | RO001E105394383/4 | 2023-03-01 | 2023-03-01
811 | jud. BUCURESTI, loc. SECTOR 2, Strada Bratasanu Ghinea, nr. 11 | B | 0.003 | 0.002939 | 0 | 0,23 | CFp | CBC | E-Distributie Muntenia | 09369109 | 2022-02-25 | RO001E104502877/2 | 2023-03-01 | 2023-03-01
812 | jud. ILFOV, loc. DUDU, Strada Bisericii, nr. 21 | IF | 0.003 | 0.002939 | 0 | 0,4 | CFp | CBC | E-Distributie Muntenia | 09606989 | 2022-03-08 | RO001E400250304/2 | 2023-03-01 | 2023-03-01
813 | jud. ILFOV, loc. BALOTESTI, SOSEAUA Unirii, nr. 190 | IF | 0.0082 | 0.008035 | 0 | 0,4 | CFp | CBC | E-Distributie Muntenia | 14018956 | 2022-12-28 | RO001E400588779/2 | 2023-03-02 | 2023-03-02
814 | jud. ILFOV, loc. VOLUNTARI, Strada Stejarului, nr. 36 | IF | 0.005 | 0.00485 | 0 | 0,4 | CFp | CBC | E-Distributie Muntenia | 13720896 | 2022-12-22 | RO001E105362782/2 | 2023-03-03 | 2023-03-03
815 | jud. ILFOV, loc. TUNARI, Strada IOAN SLAVICI, nr. 53, bl. CASA C12 | IF | 0.005 | 0.00489 | 0 | 0,23 | CFp | CBC | E-Distributie Muntenia | 13426667 | 2022-12-13 | RO001E143173183/2 | 2023-03-28 | 2023-03-28
816 | jud. ILFOV, loc. CATELU, Strada Viilor, nr. 42 | IF | 0.008 | 0.007839 | 0 | 0,4 | CFp | CBC | E-Distributie Muntenia | 13427322 | 2022-12-15 | RO001E400083465/2 | 2023-03-28 | 2023-03-28
817 | jud. ILFOV, loc. AFUMATI, Strada Marasesti, nr. 14 | IF | 0.005 | 0.004899 | 0 | 0,23 | CFp | CBC | E-Distributie Muntenia | 13452271 | 2022-12-13 | RO001E400012771/2 | 2023-03-29 | 2023-03-29
818 | jud. ILFOV, loc. VOLUNTARI, Strada EROU IANCU NICOLAE, nr. 107 B | IF | 0.0132 | 0.012926 | 0 | 0,4 | CFp | CBC | E-Distributie Muntenia | 13364907 | 2022-12-22 | RO001E400187268/3 | 2023-03-23 | 2023-03-23
819 | jud. ILFOV, loc. DOMNESTI, DRUMUL Targului, nr. 32-A, bl. casa 3 | IF | 0.005 | 0.004899 | 0 | 0,4 | CFp | CBC | E-Distributie Muntenia | 13366006 | 2022-12-07 | RO001E143078288/2 | 2023-03-16 | 2023-03-16
820 | jud. ILFOV, loc. BRANESTI, Strada Violetelor, nr. 59A | IF | 0.0096 | 0.009398 | 0 | 0,4 | CFp | CBC | E-Distributie Muntenia | 13348477 | 2022-12-14 | RO001E141543777/2 | 2023-03-01 | 2023-03-01
821 | jud. ILFOV, loc. MAGURELE, Strada Codrului, nr. 19 | IF | 0.01296 | 0.012699 | 0 | 0,4 | CFp | CBC | E-Distributie Muntenia | 13138646 | 2022-12-07 | RO001E400296450/2 | 2023-03-06 | 2023-03-06
822 | jud. ILFOV, loc. BRAGADIRU, Strada Mugurelui, nr. 3A | IF | 0.00648 | 0.006348 | 0 | 0,4 | CFp | CBC | E-Distributie Muntenia | 13083673 | 2022-12-14 | RO001E400959669/3 | 2023-03-07 | 2023-03-07
823 | jud. ILFOV, loc. BRAGADIRU, Strada Mugurelui, nr. 44, ap. VILA 7 | IF | 0.005 | 0.0048 | 0 | 0,4 | CFp | CBC | E-Distributie Muntenia | 12930381 | 2022-12-13 | RO001E142704575/2 | 2023-03-01 | 2023-03-01
824 | jud. ILFOV, loc. BALOTESTI, Strada I.C.Bratianu, nr. 121 | IF | 0.005 | 0.00488 | 0 | 0,4 | CFp | CBC | E-Distributie Muntenia | 12877466 | 2022-12-07 | RO001E400593359/2 | 2023-03-16 | 2023-03-16
825 | jud. ILFOV, loc. BRAGADIRU, Strada Alunului, nr. 25H, bl. CORP B, sc. Vila 1 | IF | 0.01 | 0.00978 | 0 | 0,4 | CFp | CBC | E-Distributie Muntenia | 12877654 | 2022-12-16 | RO001E141575660/2 | 2023-03-01 | 2023-03-01
826 | jud. ILFOV, loc. CERNICA, PRELUNGIREA GARII CATELU, nr. 18 | IF | 0.02925 | 0.028659 | 0 | 0,4 | CFp | CBC | E-Distributie Muntenia | 12358076 | 2022-10-20 | RO001E142150457/1 | 2023-03-20 | 2023-03-20
827 | jud. ILFOV, loc. OTOPENI, Strada 23 August, nr. 158 | IF | 0.015 | 0.014699 | 0 | 0,4 | CFp | CBC | E-Distributie Muntenia | 12324979 | 2022-12-15 | RO001E400195740/4 | 2023-03-30 | 2023-03-30
828 | jud. ILFOV, loc. ORDOREANU, Strada Tudor Vladimirescu, nr. 68 | IF | 0.008 | 0.007839 | 0 | 0,4 | CFp | CBC | E-Distributie Muntenia | 12229316 | 2022-12-08 | RO001E141613494/4 | 2023-03-01 | 2023-03-01
829 | jud. BUCURESTI, loc. SECTOR 4, Strada Luica, nr. 170 SPEC, bl. 134 | B | 0.12 | 0.038 | 94 | 0,4 | CFp | CBC | E-Distributie Muntenia | 11950750 | 2022-09-21 | RO001E108644430/2 | 2023-03-17 | 2023-03-17
830 | jud. ILFOV, loc. CHIAJNA, SOSEAUA Centura, nr. 3A | IF | 0.081 | 0.07937 | 27.77 | 20 | CFp | CBC | E-Distributie Muntenia | 11820587 | 2022-09-23 | RO001E400859365/2 | 2023-03-24 | 2023-03-24
831 | jud. ILFOV, loc. OLTENI, Strada Ortansei, nr. 56 | IF | 0.01001 | 0.009808 | 0 | 0,4 | CFp | CBC | E-Distributie Muntenia | 11691413 | 2022-10-20 | RO001E141494097/4 | 2023-03-19 | 2023-03-19
832 | jud. ILFOV, loc. AFUMATI, SOSEAUA Bucuresti - Urziceni, nr. 21 | IF | 0.03 | 0.02939 | 100 | 0,4 | CFp | CBC | E-Distributie Muntenia | 11250120 | 2022-09-23 | RO001E401072790/1 | 2023-03-31 | 2023-03-31
833 | jud. ILFOV, loc. VOLUNTARI, Strada VARTEJULUI, nr. 5C | IF | 0.01 | 0.00978 | 0 | 0,4 | CFp | CBC | E-Distributie Muntenia | 10764722 | 2022-12-14 | RO001E401024056/2 | 2023-03-01 | 2023-03-01
834 | jud. ILFOV, loc. MICSUNESTII MARI, Strada Orhideelor, nr. 18 | IF | 0.008 | 0.00778 | 0 | 0,4 | CFp | CBC | E-Distributie Muntenia | 09929878 | 2022-12-15 | RO001E400791977/3 | 2023-03-01 | 2023-03-01
835 | jud. ILFOV, loc. BRAGADIRU, Strada Safirului, nr. 16C | IF | 0.003 | 0.002934 | 0 | 0,4 | CFp | CBC | E-Distributie Muntenia | 09493052 | 2022-02-28 | RO001E141628131/2 | 2023-03-01 | 2023-03-01
836 | jud. ILFOV, loc. BALOTESTI, Strada Privighetorilor, nr. 12-14/26 | IF | 0.008 | 0.007839 | 0 | 0,4 | CFp | CBC | E-Distributie Muntenia | 13316931 | 2022-11-25 | RO001E141521986/4 | 2023-03-10 | 2023-03-10
837 | jud. ILFOV, loc. TUNARI, Calea Bucuresti, nr. 65 | IF | 0.01 | 0.00978 | 0 | 0,4 | CFp | CBC | E-Distributie Muntenia | 13108824 | 2022-11-28 | RO001E400997469/2 | 2023-03-28 | 2023-03-28
838 | jud. ILFOV, loc. BRAGADIRU, Strada Eroilor, nr. 27 | IF | 0.01 | 0.00978 | 0 | 0,4 | CFp | CBC | E-Distributie Muntenia | 12851326 | 2022-11-08 | RO001E141621729/2 | 2023-03-06 | 2023-03-06
839 | jud. ILFOV, loc. BUFTEA, Intrarea Tartasesti, nr. 6 | IF | 0.00972 | 0.009525 | 0 | 0,4 | CFp | CBC | E-Distributie Muntenia | 12841804 | 2022-11-24 | RO001E142599117/3 | 2023-03-06 | 2023-03-06
840 | jud. ILFOV, loc. POPESTI-LEORDENI, Strada Baraganului, nr. 7C, bl. PARC.1384-86-91, sc. LOT 2 | IF | 0.005 | 0.004899 | 0 | 0,4 | CFp | CBC | E-Distributie Muntenia | 12821947 | 2022-11-11 | RO001E141344440/3 | 2023-03-16 | 2023-03-16
841 | jud. ILFOV, loc. GANEASA, Strada Cameliei, nr. 2 | IF | 0.02 | 0.019599 | 0 | 0,4 | CFp | CBC | E-Distributie Muntenia | 12774958 | 2022-11-24 | RO001E400064015/2 | 2023-03-20 | 2023-03-20
842 | jud. ILFOV, loc. BRAGADIRU, Strada GHIOCEILOR, nr. 20A, bl. vila 4 | IF | 0.005 | 0.004899 | 0 | 0,4 | CFp | CBC | E-Distributie Muntenia | 12616506 | 2022-11-11 | RO001E141785494/3 | 2023-03-07 | 2023-03-07
843 | jud. ILFOV, loc. JILAVA, Strada Sabarului, nr. 6 | IF | 0.027 | 0.02636 | 0 | 20 | CFp | CBC | E-Distributie Muntenia | 12653206 | 2022-11-08 | RO001E141249242/2 | 2023-03-16 | 2023-03-16
844 | jud. ILFOV, loc. POPESTI-LEORDENI, Strada Viilor, nr. 22A | IF | 0.00819 | 0.008024 | 0 | 0,4 | CFp | CBC | E-Distributie Muntenia | 12503933 | 2022-11-03 | RO001E141511198/2 | 2023-03-16 | 2023-03-16
845 | jud. ILFOV, loc. BERCENI, Strada Oituz, nr. 49 | IF | 0.012 | 0.011758 | 0 | 0,4 | CFp | CBC | E-Distributie Muntenia | 12229466 | 2022-11-08 | RO001E142007751/3 | 2023-03-21 | 2023-03-21
846 | jud. BUCURESTI, loc. SECTOR 3, DRUMUL Lunca Sateasca, nr. 87 | B | 0.01274 | 0.012445 | 5 | 0,4 | CFp | CBC | E-Distributie Muntenia | 12002997 | 2022-10-18 | RO001E119788079/3 | 2023-03-01 | 2023-03-01
847 | jud. GIURGIU, loc. GHIONEA, Strada Lalelelor, nr. 156 | GR | 0.02 | 0.0194 | 0 | 0,4 | CFp | CBC | E-Distributie Muntenia | 11969149 | 2022-11-14 | RO001E131315224/3 | 2023-03-03 | 2023-03-03
848 | jud. ILFOV, loc. MAGURELE, Strada Atomistilor, nr. 1D | IF | 0.03 | 0.029399 | 0 | 20 | CFp | CBC | E-Distributie Muntenia | 11817167 | 2022-10-12 | RO001E401075524/2 | 2023-03-29 | 2023-03-29
849 | jud. ILFOV, loc. BRAGADIRU, Strada Eroilor, nr. 29 | IF | 0.01 | 0.00979 | 0 | 0,4 | CFp | CBC | E-Distributie Muntenia | 11249326 | 2022-10-21 | RO001E400973788/3 | 2023-03-09 | 2023-03-09
850 | jud. ILFOV, loc. CIOLPANI, Strada Fermei, nr. 85 | IF | 0.006 | 0.00586 | 0 | 0,4 | CFp | CBC | E-Distributie Muntenia | 11157097 | 2022-11-16 | RO001E400751287/2 | 2023-03-07 | 2023-03-07
851 | jud. BUCURESTI, loc. SECTOR 3, Strada Gura Ialomitei, nr. 12A | B | 0.01296 | 0.012681 | 0 | 0,4 | CFp | CBC | E-Distributie Muntenia | 10458940 | 2022-11-08 | RO001E108770834/3 | 2023-03-16 | 2023-03-16
852 | jud. ILFOV, loc. CLINCENI, Strada Toamnei, nr. 25 | IF | 0.0082 | 0.0082 | 0 | 0,4 | CFp | CBC | E-Distributie Muntenia | 09558167 | 2022-03-09 | RO001E400329299/3 | 2023-03-02 | 2023-03-02
853 | jud. BUCURESTI, loc. SECTOR 6, PRELUNGIREA Ghencea, nr. 143 A | B | 0.0198 | 0.019402 | 0 | 0,4 | CFp | CBC | E-Distributie Muntenia | 12771748 | 2022-10-24 | RO001E106164851/2 | 2023-03-15 | 2023-03-15
854 | jud. GIURGIU, loc. CALUGARENI, Strada NOTAR PASCALE IONESCU, nr. 32 | GR | 0.02 | 0.019599 | 0 | 0,4 | CFp | CBC | E-Distributie Muntenia | 11695031 | 2022-09-30 | RO001E300574054/3 | 2023-03-23 | 2023-03-23
855 | jud. ILFOV, loc. SAFTICA, Strada TREI LACURI, nr. 60245 | IF | 0.01 | 0.0093 | 0 | 0,4 | CFp | CBC | E-Distributie Muntenia | 11346023 | 2022-09-30 | RO001E142524902/2 | 2023-03-14 | 2023-03-14
856 | jud. BUCURESTI, loc. SECTOR 1, Strada Timisului, nr. 52 | B | 0.008 | 0.008 | 0 | 0,4 | CFp | CBC | E-Distributie Muntenia | 11180658 | 2022-09-07 | RO001E100561250/2 | 2023-03-16 | 2023-03-16
857 | jud. BUCURESTI, loc. SECTOR 2, Strada VASELOR, nr. 53, bl. CORP A, et. 1, ap. 2 | B | 0.009 | 0.00879 | 0 | 0,23 | CFp | CBC | E-Distributie Muntenia | 11160635 | 2022-09-20 | RO001E104206137/2 | 2023-03-13 | 2023-03-13
858 | jud. ILFOV, loc. VOLUNTARI, Strada EROU IANCU NICOLAE, nr. 93/3 | IF | 0.02 | 0.01958 | 0 | 0,4 | CFp | CBC | E-Distributie Muntenia | 10991304 | 2022-10-12 | RO001E400187190/3 | 2023-03-31 | 2023-03-31
859 | jud. ILFOV, loc. POPESTI LEORDENI, Strada Sabarului, nr. 30 | IF | 0.0082 | 0.008035 | 0 | 0,23 | CFp | CBC | E-Distributie Muntenia | 10438591 | 2022-08-18 | RO001E401034721/2 | 2023-03-16 | 2023-03-16
860 | jud. ILFOV, loc. VOLUNTARI, DRUMUL Negru, nr. 7 | IF | 0.0204 | 0.019991 | 0 | 0,4 | CFp | CBC | E-Distributie Muntenia | 10336587 | 2022-10-12 | RO001E400170002/2 | 2023-03-01 | 2023-03-01
861 | jud. ILFOV, loc. BRANESTI, Strada SUBLOCOTENENT PETRE IONEL, nr. 291E | IF | 0.003 | 0.002939 | 0 | 0,4 | CFp | CBC | E-Distributie Muntenia | 09614161 | 2022-03-18 | RO001E142187536/4 | 2023-03-27 | 2023-03-27
862 | jud. ILFOV, loc. MAGURELE, Strada Florilor, nr. 8 | IF | 0.003 | 0.00289 | 0 | 0,4 | CFp | CBC | E-Distributie Muntenia | 09401654 | 2022-02-03 | RO001E141210408/2 | 2023-03-16 | 2023-03-16
863 | jud. ILFOV, loc. POPESTI-LEORDENI, Strada Lt.Maj.Tanase Banciu, nr. 39 | IF | 0.1 | 0.09796 | 0 | 20 | CFp | CBC | E-Distributie Muntenia | 11501699 | 2022-09-20 | RO001E141956236/3 | 2023-03-17 | 2023-03-17
864 | jud. BUCURESTI, loc. SECTOR 1, DRUMUL Regimentului, nr. 87A | B | 0.01 | 0.009799 | 0 | 0,4 | CFp | CBC | E-Distributie Muntenia | 11008180 | 2022-09-15 | RO001E118736879/2 | 2023-03-07 | 2023-03-07
865 | jud. BUCURESTI, loc. SECTOR 5, Strada Turceni, nr. 17-19A, bl. C1 | B | 0.012 | 0.011759 | 0 | 0,4 | CFp | CBC | E-Distributie Muntenia | 10555955 | 2022-08-10 | RO001E105470142/2 | 2023-03-22 | 2023-03-22
866 | jud. ILFOV, loc. CLINCENI, Strada Unirii, nr. 9 | IF | 0.00746 | 0.005878 | 0 | 0,23 | CFp | CBC | E-Distributie Muntenia | 10328893 | 2022-08-09 | RO001E400335533/2 | 2023-03-28 | 2023-03-28
867 | jud. BUCURESTI, loc. SECTOR 6, Bulevardul 1 Mai, nr. 57-59 | B | 0.291 | 0.28517 | 0 | 10 | CFp | CBC | E-Distributie Muntenia | 10240469 | 2022-07-01 | RO001E109433616/4 | 2023-03-20 | 2023-03-20
868 | jud. ILFOV, loc. OTOPENI, Calea Bucurestilor, nr. 1 | IF | 0.1 | 0.09796 | 0 | 20 | CFp | CBC | E-Distributie Muntenia | 10171901 | 2022-09-20 | RO001E400900441/3 | 2023-03-10 | 2023-03-10
869 | jud. BUCURESTI, loc. SECTOR 2, Strada Stiucii, nr. 56A | B | 0.01 | 0.006 | 0 | 0,23 | CFp | CBC | E-Distributie Muntenia | 09644529 | 2022-04-05 | RO001E108896619/2 | 2023-03-01 | 2023-03-01
870 | jud. GIURGIU, loc. MIHAILESTI, Strada Meiului, nr. 12 | GR | 0.008 | 0.007839 | 0 | 0,4 | CFp | CBC | E-Distributie Muntenia | 10296454 | 2022-07-05 | RO001E131319217/3 | 2023-03-01 | 2023-03-01
871 | jud. BUCURESTI, loc. SECTOR 4, DRUMUL Gilaului, nr. 142 | B | 0.0119 | 0.011582 | 0 | 0,4 | CFp | CBC | E-Distributie Muntenia | 10054495 | 2022-06-08 | RO001E108920943/2 | 2023-03-24 | 2023-03-24
872 | jud. BUCURESTI, loc. SECTOR 6, Calea Giulesti, nr. 313 A | B | 0.012 | 0.01175 | 0 | 0,4 | CFp | CBC | E-Distributie Muntenia | 09988990 | 2022-06-08 | RO001E108790713/2 | 2023-03-13 | 2023-03-13
873 | jud. ILFOV, loc. MOGOSOAIA, Strada Astronomului, nr. 4 A | IF | 0.006 | 0.005879 | 0 | 0,4 | CFp | CBC | E-Distributie Muntenia | 09987981 | 2022-05-19 | RO001E141274600/3 | 2023-03-16 | 2023-03-16
874 | jud. ILFOV, loc. JILAVA, Strada Morii, nr. 9BIS | IF | 0.02 | 0.019599 | 0 | 0,4 | CFp | CBC | E-Distributie Muntenia | 09860036 | 2022-05-11 | RO001E141230578/2 | 2023-03-23 | 2023-03-23
875 | jud. BUCURESTI, loc. SECTOR 5, Strada N.D. Cocea, nr. 14 | B | 0.003 | 0.00291 | 0 | 0,4 | CFp | CBC | E-Distributie Muntenia | 09494187 | 2022-02-16 | RO001E107540726/2 | 2023-03-17 | 2023-03-17
876 | jud. ILFOV, loc. GRUIU, SOSEAUA Gruiu-Snagov, nr. 14 | IF | 0.005 | 0.004899 | 10 | 0,4 | CFp | CBC | E-Distributie Muntenia | 09473102 | 2022-03-10 | RO001E400968456/3 | 2023-03-22 | 2023-03-22
877 | jud. ILFOV, loc. DRAGOMIRESTI-DEAL, ALEEA GORUNULUI, nr. 8 | IF | 0.003 | 0.00292 | 0 | 0,4 | CFp | CBC | E-Distributie Muntenia | 09457063 | 2022-03-09 | RO001E401150438/3 | 2023-03-07 | 2023-03-07
878 | jud. ILFOV, loc. VOLUNTARI, Strada Emil Garleanu, nr. 6A | IF | 0.003 | 0.002939 | 0 | 0,4 | CFp | CBC | E-Distributie Muntenia | 09625598 | 2022-03-08 | RO001E401011221/3 | 2023-03-01 | 2023-03-01
879 | jud. ILFOV, loc. TUNARI, Strada Orientului, nr. 1, ap. VILA 33 | IF | 0.005 | 0.004899 | 0 | 0,4 | CFp | CBC | E-Distributie Muntenia | 09391372 | 2022-01-31 | RO001E142215774/3 | 2023-03-01 | 2023-03-01
880 | jud. ILFOV, loc. TUNARI, Strada ECATERINA TEODOROIU, nr. 13 | IF | 0.005 | 0.004899 | 0 | 0,23 | CFp | CBC | E-Distributie Muntenia | 09396310 | 2022-02-04 | RO001E400137948/2 | 2023-03-01 | 2023-03-01
881 | jud. ILFOV, loc. CERNICA, Strada Decebal, nr. 178 | IF | 0.003 | 0.002939 | 0 | 0,4 | CFp | CBC | E-Distributie Muntenia | 09368252 | 2022-01-27 | RO001E400839543/2 | 2023-03-01 | 2023-03-01
882 | jud. ILFOV, loc. SILISTEA SNAGOVULUI, DRUMUL Coadelor, nr. 10B | IF | 0.003 | 0.002939 | 0 | 0,4 | CFp | CBC | E-Distributie Muntenia | 09365472 | 2022-01-21 | RO001E401153699/3 | 2023-03-01 | 2023-03-01
883 | jud. ILFOV, loc. OTOPENI, Strada 1 Mai, nr. 54 | IF | 0.003 | 0.002939 | 0 | 0,4 | CFp | CBC | E-Distributie Muntenia | 09430148 | 2022-02-10 | RO001E141425013/2 | 2023-03-01 | 2023-03-01
884 | jud. BUCURESTI, loc. SECTOR 6, Strada Muntii Gurghiului, nr. 23 | B | 0.005 | 0.004899 | 0 | 0,4 | CFp | CBC | E-Distributie Muntenia | 09465014 | 2022-02-15 | RO001E103181600/2 | 2023-03-30 | 2023-03-30
885 | jud. ILFOV, loc. BALACEANCA, Strada TINDEI, nr. 45 | IF | 0.003 | 0.00291 | 0 | 0,23 | CFp | CBC | E-Distributie Muntenia | 06437328 | 2020-09-30 | RO001E400048703/2 | 2023-03-17 | 2023-03-17
886 | jud. GIURGIU, loc. GIURGIU, SOSEAUA Portului, nr. 1 | GR | 0.3256 | 0.3256 | 0 | 20 | CFp | CBC | E-Distributie Muntenia | 05456386 | 2020-04-14 | RO001E131354250/3 | 2023-03-01 | 2023-03-01
887 | jud. GIURGIU, loc. COMANA, Strada Serban Cantacuzino, nr. 50 | GR | 0.02 | 0.019599 | 0 | 0,4 | CFp | CBC | E-Distributie Muntenia | 12470981 | 2023-01-25 | RO001E131360796/2 | 2023-02-28 | 2023-02-28
888 | jud. ILFOV, loc. VOLUNTARI, Strada Iasomiei, nr. 2, ap. CASA2 | IF | 0.015045 | 0.014743 | 0 | 0,4 | CFp | CBC | E-Distributie Muntenia | 14644435 | 2023-01-26 | RO001E141857809/2 | 2023-02-28 | 2023-02-28
889 | jud. GIURGIU, loc. MIHAILESTI, Strada Orizont, nr. 14 | GR | 0.01 | 0.009792 | 0 | 0,4 | CFp | CBC | E-Distributie Muntenia | 10700389 | 2022-08-16 | RO001E131292970/2 | 2023-02-28 | 2023-02-28
890 | jud. ILFOV, loc. OTOPENI, Strada Nicolae Iorga, nr. 28 | IF | 0.01 | 0.00977 | 0 | 0,4 | CFp | CBC | E-Distributie Muntenia | 13319739 | 2022-12-07 | RO001E141291799/2 | 2023-02-21 | 2023-02-21
891 | jud. ILFOV, loc. CIOFLICENI, Strada Bisericii, nr. 4 | IF | 0.012 | 0.011756 | 0 | 0,4 | CFp | CBC | E-Distributie Muntenia | 15472285 | 2023-02-10 | RO001E400831994/3 | 2023-02-17 | 2023-02-17
892 | jud. GIURGIU, loc. MIHAILESTI, SOSEAUA Tufa, nr. 49 | GR | 0.0152 | 0.014895 | 0 | 0,4 | CFp | CBC | E-Distributie Muntenia | 15953245 | 2023-02-09 | RO001E131294242/4 | 2023-02-21 | 2023-02-21
893 | jud. ILFOV, loc. BERCENI, Strada 1 Mai, nr. 134 | IF | 0.0055 | 0.005385 | 0 | 0,23 | CFp | CBC | E-Distributie Muntenia | 15929638 | 2023-02-17 | RO001E400467955/2 | 2023-02-24 | 2023-02-24
894 | jud. ILFOV, loc. VARTEJU, Strada Bucuresti, nr. 81G, ap. 1 | IF | 0.01 | 0.009799 | 0 | 0,4 | CFp | CBC | E-Distributie Muntenia | 14203742 | 2023-01-25 | RO001E141320264/2 | 2023-02-10 | 2023-02-10
895 | jud. ILFOV, loc. VOLUNTARI, Strada Tarnava, nr. 91 C | IF | 0.006 | 0.00578 | 0 | 0,4 | CFp | CBC | E-Distributie Muntenia | 14568749 | 2023-01-26 | RO001E105384494/3 | 2023-02-22 | 2023-02-22
896 | jud. BUCURESTI, loc. SECTOR 4, Intrarea Smaranda, nr. 7 | B | 0.01368 | 0.013405 | 0 | 0,4 | CFp | CBC | E-Distributie Muntenia | 14524883 | 2023-01-19 | RO001E105744315/4 | 2023-02-15 | 2023-02-15
897 | jud. BUCURESTI, loc. SECTOR 5, SOSEAUA Bucuresti-Magurele, nr. 121 | B | 0.01512 | 0.014768 | 0 | 0,4 | CFp | CBC | E-Distributie Muntenia | 14301976 | 2023-01-20 | RO001E108187500/2 | 2023-02-21 | 2023-02-21
898 | jud. ILFOV, loc. ROSU, Strada Weiner Palada, nr. 11 | IF | 0.009395 | 0.009147 | 0 | 0,4 | CFp | CBC | E-Distributie Muntenia | 13733545 | 2023-01-18 | RO001E142174082/2 | 2023-02-08 | 2023-02-08
899 | jud. ILFOV, loc. OLTENI, Strada Putul Olteni, nr. 54 | IF | 0.02 | 0.01959 | 0 | 0,4 | CFp | CBC | E-Distributie Muntenia | 15238825 | 2023-02-01 | RO001E401019498/4 | 2023-02-14 | 2023-02-14
900 | jud. ILFOV, loc. GLINA, Strada Victoriei, nr. 21, bl. C2, ap. 2 | IF | 0.006 | 0.005879 | 0 | 0,4 | CFp | CBC | E-Distributie Muntenia | 13642286 | 2023-02-03 | RO001E141908154/3 | 2023-02-13 | 2023-02-13
901 | jud. ILFOV, loc. SAFTICA, Strada FLAMINGO, nr. 50/5.12 | IF | 0.0136 | 0.022 | 0 | 0,4 | CFp | CBC | E-Distributie Muntenia | 13388588 | 2023-01-09 | RO001E142451473/2 | 2023-02-09 | 2023-02-09
902 | jud. BUCURESTI, loc. SECTOR 2, Strada Vasile Lascar, nr. 202, bl. CORP B, ap. B.3.4 | B | 0.006 | 0.006 | 0 | 0,4 | CFp | CBC | E-Distributie Muntenia | 13847407 | 2023-01-31 | RO001E110770992/2 | 2023-02-22 | 2023-02-22
903 | jud. ILFOV, loc. BALOTESTI, Strada Privighetorilor, nr. 7 | IF | 0.01 | 0.00979 | 0 | 0,4 | CFp | CBC | E-Distributie Muntenia | 11059557 | 2023-01-11 | RO001E141272271/3 | 2023-02-15 | 2023-02-15
904 | jud. BUCURESTI, loc. SECTOR 3, Strada Lazareanu Barbu, nr. 2, ap. 8 | B | 0.005 | 0.004899 | 0 | 0,23 | CFp | CBC | E-Distributie Muntenia | 15189049 | 2023-02-02 | RO001E111367816/2 | 2023-02-28 | 2023-02-28
905 | jud. ILFOV, loc. CORBEANCA, Strada Ogorului, nr. 57-C1 | IF | 0.003 | 0.002939 | 0 | 0,4 | CFp | CBC | E-Distributie Muntenia | 12118934 | 2022-12-15 | RO001E142352507/5 | 2023-02-28 | 2023-02-28
906 | jud. ILFOV, loc. VOLUNTARI, Strada EROU IANCU NICOLAE, nr. 11, bl. 19. | IF | 0.0081 | 0.007858 | 0 | 0,4 | CFp | CBC | E-Distributie Muntenia | 12118983 | 2022-12-15 | RO001E401159965/2 | 2023-02-22 | 2023-02-22
907 | jud. GIURGIU, loc. VLAD TEPES, Strada CANTONULUI, nr. 580 | GR | 0.006 | 0.005879 | 0 | 0,4 | CFp | CBC | E-Distributie Muntenia | 14191695 | 2023-01-25 | RO001E301222640/3 | 2023-02-10 | 2023-02-10
908 | jud. ILFOV, loc. BRAGADIRU, Strada CRISUL REPEDE, nr. 42H | IF | 0.00729 | 0.007143 | 0 | 0,4 | CFp | CBC | E-Distributie Muntenia | 15765991 | 2023-02-03 | RO001E141184587/3 | 2023-02-23 | 2023-02-23
909 | jud. ILFOV, loc. MAGURELE, Strada Miraslau, nr. 55-57 | IF | 0.015 | 0.01465 | 0 | 0,4 | CFp | CBC | E-Distributie Muntenia | 15445256 | 2023-02-06 | RO001E141671285/2 | 2023-02-28 | 2023-02-28
910 | jud. ILFOV, loc. CORBEANCA, SOSEAUA Unirii, nr. 331 | IF | 0.01368 | 0.013386 | 0 | 0,4 | CFp | CBC | E-Distributie Muntenia | 15445518 | 2023-01-26 | RO001E400707301/3 | 2023-02-10 | 2023-02-10
911 | jud. ILFOV, loc. SNAGOV, Strada Narciselor, nr. 17 | IF | 0.0194 | 0.019011 | 0 | 0,4 | CFp | CBC | E-Distributie Muntenia | 15413003 | 2023-02-08 | RO001E400830487/2 | 2023-02-16 | 2023-02-16
912 | jud. BUCURESTI, loc. SECTOR 3, Strada Ghetu Anghel,Soldat, nr. 90D | B | 0.02 | 0.019598 | 0 | 0.4 | CFp | CBC | E-Distributie Muntenia | 13256458 | nu s-a emis ATR, prosumator pe ANEXA2 din Ord.19/2022 | RO001E119617205/2 | 2023-02-22 | 2023-02-22
913 | jud. ILFOV, loc. BRAGADIRU, Strada Vitejiei, nr. 3, ap. VILA 5 | IF | 0.005 | 0.004897 | 0 | 0.4 | CFp | CBC | E-Distributie Muntenia | 13280244 | nu s-a emis ATR, prosumator pe ANEXA2 din Ord.19/2022 | RO001E141889646/2 | 2023-02-03 | 2023-02-03
914 | jud. ILFOV, loc. VOLUNTARI, Strada LIBERTATII, nr. 4 | IF | 0.005 | 0.00485 | 0 | 0.4 | CFp | CBC | E-Distributie Muntenia | 13250330 | nu s-a emis ATR, prosumator pe ANEXA2 din Ord.19/2022 | RO001E105330844/3 | 2023-02-21 | 2023-02-21
915 | jud. ILFOV, loc. VOLUNTARI, Strada VOLUNTARI, nr. FN, bl. T25/1, sc. P447/5 | IF | 0.3 | 0.291 | 0 | 20 | CFp | CBC | E-Distributie Muntenia | 14012327 | nu s-a emis ATR, prosumator pe ANEXA2 din Ord.19/2022 | RO001E142964034/3 | 2023-02-27 | 2023-02-27
916 | jud. ILFOV, loc. PANTELIMON, Strada BIRUINTEI, nr. 99 | IF | 0.054 | 0.052918 | 0 | 20 | CFp | CBC | E-Distributie Muntenia | 10340140 | nu s-a emis ATR, prosumator pe ANEXA2 din Ord.19/2022 | RO001E141183812/2 | 2023-02-03 | 2023-02-03
917 | jud. ILFOV, loc. VOLUNTARI, Strada HARGHITA, nr. 2 | IF | 0.005 | 0.00489 | 0 | 0.4 | CFp | CBC | E-Distributie Muntenia | 15933168 | nu s-a emis ATR, prosumator pe ANEXA2 din Ord.19/2022 | RO001E109027818/3 | 2023-02-27 | 2023-02-27
918 | jud. BUCURESTI, loc. SECTOR 2, Strada Spatarul Gorgan, nr. 67 | B | 0.006 | 0.005879 | 100 | 0.23 | CFp | CBC | E-Distributie Muntenia | 15930200 | nu s-a emis ATR, prosumator pe ANEXA2 din Ord.19/2022 | RO001E105273008/2 | 2023-02-27 | 2023-02-27
919 | jud. BUCURESTI, loc. SECTOR 6, Strada Zamfirescu George Mihai, nr. 47, ap. AP3 | B | 0.006 | 0.00583 | 0 | 0.4 | CFp | CBC | E-Distributie Muntenia | 15953688 | nu s-a emis ATR, prosumator pe ANEXA2 din Ord.19/2022 | RO001E103178752/2 | 2023-02-28 | 2023-02-28
920 | jud. ILFOV, loc. BRAGADIRU, Strada DIAMANTULUI, nr. 46 | IF | 0.005 | 0.004899 | 0 | 0.4 | CFp | CBC | E-Distributie Muntenia | 15954125 | nu s-a emis ATR, prosumator pe ANEXA2 din Ord.19/2022 | RO001E141518331/2 | 2023-02-28 | 2023-02-28
921 | jud. ILFOV, loc. CLINCENI, Strada Monumentul Eroilor, nr. 157 | IF | 0.008 | 0.00783 | 0 | 0.4 | CFp | CBC | E-Distributie Muntenia | 15986480 | nu s-a emis ATR, prosumator pe ANEXA2 din Ord.19/2022 | RO001E400324126/3 | 2023-02-28 | 2023-02-28
922 | jud. ILFOV, loc. PERIS, Strada Potcoavei, nr. 5 | IF | 0.005 | 0.004899 | 0 | 0.4 | CFp | CBC | E-Distributie Muntenia | 16011244 | nu s-a emis ATR, prosumator pe ANEXA2 din Ord.19/2022 | RO001E401137646/3 | 2023-02-24 | 2023-02-24
923 | jud. BUCURESTI, loc. SECTOR 1, Strada Delavrancea Barbu, nr. 4 | B | 0.006425 | 0.006425 | 0 | 0.4 | CFp | CBC | E-Distributie Muntenia | 16054384 | nu s-a emis ATR, prosumator pe ANEXA2 din Ord.19/2022 | RO001E119984853/3 | 2023-02-24 | 2023-02-24
924 | jud. BUCURESTI, loc. SECTOR 6, PRELUNGIREA Ghencea, nr. 107 C | B | 0.02 | 0.0194 | 0 | 0.4 | CFp | CBC | E-Distributie Muntenia | 16035382 | nu s-a emis ATR, prosumator pe ANEXA2 din Ord.19/2022 | RO001E109438599/1 | 2023-02-27 | 2023-02-27
925 | jud. BUCURESTI, loc. SECTOR 1, Strada Clucereasa Elena, nr. 54 | B | 0.003 | 0.003 | 0 | 0.4 | CFp | CBC | E-Distributie Muntenia | 16064690 | nu s-a emis ATR, prosumator pe ANEXA2 din Ord.19/2022 | RO001E100510782/2 | 2023-02-24 | 2023-02-24
926 | jud. BUCURESTI, loc. SECTOR 2, Intrarea Viitorului, nr. 167 | B | 0.003 | 0.003 | 0 | 0.4 | CFp | CBC | E-Distributie Muntenia | 16050866 | nu s-a emis ATR, prosumator pe ANEXA2 din Ord.19/2022 | RO001E100833724/2 | 2023-02-24 | 2023-02-24
927 | jud. ILFOV, loc. PANTELIMON, Strada Soimului, nr. 5 | IF | 0.005 | 0.00489 | 0 | 0.4 | CFp | CBC | E-Distributie Muntenia | 16024862 | nu s-a emis ATR, prosumator pe ANEXA2 din Ord.19/2022 | RO001E141769238/2 | 2023-02-28 | 2023-02-28
928 | jud. BUCURESTI, loc. SECTOR 2, Strada Rodica, nr. 24D | B | 0.006 | 0.00586 | 0 | 0.23 | CFp | CBC | E-Distributie Muntenia | 16018952 | nu s-a emis ATR, prosumator pe ANEXA2 din Ord.19/2022 | RO001E104255265/3 | 2023-02-28 | 2023-02-28
929 | jud. BUCURESTI, loc. SECTOR 1, Strada Izbiceni, nr. 102 C | B | 0.004 | 0.004 | 0 | 0.4 | CFp | CBC | E-Distributie Muntenia | 16013903 | nu s-a emis ATR, prosumator pe ANEXA2 din Ord.19/2022 | RO001E109132815/2 | 2023-02-24 | 2023-02-24
930 | jud. ILFOV, loc. CHIAJNA, Intrarea Pacii, nr. 1 | IF | 0.005 | 0.00485 | 0 | 0.23 | CFp | CBC | E-Distributie Muntenia | 14239280 | nu s-a emis ATR, prosumator pe ANEXA2 din Ord.19/2022 | RO001E400248064/3 | 2023-02-28 | 2023-02-28
931 | jud. GIURGIU, loc. COMANA, Strada Gelu Naum, nr. 607 | GR | 0.05 | 0.048999 | 0 | 0.4 | CFp | CBC | E-Distributie Muntenia | 15346781 | nu s-a emis ATR, prosumator pe ANEXA2 din Ord.19/2022 | RO001E301252856/4 | 2023-02-15 | 2023-02-15
932 | jud. BUCURESTI, loc. SECTOR 1, Strada Radu Dragos,Cpt.Post Mortem, nr. 49C | B | 0.003 | 0.003 | 0 | 0.4 | CFp | CBC | E-Distributie Muntenia | 15380072 | nu s-a emis ATR, prosumator pe ANEXA2 din Ord.19/2022 | RO001E100632079/3 | 2023-02-07 | 2023-02-07
933 | jud. ILFOV, loc. CHITILA, Strada TUDOR VLADIMIRESCU, nr. 9 | IF | 0.00304 | 0.002978 | 0 | 0.23 | CFp | CBC | E-Distributie Muntenia | 15320498 | nu s-a emis ATR, prosumator pe ANEXA2 din Ord.19/2022 | RO001E400282938/2 | 2023-02-28 | 2023-02-28
934 | jud. ILFOV, loc. POPESTI-LEORDENI, Strada Greaca, nr. 34 | IF | 0.005 | 0.00489 | 0 | 0.4 | CFp | CBC | E-Distributie Muntenia | 14280863 | nu s-a emis ATR, prosumator pe ANEXA2 din Ord.19/2022 | RO001E400926933/2 | 2023-02-02 | 2023-02-02
935 | jud. BUCURESTI, loc. SECTOR 2, Strada Oituz, nr. 60A, ap. AP45 | B | 0.006 | 0.005879 | 0 | 0.23 | CFp | CBC | E-Distributie Muntenia | 15877351 | nu s-a emis ATR, prosumator pe ANEXA2 din Ord.19/2022 | RO001E105245838/2 | 2023-02-27 | 2023-02-27
936 | jud. BUCURESTI, loc. SECTOR 4, Strada Lalosu, nr. 44 | B | 0.01 | 0.009799 | 0 | 0.4 | CFp | CBC | E-Distributie Muntenia | 11616069 | nu s-a emis ATR, prosumator pe ANEXA2 din Ord.19/2022 | RO001E118639129/2 | 2023-02-02 | 2023-02-02
937 | jud. ILFOV, loc. TUNARI, Strada Marasesti, nr. 56 | IF | 0.006 | 0.00578 | 0 | 0.4 | CFp | CBC | E-Distributie Muntenia | 10408611 | nu s-a emis ATR, prosumator pe ANEXA2 din Ord.19/2022 | RO001E141221477/2 | 2023-02-06 | 2023-02-06
938 | jud. ILFOV, loc. DOMNESTI, Strada Rubinului, nr. 33 | IF | 0.005 | 0.004899 | 0 | 0.4 | CFp | CBC | E-Distributie Muntenia | 14525295 | nu s-a emis ATR, prosumator pe ANEXA2 din Ord.19/2022 | RO001E400993735/2 | 2023-02-16 | 2023-02-16
939 | jud. ILFOV, loc. TUNARI, Strada Ion Slavici, nr. 25 A, ap. 2 | IF | 0.004 | 0.00391 | 0 | 0.4 | CFp | CBC | E-Distributie Muntenia | 14527362 | nu s-a emis ATR, prosumator pe ANEXA2 din Ord.19/2022 | RO001E141448074/3 | 2023-02-03 | 2023-02-03
940 | jud. ILFOV, loc. MOGOSOAIA, Strada Lupu, nr. 3 | IF | 0.003 | 0.002939 | 0 | 0.4 | CFp | CBC | E-Distributie Muntenia | 14330514 | nu s-a emis ATR, prosumator pe ANEXA2 din Ord.19/2022 | RO001E141309036/2 | 2023-02-21 | 2023-02-21
941 | jud. ILFOV, loc. VOLUNTARI, Bulevardul VOLUNTARI, nr. 85 | IF | 0.0296 | 0.028998 | 0 | 0.4 | CFp | CBC | E-Distributie Muntenia | 14763401 | nu s-a emis ATR, prosumator pe ANEXA2 din Ord.19/2022 | RO001E109100382/2 | 2023-02-22 | 2023-02-22
942 | jud. GIURGIU, loc. MIHAILESTI, Calea Bucuresti, nr. 289 | GR | 0.39293 | 0.38507 | 0 | 0.4 | CFp | CBC | E-Distributie Muntenia | 14810401 | nu s-a emis ATR, prosumator pe ANEXA2 din Ord.19/2022 | RO001E131343225/1 | 2023-02-09 | 2023-02-09
943 | jud. ILFOV, loc. TUNARI, Strada ROMA, nr. 6 | IF | 0.003 | 0.002939 | 0 | 0.4 | CFp | CBC | E-Distributie Muntenia | 14809893 | nu s-a emis ATR, prosumator pe ANEXA2 din Ord.19/2022 | RO001E142761354/3 | 2023-02-20 | 2023-02-20
944 | jud. ILFOV, loc. BRANESTI, Strada Gradinii, nr. 29 | IF | 0.005 | 0.004845 | 0 | 0.4 | CFp | CBC | E-Distributie Muntenia | 14755727 | nu s-a emis ATR, prosumator pe ANEXA2 din Ord.19/2022 | RO001E142085724/2 | 2023-02-28 | 2023-02-28
945 | jud. ILFOV, loc. STEFANESTII DE JOS, Strada Sinaia, nr. 8 | IF | 0.19983 | 0.19563 | 0 | 20 | CFp | CBC | E-Distributie Muntenia | 13593284 | nu s-a emis ATR, prosumator pe ANEXA2 din Ord.19/2022 | RO001E401103380/2 | 2023-02-21 | 2023-02-21
946 | jud. ILFOV, loc. MOGOSOAIA, Strada Martha Bibescu, nr. 133 | IF | 0.003 | 0.00284 | 0 | 0.4 | CFp | CBC | E-Distributie Muntenia | 08952000 | nu s-a emis ATR, prosumator pe ANEXA2 din Ord.19/2022 | RO001E142577584/1 | 2023-02-03 | 2023-02-03
947 | jud. ILFOV, loc. STEFANESTII DE JOS, Strada Sinaia, nr. 8 | IF | 0.19937 | 0.19519 | 0 | 20 | CFp | CBC | E-Distributie Muntenia | 13618078 | nu s-a emis ATR, prosumator pe ANEXA2 din Ord.19/2022 | RO001E401074691/2 | 2023-02-08 | 2023-02-08
948 | jud. ILFOV, loc. PANTELIMON, Bulevardul Biruintei, nr. 170 | IF | 0.35 | 0.3423 | 0 | 6 | CFp | CBC | E-Distributie Muntenia | 13619607 | nu s-a emis ATR, prosumator pe ANEXA2 din Ord.19/2022 | RO001E109202475/4 | 2023-02-22 | 2023-02-22
949 | jud. ILFOV, loc. VOLUNTARI, Strada Emil Racovita, nr. 70, bl. VILA 22C | IF | 0.00486 | 0.004683 | 0 | 0.4 | CFp | CBC | E-Distributie Muntenia | 12359200 | nu s-a emis ATR, prosumator pe ANEXA2 din Ord.19/2022 | RO001E141800717/2 | 2023-02-13 | 2023-02-13
950 | jud. ILFOV, loc. SINTESTI, SOSEAUA Principala, nr. 627 | IF | 0.003 | 0.00293 | 0 | 0.4 | CFp | CBC | E-Distributie Muntenia | 16300056 | nu s-a emis ATR, prosumator pe ANEXA2 din Ord.19/2022 | RO001E400481928/3 | 2023-02-28 | 2023-02-28
951 | jud. ILFOV, loc. DOMNESTI, SOSEAUA Alexandru Ioan Cuza, nr. 396A | IF | 0.01512 | 0.014738 | 0 | 0.4 | CFp | CBC | E-Distributie Muntenia | 16349211 | nu s-a emis ATR, prosumator pe ANEXA2 din Ord.19/2022 | RO001E142607735/2 | 2023-02-28 | 2023-02-28
952 | jud. ILFOV, loc. TUNARI, Strada IRISILOR, nr. 11 | IF | 0.00912 | 0.008928 | 0 | 0.4 | CFp | CBC | E-Distributie Muntenia | 11078695 | nu s-a emis ATR, prosumator pe ANEXA2 din Ord.19/2022 | RO001E142934198/2 | 2023-02-06 | 2023-02-06
953 | jud. ILFOV, loc. OTOPENI, Strada Craitelor, nr. 39-16 | IF | 0.008 | 0.007839 | 0 | 0.4 | CFp | CBC | E-Distributie Muntenia | 13929782 | nu s-a emis ATR, prosumator pe ANEXA2 din Ord.19/2022 | RO001E142258951/4 | 2023-02-13 | 2023-02-13
954 | jud. BUCURESTI, loc. SECTOR 3, Bulevardul Theodor Pallady, nr. 44B | B | 0.2 | 0.196 | 0 | 6 | CFp | CBC | E-Distributie Muntenia | 13928500 | nu s-a emis ATR, prosumator pe ANEXA2 din Ord.19/2022 | RO001E109430994/2 | 2023-02-21 | 2023-02-21
955 | jud. BUCURESTI, loc. SECTOR 1, Strada Comana, nr. 21, ap. AP 2 | B | 0.003 | 0.003 | 0 | 0.4 | CFp | CBC | E-Distributie Muntenia | 16076861 | nu s-a emis ATR, prosumator pe ANEXA2 din Ord.19/2022 | RO001E100426452/2 | 2023-02-24 | 2023-02-24
956 | jud. ILFOV, loc. SAFTICA, ALEEA POIANA SOARELUI, nr. 16 | IF | 0.006 | 0.005879 | 0 | 0.4 | CFp | CBC | E-Distributie Muntenia | 13887356 | nu s-a emis ATR, prosumator pe ANEXA2 din Ord.19/2022 | RO001E401046140/2 | 2023-02-24 | 2023-02-24
957 | jud. BUCURESTI, loc. SECTOR 1, DRUMUL Regimentului, nr. 79C, bl. T168, sc. PA13 | B | 0.01 | 0.00974 | 0 | 0.4 | CFp | CBC | E-Distributie Muntenia | 10164226 | nu s-a emis ATR, prosumator pe ANEXA2 din Ord.19/2022 | RO001E115400290/2 | 2023-02-09 | 2023-02-09
958 | jud. BUCURESTI, loc. SECTOR 3, Strada Burnitei, nr. 6 A | B | 0.006 | 0.00587 | 0 | 0.4 | CFp | CBC | E-Distributie Muntenia | 16081511 | nu s-a emis ATR, prosumator pe ANEXA2 din Ord.19/2022 | RO001E109078690/2 | 2023-02-28 | 2023-02-28
959 | jud. BUCURESTI, loc. SECTOR 6, DRUMUL Valea Doftanei, nr. 133, sc. D, et. 6, ap. 86 | B | 0.004 | 0.00391 | 0 | 0.4 | CFp | CBC | E-Distributie Muntenia | 12870689 | nu s-a emis ATR, prosumator pe ANEXA2 din Ord.19/2022 | RO001E111190573/2 | 2023-02-27 | 2023-02-27
960 | jud. ILFOV, loc. POPESTI-LEORDENI, Strada Rasaritului, nr. 61, ap. CASA 2 | IF | 0.005 | 0.004895 | 0 | 0.4 | CFp | CBC | E-Distributie Muntenia | 13772389 | nu s-a emis ATR, prosumator pe ANEXA2 din Ord.19/2022 | RO001E142514215/2 | 2023-02-02 | 2023-02-02
961 | jud. ILFOV, loc. TUNARI, Strada 1 Decembrie, nr. 165, ap. CASA 5 | IF | 0.004 | 0.00391 | 0 | 0.4 | CFp | CBC | E-Distributie Muntenia | 15676518 | nu s-a emis ATR, prosumator pe ANEXA2 din Ord.19/2022 | RO001E142370642/3 | 2023-02-28 | 2023-02-28
962 | jud. ILFOV, loc. AFUMATI, Strada TARLA 102, nr. T102/P388 | IF | 0.02 | 0.01959 | 0 | 0.4 | CFp | CBC | E-Distributie Muntenia | 14622956 | nu s-a emis ATR, prosumator pe ANEXA2 din Ord.19/2022 | RO001E142324843/2 | 2023-02-02 | 2023-02-02
963 | jud. GIURGIU, loc. GIURGIU, DRUMUL Plopilor, nr. 50D | GR | 0.005 | 0.004899 | 0 | 0.4 | CFp | CBC | E-Distributie Muntenia | 15673026 | nu s-a emis ATR, prosumator pe ANEXA2 din Ord.19/2022 | RO001E131291878/2 | 2023-02-07 | 2023-02-07
964 | jud. BUCURESTI, loc. SECTOR 5, Strada Focsani, nr. 28 - 30 | B | 0.025 | 0.02449 | 0 | 0.4 | CFp | CBC | E-Distributie Muntenia | 15687397 | nu s-a emis ATR, prosumator pe ANEXA2 din Ord.19/2022 | RO001E108565410/3 | 2023-02-28 | 2023-02-28
965 | jud. ILFOV, loc. VOLUNTARI, Strada Zimnicea, nr. 71, ap. casa 12 | IF | 0.009 | 0.00874 | 150 | 0.4 | CFp | CBC | E-Distributie Muntenia | 15195661 | nu s-a emis ATR, prosumator pe ANEXA2 din Ord.19/2022 | RO001E143032738/3 | 2023-02-28 | 2023-02-28
966 | jud. ILFOV, loc. OTOPENI, DRUMUL Garii Balotesti, nr. 58-62, ap. CASA 144 | IF | 0.003 | 0.002939 | 0 | 0.4 | CFp | CBC | E-Distributie Muntenia | 15184109 | nu s-a emis ATR, prosumator pe ANEXA2 din Ord.19/2022 | RO001E142856113/2 | 2023-02-01 | 2023-02-01
967 | jud. BUCURESTI, loc. SECTOR 3, Strada Vitioara, nr. 143C | B | 0.008 | 0.007839 | 0 | 0.4 | CFp | CBC | E-Distributie Muntenia | 15620895 | nu s-a emis ATR, prosumator pe ANEXA2 din Ord.19/2022 | RO001E110751632/2 | 2023-02-17 | 2023-02-17
968 | jud. GIURGIU, loc. HERASTI, Strada PRINCIPALA, nr. 44 | GR | 0.015 | 0.01468 | 0 | 20 | CFp | CBC | E-Distributie Muntenia | 15618911 | nu s-a emis ATR, prosumator pe ANEXA2 din Ord.19/2022 | RO001E131381137/1 | 2023-02-24 | 2023-02-24
969 | jud. BUCURESTI, loc. SECTOR 2, SOSEAUA Fundeni, nr. 262 A | B | 0.01 | 0.00974 | 0 | 0.4 | CFp | CBC | E-Distributie Muntenia | 16201397 | nu s-a emis ATR, prosumator pe ANEXA2 din Ord.19/2022 | RO001E105308973/2 | 2023-02-28 | 2023-02-28
970 | jud. ILFOV, loc. PANTELIMON, Bulevardul Biruintei, nr. 85 | IF | 0.1005 | 0.09844 | 0 | 20 | CFp | CBC | E-Distributie Muntenia | 13524244 | nu s-a emis ATR, prosumator pe ANEXA2 din Ord.19/2022 | RO001E401076682/2 | 2023-02-28 | 2023-02-28
971 | jud. ILFOV, loc. PANTELIMON, Strada Padurii, nr. 18 | IF | 0.012 | 0.01167 | 0 | 0.4 | CFp | CBC | E-Distributie Muntenia | 13525274 | nu s-a emis ATR, prosumator pe ANEXA2 din Ord.19/2022 | RO001E141583658/2 | 2023-02-06 | 2023-02-06
972 | jud. ILFOV, loc. OTOPENI, Strada 1 Mai, nr. 42 | IF | 0.004 | 0.00391 | 0 | 0.4 | CFp | CBC | E-Distributie Muntenia | 10285778 | nu s-a emis ATR, prosumator pe ANEXA2 din Ord.19/2022 | RO001E400201221/2 | 2023-02-28 | 2023-02-28
973 | jud. BUCURESTI, loc. SECTOR 3, Bulevardul Theodor Pallady, nr. 287 | B | 0.1 | 0.09796 | 0 | 0.4 | CFp | CBC | E-Distributie Muntenia | 14141908 | nu s-a emis ATR, prosumator pe ANEXA2 din Ord.19/2022 | RO001E110220138/2 | 2023-02-28 | 2023-02-28
974 | jud. ILFOV, loc. VOLUNTARI, Bulevardul VOLUNTARI, nr. 102 | IF | 0.297 | 0.29105 | 0 | 20 | CFp | CBC | E-Distributie Muntenia | 14191500 | nu s-a emis ATR, prosumator pe ANEXA2 din Ord.19/2022 | RO001E400897491/3 | 2023-02-28 | 2023-02-28
975 | jud. BUCURESTI, loc. SECTOR 2, SOSEAUA Pantelimon, nr. 448 B, sc. 0 | B | 0.05 | 0.048999 | 0 | 0.4 | CFp | CBC | E-Distributie Muntenia | 14178896 | nu s-a emis ATR, prosumator pe ANEXA2 din Ord.19/2022 | RO001E108432323/2 | 2023-02-22 | 2023-02-22
976 | jud. ILFOV, loc. PANTELIMON, Strada CERNICA, nr. 75-27 | IF | 0.01 | 0.00978 | 0 | 0.4 | CFp | CBC | E-Distributie Muntenia | 13324495 | nu s-a emis ATR, prosumator pe ANEXA2 din Ord.19/2022 | RO001E141238521/3 | 2023-02-22 | 2023-02-22
977 | jud. BUCURESTI, loc. BUCURESTI, Strada 1_Canea Nicolae, nr. 96 | B | 0.22 | 0.2156 | 0 | 10 | CFp | CBC | E-Distributie Muntenia | 13298533 | nu s-a emis ATR, prosumator pe ANEXA2 din Ord.19/2022 | RO001E109431232/2 | 2023-02-23 | 2023-02-23
978 | jud. ILFOV, loc. VOLUNTARI, Strada GALATA, nr. 42G | IF | 0.005 | 0.00488 | 0 | 0.4 | CFp | CBC | E-Distributie Muntenia | 13350666 | nu s-a emis ATR, prosumator pe ANEXA2 din Ord.19/2022 | RO001E109423133/3 | 2023-02-27 | 2023-02-27
979 | jud. BUCURESTI, loc. SECTOR 1, DRUMUL Muntele Gaina, nr. 118 | B | 0.0081 | 0.007937 | 0 | 0.4 | CFp | CBC | E-Distributie Muntenia | 13318626 | nu s-a emis ATR, prosumator pe ANEXA2 din Ord.19/2022 | RO001E400156578/2 | 2023-02-06 | 2023-02-06
980 | jud. BUCURESTI, loc. SECTOR 1, Strada Constantin Stere, nr. 52 | B | 0.006 | 0.006 | 0 | 0.4 | CFp | CBC | E-Distributie Muntenia | 15471715 | nu s-a emis ATR, prosumator pe ANEXA2 din Ord.19/2022 | RO001E108741203/3 | 2023-02-24 | 2023-02-24
981 | jud. ILFOV, loc. BERCENI, Strada Occidentului, nr. 2 | IF | 0.0046 | 0.004308 | 0 | 0.4 | CFp | CBC | E-Distributie Muntenia | 13130926 | nu s-a emis ATR, prosumator pe ANEXA2 din Ord.19/2022 | RO001E141352247/2 | 2023-02-24 | 2023-02-24
982 | jud. ILFOV, loc. SAFTICA, Strada Ion Lahovari, nr. 104 | IF | 0.00836 | 0.008173 | 0 | 0.4 | CFp | CBC | E-Distributie Muntenia | 13114838 | nu s-a emis ATR, prosumator pe ANEXA2 din Ord.19/2022 | RO001E400936383/2 | 2023-02-13 | 2023-02-13
983 | jud. ILFOV, loc. CHITILA, Strada Oxigenului, nr. 2, et. HALA | IF | 0.187 | 0.18226 | 0 | 20 | CFp | CBC | E-Distributie Muntenia | 13124584 | nu s-a emis ATR, prosumator pe ANEXA2 din Ord.19/2022 | RO001E401106462/2 | 2023-02-28 | 2023-02-28
984 | jud. BUCURESTI, loc. SECTOR 2, Strada Falticeni, nr. 48 | B | 0.005 | 0.00485 | 0 | 0.4 | CFp | CBC | E-Distributie Muntenia | 15757465 | nu s-a emis ATR, prosumator pe ANEXA2 din Ord.19/2022 | RO001E118425313/2 | 2023-02-27 | 2023-02-27
985 | jud. BUCURESTI, loc. SECTOR 2, Strada Zamfir A. Marcu, cap., nr. 11 | B | 0.006 | 0.005879 | 0 | 0.23 | CFp | CBC | E-Distributie Muntenia | 15790157 | nu s-a emis ATR, prosumator pe ANEXA2 din Ord.19/2022 | RO001E105241115/2 | 2023-02-21 | 2023-02-21
986 | jud. BUCURESTI, loc. SECTOR 2, Strada Domnita Ruxandra, nr. 19, bl. 1, sc. A | B | 0.00945 | 0.00945 | 0 | 0.4 | CFp | CBC | E-Distributie Muntenia | 15756960 | nu s-a emis ATR, prosumator pe ANEXA2 din Ord.19/2022 | RO001E109300564/2 | 2023-02-10 | 2023-02-10
987 | jud. BUCURESTI, loc. SECTOR 1, Strada Comana, nr. 21, ap. 1 | B | 0.003 | 0.003 | 0 | 0.4 | CFp | CBC | E-Distributie Muntenia | 16173303 | nu s-a emis ATR, prosumator pe ANEXA2 din Ord.19/2022 | RO001E100426441/2 | 2023-02-28 | 2023-02-28
988 | jud. ILFOV, loc. DIMIENI, SOSEAUA Tunari-Balotesti, nr. 84 | IF | 0.00872 | 0.008396 | 0 | 0.4 | CFp | CBC | E-Distributie Muntenia | 12757819 | nu s-a emis ATR, prosumator pe ANEXA2 din Ord.19/2022 | RO001E141226056/2 | 2023-02-16 | 2023-02-16
989 | jud. BUCURESTI, loc. SECTOR 2, Strada Ciobanasului, nr. 7, ap. AP46 | B | 0.008 | 0.00782 | 0 | 0.4 | CFp | CBC | E-Distributie Muntenia | 16148262 | nu s-a emis ATR, prosumator pe ANEXA2 din Ord.19/2022 | RO001E104407231/2 | 2023-02-28 | 2023-02-28
990 | jud. BUCURESTI, loc. SECTOR 1, Strada Cluj, nr. 57, ap. AP 2 | B | 0.0055 | 0.0055 | 0 | 0.4 | CFp | CBC | E-Distributie Muntenia | 16182359 | nu s-a emis ATR, prosumator pe ANEXA2 din Ord.19/2022 | RO001E100495201/2 | 2023-02-28 | 2023-02-28
991 | jud. BUCURESTI, loc. SECTOR 3, Strada Pietroselului, nr. 13 | B | 0.0055 | 0.00537 | 0 | 0.23 | CFp | CBC | E-Distributie Muntenia | 16161038 | nu s-a emis ATR, prosumator pe ANEXA2 din Ord.19/2022 | RO001E104829565/2 | 2023-02-28 | 2023-02-28
992 | jud. BUCURESTI, loc. SECTOR 1, Strada Durau, nr. 15 | B | 0.00567 | 0.00567 | 0 | 0.4 | CFp | CBC | E-Distributie Muntenia | 16174840 | nu s-a emis ATR, prosumator pe ANEXA2 din Ord.19/2022 | RO001E100674378/4 | 2023-02-28 | 2023-02-28
993 | jud. ILFOV, loc. VOLUNTARI, Strada POTCOAVEI, nr. 19 | IF | 0.0072 | 0.006966 | 0 | 0.4 | CFp | CBC | E-Distributie Muntenia | 13153452 | nu s-a emis ATR, prosumator pe ANEXA2 din Ord.19/2022 | RO001E400925190/2 | 2023-02-06 | 2023-02-06
994 | jud. BUCURESTI, loc. SECTOR 2, Intrarea Topliceni, nr. 2, bl. A, ap. AP 29 | B | 0.003 | 0.003 | 0 | 0.4 | CFp | CBC | E-Distributie Muntenia | 13154264 | nu s-a emis ATR, prosumator pe ANEXA2 din Ord.19/2022 | RO001E100895362/3 | 2023-02-24 | 2023-02-24
995 | jud. ILFOV, loc. CLINCENI, Strada Morii, nr. 16A | IF | 0.01 | 0.009799 | 0 | 0.4 | CFp | CBC | E-Distributie Muntenia | 13273681 | nu s-a emis ATR, prosumator pe ANEXA2 din Ord.19/2022 | RO001E401114416/3 | 2023-02-27 | 2023-02-27
996 | jud. ILFOV, loc. BERCENI, Strada Floriilor, nr. 5A | IF | 0.008 | 0.007839 | 0 | 0.4 | CFp | CBC | E-Distributie Muntenia | 13260148 | nu s-a emis ATR, prosumator pe ANEXA2 din Ord.19/2022 | RO001E141319385/4 | 2023-02-06 | 2023-02-06
997 | jud. ILFOV, loc. DASCALU, Strada Ialomita, nr. 10 | IF | 0.004095 | 0.004012 | 0 | 0.4 | CFp | CBC | E-Distributie Muntenia | 13251378 | nu s-a emis ATR, prosumator pe ANEXA2 din Ord.19/2022 | RO001E400640925/2 | 2023-02-02 | 2023-02-02
998 | jud. ILFOV, loc. BALOTESTI, Strada Amurgului, nr. 162/13 | IF | 0.008 | 0.007839 | 0 | 0.4 | CFp | CBC | E-Distributie Muntenia | 13275113 | nu s-a emis ATR, prosumator pe ANEXA2 din Ord.19/2022 | RO001E141883594/2 | 2023-02-14 | 2023-02-14
999 | jud. BUCURESTI, loc. SECTOR 3, DRUMUL Gura Putnei, nr. 143-147 | B | 0.012 | 0.011758 | 0 | 0.4 | CFp | CBC | E-Distributie Muntenia | 15092206 | nu s-a emis ATR, prosumator pe ANEXA2 din Ord.19/2022 | RO001E110244178/3 | 2023-02-01 | 2023-02-01
1000 | jud. BUCURESTI, loc. SECTOR 2, Strada Gheorghe Titeica, nr. 188B, sc. B | B | 0.0091 | 0.0091 | 0 | 0.4 | CFp | CBC | E-Distributie Muntenia | 15039559 | nu s-a emis ATR, prosumator pe ANEXA2 din Ord.19/2022 | RO001E109077925/3 | 2023-02-07 | 2023-02-07
1001 | jud. BUCURESTI, loc. SECTOR 2, Strada Maiorescu Titu, nr. 24 | B | 0.005 | 0.004899 | 0 | 0.4 | CFp | CBC | E-Distributie Muntenia | 15037680 | nu s-a emis ATR, prosumator pe ANEXA2 din Ord.19/2022 | RO001E104144745/2 | 2023-02-21 | 2023-02-21
1002 | jud. BUCURESTI, loc. SECTOR 1, Strada George Missail ,scriitor, nr. 109 | B | 0.005 | 0.005 | 12.5 | 0.4 | CFp | CBC | E-Distributie Muntenia | 15118018 | nu s-a emis ATR, prosumator pe ANEXA2 din Ord.19/2022 | RO001E100508396/2 | 2023-02-10 | 2023-02-10
1003 | jud. ILFOV, loc. MOGOSOAIA, Strada Valea Merilor, nr. 2 | IF | 0.003 | 0.002939 | 0 | 0.4 | CFp | CBC | E-Distributie Muntenia | 15032753 | nu s-a emis ATR, prosumator pe ANEXA2 din Ord.19/2022 | RO001E141418554/2 | 2023-02-21 | 2023-02-21
1004 | jud. ILFOV, loc. SNAGOV, Strada Nufarului, nr. 52 | IF | 0.005 | 0.00489 | 0 | 0.4 | CFp | CBC | E-Distributie Muntenia | 11972527 | nu s-a emis ATR, prosumator pe ANEXA2 din Ord.19/2022 | RO001E400830465/2 | 2023-02-20 | 2023-02-20
1005 | jud. GIURGIU, loc. BOLINTIN-DEAL, Strada Ciresului, nr. 37A | GR | 0.00456 | 0.004449 | 0 | 0.4 | CFp | CBC | E-Distributie Muntenia | 11947322 | nu s-a emis ATR, prosumator pe ANEXA2 din Ord.19/2022 | RO001E301226004/4 | 2023-02-02 | 2023-02-02
1006 | jud. ILFOV, loc. PANTELIMON, Strada Vatra Dornei, nr. 14 | IF | 0.0092 | 0.009015 | 0 | 0.4 | CFp | CBC | E-Distributie Muntenia | 12597795 | nu s-a emis ATR, prosumator pe ANEXA2 din Ord.19/2022 | RO001E141422458/3 | 2023-02-28 | 2023-02-28
1007 | jud. BUCURESTI, loc. SECTOR 4, Strada Paltinisului, nr. 14 | B | 0.005 | 0.0048 | 0 | 0.4 | CFp | CBC | E-Distributie Muntenia | 15013531 | nu s-a emis ATR, prosumator pe ANEXA2 din Ord.19/2022 | RO001E108765603/2 | 2023-02-01 | 2023-02-01
1008 | jud. ILFOV, loc. DOMNESTI, Intrarea CRENGUTEI, nr. 7, bl. curte | IF | 0.007 | 0.00685 | 0 | 0.4 | CFp | CBC | E-Distributie Muntenia | 14953685 | nu s-a emis ATR, prosumator pe ANEXA2 din Ord.19/2022 | RO001E142350280/3 | 2023-02-27 | 2023-02-27
1009 | jud. ILFOV, loc. VOLUNTARI, Bulevardul PIPERA, nr. 99 | IF | 0.015 | 0.01465 | 22 | 0.4 | CFp | CBC | E-Distributie Muntenia | 14951098 | nu s-a emis ATR, prosumator pe ANEXA2 din Ord.19/2022 | RO001E142062785/1 | 2023-02-13 | 2023-02-13
1010 | jud. ILFOV, loc. BUFTEA, Strada Crisan, nr. 19B | IF | 0.03024 | 0.029634 | 0 | 0.4 | CFp | CBC | E-Distributie Muntenia | 15005826 | nu s-a emis ATR, prosumator pe ANEXA2 din Ord.19/2022 | RO001E142325631/3 | 2023-02-27 | 2023-02-27
1011 | jud. ILFOV, loc. CLINCENI, Strada Ciocarliei, nr. 73 | IF | 0.008 | 0.007835 | 0 | 0.4 | CFp | CBC | E-Distributie Muntenia | 14953702 | nu s-a emis ATR, prosumator pe ANEXA2 din Ord.19/2022 | RO001E142355476/2 | 2023-02-03 | 2023-02-03
1012 | jud. GIURGIU, loc. CARTOJANI, Strada Bujori, nr. 7 | GR | 0.006 | 0.00586 | 0 | 0.4 | CFp | CBC | E-Distributie Muntenia | 14881324 | nu s-a emis ATR, prosumator pe ANEXA2 din Ord.19/2022 | RO001E300810305/3 | 2023-02-15 | 2023-02-15
1013 | jud. BUCURESTI, loc. SECTOR 2, ALEEA Romula, nr. 64 | B | 0.025 | 0.024497 | 0 | 0.4 | CFp | CBC | E-Distributie Muntenia | 14821978 | nu s-a emis ATR, prosumator pe ANEXA2 din Ord.19/2022 | RO001E111356588/3 | 2023-02-02 | 2023-02-02
1014 | jud. ILFOV, loc. AFUMATI, SOSEAUA Stefanesti, nr. 11 | IF | 0.017 | 0.01664 | 0 | 0.4 | CFp | CBC | E-Distributie Muntenia | 11740156 | nu s-a emis ATR, prosumator pe ANEXA2 din Ord.19/2022 | RO001E400003906/3 | 2023-02-15 | 2023-02-15
1015 | jud. ILFOV, loc. BERCENI, Strada DELTEI, nr. 12 | IF | 0.003 | 0.00293 | 0 | 0.23 | CFp | CBC | E-Distributie Muntenia | 11717680 | nu s-a emis ATR, prosumator pe ANEXA2 din Ord.19/2022 | RO001E141607723/2 | 2023-02-06 | 2023-02-06
1016 | jud. ILFOV, loc. OTOPENI, Strada Mihai Viteazu, nr. 25 E | IF | 0.00567 | 0.005556 | 0 | 0.4 | CFp | CBC | E-Distributie Muntenia | 11750812 | nu s-a emis ATR, prosumator pe ANEXA2 din Ord.19/2022 | RO001E141423381/2 | 2023-02-08 | 2023-02-08
1017 | jud. ILFOV, loc. VOLUNTARI, Bulevardul IULIAN MIHU, nr. 203V | IF | 0.0082 | 0.0082 | 0 | 0.4 | CFp | CBC | E-Distributie Muntenia | 15482963 | nu s-a emis ATR, prosumator pe ANEXA2 din Ord.19/2022 | RO001E141629794/4 | 2023-02-24 | 2023-02-24
1018 | jud. BUCURESTI, loc. SECTOR 2, Intrarea Maliuc, nr. 17 | B | 0.006 | 0.005879 | 0 | 0.23 | CFp | CBC | E-Distributie Muntenia | 15503549 | nu s-a emis ATR, prosumator pe ANEXA2 din Ord.19/2022 | RO001E105270667/2 | 2023-02-14 | 2023-02-14
1019 | jud. BUCURESTI, loc. SECTOR 3, ALEEA Tudor Constantin,Fruntas, nr. 14 D | B | 0.00304 | 0.002976 | 0 | 0.4 | CFp | CBC | E-Distributie Muntenia | 15491031 | nu s-a emis ATR, prosumator pe ANEXA2 din Ord.19/2022 | RO001E108948707/2 | 2023-02-14 | 2023-02-14
1020 | jud. BUCURESTI, loc. SECTOR 6, Strada Cimpoiului, nr. 14 | B | 0.00495 | 0.00485 | 0 | 0.4 | CFp | CBC | E-Distributie Muntenia | 15475408 | nu s-a emis ATR, prosumator pe ANEXA2 din Ord.19/2022 | RO001E107331779/2 | 2023-02-27 | 2023-02-27
1021 | jud. BUCURESTI, loc. SECTOR 2, Strada Orzari, nr. 22 | B | 0.0045 | 0.004405 | 0 | 0.4 | CFp | CBC | E-Distributie Muntenia | 15481610 | nu s-a emis ATR, prosumator pe ANEXA2 din Ord.19/2022 | RO001E104430259/2 | 2023-02-13 | 2023-02-13
1022 | jud. BUCURESTI, loc. SECTOR 6, Strada Agnita, nr. 4 | B | 0.005 | 0.00489 | 0 | 0.4 | CFp | CBC | E-Distributie Muntenia | 15556211 | nu s-a emis ATR, prosumator pe ANEXA2 din Ord.19/2022 | RO001E109040453/2 | 2023-02-01 | 2023-02-01
1023 | jud. BUCURESTI, loc. SECTOR 2, Strada Maiorescu Ion,Profesor, nr. 67 | B | 0.006 | 0.006 | 0 | 0.4 | CFp | CBC | E-Distributie Muntenia | 15477446 | nu s-a emis ATR, prosumator pe ANEXA2 din Ord.19/2022 | RO001E109055741/2 | 2023-02-06 | 2023-02-06
1024 | jud. BUCURESTI, loc. SECTOR 1, Strada Mitropolitul Andrei Saguna, nr. 98 | B | 0.01 | 0.01 | 8.33 | 0.4 | CFp | CBC | E-Distributie Muntenia | 15489341 | nu s-a emis ATR, prosumator pe ANEXA2 din Ord.19/2022 | RO001E100672736/3 | 2023-02-06 | 2023-02-06
1025 | jud. ILFOV, loc. SINTESTI, Strada Monumentului, nr. 40 | IF | 0.005915 | 0.005717 | 0 | 0.23 | CFp | CBC | E-Distributie Muntenia | 15517332 | nu s-a emis ATR, prosumator pe ANEXA2 din Ord.19/2022 | RO001E400484167/2 | 2023-02-09 | 2023-02-09
1026 | jud. BUCURESTI, loc. SECTOR 4, Strada Invatatorului, nr. 28 | B | 0.003 | 0.002934 | 0 | 0.4 | CFp | CBC | E-Distributie Muntenia | 15531919 | nu s-a emis ATR, prosumator pe ANEXA2 din Ord.19/2022 | RO001E104135116/2 | 2023-02-14 | 2023-02-14
1027 | jud. GIURGIU, loc. PODISOR, Strada PRINCIPALA, nr. 6 | GR | 0.006 | 0.005879 | 0 | 0.4 | CFp | CBC | E-Distributie Muntenia | 15560314 | nu s-a emis ATR, prosumator pe ANEXA2 din Ord.19/2022 | RO001E301077277/3 | 2023-02-21 | 2023-02-21
1028 | jud. BUCURESTI, loc. SECTOR 2, Strada Silvia, nr. 102 | B | 0.005 | 0.00489 | 0 | 0.23 | CFp | CBC | E-Distributie Muntenia | 15483477 | nu s-a emis ATR, prosumator pe ANEXA2 din Ord.19/2022 | RO001E104504947/2 | 2023-02-14 | 2023-02-14
1029 | jud. BUCURESTI, loc. SECTOR 5, Strada Freamatului, nr. 9 | B | 0.006 | 0.00586 | 100 | 0.4 | CFp | CBC | E-Distributie Muntenia | 15454047 | nu s-a emis ATR, prosumator pe ANEXA2 din Ord.19/2022 | RO001E107712907/2 | 2023-02-13 | 2023-02-13
1030 | jud. BUCURESTI, loc. SECTOR 5, DRUMUL Ghindari, nr. 62H | B | 0.008 | 0.00783 | 0 | 0.4 | CFp | CBC | E-Distributie Muntenia | 15447933 | nu s-a emis ATR, prosumator pe ANEXA2 din Ord.19/2022 | RO001E119507797/2 | 2023-02-07 | 2023-02-07
1031 | jud. BUCURESTI, loc. SECTOR 6, PRELUNGIREA Ghencea, nr. 167 | B | 0.005 | 0.004899 | 0 | 0.4 | CFp | CBC | E-Distributie Muntenia | 15567084 | nu s-a emis ATR, prosumator pe ANEXA2 din Ord.19/2022 | RO001E119801042/2 | 2023-02-01 | 2023-02-01
1032 | jud. ILFOV, loc. ROSU, Bulevardul 1864, nr. 4 | IF | 0.005 | 0.004899 | 0 | 0.23 | CFp | CBC | E-Distributie Muntenia | 15474709 | nu s-a emis ATR, prosumator pe ANEXA2 din Ord.19/2022 | RO001E400256311/2 | 2023-02-06 | 2023-02-06
1033 | jud. BUCURESTI, loc. SECTOR 5, Strada Tataru Petre,Erou, nr. 49, ap. . | B | 0.015 | 0.01469 | 0 | 0.4 | CFp | CBC | E-Distributie Muntenia | 15449788 | nu s-a emis ATR, prosumator pe ANEXA2 din Ord.19/2022 | RO001E108762497/3 | 2023-02-15 | 2023-02-15
1034 | jud. ILFOV, loc. VOLUNTARI, DRUMUL Bisericii, nr. 31 C | IF | 0.00553 | 0.00535 | 0 | 0.4 | CFp | CBC | E-Distributie Muntenia | 12030831 | nu s-a emis ATR, prosumator pe ANEXA2 din Ord.19/2022 | RO001E400954068/3 | 2023-02-14 | 2023-02-14
1035 | jud. ILFOV, loc. TUNARI, Strada Vasile Alecsandri, nr. 49 | IF | 0.0082 | 0.008035 | 0 | 0.4 | CFp | CBC | E-Distributie Muntenia | 09998923 | nu s-a emis ATR, prosumator pe ANEXA2 din Ord.19/2022 | RO001E400942739/2 | 2023-02-22 | 2023-02-22
1036 | jud. ILFOV, loc. TANCABESTI, Strada Mihai Eminescu, nr. 15N T204 | IF | 0.005 | 0.00488 | 50 | 0.4 | CFp | CBC | E-Distributie Muntenia | 10299560 | nu s-a emis ATR, prosumator pe ANEXA2 din Ord.19/2022 | RO001E141628681/2 | 2023-02-24 | 2023-02-24
1037 | jud. ILFOV, loc. OTOPENI, Strada Mihai Eminescu, nr. 21 H, ap. 2 | IF | 0.01 | 0.009799 | 0 | 0.4 | CFp | CBC | E-Distributie Muntenia | 10314420 | nu s-a emis ATR, prosumator pe ANEXA2 din Ord.19/2022 | RO001E141255362/2 | 2023-02-16 | 2023-02-16
1038 | jud. ILFOV, loc. GRUIU, Strada Lunca Garlitei, nr. 60 | IF | 0.005 | 0.004899 | 0 | 0.4 | CFp | CBC | E-Distributie Muntenia | 12304156 | nu s-a emis ATR, prosumator pe ANEXA2 din Ord.19/2022 | RO001E401157288/2 | 2023-02-14 | 2023-02-14
1039 | jud. ILFOV, loc. VOLUNTARI, Strada MACEDONIEI, nr. 2BIS | IF | 0.0056 | 0.005468 | 0 | 0.4 | CFp | CBC | E-Distributie Muntenia | 10455553 | nu s-a emis ATR, prosumator pe ANEXA2 din Ord.19/2022 | RO001E105342386/3 | 2023-02-06 | 2023-02-06
1040 | jud. GIURGIU, loc. SLOBOZIA, Strada ETERNITATII, nr. 78 | GR | 0.003 | 0.002939 | 0 | 0.4 | CFp | CBC | E-Distributie Muntenia | 15956001 | nu s-a emis ATR, prosumator pe ANEXA2 din Ord.19/2022 | RO001E300390601/2 | 2023-02-15 | 2023-02-15
1041 | jud. BUCURESTI, loc. SECTOR 1, Strada Parcului, nr. 95 H | B | 0.01 | 0.01 | 0 | 0.4 | CFp | CBC | E-Distributie Muntenia | 15985806 | nu s-a emis ATR, prosumator pe ANEXA2 din Ord.19/2022 | RO001E118638128/2 | 2023-02-24 | 2023-02-24
1042 | jud. ILFOV, loc. PANTELIMON, Strada AMBROZIEI, nr. 21 | IF | 0.00304 | 0.002978 | 0 | 0.4 | CFp | CBC | E-Distributie Muntenia | 15983767 | nu s-a emis ATR, prosumator pe ANEXA2 din Ord.19/2022 | RO001E142491073/3 | 2023-02-28 | 2023-02-28
1043 | jud. ILFOV, loc. BERCENI, Strada Miorita, nr. 200 H | IF | 0.003 | 0.002939 | 0 | 0.4 | CFp | CBC | E-Distributie Muntenia | 15985610 | nu s-a emis ATR, prosumator pe ANEXA2 din Ord.19/2022 | RO001E142156903/1 | 2023-02-28 | 2023-02-28
1044 | jud. ILFOV, loc. GRUIU, Strada Lalelelor, nr. 4 | IF | 0.005 | 0.00489 | 0 | 0.4 | CFp | CBC | E-Distributie Muntenia | 15988785 | nu s-a emis ATR, prosumator pe ANEXA2 din Ord.19/2022 | RO001E400822174/2 | 2023-02-28 | 2023-02-28
1045 | jud. ILFOV, loc. SNAGOV, Strada Zorelelor, nr. 77 | IF | 0.02 | 0.0194 | 0 | 0.4 | CFp | CBC | E-Distributie Muntenia | 15982258 | nu s-a emis ATR, prosumator pe ANEXA2 din Ord.19/2022 | RO001E400762874/3 | 2023-02-24 | 2023-02-24
1046 | jud. BUCURESTI, loc. SECTOR 1, Strada Dionisie Lupu, nr. 45 | B | 0.0091 | 0.0091 | 0 | 0.4 | CFp | CBC | E-Distributie Muntenia | 15981265 | nu s-a emis ATR, prosumator pe ANEXA2 din Ord.19/2022 | RO001E101236621/3 | 2023-02-24 | 2023-02-24
1047 | jud. BUCURESTI, loc. SECTOR 6, Strada APELE VII, nr. 2 | B | 0.006 | 0.005879 | 100 | 0.4 | CFp | CBC | E-Distributie Muntenia | 15964144 | nu s-a emis ATR, prosumator pe ANEXA2 din Ord.19/2022 | RO001E107347518/2 | 2023-02-23 | 2023-02-23
1048 | jud. ILFOV, loc. CORBEANCA, Strada Primaverii, nr. 89 | IF | 0.005 | 0.00489 | 0 | 0.4 | CFp | CBC | E-Distributie Muntenia | 15961599 | nu s-a emis ATR, prosumator pe ANEXA2 din Ord.19/2022 | RO001E141270910/3 | 2023-02-28 | 2023-02-28
1049 | jud. ILFOV, loc. MOGOSOAIA, Strada Doinei, nr. 17C BIS | IF | 0.006 | 0.005879 | 0 | 0.4 | CFp | CBC | E-Distributie Muntenia | 15959509 | nu s-a emis ATR, prosumator pe ANEXA2 din Ord.19/2022 | RO001E142273082/2 | 2023-02-17 | 2023-02-17
1050 | jud. ILFOV, loc. BERCENI, Bulevardul 1 Mai, nr. 134, bl. -, sc. -, ap. - | IF | 0.0088 | 0.008619 | 0 | 0.4 | CFp | CBC | E-Distributie Muntenia | 15970461 | nu s-a emis ATR, prosumator pe ANEXA2 din Ord.19/2022 | RO001E141812732/2 | 2023-02-20 | 2023-02-20
1051 | jud. BUCURESTI, loc. SECTOR 3, DRUMUL Lunca Priporului, nr. 140 | B | 0.02296 | 0.0225 | 0 | 0.4 | CFp | CBC | E-Distributie Muntenia | 15962930 | nu s-a emis ATR, prosumator pe ANEXA2 din Ord.19/2022 | RO001E109301723/2 | 2023-02-24 | 2023-02-24
1052 | jud. ILFOV, loc. BRAGADIRU, Strada Orizontului, nr. 39 | IF | 0.00405 | 0.003968 | 0 | 0.4 | CFp | CBC | E-Distributie Muntenia | 15992534 | nu s-a emis ATR, prosumator pe ANEXA2 din Ord.19/2022 | RO001E142626219/2 | 2023-02-27 | 2023-02-27
1053 | jud. ILFOV, loc. BRAGADIRU, Strada Grivitei, nr. 19 | IF | 0.003 | 0.002939 | 0 | 0.4 | CFp | CBC | E-Distributie Muntenia | 15979766 | nu s-a emis ATR, prosumator pe ANEXA2 din Ord.19/2022 | RO001E142677237/2 | 2023-02-14 | 2023-02-14
1054 | jud. Ilfov, loc. VIDRA, PRELUNGIREA Garii, nr. 63 | IF | 0.003 | 0.002939 | 0 | 0.4 | CFp | CBC | E-Distributie Muntenia | 15984974 | nu s-a emis ATR, prosumator pe ANEXA2 din Ord.19/2022 | RO001E142250728/2 | 2023-02-28 | 2023-02-28
1055 | jud. BUCURESTI, loc. SECTOR 3, DRUMUL Gura Calmatui, nr. 14-20, ap. 6 | B | 0.005 | 0.004894 | 0 | 0.23 | CFp | CBC | E-Distributie Muntenia | 16008782 | nu s-a emis ATR, prosumator pe ANEXA2 din Ord.19/2022 | RO001E110970545/2 | 2023-02-28 | 2023-02-28
1056 | jud. GIURGIU, loc. GIURGIU, SOSEAUA Balanoaiei, nr. 15 | GR | 0.02 | 0.019598 | 0 | 0.4 | CFp | CBC | E-Distributie Muntenia | 16048486 | nu s-a emis ATR, prosumator pe ANEXA2 din Ord.19/2022 | RO001E300073148/3 | 2023-02-21 | 2023-02-21
1057 | jud. ILFOV, loc. MOGOSOAIA, Strada VANATORILOR, nr. 46B9 | IF | 0.003 | 0.00293 | 0 | 0.4 | CFp | CBC | E-Distributie Muntenia | 16041525 | nu s-a emis ATR, prosumator pe ANEXA2 din Ord.19/2022 | RO001E141573332/2 | 2023-02-28 | 2023-02-28
1058 | jud. ILFOV, loc. CACIULATI, SOSEAUA Unirii, nr. 201-203D | IF | 0.003 | 0.002939 | 0 | 0.4 | CFp | CBC | E-Distributie Muntenia | 16020977 | nu s-a emis ATR, prosumator pe ANEXA2 din Ord.19/2022 | RO001E141942488/3 | 2023-02-16 | 2023-02-16
1059 | jud. GIURGIU, loc. SLOBOZIA, SOSEAUA Principala Dn, nr. 624 | GR | 0.00729 | 0.007143 | 0 | 0.4 | CFp | CBC | E-Distributie Muntenia | 16019934 | nu s-a emis ATR, prosumator pe ANEXA2 din Ord.19/2022 | RO001E300393446/3 | 2023-02-21 | 2023-02-21
1060 | jud. BUCURESTI, loc. SECTOR 1, Strada Pietei, nr. 86 | B | 0.005 | 0.005 | 0 | 0.4 | CFp | CBC | E-Distributie Muntenia | 16016246 | nu s-a emis ATR, prosumator pe ANEXA2 din Ord.19/2022 | RO001E100595415/2 | 2023-02-24 | 2023-02-24
1061 | jud. BUCURESTI, loc. SECTOR 1, Strada Mirea G.D.,Pictor, nr. 3, ap. AP 1 | B | 0.005 | 0.005 | 200 | 0.4 | CFp | CBC | E-Distributie Muntenia | 16042657 | nu s-a emis ATR, prosumator pe ANEXA2 din Ord.19/2022 | RO001E100102958/2 | 2023-02-24 | 2023-02-24
1062 | jud. ILFOV, loc. BRAGADIRU, Strada Libertatii, nr. 1J | IF | 0.00405 | 0.003968 | 0 | 0.4 | CFp | CBC | E-Distributie Muntenia | 16020286 | nu s-a emis ATR, prosumator pe ANEXA2 din Ord.19/2022 | RO001E141665918/2 | 2023-02-27 | 2023-02-27
1063 | jud. ILFOV, loc. CHITILA, Strada Trandafirilor, nr. 2 | IF | 0.006 | 0.00587 | 0 | 0.23 | CFp | CBC | E-Distributie Muntenia | 16016034 | nu s-a emis ATR, prosumator pe ANEXA2 din Ord.19/2022 | RO001E401048377/2 | 2023-02-28 | 2023-02-28
1064 | jud. BUCURESTI, loc. SECTOR 6, Strada Elena Farago, nr. 4 | B | 0.01 | 0.009795 | 0 | 0.4 | CFp | CBC | E-Distributie Muntenia | 14286109 | nu s-a emis ATR, prosumator pe ANEXA2 din Ord.19/2022 | RO001E111019247/2 | 2023-02-24 | 2023-02-24
1065 | jud. BUCURESTI, loc. SECTOR 6, Strada Apusului, nr. 51 | B | 0.01 | 0.0097 | 0 | 0.4 | CFp | CBC | E-Distributie Muntenia | 15378214 | nu s-a emis ATR, prosumator pe ANEXA2 din Ord.19/2022 | RO001E107349958/2 | 2023-02-06 | 2023-02-06
1066 | jud. BUCURESTI, loc. SECTOR 2, Strada Tusnad, nr. 76 | B | 0.005005 | 0.004904 | 0 | 0.23 | CFp | CBC | E-Distributie Muntenia | 15378900 | nu s-a emis ATR, prosumator pe ANEXA2 din Ord.19/2022 | RO001E105265605/2 | 2023-02-09 | 2023-02-09
1067 | jud. BUCURESTI, loc. SECTOR 3, DRUMUL Gura Putnei, nr. 55-57, ap. 4 | B | 0.004 | 0.003919 | 0 | 0.4 | CFp | CBC | E-Distributie Muntenia | 15326806 | nu s-a emis ATR, prosumator pe ANEXA2 din Ord.19/2022 | RO001E110365600/3 | 2023-02-07 | 2023-02-07
1068 | jud. Bucuresti, loc. SECTOR 3, ALEEA TORNADEI, nr. 42 | B | 0.01 | 0.0093 | 0 | 0.4 | CFp | CBC | E-Distributie Muntenia | 15377611 | nu s-a emis ATR, prosumator pe ANEXA2 din Ord.19/2022 | RO001E110511096/3 | 2023-02-13 | 2023-02-13
1069 | jud. BUCURESTI, loc. SECTOR 4, Strada Dambului, nr. 86-88 | B | 0.007875 | 0.007638 | 0 | 0.4 | CFp | CBC | E-Distributie Muntenia | 15379769 | nu s-a emis ATR, prosumator pe ANEXA2 din Ord.19/2022 | RO001E110076564/2 | 2023-02-03 | 2023-02-03
1070 | jud. BUCURESTI, loc. SECTOR 5, SOSEAUA Alexandria, nr. 198A | B | 0.01 | 0.00979 | 0 | 0.4 | CFp | CBC | E-Distributie Muntenia | 15360046 | nu s-a emis ATR, prosumator pe ANEXA2 din Ord.19/2022 | RO001E109053109/2 | 2023-02-08 | 2023-02-08
1071 | jud. ILFOV, loc. DOBROESTI, DRUMUL D-Dobroesti-Fundeni, nr. 9B | IF | 0.002 | 0.001955 | 0 | 0.4 | CFp | CBC | E-Distributie Muntenia | 15354199 | nu s-a emis ATR, prosumator pe ANEXA2 din Ord.19/2022 | RO001E142130635/2 | 2023-02-17 | 2023-02-17
1072 | jud. Bucuresti, loc. SECTOR 3, ALEEA TORNADEI, nr. 44C | B | 0.005 | 0.0044 | 0 | 0.4 | CFp | CBC | E-Distributie Muntenia | 15377051 | nu s-a emis ATR, prosumator pe ANEXA2 din Ord.19/2022 | RO001E110511108/2 | 2023-02-13 | 2023-02-13
1073 | jud. BUCURESTI, loc. SECTOR 1, Strada Transilvaniei, nr. 64, bl. CORP A, et. PARTER | B | 0.005 | 0.005 | 0 | 0.4 | CFp | CBC | E-Distributie Muntenia | 15349715 | nu s-a emis ATR, prosumator pe ANEXA2 din Ord.19/2022 | RO001E103135395/2 | 2023-02-07 | 2023-02-07
1074 | jud. BUCURESTI, loc. SECTOR 2, Strada Mentiunii, nr. 80 | B | 0.00989 | 0.009691 | 0 | 0.4 | CFp | CBC | E-Distributie Muntenia | 15348801 | nu s-a emis ATR, prosumator pe ANEXA2 din Ord.19/2022 | RO001E115362826/2 | 2023-02-14 | 2023-02-14
1075 | jud. BUCURESTI, loc. SECTOR 6, PRELUNGIREA Ghencea, nr. 197 C | B | 0.01 | 0.00975 | 22 | 0.4 | CFp | CBC | E-Distributie Muntenia | 15347776 | nu s-a emis ATR, prosumator pe ANEXA2 din Ord.19/2022 | RO001E109127358/2 | 2023-02-06 | 2023-02-06
1076 | jud. BUCURESTI, loc. SECTOR 3, Strada Bonea Marin, serg., nr. 18 | B | 0.012 | 0.01164 | 0 | 0.4 | CFp | CBC | E-Distributie Muntenia | 15376018 | nu s-a emis ATR, prosumator pe ANEXA2 din Ord.19/2022 | RO001E108866559/3 | 2023-02-08 | 2023-02-08
1077 | jud. BUCURESTI, loc. SECTOR 3, Strada Marului, nr. 133E | B | 0.006 | 0.00587 | 0 | 0.4 | CFp | CBC | E-Distributie Muntenia | 15365296 | nu s-a emis ATR, prosumator pe ANEXA2 din Ord.19/2022 | RO001E110963200/2 | 2023-02-08 | 2023-02-08
1078 | jud. ILFOV, loc. VOLUNTARI, Strada V-Burghiului, nr. 14 A | IF | 0.0056 | 0.005468 | 0 | 0.4 | CFp | CBC | E-Distributie Muntenia | 15304921 | nu s-a emis ATR, prosumator pe ANEXA2 din Ord.19/2022 | RO001E105369879/2 | 2023-02-08 | 2023-02-08
1079 | jud. BUCURESTI, loc. SECTOR 2, ALEEA Sargetia, nr. 43 | B | 0.009 | 0.00881 | 0 | 0.4 | CFp | CBC | E-Distributie Muntenia | 15364246 | nu s-a emis ATR, prosumator pe ANEXA2 din Ord.19/2022 | RO001E108960813/2 | 2023-02-08 | 2023-02-08
1080 | jud. GIURGIU, loc. FALASTOACA, Strada Parului, nr. 233A | GR | 0.01 | 0.0093 | 0 | 0.4 | CFp | CBC | E-Distributie Muntenia | 15381184 | nu s-a emis ATR, prosumator pe ANEXA2 din Ord.19/2022 | RO001E131361225/2 | 2023-02-13 | 2023-02-13
1081 | jud. ILFOV, loc. VOLUNTARI, Strada Titus Popovici, nr. 39 | IF | 0.01 | 0.00979 | 0 | 0.4 | CFp | CBC | E-Distributie Muntenia | 13035863 | nu s-a emis ATR, prosumator pe ANEXA2 din Ord.19/2022 | RO001E115344624/3 | 2023-02-06 | 2023-02-06
1082 | jud. ILFOV, loc. CORBEANCA, Strada Paradisul Verde, nr. Cedrului 5 | IF | 0.014985 | 0.014684 | 0 | 0.4 | CFp | CBC | E-Distributie Muntenia | 13013663 | nu s-a emis ATR, prosumator pe ANEXA2 din Ord.19/2022 | RO001E143026551/2 | 2023-02-09 | 2023-02-09
1083 | jud. ILFOV, loc. CIOLPANI, Calea Bucuresti, nr. 163 | IF | 0.008 | 0.007835 | 0 | 0.4 | CFp | CBC | E-Distributie Muntenia | 13015034 | nu s-a emis ATR, prosumator pe ANEXA2 din Ord.19/2022 | RO001E400751580/2 | 2023-02-14 | 2023-02-14
1084 | jud. GIURGIU, loc. BACU, SOSEAUA Ciorogarlei, nr. 103/11 | GR | 0.004 | 0.00372 | 0 | 0.4 | CFp | CBC | E-Distributie Muntenia | 15880425 | nu s-a emis ATR, prosumator pe ANEXA2 din Ord.19/2022 | RO001E131348848/2 | 2023-02-28 | 2023-02-28
1085 | jud. BUCURESTI, loc. SECTOR 5, Strada Lespezi, nr. 34 | B | 0.005 | 0.004899 | 0 | 0.4 | CFp | CBC | E-Distributie Muntenia | 15854733 | nu s-a emis ATR, prosumator pe ANEXA2 din Ord.19/2022 | RO001E107818353/2 | 2023-02-21 | 2023-02-21
1086 | jud. ILFOV, loc. DUDU, Strada APEDUCTULUI, nr. 61C | IF | 0.005 | 0.004899 | 0 | 0.4 | CFp | CBC | E-Distributie Muntenia | 15850236 | nu s-a emis ATR, prosumator pe ANEXA2 din Ord.19/2022 | RO001E141418026/2 | 2023-02-16 | 2023-02-16
1087 | jud. ILFOV, loc. BALOTESTI, Strada Fabricii, nr. 32, bl. VILA 24A | IF | 0.004455 | 0.004365 | 0 | 0.4 | CFp | CBC | E-Distributie Muntenia | 15909100 | nu s-a emis ATR, prosumator pe ANEXA2 din Ord.19/2022 | RO001E141472116/2 | 2023-02-24 | 2023-02-24
1088 | jud. ILFOV, loc. OSTRATU, Strada Ciresului, nr. 9 | IF | 0.00324 | 0.003174 | 0 | 0.4 | CFp | CBC | E-Distributie Muntenia | 15876688 | nu s-a emis ATR, prosumator pe ANEXA2 din Ord.19/2022 | RO001E400579230/3 | 2023-02-24 | 2023-02-24
1089 | jud. BUCURESTI, loc. SECTOR 1, Strada Muzeul Zambaccian, nr. 24 B | B | 0.006 | 0.006 | 0 | 0.4 | CFp | CBC | E-Distributie Muntenia | 15884595 | nu s-a emis ATR, prosumator pe ANEXA2 din Ord.19/2022 | RO001E100252044/2 | 2023-02-13 | 2023-02-13
1090 | jud. BUCURESTI, loc. SECTOR 6, Strada PRELUNGIREA GHENCEA, nr. 93T | B | 0.01 | 0.009799 | 0 | 0.4 | CFp | CBC | E-Distributie Muntenia | 15855223 | nu s-a emis ATR, prosumator pe ANEXA2 din Ord.19/2022 | RO001E108720468/3 | 2023-02-16 | 2023-02-16
1091 | jud. ILFOV, loc. PANTELIMON, Strada HOTARULUI, nr. 21 | IF | 0.009765 | 0.009569 | 0 | 0.4 | CFp | CBC | E-Distributie Muntenia | 15852410 | nu s-a emis ATR, prosumator pe ANEXA2 din Ord.19/2022 | RO001E142973977/3 | 2023-02-17 | 2023-02-17
1092 | jud. BUCURESTI, loc. SECTOR 1, Strada Mitropolitul Varlaam, nr. 101 | B | 0.00984 | 0.00984 | 0 | 0.4 | CFp | CBC | E-Distributie Muntenia | 15866577 | nu s-a emis ATR, prosumator pe ANEXA2 din Ord.19/2022 | RO001E109020541/2 | 2023-02-13 | 2023-02-13
1093 | jud. ILFOV, loc. PETRACHIOAIA, Strada Petuniei, nr. 20 | IF | 0.006 | 0.005879 | 0 | 0.4 | CFp | CBC | E-Distributie Muntenia | 15909544 | nu s-a emis ATR, prosumator pe ANEXA2 din Ord.19/2022 | RO001E400981541/3 | 2023-02-24 | 2023-02-24
1094 | jud. BUCURESTI, loc. SECTOR 2, Strada Melodiei, nr. 7 | B | 0.003 | 0.00292 | 0 | 0.4 | CFp | CBC | E-Distributie Muntenia | 15879948 | nu s-a emis ATR, prosumator pe ANEXA2 din Ord.19/2022 | RO001E105284066/3 | 2023-02-27 | 2023-02-27
1095 | jud. GIURGIU, loc. VARASTI, Strada DUMBRAVA NOUA, nr. 15 | GR | 0.0036 | 0.003527 | 0 | 0.4 | CFp | CBC | E-Distributie Muntenia | 15864016 | nu s-a emis ATR, prosumator pe ANEXA2 din Ord.19/2022 | RO001E300797398/3 | 2023-02-24 | 2023-02-24
1096 | jud. BUCURESTI, loc. SECTOR 2, Strada Barbat Voievod, nr. 23, bl. LOT II | B | 0.003 | 0.002939 | 0 | 0.4 | CFp | CBC | E-Distributie Muntenia | 15912111 | nu s-a emis ATR, prosumator pe ANEXA2 din Ord.19/2022 | RO001E111445431/2 | 2023-02-27 | 2023-02-27
1097 | jud. BUCURESTI, loc. SECTOR 3, DRUMUL Gura Siriului, nr. 35 | B | 0.00574 | 0.005615 | 0 | 0.4 | CFp | CBC | E-Distributie Muntenia | 15874515 | nu s-a emis ATR, prosumator pe ANEXA2 din Ord.19/2022 | RO001E109129664/2 | 2023-02-27 | 2023-02-27
1098 | jud. ILFOV, loc. GHERMANESTI, Strada Tismana, nr. 12 | IF | 0.003 | 0.002939 | 0 | 0.4 | CFp | CBC | E-Distributie Muntenia | 15855744 | nu s-a emis ATR, prosumator pe ANEXA2 din Ord.19/2022 | RO001E401094378/2 | 2023-02-24 | 2023-02-24
1099 | jud. BUCURESTI, loc. SECTOR 1, Strada Rocadei, nr. 10 | B | 0.01 | 0.01 | 0 | 0.4 | CFp | CBC | E-Distributie Muntenia | 15884251 | nu s-a emis ATR, prosumator pe ANEXA2 din Ord.19/2022 | RO001E101144562/2 | 2023-02-24 | 2023-02-24
1100 | jud. BUCURESTI, loc. SECTOR 6, Strada Estacadei, nr. 1C | B | 0.003 | 0.002939 | 0 | 0.4 | CFp | CBC | E-Distributie Muntenia | 15908360 | nu s-a emis ATR, prosumator pe ANEXA2 din Ord.19/2022 | RO001E110685065/2 | 2023-02-24 | 2023-02-24
1101 | jud. ILFOV, loc. BERCENI, Strada Cazanului, nr. 81A | IF | 0.003 | 0.002939 | 0 | 0.23 | CFp | CBC | E-Distributie Muntenia | 15877640 | nu s-a emis ATR, prosumator pe ANEXA2 din Ord.19/2022 | RO001E142910934/3 | 2023-02-27 | 2023-02-27
1102 | jud. BUCURESTI, loc. SECTOR 6, Strada Lavandei, nr. 16 | B | 0.008 | 0.007835 | 0 | 0.4 | CFp | CBC | E-Distributie Muntenia | 15860947 | nu s-a emis ATR, prosumator pe ANEXA2 din Ord.19/2022 | RO001E110432953/1 | 2023-02-14 | 2023-02-14
1103 | jud. BUCURESTI, loc. SECTOR 1, Strada Abus, nr. 14 | B | 0.003 | 0.003 | 0 | 0.4 | CFp | CBC | E-Distributie Muntenia | 15850133 | nu s-a emis ATR, prosumator pe ANEXA2 din Ord.19/2022 | RO001E100621011/2 | 2023-02-13 | 2023-02-13
1104 | jud. ILFOV, loc. CHIAJNA, Strada Campului, nr. 11, bl. P9A si P9B | IF | 0.005 | 0.004899 | 0 | 0.4 | CFp | CBC | E-Distributie Muntenia | 15883820 | nu s-a emis ATR, prosumator pe ANEXA2 din Ord.19/2022 | RO001E141226854/3 | 2023-02-27 | 2023-02-27
1105 | jud. GIURGIU, loc. BANEASA, Strada Principala, nr. 111 | GR | 0.012 | 0.011758 | 0 | 0.4 | CFp | CBC | E-Distributie Muntenia | 15879119 | nu s-a emis ATR, prosumator pe ANEXA2 din Ord.19/2022 | RO001E131293072/2 | 2023-02-15 | 2023-02-15
1106 | jud. ILFOV, loc. CORBEANCA, SOSEAUA Unirii, nr. 238 | IF | 0.05 | 0.0489 | 0 | 0.4 | CFp | CBC | E-Distributie Muntenia | 11615748 | nu s-a emis ATR, prosumator pe ANEXA2 din Ord.19/2022 | RO001E141549593/2 | 2023-02-14 | 2023-02-14
1107 | jud. ILFOV, loc. ROSU, Strada Rezervelor, nr. 19S, bl. C1, ap. CASA1 | IF | 0.00484 | 0.004663 | 0 | 0.23 | CFp | CBC | E-Distributie Muntenia | 14569302 | nu s-a emis ATR, prosumator pe ANEXA2 din Ord.19/2022 | RO001E142293725/3 | 2023-02-20 | 2023-02-20
1108 | jud. BUCURESTI, loc. SECTOR 1, Strada Nades, nr. 30 B | B | 0.010125 | 0.00992 | 300 | 0.4 | CFp | CBC | E-Distributie Muntenia | 14571106 | nu s-a emis ATR, prosumator pe ANEXA2 din Ord.19/2022 | RO001E400972305/3 | 2023-02-13 | 2023-02-13
1109 | jud. ILFOV, loc. 1 DECEMBRIE, Strada 16, nr. 9 | IF | 0.005 | 0.004899 | 0 | 0.23 | CFp | CBC | E-Distributie Muntenia | 14561171 | nu s-a emis ATR, prosumator pe ANEXA2 din Ord.19/2022 | RO001E142438333/1 | 2023-02-17 | 2023-02-17
1110 | jud. BUCURESTI, loc. SECTOR 1, Strada GHEORGHE IONESCU SISESTI, nr. 142 B | B | 0.005655 | 0.005492 | 0 | 0.4 | CFp | CBC | E-Distributie Muntenia | 14563569 | nu s-a emis ATR, prosumator pe ANEXA2 din Ord.19/2022 | RO001E400947891/2 | 2023-02-24 | 2023-02-24
1111 | jud. ILFOV, loc. BERCENI, ALEEA Alexandru cel Bun, nr. 7 | IF | 0.0099 | 0.009647 | 0 | 0.4 | CFp | CBC | E-Distributie Muntenia | 14564713 | nu s-a emis ATR, prosumator pe ANEXA2 din Ord.19/2022 | RO001E141364284/4 | 2023-02-14 | 2023-02-14
1112 | jud. ILFOV, loc. CHIAJNA, Strada Viilor, nr. 35 | IF | 0.00736 | 0.007212 | 0 | 0.4 | CFp | CBC | E-Distributie Muntenia | 14566534 | nu s-a emis ATR, prosumator pe ANEXA2 din Ord.19/2022 | RO001E141491342/2 | 2023-02-20 | 2023-02-20
1113 | jud. ILFOV, loc. COPACENI, Strada Argesului, nr. 8, bl. -, sc. -, et. -, ap. - | IF | 0.005 | 0.004895 | 0 | 0.23 | CFp | CBC | E-Distributie Muntenia | 14608131 | nu s-a emis ATR, prosumator pe ANEXA2 din Ord.19/2022 | RO001E400519548/2 | 2023-02-27 | 2023-02-27
1114 | jud. GIURGIU, loc. GOGOSARI, Strada Ion Manea, nr. 16 | GR | 0.008 | 0.00779 | 0 | 0.4 | CFp | CBC | E-Distributie Muntenia | 14573189 | nu s-a emis ATR, prosumator pe ANEXA2 din Ord.19/2022 | RO001E300284063/2 | 2023-02-08 | 2023-02-08
1115 | jud. BUCURESTI, loc. SECTOR 1, Strada Malul Mic, nr. 26-30, bl. C2, ap. 9 | B | 0.00492 | 0.004812 | 0 | 0.4 | CFp | CBC | E-Distributie Muntenia | 14565098 | nu s-a emis ATR, prosumator pe ANEXA2 din Ord.19/2022 | RO001E110964830/2 | 2023-02-17 | 2023-02-17
1116 | jud. ILFOV, loc. CLINCENI, Strada Carierei, nr. 28 | IF | 0.01 | 0.009795 | 0 | 0.4 | CFp | CBC | E-Distributie Muntenia | 14573546 | nu s-a emis ATR, prosumator pe ANEXA2 din Ord.19/2022 | RO001E400320739/4 | 2023-02-03 | 2023-02-03
1117 | jud. ILFOV, loc. PANTELIMON, Strada CERNICA, nr. 75 | IF | 0.01232 | 0.012073 | 0 | 0.4 | CFp | CBC | E-Distributie Muntenia | 13425398 | nu s-a emis ATR, prosumator pe ANEXA2 din Ord.19/2022 | RO001E401035328/2 | 2023-02-14 | 2023-02-14
1118 | jud. GIURGIU, loc. REMUS, Strada 1 Decembrie, nr. 2 | GR | 0.006 | 0.0058 | 0 | 0.4 | CFp | CBC | E-Distributie Muntenia | 14390895 | nu s-a emis ATR, prosumator pe ANEXA2 din Ord.19/2022 | RO001E300225822/3 | 2023-02-07 | 2023-02-07
1119 | jud. ILFOV, loc. OTOPENI, Strada Constantin Brancoveanu, nr. 17T | IF | 0.014715 | 0.014391 | 0 | 0.4 | CFp | CBC | E-Distributie Muntenia | 14330369 | nu s-a emis ATR, prosumator pe ANEXA2 din Ord.19/2022 | RO001E142952930/3 | 2023-02-06 | 2023-02-06
1120 | jud. ILFOV, loc. MAGURELE, Strada Selimbar, nr. 23 | IF | 0.00819 | 0.008016 | 0 | 0.4 | CFp | CBC | E-Distributie Muntenia | 13426464 | nu s-a emis ATR, prosumator pe ANEXA2 din Ord.19/2022 | RO001E141768394/2 | 2023-02-17 | 2023-02-17
1121 | jud. ILFOV, loc. DUMBRAVENI, Strada Ion Lahovari, nr. 88/12/7 | IF | 0.00918 | 0.008995 | 0 | 0.4 | CFp | CBC | E-Distributie Muntenia | 13451688 | nu s-a emis ATR, prosumator pe ANEXA2 din Ord.19/2022 | RO001E141573657/3 | 2023-02-13 | 2023-02-13
1122 | jud. ILFOV, loc. CHIAJNA, Strada Luceafarului, nr. 26H | IF | 0.003 | 0.00293 | 0 | 0.4 | CFp | CBC | E-Distributie Muntenia | 13427403 | nu s-a emis ATR, prosumator pe ANEXA2 din Ord.19/2022 | RO001E142263542/3 | 2023-02-22 | 2023-02-22
1123 | jud. ILFOV, loc. VOLUNTARI, Strada POTCOAVEI, nr. 114A | IF | 0.0079 | 0.007732 | 0 | 0.4 | CFp | CBC | E-Distributie Muntenia | 14338074 | nu s-a emis ATR, prosumator pe ANEXA2 din Ord.19/2022 | RO001E400156297/3 | 2023-02-28 | 2023-02-28
1124 | jud. BUCURESTI, loc. SECTOR 1, Strada Dirijorului, nr. 31-33 | B | 0.006 | 0.005879 | 0 | 0.4 | CFp | CBC | E-Distributie Muntenia | 13427022 | nu s-a emis ATR, prosumator pe ANEXA2 din Ord.19/2022 | RO001E400733782/3 | 2023-02-20 | 2023-02-20
1125 | jud. ILFOV, loc. CRETESTI, Strada Principala, nr. 319 | IF | 0.005 | 0.004899 | 0 | 0.23 | CFp | CBC | E-Distributie Muntenia | 14340922 | nu s-a emis ATR, prosumator pe ANEXA2 din Ord.19/2022 | RO001E400491851/2 | 2023-02-13 | 2023-02-13
1126 | jud. ILFOV, loc. MOARA VLASIEI, Strada Artarului, nr. 4 | IF | 0.0082 | 0.008035 | 0 | 0.4 | CFp | CBC | E-Distributie Muntenia | 13697667 | nu s-a emis ATR, prosumator pe ANEXA2 din Ord.19/2022 | RO001E142016144/2 | 2023-02-16 | 2023-02-16
1127 | jud. ILFOV, loc. CORNETU, Strada Scolii, nr. 3 | IF | 0.006 | 0.005879 | 0 | 0.4 | CFp | CBC | E-Distributie Muntenia | 13708103 | nu s-a emis ATR, prosumator pe ANEXA2 din Ord.19/2022 | RO001E400399702/2 | 2023-02-13 | 2023-02-13
1128 | jud. ILFOV, loc. PANTELIMON, Strada Sfantul Pantelimon, nr. 8A | IF | 0.0104 | 0.010102 | 0 | 0.4 | CFp | CBC | E-Distributie Muntenia | 13731405 | nu s-a emis ATR, prosumator pe ANEXA2 din Ord.19/2022 | RO001E400946812/3 | 2023-02-06 | 2023-02-06
1129 | jud. ILFOV, loc. DOMNESTI, SOSEAUA Bucuresti-Domnesti, nr. 24, bl. VILA35 | IF | 0.00598 | 0.00585 | 0 | 0.4 | CFp | CBC | E-Distributie Muntenia | 13724723 | nu s-a emis ATR, prosumator pe ANEXA2 din Ord.19/2022 | RO001E141222276/2 | 2023-02-27 | 2023-02-27
1130 | jud. ILFOV, loc. DOMNESTI, Strada Soarelui, nr. 6 | IF | 0.008 | 0.00779 | 0 | 0.4 | CFp | CBC | E-Distributie Muntenia | 13692609 | nu s-a emis ATR, prosumator pe ANEXA2 din Ord.19/2022 | RO001E141222210/4 | 2023-02-06 | 2023-02-06
1131 | jud. BUCURESTI, loc. SECTOR 5, Strada Limanul Corbului, nr. 3 | B | 0.006 | 0.00587 | 0 | 0.4 | CFp | CBC | E-Distributie Muntenia | 14386850 | nu s-a emis ATR, prosumator pe ANEXA2 din Ord.19/2022 | RO001E108988105/2 | 2023-02-02 | 2023-02-02
1132 | jud. ILFOV, loc. ROSU, Strada Rezervelor, nr. 19S, bl. C1, ap. 4 | IF | 0.00481 | 0.004634 | 0 | 0.23 | CFp | CBC | E-Distributie Muntenia | 14381010 | nu s-a emis ATR, prosumator pe ANEXA2 din Ord.19/2022 | RO001E142293680/3 | 2023-02-13 | 2023-02-13
1133 | jud. ILFOV, loc. BERCENI, Bulevardul 1 MAI, nr. 150 | IF | 0.02 | 0.0194 | 0 | 0.4 | CFp | CBC | E-Distributie Muntenia | 13723730 | nu s-a emis ATR, prosumator pe ANEXA2 din Ord.19/2022 | RO001E142753579/4 | 2023-02-23 | 2023-02-23
1134 | jud. GIURGIU, loc. MIHAILESTI, Strada Lacului, nr. 5 | GR | 0.006 | 0.00587 | 0 | 0.4 | CFp | CBC | E-Distributie Muntenia | 13728779 | nu s-a emis ATR, prosumator pe ANEXA2 din Ord.19/2022 | RO001E300590568/3 | 2023-02-06 | 2023-02-06
1135 | jud. ILFOV, loc. DRAGOMIRESTI-VALE, Strada Crizantemelor, nr. 31 | IF | 0.005 | 0.0047 | 0 | 0.4 | CFp | CBC | E-Distributie Muntenia | 11208939 | nu s-a emis ATR, prosumator pe ANEXA2 din Ord.19/2022 | RO001E141411670/3 | 2023-02-16 | 2023-02-16
1136 | jud. ILFOV, loc. CORNETU, Strada Garoafei, nr. 142 | IF | 0.0038 | 0.003704 | 0 | 0.4 | CFp | CBC | E-Distributie Muntenia | 14759217 | nu s-a emis ATR, prosumator pe ANEXA2 din Ord.19/2022 | RO001E400371702/4 | 2023-02-17 | 2023-02-17
1137 | jud. ILFOV, loc. SAFTICA, Strada Ion Lahovari, nr. 110 | IF | 0.005 | 0.00489 | 0 | 0.4 | CFp | CBC | E-Distributie Muntenia | 14754281 | nu s-a emis ATR, prosumator pe ANEXA2 din Ord.19/2022 | RO001E400710956/2 | 2023-02-03 | 2023-02-03
1138 | jud. ILFOV, loc. OTOPENI, DRUMUL Garii Balotesti, nr. 58-62, ap. CASA 36 | IF | 0.005 | 0.004899 | 0 | 0.4 | CFp | CBC | E-Distributie Muntenia | 14751822 | nu s-a emis ATR, prosumator pe ANEXA2 din Ord.19/2022 | RO001E142758169/2 | 2023-02-17 | 2023-02-17
1139 | jud. GIURGIU, loc. REMUS, Strada 1 Decembrie, nr. 4 | GR | 0.005 | 0.00482 | 0 | 0.4 | CFp | CBC | E-Distributie Muntenia | 13593599 | nu s-a emis ATR, prosumator pe ANEXA2 din Ord.19/2022 | RO001E300219533/2 | 2023-02-06 | 2023-02-06
1140 | jud. ILFOV, loc. DOBROESTI, Strada BALTII, nr. 23A | IF | 0.006 | 0.005878 | 0 | 0.4 | CFp | CBC | E-Distributie Muntenia | 13590768 | nu s-a emis ATR, prosumator pe ANEXA2 din Ord.19/2022 | RO001E142563646/3 | 2023-02-14 | 2023-02-14
1141 | jud. ILFOV, loc. BALOTESTI, Strada Lunii, nr. 133/7, ap. CASA 3 | IF | 0.008 | 0.00783 | 100 | 0.4 | CFp | CBC | E-Distributie Muntenia | 13571674 | nu s-a emis ATR, prosumator pe ANEXA2 din Ord.19/2022 | RO001E141785607/2 | 2023-02-24 | 2023-02-24
1142 | jud. ILFOV, loc. DUMBRAVENI, Strada Ion Lahovari, nr. 87/C8/11 | IF | 0.00722 | 0.007056 | 0 | 0.4 | CFp | CBC | E-Distributie Muntenia | 13596729 | nu s-a emis ATR, prosumator pe ANEXA2 din Ord.19/2022 | RO001E141434518/2 | 2023-02-22 | 2023-02-22
1143 | jud. BUCURESTI, loc. SECTOR 6, DRUMUL Ciorogarla, nr. 213B | B | 0.003 | 0.002939 | 0 | 0.4 | CFp | CBC | E-Distributie Muntenia | 13615761 | nu s-a emis ATR, prosumator pe ANEXA2 din Ord.19/2022 | RO001E111178782/2 | 2023-02-23 | 2023-02-23
1144 | jud. BUCURESTI, loc. SECTOR 5, Strada Conea Ion, nr. 44 | B | 0.01 | 0.009794 | 0 | 0.4 | CFp | CBC | E-Distributie Muntenia | 15268709 | nu s-a emis ATR, prosumator pe ANEXA2 din Ord.19/2022 | RO001E108210530/2 | 2023-02-08 | 2023-02-08
1145 | jud. ILFOV, loc. PANTELIMON, Strada Fericirii, nr. 14 | IF | 0.005 | 0.004899 | 0 | 0.4 | CFp | CBC | E-Distributie Muntenia | 15267403 | nu s-a emis ATR, prosumator pe ANEXA2 din Ord.19/2022 | RO001E143130580/2 | 2023-02-02 | 2023-02-02
1146 | jud. GIURGIU, loc. ADUNATII-COPACENI, Strada Victoriei, nr. 26 | GR | 0.00948 | 0.00909 | 0 | 0.4 | CFp | CBC | E-Distributie Muntenia | 15233293 | nu s-a emis ATR, prosumator pe ANEXA2 din Ord.19/2022 | RO001E300476459/2 | 2023-02-15 | 2023-02-15
1147 | jud. BUCURESTI, loc. SECTOR 3, Strada Levantica, nr. 78 | B | 0.003815 | 0.003719 | 0 | 0.23 | CFp | CBC | E-Distributie Muntenia | 15272134 | nu s-a emis ATR, prosumator pe ANEXA2 din Ord.19/2022 | RO001E101774505/2 | 2023-02-13 | 2023-02-13
1148 | jud. BUCURESTI, loc. SECTOR 3, Strada Rotaru Ion,Sergent, nr. 2, ap. AP1 | B | 0.004 | 0.003919 | 100 | 0.23 | CFp | CBC | E-Distributie Muntenia | 15247333 | nu s-a emis ATR, prosumator pe ANEXA2 din Ord.19/2022 | RO001E103840646/2 | 2023-02-06 | 2023-02-06
1149 | jud. BUCURESTI, loc. SECTOR 5, Strada Teohari Anibal,Prof. Dr., nr. 17 | B | 0.005 | 0.004898 | 0 | 0.4 | CFp | CBC | E-Distributie Muntenia | 15234439 | nu s-a emis ATR, prosumator pe ANEXA2 din Ord.19/2022 | RO001E107283551/2 | 2023-02-07 | 2023-02-07
1150 | jud. BUCURESTI, loc. SECTOR 6, Strada George Valsan, nr. 93 | B | 0.005 | 0.004895 | 0 | 0.4 | CFp | CBC | E-Distributie Muntenia | 15239841 | nu s-a emis ATR, prosumator pe ANEXA2 din Ord.19/2022 | RO001E103403371/2 | 2023-02-02 | 2023-02-02
1151 | jud. GIURGIU, loc. DRAGANEASCA, Strada Floresti, nr. 67 | GR | 0.003 | 0.002934 | 0 | 0.4 | CFp | CBC | E-Distributie Muntenia | 15233301 | nu s-a emis ATR, prosumator pe ANEXA2 din Ord.19/2022 | RO001E301030287/3 | 2023-02-14 | 2023-02-14
1152 | jud. GIURGIU, loc. MIHAILESTI, ULITA Industriilor, nr. 10 | GR | 0.006 | 0.00587 | 0 | 0.4 | CFp | CBC | E-Distributie Muntenia | 15243206 | nu s-a emis ATR, prosumator pe ANEXA2 din Ord.19/2022 | RO001E301222695/2 | 2023-02-06 | 2023-02-06
1153 | jud. BUCURESTI, loc. SECTOR 4, Strada Dambului, nr. 90, ap. 3 | B | 0.003 | 0.00286 | 0 | 0.4 | CFp | CBC | E-Distributie Muntenia | 15265288 | nu s-a emis ATR, prosumator pe ANEXA2 din Ord.19/2022 | RO001E110880365/2 | 2023-02-06 | 2023-02-06
1154 | jud. BUCURESTI, loc. SECTOR 4, Strada Dambului, nr. 90, ap. 5 | B | 0.003 | 0.00286 | 0 | 0.4 | CFp | CBC | E-Distributie Muntenia | 15264659 | nu s-a emis ATR, prosumator pe ANEXA2 din Ord.19/2022 | RO001E110880400/2 | 2023-02-07 | 2023-02-07
1155 | jud. ILFOV, loc. BERCENI, Strada Campului, nr. 82D | IF | 0.006 | 0.00587 | 0 | 0.4 | CFp | CBC | E-Distributie Muntenia | 15199158 | nu s-a emis ATR, prosumator pe ANEXA2 din Ord.19/2022 | RO001E142464130/2 | 2023-02-21 | 2023-02-21
1156 | jud. BUCURESTI, loc. SECTOR 4, Strada Dambului, nr. 90, ap. 4 | B | 0.003 | 0.00286 | 0 | 0.4 | CFp | CBC | E-Distributie Muntenia | 15265313 | nu s-a emis ATR, prosumator pe ANEXA2 din Ord.19/2022 | RO001E110880387/2 | 2023-02-06 | 2023-02-06
1157 | jud. GIURGIU, loc. ULMI, Strada Principala, nr. 215 | GR | 0.006 | 0.005879 | 0 | 0.4 | CFp | CBC | E-Distributie Muntenia | 15268085 | nu s-a emis ATR, prosumator pe ANEXA2 din Ord.19/2022 | RO001E131384365/2 | 2023-02-08 | 2023-02-08
1158 | jud. GIURGIU, loc. BOLINTIN-VALE, ULITA 23 August, nr. 11 | GR | 0.005 | 0.004899 | 0 | 0.4 | CFp | CBC | E-Distributie Muntenia | 15265045 | nu s-a emis ATR, prosumator pe ANEXA2 din Ord.19/2022 | RO001E301100184/2 | 2023-02-07 | 2023-02-07
1159 | jud. ILFOV, loc. DOBROESTI, Strada TRIFOIULUI, nr. 54, bl. CORP 5, ap. 5B | IF | 0.006 | 0.005879 | 0 | 0.4 | CFp | CBC | E-Distributie Muntenia | 15266456 | nu s-a emis ATR, prosumator pe ANEXA2 din Ord.19/2022 | RO001E142793977/2 | 2023-02-09 | 2023-02-09
1160 | jud. BUCURESTI, loc. SECTOR 4, Strada Dambului, nr. 90, ap. AP 1 | B | 0.003 | 0.00286 | 0 | 0.4 | CFp | CBC | E-Distributie Muntenia | 15265078 | nu s-a emis ATR, prosumator pe ANEXA2 din Ord.19/2022 | RO001E110880321/2 | 2023-02-06 | 2023-02-06
1161 | jud. BUCURESTI, loc. SECTOR 4, Strada Dambului, nr. 90, ap. 2 | B | 0.003 | 0.00286 | 0 | 0.4 | CFp | CBC | E-Distributie Muntenia | 15265166 | nu s-a emis ATR, prosumator pe ANEXA2 din Ord.19/2022 | RO001E110880343/2 | 2023-02-06 | 2023-02-06
1162 | jud. BUCURESTI, loc. SECTOR 2, Strada Magura Vulturului, nr. 33 | B | 0.005 | 0.00482 | 0 | 0.23 | CFp | CBC | E-Distributie Muntenia | 15249933 | nu s-a emis ATR, prosumator pe ANEXA2 din Ord.19/2022 | RO001E104340541/2 | 2023-02-08 | 2023-02-08
1163 | jud. BUCURESTI, loc. SECTOR 4, Strada Minca Dumitru,Soldat, nr. 20A, bl. A | B | 0.005 | 0.004899 | 0 | 0.4 | CFp | CBC | E-Distributie Muntenia | 15262420 | nu s-a emis ATR, prosumator pe ANEXA2 din Ord.19/2022 | RO001E108903427/2 | 2023-02-08 | 2023-02-08
1164 | jud. BUCURESTI, loc. SECTOR 3, Bulevardul Nicolae Grigorescu, nr. 51 | B | 0.02 | 0.019599 | 0 | 0.4 | CFp | CBC | E-Distributie Muntenia | 15264706 | nu s-a emis ATR, prosumator pe ANEXA2 din Ord.19/2022 | RO001E108867819/2 | 2023-02-02 | 2023-02-02
1165 | jud. ILFOV, loc. FUNDENI, Strada Nicolae Gheorghe,Soldat, nr. 48A | IF | 0.006 | 0.005879 | 0 | 0.4 | CFp | CBC | E-Distributie Muntenia | 15270021 | nu s-a emis ATR, prosumator pe ANEXA2 din Ord.19/2022 | RO001E104932469/2 | 2023-02-08 | 2023-02-08
1166 | jud. ILFOV, loc. DUDU, Strada Inv. Sarbu Constantin, nr. 5A | IF | 0.003 | 0.00291 | 0 | 0.4 | CFp | CBC | E-Distributie Muntenia | 13617706 | nu s-a emis ATR, prosumator pe ANEXA2 din Ord.19/2022 | RO001E400252913/2 | 2023-02-08 | 2023-02-08
1167 | jud. BUCURESTI, loc. SECTOR 5, Strada Calaretilor, nr. 18 | B | 0.008 | 0.00782 | 0 | 0.4 | CFp | CBC | E-Distributie Muntenia | 13619747 | nu s-a emis ATR, prosumator pe ANEXA2 din Ord.19/2022 | RO001E110024668/2 | 2023-02-15 | 2023-02-15
1168 | jud. ILFOV, loc. VOLUNTARI, Strada VARTEJULUI, nr. 7 C | IF | 0.005 | 0.004899 | 0 | 0.4 | CFp | CBC | E-Distributie Muntenia | 13616784 | nu s-a emis ATR, prosumator pe ANEXA2 din Ord.19/2022 | RO001E400975522/2 | 2023-02-23 | 2023-02-23
1169 | jud. ILFOV, loc. PRUNI, Strada Arges, nr. 119A | IF | 0.005 | 0.00488 | 0 | 0.4 | CFp | CBC | E-Distributie Muntenia | 13665575 | nu s-a emis ATR, prosumator pe ANEXA2 din Ord.19/2022 | RO001E401112672/2 | 2023-02-09 | 2023-02-09
1170 | jud. ILFOV, loc. ROSU, Strada Locotenent Erou Silache Gheorghe, nr. 9, bl. -, sc. -, et. -, ap. - | IF | 0.005 | 0.004897 | 0 | 0.4 | CFp | CBC | E-Distributie Muntenia | 13619220 | nu s-a emis ATR, prosumator pe ANEXA2 din Ord.19/2022 | RO001E400932154/2 | 2023-02-15 | 2023-02-15
1171 | jud. ILFOV, loc. MOGOSOAIA, Strada Colentina, nr. 9 | IF | 0.008 | 0.00782 | 0 | 0.4 | CFp | CBC | E-Distributie Muntenia | 13642584 | nu s-a emis ATR, prosumator pe ANEXA2 din Ord.19/2022 | RO001E141424450/2 | 2023-02-27 | 2023-02-27
1172 | jud. ILFOV, loc. BUFTEA, Strada Saua Verde, nr. 4B | IF | 0.005 | 0.004899 | 0 | 0.4 | CFp | CBC | E-Distributie Muntenia | 12467310 | nu s-a emis ATR, prosumator pe ANEXA2 din Ord.19/2022 | RO001E401037735/3 | 2023-02-02 | 2023-02-02
1173 | jud. GIURGIU, loc. OINACU, Strada DJ 507, nr. 27 | GR | 0.01 | 0.00972 | 0 | 0.4 | CFp | CBC | E-Distributie Muntenia | 12501604 | nu s-a emis ATR, prosumator pe ANEXA2 din Ord.19/2022 | RO001E300325564/4 | 2023-02-08 | 2023-02-08
1174 | jud. BUCURESTI, loc. SECTOR 1, Strada Cutescu-Stork Cecilia, nr. 22-24, bl. CORP B, ap. B1 | B | 0.00405 | 0.003968 | 0 | 0.4 | CFp | CBC | E-Distributie Muntenia | 12479012 | nu s-a emis ATR, prosumator pe ANEXA2 din Ord.19/2022 | RO001E111034019/2 | 2023-02-07 | 2023-02-07
1175 | jud. ILFOV, loc. VIDRA, Strada Principala, nr. 192 | IF | 0.006 | 0.005879 | 0 | 0.4 | CFp | CBC | E-Distributie Muntenia | 12951365 | nu s-a emis ATR, prosumator pe ANEXA2 din Ord.19/2022 | RO001E400499893/2 | 2023-02-20 | 2023-02-20
1176 | jud. ILFOV, loc. PERIS, Strada VIORELELOR, nr. 28 | IF | 0.01 | 0.0096 | 0 | 0.4 | CFp | CBC | E-Distributie Muntenia | 12908445 | nu s-a emis ATR, prosumator pe ANEXA2 din Ord.19/2022 | RO001E401146826/3 | 2023-02-24 | 2023-02-24
1177 | jud. ILFOV, loc. CIOFLICENI, Strada ION VODA, nr. 5C | IF | 0.00729 | 0.007134 | 0 | 0.4 | CFp | CBC | E-Distributie Muntenia | 12359909 | nu s-a emis ATR, prosumator pe ANEXA2 din Ord.19/2022 | RO001E142048666/2 | 2023-02-09 | 2023-02-09
1178 | jud. ILFOV, loc. SAFTICA, Intrarea Morarilor, nr. 1 | IF | 0.00534 | 0.005232 | 0 | 0.4 | CFp | CBC | E-Distributie Muntenia | 12385847 | nu s-a emis ATR, prosumator pe ANEXA2 din Ord.19/2022 | RO001E401142877/2 | 2023-02-22 | 2023-02-22
1179 | jud. ILFOV, loc. OSTRATU, Strada Prunului, nr. 46A | IF | 0.005 | 0.00489 | 0 | 0.4 | CFp | CBC | E-Distributie Muntenia | 16320494 | nu s-a emis ATR, prosumator pe ANEXA2 din Ord.19/2022 | RO001E143086131/2 | 2023-02-27 | 2023-02-27
1180 | jud. ILFOV, loc. CORBEANCA, ALEEA Leandrului, nr. 15 | IF | 0.005 | 0.00489 | 0 | 0.4 | CFp | CBC | E-Distributie Muntenia | 16339048 | nu s-a emis ATR, prosumator pe ANEXA2 din Ord.19/2022 | RO001E141200070/2 | 2023-02-28 | 2023-02-28
1181 | jud. BUCURESTI, loc. SECTOR 1, Strada Trusesti, nr. 34A | B | 0.01 | 0.01 | 0 | 0.4 | CFp | CBC | E-Distributie Muntenia | 12384396 | nu s-a emis ATR, prosumator pe ANEXA2 din Ord.19/2022 | RO001E110038753/3 | 2023-02-09 | 2023-02-09
1182 | jud. ILFOV, loc. OSTRATU, Strada ALUNULUI, nr. 12 | IF | 0.005 | 0.004899 | 0 | 0.4 | CFp | CBC | E-Distributie Muntenia | 12386279 | nu s-a emis ATR, prosumator pe ANEXA2 din Ord.19/2022 | RO001E141555983/2 | 2023-02-14 | 2023-02-14
1183 | jud. ILFOV, loc. BERCENI, Strada Rarau, nr. 12, ap. 1 | IF | 0.006 | 0.00459 | 800 | 0.23 | CFp | CBC | E-Distributie Muntenia | 10359903 | nu s-a emis ATR, prosumator pe ANEXA2 din Ord.19/2022 | RO001E142042749/2 | 2023-02-24 | 2023-02-24
1184 | jud. ILFOV, loc. SANTU-FLORESTI, Strada Stavilarului, nr. 24 | IF | 0.006 | 0.005878 | 0 | 0.4 | CFp | CBC | E-Distributie Muntenia | 10358884 | nu s-a emis ATR, prosumator pe ANEXA2 din Ord.19/2022 | RO001E400833413/2 | 2023-02-16 | 2023-02-16
1185 | jud. ILFOV, loc. BALOTESTI, Strada Ficusului, nr. 1, ap. VILA 40 | IF | 0.0081 | 0.007937 | 0 | 0.4 | CFp | CBC | E-Distributie Muntenia | 13978719 | nu s-a emis ATR, prosumator pe ANEXA2 din Ord.19/2022 | RO001E141341953/2 | 2023-02-28 | 2023-02-28
1186 | jud. ILFOV, loc. JILAVA, Strada Ciulini, nr. 116 | IF | 0.0057 | 0.005585 | 0 | 0.23 | CFp | CBC | E-Distributie Muntenia | 13893412 | nu s-a emis ATR, prosumator pe ANEXA2 din Ord.19/2022 | RO001E400436973/2 | 2023-02-20 | 2023-02-20
1187 | jud. ILFOV, loc. BERCENI, Strada Dobreni, nr. 32M, bl. Vila 4 | IF | 0.00304 | 0.002978 | 0 | 0.23 | CFp | CBC | E-Distributie Muntenia | 13975551 | nu s-a emis ATR, prosumator pe ANEXA2 din Ord.19/2022 | RO001E142727974/2 | 2023-02-16 | 2023-02-16
1188 | jud. ILFOV, loc. VOLUNTARI, Strada V-Closca, nr. 7 | IF | 0.006 | 0.00587 | 0 | 0.4 | CFp | CBC | E-Distributie Muntenia | 13943479 | nu s-a emis ATR, prosumator pe ANEXA2 din Ord.19/2022 | RO001E105344344/2 | 2023-02-06 | 2023-02-06
1189 | jud. ILFOV, loc. CLINCENI, DRUMUL Mare, nr. 154 | IF | 0.006 | 0.00587 | 0 | 0.4 | CFp | CBC | E-Distributie Muntenia | 13928940 | nu s-a emis ATR, prosumator pe ANEXA2 din Ord.19/2022 | RO001E142335193/3 | 2023-02-20 | 2023-02-20
1190 | jud. ILFOV, loc. BALOTESTI, Strada Narciselor, nr. 54 | IF | 0.003 | 0.002939 | 0 | 0.4 | CFp | CBC | E-Distributie Muntenia | 13927547 | nu s-a emis ATR, prosumator pe ANEXA2 din Ord.19/2022 | RO001E401070079/2 | 2023-02-23 | 2023-02-23
1191 | jud. ILFOV, loc. MOGOSOAIA, Strada VANATORILOR, nr. 9K | IF | 0.00506 | 0.004958 | 0 | 0.4 | CFp | CBC | E-Distributie Muntenia | 13933498 | nu s-a emis ATR, prosumator pe ANEXA2 din Ord.19/2022 | RO001E141448388/2 | 2023-02-16 | 2023-02-16
1192 | jud. ILFOV, loc. DRAGOMIRESTI-DEAL, Calea CODRULUI, nr. 1, bl. FERMA 5 | IF | 0.02989 | 0.029192 | 0 | 0.4 | CFp | CBC | E-Distributie Muntenia | 13902354 | nu s-a emis ATR, prosumator pe ANEXA2 din Ord.19/2022 | RO001E142821463/2 | 2023-02-08 | 2023-02-08
1193 | jud. ILFOV, loc. DOBROESTI, Strada CAISULUI, nr. 3 B | IF | 0.00546 | 0.005341 | 0 | 0.4 | CFp | CBC | E-Distributie Muntenia | 13381178 | nu s-a emis ATR, prosumator pe ANEXA2 din Ord.19/2022 | RO001E109462563/2 | 2023-02-24 | 2023-02-24
1194 | jud. ILFOV, loc. VOLUNTARI, Strada EROU IANCU NICOLAE, nr. 65J | IF | 0.01 | 0.0097 | 24.99 | 0.4 | CFp | CBC | E-Distributie Muntenia | 13380279 | nu s-a emis ATR, prosumator pe ANEXA2 din Ord.19/2022 | RO001E141793886/2 | 2023-02-21 | 2023-02-21
1195 | jud. ILFOV, loc. DUMBRAVENI, Strada Antenei, nr. 2C | IF | 0.01 | 0.00979 | 0 | 0.4 | CFp | CBC | E-Distributie Muntenia | 13381759 | nu s-a emis ATR, prosumator pe ANEXA2 din Ord.19/2022 | RO001E142309701/2 | 2023-02-15 | 2023-02-15
1196 | jud. ILFOV, loc. CLINCENI, Strada Intravilan, nr. NC57882 | IF | 0.012 | 0.01171 | 0 | 0.4 | CFp | CBC | E-Distributie Muntenia | 13399888 | nu s-a emis ATR, prosumator pe ANEXA2 din Ord.19/2022 | RO001E141926693/3 | 2023-02-24 | 2023-02-24
1197 | jud. ILFOV, loc. MAGURELE, Strada Venus, nr. 9 | IF | 0.01 | 0.00979 | 0 | 0.4 | CFp | CBC | E-Distributie Muntenia | 13367297 | nu s-a emis ATR, prosumator pe ANEXA2 din Ord.19/2022 | RO001E142443452/2 | 2023-02-08 | 2023-02-08
1198 | jud. ILFOV, loc. SILISTEA SNAGOVULUI, Strada Antim Ivireanul, nr. 166 | IF | 0.00999 | 0.009789 | 0 | 0.4 | CFp | CBC | E-Distributie Muntenia | 10142211 | nu s-a emis ATR, prosumator pe ANEXA2 din Ord.19/2022 | RO001E400786050/3 | 2023-02-13 | 2023-02-13
1199 | jud. BUCURESTI, loc. SECTOR 1, Strada Roma, nr. 48 | B | 0.015 | 0.015 | 0 | 0.4 | CFp | CBC | E-Distributie Muntenia | 16096465 | nu s-a emis ATR, prosumator pe ANEXA2 din Ord.19/2022 | RO001E110611301/2 | 2023-02-24 | 2023-02-24
1200 | jud. ILFOV, loc. POPESTI-LEORDENI, Strada Pogoanelor, nr. 8 | IF | 0.0086 | 0.008427 | 0 | 0.4 | CFp | CBC | E-Distributie Muntenia | 13403973 | nu s-a emis ATR, prosumator pe ANEXA2 din Ord.19/2022 | RO001E400126216/3 | 2023-02-16 | 2023-02-16
1201 | jud. ILFOV, loc. AFUMATI, SOSEAUA Stefanesti, nr. 116 | IF | 0.00792 | 0.007761 | 0 | 0.4 | CFp | CBC | E-Distributie Muntenia | 13400755 | nu s-a emis ATR, prosumator pe ANEXA2 din Ord.19/2022 | RO001E141998704/2 | 2023-02-15 | 2023-02-15
1202 | jud. GIURGIU, loc. FLORESTI, Strada Cernele, nr. 4 | GR | 0.005 | 0.004899 | 0 | 0.4 | CFp | CBC | E-Distributie Muntenia | 13381183 | nu s-a emis ATR, prosumator pe ANEXA2 din Ord.19/2022 | RO001E131351730/2 | 2023-02-16 | 2023-02-16
1203 | jud. ILFOV, loc. GRUIU, Strada Marginei, nr. 17 | IF | 0.003 | 0.00293 | 0 | 0.4 | CFp | CBC | E-Distributie Muntenia | 16072346 | nu s-a emis ATR, prosumator pe ANEXA2 din Ord.19/2022 | RO001E400777511/3 | 2023-02-27 | 2023-02-27
1204 | jud. ILFOV, loc. ROSU, Strada Rezervelor, nr. 33G, sc. T76/2, et. P15,L1.5, ap. DUPLEX 1 | IF | 0.008 | 0.00783 | 0 | 0.4 | CFp | CBC | E-Distributie Muntenia | 13862587 | nu s-a emis ATR, prosumator pe ANEXA2 din Ord.19/2022 | RO001E141429950/3 | 2023-02-09 | 2023-02-09
1205 | jud. BUCURESTI, loc. SECTOR 2, Strada Dascalului, nr. 74 | B | 0.005 | 0.004899 | 0 | 0.23 | CFp | CBC | E-Distributie Muntenia | 16093785 | nu s-a emis ATR, prosumator pe ANEXA2 din Ord.19/2022 | RO001E110673691/2 | 2023-02-28 | 2023-02-28
1206 | jud. ILFOV, loc. CORNETU, Strada Flacara, nr. 3 | IF | 0.01989 | 0.019325 | 0 | 0.4 | CFp | CBC | E-Distributie Muntenia | 13888634 | nu s-a emis ATR, prosumator pe ANEXA2 din Ord.19/2022 | RO001E400931524/3 | 2023-02-24 | 2023-02-24
1207 | jud. BUCURESTI, loc. SECTOR 2, Bulevardul Pompeiu Dimitrie, Mat, nr. 6 | B | 0.33 | 0.3204 | 0 | 10 | CFp | CBC | E-Distributie Muntenia | 13845406 | nu s-a emis ATR, prosumator pe ANEXA2 din Ord.19/2022 | RO001E109200798/2 | 2023-02-02 | 2023-02-02
1208 | jud. BUCURESTI, loc. SECTOR 2, Bulevardul Pompeiu Dimitrie, Mat, nr. 6 | B | 0.14552 | 0.14061 | 0 | 10 | CFp | CBC | E-Distributie Muntenia | 13848022 | nu s-a emis ATR, prosumator pe ANEXA2 din Ord.19/2022 | RO001E109202150/2 | 2023-02-03 | 2023-02-03
1209 | jud. ILFOV, loc. PANTELIMON, Strada Dimitrie Cantemir, nr. 8B | IF | 0.008 | 0.00775 | 0 | 0.4 | CFp | CBC | E-Distributie Muntenia | 13862442 | nu s-a emis ATR, prosumator pe ANEXA2 din Ord.19/2022 | RO001E141318733/2 | 2023-02-06 | 2023-02-06
1210 | jud. BUCURESTI, loc. SECTOR 1, DRUMUL Regimentului, nr. 22V, bl. CF 201687 | B | 0.008 | 0.00783 | 16.66 | 0.4 | CFp | CBC | E-Distributie Muntenia | 12845367 | nu s-a emis ATR, prosumator pe ANEXA2 din Ord.19/2022 | RO001E110537128/2 | 2023-02-07 | 2023-02-07
1211 | jud. ILFOV, loc. CORNETU, Strada Flacara, nr. 31G | IF | 0.007 | 0.00684 | 0 | 0.4 | CFp | CBC | E-Distributie Muntenia | 13763363 | nu s-a emis ATR, prosumator pe ANEXA2 din Ord.19/2022 | RO001E141516913/3 | 2023-02-07 | 2023-02-07
1212 | jud. ILFOV, loc. CORBEANCA, Strada Iepurasului, nr. 5 | IF | 0.00675 | 0.006565 | 0 | 0.4 | CFp | CBC | E-Distributie Muntenia | 13759213 | nu s-a emis ATR, prosumator pe ANEXA2 din Ord.19/2022 | RO001E142103118/2 | 2023-02-21 | 2023-02-21
1213 | jud. ILFOV, loc. BALOTESTI, Strada Daliei, nr. 5 | IF | 0.006 | 0.00586 | 0 | 0.4 | CFp | CBC | E-Distributie Muntenia | 13758202 | nu s-a emis ATR, prosumator pe ANEXA2 din Ord.19/2022 | RO001E142182676/2 | 2023-02-17 | 2023-02-17
1214 | jud. GIURGIU, loc. TOPORU, Strada BUJORULUI, nr. 41 | GR | 0.00825 | 0.008055 | 100 | 0.4 | CFp | CBC | E-Distributie Muntenia | 14708992 | nu s-a emis ATR, prosumator pe ANEXA2 din Ord.19/2022 | RO001E300627884/4 | 2023-02-15 | 2023-02-15
1215 | jud. ILFOV, loc. ORDOREANU, Strada Argesului, nr. NC.753/1/3 | IF | 0.0081 | 0.007932 | 0 | 0.4 | CFp | CBC | E-Distributie Muntenia | 14620702 | nu s-a emis ATR, prosumator pe ANEXA2 din Ord.19/2022 | RO001E141602931/2 | 2023-02-15 | 2023-02-15
1216 | jud. ILFOV, loc. CORBEANCA, SOSEAUA Unirii, nr. 236G | IF | 0.004 | 0.003902 | 100 | 0.4 | CFp | CBC | E-Distributie Muntenia | 15753889 | nu s-a emis ATR, prosumator pe ANEXA2 din Ord.19/2022 | RO001E142782740/2 | 2023-02-09 | 2023-02-09
1217 | jud. BUCURESTI, loc. SECTOR 5, Strada Lantului, nr. 7, et. 1, ap. 2 | B | 0.004 | 0.00391 | 0 | 0.4 | CFp | CBC | E-Distributie Muntenia | 15672346 | nu s-a emis ATR, prosumator pe ANEXA2 din Ord.19/2022 | RO001E107514761/2 | 2023-02-13 | 2023-02-13
1218 | jud. BUCURESTI, loc. SECTOR 6, Strada Rasadnitei, nr. 77 A | B | 0.008 | 0.007838 | 0 | 0.4 | CFp | CBC | E-Distributie Muntenia | 15673334 | nu s-a emis ATR, prosumator pe ANEXA2 din Ord.19/2022 | RO001E108951824/2 | 2023-02-10 | 2023-02-10
1219 | jud. ILFOV, loc. BUDA, Strada Aviatiei, nr. 41E | IF | 0.01 | 0.0097 | 0 | 0.4 | CFp | CBC | E-Distributie Muntenia | 15688019 | nu s-a emis ATR, prosumator pe ANEXA2 din Ord.19/2022 | RO001E141915624/4 | 2023-02-23 | 2023-02-23
1220 | jud. ILFOV, loc. OTOPENI, Intrarea Sergiu Celibidache, nr. 9D | IF | 0.003115 | 0.003043 | 0 | 0.4 | CFp | CBC | E-Distributie Muntenia | 14616100 | nu s-a emis ATR, prosumator pe ANEXA2 din Ord.19/2022 | RO001E141528017/3 | 2023-02-03 | 2023-02-03
1221 | jud. ILFOV, loc. CORBEANCA, Intrarea PADURII, nr. 2 | IF | 0.11 | 0.10775 | 0 | 20 | CFp | CBC | E-Distributie Muntenia | 14620925 | nu s-a emis ATR, prosumator pe ANEXA2 din Ord.19/2022 | RO001E142761309/3 | 2023-02-09 | 2023-02-09
1222 | jud. BUCURESTI, loc. SECTOR 3, Strada Popescu Alexandru,Locotenent, nr. 14A | B | 0.005 | 0.004898 | 0 | 0.4 | CFp | CBC | E-Distributie Muntenia | 15672534 | nu s-a emis ATR, prosumator pe ANEXA2 din Ord.19/2022 | RO001E110124344/2 | 2023-02-17 | 2023-02-17
1223 | jud. BUCURESTI, loc. SECTOR 4, Strada Colnicului, nr. 40 | B | 0.006545 | 0.006413 | 0 | 0.4 | CFp | CBC | E-Distributie Muntenia | 15191724 | nu s-a emis ATR, prosumator pe ANEXA2 din Ord.19/2022 | RO001E102234462/2 | 2023-02-02 | 2023-02-02
1224 | jud. ILFOV, loc. VOLUNTARI, Strada PRAHOVA, nr. 101 | IF | 0.006 | 0.005879 | 0 | 0.4 | CFp | CBC | E-Distributie Muntenia | 15673782 | nu s-a emis ATR, prosumator pe ANEXA2 din Ord.19/2022 | RO001E105392189/4 | 2023-02-15 | 2023-02-15
1225 | jud. ILFOV, loc. JILAVA, Strada 23 August, nr. 4 | IF | 0.006 | 0.00587 | 0 | 0.4 | CFp | CBC | E-Distributie Muntenia | 15671960 | nu s-a emis ATR, prosumator pe ANEXA2 din Ord.19/2022 | RO001E401166244/2 | 2023-02-17 | 2023-02-17
1226 | jud. ILFOV, loc. BALOTESTI, SOSEAUA Unirii, nr. 303/2 | IF | 0.01 | 0.00979 | 0 | 0.4 | CFp | CBC | E-Distributie Muntenia | 15682407 | nu s-a emis ATR, prosumator pe ANEXA2 din Ord.19/2022 | RO001E141533855/2 | 2023-02-06 | 2023-02-06
1227 | jud. BUCURESTI, loc. SECTOR 5, Strada Mitropolitul Dosoftei, nr. 40 | B | 0.006 | 0.00578 | 0 | 0.4 | CFp | CBC | E-Distributie Muntenia | 15733180 | nu s-a emis ATR, prosumator pe ANEXA2 din Ord.19/2022 | RO001E106123878/2 | 2023-02-13 | 2023-02-13
1228 | jud. GIURGIU, loc. COMANA, Strada VALEA MORII, nr. 320 | GR | 0.003 | 0.002939 | 0 | 0.4 | CFp | CBC | E-Distributie Muntenia | 15674510 | nu s-a emis ATR, prosumator pe ANEXA2 din Ord.19/2022 | RO001E300566112/2 | 2023-02-24 | 2023-02-24
1229 | jud. BUCURESTI, loc. SECTOR 2, Intrarea Mieilor, nr. 12 | B | 0.01 | 0.00979 | 0 | 0.4 | CFp | CBC | E-Distributie Muntenia | 15687808 | nu s-a emis ATR, prosumator pe ANEXA2 din Ord.19/2022 | RO001E108618611/3 | 2023-02-20 | 2023-02-20
1230 | jud. BUCURESTI, loc. SECTOR 3, ALEEA Varful Cu Dor, nr. 6, ap. AP.1 | B | 0.01 | 0.009797 | 0 | 0.4 | CFp | CBC | E-Distributie Muntenia | 15711839 | nu s-a emis ATR, prosumator pe ANEXA2 din Ord.19/2022 | RO001E108951981/2 | 2023-02-24 | 2023-02-24
1231 | jud. BUCURESTI, loc. SECTOR 6, Strada Apele Vii, nr. 14 | B | 0.01 | 0.009798 | 0 | 0.4 | CFp | CBC | E-Distributie Muntenia | 15753619 | nu s-a emis ATR, prosumator pe ANEXA2 din Ord.19/2022 | RO001E114907268/2 | 2023-02-09 | 2023-02-09
1232 | jud. GIURGIU, loc. VARASTI, SOSEAUA Principala, nr. 293 | GR | 0.012 | 0.01175 | 0 | 0.4 | CFp | CBC | E-Distributie Muntenia | 15672749 | nu s-a emis ATR, prosumator pe ANEXA2 din Ord.19/2022 | RO001E131375624/2 | 2023-02-24 | 2023-02-24
1233 | jud. GIURGIU, loc. IZVORU (GOGOSARI), Strada MARIN DRACEA, nr. 28 | GR | 0.005 | 0.004899 | 0 | 0.4 | CFp | CBC | E-Distributie Muntenia | 15679487 | nu s-a emis ATR, prosumator pe ANEXA2 din Ord.19/2022 | RO001E301222369/2 | 2023-02-06 | 2023-02-06
1234 | jud. BUCURESTI, loc. Sector 1, Strada CRIVESTI, nr. 3 | B | 0.003 | 0.003 | 0 | 0.4 | CFp | CBC | E-Distributie Muntenia | 15680064 | nu s-a emis ATR, prosumator pe ANEXA2 din Ord.19/2022 | RO001E101143640/2 | 2023-02-06 | 2023-02-06
1235 | jud. ILFOV, loc. BRAGADIRU, Strada Posada, nr. 4 | IF | 0.003 | 0.002938 | 0 | 0.23 | CFp | CBC | E-Distributie Muntenia | 15673980 | nu s-a emis ATR, prosumator pe ANEXA2 din Ord.19/2022 | RO001E142259648/3 | 2023-02-06 | 2023-02-06
1236 | jud. ILFOV, loc. VOLUNTARI, Strada Pipera Tunari, nr. 29 | IF | 0.008 | 0.007839 | 0 | 0.4 | CFp | CBC | E-Distributie Muntenia | 15657038 | nu s-a emis ATR, prosumator pe ANEXA2 din Ord.19/2022 | RO001E400912624/2 | 2023-02-15 | 2023-02-15
1237 | jud. ILFOV, loc. BERCENI, Strada Berzei, nr. 10, bl. . | IF | 0.006 | 0.00587 | 0 | 0.4 | CFp | CBC | E-Distributie Muntenia | 15165635 | nu s-a emis ATR, prosumator pe ANEXA2 din Ord.19/2022 | RO001E141808760/3 | 2023-02-28 | 2023-02-28
1238 | jud. GIURGIU, loc. BANEASA, SOSEAUA Principala, nr. 234 | GR | 0.0135 | 0.013228 | 0 | 0.4 | CFp | CBC | E-Distributie Muntenia | 15136534 | nu s-a emis ATR, prosumator pe ANEXA2 din Ord.19/2022 | RO001E301116552/4 | 2023-02-14 | 2023-02-14
1239 | jud. BUCURESTI, loc. SECTOR 3, Strada Rallet Dimitrie, nr. 42 | B | 0.005 | 0.004899 | 0 | 0.23 | CFp | CBC | E-Distributie Muntenia | 15126810 | nu s-a emis ATR, prosumator pe ANEXA2 din Ord.19/2022 | RO001E104878918/2 | 2023-02-02 | 2023-02-02
1240 | jud. GIURGIU, loc. GRADINARI, Strada Intravilan, nr. FN | GR | 0.006 | 0.005879 | 0 | 0.4 | CFp | CBC | E-Distributie Muntenia | 15190335 | nu s-a emis ATR, prosumator pe ANEXA2 din Ord.19/2022 | RO001E301017260/3 | 2023-02-10 | 2023-02-10
1241 | jud. GIURGIU, loc. CARPENISU, Strada SABARULUI 2, nr. 4A | GR | 0.005 | 0.00482 | 0 | 0.4 | CFp | CBC | E-Distributie Muntenia | 15128592 | nu s-a emis ATR, prosumator pe ANEXA2 din Ord.19/2022 | RO001E300986343/3 | 2023-02-08 | 2023-02-08
1242 | jud. ILFOV, loc. BRAGADIRU, Strada Monumentului, nr. 2C | IF | 0.00533 | 0.005143 | 0 | 0.4 | CFp | CBC | E-Distributie Muntenia | 15154056 | nu s-a emis ATR, prosumator pe ANEXA2 din Ord.19/2022 | RO001E141689600/2 | 2023-02-13 | 2023-02-13
1243 | jud. BUCURESTI, loc. SECTOR 2, Strada Maica Domnului, nr. 1 bis, bl. SP, sc. 106 | B | 0.02 | 0.02 | 0 | 0.4 | CFp | CBC | E-Distributie Muntenia | 15154874 | nu s-a emis ATR, prosumator pe ANEXA2 din Ord.19/2022 | RO001E108963579/2 | 2023-02-06 | 2023-02-06
1244 | jud. ILFOV, loc. VOLUNTARI, Strada Calarasi, nr. 4 | IF | 0.003 | 0.002939 | 0 | 0.4 | CFp | CBC | E-Distributie Muntenia | 15162646 | nu s-a emis ATR, prosumator pe ANEXA2 din Ord.19/2022 | RO001E105351162/2 | 2023-02-06 | 2023-02-06
1245 | jud. BUCURESTI, loc. SECTOR 2, Strada Matei Voievod, nr. 57B | B | 0.006 | 0.005825 | 0 | 0.4 | CFp | CBC | E-Distributie Muntenia | 15191963 | nu s-a emis ATR, prosumator pe ANEXA2 din Ord.19/2022 | RO001E104400009/2 | 2023-02-06 | 2023-02-06
1246 | jud. ILFOV, loc. CLINCENI, Strada Orhideei, nr. 143 | IF | 0.005 | 0.00484 | 0 | 0.4 | CFp | CBC | E-Distributie Muntenia | 15674391 | nu s-a emis ATR, prosumator pe ANEXA2 din Ord.19/2022 | RO001E142649618/3 | 2023-02-27 | 2023-02-27
1247 | jud. BUCURESTI, loc. SECTOR 6, Strada Djuvara Ernest,Doctor, nr. 4 | B | 0.005 | 0.00488 | 312 | 0.4 | CFp | CBC | E-Distributie Muntenia | 15672735 | nu s-a emis ATR, prosumator pe ANEXA2 din Ord.19/2022 | RO001E107327819/2 | 2023-02-08 | 2023-02-08
1248 | jud. ILFOV, loc. MOGOSOAIA, Strada Livezilor, nr. 36F | IF | 0.01 | 0.009799 | 0 | 0.4 | CFp | CBC | E-Distributie Muntenia | 15731912 | nu s-a emis ATR, prosumator pe ANEXA2 din Ord.19/2022 | RO001E141330647/3 | 2023-02-15 | 2023-02-15
1249 | jud. BUCURESTI, loc. SECTOR 1, Strada Manzului, nr. 10 | B | 0.005 | 0.00488 | 0 | 0.4 | CFp | CBC | E-Distributie Muntenia | 15162417 | nu s-a emis ATR, prosumator pe ANEXA2 din Ord.19/2022 | RO001E109156710/2 | 2023-02-02 | 2023-02-02
1250 | jud. ILFOV, loc. CRETESTI, Strada CAMELIEI, nr. 13 | IF | 0.005395 | 0.005277 | 0 | 0.23 | CFp | CBC | E-Distributie Muntenia | 15161648 | nu s-a emis ATR, prosumator pe ANEXA2 din Ord.19/2022 | RO001E142754570/3 | 2023-02-07 | 2023-02-07
1251 | jud. GIURGIU, loc. FLORESTI-STOENESTI, Strada Sabarului, nr. 55 | GR | 0.00495 | 0.00485 | 0 | 0.4 | CFp | CBC | E-Distributie Muntenia | 11129811 | nu s-a emis ATR, prosumator pe ANEXA2 din Ord.19/2022 | RO001E300956575/2 | 2023-02-03 | 2023-02-03
1252 | jud. GIURGIU, loc. ULMI, SOSEAUA Principala, nr. 185 | GR | 0.006 | 0.00586 | 0 | 0.4 | CFp | CBC | E-Distributie Muntenia | 15130060 | nu s-a emis ATR, prosumator pe ANEXA2 din Ord.19/2022 | RO001E301026451/2 | 2023-02-02 | 2023-02-02
1253 | jud. BUCURESTI, loc. SECTOR 3, Strada Chilioara, nr. 38 | B | 0.006 | 0.00586 | 0 | 0.23 | CFp | CBC | E-Distributie Muntenia | 15129222 | nu s-a emis ATR, prosumator pe ANEXA2 din Ord.19/2022 | RO001E104844933/2 | 2023-02-02 | 2023-02-02
1254 | jud. GIURGIU, loc. CUPELE, Strada Principala, nr. 16 | GR | 0.003 | 0.00293 | 0 | 0.4 | CFp | CBC | E-Distributie Muntenia | 15647832 | nu s-a emis ATR, prosumator pe ANEXA2 din Ord.19/2022 | RO001E301049793/3 | 2023-02-14 | 2023-02-14
1255 | jud. BUCURESTI, loc. SECTOR 2, Strada Stefan Ciuca, nr. 61 | B | 0.003 | 0.00289 | 0 | 0.23 | CFp | CBC | E-Distributie Muntenia | 15643273 | nu s-a emis ATR, prosumator pe ANEXA2 din Ord.19/2022 | RO001E105268934/2 | 2023-02-17 | 2023-02-17
1256 | jud. BUCURESTI, loc. SECTOR 1, Strada Epuresti, nr. 22 | B | 0.003 | 0.003 | 0 | 0.4 | CFp | CBC | E-Distributie Muntenia | 15614038 | nu s-a emis ATR, prosumator pe ANEXA2 din Ord.19/2022 | RO001E100700558/2 | 2023-02-08 | 2023-02-08
1257 | jud. BUCURESTI, loc. SECTOR 1, Bulevardul Aerogarii, nr. 21 | B | 0.06 | 0.06 | 0 | 0.4 | CFp | CBC | E-Distributie Muntenia | 15645196 | nu s-a emis ATR, prosumator pe ANEXA2 din Ord.19/2022 | RO001E108391967/4 | 2023-02-09 | 2023-02-09
1258 | jud. BUCURESTI, loc. SECTOR 4, Strada Enache Ion,Soldat, nr. 7 | B | 0.005 | 0.004845 | 0 | 0.4 | CFp | CBC | E-Distributie Muntenia | 15621628 | nu s-a emis ATR, prosumator pe ANEXA2 din Ord.19/2022 | RO001E103964878/2 | 2023-02-14 | 2023-02-14
1259 | jud. BUCURESTI, loc. SECTOR 4, Strada Simigiului, nr. 26 | B | 0.01 | 0.00979 | 0 | 0.4 | CFp | CBC | E-Distributie Muntenia | 15615166 | nu s-a emis ATR, prosumator pe ANEXA2 din Ord.19/2022 | RO001E102235621/2 | 2023-02-13 | 2023-02-13
1260 | jud. ILFOV, loc. DUDU, Strada Salcamilor, nr. 42E | IF | 0.005 | 0.004899 | 0 | 0.4 | CFp | CBC | E-Distributie Muntenia | 15615782 | nu s-a emis ATR, prosumator pe ANEXA2 din Ord.19/2022 | RO001E141368097/3 | 2023-02-17 | 2023-02-17
1261 | jud. BUCURESTI, loc. SECTOR 5, Strada Acvila, nr. 22-24 | B | 0.008 | 0.007785 | 0 | 0.4 | CFp | CBC | E-Distributie Muntenia | 15613175 | nu s-a emis ATR, prosumator pe ANEXA2 din Ord.19/2022 | RO001E110026503/2 | 2023-02-15 | 2023-02-15
1262 | jud. ILFOV, loc. VOLUNTARI, Strada Matei Millo, nr. 126586, ap. CASA 9 | IF | 0.01 | 0.009798 | 0 | 0.4 | CFp | CBC | E-Distributie Muntenia | 15596504 | nu s-a emis ATR, prosumator pe ANEXA2 din Ord.19/2022 | RO001E143032705/2 | 2023-02-14 | 2023-02-14
1263 | jud. BUCURESTI, loc. SECTOR 4, Strada Concordiei, nr. 7 | B | 0.006 | 0.005878 | 0 | 0.4 | CFp | CBC | E-Distributie Muntenia | 15651640 | nu s-a emis ATR, prosumator pe ANEXA2 din Ord.19/2022 | RO001E106086539/4 | 2023-02-13 | 2023-02-13
1264 | jud. BUCURESTI, loc. SECTOR 2, Strada Calusei, nr. 69 | B | 0.005 | 0.0044 | 100 | 0.4 | CFp | CBC | E-Distributie Muntenia | 15642772 | nu s-a emis ATR, prosumator pe ANEXA2 din Ord.19/2022 | RO001E119845095/2 | 2023-02-17 | 2023-02-17
1265 | jud. BUCURESTI, loc. SECTOR 5, Calea Rahovei, nr. 266 A, bl. SPEC, sc. 140 | B | 0.025 | 0.024499 | 0 | 0.4 | CFp | CBC | E-Distributie Muntenia | 15613271 | nu s-a emis ATR, prosumator pe ANEXA2 din Ord.19/2022 | RO001E109026154/3 | 2023-02-13 | 2023-02-13
1266 | jud. BUCURESTI, loc. SECTOR 4, Strada Cuza Voda, nr. 131 | B | 0.008295 | 0.007929 | 0 | 0.4 | CFp | CBC | E-Distributie Muntenia | 15616652 | nu s-a emis ATR, prosumator pe ANEXA2 din Ord.19/2022 | RO001E102084904/3 | 2023-02-14 | 2023-02-14
1267 | jud. BUCURESTI, loc. SECTOR 1, Strada Praga, nr. 11 | B | 0.006 | 0.006 | 0 | 0.4 | CFp | CBC | E-Distributie Muntenia | 15619815 | nu s-a emis ATR, prosumator pe ANEXA2 din Ord.19/2022 | RO001E100358412/3 | 2023-02-06 | 2023-02-06
1268 | jud. BUCURESTI, loc. SECTOR 4, Strada Amara, nr. 8 | B | 0.0046 | 0.004506 | 0 | 0.4 | CFp | CBC | E-Distributie Muntenia | 15653390 | nu s-a emis ATR, prosumator pe ANEXA2 din Ord.19/2022 | RO001E109144694/2 | 2023-02-15 | 2023-02-15
1269 | jud. GIURGIU, loc. GHIONEA, Strada Cocosu Rosu, nr. 69 B | GR | 0.006225 | 0.006091 | 0 | 0.4 | CFp | CBC | E-Distributie Muntenia | 15642024 | nu s-a emis ATR, prosumator pe ANEXA2 din Ord.19/2022 | RO001E131411276/2 | 2023-02-14 | 2023-02-14
1270 | jud. ILFOV, loc. TUNARI, Strada Stefan cel Mare, nr. 17A | IF | 0.006 | 0.00587 | 0 | 0.4 | CFp | CBC | E-Distributie Muntenia | 12154435 | nu s-a emis ATR, prosumator pe ANEXA2 din Ord.19/2022 | RO001E141303074/3 | 2023-02-06 | 2023-02-06
1271 | jud. BUCURESTI, loc. SECTOR 1, Strada Neagoe Voda, nr. 33, bl. 1, ap. 16 | B | 0.012 | 0.012 | 0 | 0.4 | CFp | CBC | E-Distributie Muntenia | 15623062 | nu s-a emis ATR, prosumator pe ANEXA2 din Ord.19/2022 | RO001E108736409/4 | 2023-02-09 | 2023-02-09
1272 | jud. ILFOV, loc. CORNETU, Strada Aeroportului, nr. 59B | IF | 0.008 | 0.00783 | 0 | 0.4 | CFp | CBC | E-Distributie Muntenia | 15653495 | nu s-a emis ATR, prosumator pe ANEXA2 din Ord.19/2022 | RO001E141181517/2 | 2023-02-20 | 2023-02-20
1273 | jud. BUCURESTI, loc. SECTOR 1, Strada Nades, nr. 30 F | B | 0.01 | 0.009799 | 10 | 0.4 | CFp | CBC | E-Distributie Muntenia | 15615451 | nu s-a emis ATR, prosumator pe ANEXA2 din Ord.19/2022 | RO001E400968399/2 | 2023-02-24 | 2023-02-24
1274 | jud. BUCURESTI, loc. SECTOR 1, Intrarea Ionescu-Sisesti Gheorghe, nr. 51, ap. AP 62 | B | 0.00798 | 0.00798 | 0 | 0.4 | CFp | CBC | E-Distributie Muntenia | 15623851 | nu s-a emis ATR, prosumator pe ANEXA2 din Ord.19/2022 | RO001E101152088/3 | 2023-02-06 | 2023-02-06
1275 | jud. BUCURESTI, loc. SECTOR 4, Strada Chiperesti, nr. 5-7 | B | 0.009 | 0.00881 | 0 | 0.4 | CFp | CBC | E-Distributie Muntenia | 15618789 | nu s-a emis ATR, prosumator pe ANEXA2 din Ord.19/2022 | RO001E101969994/2 | 2023-02-15 | 2023-02-15
1276 | jud. BUCURESTI, loc. SECTOR 5, Strada Recrutului, nr. 20 | B | 0.006 | 0.005879 | 0 | 0.4 | CFp | CBC | E-Distributie Muntenia | 15620744 | nu s-a emis ATR, prosumator pe ANEXA2 din Ord.19/2022 | RO001E107819130/2 | 2023-02-09 | 2023-02-09
1277 | jud. Ilfov, loc. CHIAJNA, Intrarea Nicolae Iorga, nr. 45G | IF | 0.003 | 0.00293 | 0 | 0.4 | CFp | CBC | E-Distributie Muntenia | 15617882 | nu s-a emis ATR, prosumator pe ANEXA2 din Ord.19/2022 | RO001E142274106/3 | 2023-02-13 | 2023-02-13
1278 | jud. BUCURESTI, loc. SECTOR 4, Strada Trivale, nr. 32 | B | 0.006 | 0.00587 | 0 | 0.4 | CFp | CBC | E-Distributie Muntenia | 15649058 | nu s-a emis ATR, prosumator pe ANEXA2 din Ord.19/2022 | RO001E101969297/2 | 2023-02-15 | 2023-02-15
1279 | jud. ILFOV, loc. SNAGOV, Intrarea Crinului, nr. 9 | IF | 0.0054 | 0.005192 | 0 | 0.4 | CFp | CBC | E-Distributie Muntenia | 12152474 | nu s-a emis ATR, prosumator pe ANEXA2 din Ord.19/2022 | RO001E400832940/3 | 2023-02-21 | 2023-02-21
1280 | jud. ILFOV, loc. BRAGADIRU, Strada Ghioceilor, nr. 15 | IF | 0.008 | 0.008819 | 0 | 0.4 | CFp | CBC | E-Distributie Muntenia | 12094862 | nu s-a emis ATR, prosumator pe ANEXA2 din Ord.19/2022 | RO001E141257577/2 | 2023-02-02 | 2023-02-02
1281 | jud. GIURGIU, loc. GIURGIU, Strada 1 Decembrie 1918, nr. 154 | GR | 0.003 | 0.002939 | 0 | 0.4 | CFp | CBC | E-Distributie Muntenia | 16203145 | nu s-a emis ATR, prosumator pe ANEXA2 din Ord.19/2022 | RO001E300047497/3 | 2023-02-21 | 2023-02-21
1282 | jud. GIURGIU, loc. TANTAVA, Strada SABARULUI, nr. 179 | GR | 0.005 | 0.004899 | 0 | 0.4 | CFp | CBC | E-Distributie Muntenia | 16238194 | nu s-a emis ATR, prosumator pe ANEXA2 din Ord.19/2022 | RO001E301018250/3 | 2023-02-21 | 2023-02-21
1283 | jud. ILFOV, loc. BRAGADIRU, Strada Verii, nr. 29, bl. VILA 2 | IF | 0.005 | 0.004899 | 0 | 0.4 | CFp | CBC | E-Distributie Muntenia | 13519478 | nu s-a emis ATR, prosumator pe ANEXA2 din Ord.19/2022 | RO001E141991853/2 | 2023-02-02 | 2023-02-02
1284 | jud. ILFOV, loc. 1 DECEMBRIE, Strada GLORIEI, nr. 143 | IF | 0.01 | 0.009799 | 0 | 0.4 | CFp | CBC | E-Distributie Muntenia | 13522371 | nu s-a emis ATR, prosumator pe ANEXA2 din Ord.19/2022 | RO001E400503619/3 | 2023-02-09 | 2023-02-09
1285 | jud. ILFOV, loc. CORBEANCA, Strada Narciselor, nr. 27 | IF | 0.008 | 0.00783 | 0 | 0.4 | CFp | CBC | E-Distributie Muntenia | 16255207 | nu s-a emis ATR, prosumator pe ANEXA2 din Ord.19/2022 | RO001E143248355/3 | 2023-02-27 | 2023-02-27
1286 | jud. ILFOV, loc. VOLUNTARI, Strada EROU IANCU NICOLAE, nr. 117 B, ap. vila 1 | IF | 0.00498 | 0.00479 | 0 | 0.4 | CFp | CBC | E-Distributie Muntenia | 13525083 | nu s-a emis ATR, prosumator pe ANEXA2 din Ord.19/2022 | RO001E400927631/2 | 2023-02-06 | 2023-02-06
1287 | jud. GIURGIU, loc. LETCA NOUA, Strada Primariei, nr. 5 | GR | 0.01 | 0.00978 | 0 | 0.4 | CFp | CBC | E-Distributie Muntenia | 13548615 | nu s-a emis ATR, prosumator pe ANEXA2 din Ord.19/2022 | RO001E300687497/4 | 2023-02-13 | 2023-02-13
1288 | jud. ILFOV, loc. VOLUNTARI, Strada EROU IANCU NICOLAE, nr. 117 B, bl. vila 6, ap. vila 6 | IF | 0.00498 | 0.00479 | 0 | 0.4 | CFp | CBC | E-Distributie Muntenia | 13524925 | nu s-a emis ATR, prosumator pe ANEXA2 din Ord.19/2022 | RO001E400927620/2 | 2023-02-06 | 2023-02-06
1289 | jud. ILFOV, loc. MAGURELE, Strada Campul cu Maci, nr. 122 | IF | 0.01 | 0.0094 | 0 | 0.4 | CFp | CBC | E-Distributie Muntenia | 13532149 | nu s-a emis ATR, prosumator pe ANEXA2 din Ord.19/2022 | RO001E142439828/2 | 2023-02-02 | 2023-02-02
1290 | jud. ILFOV, loc. PISCU, Strada Bisericii, nr. FN | IF | 0.006075 | 0.005951 | 165 | 0.4 | CFp | CBC | E-Distributie Muntenia | 13548389 | nu s-a emis ATR, prosumator pe ANEXA2 din Ord.19/2022 | RO001E141940240/2 | 2023-02-09 | 2023-02-09
1291 | jud. ILFOV, loc. PANTELIMON, Strada Venus, nr. 17 | IF | 0.01 | 0.0093 | 0 | 0.4 | CFp | CBC | E-Distributie Muntenia | 13549829 | nu s-a emis ATR, prosumator pe ANEXA2 din Ord.19/2022 | RO001E142186513/2 | 2023-02-17 | 2023-02-17
1292 | jud. BUCURESTI, loc. SECTOR 3, Intrarea Horbotei, nr. 12, bl. 1, ap. 201 | B | 0.01 | 0.00975 | 0 | 0.4 | CFp | CBC | E-Distributie Muntenia | 09889623 | nu s-a emis ATR, prosumator pe ANEXA2 din Ord.19/2022 | RO001E119596346/2 | 2023-02-22 | 2023-02-22
1293 | jud. ILFOV, loc. CIOROGARLA, Strada Legumelor, nr. 5 | IF | 0.01 | 0.00979 | 0 | 0.4 | CFp | CBC | E-Distributie Muntenia | 14180977 | nu s-a emis ATR, prosumator pe ANEXA2 din Ord.19/2022 | RO001E401110513/3 | 2023-02-13 | 2023-02-13
1294 | jud. BUCURESTI, loc. SECTOR 5, Strada Neptun, nr. 128 -136 | B | 0.005 | 0.004899 | 0 | 0.4 | CFp | CBC | E-Distributie Muntenia | 14193700 | nu s-a emis ATR, prosumator pe ANEXA2 din Ord.19/2022 | RO001E109347970/2 | 2023-02-28 | 2023-02-28
1295 | jud. ILFOV, loc. TANCABESTI, SOSEAUA Bucuresti-Ploiesti, nr. 382 | IF | 0.003 | 0.00293 | 0 | 0.4 | CFp | CBC | E-Distributie Muntenia | 14142846 | nu s-a emis ATR, prosumator pe ANEXA2 din Ord.19/2022 | RO001E400755393/2 | 2023-02-27 | 2023-02-27
1296 | jud. ILFOV, loc. OSTRATU, Strada Margaritarului, nr. 29A | IF | 0.01456 | 0.014189 | 0 | 0.4 | CFp | CBC | E-Distributie Muntenia | 14149340 | nu s-a emis ATR, prosumator pe ANEXA2 din Ord.19/2022 | RO001E142031477/2 | 2023-02-03 | 2023-02-03
1297 | jud. ILFOV, loc. DOMNESTI, Strada CHIMIRULUI, nr. 5 | IF | 0.003 | 0.002939 | 0 | 0.4 | CFp | CBC | E-Distributie Muntenia | 14183328 | nu s-a emis ATR, prosumator pe ANEXA2 din Ord.19/2022 | RO001E141980749/2 | 2023-02-24 | 2023-02-24
1298 | jud. ILFOV, loc. DOBROESTI, Strada STEJARULUI, nr. 41-F, bl. C6, sc. -, et. -, ap. C6 | IF | 0.006 | 0.00488 | 0 | 0.4 | CFp | CBC | E-Distributie Muntenia | 14181309 | nu s-a emis ATR, prosumator pe ANEXA2 din Ord.19/2022 | RO001E143040018/2 | 2023-02-06 | 2023-02-06
1299 | jud. ILFOV, loc. MOARA VLASIEI, Strada Straduintei, nr. 10 | IF | 0.0082 | 0.008035 | 0 | 0.4 | CFp | CBC | E-Distributie Muntenia | 14142078 | nu s-a emis ATR, prosumator pe ANEXA2 din Ord.19/2022 | RO001E400666552/2 | 2023-02-16 | 2023-02-16
1300 | jud. ILFOV, loc. PETRESTI, Strada Radarului, nr. 12D | IF | 0.01 | 0.00972 | 0 | 0.4 | CFp | CBC | E-Distributie Muntenia | 13334634 | nu s-a emis ATR, prosumator pe ANEXA2 din Ord.19/2022 | RO001E400937384/2 | 2023-02-06 | 2023-02-06
1301 | jud. ILFOV, loc. RUDENI, SOSEAUA Centura, nr. 23 | IF | 0.389 | 0.38121 | 0 | 20 | CFp | CBC | E-Distributie Muntenia | 13316644 | nu s-a emis ATR, prosumator pe ANEXA2 din Ord.19/2022 | RO001E401076211/2 | 2023-02-17 | 2023-02-17
1302 | jud. ILFOV, loc. PANTELIMON, ALEEA Codrului, nr. 7 | IF | 0.0079 | 0.007741 | 0 | 0.4 | CFp | CBC | E-Distributie Muntenia | 13334159 | nu s-a emis ATR, prosumator pe ANEXA2 din Ord.19/2022 | RO001E141687215/2 | 2023-02-16 | 2023-02-16
1303 | jud. ILFOV, loc. DUMBRAVENI, Strada Ion Lahovari, nr. FN, ap. E6 | IF | 0.008 | 0.00782 | 0 | 0.4 | CFp | CBC | E-Distributie Muntenia | 13348885 | nu s-a emis ATR, prosumator pe ANEXA2 din Ord.19/2022 | RO001E142608051/2 | 2023-02-20 | 2023-02-20
1304 | jud. ILFOV, loc. VOLUNTARI, Bulevardul PIPERA, nr. 1H | IF | 0.0097 | 0.009486 | 0 | 0.4 | CFp | CBC | E-Distributie Muntenia | 13335996 | nu s-a emis ATR, prosumator pe ANEXA2 din Ord.19/2022 | RO001E141964662/1 | 2023-02-06 | 2023-02-06
1305 | jud. BUCURESTI, loc. SECTOR 4, Strada Popescu Candiano,General, nr. 75 | B | 0.0081 | 0.007488 | 22 | 0.4 | CFp | CBC | E-Distributie Muntenia | 14487995 | nu s-a emis ATR, prosumator pe ANEXA2 din Ord.19/2022 | RO001E106102538/3 | 2023-02-15 | 2023-02-15
1306 | jud. ILFOV, loc. POPESTI-LEORDENI, DRUMUL Fermei, nr. 83 T | IF | 0.00684 | 0.006702 | 0 | 0.4 | CFp | CBC | E-Distributie Muntenia | 14475017 | nu s-a emis ATR, prosumator pe ANEXA2 din Ord.19/2022 | RO001E141198683/2 | 2023-02-17 | 2023-02-17
1307 | jud. ILFOV, loc. TANCABESTI, Strada Marin Sorescu, nr. 36B, bl. A | IF | 0.008 | 0.007835 | 0 | 0.4 | CFp | CBC | E-Distributie Muntenia | 14473648 | nu s-a emis ATR, prosumator pe ANEXA2 din Ord.19/2022 | RO001E401002681/4 | 2023-02-02 | 2023-02-02
1308 | jud. BUCURESTI, loc. SECTOR 1, Strada Cocarascu Octavian, Cpt., nr. 57 | B | 0.00495 | 0.00495 | 0 | 0.4 | CFp | CBC | E-Distributie Muntenia | 14472302 | nu s-a emis ATR, prosumator pe ANEXA2 din Ord.19/2022 | RO001E100420838/2 | 2023-02-07 | 2023-02-07
1309 | jud. ILFOV, loc. BRAGADIRU, Strada Eroilor, nr. 38, ap. 107641-CF | IF | 0.01 | 0.00979 | 0 | 0.4 | CFp | CBC | E-Distributie Muntenia | 14474771 | nu s-a emis ATR, prosumator pe ANEXA2 din Ord.19/2022 | RO001E143122974/2 | 2023-02-15 | 2023-02-15
1310 | jud. ILFOV, loc. BRAGADIRU, Strada Busuiocului, nr. 6 | IF | 0.01 | 0.00977 | 0 | 0.4 | CFp | CBC | E-Distributie Muntenia | 14454646 | nu s-a emis ATR, prosumator pe ANEXA2 din Ord.19/2022 | RO001E401143597/3 | 2023-02-17 | 2023-02-17
1311 | jud. ILFOV, loc. CORNETU, Strada Aeroportului, nr. 25K | IF | 0.006 | 0.005879 | 0 | 0.4 | CFp | CBC | E-Distributie Muntenia | 14476562 | nu s-a emis ATR, prosumator pe ANEXA2 din Ord.19/2022 | RO001E141525575/2 | 2023-02-20 | 2023-02-20
1312 | jud. ILFOV, loc. DUDU, Strada Salcamilor, nr. 36K, bl. 2 | IF | 0.00546 | 0.00535 | 0 | 0.23 | CFp | CBC | E-Distributie Muntenia | 12206241 | nu s-a emis ATR, prosumator pe ANEXA2 din Ord.19/2022 | RO001E142389811/2 | 2023-02-16 | 2023-02-16
1313 | jud. Ilfov, loc. PANTELIMON, Strada Intravilan, nr. T55 P524/9, bl. LOT 11 | IF | 0.006 | 0.00578 | 0 | 0.4 | CFp | CBC | E-Distributie Muntenia | 10167423 | nu s-a emis ATR, prosumator pe ANEXA2 din Ord.19/2022 | RO001E142268648/2 | 2023-02-14 | 2023-02-14
1314 | jud. ILFOV, loc. OLTENI, Strada Putul Olteni, nr. 76 | IF | 0.01 | 0.00979 | 0 | 0.4 | CFp | CBC | E-Distributie Muntenia | 12230049 | nu s-a emis ATR, prosumator pe ANEXA2 din Ord.19/2022 | RO001E400319940/2 | 2023-02-13 | 2023-02-13
1315 | jud. ILFOV, loc. POPESTI-LEORDENI, Strada Sperantei, nr. 10 | IF | 0.0045 | 0.004409 | 0 | 0.4 | CFp | CBC | E-Distributie Muntenia | 10199826 | nu s-a emis ATR, prosumator pe ANEXA2 din Ord.19/2022 | RO001E401043068/2 | 2023-02-06 | 2023-02-06
1316 | jud. BUCURESTI, loc. SECTOR 2, ALEEA Sargetia, nr. 19 | B | 0.008 | 0.00783 | 0 | 0.4 | CFp | CBC | E-Distributie Muntenia | 15451353 | nu s-a emis ATR, prosumator pe ANEXA2 din Ord.19/2022 | RO001E110439668/2 | 2023-02-13 | 2023-02-13
1317 | jud. BUCURESTI, loc. SECTOR 1, Strada Duetului, nr. 86 | B | 0.006 | 0.006 | 0 | 0.4 | CFp | CBC | E-Distributie Muntenia | 15474065 | nu s-a emis ATR, prosumator pe ANEXA2 din Ord.19/2022 | RO001E109143941/2 | 2023-02-06 | 2023-02-06
1318 | jud. BUCURESTI, loc. SECTOR 5, Strada Hategana, nr. 20 | B | 0.005 | 0.004899 | 0 | 0.4 | CFp | CBC | E-Distributie Muntenia | 15473150 | nu s-a emis ATR, prosumator pe ANEXA2 din Ord.19/2022 | RO001E115381524/2 | 2023-02-14 | 2023-02-14
1319 | jud. ILFOV, loc. DUDU, Strada SOARELUI, nr. 18 | IF | 0.003 | 0.002939 | 0 | 0.23 | CFp | CBC | E-Distributie Muntenia | 15475023 | nu s-a emis ATR, prosumator pe ANEXA2 din Ord.19/2022 | RO001E141702886/2 | 2023-02-06 | 2023-02-06
1320 | jud. BUCURESTI, loc. SECTOR 2, Strada Ropotului, nr. 145 | B | 0.005 | 0.004899 | 0 | 0.4 | CFp | CBC | E-Distributie Muntenia | 15459077 | nu s-a emis ATR, prosumator pe ANEXA2 din Ord.19/2022 | RO001E110429195/1 | 2023-02-15 | 2023-02-15
1321 | jud. ILFOV, loc. VOLUNTARI, ALEEA Aviatiei, nr. 17 | IF | 0.01 | 0.009799 | 0 | 0.4 | CFp | CBC | E-Distributie Muntenia | 15448235 | nu s-a emis ATR, prosumator pe ANEXA2 din Ord.19/2022 | RO001E141653500/2 | 2023-02-16 | 2023-02-16
1322 | jud. BUCURESTI, loc. SECTOR 4, Calea Vacaresti, nr. 468, ap. AP 19 | B | 0.00308 | 0.003017 | 0 | 0.4 | CFp | CBC | E-Distributie Muntenia | 15559084 | nu s-a emis ATR, prosumator pe ANEXA2 din Ord.19/2022 | RO001E102223921/2 | 2023-02-10 | 2023-02-10
1323 | jud. ILFOV, loc. CHIAJNA, Strada VLAD TEPES, nr. 15 | IF | 0.00828 | 0.008064 | 0 | 0.4 | CFp | CBC | E-Distributie Muntenia | 15486502 | nu s-a emis ATR, prosumator pe ANEXA2 din Ord.19/2022 | RO001E400364894/2 | 2023-02-13 | 2023-02-13
1324 | jud. BUCURESTI, loc. SECTOR 5, Strada Clejani, nr. 13 | B | 0.0064 | 0.006262 | 0 | 0.4 | CFp | CBC | E-Distributie Muntenia | 15478056 | nu s-a emis ATR, prosumator pe ANEXA2 din Ord.19/2022 | RO001E107820097/2 | 2023-02-07 | 2023-02-07
1325 | jud. BUCURESTI, loc. SECTOR 4, DRUMUL Cheile Turzii, nr. 84 | B | 0.005 | 0.004898 | 0 | 0.4 | CFp | CBC | E-Distributie Muntenia | 15447939 | nu s-a emis ATR, prosumator pe ANEXA2 din Ord.19/2022 | RO001E103967095/3 | 2023-02-02 | 2023-02-02
1326 | jud. BUCURESTI, loc. SECTOR 1, Strada Navigatiei, nr. 48 | B | 0.01 | 0.01 | 54 | 0.4 | CFp | CBC | E-Distributie Muntenia | 15471475 | nu s-a emis ATR, prosumator pe ANEXA2 din Ord.19/2022 | RO001E109062659/2 | 2023-02-06 | 2023-02-06
1327 | jud. ILFOV, loc. VLADICEASCA, SOSEAUA Vladiceasca, nr. 35 | IF | 0.003 | 0.002939 | 0 | 0.4 | CFp | CBC | E-Distributie Muntenia | 15449812 | nu s-a emis ATR, prosumator pe ANEXA2 din Ord.19/2022 | RO001E400833952/2 | 2023-02-02 | 2023-02-02
1328 | jud. BUCURESTI, loc. SECTOR 5, Strada Tataru Petre,Erou, nr. 51 | B | 0.015 | 0.01469 | 0 | 0.4 | CFp | CBC | E-Distributie Muntenia | 15449610 | nu s-a emis ATR, prosumator pe ANEXA2 din Ord.19/2022 | RO001E107553089/4 | 2023-02-14 | 2023-02-14
1329 | jud. ILFOV, loc. BRAGADIRU, Strada Dreptatii, nr. 2 | IF | 0.008 | 0.00782 | 0 | 0.4 | CFp | CBC | E-Distributie Muntenia | 15557577 | nu s-a emis ATR, prosumator pe ANEXA2 din Ord.19/2022 | RO001E401042225/3 | 2023-02-28 | 2023-02-28
1330 | jud. ILFOV, loc. VOLUNTARI, Strada Matei Basarab, nr. 39A | IF | 0.015 | 0.014697 | 0 | 0.4 | CFp | CBC | E-Distributie Muntenia | 12515195 | nu s-a emis ATR, prosumator pe ANEXA2 din Ord.19/2022 | RO001E141206773/2 | 2023-02-09 | 2023-02-09
1331 | jud. ILFOV, loc. MOGOSOAIA, Strada Martha Bibescu, nr. 41B | IF | 0.006 | 0.005879 | 0 | 0.4 | CFp | CBC | E-Distributie Muntenia | 13077707 | nu s-a emis ATR, prosumator pe ANEXA2 din Ord.19/2022 | RO001E142040882/2 | 2023-02-06 | 2023-02-06
1332 | jud. ILFOV, loc. PERIS, Strada SFANTUL STEFAN, nr. 93A | IF | 0.00984 | 0.009642 | 0 | 0.4 | CFp | CBC | E-Distributie Muntenia | 13082129 | nu s-a emis ATR, prosumator pe ANEXA2 din Ord.19/2022 | RO001E142033895/2 | 2023-02-03 | 2023-02-03
1333 | jud. ILFOV, loc. MOGOSOAIA, PRELUNGIREA Colentina, nr. 50G, bl. G | IF | 0.00912 | 0.008937 | 0 | 0.4 | CFp | CBC | E-Distributie Muntenia | 13127811 | nu s-a emis ATR, prosumator pe ANEXA2 din Ord.19/2022 | RO001E401057748/4 | 2023-02-23 | 2023-02-23
1334 | jud. ILFOV, loc. DOMNESTI, SOSEAUA Centura, nr. PARCELA14 | IF | 0.03 | 0.034809 | 0 | 0.4 | CFp | CBC | E-Distributie Muntenia | 10244894 | nu s-a emis ATR, prosumator pe ANEXA2 din Ord.19/2022 | RO001E400868017/3 | 2023-02-07 | 2023-02-07
1335 | jud. BUCURESTI, loc. SECTOR 1, SOSEAUA Straulesti, nr. 115B | B | 0.02 | 0.022 | 0 | 0.4 | CFp | CBC | E-Distributie Muntenia | 12796795 | nu s-a emis ATR, prosumator pe ANEXA2 din Ord.19/2022 | RO001E110952545/3 | 2023-02-02 | 2023-02-02
1336 | jud. ILFOV, loc. PANTELIMON, Intrarea Rascoalei, nr. 4 | IF | 0.005 | 0.004895 | 0 | 0.23 | CFp | CBC | E-Distributie Muntenia | 11794454 | nu s-a emis ATR, prosumator pe ANEXA2 din Ord.19/2022 | RO001E400164768/2 | 2023-02-06 | 2023-02-06
1337 | jud. ILFOV, loc. DUMBRAVENI, Strada Ion Lahovari, nr. 91/19 | IF | 0.003 | 0.002939 | 0 | 0.4 | CFp | CBC | E-Distributie Muntenia | 15789434 | nu s-a emis ATR, prosumator pe ANEXA2 din Ord.19/2022 | RO001E141482780/2 | 2023-02-16 | 2023-02-16
1338 | jud. ILFOV, loc. BUFTEA, Strada Artelor, nr. 9 | IF | 0.008 | 0.007839 | 0 | 0.4 | CFp | CBC | E-Distributie Muntenia | 15819784 | nu s-a emis ATR, prosumator pe ANEXA2 din Ord.19/2022 | RO001E400534062/3 | 2023-02-16 | 2023-02-16
1339 | jud. ILFOV, loc. SURLARI, Strada Jiului, nr. 83A | IF | 0.005 | 0.004894 | 0 | 0.4 | CFp | CBC | E-Distributie Muntenia | 15819850 | nu s-a emis ATR, prosumator pe ANEXA2 din Ord.19/2022 | RO001E401098079/3 | 2023-02-24 | 2023-02-24
1340 | jud. ILFOV, loc. ROSU, Intrarea CRAITEI, nr. 25 | IF | 0.005 | 0.00489 | 0 | 0.23 | CFp | CBC | E-Distributie Muntenia | 15771647 | nu s-a emis ATR, prosumator pe ANEXA2 din Ord.19/2022 | RO001E142846550/2 | 2023-02-20 | 2023-02-20
1341 | jud. BUCURESTI, loc. SECTOR 1, Strada Ocna Sibiu, nr. 47, bl. -, sc. -, et. -, ap. - | B | 0.01 | 0.01 | 0 | 0.4 | CFp | CBC | E-Distributie Muntenia | 15816290 | nu s-a emis ATR, prosumator pe ANEXA2 din Ord.19/2022 | RO001E101153078/3 | 2023-02-09 | 2023-02-09
1342 | jud. BUCURESTI, loc. SECTOR 1, Strada MIHAI CRACIUN, nr. 16 | B | 0.008 | 0.008 | 0 | 0.4 | CFp | CBC | E-Distributie Muntenia | 15813821 | nu s-a emis ATR, prosumator pe ANEXA2 din Ord.19/2022 | RO001E100689251/3 | 2023-02-09 | 2023-02-09
1343 | jud. ILFOV, loc. ROSU, DRUMUL BACRIULUI, nr. 33A | IF | 0.003 | 0.002939 | 0 | 0.23 | CFp | CBC | E-Distributie Muntenia | 15791726 | nu s-a emis ATR, prosumator pe ANEXA2 din Ord.19/2022 | RO001E141802955/2 | 2023-02-16 | 2023-02-16
1344 | jud. ILFOV, loc. CIOFLICENI, Strada Iancu De Hunedoara, nr. 24 | IF | 0.014175 | 0.013831 | 200 | 0.4 | CFp | CBC | E-Distributie Muntenia | 15766495 | nu s-a emis ATR, prosumator pe ANEXA2 din Ord.19/2022 | RO001E143242674/2 | 2023-02-20 | 2023-02-20
1345 | jud. ILFOV, loc. ORDOREANU, Strada Argesului, nr. 19 | IF | 0.003 | 0.002939 | 0 | 0.4 | CFp | CBC | E-Distributie Muntenia | 15760448 | nu s-a emis ATR, prosumator pe ANEXA2 din Ord.19/2022 | RO001E400335814/3 | 2023-02-17 | 2023-02-17
1346 | jud. ILFOV, loc. DUDU, Strada Bisericii, nr. 13A | IF | 0.003 | 0.00289 | 0 | 0.23 | CFp | CBC | E-Distributie Muntenia | 15762759 | nu s-a emis ATR, prosumator pe ANEXA2 din Ord.19/2022 | RO001E400250214/3 | 2023-02-27 | 2023-02-27
1347 | jud. ILFOV, loc. VOLUNTARI, CARTIERUL Henri Coanda, nr. LOT 873 | IF | 0.015 | 0.015 | 0 | 0.4 | CFp | CBC | E-Distributie Muntenia | 15791316 | nu s-a emis ATR, prosumator pe ANEXA2 din Ord.19/2022 | RO001E141677506/2 | 2023-02-09 | 2023-02-09
1348 | jud. BUCURESTI, loc. SECTOR 1, Strada Mirea G.D.,Pictor, nr. 11 | B | 0.015 | 0.015 | 0 | 0.4 | CFp | CBC | E-Distributie Muntenia | 15791604 | nu s-a emis ATR, prosumator pe ANEXA2 din Ord.19/2022 | RO001E108859988/3 | 2023-02-09 | 2023-02-09
1349 | jud. GIURGIU, loc. BALANU, Strada Viilor, nr. 8 | GR | 0.003 | 0.002939 | 0 | 0.4 | CFp | CBC | E-Distributie Muntenia | 15810428 | nu s-a emis ATR, prosumator pe ANEXA2 din Ord.19/2022 | RO001E300358054/3 | 2023-02-14 | 2023-02-14
1350 | jud. ILFOV, loc. DRAGOMIRESTI-DEAL, Strada 1 Decembrie 1918, nr. 183 A | IF | 0.0088 | 0.008544 | 0 | 0.4 | CFp | CBC | E-Distributie Muntenia | 15761415 | nu s-a emis ATR, prosumator pe ANEXA2 din Ord.19/2022 | RO001E401024911/2 | 2023-02-27 | 2023-02-27
1351 | jud. BUCURESTI, loc. SECTOR 1, Strada Theodor Burada, nr. 10, ap. AP2 | B | 0.006 | 0.006 | 0 | 0.4 | CFp | CBC | E-Distributie Muntenia | 15765081 | nu s-a emis ATR, prosumator pe ANEXA2 din Ord.19/2022 | RO001E103042202/2 | 2023-02-09 | 2023-02-09
1352 | jud. BUCURESTI, loc. SECTOR 4, Strada Stanei, nr. 19-21 | B | 0.003 | 0.002939 | 0 | 0.4 | CFp | CBC | E-Distributie Muntenia | 15786599 | nu s-a emis ATR, prosumator pe ANEXA2 din Ord.19/2022 | RO001E102233821/3 | 2023-02-15 | 2023-02-15
1353 | jud. ILFOV, loc. VOLUNTARI, Strada Drumul Becheanului, nr. 15B-1 | IF | 0.005 | 0.00489 | 0 | 0.4 | CFp | CBC | E-Distributie Muntenia | 15820153 | nu s-a emis ATR, prosumator pe ANEXA2 din Ord.19/2022 | RO001E141874987/2 | 2023-02-16 | 2023-02-16
1354 | jud. ILFOV, loc. BRAGADIRU, Strada Safirului, nr. 43-43A, bl. DUPLEX 2, ap. C1 | IF | 0.003 | 0.002939 | 0 | 0.23 | CFp | CBC | E-Distributie Muntenia | 15787342 | nu s-a emis ATR, prosumator pe ANEXA2 din Ord.19/2022 | RO001E142608499/3 | 2023-02-09 | 2023-02-09
1355 | jud. GIURGIU, loc. PALANCA, Strada Eugen Boureanu, nr. 35 | GR | 0.006 | 0.0058 | 0 | 0.4 | CFp | CBC | E-Distributie Muntenia | 15785399 | nu s-a emis ATR, prosumator pe ANEXA2 din Ord.19/2022 | RO001E300976476/2 | 2023-02-13 | 2023-02-13
1356 | jud. BUCURESTI, loc. SECTOR 6, Strada Muntilor, nr. 12 | B | 0.005 | 0.00485 | 0 | 0.4 | CFp | CBC | E-Distributie Muntenia | 15823284 | nu s-a emis ATR, prosumator pe ANEXA2 din Ord.19/2022 | RO001E107359601/2 | 2023-02-09 | 2023-02-09
1357 | jud. BUCURESTI, loc. SECTOR 1, Strada Bauxitei, nr. 32 | B | 0.01 | 0.01 | 0 | 0.4 | CFp | CBC | E-Distributie Muntenia | 15824395 | nu s-a emis ATR, prosumator pe ANEXA2 din Ord.19/2022 | RO001E100635511/3 | 2023-02-13 | 2023-02-13
1358 | jud. BUCURESTI, loc. SECTOR 2, Strada Otesani, nr. 24 | B | 0.006 | 0.006 | 0 | 0.4 | CFp | CBC | E-Distributie Muntenia | 15822011 | nu s-a emis ATR, prosumator pe ANEXA2 din Ord.19/2022 | RO001E119864681/2 | 2023-02-09 | 2023-02-09
1359 | jud. ILFOV, loc. BERCENI, Strada ZANELOR, nr. 14 | IF | 0.005 | 0.004899 | 0 | 0.4 | CFp | CBC | E-Distributie Muntenia | 15759720 | nu s-a emis ATR, prosumator pe ANEXA2 din Ord.19/2022 | RO001E141497876/2 | 2023-02-17 | 2023-02-17
1360 | jud. GIURGIU, loc. OGREZENI, FUNDATURA Fundatura, nr. 44 | GR | 0.005 | 0.004899 | 0 | 0.4 | CFp | CBC | E-Distributie Muntenia | 15763005 | nu s-a emis ATR, prosumator pe ANEXA2 din Ord.19/2022 | RO001E300995433/2 | 2023-02-14 | 2023-02-14
1361 | jud. BUCURESTI, loc. SECTOR 3, Bulevardul Theodor Pallady, nr. 50 | B | 0.35 | 0.3423 | 0 | 20 | CFp | CBC | E-Distributie Muntenia | 15790229 | nu s-a emis ATR, prosumator pe ANEXA2 din Ord.19/2022 | RO001E110085991/3 | 2023-02-28 | 2023-02-28
1362 | jud. BUCURESTI, loc. SECTOR 6, Strada Caranda Gheorghe, lt. av., nr. 53 | B | 0.00696 | 0.00682 | 0 | 0.4 | CFp | CBC | E-Distributie Muntenia | 15811267 | nu s-a emis ATR, prosumator pe ANEXA2 din Ord.19/2022 | RO001E108223770/3 | 2023-02-09 | 2023-02-09
1363 | jud. ILFOV, loc. PANTELIMON, Strada Migdalilor, nr. 48A, bl. C1 | IF | 0.00545 | 0.005331 | 0 | 0.4 | CFp | CBC | E-Distributie Muntenia | 15811151 | nu s-a emis ATR, prosumator pe ANEXA2 din Ord.19/2022 | RO001E141364352/2 | 2023-02-14 | 2023-02-14
1364 | jud. ILFOV, loc. BERCENI, Strada Infratirii, nr. 39 | IF | 0.006 | 0.00586 | 0 | 0.4 | CFp | CBC | E-Distributie Muntenia | 16375922 | nu s-a emis ATR, prosumator pe ANEXA2 din Ord.19/2022 | RO001E142066015/3 | 2023-02-28 | 2023-02-28
1365 | jud. ILFOV, loc. MAGURELE, Strada PESTILOR, nr. 33 | IF | 0.006 | 0.005879 | 0 | 0.4 | CFp | CBC | E-Distributie Muntenia | 12771802 | nu s-a emis ATR, prosumator pe ANEXA2 din Ord.19/2022 | RO001E142214661/1 | 2023-02-24 | 2023-02-24
1366 | jud. ILFOV, loc. OSTRATU, Strada Nufarului, nr. 11 | IF | 0.005 | 0.004899 | 0 | 0.4 | CFp | CBC | E-Distributie Muntenia | 12773763 | nu s-a emis ATR, prosumator pe ANEXA2 din Ord.19/2022 | RO001E142955292/2 | 2023-02-28 | 2023-02-28
1367 | jud. BUCURESTI, loc. SECTOR 1, Bulevardul Mircea Veroiu, nr. 30 | B | 0.006 | 0.006 | 0 | 0.4 | CFp | CBC | E-Distributie Muntenia | 16158130 | nu s-a emis ATR, prosumator pe ANEXA2 din Ord.19/2022 | RO001E111433708/2 | 2023-02-28 | 2023-02-28
1368 | jud. ILFOV, loc. CHITILA, Strada I. C. BRATIANU, nr. 15A, bl. CORP 1 | IF | 0.005 | 0.00484 | 0 | 0.4 | CFp | CBC | E-Distributie Muntenia | 15410545 | nu s-a emis ATR, prosumator pe ANEXA2 din Ord.19/2022 | RO001E142263665/3 | 2023-02-27 | 2023-02-27
1369 | jud. ILFOV, loc. DUDU, Intrarea Irisului, nr. 19 | IF | 0.006 | 0.00587 | 0 | 0.4 | CFp | CBC | E-Distributie Muntenia | 15385646 | nu s-a emis ATR, prosumator pe ANEXA2 din Ord.19/2022 | RO001E141426991/2 | 2023-02-16 | 2023-02-16
1370 | jud. BUCURESTI, loc. SECTOR 5, Strada Vasile Dumitrescu, nr. 49 | B | 0.006 | 0.005879 | 0 | 0.4 | CFp | CBC | E-Distributie Muntenia | 15444160 | nu s-a emis ATR, prosumator pe ANEXA2 din Ord.19/2022 | RO001E108080423/3 | 2023-02-10 | 2023-02-10
1371 | jud. ILFOV, loc. CALDARARU, Strada OXIGENULUI, nr. 2C6 | IF | 0.008 | 0.007838 | 0 | 0.4 | CFp | CBC | E-Distributie Muntenia | 15416705 | nu s-a emis ATR, prosumator pe ANEXA2 din Ord.19/2022 | RO001E142919865/3 | 2023-02-08 | 2023-02-08
1372 | jud. ILFOV, loc. VOLUNTARI, Strada Horia, nr. 12 | IF | 0.005 | 0.004898 | 0 | 0.4 | CFp | CBC | E-Distributie Muntenia | 15426075 | nu s-a emis ATR, prosumator pe ANEXA2 din Ord.19/2022 | RO001E105344816/2 | 2023-02-09 | 2023-02-09
1373 | jud. GIURGIU, loc. BOLINTIN-DEAL, Strada BISERICA NOUA, nr. 22 | GR | 0.004 | 0.003919 | 0 | 0.4 | CFp | CBC | E-Distributie Muntenia | 15384488 | nu s-a emis ATR, prosumator pe ANEXA2 din Ord.19/2022 | RO001E301200860/3 | 2023-02-09 | 2023-02-09
1374 | jud. ILFOV, loc. PANTELIMON, Strada MIMOZELOR, nr. 35 | IF | 0.005 | 0.004899 | 0 | 0.4 | CFp | CBC | E-Distributie Muntenia | 15383136 | nu s-a emis ATR, prosumator pe ANEXA2 din Ord.19/2022 | RO001E142547097/2 | 2023-02-08 | 2023-02-08
1375 | jud. BUCURESTI, loc. SECTOR 5, Strada Ernest Juvara, nr. 10 | B | 0.003 | 0.002939 | 0 | 0.4 | CFp | CBC | E-Distributie Muntenia | 15410360 | nu s-a emis ATR, prosumator pe ANEXA2 din Ord.19/2022 | RO001E107327730/2 | 2023-02-09 | 2023-02-09
1376 | jud. ILFOV, loc. VLADICEASCA, Strada Constantin Nottara, nr. 29 | IF | 0.0194 | 0.019011 | 0 | 0.4 | CFp | CBC | E-Distributie Muntenia | 15413496 | nu s-a emis ATR, prosumator pe ANEXA2 din Ord.19/2022 | RO001E401005617/3 | 2023-02-17 | 2023-02-17
1377 | jud. ILFOV, loc. CACIULATI, Strada Libertatii, nr. 8 | IF | 0.006 | 0.005879 | 0 | 0.4 | CFp | CBC | E-Distributie Muntenia | 15411057 | nu s-a emis ATR, prosumator pe ANEXA2 din Ord.19/2022 | RO001E141614439/3 | 2023-02-02 | 2023-02-02
1378 | jud. ILFOV, loc. POPESTI-LEORDENI, Strada DRUMUL FERMEI, nr. 105 D | IF | 0.005 | 0.004845 | 0 | 0.4 | CFp | CBC | E-Distributie Muntenia | 15442458 | nu s-a emis ATR, prosumator pe ANEXA2 din Ord.19/2022 | RO001E109377041/2 | 2023-02-10 | 2023-02-10
1379 | jud. ILFOV, loc. POPESTI-LEORDENI, Strada Apusului, nr. 3 | IF | 0.005 | 0.004899 | 0 | 0.4 | CFp | CBC | E-Distributie Muntenia | 15387893 | nu s-a emis ATR, prosumator pe ANEXA2 din Ord.19/2022 | RO001E400961842/2 | 2023-02-16 | 2023-02-16
1380 | jud. ILFOV, loc. CHITILA, Strada Trandafirilor, nr. 1 | IF | 0.005 | 0.00489 | 0 | 0.23 | CFp | CBC | E-Distributie Muntenia | 15413648 | nu s-a emis ATR, prosumator pe ANEXA2 din Ord.19/2022 | RO001E141383847/2 | 2023-02-07 | 2023-02-07
1381 | jud. ILFOV, loc. DUMBRAVENI, Strada Iasomiei, nr. 17E | IF | 0.006 | 0.005879 | 0 | 0.4 | CFp | CBC | E-Distributie Muntenia | 15444690 | nu s-a emis ATR, prosumator pe ANEXA2 din Ord.19/2022 | RO001E141853726/2 | 2023-02-02 | 2023-02-02
1382 | jud. GIURGIU, loc. SABARENI, Strada Principala, nr. 97 | GR | 0.003 | 0.002939 | 0 | 0.4 | CFp | CBC | E-Distributie Muntenia | 15386230 | nu s-a emis ATR, prosumator pe ANEXA2 din Ord.19/2022 | RO001E301072373/2 | 2023-02-09 | 2023-02-09
1383 | jud. ILFOV, loc. MOGOSOAIA, Strada Fuiorului, nr. 3 | IF | 0.01 | 0.0097 | 0 | 0.4 | CFp | CBC | E-Distributie Muntenia | 15419294 | nu s-a emis ATR, prosumator pe ANEXA2 din Ord.19/2022 | RO001E401172791/2 | 2023-02-24 | 2023-02-24
1384 | jud. GIURGIU, loc. MALU, Strada Piroi, nr. 1 | GR | 0.01 | 0.00975 | 0 | 0.4 | CFp | CBC | E-Distributie Muntenia | 15411107 | nu s-a emis ATR, prosumator pe ANEXA2 din Ord.19/2022 | RO001E300380576/2 | 2023-02-10 | 2023-02-10
1385 | jud. BUCURESTI, loc. SECTOR 1, Strada Mirea G.D.,Pictor, nr. 3, ap. 1 | B | 0.0097 | 0.01 | 200 | 0.4 | CFp | CBC | E-Distributie Muntenia | 15405729 | nu s-a emis ATR, prosumator pe ANEXA2 din Ord.19/2022 | RO001E119487862/2 | 2023-02-24 | 2023-02-24
1386 | jud. ILFOV, loc. PANTELIMON, Strada Intravilan, nr. T55, P526 | IF | 0.005 | 0.004899 | 0 | 0.4 | CFp | CBC | E-Distributie Muntenia | 15420156 | nu s-a emis ATR, prosumator pe ANEXA2 din Ord.19/2022 | RO001E142986432/2 | 2023-02-06 | 2023-02-06
1387 | jud. ILFOV, loc. BRAGADIRU, Strada Nazuintei, nr. 1A | IF | 0.008 | 0.00783 | 0 | 0.4 | CFp | CBC | E-Distributie Muntenia | 15419650 | nu s-a emis ATR, prosumator pe ANEXA2 din Ord.19/2022 | RO001E141722899/2 | 2023-02-03 | 2023-02-03
1388 | jud. BUCURESTI, loc. SECTOR 2, Strada Barometrului, nr. 16 | B | 0.003 | 0.002939 | 0 | 0.23 | CFp | CBC | E-Distributie Muntenia | 15410682 | nu s-a emis ATR, prosumator pe ANEXA2 din Ord.19/2022 | RO001E105315476/2 | 2023-02-15 | 2023-02-15
1389 | jud. ILFOV, loc. OLTENI, Strada Putul Olteni, nr. 52 | IF | 0.01 | 0.00979 | 0 | 0,4 | CFp | CBC | E-Distributie Muntenia | 15241359 | 2023-01-30 | RO001E400319793/2 | 2023-02-20 | 2023-02-20
1390 | jud. ILFOV, loc. BALACEANCA, Strada Eroilor, nr. 15C, ap. NC56051 | IF | 0.008 | 0.007838 | 0 | 0,4 | CFp | CBC | E-Distributie Muntenia | 14953044 | 2023-01-18 | RO001E142635365/3 | 2023-02-22 | 2023-02-22
1391 | jud. Ilfov, loc. Bragadiru, Strada Gladiolelor, nr. 31 A | IF | 0.015 | 0.014699 | 0 | 0,4 | CFp | CBC | E-Distributie Muntenia | 14854270 | 2023-01-19 | RO001E109327800/2 | 2023-02-06 | 2023-02-06
1392 | jud. BUCURESTI, loc. SECTOR 1, Strada Zorileanu Mircea,Aviator, nr. 10 -12 | B | 0.013 | 0.013 | 15 | 0,4 | CFp | CBC | E-Distributie Muntenia | 14822425 | 2023-01-16 | RO001E109435653/2 | 2023-02-15 | 2023-02-15
1393 | jud. ILFOV, loc. CLINCENI, Strada Principala, nr. 193 | IF | 0.015 | 0.014698 | 0 | 0,4 | CFp | CBC | E-Distributie Muntenia | 14779817 | 2023-01-18 | RO001E141954986/3 | 2023-02-28 | 2023-02-28
1394 | jud. ILFOV, loc. OTOPENI, Strada 1 Mai, nr. 71A | IF | 0.01416 | 0.013876 | 0 | 0,4 | CFp | CBC | E-Distributie Muntenia | 14618527 | 2022-12-29 | RO001E141589081/4 | 2023-02-22 | 2023-02-22
1395 | jud. ILFOV, loc. VOLUNTARI, Strada Margaretelor, nr. 5 | IF | 0.02244 | 0.021921 | 0 | 0,4 | CFp | CBC | E-Distributie Muntenia | 14645770 | 2023-01-16 | RO001E400171261/2 | 2023-02-21 | 2023-02-21
1396 | jud. Ilfov, loc. ISLAZ, Intrarea Doina, nr. 32 | IF | 0.006 | 0.00587 | 0 | 0,4 | CFp | CBC | E-Distributie Muntenia | 14471535 | 2023-01-12 | RO001E142287559/2 | 2023-02-14 | 2023-02-14
1397 | jud. ILFOV, loc. MAGURELE, Strada Magnoliei, nr. 8B | IF | 0.01815 | 0.017777 | 0 | 0,4 | CFp | CBC | E-Distributie Muntenia | 14227822 | 2023-01-06 | RO001E141212523/2 | 2023-02-02 | 2023-02-02
1398 | jud. ILFOV, loc. PERIS, Strada Principala, nr. 584 | IF | 0.009 | 0.00881 | 0 | 0,4 | CFp | CBC | E-Distributie Muntenia | 13966491 | 2023-01-06 | RO001E400624512/4 | 2023-02-02 | 2023-02-02
1399 | jud. ILFOV, loc. TUNARI, Strada George Cosbuc, nr. 9C | IF | 0.01 | 0.009799 | 0 | 0,4 | CFp | CBC | E-Distributie Muntenia | 13851006 | 2022-12-23 | RO001E141491038/3 | 2023-02-09 | 2023-02-09
1400 | jud. BUCURESTI, loc. SECTOR 5, Strada Sufaru Gheorghe, nr. 23-25 | B | 0.02 | 0.0194 | 0 | 0,4 | CFp | CBC | E-Distributie Muntenia | 13720652 | 2023-01-12 | RO001E108791613/3 | 2023-02-17 | 2023-02-17
1401 | jud. ILFOV, loc. BRANESTI, Strada Violetelor, nr. 22 | IF | 0.01275 | 0.012494 | 0 | 0,4 | CFp | CBC | E-Distributie Muntenia | 13696341 | 2022-12-13 | RO001E401096550/2 | 2023-02-03 | 2023-02-03
1402 | jud. ILFOV, loc. TUNARI, Strada A.I.Cuza, nr. 5 | IF | 0.01 | 0.0097 | 0 | 0,4 | CFp | CBC | E-Distributie Muntenia | 13722773 | 2022-12-22 | RO001E141638817/3 | 2023-02-15 | 2023-02-15
1403 | jud. ILFOV, loc. BRAGADIRU, Strada Campia Libertatii, nr. 20 | IF | 0.01 | 0.009799 | 0 | 0,4 | CFp | CBC | E-Distributie Muntenia | 13757335 | 2022-12-29 | RO001E141182248/2 | 2023-02-01 | 2023-02-01
1404 | jud. ILFOV, loc. PANTELIMON, Strada Campului, nr. 18 | IF | 0.01 | 0.00976 | 0 | 0,23 | CFp | CBC | E-Distributie Muntenia | 13600673 | 2022-12-30 | RO001E400930286/2 | 2023-02-22 | 2023-02-22
1405 | jud. GIURGIU, loc. SABARENI, Strada BANICHII, nr. 80F | GR | 0.006 | 0.00587 | 0 | 0,4 | CFp | CBC | E-Distributie Muntenia | 13231167 | 2023-01-13 | RO001E131421255/3 | 2023-02-21 | 2023-02-21
1406 | jud. ILFOV, loc. DUMBRAVENI, Strada Ion Lahovari, nr. 87C, bl. vila 8/3 | IF | 0.025 | 0.02446 | 0 | 0,4 | CFp | CBC | E-Distributie Muntenia | 13101180 | 2022-12-09 | RO001E141367838/2 | 2023-02-07 | 2023-02-07
1407 | jud. BUCURESTI, loc. SECTOR 2, Strada Badea Cartan, nr. 27-29, bl. corp C, sc. LOT 2 | B | 0.011205 | 0.011205 | 0 | 0,4 | CFp | CBC | E-Distributie Muntenia | 13128860 | 2022-11-17 | RO001E110263494/2 | 2023-02-14 | 2023-02-14
1408 | jud. ILFOV, loc. BRAGADIRU, Strada Maracineni, nr. 114-116, ap. VILA 52 | IF | 0.006 | 0.00587 | 0 | 0,4 | CFp | CBC | E-Distributie Muntenia | 13109243 | 2023-01-25 | RO001E141940543/2 | 2023-02-02 | 2023-02-02
1409 | jud. BUCURESTI, loc. SECTOR 5, Strada Posada, nr. 23 | B | 0.007365 | 0.007018 | 0 | 0,4 | CFp | CBC | E-Distributie Muntenia | 12968550 | 2022-12-29 | RO001E108204566/3 | 2023-02-15 | 2023-02-15
1410 | jud. ILFOV, loc. DOMNESTI, Strada Tarla, nr. T9 363/2T | IF | 0.11193 | 0.10968 | 0 | 0,4 | CFp | CBC | E-Distributie Muntenia | 12946777 | 2022-12-19 | RO001E141509364/3 | 2023-02-07 | 2023-02-07
1411 | jud. ILFOV, loc. DUMBRAVENI, Strada Zori de Zi, nr. 1, bl. VILA 26 | IF | 0.02 | 0.019599 | 0 | 0,4 | CFp | CBC | E-Distributie Muntenia | 12970441 | 2022-11-18 | RO001E142024772/2 | 2023-02-06 | 2023-02-06
1412 | jud. BUCURESTI, loc. SECTOR 4, Strada Nucetului, nr. 3 | B | 0.015 | 0.01468 | 0 | 0,4 | CFp | CBC | E-Distributie Muntenia | 12850328 | 2023-01-05 | RO001E108784660/2 | 2023-02-09 | 2023-02-09
1413 | jud. ILFOV, loc. CHIAJNA, Intrarea Nicolae Iorga, nr. 38J | IF | 0.008 | 0.00783 | 0 | 0,23 | CFp | CBC | E-Distributie Muntenia | 12797241 | 2022-11-08 | RO001E141616464/2 | 2023-02-13 | 2023-02-13
1414 | jud. GIURGIU, loc. MIHAILESTI, Calea Bucuresti, nr. 491 | GR | 0.08 | 0.07838 | 0 | 0,4 | CFp | CBC | E-Distributie Muntenia | 12655561 | 2022-11-03 | RO001E131317899/4 | 2023-02-02 | 2023-02-02
1415 | jud. ILFOV, loc. OTOPENI, Strada Nicolae Iorga, nr. 54 | IF | 0.03 | 0.029399 | 0 | 0,4 | CFp | CBC | E-Distributie Muntenia | 12565142 | 2022-11-04 | RO001E142341101/2 | 2023-02-02 | 2023-02-02
1416 | jud. BUCURESTI, loc. SECTOR 4, Strada Simion Stefan,Soldat, nr. 36 | B | 0.01 | 0.00975 | 0 | 0,4 | CFp | CBC | E-Distributie Muntenia | 12565454 | 2022-12-15 | RO001E106116005/2 | 2023-02-27 | 2023-02-27
1417 | jud. ILFOV, loc. POPESTI-LEORDENI, SOSEAUA Oltenitei, nr. 208 | IF | 0.08 | 0.0782 | 0 | 20 | CFp | CBC | E-Distributie Muntenia | 12124872 | 2022-11-09 | RO001E142993777/4 | 2023-02-22 | 2023-02-22
1418 | jud. BUCURESTI, loc. SECTOR 1, Strada Serbanescu Alexandru, cpt. av., nr. 87 | B | 0.1 | 0.1 | 0 | 20 | CFp | CBC | E-Distributie Muntenia | 11624313 | 2022-10-26 | RO001E109198222/2 | 2023-02-16 | 2023-02-16
1419 | jud. BUCURESTI, loc. SECTOR 4, Bulevardul Metalurgiei, nr. 126 | B | 0.036 | 0.035277 | 0 | 0,4 | CFp | CBC | E-Distributie Muntenia | 11398265 | 2022-09-19 | RO001E119516483/3 | 2023-02-13 | 2023-02-13
1420 | jud. ILFOV, loc. ROSU, Strada Rezervelor, nr. 1855 | IF | 0.01705 | 0.016708 | 0 | 0,4 | CFp | CBC | E-Distributie Muntenia | 11159132 | 2023-01-12 | RO001E401108060/2 | 2023-02-27 | 2023-02-27
1421 | jud. BUCURESTI, loc. SECTOR 2, Strada Baicului, nr. 82 A | B | 0.06 | 0.058797 | 0 | 10 | CFp | CBC | E-Distributie Muntenia | 11161128 | 2022-09-08 | RO001E109180188/2 | 2023-02-14 | 2023-02-14
1422 | jud. ILFOV, loc. BRAGADIRU, Strada Perlelor, nr. 12C | IF | 0.003 | 0.002939 | 0 | 0,4 | CFp | CBC | E-Distributie Muntenia | 09644846 | 2022-03-09 | RO001E141721832/2 | 2023-02-09 | 2023-02-09
1423 | jud. BUCURESTI, loc. SECTOR 3, Strada Petrache Florea,Sergent, nr. 16 | B | 0.003 | 0.002939 | 0 | 0,23 | CFp | CBC | E-Distributie Muntenia | 09636614 | 2022-03-18 | RO001E103822691/2 | 2023-02-28 | 2023-02-28
1424 | jud. GIURGIU, loc. BACU, Strada Intravilan, nr. FNNC32632, bl. T67, sc. P530/13 | GR | 0.005 | 0.004898 | 0 | 0,4 | CFp | CBC | E-Distributie Muntenia | 15477705 | 2023-01-30 | RO001E131432875/4 | 2023-02-01 | 2023-02-01
1425 | jud. BUCURESTI, loc. SECTOR 6, Bulevardul Timisoara, nr. 104 SPEC | B | 0.1155 | 0.11319 | 0 | 0,4 | CFp | CBC | E-Distributie Muntenia | 15238477 | 2023-01-17 | RO001E108668560/2 | 2023-02-01 | 2023-02-01
1426 | jud. GIURGIU, loc. ROATA DE JOS, Strada Republicii, nr. 75 | GR | 0.0243 | 0.023813 | 0 | 0,4 | CFp | CBC | E-Distributie Muntenia | 14136919 | 2023-01-17 | RO001E131379314/2 | 2023-02-02 | 2023-02-02
1427 | jud. BUCURESTI, loc. SECTOR 2, Strada Paulescu Alexandru, lt., nr. 20-22 | B | 0.015 | 0.0146 | 0 | 0,4 | CFp | CBC | E-Distributie Muntenia | 13365075 | 2022-12-13 | RO001E104414655/2 | 2023-02-01 | 2023-02-01
1428 | jud. ILFOV, loc. BERCENI, Strada Padurea Craiului, nr. 9H | IF | 0.015 | 0.01469 | 0 | 0,4 | CFp | CBC | E-Distributie Muntenia | 14153488 | 2022-12-30 | RO001E141413010/3 | 2023-02-21 | 2023-02-21
1429 | jud. BUCURESTI, loc. SECTOR 1, Strada Sibiceanu Costache, nr. 35 | B | 0.015 | 0.015 | 0 | 0,4 | CFp | CBC | E-Distributie Muntenia | 13974383 | 2022-12-16 | RO001E100505528/2 | 2023-02-09 | 2023-02-09
1430 | jud. BUCURESTI, loc. SECTOR 5, Strada Bobului, nr. 61 -63 | B | 0.015 | 0.014645 | 0 | 0,4 | CFp | CBC | E-Distributie Muntenia | 13720605 | 2022-12-22 | RO001E108993785/2 | 2023-02-09 | 2023-02-09
1431 | jud. ILFOV, loc. CIOFLICENI, Strada Stefan cel Mare, nr. 13 Bis, bl. P698CC | IF | 0.02 | 0.01955 | 0 | 0,23 | CFp | CBC | E-Distributie Muntenia | 13398769 | 2022-12-16 | RO001E141750104/3 | 2023-02-28 | 2023-02-28
1432 | jud. ILFOV, loc. POPESTI-LEORDENI, Strada Rasaritului, nr. 5B | IF | 0.015 | 0.014699 | 0 | 0,4 | CFp | CBC | E-Distributie Muntenia | 13364797 | 2022-12-14 | RO001E141524237/2 | 2023-02-03 | 2023-02-03
1433 | jud. BUCURESTI, loc. SECTOR 5, Strada Negri Costache, nr. 25 | B | 0.015 | 0.01465 | 0 | 0,4 | CFp | CBC | E-Distributie Muntenia | 13295570 | 2022-12-13 | RO001E108814934/2 | 2023-02-22 | 2023-02-22
1434 | jud. GIURGIU, loc. CASCIOARELE (GAISENI), Strada Monumentului, nr. 45 | GR | 0.008 | 0.007839 | 0 | 0,4 | CFp | CBC | E-Distributie Muntenia | 13316497 | 2022-12-12 | RO001E131406461/2 | 2023-02-03 | 2023-02-03
1435 | jud. BUCURESTI, loc. SECTOR 3, Strada Chitarei, nr. 18 | B | 0.005 | 0.004899 | 0 | 0,4 | CFp | CBC | E-Distributie Muntenia | 13274093 | 2022-12-07 | RO001E118876447/3 | 2023-02-27 | 2023-02-27
1436 | jud. BUCURESTI, loc. SECTOR 1, Strada Constantin Stere, nr. 16A | B | 0.005 | 0.005 | 0 | 0,4 | CFp | CBC | E-Distributie Muntenia | 13154053 | 2022-12-23 | RO001E100529412/4 | 2023-02-09 | 2023-02-09
1437 | jud. ILFOV, loc. DUDU, Strada Viilor, nr. 43D | IF | 0.005 | 0.004899 | 0 | 0,23 | CFp | CBC | E-Distributie Muntenia | 13090884 | 2022-12-23 | RO001E141652329/2 | 2023-02-24 | 2023-02-24
1438 | jud. BUCURESTI, loc. SECTOR 6, Strada Viscolului, nr. 85D, bl. LOT 3 | B | 0.005 | 0.004899 | 0 | 0,4 | CFp | CBC | E-Distributie Muntenia | 13073625 | 2022-11-29 | RO001E110227944/2 | 2023-02-22 | 2023-02-22
1439 | jud. ILFOV, loc. PANTELIMON, Strada Dumitru N. Dumitru, nr. 8 | IF | 0.006 | 0.00587 | 0 | 0,4 | CFp | CBC | E-Distributie Muntenia | 13083603 | 2022-11-29 | RO001E401158571/2 | 2023-02-01 | 2023-02-01
1440 | jud. ILFOV, loc. PANTELIMON, Strada Pescarusului, nr. 4 | IF | 0.012285 | 0.012029 | 0 | 0,4 | CFp | CBC | E-Distributie Muntenia | 13035755 | 2022-12-07 | RO001E109106669/3 | 2023-02-28 | 2023-02-28
1441 | jud. ILFOV, loc. OSTRATU, Strada LAGUNA ALBASTRA, nr. 116 B | IF | 0.01836 | 0.017913 | 0 | 0,4 | CFp | CBC | E-Distributie Muntenia | 13059060 | 2022-12-27 | RO001E400956790/3 | 2023-02-09 | 2023-02-09
1442 | jud. BUCURESTI, loc. SECTOR 1, Strada Zosima Dumitru,Inginer, nr. 52 ABIS | B | 0.01 | 0.01 | 0 | 0,4 | CFp | CBC | E-Distributie Muntenia | 12958081 | 2022-12-14 | RO001E100507564/2 | 2023-02-16 | 2023-02-16
1443 | jud. ILFOV, loc. BALOTESTI, Strada Castanilor, nr. 12B | IF | 0.015 | 0.0146 | 0 | 0,4 | CFp | CBC | E-Distributie Muntenia | 12821735 | 2022-12-06 | RO001E141218811/3 | 2023-02-22 | 2023-02-22
1444 | jud. ILFOV, loc. TEGHES, Strada LIBERTATII, nr. 2 | IF | 0.004 | 0.00388 | 0 | 0,4 | CFp | CBC | E-Distributie Muntenia | 12822270 | 2022-11-11 | RO001E141726433/4 | 2023-02-09 | 2023-02-09
1445 | jud. BUCURESTI, loc. SECTOR 1, Strada Knappe Carol, nr. 19 | B | 0.01 | 0.01 | 0 | 0,4 | CFp | CBC | E-Distributie Muntenia | 12698513 | 2022-11-09 | RO001E100500433/2 | 2023-02-02 | 2023-02-02
1446 | jud. ILFOV, loc. PANTELIMON, Strada Arges, nr. 1 | IF | 0.01638 | 0.016042 | 0 | 0,4 | CFp | CBC | E-Distributie Muntenia | 12626920 | 2022-11-09 | RO001E401115383/3 | 2023-02-28 | 2023-02-28
1447 | jud. ILFOV, loc. DOMNESTI, Intrarea Curtea Domneasca, nr. 12, bl. P171/1/14 | IF | 0.01 | 0.009799 | 0 | 0,4 | CFp | CBC | E-Distributie Muntenia | 12326249 | 2022-12-08 | RO001E141448546/2 | 2023-02-10 | 2023-02-10
1448 | jud. ILFOV, loc. CIOLPANI, Strada Sfanta Maria, nr. 40 | IF | 0.004005 | 0.003915 | 0 | 0,4 | CFp | CBC | E-Distributie Muntenia | 12232747 | 2022-12-08 | RO001E400739520/2 | 2023-02-09 | 2023-02-09
1449 | jud. ILFOV, loc. MAGURELE, Strada Dunei, nr. 18 | IF | 0.008 | 0.00783 | 0 | 0,4 | CFp | CBC | E-Distributie Muntenia | 12118182 | 2022-12-15 | RO001E141927414/3 | 2023-02-20 | 2023-02-20
1450 | jud. ILFOV, loc. OTOPENI, Strada Ferme I, nr. 3B | IF | 0.01166 | 0.010927 | 0 | 0,4 | CFp | CBC | E-Distributie Muntenia | 11938782 | 2022-10-25 | RO001E401046184/3 | 2023-02-03 | 2023-02-03
1451 | jud. ILFOV, loc. JILAVA, SOSEAUA Giurgiului, nr. 292, et. V | IF | 0.06 | 0.05879 | 0 | 20 | CFp | CBC | E-Distributie Muntenia | 11818478 | 2022-09-13 | RO001E400862741/3 | 2023-02-14 | 2023-02-14
1452 | jud. BUCURESTI, loc. SECTOR 3, Strada Cauzasi, nr. 27-27A,25 | B | 0.037125 | 0.036328 | 18.75 | 20 | CFp | CBC | E-Distributie Muntenia | 10871570 | 2022-09-08 | RO001E109445159/2 | 2023-02-17 | 2023-02-17
1453 | jud. ILFOV, loc. BUFTEA, Strada Padurii, nr. 1A | IF | 0.00486 | 0.004743 | 0 | 0,23 | CFp | CBC | E-Distributie Muntenia | 09230437 | 2022-01-07 | RO001E400982575/3 | 2023-02-01 | 2023-02-01
1454 | jud. ILFOV, loc. TUNARI, Strada I.L.Caragiale, nr. 32 | IF | 0.003 | 0.00288 | 0 | 0,4 | CFp | CBC | E-Distributie Muntenia | 09076770 | 2022-01-26 | RO001E400920397/2 | 2023-02-20 | 2023-02-20
1455 | jud. GIURGIU, loc. BOLINTIN-DEAL, Strada CAMPUL NOU, nr. 28 | GR | 0.0088 | 0.008614 | 0 | 0.4 | CFp | CBC | E-Distributie Muntenia | 11897914 | 2022-10-20 | RO001E131273407/4 | 2023-02-01 | 2023-02-01
1456 | jud. BUCURESTI, loc. SECTOR 3, Strada Fetesti, nr. 46 B | B | 0.006 | 0.00568 | 0 | 0,23 | CFp | CBC | E-Distributie Muntenia | 12564496 | 2022-11-11 | RO001E110690072/2 | 2023-02-14 | 2023-02-14
1457 | jud. BUCURESTI, loc. SECTOR 6, SOSEAUA Virtutii, nr. 1 | B | 0.0826 | 0.08349 | 0 | 10 | CFp | CBC | E-Distributie Muntenia | 12498155 | 2022-10-26 | RO001E109180728/2 | 2023-02-21 | 2023-02-21
1458 | jud. BUCURESTI, loc. SECTOR 5, Strada Nehoiasi, nr. 53 | B | 0.008 | 0.007838 | 0 | 0,4 | CFp | CBC | E-Distributie Muntenia | 12406744 | 2022-10-21 | RO001E105466248/3 | 2023-02-20 | 2023-02-20
1459 | jud. BUCURESTI, loc. SECTOR 6, SOSEAUA Orhideelor, nr. 12B | B | 0.043 | 0.044094 | 0 | 0,4 | CFp | CBC | E-Distributie Muntenia | 12358465 | 2022-10-31 | RO001E109199458/3 | 2023-02-21 | 2023-02-21
1460 | jud. ILFOV, loc. CHITILA, Strada Troitei, nr. 8A | IF | 0.006 | 0.00587 | 0 | 0,23 | CFp | CBC | E-Distributie Muntenia | 11928620 | 2022-11-08 | RO001E141236484/2 | 2023-02-27 | 2023-02-27
1461 | jud. BUCURESTI, loc. SECTOR 4, Intrarea Binelui, nr. 1 A | B | 0.1 | 0.097999 | 0 | 10 | CFp | CBC | E-Distributie Muntenia | 11498203 | 2022-09-16 | RO001E109171582/2 | 2023-02-28 | 2023-02-28
1462 | jud. ILFOV, loc. CORBEANCA, Intrarea Padurii, nr. 8 | IF | 0.020935 | 0.021032 | 0 | 0,4 | CFp | CBC | E-Distributie Muntenia | 11520289 | 2022-10-31 | RO001E141758898/4 | 2023-02-09 | 2023-02-09
1463 | jud. GIURGIU, loc. NOVACI, Strada Amurgului, nr. 77 | GR | 0.0999 | 0.097852 | 100 | 20 | CFp | CBC | E-Distributie Muntenia | 11487870 | 2022-09-21 | RO001E131308529/2 | 2023-02-17 | 2023-02-17
1464 | jud. BUCURESTI, loc. SECTOR 5, SOSEAUA Bucuresti-Magurele, nr. 21 | B | 0.0225 | 0.022049 | 0 | 0,4 | CFp | CBC | E-Distributie Muntenia | 11462100 | 2022-09-12 | RO001E108914373/2 | 2023-02-02 | 2023-02-02
1465 | jud. ILFOV, loc. BRAGADIRU, Strada Celofibrei, nr. 51, bl. VILA 4, ap. C2 | IF | 0.005 | 0.004899 | 0 | 0,4 | CFp | CBC | E-Distributie Muntenia | 10992309 | 2022-08-17 | RO001E142511335/2 | 2023-02-02 | 2023-02-02
1466 | jud. ILFOV, loc. CLINCENI, Strada Sabarului, nr. 213 | IF | 0.005 | 0.004899 | 0 | 0,4 | CFp | CBC | E-Distributie Muntenia | 10988527 | 2022-08-29 | RO001E400866150/3 | 2023-02-20 | 2023-02-20
1467 | jud. ILFOV, loc. MOGOSOAIA, Strada 1 Mai, nr. 33 | IF | 0.02 | 0.0191 | 0 | 0,4 | CFp | CBC | E-Distributie Muntenia | 10840906 | 2022-11-17 | RO001E400672166/2 | 2023-02-01 | 2023-02-01
1468 | jud. ILFOV, loc. SAFTICA, Strada Fermei, nr. 7K | IF | 0.003 | 0.00284 | 0 | 0,4 | CFp | CBC | E-Distributie Muntenia | 10814727 | 2022-11-02 | RO001E141336508/4 | 2023-02-09 | 2023-02-09
1469 | jud. ILFOV, loc. BUFTEA, Strada Turturelelor, nr. 10A | IF | 0.01264 | 0.012187 | 0 | 0,4 | CFp | CBC | E-Distributie Muntenia | 10302808 | 2022-11-17 | RO001E141907467/2 | 2023-02-20 | 2023-02-20
1470 | jud. ILFOV, loc. CORBEANCA, Strada Viitorului, nr. 3 | IF | 0.004 | 0.00388 | 0 | 0,4 | CFp | CBC | E-Distributie Muntenia | 09315805 | 2022-01-21 | RO001E400998897/2 | 2023-02-07 | 2023-02-07
1471 | jud. BUCURESTI, loc. SECTOR 1, Strada Abrud, nr. 14 | B | 0.005 | 0.005 | 0 | 0,4 | CFp | CBC | E-Distributie Muntenia | 09254133 | 2022-01-10 | RO001E100419498/2 | 2023-02-01 | 2023-02-01
1472 | jud. BUCURESTI, loc. SECTOR 4, Strada Zanoaga, nr. 14 | B | 0.0082 | 0.008034 | 0 | 0,4 | CFp | CBC | E-Distributie Muntenia | 12534039 | 2022-10-24 | RO001E105548339/2 | 2023-02-17 | 2023-02-17
1473 | jud. BUCURESTI, loc. SECTOR 4, Strada Persu Aurel, nr. 26D | B | 0.005 | 0.004899 | 0 | 0,4 | CFp | CBC | E-Distributie Muntenia | 12536225 | 2022-10-18 | RO001E110116839/3 | 2023-02-13 | 2023-02-13
1474 | jud. BUCURESTI, loc. SECTOR 5, DRUMUL Cooperativei, nr. 102A, ap. VILA 2 | B | 0.006 | 0.005878 | 0 | 0,4 | CFp | CBC | E-Distributie Muntenia | 11897473 | 2022-10-17 | RO001E110823913/4 | 2023-02-27 | 2023-02-27
1475 | jud. ILFOV, loc. OTOPENI, Intrarea Violetelor, nr. 10 | IF | 0.008 | 0.007785 | 0 | 0,4 | CFp | CBC | E-Distributie Muntenia | 11942864 | 2022-10-12 | RO001E141726983/2 | 2023-02-09 | 2023-02-09
1476 | jud. ILFOV, loc. MOGOSOAIA, Strada Aeroportului, nr. 38 | IF | 0.027 | 0.02645 | 0 | 0,4 | CFp | CBC | E-Distributie Muntenia | 11885167 | 2022-09-30 | RO001E142340076/3 | 2023-02-03 | 2023-02-03
1477 | jud. GIURGIU, loc. Stoenesti, Strada Principala, nr. 243 | GR | 0.01458 | 0.014287 | 0 | 0,4 | CFp | CBC | E-Distributie Muntenia | 11871236 | 2022-10-13 | RO001E301151191/3 | 2023-02-01 | 2023-02-01
1478 | jud. ILFOV, loc. POPESTI-LEORDENI, Strada Cheiul Dambovitei, nr. 26, ap. C92 | IF | 0.006 | 0.005879 | 0 | 0,4 | CFp | CBC | E-Distributie Muntenia | 11667552 | 2022-10-07 | RO001E142267715/2 | 2023-02-09 | 2023-02-09
1479 | jud. ILFOV, loc. CALDARARU, Strada DRUMUL INTRE TARLALE, nr. 1, bl. -, sc. -, et. -, ap. - | IF | 0.1 | 0.097996 | 0 | 0,4 | CFp | CBC | E-Distributie Muntenia | 11487970 | 2022-09-20 | RO001E109205018/2 | 2023-02-02 | 2023-02-02
1480 | jud. BUCURESTI, loc. SECTOR 2, Strada Zefirului, nr. 34 | B | 0.0145 | 0.01421 | 0 | 0,4 | CFp | CBC | E-Distributie Muntenia | 11373269 | 2022-10-21 | RO001E104643558/2 | 2023-02-10 | 2023-02-10
1481 | jud. ILFOV, loc. CORNETU, Strada Aeroportului, nr. 59D | IF | 0.008 | 0.00783 | 0 | 0,4 | CFp | CBC | E-Distributie Muntenia | 11064069 | 2022-08-22 | RO001E141970030/3 | 2023-02-23 | 2023-02-23
1482 | jud. ILFOV, loc. STEFANESTII DE JOS, Strada Sinaia, nr. FN | IF | 0.03 | 0.02932 | 0 | 0,4 | CFp | CBC | E-Distributie Muntenia | 10386438 | 2022-10-04 | RO001E142321895/1 | 2023-02-22 | 2023-02-22
1483 | jud. ILFOV, loc. MOARA DOMNEASCA, Strada A.I.Cuza, nr. 15A | IF | 0.02325 | 0.022705 | 0 | 0,4 | CFp | CBC | E-Distributie Muntenia | 10264476 | 2022-10-06 | RO001E401017249/4 | 2023-02-22 | 2023-02-22
1484 | jud. BUCURESTI, loc. SECTOR 5, Strada Balinesti, nr. 14A | B | 0.008 | 0.007839 | 0 | 0,4 | CFp | CBC | E-Distributie Muntenia | 09895633 | 2022-09-26 | RO001E119958900/3 | 2023-02-15 | 2023-02-15
1485 | jud. ILFOV, loc. BALOTESTI, Strada Viselor, nr. 1, bl. VILA 38 | IF | 0.00792 | 0.007682 | 0 | 0,4 | CFp | CBC | E-Distributie Muntenia | 09271608 | 2022-02-10 | RO001E141867170/2 | 2023-02-03 | 2023-02-03
1486 | jud. ILFOV, loc. CORBEANCA, Strada Artelor, nr. 22 | IF | 0.003 | 0.00291 | 0 | 0,4 | CFp | CBC | E-Distributie Muntenia | 09505983 | 2022-02-22 | RO001E142374073/2 | 2023-02-16 | 2023-02-16
1487 | jud. ILFOV, loc. POPESTI-LEORDENI, Strada Sfantul Ioan, nr. 26 | IF | 0.005 | 0.00489 | 0 | 0,4 | CFp | CBC | E-Distributie Muntenia | 11667310 | 2022-09-20 | RO001E400181701/2 | 2023-02-28 | 2023-02-28
1488 | jud. BUCURESTI, loc. SECTOR 2, Artera Campul Mosilor, nr. 5A | B | 0.0551 | 0.053978 | 0 | 0,4 | CFp | CBC | E-Distributie Muntenia | 11041562 | 2022-09-13 | RO001E110024602/3 | 2023-02-14 | 2023-02-14
1489 | jud. BUCURESTI, loc. SECTOR 1, Strada Fagului, nr. 47 | B | 0.003 | 0.00291 | 0 | 0,4 | CFp | CBC | E-Distributie Muntenia | 09203504 | 2021-12-28 | RO001E103239468/2 | 2023-02-22 | 2023-02-22
1490 | jud. ILFOV, loc. GRUIU, Strada Cantacuzino, nr. 7 | IF | 0.006 | 0.00586 | 0 | 0,4 | CFp | CBC | E-Distributie Muntenia | 11064439 | 2022-08-29 | RO001E400813040/4 | 2023-02-21 | 2023-02-21
1491 | jud. BUCURESTI, loc. SECTOR 3, Strada Balcesti, nr. 8, ap. AP4 | B | 0.01 | 0.01 | 0 | 0,4 | CFp | CBC | E-Distributie Muntenia | 10485801 | 2022-07-25 | RO001E106020098/4 | 2023-02-16 | 2023-02-16
1492 | jud. ILFOV, loc. CIOFLICENI, Strada Ciofliceni, nr. 188 | IF | 0.006 | 0.00587 | 0 | 0,4 | CFp | CBC | E-Distributie Muntenia | 10330613 | 2022-07-29 | RO001E400764427/3 | 2023-02-01 | 2023-02-01
1493 | jud. BUCURESTI, loc. SECTOR 1, Strada Gala Galaction, nr. 8-10 | B | 0.005 | 0.006 | 0 | 0,4 | CFp | CBC | E-Distributie Muntenia | 09509554 | 2022-02-10 | RO001E100437252/2 | 2023-02-17 | 2023-02-17
1494 | jud. ILFOV, loc. AFUMATI, SOSEAUA BAKU, nr. 9C | IF | 0.003 | 0.002935 | 0 | 0,23 | CFp | CBC | E-Distributie Muntenia | 08540192 | 2021-08-12 | RO001E142529480/2 | 2023-02-06 | 2023-02-06
1495 | jud. ILFOV, loc. CHIAJNA, Strada Nicolae Iorga, nr. 49 | IF | 0.005 | 0.004895 | 0 | 0,4 | CFp | CBC | E-Distributie Muntenia | 09426472 | 2022-02-11 | RO001E141283970/2 | 2023-02-01 | 2023-02-01
1496 | jud. ILFOV, loc. TUNARI, Strada Camil Petrescu, nr. 33 | IF | 0.006 | 0.005879 | 0 | 0,4 | CFp | CBC | E-Distributie Muntenia | 10360715 | 2022-07-21 | RO001E141812293/3 | 2023-02-27 | 2023-02-27
1497 | jud. ILFOV, loc. SURLARI, Strada Scolii, nr. 29A | IF | 0.003 | 0.00291 | 0 | 0,4 | CFp | CBC | E-Distributie Muntenia | 09233767 | 2022-01-06 | RO001E142452788/2 | 2023-02-02 | 2023-02-02
1498 | jud. ILFOV, loc. SNAGOV, Strada Principala, nr. 181 | IF | 0.003 | 0.00291 | 0 | 0,23 | CFp | CBC | E-Distributie Muntenia | 09163279 | 2021-12-16 | RO001E400760906/2 | 2023-02-01 | 2023-02-01
1499 | jud. ILFOV, loc. CORBEANCA, Strada Sportului, nr. 15 | IF | 0.003 | 0.002938 | 0 | 0,23 | CFp | CBC | E-Distributie Muntenia | 09140450 | 2021-12-14 | RO001E142194084/1 | 2023-02-01 | 2023-02-01
1500 | jud. ILFOV, loc. BALOTESTI, Strada Viselor, nr. 1, ap. VILA 68 | IF | 0.00364 | 0.003565 | 0 | 0,4 | CFp | CBC | E-Distributie Muntenia | 09144394 | 2021-12-15 | RO001E141867147/2 | 2023-02-01 | 2023-02-01
1501 | jud. BUCURESTI, loc. SECTOR 2, Strada Dragos Voda, nr. 35, bl. A, ap. AP 2 | B | 0.003 | 0.003 | 0 | 0,4 | CFp | CBC | E-Distributie Muntenia | 10075462 | 2022-05-25 | RO001E100907973/3 | 2023-02-28 | 2023-02-28
1502 | jud. BUCURESTI, loc. SECTOR 1, Strada Ardealului, nr. 41 A | B | 0.0036 | 0.0036 | 0 | 0,4 | CFp | CBC | E-Distributie Muntenia | 09150931 | 2021-12-03 | RO001E100670262/3 | 2023-02-02 | 2023-02-02
1503 | jud. ILFOV, loc. PASAREA, Strada Alexandru Branisteanu, nr. FN | IF | 0.008 | 0.00783 | 0 | 0,4 | CFp | CBC | E-Distributie Muntenia | 09810112 | 2022-05-18 | RO001E141591433/3 | 2023-02-08 | 2023-02-08
1504 | jud. BUCURESTI, loc. SECTOR 5, Strada Posada, nr. 22 | B | 0.003 | 0.00292 | 0 | 0,4 | CFp | CBC | E-Distributie Muntenia | 09446457 | 2022-02-08 | RO001E108205073/2 | 2023-02-28 | 2023-02-28
1505 | jud. ILFOV, loc. BRAGADIRU, Strada Libertatii, nr. 1H | IF | 0.003 | 0.002935 | 0 | 0,4 | CFp | CBC | E-Distributie Muntenia | 09618595 | 2022-03-15 | RO001E141532405/4 | 2023-02-22 | 2023-02-22
1506 | jud. ILFOV, loc. OLTENI, SOSEAUA Bucuresti-Domnesti, nr. 85E | IF | 0.003 | 0.00292 | 0 | 0,4 | CFp | CBC | E-Distributie Muntenia | 09611781 | 2022-03-09 | RO001E142413909/3 | 2023-02-13 | 2023-02-13
1507 | jud. ILFOV, loc. TUNARI, Strada Oituz, nr. 52 | IF | 0.004 | 0.003919 | 480 | 0,4 | CFp | CBC | E-Distributie Muntenia | 09409943 | 2022-02-28 | RO001E400137522/2 | 2023-02-02 | 2023-02-02
1508 | jud. ILFOV, loc. ISLAZ, Strada 24 Ianuarie, nr. 10 | IF | 0.003 | 0.002939 | 0 | 0,23 | CFp | CBC | E-Distributie Muntenia | 09370797 | 2022-01-26 | RO001E400036441/2 | 2023-02-28 | 2023-02-28
1509 | jud. BUCURESTI, loc. SECTOR 3, Strada Levantica, nr. 70 | B | 0.003 | 0.002939 | 0 | 0,23 | CFp | CBC | E-Distributie Muntenia | 09380407 | 2022-02-07 | RO001E101774460/2 | 2023-02-22 | 2023-02-22
1510 | jud. BUCURESTI, loc. SECTOR 2, Strada Campului, nr. 5, bl. 5 | B | 0.003 | 0.002939 | 0 | 0,23 | CFp | CBC | E-Distributie Muntenia | 09379656 | 2022-01-31 | RO001E108872680/2 | 2023-02-20 | 2023-02-20
1511 | jud. BUCURESTI, loc. SECTOR 1, Bulevardul Mihu Iulian, nr. 6 | B | 0.003 | 0.003 | 0 | 0,4 | CFp | CBC | E-Distributie Muntenia | 09248608 | 2022-01-05 | RO001E110503413/3 | 2023-02-01 | 2023-02-01
1512 | jud. ILFOV, loc. MOGOSOAIA, SOSEAUA Bucuresti - Targoviste, nr. 39 | IF | 0.003 | 0.002938 | 0 | 0,23 | CFp | CBC | E-Distributie Muntenia | 09249836 | 2022-01-18 | RO001E400668767/2 | 2023-02-16 | 2023-02-16
1513 | jud. ILFOV, loc. SILISTEA SNAGOVULUI, Strada Antim Ivireanul, nr. 122 | IF | 0.003 | 0.00292 | 0 | 0,23 | CFp | CBC | E-Distributie Muntenia | 09447123 | 2022-02-18 | RO001E400786296/2 | 2023-02-10 | 2023-02-10
1514 | jud. ILFOV, loc. SILISTEA SNAGOVULUI, Strada Antim Ivireanul, nr. 124 | IF | 0.003 | 0.00292 | 0 | 0,23 | CFp | CBC | E-Distributie Muntenia | 09446977 | 2022-02-18 | RO001E400786285/4 | 2023-02-10 | 2023-02-10
1515 | jud. BUCURESTI, loc. SECTOR 3, Bulevardul Theodor Pallady, nr. 40P | B | 0.003 | 0.00292 | 0 | 0,4 | CFp | CBC | E-Distributie Muntenia | 09432364 | 2022-02-09 | RO001E110457848/2 | 2023-02-15 | 2023-02-15
1516 | jud. ILFOV, loc. MOARA VLASIEI, Strada Tineretului, nr. 2 | IF | 0.003 | 0.002939 | 0 | 0,23 | CFp | CBC | E-Distributie Muntenia | 09466055 | 2022-02-21 | RO001E400654571/3 | 2023-02-15 | 2023-02-15
1517 | jud. BUCURESTI, loc. SECTOR 5, Strada Popa Stefan, nr. 30 | B | 0.005 | 0.00488 | 0 | 0,4 | CFp | CBC | E-Distributie Muntenia | 09464016 | 2022-02-17 | RO001E107551380/2 | 2023-02-10 | 2023-02-10
1518 | jud. ILFOV, loc. POPESTI-LEORDENI, SOSEAUA Leordeni, nr. 38A | IF | 0.003 | 0.00292 | 0 | 0,4 | CFp | CBC | E-Distributie Muntenia | 09348381 | 2022-01-14 | RO001E141528994/2 | 2023-02-06 | 2023-02-06
1519 | jud. ILFOV, loc. PETRESTI, Strada Balantei, nr. 15A | IF | 0.003 | 0.00292 | 0 | 0,4 | CFp | CBC | E-Distributie Muntenia | 09302912 | 2022-01-17 | RO001E141511761/2 | 2023-02-02 | 2023-02-02
1520 | jud. BUCURESTI, loc. SECTOR 6, Calea Giulesti, nr. 396A | B | 0.003 | 0.00292 | 0 | 0,4 | CFp | CBC | E-Distributie Muntenia | 09247900 | 2022-01-07 | RO001E119401600/2 | 2023-02-01 | 2023-02-01
1521 | jud. BUCURESTI, loc. SECTOR 5, Strada Teius, nr. 195E | B | 0.003 | 0.002934 | 0 | 0,4 | CFp | CBC | E-Distributie Muntenia | 09215907 | 2021-12-16 | RO001E119919020/2 | 2023-02-17 | 2023-02-17
1522 | jud. BUCURESTI, loc. SECTOR 5, DRUMUL Ghindari, nr. 78C | B | 0.003 | 0.00292 | 0 | 0,4 | CFp | CBC | E-Distributie Muntenia | 09227867 | 2021-12-28 | RO001E110033422/2 | 2023-02-01 | 2023-02-01
1523 | jud. BUCURESTI, loc. SECTOR 4, Strada Giovanni Boccaccio, nr. 69 | B | 0.003 | 0.00292 | 0 | 0,4 | CFp | CBC | E-Distributie Muntenia | 09229142 | 2021-12-23 | RO001E110005128/2 | 2023-02-10 | 2023-02-10
1524 | jud. ILFOV, loc. JILAVA, Strada Garii, nr. 155A-157 | IF | 0.0036 | 0.003526 | 0 | 0,23 | CFp | CBC | E-Distributie Muntenia | 09176827 | 2021-12-22 | RO001E400438997/3 | 2023-02-03 | 2023-02-03
1525 | jud. ILFOV, loc. POPESTI-LEORDENI, DRUMUL Fermei, nr. 64 | IF | 0.003 | 0.002938 | 0 | 0,4 | CFp | CBC | E-Distributie Muntenia | 09178133 | 2021-12-21 | RO001E401111424/2 | 2023-02-09 | 2023-02-09
1526 | jud. ILFOV, loc. VOLUNTARI-PIPERA, Strada Drumul Potcoavei, nr. 27 I | IF | 0.003 | 0.002934 | 0 | 0,4 | CFp | CBC | E-Distributie Muntenia | 09187011 | 2021-12-28 | RO001E400909675/2 | 2023-02-03 | 2023-02-03
1527 | jud. ILFOV, loc. OTOPENI, Strada 23 August, nr. 252X1 | IF | 0.003 | 0.002934 | 0 | 0,4 | CFp | CBC | E-Distributie Muntenia | 09072499 | 2021-11-26 | RO001E142221580/3 | 2023-02-08 | 2023-02-08
1528 | jud. ILFOV, loc. MOARA VLASIEI, Strada Sfatului, nr. 36 | IF | 0.003 | 0.002938 | 0 | 0,23 | CFp | CBC | E-Distributie Muntenia | 09097074 | 2021-11-25 | RO001E400659239/2 | 2023-02-23 | 2023-02-23
1529 | jud. BUCURESTI, loc. SECTOR 1, DRUMUL Varful Berivoiul Mare, nr. 72 | B | 0.00486 | 0.006001 | 0 | 0,4 | CFp | CBC | E-Distributie Muntenia | 09214928 | 2021-12-22 | RO001E110098872/2 | 2023-02-20 | 2023-02-20
1530 | jud. ILFOV, loc. BRAGADIRU, Strada Curcubeului, nr. 53G | IF | 0.003 | 0.00293 | 0 | 0,4 | CFp | CBC | E-Distributie Muntenia | 06212699 | 2020-08-18 | RO001E142770736/1 | 2023-02-01 | 2023-02-01
1531 | jud. BUCURESTI, loc. SECTOR 1, Strada Cernat Alexandru, g-ral, nr. 15 | B | 0.0046 | 0.0046 | 126 | 0,4 | CFp | CBC | E-Distributie Muntenia | 06224387 | 2020-09-14 | RO001E100141849/2 | 2023-02-15 | 2023-02-15
1532 | jud. ILFOV, loc. BRAGADIRU, Strada PRELUNGIREA GHENCEA, nr. 39-41 | IF | 0.1 | 0 | 0 | 0,4 | CFp | CBC | E-Distributie Muntenia | 05773261 | 2020-05-18 | RO001E142297246/2 | 2023-02-28 | 2023-02-28
1533 | jud. ILFOV, loc. DRAGOMIRESTI-DEAL, Strada T76 | IF | 1.909 | 1.41 | 0 | 20 | CFp | CBC | E-Distributie Muntenia | 809 actualizat in 25.02.2015 | 2012-11-10 | RO001E141921193/3 | 2023-02-24 | 2023-02-24
1534 | jud. ILFOV, loc. 1 DECEMBRIE, Strada 5, nr. 23 | IF | 0.0082 | 0.008034 | 0 | 0,23 | CFp | CBC | E-Distributie Muntenia | 10492703 | 2022-09-01 | RO001E141800526/2 | 2022-11-10 | 2022-11-10
1535 | jud. ILFOV, loc. PANTELIMON, Strada Vatra Dornei, nr. 33 | IF | 0.009 | 0.008819 | 0 | 0,23 | CFp | CBC | E-Distributie Muntenia | 13847627 | 2022-12-30 | RO001E141650293/2 | 2023-01-16 | 2023-01-16
1536 | jud. GIURGIU, loc. MIHAILESTI, ULITA Avicola, nr. 1 | GR | 0.396 | 0.38803 | 0 | 0,4 | CFp | CBC | E-Distributie Muntenia | 13573941 | 2023-01-03 | RO001E301234283/2 | 2023-01-20 | 2023-01-20
1537 | jud. ILFOV, loc. SAFTICA, Strada FLAMINGO, nr. 50/5.19 | IF | 0.0119 | 0.01166 | 0 | 0,4 | CFp | CBC | E-Distributie Muntenia | 13421065 | 2022-12-29 | RO001E142323820/2 | 2023-01-31 | 2023-01-31
1538 | jud. ILFOV, loc. AFUMATI, Strada Petrechioaia, nr. 53 | IF | 0.00595 | 0.005828 | 0 | 0,4 | CFp | CBC | E-Distributie Muntenia | 13085679 | 2023-01-03 | RO001E400197450/2 | 2023-01-17 | 2023-01-17
1539 | jud. ILFOV, loc. ROSU, Strada Crinului, nr. 70 | IF | 0.01 | 0.0096 | 20 | 0,4 | CFp | CBC | E-Distributie Muntenia | 12721356 | 2022-12-29 | RO001E401171307/3 | 2023-01-25 | 2023-01-25
1540 | jud. ILFOV, loc. BERCENI, Intrarea PRIMAVERII, nr. 4 | IF | 0.01848 | 0.018109 | 800 | 0,4 | CFp | CBC | E-Distributie Muntenia | 10923198 | 2022-09-13 | RO001E401127690/2 | 2023-01-19 | 2023-01-19
1541 | jud. GIURGIU, loc. CALUGARENI, SOSEAUA Bucuresti-Giurgiu, nr. 38 | GR | 0.0162 | 0.015875 | 0 | 0,4 | CFp | CBC | E-Distributie Muntenia | 14618576 | 2023-01-12 | RO001E300574896/4 | 2023-01-18 | 2023-01-18
1542 | jud. ILFOV, loc. POPESTI-LEORDENI, Strada Sfantul Gheorghe, nr. 2 3 | IF | 0.012 | 0.01175 | 0 | 0,4 | CFp | CBC | E-Distributie Muntenia | 14571192 | 2023-01-12 | RO001E400939230/2 | 2023-01-23 | 2023-01-23
1543 | jud. ILFOV, loc. DOMNESTI, Strada Baditei, nr. 14, ap. C1 | IF | 0.006 | 0.005878 | 0 | 0,4 | CFp | CBC | E-Distributie Muntenia | 14478731 | 2023-01-05 | RO001E142947844/2 | 2023-01-12 | 2023-01-12
1544 | jud. BUCURESTI, loc. SECTOR 2, Intrarea Calota Marin, sold., nr. 3 | B | 0.01615 | 0.015822 | 0 | 0,4 | CFp | CBC | E-Distributie Muntenia | 14143513 | 2023-01-06 | RO001E104383841/2 | 2023-01-18 | 2023-01-18
1545 | jud. GIURGIU, loc. GIURGIU, ALEEA Plantelor, nr. 25 | GR | 0.03 | 0.02939 | 0 | 0,4 | CFp | CBC | E-Distributie Muntenia | 14146291 | 2023-01-04 | RO001E301185109/3 | 2023-01-16 | 2023-01-16
1546 | jud. ILFOV, loc. TAMASI, Strada POMILOR, nr. 15 | IF | 0.01 | 0.009799 | 0 | 0,4 | CFp | CBC | E-Distributie Muntenia | 13772461 | 2022-12-30 | RO001E141806555/3 | 2023-01-06 | 2023-01-06
1547 | jud. ILFOV, loc. PANTELIMON, Strada Dumitru N. Dumitru, nr. 3 | IF | 0.006 | 0.00587 | 0 | 0,23 | CFp | CBC | E-Distributie Muntenia | 13619513 | 2022-12-21 | RO001E401158515/2 | 2023-01-26 | 2023-01-26
1548 | jud. ILFOV, loc. CHITILA, Strada Castanilor, nr. 4A | IF | 0.015 | 0.01469 | 0 | 0,4 | CFp | CBC | E-Distributie Muntenia | 13277483 | 2022-12-02 | RO001E142044167/2 | 2023-01-16 | 2023-01-16
1549 | jud. GIURGIU, loc. MIHAI VODA, ULITA Mircesti, nr. 22 | GR | 0.004125 | 0.004033 | 0 | 0,4 | CFp | CBC | E-Distributie Muntenia | 13227605 | 2022-12-16 | RO001E301199126/3 | 2023-01-12 | 2023-01-12
1550 | jud. ILFOV, loc. VOLUNTARI, Strada V-Popasului, nr. 58 | IF | 0.01 | 0.00978 | 0 | 0,4 | CFp | CBC | E-Distributie Muntenia | 12482461 | 2023-01-04 | RO001E109062569/2 | 2023-01-13 | 2023-01-13
1551 | jud. ILFOV, loc. SANTU-FLORESTI, Strada Popesti, nr. 38 | IF | 0.003 | 0.00292 | 0 | 0,23 | CFp | CBC | E-Distributie Muntenia | 09226690 | 2022-01-12 | RO001E400815064/3 | 2023-01-19 | 2023-01-19
1552 | jud. ILFOV, loc. CORBEANCA, ALEEA Leandrului, nr. 7 | IF | 0.0058 | 0.005584 | 0 | 0.4 | CFp | CBC | E-Distributie Muntenia | 15453560 | nu s-a emis ATR, prosumator pe ANEXA2 din Ord.19/2022 | RO001E401162701/3 | 2023-01-30 | 2023-01-30
1553 | jud. ILFOV, loc. BRAGADIRU, Strada Ghidiceni, nr. 61 A | IF | 0.003 | 0.002939 | 0 | 0.4 | CFp | CBC | E-Distributie Muntenia | 15474052 | nu s-a emis ATR, prosumator pe ANEXA2 din Ord.19/2022 | RO001E400923019/2 | 2023-01-30 | 2023-01-30
1554 | jud. ILFOV, loc. BRAGADIRU, Strada Parfumului, nr. 19, ap. VILA 1A | IF | 0.008 | 0.007839 | 0 | 0.23 | CFp | CBC | E-Distributie Muntenia | 15453288 | nu s-a emis ATR, prosumator pe ANEXA2 din Ord.19/2022 | RO001E142567718/4 | 2023-01-30 | 2023-01-30
1555 | jud. GIURGIU, loc. GIURGIU, Strada Daitei, nr. 4 | GR | 0.006 | 0.005879 | 0 | 0.4 | CFp | CBC | E-Distributie Muntenia | 15412255 | nu s-a emis ATR, prosumator pe ANEXA2 din Ord.19/2022 | RO001E300064564/2 | 2023-01-31 | 2023-01-31
1556 | jud. ILFOV, loc. BERCENI, Strada Miorita, nr. 38T | IF | 0.01 | 0.00972 | 0 | 0.4 | CFp | CBC | E-Distributie Muntenia | 15377709 | nu s-a emis ATR, prosumator pe ANEXA2 din Ord.19/2022 | RO001E141410174/4 | 2023-01-25 | 2023-01-25
1557 | jud. GIURGIU, loc. GIURGIU, Strada Pacii, nr. 8 | GR | 0.006 | 0.005879 | 0 | 0.4 | CFp | CBC | E-Distributie Muntenia | 15270950 | nu s-a emis ATR, prosumator pe ANEXA2 din Ord.19/2022 | RO001E300034763/3 | 2023-01-30 | 2023-01-30
1558 | jud. ILFOV, loc. BRAGADIRU, Strada CRISUL REPEDE, nr. 46D, ap. Vila 1 | IF | 0.003 | 0.002939 | 0 | 0.23 | CFp | CBC | E-Distributie Muntenia | 15272956 | nu s-a emis ATR, prosumator pe ANEXA2 din Ord.19/2022 | RO001E142442754/2 | 2023-01-30 | 2023-01-30
1559 | jud. ILFOV, loc. BERCENI, Strada Intravilan, nr. T5 P267/1, bl. 268/2, sc. LOT 1 | IF | 0.00996 | 0.009751 | 0 | 0.4 | CFp | CBC | E-Distributie Muntenia | 15200626 | nu s-a emis ATR, prosumator pe ANEXA2 din Ord.19/2022 | RO001E142024323/3 | 2023-01-19 | 2023-01-19
1560 | jud. ILFOV, loc. DOBROESTI, Strada VICTORIEI, nr. 5A | IF | 0.006 | 0.005878 | 0 | 0.4 | CFp | CBC | E-Distributie Muntenia | 15124775 | nu s-a emis ATR, prosumator pe ANEXA2 din Ord.19/2022 | RO001E141309924/2 | 2023-01-27 | 2023-01-27
1561 | jud. BUCURESTI, loc. SECTOR 1, Bulevardul Ionescu de la Brad Ion, nr. 53 | B | 0.01638 | 0.01638 | 0 | 0.4 | CFp | CBC | E-Distributie Muntenia | 15188199 | nu s-a emis ATR, prosumator pe ANEXA2 din Ord.19/2022 | RO001E108806643/2 | 2023-01-19 | 2023-01-19
1562 | jud. BUCURESTI, loc. SECTOR 2, Strada Kepler K. Johannes, astronom, nr. 31 | B | 0.00304 | 0.00304 | 0 | 0.4 | CFp | CBC | E-Distributie Muntenia | 15168373 | nu s-a emis ATR, prosumator pe ANEXA2 din Ord.19/2022 | RO001E119763825/2 | 2023-01-19 | 2023-01-19
1563 | jud. ILFOV, loc. CHIAJNA, Intrarea Nicolae Iorga, nr. 53D | IF | 0.008 | 0.00783 | 0 | 0.4 | CFp | CBC | E-Distributie Muntenia | 15121423 | nu s-a emis ATR, prosumator pe ANEXA2 din Ord.19/2022 | RO001E401062328/3 | 2023-01-23 | 2023-01-23
1564 | jud. ILFOV, loc. PANTELIMON, Strada Prahova, nr. 16 | IF | 0.006 | 0.00587 | 0 | 0.4 | CFp | CBC | E-Distributie Muntenia | 15018137 | nu s-a emis ATR, prosumator pe ANEXA2 din Ord.19/2022 | RO001E141516340/2 | 2023-01-27 | 2023-01-27
1565 | jud. BUCURESTI, loc. SECTOR 2, Strada Bulandra Tony, nr. 36 | B | 0.008 | 0.00783 | 0 | 0.4 | CFp | CBC | E-Distributie Muntenia | 15121973 | nu s-a emis ATR, prosumator pe ANEXA2 din Ord.19/2022 | RO001E104354232/2 | 2023-01-31 | 2023-01-31
1566 | jud. BUCURESTI, loc. SECTOR 3, DRUMUL Gura Badicului, nr. 88 | B | 0.012 | 0.01175 | 0 | 0.4 | CFp | CBC | E-Distributie Muntenia | 15034024 | nu s-a emis ATR, prosumator pe ANEXA2 din Ord.19/2022 | RO001E110008514/2 | 2023-01-31 | 2023-01-31
1567 | jud. ILFOV, loc. VOLUNTARI, DRUMUL BECHEANULUI, nr. 11E, ap. C1 | IF | 0.008 | 0.007839 | 0 | 0.4 | CFp | CBC | E-Distributie Muntenia | 15041180 | nu s-a emis ATR, prosumator pe ANEXA2 din Ord.19/2022 | RO001E142496191/3 | 2023-01-27 | 2023-01-27
1568 | jud. ILFOV, loc. FUNDENI, Strada F-Doinei, nr. 44F | IF | 0.01 | 0.0097 | 0 | 0.4 | CFp | CBC | E-Distributie Muntenia | 15121933 | nu s-a emis ATR, prosumator pe ANEXA2 din Ord.19/2022 | RO001E141625879/2 | 2023-01-27 | 2023-01-27
1569 | jud. BUCURESTI, loc. SECTOR 6, Strada Teodorescu Nicolae,Inginer, nr. 10 | B | 0.01 | 0.009795 | 0 | 0.4 | CFp | CBC | E-Distributie Muntenia | 15030270 | nu s-a emis ATR, prosumator pe ANEXA2 din Ord.19/2022 | RO001E103170013/2 | 2023-01-31 | 2023-01-31
1570 | jud. GIURGIU, loc. BOLINTIN-DEAL, Strada ITHACA, nr. 520 | GR | 0.33 | 0.32335 | 0 | 20 | CFp | CBC | E-Distributie Muntenia | 15015935 | nu s-a emis ATR, prosumator pe ANEXA2 din Ord.19/2022 | RO001E131309508/2 | 2023-01-30 | 2023-01-30
1571 | jud. GIURGIU, loc. VARASTI, Strada Romani, nr. 23 | GR | 0.003 | 0.002939 | 0 | 0.4 | CFp | CBC | E-Distributie Muntenia | 14974308 | nu s-a emis ATR, prosumator pe ANEXA2 din Ord.19/2022 | RO001E300784417/3 | 2023-01-31 | 2023-01-31
1572 | jud. ILFOV, loc. PANTELIMON, Strada Vatra Dornei, nr. 24 | IF | 0.008 | 0.00783 | 0 | 0.4 | CFp | CBC | E-Distributie Muntenia | 14920417 | nu s-a emis ATR, prosumator pe ANEXA2 din Ord.19/2022 | RO001E400979223/3 | 2023-01-23 | 2023-01-23
1573 | jud. ILFOV, loc. BRAGADIRU, Strada Puscasului, nr. 14 | IF | 0.006 | 0.005878 | 5 | 0.4 | CFp | CBC | E-Distributie Muntenia | 14817732 | nu s-a emis ATR, prosumator pe ANEXA2 din Ord.19/2022 | RO001E142244989/2 | 2023-01-25 | 2023-01-25
1574 | jud. Ilfov, loc. TUNARI, Strada 1 Decembrie, nr. 161, bl. vila 8 | IF | 0.01 | 0.00974 | 0 | 0.4 | CFp | CBC | E-Distributie Muntenia | 14756511 | nu s-a emis ATR, prosumator pe ANEXA2 din Ord.19/2022 | RO001E142259671/2 | 2023-01-18 | 2023-01-18
1575 | jud. ILFOV, loc. MAGURELE, Strada Inului, nr. 17 | IF | 0.005 | 0.004899 | 0 | 0.4 | CFp | CBC | E-Distributie Muntenia | 14753354 | nu s-a emis ATR, prosumator pe ANEXA2 din Ord.19/2022 | RO001E401164073/3 | 2023-01-05 | 2023-01-05
1576 | jud. BUCURESTI, loc. SECTOR 1, DRUMUL PADUREA PUSTNICU, nr. 141 H | B | 0.003 | 0.002939 | 0 | 0.4 | CFp | CBC | E-Distributie Muntenia | 14780085 | nu s-a emis ATR, prosumator pe ANEXA2 din Ord.19/2022 | RO001E119557275/2 | 2023-01-23 | 2023-01-23
1577 | jud. ILFOV, loc. MAGURELE, Strada Muncii, nr. 10 | IF | 0.008 | 0.007839 | 0 | 0.4 | CFp | CBC | E-Distributie Muntenia | 14787933 | nu s-a emis ATR, prosumator pe ANEXA2 din Ord.19/2022 | RO001E141397415/2 | 2023-01-17 | 2023-01-17
1578 | jud. ILFOV, loc. TUNARI, Strada 1 Decembrie, nr. 195 | IF | 0.0874 | 0.085647 | 0 | 20 | CFp | CBC | E-Distributie Muntenia | 14620704 | nu s-a emis ATR, prosumator pe ANEXA2 din Ord.19/2022 | RO001E142742735/2 | 2023-01-27 | 2023-01-27
1579 | jud. BUCURESTI, loc. SECTOR 1, SOSEAUA Bucuresti-Targoviste, nr. 22N | B | 0.006 | 0.005879 | 0 | 0.4 | CFp | CBC | E-Distributie Muntenia | 14613697 | nu s-a emis ATR, prosumator pe ANEXA2 din Ord.19/2022 | RO001E400979942/2 | 2023-01-16 | 2023-01-16
1580 | jud. ILFOV, loc. VOLUNTARI, Strada George Enescu, nr. 2BIS | IF | 0.006 | 0.005879 | 0 | 0.4 | CFp | CBC | E-Distributie Muntenia | 14569283 | nu s-a emis ATR, prosumator pe ANEXA2 din Ord.19/2022 | RO001E142310163/3 | 2023-01-13 | 2023-01-13
1581 | jud. ILFOV, loc. VOLUNTARI, Strada Iasomiei, nr. 2, bl. -, sc. -, et. -, ap. CASA1 | IF | 0.00551 | 0.005399 | 0 | 0.4 | CFp | CBC | E-Distributie Muntenia | 14572449 | nu s-a emis ATR, prosumator pe ANEXA2 din Ord.19/2022 | RO001E141857797/3 | 2023-01-26 | 2023-01-26
1582 | jud. ILFOV, loc. ROSU, Strada Capitan Ion Ionescu, nr. 7 | IF | 0.00492 | 0.004821 | 0 | 0.4 | CFp | CBC | E-Distributie Muntenia | 14518922 | nu s-a emis ATR, prosumator pe ANEXA2 din Ord.19/2022 | RO001E400365851/2 | 2023-01-13 | 2023-01-13
1583 | jud. ILFOV, loc. VOLUNTARI, DRUMUL Potcoavei, nr. T18/P358, ap. 2 | IF | 0.008 | 0.007839 | 0 | 0.4 | CFp | CBC | E-Distributie Muntenia | 14573246 | nu s-a emis ATR, prosumator pe ANEXA2 din Ord.19/2022 | RO001E142769767/3 | 2023-01-16 | 2023-01-16
1584 | jud. BUCURESTI, loc. SECTOR 5, Intrarea Fedelesului, nr. 1 | B | 0.01 | 0.009799 | 0 | 0.4 | CFp | CBC | E-Distributie Muntenia | 14567575 | nu s-a emis ATR, prosumator pe ANEXA2 din Ord.19/2022 | RO001E106167337/2 | 2023-01-11 | 2023-01-11
1585 | jud. BUCURESTI, loc. SECTOR 3, Strada Parfumului, nr. 15 | B | 0.01 | 0.009799 | 0 | 0.4 | CFp | CBC | E-Distributie Muntenia | 14513605 | nu s-a emis ATR, prosumator pe ANEXA2 din Ord.19/2022 | RO001E119759538/2 | 2023-01-20 | 2023-01-20
1586 | jud. ILFOV, loc. VOLUNTARI, Strada Pipera Tunari, nr. 14A | IF | 0.02 | 0.019596 | 0 | 0.4 | CFp | CBC | E-Distributie Muntenia | 14514275 | nu s-a emis ATR, prosumator pe ANEXA2 din Ord.19/2022 | RO001E400166210/4 | 2023-01-10 | 2023-01-10
1587 | jud. BUCURESTI, loc. SECTOR 3, Strada Balta Albina, nr. 7 | B | 0.05 | 0.048995 | 0 | 6 | CFp | CBC | E-Distributie Muntenia | 14494492 | nu s-a emis ATR, prosumator pe ANEXA2 din Ord.19/2022 | RO001E110031295/2 | 2023-01-19 | 2023-01-19
1588 | jud. BUCURESTI, loc. SECTOR 6, Strada Preciziei, nr. 28 | B | 0.364 | 0.35671 | 0 | 10 | CFp | CBC | E-Distributie Muntenia | 14480894 | nu s-a emis ATR, prosumator pe ANEXA2 din Ord.19/2022 | RO001E109429431/2 | 2023-01-17 | 2023-01-17
1589 | jud. BUCURESTI, loc. SECTOR 6, Strada Preciziei, nr. 36 | B | 0.01 | 0.009795 | 0 | 0.4 | CFp | CBC | E-Distributie Muntenia | 14476533 | nu s-a emis ATR, prosumator pe ANEXA2 din Ord.19/2022 | RO001E108640076/1 | 2023-01-27 | 2023-01-27
1590 | jud. BUCURESTI, loc. SECTOR 3, ALEEA Tudor Constantin,Fruntas, nr. 14 | B | 0.01 | 0.00979 | 0 | 0.4 | CFp | CBC | E-Distributie Muntenia | 14341845 | nu s-a emis ATR, prosumator pe ANEXA2 din Ord.19/2022 | RO001E102353789/2 | 2023-01-18 | 2023-01-18
1591 | jud. ILFOV, loc. VOLUNTARI, Strada GALATA, nr. 87 | IF | 0.0069 | 0.006761 | 0 | 0.4 | CFp | CBC | E-Distributie Muntenia | 14300618 | nu s-a emis ATR, prosumator pe ANEXA2 din Ord.19/2022 | RO001E143080517/2 | 2023-01-27 | 2023-01-27
1592 | jud. ILFOV, loc. DOMNESTI, Strada CRENGUTEI, nr. 185 | IF | 0.0088 | 0.008623 | 0 | 0.4 | CFp | CBC | E-Distributie Muntenia | 14149195 | nu s-a emis ATR, prosumator pe ANEXA2 din Ord.19/2022 | RO001E141722350/4 | 2023-01-23 | 2023-01-23
1593 | jud. ILFOV, loc. VOLUNTARI, Strada VARTEJULUI, nr. 6B | IF | 0.008 | 0.007839 | 0 | 0.4 | CFp | CBC | E-Distributie Muntenia | 14185632 | nu s-a emis ATR, prosumator pe ANEXA2 din Ord.19/2022 | RO001E401145667/3 | 2023-01-16 | 2023-01-16
1594 | jud. ILFOV, loc. MAGURELE, Strada Ciocarliei, nr. 6A | IF | 0.007055 | 0.006834 | 0 | 0.4 | CFp | CBC | E-Distributie Muntenia | 14139648 | nu s-a emis ATR, prosumator pe ANEXA2 din Ord.19/2022 | RO001E401166929/3 | 2023-01-25 | 2023-01-25
1595 | jud. BUCURESTI, loc. SECTOR 2, SOSEAUA Pantelimon, nr. 450 | B | 0.2 | 0.196 | 0 | 0.4 | CFp | CBC | E-Distributie Muntenia | 14179612 | nu s-a emis ATR, prosumator pe ANEXA2 din Ord.19/2022 | RO001E109167565/2 | 2023-01-18 | 2023-01-18
1596 | jud. ILFOV, loc. SAFTICA, Strada BISERICA SFANTA TROITA, nr. 26-46 | IF | 0.006 | 0.005879 | 0 | 0.4 | CFp | CBC | E-Distributie Muntenia | 14182215 | nu s-a emis ATR, prosumator pe ANEXA2 din Ord.19/2022 | RO001E142306876/2 | 2023-01-16 | 2023-01-16
1597 | jud. ILFOV, loc. VARTEJU, Strada Bucuresti, nr. 81G, ap. 2 | IF | 0.01 | 0.009799 | 0 | 0.4 | CFp | CBC | E-Distributie Muntenia | 14201703 | nu s-a emis ATR, prosumator pe ANEXA2 din Ord.19/2022 | RO001E141515990/2 | 2023-01-19 | 2023-01-19
1598 | jud. BUCURESTI, loc. SECTOR 2, Strada Latina, nr. 18 | B | 0.00486 | 0.00486 | 0 | 0.4 | CFp | CBC | E-Distributie Muntenia | 14011310 | nu s-a emis ATR, prosumator pe ANEXA2 din Ord.19/2022 | RO001E119946110/2 | 2023-01-30 | 2023-01-30
1599 | jud. BUCURESTI, loc. SECTOR 2, Strada Scortan Ion, nr. 59 | B | 0.00697 | 0.006828 | 0 | 0.4 | CFp | CBC | E-Distributie Muntenia | 13908378 | nu s-a emis ATR, prosumator pe ANEXA2 din Ord.19/2022 | RO001E105256537/2 | 2023-01-06 | 2023-01-06
1600 | jud. ILFOV, loc. PANTELIMON, Bulevardul Biruintei, nr. 154 | IF | 0.015 | 0.014699 | 0 | 0.4 | CFp | CBC | E-Distributie Muntenia | 13929117 | nu s-a emis ATR, prosumator pe ANEXA2 din Ord.19/2022 | RO001E142572769/2 | 2023-01-16 | 2023-01-16
1601 | jud. ILFOV, loc. VOLUNTARI, SOSEAUA Pipera-Tunari, nr. 141, bl. LOT C6 | IF | 0.01 | 0.009799 | 100 | 0.4 | CFp | CBC | E-Distributie Muntenia | 13937417 | nu s-a emis ATR, prosumator pe ANEXA2 din Ord.19/2022 | RO001E141343517/2 | 2023-01-30 | 2023-01-30
1602 | jud. BUCURESTI, loc. SECTOR 1, DRUMUL Cavnic, nr. 71 | B | 0.004 | 0.00386 | 0 | 0.4 | CFp | CBC | E-Distributie Muntenia | 13852464 | nu s-a emis ATR, prosumator pe ANEXA2 din Ord.19/2022 | RO001E119827747/2 | 2023-01-10 | 2023-01-10
1603 | jud. ILFOV, loc. VIDRA, Strada Trestiei, nr. 6 | IF | 0.01 | 0.00979 | 0 | 0.4 | CFp | CBC | E-Distributie Muntenia | 13733983 | nu s-a emis ATR, prosumator pe ANEXA2 din Ord.19/2022 | RO001E141994081/3 | 2023-01-30 | 2023-01-30
1604 | jud. ILFOV, loc. ROSU, Strada Razorului, nr. 2 | IF | 0.01001 | 0.009809 | 0 | 0.4 | CFp | CBC | E-Distributie Muntenia | 13721257 | nu s-a emis ATR, prosumator pe ANEXA2 din Ord.19/2022 | RO001E401135442/3 | 2023-01-30 | 2023-01-30
1605 | jud. GIURGIU, loc. BOLINTIN-DEAL, Strada INDUSTRIILOR, nr. 9 | GR | 0.3996 | 0.39156 | 0 | 20 | CFp | CBC | E-Distributie Muntenia | 13691201 | nu s-a emis ATR, prosumator pe ANEXA2 din Ord.19/2022 | RO001E131280720/2 | 2023-01-04 | 2023-01-04
1606 | jud. ILFOV, loc. ROSU, Intrarea CRAITEI, nr. 27 | IF | 0.00637 | 0.006233 | 0 | 0.4 | CFp | CBC | E-Distributie Muntenia | 13698265 | nu s-a emis ATR, prosumator pe ANEXA2 din Ord.19/2022 | RO001E142846606/2 | 2023-01-31 | 2023-01-31
1607 | jud. ILFOV, loc. POPESTI-LEORDENI, Strada Greaca, nr. 1 | IF | 0.0066 | 0.006467 | 0 | 0.4 | CFp | CBC | E-Distributie Muntenia | 13787034 | nu s-a emis ATR, prosumator pe ANEXA2 din Ord.19/2022 | RO001E400116417/3 | 2023-01-30 | 2023-01-30
1608 | jud. ILFOV, loc. ROSU, Strada ACVILEI, nr. 29B | IF | 0.00738 | 0.007222 | 0 | 0.4 | CFp | CBC | E-Distributie Muntenia | 13619762 | nu s-a emis ATR, prosumator pe ANEXA2 din Ord.19/2022 | RO001E142155856/2 | 2023-01-26 | 2023-01-26
1609 | jud. BUCURESTI, loc. SECTOR 1, Strada Susita, nr. 6 | B | 0.009315 | 0.009315 | 200 | 0.4 | CFp | CBC | E-Distributie Muntenia | 13651088 | nu s-a emis ATR, prosumator pe ANEXA2 din Ord.19/2022 | RO001E109148610/2 | 2023-01-19 | 2023-01-19
1610 | jud. ILFOV, loc. DOMNESTI, Strada George Cosbuc, nr. 38 | IF | 0.006 | 0.00586 | 0 | 0.4 | CFp | CBC | E-Distributie Muntenia | 13604690 | nu s-a emis ATR, prosumator pe ANEXA2 din Ord.19/2022 | RO001E142434755/2 | 2023-01-25 | 2023-01-25
1611 | jud. ILFOV, loc. CHIAJNA, Strada Nicolae Iorga, nr. 51E | IF | 0.008 | 0.007835 | 0 | 0.4 | CFp | CBC | E-Distributie Muntenia | 13592161 | nu s-a emis ATR, prosumator pe ANEXA2 din Ord.19/2022 | RO001E141437690/3 | 2023-01-26 | 2023-01-26
1612 | jud. ILFOV, loc. BRAGADIRU, Strada Verii, nr. 4, ap. VILA 2 | IF | 0.00455 | 0.004449 | 0 | 0.4 | CFp | CBC | E-Distributie Muntenia | 13548771 | nu s-a emis ATR, prosumator pe ANEXA2 din Ord.19/2022 | RO001E141875449/2 | 2023-01-30 | 2023-01-30
1613 | jud. ILFOV, loc. VOLUNTARI, Strada EROU IANCU NICOLAE, nr. 77, bl. VILA 10 | IF | 0.006 | 0.00538 | 100 | 0.4 | CFp | CBC | E-Distributie Muntenia | 13548919 | nu s-a emis ATR, prosumator pe ANEXA2 din Ord.19/2022 | RO001E401000072/4 | 2023-01-16 | 2023-01-16
1614 | jud. ILFOV, loc. MAGURELE, Strada Stejarului, nr. 11 | IF | 0.004 | 0.003865 | 0 | 0.4 | CFp | CBC | E-Distributie Muntenia | 13520559 | nu s-a emis ATR, prosumator pe ANEXA2 din Ord.19/2022 | RO001E141825815/2 | 2023-01-11 | 2023-01-11
1615 | jud. ILFOV, loc. VOLUNTARI, Strada Emil Racovita, nr. 31-33, bl. VILA J18 | IF | 0.005 | 0.00485 | 0 | 0.4 | CFp | CBC | E-Distributie Muntenia | 13550240 | nu s-a emis ATR, prosumator pe ANEXA2 din Ord.19/2022 | RO001E141390137/2 | 2023-01-10 | 2023-01-10
1616 | jud. ILFOV, loc. VOLUNTARI, Strada DRUMUL BISERICII, nr. 48, bl. 85, ap. vila 85 | IF | 0.011 | 0.01077 | 0 | 0.4 | CFp | CBC | E-Distributie Muntenia | 13433220 | nu s-a emis ATR, prosumator pe ANEXA2 din Ord.19/2022 | RO001E142977184/2 | 2023-01-26 | 2023-01-26
1617 | jud. BUCURESTI, loc. SECTOR 1, Strada Jandarmeriei, nr. 307 | B | 0.008 | 0.00783 | 0 | 0.4 | CFp | CBC | E-Distributie Muntenia | 13379899 | nu s-a emis ATR, prosumator pe ANEXA2 din Ord.19/2022 | RO001E110029023/2 | 2023-01-25 | 2023-01-25
1618 | jud. ILFOV, loc. DRAGOMIRESTI-VALE, Strada Micsunelelor, nr. 288 | IF | 0.008 | 0.007839 | 41.667 | 0.4 | CFp | CBC | E-Distributie Muntenia | 13404442 | nu s-a emis ATR, prosumator pe ANEXA2 din Ord.19/2022 | RO001E400401830/3 | 2023-01-25 | 2023-01-25
1619 | jud. ILFOV, loc. TUNARI, Strada Stefan cel Mare, nr. 95 | IF | 0.012 | 0.011759 | 0 | 0.4 | CFp | CBC | E-Distributie Muntenia | 13381627 | nu s-a emis ATR, prosumator pe ANEXA2 din Ord.19/2022 | RO001E142400826/2 | 2023-01-09 | 2023-01-09
1620 | jud. ILFOV, loc. DOMNESTI, Strada Salciei, nr. 10 | IF | 0.015 | 0.014699 | 0 | 0.4 | CFp | CBC | E-Distributie Muntenia | 13398625 | nu s-a emis ATR, prosumator pe ANEXA2 din Ord.19/2022 | RO001E142777317/2 | 2023-01-27 | 2023-01-27
1621 | jud. ILFOV, loc. VARTEJU, Strada Stejarului, nr. 10 | IF | 0.004 | 0.003915 | 0 | 0.4 | CFp | CBC | E-Distributie Muntenia | 13347457 | nu s-a emis ATR, prosumator pe ANEXA2 din Ord.19/2022 | RO001E401014842/2 | 2023-01-26 | 2023-01-26
1622 | jud. ILFOV, loc. TUNARI, Strada BALTII, nr. 27-29A | IF | 0.00528 | 0.005173 | 0 | 0.4 | CFp | CBC | E-Distributie Muntenia | 13318684 | nu s-a emis ATR, prosumator pe ANEXA2 din Ord.19/2022 | RO001E142780197/3 | 2023-01-31 | 2023-01-31
1623 | jud. ILFOV, loc. BRAGADIRU, Strada Onixului, nr. 12 | IF | 0.00494 | 0.00484 | 0 | 0.4 | CFp | CBC | E-Distributie Muntenia | 13276173 | nu s-a emis ATR, prosumator pe ANEXA2 din Ord.19/2022 | RO001E141712922/2 | 2023-01-05 | 2023-01-05
1624 | jud. ILFOV, loc. CRETULEASCA, Strada Salcamului, nr. 10 | IF | 0.018095 | 0.017732 | 0 | 0.4 | CFp | CBC | E-Distributie Muntenia | 13277317 | nu s-a emis ATR, prosumator pe ANEXA2 din Ord.19/2022 | RO001E400929453/4 | 2023-01-25 | 2023-01-25
1625 | jud. ILFOV, loc. DRAGOMIRESTI-DEAL, Strada Crizantemelor, nr. 89E | IF | 0.0082 | 0.008026 | 0 | 0.4 | CFp | CBC | E-Distributie Muntenia | 13227330 | nu s-a emis ATR, prosumator pe ANEXA2 din Ord.19/2022 | RO001E143040502/3 | 2023-01-27 | 2023-01-27
1626 | jud. ILFOV, loc. DOMNESTI, Intrarea PARADISULUI, nr. 21 | IF | 0.00485 | 0.004733 | 0 | 0.4 | CFp | CBC | E-Distributie Muntenia | 13180705 | nu s-a emis ATR, prosumator pe ANEXA2 din Ord.19/2022 | RO001E142255228/2 | 2023-01-25 | 2023-01-25
1627 | jud. ILFOV, loc. COPACENI, Strada SF IOAN, nr. 184 | IF | 0.0099 | 0.009662 | 0 | 0.4 | CFp | CBC | E-Distributie Muntenia | 13152731 | nu s-a emis ATR, prosumator pe ANEXA2 din Ord.19/2022 | RO001E400521226/2 | 2023-01-25 | 2023-01-25
1628 | jud. ILFOV, loc. OTOPENI, Strada Grivita, nr. 42-3 | IF | 0.005 | 0.00489 | 0 | 0.23 | CFp | CBC | E-Distributie Muntenia | 13139602 | nu s-a emis ATR, prosumator pe ANEXA2 din Ord.19/2022 | RO001E142185916/4 | 2023-01-25 | 2023-01-25
1629 | jud. ILFOV, loc. OTOPENI, Calea Bucurestilor, nr. 3A | IF | 0.086139 | 0.084411 | 0 | 0.4 | CFp | CBC | E-Distributie Muntenia | 13138607 | nu s-a emis ATR, prosumator pe ANEXA2 din Ord.19/2022 | RO001E141270000/2 | 2023-01-27 | 2023-01-27
1630 | jud. ILFOV, loc. AFUMATI, SOSEAUA Bucuresti - Urziceni, nr. 17A | IF | 0.1 | 0.097999 | 0 | 20 | CFp | CBC | E-Distributie Muntenia | 13078426 | nu s-a emis ATR, prosumator pe ANEXA2 din Ord.19/2022 | RO001E141300329/3 | 2023-01-27 | 2023-01-27
1631 | jud. ILFOV, loc. VOLUNTARI, DRUMUL Potcoavei, nr. 38E | IF | 0.012 | 0.011759 | 0 | 0.4 | CFp | CBC | E-Distributie Muntenia | 13073954 | nu s-a emis ATR, prosumator pe ANEXA2 din Ord.19/2022 | RO001E141811258/3 | 2023-01-27 | 2023-01-27
1632 | jud. ILFOV, loc. VOLUNTARI, Strada Emil Racovita, nr. 70, bl. VILA 101C | IF | 0.006 | 0.005879 | 0 | 0.4 | CFp | CBC | E-Distributie Muntenia | 13111257 | nu s-a emis ATR, prosumator pe ANEXA2 din Ord.19/2022 | RO001E141779093/2 | 2023-01-09 | 2023-01-09
1633 | jud. ILFOV, loc. VOLUNTARI, CAMPUL Pipera, nr. 99D | IF | 0.01 | 0.009799 | 0 | 0.4 | CFp | CBC | E-Distributie Muntenia | 13130458 | nu s-a emis ATR, prosumator pe ANEXA2 din Ord.19/2022 | RO001E400924212/3 | 2023-01-10 | 2023-01-10
1634 | jud. ILFOV, loc. VOLUNTARI, Strada Emil Racovita, nr. 48A, ap. CASA 13 | IF | 0.005 | 0.004899 | 0 | 0.4 | CFp | CBC | E-Distributie Muntenia | 12976234 | nu s-a emis ATR, prosumator pe ANEXA2 din Ord.19/2022 | RO001E142929866/2 | 2023-01-26 | 2023-01-26
1635 | jud. ILFOV, loc. OTOPENI, Strada Craitelor, nr. 17 | IF | 0.29975 | 0.29315 | 0 | 20 | CFp | CBC | E-Distributie Muntenia | 12979713 | nu s-a emis ATR, prosumator pe ANEXA2 din Ord.19/2022 | RO001E141178928/2 | 2023-01-26 | 2023-01-26
1636 | jud. ILFOV, loc. ROSU, Strada Bacriului, nr. 25C | IF | 0.01 | 0.009897 | 0 | 0.4 | CFp | CBC | E-Distributie Muntenia | 13052682 | nu s-a emis ATR, prosumator pe ANEXA2 din Ord.19/2022 | RO001E401018330/3 | 2023-01-25 | 2023-01-25
1637 | jud. ILFOV, loc. GANEASA, Strada Vlad Tepes, nr. 16 | IF | 0.02 | 0.01959 | 0 | 0.4 | CFp | CBC | E-Distributie Muntenia | 12972480 | nu s-a emis ATR, prosumator pe ANEXA2 din Ord.19/2022 | RO001E401024786/3 | 2023-01-25 | 2023-01-25
1638 | jud. ILFOV, loc. VOLUNTARI, DRUMUL Potcoavei, nr. 51 | IF | 0.02 | 0.01958 | 0 | 0.4 | CFp | CBC | E-Distributie Muntenia | 12775201 | nu s-a emis ATR, prosumator pe ANEXA2 din Ord.19/2022 | RO001E400921590/4 | 2023-01-11 | 2023-01-11
1639 | jud. ILFOV, loc. BUFTEA, Strada 23 AUGUST, nr. 174 | IF | 0.0429 | 0.041942 | 0 | 0.4 | CFp | CBC | E-Distributie Muntenia | 12820437 | nu s-a emis ATR, prosumator pe ANEXA2 din Ord.19/2022 | RO001E141248881/2 | 2023-01-18 | 2023-01-18
1640 | jud. ILFOV, loc. PANTELIMON, Strada Randunicii, nr. FN, bl. T55, sc. P524/70 | IF | 0.008 | 0.00782 | 0 | 0.4 | CFp | CBC | E-Distributie Muntenia | 12743706 | nu s-a emis ATR, prosumator pe ANEXA2 din Ord.19/2022 | RO001E141527094/2 | 2023-01-23 | 2023-01-23
1641 | jud. ILFOV, loc. VOLUNTARI, Strada Emil Racovita, nr. 70, bl. 6D1, ap. Vila 6D | IF | 0.003 | 0.00288 | 0 | 0.4 | CFp | CBC | E-Distributie Muntenia | 12699406 | nu s-a emis ATR, prosumator pe ANEXA2 din Ord.19/2022 | RO001E141763704/2 | 2023-01-11 | 2023-01-11
1642 | jud. ILFOV, loc. VARTEJU, Strada Fulger, nr. 69 | IF | 0.007735 | 0.007578 | 0 | 0.4 | CFp | CBC | E-Distributie Muntenia | 12493032 | nu s-a emis ATR, prosumator pe ANEXA2 din Ord.19/2022 | RO001E401019151/2 | 2023-01-03 | 2023-01-03
1643 | jud. BUCURESTI, loc. SECTOR 1, DRUMUL Regimentului, nr. 40A | B | 0.005 | 0.004899 | 0 | 0.4 | CFp | CBC | E-Distributie Muntenia | 12235254 | nu s-a emis ATR, prosumator pe ANEXA2 din Ord.19/2022 | RO001E110436823/1 | 2023-01-10 | 2023-01-10
1644 | jud. ILFOV, loc. VOLUNTARI, Bulevardul PIPERA, nr. 141, bl. LOT 81, sc. VILA 81 | IF | 0.015 | 0.0146 | 0 | 0.4 | CFp | CBC | E-Distributie Muntenia | 12123113 | nu s-a emis ATR, prosumator pe ANEXA2 din Ord.19/2022 | RO001E141406225/2 | 2023-01-13 | 2023-01-13
1645 | jud. ILFOV, loc. VOLUNTARI, SOSEAUA Erou Iancu Nicolae, nr. 31E | IF | 0.006 | 0.005879 | 0 | 0.4 | CFp | CBC | E-Distributie Muntenia | 12154386 | nu s-a emis ATR, prosumator pe ANEXA2 din Ord.19/2022 | RO001E400190509/2 | 2023-01-30 | 2023-01-30
1646 | jud. ILFOV, loc. VOLUNTARI, DRUMUL Potcoavei, nr. 36H, bl. VILA 1 | IF | 0.01 | 0.009799 | 0 | 0.4 | CFp | CBC | E-Distributie Muntenia | 12059750 | nu s-a emis ATR, prosumator pe ANEXA2 din Ord.19/2022 | RO001E141720651/2 | 2023-01-26 | 2023-01-26
1647 | jud. ILFOV, loc. VOLUNTARI, Strada Emil Racovita, nr. 39D | IF | 0.005 | 0.004845 | 0 | 0.4 | CFp | CBC | E-Distributie Muntenia | 12029698 | nu s-a emis ATR, prosumator pe ANEXA2 din Ord.19/2022 | RO001E142114996/3 | 2023-01-25 | 2023-01-25
1648 | jud. ILFOV, loc. OTOPENI, ALEEA Panselutelor, nr. 1 | IF | 0.00864 | 0.008466 | 0 | 0.4 | CFp | CBC | E-Distributie Muntenia | 11876042 | nu s-a emis ATR, prosumator pe ANEXA2 din Ord.19/2022 | RO001E141417889/2 | 2023-01-26 | 2023-01-26
1649 | jud. ILFOV, loc. STEFANESTII DE JOS, Strada HORTENSIEI, nr. 1, bl. G11A, ap. 001 | IF | 0.015 | 0.01455 | 0 | 0.4 | CFp | CBC | E-Distributie Muntenia | 11847901 | nu s-a emis ATR, prosumator pe ANEXA2 din Ord.19/2022 | RO001E142305190/2 | 2023-01-26 | 2023-01-26
1650 | jud. ILFOV, loc. OTOPENI, Strada Nicolae Iorga, nr. 39A | IF | 0.006 | 0.00586 | 0 | 0.4 | CFp | CBC | E-Distributie Muntenia | 11849697 | nu s-a emis ATR, prosumator pe ANEXA2 din Ord.19/2022 | RO001E142727637/2 | 2023-01-26 | 2023-01-26
1651 | jud. ILFOV, loc. BRAGADIRU, Strada Safirului, nr. 81B | IF | 0.00328 | 0.003204 | 0 | 0.4 | CFp | CBC | E-Distributie Muntenia | 11849944 | nu s-a emis ATR, prosumator pe ANEXA2 din Ord.19/2022 | RO001E141687990/2 | 2023-01-18 | 2023-01-18
1652 | jud. ILFOV, loc. VOLUNTARI, Strada TARLA, nr. 24, bl. T24, sc. P445/6/4 | IF | 0.00574 | 0.005125 | 0 | 0.4 | CFp | CBC | E-Distributie Muntenia | 11126001 | nu s-a emis ATR, prosumator pe ANEXA2 din Ord.19/2022 | RO001E141362260/2 | 2023-01-26 | 2023-01-26
1653 | jud. ILFOV, loc. OTOPENI, Strada Campului, nr. 20 H | IF | 0.005 | 0.00484 | 0 | 0.4 | CFp | CBC | E-Distributie Muntenia | 10303293 | nu s-a emis ATR, prosumator pe ANEXA2 din Ord.19/2022 | RO001E400965295/2 | 2023-01-18 | 2023-01-18
1654 | jud. ILFOV, loc. MOGOSOAIA, Strada 8 Martie, nr. 20C | IF | 0.006 | 0.005874 | 0 | 0.4 | CFp | CBC | E-Distributie Muntenia | 10349930 | nu s-a emis ATR, prosumator pe ANEXA2 din Ord.19/2022 | RO001E141550630/2 | 2023-01-25 | 2023-01-25
1655 | jud. ILFOV, loc. CIOROGARLA, SOSEAUA Bucuresti, nr. 69F, bl. T23, P23/1/49 | IF | 0.002 | 0.00186 | 0 | 0.4 | CFp | CBC | E-Distributie Muntenia | 10091622 | nu s-a emis ATR, prosumator pe ANEXA2 din Ord.19/2022 | RO001E141824667/3 | 2023-01-30 | 2023-01-30
1656 | jud. ILFOV, loc. GLINA, Strada MARULUI, nr. 15 | IF | 0.00981 | 0.009554 | 0 | 0.4 | CFp | CBC | E-Distributie Muntenia | 09867555 | nu s-a emis ATR, prosumator pe ANEXA2 din Ord.19/2022 | RO001E142982078/2 | 2023-01-18 | 2023-01-18
1657 | jud. BUCURESTI, loc. SECTOR 1, Strada CORALILOR, nr. 69 | B | 0.01 | 0.01 | 0 | 0.4 | CFp | CBC | E-Distributie Muntenia | 15539371 | nu s-a emis ATR, prosumator pe ANEXA2 din Ord.19/2022 | RO001E109077363/2 | 2023-01-30 | 2023-01-30
1658 | jud. BUCURESTI, loc. SECTOR 1, Strada Zablovschi, ing, nr. 67 | B | 0.005 | 0.005 | 0 | 0.4 | CFp | CBC | E-Distributie Muntenia | 15534561 | nu s-a emis ATR, prosumator pe ANEXA2 din Ord.19/2022 | RO001E100437713/2 | 2023-01-30 | 2023-01-30
1659 | jud. GIURGIU, loc. NAIPU, SOSEAUA Bucuresti-Alexandria, nr. 20 | GR | 0.01591 | 0.015587 | 0 | 0.4 | CFp | CBC | E-Distributie Muntenia | 15481305 | nu s-a emis ATR, prosumator pe ANEXA2 din Ord.19/2022 | RO001E131332313/2 | 2023-01-31 | 2023-01-31
1660 | jud. BUCURESTI, loc. SECTOR 1, Strada Turnu Rosu, nr. 1 | B | 0.006 | 0.006 | 0 | 0.4 | CFp | CBC | E-Distributie Muntenia | 15483431 | nu s-a emis ATR, prosumator pe ANEXA2 din Ord.19/2022 | RO001E100696620/2 | 2023-01-30 | 2023-01-30
1661 | jud. ILFOV, loc. BERCENI, Strada Lacramioarei, nr. 30H, bl. LOT1011 | IF | 0.004 | 0.00391 | 0 | 0.4 | CFp | CBC | E-Distributie Muntenia | 15533828 | nu s-a emis ATR, prosumator pe ANEXA2 din Ord.19/2022 | RO001E142754547/3 | 2023-01-30 | 2023-01-30
1662 | jud. BUCURESTI, loc. SECTOR 1, Strada Amman, nr. 16 -18 | B | 0.01 | 0.01 | 0 | 0.4 | CFp | CBC | E-Distributie Muntenia | 15383138 | nu s-a emis ATR, prosumator pe ANEXA2 din Ord.19/2022 | RO001E108773613/2 | 2023-01-30 | 2023-01-30
1663 | jud. GIURGIU, loc. VARLAAM, Strada Viilor, nr. 41 | GR | 0.003 | 0.002939 | 0 | 0.4 | CFp | CBC | E-Distributie Muntenia | 15390581 | nu s-a emis ATR, prosumator pe ANEXA2 din Ord.19/2022 | RO001E131407248/2 | 2023-01-31 | 2023-01-31
1664 | jud. BUCURESTI, loc. SECTOR 1, Strada Popescu Romeo,Aviator, nr. 51B | B | 0.006 | 0.006 | 0 | 0.4 | CFp | CBC | E-Distributie Muntenia | 15302426 | nu s-a emis ATR, prosumator pe ANEXA2 din Ord.19/2022 | RO001E100649156/2 | 2023-01-25 | 2023-01-25
1665 | jud. BUCURESTI, loc. SECTOR 2, Strada Fecioarei, nr. 18 | B | 0.005 | 0.005 | 0 | 0.4 | CFp | CBC | E-Distributie Muntenia | 15356813 | nu s-a emis ATR, prosumator pe ANEXA2 din Ord.19/2022 | RO001E101259503/2 | 2023-01-30 | 2023-01-30
1666 | jud. ILFOV, loc. SNAGOV, Strada Narciselor, nr. 13 | IF | 0.004 | 0.00391 | 0 | 0.4 | CFp | CBC | E-Distributie Muntenia | 15355209 | nu s-a emis ATR, prosumator pe ANEXA2 din Ord.19/2022 | RO001E401146411/2 | 2023-01-30 | 2023-01-30
1667 | jud. BUCURESTI, loc. SECTOR 1, Strada Navigatiei, nr. 53 | B | 0.006 | 0.006 | 0 | 0.4 | CFp | CBC | E-Distributie Muntenia | 15382199 | nu s-a emis ATR, prosumator pe ANEXA2 din Ord.19/2022 | RO001E108740921/2 | 2023-01-30 | 2023-01-30
1668 | jud. BUCURESTI, loc. SECTOR 1, Strada Navigatiei, nr. 46 | B | 0.006 | 0.006 | 0 | 0.4 | CFp | CBC | E-Distributie Muntenia | 15345662 | nu s-a emis ATR, prosumator pe ANEXA2 din Ord.19/2022 | RO001E100564220/2 | 2023-01-30 | 2023-01-30
1669 | jud. BUCURESTI, loc. SECTOR 2, Strada Ursu Ion,Profesor, nr. 11 A | B | 0.01 | 0.01 | 15 | 0.4 | CFp | CBC | E-Distributie Muntenia | 15371989 | nu s-a emis ATR, prosumator pe ANEXA2 din Ord.19/2022 | RO001E109265182/2 | 2023-01-30 | 2023-01-30
1670 | jud. ILFOV, loc. OSTRATU, Strada Lacului, nr. 7 | IF | 0.01 | 0.009799 | 0 | 0.4 | CFp | CBC | E-Distributie Muntenia | 15376535 | nu s-a emis ATR, prosumator pe ANEXA2 din Ord.19/2022 | RO001E142994587/2 | 2023-01-25 | 2023-01-25
1671 | jud. ILFOV, loc. VOLUNTARI, Bulevardul IULIAN MIHU, nr. 207V | IF | 0.01 | 0.01 | 0 | 0.4 | CFp | CBC | E-Distributie Muntenia | 15272809 | nu s-a emis ATR, prosumator pe ANEXA2 din Ord.19/2022 | RO001E141562330/2 | 2023-01-25 | 2023-01-25
1672 | jud. GIURGIU, loc. COLIBASI, Strada LINIA MICA, nr. 195 | GR | 0.006 | 0.005879 | 0 | 0.4 | CFp | CBC | E-Distributie Muntenia | 15267051 | nu s-a emis ATR, prosumator pe ANEXA2 din Ord.19/2022 | RO001E300715107/2 | 2023-01-31 | 2023-01-31
1673 | jud. BUCURESTI, loc. SECTOR 1, Strada Robanesti, nr. 5 | B | 0.00567 | 0.00567 | 0 | 0.4 | CFp | CBC | E-Distributie Muntenia | 15233087 | nu s-a emis ATR, prosumator pe ANEXA2 din Ord.19/2022 | RO001E100687934/2 | 2023-01-23 | 2023-01-23
1674 | jud. GIURGIU, loc. GIURGIU, Strada Stefan cel Mare, nr. 16 | GR | 0.006 | 0.005879 | 0 | 0.4 | CFp | CBC | E-Distributie Muntenia | 15231493 | nu s-a emis ATR, prosumator pe ANEXA2 din Ord.19/2022 | RO001E300018327/2 | 2023-01-23 | 2023-01-23
1675 | jud. BUCURESTI, loc. SECTOR 1, Calea Grivitei, nr. 202B, ap. PC | B | 0.008 | 0.008 | 0 | 0.4 | CFp | CBC | E-Distributie Muntenia | 15266130 | nu s-a emis ATR, prosumator pe ANEXA2 din Ord.19/2022 | RO001E110675019/2 | 2023-01-25 | 2023-01-25
1676 | jud. ILFOV, loc. POPESTI-LEORDENI, Strada Amurgului, nr. 73 A | IF | 0.008 | 0.007785 | 0 | 0.4 | CFp | CBC | E-Distributie Muntenia | 15265802 | nu s-a emis ATR, prosumator pe ANEXA2 din Ord.19/2022 | RO001E109112789/2 | 2023-01-31 | 2023-01-31
1677 | jud. BUCURESTI, loc. SECTOR 1, Calea Grivitei, nr. 202B, ap. spatiu teh | B | 0.0165 | 0.0165 | 0 | 0.4 | CFp | CBC | E-Distributie Muntenia | 15266530 | nu s-a emis ATR, prosumator pe ANEXA2 din Ord.19/2022 | RO001E110675042/2 | 2023-01-25 | 2023-01-25
1678 | jud. BUCURESTI, loc. SECTOR 5, Strada Penes Dumitru, av., nr. 22 | B | 0.00736 | 0.007212 | 0 | 0.4 | CFp | CBC | E-Distributie Muntenia | 15245884 | nu s-a emis ATR, prosumator pe ANEXA2 din Ord.19/2022 | RO001E108166664/3 | 2023-01-26 | 2023-01-26
1679 | jud. BUCURESTI, loc. SECTOR 1, Strada Mihai Viteazul, nr. 25, ap. 2 | B | 0.006 | 0.006 | 0 | 0.4 | CFp | CBC | E-Distributie Muntenia | 15237513 | nu s-a emis ATR, prosumator pe ANEXA2 din Ord.19/2022 | RO001E100635195/2 | 2023-01-23 | 2023-01-23
1680 | jud. ILFOV, loc. ROSU, Strada Crinului, nr. 6 | IF | 0.01056 | 0.010348 | 0 | 0.4 | CFp | CBC | E-Distributie Muntenia | 15239730 | nu s-a emis ATR, prosumator pe ANEXA2 din Ord.19/2022 | RO001E400365626/3 | 2023-01-19 | 2023-01-19
1681 | jud. BUCURESTI, loc. SECTOR 1, Strada Bucegi, nr. 7 | B | 0.005 | 0.005 | 0 | 0.4 | CFp | CBC | E-Distributie Muntenia | 15227487 | nu s-a emis ATR, prosumator pe ANEXA2 din Ord.19/2022 | RO001E100552182/2 | 2023-01-25 | 2023-01-25
1682 | jud. ILFOV, loc. DOBROESTI, Strada Closca, nr. 4 | IF | 0.00348 | 0.003409 | 0 | 0.4 | CFp | CBC | E-Distributie Muntenia | 15231946 | nu s-a emis ATR, prosumator pe ANEXA2 din Ord.19/2022 | RO001E104920040/2 | 2023-01-17 | 2023-01-17
1683 | jud. GIURGIU, loc. POPESTI, Strada Dacia, nr. 84 | GR | 0.005 | 0.004899 | 0 | 0.4 | CFp | CBC | E-Distributie Muntenia | 15132373 | nu s-a emis ATR, prosumator pe ANEXA2 din Ord.19/2022 | RO001E300704329/4 | 2023-01-17 | 2023-01-17
1684 | jud. BUCURESTI, loc. SECTOR 5, ALEEA Radaseni, nr. 5 B, sc. A, ap. AP1 | B | 0.003 | 0.002939 | 0 | 0.4 | CFp | CBC | E-Distributie Muntenia | 15157427 | nu s-a emis ATR, prosumator pe ANEXA2 din Ord.19/2022 | RO001E108034095/3 | 2023-01-31 | 2023-01-31
1685 | jud. ILFOV, loc. BUFTEA, Intrarea Bucuresti-Targoviste, nr. 50 | IF | 0.01 | 0.00979 | 0 | 0.4 | CFp | CBC | E-Distributie Muntenia | 15188198 | nu s-a emis ATR, prosumator pe ANEXA2 din Ord.19/2022 | RO001E141661745/2 | 2023-01-27 | 2023-01-27
1686 | jud. ILFOV, loc. DOBROESTI, Intrarea DREPTATII, nr. 18 | IF | 0.00348 | 0.00331 | 0 | 0.4 | CFp | CBC | E-Distributie Muntenia | 15168419 | nu s-a emis ATR, prosumator pe ANEXA2 din Ord.19/2022 | RO001E142674470/3 | 2023-01-16 | 2023-01-16
1687 | jud. BUCURESTI, loc. SECTOR 1, Strada Oasului, nr. 53 | B | 0.003 | 0.003 | 0 | 0.4 | CFp | CBC | E-Distributie Muntenia | 15152844 | nu s-a emis ATR, prosumator pe ANEXA2 din Ord.19/2022 | RO001E100637962/1 | 2023-01-19 | 2023-01-19
1688 | jud. ILFOV, loc. DOBROESTI, Strada Dreptatii, nr. 11 | IF | 0.00232 | 0.002273 | 0 | 0.4 | CFp | CBC | E-Distributie Muntenia | 15168611 | nu s-a emis ATR, prosumator pe ANEXA2 din Ord.19/2022 | RO001E109381046/3 | 2023-01-19 | 2023-01-19
1689 | jud. BUCURESTI, loc. SECTOR 1, Strada Godeanu Constantin,Slt., nr. 34D | B | 0.01 | 0.01 | 0 | 0.4 | CFp | CBC | E-Distributie Muntenia | 15127069 | nu s-a emis ATR, prosumator pe ANEXA2 din Ord.19/2022 | RO001E108882580/3 | 2023-01-13 | 2023-01-13
1690 | jud. BUCURESTI, loc. SECTOR 1, Strada Mircea Vulcanescu, nr. 89 | B | 0.003 | 0.002938 | 0 | 0.23 | CFp | CBC | E-Distributie Muntenia | 15126643 | nu s-a emis ATR, prosumator pe ANEXA2 din Ord.19/2022 | RO001E108843453/3 | 2023-01-19 | 2023-01-19
1691 | jud. BUCURESTI, loc. SECTOR 1, Strada Mihaileni, nr. 15, et. 1 | B | 0.00704 | 0.00704 | 0 | 0.4 | CFp | CBC | E-Distributie Muntenia | 15183025 | nu s-a emis ATR, prosumator pe ANEXA2 din Ord.19/2022 | RO001E111582680/2 | 2023-01-16 | 2023-01-16
1692 | jud. ILFOV, loc. CIOFLICENI, SOSEAUA Ciofliceni, nr. 177E | IF | 0.01 | 0.00979 | 300 | 0.4 | CFp | CBC | E-Distributie Muntenia | 15182199 | nu s-a emis ATR, prosumator pe ANEXA2 din Ord.19/2022 | RO001E142689016/2 | 2023-01-27 | 2023-01-27
1693 | jud. ILFOV, loc. CLINCENI, Strada Privighetorii, nr. 7 | IF | 0.005 | 0.004899 | 0 | 0.4 | CFp | CBC | E-Distributie Muntenia | 15160241 | nu s-a emis ATR, prosumator pe ANEXA2 din Ord.19/2022 | RO001E401058581/2 | 2023-01-16 | 2023-01-16
1694 | jud. ILFOV, loc. VOLUNTARI, Strada Chivu Dumitru, nr. 27 | IF | 0.0045 | 0.004408 | 0 | 0.4 | CFp | CBC | E-Distributie Muntenia | 15013978 | nu s-a emis ATR, prosumator pe ANEXA2 din Ord.19/2022 | RO001E400194749/2 | 2023-01-16 | 2023-01-16
1695 | jud. BUCURESTI, loc. SECTOR 5, Bulevardul Marinescu Gh.Gheorghe,Prof.Dr., nr. 8, ap. 1 | B | 0.005 | 0.00489 | 0 | 0.4 | CFp | CBC | E-Distributie Muntenia | 15037215 | nu s-a emis ATR, prosumator pe ANEXA2 din Ord.19/2022 | RO001E109020372/2 | 2023-01-19 | 2023-01-19
1696 | jud. ILFOV, loc. BALOTESTI, Strada Iris, nr. FN | IF | 0.008 | 0.007839 | 0 | 0.4 | CFp | CBC | E-Distributie Muntenia | 15018342 | nu s-a emis ATR, prosumator pe ANEXA2 din Ord.19/2022 | RO001E142463623/2 | 2023-01-16 | 2023-01-16
1697 | jud. BUCURESTI, loc. SECTOR 6, DRUMUL Belsugului, nr. 147A | B | 0.005 | 0.004898 | 0 | 0.4 | CFp | CBC | E-Distributie Muntenia | 15118165 | nu s-a emis ATR, prosumator pe ANEXA2 din Ord.19/2022 | RO001E119530119/2 | 2023-01-23 | 2023-01-23
1698 | jud. BUCURESTI, loc. SECTOR 2, Intrarea Staniloiu Constantin,Slt., nr. 8, ap. AP3 | B | 0.005 | 0.004899 | 0 | 0.4 | CFp | CBC | E-Distributie Muntenia | 15033936 | nu s-a emis ATR, prosumator pe ANEXA2 din Ord.19/2022 | RO001E104394652/2 | 2023-01-31 | 2023-01-31
1699 | jud. GIURGIU, loc. BOLINTIN-VALE, Strada Palanca, nr. 87 | GR | 0.004 | 0.00391 | 0 | 0.4 | CFp | CBC | E-Distributie Muntenia | 15040772 | nu s-a emis ATR, prosumator pe ANEXA2 din Ord.19/2022 | RO001E300903386/3 | 2023-01-19 | 2023-01-19
1700 | jud. GIURGIU, loc. FALASTOACA, SOSEAUA Principala, nr. 84 | GR | 0.003 | 0.002939 | 0 | 0.4 | CFp | CBC | E-Distributie Muntenia | 15018791 | nu s-a emis ATR, prosumator pe ANEXA2 din Ord.19/2022 | RO001E300530269/4 | 2023-01-16 | 2023-01-16
1701 | jud. GIURGIU, loc. BOLINTIN-DEAL, Strada TINERETULUI, nr. 19 | GR | 0.0091 | 0.008908 | 0 | 0.4 | CFp | CBC | E-Distributie Muntenia | 15031674 | nu s-a emis ATR, prosumator pe ANEXA2 din Ord.19/2022 | RO001E301206507/3 | 2023-01-30 | 2023-01-30
1702 | jud. BUCURESTI, loc. SECTOR 4, Intrarea Ciuruleasa, nr. 8 | B | 0.006 | 0.00586 | 0 | 0.4 | CFp | CBC | E-Distributie Muntenia | 15036452 | nu s-a emis ATR, prosumator pe ANEXA2 din Ord.19/2022 | RO001E105547956/2 | 2023-01-25 | 2023-01-25
1703 | jud. Bucuresti, loc. SECTOR 6, DRUMUL Ciorogarla, nr. 175-181A, ap. 58 | B | 0.006 | 0.00578 | 0 | 0.4 | CFp | CBC | E-Distributie Muntenia | 15099468 | nu s-a emis ATR, prosumator pe ANEXA2 din Ord.19/2022 | RO001E110521581/3 | 2023-01-18 | 2023-01-18
1704 | jud. ILFOV, loc. VOLUNTARI, Bulevardul PIPERA, nr. 1H, bl. VILA S02 | IF | 0.005 | 0.004899 | 0 | 0.4 | CFp | CBC | E-Distributie Muntenia | 14981416 | nu s-a emis ATR, prosumator pe ANEXA2 din Ord.19/2022 | RO001E141387414/2 | 2023-01-17 | 2023-01-17
1705 | jud. GIURGIU, loc. TANTAVA, ULITA Bacanu, nr. 15 | GR | 0.012 | 0.011759 | 0 | 0.4 | CFp | CBC | E-Distributie Muntenia | 14955072 | nu s-a emis ATR, prosumator pe ANEXA2 din Ord.19/2022 | RO001E301259190/2 | 2023-01-23 | 2023-01-23
1706 | jud. GIURGIU, loc. ULMI, Strada Principala, nr. 50A | GR | 0.003 | 0.002939 | 0 | 0.4 | CFp | CBC | E-Distributie Muntenia | 15012133 | nu s-a emis ATR, prosumator pe ANEXA2 din Ord.19/2022 | RO001E131328273/2 | 2023-01-20 | 2023-01-20
1707 | jud. BUCURESTI, loc. SECTOR 1, Intrarea Girardi Nicolae, nr. 3 | B | 0.01066 | 0.01066 | 0 | 0.4 | CFp | CBC | E-Distributie Muntenia | 14951425 | nu s-a emis ATR, prosumator pe ANEXA2 din Ord.19/2022 | RO001E119367544/2 | 2023-01-13 | 2023-01-13
1708 | jud. BUCURESTI, loc. SECTOR 5, Strada Muntii Carpati, nr. 11 | B | 0.005 | 0.004899 | 0 | 0.4 | CFp | CBC | E-Distributie Muntenia | 14973035 | nu s-a emis ATR, prosumator pe ANEXA2 din Ord.19/2022 | RO001E108157079/2 | 2023-01-31 | 2023-01-31
1709 | jud. BUCURESTI, loc. SECTOR 6, Intrarea Carnavalului, nr. 16 | B | 0.01 | 0.0097 | 0 | 0.4 | CFp | CBC | E-Distributie Muntenia | 15012925 | nu s-a emis ATR, prosumator pe ANEXA2 din Ord.19/2022 | RO001E118951924/2 | 2023-01-13 | 2023-01-13
1710 | jud. BUCURESTI, loc. SECTOR 6, Strada Viscolului, nr. 85D | B | 0.005 | 0.004899 | 0 | 0.4 | CFp | CBC | E-Distributie Muntenia | 14954334 | nu s-a emis ATR, prosumator pe ANEXA2 din Ord.19/2022 | RO001E110214658/2 | 2023-01-18 | 2023-01-18
1711 | jud. BUCURESTI, loc. SECTOR 1, Intrarea Ecaterina Teodoroiu, nr. 7 | B | 0.005 | 0.005 | 0 | 0.4 | CFp | CBC | E-Distributie Muntenia | 14978993 | nu s-a emis ATR, prosumator pe ANEXA2 din Ord.19/2022 | RO001E100197222/4 | 2023-01-13 | 2023-01-13
1712 | jud. BUCURESTI, loc. SECTOR 1, Strada Podului, nr. 29C | B | 0.00532 | 0.00532 | 0 | 0.23 | CFp | CBC | E-Distributie Muntenia | 14973169 | nu s-a emis ATR, prosumator pe ANEXA2 din Ord.19/2022 | RO001E115171004/2 | 2023-01-16 | 2023-01-16
1713 | jud. BUCURESTI, loc. SECTOR 5, Strada Fratii Buzesti, nr. 20 | B | 0.00728 | 0.007124 | 0 | 0.4 | CFp | CBC | E-Distributie Muntenia | 15005910 | nu s-a emis ATR, prosumator pe ANEXA2 din Ord.19/2022 | RO001E107806361/2 | 2023-01-16 | 2023-01-16
1714 | jud. BUCURESTI, loc. SECTOR 3, Intrarea Sectorului, nr. 2 | B | 0.008 | 0.00783 | 0 | 0.4 | CFp | CBC | E-Distributie Muntenia | 14949410 | nu s-a emis ATR, prosumator pe ANEXA2 din Ord.19/2022 | RO001E104679074/2 | 2023-01-27 | 2023-01-27
1715 | jud. GIURGIU, loc. GORNENI, Strada Chita, nr. 13 | GR | 0.02 | 0.019545 | 0 | 0.4 | CFp | CBC | E-Distributie Muntenia | 14943677 | nu s-a emis ATR, prosumator pe ANEXA2 din Ord.19/2022 | RO001E300637638/4 | 2023-01-30 | 2023-01-30
1716 | jud. BUCURESTI, loc. SECTOR 5, Strada Leonte Anastasievici,Doctor, nr. 22 | B | 0.01 | 0.009799 | 0 | 0.4 | CFp | CBC | E-Distributie Muntenia | 14946143 | nu s-a emis ATR, prosumator pe ANEXA2 din Ord.19/2022 | RO001E107322465/3 | 2023-01-17 | 2023-01-17
1717 | jud. BUCURESTI, loc. SECTOR 6, PRELUNGIREA Ghencea, nr. 135 | B | 0.005 | 0.004898 | 0 | 0.4 | CFp | CBC | E-Distributie Muntenia | 14944486 | nu s-a emis ATR, prosumator pe ANEXA2 din Ord.19/2022 | RO001E108829581/2 | 2023-01-10 | 2023-01-10
1718 | jud. BUCURESTI, loc. SECTOR 5, Strada Boldesti, nr. 43 -45 | B | 0.008 | 0.007839 | 0 | 0.4 | CFp | CBC | E-Distributie Muntenia | 15013361 | nu s-a emis ATR, prosumator pe ANEXA2 din Ord.19/2022 | RO001E109415808/2 | 2023-01-26 | 2023-01-26
1719 | jud. BUCURESTI, loc. SECTOR 2, Strada Silvia, nr. 89 | B | 0.006 | 0.00578 | 0 | 0.23 | CFp | CBC | E-Distributie Muntenia | 14839161 | nu s-a emis ATR, prosumator pe ANEXA2 din Ord.19/2022 | RO001E104504879/2 | 2023-01-26 | 2023-01-26
1720 | jud. ILFOV, loc. VOLUNTARI, CAMPUL Pipera, nr. 101 T | IF | 0.01 | 0.009799 | 0 | 0.4 | CFp | CBC | E-Distributie Muntenia | 14820556 | nu s-a emis ATR, prosumator pe ANEXA2 din Ord.19/2022 | RO001E400989819/2 | 2023-01-17 | 2023-01-17
1721 | jud. BUCURESTI, loc. SECTOR 3, Strada Rosu Nicolae, nr. 5 | B | 0.00451 | 0.004419 | 0 | 0.23 | CFp | CBC | E-Distributie Muntenia | 14852581 | nu s-a emis ATR, prosumator pe ANEXA2 din Ord.19/2022 | RO001E104845271/2 | 2023-01-23 | 2023-01-23
1722 | jud. BUCURESTI, loc. SECTOR 1, Strada Modestiei, nr. 42 | B | 0.01 | 0.01 | 0 | 0.4 | CFp | CBC | E-Distributie Muntenia | 14854534 | nu s-a emis ATR, prosumator pe ANEXA2 din Ord.19/2022 | RO001E100565670/2 | 2023-01-09 | 2023-01-09
1723 | jud. ILFOV, loc. BALOTESTI, Strada Amurgului, nr. 132/24 | IF | 0.006 | 0.005879 | 0 | 0.4 | CFp | CBC | E-Distributie Muntenia | 14849510 | nu s-a emis ATR, prosumator pe ANEXA2 din Ord.19/2022 | RO001E142615767/5 | 2023-01-05 | 2023-01-05
1724 | jud. GIURGIU, loc. GIURGIU, Strada LIBERTATII, nr. 12 | GR | 0.00825 | 0.008084 | 0 | 0.4 | CFp | CBC | E-Distributie Muntenia | 14820277 | nu s-a emis ATR, prosumator pe ANEXA2 din Ord.19/2022 | RO001E300020634/3 | 2023-01-17 | 2023-01-17
1725 | jud. GIURGIU, loc. GIURGIU, FUNDATURA 1907, nr. 8 | GR | 0.006 | 0.005879 | 0 | 0.4 | CFp | CBC | E-Distributie Muntenia | 14775422 | nu s-a emis ATR, prosumator pe ANEXA2 din Ord.19/2022 | RO001E300398070/2 | 2023-01-17 | 2023-01-17
1726 | jud. BUCURESTI, loc. SECTOR 2, Strada Ghiculeasa Maria, nr. 60 | B | 0.005 | 0.005 | 0 | 0.4 | CFp | CBC | E-Distributie Muntenia | 14758222 | nu s-a emis ATR, prosumator pe ANEXA2 din Ord.19/2022 | RO001E100922464/2 | 2023-01-13 | 2023-01-13
1727 | jud. GIURGIU, loc. CRANGURI, SOSEAUA CALUGARENILOR, nr. 1563 | GR | 0.01 | 0.009799 | 0 | 0.4 | CFp | CBC | E-Distributie Muntenia | 14786677 | nu s-a emis ATR, prosumator pe ANEXA2 din Ord.19/2022 | RO001E131405707/3 | 2023-01-16 | 2023-01-16
1728 | jud. ILFOV, loc. ROSU, Strada Arh.Iulius Iordan, nr. 10 | IF | 0.015 | 0.01469 | 0 | 0.4 | CFp | CBC | E-Distributie Muntenia | 14759636 | nu s-a emis ATR, prosumator pe ANEXA2 din Ord.19/2022 | RO001E400926674/4 | 2023-01-23 | 2023-01-23
1729 | jud. BUCURESTI, loc. SECTOR 4, Strada Jirului, nr. 6 | B | 0.00738 | 0.007132 | 0 | 0.4 | CFp | CBC | E-Distributie Muntenia | 14818137 | nu s-a emis ATR, prosumator pe ANEXA2 din Ord.19/2022 | RO001E109329510/2 | 2023-01-19 | 2023-01-19
1730 | jud. BUCURESTI, loc. SECTOR 2, Intrarea Gheorghe Pop De Basesti, nr. 7 | B | 0.00975 | 0.009455 | 0 | 0.4 | CFp | CBC | E-Distributie Muntenia | 14778511 | nu s-a emis ATR, prosumator pe ANEXA2 din Ord.19/2022 | RO001E104751198/2 | 2023-01-19 | 2023-01-19
1731 | jud. ILFOV, loc. MOGOSOAIA, Strada Doinei, nr. 29 | IF | 0.008 | 0.007839 | 0 | 0.4 | CFp | CBC | E-Distributie Muntenia | 14783175 | nu s-a emis ATR, prosumator pe ANEXA2 din Ord.19/2022 | RO001E141791569/2 | 2023-01-16 | 2023-01-16
1732 | jud. ILFOV, loc. BRAGADIRU, Strada Safirului, nr. 34C | IF | 0.003 | 0.00291 | 0 | 0.4 | CFp | CBC | E-Distributie Muntenia | 14814536 | nu s-a emis ATR, prosumator pe ANEXA2 din Ord.19/2022 | RO001E141622405/2 | 2023-01-23 | 2023-01-23
1733 | jud. BUCURESTI, loc. SECTOR 5, Strada Slatina, nr. 23 F | B | 0.005 | 0.004899 | 0 | 0.4 | CFp | CBC | E-Distributie Muntenia | 14757270 | nu s-a emis ATR, prosumator pe ANEXA2 din Ord.19/2022 | RO001E108184305/3 | 2023-01-17 | 2023-01-17
1734 | jud. BUCURESTI, loc. SECTOR 2, Bulevardul Ghica Tei, nr. 57 | B | 0.003 | 0.003 | 0 | 0.4 | CFp | CBC | E-Distributie Muntenia | 14758326 | nu s-a emis ATR, prosumator pe ANEXA2 din Ord.19/2022 | RO001E100922396/2 | 2023-01-13 | 2023-01-13
1735 | jud. ILFOV, loc. VOLUNTARI, Strada Drumul Becheanului, nr. 21 BIS, bl. CASA 21 | IF | 0.009 | 0.00881 | 0 | 0.4 | CFp | CBC | E-Distributie Muntenia | 14785800 | nu s-a emis ATR, prosumator pe ANEXA2 din Ord.19/2022 | RO001E142341932/3 | 2023-01-19 | 2023-01-19
1736 | jud. ILFOV, loc. BUFTEA, Strada Stirbei Voda, nr. 21 | IF | 0.0081 | 0.007937 | 0 | 0.4 | CFp | CBC | E-Distributie Muntenia | 14778038 | nu s-a emis ATR, prosumator pe ANEXA2 din Ord.19/2022 | RO001E400534545/2 | 2023-01-16 | 2023-01-16
1737 | jud. ILFOV, loc. VOLUNTARI, Strada POTCOAVEI, nr. 25 | IF | 0.008 | 0.007839 | 0 | 0.4 | CFp | CBC | E-Distributie Muntenia | 14753123 | nu s-a emis ATR, prosumator pe ANEXA2 din Ord.19/2022 | RO001E400929150/2 | 2023-01-17 | 2023-01-17
1738 | jud. ILFOV, loc. VOLUNTARI, Strada Alexandru cel Bun, nr. 36 | IF | 0.006 | 0.005879 | 0 | 0.4 | CFp | CBC | E-Distributie Muntenia | 14774422 | nu s-a emis ATR, prosumator pe ANEXA2 din Ord.19/2022 | RO001E401019948/2 | 2023-01-17 | 2023-01-17
1739 | jud. BUCURESTI, loc. SECTOR 2, Strada Ghiculeasa Maria, nr. 58 | B | 0.0065 | 0.006 | 0 | 0.4 | CFp | CBC | E-Distributie Muntenia | 14758165 | nu s-a emis ATR, prosumator pe ANEXA2 din Ord.19/2022 | RO001E100922475/2 | 2023-01-13 | 2023-01-13
1740 | jud. ILFOV, loc. DUMBRAVENI, Strada Zori de Zi, nr. 1, bl. VILA 5 | IF | 0.006 | 0.005879 | 0 | 0.4 | CFp | CBC | E-Distributie Muntenia | 14752671 | nu s-a emis ATR, prosumator pe ANEXA2 din Ord.19/2022 | RO001E142024705/2 | 2023-01-11 | 2023-01-11
1741 | jud. BUCURESTI, loc. SECTOR 5, DRUMUL Ghindari, nr. 43A | B | 0.005 | 0.004899 | 0 | 0.4 | CFp | CBC | E-Distributie Muntenia | 14778670 | nu s-a emis ATR, prosumator pe ANEXA2 din Ord.19/2022 | RO001E109462978/3 | 2023-01-09 | 2023-01-09
1742 | jud. BUCURESTI, loc. SECTOR 5, Strada Ofrandei, nr. 33, ap. AP1 | B | 0.0042 | 0.004115 | 0 | 0.4 | CFp | CBC | E-Distributie Muntenia | 14807523 | nu s-a emis ATR, prosumator pe ANEXA2 din Ord.19/2022 | RO001E107703435/2 | 2023-01-18 | 2023-01-18
1743 | jud. ILFOV, loc. ROSU, Strada Weiner Palada, nr. 17 | IF | 0.005 | 0.004898 | 0 | 0.4 | CFp | CBC | E-Distributie Muntenia | 14779749 | nu s-a emis ATR, prosumator pe ANEXA2 din Ord.19/2022 | RO001E141808344/2 | 2023-01-23 | 2023-01-23
1744 | jud. BUCURESTI, loc. SECTOR 6, DRUMUL Valea Doftanei, nr. 19 | B | 0.008 | 0.007839 | 0 | 0.4 | CFp | CBC | E-Distributie Muntenia | 14777283 | nu s-a emis ATR, prosumator pe ANEXA2 din Ord.19/2022 | RO001E109094609/2 | 2023-01-18 | 2023-01-18
1745 | jud. GIURGIU, loc. GOSTINARI, Strada Bisericii, nr. 22 | GR | 0.012 | 0.01172 | 0 | 0.4 | CFp | CBC | E-Distributie Muntenia | 14790083 | nu s-a emis ATR, prosumator pe ANEXA2 din Ord.19/2022 | RO001E131279728/4 | 2023-01-30 | 2023-01-30
1746 | jud. BUCURESTI, loc. SECTOR 5, Strada Gagesti, nr. 11 | B | 0.003 | 0.002934 | 0 | 0.4 | CFp | CBC | E-Distributie Muntenia | 14793529 | nu s-a emis ATR, prosumator pe ANEXA2 din Ord.19/2022 | RO001E108187702/2 | 2023-01-26 | 2023-01-26
1747 | jud. ILFOV, loc. DUMBRAVENI, Strada Zori de Zi, nr. 1, bl. VILA 30 | IF | 0.006 | 0.005879 | 0 | 0.4 | CFp | CBC | E-Distributie Muntenia | 14788004 | nu s-a emis ATR, prosumator pe ANEXA2 din Ord.19/2022 | RO001E142024637/2 | 2023-01-11 | 2023-01-11
1748 | jud. BUCURESTI, loc. SECTOR 1, Bulevardul Mihu Iulian, nr. 21 | B | 0.01 | 0.01 | 0 | 0.4 | CFp | CBC | E-Distributie Muntenia | 14783990 | nu s-a emis ATR, prosumator pe ANEXA2 din Ord.19/2022 | RO001E111580082/2 | 2023-01-05 | 2023-01-05
1749 | jud. ILFOV, loc. TAMASI, Strada Ankara, nr. 23, ap. C1 | IF | 0.003 | 0.00289 | 0 | 0.4 | CFp | CBC | E-Distributie Muntenia | 14751776 | nu s-a emis ATR, prosumator pe ANEXA2 din Ord.19/2022 | RO001E142820822/2 | 2023-01-11 | 2023-01-11
1750 | jud. BUCURESTI, loc. SECTOR 2, Strada Viitorului, nr. 87 | B | 0.01274 | 0.01274 | 0 | 0.4 | CFp | CBC | E-Distributie Muntenia | 14749881 | nu s-a emis ATR, prosumator pe ANEXA2 din Ord.19/2022 | RO001E108843464/2 | 2023-01-05 | 2023-01-05
1751 | jud. BUCURESTI, loc. SECTOR 1, Strada Raducanu Grigore,Soldat, nr. 13 | B | 0.003 | 0.003 | 0 | 0.4 | CFp | CBC | E-Distributie Muntenia | 14819055 | nu s-a emis ATR, prosumator pe ANEXA2 din Ord.19/2022 | RO001E100431807/2 | 2023-01-13 | 2023-01-13
1752 | jud. BUCURESTI, loc. SECTOR 3, DRUMUL Gura Putnei, nr. 157D | B | 0.006 | 0.005878 | 0 | 0.4 | CFp | CBC | E-Distributie Muntenia | 14618303 | nu s-a emis ATR, prosumator pe ANEXA2 din Ord.19/2022 | RO001E110395377/1 | 2023-01-16 | 2023-01-16
1753 | jud. ILFOV, loc. VOLUNTARI, Strada ZAMBILEI, nr. 30 | IF | 0.0058 | 0.005683 | 0 | 0.4 | CFp | CBC | E-Distributie Muntenia | 14643919 | nu s-a emis ATR, prosumator pe ANEXA2 din Ord.19/2022 | RO001E143047105/2 | 2023-01-19 | 2023-01-19
1754 | jud. BUCURESTI, loc. SECTOR 3, Strada Cindrel, nr. 39 | B | 0.00495 | 0.004841 | 0 | 0.4 | CFp | CBC | E-Distributie Muntenia | 14651025 | nu s-a emis ATR, prosumator pe ANEXA2 din Ord.19/2022 | RO001E108991042/2 | 2023-01-19 | 2023-01-19
1755 | jud. ILFOV, loc. PANTELIMON, Strada Ecaterina Mihaila, nr. 6 | IF | 0.003 | 0.002939 | 0 | 0.4 | CFp | CBC | E-Distributie Muntenia | 14637038 | nu s-a emis ATR, prosumator pe ANEXA2 din Ord.19/2022 | RO001E142187514/1 | 2023-01-19 | 2023-01-19
1756 | jud. BUCURESTI, loc. SECTOR 4, Strada Eroii Neamului, nr. 17, ap. 1 | B | 0.003 | 0.002938 | 0 | 0.4 | CFp | CBC | E-Distributie Muntenia | 14637953 | nu s-a emis ATR, prosumator pe ANEXA2 din Ord.19/2022 | RO001E111454701/2 | 2023-01-10 | 2023-01-10
1757 | jud. BUCURESTI, loc. SECTOR 4, Strada Eroii Neamului, nr. 17, ap. 3 | B | 0.003 | 0.002938 | 0 | 0.4 | CFp | CBC | E-Distributie Muntenia | 14637984 | nu s-a emis ATR, prosumator pe ANEXA2 din Ord.19/2022 | RO001E111454677/2 | 2023-01-11 | 2023-01-11
1758 | jud. GIURGIU, loc. NOVACI, SOSEAUA Principala, nr. 134 | GR | 0.00486 | 0.004758 | 0 | 0.4 | CFp | CBC | E-Distributie Muntenia | 14641343 | nu s-a emis ATR, prosumator pe ANEXA2 din Ord.19/2022 | RO001E301211222/2 | 2023-01-20 | 2023-01-20
1759 | jud. ILFOV, loc. PANTELIMON, Strada TUDOR VLADIMIRESCU, nr. 4A | IF | 0.003 | 0.002939 | 0 | 0.4 | CFp | CBC | E-Distributie Muntenia | 14620061 | nu s-a emis ATR, prosumator pe ANEXA2 din Ord.19/2022 | RO001E104915235/2 | 2023-01-13 | 2023-01-13
1760 | jud. GIURGIU, loc. BOLINTIN-VALE, Strada AGRICULTORI, nr. 17 | GR | 0.005 | 0.004899 | 0 | 0.4 | CFp | CBC | E-Distributie Muntenia | 14616555 | nu s-a emis ATR, prosumator pe ANEXA2 din Ord.19/2022 | RO001E301094197/3 | 2023-01-11 | 2023-01-11
1761 | jud. ILFOV, loc. PANTELIMON, Strada TUDOR VLADIMIRESCU, nr. 4 | IF | 0.003 | 0.002939 | 0 | 0.4 | CFp | CBC | E-Distributie Muntenia | 14620923 | nu s-a emis ATR, prosumator pe ANEXA2 din Ord.19/2022 | RO001E104915224/2 | 2023-01-13 | 2023-01-13
1762 | jud. BUCURESTI, loc. SECTOR 4, Strada Orastie, nr. 5, bl. LOT1 | B | 0.0099 | 0.009692 | 0 | 0.4 | CFp | CBC | E-Distributie Muntenia | 14648939 | nu s-a emis ATR, prosumator pe ANEXA2 din Ord.19/2022 | RO001E119335549/2 | 2023-01-16 | 2023-01-16
1763 | jud. ILFOV, loc. PETRESTI, Artera Gardenia, nr. 34 | IF | 0.004 | 0.00386 | 0 | 0.4 | CFp | CBC | E-Distributie Muntenia | 14618509 | nu s-a emis ATR, prosumator pe ANEXA2 din Ord.19/2022 | RO001E401132179/2 | 2023-01-11 | 2023-01-11
1764 | jud. ILFOV, loc. OTOPENI, Strada 23 August, nr. 244-18 | IF | 0.003 | 0.002939 | 0 | 0.23 | CFp | CBC | E-Distributie Muntenia | 14639500 | nu s-a emis ATR, prosumator pe ANEXA2 din Ord.19/2022 | RO001E142080561/2 | 2023-01-16 | 2023-01-16
1765 | jud. ILFOV, loc. VOLUNTARI, Intrarea Zambilei, nr. 30 | IF | 0.0058 | 0.005683 | 0 | 0.4 | CFp | CBC | E-Distributie Muntenia | 14643791 | nu s-a emis ATR, prosumator pe ANEXA2 din Ord.19/2022 | RO001E142444420/2 | 2023-01-19 | 2023-01-19
1766 | jud. BUCURESTI, loc. SECTOR 3, Strada Voinicului, nr. 19 | B | 0.005 | 0.00482 | 0 | 0.4 | CFp | CBC | E-Distributie Muntenia | 14710442 | nu s-a emis ATR, prosumator pe ANEXA2 din Ord.19/2022 | RO001E102337433/3 | 2023-01-23 | 2023-01-23
1767 | jud. ILFOV, loc. VOLUNTARI, Strada Rozelor, nr. 8 | IF | 0.009 | 0.00862 | 148 | 0.4 | CFp | CBC | E-Distributie Muntenia | 14644866 | nu s-a emis ATR, prosumator pe ANEXA2 din Ord.19/2022 | RO001E143030815/2 | 2023-01-26 | 2023-01-26
1768 | jud. BUCURESTI, loc. SECTOR 2, Strada Erou Ion Calin, nr. 17A | B | 0.01 | 0.01 | 0 | 0.4 | CFp | CBC | E-Distributie Muntenia | 14666529 | nu s-a emis ATR, prosumator pe ANEXA2 din Ord.19/2022 | RO001E101257411/4 | 2023-01-09 | 2023-01-09
1769 | jud. BUCURESTI, loc. SECTOR 3, Strada Magura Mare, nr. 35 | B | 0.01 | 0.009799 | 100 | 0.4 | CFp | CBC | E-Distributie Muntenia | 14639880 | nu s-a emis ATR, prosumator pe ANEXA2 din Ord.19/2022 | RO001E111320444/2 | 2023-01-19 | 2023-01-19
1770 | jud. BUCURESTI, loc. SECTOR 4, Strada Eroii Neamului, nr. 17, ap. 4 | B | 0.003 | 0.002938 | 0 | 0.4 | CFp | CBC | E-Distributie Muntenia | 14638027 | nu s-a emis ATR, prosumator pe ANEXA2 din Ord.19/2022 | RO001E111454712/2 | 2023-01-09 | 2023-01-09
1771 | jud. ILFOV, loc. SAFTICA, Calea Bucuresti, nr. 59 | IF | 0.00836 | 0.008173 | 0 | 0.4 | CFp | CBC | E-Distributie Muntenia | 14637964 | nu s-a emis ATR, prosumator pe ANEXA2 din Ord.19/2022 | RO001E400598006/2 | 2023-01-04 | 2023-01-04
1772 | jud. ILFOV, loc. MAGURELE, Strada Goraslau, nr. 4B | IF | 0.005 | 0.00489 | 0 | 0.4 | CFp | CBC | E-Distributie Muntenia | 14637568 | nu s-a emis ATR, prosumator pe ANEXA2 din Ord.19/2022 | RO001E401009071/2 | 2023-01-11 | 2023-01-11
1773 | jud. BUCURESTI, loc. SECTOR 1, Strada Fabrica De Caramida, nr. 1A, bl. VILA 3 | B | 0.010125 | 0.010125 | 0 | 0.4 | CFp | CBC | E-Distributie Muntenia | 14640256 | nu s-a emis ATR, prosumator pe ANEXA2 din Ord.19/2022 | RO001E109020787/2 | 2023-01-05 | 2023-01-05
1774 | jud. BUCURESTI, loc. SECTOR 5, Strada Nehoiasi, nr. 47 | B | 0.006 | 0.005879 | 0 | 0.4 | CFp | CBC | E-Distributie Muntenia | 14572495 | nu s-a emis ATR, prosumator pe ANEXA2 din Ord.19/2022 | RO001E105465731/2 | 2023-01-10 | 2023-01-10
1775 | jud. BUCURESTI, loc. SECTOR 1, Strada Triumfului, nr. 94 | B | 0.006 | 0.006 | 0 | 0.4 | CFp | CBC | E-Distributie Muntenia | 14568061 | nu s-a emis ATR, prosumator pe ANEXA2 din Ord.19/2022 | RO001E100571677/2 | 2023-01-05 | 2023-01-05
1776 | jud. BUCURESTI, loc. SECTOR 1, Strada Fabrica De Caramida, nr. 1A, bl. VILA 42 | B | 0.00528 | 0.00528 | 0 | 0.4 | CFp | CBC | E-Distributie Muntenia | 14559972 | nu s-a emis ATR, prosumator pe ANEXA2 din Ord.19/2022 | RO001E108932272/2 | 2023-01-05 | 2023-01-05
1777 | jud. BUCURESTI, loc. SECTOR 2, Strada Cartojan N. Nicolae, prof., nr. 19 | B | 0.006 | 0.006 | 0 | 0.4 | CFp | CBC | E-Distributie Muntenia | 14515214 | nu s-a emis ATR, prosumator pe ANEXA2 din Ord.19/2022 | RO001E101355151/2 | 2023-01-05 | 2023-01-05
1778 | jud. BUCURESTI, loc. SECTOR 2, Strada Judetului, nr. 18 | B | 0.0076 | 0.0076 | 0 | 0.4 | CFp | CBC | E-Distributie Muntenia | 14528350 | nu s-a emis ATR, prosumator pe ANEXA2 din Ord.19/2022 | RO001E100952490/4 | 2023-01-05 | 2023-01-05
1779 | jud. ILFOV, loc. BRAGADIRU, Strada Ghioceilor, nr. 25 | IF | 0.008 | 0.00774 | 0 | 0.4 | CFp | CBC | E-Distributie Muntenia | 14588543 | nu s-a emis ATR, prosumator pe ANEXA2 din Ord.19/2022 | RO001E401014864/3 | 2023-01-10 | 2023-01-10
1780 | jud. BUCURESTI, loc. SECTOR 2, Strada Raspantiilor, nr. 26 | B | 0.00984 | 0.00984 | 0 | 0.4 | CFp | CBC | E-Distributie Muntenia | 14562668 | nu s-a emis ATR, prosumator pe ANEXA2 din Ord.19/2022 | RO001E101264419/2 | 2023-01-09 | 2023-01-09
1781 | jud. ILFOV, loc. TAMASI, Strada Amsterdam, nr. 23 | IF | 0.005 | 0.00485 | 0 | 0.4 | CFp | CBC | E-Distributie Muntenia | 14570600 | nu s-a emis ATR, prosumator pe ANEXA2 din Ord.19/2022 | RO001E142713463/2 | 2023-01-11 | 2023-01-11
1782 | jud. BUCURESTI, loc. SECTOR 5, Strada Nehoiasi, nr. 45, ap. AP1 | B | 0.01 | 0.009799 | 0 | 0.4 | CFp | CBC | E-Distributie Muntenia | 14571300 | nu s-a emis ATR, prosumator pe ANEXA2 din Ord.19/2022 | RO001E105466282/2 | 2023-01-09 | 2023-01-09
1783 | jud. GIURGIU, loc. VANATORII MICI, Strada Padurii, nr. 22 | GR | 0.006 | 0.00587 | 0 | 0.4 | CFp | CBC | E-Distributie Muntenia | 14565538 | nu s-a emis ATR, prosumator pe ANEXA2 din Ord.19/2022 | RO001E301059086/2 | 2023-01-10 | 2023-01-10
1784 | jud. BUCURESTI, loc. SECTOR 2, Strada Peris, nr. 38 | B | 0.008 | 0.00783 | 0 | 0.4 | CFp | CBC | E-Distributie Muntenia | 14568172 | nu s-a emis ATR, prosumator pe ANEXA2 din Ord.19/2022 | RO001E109344012/2 | 2023-01-17 | 2023-01-17
1785 | jud. GIURGIU, loc. SABARENI, Strada Principala, nr. 82I | GR | 0.006 | 0.005879 | 0 | 0.4 | CFp | CBC | E-Distributie Muntenia | 14573977 | nu s-a emis ATR, prosumator pe ANEXA2 din Ord.19/2022 | RO001E131380024/1 | 2023-01-11 | 2023-01-11
1786 | jud. BUCURESTI, loc. SECTOR 1, Strada Surorilor, nr. 90 | B | 0.003 | 0.003 | 0 | 0.4 | CFp | CBC | E-Distributie Muntenia | 14611369 | nu s-a emis ATR, prosumator pe ANEXA2 din Ord.19/2022 | RO001E100576391/2 | 2023-01-05 | 2023-01-05
1787 | jud. BUCURESTI, loc. SECTOR 3, DRUMUL Lunca Priporului, nr. 134-136 | B | 0.01 | 0.00979 | 0 | 0.4 | CFp | CBC | E-Distributie Muntenia | 14532831 | nu s-a emis ATR, prosumator pe ANEXA2 din Ord.19/2022 | RO001E119535620/2 | 2023-01-16 | 2023-01-16
1788 | jud. BUCURESTI, loc. SECTOR 1, Strada Enescu Athanasie, nr. 27 | B | 0.005 | 0.005 | 0 | 0.4 | CFp | CBC | E-Distributie Muntenia | 14570639 | nu s-a emis ATR, prosumator pe ANEXA2 din Ord.19/2022 | RO001E100519376/2 | 2023-01-05 | 2023-01-05
1789 | jud. BUCURESTI, loc. SECTOR 5, Strada Echinoctiului, nr. 41 | B | 0.01 | 0.009799 | 0 | 0.4 | CFp | CBC | E-Distributie Muntenia | 14563537 | nu s-a emis ATR, prosumator pe ANEXA2 din Ord.19/2022 | RO001E109362348/2 | 2023-01-10 | 2023-01-10
1790 | jud. ILFOV, loc. CHIAJNA, Intrarea Nicolae Iorga, nr. 51G | IF | 0.004 | 0.00391 | 0 | 0.4 | CFp | CBC | E-Distributie Muntenia | 14613121 | nu s-a emis ATR, prosumator pe ANEXA2 din Ord.19/2022 | RO001E141204276/2 | 2023-01-10 | 2023-01-10
1791 | jud. BUCURESTI, loc. SECTOR 1, Strada Palisandrului, nr. 43 A | B | 0.01 | 0.01 | 0 | 0.4 | CFp | CBC | E-Distributie Muntenia | 14519637 | nu s-a emis ATR, prosumator pe ANEXA2 din Ord.19/2022 | RO001E109156620/2 | 2023-01-05 | 2023-01-05
1792 | jud. BUCURESTI, loc. SECTOR 1, Strada Agapia, nr. 20 | B | 0.005 | 0.005 | 0 | 0.4 | CFp | CBC | E-Distributie Muntenia | 14515554 | nu s-a emis ATR, prosumator pe ANEXA2 din Ord.19/2022 | RO001E100607644/2 | 2023-01-05 | 2023-01-05
1793 | jud. ILFOV, loc. BRAGADIRU, ALEEA Simbolului, nr. 5 | IF | 0.006 | 0.005879 | 0 | 0.4 | CFp | CBC | E-Distributie Muntenia | 14524350 | nu s-a emis ATR, prosumator pe ANEXA2 din Ord.19/2022 | RO001E401121234/2 | 2023-01-05 | 2023-01-05
1794 | jud. BUCURESTI, loc. SECTOR 4, Intrarea Slobozia, nr. 5A, bl. A, ap. 2 | B | 0.004 | 0.00391 | 0 | 0.4 | CFp | CBC | E-Distributie Muntenia | 14523825 | nu s-a emis ATR, prosumator pe ANEXA2 din Ord.19/2022 | RO001E106137581/3 | 2023-01-10 | 2023-01-10
1795 | jud. BUCURESTI, loc. SECTOR 1, Bulevardul Mihu Iulian, nr. 52 | B | 0.008 | 0.008 | 0 | 0.4 | CFp | CBC | E-Distributie Muntenia | 14571272 | nu s-a emis ATR, prosumator pe ANEXA2 din Ord.19/2022 | RO001E110279794/2 | 2023-01-13 | 2023-01-13
1796 | jud. BUCURESTI, loc. SECTOR 2, Strada Fainari, nr. 17B | B | 0.005 | 0.005 | 0 | 0.4 | CFp | CBC | E-Distributie Muntenia | 14527501 | nu s-a emis ATR, prosumator pe ANEXA2 din Ord.19/2022 | RO001E100819559/2 | 2023-01-05 | 2023-01-05
1797 | jud. BUCURESTI, loc. SECTOR 1, Strada Banat, nr. 22 | B | 0.007 | 0.007 | 0 | 0.4 | CFp | CBC | E-Distributie Muntenia | 14515305 | nu s-a emis ATR, prosumator pe ANEXA2 din Ord.19/2022 | RO001E103162698/2 | 2023-01-05 | 2023-01-05
1798 | jud. BUCURESTI, loc. SECTOR 1, DRUMUL Dracea Marin, nr. 50-60 | B | 0.0175 | 0.0175 | 0 | 0.4 | CFp | CBC | E-Distributie Muntenia | 14519019 | nu s-a emis ATR, prosumator pe ANEXA2 din Ord.19/2022 | RO001E110684222/3 | 2023-01-05 | 2023-01-05
1799 | jud. ILFOV, loc. SNAGOV, Strada Narciselor, nr. 2 | IF | 0.005 | 0.00489 | 8.35 | 0.4 | CFp | CBC | E-Distributie Muntenia | 14610568 | nu s-a emis ATR, prosumator pe ANEXA2 din Ord.19/2022 | RO001E400991845/2 | 2023-01-16 | 2023-01-16
1800 | jud. ILFOV, loc. DOMNESTI, Intrarea Macilor, nr. 4 | IF | 0.0072 | 0.007046 | 0 | 0.4 | CFp | CBC | E-Distributie Muntenia | 14579359 | nu s-a emis ATR, prosumator pe ANEXA2 din Ord.19/2022 | RO001E401171262/2 | 2023-01-13 | 2023-01-13
1801 | jud. BUCURESTI, loc. SECTOR 4, Strada Odei, nr. 7 | B | 0.00872 | 0.008526 | 0 | 0.4 | CFp | CBC | E-Distributie Muntenia | 14565826 | nu s-a emis ATR, prosumator pe ANEXA2 din Ord.19/2022 | RO001E119987205/2 | 2023-01-16 | 2023-01-16
1802 | jud. BUCURESTI, loc. SECTOR 2, Strada Cartojan N. Nicolae, prof., nr. 13 | B | 0.006 | 0.006 | 0 | 0.4 | CFp | CBC | E-Distributie Muntenia | 14566989 | nu s-a emis ATR, prosumator pe ANEXA2 din Ord.19/2022 | RO001E101355128/2 | 2023-01-05 | 2023-01-05
1803 | jud. BUCURESTI, loc. SECTOR 2, Strada Ruschita, nr. 39 | B | 0.006 | 0.005879 | 0 | 0.4 | CFp | CBC | E-Distributie Muntenia | 14525477 | nu s-a emis ATR, prosumator pe ANEXA2 din Ord.19/2022 | RO001E109434214/2 | 2023-01-17 | 2023-01-17
1804 | jud. ILFOV, loc. PERIS, Strada Olarului, nr. 6 | IF | 0.003 | 0.002939 | 0 | 0.4 | CFp | CBC | E-Distributie Muntenia | 14518877 | nu s-a emis ATR, prosumator pe ANEXA2 din Ord.19/2022 | RO001E400606781/3 | 2023-01-17 | 2023-01-17
1805 | jud. BUCURESTI, loc. SECTOR 6, Bulevardul Timisoara, nr. 100P | B | 0.02 | 0.019599 | 0 | 0.4 | CFp | CBC | E-Distributie Muntenia | 14605652 | nu s-a emis ATR, prosumator pe ANEXA2 din Ord.19/2022 | RO001E114930679/1 | 2023-01-12 | 2023-01-12
1806 | jud. BUCURESTI, loc. SECTOR 2, SOSEAUA Colentina, nr. 265 A | B | 0.006 | 0.005825 | 0 | 0.4 | CFp | CBC | E-Distributie Muntenia | 14514493 | nu s-a emis ATR, prosumator pe ANEXA2 din Ord.19/2022 | RO001E109012979/2 | 2023-01-16 | 2023-01-16
1807 | jud. BUCURESTI, loc. SECTOR 1, Strada Maslinului, nr. 24 | B | 0.003 | 0.003 | 0 | 0.4 | CFp | CBC | E-Distributie Muntenia | 14530275 | nu s-a emis ATR, prosumator pe ANEXA2 din Ord.19/2022 | RO001E109022565/2 | 2023-01-05 | 2023-01-05
1808 | jud. ILFOV, loc. VOLUNTARI, Strada Matei Millo, nr. 118, ap. Vila B5 | IF | 0.00405 | 0.003965 | 11.11 | 0.4 | CFp | CBC | E-Distributie Muntenia | 14564044 | nu s-a emis ATR, prosumator pe ANEXA2 din Ord.19/2022 | RO001E142222749/3 | 2023-01-13 | 2023-01-13
1809 | jud. BUCURESTI, loc. SECTOR 4, Bulevardul Marasesti, nr. 67 | B | 0.005 | 0.004898 | 0 | 0.4 | CFp | CBC | E-Distributie Muntenia | 14612586 | nu s-a emis ATR, prosumator pe ANEXA2 din Ord.19/2022 | RO001E119540671/2 | 2023-01-09 | 2023-01-09
1810 | jud. BUCURESTI, loc. SECTOR 2, Intrarea Depoului, nr. 5 | B | 0.0038 | 0.0038 | 0 | 0.4 | CFp | CBC | E-Distributie Muntenia | 14563921 | nu s-a emis ATR, prosumator pe ANEXA2 din Ord.19/2022 | RO001E100832699/3 | 2023-01-05 | 2023-01-05
1811 | jud. BUCURESTI, loc. SECTOR 2, Strada Oltetului, nr. 20 | B | 0.006 | 0.006 | 0 | 0.4 | CFp | CBC | E-Distributie Muntenia | 14567094 | nu s-a emis ATR, prosumator pe ANEXA2 din Ord.19/2022 | RO001E101354903/2 | 2023-01-05 | 2023-01-05
1812 | jud. BUCURESTI, loc. SECTOR 4, SOSEAUA Giurgiului, nr. 176 | B | 0.03 | 0.02939 | 0 | 0.4 | CFp | CBC | E-Distributie Muntenia | 14561407 | nu s-a emis ATR, prosumator pe ANEXA2 din Ord.19/2022 | RO001E114922276/1 | 2023-01-16 | 2023-01-16
1813 | jud. BUCURESTI, loc. SECTOR 1, Strada Sfintii Voievozi, nr. 6 | B | 0.003 | 0.003 | 0 | 0.4 | CFp | CBC | E-Distributie Muntenia | 14612886 | nu s-a emis ATR, prosumator pe ANEXA2 din Ord.19/2022 | RO001E100193600/2 | 2023-01-05 | 2023-01-05
1814 | jud. BUCURESTI, loc. SECTOR 2, Strada Podul Neagului, nr. 5 | B | 0.006 | 0.00587 | 0 | 0.23 | CFp | CBC | E-Distributie Muntenia | 14532254 | nu s-a emis ATR, prosumator pe ANEXA2 din Ord.19/2022 | RO001E104505937/2 | 2023-01-16 | 2023-01-16
1815 | jud. ILFOV, loc. OTOPENI, Strada 1 Mai, nr. 63D1 | IF | 0.005 | 0.00484 | 0 | 0.4 | CFp | CBC | E-Distributie Muntenia | 14571460 | nu s-a emis ATR, prosumator pe ANEXA2 din Ord.19/2022 | RO001E141269648/2 | 2023-01-11 | 2023-01-11
1816 | jud. BUCURESTI, loc. SECTOR 4, DRUMUL Campeni, nr. 72F, ap. VILA 7 | B | 0.005 | 0.004899 | 0 | 0.4 | CFp | CBC | E-Distributie Muntenia | 14515306 | nu s-a emis ATR, prosumator pe ANEXA2 din Ord.19/2022 | RO001E110101787/2 | 2023-01-10 | 2023-01-10
1817 | jud. ILFOV, loc. GRADISTEA, Strada SPERANTEI, nr. 54 | IF | 0.006 | 0.005879 | 0 | 0.4 | CFp | CBC | E-Distributie Muntenia | 14612214 | nu s-a emis ATR, prosumator pe ANEXA2 din Ord.19/2022 | RO001E400620215/3 | 2023-01-17 | 2023-01-17
1818 | jud. GIURGIU, loc. ROATA DE JOS, Strada Lalelelor, nr. 13 | GR | 0.0036 | 0.003473 | 0 | 0.4 | CFp | CBC | E-Distributie Muntenia | 14517633 | nu s-a emis ATR, prosumator pe ANEXA2 din Ord.19/2022 | RO001E300847912/3 | 2023-01-10 | 2023-01-10
1819 | jud. ILFOV, loc. VOLUNTARI, Strada Petre Ispirescu, nr. 17 | IF | 0.01 | 0.00979 | 0 | 0.4 | CFp | CBC | E-Distributie Muntenia | 14564978 | nu s-a emis ATR, prosumator pe ANEXA2 din Ord.19/2022 | RO001E141260122/2 | 2023-01-13 | 2023-01-13
1820 | jud. BUCURESTI, loc. SECTOR 5, Strada Severeanu Constantin,Doctor, nr. 17, et. PARTER, ap. 1 | B | 0.006 | 0.00587 | 0 | 0.4 | CFp | CBC | E-Distributie Muntenia | 14476560 | nu s-a emis ATR, prosumator pe ANEXA2 din Ord.19/2022 | RO001E107282932/2 | 2023-01-10 | 2023-01-10
1821 | jud. GIURGIU, loc. SABARENI, Strada EROILOR, nr. 7 | GR | 0.003 | 0.002939 | 0 | 0.4 | CFp | CBC | E-Distributie Muntenia | 14426598 | nu s-a emis ATR, prosumator pe ANEXA2 din Ord.19/2022 | RO001E300928620/3 | 2023-01-11 | 2023-01-11
1822 | jud. GIURGIU, loc. SABARENI, Strada Magnoliei, nr. 5F | GR | 0.003 | 0.002939 | 0 | 0.4 | CFp | CBC | E-Distributie Muntenia | 14426267 | nu s-a emis ATR, prosumator pe ANEXA2 din Ord.19/2022 | RO001E131408632/3 | 2023-01-11 | 2023-01-11
1823 | jud. BUCURESTI, loc. SECTOR 1, SOSEAUA Ionescu-Sisesti Gheorghe, nr. 61 A | B | 0.006 | 0.006 | 0 | 0.4 | CFp | CBC | E-Distributie Muntenia | 14468199 | nu s-a emis ATR, prosumator pe ANEXA2 din Ord.19/2022 | RO001E109455295/2 | 2023-01-05 | 2023-01-05
1824 | jud. ILFOV, loc. TAMASI, Strada Belgrad, nr. 3 | IF | 0.003 | 0.002939 | 0 | 0.4 | CFp | CBC | E-Distributie Muntenia | 14427381 | nu s-a emis ATR, prosumator pe ANEXA2 din Ord.19/2022 | RO001E142713575/2 | 2023-01-17 | 2023-01-17
1825 | jud. ILFOV, loc. ROSU, Strada Capitan Ion Ionescu, nr. 5 | IF | 0.005 | 0.004899 | 0 | 0.4 | CFp | CBC | E-Distributie Muntenia | 14479628 | nu s-a emis ATR, prosumator pe ANEXA2 din Ord.19/2022 | RO001E400365716/2 | 2023-01-17 | 2023-01-17
1826 | jud. BUCURESTI, loc. SECTOR 4, Strada STRADA SOLD. ENACHE ION, NR. 28 I, nr. 28 I | B | 0.0044 | 0.004311 | 0 | 0.4 | CFp | CBC | E-Distributie Muntenia | 14472767 | nu s-a emis ATR, prosumator pe ANEXA2 din Ord.19/2022 | RO001E109006062/2 | 2023-01-09 | 2023-01-09
1827 | jud. ILFOV, loc. DOMNESTI, Strada Mimozei, nr. 2 | IF | 0.01 | 0.009799 | 0 | 0.4 | CFp | CBC | E-Distributie Muntenia | 14477066 | nu s-a emis ATR, prosumator pe ANEXA2 din Ord.19/2022 | RO001E142760320/2 | 2023-01-11 | 2023-01-11
1828 | jud. GIURGIU, loc. JOITA, SOSEAUA Principala, nr. 483 | GR | 0.0045 | 0.004408 | 0 | 0.4 | CFp | CBC | E-Distributie Muntenia | 14434216 | nu s-a emis ATR, prosumator pe ANEXA2 din Ord.19/2022 | RO001E301098449/3 | 2023-01-11 | 2023-01-11
1829 | jud. BUCURESTI, loc. SECTOR 3, Strada Marului, nr. 119-121 | B | 0.005 | 0.004899 | 0 | 0.4 | CFp | CBC | E-Distributie Muntenia | 14467234 | nu s-a emis ATR, prosumator pe ANEXA2 din Ord.19/2022 | RO001E118692836/2 | 2023-01-11 | 2023-01-11
1830 | jud. ILFOV, loc. FUNDENI, Strada DOINEI, nr. 68 C | IF | 0.006 | 0.005825 | 0 | 0.4 | CFp | CBC | E-Distributie Muntenia | 14468111 | nu s-a emis ATR, prosumator pe ANEXA2 din Ord.19/2022 | RO001E109130655/3 | 2023-01-10 | 2023-01-10
1831 | jud. BUCURESTI, loc. SECTOR 5, Strada Pucheni, nr. 123 | B | 0.006 | 0.005879 | 0 | 0.4 | CFp | CBC | E-Distributie Muntenia | 14475449 | nu s-a emis ATR, prosumator pe ANEXA2 din Ord.19/2022 | RO001E119000582/2 | 2023-01-10 | 2023-01-10
1832 | jud. BUCURESTI, loc. SECTOR 5, Strada Hagi Dina, nr. 19-21 | B | 0.00972 | 0.009522 | 0 | 0.4 | CFp | CBC | E-Distributie Muntenia | 14467010 | nu s-a emis ATR, prosumator pe ANEXA2 din Ord.19/2022 | RO001E111354845/2 | 2023-01-09 | 2023-01-09
1833 | jud. ILFOV, loc. CHIAJNA, Strada Luceafarului, nr. 33 I | IF | 0.006 | 0.005879 | 0 | 0.4 | CFp | CBC | E-Distributie Muntenia | 14424986 | nu s-a emis ATR, prosumator pe ANEXA2 din Ord.19/2022 | RO001E142041423/3 | 2023-01-09 | 2023-01-09
1834 | jud. ILFOV, loc. BALOTESTI, Strada Privighetorilor, nr. 12-14/15 | IF | 0.006 | 0.005879 | 0 | 0.4 | CFp | CBC | E-Distributie Muntenia | 14291673 | nu s-a emis ATR, prosumator pe ANEXA2 din Ord.19/2022 | RO001E141354429/2 | 2023-01-16 | 2023-01-16
1835 | jud. BUCURESTI, loc. SECTOR 1, Strada Somesului, nr. 1, sc. Bir.Paz | B | 0.01 | 0.01 | 0 | 0.4 | CFp | CBC | E-Distributie Muntenia | 14336680 | nu s-a emis ATR, prosumator pe ANEXA2 din Ord.19/2022 | RO001E108644193/1 | 2023-01-05 | 2023-01-05
1836 | jud. BUCURESTI, loc. SECTOR 2, Strada Ionescu Atanase, mr., nr. 20 -22 | B | 0.006 | 0.005879 | 0 | 0.4 | CFp | CBC | E-Distributie Muntenia | 14337692 | nu s-a emis ATR, prosumator pe ANEXA2 din Ord.19/2022 | RO001E109273338/2 | 2023-01-11 | 2023-01-11
1837 | jud. GIURGIU, loc. SABARENI, Strada Principala, nr. 167 F | GR | 0.0038 | 0.003704 | 0 | 0.4 | CFp | CBC | E-Distributie Muntenia | 14330429 | nu s-a emis ATR, prosumator pe ANEXA2 din Ord.19/2022 | RO001E131392320/2 | 2023-01-10 | 2023-01-10
1838 | jud. BUCURESTI, loc. SECTOR 1, Strada Oinei, nr. 10 | B | 0.006 | 0.006 | 0 | 0.4 | CFp | CBC | E-Distributie Muntenia | 14291726 | nu s-a emis ATR, prosumator pe ANEXA2 din Ord.19/2022 | RO001E100687585/2 | 2023-01-05 | 2023-01-05
1839 | jud. ILFOV, loc. CALDARARU, PRELUNGIREA GARII CATELU, nr. 39C | IF | 0.03488 | 0.034181 | 0 | 0.4 | CFp | CBC | E-Distributie Muntenia | 14330627 | nu s-a emis ATR, prosumator pe ANEXA2 din Ord.19/2022 | RO001E142963279/2 | 2023-01-16 | 2023-01-16
1840 | jud. ILFOV, loc. COPACENI, Strada Principala, nr. 184 | IF | 0.006 | 0.00587 | 0 | 0.23 | CFp | CBC | E-Distributie Muntenia | 14353023 | nu s-a emis ATR, prosumator pe ANEXA2 din Ord.19/2022 | RO001E400514925/3 | 2023-01-20 | 2023-01-20
1841 | jud. ILFOV, loc. DOMNESTI, Intrarea Zambilelor, nr. 5 | IF | 0.01012 | 0.009838 | 0 | 0.4 | CFp | CBC | E-Distributie Muntenia | 14328623 | nu s-a emis ATR, prosumator pe ANEXA2 din Ord.19/2022 | RO001E142810753/2 | 2023-01-27 | 2023-01-27
1842 | jud. ILFOV, loc. BRANESTI, Strada Violetelor, nr. 36 | IF | 0.015 | 0.01469 | 0 | 0.4 | CFp | CBC | E-Distributie Muntenia | 14330493 | nu s-a emis ATR, prosumator pe ANEXA2 din Ord.19/2022 | RO001E401110164/3 | 2023-01-09 | 2023-01-09
1843 | jud. ILFOV, loc. CACIULATI, Strada PESCARILOR, nr. 5D | IF | 0.008 | 0.007839 | 0 | 0.4 | CFp | CBC | E-Distributie Muntenia | 14334759 | nu s-a emis ATR, prosumator pe ANEXA2 din Ord.19/2022 | RO001E141405370/2 | 2023-01-16 | 2023-01-16
1844 | jud. ILFOV, loc. CORBEANCA, Strada Amurgului, nr. 8 | IF | 0.00738 | 0.007231 | 0 | 0.4 | CFp | CBC | E-Distributie Muntenia | 14340052 | nu s-a emis ATR, prosumator pe ANEXA2 din Ord.19/2022 | RO001E142562375/2 | 2023-01-17 | 2023-01-17
1845 | jud. BUCURESTI, loc. SECTOR 4, DRUMUL Campeni, nr. 72-74, bl. VILA 8 | B | 0.005 | 0.004899 | 0 | 0.4 | CFp | CBC | E-Distributie Muntenia | 14340691 | nu s-a emis ATR, prosumator pe ANEXA2 din Ord.19/2022 | RO001E110101798/2 | 2023-01-04 | 2023-01-04
1846 | jud. ILFOV, loc. PANTELIMON, Strada Curmalilor, nr. 11 | IF | 0.005 | 0.004897 | 0 | 0.4 | CFp | CBC | E-Distributie Muntenia | 14332191 | nu s-a emis ATR, prosumator pe ANEXA2 din Ord.19/2022 | RO001E141480418/2 | 2023-01-19 | 2023-01-19
1847 | jud. ILFOV, loc. COPACENI, Strada Principala, nr. 182 | IF | 0.008 | 0.00783 | 0 | 0.4 | CFp | CBC | E-Distributie Muntenia | 14354038 | nu s-a emis ATR, prosumator pe ANEXA2 din Ord.19/2022 | RO001E400514699/3 | 2023-01-23 | 2023-01-23
1848 | jud. ILFOV, loc. CHITILA, Strada Trandafirilor, nr. 1 | IF | 0.005 | 0.00489 | 0 | 0.4 | CFp | CBC | E-Distributie Muntenia | 14329363 | nu s-a emis ATR, prosumator pe ANEXA2 din Ord.19/2022 | RO001E142982843/2 | 2023-01-11 | 2023-01-11
1849 | jud. ILFOV, loc. MAGURELE, Strada Mihai Eminescu, nr. 15 | IF | 0.006 | 0.005878 | 0 | 0.4 | CFp | CBC | E-Distributie Muntenia | 14329015 | nu s-a emis ATR, prosumator pe ANEXA2 din Ord.19/2022 | RO001E401023011/2 | 2023-01-11 | 2023-01-11
1850 | jud. BUCURESTI, loc. Sector 1, Strada CALCARULUI, nr. 11 | B | 0.006 | 0.006 | 0 | 0.4 | CFp | CBC | E-Distributie Muntenia | 14337811 | nu s-a emis ATR, prosumator pe ANEXA2 din Ord.19/2022 | RO001E100695595/2 | 2023-01-13 | 2023-01-13
1851 | jud. GIURGIU, loc. GIURGIU, Bulevardul C.F.R., nr. 56 | GR | 0.005 | 0.004899 | 0 | 0.4 | CFp | CBC | E-Distributie Muntenia | 14336666 | nu s-a emis ATR, prosumator pe ANEXA2 din Ord.19/2022 | RO001E301104436/2 | 2023-01-17 | 2023-01-17
1852 | jud. ILFOV, loc. BRAGADIRU, Strada Margelelor, nr. 40k | IF | 0.015 | 0.014698 | 0 | 0.4 | CFp | CBC | E-Distributie Muntenia | 14178507 | nu s-a emis ATR, prosumator pe ANEXA2 din Ord.19/2022 | RO001E142421616/3 | 2023-01-16 | 2023-01-16
1853 | jud. BUCURESTI, loc. SECTOR 3, DRUMUL Gura Putnei, nr. 110 | B | 0.004 | 0.00391 | 0 | 0.4 | CFp | CBC | E-Distributie Muntenia | 14181375 | nu s-a emis ATR, prosumator pe ANEXA2 din Ord.19/2022 | RO001E111285400/2 | 2023-01-06 | 2023-01-06
1854 | jud. BUCURESTI, loc. SECTOR 1, Strada Nades, nr. 30 D | B | 0.00912 | 0.008937 | 20 | 0.4 | CFp | CBC | E-Distributie Muntenia | 14186995 | nu s-a emis ATR, prosumator pe ANEXA2 din Ord.19/2022 | RO001E400968412/2 | 2023-01-23 | 2023-01-23
1855 | jud. BUCURESTI, loc. SECTOR 2, Strada Serban Gheorghe, nr. 92-94 | B | 0.006 | 0.006 | 0 | 0.4 | CFp | CBC | E-Distributie Muntenia | 14187571 | nu s-a emis ATR, prosumator pe ANEXA2 din Ord.19/2022 | RO001E109042129/3 | 2023-01-05 | 2023-01-05
1856 | jud. ILFOV, loc. DOBROESTI, ALEEA Ciresului, nr. 54 C | IF | 0.00492 | 0.004812 | 0 | 0.4 | CFp | CBC | E-Distributie Muntenia | 14181865 | nu s-a emis ATR, prosumator pe ANEXA2 din Ord.19/2022 | RO001E109367590/2 | 2023-01-09 | 2023-01-09
1857 | jud. GIURGIU, loc. MIHAI VODA, Bulevardul 1 Mai, nr. 2 | GR | 0.008 | 0.00776 | 0 | 0.4 | CFp | CBC | E-Distributie Muntenia | 14142411 | nu s-a emis ATR, prosumator pe ANEXA2 din Ord.19/2022 | RO001E301229760/3 | 2023-01-06 | 2023-01-06
1858 | jud. ILFOV, loc. BRANESTI, Strada TRANDAFIRULUI, nr. 21 | IF | 0.01 | 0.00979 | 0 | 0.4 | CFp | CBC | E-Distributie Muntenia | 14184495 | nu s-a emis ATR, prosumator pe ANEXA2 din Ord.19/2022 | RO001E141943658/2 | 2023-01-09 | 2023-01-09
1859 | jud. BUCURESTI, loc. SECTOR 5, Strada Tablan Dumitru,Sergent, nr. 4 | B | 0.003 | 0.00289 | 0 | 0.4 | CFp | CBC | E-Distributie Muntenia | 14190169 | nu s-a emis ATR, prosumator pe ANEXA2 din Ord.19/2022 | RO001E108951318/2 | 2023-01-05 | 2023-01-05
1860 | jud. BUCURESTI, loc. SECTOR 1, Strada Nades, nr. 30 E | B | 0.01 | 0.009799 | 20 | 0.4 | CFp | CBC | E-Distributie Muntenia | 14184678 | nu s-a emis ATR, prosumator pe ANEXA2 din Ord.19/2022 | RO001E400968423/2 | 2023-01-20 | 2023-01-20
1861 | jud. ILFOV, loc. BALOTESTI, Strada I.C.Bratianu, nr. 7 | IF | 0.0046 | 0.004488 | 0 | 0.4 | CFp | CBC | E-Distributie Muntenia | 14191540 | nu s-a emis ATR, prosumator pe ANEXA2 din Ord.19/2022 | RO001E401106338/3 | 2023-01-18 | 2023-01-18
1862 | jud. GIURGIU, loc. BOLINTIN-DEAL, Strada Intravilan, nr. NC 4146 | GR | 0.01 | 0.00979 | 0 | 0.4 | CFp | CBC | E-Distributie Muntenia | 14181222 | nu s-a emis ATR, prosumator pe ANEXA2 din Ord.19/2022 | RO001E131342392/2 | 2023-01-09 | 2023-01-09
1863 | jud. GIURGIU, loc. NAIPU, SOSEAUA Bucuresti-Alexandria, nr. 6 | GR | 0.01 | 0.0097 | 0 | 0.4 | CFp | CBC | E-Distributie Muntenia | 14187297 | nu s-a emis ATR, prosumator pe ANEXA2 din Ord.19/2022 | RO001E131336935/3 | 2023-01-20 | 2023-01-20
1864 | jud. BUCURESTI, loc. SECTOR 2, Strada Canea Nicolae, nr. 31A | B | 0.011 | 0.010779 | 0 | 0.4 | CFp | CBC | E-Distributie Muntenia | 14187285 | nu s-a emis ATR, prosumator pe ANEXA2 din Ord.19/2022 | RO001E110670597/3 | 2023-01-06 | 2023-01-06
1865 | jud. ILFOV, loc. ZURBAUA, Strada Albastrelelor, nr. 116 | IF | 0.008 | 0.007839 | 37.5 | 0.4 | CFp | CBC | E-Distributie Muntenia | 14143544 | nu s-a emis ATR, prosumator pe ANEXA2 din Ord.19/2022 | RO001E143078390/3 | 2023-01-25 | 2023-01-25
1866 | jud. ILFOV, loc. DOBROESTI, Bulevardul Profesor Dr. Victor DUMITRESCU, nr. 64 B | IF | 0.005 | 0.00485 | 0 | 0.4 | CFp | CBC | E-Distributie Muntenia | 14182797 | nu s-a emis ATR, prosumator pe ANEXA2 din Ord.19/2022 | RO001E109455138/2 | 2023-01-09 | 2023-01-09
1867 | jud. ILFOV, loc. VOLUNTARI, Strada Alexandru Vlahuta, nr. 49 | IF | 0.006 | 0.00583 | 0 | 0.4 | CFp | CBC | E-Distributie Muntenia | 14190616 | nu s-a emis ATR, prosumator pe ANEXA2 din Ord.19/2022 | RO001E108993246/2 | 2023-01-09 | 2023-01-09
1868 | jud. ILFOV, loc. MAGURELE, Strada Unirii, nr. 182 C | IF | 0.0082 | 0.008026 | 0 | 0.4 | CFp | CBC | E-Distributie Muntenia | 14188793 | nu s-a emis ATR, prosumator pe ANEXA2 din Ord.19/2022 | RO001E142223144/2 | 2023-01-17 | 2023-01-17
1869 | jud. ILFOV, loc. TAMASI, Strada PRAGA, nr. 6, ap. LOT 40 | IF | 0.003 | 0.002939 | 0 | 0.4 | CFp | CBC | E-Distributie Muntenia | 14189546 | nu s-a emis ATR, prosumator pe ANEXA2 din Ord.19/2022 | RO001E142900416/2 | 2023-01-16 | 2023-01-16
1870 | jud. BUCURESTI, loc. SECTOR 3, DRUMUL Gura Siriului, nr. 63 C | B | 0.01 | 0.0097 | 0 | 0.4 | CFp | CBC | E-Distributie Muntenia | 14184356 | nu s-a emis ATR, prosumator pe ANEXA2 din Ord.19/2022 | RO001E109419251/2 | 2023-01-09 | 2023-01-09
1871 | jud. ILFOV, loc. VOLUNTARI, Strada CRAIOVEI, nr. 43B | IF | 0.005 | 0.00489 | 0 | 0.4 | CFp | CBC | E-Distributie Muntenia | 14190550 | nu s-a emis ATR, prosumator pe ANEXA2 din Ord.19/2022 | RO001E108980231/2 | 2023-01-06 | 2023-01-06
1872 | jud. BUCURESTI, loc. SECTOR 3, Strada Trandafirul Rosu, nr. 75 | B | 0.00304 | 0.002978 | 0 | 0.23 | CFp | CBC | E-Distributie Muntenia | 14138103 | nu s-a emis ATR, prosumator pe ANEXA2 din Ord.19/2022 | RO001E104855711/2 | 2023-01-05 | 2023-01-05
1873 | jud. ILFOV, loc. PANTELIMON, Strada Prahova, nr. 12 | IF | 0.008 | 0.00779 | 0 | 0.4 | CFp | CBC | E-Distributie Muntenia | 14183651 | nu s-a emis ATR, prosumator pe ANEXA2 din Ord.19/2022 | RO001E109378198/2 | 2023-01-09 | 2023-01-09
1874 | jud. BUCURESTI, loc. SECTOR 3, Strada Liviu Rebreanu, nr. 37B | B | 0.01 | 0.009799 | 0 | 0.4 | CFp | CBC | E-Distributie Muntenia | 14188389 | nu s-a emis ATR, prosumator pe ANEXA2 din Ord.19/2022 | RO001E109011136/2 | 2023-01-09 | 2023-01-09
1875 | jud. ILFOV, loc. PANTELIMON, Strada Maramures, nr. 13 | IF | 0.005 | 0.00485 | 0 | 0.4 | CFp | CBC | E-Distributie Muntenia | 14142823 | nu s-a emis ATR, prosumator pe ANEXA2 din Ord.19/2022 | RO001E142082743/1 | 2023-01-03 | 2023-01-03
1876 | jud. ILFOV, loc. DUDU, Strada Orhideelor, nr. 17C | IF | 0.00847 | 0.0083 | 0 | 0.4 | CFp | CBC | E-Distributie Muntenia | 14187815 | nu s-a emis ATR, prosumator pe ANEXA2 din Ord.19/2022 | RO001E141350357/2 | 2023-01-05 | 2023-01-05
1877 | jud. BUCURESTI, loc. SECTOR 3, Strada Negostina, nr. 39A | B | 0.005 | 0.004899 | 0 | 0.4 | CFp | CBC | E-Distributie Muntenia | 14195319 | nu s-a emis ATR, prosumator pe ANEXA2 din Ord.19/2022 | RO001E119968372/2 | 2023-01-09 | 2023-01-09
1878 | jud. ILFOV, loc. VOLUNTARI, SOSEAUA Pipera-Tunari, nr. 29 | IF | 0.01 | 0.009799 | 32 | 0.4 | CFp | CBC | E-Distributie Muntenia | 14247986 | nu s-a emis ATR, prosumator pe ANEXA2 din Ord.19/2022 | RO001E400966724/2 | 2023-01-16 | 2023-01-16
1879 | jud. GIURGIU, loc. NOVACI, SOSEAUA PRINCIPALA, nr. 136 | GR | 0.006 | 0.005875 | 0 | 0.4 | CFp | CBC | E-Distributie Muntenia | 14275798 | nu s-a emis ATR, prosumator pe ANEXA2 din Ord.19/2022 | RO001E300603192/2 | 2023-01-20 | 2023-01-20
1880 | jud. BUCURESTI, loc. SECTOR 3, Strada Prisaca Dornei, nr. 4 D, ap. AP 4 | B | 0.00979 | 0.009514 | 0 | 0.4 | CFp | CBC | E-Distributie Muntenia | 14244609 | nu s-a emis ATR, prosumator pe ANEXA2 din Ord.19/2022 | RO001E108789047/2 | 2023-01-09 | 2023-01-09
1881 | jud. GIURGIU, loc. NOVACI, SOSEAUA Principala, nr. 134 | GR | 0.01 | 0.009795 | 0 | 0.4 | CFp | CBC | E-Distributie Muntenia | 14228187 | nu s-a emis ATR, prosumator pe ANEXA2 din Ord.19/2022 | RO001E300603204/2 | 2023-01-23 | 2023-01-23
1882 | jud. ILFOV, loc. MAGURELE, Strada Baladei, nr. 9 | IF | 0.009555 | 0.009359 | 0 | 0.4 | CFp | CBC | E-Distributie Muntenia | 14288121 | nu s-a emis ATR, prosumator pe ANEXA2 din Ord.19/2022 | RO001E142040466/2 | 2023-01-16 | 2023-01-16
1883 | jud. ILFOV, loc. VOLUNTARI, Strada SCOLII, nr. 40 | IF | 0.003 | 0.00288 | 0 | 0.4 | CFp | CBC | E-Distributie Muntenia | 14236609 | nu s-a emis ATR, prosumator pe ANEXA2 din Ord.19/2022 | RO001E108944961/2 | 2023-01-06 | 2023-01-06
1884 | jud. GIURGIU, loc. BOLINTIN-DEAL, Bulevardul Muncii, nr. 44 | GR | 0.003 | 0.002939 | 0 | 0.4 | CFp | CBC | E-Distributie Muntenia | 14235345 | nu s-a emis ATR, prosumator pe ANEXA2 din Ord.19/2022 | RO001E300885532/3 | 2023-01-17 | 2023-01-17
1885 | jud. GIURGIU, loc. PLOPSORU, SOSEAUA Oltenitei, nr. 48 | GR | 0.00304 | 0.002978 | 0 | 0.4 | CFp | CBC | E-Distributie Muntenia | 14281092 | nu s-a emis ATR, prosumator pe ANEXA2 din Ord.19/2022 | RO001E300261686/4 | 2023-01-16 | 2023-01-16
1886 | jud. ILFOV, loc. CHITILA, Strada Vasile Bideac, nr. 3 | IF | 0.004 | 0.00391 | 0 | 0.4 | CFp | CBC | E-Distributie Muntenia | 14287440 | nu s-a emis ATR, prosumator pe ANEXA2 din Ord.19/2022 | RO001E141416169/2 | 2023-01-11 | 2023-01-11
1887 | jud. ILFOV, loc. AFUMATI, SOSEAUA Stefanesti, nr. 87 | IF | 0.014685 | 0.014311 | 0 | 0.4 | CFp | CBC | E-Distributie Muntenia | 14199785 | nu s-a emis ATR, prosumator pe ANEXA2 din Ord.19/2022 | RO001E142102386/2 | 2023-01-03 | 2023-01-03
1888 | jud. GIURGIU, loc. TRESTIENI, Strada Cosoba, nr. 578 | GR | 0.008 | 0.00776 | 0 | 0.4 | CFp | CBC | E-Distributie Muntenia | 14227959 | nu s-a emis ATR, prosumator pe ANEXA2 din Ord.19/2022 | RO001E131406595/2 | 2023-01-09 | 2023-01-09
1889 | jud. GIURGIU, loc. HERASTI, DRUMUL Viilor, nr. 6A | GR | 0.00304 | 0.002978 | 0 | 0.4 | CFp | CBC | E-Distributie Muntenia | 14285345 | nu s-a emis ATR, prosumator pe ANEXA2 din Ord.19/2022 | RO001E131379998/1 | 2023-01-20 | 2023-01-20
1890 | jud. BUCURESTI, loc. SECTOR 2, Strada Dumitru Cariagdi, nr. 7 | B | 0.005 | 0.004899 | 0 | 0.4 | CFp | CBC | E-Distributie Muntenia | 14233204 | nu s-a emis ATR, prosumator pe ANEXA2 din Ord.19/2022 | RO001E119982053/2 | 2023-01-10 | 2023-01-10
1891 | jud. BUCURESTI, loc. SECTOR 6, Strada Moanga Vasile,Capitan, nr. 3 | B | 0.005 | 0.004899 | 0 | 0.4 | CFp | CBC | E-Distributie Muntenia | 14286094 | nu s-a emis ATR, prosumator pe ANEXA2 din Ord.19/2022 | RO001E109317775/2 | 2023-01-04 | 2023-01-04
1892 | jud. ILFOV, loc. PANTELIMON, Strada Tarla 31, nr. P286/T31 | IF | 0.006 | 0.005879 | 0 | 0.4 | CFp | CBC | E-Distributie Muntenia | 14287620 | nu s-a emis ATR, prosumator pe ANEXA2 din Ord.19/2022 | RO001E141936010/2 | 2023-01-09 | 2023-01-09
1893 | jud. ILFOV, loc. DOBROESTI, Strada AGRICULTORI, nr. 26-28 | IF | 0.01 | 0.009798 | 0 | 0.4 | CFp | CBC | E-Distributie Muntenia | 14233177 | nu s-a emis ATR, prosumator pe ANEXA2 din Ord.19/2022 | RO001E141487369/2 | 2023-01-10 | 2023-01-10
1894 | jud. GIURGIU, loc. GIURGIU, Strada Balanescu Nicolae, nr. 31 | GR | 0.005 | 0.00488 | 0 | 0.4 | CFp | CBC | E-Distributie Muntenia | 14235374 | nu s-a emis ATR, prosumator pe ANEXA2 din Ord.19/2022 | RO001E300016943/2 | 2023-01-05 | 2023-01-05
1895 | jud. ILFOV, loc. DOBROESTI, Strada AGRICULTORILOR, nr. 26-28 | IF | 0.006 | 0.005878 | 0 | 0.4 | CFp | CBC | E-Distributie Muntenia | 14232505 | nu s-a emis ATR, prosumator pe ANEXA2 din Ord.19/2022 | RO001E141456578/2 | 2023-01-09 | 2023-01-09
1896 | jud. ILFOV, loc. CHITILA, Strada Vasile Bideac, nr. 3 | IF | 0.005 | 0.00489 | 0 | 0.4 | CFp | CBC | E-Distributie Muntenia | 14288405 | nu s-a emis ATR, prosumator pe ANEXA2 din Ord.19/2022 | RO001E141342864/2 | 2023-01-11 | 2023-01-11
1897 | jud. GIURGIU, loc. MIHAILESTI, Calea Bucuresti, nr. 327 | GR | 0.006 | 0.00583 | 0 | 0.4 | CFp | CBC | E-Distributie Muntenia | 14285479 | nu s-a emis ATR, prosumator pe ANEXA2 din Ord.19/2022 | RO001E301193209/2 | 2023-01-23 | 2023-01-23
1898 | jud. ILFOV, loc. DOBROESTI, Strada Ana Ipatescu, nr. 25C, ap. 1 | IF | 0.00236 | 0.002303 | 0 | 0.4 | CFp | CBC | E-Distributie Muntenia | 14200664 | nu s-a emis ATR, prosumator pe ANEXA2 din Ord.19/2022 | RO001E142443935/3 | 2023-01-10 | 2023-01-10
1899 | jud. ILFOV, loc. DOBROESTI, Strada STEJARULUI, nr. 81 E | IF | 0.01 | 0.00979 | 0 | 0.4 | CFp | CBC | E-Distributie Muntenia | 14070306 | nu s-a emis ATR, prosumator pe ANEXA2 din Ord.19/2022 | RO001E142038766/3 | 2023-01-09 | 2023-01-09
1900 | jud. BUCURESTI, loc. SECTOR 2, ALEEA Sargetia, nr. 46 | B | 0.01 | 0.00979 | 0 | 0.4 | CFp | CBC | E-Distributie Muntenia | 14062938 | nu s-a emis ATR, prosumator pe ANEXA2 din Ord.19/2022 | RO001E110031026/2 | 2023-01-03 | 2023-01-03
1901 | jud. BUCURESTI, loc. SECTOR 5, Strada Filofteia Gheorghiu, nr. 27 | B | 0.006 | 0.005879 | 200 | 0.4 | CFp | CBC | E-Distributie Muntenia | 14012012 | nu s-a emis ATR, prosumator pe ANEXA2 din Ord.19/2022 | RO001E107562708/2 | 2023-01-31 | 2023-01-31
1902 | jud. BUCURESTI, loc. SECTOR 6, Strada Popescu Eugen,Maior, nr. 17 | B | 0.005 | 0.00485 | 0 | 0.4 | CFp | CBC | E-Distributie Muntenia | 14017559 | nu s-a emis ATR, prosumator pe ANEXA2 din Ord.19/2022 | RO001E107334019/3 | 2023-01-03 | 2023-01-03
1903 | jud. GIURGIU, loc. GIURGIU, Strada preda buzescu, nr. 22A | GR | 0.003 | 0.002939 | 0 | 0.4 | CFp | CBC | E-Distributie Muntenia | 14012729 | nu s-a emis ATR, prosumator pe ANEXA2 din Ord.19/2022 | RO001E300021208/3 | 2023-01-09 | 2023-01-09
1904 | jud. ILFOV, loc. BRAGADIRU, Strada Dezrobirii, nr. 8-10 | IF | 0.01 | 0.009798 | 0 | 0.4 | CFp | CBC | E-Distributie Muntenia | 14012832 | nu s-a emis ATR, prosumator pe ANEXA2 din Ord.19/2022 | RO001E141706622/2 | 2023-01-11 | 2023-01-11
1905 | jud. BUCURESTI, loc. SECTOR 3, Intrarea Chimiei, nr. 1 | B | 0.006 | 0.005879 | 0 | 0.23 | CFp | CBC | E-Distributie Muntenia | 14010713 | nu s-a emis ATR, prosumator pe ANEXA2 din Ord.19/2022 | RO001E104831502/3 | 2023-01-09 | 2023-01-09
1906 | jud. GIURGIU, loc. STANESTI, Strada Stadionului, nr. 10 | GR | 0.003 | 0.002939 | 0 | 0.4 | CFp | CBC | E-Distributie Muntenia | 14097840 | nu s-a emis ATR, prosumator pe ANEXA2 din Ord.19/2022 | RO001E300349469/3 | 2023-01-03 | 2023-01-03
1907 | jud. ILFOV, loc. BRAGADIRU, Strada Topaz, nr. 47I, ap. CASA 4 | IF | 0.003 | 0.002939 | 0 | 0.23 | CFp | CBC | E-Distributie Muntenia | 14058711 | nu s-a emis ATR, prosumator pe ANEXA2 din Ord.19/2022 | RO001E142532136/2 | 2023-01-16 | 2023-01-16
1908 | jud. BUCURESTI, loc. SECTOR 5, Strada Filofteia Gheorghiu, nr. 29, ap. 2 | B | 0.003 | 0.002939 | 100 | 0.4 | CFp | CBC | E-Distributie Muntenia | 14011677 | nu s-a emis ATR, prosumator pe ANEXA2 din Ord.19/2022 | RO001E107562719/2 | 2023-01-04 | 2023-01-04
1909 | jud. BUCURESTI, loc. SECTOR 3, Strada Stefan Constantin,Soldat, nr. 26 | B | 0.00968 | 0.009485 | 0 | 0.4 | CFp | CBC | E-Distributie Muntenia | 14013445 | nu s-a emis ATR, prosumator pe ANEXA2 din Ord.19/2022 | RO001E109079107/2 | 2023-01-04 | 2023-01-04
1910 | jud. GIURGIU, loc. DAIA, Strada Sos. Principala, nr. 344 | GR | 0.0132 | 0.012935 | 0 | 0.4 | CFp | CBC | E-Distributie Muntenia | 14016240 | nu s-a emis ATR, prosumator pe ANEXA2 din Ord.19/2022 | RO001E300259863/3 | 2023-01-03 | 2023-01-03
1911 | jud. ILFOV, loc. VOLUNTARI, Strada TRANDAFIRILOR, nr. 5 A | IF | 0.006 | 0.00587 | 0 | 0.4 | CFp | CBC | E-Distributie Muntenia | 14018171 | nu s-a emis ATR, prosumator pe ANEXA2 din Ord.19/2022 | RO001E105372873/2 | 2023-01-02 | 2023-01-02
1912 | jud. ILFOV, loc. DUMBRAVENI, Strada Zori de Zi, nr. 1, bl. VILA 45 | IF | 0.006 | 0.005879 | 0 | 0.4 | CFp | CBC | E-Distributie Muntenia | 14014688 | nu s-a emis ATR, prosumator pe ANEXA2 din Ord.19/2022 | RO001E142024996/2 | 2023-01-10 | 2023-01-10
1913 | jud. ILFOV, loc. VOLUNTARI, Strada EROU IANCU NICOLAE, nr. 69-71, bl. VILA 35 | IF | 0.006 | 0.005879 | 0 | 0.4 | CFp | CBC | E-Distributie Muntenia | 14016348 | nu s-a emis ATR, prosumator pe ANEXA2 din Ord.19/2022 | RO001E141326125/2 | 2023-01-17 | 2023-01-17
1914 | jud. GIURGIU, loc. COMANA, Strada Cumani, nr. 445 | GR | 0.005 | 0.004899 | 0 | 0.4 | CFp | CBC | E-Distributie Muntenia | 14011096 | nu s-a emis ATR, prosumator pe ANEXA2 din Ord.19/2022 | RO001E300560420/3 | 2023-01-20 | 2023-01-20
1915 | jud. ILFOV, loc. VOLUNTARI, Strada LIBERTATII, nr. 11 | IF | 0.006 | 0.005879 | 0 | 0.4 | CFp | CBC | E-Distributie Muntenia | 14015404 | nu s-a emis ATR, prosumator pe ANEXA2 din Ord.19/2022 | RO001E108775817/2 | 2023-01-03 | 2023-01-03
1916 | jud. ILFOV, loc. DOMNESTI, Strada Ceres, nr. 8 | IF | 0.00364 | 0.003565 | 0 | 0.4 | CFp | CBC | E-Distributie Muntenia | 13890741 | nu s-a emis ATR, prosumator pe ANEXA2 din Ord.19/2022 | RO001E141654590/2 | 2023-01-11 | 2023-01-11
1917 | jud. GIURGIU, loc. CASCIOARELE (GAISENI), ULITA Vale, nr. 312 | GR | 0.006 | 0.005879 | 0 | 0.4 | CFp | CBC | E-Distributie Muntenia | 13974299 | nu s-a emis ATR, prosumator pe ANEXA2 din Ord.19/2022 | RO001E300990023/2 | 2023-01-27 | 2023-01-27
1918 | jud. GIURGIU, loc. BOLINTIN-DEAL, Strada Toamnei, nr. 3 | GR | 0.006 | 0.005879 | 620 | 0.4 | CFp | CBC | E-Distributie Muntenia | 13907762 | nu s-a emis ATR, prosumator pe ANEXA2 din Ord.19/2022 | RO001E131346284/3 | 2023-01-10 | 2023-01-10
1919 | jud. GIURGIU, loc. BACU, Intrarea Florilor, nr. 113A | GR | 0.01 | 0.009799 | 0 | 0.4 | CFp | CBC | E-Distributie Muntenia | 13923225 | nu s-a emis ATR, prosumator pe ANEXA2 din Ord.19/2022 | RO001E131270606/3 | 2023-01-09 | 2023-01-09
1920 | jud. GIURGIU, loc. SABARENI, Strada Padurii, nr. 1350 | GR | 0.01 | 0.009799 | 0 | 0.4 | CFp | CBC | E-Distributie Muntenia | 13897410 | nu s-a emis ATR, prosumator pe ANEXA2 din Ord.19/2022 | RO001E131295041/3 | 2023-01-18 | 2023-01-18
1921 | jud. ILFOV, loc. SNAGOV, Strada Narciselor, nr. 3D | IF | 0.005 | 0.00489 | 0 | 0.4 | CFp | CBC | E-Distributie Muntenia | 13967902 | nu s-a emis ATR, prosumator pe ANEXA2 din Ord.19/2022 | RO001E400909260/3 | 2023-01-16 | 2023-01-16
1922 | jud. ILFOV, loc. BALOTESTI, Strada Ficusului, nr. 1 C88, bl. VILA88 | IF | 0.006 | 0.005879 | 0 | 0.4 | CFp | CBC | E-Distributie Muntenia | 13891718 | nu s-a emis ATR, prosumator pe ANEXA2 din Ord.19/2022 | RO001E401068425/2 | 2023-01-09 | 2023-01-09
1923 | jud. BUCURESTI, loc. SECTOR 2, Strada Calusei, nr. 69A | B | 0.016 | 0.01559 | 0 | 0.4 | CFp | CBC | E-Distributie Muntenia | 13928376 | nu s-a emis ATR, prosumator pe ANEXA2 din Ord.19/2022 | RO001E109273046/2 | 2023-01-25 | 2023-01-25
1924 | jud. ILFOV, loc. CIOROGARLA, Strada Lacului, nr. 20 | IF | 0.00702 | 0.006879 | 0 | 0.4 | CFp | CBC | E-Distributie Muntenia | 13893466 | nu s-a emis ATR, prosumator pe ANEXA2 din Ord.19/2022 | RO001E141459548/2 | 2023-01-20 | 2023-01-20
1925 | jud. BUCURESTI, loc. SECTOR 3, Strada Diligentei, nr. 33 | B | 0.006 | 0.00587 | 0 | 0.4 | CFp | CBC | E-Distributie Muntenia | 13891505 | nu s-a emis ATR, prosumator pe ANEXA2 din Ord.19/2022 | RO001E119725698/2 | 2023-01-03 | 2023-01-03
1926 | jud. Ilfov, loc. ROSU, DRUMUL BACRIULUI, nr. 101 | IF | 0.0066 | 0.006458 | 0 | 0.4 | CFp | CBC | E-Distributie Muntenia | 13984624 | nu s-a emis ATR, prosumator pe ANEXA2 din Ord.19/2022 | RO001E142294434/2 | 2023-01-04 | 2023-01-04
1927 | jud. ILFOV, loc. DOMNESTI, Strada Ciutaci, nr. 452 | IF | 0.006 | 0.005879 | 0 | 0.4 | CFp | CBC | E-Distributie Muntenia | 13969151 | nu s-a emis ATR, prosumator pe ANEXA2 din Ord.19/2022 | RO001E400341451/2 | 2023-01-16 | 2023-01-16
1928 | jud. ILFOV, loc. BRAGADIRU, Strada Obaie, nr. 9R | IF | 0.005 | 0.004899 | 0 | 0.4 | CFp | CBC | E-Distributie Muntenia | 13887805 | nu s-a emis ATR, prosumator pe ANEXA2 din Ord.19/2022 | RO001E141226540/3 | 2023-01-17 | 2023-01-17
1929 | jud. BUCURESTI, loc. SECTOR 3, Strada Ilioara, nr. 3 | B | 0.0033 | 0.003233 | 0 | 0.4 | CFp | CBC | E-Distributie Muntenia | 13887337 | nu s-a emis ATR, prosumator pe ANEXA2 din Ord.19/2022 | RO001E108945276/2 | 2023-01-03 | 2023-01-03
1930 | jud. BUCURESTI, loc. SECTOR 5, Strada Gheorghieni, nr. 52, ap. AP1 | B | 0.006 | 0.005879 | 0 | 0.4 | CFp | CBC | E-Distributie Muntenia | 13885150 | nu s-a emis ATR, prosumator pe ANEXA2 din Ord.19/2022 | RO001E107504917/2 | 2023-01-31 | 2023-01-31
1931 | jud. GIURGIU, loc. GIURGIU, SOSEAUA Sloboziei, nr. 90 | GR | 0.015 | 0.014699 | 0 | 0.4 | CFp | CBC | E-Distributie Muntenia | 13852831 | nu s-a emis ATR, prosumator pe ANEXA2 din Ord.19/2022 | RO001E301203223/3 | 2023-01-03 | 2023-01-03
1932 | jud. ILFOV, loc. BRAGADIRU, Strada Obaie, nr. 11 H, ap. C2 | IF | 0.005 | 0.004899 | 0 | 0.23 | CFp | CBC | E-Distributie Muntenia | 13886006 | nu s-a emis ATR, prosumator pe ANEXA2 din Ord.19/2022 | RO001E142732510/2 | 2023-01-16 | 2023-01-16
1933 | jud. GIURGIU, loc. STOENESTI, ULITA Iv D (Sub Coasta), nr. 14 | GR | 0.006 | 0.00587 | 400 | 0.4 | CFp | CBC | E-Distributie Muntenia | 13889500 | nu s-a emis ATR, prosumator pe ANEXA2 din Ord.19/2022 | RO001E300465929/3 | 2023-01-18 | 2023-01-18
1934 | jud. ILFOV, loc. BRAGADIRU, Strada Paunilor, nr. 5A | IF | 0.005 | 0.004899 | 0 | 0.4 | CFp | CBC | E-Distributie Muntenia | 13889359 | nu s-a emis ATR, prosumator pe ANEXA2 din Ord.19/2022 | RO001E401036712/2 | 2023-01-16 | 2023-01-16
1935 | jud. ILFOV, loc. CHIAJNA, Strada Acvilei, nr. 12H | IF | 0.005 | 0.00484 | 0 | 0.4 | CFp | CBC | E-Distributie Muntenia | 13885698 | nu s-a emis ATR, prosumator pe ANEXA2 din Ord.19/2022 | RO001E401168763/3 | 2023-01-09 | 2023-01-09
1936 | jud. BUCURESTI, loc. SECTOR 2, Intrarea Puietilor, nr. 5 | B | 0.006 | 0.005879 | 0 | 0.23 | CFp | CBC | E-Distributie Muntenia | 13883122 | nu s-a emis ATR, prosumator pe ANEXA2 din Ord.19/2022 | RO001E105349079/3 | 2023-01-02 | 2023-01-02
1937 | jud. BUCURESTI, loc. SECTOR 3, Strada Paunesti, nr. 15 | B | 0.00574 | 0.005615 | 0 | 0.23 | CFp | CBC | E-Distributie Muntenia | 13887574 | nu s-a emis ATR, prosumator pe ANEXA2 din Ord.19/2022 | RO001E104845787/2 | 2023-01-03 | 2023-01-03
1938 | jud. ILFOV, loc. PETRESTI, Strada Pelinului, nr. 3 | IF | 0.00598 | 0.0058 | 0 | 0.4 | CFp | CBC | E-Distributie Muntenia | 13697467 | nu s-a emis ATR, prosumator pe ANEXA2 din Ord.19/2022 | RO001E401159796/3 | 2023-01-09 | 2023-01-09
1939 | jud. ILFOV, loc. BERCENI, Strada 1 Mai, nr. 150 | IF | 0.02 | 0.0194 | 0 | 0.4 | CFp | CBC | E-Distributie Muntenia | 13695808 | nu s-a emis ATR, prosumator pe ANEXA2 din Ord.19/2022 | RO001E401049367/3 | 2023-01-05 | 2023-01-05
1940 | jud. ILFOV, loc. 1 DECEMBRIE, Strada 16, nr. 14 | IF | 0.005 | 0.004899 | 0 | 0.23 | CFp | CBC | E-Distributie Muntenia | 13720562 | nu s-a emis ATR, prosumator pe ANEXA2 din Ord.19/2022 | RO001E141792021/2 | 2023-01-30 | 2023-01-30
1941 | jud. BUCURESTI, loc. SECTOR 6, Bulevardul 1 Mai, nr. 28 | B | 0.015 | 0.01461 | 0 | 0.4 | CFp | CBC | E-Distributie Muntenia | 13721371 | nu s-a emis ATR, prosumator pe ANEXA2 din Ord.19/2022 | RO001E108503939/3 | 2023-01-11 | 2023-01-11
1942 | jud. ILFOV, loc. POPESTI-LEORDENI, Strada Gheorghe Costaforu, nr. 9 | IF | 0.01 | 0.00979 | 0 | 0.4 | CFp | CBC | E-Distributie Muntenia | 13702028 | nu s-a emis ATR, prosumator pe ANEXA2 din Ord.19/2022 | RO001E400181453/2 | 2023-01-11 | 2023-01-11
1943 | jud. ILFOV, loc. TUNARI, Strada Pelicanului, nr. 13 | IF | 0.004 | 0.00386 | 0 | 0.4 | CFp | CBC | E-Distributie Muntenia | 13721108 | nu s-a emis ATR, prosumator pe ANEXA2 din Ord.19/2022 | RO001E142231402/3 | 2023-01-09 | 2023-01-09
1944 | jud. ILFOV, loc. DUMBRAVENI, Strada Zori de Zi, nr. 1, bl. VILA 43 | IF | 0.01 | 0.009799 | 0 | 0.4 | CFp | CBC | E-Distributie Muntenia | 13721306 | nu s-a emis ATR, prosumator pe ANEXA2 din Ord.19/2022 | RO001E142024794/2 | 2023-01-13 | 2023-01-13
1945 | jud. ILFOV, loc. ROSU, Intrarea CRAITEI, nr. 4 | IF | 0.008 | 0.00783 | 0 | 0.4 | CFp | CBC | E-Distributie Muntenia | 13731754 | nu s-a emis ATR, prosumator pe ANEXA2 din Ord.19/2022 | RO001E142214571/2 | 2023-01-10 | 2023-01-10
1946 | jud. ILFOV, loc. CHIAJNA, Intrarea Nicolae Iorga, nr. 53B | IF | 0.006 | 0.00586 | 0 | 0.23 | CFp | CBC | E-Distributie Muntenia | 13732728 | nu s-a emis ATR, prosumator pe ANEXA2 din Ord.19/2022 | RO001E401052800/3 | 2023-01-06 | 2023-01-06
1947 | jud. BUCURESTI, loc. SECTOR 6, Bulevardul Milea Vasile, g-ral., nr. 5 | B | 0.025 | 0.024499 | 0 | 0.4 | CFp | CBC | E-Distributie Muntenia | 13693006 | nu s-a emis ATR, prosumator pe ANEXA2 din Ord.19/2022 | RO001E108643293/2 | 2023-01-27 | 2023-01-27
1948 | jud. ILFOV, loc. BERCENI, Strada Tarla, nr. T4/15/2/18, bl. LOT 2 | IF | 0.006 | 0.005879 | 0 | 0.4 | CFp | CBC | E-Distributie Muntenia | 13691157 | nu s-a emis ATR, prosumator pe ANEXA2 din Ord.19/2022 | RO001E142650148/2 | 2023-01-16 | 2023-01-16
1949 | jud. ILFOV, loc. TUNARI, Strada Primaverii, nr. 14, bl. VILA 4 | IF | 0.005 | 0.00489 | 0 | 0.4 | CFp | CBC | E-Distributie Muntenia | 13722696 | nu s-a emis ATR, prosumator pe ANEXA2 din Ord.19/2022 | RO001E142698780/2 | 2023-01-09 | 2023-01-09
1950 | jud. ILFOV, loc. CORBEANCA, Strada Fermei, nr. 6 | IF | 0.005 | 0.004899 | 10 | 0.4 | CFp | CBC | E-Distributie Muntenia | 13721892 | nu s-a emis ATR, prosumator pe ANEXA2 din Ord.19/2022 | RO001E400994433/3 | 2023-01-30 | 2023-01-30
1951 | jud. ILFOV, loc. BERCENI, Strada Intravilan, nr. NC 61841 | IF | 0.005 | 0.00489 | 0 | 0.23 | CFp | CBC | E-Distributie Muntenia | 13763026 | nu s-a emis ATR, prosumator pe ANEXA2 din Ord.19/2022 | RO001E142162731/1 | 2023-01-17 | 2023-01-17
1952 | jud. ILFOV, loc. BERCENI, Intrarea CIULIN, nr. 10M | IF | 0.005 | 0.00489 | 0 | 0.23 | CFp | CBC | E-Distributie Muntenia | 13776513 | nu s-a emis ATR, prosumator pe ANEXA2 din Ord.19/2022 | RO001E142161112/2 | 2023-01-05 | 2023-01-05
1953 | jud. ILFOV, loc. STEFANESTII DE JOS, Strada HORTENSIEI, nr. 7, bl. VILA N12B2, ap. 001 | IF | 0.005 | 0.004899 | 0 | 0.4 | CFp | CBC | E-Distributie Muntenia | 13757976 | nu s-a emis ATR, prosumator pe ANEXA2 din Ord.19/2022 | RO001E142133807/2 | 2023-01-09 | 2023-01-09
1954 | jud. ILFOV, loc. TAMASI, Strada PRAGA, nr. 11, bl. NC115703, ap. LOT 48 | IF | 0.003 | 0.002939 | 0 | 0.4 | CFp | CBC | E-Distributie Muntenia | 13618959 | nu s-a emis ATR, prosumator pe ANEXA2 din Ord.19/2022 | RO001E142938035/2 | 2023-01-09 | 2023-01-09
1955 | jud. ILFOV, loc. OTOPENI, DRUMUL Viilor, nr. 9-C, ap. CASA 8 | IF | 0.006 | 0.00587 | 0 | 0.4 | CFp | CBC | E-Distributie Muntenia | 13678408 | nu s-a emis ATR, prosumator pe ANEXA2 din Ord.19/2022 | RO001E143194625/2 | 2023-01-09 | 2023-01-09
1956 | jud. ILFOV, loc. OTOPENI, Strada Grivita, nr. 33F, ap. 3 | IF | 0.006 | 0.00587 | 0 | 0.4 | CFp | CBC | E-Distributie Muntenia | 13624354 | nu s-a emis ATR, prosumator pe ANEXA2 din Ord.19/2022 | RO001E400927855/3 | 2023-01-06 | 2023-01-06
1957 | jud. BUCURESTI, loc. SECTOR 4, Strada Ciurului, nr. 20 | B | 0.04256 | 0.041708 | 0 | 0.4 | CFp | CBC | E-Distributie Muntenia | 13619656 | nu s-a emis ATR, prosumator pe ANEXA2 din Ord.19/2022 | RO001E119847200/3 | 2023-01-18 | 2023-01-18
1958 | jud. ILFOV, loc. DOBROESTI, Strada D-Liliacului, nr. 4, bl. -, sc. -, et. -, ap. - | IF | 0.00348 | 0.003409 | 0 | 0.4 | CFp | CBC | E-Distributie Muntenia | 13620339 | nu s-a emis ATR, prosumator pe ANEXA2 din Ord.19/2022 | RO001E141549818/2 | 2023-01-20 | 2023-01-20
1959 | jud. ILFOV, loc. DUDU, Strada Salcamilor, nr. 1 | IF | 0.008 | 0.00783 | 0 | 0.4 | CFp | CBC | E-Distributie Muntenia | 13663517 | nu s-a emis ATR, prosumator pe ANEXA2 din Ord.19/2022 | RO001E400413226/2 | 2023-01-10 | 2023-01-10
1960 | jud. ILFOV, loc. CHITILA, Strada Liliacului, nr. 24 | IF | 0.005 | 0.004898 | 0 | 0.4 | CFp | CBC | E-Distributie Muntenia | 13665899 | nu s-a emis ATR, prosumator pe ANEXA2 din Ord.19/2022 | RO001E141467446/2 | 2023-01-10 | 2023-01-10
1961 | jud. BUCURESTI, loc. SECTOR 2, Strada Mentiunii, nr. 29 A | B | 0.005 | 0.004894 | 0 | 0.4 | CFp | CBC | E-Distributie Muntenia | 13619678 | nu s-a emis ATR, prosumator pe ANEXA2 din Ord.19/2022 | RO001E108870329/3 | 2023-01-16 | 2023-01-16
1962 | jud. BUCURESTI, loc. SECTOR 3, DRUMUL Gura Ariesului, nr. 30-40, bl. Corp A+Corp B | B | 0.03597 | 0.035201 | 0 | 0.4 | CFp | CBC | E-Distributie Muntenia | 13620880 | nu s-a emis ATR, prosumator pe ANEXA2 din Ord.19/2022 | RO001E110056528/1 | 2023-01-18 | 2023-01-18
1963 | jud. BUCURESTI, loc. SECTOR 4, Strada Alunisului, nr. 86 | B | 0.008 | 0.007832 | 0 | 0.4 | CFp | CBC | E-Distributie Muntenia | 13643356 | nu s-a emis ATR, prosumator pe ANEXA2 din Ord.19/2022 | RO001E105762854/2 | 2023-01-18 | 2023-01-18
1964 | jud. ILFOV, loc. OTOPENI, DRUMUL Viilor, nr. 9-C, ap. CASA 7 | IF | 0.008 | 0.00783 | 0 | 0.4 | CFp | CBC | E-Distributie Muntenia | 13675615 | nu s-a emis ATR, prosumator pe ANEXA2 din Ord.19/2022 | RO001E143194614/2 | 2023-01-09 | 2023-01-09
1965 | jud. ILFOV, loc. VOLUNTARI, Bulevardul IULIAN MIHU, nr. 183 | IF | 0.00825 | 0.00825 | 0 | 0.4 | CFp | CBC | E-Distributie Muntenia | 13616654 | nu s-a emis ATR, prosumator pe ANEXA2 din Ord.19/2022 | RO001E141794269/2 | 2023-01-05 | 2023-01-05
1966 | jud. ILFOV, loc. BRAGADIRU, Strada Iederei, nr. 52-60 | IF | 0.005 | 0.004899 | 0 | 0.4 | CFp | CBC | E-Distributie Muntenia | 13566873 | nu s-a emis ATR, prosumator pe ANEXA2 din Ord.19/2022 | RO001E142582502/2 | 2023-01-17 | 2023-01-17
1967 | jud. GIURGIU, loc. IEPURESTI, Strada MIHAI VITEAZU, nr. 228 | GR | 0.003 | 0.002939 | 0 | 0.4 | CFp | CBC | E-Distributie Muntenia | 13567681 | nu s-a emis ATR, prosumator pe ANEXA2 din Ord.19/2022 | RO001E131385401/3 | 2023-01-23 | 2023-01-23
1968 | jud. GIURGIU, loc. COMANA, Strada Gelu Naum, nr. 608A | GR | 0.0864 | 0.084671 | 0 | 0.4 | CFp | CBC | E-Distributie Muntenia | 13584418 | nu s-a emis ATR, prosumator pe ANEXA2 din Ord.19/2022 | RO001E131336317/3 | 2023-01-11 | 2023-01-11
1969 | jud. GIURGIU, loc. COMANA, Strada Gelu Naum, nr. 607 | GR | 0.0864 | 0.084671 | 0 | 0.4 | CFp | CBC | E-Distributie Muntenia | 13587388 | nu s-a emis ATR, prosumator pe ANEXA2 din Ord.19/2022 | RO001E301251620/4 | 2023-01-11 | 2023-01-11
1970 | jud. BUCURESTI, loc. SECTOR 5, Strada Lacul Mare, nr. 1 | B | 0.005 | 0.00489 | 0 | 0.4 | CFp | CBC | E-Distributie Muntenia | 13569433 | nu s-a emis ATR, prosumator pe ANEXA2 din Ord.19/2022 | RO001E108200427/2 | 2023-01-10 | 2023-01-10
1971 | jud. GIURGIU, loc. BULBUCATA, SOSEAUA Principala, nr. 11, bl. 1A, sc. -, et. -, ap. - | GR | 0.006 | 0.005874 | 0 | 0.4 | CFp | CBC | E-Distributie Muntenia | 13571259 | nu s-a emis ATR, prosumator pe ANEXA2 din Ord.19/2022 | RO001E301250506/3 | 2023-01-23 | 2023-01-23
1972 | jud. ILFOV, loc. BERCENI, Strada NUCULUI, nr. 39 | IF | 0.0032 | 0.003126 | 0 | 0.4 | CFp | CBC | E-Distributie Muntenia | 13578514 | nu s-a emis ATR, prosumator pe ANEXA2 din Ord.19/2022 | RO001E143160336/2 | 2023-01-17 | 2023-01-17
1973 | jud. ILFOV, loc. PANTELIMON, Strada Eforie, nr. 13G | IF | 0.004 | 0.003919 | 0 | 0.4 | CFp | CBC | E-Distributie Muntenia | 13568904 | nu s-a emis ATR, prosumator pe ANEXA2 din Ord.19/2022 | RO001E141434057/3 | 2023-01-11 | 2023-01-11
1974 | jud. ILFOV, loc. GHERMANESTI, Strada Plevnei, nr. 10 | IF | 0.005 | 0.00485 | 0 | 0.4 | CFp | CBC | E-Distributie Muntenia | 13615351 | nu s-a emis ATR, prosumator pe ANEXA2 din Ord.19/2022 | RO001E400945642/3 | 2023-01-03 | 2023-01-03
1975 | jud. ILFOV, loc. DOBROESTI, Strada Marului, nr. 15C, bl. CORP 1 | IF | 0.006 | 0.005879 | 0 | 0.4 | CFp | CBC | E-Distributie Muntenia | 13566115 | nu s-a emis ATR, prosumator pe ANEXA2 din Ord.19/2022 | RO001E141784673/2 | 2023-01-19 | 2023-01-19
1976 | jud. BUCURESTI, loc. SECTOR 3, Intrarea Viseul De Sus, nr. 7A | B | 0.006 | 0.005879 | 0 | 0.23 | CFp | CBC | E-Distributie Muntenia | 13570026 | nu s-a emis ATR, prosumator pe ANEXA2 din Ord.19/2022 | RO001E104880629/3 | 2023-01-05 | 2023-01-05
1977 | jud. ILFOV, loc. BERCENI, Strada Salcioarei, nr. 41 | IF | 0.009 | 0.008819 | 0 | 0.4 | CFp | CBC | E-Distributie Muntenia | 13567157 | nu s-a emis ATR, prosumator pe ANEXA2 din Ord.19/2022 | RO001E401021255/3 | 2023-01-17 | 2023-01-17
1978 | jud. GIURGIU, loc. REMUS, Strada Popa Nuta, nr. 52 | GR | 0.0094 | 0.009211 | 0 | 0.4 | CFp | CBC | E-Distributie Muntenia | 13589687 | nu s-a emis ATR, prosumator pe ANEXA2 din Ord.19/2022 | RO001E131319318/3 | 2023-01-03 | 2023-01-03
1979 | jud. ILFOV, loc. BERCENI, Strada Marasti, nr. 166 | IF | 0.005 | 0.00489 | 0 | 0.23 | CFp | CBC | E-Distributie Muntenia | 13573005 | nu s-a emis ATR, prosumator pe ANEXA2 din Ord.19/2022 | RO001E400472018/2 | 2023-01-17 | 2023-01-17
1980 | jud. ILFOV, loc. BERCENI, Strada Cazanului, nr. 8 | IF | 0.015 | 0.014699 | 0 | 0.4 | CFp | CBC | E-Distributie Muntenia | 13617604 | nu s-a emis ATR, prosumator pe ANEXA2 din Ord.19/2022 | RO001E401103582/2 | 2023-01-17 | 2023-01-17
1981 | jud. BUCURESTI, loc. SECTOR 4, Strada Plaiul Foii, nr. 7 | B | 0.007 | 0.00685 | 0 | 0.4 | CFp | CBC | E-Distributie Muntenia | 13590541 | nu s-a emis ATR, prosumator pe ANEXA2 din Ord.19/2022 | RO001E114918495/2 | 2023-01-30 | 2023-01-30
1982 | jud. BUCURESTI, loc. SECTOR 3, SOSEAUA Garii Catelu, nr. 7 | B | 0.036 | 0.03518 | 0 | 0.4 | CFp | CBC | E-Distributie Muntenia | 13615606 | nu s-a emis ATR, prosumator pe ANEXA2 din Ord.19/2022 | RO001E109098759/1 | 2023-01-11 | 2023-01-11
1983 | jud. GIURGIU, loc. MIHAILESTI, Strada Lacramioarei, nr. 4 | GR | 0.012 | 0.011755 | 0 | 0.4 | CFp | CBC | E-Distributie Muntenia | 13572134 | nu s-a emis ATR, prosumator pe ANEXA2 din Ord.19/2022 | RO001E131398113/2 | 2023-01-20 | 2023-01-20
1984 | jud. ILFOV, loc. BRAGADIRU, Strada Safirului, nr. 81E | IF | 0.006 | 0.00586 | 200 | 0.4 | CFp | CBC | E-Distributie Muntenia | 13573447 | nu s-a emis ATR, prosumator pe ANEXA2 din Ord.19/2022 | RO001E141267635/2 | 2023-01-16 | 2023-01-16
1985 | jud. ILFOV, loc. BUFTEA, Strada MOTOC, nr. 43A | IF | 0.006 | 0.005879 | 6.48 | 0.4 | CFp | CBC | E-Distributie Muntenia | 13548365 | nu s-a emis ATR, prosumator pe ANEXA2 din Ord.19/2022 | RO001E141533710/2 | 2023-01-16 | 2023-01-16
1986 | jud. ILFOV, loc. AFUMATI, Strada Macului, nr. 24 | IF | 0.01 | 0.0093 | 0 | 0.4 | CFp | CBC | E-Distributie Muntenia | 13547081 | nu s-a emis ATR, prosumator pe ANEXA2 din Ord.19/2022 | RO001E141509533/2 | 2023-01-20 | 2023-01-20
1987 | jud. ILFOV, loc. ROSU, Strada sg tudor gheorghe, nr. 36 | IF | 0.0072 | 0.007055 | 0 | 0.4 | CFp | CBC | E-Distributie Muntenia | 13527204 | nu s-a emis ATR, prosumator pe ANEXA2 din Ord.19/2022 | RO001E400924155/2 | 2023-01-12 | 2023-01-12
1988 | jud. ILFOV, loc. VOLUNTARI, DRUMUL Potcoavei, nr. 27K, bl. LOT 1, sc. P441/2 | IF | 0.01 | 0.009799 | 0 | 0.4 | CFp | CBC | E-Distributie Muntenia | 13254172 | nu s-a emis ATR, prosumator pe ANEXA2 din Ord.19/2022 | RO001E141475670/2 | 2023-01-25 | 2023-01-25
1989 | jud. ILFOV, loc. CIOROGARLA, Strada Dacia, nr. 2 | IF | 0.008 | 0.007834 | 0 | 0.4 | CFp | CBC | E-Distributie Muntenia | 13523543 | nu s-a emis ATR, prosumator pe ANEXA2 din Ord.19/2022 | RO001E142531753/3 | 2023-01-13 | 2023-01-13
1990 | jud. GIURGIU, loc. BUTURUGENI, Strada Principala, nr. 658 | GR | 0.005 | 0.004899 | 0 | 0.4 | CFp | CBC | E-Distributie Muntenia | 13550096 | nu s-a emis ATR, prosumator pe ANEXA2 din Ord.19/2022 | RO001E300871100/3 | 2023-01-09 | 2023-01-09
1991 | jud. ILFOV, loc. BERCENI, Strada Occidentului, nr. 2C, ap. 1 | IF | 0.005 | 0.004899 | 0 | 0.23 | CFp | CBC | E-Distributie Muntenia | 13519481 | nu s-a emis ATR, prosumator pe ANEXA2 din Ord.19/2022 | RO001E142189022/2 | 2023-01-20 | 2023-01-20
1992 | jud. ILFOV, loc. VOLUNTARI, DRUMUL Bisericii, nr. 48, ap. VILA 72 | IF | 0.008 | 0.00783 | 0 | 0.4 | CFp | CBC | E-Distributie Muntenia | 13546860 | nu s-a emis ATR, prosumator pe ANEXA2 din Ord.19/2022 | RO001E142925839/1 | 2023-01-09 | 2023-01-09
1993 | jud. ILFOV, loc. BERCENI, Strada Campului, nr. 53C | IF | 0.005 | 0.004845 | 0 | 0.4 | CFp | CBC | E-Distributie Muntenia | 13521475 | nu s-a emis ATR, prosumator pe ANEXA2 din Ord.19/2022 | RO001E141918302/3 | 2023-01-17 | 2023-01-17
1994 | jud. ILFOV, loc. OTOPENI, DRUMUL Viilor, nr. 4K | IF | 0.006 | 0.005879 | 0 | 0.4 | CFp | CBC | E-Distributie Muntenia | 13524074 | nu s-a emis ATR, prosumator pe ANEXA2 din Ord.19/2022 | RO001E141350986/2 | 2023-01-10 | 2023-01-10
1995 | jud. BUCURESTI, loc. SECTOR 3, Strada Lemnisorului, nr. 13 | B | 0.006 | 0.00587 | 0 | 0.23 | CFp | CBC | E-Distributie Muntenia | 13520788 | nu s-a emis ATR, prosumator pe ANEXA2 din Ord.19/2022 | RO001E103804231/2 | 2023-01-16 | 2023-01-16
1996 | jud. ILFOV, loc. BUFTEA, Strada TAMAS, nr. 8BIS | IF | 0.004 | 0.00386 | 0 | 0.4 | CFp | CBC | E-Distributie Muntenia | 13549780 | nu s-a emis ATR, prosumator pe ANEXA2 din Ord.19/2022 | RO001E400971179/2 | 2023-01-10 | 2023-01-10
1997 | jud. ILFOV, loc. BRAGADIRU, Strada Obaie, nr. 9S | IF | 0.005 | 0.004899 | 0 | 0.4 | CFp | CBC | E-Distributie Muntenia | 13447666 | nu s-a emis ATR, prosumator pe ANEXA2 din Ord.19/2022 | RO001E141236877/3 | 2023-01-18 | 2023-01-18
1998 | jud. ILFOV, loc. BRAGADIRU, Strada Oituz, nr. 23, bl. C1 | IF | 0.00498 | 0.00487 | 0 | 0.4 | CFp | CBC | E-Distributie Muntenia | 13452169 | nu s-a emis ATR, prosumator pe ANEXA2 din Ord.19/2022 | RO001E141433898/2 | 2023-01-12 | 2023-01-12
1999 | jud. ILFOV, loc. 1 DECEMBRIE, Strada 20, nr. 14 | IF | 0.003 | 0.002939 | 0 | 0.23 | CFp | CBC | E-Distributie Muntenia | 13425002 | nu s-a emis ATR, prosumator pe ANEXA2 din Ord.19/2022 | RO001E142403335/2 | 2023-01-17 | 2023-01-17
2000 | jud. ILFOV, loc. CORBEANCA, Strada Primaverii, nr. 8E | IF | 0.008 | 0.007839 | 0 | 0.4 | CFp | CBC | E-Distributie Muntenia | 13449395 | nu s-a emis ATR, prosumator pe ANEXA2 din Ord.19/2022 | RO001E400921433/3 | 2023-01-18 | 2023-01-18
2001 | jud. ILFOV, loc. BRAGADIRU, SOSEAUA Clinceni, nr. 133H | IF | 0.0086 | 0.008427 | 0 | 0.4 | CFp | CBC | E-Distributie Muntenia | 13424847 | nu s-a emis ATR, prosumator pe ANEXA2 din Ord.19/2022 | RO001E141262821/3 | 2023-01-17 | 2023-01-17
2002 | jud. ILFOV, loc. BRAGADIRU, Strada Maracineni, nr. 22D | IF | 0.006 | 0.00578 | 61.5 | 0.4 | CFp | CBC | E-Distributie Muntenia | 13426449 | nu s-a emis ATR, prosumator pe ANEXA2 din Ord.19/2022 | RO001E141407473/4 | 2023-01-17 | 2023-01-17
2003 | jud. ILFOV, loc. DOMNESTI, Strada LUCEAFARULUI, nr. 12 | IF | 0.01 | 0.00975 | 0 | 0.4 | CFp | CBC | E-Distributie Muntenia | 13426937 | nu s-a emis ATR, prosumator pe ANEXA2 din Ord.19/2022 | RO001E142042918/3 | 2023-01-10 | 2023-01-10
2004 | jud. ILFOV, loc. CHIAJNA, Strada Nicolae Iorga, nr. FN, bl. T10, ap. P3118 | IF | 0.008 | 0.007802 | 0 | 0.4 | CFp | CBC | E-Distributie Muntenia | 13459523 | nu s-a emis ATR, prosumator pe ANEXA2 din Ord.19/2022 | RO001E141783357/2 | 2023-01-12 | 2023-01-12
2005 | jud. Ilfov, loc. IZVORANI, Strada Maresal Averescu, nr. 50D | IF | 0.005 | 0.004899 | 0 | 0.4 | CFp | CBC | E-Distributie Muntenia | 13422488 | nu s-a emis ATR, prosumator pe ANEXA2 din Ord.19/2022 | RO001E401120558/3 | 2023-01-16 | 2023-01-16
2006 | jud. ILFOV, loc. PETRESTI, Strada Ghioceilor, nr. 11 | IF | 0.008 | 0.007839 | 0 | 0.4 | CFp | CBC | E-Distributie Muntenia | 13450593 | nu s-a emis ATR, prosumator pe ANEXA2 din Ord.19/2022 | RO001E142307350/2 | 2023-01-10 | 2023-01-10
2007 | jud. ILFOV, loc. BUCIUMENI, Strada Garoafelor, nr. 8 | IF | 0.005 | 0.004899 | 0 | 0.4 | CFp | CBC | E-Distributie Muntenia | 13423681 | nu s-a emis ATR, prosumator pe ANEXA2 din Ord.19/2022 | RO001E400572200/2 | 2023-01-10 | 2023-01-10
2008 | jud. ILFOV, loc. CHIAJNA, Intrarea Eroului, nr. 14-18 | IF | 0.01498 | 0.01458 | 0 | 0.4 | CFp | CBC | E-Distributie Muntenia | 13425747 | nu s-a emis ATR, prosumator pe ANEXA2 din Ord.19/2022 | RO001E400858533/4 | 2023-01-17 | 2023-01-17
2009 | jud. ILFOV, loc. COPACENI, Strada Principala, nr. 430 | IF | 0.00336 | 0.003292 | 0 | 0.23 | CFp | CBC | E-Distributie Muntenia | 13474887 | nu s-a emis ATR, prosumator pe ANEXA2 din Ord.19/2022 | RO001E400518671/4 | 2023-01-09 | 2023-01-09
2010 | jud. ILFOV, loc. 1 DECEMBRIE, Strada Tuberozelor, nr. 11 | IF | 0.01 | 0.009798 | 0 | 0.4 | CFp | CBC | E-Distributie Muntenia | 13450886 | nu s-a emis ATR, prosumator pe ANEXA2 din Ord.19/2022 | RO001E142978848/2 | 2023-01-10 | 2023-01-10
2011 | jud. ILFOV, loc. BRAGADIRU, Strada Nazuintei, nr. 11A | IF | 0.008 | 0.00783 | 0 | 0.4 | CFp | CBC | E-Distributie Muntenia | 13452703 | nu s-a emis ATR, prosumator pe ANEXA2 din Ord.19/2022 | RO001E141871377/2 | 2023-01-10 | 2023-01-10
2012 | jud. GIURGIU, loc. GIURGIU, Strada Pacii, nr. 60 | GR | 0.0248 | 0.024303 | 0 | 0.4 | CFp | CBC | E-Distributie Muntenia | 13451008 | nu s-a emis ATR, prosumator pe ANEXA2 din Ord.19/2022 | RO001E301208295/3 | 2023-01-05 | 2023-01-05
2013 | jud. BUCURESTI, loc. SECTOR 2, Strada Crapului, nr. 87 | B | 0.01 | 0.00976 | 0 | 0.4 | CFp | CBC | E-Distributie Muntenia | 13427116 | nu s-a emis ATR, prosumator pe ANEXA2 din Ord.19/2022 | RO001E110111519/2 | 2023-01-13 | 2023-01-13
2014 | jud. GIURGIU, loc. PALANCA, Strada Domneasca, nr. 142 | GR | 0.005 | 0.004899 | 0 | 0.4 | CFp | CBC | E-Distributie Muntenia | 13364571 | nu s-a emis ATR, prosumator pe ANEXA2 din Ord.19/2022 | RO001E300978232/2 | 2023-01-06 | 2023-01-06
2015 | jud. ILFOV, loc. CLINCENI, Intrarea Ciorogarlei, nr. 11 | IF | 0.01804 | 0.017669 | 0 | 0.4 | CFp | CBC | E-Distributie Muntenia | 13364564 | nu s-a emis ATR, prosumator pe ANEXA2 din Ord.19/2022 | RO001E143139286/2 | 2023-01-05 | 2023-01-05
2016 | jud. ILFOV, loc. BERCENI, Bulevardul 1 Mai, nr. 358 | IF | 0.005 | 0.004899 | 0 | 0.23 | CFp | CBC | E-Distributie Muntenia | 13382715 | nu s-a emis ATR, prosumator pe ANEXA2 din Ord.19/2022 | RO001E401065635/3 | 2023-01-05 | 2023-01-05
2017 | jud. BUCURESTI, loc. SECTOR 3, Strada Cugir, nr. 3A | B | 0.00492 | 0.004812 | 0 | 0.23 | CFp | CBC | E-Distributie Muntenia | 13381638 | nu s-a emis ATR, prosumator pe ANEXA2 din Ord.19/2022 | RO001E119586109/2 | 2023-01-05 | 2023-01-05
2018 | jud. ILFOV, loc. DRAGOMIRESTI-DEAL, Strada Crizantemelor, nr. FN | IF | 0.0077 | 0.007545 | 0 | 0.4 | CFp | CBC | E-Distributie Muntenia | 13380525 | nu s-a emis ATR, prosumator pe ANEXA2 din Ord.19/2022 | RO001E141199550/2 | 2023-01-13 | 2023-01-13
2019 | jud. ILFOV, loc. PISCU, Strada Bisericii, nr. 27 | IF | 0.006 | 0.005877 | 0 | 0.4 | CFp | CBC | E-Distributie Muntenia | 13364533 | nu s-a emis ATR, prosumator pe ANEXA2 din Ord.19/2022 | RO001E400747147/2 | 2023-01-10 | 2023-01-10
2020 | jud. GIURGIU, loc. MIHAILESTI, Strada SCOLII, nr. 25 | GR | 0.005 | 0.0048 | 0 | 0.4 | CFp | CBC | E-Distributie Muntenia | 13363357 | nu s-a emis ATR, prosumator pe ANEXA2 din Ord.19/2022 | RO001E300589555/2 | 2023-01-26 | 2023-01-26
2021 | jud. ILFOV, loc. PANTELIMON, Strada Dumbravei, nr. 9 | IF | 0.005 | 0.004899 | 0 | 0.4 | CFp | CBC | E-Distributie Muntenia | 13399734 | nu s-a emis ATR, prosumator pe ANEXA2 din Ord.19/2022 | RO001E141432123/3 | 2023-01-16 | 2023-01-16
2022 | jud. ILFOV, loc. PERIS, Strada Orhideelor, nr. 1A | IF | 0.01 | 0.00975 | 0 | 0.4 | CFp | CBC | E-Distributie Muntenia | 13363400 | nu s-a emis ATR, prosumator pe ANEXA2 din Ord.19/2022 | RO001E142484862/3 | 2023-01-10 | 2023-01-10
2023 | jud. ILFOV, loc. DUDU, Strada Ion Luca Caragiale, nr. 96A | IF | 0.01 | 0.00974 | 0 | 0.4 | CFp | CBC | E-Distributie Muntenia | 13382542 | nu s-a emis ATR, prosumator pe ANEXA2 din Ord.19/2022 | RO001E400252799/3 | 2023-01-05 | 2023-01-05
2024 | jud. ILFOV, loc. SANTU-FLORESTI, Strada Stavilarului, nr. 18 | IF | 0.01 | 0.009795 | 0 | 0.4 | CFp | CBC | E-Distributie Muntenia | 13369012 | nu s-a emis ATR, prosumator pe ANEXA2 din Ord.19/2022 | RO001E142582322/2 | 2023-01-05 | 2023-01-05
2025 | jud. ILFOV, loc. TAMASI, Strada NORDULUI, nr. 4 | IF | 0.005 | 0.004899 | 0 | 0.4 | CFp | CBC | E-Distributie Muntenia | 13407733 | nu s-a emis ATR, prosumator pe ANEXA2 din Ord.19/2022 | RO001E142068523/2 | 2023-01-23 | 2023-01-23
2026 | jud. BUCURESTI, loc. SECTOR 2, Strada Petricani, nr. 3A | B | 0.006 | 0.006 | 0 | 0.4 | CFp | CBC | E-Distributie Muntenia | 13298082 | nu s-a emis ATR, prosumator pe ANEXA2 din Ord.19/2022 | RO001E108974481/2 | 2023-01-13 | 2023-01-13
2027 | jud. Ilfov, loc. PANTELIMON, Strada VELEI, nr. 7 | IF | 0.005 | 0.004899 | 0 | 0.4 | CFp | CBC | E-Distributie Muntenia | 13297115 | nu s-a emis ATR, prosumator pe ANEXA2 din Ord.19/2022 | RO001E142296795/3 | 2023-01-09 | 2023-01-09
2028 | jud. ILFOV, loc. CORBEANCA, Strada Planorului, nr. 23 | IF | 0.0076 | 0.007446 | 0 | 0.4 | CFp | CBC | E-Distributie Muntenia | 13296013 | nu s-a emis ATR, prosumator pe ANEXA2 din Ord.19/2022 | RO001E142698308/2 | 2023-01-13 | 2023-01-13
2029 | jud. ILFOV, loc. TAMASI, Strada ASTRELOR, nr. 16B | IF | 0.006 | 0.005879 | 0 | 0.4 | CFp | CBC | E-Distributie Muntenia | 13299422 | nu s-a emis ATR, prosumator pe ANEXA2 din Ord.19/2022 | RO001E401005886/3 | 2023-01-25 | 2023-01-25
2030 | jud. ILFOV, loc. BERCENI, Strada Fluturilor, nr. 17 B | IF | 0.01 | 0.00975 | 0 | 0.4 | CFp | CBC | E-Distributie Muntenia | 13315617 | nu s-a emis ATR, prosumator pe ANEXA2 din Ord.19/2022 | RO001E141306358/3 | 2023-01-09 | 2023-01-09
2031 | jud. ILFOV, loc. DUMBRAVENI, Strada Ion Lahovari, nr. 21 | IF | 0.003 | 0.00292 | 0 | 0.4 | CFp | CBC | E-Distributie Muntenia | 13334785 | nu s-a emis ATR, prosumator pe ANEXA2 din Ord.19/2022 | RO001E400592426/2 | 2023-01-20 | 2023-01-20
2032 | jud. ILFOV, loc. OSTRATU, Strada Dumbravioarei, nr. 22 | IF | 0.00918 | 0.008995 | 22 | 0.4 | CFp | CBC | E-Distributie Muntenia | 13297173 | nu s-a emis ATR, prosumator pe ANEXA2 din Ord.19/2022 | RO001E141205031/2 | 2023-01-26 | 2023-01-26
2033 | jud. ILFOV, loc. PETRESTI, Strada Balantei, nr. 36 | IF | 0.05 | 0.04898 | 0 | 20 | CFp | CBC | E-Distributie Muntenia | 13226824 | nu s-a emis ATR, prosumator pe ANEXA2 din Ord.19/2022 | RO001E401074275/3 | 2023-01-18 | 2023-01-18
2034 | jud. ILFOV, loc. BRAGADIRU, Strada Curcubeului, nr. 53E | IF | 0.0099 | 0.009701 | 0 | 0.4 | CFp | CBC | E-Distributie Muntenia | 13253239 | nu s-a emis ATR, prosumator pe ANEXA2 din Ord.19/2022 | RO001E141509375/2 | 2023-01-18 | 2023-01-18
2035 | jud. ILFOV, loc. BERCENI, Strada Câmpului, nr. 65, bl. L10 | IF | 0.008 | 0.007839 | 0 | 0.4 | CFp | CBC | E-Distributie Muntenia | 13230957 | nu s-a emis ATR, prosumator pe ANEXA2 din Ord.19/2022 | RO001E141507373/3 | 2023-01-12 | 2023-01-12
2036 | jud. ILFOV, loc. OTOPENI, Strada George Enescu, nr. 48 | IF | 0.01 | 0.009799 | 0 | 0.4 | CFp | CBC | E-Distributie Muntenia | 13247161 | nu s-a emis ATR, prosumator pe ANEXA2 din Ord.19/2022 | RO001E141175655/2 | 2023-01-09 | 2023-01-09
2037 | jud. ILFOV, loc. MOGOSOAIA, Strada Hele?teului, nr. 11C | IF | 0.005 | 0.004899 | 0 | 0.4 | CFp | CBC | E-Distributie Muntenia | 13247312 | nu s-a emis ATR, prosumator pe ANEXA2 din Ord.19/2022 | RO001E142004961/2 | 2023-01-16 | 2023-01-16
2038 | jud. BUCURESTI, loc. SECTOR 1, DRUMUL Lapus, nr. 118 | B | 0.015 | 0.014698 | 0 | 0.4 | CFp | CBC | E-Distributie Muntenia | 13251292 | nu s-a emis ATR, prosumator pe ANEXA2 din Ord.19/2022 | RO001E114884712/2 | 2023-01-16 | 2023-01-16
2039 | jud. ILFOV, loc. OTOPENI, Strada Ciprian Porumbescu, nr. 11C | IF | 0.006 | 0.005878 | 0 | 0.23 | CFp | CBC | E-Distributie Muntenia | 13151971 | nu s-a emis ATR, prosumator pe ANEXA2 din Ord.19/2022 | RO001E142760904/2 | 2023-01-03 | 2023-01-03
2040 | jud. ILFOV, loc. BALOTESTI, Strada Broscari, nr. 76 | IF | 0.009 | 0.00878 | 0 | 0.4 | CFp | CBC | E-Distributie Muntenia | 13174919 | nu s-a emis ATR, prosumator pe ANEXA2 din Ord.19/2022 | RO001E400924784/3 | 2023-01-18 | 2023-01-18
2041 | jud. ILFOV, loc. DUDU, Strada Salcamilor, nr. 48A | IF | 0.006 | 0.00578 | 0 | 0.4 | CFp | CBC | E-Distributie Muntenia | 13207769 | nu s-a emis ATR, prosumator pe ANEXA2 din Ord.19/2022 | RO001E141458930/2 | 2023-01-05 | 2023-01-05
2042 | jud. ILFOV, loc. CORBEANCA, Strada Laguna Albastra, nr. 51P | IF | 0.008 | 0.00782 | 0 | 0.4 | CFp | CBC | E-Distributie Muntenia | 13152415 | nu s-a emis ATR, prosumator pe ANEXA2 din Ord.19/2022 | RO001E142056171/3 | 2023-01-16 | 2023-01-16
2043 | jud. ILFOV, loc. SAFTICA, Strada Morarilor, nr. 24 | IF | 0.006 | 0.005878 | 0 | 0.4 | CFp | CBC | E-Distributie Muntenia | 13110207 | nu s-a emis ATR, prosumator pe ANEXA2 din Ord.19/2022 | RO001E401134610/2 | 2023-01-03 | 2023-01-03
2044 | jud. BUCURESTI, loc. SECTOR 6, Strada StradaDrumul Ciorogarla Nr.177, nr. 177, ap. 57 | B | 0.006 | 0.00578 | 0 | 0.4 | CFp | CBC | E-Distributie Muntenia | 13134730 | nu s-a emis ATR, prosumator pe ANEXA2 din Ord.19/2022 | RO001E110521514/4 | 2023-01-30 | 2023-01-30
2045 | jud. ILFOV, loc. OSTRATU, Strada Lacului, nr. 5-A | IF | 0.00648 | 0.006349 | 0 | 0.4 | CFp | CBC | E-Distributie Muntenia | 13078630 | nu s-a emis ATR, prosumator pe ANEXA2 din Ord.19/2022 | RO001E142995061/2 | 2023-01-30 | 2023-01-30
2046 | jud. ILFOV, loc. CORNETU, Strada PODULUI, nr. 2B | IF | 0.006 | 0.005879 | 0 | 0.4 | CFp | CBC | E-Distributie Muntenia | 13091584 | nu s-a emis ATR, prosumator pe ANEXA2 din Ord.19/2022 | RO001E141810178/2 | 2023-01-04 | 2023-01-04
2047 | jud. ILFOV, loc. MOARA VLASIEI, Strada Macesilor, nr. 13 | IF | 0.00981 | 0.009613 | 0 | 0.4 | CFp | CBC | E-Distributie Muntenia | 13077001 | nu s-a emis ATR, prosumator pe ANEXA2 din Ord.19/2022 | RO001E142341167/2 | 2023-01-05 | 2023-01-05
2048 | jud. ILFOV, loc. MOGOSOAIA, Strada Brazilor, nr. 46 | IF | 0.00456 | 0.004468 | 0 | 0.4 | CFp | CBC | E-Distributie Muntenia | 13128882 | nu s-a emis ATR, prosumator pe ANEXA2 din Ord.19/2022 | RO001E400679882/3 | 2023-01-26 | 2023-01-26
2049 | jud. ILFOV, loc. PETRESTI, Strada Socului, nr. 11C | IF | 0.006 | 0.005879 | 0 | 0.4 | CFp | CBC | E-Distributie Muntenia | 13080648 | nu s-a emis ATR, prosumator pe ANEXA2 din Ord.19/2022 | RO001E141744310/2 | 2023-01-26 | 2023-01-26
2050 | jud. BUCURESTI, loc. SECTOR 3, Strada Ilioara, nr. 54 | B | 0.03492 | 0.034132 | 0 | 0.4 | CFp | CBC | E-Distributie Muntenia | 13096254 | nu s-a emis ATR, prosumator pe ANEXA2 din Ord.19/2022 | RO001E110442178/2 | 2023-01-18 | 2023-01-18
2051 | jud. ILFOV, loc. CHITILA, DRUMUL Stejarului, nr. 5 | IF | 0.0075 | 0.00727 | 0 | 0.4 | CFp | CBC | E-Distributie Muntenia | 13105865 | nu s-a emis ATR, prosumator pe ANEXA2 din Ord.19/2022 | RO001E400945776/3 | 2023-01-09 | 2023-01-09
2052 | jud. BUCURESTI, loc. SECTOR 2, Strada Sorescu Stefan,Sergent Major, nr. 16 | B | 0.005 | 0.004898 | 0 | 0.4 | CFp | CBC | E-Distributie Muntenia | 13108263 | nu s-a emis ATR, prosumator pe ANEXA2 din Ord.19/2022 | RO001E104339325/2 | 2023-01-09 | 2023-01-09
2053 | jud. ILFOV, loc. BRAGADIRU, Strada GLORIEI, nr. 43H, bl. L 2 | IF | 0.00495 | 0.004831 | 0 | 0.4 | CFp | CBC | E-Distributie Muntenia | 13084629 | nu s-a emis ATR, prosumator pe ANEXA2 din Ord.19/2022 | RO001E142203007/1 | 2023-01-12 | 2023-01-12
2054 | jud. ILFOV, loc. OSTRATU, ALEEA Mesteacanului, nr. 6 | IF | 0.005 | 0.00484 | 0 | 0.4 | CFp | CBC | E-Distributie Muntenia | 12996117 | nu s-a emis ATR, prosumator pe ANEXA2 din Ord.19/2022 | RO001E400715221/2 | 2023-01-11 | 2023-01-11
2055 | jud. ILFOV, loc. VOLUNTARI, Strada Margaretelor, nr. 7 | IF | 0.00492 | 0.004821 | 0 | 0.4 | CFp | CBC | E-Distributie Muntenia | 13016535 | nu s-a emis ATR, prosumator pe ANEXA2 din Ord.19/2022 | RO001E400171205/2 | 2023-01-19 | 2023-01-19
2056 | jud. ILFOV, loc. OSTRATU, Strada Hipodromului, nr. 50 | IF | 0.0082 | 0.008035 | 0 | 0.4 | CFp | CBC | E-Distributie Muntenia | 13016683 | nu s-a emis ATR, prosumator pe ANEXA2 din Ord.19/2022 | RO001E142514844/2 | 2023-01-03 | 2023-01-03
2057 | jud. ILFOV, loc. BRAGADIRU, SOSEAUA Clinceni, nr. 79 | IF | 0.005 | 0.00489 | 5 | 0.4 | CFp | CBC | E-Distributie Muntenia | 13017616 | nu s-a emis ATR, prosumator pe ANEXA2 din Ord.19/2022 | RO001E400321112/2 | 2023-01-05 | 2023-01-05
2058 | jud. ILFOV, loc. OTOPENI, Strada Grivita, nr. 35D | IF | 0.01 | 0.00979 | 0 | 0.4 | CFp | CBC | E-Distributie Muntenia | 13012779 | nu s-a emis ATR, prosumator pe ANEXA2 din Ord.19/2022 | RO001E401128983/2 | 2023-01-09 | 2023-01-09
2059 | jud. GIURGIU, loc. BACU, Strada Avicola, nr. 29C, bl. NC30296, sc. LOT4 | GR | 0.009 | 0.00881 | 0 | 0.4 | CFp | CBC | E-Distributie Muntenia | 12979486 | nu s-a emis ATR, prosumator pe ANEXA2 din Ord.19/2022 | RO001E131284803/3 | 2023-01-30 | 2023-01-30
2060 | jud. ILFOV, loc. PANTELIMON, Strada Rascoalei, nr. 20 | IF | 0.017 | 0.01616 | 0 | 0.4 | CFp | CBC | E-Distributie Muntenia | 13015582 | nu s-a emis ATR, prosumator pe ANEXA2 din Ord.19/2022 | RO001E401038837/2 | 2023-01-13 | 2023-01-13
2061 | jud. ILFOV, loc. CORNETU, Strada Taberei, nr. 25A | IF | 0.01 | 0.009799 | 0 | 0.4 | CFp | CBC | E-Distributie Muntenia | 12951853 | nu s-a emis ATR, prosumator pe ANEXA2 din Ord.19/2022 | RO001E401124169/3 | 2023-01-04 | 2023-01-04
2062 | jud. ILFOV, loc. MOGOSOAIA, Strada Holdelor, nr. 8 | IF | 0.005 | 0.004899 | 0 | 0.4 | CFp | CBC | E-Distributie Muntenia | 12930175 | nu s-a emis ATR, prosumator pe ANEXA2 din Ord.19/2022 | RO001E401133686/2 | 2023-01-13 | 2023-01-13
2063 | jud. ILFOV, loc. BALOTESTI, Strada Viselor, nr. 1L | IF | 0.00913 | 0.008937 | 0 | 0.4 | CFp | CBC | E-Distributie Muntenia | 12969858 | nu s-a emis ATR, prosumator pe ANEXA2 din Ord.19/2022 | RO001E141867327/2 | 2023-01-27 | 2023-01-27
2064 | jud. GIURGIU, loc. COLIBASI, Strada Tractoarelor, nr. 7 | GR | 0.006 | 0.005879 | 0 | 0.4 | CFp | CBC | E-Distributie Muntenia | 12936519 | nu s-a emis ATR, prosumator pe ANEXA2 din Ord.19/2022 | RO001E300717468/3 | 2023-01-25 | 2023-01-25
2065 | jud. ILFOV, loc. BERCENI, Strada Eroilor, nr. 3 | IF | 0.005 | 0.004845 | 0 | 0.23 | CFp | CBC | E-Distributie Muntenia | 12946761 | nu s-a emis ATR, prosumator pe ANEXA2 din Ord.19/2022 | RO001E400476449/3 | 2023-01-10 | 2023-01-10
2066 | jud. ILFOV, loc. CORBEANCA, Strada Piscului, nr. 1 | IF | 0.02 | 0.0194 | 17 | 0.4 | CFp | CBC | E-Distributie Muntenia | 12843866 | nu s-a emis ATR, prosumator pe ANEXA2 din Ord.19/2022 | RO001E400712194/3 | 2023-01-30 | 2023-01-30
2067 | jud. ILFOV, loc. TUNARI, Strada MIHAI EMINESCU, nr. 21 | IF | 0.005 | 0.004899 | 0 | 0.4 | CFp | CBC | E-Distributie Muntenia | 12866208 | nu s-a emis ATR, prosumator pe ANEXA2 din Ord.19/2022 | RO001E141561722/2 | 2023-01-09 | 2023-01-09
2068 | jud. BUCURESTI, loc. SECTOR 5, Strada Sufaru Gheorghe, nr. 31A ,LOT2 | B | 0.006 | 0.00568 | 0 | 0.4 | CFp | CBC | E-Distributie Muntenia | 12869179 | nu s-a emis ATR, prosumator pe ANEXA2 din Ord.19/2022 | RO001E110082572/2 | 2023-01-09 | 2023-01-09
2069 | jud. ILFOV, loc. CIOROGARLA, Strada Magnoliei, nr. 29 | IF | 0.01 | 0.009799 | 0 | 0.4 | CFp | CBC | E-Distributie Muntenia | 12751953 | nu s-a emis ATR, prosumator pe ANEXA2 din Ord.19/2022 | RO001E141963942/3 | 2023-01-11 | 2023-01-11
2070 | jud. ILFOV, loc. DUDU, Strada Preot Sebe Costin, nr. 1 | IF | 0.006 | 0.005872 | 0 | 0.4 | CFp | CBC | E-Distributie Muntenia | 12723446 | nu s-a emis ATR, prosumator pe ANEXA2 din Ord.19/2022 | RO001E400962180/2 | 2023-01-09 | 2023-01-09
2071 | jud. ILFOV, loc. SILISTEA SNAGOVULUI, Strada Parcului, nr. 8A | IF | 0.00762 | 0.007467 | 0 | 0.4 | CFp | CBC | E-Distributie Muntenia | 12718258 | nu s-a emis ATR, prosumator pe ANEXA2 din Ord.19/2022 | RO001E141398865/2 | 2023-01-10 | 2023-01-10
2072 | jud. ILFOV, loc. CHIAJNA, Strada Acvilei, nr. 8G | IF | 0.005 | 0.0048 | 0 | 0.23 | CFp | CBC | E-Distributie Muntenia | 12678682 | nu s-a emis ATR, prosumator pe ANEXA2 din Ord.19/2022 | RO001E141896228/2 | 2023-01-12 | 2023-01-12
2073 | jud. ILFOV, loc. DUDU, Strada Orhideelor, nr. 17E | IF | 0.006 | 0.00586 | 0 | 0.4 | CFp | CBC | E-Distributie Muntenia | 12703235 | nu s-a emis ATR, prosumator pe ANEXA2 din Ord.19/2022 | RO001E141350302/2 | 2023-01-10 | 2023-01-10
2074 | jud. BUCURESTI, loc. SECTOR 1, SOSEAUA Bucuresti-Targoviste, nr. 22P | B | 0.01 | 0.009799 | 15 | 0.4 | CFp | CBC | E-Distributie Muntenia | 12619913 | nu s-a emis ATR, prosumator pe ANEXA2 din Ord.19/2022 | RO001E400972439/2 | 2023-01-17 | 2023-01-17
2075 | jud. ILFOV, loc. OSTRATU, Strada Scolii, nr. 44, bl. VILA 60, ap. casa 1 | IF | 0.008 | 0.007839 | 0 | 0.4 | CFp | CBC | E-Distributie Muntenia | 12653473 | nu s-a emis ATR, prosumator pe ANEXA2 din Ord.19/2022 | RO001E142297853/2 | 2023-01-30 | 2023-01-30
2076 | jud. BUCURESTI, loc. SECTOR 1, SOSEAUA Ionescu-Sisesti Gheorghe, nr. 229A | B | 0.005 | 0.00482 | 0 | 0.4 | CFp | CBC | E-Distributie Muntenia | 12648383 | nu s-a emis ATR, prosumator pe ANEXA2 din Ord.19/2022 | RO001E110741136/2 | 2023-01-04 | 2023-01-04
2077 | jud. ILFOV, loc. BERCENI, Strada ZANELOR, nr. 14D | IF | 0.00492 | 0.004821 | 0 | 0.4 | CFp | CBC | E-Distributie Muntenia | 12652516 | nu s-a emis ATR, prosumator pe ANEXA2 din Ord.19/2022 | RO001E141570216/3 | 2023-01-16 | 2023-01-16
2078 | jud. ILFOV, loc. OLTENI, Strada Orhideei, nr. 144A | IF | 0.01 | 0.009795 | 0 | 0.4 | CFp | CBC | E-Distributie Muntenia | 12597275 | nu s-a emis ATR, prosumator pe ANEXA2 din Ord.19/2022 | RO001E141345171/3 | 2023-01-04 | 2023-01-04
2079 | jud. ILFOV, loc. POPESTI-LEORDENI, Strada Oituz, nr. 44P, sc. 44P | IF | 0.0099 | 0.009692 | 0 | 0.4 | CFp | CBC | E-Distributie Muntenia | 12517961 | nu s-a emis ATR, prosumator pe ANEXA2 din Ord.19/2022 | RO001E141210734/3 | 2023-01-16 | 2023-01-16
2080 | jud. ILFOV, loc. BUFTEA, Strada Fulger, nr. 50 | IF | 0.006 | 0.00587 | 0 | 0.4 | CFp | CBC | E-Distributie Muntenia | 12560725 | nu s-a emis ATR, prosumator pe ANEXA2 din Ord.19/2022 | RO001E142318880/3 | 2023-01-13 | 2023-01-13
2081 | jud. ILFOV, loc. VOLUNTARI, Strada Iancu de Hunedoara, nr. 10B | IF | 0.01 | 0.009798 | 10 | 0.4 | CFp | CBC | E-Distributie Muntenia | 12528710 | nu s-a emis ATR, prosumator pe ANEXA2 din Ord.19/2022 | RO001E141936638/2 | 2023-01-16 | 2023-01-16
2082 | jud. ILFOV, loc. VOLUNTARI, Strada Lalelelor, nr. 2A | IF | 0.01 | 0.00979 | 0 | 0.4 | CFp | CBC | E-Distributie Muntenia | 12533009 | nu s-a emis ATR, prosumator pe ANEXA2 din Ord.19/2022 | RO001E400942964/2 | 2023-01-16 | 2023-01-16
2083 | jud. ILFOV, loc. PANTELIMON, Strada Mihai Viteazu, nr. 5, bl. CASA 2 | IF | 0.005 | 0.00488 | 0 | 0.23 | CFp | CBC | E-Distributie Muntenia | 12518653 | nu s-a emis ATR, prosumator pe ANEXA2 din Ord.19/2022 | RO001E142348254/3 | 2023-01-13 | 2023-01-13
2084 | jud. ILFOV, loc. BERCENI, Bulevardul 1 Mai, nr. 152 | IF | 0.005 | 0.004895 | 0 | 0.23 | CFp | CBC | E-Distributie Muntenia | 12408155 | nu s-a emis ATR, prosumator pe ANEXA2 din Ord.19/2022 | RO001E400468192/2 | 2023-01-05 | 2023-01-05
2085 | jud. ILFOV, loc. PANTELIMON, Strada Mihai Viteazu, nr. 5, ap. 1 | IF | 0.005 | 0.00488 | 0 | 0.23 | CFp | CBC | E-Distributie Muntenia | 12415536 | nu s-a emis ATR, prosumator pe ANEXA2 din Ord.19/2022 | RO001E142348232/3 | 2023-01-13 | 2023-01-13
2086 | jud. ILFOV, loc. BUFTEA, Strada Closca, nr. 22 | IF | 0.0054 | 0.005237 | 0 | 0.4 | CFp | CBC | E-Distributie Muntenia | 12411766 | nu s-a emis ATR, prosumator pe ANEXA2 din Ord.19/2022 | RO001E400564964/2 | 2023-01-12 | 2023-01-12
2087 | jud. BUCURESTI, loc. SECTOR 1, Strada Ionescu-Sisesti Gheorghe, nr. 138 B | B | 0.005 | 0.004899 | 0 | 0.4 | CFp | CBC | E-Distributie Muntenia | 12361117 | nu s-a emis ATR, prosumator pe ANEXA2 din Ord.19/2022 | RO001E400966869/2 | 2023-01-10 | 2023-01-10
2088 | jud. ILFOV, loc. BERCENI, Strada Tarlaua 12 (T 12), nr. P32/4,5,6,, bl. LOT 25, ap. NC65463 | IF | 0.0052 | 0.005094 | 0 | 0.4 | CFp | CBC | E-Distributie Muntenia | 12298584 | nu s-a emis ATR, prosumator pe ANEXA2 din Ord.19/2022 | RO001E142516127/2 | 2023-01-18 | 2023-01-18
2089 | jud. BUCURESTI, loc. SECTOR 1, Strada Lonea, nr. 21-25 | B | 0.01 | 0.00978 | 0 | 0.4 | CFp | CBC | E-Distributie Muntenia | 12325608 | nu s-a emis ATR, prosumator pe ANEXA2 din Ord.19/2022 | RO001E111042377/3 | 2023-01-23 | 2023-01-23
2090 | jud. ILFOV, loc. BRAGADIRU, Strada Iederei, nr. 62-66, bl. VILA 20 | IF | 0.006 | 0.005879 | 0 | 0.4 | CFp | CBC | E-Distributie Muntenia | 12227472 | nu s-a emis ATR, prosumator pe ANEXA2 din Ord.19/2022 | RO001E142180663/2 | 2023-01-18 | 2023-01-18
2091 | jud. ILFOV, loc. TUNARI, Strada A.I.Cuza, nr. 3B | IF | 0.006 | 0.005879 | 0 | 0.4 | CFp | CBC | E-Distributie Muntenia | 12200483 | nu s-a emis ATR, prosumator pe ANEXA2 din Ord.19/2022 | RO001E141499249/2 | 2023-01-17 | 2023-01-17
2092 | jud. BUCURESTI, loc. BUCURESTI, Strada Calugareni, nr. 10, et. 8, ap. 58 | B | 0.005 | 0.004892 | 0 | 0.4 | CFp | CBC | E-Distributie Muntenia | 12233009 | nu s-a emis ATR, prosumator pe ANEXA2 din Ord.19/2022 | RO001E110124669/2 | 2023-01-31 | 2023-01-31
2093 | jud. BUCURESTI, loc. SECTOR 1, SOSEAUA Bucuresti-Targoviste, nr. 22S | B | 0.008505 | 0.008334 | 0 | 0.4 | CFp | CBC | E-Distributie Muntenia | 12172127 | nu s-a emis ATR, prosumator pe ANEXA2 din Ord.19/2022 | RO001E400970831/3 | 2023-01-30 | 2023-01-30
2094 | jud. ILFOV, loc. OTOPENI, Strada Ferme M, nr. 19 | IF | 0.004 | 0.00386 | 0 | 0.4 | CFp | CBC | E-Distributie Muntenia | 12170729 | nu s-a emis ATR, prosumator pe ANEXA2 din Ord.19/2022 | RO001E400154688/3 | 2023-01-12 | 2023-01-12
2095 | jud. BUCURESTI, loc. SECTOR 5, Strada Sufaru Gheorghe, nr. 28 | B | 0.0099 | 0.009502 | 0 | 0.4 | CFp | CBC | E-Distributie Muntenia | 12149408 | nu s-a emis ATR, prosumator pe ANEXA2 din Ord.19/2022 | RO001E109335360/3 | 2023-01-10 | 2023-01-10
2096 | jud. ILFOV, loc. DOMNESTI, Intrarea Condorului, nr. 16 | IF | 0.00924 | 0.008855 | 0 | 0.4 | CFp | CBC | E-Distributie Muntenia | 12001868 | nu s-a emis ATR, prosumator pe ANEXA2 din Ord.19/2022 | RO001E141909706/2 | 2023-01-05 | 2023-01-05
2097 | jud. ILFOV, loc. OSTRATU, Strada Primaverii, nr. 147 A, bl. LOT2 | IF | 0.005 | 0.00484 | 0 | 0.4 | CFp | CBC | E-Distributie Muntenia | 11998424 | nu s-a emis ATR, prosumator pe ANEXA2 din Ord.19/2022 | RO001E401109229/2 | 2023-01-12 | 2023-01-12
2098 | jud. ILFOV, loc. OTOPENI, Strada Daliei, nr. 3 A | IF | 0.006 | 0.00582 | 0 | 0.4 | CFp | CBC | E-Distributie Muntenia | 11974346 | nu s-a emis ATR, prosumator pe ANEXA2 din Ord.19/2022 | RO001E400164937/2 | 2023-01-11 | 2023-01-11
2099 | jud. ILFOV, loc. BRAGADIRU, Strada Dumbravei, nr. 1 C | IF | 0.006 | 0.005875 | 0 | 0.4 | CFp | CBC | E-Distributie Muntenia | 11817873 | nu s-a emis ATR, prosumator pe ANEXA2 din Ord.19/2022 | RO001E141659629/2 | 2023-01-23 | 2023-01-23
2100 | jud. ILFOV, loc. MOARA DOMNEASCA, Strada Mihail Kogalniceanu, nr. 24A | IF | 0.006 | 0.00582 | 0 | 0.4 | CFp | CBC | E-Distributie Muntenia | 11873862 | nu s-a emis ATR, prosumator pe ANEXA2 din Ord.19/2022 | RO001E141520525/2 | 2023-01-11 | 2023-01-11
2101 | jud. ILFOV, loc. MOGOSOAIA, Strada Martha Bibescu, nr. 172 | IF | 0.00864 | 0.008447 | 12.99 | 0.4 | CFp | CBC | E-Distributie Muntenia | 11673422 | nu s-a emis ATR, prosumator pe ANEXA2 din Ord.19/2022 | RO001E401167065/2 | 2023-01-17 | 2023-01-17
2102 | jud. BUCURESTI, loc. SECTOR 1, Strada Jandarmeriei, nr. 377 | B | 0.02627 | 0.025445 | 0 | 0.4 | CFp | CBC | E-Distributie Muntenia | 11766586 | nu s-a emis ATR, prosumator pe ANEXA2 din Ord.19/2022 | RO001E400952561/3 | 2023-01-16 | 2023-01-16
2103 | jud. GIURGIU, loc. GRADINARI, Strada Argesului, nr. 45 | GR | 0.00801 | 0.007849 | 0 | 0.4 | CFp | CBC | E-Distributie Muntenia | 11619884 | nu s-a emis ATR, prosumator pe ANEXA2 din Ord.19/2022 | RO001E301015471/2 | 2023-01-31 | 2023-01-31
2104 | jud. ILFOV, loc. MOGOSOAIA, Strada Motocului, nr. 35A | IF | 0.008 | 0.007839 | 0 | 0.4 | CFp | CBC | E-Distributie Muntenia | 11593912 | nu s-a emis ATR, prosumator pe ANEXA2 din Ord.19/2022 | RO001E142185455/3 | 2023-01-18 | 2023-01-18
2105 | jud. ILFOV, loc. BERCENI, Strada Bega, nr. 4C | IF | 0.01 | 0.00979 | 0 | 0.4 | CFp | CBC | E-Distributie Muntenia | 11485557 | nu s-a emis ATR, prosumator pe ANEXA2 din Ord.19/2022 | RO001E141269930/3 | 2023-01-05 | 2023-01-05
2106 | jud. ILFOV, loc. TUNARI, Strada MURGULUI, nr. 5 | IF | 0.007 | 0.006859 | 0 | 0.4 | CFp | CBC | E-Distributie Muntenia | 11007225 | nu s-a emis ATR, prosumator pe ANEXA2 din Ord.19/2022 | RO001E141808119/2 | 2023-01-05 | 2023-01-05
2107 | jud. ILFOV, loc. STEFANESTII DE JOS, Strada Rozelor, nr. 36 | IF | 0.005 | 0.004899 | 0 | 0.4 | CFp | CBC | E-Distributie Muntenia | 10385746 | nu s-a emis ATR, prosumator pe ANEXA2 din Ord.19/2022 | RO001E142948340/2 | 2023-01-19 | 2023-01-19
2108 | jud. BUCURESTI, loc. SECTOR 3, Strada Magatti Alexandru,Soldat, nr. 28 | B | 0.005 | 0.0042 | 0 | 0.4 | CFp | CBC | E-Distributie Muntenia | 10344635 | nu s-a emis ATR, prosumator pe ANEXA2 din Ord.19/2022 | RO001E104697074/3 | 2023-01-03 | 2023-01-03
2109 | jud. ILFOV, loc. IZVORANI, Strada Mihai Eminescu, nr. 35E | IF | 0.01 | 0.009799 | 0 | 0.4 | CFp | CBC | E-Distributie Muntenia | 10203697 | nu s-a emis ATR, prosumator pe ANEXA2 din Ord.19/2022 | RO001E141925096/3 | 2023-01-12 | 2023-01-12
2110 | jud. ILFOV, loc. BERCENI, Strada ZANELOR, nr. 8 B | IF | 0.005 | 0.00489 | 0 | 0.4 | CFp | CBC | E-Distributie Muntenia | 10158977 | nu s-a emis ATR, prosumator pe ANEXA2 din Ord.19/2022 | RO001E141959307/2 | 2023-01-04 | 2023-01-04
2111 | jud. ILFOV, loc. CORNETU, Strada Rasaritului, nr. 49 | IF | 0.007 | 0.00661 | 0 | 0.4 | CFp | CBC | E-Distributie Muntenia | 10117929 | nu s-a emis ATR, prosumator pe ANEXA2 din Ord.19/2022 | RO001E141978320/2 | 2023-01-18 | 2023-01-18
2112 | jud. BUCURESTI, loc. SECTOR 2, Strada Ciobanasului, nr. 17 | B | 0.01 | 0.00978 | 0 | 0,4 | CFp | CBC | E-Distributie Muntenia | 14144533 | 2022-12-19 | RO001E104407130/2 | 2023-01-05 | 2023-01-05
2113 | jud. ILFOV, loc. DUDU, Strada Sperantei, nr. 2 | IF | 0.006 | 0.005879 | 0 | 0,4 | CFp | CBC | E-Distributie Muntenia | 14011185 | 2022-12-29 | RO001E400980001/2 | 2023-01-16 | 2023-01-16
2114 | jud. GIURGIU, loc. SABARENI, Strada Principala, nr. 169J | GR | 0.006 | 0.005879 | 0 | 0,4 | CFp | CBC | E-Distributie Muntenia | 13894711 | 2022-12-28 | RO001E131409161/2 | 2023-01-26 | 2023-01-26
2115 | jud. GIURGIU, loc. REMUS, Strada FLORILOR, nr. 2 | GR | 0.01 | 0.011 | 0 | 0,4 | CFp | CBC | E-Distributie Muntenia | 13922082 | 2022-12-23 | RO001E300224854/6 | 2023-01-23 | 2023-01-23
2116 | jud. ILFOV, loc. GLINA, Strada Viitorului, nr. 59 | IF | 0.00946 | 0.009221 | 0 | 0,23 | CFp | CBC | E-Distributie Muntenia | 13924344 | 2022-12-28 | RO001E141788970/3 | 2023-01-30 | 2023-01-30
2117 | jud. ILFOV, loc. GHERMANESTI, SOSEAUA GHERMANESTI, nr. 42 | IF | 0.005 | 0.004899 | 0 | 0,23 | CFp | CBC | E-Distributie Muntenia | 13883957 | 2022-12-16 | RO001E400767835/2 | 2023-01-16 | 2023-01-16
2118 | jud. ILFOV, loc. BRAGADIRU, Strada Troitei, nr. 1 | IF | 0.015 | 0.014699 | 0 | 0,4 | CFp | CBC | E-Distributie Muntenia | 13768833 | 2022-12-22 | RO001E141188435/2 | 2023-01-26 | 2023-01-26
2119 | jud. ILFOV, loc. BUFTEA, ALEEA Brazilor, nr. 2B, bl. A BIS | IF | 0.01 | 0.00979 | 0 | 0,4 | CFp | CBC | E-Distributie Muntenia | 13586974 | 2022-11-29 | RO001E141193824/3 | 2023-01-30 | 2023-01-30
2120 | jud. BUCURESTI, loc. SECTOR 6, PRELUNGIREA Ghencea, nr. 93 G | B | 0.0136 | 0.013308 | 0 | 0,4 | CFp | CBC | E-Distributie Muntenia | 13526489 | 2022-12-12 | RO001E109420938/2 | 2023-01-30 | 2023-01-30
2121 | jud. GIURGIU, loc. FLORESTI-STOENESTI, Strada LEGANARI, nr. 49A | GR | 0.0228 | 0.022341 | 400 | 0,4 | CFp | CBC | E-Distributie Muntenia | 13520326 | 2022-12-14 | RO001E131377413/1 | 2023-01-11 | 2023-01-11
2122 | jud. ILFOV, loc. PANTELIMON, Strada Duzilor, nr. 34 A | IF | 0.006 | 0.005878 | 0 | 0,4 | CFp | CBC | E-Distributie Muntenia | 13524044 | 2022-12-15 | RO001E104894455/2 | 2023-01-16 | 2023-01-16
2123 | jud. BUCURESTI, loc. SECTOR 4, Strada Alpinesti, nr. 9 | B | 0.0135 | 0.013229 | 0 | 0,4 | CFp | CBC | E-Distributie Muntenia | 13425670 | 2022-12-02 | RO001E105770011/2 | 2023-01-23 | 2023-01-23
2124 | jud. GIURGIU, loc. BOLINTIN-DEAL, Strada Primaverii, nr. 21 A, bl. 1 | GR | 0.006 | 0.00583 | 0 | 0,4 | CFp | CBC | E-Distributie Muntenia | 13427729 | 2022-12-12 | RO001E301189002/3 | 2023-01-26 | 2023-01-26
2125 | jud. GIURGIU, loc. FRATESTI, ULITA Morii, nr. 251 | GR | 0.012 | 0.011759 | 0 | 0,4 | CFp | CBC | E-Distributie Muntenia | 13386498 | 2022-12-12 | RO001E301118655/2 | 2023-01-17 | 2023-01-17
2126 | jud. GIURGIU, loc. OGREZENI, ULITA Mare, nr. 142-144 | GR | 0.10692 | 0.10478 | 0 | 0,4 | CFp | CBC | E-Distributie Muntenia | 13367177 | 2022-12-15 | RO001E131265947/2 | 2023-01-26 | 2023-01-26
2127 | jud. ILFOV, loc. SILISTEA SNAGOVULUI, Strada Pod Palat, nr. 1002 | IF | 0.0057 | 0.005584 | 0 | 0,4 | CFp | CBC | E-Distributie Muntenia | 12971292 | 2022-11-15 | RO001E400817516/2 | 2023-01-27 | 2023-01-27
2128 | jud. BUCURESTI, loc. SECTOR 6, DRUMUL Valea Furcii, nr. 144 -146 | B | 0.0153 | 0.014914 | 0 | 0,4 | CFp | CBC | E-Distributie Muntenia | 12871635 | 2022-12-07 | RO001E108987643/2 | 2023-01-26 | 2023-01-26
2129 | jud. ILFOV, loc. BRAGADIRU, Strada Alunului, nr. 25H, bl. CORP A | IF | 0.01 | 0.00978 | 0 | 0,4 | CFp | CBC | E-Distributie Muntenia | 12878254 | 2022-12-16 | RO001E141576469/2 | 2023-01-16 | 2023-01-16
2130 | jud. ILFOV, loc. DUDU, Strada Stejarilor, nr. 10 | IF | 0.01 | 0.009799 | 0 | 0,4 | CFp | CBC | E-Distributie Muntenia | 12817444 | 2022-11-23 | RO001E141604933/2 | 2023-01-18 | 2023-01-18
2131 | jud. ILFOV, loc. DUDU, Strada Teilor, nr. 21 | IF | 0.01 | 0.009799 | 0 | 0,4 | CFp | CBC | E-Distributie Muntenia | 12817518 | 2022-11-23 | RO001E141602896/2 | 2023-01-18 | 2023-01-18
2132 | jud. BUCURESTI, loc. SECTOR 1, Intrarea Roma, nr. 4, ap. AP 2 | B | 0.0162 | 0.0162 | 0 | 0,4 | CFp | CBC | E-Distributie Muntenia | 12586353 | 2022-12-09 | RO001E100290686/2 | 2023-01-19 | 2023-01-19
2133 | jud. BUCURESTI, loc. SECTOR 5, Strada Neptun, nr. 90C | B | 0.012 | 0.01175 | 0 | 0,4 | CFp | CBC | E-Distributie Muntenia | 12300334 | 2022-12-14 | RO001E119811256/2 | 2023-01-12 | 2023-01-12
2134 | jud. GIURGIU, loc. VANATORII MICI, Strada Principala, nr. 238 | GR | 0.0096 | 0.006 | 0 | 0,4 | CFp | CBC | E-Distributie Muntenia | 11616641 | 2022-12-21 | RO001E301260372/3 | 2023-01-12 | 2023-01-12
2135 | jud. ILFOV, loc. RUDENI, Strada Decebal, nr. 7 | IF | 0.0375 | 0.036748 | 0 | 0,4 | CFp | CBC | E-Distributie Muntenia | 10418913 | 2022-11-07 | RO001E141725533/2 | 2023-01-10 | 2023-01-10
2136 | jud. ILFOV, loc. AFUMATI, Strada Mihai Bravu, nr. 36 | IF | 0.003 | 0.002939 | 0 | 0,23 | CFp | CBC | E-Distributie Muntenia | 10068361 | 2022-11-29 | RO001E400003670/2 | 2023-01-30 | 2023-01-30
2137 | jud. ILFOV, loc. DOMNESTI, Strada Galaxiei, nr. 22 | IF | 0.003 | 0.002939 | 0 | 0,23 | CFp | CBC | E-Distributie Muntenia | 09250400 | 2022-01-12 | RO001E141836132/2 | 2023-01-31 | 2023-01-31
2138 | jud. ILFOV, loc. CIOROGARLA, Strada Teiului, nr. 46A | IF | 0.003 | 0.002934 | 0 | 0,4 | CFp | CBC | E-Distributie Muntenia | 09097347 | 2022-01-14 | RO001E142143202/2 | 2023-01-16 | 2023-01-16
2139 | jud. ILFOV, loc. BRAGADIRU, Strada Parfumului, nr. 19A, bl. CASA 4 | IF | 0.008 | 0.007839 | 0 | 0,4 | CFp | CBC | E-Distributie Muntenia | 14526682 | 2022-12-28 | RO001E142515351/4 | 2023-01-05 | 2023-01-05
2140 | jud. ILFOV, loc. CORBEANCA, Strada Laguna Albastra, nr. 50P | IF | 0.01 | 0.009799 | 0 | 0,4 | CFp | CBC | E-Distributie Muntenia | 13450961 | 2022-12-06 | RO001E141802595/2 | 2023-01-04 | 2023-01-04
2141 | jud. ILFOV, loc. CLINCENI, Strada Tarla, nr. T9/2,P40/2 | IF | 0.005 | 0.004899 | 0 | 0,23 | CFp | CBC | E-Distributie Muntenia | 09478992 | 2022-02-23 | RO001E141613089/2 | 2023-01-30 | 2023-01-30
2142 | jud. BUCURESTI, loc. SECTOR 3, DRUMUL Gura Putnei, nr. 111C, ap. 4 | B | 0.005 | 0.005 | 0 | 0,23 | CFp | CBC | E-Distributie Muntenia | 13524288 | 2022-11-22 | RO001E110978992/3 | 2023-01-09 | 2023-01-09
2143 | jud. BUCURESTI, loc. SECTOR 5, Strada Stanescu Irina, nr. 3-5 | B | 0.008 | 0.00782 | 0 | 0,4 | CFp | CBC | E-Distributie Muntenia | 13082310 | 2022-11-28 | RO001E109140072/4 | 2023-01-09 | 2023-01-09
2144 | jud. ILFOV, loc. TUNARI, Strada Ion Creanga, nr. 7 | IF | 0.005 | 0.004899 | 0 | 0,23 | CFp | CBC | E-Distributie Muntenia | 13014066 | 2022-11-24 | RO001E142193263/1 | 2023-01-23 | 2023-01-23
2145 | jud. ILFOV, loc. VOLUNTARI, Strada Chivu Dumitru, nr. 11B | IF | 0.01 | 0.009799 | 0 | 0,4 | CFp | CBC | E-Distributie Muntenia | 12866383 | 2022-11-24 | RO001E400921578/4 | 2023-01-16 | 2023-01-16
2146 | jud. BUCURESTI, loc. SECTOR 2, Strada Canea Nicolae, nr. 66 | B | 0.012 | 0.011754 | 0 | 0,4 | CFp | CBC | E-Distributie Muntenia | 12840810 | 2022-11-11 | RO001E118741325/2 | 2023-01-25 | 2023-01-25
2147 | jud. ILFOV, loc. PANTELIMON, Bulevardul Biruintei, nr. 165A | IF | 0.03 | 0.029398 | 0 | 0,4 | CFp | CBC | E-Distributie Muntenia | 12772965 | 2022-11-24 | RO001E141877823/3 | 2023-01-16 | 2023-01-16
2148 | jud. ILFOV, loc. DUMITRANA, Strada Duzilor, nr. 104 | IF | 0.005 | 0.004898 | 0 | 0,23 | CFp | CBC | E-Distributie Muntenia | 12678105 | 2022-11-08 | RO001E400303279/2 | 2023-01-04 | 2023-01-04
2149 | jud. ILFOV, loc. BUFTEA, Strada Viilor, nr. 47B | IF | 0.008 | 0.007839 | 0 | 0,4 | CFp | CBC | E-Distributie Muntenia | 12673404 | 2022-11-17 | RO001E141772692/2 | 2023-01-18 | 2023-01-18
2150 | jud. ILFOV, loc. MAGURELE, Strada Macesului, nr. 6, sc. A, ap. 10 | IF | 0.006 | 0.005879 | 0 | 0,23 | CFp | CBC | E-Distributie Muntenia | 12508995 | 2022-10-31 | RO001E142585774/2 | 2023-01-19 | 2023-01-19
2151 | jud. ILFOV, loc. VOLUNTARI, Strada Cumpenei, nr. 82C | IF | 0.0125 | 0.01224 | 0 | 0,4 | CFp | CBC | E-Distributie Muntenia | 12424934 | 2022-11-11 | RO001E141452080/2 | 2023-01-25 | 2023-01-25
2152 | jud. ILFOV, loc. DOMNESTI, Intrarea Macilor, nr. 2, bl. P101, sc. NUCILOR, ap. NR 2 | IF | 0.01276 | 0.012503 | 0 | 0,4 | CFp | CBC | E-Distributie Muntenia | 12468429 | 2022-11-07 | RO001E400981451/3 | 2023-01-12 | 2023-01-12
2153 | jud. ILFOV, loc. PASAREA, Strada Brasov, nr. 4 | IF | 0.012 | 0.01174 | 0 | 0,4 | CFp | CBC | E-Distributie Muntenia | 12234203 | 2022-11-11 | RO001E401031751/2 | 2023-01-26 | 2023-01-26
2154 | jud. ILFOV, loc. VOLUNTARI-PIPERA, Strada Erou Iancu Nicolae, nr. 107A | IF | 0.0128 | 0.012534 | 0 | 0,4 | CFp | CBC | E-Distributie Muntenia | 12202668 | 2022-10-27 | RO001E400187246/4 | 2023-01-12 | 2023-01-12
2155 | jud. ILFOV, loc. VOLUNTARI, Intrarea Pipera-Tunari, nr. 21A | IF | 0.003 | 0.002939 | 0 | 0,4 | CFp | CBC | E-Distributie Muntenia | 12229671 | 2022-10-28 | RO001E401098800/3 | 2023-01-11 | 2023-01-11
2156 | jud. ILFOV, loc. CERNICA, SOSEAUA Decebal, nr. 118 | IF | 0.00819 | 0.008024 | 0 | 0,4 | CFp | CBC | E-Distributie Muntenia | 12060848 | 2022-11-08 | RO001E400042314/2 | 2023-01-16 | 2023-01-16
2157 | jud. ILFOV, loc. OTOPENI, Strada Matei Basarab, nr. 17G, ap. 3 | IF | 0.0082 | 0.008016 | 0 | 0,23 | CFp | CBC | E-Distributie Muntenia | 11882282 | 2022-10-24 | RO001E141411164/2 | 2023-01-11 | 2023-01-11
2158 | jud. GIURGIU, loc. FLORESTI, Strada MIHAI VITEAZUL, nr. 241 | GR | 0.005 | 0.00488 | 0 | 0,4 | CFp | CBC | E-Distributie Muntenia | 11919248 | 2022-11-11 | RO001E300970290/2 | 2023-01-25 | 2023-01-25
2159 | jud. ILFOV, loc. PANTELIMON, Strada Azuga, nr. 7C | IF | 0.006 | 0.005879 | 0 | 0,23 | CFp | CBC | E-Distributie Muntenia | 11973508 | 2022-11-14 | RO001E141270066/3 | 2023-01-16 | 2023-01-16
2160 | jud. ILFOV, loc. PANTELIMON, Strada Azuga, nr. 7B | IF | 0.006 | 0.005879 | 0 | 0,23 | CFp | CBC | E-Distributie Muntenia | 11973433 | 2022-11-09 | RO001E141270123/3 | 2023-01-17 | 2023-01-17
2161 | jud. ILFOV, loc. PANTELIMON, Strada Azuga, nr. 7A | IF | 0.006 | 0.005879 | 0 | 0,23 | CFp | CBC | E-Distributie Muntenia | 11973357 | 2022-11-09 | RO001E141270101/3 | 2023-01-17 | 2023-01-17
2162 | jud. ILFOV, loc. TUNARI, Strada Camil Petrescu, nr. 21 | IF | 0.01 | 0.00978 | 0 | 0,4 | CFp | CBC | E-Distributie Muntenia | 11668254 | 2022-11-03 | RO001E400965879/3 | 2023-01-31 | 2023-01-31
2163 | jud. ILFOV, loc. OSTRATU, ALEEA Cedrului, nr. 1 | IF | 0.016 | 0.015679 | 0 | 0,4 | CFp | CBC | E-Distributie Muntenia | 11346372 | 2022-11-07 | RO001E400715287/2 | 2023-01-20 | 2023-01-20
2164 | jud. ILFOV, loc. CACIULATI, Strada Pacii, nr. 11 BIS, bl. 2B, sc. 2, et. 1, ap. 22 | IF | 0.00984 | 0.009633 | 0 | 0,4 | CFp | CBC | E-Distributie Muntenia | 10433544 | 2022-08-04 | RO001E401058086/2 | 2023-01-12 | 2023-01-12
2165 | jud. ILFOV, loc. DRAGOMIRESTI-DEAL, DRUMUL DE, nr. T78/2 P24 | IF | 0.00912 | 0.008936 | 0 | 0,4 | CFp | CBC | E-Distributie Muntenia | 09918081 | 2022-06-22 | RO001E141610660/2 | 2023-01-31 | 2023-01-31
2166 | jud. ILFOV, loc. TUNARI, Strada IOAN SLAVICI, nr. 42 | IF | 0.004 | 0.00388 | 0 | 0,4 | CFp | CBC | E-Distributie Muntenia | 09215254 | 2021-12-22 | RO001E141725757/2 | 2023-01-03 | 2023-01-03
2167 | jud. BUCURESTI, loc. SECTOR 1, Strada Lita, nr. 44 | B | 0.003 | 0.003 | 0 | 0,4 | CFp | CBC | E-Distributie Muntenia | 09085707 | 2021-11-17 | RO001E100700851/2 | 2023-01-27 | 2023-01-27
2168 | jud. BUCURESTI, loc. SECTOR 5, Strada Bascov, nr. 42 | B | 0.003 | 0.002939 | 0 | 0,4 | CFp | CBC | E-Distributie Muntenia | 09040799 | 2021-11-23 | RO001E108727432/3 | 2023-01-31 | 2023-01-31
2169 | jud. ILFOV, loc. OTOPENI, Calea Bucurestilor, nr. 225 | IF | 0.0048 | 0.004654 | 0 | 0,4 | CFp | CBC | E-Distributie Muntenia | 09471309 | 2022-02-22 | RO001E401148008/2 | 2023-01-27 | 2023-01-27
2170 | jud. ILFOV, loc. DASCALU, Strada Salcamilor, nr. 20 | IF | 0.003 | 0.002939 | 0 | 0,4 | CFp | CBC | E-Distributie Muntenia | 09394521 | 2022-01-28 | RO001E142054517/3 | 2023-01-04 | 2023-01-04
2171 | jud. ILFOV, loc. OSTRATU, Strada Prunului, nr. 47 | IF | 0.006 | 0.00582 | 0 | 0,4 | CFp | CBC | E-Distributie Muntenia | 12697125 | 2022-10-27 | RO001E142429467/3 | 2023-01-13 | 2023-01-13
2172 | jud. ILFOV, loc. BERCENI, Strada 1 Mai, nr. 46 | IF | 0.02457 | 0.024074 | 0 | 0,4 | CFp | CBC | E-Distributie Muntenia | 12311335 | 2022-10-21 | RO001E400941334/2 | 2023-01-25 | 2023-01-25
2173 | jud. ILFOV, loc. VOLUNTARI, ALEEA Aviatiei, nr. 19 | IF | 0.017 | 0.01658 | 0 | 0,4 | CFp | CBC | E-Distributie Muntenia | 12024079 | 2022-10-20 | RO001E400940782/2 | 2023-01-30 | 2023-01-30
2174 | jud. ILFOV, loc. BERCENI, Strada Mihai Eminescu, nr. 22A | IF | 0.01875 | 0.01837 | 0 | 0,4 | CFp | CBC | E-Distributie Muntenia | 11371829 | 2022-09-14 | RO001E400476618/4 | 2023-01-26 | 2023-01-26
2175 | jud. ILFOV, loc. OSTRATU, Strada Hipodromului, nr. 30F | IF | 0.01188 | 0.011641 | 0 | 0,4 | CFp | CBC | E-Distributie Muntenia | 11182254 | 2022-10-12 | RO001E401100770/2 | 2023-01-30 | 2023-01-30
2176 | jud. ILFOV, loc. OLTENI, Strada Putul Olteni, nr. 27N | IF | 0.01 | 0.009799 | 0 | 0,4 | CFp | CBC | E-Distributie Muntenia | 11137703 | 2022-08-26 | RO001E141543823/2 | 2023-01-10 | 2023-01-10
2177 | jud. ILFOV, loc. MAGURELE, Strada FABRICII, nr. 84 | IF | 0.02 | 0.01955 | 0 | 0,4 | CFp | CBC | E-Distributie Muntenia | 10895907 | 2022-10-12 | RO001E141437498/2 | 2023-01-12 | 2023-01-12
2178 | jud. ILFOV, loc. PERIS, Strada Pelicanului, nr. 50 | IF | 0.006 | 0.00586 | 0 | 0,23 | CFp | CBC | E-Distributie Muntenia | 10725837 | 2022-09-21 | RO001E400627403/2 | 2023-01-25 | 2023-01-25
2179 | jud. ILFOV, loc. SNAGOV, Intrarea Lotusului, nr. 12 | IF | 0.01 | 0.009799 | 0 | 0,4 | CFp | CBC | E-Distributie Muntenia | 09689991 | 2022-03-11 | RO001E141520312/3 | 2023-01-12 | 2023-01-12
2180 | jud. ILFOV, loc. BALOTESTI, Strada Lahovari, nr. 9-C, ap. casa 6 | IF | 0.004 | 0.0039 | 100 | 0,4 | CFp | CBC | E-Distributie Muntenia | 10189542 | 2022-10-10 | RO001E143023244/2 | 2023-01-13 | 2023-01-13
2181 | jud. BUCURESTI, loc. SECTOR 5, Strada Ghidigeni, nr. 140A | B | 0.003 | 0.003 | 0 | 0,4 | CFp | CBC | E-Distributie Muntenia | 09572046 | 2022-03-04 | RO001E110689867/3 | 2023-01-05 | 2023-01-05
2182 | jud. ILFOV, loc. MOGOSOAIA, Strada Basculei, nr. 13B | IF | 0.003 | 0.002939 | 0 | 0,23 | CFp | CBC | E-Distributie Muntenia | 09220373 | 2022-01-18 | RO001E143063349/1 | 2023-01-03 | 2023-01-03
2183 | jud. ILFOV, loc. VOLUNTARI, Strada Erou Nita Pintea, nr. 12 | IF | 0.003 | 0.002939 | 0 | 0,4 | CFp | CBC | E-Distributie Muntenia | 09191986 | 2021-12-21 | RO001E401024157/2 | 2023-01-04 | 2023-01-04
2184 | jud. ILFOV, loc. AFUMATI, SOSEAUA Ganeasa, nr. 9A | IF | 0.003 | 0.002939 | 0 | 0,23 | CFp | CBC | E-Distributie Muntenia | 09198494 | 2021-12-22 | RO001E400910600/3 | 2023-01-04 | 2023-01-04
2185 | jud. ILFOV, loc. BALOTESTI, Strada Liliacului, nr. 11A | IF | 0.006 | 0.005878 | 0 | 0,4 | CFp | CBC | E-Distributie Muntenia | 09481020 | 2022-02-28 | RO001E401174793/3 | 2023-01-12 | 2023-01-12
2186 | jud. BUCURESTI, loc. SECTOR 4, Strada Mitropolitul Iosif, nr. 70 | B | 0.004 | 0.00342 | 0 | 0,4 | CFp | CBC | E-Distributie Muntenia | 09524208 | 2022-03-03 | RO001E106125993/2 | 2023-01-12 | 2023-01-12
2187 | jud. BUCURESTI, loc. SECTOR 4, Strada Grigore Voda, nr. 11 | B | 0.003 | 0.002939 | 0 | 0,4 | CFp | CBC | E-Distributie Muntenia | 09394839 | 2022-01-31 | RO001E105705637/2 | 2023-01-23 | 2023-01-23
2188 | jud. ILFOV, loc. BRAGADIRU, Strada Maracineni, nr. 114-116, ap. Vila 20 | IF | 0.006 | 0.00587 | 0 | 0,4 | CFp | CBC | E-Distributie Muntenia | 11501121 | 2022-09-12 | RO001E141940970/2 | 2023-01-09 | 2023-01-09
2189 | jud. BUCURESTI, loc. SECTOR 5, Strada Indrumarii, nr. 45 B | B | 0.015 | 0.01465 | 0 | 0,4 | CFp | CBC | E-Distributie Muntenia | 11373897 | 2022-09-12 | RO001E106174492/2 | 2023-01-12 | 2023-01-12
2190 | jud. GIURGIU, loc. ADUNATII-COPACENI, SOSEAUA Giurgiului, nr. 263 - LOT1 | GR | 0.04712 | 0.046158 | 0 | 20 | CFp | CBC | E-Distributie Muntenia | 11182921 | 2022-09-08 | RO001E131329230/2 | 2023-01-10 | 2023-01-10
2191 | jud. ILFOV, loc. MOARA VLASIEI, Strada Artarului, nr. 4B | IF | 0.004 | 0.00388 | 0 | 0,4 | CFp | CBC | E-Distributie Muntenia | 10464994 | 2022-08-23 | RO001E142217024/2 | 2023-01-10 | 2023-01-10
2192 | jud. ILFOV, loc. BALOTESTI, Strada Ficusului, nr. 1C71 | IF | 0.012 | 0.011759 | 0 | 0,4 | CFp | CBC | E-Distributie Muntenia | 10102586 | 2022-06-20 | RO001E401097135/4 | 2023-01-18 | 2023-01-18
2193 | jud. ILFOV, loc. CHIAJNA, Intrarea Nicolae Iorga, nr. 76L | IF | 0.003 | 0.005 | 0 | 0,4 | CFp | CBC | E-Distributie Muntenia | 09242749 | 2022-01-18 | RO001E142134808/2 | 2023-01-11 | 2023-01-11
2194 | jud. ILFOV, loc. ROSU, Strada Crinului, nr. 47 | IF | 0.01 | 0.009799 | 0 | 0,4 | CFp | CBC | E-Distributie Muntenia | 09249788 | 2022-02-22 | RO001E400912387/2 | 2023-01-31 | 2023-01-31
2195 | jud. ILFOV, loc. BALOTESTI, Strada Fabricii, nr. 32 | IF | 0.003 | 0.00291 | 0 | 0,4 | CFp | CBC | E-Distributie Muntenia | 09184643 | 2022-01-06 | RO001E142360506/2 | 2023-01-13 | 2023-01-13
2196 | jud. ILFOV, loc. MOGOSOAIA, Strada Basculei, nr. 13 | IF | 0.006075 | 0.005953 | 200 | 0,4 | CFp | CBC | E-Distributie Muntenia | 10724610 | 2022-08-17 | RO001E141595505/2 | 2023-01-26 | 2023-01-26
2197 | jud. BUCURESTI, loc. SECTOR 5, Strada Cozieni, nr. 14, sc. 0 | B | 0.006 | 0.005879 | 0 | 0,4 | CFp | CBC | E-Distributie Muntenia | 10653561 | 2022-08-10 | RO001E108487884/2 | 2023-01-11 | 2023-01-11
2198 | jud. BUCURESTI, loc. SECTOR 1, Strada Jandarmeriei, nr. 295 | B | 0.01 | 0.009798 | 0 | 0,4 | CFp | CBC | E-Distributie Muntenia | 10510952 | 2022-08-19 | RO001E400928700/3 | 2023-01-16 | 2023-01-16
2199 | jud. ILFOV, loc. CLINCENI, Strada Tudor Vladimirescu, nr. 83 | IF | 0.005 | 0.004898 | 0 | 0,23 | CFp | CBC | E-Distributie Muntenia | 10394252 | 2022-08-09 | RO001E400372578/2 | 2023-01-25 | 2023-01-25
2200 | jud. BUCURESTI, loc. SECTOR 3, ALEEA Mizil, nr. 62 | B | 0.025 | 0.0243 | 0 | 0,4 | CFp | CBC | E-Distributie Muntenia | 10280619 | 2022-07-21 | RO001E109340838/2 | 2023-01-18 | 2023-01-18
2201 | jud. BUCURESTI, loc. SECTOR 6, Strada Cantarii, nr. 20 | B | 0.003 | 0.00291 | 0 | 0,4 | CFp | CBC | E-Distributie Muntenia | 09463023 | 2022-02-14 | RO001E109450942/2 | 2023-01-05 | 2023-01-05
2202 | jud. ILFOV, loc. OSTRATU, Strada Padurii, nr. 55 | IF | 0.006 | 0.00582 | 0 | 0,4 | CFp | CBC | E-Distributie Muntenia | 09488032 | 2022-02-21 | RO001E400949725/3 | 2023-01-30 | 2023-01-30
2203 | jud. ILFOV, loc. POPESTI-LEORDENI, Strada Alexandru Conduratu, nr. 84 | IF | 0.015 | 0.01464 | 0 | 0,4 | CFp | CBC | E-Distributie Muntenia | 10159033 | 2022-06-23 | RO001E400192679/2 | 2023-01-26 | 2023-01-26
2204 | jud. ILFOV, loc. SNAGOV, SOSEAUA Vladiceasca, nr. 20 | IF | 0.003 | 0.00291 | 0 | 0,4 | CFp | CBC | E-Distributie Muntenia | 09215537 | 2021-12-29 | RO001E400757430/2 | 2023-01-17 | 2023-01-17
2205 | jud. ILFOV, loc. CORNETU, Strada PODULUI, nr. 2D | IF | 0.003 | 0.00291 | 0 | 0,4 | CFp | CBC | E-Distributie Muntenia | 09438835 | 2022-02-23 | RO001E141775123/3 | 2023-01-16 | 2023-01-16
2206 | jud. ILFOV, loc. CHIAJNA, Strada 9 Mai, nr. 45 | IF | 0.0048 | 0.004654 | 0 | 0,4 | CFp | CBC | E-Distributie Muntenia | 09533895 | 2022-03-04 | RO001E400242035/2 | 2023-01-06 | 2023-01-06
2207 | jud. ILFOV, loc. VOLUNTARI, Strada POTCOAVEI, nr. 71 R | IF | 0.003 | 0.00291 | 0 | 0,4 | CFp | CBC | E-Distributie Muntenia | 09472690 | 2022-02-22 | RO001E400921130/3 | 2023-01-16 | 2023-01-16
2208 | jud. ILFOV, loc. OLTENI, Strada Ciorogarla, nr. 23 | IF | 0.0054 | 0.005282 | 0 | 0,4 | CFp | CBC | E-Distributie Muntenia | 10128004 | 2022-06-16 | RO001E400332158/2 | 2023-01-11 | 2023-01-11
2209 | jud. ILFOV, loc. BRAGADIRU, Strada Podisor, nr. 23 | IF | 0.025 | 0.024499 | 0 | 0,4 | CFp | CBC | E-Distributie Muntenia | 10165098 | 2022-06-24 | RO001E141606632/2 | 2023-01-30 | 2023-01-30
2210 | jud. ILFOV, loc. MAGURELE, Strada Industriilor, nr. 42-46 | IF | 0.03 | 0.029398 | 0 | 0,4 | CFp | CBC | E-Distributie Muntenia | 09980498 | 2022-05-19 | RO001E142393782/2 | 2023-01-18 | 2023-01-18
2211 | jud. ILFOV, loc. POPESTI-LEORDENI, Strada Orizontului, nr. 90D, ap. 2 | IF | 0.004 | 0.00388 | 0 | 0,23 | CFp | CBC | E-Distributie Muntenia | 09381879 | 2022-01-25 | RO001E142220781/3 | 2023-01-12 | 2023-01-12
2212 | jud. ILFOV, loc. OSTRATU, ALEEA Trandafirilor, nr. 14 | IF | 0.005 | 0.00485 | 0 | 0,4 | CFp | CBC | E-Distributie Muntenia | 09460407 | 2022-02-21 | RO001E141254226/2 | 2023-01-12 | 2023-01-12
2213 | jud. ILFOV, loc. PETRESTI, Strada Balantei, nr. 15 | IF | 0.0048 | 0.004654 | 0 | 0,4 | CFp | CBC | E-Distributie Muntenia | 09422192 | 2022-02-16 | RO001E141615407/2 | 2023-01-25 | 2023-01-25
2214 | jud. ILFOV, loc. OTOPENI, Strada Steaua Rosie, nr. 6D | IF | 0.01 | 0.009799 | 0 | 0,4 | CFp | CBC | E-Distributie Muntenia | 09455849 | 2022-03-07 | RO001E400165310/3 | 2023-01-12 | 2023-01-12
2215 | jud. ILFOV, loc. OTOPENI, Strada Craitelor, nr. 71 | IF | 0.01 | 0.009799 | 0 | 0,4 | CFp | CBC | E-Distributie Muntenia | 09588838 | 2022-03-10 | RO001E141506653/3 | 2023-01-11 | 2023-01-11
2216 | jud. BUCURESTI, loc. SECTOR 1, DRUMUL Lapus, nr. 97 | B | 0.00798 | 0.0078 | 0 | 0,4 | CFp | CBC | E-Distributie Muntenia | 09526770 | 2022-03-04 | RO001E400934279/2 | 2023-01-26 | 2023-01-26
2217 | jud. ILFOV, loc. GLINA, Strada AGRICULTORILOR, nr. 2A | IF | 0.003 | 0.00292 | 0 | 0,4 | CFp | CBC | E-Distributie Muntenia | 09578355 | 2022-03-07 | RO001E142862682/2 | 2023-01-31 | 2023-01-31
2218 | jud. ILFOV, loc. CHITILA, Strada Lac de Nuferi, nr. 12A | IF | 0.003 | 0.00292 | 0 | 0,4 | CFp | CBC | E-Distributie Muntenia | 09554244 | 2022-03-04 | RO001E142236104/2 | 2023-01-12 | 2023-01-12
2219 | jud. ILFOV, loc. CHITILA, SOSEAUA BANATULUI, nr. 47 | IF | 0.008 | 0.008 | 0 | 0,4 | CFp | CBC | E-Distributie Muntenia | 09205541 | 2022-01-26 | RO001E400271419/3 | 2023-01-05 | 2023-01-05
2220 | jud. ILFOV, loc. BRAGADIRU, Strada IERNII, nr. T13/8P60/1 | IF | 0.003 | 0.00356 | 0 | 0,23 | CFp | CBC | E-Distributie Muntenia | 09179289 | 2021-12-23 | RO001E141724835/2 | 2023-01-16 | 2023-01-16
2221 | jud. BUCURESTI, loc. SECTOR 3, Strada Vlad Judetul, nr. 32 | B | 0.003 | 0.002939 | 0 | 0,4 | CFp | CBC | E-Distributie Muntenia | 09526477 | 2022-03-08 | RO001E109225010/2 | 2023-01-17 | 2023-01-17
2222 | jud. ILFOV, loc. SAFTICA, Strada FLAMINGO, nr. 50/5.16 | IF | 0.00825 | 0.008084 | 0 | 0,4 | CFp | CBC | E-Distributie Muntenia | 09678455 | 2022-03-25 | RO001E142089829/4 | 2023-01-06 | 2023-01-06
2223 | jud. ILFOV, loc. POPESTI-LEORDENI, Strada Sfanta Agnes, nr. 14 | IF | 0.003 | 0.00292 | 0 | 0,4 | CFp | CBC | E-Distributie Muntenia | 09613488 | 2022-03-08 | RO001E401131246/2 | 2023-01-31 | 2023-01-31
2224 | jud. ILFOV, loc. DARASTI-ILFOV, Strada Mihai Eminescu, nr. 75 | IF | 0.003 | 0.002939 | 0 | 0,4 | CFp | CBC | E-Distributie Muntenia | 09471061 | 2022-02-23 | RO001E400448842/2 | 2023-01-20 | 2023-01-20
2225 | jud. ILFOV, loc. OSTRATU, Strada Primaverii, nr. 56 | IF | 0.003 | 0.00292 | 0 | 0,4 | CFp | CBC | E-Distributie Muntenia | 09469468 | 2022-02-22 | RO001E400580816/2 | 2023-01-25 | 2023-01-25
2226 | jud. BUCURESTI, loc. SECTOR 2, Strada Nastase Pamfil,Sergent, nr. 37 | B | 0.005 | 0.005 | 0 | 0,4 | CFp | CBC | E-Distributie Muntenia | 09496117 | 2022-02-09 | RO001E119326684/2 | 2023-01-31 | 2023-01-31
2227 | jud. ILFOV, loc. VIDRA, Strada Principala, nr. 413 | IF | 0.003 | 0.00292 | 0 | 0,23 | CFp | CBC | E-Distributie Muntenia | 09496319 | 2022-02-23 | RO001E400497037/3 | 2023-01-23 | 2023-01-23
2228 | jud. ILFOV, loc. POPESTI-LEORDENI, Strada Posada, nr. 1 | IF | 0.00495 | 0.004831 | 0 | 0,23 | CFp | CBC | E-Distributie Muntenia | 09456957 | 2022-02-21 | RO001E400125305/2 | 2023-01-25 | 2023-01-25
2229 | jud. ILFOV, loc. POPESTI-LEORDENI, Strada Amurgului, nr. 4 G | IF | 0.003 | 0.00292 | 0 | 0,4 | CFp | CBC | E-Distributie Muntenia | 09450692 | 2022-02-18 | RO001E401173242/2 | 2023-01-17 | 2023-01-17
2230 | jud. ILFOV, loc. BRANESTI, Strada Brazi, nr. 23A | IF | 0.003 | 0.00292 | 0 | 0,4 | CFp | CBC | E-Distributie Muntenia | 09450737 | 2022-02-18 | RO001E141185858/2 | 2023-01-16 | 2023-01-16
2231 | jud. ILFOV, loc. SAFTICA, ALEEA POIANA SOARELUI, nr. 14 | IF | 0.003 | 0.00292 | 0 | 0,4 | CFp | CBC | E-Distributie Muntenia | 09456777 | 2022-02-21 | RO001E401046139/2 | 2023-01-25 | 2023-01-25
2232 | jud. BUCURESTI, loc. SECTOR 2, Strada SFANTUL PETRU TEI, nr. 33 | B | 0.003 | 0.003 | 0 | 0,4 | CFp | CBC | E-Distributie Muntenia | 09259807 | 2022-02-09 | RO001E101350943/2 | 2023-01-31 | 2023-01-31
2233 | jud. ILFOV, loc. CORBEANCA, Strada Primaverii, nr. 58 | IF | 0.003 | 0.00292 | 0 | 0,4 | CFp | CBC | E-Distributie Muntenia | 09446268 | 2022-02-18 | RO001E400580827/3 | 2023-01-25 | 2023-01-25
2234 | jud. ILFOV, loc. MOGOSOAIA, Strada Eugen Barbu, nr. 35 | IF | 0.005 | 0.00488 | 0 | 0,4 | CFp | CBC | E-Distributie Muntenia | 09446638 | 2022-02-18 | RO001E141652947/2 | 2023-01-25 | 2023-01-25
2235 | jud. ILFOV, loc. CLINCENI, Strada Izvorului, nr. 8A | IF | 0.0042 | 0.004114 | 0 | 0,23 | CFp | CBC | E-Distributie Muntenia | 09136157 | 2021-12-15 | RO001E142217855/4 | 2023-01-27 | 2023-01-27
2236 | jud. ILFOV, loc. PANTELIMON, Strada Libelulelor, nr. 15 | IF | 0.003 | 0.002938 | 0 | 0,23 | CFp | CBC | E-Distributie Muntenia | 09150377 | 2021-12-13 | RO001E141959565/2 | 2023-01-25 | 2023-01-25
2237 | jud. BUCURESTI, loc. SECTOR 1, Strada Modestiei, nr. 60 | B | 0.003 | 0.003 | 0 | 0,4 | CFp | CBC | E-Distributie Muntenia | 09095295 | 2021-11-17 | RO001E100565669/2 | 2023-01-09 | 2023-01-09
2238 | jud. ILFOV, loc. VOLUNTARI, Strada GALATA, nr. 81E vila 2 | IF | 0.003 | 0.002934 | 0 | 0,4 | CFp | CBC | E-Distributie Muntenia | 09097661 | 2021-11-29 | RO001E142048509/4 | 2023-01-18 | 2023-01-18
2239 | jud. ILFOV, loc. GLINA, Strada Viitorului, nr. 65A | IF | 0.003 | 0.00292 | 0 | 0,23 | CFp | CBC | E-Distributie Muntenia | 09435902 | 2022-02-17 | RO001E142132794/1 | 2023-01-26 | 2023-01-26
2240 | jud. BUCURESTI, loc. SECTOR 3, Strada Irisului, nr. 27 | B | 0.003 | 0.00292 | 0 | 0,23 | CFp | CBC | E-Distributie Muntenia | 09436258 | 2022-02-09 | RO001E104848443/2 | 2023-01-16 | 2023-01-16
2241 | jud. ILFOV, loc. ISLAZ, Strada NEAJLOV, nr. 14 | IF | 0.003 | 0.002938 | 0 | 0,4 | CFp | CBC | E-Distributie Muntenia | 09432922 | 2022-02-10 | RO001E400193995/3 | 2023-01-26 | 2023-01-26
2242 | jud. ILFOV, loc. POPESTI-LEORDENI, Strada Domnita Balasa, nr. 30 | IF | 0.00495 | 0.004831 | 0 | 0,23 | CFp | CBC | E-Distributie Muntenia | 09433086 | 2022-02-22 | RO001E400122267/3 | 2023-01-17 | 2023-01-17
2243 | jud. ILFOV, loc. CORNETU, Strada Garoafei, nr. 83 | IF | 0.003 | 0.00292 | 0 | 0,23 | CFp | CBC | E-Distributie Muntenia | 09457085 | 2022-02-22 | RO001E400392345/3 | 2023-01-17 | 2023-01-17
2244 | jud. BUCURESTI, loc. SECTOR 3, Strada Cercelus, nr. 53 | B | 0.003 | 0.002939 | 0 | 0,23 | CFp | CBC | E-Distributie Muntenia | 09415509 | 2022-02-07 | RO001E101774910/2 | 2023-01-19 | 2023-01-19
2245 | jud. ILFOV, loc. PANTELIMON, Strada CONDORULUI, nr. 11 | IF | 0.003 | 0.00292 | 0 | 0,23 | CFp | CBC | E-Distributie Muntenia | 09348433 | 2022-01-17 | RO001E142010104/2 | 2023-01-19 | 2023-01-19
2246 | jud. ILFOV, loc. PANTELIMON, Strada Gradinarilor, nr. 70 | IF | 0.003 | 0.00292 | 0 | 0,4 | CFp | CBC | E-Distributie Muntenia | 09348728 | 2022-01-17 | RO001E141733767/2 | 2023-01-16 | 2023-01-16
2247 | jud. ILFOV, loc. MOGOSOAIA, Strada Viilor, nr. 45 | IF | 0.00486 | 0.004743 | 0 | 0,23 | CFp | CBC | E-Distributie Muntenia | 09382088 | 2022-01-21 | RO001E400679297/2 | 2023-01-17 | 2023-01-17
2248 | jud. ILFOV, loc. ROSU, Strada Crinului, nr. 86 D | IF | 0.00495 | 0.004831 | 0 | 0,4 | CFp | CBC | E-Distributie Muntenia | 09231445 | 2022-01-06 | RO001E142183048/2 | 2023-01-16 | 2023-01-16
2249 | jud. BUCURESTI, loc. SECTOR 5, Strada Poloni Victor,Doctor, nr. 20, ap. 1 | B | 0.003 | 0.00292 | 0 | 0,4 | CFp | CBC | E-Distributie Muntenia | 09231614 | 2022-01-05 | RO001E107302755/3 | 2023-01-20 | 2023-01-20
2250 | jud. BUCURESTI, loc. SECTOR 5, Strada Antiaeriana, nr. 6A83 | B | 0.00495 | 0.004831 | 0 | 0,4 | CFp | CBC | E-Distributie Muntenia | 09237572 | 2022-01-07 | RO001E110039620/2 | 2023-01-06 | 2023-01-06
2251 | jud. ILFOV, loc. DUMBRAVENI, Strada LAHOVARI, nr. 88/12/4 | IF | 0.003 | 0.00292 | 0 | 0,4 | CFp | CBC | E-Distributie Muntenia | 09248323 | 2022-01-12 | RO001E141486593/3 | 2023-01-16 | 2023-01-16
2252 | jud. ILFOV, loc. POPESTI-LEORDENI, Strada Alexandru Conduratu, nr. 88 | IF | 0.003 | 0.003 | 0 | 0,23 | CFp | CBC | E-Distributie Muntenia | 09249009 | 2022-01-20 | RO001E400192938/2 | 2023-01-30 | 2023-01-30
2253 | jud. ILFOV, loc. BRAGADIRU, Strada Margelelor, nr. 4B, ap. Vila 3 | IF | 0.003 | 0.00292 | 0 | 0,23 | CFp | CBC | E-Distributie Muntenia | 09218387 | 2021-12-30 | RO001E142198684/1 | 2023-01-17 | 2023-01-17
2254 | jud. ILFOV, loc. MOGOSOAIA, PRELUNGIREA Colentina, nr. 42 | IF | 0.003 | 0.00292 | 0 | 0,4 | CFp | CBC | E-Distributie Muntenia | 09220560 | 2022-01-04 | RO001E141354991/2 | 2023-01-16 | 2023-01-16
2255 | jud. BUCURESTI, loc. SECTOR 2, Strada Invalid Suliga Ion, nr. 40 | B | 0.003 | 0.00292 | 0 | 0,23 | CFp | CBC | E-Distributie Muntenia | 09218057 | 2021-12-17 | RO001E105293145/2 | 2023-01-25 | 2023-01-25
2256 | jud. BUCURESTI, loc. SECTOR 6, DRUMUL Valea Furcii, nr. 34B | B | 0.00378 | 0.003684 | 0 | 0,4 | CFp | CBC | E-Distributie Muntenia | 09224872 | 2021-12-28 | RO001E109007210/3 | 2023-01-04 | 2023-01-04
2257 | jud. ILFOV, loc. MAGURELE, Strada Atomistilor, nr. 233 | IF | 0.003 | 0.00292 | 0 | 0,4 | CFp | CBC | E-Distributie Muntenia | 09224779 | 2022-01-11 | RO001E141938179/2 | 2023-01-17 | 2023-01-17
2258 | jud. BUCURESTI, loc. SECTOR 5, Strada Antiaeriana, nr. 79, ap. AP1 | B | 0.003 | 0.00292 | 0 | 0,4 | CFp | CBC | E-Distributie Muntenia | 09226945 | 2021-12-23 | RO001E107808767/2 | 2023-01-25 | 2023-01-25
2259 | jud. ILFOV, loc. BUFTEA, Strada Independentei, nr. 6 D | IF | 0.003 | 0.00292 | 0 | 0,4 | CFp | CBC | E-Distributie Muntenia | 09227494 | 2022-01-05 | RO001E400924920/2 | 2023-01-16 | 2023-01-16
2260 | jud. BUCURESTI, loc. SECTOR 5, Strada Zori De Zi, nr. 104 | B | 0.003 | 0.00292 | 0 | 0,4 | CFp | CBC | E-Distributie Muntenia | 09227407 | 2021-12-27 | RO001E107675275/2 | 2023-01-25 | 2023-01-25
2261 | jud. BUCURESTI, loc. SECTOR 1, Strada Maltopol, nr. 28 | B | 0.003 | 0.003 | 0 | 0,4 | CFp | CBC | E-Distributie Muntenia | 09076741 | 2021-11-17 | RO001E100142873/2 | 2023-01-31 | 2023-01-31
2262 | jud. ILFOV, loc. BUFTEA, Strada Razboieni, nr. 13D | IF | 0.003 | 0.002938 | 0 | 0,23 | CFp | CBC | E-Distributie Muntenia | 09075003 | 2021-12-02 | RO001E141645231/2 | 2023-01-23 | 2023-01-23
2263 | jud. BUCURESTI, loc. SECTOR 2, Strada Corabia, nr. 44 | B | 0.003 | 0.002934 | 0 | 0,4 | CFp | CBC | E-Distributie Muntenia | 09075786 | 2021-11-26 | RO001E104484629/3 | 2023-01-20 | 2023-01-20
2264 | jud. ILFOV, loc. SAFTICA, ALEEA Primariei, nr. 14 | IF | 0.003 | 0.00288 | 0 | 0,4 | CFp | CBC | E-Distributie Muntenia | 09045025 | 2021-11-29 | RO001E141676640/2 | 2023-01-16 | 2023-01-16
2265 | jud. BUCURESTI, loc. SECTOR 1, Strada Durbac Dumitru Raducu,Lt.Col., nr. 92A | B | 0.006 | 0.006 | 0 | 0,4 | CFp | CBC | E-Distributie Muntenia | 09175277 | 2021-12-17 | RO001E100633407/2 | 2023-01-12 | 2023-01-12
2266 | jud. ILFOV, loc. GHERMANESTI, Strada Piatra Craiului, nr. 20B | IF | 0.01 | 0.01 | 0 | 0,4 | CFp | CBC | E-Distributie Muntenia | 09561881 | 2022-03-09 | RO001E141955303/3 | 2022-12-28 | 2022-12-28
2267 | jud. BUCURESTI, loc. SECTOR 6, Strada Govodarva, nr. 1 | B | 0.02 | 0.019595 | 0 | 0,4 | CFp | CBC | E-Distributie Muntenia | 13704435 | 2022-12-21 | RO001E107348654/4 | 2022-12-28 | 2022-12-28
2268 | jud. ILFOV, loc. SINDRILITA, Strada Periilor, nr. 9A | IF | 0.027 | 0.02645 | 0 | 0,4 | CFp | CBC | E-Distributie Muntenia | 13569624 | 2022-12-12 | RO001E401029400/4 | 2022-12-23 | 2022-12-23
2269 | jud. GIURGIU, loc. BOLINTIN-VALE, Strada Poarta Luncii, nr. 132A | GR | 0.015 | 0.014699 | 0 | 0,4 | CFp | CBC | E-Distributie Muntenia | 13293336 | 2022-12-12 | RO001E301219220/3 | 2022-12-19 | 2022-12-19
2270 | jud. ILFOV, loc. TAMASI, Strada Amsterdam, nr. 12 | IF | 0.006 | 0.005879 | 0 | 0,4 | CFp | CBC | E-Distributie Muntenia | 13298569 | 2022-12-28 | RO001E142711809/2 | 2022-12-29 | 2022-12-29
2271 | jud. ILFOV, loc. VOLUNTARI, Strada V-Mircea Marinescu, Erou, nr. 10 | IF | 0.01 | 0.0097 | 0 | 0,4 | CFp | CBC | E-Distributie Muntenia | 13099273 | 2022-12-07 | RO001E108800164/2 | 2022-12-28 | 2022-12-28
2272 | jud. BUCURESTI, loc. SECTOR 1, Strada Somesul Rece, nr. 3, ap. P | B | 0.008 | 0.008 | 0 | 0,4 | CFp | CBC | E-Distributie Muntenia | 12997165 | 2022-11-16 | RO001E109152198/2 | 2022-12-27 | 2022-12-27
2273 | jud. ILFOV, loc. PERIS, PRELUNGIREA Sondei, nr. 8 | IF | 0.0099 | 0.009692 | 0 | 0,4 | CFp | CBC | E-Distributie Muntenia | 12842071 | 2022-11-02 | RO001E141872884/2 | 2022-12-12 | 2022-12-12
2274 | jud. ILFOV, loc. MOGOSOAIA, Strada Valea Parcului, nr. 14 | IF | 0.015 | 0.014699 | 0 | 0,4 | CFp | CBC | E-Distributie Muntenia | 12703203 | 2022-12-08 | RO001E141447804/3 | 2022-12-16 | 2022-12-16
2275 | jud. ILFOV, loc. CHITILA, Strada Vasile Bideac, nr. 2 | IF | 0.01 | 0.00979 | 0 | 0,4 | CFp | CBC | E-Distributie Muntenia | 12234348 | 2022-12-08 | RO001E401023099/2 | 2022-12-21 | 2022-12-21
2276 | jud. ILFOV, loc. TAMASI, Strada ZAGREB, nr. 14, ap. LOT 7 | IF | 0.005 | 0.004899 | 0 | 0,4 | CFp | CBC | E-Distributie Muntenia | 12151058 | 2022-12-08 | RO001E142900607/2 | 2022-12-21 | 2022-12-21
2277 | jud. ILFOV, loc. DOMNESTI, Strada Craitei, nr. 1 | IF | 0.0125 | 0.00748 | 0 | 0,23 | CFp | CBC | E-Distributie Muntenia | 11918733 | 2022-12-15 | RO001E400353511/3 | 2022-12-27 | 2022-12-27
2278 | jud. BUCURESTI, loc. SECTOR 1, SOSEAUA Bucuresti-Ploiesti, nr. 40A, bl. - | B | 0.04725 | 0.046304 | 0 | 20 | CFp | CBC | E-Distributie Muntenia | 11821451 | 2022-09-30 | RO001E108651416/4 | 2022-12-22 | 2022-12-22
2279 | jud. BUCURESTI, loc. SECTOR 2, Strada Sandu Enache, nr. 2 | B | 0.006 | 0.00586 | 0 | 0.23 | CFp | CBC | E-Distributie Muntenia | 14451700 | nu s-a emis ATR, prosumator pe ANEXA2 din Ord.19/2022 | RO001E105294179/2 | 2022-12-27 | 2022-12-27
2280 | jud. ILFOV, loc. PANTELIMON, Intrarea BRADISULUI, nr. 4/A | IF | 0.006 | 0.00582 | 0 | 0.4 | CFp | CBC | E-Distributie Muntenia | 14137222 | nu s-a emis ATR, prosumator pe ANEXA2 din Ord.19/2022 | RO001E141857630/3 | 2022-12-29 | 2022-12-29
2281 | jud. ILFOV, loc. VOLUNTARI, DRUMUL BECHEANULUI, nr. 11J, ap. VILA 12 | IF | 0.008 | 0.00774 | 0 | 0.4 | CFp | CBC | E-Distributie Muntenia | 14146424 | nu s-a emis ATR, prosumator pe ANEXA2 din Ord.19/2022 | RO001E142701808/2 | 2022-12-29 | 2022-12-29
2282 | jud. BUCURESTI, loc. SECTOR 5, Strada Gheorghiu Pericle, nr. 47 | B | 0.01 | 0.009799 | 0 | 0.4 | CFp | CBC | E-Distributie Muntenia | 13890769 | nu s-a emis ATR, prosumator pe ANEXA2 din Ord.19/2022 | RO001E119832608/2 | 2022-12-22 | 2022-12-22
2283 | jud. ILFOV, loc. VOLUNTARI, Strada EROU IANCU NICOLAE, nr. 35 | IF | 0.005 | 0.004899 | 0 | 0.4 | CFp | CBC | E-Distributie Muntenia | 13972719 | nu s-a emis ATR, prosumator pe ANEXA2 din Ord.19/2022 | RO001E400966421/2 | 2022-12-30 | 2022-12-30
2284 | jud. ILFOV, loc. CHIAJNA, Strada INDUSTRIILOR, nr. 15 | IF | 0.1989 | 0.19491 | 0 | 20 | CFp | CBC | E-Distributie Muntenia | 13881726 | nu s-a emis ATR, prosumator pe ANEXA2 din Ord.19/2022 | RO001E142756842/2 | 2022-12-30 | 2022-12-30
2285 | jud. BUCURESTI, loc. SECTOR 3, DRUMUL Lunca Sateasca, nr. 42 -44 | B | 0.005 | 0.004899 | 0 | 0.4 | CFp | CBC | E-Distributie Muntenia | 13847317 | nu s-a emis ATR, prosumator pe ANEXA2 din Ord.19/2022 | RO001E109144368/2 | 2022-12-29 | 2022-12-29
2286 | jud. ILFOV, loc. 1 DECEMBRIE, Strada CAMPULUI, nr. 20-22 | IF | 0.008 | 0.007839 | 0 | 0.4 | CFp | CBC | E-Distributie Muntenia | 13885279 | nu s-a emis ATR, prosumator pe ANEXA2 din Ord.19/2022 | RO001E141880265/3 | 2022-12-22 | 2022-12-22
2287 | jud. ILFOV, loc. POPESTI-LEORDENI, Strada Fermei, nr. 32 | IF | 0.005 | 0.004899 | 0 | 0.4 | CFp | CBC | E-Distributie Muntenia | 13889238 | nu s-a emis ATR, prosumator pe ANEXA2 din Ord.19/2022 | RO001E400941985/3 | 2022-12-28 | 2022-12-28
2288 | jud. BUCURESTI, loc. SECTOR 2, Strada Frederic Chopin, nr. 44 A | B | 0.008 | 0.008 | 0 | 0.4 | CFp | CBC | E-Distributie Muntenia | 13885733 | nu s-a emis ATR, prosumator pe ANEXA2 din Ord.19/2022 | RO001E108865198/2 | 2022-12-22 | 2022-12-22
2289 | jud. BUCURESTI, loc. SECTOR 6, ALEEA Moinesti, nr. 18 -20 | B | 0.005 | 0.004899 | 0 | 0.4 | CFp | CBC | E-Distributie Muntenia | 13843965 | nu s-a emis ATR, prosumator pe ANEXA2 din Ord.19/2022 | RO001E108915510/2 | 2022-12-21 | 2022-12-21
2290 | jud. BUCURESTI, loc. SECTOR 3, Intrarea Muncii, nr. 17, ap. 1 | B | 0.006 | 0.005879 | 0 | 0.23 | CFp | CBC | E-Distributie Muntenia | 13850063 | nu s-a emis ATR, prosumator pe ANEXA2 din Ord.19/2022 | RO001E102463567/3 | 2022-12-27 | 2022-12-27
2291 | jud. BUCURESTI, loc. SECTOR 1, Strada Dobrogeanu-Gherea Constantin, nr. 67 | B | 0.00988 | 0.00988 | 0 | 0.4 | CFp | CBC | E-Distributie Muntenia | 13828649 | nu s-a emis ATR, prosumator pe ANEXA2 din Ord.19/2022 | RO001E101141569/2 | 2022-12-15 | 2022-12-15
2292 | jud. BUCURESTI, loc. SECTOR 3, Strada Miraslau, nr. 3, ap. AP 1 | B | 0.006 | 0.00568 | 0 | 0.23 | CFp | CBC | E-Distributie Muntenia | 13850277 | nu s-a emis ATR, prosumator pe ANEXA2 din Ord.19/2022 | RO001E101635950/2 | 2022-12-29 | 2022-12-29
2293 | jud. ILFOV, loc. BRAGADIRU, Strada Magnoliei, nr. 24 | IF | 0.00984 | 0.009623 | 0 | 0.4 | CFp | CBC | E-Distributie Muntenia | 13858139 | nu s-a emis ATR, prosumator pe ANEXA2 din Ord.19/2022 | RO001E108894336/2 | 2022-12-29 | 2022-12-29
2294 | jud. BUCURESTI, loc. SECTOR 3, Strada Darabani, nr. 42 | B | 0.005 | 0.00488 | 0 | 0.23 | CFp | CBC | E-Distributie Muntenia | 13693916 | nu s-a emis ATR, prosumator pe ANEXA2 din Ord.19/2022 | RO001E104844304/2 | 2022-12-23 | 2022-12-23
2295 | jud. BUCURESTI, loc. SECTOR 3, Strada Vitioara, nr. 48, ap. PC | B | 0.01 | 0.009799 | 0 | 0.4 | CFp | CBC | E-Distributie Muntenia | 13695419 | nu s-a emis ATR, prosumator pe ANEXA2 din Ord.19/2022 | RO001E110685728/2 | 2022-12-22 | 2022-12-22
2296 | jud. ILFOV, loc. DOBROESTI, Strada TRIFOIULUI, nr. 54, bl. CORP 3, ap. 3B | IF | 0.005 | 0.004899 | 0 | 0.4 | CFp | CBC | E-Distributie Muntenia | 13720598 | nu s-a emis ATR, prosumator pe ANEXA2 din Ord.19/2022 | RO001E142793966/2 | 2022-12-22 | 2022-12-22
2297 | jud. ILFOV, loc. BERCENI, Strada Campului, nr. 63 | IF | 0.005 | 0.00488 | 0 | 0.23 | CFp | CBC | E-Distributie Muntenia | 13756729 | nu s-a emis ATR, prosumator pe ANEXA2 din Ord.19/2022 | RO001E141650327/3 | 2022-12-27 | 2022-12-27
2298 | jud. BUCURESTI, loc. SECTOR 1, Strada Jiului, nr. 10A | B | 0.02 | 0.019599 | 0 | 0.4 | CFp | CBC | E-Distributie Muntenia | 13693690 | nu s-a emis ATR, prosumator pe ANEXA2 din Ord.19/2022 | RO001E119722998/3 | 2022-12-28 | 2022-12-28
2299 | jud. BUCURESTI, loc. SECTOR 1, Strada Floreasca, nr. 79 | B | 0.00966 | 0.00966 | 0 | 0.4 | CFp | CBC | E-Distributie Muntenia | 13723061 | nu s-a emis ATR, prosumator pe ANEXA2 din Ord.19/2022 | RO001E101406259/2 | 2022-12-16 | 2022-12-16
2300 | jud. BUCURESTI, loc. SECTOR 2, Strada Escalei, nr. 82 | B | 0.005 | 0.00485 | 0 | 0.23 | CFp | CBC | E-Distributie Muntenia | 13721973 | nu s-a emis ATR, prosumator pe ANEXA2 din Ord.19/2022 | RO001E105262310/2 | 2022-12-23 | 2022-12-23
2301 | jud. ILFOV, loc. PERIS, Strada Lastunului, nr. 10 | IF | 0.00615 | 0.006017 | 0 | 0.4 | CFp | CBC | E-Distributie Muntenia | 13777419 | nu s-a emis ATR, prosumator pe ANEXA2 din Ord.19/2022 | RO001E141285028/2 | 2022-12-29 | 2022-12-29
2302 | jud. ILFOV, loc. CERNICA, Strada Revedere, nr. 11 | IF | 0.006 | 0.00586 | 0 | 0.4 | CFp | CBC | E-Distributie Muntenia | 13766175 | nu s-a emis ATR, prosumator pe ANEXA2 din Ord.19/2022 | RO001E400942188/2 | 2022-12-28 | 2022-12-28
2303 | jud. ILFOV, loc. 1 DECEMBRIE, Strada Pinului, nr. 12 | IF | 0.003 | 0.00293 | 0 | 0.4 | CFp | CBC | E-Distributie Muntenia | 13777537 | nu s-a emis ATR, prosumator pe ANEXA2 din Ord.19/2022 | RO001E141810932/2 | 2022-12-22 | 2022-12-22
2304 | jud. BUCURESTI, loc. SECTOR 3, DRUMUL Lunca Merilor, nr. 32 | B | 0.01 | 0.009799 | 0 | 0.4 | CFp | CBC | E-Distributie Muntenia | 13789135 | nu s-a emis ATR, prosumator pe ANEXA2 din Ord.19/2022 | RO001E109152693/2 | 2022-12-28 | 2022-12-28
2305 | jud. BUCURESTI, loc. SECTOR 3, Strada Drumul Lunca Merilor, nr. 32A | B | 0.01 | 0.009799 | 0 | 0.4 | CFp | CBC | E-Distributie Muntenia | 13762076 | nu s-a emis ATR, prosumator pe ANEXA2 din Ord.19/2022 | RO001E109152479/2 | 2022-12-27 | 2022-12-27
2306 | jud. BUCURESTI, loc. SECTOR 6, Strada Elena Farago, nr. 51 | B | 0.008 | 0.00776 | 0 | 0.4 | CFp | CBC | E-Distributie Muntenia | 13590121 | nu s-a emis ATR, prosumator pe ANEXA2 din Ord.19/2022 | RO001E103179922/2 | 2022-12-16 | 2022-12-16
2307 | jud. BUCURESTI, loc. SECTOR 4, Strada Mitropolitul Filaret, nr. 70-72 | B | 0.01 | 0.0096 | 0 | 0.4 | CFp | CBC | E-Distributie Muntenia | 13572857 | nu s-a emis ATR, prosumator pe ANEXA2 din Ord.19/2022 | RO001E111016345/2 | 2022-12-28 | 2022-12-28
2308 | jud. ILFOV, loc. PANTELIMON, Strada Aurel Vlaicu, nr. 31 D | IF | 0.003 | 0.00291 | 0 | 0.4 | CFp | CBC | E-Distributie Muntenia | 13614359 | nu s-a emis ATR, prosumator pe ANEXA2 din Ord.19/2022 | RO001E109105882/2 | 2022-12-20 | 2022-12-20
2309 | jud. ILFOV, loc. GHERMANESTI, Strada Piatra Craiului, nr. 22F | IF | 0.008 | 0.007839 | 0 | 0.4 | CFp | CBC | E-Distributie Muntenia | 13574746 | nu s-a emis ATR, prosumator pe ANEXA2 din Ord.19/2022 | RO001E141883550/3 | 2022-12-16 | 2022-12-16
2310 | jud. ILFOV, loc. TANGANU, Strada Burebista, nr. 26 | IF | 0.006 | 0.00587 | 0 | 0.4 | CFp | CBC | E-Distributie Muntenia | 13602823 | nu s-a emis ATR, prosumator pe ANEXA2 din Ord.19/2022 | RO001E400058647/2 | 2022-12-29 | 2022-12-29
2311 | jud. BUCURESTI, loc. SECTOR 5, Strada Iordache Nastase, nr. 23 | B | 0.005 | 0.004899 | 0 | 0.4 | CFp | CBC | E-Distributie Muntenia | 13615591 | nu s-a emis ATR, prosumator pe ANEXA2 din Ord.19/2022 | RO001E108995394/2 | 2022-12-20 | 2022-12-20
2312 | jud. ILFOV, loc. VOLUNTARI, Strada CARPATI, nr. 73A | IF | 0.006 | 0.006 | 0 | 0.4 | CFp | CBC | E-Distributie Muntenia | 13615655 | nu s-a emis ATR, prosumator pe ANEXA2 din Ord.19/2022 | RO001E105382098/4 | 2022-12-07 | 2022-12-07
2313 | jud. ILFOV, loc. DOMNESTI, Strada CRENGUTEI, nr. 88 | IF | 0.07 | 0.06856 | 0 | 0.4 | CFp | CBC | E-Distributie Muntenia | 13532599 | nu s-a emis ATR, prosumator pe ANEXA2 din Ord.19/2022 | RO001E141531752/3 | 2022-12-29 | 2022-12-29
2314 | jud. BUCURESTI, loc. SECTOR 4, SOSEAUA Berceni, nr. 110 | B | 0.396 | 0.38803 | 0 | 0.4 | CFp | CBC | E-Distributie Muntenia | 13548488 | nu s-a emis ATR, prosumator pe ANEXA2 din Ord.19/2022 | RO001E109431670/2 | 2022-12-22 | 2022-12-22
2315 | jud. ILFOV, loc. PANTELIMON, Strada Lebedei, nr. 16A | IF | 0.005 | 0.0048 | 0 | 0.4 | CFp | CBC | E-Distributie Muntenia | 13519996 | nu s-a emis ATR, prosumator pe ANEXA2 din Ord.19/2022 | RO001E141984035/2 | 2022-12-19 | 2022-12-19
2316 | jud. ILFOV, loc. CLINCENI, DRUMUL Mare, nr. 118B | IF | 0.003 | 0.00293 | 0 | 0.4 | CFp | CBC | E-Distributie Muntenia | 13523340 | nu s-a emis ATR, prosumator pe ANEXA2 din Ord.19/2022 | RO001E141530717/3 | 2022-12-22 | 2022-12-22
2317 | jud. BUCURESTI, loc. SECTOR 2, Intrarea Mandarinei, nr. 3 | B | 0.00798 | 0.007819 | 0 | 0.4 | CFp | CBC | E-Distributie Muntenia | 13425997 | nu s-a emis ATR, prosumator pe ANEXA2 din Ord.19/2022 | RO001E104258000/2 | 2022-12-16 | 2022-12-16
2318 | jud. ILFOV, loc. MOGOSOAIA, Strada Garoafelor, nr. 15 | IF | 0.01 | 0.009799 | 0 | 0.4 | CFp | CBC | E-Distributie Muntenia | 13449409 | nu s-a emis ATR, prosumator pe ANEXA2 din Ord.19/2022 | RO001E141222805/3 | 2022-12-14 | 2022-12-14
2319 | jud. BUCURESTI, loc. SECTOR 4, DRUMUL Cretestilor, nr. 102, bl. 8, ap. 81 | B | 0.015 | 0.014699 | 0 | 0.4 | CFp | CBC | E-Distributie Muntenia | 13430043 | nu s-a emis ATR, prosumator pe ANEXA2 din Ord.19/2022 | RO001E111304693/3 | 2022-12-08 | 2022-12-08
2320 | jud. ILFOV, loc. OTOPENI, Strada 23 August, nr. 196-198 | IF | 0.0081 | 0.007908 | 0 | 0.4 | CFp | CBC | E-Distributie Muntenia | 13452374 | nu s-a emis ATR, prosumator pe ANEXA2 din Ord.19/2022 | RO001E141813148/1 | 2022-12-29 | 2022-12-29
2321 | jud. ILFOV, loc. 1 DECEMBRIE, Strada Viitorului, nr. 1 A | IF | 0.0082 | 0.008035 | 0 | 0.4 | CFp | CBC | E-Distributie Muntenia | 13452064 | nu s-a emis ATR, prosumator pe ANEXA2 din Ord.19/2022 | RO001E142588878/3 | 2022-12-14 | 2022-12-14
2322 | jud. BUCURESTI, loc. SECTOR 6, Strada Ametistului, nr. 2 A | B | 0.006 | 0.005879 | 0 | 0.4 | CFp | CBC | E-Distributie Muntenia | 13365090 | nu s-a emis ATR, prosumator pe ANEXA2 din Ord.19/2022 | RO001E108514098/2 | 2022-12-12 | 2022-12-12
2323 | jud. ILFOV, loc. TEGHES, Strada Daciei, nr. 52, bl. C2 | IF | 0.0045 | 0.004409 | 0 | 0.4 | CFp | CBC | E-Distributie Muntenia | 13387528 | nu s-a emis ATR, prosumator pe ANEXA2 din Ord.19/2022 | RO001E141956911/2 | 2022-12-07 | 2022-12-07
2324 | jud. BUCURESTI, loc. SECTOR 2, ALEEA Arubium, nr. 64 -66 | B | 0.006 | 0.00587 | 0 | 0.23 | CFp | CBC | E-Distributie Muntenia | 13403327 | nu s-a emis ATR, prosumator pe ANEXA2 din Ord.19/2022 | RO001E109333548/2 | 2022-12-16 | 2022-12-16
2325 | jud. ILFOV, loc. GANEASA, Strada Stefan cel Mare, nr. 4 | IF | 0.009345 | 0.009138 | 0 | 0.4 | CFp | CBC | E-Distributie Muntenia | 13381998 | nu s-a emis ATR, prosumator pe ANEXA2 din Ord.19/2022 | RO001E400173421/4 | 2022-12-27 | 2022-12-27
2326 | jud. ILFOV, loc. MAGURELE, Strada Violetelor, nr. 26 | IF | 0.006 | 0.00578 | 0 | 0.4 | CFp | CBC | E-Distributie Muntenia | 13400885 | nu s-a emis ATR, prosumator pe ANEXA2 din Ord.19/2022 | RO001E141569753/2 | 2022-12-29 | 2022-12-29
2327 | jud. BUCURESTI, loc. SECTOR 3, Strada STRADA DRUMETULUI NR. 24E, nr. 24E, bl. E | B | 0.005 | 0.004899 | 0 | 0.4 | CFp | CBC | E-Distributie Muntenia | 13294840 | nu s-a emis ATR, prosumator pe ANEXA2 din Ord.19/2022 | RO001E108969698/3 | 2022-12-13 | 2022-12-13
2328 | jud. ILFOV, loc. OTOPENI, Strada Grivita, nr. 5 | IF | 0.01 | 0.009799 | 0 | 0.4 | CFp | CBC | E-Distributie Muntenia | 13248013 | nu s-a emis ATR, prosumator pe ANEXA2 din Ord.19/2022 | RO001E400939779/2 | 2022-12-08 | 2022-12-08
2329 | jud. GIURGIU, loc. PODISOR, SOSEAUA Principala, nr. 1 | GR | 0.05 | 0.04899 | 0 | 0.4 | CFp | CBC | E-Distributie Muntenia | 13260993 | nu s-a emis ATR, prosumator pe ANEXA2 din Ord.19/2022 | RO001E301171856/2 | 2022-12-08 | 2022-12-08
2330 | jud. ILFOV, loc. VOLUNTARI, Strada Mircea Eliade, nr. 12-C, bl. A, ap. 1 | IF | 0.01 | 0.00978 | 0 | 0.4 | CFp | CBC | E-Distributie Muntenia | 13255510 | nu s-a emis ATR, prosumator pe ANEXA2 din Ord.19/2022 | RO001E142949217/2 | 2022-12-14 | 2022-12-14
2331 | jud. GIURGIU, loc. GIURGIU, Strada MIRON NICOLESCU, nr. 10 | GR | 0.1 | 0.099995 | 0 | 20 | CFp | CBC | E-Distributie Muntenia | 13282554 | nu s-a emis ATR, prosumator pe ANEXA2 din Ord.19/2022 | RO001E131431032/2 | 2022-12-28 | 2022-12-28
2332 | jud. GIURGIU, loc. FLORESTI, Strada MIHAI VITEAZUL, nr. 202 | GR | 0.02475 | 0.024254 | 0 | 0.4 | CFp | CBC | E-Distributie Muntenia | 13247934 | nu s-a emis ATR, prosumator pe ANEXA2 din Ord.19/2022 | RO001E301248918/3 | 2022-12-28 | 2022-12-28
2333 | jud. ILFOV, loc. PANTELIMON, Strada Poienitei, nr. 9 | IF | 0.02 | 0.01959 | 0 | 0.4 | CFp | CBC | E-Distributie Muntenia | 13248850 | nu s-a emis ATR, prosumator pe ANEXA2 din Ord.19/2022 | RO001E141384613/4 | 2022-12-16 | 2022-12-16
2334 | jud. BUCURESTI, loc. SECTOR 5, Intrarea Veseliei, nr. 31, sc. A, ap. AP3 | B | 0.006 | 0.00578 | 0 | 0.4 | CFp | CBC | E-Distributie Muntenia | 13225816 | nu s-a emis ATR, prosumator pe ANEXA2 din Ord.19/2022 | RO001E107544809/2 | 2022-12-06 | 2022-12-06
2335 | jud. BUCURESTI, loc. SECTOR 5, Strada str Iordache Nastase, nr. 40 A | B | 0.01 | 0.00966 | 0 | 0.4 | CFp | CBC | E-Distributie Muntenia | 13199804 | nu s-a emis ATR, prosumator pe ANEXA2 din Ord.19/2022 | RO001E108486669/2 | 2022-12-27 | 2022-12-27
2336 | jud. ILFOV, loc. OLTENI, Strada Ciorogarla, nr. 57 | IF | 0.006 | 0.005878 | 0 | 0.4 | CFp | CBC | E-Distributie Muntenia | 13149597 | nu s-a emis ATR, prosumator pe ANEXA2 din Ord.19/2022 | RO001E400331843/2 | 2022-12-27 | 2022-12-27
2337 | jud. ILFOV, loc. PANTELIMON, Strada VELEI, nr. 9A | IF | 0.006 | 0.005879 | 0 | 0.4 | CFp | CBC | E-Distributie Muntenia | 13079120 | nu s-a emis ATR, prosumator pe ANEXA2 din Ord.19/2022 | RO001E142764447/3 | 2022-12-02 | 2022-12-02
2338 | jud. BUCURESTI, loc. SECTOR 6, Bulevardul Timisoara, nr. 58 D | B | 0.006 | 0.005878 | 0 | 0.4 | CFp | CBC | E-Distributie Muntenia | 13131214 | nu s-a emis ATR, prosumator pe ANEXA2 din Ord.19/2022 | RO001E107357733/2 | 2022-12-09 | 2022-12-09
2339 | jud. ILFOV, loc. PANTELIMON, Strada Fericirii, nr. 25 | IF | 0.006 | 0.005879 | 0 | 0.4 | CFp | CBC | E-Distributie Muntenia | 13017392 | nu s-a emis ATR, prosumator pe ANEXA2 din Ord.19/2022 | RO001E142553454/2 | 2022-12-08 | 2022-12-08
2340 | jud. ILFOV, loc. DOMNESTI, Strada Tarla, nr. T60, bl. P215/1/2 | IF | 0.01 | 0.009798 | 0 | 0.4 | CFp | CBC | E-Distributie Muntenia | 13014222 | nu s-a emis ATR, prosumator pe ANEXA2 din Ord.19/2022 | RO001E141418082/2 | 2022-12-09 | 2022-12-09
2341 | jud. ILFOV, loc. MAGURELE, Strada Berbecului, nr. 10 | IF | 0.005 | 0.00489 | 0 | 0.4 | CFp | CBC | E-Distributie Muntenia | 13018010 | nu s-a emis ATR, prosumator pe ANEXA2 din Ord.19/2022 | RO001E141727816/2 | 2022-12-29 | 2022-12-29
2342 | jud. ILFOV, loc. DRAGOMIRESTI-VALE, Strada Begoniei, nr. 67A | IF | 0.006 | 0.00584 | 0 | 0.4 | CFp | CBC | E-Distributie Muntenia | 13013124 | nu s-a emis ATR, prosumator pe ANEXA2 din Ord.19/2022 | RO001E141724723/2 | 2022-12-21 | 2022-12-21
2343 | jud. ILFOV, loc. CHIAJNA, Intrarea Nicolae Iorga, nr. 92A | IF | 0.008 | 0.007839 | 0 | 0.4 | CFp | CBC | E-Distributie Muntenia | 12970340 | nu s-a emis ATR, prosumator pe ANEXA2 din Ord.19/2022 | RO001E141787799/3 | 2022-12-22 | 2022-12-22
2344 | jud. BUCURESTI, loc. SECTOR 6, Calea Giulesti, nr. 267 | B | 0.012 | 0.011758 | 0 | 0.4 | CFp | CBC | E-Distributie Muntenia | 12888489 | nu s-a emis ATR, prosumator pe ANEXA2 din Ord.19/2022 | RO001E110149554/2 | 2022-12-13 | 2022-12-13
2345 | jud. ILFOV, loc. CRETESTI, Strada Zorilor, nr. 16A | IF | 0.005 | 0.004899 | 0 | 0.4 | CFp | CBC | E-Distributie Muntenia | 12826835 | nu s-a emis ATR, prosumator pe ANEXA2 din Ord.19/2022 | RO001E401169449/3 | 2022-12-22 | 2022-12-22
2346 | jud. BUCURESTI, loc. SECTOR 1, SOSEAUA Ionescu-Sisesti Gheorghe, nr. 142E | B | 0.00918 | 0.008995 | 0 | 0.4 | CFp | CBC | E-Distributie Muntenia | 12821848 | nu s-a emis ATR, prosumator pe ANEXA2 din Ord.19/2022 | RO001E400968726/3 | 2022-12-19 | 2022-12-19
2347 | jud. BUCURESTI, loc. SECTOR 4, Intrarea Iarba Campului, nr. 43 | B | 0.00324 | 0.003173 | 0 | 0.4 | CFp | CBC | E-Distributie Muntenia | 12779827 | nu s-a emis ATR, prosumator pe ANEXA2 din Ord.19/2022 | RO001E108715406/2 | 2022-12-21 | 2022-12-21
2348 | jud. ILFOV, loc. DOMNESTI, Strada LUCEAFARULUI, nr. 14-A | IF | 0.008 | 0.00779 | 0 | 0.4 | CFp | CBC | E-Distributie Muntenia | 12795380 | nu s-a emis ATR, prosumator pe ANEXA2 din Ord.19/2022 | RO001E143120534/2 | 2022-12-19 | 2022-12-19
2349 | jud. ILFOV, loc. CLINCENI, Strada ROZELOR, nr. 21 | IF | 0.0091 | 0.008908 | 0 | 0.4 | CFp | CBC | E-Distributie Muntenia | 12774956 | nu s-a emis ATR, prosumator pe ANEXA2 din Ord.19/2022 | RO001E401096370/3 | 2022-12-22 | 2022-12-22
2350 | jud. ILFOV, loc. CHITILA, Strada Ana Ipatescu, nr. 3 | IF | 0.006 | 0.005825 | 0 | 0.23 | CFp | CBC | E-Distributie Muntenia | 12703187 | nu s-a emis ATR, prosumator pe ANEXA2 din Ord.19/2022 | RO001E400355153/2 | 2022-12-16 | 2022-12-16
2351 | jud. ILFOV, loc. ORDOREANU, Strada Tudor Vladimirescu, nr. 64B | IF | 0.00364 | 0.003557 | 0 | 0.4 | CFp | CBC | E-Distributie Muntenia | 12700231 | nu s-a emis ATR, prosumator pe ANEXA2 din Ord.19/2022 | RO001E141288975/2 | 2022-12-05 | 2022-12-05
2352 | jud. ILFOV, loc. STEFANESTII DE JOS, SOSEAUA Centura, nr. 8 | IF | 0.1998 | 0.19575 | 0 | 20 | CFp | CBC | E-Distributie Muntenia | 12723079 | nu s-a emis ATR, prosumator pe ANEXA2 din Ord.19/2022 | RO001E400899729/2 | 2022-12-07 | 2022-12-07
2353 | jud. ILFOV, loc. PANTELIMON, Strada Renului, nr. 23 | IF | 0.005 | 0.004899 | 0 | 0.23 | CFp | CBC | E-Distributie Muntenia | 12618713 | nu s-a emis ATR, prosumator pe ANEXA2 din Ord.19/2022 | RO001E142388225/2 | 2022-12-28 | 2022-12-28
2354 | jud. ILFOV, loc. BUFTEA, Strada Razboieni, nr. 11G | IF | 0.008 | 0.00783 | 0 | 0.4 | CFp | CBC | E-Distributie Muntenia | 12570962 | nu s-a emis ATR, prosumator pe ANEXA2 din Ord.19/2022 | RO001E401052631/4 | 2022-12-22 | 2022-12-22
2355 | jud. ILFOV, loc. VOLUNTARI, Strada Vasile Alecsandri, nr. 1A-24 | IF | 0.005 | 0.004899 | 0 | 0.4 | CFp | CBC | E-Distributie Muntenia | 12536345 | nu s-a emis ATR, prosumator pe ANEXA2 din Ord.19/2022 | RO001E141274598/2 | 2022-12-23 | 2022-12-23
2356 | jud. ILFOV, loc. VOLUNTARI, SOSEAUA Pipera-Tunari, nr. 46 | IF | 0.015 | 0.014696 | 0 | 0.4 | CFp | CBC | E-Distributie Muntenia | 12536917 | nu s-a emis ATR, prosumator pe ANEXA2 din Ord.19/2022 | RO001E400167693/3 | 2022-12-16 | 2022-12-16
2357 | jud. BUCURESTI, loc. SECTOR 1, Strada Limanului, nr. 20, ap. AP 1 | B | 0.004 | 0.004 | 0 | 0.4 | CFp | CBC | E-Distributie Muntenia | 12406470 | nu s-a emis ATR, prosumator pe ANEXA2 din Ord.19/2022 | RO001E100609466/2 | 2022-12-27 | 2022-12-27
2358 | jud. ILFOV, loc. MAGURELE, Strada Milcov, nr. 107A | IF | 0.01 | 0.00975 | 0 | 0.4 | CFp | CBC | E-Distributie Muntenia | 12359462 | nu s-a emis ATR, prosumator pe ANEXA2 din Ord.19/2022 | RO001E141267646/2 | 2022-12-19 | 2022-12-19
2359 | jud. ILFOV, loc. CLINCENI, Strada Sabarului, nr. 107 A | IF | 0.00814 | 0.007947 | 10 | 0.4 | CFp | CBC | E-Distributie Muntenia | 12366250 | nu s-a emis ATR, prosumator pe ANEXA2 din Ord.19/2022 | RO001E141401264/2 | 2022-12-15 | 2022-12-15
2360 | jud. ILFOV, loc. OTOPENI, Intrarea Sergiu Celibidache, nr. 3 B | IF | 0.00315 | 0.003032 | 0 | 0.4 | CFp | CBC | E-Distributie Muntenia | 12357784 | nu s-a emis ATR, prosumator pe ANEXA2 din Ord.19/2022 | RO001E401157165/3 | 2022-12-08 | 2022-12-08
2361 | jud. ILFOV, loc. GLINA, Strada Dezrobirii, nr. 29 | IF | 0.0054 | 0.005237 | 0 | 0.4 | CFp | CBC | E-Distributie Muntenia | 12325931 | nu s-a emis ATR, prosumator pe ANEXA2 din Ord.19/2022 | RO001E401024258/3 | 2022-12-22 | 2022-12-22
2362 | jud. ILFOV, loc. DOMNESTI, Intrarea Bubuca, nr. 11A | IF | 0.003 | 0.002939 | 0 | 0.4 | CFp | CBC | E-Distributie Muntenia | 12325223 | nu s-a emis ATR, prosumator pe ANEXA2 din Ord.19/2022 | RO001E401066478/3 | 2022-12-19 | 2022-12-19
2363 | jud. BUCURESTI, loc. SECTOR 6, Bulevardul Iuliu Maniu, nr. 432-442 | B | 0.1 | 0.097995 | 0 | 20 | CFp | CBC | E-Distributie Muntenia | 12310737 | nu s-a emis ATR, prosumator pe ANEXA2 din Ord.19/2022 | RO001E111285332/2 | 2022-12-27 | 2022-12-27
2364 | jud. ILFOV, loc. OTOPENI, Calea Bucurestilor, nr. 275-277 | IF | 0.16 | 0.15679 | 0 | 0.4 | CFp | CBC | E-Distributie Muntenia | 12173569 | nu s-a emis ATR, prosumator pe ANEXA2 din Ord.19/2022 | RO001E141261617/2 | 2022-12-08 | 2022-12-08
2365 | jud. ILFOV, loc. PANTELIMON, Strada George Tarnea, nr. 21G | IF | 0.005 | 0.00489 | 0 | 0.4 | CFp | CBC | E-Distributie Muntenia | 12233855 | nu s-a emis ATR, prosumator pe ANEXA2 din Ord.19/2022 | RO001E142597676/2 | 2022-12-08 | 2022-12-08
2366 | jud. ILFOV, loc. PANTELIMON, Strada George Tarnea, nr. 21 H | IF | 0.005 | 0.00489 | 0 | 0.4 | CFp | CBC | E-Distributie Muntenia | 12233456 | nu s-a emis ATR, prosumator pe ANEXA2 din Ord.19/2022 | RO001E142599993/3 | 2022-12-08 | 2022-12-08
2367 | jud. ILFOV, loc. OTOPENI, Strada Ferme F, nr. 19 | IF | 0.0045 | 0.004408 | 0 | 0.4 | CFp | CBC | E-Distributie Muntenia | 12131892 | nu s-a emis ATR, prosumator pe ANEXA2 din Ord.19/2022 | RO001E141186770/2 | 2022-12-06 | 2022-12-06
2368 | jud. ILFOV, loc. DUMITRANA, Strada Duzilor, nr. 1 | IF | 0.008 | 0.007839 | 0 | 0.4 | CFp | CBC | E-Distributie Muntenia | 12147834 | nu s-a emis ATR, prosumator pe ANEXA2 din Ord.19/2022 | RO001E400304607/2 | 2022-12-02 | 2022-12-02
2369 | jud. ILFOV, loc. SINTESTI, Strada Garii, nr. 6 | IF | 0.008 | 0.00783 | 0 | 0.4 | CFp | CBC | E-Distributie Muntenia | 12123443 | nu s-a emis ATR, prosumator pe ANEXA2 din Ord.19/2022 | RO001E400485203/3 | 2022-12-22 | 2022-12-22
2370 | jud. ILFOV, loc. DOMNESTI, Strada Diamantului, nr. 4A | IF | 0.0063 | 0.006136 | 0 | 0.4 | CFp | CBC | E-Distributie Muntenia | 12149713 | nu s-a emis ATR, prosumator pe ANEXA2 din Ord.19/2022 | RO001E141829875/2 | 2022-12-02 | 2022-12-02
2371 | jud. ILFOV, loc. CIOROGARLA, Strada Viitorului, nr. 3 | IF | 0.005 | 0.00489 | 0 | 0.4 | CFp | CBC | E-Distributie Muntenia | 12054051 | nu s-a emis ATR, prosumator pe ANEXA2 din Ord.19/2022 | RO001E400907336/2 | 2022-12-21 | 2022-12-21
2372 | jud. ILFOV, loc. VOLUNTARI, Bulevardul PIPERA, nr. 141 | IF | 0.015 | 0.014645 | 0 | 0.4 | CFp | CBC | E-Distributie Muntenia | 11970357 | nu s-a emis ATR, prosumator pe ANEXA2 din Ord.19/2022 | RO001E142237767/3 | 2022-12-08 | 2022-12-08
2373 | jud. ILFOV, loc. VOLUNTARI, DRUMUL Negru, nr. 43 | IF | 0.012 | 0.011754 | 0 | 0.4 | CFp | CBC | E-Distributie Muntenia | 11976086 | nu s-a emis ATR, prosumator pe ANEXA2 din Ord.19/2022 | RO001E400191780/3 | 2022-12-13 | 2022-12-13
2374 | jud. ILFOV, loc. DUMBRAVENI, Strada LAHOVARI, nr. 90H23 | IF | 0.01 | 0.009798 | 0 | 0.4 | CFp | CBC | E-Distributie Muntenia | 11520391 | nu s-a emis ATR, prosumator pe ANEXA2 din Ord.19/2022 | RO001E142182137/4 | 2022-12-28 | 2022-12-28
2375 | jud. ILFOV, loc. CHITILA, Strada Cartierului, nr. 12 | IF | 0.16 | 0.1568 | 0 | 0.4 | CFp | CBC | E-Distributie Muntenia | 11462784 | nu s-a emis ATR, prosumator pe ANEXA2 din Ord.19/2022 | RO001E141239904/2 | 2022-12-30 | 2022-12-30
2376 | jud. ILFOV, loc. BERCENI, Strada Tuberozelor, nr. 45 | IF | 0.0076 | 0.007447 | 0 | 0.4 | CFp | CBC | E-Distributie Muntenia | 11345022 | nu s-a emis ATR, prosumator pe ANEXA2 din Ord.19/2022 | RO001E141406001/3 | 2022-12-27 | 2022-12-27
2377 | jud. BUCURESTI, loc. SECTOR 3, Strada Nicolae Teclu, nr. 55 | B | 0.19929 | 0.1953 | 0 | 6 | CFp | CBC | E-Distributie Muntenia | 11064090 | nu s-a emis ATR, prosumator pe ANEXA2 din Ord.19/2022 | RO001E109457422/2 | 2022-12-27 | 2022-12-27
2378 | jud. ILFOV, loc. CHIAJNA, AUTOSTRADA A1, nr. KM 11-12 | IF | 0.15 | 0.14699 | 0 | 20 | CFp | CBC | E-Distributie Muntenia | 11062725 | nu s-a emis ATR, prosumator pe ANEXA2 din Ord.19/2022 | RO001E142660015/3 | 2022-12-30 | 2022-12-30
2379 | jud. ILFOV, loc. TUNARI, Calea Bucuresti, nr. 74, bl. C3, et. Parter/1, ap. 1si5 | IF | 0.04 | 0.03918 | 0 | 20 | CFp | CBC | E-Distributie Muntenia | 10902435 | nu s-a emis ATR, prosumator pe ANEXA2 din Ord.19/2022 | RO001E401073599/2 | 2022-12-08 | 2022-12-08
2380 | jud. ILFOV, loc. ROSU, Strada Razorului, nr. 23 | IF | 0.006 | 0.005879 | 0 | 0.4 | CFp | CBC | E-Distributie Muntenia | 10407988 | nu s-a emis ATR, prosumator pe ANEXA2 din Ord.19/2022 | RO001E400947846/3 | 2022-12-15 | 2022-12-15
2381 | jud. ILFOV, loc. CORBEANCA, Strada Marului, nr. 12 | IF | 0.00912 | 0.008937 | 0 | 0.4 | CFp | CBC | E-Distributie Muntenia | 10187078 | nu s-a emis ATR, prosumator pe ANEXA2 din Ord.19/2022 | RO001E142862042/2 | 2022-12-06 | 2022-12-06
2382 | jud. ILFOV, loc. BRAGADIRU, SOSEAUA Alexandriei, nr. 8888, bl. NR60 | IF | 0.3 | 0.294 | 0 | 20 | CFp | CBC | E-Distributie Muntenia | 09856383 | nu s-a emis ATR, prosumator pe ANEXA2 din Ord.19/2022 | RO001E401074871/2 | 2022-12-23 | 2022-12-23
2383 | jud. ILFOV, loc. PANTELIMON, Bulevardul Biruintei, nr. 109 | IF | 0.15 | 0.147 | 0 | 20 | CFp | CBC | E-Distributie Muntenia | 09741014 | nu s-a emis ATR, prosumator pe ANEXA2 din Ord.19/2022 | RO001E401075434/2 | 2022-12-06 | 2022-12-06
2384 | jud. ILFOV, loc. PANTELIMON, Strada Renului, nr. 23A | IF | 0.005 | 0.004899 | 0 | 0.23 | CFp | CBC | E-Distributie Muntenia | 12820159 | nu s-a emis ATR, prosumator pe ANEXA2 din Ord.19/2022 | RO001E142388236/2 | 2022-12-28 | 2022-12-28
2385 | jud. ILFOV, loc. BERCENI, Strada Miorita, nr. 198F | IF | 0.003 | 0.002939 | 0 | 0.23 | CFp | CBC | E-Distributie Muntenia | 14638701 | nu s-a emis ATR, prosumator pe ANEXA2 din Ord.19/2022 | RO001E142234203/3 | 2022-12-29 | 2022-12-29
2386 | jud. ILFOV, loc. BRAGADIRU, Strada Diamantului, nr. 61 | IF | 0.003 | 0.002939 | 0 | 0.23 | CFp | CBC | E-Distributie Muntenia | 14425910 | nu s-a emis ATR, prosumator pe ANEXA2 din Ord.19/2022 | RO001E142086130/3 | 2022-12-28 | 2022-12-28
2387 | jud. ILFOV, loc. DOMNESTI, Strada Martisor, nr. 32 | IF | 0.0082 | 0.008035 | 0 | 0.4 | CFp | CBC | E-Distributie Muntenia | 14477471 | nu s-a emis ATR, prosumator pe ANEXA2 din Ord.19/2022 | RO001E141447938/3 | 2022-12-27 | 2022-12-27
2388 | jud. ILFOV, loc. TEGHES, Strada Navodari, nr. 2 | IF | 0.003 | 0.002939 | 0 | 0.4 | CFp | CBC | E-Distributie Muntenia | 14425496 | nu s-a emis ATR, prosumator pe ANEXA2 din Ord.19/2022 | RO001E141750003/3 | 2022-12-28 | 2022-12-28
2389 | jud. BUCURESTI, loc. SECTOR 1, Strada Caragiani Elena, nr. 17 | B | 0.006 | 0.006 | 0 | 0.4 | CFp | CBC | E-Distributie Muntenia | 14428826 | nu s-a emis ATR, prosumator pe ANEXA2 din Ord.19/2022 | RO001E101421593/2 | 2022-12-22 | 2022-12-22
2390 | jud. ILFOV, loc. DOMNESTI, SOSEAUA Tudor Vladimirescu, nr. 276 | IF | 0.003 | 0.002939 | 0 | 0.4 | CFp | CBC | E-Distributie Muntenia | 14423816 | nu s-a emis ATR, prosumator pe ANEXA2 din Ord.19/2022 | RO001E141566312/3 | 2022-12-29 | 2022-12-29
2391 | jud. BUCURESTI, loc. SECTOR 6, Strada Albitei, nr. 1F | B | 0.006 | 0.005879 | 0 | 0.4 | CFp | CBC | E-Distributie Muntenia | 14337061 | nu s-a emis ATR, prosumator pe ANEXA2 din Ord.19/2022 | RO001E108940125/2 | 2022-12-27 | 2022-12-27
2392 | jud. ILFOV, loc. CHITILA, Strada Islaz, nr. 15 | IF | 0.01 | 0.00972 | 0 | 0.4 | CFp | CBC | E-Distributie Muntenia | 14150783 | nu s-a emis ATR, prosumator pe ANEXA2 din Ord.19/2022 | RO001E401147029/2 | 2022-12-19 | 2022-12-19
2393 | jud. BUCURESTI, loc. SECTOR 1, Strada Renasterii, nr. 21 | B | 0.003 | 0.003 | 0 | 0.4 | CFp | CBC | E-Distributie Muntenia | 14183655 | nu s-a emis ATR, prosumator pe ANEXA2 din Ord.19/2022 | RO001E108985113/2 | 2022-12-22 | 2022-12-22
2394 | jud. BUCURESTI, loc. SECTOR 1, Strada Cotrus Aron, nr. 55A, bl. TERASA 2 | B | 0.01 | 0.01 | 0 | 0.4 | CFp | CBC | E-Distributie Muntenia | 14190998 | nu s-a emis ATR, prosumator pe ANEXA2 din Ord.19/2022 | RO001E119588369/2 | 2022-12-22 | 2022-12-22
2395 | jud. ILFOV, loc. VOLUNTARI, Strada Garoafelor, nr. 62 | IF | 0.00492 | 0.004812 | 0 | 0.4 | CFp | CBC | E-Distributie Muntenia | 14185100 | nu s-a emis ATR, prosumator pe ANEXA2 din Ord.19/2022 | RO001E108926499/2 | 2022-12-16 | 2022-12-16
2396 | jud. BUCURESTI, loc. SECTOR 6, Strada Castranova, nr. 1 | B | 0.006 | 0.005878 | 0 | 0.4 | CFp | CBC | E-Distributie Muntenia | 14147239 | nu s-a emis ATR, prosumator pe ANEXA2 din Ord.19/2022 | RO001E107347866/2 | 2022-12-27 | 2022-12-27
2397 | jud. ILFOV, loc. DOMNESTI, Strada Ciutaci, nr. 3 | IF | 0.003 | 0.002939 | 0 | 0.4 | CFp | CBC | E-Distributie Muntenia | 14182775 | nu s-a emis ATR, prosumator pe ANEXA2 din Ord.19/2022 | RO001E400343396/3 | 2022-12-22 | 2022-12-22
2398 | jud. GIURGIU, loc. ZORILE, ULITA Linia Mare, nr. 255 | GR | 0.005 | 0.004899 | 0 | 0.4 | CFp | CBC | E-Distributie Muntenia | 14134869 | nu s-a emis ATR, prosumator pe ANEXA2 din Ord.19/2022 | RO001E301024921/2 | 2022-12-16 | 2022-12-16
2399 | jud. BUCURESTI, loc. SECTOR 6, Strada Popescu Eugen,Maior, nr. 16 | B | 0.005 | 0.00485 | 0 | 0.4 | CFp | CBC | E-Distributie Muntenia | 14148136 | nu s-a emis ATR, prosumator pe ANEXA2 din Ord.19/2022 | RO001E107333928/2 | 2022-12-27 | 2022-12-27
2400 | jud. BUCURESTI, loc. SECTOR 4, Strada Militaru Stoian, nr. 79 | B | 0.00874 | 0.008564 | 0 | 0.4 | CFp | CBC | E-Distributie Muntenia | 14180643 | nu s-a emis ATR, prosumator pe ANEXA2 din Ord.19/2022 | RO001E105760997/3 | 2022-12-22 | 2022-12-22
2401 | jud. ILFOV, loc. BRAGADIRU, Strada POVERNEI, nr. 5 A | IF | 0.02 | 0.0194 | 0 | 0.4 | CFp | CBC | E-Distributie Muntenia | 14235241 | nu s-a emis ATR, prosumator pe ANEXA2 din Ord.19/2022 | RO001E142386751/3 | 2022-12-19 | 2022-12-19
2402 | jud. BUCURESTI, loc. SECTOR 1, Strada Hagi Moscu Maria, nr. 20 | B | 0.006 | 0.006 | 0 | 0.4 | CFp | CBC | E-Distributie Muntenia | 14234067 | nu s-a emis ATR, prosumator pe ANEXA2 din Ord.19/2022 | RO001E111054516/2 | 2022-12-22 | 2022-12-22
2403 | jud. ILFOV, loc. MAGURELE, Strada Fecioarei, nr. 4 | IF | 0.006 | 0.005879 | 0 | 0.4 | CFp | CBC | E-Distributie Muntenia | 14290685 | nu s-a emis ATR, prosumator pe ANEXA2 din Ord.19/2022 | RO001E141411186/2 | 2022-12-27 | 2022-12-27
2404 | jud. BUCURESTI, loc. SECTOR 1, Strada Izbiceni, nr. 17, et. 1, ap. 1 | B | 0.01 | 0.01 | 0 | 0.4 | CFp | CBC | E-Distributie Muntenia | 14102835 | nu s-a emis ATR, prosumator pe ANEXA2 din Ord.19/2022 | RO001E108793884/2 | 2022-12-23 | 2022-12-23
2405 | jud. ILFOV, loc. TAMASI, Strada Belgrad, nr. 7 | IF | 0.005 | 0.00489 | 0 | 0.4 | CFp | CBC | E-Distributie Muntenia | 14009452 | nu s-a emis ATR, prosumator pe ANEXA2 din Ord.19/2022 | RO001E142711753/2 | 2022-12-28 | 2022-12-28
2406 | jud. BUCURESTI, loc. SECTOR 1, Strada Aurelian s. Petre, nr. 66 | B | 0.01 | 0.01 | 0 | 0.4 | CFp | CBC | E-Distributie Muntenia | 14010804 | nu s-a emis ATR, prosumator pe ANEXA2 din Ord.19/2022 | RO001E119574421/2 | 2022-12-15 | 2022-12-15
2407 | jud. BUCURESTI, loc. SECTOR 1, Strada Simeria, nr. 27 | B | 0.01 | 0.01 | 0 | 0.4 | CFp | CBC | E-Distributie Muntenia | 14018509 | nu s-a emis ATR, prosumator pe ANEXA2 din Ord.19/2022 | RO001E119668683/2 | 2022-12-16 | 2022-12-16
2408 | jud. BUCURESTI, loc. SECTOR 4, Strada Iancu Cojescu, nr. 9 | B | 0.005 | 0.004899 | 0 | 0.4 | CFp | CBC | E-Distributie Muntenia | 14012271 | nu s-a emis ATR, prosumator pe ANEXA2 din Ord.19/2022 | RO001E105723918/2 | 2022-12-23 | 2022-12-23
2409 | jud. BUCURESTI, loc. SECTOR 1, Strada Caderea Bastiliei, nr. 19 B, bl. 1, sc. A, ap. AP 2 | B | 0.0075 | 0.0075 | 0 | 0.4 | CFp | CBC | E-Distributie Muntenia | 14006963 | nu s-a emis ATR, prosumator pe ANEXA2 din Ord.19/2022 | RO001E101215932/3 | 2022-12-15 | 2022-12-15
2410 | jud. BUCURESTI, loc. SECTOR 1, DRUMUL Agatului, nr. 55 | B | 0.008 | 0.007838 | 0 | 0.4 | CFp | CBC | E-Distributie Muntenia | 14010763 | nu s-a emis ATR, prosumator pe ANEXA2 din Ord.19/2022 | RO001E401164174/2 | 2022-12-16 | 2022-12-16
2411 | jud. BUCURESTI, loc. SECTOR 6, Strada DAMBOVITEI, nr. 10 B | B | 0.0979 | 0.095941 | 0 | 0.4 | CFp | CBC | E-Distributie Muntenia | 13923023 | nu s-a emis ATR, prosumator pe ANEXA2 din Ord.19/2022 | RO001E109197603/1 | 2022-12-15 | 2022-12-15
2412 | jud. BUCURESTI, loc. SECTOR 6, Strada Prelungirea Ghencea, nr. 261A | B | 0.007875 | 0.007717 | 0 | 0.4 | CFp | CBC | E-Distributie Muntenia | 13929392 | nu s-a emis ATR, prosumator pe ANEXA2 din Ord.19/2022 | RO001E108917130/4 | 2022-12-20 | 2022-12-20
2413 | jud. ILFOV, loc. BRAGADIRU, Strada Ghioceilor, nr. 22 | IF | 0.008 | 0.00774 | 0 | 0.4 | CFp | CBC | E-Distributie Muntenia | 13923625 | nu s-a emis ATR, prosumator pe ANEXA2 din Ord.19/2022 | RO001E400992150/3 | 2022-12-22 | 2022-12-22
2414 | jud. GIURGIU, loc. MIHAILESTI, Calea Bucuresti, nr. 238 | GR | 0.01 | 0.00979 | 0 | 0.4 | CFp | CBC | E-Distributie Muntenia | 13925946 | nu s-a emis ATR, prosumator pe ANEXA2 din Ord.19/2022 | RO001E301155500/4 | 2022-12-29 | 2022-12-29
2415 | jud. GIURGIU, loc. VARASTI, Strada POSTEI, nr. 39 | GR | 0.003 | 0.002939 | 0 | 0.4 | CFp | CBC | E-Distributie Muntenia | 13964821 | nu s-a emis ATR, prosumator pe ANEXA2 din Ord.19/2022 | RO001E300783999/3 | 2022-12-29 | 2022-12-29
2416 | jud. BUCURESTI, loc. SECTOR 6, Strada Lucacesti, nr. 46 | B | 0.005 | 0.004899 | 0 | 0.4 | CFp | CBC | E-Distributie Muntenia | 13973641 | nu s-a emis ATR, prosumator pe ANEXA2 din Ord.19/2022 | RO001E103177537/2 | 2022-12-22 | 2022-12-22
2417 | jud. ILFOV, loc. BRAGADIRU, Strada Garofitei, nr. 38C | IF | 0.00847 | 0.0083 | 0 | 0.4 | CFp | CBC | E-Distributie Muntenia | 13921299 | nu s-a emis ATR, prosumator pe ANEXA2 din Ord.19/2022 | RO001E142053707/2 | 2022-12-19 | 2022-12-19
2418 | jud. GIURGIU, loc. FRATESTI, Strada Caminului, nr. 8 | GR | 0.003 | 0.002939 | 0 | 0.4 | CFp | CBC | E-Distributie Muntenia | 13971187 | nu s-a emis ATR, prosumator pe ANEXA2 din Ord.19/2022 | RO001E300207259/3 | 2022-12-22 | 2022-12-22
2419 | jud. BUCURESTI, loc. SECTOR 5, Strada Caracal, nr. 34H | B | 0.018 | 0.01762 | 0 | 0.4 | CFp | CBC | E-Distributie Muntenia | 13928216 | nu s-a emis ATR, prosumator pe ANEXA2 din Ord.19/2022 | RO001E108562608/3 | 2022-12-22 | 2022-12-22
2420 | jud. ILFOV, loc. CHIAJNA, Strada Stefan cel Mare, nr. 32 | IF | 0.00498 | 0.00486 | 0 | 0.23 | CFp | CBC | E-Distributie Muntenia | 13892325 | nu s-a emis ATR, prosumator pe ANEXA2 din Ord.19/2022 | RO001E400240831/2 | 2022-12-27 | 2022-12-27
2421 | jud. GIURGIU, loc. BALASOIENI, ULITA Matca, nr. 167 | GR | 0.01 | 0.009795 | 0 | 0.4 | CFp | CBC | E-Distributie Muntenia | 13894547 | nu s-a emis ATR, prosumator pe ANEXA2 din Ord.19/2022 | RO001E301091891/2 | 2022-12-28 | 2022-12-28
2422 | jud. BUCURESTI, loc. SECTOR 4, DRUMUL Jilavei, nr. 55 | B | 0.006 | 0.005879 | 0 | 0.4 | CFp | CBC | E-Distributie Muntenia | 13890561 | nu s-a emis ATR, prosumator pe ANEXA2 din Ord.19/2022 | RO001E103941503/2 | 2022-12-22 | 2022-12-22
2423 | jud. BUCURESTI, loc. SECTOR 2, Strada Vasile Lascar, nr. 198 | B | 0.006 | 0.006 | 0 | 0.4 | CFp | CBC | E-Distributie Muntenia | 13975940 | nu s-a emis ATR, prosumator pe ANEXA2 din Ord.19/2022 | RO001E100877328/2 | 2022-12-15 | 2022-12-15
2424 | jud. BUCURESTI, loc. SECTOR 1, Strada Boghiu Constantin, serg., nr. 10A | B | 0.00819 | 0.00819 | 0 | 0.4 | CFp | CBC | E-Distributie Muntenia | 13900995 | nu s-a emis ATR, prosumator pe ANEXA2 din Ord.19/2022 | RO001E101423641/3 | 2022-12-15 | 2022-12-15
2425 | jud. BUCURESTI, loc. SECTOR 1, Strada Modestiei, nr. 41 | B | 0.006 | 0.006 | 0 | 0.4 | CFp | CBC | E-Distributie Muntenia | 13975908 | nu s-a emis ATR, prosumator pe ANEXA2 din Ord.19/2022 | RO001E100565399/2 | 2022-12-15 | 2022-12-15
2426 | jud. ILFOV, loc. OTOPENI, Strada Oituz, nr. 49 | IF | 0.005 | 0.00489 | 0 | 0.23 | CFp | CBC | E-Distributie Muntenia | 13886777 | nu s-a emis ATR, prosumator pe ANEXA2 din Ord.19/2022 | RO001E400950570/2 | 2022-12-22 | 2022-12-22
2427 | jud. ILFOV, loc. CHIAJNA, Strada Luceafarului, nr. 26F | IF | 0.0033 | 0.003233 | 0 | 0.23 | CFp | CBC | E-Distributie Muntenia | 13849733 | nu s-a emis ATR, prosumator pe ANEXA2 din Ord.19/2022 | RO001E142142403/3 | 2022-12-27 | 2022-12-27
2428 | jud. ILFOV, loc. GRUIU, SOSEAUA Gruiu-Snagov, nr. 266 | IF | 0.003 | 0.00293 | 0 | 0.4 | CFp | CBC | E-Distributie Muntenia | 13889366 | nu s-a emis ATR, prosumator pe ANEXA2 din Ord.19/2022 | RO001E400775340/3 | 2022-12-22 | 2022-12-22
2429 | jud. Ilfov, loc. TUNARI, Strada Trandafirilor, nr. 64 | IF | 0.00332 | 0.003244 | 0 | 0.4 | CFp | CBC | E-Distributie Muntenia | 13889838 | nu s-a emis ATR, prosumator pe ANEXA2 din Ord.19/2022 | RO001E142290799/2 | 2022-12-22 | 2022-12-22
2430 | jud. BUCURESTI, loc. SECTOR 1, Strada Boghiu Constantin, serg., nr. 11 | B | 0.01 | 0.01 | 0 | 0.4 | CFp | CBC | E-Distributie Muntenia | 13831436 | nu s-a emis ATR, prosumator pe ANEXA2 din Ord.19/2022 | RO001E108946895/2 | 2022-12-15 | 2022-12-15
2431 | jud. BUCURESTI, loc. SECTOR 5, Strada Gutuilor, nr. 34 | B | 0.004 | 0.00391 | 0 | 0.4 | CFp | CBC | E-Distributie Muntenia | 13886436 | nu s-a emis ATR, prosumator pe ANEXA2 din Ord.19/2022 | RO001E108215737/2 | 2022-12-22 | 2022-12-22
2432 | jud. BUCURESTI, loc. SECTOR 3, ALEEA Fizicienilor, nr. 2B | B | 0.01215 | 0.011906 | 0 | 0.4 | CFp | CBC | E-Distributie Muntenia | 13830539 | nu s-a emis ATR, prosumator pe ANEXA2 din Ord.19/2022 | RO001E110981480/2 | 2022-12-29 | 2022-12-29
2433 | jud. BUCURESTI, loc. SECTOR 5, Strada Mos Adam, nr. 17 | B | 0.0033 | 0.003233 | 0 | 0.4 | CFp | CBC | E-Distributie Muntenia | 13846634 | nu s-a emis ATR, prosumator pe ANEXA2 din Ord.19/2022 | RO001E107817273/2 | 2022-12-21 | 2022-12-21
2434 | jud. GIURGIU, loc. GOSTINU, Strada 7, nr. 32, bl. CF30131, ap. NC 30131 | GR | 0.00574 | 0.005619 | 0 | 0.4 | CFp | CBC | E-Distributie Muntenia | 13853009 | nu s-a emis ATR, prosumator pe ANEXA2 din Ord.19/2022 | RO001E131407002/2 | 2022-12-30 | 2022-12-30
2435 | jud. BUCURESTI, loc. SECTOR 4, Calea Serban Voda, nr. 217 E | B | 0.015 | 0.01469 | 0 | 0.4 | CFp | CBC | E-Distributie Muntenia | 13882034 | nu s-a emis ATR, prosumator pe ANEXA2 din Ord.19/2022 | RO001E108980758/2 | 2022-12-20 | 2022-12-20
2436 | jud. BUCURESTI, loc. SECTOR 1, Strada Parcului, nr. 77C | B | 0.006 | 0.006 | 0 | 0.4 | CFp | CBC | E-Distributie Muntenia | 13884222 | nu s-a emis ATR, prosumator pe ANEXA2 din Ord.19/2022 | RO001E119517192/3 | 2022-12-15 | 2022-12-15
2437 | jud. BUCURESTI, loc. SECTOR 3, SOSEAUA MIHAI BRAVU, nr. 451-471, bl. B | B | 0.006 | 0.005879 | 0 | 0.4 | CFp | CBC | E-Distributie Muntenia | 13850242 | nu s-a emis ATR, prosumator pe ANEXA2 din Ord.19/2022 | RO001E111175330/5 | 2022-12-28 | 2022-12-28
2438 | jud. BUCURESTI, loc. SECTOR 1, Strada Duetului, nr. 7 | B | 0.005 | 0.005 | 0 | 0.4 | CFp | CBC | E-Distributie Muntenia | 13885019 | nu s-a emis ATR, prosumator pe ANEXA2 din Ord.19/2022 | RO001E100680487/2 | 2022-12-16 | 2022-12-16
2439 | jud. BUCURESTI, loc. SECTOR 4, DRUMUL Bercenarului, nr. 16 | B | 0.006825 | 0.006589 | 0 | 0.4 | CFp | CBC | E-Distributie Muntenia | 13851876 | nu s-a emis ATR, prosumator pe ANEXA2 din Ord.19/2022 | RO001E109398909/2 | 2022-12-28 | 2022-12-28
2440 | jud. ILFOV, loc. TAMASI, Strada Burlacului, nr. 29 | IF | 0.005 | 0.004899 | 0 | 0.4 | CFp | CBC | E-Distributie Muntenia | 13843928 | nu s-a emis ATR, prosumator pe ANEXA2 din Ord.19/2022 | RO001E141879982/3 | 2022-12-22 | 2022-12-22
2441 | jud. GIURGIU, loc. GAISENI, Strada BISERICII, nr. 1 | GR | 0.01296 | 0.012681 | 0 | 0.4 | CFp | CBC | E-Distributie Muntenia | 13883913 | nu s-a emis ATR, prosumator pe ANEXA2 din Ord.19/2022 | RO001E301179797/4 | 2022-12-27 | 2022-12-27
2442 | jud. BUCURESTI, loc. SECTOR 2, Strada Stefan Luchian,Pictor, nr. 9, ap. AP1 | B | 0.004 | 0.00391 | 0 | 0.4 | CFp | CBC | E-Distributie Muntenia | 13692179 | nu s-a emis ATR, prosumator pe ANEXA2 din Ord.19/2022 | RO001E104599682/2 | 2022-12-14 | 2022-12-14
2443 | jud. ILFOV, loc. VLADICEASCA, Strada RENASTERII, nr. 9 | IF | 0.005 | 0.00489 | 0 | 0.4 | CFp | CBC | E-Distributie Muntenia | 13695256 | nu s-a emis ATR, prosumator pe ANEXA2 din Ord.19/2022 | RO001E401024203/3 | 2022-12-22 | 2022-12-22
2444 | jud. BUCURESTI, loc. SECTOR 2, Strada Fluierului, nr. 15, ap. 3 | B | 0.00585 | 0.005727 | 0 | 0.4 | CFp | CBC | E-Distributie Muntenia | 13695655 | nu s-a emis ATR, prosumator pe ANEXA2 din Ord.19/2022 | RO001E110731955/2 | 2022-12-23 | 2022-12-23
2445 | jud. BUCURESTI, loc. SECTOR 2, Strada Banul Nicolae, nr. 65 | B | 0.0046 | 0.004507 | 0 | 0.23 | CFp | CBC | E-Distributie Muntenia | 13756908 | nu s-a emis ATR, prosumator pe ANEXA2 din Ord.19/2022 | RO001E105278104/2 | 2022-12-27 | 2022-12-27
2446 | jud. BUCURESTI, loc. SECTOR 1, Strada Retortei, nr. 8 | B | 0.006 | 0.006 | 0 | 0.4 | CFp | CBC | E-Distributie Muntenia | 13722297 | nu s-a emis ATR, prosumator pe ANEXA2 din Ord.19/2022 | RO001E108872871/2 | 2022-12-15 | 2022-12-15
2447 | jud. BUCURESTI, loc. SECTOR 2, SOSEAUA Fundeni, nr. 13 | B | 0.008 | 0.007839 | 0 | 0.4 | CFp | CBC | E-Distributie Muntenia | 13719170 | nu s-a emis ATR, prosumator pe ANEXA2 din Ord.19/2022 | RO001E104824896/2 | 2022-12-22 | 2022-12-22
2448 | jud. ILFOV, loc. 1 Decembrie, Strada 14, nr. 23 | IF | 0.00328 | 0.003204 | 0 | 0.23 | CFp | CBC | E-Distributie Muntenia | 13691678 | nu s-a emis ATR, prosumator pe ANEXA2 din Ord.19/2022 | RO001E142712956/1 | 2022-12-22 | 2022-12-22
2449 | jud. ILFOV, loc. VIDRA, Strada Garii, nr. 1 | IF | 0.005 | 0.004899 | 0 | 0.23 | CFp | CBC | E-Distributie Muntenia | 13693444 | nu s-a emis ATR, prosumator pe ANEXA2 din Ord.19/2022 | RO001E400459002/3 | 2022-12-19 | 2022-12-19
2450 | jud. BUCURESTI, loc. SECTOR 2, Strada Fluierului, nr. 15, ap. 1 | B | 0.0054 | 0.005286 | 0 | 0.4 | CFp | CBC | E-Distributie Muntenia | 13695190 | nu s-a emis ATR, prosumator pe ANEXA2 din Ord.19/2022 | RO001E104320459/2 | 2022-12-22 | 2022-12-22
2451 | jud. BUCURESTI, loc. SECTOR 1, Strada Berveni, nr. 83A | B | 0.005 | 0.005 | 0 | 0.4 | CFp | CBC | E-Distributie Muntenia | 13691759 | nu s-a emis ATR, prosumator pe ANEXA2 din Ord.19/2022 | RO001E108801929/2 | 2022-12-15 | 2022-12-15
2452 | jud. BUCURESTI, loc. SECTOR 1, Strada Sfanta Maria, nr. 31 | B | 0.005 | 0.005 | 0 | 0.4 | CFp | CBC | E-Distributie Muntenia | 13719011 | nu s-a emis ATR, prosumator pe ANEXA2 din Ord.19/2022 | RO001E119650044/2 | 2022-12-15 | 2022-12-15
2453 | jud. BUCURESTI, loc. SECTOR 4, Strada Dumbraveni, nr. 18C | B | 0.005 | 0.004899 | 0 | 0.4 | CFp | CBC | E-Distributie Muntenia | 13697009 | nu s-a emis ATR, prosumator pe ANEXA2 din Ord.19/2022 | RO001E114912703/2 | 2022-12-20 | 2022-12-20
2454 | jud. BUCURESTI, loc. SECTOR 1, Strada Podului, nr. 33 | B | 0.009 | 0.009 | 0 | 0.4 | CFp | CBC | E-Distributie Muntenia | 13722071 | nu s-a emis ATR, prosumator pe ANEXA2 din Ord.19/2022 | RO001E108983166/2 | 2022-12-15 | 2022-12-15
2455 | jud. GIURGIU, loc. SABARENI, SOSEAUA Principala, nr. 151 H | GR | 0.003 | 0.00293 | 0 | 0.4 | CFp | CBC | E-Distributie Muntenia | 13695300 | nu s-a emis ATR, prosumator pe ANEXA2 din Ord.19/2022 | RO001E131378683/2 | 2022-12-27 | 2022-12-27
2456 | jud. BUCURESTI, loc. SECTOR 5, SOSEAUA Bucuresti-Magurele, nr. 72 D | B | 0.01 | 0.00975 | 0 | 0.4 | CFp | CBC | E-Distributie Muntenia | 13691363 | nu s-a emis ATR, prosumator pe ANEXA2 din Ord.19/2022 | RO001E109044064/2 | 2022-12-20 | 2022-12-20
2457 | jud. BUCURESTI, loc. SECTOR 5, Strada Popa Stefan, nr. 13, sc. A, ap. AP1 | B | 0.006 | 0.00583 | 0 | 0.4 | CFp | CBC | E-Distributie Muntenia | 13719032 | nu s-a emis ATR, prosumator pe ANEXA2 din Ord.19/2022 | RO001E107551807/2 | 2022-12-20 | 2022-12-20
2458 | jud. BUCURESTI, loc. SECTOR 4, Strada Gazelei, nr. 18-20 | B | 0.02 | 0.019599 | 0 | 0.4 | CFp | CBC | E-Distributie Muntenia | 13692518 | nu s-a emis ATR, prosumator pe ANEXA2 din Ord.19/2022 | RO001E108773107/4 | 2022-12-29 | 2022-12-29
2459 | jud. ILFOV, loc. BUCIUMENI, Strada Agricultori, nr. 110A | IF | 0.005 | 0.00489 | 0 | 0.4 | CFp | CBC | E-Distributie Muntenia | 13696139 | nu s-a emis ATR, prosumator pe ANEXA2 din Ord.19/2022 | RO001E401008294/3 | 2022-12-22 | 2022-12-22
2460 | jud. BUCURESTI, loc. SECTOR 6, Strada Sculptorilor, nr. 20C | B | 0.005 | 0.004899 | 0 | 0.4 | CFp | CBC | E-Distributie Muntenia | 13724056 | nu s-a emis ATR, prosumator pe ANEXA2 din Ord.19/2022 | RO001E119610310/3 | 2022-12-22 | 2022-12-22
2461 | jud. Bucuresti, loc. SECTOR 3, Strada Pann Anton, nr. 29 | B | 0.005 | 0.00488 | 0 | 0.4 | CFp | CBC | E-Distributie Muntenia | 13699208 | nu s-a emis ATR, prosumator pe ANEXA2 din Ord.19/2022 | RO001E110558873/2 | 2022-12-28 | 2022-12-28
2462 | jud. BUCURESTI, loc. SECTOR 5, Intrarea Codrului, nr. 5 | B | 0.01334 | 0.013071 | 0 | 0.4 | CFp | CBC | E-Distributie Muntenia | 13721707 | nu s-a emis ATR, prosumator pe ANEXA2 din Ord.19/2022 | RO001E107754330/3 | 2022-12-21 | 2022-12-21
2463 | jud. Bucuresti, loc. SECTOR 3, Strada Pann Anton, nr. 29, et. 2, ap. 2 | B | 0.008 | 0.00782 | 0 | 0.4 | CFp | CBC | E-Distributie Muntenia | 13699718 | nu s-a emis ATR, prosumator pe ANEXA2 din Ord.19/2022 | RO001E110558895/2 | 2022-12-28 | 2022-12-28
2464 | jud. ILFOV, loc. BRAGADIRU, Strada Podisor, nr. 32 | IF | 0.005 | 0.004899 | 0 | 0.4 | CFp | CBC | E-Distributie Muntenia | 13690594 | nu s-a emis ATR, prosumator pe ANEXA2 din Ord.19/2022 | RO001E401039175/2 | 2022-12-13 | 2022-12-13
2465 | jud. GIURGIU, loc. GIURGIU, Strada Negru Voda, nr. 65 | GR | 0.017 | 0.016659 | 0 | 0.4 | CFp | CBC | E-Distributie Muntenia | 13723894 | nu s-a emis ATR, prosumator pe ANEXA2 din Ord.19/2022 | RO001E301141505/2 | 2022-12-27 | 2022-12-27
2466 | jud. BUCURESTI, loc. SECTOR 2, Strada Burghelea, dr., nr. 6, ap. 1 | B | 0.01215 | 0.011906 | 0 | 0.4 | CFp | CBC | E-Distributie Muntenia | 13756866 | nu s-a emis ATR, prosumator pe ANEXA2 din Ord.19/2022 | RO001E104634727/3 | 2022-12-27 | 2022-12-27
2467 | jud. BUCURESTI, loc. SECTOR 5, DRUMUL Ghindari, nr. 47 | B | 0.006 | 0.005879 | 0 | 0.4 | CFp | CBC | E-Distributie Muntenia | 13722988 | nu s-a emis ATR, prosumator pe ANEXA2 din Ord.19/2022 | RO001E109078780/2 | 2022-12-19 | 2022-12-19
2468 | jud. BUCURESTI, loc. SECTOR 1, Strada Dolomitului, nr. 21 | B | 0.006 | 0.006 | 0 | 0.4 | CFp | CBC | E-Distributie Muntenia | 13697659 | nu s-a emis ATR, prosumator pe ANEXA2 din Ord.19/2022 | RO001E100624384/2 | 2022-12-15 | 2022-12-15
2469 | jud. BUCURESTI, loc. SECTOR 2, Strada Fluierului, nr. 15, ap. 2 | B | 0.0054 | 0.005287 | 0 | 0.4 | CFp | CBC | E-Distributie Muntenia | 13695367 | nu s-a emis ATR, prosumator pe ANEXA2 din Ord.19/2022 | RO001E104320460/2 | 2022-12-22 | 2022-12-22
2470 | jud. ILFOV, loc. BRAGADIRU, Strada Topaz, nr. 44D | IF | 0.005 | 0.004899 | 0 | 0.4 | CFp | CBC | E-Distributie Muntenia | 13720479 | nu s-a emis ATR, prosumator pe ANEXA2 din Ord.19/2022 | RO001E141416923/2 | 2022-12-19 | 2022-12-19
2471 | jud. GIURGIU, loc. POENARI, Strada Suseni, nr. 27 | GR | 0.005 | 0.00489 | 0 | 0.4 | CFp | CBC | E-Distributie Muntenia | 13696378 | nu s-a emis ATR, prosumator pe ANEXA2 din Ord.19/2022 | RO001E301035349/2 | 2022-12-19 | 2022-12-19
2472 | jud. GIURGIU, loc. NOVACI, Strada Baba Novac, nr. 21 | GR | 0.01 | 0.009745 | 0 | 0.4 | CFp | CBC | E-Distributie Muntenia | 13690842 | nu s-a emis ATR, prosumator pe ANEXA2 din Ord.19/2022 | RO001E131368873/2 | 2022-12-15 | 2022-12-15
2473 | jud. BUCURESTI, loc. SECTOR 1, Strada Biharia, nr. 54, ap. LOT178 | B | 0.01 | 0.01 | 0 | 0.4 | CFp | CBC | E-Distributie Muntenia | 13762037 | nu s-a emis ATR, prosumator pe ANEXA2 din Ord.19/2022 | RO001E111355329/2 | 2022-12-22 | 2022-12-22
2474 | jud. ILFOV, loc. PANTELIMON, Intrarea Sfantul Gheorghe, nr. 67 B | IF | 0.006 | 0.005879 | 0 | 0.4 | CFp | CBC | E-Distributie Muntenia | 13763594 | nu s-a emis ATR, prosumator pe ANEXA2 din Ord.19/2022 | RO001E141234550/2 | 2022-12-20 | 2022-12-20
2475 | jud. ILFOV, loc. TUNARI, Strada I.L.Caragiale, nr. 27A, ap. 1 | IF | 0.00448 | 0.004389 | 0 | 0.4 | CFp | CBC | E-Distributie Muntenia | 13774613 | nu s-a emis ATR, prosumator pe ANEXA2 din Ord.19/2022 | RO001E142084868/3 | 2022-12-20 | 2022-12-20
2476 | jud. ILFOV, loc. VOLUNTARI, SOSEAUA V-Colentina, nr. 313-315 | IF | 0.01 | 0.00979 | 0 | 0.4 | CFp | CBC | E-Distributie Muntenia | 13762121 | nu s-a emis ATR, prosumator pe ANEXA2 din Ord.19/2022 | RO001E105346964/3 | 2022-12-21 | 2022-12-21
2477 | jud. BUCURESTI, loc. SECTOR 6, DRUMUL Belsugului, nr. 147A | B | 0.005 | 0.004899 | 0 | 0.4 | CFp | CBC | E-Distributie Muntenia | 13757556 | nu s-a emis ATR, prosumator pe ANEXA2 din Ord.19/2022 | RO001E119530096/2 | 2022-12-22 | 2022-12-22
2478 | jud. GIURGIU, loc. ADUNATII-COPACENI, SOSEAUA Victoriei, nr. 114 | GR | 0.00495 | 0.00485 | 0 | 0.4 | CFp | CBC | E-Distributie Muntenia | 13763461 | nu s-a emis ATR, prosumator pe ANEXA2 din Ord.19/2022 | RO001E300480601/3 | 2022-12-27 | 2022-12-27
2479 | jud. BUCURESTI, loc. SECTOR 2, Strada Tuzla, nr. 32 1, bl. A, ap. AP 25 | B | 0.004 | 0.004 | 0 | 0.4 | CFp | CBC | E-Distributie Muntenia | 13792607 | nu s-a emis ATR, prosumator pe ANEXA2 din Ord.19/2022 | RO001E101357647/2 | 2022-12-27 | 2022-12-27
2480 | jud. ILFOV, loc. VOLUNTARI, Strada PAPUSA, nr. 2 | IF | 0.003185 | 0.00312 | 0 | 0.4 | CFp | CBC | E-Distributie Muntenia | 13777573 | nu s-a emis ATR, prosumator pe ANEXA2 din Ord.19/2022 | RO001E142761398/2 | 2022-12-22 | 2022-12-22
2481 | jud. ILFOV, loc. CLINCENI, Strada SOLARIILOR, nr. 24A | IF | 0.005 | 0.004899 | 0 | 0.4 | CFp | CBC | E-Distributie Muntenia | 13663783 | nu s-a emis ATR, prosumator pe ANEXA2 din Ord.19/2022 | RO001E141806533/2 | 2022-12-22 | 2022-12-22
2482 | jud. BUCURESTI, loc. SECTOR 1, Strada Dobrogeanu-Gherea Constantin, nr. 126 C | B | 0.0046 | 0.0046 | 0 | 0.4 | CFp | CBC | E-Distributie Muntenia | 13664773 | nu s-a emis ATR, prosumator pe ANEXA2 din Ord.19/2022 | RO001E109371113/2 | 2022-12-15 | 2022-12-15
2483 | jud. GIURGIU, loc. MIHAILESTI, Calea Bucuresti, nr. 256 | GR | 0.01 | 0.00979 | 0 | 0.4 | CFp | CBC | E-Distributie Muntenia | 13618071 | nu s-a emis ATR, prosumator pe ANEXA2 din Ord.19/2022 | RO001E300594191/2 | 2022-12-16 | 2022-12-16
2484 | jud. ILFOV, loc. OLTENI, Strada Casa Noua, nr. 17 | IF | 0.005 | 0.004899 | 0 | 0.4 | CFp | CBC | E-Distributie Muntenia | 13617051 | nu s-a emis ATR, prosumator pe ANEXA2 din Ord.19/2022 | RO001E141306336/2 | 2022-12-21 | 2022-12-21
2485 | jud. BUCURESTI, loc. SECTOR 6, Strada Valea Furcii, nr. 70F | B | 0.008 | 0.00783 | 0 | 0.4 | CFp | CBC | E-Distributie Muntenia | 13619358 | nu s-a emis ATR, prosumator pe ANEXA2 din Ord.19/2022 | RO001E110150118/2 | 2022-12-19 | 2022-12-19
2486 | jud. BUCURESTI, loc. SECTOR 2, Strada Declamarii, nr. 14 | B | 0.006 | 0.0057 | 0 | 0.23 | CFp | CBC | E-Distributie Muntenia | 13664026 | nu s-a emis ATR, prosumator pe ANEXA2 din Ord.19/2022 | RO001E105345479/2 | 2022-12-22 | 2022-12-22
2487 | jud. ILFOV, loc. STEFANESTII DE JOS, Strada Fagaras, nr. 128 | IF | 0.01 | 0.009796 | 0 | 0.4 | CFp | CBC | E-Distributie Muntenia | 13642552 | nu s-a emis ATR, prosumator pe ANEXA2 din Ord.19/2022 | RO001E142999009/2 | 2022-12-22 | 2022-12-22
2488 | jud. ILFOV, loc. VOLUNTARI, Strada Matei Millo, nr. 124 BIS | IF | 0.006 | 0.005878 | 0 | 0.4 | CFp | CBC | E-Distributie Muntenia | 13570373 | nu s-a emis ATR, prosumator pe ANEXA2 din Ord.19/2022 | RO001E142253732/4 | 2022-12-19 | 2022-12-19
2489 | jud. ILFOV, loc. ROSU, Strada Weiner Palada, nr. 51B, ap. CASA 2 | IF | 0.003 | 0.00293 | 0 | 0.23 | CFp | CBC | E-Distributie Muntenia | 13598965 | nu s-a emis ATR, prosumator pe ANEXA2 din Ord.19/2022 | RO001E142319443/2 | 2022-12-23 | 2022-12-23
2490 | jud. BUCURESTI, loc. SECTOR 5, Strada Lacul Mare, nr. 3 | B | 0.00648 | 0.00634 | 0 | 0.4 | CFp | CBC | E-Distributie Muntenia | 13593249 | nu s-a emis ATR, prosumator pe ANEXA2 din Ord.19/2022 | RO001E108200438/2 | 2022-12-20 | 2022-12-20
2491 | jud. ILFOV, loc. BRAGADIRU, Strada Diamantului, nr. 3 | IF | 0.006 | 0.005879 | 0 | 0.4 | CFp | CBC | E-Distributie Muntenia | 13570975 | nu s-a emis ATR, prosumator pe ANEXA2 din Ord.19/2022 | RO001E109396042/2 | 2022-12-15 | 2022-12-15
2492 | jud. ILFOV, loc. POPESTI-LEORDENI, Strada Alexandru Conduratu, nr. 5 | IF | 0.0083 | 0.008124 | 0 | 0.4 | CFp | CBC | E-Distributie Muntenia | 13566592 | nu s-a emis ATR, prosumator pe ANEXA2 din Ord.19/2022 | RO001E400192411/2 | 2022-12-08 | 2022-12-08
2493 | jud. GIURGIU, loc. ADUNATII-COPACENI, Strada Garofitelor, nr. 2 | GR | 0.006 | 0.005879 | 0 | 0.4 | CFp | CBC | E-Distributie Muntenia | 13615758 | nu s-a emis ATR, prosumator pe ANEXA2 din Ord.19/2022 | RO001E131309227/4 | 2022-12-15 | 2022-12-15
2494 | jud. BUCURESTI, loc. SECTOR 1, Strada Cotrus Aron, nr. 77 | B | 0.015 | 0.015 | 0 | 0.4 | CFp | CBC | E-Distributie Muntenia | 13566952 | nu s-a emis ATR, prosumator pe ANEXA2 din Ord.19/2022 | RO001E108782545/3 | 2022-12-15 | 2022-12-15
2495 | jud. ILFOV, loc. 1 DECEMBRIE, PRELUNGIREA Oituz, nr. 15 | IF | 0.005 | 0.004899 | 0 | 0.4 | CFp | CBC | E-Distributie Muntenia | 13589478 | nu s-a emis ATR, prosumator pe ANEXA2 din Ord.19/2022 | RO001E401170474/2 | 2022-12-29 | 2022-12-29
2496 | jud. GIURGIU, loc. DARASTI-VLASCA, Strada Crividonului, nr. NC 37792 | GR | 0.006 | 0.005825 | 0 | 0.4 | CFp | CBC | E-Distributie Muntenia | 13590548 | nu s-a emis ATR, prosumator pe ANEXA2 din Ord.19/2022 | RO001E131418824/2 | 2022-12-13 | 2022-12-13
2497 | jud. ILFOV, loc. VOLUNTARI, Bulevardul EROILOR, nr. 158C | IF | 0.01482 | 0.014523 | 0 | 0.4 | CFp | CBC | E-Distributie Muntenia | 13567632 | nu s-a emis ATR, prosumator pe ANEXA2 din Ord.19/2022 | RO001E105330765/4 | 2022-12-20 | 2022-12-20
2498 | jud. ILFOV, loc. PANTELIMON, Strada Rasaritului, nr. 5B | IF | 0.005 | 0.004845 | 0 | 0.4 | CFp | CBC | E-Distributie Muntenia | 13566959 | nu s-a emis ATR, prosumator pe ANEXA2 din Ord.19/2022 | RO001E142112321/3 | 2022-12-16 | 2022-12-16
2499 | jud. BUCURESTI, loc. SECTOR 6, Strada Margelelor, nr. 105D | B | 0.004 | 0.00387 | 0 | 0.4 | CFp | CBC | E-Distributie Muntenia | 13571741 | nu s-a emis ATR, prosumator pe ANEXA2 din Ord.19/2022 | RO001E109439792/3 | 2022-12-16 | 2022-12-16
2500 | jud. BUCURESTI, loc. SECTOR 3, DRUMUL Gura Fagetului, nr. 140-144 | B | 0.01 | 0.009799 | 0 | 0.4 | CFp | CBC | E-Distributie Muntenia | 13573391 | nu s-a emis ATR, prosumator pe ANEXA2 din Ord.19/2022 | RO001E110038832/2 | 2022-12-16 | 2022-12-16
2501 | jud. BUCURESTI, loc. SECTOR 4, Strada Rosiori, nr. 26 | B | 0.0099 | 0.009692 | 0 | 0.4 | CFp | CBC | E-Distributie Muntenia | 13576667 | nu s-a emis ATR, prosumator pe ANEXA2 din Ord.19/2022 | RO001E109317405/2 | 2022-12-13 | 2022-12-13
2502 | jud. ILFOV, loc. ALUNISU, Strada NUCILOR, nr. 4, ap. 4 | IF | 0.004 | 0.003919 | 0 | 0.4 | CFp | CBC | E-Distributie Muntenia | 13589781 | nu s-a emis ATR, prosumator pe ANEXA2 din Ord.19/2022 | RO001E142053505/2 | 2022-12-19 | 2022-12-19
2503 | jud. ILFOV, loc. ROSU, Strada Weiner Palada, nr. 33C | IF | 0.006 | 0.00587 | 0 | 0.4 | CFp | CBC | E-Distributie Muntenia | 13601023 | nu s-a emis ATR, prosumator pe ANEXA2 din Ord.19/2022 | RO001E141649190/2 | 2022-12-22 | 2022-12-22
2504 | jud. ILFOV, loc. CLINCENI, Strada Trandafirilor, nr. 4 | IF | 0.006 | 0.00587 | 0 | 0.4 | CFp | CBC | E-Distributie Muntenia | 13602133 | nu s-a emis ATR, prosumator pe ANEXA2 din Ord.19/2022 | RO001E141455432/2 | 2022-12-09 | 2022-12-09
2505 | jud. ILFOV, loc. PANTELIMON, Strada Brasov, nr. 18 | IF | 0.01026 | 0.010054 | 0 | 0.4 | CFp | CBC | E-Distributie Muntenia | 13590654 | nu s-a emis ATR, prosumator pe ANEXA2 din Ord.19/2022 | RO001E109406505/3 | 2022-12-19 | 2022-12-19
2506 | jud. ILFOV, loc. OSTRATU, Strada Cerului, nr. 7 | IF | 0.0124 | 0.012149 | 0 | 0.4 | CFp | CBC | E-Distributie Muntenia | 13592203 | nu s-a emis ATR, prosumator pe ANEXA2 din Ord.19/2022 | RO001E401115675/3 | 2022-12-21 | 2022-12-21
2507 | jud. ILFOV, loc. BERCENI, Strada Miorita, nr. 77A-1 | IF | 0.003 | 0.00293 | 0 | 0.23 | CFp | CBC | E-Distributie Muntenia | 13567330 | nu s-a emis ATR, prosumator pe ANEXA2 din Ord.19/2022 | RO001E142680219/3 | 2022-12-15 | 2022-12-15
2508 | jud. GIURGIU, loc. BACU, Strada Teilor, nr. 37 | GR | 0.006 | 0.00558 | 0 | 0.4 | CFp | CBC | E-Distributie Muntenia | 13573048 | nu s-a emis ATR, prosumator pe ANEXA2 din Ord.19/2022 | RO001E131414033/2 | 2022-12-19 | 2022-12-19
2509 | jud. ILFOV, loc. LIPIA, Strada Caldarusani, nr. 24 | IF | 0.01 | 0.00979 | 0 | 0.4 | CFp | CBC | E-Distributie Muntenia | 13596165 | nu s-a emis ATR, prosumator pe ANEXA2 din Ord.19/2022 | RO001E400817156/4 | 2022-12-22 | 2022-12-22
2510 | jud. Ilfov, loc. PERIS, Intrarea SAGETATORULUI, nr. 1 | IF | 0.003 | 0.00293 | 0 | 0.4 | CFp | CBC | E-Distributie Muntenia | 13598013 | nu s-a emis ATR, prosumator pe ANEXA2 din Ord.19/2022 | RO001E401028353/3 | 2022-12-22 | 2022-12-22
2511 | jud. GIURGIU, loc. GIURGIU, Strada Vasile Alecsandri, nr. 3 | GR | 0.003 | 0.002939 | 0 | 0.4 | CFp | CBC | E-Distributie Muntenia | 13584882 | nu s-a emis ATR, prosumator pe ANEXA2 din Ord.19/2022 | RO001E300000317/3 | 2022-12-15 | 2022-12-15
2512 | jud. BUCURESTI, loc. SECTOR 1, Strada Delta Dunarii, nr. 7 | B | 0.005 | 0.005 | 0 | 0.4 | CFp | CBC | E-Distributie Muntenia | 13590984 | nu s-a emis ATR, prosumator pe ANEXA2 din Ord.19/2022 | RO001E108852262/2 | 2022-12-06 | 2022-12-06
2513 | jud. GIURGIU, loc. REMUS, Strada Bucuresti, nr. 133 | GR | 0.00324 | 0.003174 | 0 | 0.4 | CFp | CBC | E-Distributie Muntenia | 13570885 | nu s-a emis ATR, prosumator pe ANEXA2 din Ord.19/2022 | RO001E300225877/3 | 2022-12-16 | 2022-12-16
2514 | jud. BUCURESTI, loc. SECTOR 6, Strada Paduretu, nr. 35 | B | 0.00364 | 0.003557 | 0 | 0.4 | CFp | CBC | E-Distributie Muntenia | 13592899 | nu s-a emis ATR, prosumator pe ANEXA2 din Ord.19/2022 | RO001E106177349/2 | 2022-12-07 | 2022-12-07
2515 | jud. BUCURESTI, loc. SECTOR 2, Strada Fibrei, nr. 12 | B | 0.006 | 0.006 | 0 | 0.4 | CFp | CBC | E-Distributie Muntenia | 13567955 | nu s-a emis ATR, prosumator pe ANEXA2 din Ord.19/2022 | RO001E101348726/3 | 2022-12-02 | 2022-12-02
2516 | jud. GIURGIU, loc. JOITA, Calea Bucuresti, nr. 9 | GR | 0.01 | 0.00979 | 0 | 0.4 | CFp | CBC | E-Distributie Muntenia | 13555558 | nu s-a emis ATR, prosumator pe ANEXA2 din Ord.19/2022 | RO001E301098472/3 | 2022-12-19 | 2022-12-19
2517 | jud. ILFOV, loc. GHERMANESTI, Strada Plevnei, nr. 888 | IF | 0.01 | 0.0097 | 0 | 0.4 | CFp | CBC | E-Distributie Muntenia | 13616097 | nu s-a emis ATR, prosumator pe ANEXA2 din Ord.19/2022 | RO001E400969435/3 | 2022-12-30 | 2022-12-30
2518 | jud. BUCURESTI, loc. SECTOR 4, Strada Elena Cuza, nr. 12 | B | 0.00984 | 0.009638 | 0 | 0.4 | CFp | CBC | E-Distributie Muntenia | 13525229 | nu s-a emis ATR, prosumator pe ANEXA2 din Ord.19/2022 | RO001E102105649/2 | 2022-12-21 | 2022-12-21
2519 | jud. BUCURESTI, loc. SECTOR 1, Strada Rucar, nr. 25 | B | 0.005 | 0.005 | 0 | 0.4 | CFp | CBC | E-Distributie Muntenia | 13521869 | nu s-a emis ATR, prosumator pe ANEXA2 din Ord.19/2022 | RO001E100529940/2 | 2022-12-08 | 2022-12-08
2520 | jud. ILFOV, loc. BALTENI, Intrarea ION GHICA, nr. 2 | IF | 0.004 | 0.00391 | 0 | 0.4 | CFp | CBC | E-Distributie Muntenia | 13524030 | nu s-a emis ATR, prosumator pe ANEXA2 din Ord.19/2022 | RO001E400628426/2 | 2022-12-22 | 2022-12-22
2521 | jud. GIURGIU, loc. GIURGIU, Strada Neajlovului, nr. 7H | GR | 0.005 | 0.00482 | 0 | 0.4 | CFp | CBC | E-Distributie Muntenia | 13528139 | nu s-a emis ATR, prosumator pe ANEXA2 din Ord.19/2022 | RO001E131381250/1 | 2022-12-16 | 2022-12-16
2522 | jud. GIURGIU, loc. COLIBASI, SOSEAUA Principala, nr. 134 | GR | 0.02 | 0.019598 | 0 | 0.4 | CFp | CBC | E-Distributie Muntenia | 13523947 | nu s-a emis ATR, prosumator pe ANEXA2 din Ord.19/2022 | RO001E301160157/2 | 2022-12-16 | 2022-12-16
2523 | jud. BUCURESTI, loc. SECTOR 5, Strada Bratasanca, nr. 119 | B | 0.005 | 0.004899 | 0 | 0.4 | CFp | CBC | E-Distributie Muntenia | 13548761 | nu s-a emis ATR, prosumator pe ANEXA2 din Ord.19/2022 | RO001E108916599/2 | 2022-12-14 | 2022-12-14
2524 | jud. BUCURESTI, loc. SECTOR 1, SOSEAUA Nordului, nr. 80, bl. VILA L2 | B | 0.01 | 0.01 | 0 | 0.4 | CFp | CBC | E-Distributie Muntenia | 13521156 | nu s-a emis ATR, prosumator pe ANEXA2 din Ord.19/2022 | RO001E119509801/3 | 2022-12-08 | 2022-12-08
2525 | jud. BUCURESTI, loc. SECTOR 1, Calea Floreasca, nr. 77, sc. A | B | 0.012 | 0.012 | 0 | 0.4 | CFp | CBC | E-Distributie Muntenia | 13548281 | nu s-a emis ATR, prosumator pe ANEXA2 din Ord.19/2022 | RO001E108854860/2 | 2022-12-15 | 2022-12-15
2526 | jud. BUCURESTI, loc. SECTOR 2, Strada Spatarul Gorgan, nr. 118 | B | 0.008 | 0.00774 | 0 | 0.4 | CFp | CBC | E-Distributie Muntenia | 13545498 | nu s-a emis ATR, prosumator pe ANEXA2 din Ord.19/2022 | RO001E109058586/2 | 2022-12-22 | 2022-12-22
2527 | jud. ILFOV, loc. OTOPENI, Strada I.I.C. BRATIANU, nr. 24 D | IF | 0.005 | 0.004899 | 0 | 0.4 | CFp | CBC | E-Distributie Muntenia | 13547553 | nu s-a emis ATR, prosumator pe ANEXA2 din Ord.19/2022 | RO001E401042832/2 | 2022-12-19 | 2022-12-19
2528 | jud. GIURGIU, loc. COLIBASI, SOSEAUA Principala, nr. 132 | GR | 0.02 | 0.019598 | 0 | 0.4 | CFp | CBC | E-Distributie Muntenia | 13524612 | nu s-a emis ATR, prosumator pe ANEXA2 din Ord.19/2022 | RO001E300712171/4 | 2022-12-13 | 2022-12-13
2529 | jud. GIURGIU, loc. BOLINTIN-VALE, Strada Poarta Luncii, nr. 26 | GR | 0.003 | 0.00293 | 0 | 0.4 | CFp | CBC | E-Distributie Muntenia | 13501088 | nu s-a emis ATR, prosumator pe ANEXA2 din Ord.19/2022 | RO001E300900114/3 | 2022-12-19 | 2022-12-19
2530 | jud. BUCURESTI, loc. SECTOR 2, Strada Bulandra Tony, nr. 72 | B | 0.005 | 0.004899 | 0 | 0.23 | CFp | CBC | E-Distributie Muntenia | 13526235 | nu s-a emis ATR, prosumator pe ANEXA2 din Ord.19/2022 | RO001E104354030/2 | 2022-12-16 | 2022-12-16
2531 | jud. ILFOV, loc. DOBROESTI, Strada Closca, nr. 2A | IF | 0.008 | 0.0078 | 0 | 0.4 | CFp | CBC | E-Distributie Muntenia | 13531276 | nu s-a emis ATR, prosumator pe ANEXA2 din Ord.19/2022 | RO001E141720077/2 | 2022-12-19 | 2022-12-19
2532 | jud. ILFOV, loc. CRETESTI, Strada Cimitirului, nr. 7 | IF | 0.008 | 0.00783 | 0 | 0.4 | CFp | CBC | E-Distributie Muntenia | 13524279 | nu s-a emis ATR, prosumator pe ANEXA2 din Ord.19/2022 | RO001E141408889/2 | 2022-12-28 | 2022-12-28
2533 | jud. Bucuresti, loc. SECTOR 5, Strada Slatina, nr. 21V | B | 0.00546 | 0.005349 | 0 | 0.4 | CFp | CBC | E-Distributie Muntenia | 13523742 | nu s-a emis ATR, prosumator pe ANEXA2 din Ord.19/2022 | RO001E110566300/2 | 2022-12-13 | 2022-12-13
2534 | jud. BUCURESTI, loc. SECTOR 1, SOSEAUA Ionescu-Sisesti Gheorghe, nr. 65 | B | 0.01 | 0.01 | 0 | 0.4 | CFp | CBC | E-Distributie Muntenia | 13526282 | nu s-a emis ATR, prosumator pe ANEXA2 din Ord.19/2022 | RO001E109441122/2 | 2022-12-06 | 2022-12-06
2535 | jud. BUCURESTI, loc. SECTOR 6, Strada Miroslavei, nr. 21 | B | 0.005 | 0.004898 | 0 | 0.4 | CFp | CBC | E-Distributie Muntenia | 13519763 | nu s-a emis ATR, prosumator pe ANEXA2 din Ord.19/2022 | RO001E110830810/2 | 2022-12-13 | 2022-12-13
2536 | jud. GIURGIU, loc. BOLINTIN-VALE, Strada Palanca, nr. 21 | GR | 0.00712 | 0.006958 | 0 | 0.4 | CFp | CBC | E-Distributie Muntenia | 13522549 | nu s-a emis ATR, prosumator pe ANEXA2 din Ord.19/2022 | RO001E301079628/3 | 2022-12-16 | 2022-12-16
2537 | jud. ILFOV, loc. BERCENI, Strada Serelor, nr. 19 | IF | 0.004 | 0.00391 | 0 | 0.23 | CFp | CBC | E-Distributie Muntenia | 13500876 | nu s-a emis ATR, prosumator pe ANEXA2 din Ord.19/2022 | RO001E400468664/3 | 2022-12-29 | 2022-12-29
2538 | jud. ILFOV, loc. DUDU, Strada Toamnei, nr. 7 A | IF | 0.008 | 0.0078 | 0 | 0.4 | CFp | CBC | E-Distributie Muntenia | 13495748 | nu s-a emis ATR, prosumator pe ANEXA2 din Ord.19/2022 | RO001E141425642/3 | 2022-12-21 | 2022-12-21
2539 | jud. ILFOV, loc. MOGOSOAIA, Strada Stadionului, nr. 3 D | IF | 0.005 | 0.00489 | 0 | 0.4 | CFp | CBC | E-Distributie Muntenia | 13525722 | nu s-a emis ATR, prosumator pe ANEXA2 din Ord.19/2022 | RO001E141596225/3 | 2022-12-12 | 2022-12-12
2540 | jud. ILFOV, loc. PANTELIMON, Strada Ecaterina Mihaila, nr. 46 | IF | 0.005 | 0.004899 | 0 | 0.4 | CFp | CBC | E-Distributie Muntenia | 13526141 | nu s-a emis ATR, prosumator pe ANEXA2 din Ord.19/2022 | RO001E142350471/3 | 2022-12-19 | 2022-12-19
2541 | jud. BUCURESTI, loc. SECTOR 6, Strada Govodarva, nr. 21 | B | 0.01365 | 0.012877 | 0 | 0.4 | CFp | CBC | E-Distributie Muntenia | 13523926 | nu s-a emis ATR, prosumator pe ANEXA2 din Ord.19/2022 | RO001E107348755/3 | 2022-12-13 | 2022-12-13
2542 | jud. BUCURESTI, loc. SECTOR 5, Strada Caracal, nr. 17 | B | 0.00485 | 0.004733 | 0 | 0.4 | CFp | CBC | E-Distributie Muntenia | 13494687 | nu s-a emis ATR, prosumator pe ANEXA2 din Ord.19/2022 | RO001E108178667/2 | 2022-12-20 | 2022-12-20
2543 | jud. BUCURESTI, loc. SECTOR 4, Strada Gramont, nr. 29 | B | 0.01026 | 0.010045 | 0 | 0.4 | CFp | CBC | E-Distributie Muntenia | 13550840 | nu s-a emis ATR, prosumator pe ANEXA2 din Ord.19/2022 | RO001E119699788/2 | 2022-12-15 | 2022-12-15
2544 | jud. ILFOV, loc. ROSU, Strada Acvilei, nr. 28 | IF | 0.006 | 0.005878 | 0 | 0.4 | CFp | CBC | E-Distributie Muntenia | 13521815 | nu s-a emis ATR, prosumator pe ANEXA2 din Ord.19/2022 | RO001E141414796/3 | 2022-12-27 | 2022-12-27
2545 | jud. ILFOV, loc. DUMBRAVENI, Strada Tuberozelor, nr. 1, ap. CASA 12 | IF | 0.006 | 0.005879 | 0 | 0.4 | CFp | CBC | E-Distributie Muntenia | 13520233 | nu s-a emis ATR, prosumator pe ANEXA2 din Ord.19/2022 | RO001E143122491/3 | 2022-12-05 | 2022-12-05
2546 | jud. GIURGIU, loc. GIURGIU, Strada Salciei, nr. 18 | GR | 0.006 | 0.00586 | 0 | 0.4 | CFp | CBC | E-Distributie Muntenia | 13549701 | nu s-a emis ATR, prosumator pe ANEXA2 din Ord.19/2022 | RO001E301211020/2 | 2022-12-16 | 2022-12-16
2547 | jud. BUCURESTI, loc. SECTOR 1, Strada Gheorghe Vitanidis, nr. 16 | B | 0.006 | 0.006 | 0 | 0.4 | CFp | CBC | E-Distributie Muntenia | 13524939 | nu s-a emis ATR, prosumator pe ANEXA2 din Ord.19/2022 | RO001E141562969/2 | 2022-12-08 | 2022-12-08
2548 | jud. GIURGIU, loc. BOLINTIN-DEAL, Bulevardul REPUBLICII, nr. 79 | GR | 0.003 | 0.002939 | 0 | 0.4 | CFp | CBC | E-Distributie Muntenia | 13544859 | nu s-a emis ATR, prosumator pe ANEXA2 din Ord.19/2022 | RO001E300882900/2 | 2022-12-19 | 2022-12-19
2549 | jud. GIURGIU, loc. CREVEDIA MARE, Strada CIMITIRULUI, nr. 469 | GR | 0.005 | 0.004897 | 0 | 0.4 | CFp | CBC | E-Distributie Muntenia | 13521141 | nu s-a emis ATR, prosumator pe ANEXA2 din Ord.19/2022 | RO001E300944011/3 | 2022-12-19 | 2022-12-19
2550 | jud. ILFOV, loc. BRAGADIRU, Strada Libertatii, nr. 110 | IF | 0.01 | 0.009799 | 0 | 0.4 | CFp | CBC | E-Distributie Muntenia | 13551549 | nu s-a emis ATR, prosumator pe ANEXA2 din Ord.19/2022 | RO001E141300644/3 | 2022-12-29 | 2022-12-29
2551 | jud. ILFOV, loc. BRAGADIRU, Strada Verii, nr. 14B | IF | 0.0082 | 0.008035 | 0 | 0.4 | CFp | CBC | E-Distributie Muntenia | 13422622 | nu s-a emis ATR, prosumator pe ANEXA2 din Ord.19/2022 | RO001E141689442/2 | 2022-12-13 | 2022-12-13
2552 | jud. ILFOV, loc. SAFTICA, Strada FLAMINGO, nr. FN | IF | 0.01445 | 0.014159 | 0 | 0.4 | CFp | CBC | E-Distributie Muntenia | 13421000 | nu s-a emis ATR, prosumator pe ANEXA2 din Ord.19/2022 | RO001E142802844/2 | 2022-12-20 | 2022-12-20
2553 | jud. GIURGIU, loc. FRATESTI, Strada Ciresului, nr. 24 | GR | 0.0057 | 0.005585 | 0 | 0.4 | CFp | CBC | E-Distributie Muntenia | 13449923 | nu s-a emis ATR, prosumator pe ANEXA2 din Ord.19/2022 | RO001E300208968/3 | 2022-12-16 | 2022-12-16
2554 | jud. GIURGIU, loc. OINACU, Strada NARCISELOR, nr. 19 | GR | 0.003 | 0.002939 | 0 | 0.4 | CFp | CBC | E-Distributie Muntenia | 13451243 | nu s-a emis ATR, prosumator pe ANEXA2 din Ord.19/2022 | RO001E300322628/3 | 2022-12-15 | 2022-12-15
2555 | jud. GIURGIU, loc. STOENESTI (FLORESTI-STOENESTI), Strada VALEA CRANGULUI, nr. 8 | GR | 0.003 | 0.002939 | 0 | 0.4 | CFp | CBC | E-Distributie Muntenia | 13449293 | nu s-a emis ATR, prosumator pe ANEXA2 din Ord.19/2022 | RO001E301087795/3 | 2022-12-19 | 2022-12-19
2556 | jud. BUCURESTI, loc. SECTOR 2, Strada Tusnad, nr. 11 | B | 0.006 | 0.00586 | 0 | 0.23 | CFp | CBC | E-Distributie Muntenia | 13422735 | nu s-a emis ATR, prosumator pe ANEXA2 din Ord.19/2022 | RO001E119389458/2 | 2022-12-13 | 2022-12-13
2557 | jud. GIURGIU, loc. BRANISTARI, SOSEAUA Principala, nr. 666 | GR | 0.00616 | 0.006036 | 0 | 0.4 | CFp | CBC | E-Distributie Muntenia | 13426300 | nu s-a emis ATR, prosumator pe ANEXA2 din Ord.19/2022 | RO001E131267983/2 | 2022-12-15 | 2022-12-15
2558 | jud. BUCURESTI, loc. SECTOR 6, Strada Fagadau, nr. 12, ap. AP24 | B | 0.006 | 0.00583 | 0 | 0.4 | CFp | CBC | E-Distributie Muntenia | 13425356 | nu s-a emis ATR, prosumator pe ANEXA2 din Ord.19/2022 | RO001E107332163/2 | 2022-12-12 | 2022-12-12
2559 | jud. BUCURESTI, loc. SECTOR 1, Strada Pietei, nr. 54 | B | 0.005 | 0.005 | 0 | 0.4 | CFp | CBC | E-Distributie Muntenia | 13423768 | nu s-a emis ATR, prosumator pe ANEXA2 din Ord.19/2022 | RO001E100595257/2 | 2022-12-14 | 2022-12-14
2560 | jud. ILFOV, loc. DOBROESTI, ALEEA GRADINII, nr. 12 | IF | 0.00996 | 0.009751 | 0 | 0.4 | CFp | CBC | E-Distributie Muntenia | 13459921 | nu s-a emis ATR, prosumator pe ANEXA2 din Ord.19/2022 | RO001E109018357/2 | 2022-12-20 | 2022-12-20
2561 | jud. ILFOV, loc. BALOTESTI, Strada Raului, nr. 25/3 | IF | 0.008 | 0.00764 | 0 | 0.4 | CFp | CBC | E-Distributie Muntenia | 13427148 | nu s-a emis ATR, prosumator pe ANEXA2 din Ord.19/2022 | RO001E142609074/2 | 2022-12-30 | 2022-12-30
2562 | jud. GIURGIU, loc. GIURGIU, Bulevardul Dacia, nr. 33 | GR | 0.005 | 0.004899 | 0 | 0.4 | CFp | CBC | E-Distributie Muntenia | 13448569 | nu s-a emis ATR, prosumator pe ANEXA2 din Ord.19/2022 | RO001E300052819/3 | 2022-12-16 | 2022-12-16
2563 | jud. GIURGIU, loc. BUCSANI, SOSEAUA Principala, nr. 224 | GR | 0.006 | 0.00583 | 0 | 0.4 | CFp | CBC | E-Distributie Muntenia | 13423451 | nu s-a emis ATR, prosumator pe ANEXA2 din Ord.19/2022 | RO001E300935392/3 | 2022-12-13 | 2022-12-13
2564 | jud. ILFOV, loc. ROSU, Strada INTRAREA VIITORULUI, nr. 2C | IF | 0.0032 | 0.003096 | 0 | 0.4 | CFp | CBC | E-Distributie Muntenia | 13474591 | nu s-a emis ATR, prosumator pe ANEXA2 din Ord.19/2022 | RO001E401027947/3 | 2022-12-21 | 2022-12-21
2565 | jud. ILFOV, loc. POPESTI-LEORDENI, Strada Pavlicheni, nr. 53 | IF | 0.008 | 0.007839 | 0 | 0.4 | CFp | CBC | E-Distributie Muntenia | 13423400 | nu s-a emis ATR, prosumator pe ANEXA2 din Ord.19/2022 | RO001E401056062/2 | 2022-12-19 | 2022-12-19
2566 | jud. ILFOV, loc. CHIAJNA, Strada Nicolae Iorga, nr. 53I | IF | 0.00564 | 0.005507 | 0 | 0.4 | CFp | CBC | E-Distributie Muntenia | 13434315 | nu s-a emis ATR, prosumator pe ANEXA2 din Ord.19/2022 | RO001E141476008/3 | 2022-12-15 | 2022-12-15
2567 | jud. ILFOV, loc. BRAGADIRU, SOSEAUA Soseaua, nr. 121 - 121A | IF | 0.0222 | 0.021456 | 0 | 0.4 | CFp | CBC | E-Distributie Muntenia | 13423864 | nu s-a emis ATR, prosumator pe ANEXA2 din Ord.19/2022 | RO001E142068589/4 | 2022-12-07 | 2022-12-07
2568 | jud. BUCURESTI, loc. SECTOR 6, Strada Parafinei, nr. 16B-16C | B | 0.005 | 0.004899 | 0 | 0.4 | CFp | CBC | E-Distributie Muntenia | 13425748 | nu s-a emis ATR, prosumator pe ANEXA2 din Ord.19/2022 | RO001E107356079/3 | 2022-12-13 | 2022-12-13
2569 | jud. ILFOV, loc. POPESTI-LEORDENI, Strada Pavlicheni, nr. 80 | IF | 0.005 | 0.004899 | 0 | 0.4 | CFp | CBC | E-Distributie Muntenia | 13474563 | nu s-a emis ATR, prosumator pe ANEXA2 din Ord.19/2022 | RO001E141798128/3 | 2022-12-13 | 2022-12-13
2570 | jud. ILFOV, loc. VOLUNTARI, Strada V-Constantin Tanase, nr. 2A, ap. AP42 | IF | 0.005005 | 0.004904 | 0 | 0.4 | CFp | CBC | E-Distributie Muntenia | 13449812 | nu s-a emis ATR, prosumator pe ANEXA2 din Ord.19/2022 | RO001E105371489/2 | 2022-12-08 | 2022-12-08
2571 | jud. GIURGIU, loc. DAIA, SOSEAUA Bucuresti, nr. 106 | GR | 0.017 | 0.01665 | 0 | 0.4 | CFp | CBC | E-Distributie Muntenia | 13447966 | nu s-a emis ATR, prosumator pe ANEXA2 din Ord.19/2022 | RO001E131348365/2 | 2022-12-15 | 2022-12-15
2572 | jud. GIURGIU, loc. GIURGIU, ULITA Farului, nr. 6 | GR | 0.003 | 0.002939 | 0 | 0.4 | CFp | CBC | E-Distributie Muntenia | 13451878 | nu s-a emis ATR, prosumator pe ANEXA2 din Ord.19/2022 | RO001E300032389/2 | 2022-12-15 | 2022-12-15
2573 | jud. BUCURESTI, loc. SECTOR 2, Strada Calafat, nr. 75 | B | 0.01 | 0.01 | 0 | 0.4 | CFp | CBC | E-Distributie Muntenia | 13423942 | nu s-a emis ATR, prosumator pe ANEXA2 din Ord.19/2022 | RO001E119528015/2 | 2022-12-27 | 2022-12-27
2574 | jud. GIURGIU, loc. FLORESTI-STOENESTI, Strada Petrolistilor, nr. 26A | GR | 0.025 | 0.024499 | 0 | 20 | CFp | CBC | E-Distributie Muntenia | 13424859 | nu s-a emis ATR, prosumator pe ANEXA2 din Ord.19/2022 | RO001E131336621/2 | 2022-12-14 | 2022-12-14
2575 | jud. BUCURESTI, loc. SECTOR 5, Strada Davila Carol, nr. 23 A, ap. AP40 | B | 0.01 | 0.00979 | 0 | 0.4 | CFp | CBC | E-Distributie Muntenia | 13431335 | nu s-a emis ATR, prosumator pe ANEXA2 din Ord.19/2022 | RO001E107303497/2 | 2022-12-12 | 2022-12-12
2576 | jud. Ilfov, loc. VOLUNTARI, CARTIERUL Henri Coanda, nr. LOT 634 | IF | 0.01064 | 0.01064 | 0 | 0.4 | CFp | CBC | E-Distributie Muntenia | 13425615 | nu s-a emis ATR, prosumator pe ANEXA2 din Ord.19/2022 | RO001E142258456/2 | 2022-12-08 | 2022-12-08
2577 | jud. GIURGIU, loc. GIURGIU, Strada Iosif Stefan Octavian, nr. 8 | GR | 0.005 | 0.004894 | 0 | 0.4 | CFp | CBC | E-Distributie Muntenia | 13426902 | nu s-a emis ATR, prosumator pe ANEXA2 din Ord.19/2022 | RO001E301223494/2 | 2022-12-14 | 2022-12-14
2578 | jud. BUCURESTI, loc. SECTOR 6, Bulevardul Timisoara, nr. 21 | B | 0.017675 | 0.017122 | 0 | 0.4 | CFp | CBC | E-Distributie Muntenia | 13421564 | nu s-a emis ATR, prosumator pe ANEXA2 din Ord.19/2022 | RO001E119699058/1 | 2022-12-08 | 2022-12-08
2579 | jud. GIURGIU, loc. MIHAILESTI, Calea Bucuresti, nr. 341 | GR | 0.01353 | 0.013258 | 0 | 0.4 | CFp | CBC | E-Distributie Muntenia | 13424397 | nu s-a emis ATR, prosumator pe ANEXA2 din Ord.19/2022 | RO001E131404278/2 | 2022-12-27 | 2022-12-27
2580 | jud. ILFOV, loc. CIOROGARLA, Strada Lacului, nr. NC55444 | IF | 0.005 | 0.004899 | 0 | 0.4 | CFp | CBC | E-Distributie Muntenia | 13451309 | nu s-a emis ATR, prosumator pe ANEXA2 din Ord.19/2022 | RO001E141799220/2 | 2022-12-20 | 2022-12-20
2581 | jud. BUCURESTI, loc. SECTOR 6, DRUMUL Valea Cricovului, nr. 133B | B | 0.006 | 0.005879 | 0 | 0.4 | CFp | CBC | E-Distributie Muntenia | 13426006 | nu s-a emis ATR, prosumator pe ANEXA2 din Ord.19/2022 | RO001E110544261/2 | 2022-12-13 | 2022-12-13
2582 | jud. ILFOV, loc. VOLUNTARI, Strada Maria Tanase, nr. 43 | IF | 0.00675 | 0.00675 | 0 | 0.4 | CFp | CBC | E-Distributie Muntenia | 13447589 | nu s-a emis ATR, prosumator pe ANEXA2 din Ord.19/2022 | RO001E141639278/3 | 2022-12-05 | 2022-12-05
2583 | jud. ILFOV, loc. BRAGADIRU, Strada DRAGANULUI, nr. 18 | IF | 0.008 | 0.00783 | 0 | 0.4 | CFp | CBC | E-Distributie Muntenia | 13452667 | nu s-a emis ATR, prosumator pe ANEXA2 din Ord.19/2022 | RO001E109287489/2 | 2022-12-06 | 2022-12-06
2584 | jud. BUCURESTI, loc. SECTOR 3, Strada Prevederii, nr. 14-18, ap. CASA 11 | B | 0.005 | 0.004899 | 0 | 0.4 | CFp | CBC | E-Distributie Muntenia | 13425359 | nu s-a emis ATR, prosumator pe ANEXA2 din Ord.19/2022 | RO001E108828579/4 | 2022-12-14 | 2022-12-14
2585 | jud. ILFOV, loc. SAFTICA, Strada FLAMINGO, nr. 50.3.5.17 | IF | 0.01275 | 0.012493 | 0 | 0.4 | CFp | CBC | E-Distributie Muntenia | 13387568 | nu s-a emis ATR, prosumator pe ANEXA2 din Ord.19/2022 | RO001E142802877/2 | 2022-12-20 | 2022-12-20
2586 | jud. GIURGIU, loc. FLORESTI, Strada 1 Decembrie 1918, nr. 78A | GR | 0.02475 | 0.024254 | 0 | 0.4 | CFp | CBC | E-Distributie Muntenia | 13379253 | nu s-a emis ATR, prosumator pe ANEXA2 din Ord.19/2022 | RO001E301178774/4 | 2022-12-12 | 2022-12-12
2587 | jud. BUCURESTI, loc. SECTOR 6, Strada Croitoru Z. Eftimie, cap., nr. 33 | B | 0.00728 | 0.007132 | 0 | 0.4 | CFp | CBC | E-Distributie Muntenia | 13379375 | nu s-a emis ATR, prosumator pe ANEXA2 din Ord.19/2022 | RO001E114907235/2 | 2022-12-07 | 2022-12-07
2588 | jud. ILFOV, loc. BERCENI, Strada Petru Rares, nr. 26J BIS | IF | 0.004 | 0.003902 | 165 | 0.23 | CFp | CBC | E-Distributie Muntenia | 13404202 | nu s-a emis ATR, prosumator pe ANEXA2 din Ord.19/2022 | RO001E141622494/4 | 2022-12-22 | 2022-12-22
2589 | jud. BUCURESTI, loc. SECTOR 1, Strada Oinei, nr. 43 | B | 0.02 | 0.02 | 0 | 0.4 | CFp | CBC | E-Distributie Muntenia | 13367345 | nu s-a emis ATR, prosumator pe ANEXA2 din Ord.19/2022 | RO001E108913170/2 | 2022-12-07 | 2022-12-07
2590 | jud. BUCURESTI, loc. SECTOR 3, Strada Marului, nr. 133G | B | 0.0096 | 0.009398 | 0 | 0.4 | CFp | CBC | E-Distributie Muntenia | 13380408 | nu s-a emis ATR, prosumator pe ANEXA2 din Ord.19/2022 | RO001E110963738/2 | 2022-12-13 | 2022-12-13
2591 | jud. BUCURESTI, loc. SECTOR 5, Strada Davila Carol, nr. 94A, ap. AP153 | B | 0.006 | 0.00582 | 0 | 0.4 | CFp | CBC | E-Distributie Muntenia | 13383595 | nu s-a emis ATR, prosumator pe ANEXA2 din Ord.19/2022 | RO001E107321600/3 | 2022-12-06 | 2022-12-06
2592 | jud. GIURGIU, loc. SLOBOZIA, Strada GIURGIULUI, nr. 825 | GR | 0.003 | 0.002939 | 0 | 0.4 | CFp | CBC | E-Distributie Muntenia | 13398808 | nu s-a emis ATR, prosumator pe ANEXA2 din Ord.19/2022 | RO001E300457166/2 | 2022-12-13 | 2022-12-13
2593 | jud. ILFOV, loc. PANTELIMON, Strada LIVEZILOR, nr. 66 | IF | 0.00486 | 0.004762 | 0 | 0.4 | CFp | CBC | E-Distributie Muntenia | 13382825 | nu s-a emis ATR, prosumator pe ANEXA2 din Ord.19/2022 | RO001E108432761/2 | 2022-12-22 | 2022-12-22
2594 | jud. BUCURESTI, loc. SECTOR 4, Strada George Bacovia, nr. 68 | B | 0.008 | 0.007838 | 0 | 0.4 | CFp | CBC | E-Distributie Muntenia | 13382637 | nu s-a emis ATR, prosumator pe ANEXA2 din Ord.19/2022 | RO001E108854949/3 | 2022-12-06 | 2022-12-06
2595 | jud. GIURGIU, loc. TRESTIENI, Strada LABIRINTULUI, nr. 65 | GR | 0.007875 | 0.007708 | 0 | 0.4 | CFp | CBC | E-Distributie Muntenia | 13408740 | nu s-a emis ATR, prosumator pe ANEXA2 din Ord.19/2022 | RO001E131427510/2 | 2022-12-13 | 2022-12-13
2596 | jud. BUCURESTI, loc. SECTOR 5, Strada Davila Carol, nr. 94, ap. AP152 | B | 0.006 | 0.00582 | 0 | 0.4 | CFp | CBC | E-Distributie Muntenia | 13383549 | nu s-a emis ATR, prosumator pe ANEXA2 din Ord.19/2022 | RO001E107321598/2 | 2022-12-06 | 2022-12-06
2597 | jud. ILFOV, loc. POPESTI-LEORDENI, Strada DRUMUL FERMEI, nr. 109B | IF | 0.00492 | 0.004722 | 0 | 0.4 | CFp | CBC | E-Distributie Muntenia | 13380107 | nu s-a emis ATR, prosumator pe ANEXA2 din Ord.19/2022 | RO001E109437161/4 | 2022-12-23 | 2022-12-23
2598 | jud. BUCURESTI, loc. SECTOR 4, Strada Podarului, nr. 11B | B | 0.008 | 0.007839 | 0 | 0.4 | CFp | CBC | E-Distributie Muntenia | 13403870 | nu s-a emis ATR, prosumator pe ANEXA2 din Ord.19/2022 | RO001E110000718/3 | 2022-12-07 | 2022-12-07
2599 | jud. GIURGIU, loc. VEDEA, Strada ARSACHE, nr. 368 | GR | 0.003 | 0.002939 | 0 | 0.4 | CFp | CBC | E-Distributie Muntenia | 13399110 | nu s-a emis ATR, prosumator pe ANEXA2 din Ord.19/2022 | RO001E300363847/2 | 2022-12-13 | 2022-12-13
2600 | jud. ILFOV, loc. DUDU, Strada Preot Sebe Costin, nr. 20C | IF | 0.005 | 0.004899 | 0 | 0.23 | CFp | CBC | E-Distributie Muntenia | 13364805 | nu s-a emis ATR, prosumator pe ANEXA2 din Ord.19/2022 | RO001E141555961/3 | 2022-12-13 | 2022-12-13
2601 | jud. BUCURESTI, loc. SECTOR 6, Strada Paduretu, nr. 7A | B | 0.00456 | 0.004449 | 0 | 0.4 | CFp | CBC | E-Distributie Muntenia | 13403568 | nu s-a emis ATR, prosumator pe ANEXA2 din Ord.19/2022 | RO001E109090201/3 | 2022-12-12 | 2022-12-12
2602 | jud. BUCURESTI, loc. SECTOR 6, Strada Boziilor, nr. 7 | B | 0.006 | 0.005878 | 0 | 0.4 | CFp | CBC | E-Distributie Muntenia | 13366240 | nu s-a emis ATR, prosumator pe ANEXA2 din Ord.19/2022 | RO001E103225935/2 | 2022-12-12 | 2022-12-12
2603 | jud. GIURGIU, loc. BACU, Calea Bucuresti, nr. 113C | GR | 0.00819 | 0.008025 | 0 | 0.4 | CFp | CBC | E-Distributie Muntenia | 13366960 | nu s-a emis ATR, prosumator pe ANEXA2 din Ord.19/2022 | RO001E131267725/4 | 2022-12-14 | 2022-12-14
2604 | jud. BUCURESTI, loc. SECTOR 1, Strada Singerului, nr. 3 | B | 0.01 | 0.00979 | 0 | 0.4 | CFp | CBC | E-Distributie Muntenia | 13369194 | nu s-a emis ATR, prosumator pe ANEXA2 din Ord.19/2022 | RO001E109056528/2 | 2022-12-06 | 2022-12-06
2605 | jud. ILFOV, loc. CORBEANCA, Strada Zepelinului, nr. 15 | IF | 0.008 | 0.00776 | 0 | 0.4 | CFp | CBC | E-Distributie Muntenia | 13371101 | nu s-a emis ATR, prosumator pe ANEXA2 din Ord.19/2022 | RO001E141461642/2 | 2022-12-13 | 2022-12-13
2606 | jud. ILFOV, loc. TANCABESTI, Strada Marin Sorescu, nr. 36B | IF | 0.008 | 0.007839 | 0 | 0.4 | CFp | CBC | E-Distributie Muntenia | 13365613 | nu s-a emis ATR, prosumator pe ANEXA2 din Ord.19/2022 | RO001E401002704/3 | 2022-12-05 | 2022-12-05
2607 | jud. GIURGIU, loc. GAUJANI, SOSEAUA Principala Dn, nr. 235 | GR | 0.003 | 0.002939 | 0 | 0.4 | CFp | CBC | E-Distributie Muntenia | 13366189 | nu s-a emis ATR, prosumator pe ANEXA2 din Ord.19/2022 | RO001E300273027/2 | 2022-12-08 | 2022-12-08
2608 | jud. GIURGIU, loc. MIHAILESTI, Strada Randunicii, nr. 12 | GR | 0.003 | 0.002939 | 0 | 0.4 | CFp | CBC | E-Distributie Muntenia | 13400243 | nu s-a emis ATR, prosumator pe ANEXA2 din Ord.19/2022 | RO001E301241270/2 | 2022-12-14 | 2022-12-14
2609 | jud. ILFOV, loc. BRAGADIRU, Strada Muzelor, nr. 31 | IF | 0.008 | 0.007839 | 0 | 0.4 | CFp | CBC | E-Distributie Muntenia | 13378823 | nu s-a emis ATR, prosumator pe ANEXA2 din Ord.19/2022 | RO001E141382666/2 | 2022-12-20 | 2022-12-20
2610 | jud. GIURGIU, loc. GIURGIU, Strada Gheorghe Doja, nr. 36 | GR | 0.003 | 0.002939 | 0 | 0.4 | CFp | CBC | E-Distributie Muntenia | 13363380 | nu s-a emis ATR, prosumator pe ANEXA2 din Ord.19/2022 | RO001E300022175/2 | 2022-12-05 | 2022-12-05
2611 | jud. ILFOV, loc. MAGURELE, Strada Raului, nr. 30 | IF | 0.006 | 0.005879 | 0 | 0.23 | CFp | CBC | E-Distributie Muntenia | 13379679 | nu s-a emis ATR, prosumator pe ANEXA2 din Ord.19/2022 | RO001E401068009/3 | 2022-12-22 | 2022-12-22
2612 | jud. BUCURESTI, loc. SECTOR 6, Strada Castranova, nr. 2 | B | 0.008 | 0.007838 | 0 | 0.4 | CFp | CBC | E-Distributie Muntenia | 13398976 | nu s-a emis ATR, prosumator pe ANEXA2 din Ord.19/2022 | RO001E107347855/4 | 2022-12-13 | 2022-12-13
2613 | jud. ILFOV, loc. JILAVA, Strada Zorelelor, nr. 5 | IF | 0.005 | 0.004899 | 0 | 0.4 | CFp | CBC | E-Distributie Muntenia | 13363372 | nu s-a emis ATR, prosumator pe ANEXA2 din Ord.19/2022 | RO001E105400639/2 | 2022-12-15 | 2022-12-15
2614 | jud. BUCURESTI, loc. SECTOR 2, Strada Savulescu Alexandru, arh., nr. 12 | B | 0.01 | 0.00979 | 0 | 0.4 | CFp | CBC | E-Distributie Muntenia | 13369750 | nu s-a emis ATR, prosumator pe ANEXA2 din Ord.19/2022 | RO001E111111789/2 | 2022-12-08 | 2022-12-08
2615 | jud. BUCURESTI, loc. SECTOR 1, Strada VULCANESCU MIRCEA, nr. 45 | B | 0.00552 | 0.00552 | 0 | 0.4 | CFp | CBC | E-Distributie Muntenia | 13365707 | nu s-a emis ATR, prosumator pe ANEXA2 din Ord.19/2022 | RO001E100186488/5 | 2022-12-02 | 2022-12-02
2616 | jud. ILFOV, loc. VOLUNTARI, Strada Tiberiu Olah, nr. 544 | IF | 0.01 | 0.01 | 0 | 0.4 | CFp | CBC | E-Distributie Muntenia | 13381747 | nu s-a emis ATR, prosumator pe ANEXA2 din Ord.19/2022 | RO001E142061683/4 | 2022-12-08 | 2022-12-08
2617 | jud. GIURGIU, loc. SINGURENI, SOSEAUA Principala, nr. 1529 | GR | 0.01 | 0.009799 | 0 | 0.4 | CFp | CBC | E-Distributie Muntenia | 13401571 | nu s-a emis ATR, prosumator pe ANEXA2 din Ord.19/2022 | RO001E131389472/2 | 2022-12-13 | 2022-12-13
2618 | jud. BUCURESTI, loc. SECTOR 3, Strada Vitioara, nr. 95 -97 | B | 0.006 | 0.005878 | 0 | 0.4 | CFp | CBC | E-Distributie Muntenia | 13404475 | nu s-a emis ATR, prosumator pe ANEXA2 din Ord.19/2022 | RO001E109468806/2 | 2022-12-14 | 2022-12-14
2619 | jud. GIURGIU, loc. DOBRENI, Strada Filip Corlatescu, nr. TARLA 12 | GR | 0.0083 | 0.008124 | 0 | 0.4 | CFp | CBC | E-Distributie Muntenia | 13398868 | nu s-a emis ATR, prosumator pe ANEXA2 din Ord.19/2022 | RO001E131360112/2 | 2022-12-15 | 2022-12-15
2620 | jud. GIURGIU, loc. TANTAVA, Strada Bacanu, nr. 366 | GR | 0.004 | 0.00387 | 0 | 0.4 | CFp | CBC | E-Distributie Muntenia | 13400899 | nu s-a emis ATR, prosumator pe ANEXA2 din Ord.19/2022 | RO001E301019666/3 | 2022-12-13 | 2022-12-13
2621 | jud. BUCURESTI, loc. SECTOR 4, Strada Opris Ilie,Maior, nr. 45, ap. 1 | B | 0.005 | 0.00489 | 0 | 0.4 | CFp | CBC | E-Distributie Muntenia | 13379989 | nu s-a emis ATR, prosumator pe ANEXA2 din Ord.19/2022 | RO001E105744876/2 | 2022-12-21 | 2022-12-21
2622 | jud. ILFOV, loc. BRAGADIRU, Strada Toamnei, nr. 14 | IF | 0.0082 | 0.008035 | 0 | 0.4 | CFp | CBC | E-Distributie Muntenia | 13363461 | nu s-a emis ATR, prosumator pe ANEXA2 din Ord.19/2022 | RO001E141725678/2 | 2022-12-02 | 2022-12-02
2623 | jud. GIURGIU, loc. MIHAILESTI, Strada Violetelor, nr. 56A | GR | 0.01 | 0.00979 | 0 | 0.4 | CFp | CBC | E-Distributie Muntenia | 13319191 | nu s-a emis ATR, prosumator pe ANEXA2 din Ord.19/2022 | RO001E300592852/3 | 2022-12-12 | 2022-12-12
2624 | jud. BUCURESTI, loc. SECTOR 4, Strada Popescu Eremia,Capitan, nr. 5 | B | 0.00972 | 0.009525 | 0 | 0.4 | CFp | CBC | E-Distributie Muntenia | 13334726 | nu s-a emis ATR, prosumator pe ANEXA2 din Ord.19/2022 | RO001E104012301/4 | 2022-12-15 | 2022-12-15
2625 | jud. GIURGIU, loc. SLOBOZIA, Strada GIURGIULUI, nr. 53 | GR | 0.003 | 0.002939 | 0 | 0.4 | CFp | CBC | E-Distributie Muntenia | 13297337 | nu s-a emis ATR, prosumator pe ANEXA2 din Ord.19/2022 | RO001E300393288/3 | 2022-12-15 | 2022-12-15
2626 | jud. BUCURESTI, loc. SECTOR 6, Strada Valea Oltului, nr. 87-91 | B | 0.005 | 0.00485 | 0 | 0.4 | CFp | CBC | E-Distributie Muntenia | 13298883 | nu s-a emis ATR, prosumator pe ANEXA2 din Ord.19/2022 | RO001E106435357/3 | 2022-12-09 | 2022-12-09
2627 | jud. BUCURESTI, loc. SECTOR 1, Strada Crinului, nr. 80 A, ap. A | B | 0.006 | 0.006 | 0 | 0.4 | CFp | CBC | E-Distributie Muntenia | 13297899 | nu s-a emis ATR, prosumator pe ANEXA2 din Ord.19/2022 | RO001E108730582/2 | 2022-12-09 | 2022-12-09
2628 | jud. GIURGIU, loc. CREVEDIA MICA, SOSEAUA Principala, nr. 318 | GR | 0.006 | 0.005879 | 0 | 0.4 | CFp | CBC | E-Distributie Muntenia | 13318227 | nu s-a emis ATR, prosumator pe ANEXA2 din Ord.19/2022 | RO001E301090609/2 | 2022-12-12 | 2022-12-12
2629 | jud. BUCURESTI, loc. SECTOR 2, Strada Portile De Fier, nr. 38, sc. 0 | B | 0.006 | 0.00583 | 0 | 0.4 | CFp | CBC | E-Distributie Muntenia | 13316491 | nu s-a emis ATR, prosumator pe ANEXA2 din Ord.19/2022 | RO001E109254663/2 | 2022-12-07 | 2022-12-07
2630 | jud. BUCURESTI, loc. SECTOR 3, DRUMUL Lunca Ilvei, nr. 59-61 | B | 0.01 | 0.00979 | 0 | 0.4 | CFp | CBC | E-Distributie Muntenia | 13348297 | nu s-a emis ATR, prosumator pe ANEXA2 din Ord.19/2022 | RO001E110082224/2 | 2022-12-08 | 2022-12-08
2631 | jud. BUCURESTI, loc. SECTOR 2, Strada Petricani, nr. 1 S | B | 0.0118 | 0.0118 | 0 | 0.4 | CFp | CBC | E-Distributie Muntenia | 13295333 | nu s-a emis ATR, prosumator pe ANEXA2 din Ord.19/2022 | RO001E109300238/3 | 2022-12-15 | 2022-12-15
2632 | jud. GIURGIU, loc. MALU, Strada AGRICULTORILOR, nr. 3 | GR | 0.00968 | 0.009485 | 0 | 0.4 | CFp | CBC | E-Distributie Muntenia | 13297335 | nu s-a emis ATR, prosumator pe ANEXA2 din Ord.19/2022 | RO001E300384491/3 | 2022-12-07 | 2022-12-07
2633 | jud. BUCURESTI, loc. SECTOR 5, Strada Toporasi, nr. 45 | B | 0.005 | 0.004899 | 0 | 0.4 | CFp | CBC | E-Distributie Muntenia | 13296793 | nu s-a emis ATR, prosumator pe ANEXA2 din Ord.19/2022 | RO001E105417301/1 | 2022-12-21 | 2022-12-21
2634 | jud. BUCURESTI, loc. SECTOR 6, PRELUNGIREA Ghencea, nr. 157 | B | 0.01 | 0.009799 | 0 | 0.4 | CFp | CBC | E-Distributie Muntenia | 13298998 | nu s-a emis ATR, prosumator pe ANEXA2 din Ord.19/2022 | RO001E109067968/2 | 2022-12-07 | 2022-12-07
2635 | jud. BUCURESTI, loc. SECTOR 6, Strada Valea Oltului, nr. 87-91 | B | 0.005 | 0.00485 | 0 | 0.4 | CFp | CBC | E-Distributie Muntenia | 13296084 | nu s-a emis ATR, prosumator pe ANEXA2 din Ord.19/2022 | RO001E106435368/2 | 2022-12-09 | 2022-12-09
2636 | jud. ILFOV, loc. FUNDENI, Strada Melodiei, nr. 53 | IF | 0.006 | 0.00578 | 0 | 0.4 | CFp | CBC | E-Distributie Muntenia | 13317811 | nu s-a emis ATR, prosumator pe ANEXA2 din Ord.19/2022 | RO001E108920808/2 | 2022-12-08 | 2022-12-08
2637 | jud. ILFOV, loc. DUMBRAVENI, Strada LAHOVARI, nr. 50339-CAD, bl. T43/P125 | IF | 0.00825 | 0.008084 | 0 | 0.4 | CFp | CBC | E-Distributie Muntenia | 13296469 | nu s-a emis ATR, prosumator pe ANEXA2 din Ord.19/2022 | RO001E143133684/2 | 2022-12-28 | 2022-12-28
2638 | jud. BUCURESTI, loc. SECTOR 5, Strada Dantelei, nr. 9, ap. AP1 | B | 0.003 | 0.002939 | 0 | 0.4 | CFp | CBC | E-Distributie Muntenia | 13317524 | nu s-a emis ATR, prosumator pe ANEXA2 din Ord.19/2022 | RO001E106168732/2 | 2022-12-02 | 2022-12-02
2639 | jud. BUCURESTI, loc. SECTOR 1, Strada Hagi Ghita, nr. 34, ap. AP 1 | B | 0.006 | 0.006 | 0 | 0.4 | CFp | CBC | E-Distributie Muntenia | 13297460 | nu s-a emis ATR, prosumator pe ANEXA2 din Ord.19/2022 | RO001E100498349/2 | 2022-12-06 | 2022-12-06
2640 | jud. ILFOV, loc. CALDARARU, SOSEAUA GARII CATELU, nr. 3 | IF | 0.005 | 0.00489 | 0 | 0.4 | CFp | CBC | E-Distributie Muntenia | 13297232 | nu s-a emis ATR, prosumator pe ANEXA2 din Ord.19/2022 | RO001E141769856/4 | 2022-12-07 | 2022-12-07
2641 | jud. BUCURESTI, loc. SECTOR 2, Strada Busteni, nr. 44A | B | 0.01 | 0.009799 | 0 | 0.4 | CFp | CBC | E-Distributie Muntenia | 13293506 | nu s-a emis ATR, prosumator pe ANEXA2 din Ord.19/2022 | RO001E119498976/2 | 2022-12-08 | 2022-12-08
2642 | jud. GIURGIU, loc. PODU ILFOVATULUI, Strada Brandusei, nr. 21 | GR | 0.005 | 0.00489 | 0 | 0.4 | CFp | CBC | E-Distributie Muntenia | 13293276 | nu s-a emis ATR, prosumator pe ANEXA2 din Ord.19/2022 | RO001E301087065/3 | 2022-12-13 | 2022-12-13
2643 | jud. ILFOV, loc. GHERMANESTI, Strada Calugareni, nr. 69 | IF | 0.012 | 0.01164 | 0 | 0.4 | CFp | CBC | E-Distributie Muntenia | 13319160 | nu s-a emis ATR, prosumator pe ANEXA2 din Ord.19/2022 | RO001E141618398/2 | 2022-12-29 | 2022-12-29
2644 | jud. GIURGIU, loc. BACU, Strada Intravilan, nr. T67/P530/9 | GR | 0.005 | 0.004898 | 0 | 0.4 | CFp | CBC | E-Distributie Muntenia | 13362973 | nu s-a emis ATR, prosumator pe ANEXA2 din Ord.19/2022 | RO001E131352168/2 | 2022-12-12 | 2022-12-12
2645 | jud. ILFOV, loc. BERCENI, Strada Octavian Goga, nr. 14 | IF | 0.0164 | 0.016071 | 0 | 0.4 | CFp | CBC | E-Distributie Muntenia | 13296746 | nu s-a emis ATR, prosumator pe ANEXA2 din Ord.19/2022 | RO001E401028612/3 | 2022-12-07 | 2022-12-07
2646 | jud. ILFOV, loc. OTOPENI, Strada Tudor Vladimirescu, nr. 48 | IF | 0.006 | 0.0058 | 0 | 0.23 | CFp | CBC | E-Distributie Muntenia | 13296474 | nu s-a emis ATR, prosumator pe ANEXA2 din Ord.19/2022 | RO001E400208431/3 | 2022-12-13 | 2022-12-13
2647 | jud. ILFOV, loc. PANTELIMON, STATIA Iosif Sava, nr. 8 A | IF | 0.00324 | 0.003174 | 0 | 0.4 | CFp | CBC | E-Distributie Muntenia | 13293666 | nu s-a emis ATR, prosumator pe ANEXA2 din Ord.19/2022 | RO001E109102632/2 | 2022-12-09 | 2022-12-09
2648 | jud. ILFOV, loc. VOLUNTARI, Strada Burghiului, nr. 35 | IF | 0.005 | 0.00488 | 0 | 0.4 | CFp | CBC | E-Distributie Muntenia | 13298635 | nu s-a emis ATR, prosumator pe ANEXA2 din Ord.19/2022 | RO001E105370916/2 | 2022-12-08 | 2022-12-08
2649 | jud. ILFOV, loc. CIOROGARLA, Calea CALEA BUCURESTI, nr. 39 | IF | 0.1104 | 0.10809 | 0 | 20 | CFp | CBC | E-Distributie Muntenia | 13294622 | nu s-a emis ATR, prosumator pe ANEXA2 din Ord.19/2022 | RO001E141857607/3 | 2022-12-30 | 2022-12-30
2650 | jud. GIURGIU, loc. PLOPSORU, Strada GUTUIULUI, nr. 61 | GR | 0.006 | 0.005879 | 0 | 0.4 | CFp | CBC | E-Distributie Muntenia | 13298608 | nu s-a emis ATR, prosumator pe ANEXA2 din Ord.19/2022 | RO001E300266399/2 | 2022-12-22 | 2022-12-22
2651 | jud. ILFOV, loc. CHITILA, Strada Victoriei, nr. 35 | IF | 0.005 | 0.004899 | 0 | 0.23 | CFp | CBC | E-Distributie Muntenia | 13315613 | nu s-a emis ATR, prosumator pe ANEXA2 din Ord.19/2022 | RO001E141724857/2 | 2022-12-06 | 2022-12-06
2652 | jud. BUCURESTI, loc. SECTOR 2, Bulevardul Ghica Tei, nr. 87 | B | 0.0091 | 0.0091 | 0 | 0.4 | CFp | CBC | E-Distributie Muntenia | 13298829 | nu s-a emis ATR, prosumator pe ANEXA2 din Ord.19/2022 | RO001E100956113/2 | 2022-12-09 | 2022-12-09
2653 | jud. ILFOV, loc. DASCALU, Strada Crinului, nr. 44 | IF | 0.005 | 0.004899 | 0 | 0.4 | CFp | CBC | E-Distributie Muntenia | 13299520 | nu s-a emis ATR, prosumator pe ANEXA2 din Ord.19/2022 | RO001E401112290/3 | 2022-12-07 | 2022-12-07
2654 | jud. GIURGIU, loc. PALANCA, Strada GOGORA, nr. 57 | GR | 0.006 | 0.005879 | 0 | 0.4 | CFp | CBC | E-Distributie Muntenia | 13294277 | nu s-a emis ATR, prosumator pe ANEXA2 din Ord.19/2022 | RO001E300977624/2 | 2022-12-09 | 2022-12-09
2655 | jud. GIURGIU, loc. PALANCA, Strada Domneasca, nr. 202 | GR | 0.01 | 0.009799 | 0 | 0.4 | CFp | CBC | E-Distributie Muntenia | 13302556 | nu s-a emis ATR, prosumator pe ANEXA2 din Ord.19/2022 | RO001E131443787/2 | 2022-12-08 | 2022-12-08
2656 | jud. ILFOV, loc. VOLUNTARI, Intrarea VASILICA TASTAMAN, nr. 1 | IF | 0.008 | 0.008 | 0 | 0.4 | CFp | CBC | E-Distributie Muntenia | 13347983 | nu s-a emis ATR, prosumator pe ANEXA2 din Ord.19/2022 | RO001E141463239/3 | 2022-12-06 | 2022-12-06
2657 | jud. GIURGIU, loc. BULBUCATA, SOSEAUA Principala, nr. 1 | GR | 0.0153 | 0.014992 | 0 | 0.4 | CFp | CBC | E-Distributie Muntenia | 13296900 | nu s-a emis ATR, prosumator pe ANEXA2 din Ord.19/2022 | RO001E301248929/3 | 2022-12-15 | 2022-12-15
2658 | jud. ILFOV, loc. OTOPENI, Strada Ciprian Porumbescu, nr. 11C | IF | 0.006 | 0.005878 | 0 | 0.23 | CFp | CBC | E-Distributie Muntenia | 13294828 | nu s-a emis ATR, prosumator pe ANEXA2 din Ord.19/2022 | RO001E142760915/3 | 2022-12-14 | 2022-12-14
2659 | jud. BUCURESTI, loc. SECTOR 4, Strada Grigore Marin,Cap., nr. 19 | B | 0.01 | 0.009799 | 0 | 0.4 | CFp | CBC | E-Distributie Muntenia | 13334755 | nu s-a emis ATR, prosumator pe ANEXA2 din Ord.19/2022 | RO001E104135600/2 | 2022-12-14 | 2022-12-14
2660 | jud. BUCURESTI, loc. SECTOR 2, Strada Elevatorului, nr. 5 | B | 0.005 | 0.004899 | 0 | 0.23 | CFp | CBC | E-Distributie Muntenia | 13225091 | nu s-a emis ATR, prosumator pe ANEXA2 din Ord.19/2022 | RO001E104300626/2 | 2022-12-08 | 2022-12-08
2661 | jud. ILFOV, loc. VOLUNTARI, Strada Mircea Eliade, nr. 12-C, bl. A, ap. 2 | IF | 0.01 | 0.00978 | 0 | 0.4 | CFp | CBC | E-Distributie Muntenia | 13254947 | nu s-a emis ATR, prosumator pe ANEXA2 din Ord.19/2022 | RO001E142949206/2 | 2022-12-13 | 2022-12-13
2662 | jud. ILFOV, loc. CIOROGARLA, Strada Lacului, nr. 27 | IF | 0.01 | 0.009799 | 0 | 0.4 | CFp | CBC | E-Distributie Muntenia | 13247992 | nu s-a emis ATR, prosumator pe ANEXA2 din Ord.19/2022 | RO001E141809053/2 | 2022-12-02 | 2022-12-02
2663 | jud. ILFOV, loc. DOBROESTI, ALEEA GRADINII, nr. 18 | IF | 0.0088 | 0.008623 | 0 | 0.4 | CFp | CBC | E-Distributie Muntenia | 13275848 | nu s-a emis ATR, prosumator pe ANEXA2 din Ord.19/2022 | RO001E109052591/2 | 2022-12-06 | 2022-12-06
2664 | jud. GIURGIU, loc. REMUS, Strada Bucuresti, nr. 45 | GR | 0.006 | 0.005879 | 0 | 0.4 | CFp | CBC | E-Distributie Muntenia | 13276720 | nu s-a emis ATR, prosumator pe ANEXA2 din Ord.19/2022 | RO001E300220995/3 | 2022-12-08 | 2022-12-08
2665 | jud. GIURGIU, loc. CARTOJANI, Strada De Mijloc, nr. 25 | GR | 0.012 | 0.011759 | 0 | 0.4 | CFp | CBC | E-Distributie Muntenia | 13277083 | nu s-a emis ATR, prosumator pe ANEXA2 din Ord.19/2022 | RO001E131293757/3 | 2022-12-06 | 2022-12-06
2666 | jud. ILFOV, loc. NUCI, Strada Principala, nr. 286 | IF | 0.003 | 0.002939 | 0 | 0.4 | CFp | CBC | E-Distributie Muntenia | 13220478 | nu s-a emis ATR, prosumator pe ANEXA2 din Ord.19/2022 | RO001E400795038/3 | 2022-12-06 | 2022-12-06
2667 | jud. ILFOV, loc. BRAGADIRU, Strada Vitejiei, nr. 3, bl. Vila 6 | IF | 0.005 | 0.004897 | 0 | 0.4 | CFp | CBC | E-Distributie Muntenia | 13257419 | nu s-a emis ATR, prosumator pe ANEXA2 din Ord.19/2022 | RO001E141889679/2 | 2022-12-08 | 2022-12-08
2668 | jud. ILFOV, loc. DOMNESTI, Strada Tudor Vladimirescu, nr. 309 | IF | 0.008 | 0.00783 | 0 | 0.4 | CFp | CBC | E-Distributie Muntenia | 13260880 | nu s-a emis ATR, prosumator pe ANEXA2 din Ord.19/2022 | RO001E141472868/4 | 2022-12-06 | 2022-12-06
2669 | jud. ILFOV, loc. POPESTI-LEORDENI, Strada Oituz, nr. 44, sc. 44 L | IF | 0.005 | 0.004898 | 0 | 0.4 | CFp | CBC | E-Distributie Muntenia | 13274780 | nu s-a emis ATR, prosumator pe ANEXA2 din Ord.19/2022 | RO001E141314458/3 | 2022-12-13 | 2022-12-13
2670 | jud. ILFOV, loc. PANTELIMON, Strada Soimului, nr. 14 | IF | 0.00728 | 0.007124 | 0 | 0.4 | CFp | CBC | E-Distributie Muntenia | 13254133 | nu s-a emis ATR, prosumator pe ANEXA2 din Ord.19/2022 | RO001E141669495/2 | 2022-12-02 | 2022-12-02
2671 | jud. BUCURESTI, loc. SECTOR 4, Strada Zanelor, nr. 7 | B | 0.01 | 0.009796 | 0 | 0.4 | CFp | CBC | E-Distributie Muntenia | 13225803 | nu s-a emis ATR, prosumator pe ANEXA2 din Ord.19/2022 | RO001E102117529/4 | 2022-12-15 | 2022-12-15
2672 | jud. GIURGIU, loc. HOTARELE, Strada CASTANILOR, nr. 13 | GR | 0.012 | 0.01171 | 0 | 0.4 | CFp | CBC | E-Distributie Muntenia | 13274474 | nu s-a emis ATR, prosumator pe ANEXA2 din Ord.19/2022 | RO001E300751905/4 | 2022-12-15 | 2022-12-15
2673 | jud. BUCURESTI, loc. SECTOR 4, Calea Serban Voda, nr. 231 SPECI | B | 0.013 | 0.012739 | 0 | 0.4 | CFp | CBC | E-Distributie Muntenia | 13223323 | nu s-a emis ATR, prosumator pe ANEXA2 din Ord.19/2022 | RO001E108897058/2 | 2022-12-14 | 2022-12-14
2674 | jud. ILFOV, loc. CHITILA, Strada Dimitrie Cantemir, nr. 17 | IF | 0.012 | 0.01175 | 0 | 0.4 | CFp | CBC | E-Distributie Muntenia | 13248006 | nu s-a emis ATR, prosumator pe ANEXA2 din Ord.19/2022 | RO001E401173646/2 | 2022-12-06 | 2022-12-06
2675 | jud. ILFOV, loc. VOLUNTARI, Strada STEFAN CIUBOTARASUL, nr. 40, bl. LOT 1094 | IF | 0.008 | 0.008 | 0 | 0.4 | CFp | CBC | E-Distributie Muntenia | 13252870 | nu s-a emis ATR, prosumator pe ANEXA2 din Ord.19/2022 | RO001E143155183/2 | 2022-12-08 | 2022-12-08
2676 | jud. BUCURESTI, loc. SECTOR 1, Strada LILIACULUI, nr. 50 | B | 0.01 | 0.01 | 0 | 0.4 | CFp | CBC | E-Distributie Muntenia | 13226131 | nu s-a emis ATR, prosumator pe ANEXA2 din Ord.19/2022 | RO001E119497908/2 | 2022-12-08 | 2022-12-08
2677 | jud. ILFOV, loc. PANTELIMON, Strada Lupului, nr. 4G | IF | 0.005 | 0.00489 | 0 | 0.23 | CFp | CBC | E-Distributie Muntenia | 13249066 | nu s-a emis ATR, prosumator pe ANEXA2 din Ord.19/2022 | RO001E142380395/4 | 2022-12-16 | 2022-12-16
2678 | jud. BUCURESTI, loc. SECTOR 2, Strada Sica Alexandrescu, nr. 30 | B | 0.003 | 0.00284 | 0 | 0.23 | CFp | CBC | E-Distributie Muntenia | 13222555 | nu s-a emis ATR, prosumator pe ANEXA2 din Ord.19/2022 | RO001E104358438/2 | 2022-12-06 | 2022-12-06
2679 | jud. BUCURESTI, loc. SECTOR 1, Strada Durau, nr. 2 | B | 0.005 | 0.005 | 0 | 0.4 | CFp | CBC | E-Distributie Muntenia | 13228664 | nu s-a emis ATR, prosumator pe ANEXA2 din Ord.19/2022 | RO001E100675111/2 | 2022-12-02 | 2022-12-02
2680 | jud. ILFOV, loc. CORNETU, Strada Daliilor, nr. 49 | IF | 0.005 | 0.004845 | 0 | 0.4 | CFp | CBC | E-Distributie Muntenia | 13254123 | nu s-a emis ATR, prosumator pe ANEXA2 din Ord.19/2022 | RO001E400962337/3 | 2022-12-06 | 2022-12-06
2681 | jud. BUCURESTI, loc. SECTOR 2, Strada Ziduri Intre Vii, nr. 72A | B | 0.01 | 0.009798 | 0 | 0.4 | CFp | CBC | E-Distributie Muntenia | 13223469 | nu s-a emis ATR, prosumator pe ANEXA2 din Ord.19/2022 | RO001E111290259/2 | 2022-12-05 | 2022-12-05
2682 | jud. ILFOV, loc. PANTELIMON, Strada MIMOZELOR, nr. 19 | IF | 0.006 | 0.00583 | 0 | 0.4 | CFp | CBC | E-Distributie Muntenia | 13252988 | nu s-a emis ATR, prosumator pe ANEXA2 din Ord.19/2022 | RO001E142376727/3 | 2022-12-08 | 2022-12-08
2683 | jud. BUCURESTI, loc. SECTOR 4, SOSEAUA Oltenitei, nr. 392 A | B | 0.015 | 0.0146 | 0 | 0.4 | CFp | CBC | E-Distributie Muntenia | 13226769 | nu s-a emis ATR, prosumator pe ANEXA2 din Ord.19/2022 | RO001E108802638/3 | 2022-12-02 | 2022-12-02
2684 | jud. BUCURESTI, loc. SECTOR 2, Strada Maica Domnului, nr. 48 | B | 0.009 | 0.009 | 0 | 0.4 | CFp | CBC | E-Distributie Muntenia | 13249809 | nu s-a emis ATR, prosumator pe ANEXA2 din Ord.19/2022 | RO001E108412095/2 | 2022-12-02 | 2022-12-02
2685 | jud. ILFOV, loc. SNAGOV, Strada Lalelelor, nr. 6 | IF | 0.013 | 0.012738 | 0 | 0.4 | CFp | CBC | E-Distributie Muntenia | 13273909 | nu s-a emis ATR, prosumator pe ANEXA2 din Ord.19/2022 | RO001E400973722/3 | 2022-12-20 | 2022-12-20
2686 | jud. BUCURESTI, loc. SECTOR 2, Strada Stolnicul Vasile, nr. 4, ap. 1 | B | 0.00332 | 0.003244 | 0 | 0.23 | CFp | CBC | E-Distributie Muntenia | 13156160 | nu s-a emis ATR, prosumator pe ANEXA2 din Ord.19/2022 | RO001E110271077/2 | 2022-12-05 | 2022-12-05
2687 | jud. GIURGIU, loc. BOLINTIN-VALE, Strada 1 Mai, nr. 24A | GR | 0.01 | 0.009799 | 0 | 0.4 | CFp | CBC | E-Distributie Muntenia | 13148679 | nu s-a emis ATR, prosumator pe ANEXA2 din Ord.19/2022 | RO001E301095053/3 | 2022-12-08 | 2022-12-08
2688 | jud. BUCURESTI, loc. SECTOR 1, Strada Plutasilor, nr. 55 | B | 0.006 | 0.006 | 0 | 0.4 | CFp | CBC | E-Distributie Muntenia | 13151901 | nu s-a emis ATR, prosumator pe ANEXA2 din Ord.19/2022 | RO001E100678260/2 | 2022-12-09 | 2022-12-09
2689 | jud. ILFOV, loc. CHITILA, Strada AUREL VLAICU, nr. 101, ap. 3 | IF | 0.005 | 0.00489 | 0 | 0.23 | CFp | CBC | E-Distributie Muntenia | 13153910 | nu s-a emis ATR, prosumator pe ANEXA2 din Ord.19/2022 | RO001E141408610/2 | 2022-12-09 | 2022-12-09
2690 | jud. BUCURESTI, loc. SECTOR 2, Strada Dascalului, nr. 36 | B | 0.006 | 0.00587 | 0 | 0.23 | CFp | CBC | E-Distributie Muntenia | 13147802 | nu s-a emis ATR, prosumator pe ANEXA2 din Ord.19/2022 | RO001E105283559/3 | 2022-12-06 | 2022-12-06
2691 | jud. GIURGIU, loc. BACU, Calea Bucuresti, nr. 26L | GR | 0.006 | 0.005879 | 0 | 0.4 | CFp | CBC | E-Distributie Muntenia | 13154086 | nu s-a emis ATR, prosumator pe ANEXA2 din Ord.19/2022 | RO001E131309676/3 | 2022-12-09 | 2022-12-09
2692 | jud. BUCURESTI, loc. SECTOR 2, Strada Simetriei, nr. 102 | B | 0.005 | 0.00489 | 0 | 0.23 | CFp | CBC | E-Distributie Muntenia | 13160151 | nu s-a emis ATR, prosumator pe ANEXA2 din Ord.19/2022 | RO001E105303035/2 | 2022-12-13 | 2022-12-13
2693 | jud. BUCURESTI, loc. SECTOR 3, Strada Prisaca Dornei, nr. 4F | B | 0.00979 | 0.009514 | 0 | 0.4 | CFp | CBC | E-Distributie Muntenia | 13177902 | nu s-a emis ATR, prosumator pe ANEXA2 din Ord.19/2022 | RO001E108789036/2 | 2022-12-02 | 2022-12-02
2694 | jud. ILFOV, loc. CHITILA, Strada AUREL VLAICU, nr. 99-101 | IF | 0.01 | 0.00979 | 0 | 0.4 | CFp | CBC | E-Distributie Muntenia | 13153553 | nu s-a emis ATR, prosumator pe ANEXA2 din Ord.19/2022 | RO001E141735309/2 | 2022-12-07 | 2022-12-07
2695 | jud. BUCURESTI, loc. SECTOR 3, Strada Foisorului, nr. 130 -132 | B | 0.01 | 0.0097 | 0 | 0.4 | CFp | CBC | E-Distributie Muntenia | 13170432 | nu s-a emis ATR, prosumator pe ANEXA2 din Ord.19/2022 | RO001E109021069/2 | 2022-12-02 | 2022-12-02
2696 | jud. ILFOV, loc. BRAGADIRU, Strada Maracineni, nr. 114-116, ap. VILA 47 | IF | 0.005 | 0.00489 | 0 | 0.4 | CFp | CBC | E-Distributie Muntenia | 13175711 | nu s-a emis ATR, prosumator pe ANEXA2 din Ord.19/2022 | RO001E141940598/2 | 2022-12-08 | 2022-12-08
2697 | jud. ILFOV, loc. BRAGADIRU, PRELUNGIREA Ghencea, nr. 43, ap. AP.2 | IF | 0.00972 | 0.009426 | 16.67 | 0.4 | CFp | CBC | E-Distributie Muntenia | 13154732 | nu s-a emis ATR, prosumator pe ANEXA2 din Ord.19/2022 | RO001E109413806/2 | 2022-12-08 | 2022-12-08
2698 | jud. ILFOV, loc. CIOROGARLA, Strada NUFERILOR, nr. 3A | IF | 0.006 | 0.005879 | 0 | 0.23 | CFp | CBC | E-Distributie Muntenia | 13203517 | nu s-a emis ATR, prosumator pe ANEXA2 din Ord.19/2022 | RO001E142817547/4 | 2022-12-06 | 2022-12-06
2699 | jud. ILFOV, loc. CHITILA, Strada AUREL VLAICU, nr. 101, ap. 1 | IF | 0.005 | 0.00489 | 0 | 0.4 | CFp | CBC | E-Distributie Muntenia | 13153831 | nu s-a emis ATR, prosumator pe ANEXA2 din Ord.19/2022 | RO001E141357208/2 | 2022-12-07 | 2022-12-07
2700 | jud. ILFOV, loc. VOLUNTARI, Intrarea Aries, nr. 20A | IF | 0.00413 | 0.004027 | 0 | 0.4 | CFp | CBC | E-Distributie Muntenia | 13115676 | nu s-a emis ATR, prosumator pe ANEXA2 din Ord.19/2022 | RO001E142464589/2 | 2022-12-08 | 2022-12-08
2701 | jud. ILFOV, loc. OTOPENI, Strada Intravilan, nr. NC 114715 | IF | 0.006 | 0.005879 | 0 | 0.4 | CFp | CBC | E-Distributie Muntenia | 13110816 | nu s-a emis ATR, prosumator pe ANEXA2 din Ord.19/2022 | RO001E142536635/2 | 2022-12-08 | 2022-12-08
2702 | jud. BUCURESTI, loc. SECTOR 3, DRUMUL Lunca Ozunului, nr. 16 D | B | 0.01 | 0.009799 | 0 | 0.4 | CFp | CBC | E-Distributie Muntenia | 13094931 | nu s-a emis ATR, prosumator pe ANEXA2 din Ord.19/2022 | RO001E115342431/2 | 2022-12-08 | 2022-12-08
2703 | jud. BUCURESTI, loc. SECTOR 6, ALEEA Pasarea de Aur, nr. 35 | B | 0.01 | 0.009798 | 0 | 0.4 | CFp | CBC | E-Distributie Muntenia | 13083147 | nu s-a emis ATR, prosumator pe ANEXA2 din Ord.19/2022 | RO001E119909726/3 | 2022-12-08 | 2022-12-08
2704 | jud. BUCURESTI, loc. SECTOR 2, Strada Barometrului, nr. 20A | B | 0.008 | 0.00764 | 0 | 0.4 | CFp | CBC | E-Distributie Muntenia | 13114808 | nu s-a emis ATR, prosumator pe ANEXA2 din Ord.19/2022 | RO001E110077127/2 | 2022-12-29 | 2022-12-29
2705 | jud. ILFOV, loc. POPESTI-LEORDENI, Strada Sfanta Agnes, nr. 254C | IF | 0.003 | 0.002939 | 0 | 0.4 | CFp | CBC | E-Distributie Muntenia | 13094792 | nu s-a emis ATR, prosumator pe ANEXA2 din Ord.19/2022 | RO001E141535497/2 | 2022-12-08 | 2022-12-08
2706 | jud. ILFOV, loc. DARASTI-ILFOV, Strada 1 Decembrie 1918, nr. 21 | IF | 0.006 | 0.005825 | 0 | 0.4 | CFp | CBC | E-Distributie Muntenia | 13076131 | nu s-a emis ATR, prosumator pe ANEXA2 din Ord.19/2022 | RO001E400452162/2 | 2022-12-08 | 2022-12-08
2707 | jud. ILFOV, loc. MAGURELE, Strada Prunilor, nr. 37 | IF | 0.00525 | 0.004945 | 0 | 0.4 | CFp | CBC | E-Distributie Muntenia | 13124375 | nu s-a emis ATR, prosumator pe ANEXA2 din Ord.19/2022 | RO001E141430097/2 | 2022-12-08 | 2022-12-08
2708 | jud. ILFOV, loc. DOMNESTI, Strada Fortuna, nr. 8 | IF | 0.009 | 0.008819 | 0 | 0.4 | CFp | CBC | E-Distributie Muntenia | 13080770 | nu s-a emis ATR, prosumator pe ANEXA2 din Ord.19/2022 | RO001E141670318/2 | 2022-12-06 | 2022-12-06
2709 | jud. ILFOV, loc. CHIAJNA, Strada Sfantul Nicolae, nr. 20 | IF | 0.01079 | 0.010564 | 0 | 0.4 | CFp | CBC | E-Distributie Muntenia | 13110933 | nu s-a emis ATR, prosumator pe ANEXA2 din Ord.19/2022 | RO001E401065848/2 | 2022-12-06 | 2022-12-06
2710 | jud. BUCURESTI, loc. SECTOR 3, Intrarea Chimiei, nr. 2 | B | 0.005 | 0.00489 | 0 | 0.23 | CFp | CBC | E-Distributie Muntenia | 13134264 | nu s-a emis ATR, prosumator pe ANEXA2 din Ord.19/2022 | RO001E104831591/2 | 2022-12-08 | 2022-12-08
2711 | jud. ILFOV, loc. BRAGADIRU, Strada IERNII, nr. 14, ap. C2 | IF | 0.003 | 0.00289 | 0 | 0.4 | CFp | CBC | E-Distributie Muntenia | 13126314 | nu s-a emis ATR, prosumator pe ANEXA2 din Ord.19/2022 | RO001E142733005/2 | 2022-12-06 | 2022-12-06
2712 | jud. ILFOV, loc. MOGOSOAIA, Strada Stadionului, nr. 3 | IF | 0.005 | 0.00489 | 0 | 0.4 | CFp | CBC | E-Distributie Muntenia | 13130636 | nu s-a emis ATR, prosumator pe ANEXA2 din Ord.19/2022 | RO001E141596214/2 | 2022-12-12 | 2022-12-12
2713 | jud. ILFOV, loc. TUNARI, Strada Pelicanului, nr. 7 | IF | 0.006 | 0.00587 | 0 | 0.4 | CFp | CBC | E-Distributie Muntenia | 13129830 | nu s-a emis ATR, prosumator pe ANEXA2 din Ord.19/2022 | RO001E142131322/2 | 2022-12-22 | 2022-12-22
2714 | jud. ILFOV, loc. ROSU, Strada Narciselor, nr. 8A | IF | 0.00308 | 0.003017 | 0 | 0.4 | CFp | CBC | E-Distributie Muntenia | 13097691 | nu s-a emis ATR, prosumator pe ANEXA2 din Ord.19/2022 | RO001E400257503/3 | 2022-12-13 | 2022-12-13
2715 | jud. BUCURESTI, loc. SECTOR 2, Strada TONY BULANDRA, nr. 44 | B | 0.005 | 0.004895 | 0 | 0.23 | CFp | CBC | E-Distributie Muntenia | 13097790 | nu s-a emis ATR, prosumator pe ANEXA2 din Ord.19/2022 | RO001E104354175/2 | 2022-12-09 | 2022-12-09
2716 | jud. ILFOV, loc. ROSU, Strada Viitorului, nr. 12B | IF | 0.00608 | 0.005957 | 0 | 0.4 | CFp | CBC | E-Distributie Muntenia | 13130329 | nu s-a emis ATR, prosumator pe ANEXA2 din Ord.19/2022 | RO001E400970516/3 | 2022-12-06 | 2022-12-06
2717 | jud. ILFOV, loc. ROSU, DRUMUL BACRIULUI, nr. 36F | IF | 0.005 | 0.004899 | 0 | 0.4 | CFp | CBC | E-Distributie Muntenia | 13099107 | nu s-a emis ATR, prosumator pe ANEXA2 din Ord.19/2022 | RO001E141633812/2 | 2022-12-07 | 2022-12-07
2718 | jud. BUCURESTI, loc. SECTOR 5, Strada Nandru, nr. 42-44 | B | 0.01295 | 0.012681 | 0 | 0.4 | CFp | CBC | E-Distributie Muntenia | 13090305 | nu s-a emis ATR, prosumator pe ANEXA2 din Ord.19/2022 | RO001E109107750/3 | 2022-12-09 | 2022-12-09
2719 | jud. BUCURESTI, loc. SECTOR 1, Strada Stirbei Voda, nr. 146 | B | 0.036 | 0.036 | 0 | 20 | CFp | CBC | E-Distributie Muntenia | 13099298 | nu s-a emis ATR, prosumator pe ANEXA2 din Ord.19/2022 | RO001E110354529/1 | 2022-12-08 | 2022-12-08
2720 | jud. ILFOV, loc. OTOPENI, Strada Ferme M, nr. 14 | IF | 0.00637 | 0.006233 | 0 | 0.4 | CFp | CBC | E-Distributie Muntenia | 13090895 | nu s-a emis ATR, prosumator pe ANEXA2 din Ord.19/2022 | RO001E142014591/2 | 2022-12-09 | 2022-12-09
2721 | jud. ILFOV, loc. DUDU, Strada Salcamilor, nr. 46A | IF | 0.006 | 0.00578 | 0 | 0.4 | CFp | CBC | E-Distributie Muntenia | 13094565 | nu s-a emis ATR, prosumator pe ANEXA2 din Ord.19/2022 | RO001E141458659/2 | 2022-12-06 | 2022-12-06
2722 | jud. BUCURESTI, loc. SECTOR 6, Strada Drumul Ciorogarla, nr. 171A, ap. 11 | B | 0.006 | 0.00578 | 0 | 0.4 | CFp | CBC | E-Distributie Muntenia | 13117559 | nu s-a emis ATR, prosumator pe ANEXA2 din Ord.19/2022 | RO001E110518497/3 | 2022-12-08 | 2022-12-08
2723 | jud. GIURGIU, loc. GIURGIU, Strada Ancorei, nr. 25 | GR | 0.003 | 0.002939 | 0 | 0.4 | CFp | CBC | E-Distributie Muntenia | 13090557 | nu s-a emis ATR, prosumator pe ANEXA2 din Ord.19/2022 | RO001E300095579/2 | 2022-12-02 | 2022-12-02
2724 | jud. GIURGIU, loc. NOVACI, SOSEAUA Principala, nr. 131 | GR | 0.00495 | 0.004846 | 0 | 0.4 | CFp | CBC | E-Distributie Muntenia | 13079782 | nu s-a emis ATR, prosumator pe ANEXA2 din Ord.19/2022 | RO001E300603114/2 | 2022-12-16 | 2022-12-16
2725 | jud. GIURGIU, loc. DAIA, ULITA Albastrelelor, nr. 20 | GR | 0.003 | 0.002939 | 0 | 0.4 | CFp | CBC | E-Distributie Muntenia | 13096189 | nu s-a emis ATR, prosumator pe ANEXA2 din Ord.19/2022 | RO001E300259874/3 | 2022-12-09 | 2022-12-09
2726 | jud. ILFOV, loc. 1 DECEMBRIE, Strada 16, nr. 11 | IF | 0.005 | 0.004899 | 0 | 0.23 | CFp | CBC | E-Distributie Muntenia | 13130138 | nu s-a emis ATR, prosumator pe ANEXA2 din Ord.19/2022 | RO001E142438243/2 | 2022-12-07 | 2022-12-07
2727 | jud. ILFOV, loc. DOMNESTI, Strada Astrelor, nr. 43 | IF | 0.004 | 0.00387 | 0 | 0.4 | CFp | CBC | E-Distributie Muntenia | 13127340 | nu s-a emis ATR, prosumator pe ANEXA2 din Ord.19/2022 | RO001E142278605/2 | 2022-12-06 | 2022-12-06
2728 | jud. ILFOV, loc. MAGURELE, Strada Violetelor, nr. 13 | IF | 0.006 | 0.00587 | 0 | 0.23 | CFp | CBC | E-Distributie Muntenia | 13097116 | nu s-a emis ATR, prosumator pe ANEXA2 din Ord.19/2022 | RO001E141300587/2 | 2022-12-06 | 2022-12-06
2729 | jud. BUCURESTI, loc. SECTOR 6, Bulevardul Anul 1864, nr. 45 B | B | 0.003 | 0.002939 | 0 | 0.4 | CFp | CBC | E-Distributie Muntenia | 13102282 | nu s-a emis ATR, prosumator pe ANEXA2 din Ord.19/2022 | RO001E109108964/2 | 2022-12-09 | 2022-12-09
2730 | jud. BUCURESTI, loc. SECTOR 2, Intrarea Somnului, nr. 2 E | B | 0.006 | 0.005879 | 0 | 0.23 | CFp | CBC | E-Distributie Muntenia | 13080029 | nu s-a emis ATR, prosumator pe ANEXA2 din Ord.19/2022 | RO001E109027537/2 | 2022-12-09 | 2022-12-09
2731 | jud. GIURGIU, loc. ULMI, Strada Principala, nr. 401 | GR | 0.006 | 0.00587 | 0 | 0.4 | CFp | CBC | E-Distributie Muntenia | 13098077 | nu s-a emis ATR, prosumator pe ANEXA2 din Ord.19/2022 | RO001E301027351/2 | 2022-12-15 | 2022-12-15
2732 | jud. GIURGIU, loc. VIERU, SOSEAUA Principala, nr. 387 | GR | 0.005995 | 0.005874 | 0 | 0.4 | CFp | CBC | E-Distributie Muntenia | 13074879 | nu s-a emis ATR, prosumator pe ANEXA2 din Ord.19/2022 | RO001E300348604/2 | 2022-12-13 | 2022-12-13
2733 | jud. ILFOV, loc. VOLUNTARI, Strada EROU IANCU NICOLAE, nr. 87; T-4 | IF | 0.0083 | 0.008124 | 0 | 0.4 | CFp | CBC | E-Distributie Muntenia | 13123195 | nu s-a emis ATR, prosumator pe ANEXA2 din Ord.19/2022 | RO001E141870400/3 | 2022-12-12 | 2022-12-12
2734 | jud. ILFOV, loc. POPESTI-LEORDENI, Strada Cheiul Dambovitei, nr. 26, bl. VILA B8 | IF | 0.005 | 0.004899 | 0 | 0.4 | CFp | CBC | E-Distributie Muntenia | 13080278 | nu s-a emis ATR, prosumator pe ANEXA2 din Ord.19/2022 | RO001E141986295/2 | 2022-12-02 | 2022-12-02
2735 | jud. ILFOV, loc. STEFANESTII DE SUS, Strada FRAGILOR, nr. 5A | IF | 0.005 | 0.004899 | 0 | 0.4 | CFp | CBC | E-Distributie Muntenia | 13097369 | nu s-a emis ATR, prosumator pe ANEXA2 din Ord.19/2022 | RO001E141284588/3 | 2022-12-02 | 2022-12-02
2736 | jud. ILFOV, loc. MAGURELE, Strada PERILOR, nr. 11 | IF | 0.015 | 0.01468 | 0 | 0.4 | CFp | CBC | E-Distributie Muntenia | 13115443 | nu s-a emis ATR, prosumator pe ANEXA2 din Ord.19/2022 | RO001E143097009/2 | 2022-12-05 | 2022-12-05
2737 | jud. ILFOV, loc. PANTELIMON, Strada STICLETELUI, nr. T55 P524/83, bl. T55, sc. P524/83 | IF | 0.006 | 0.005879 | 0 | 0.4 | CFp | CBC | E-Distributie Muntenia | 13126543 | nu s-a emis ATR, prosumator pe ANEXA2 din Ord.19/2022 | RO001E141641620/2 | 2022-12-13 | 2022-12-13
2738 | jud. ILFOV, loc. BERCENI, Strada Sportului, nr. 33C | IF | 0.005 | 0.00489 | 0 | 0.4 | CFp | CBC | E-Distributie Muntenia | 13112096 | nu s-a emis ATR, prosumator pe ANEXA2 din Ord.19/2022 | RO001E141818390/2 | 2022-12-06 | 2022-12-06
2739 | jud. BUCURESTI, loc. SECTOR 2, Intrarea Galenei, nr. 4 | B | 0.00984 | 0.009641 | 0 | 0.4 | CFp | CBC | E-Distributie Muntenia | 13074553 | nu s-a emis ATR, prosumator pe ANEXA2 din Ord.19/2022 | RO001E119567681/2 | 2022-12-09 | 2022-12-09
2740 | jud. ILFOV, loc. BERCENI, Intrarea PERILOR, nr. 5 | IF | 0.01 | 0.009799 | 0 | 0.4 | CFp | CBC | E-Distributie Muntenia | 13108677 | nu s-a emis ATR, prosumator pe ANEXA2 din Ord.19/2022 | RO001E141307315/2 | 2022-12-06 | 2022-12-06
2741 | jud. BUCURESTI, loc. SECTOR 4, Strada Raul Vedea, nr. 15 | B | 0.00819 | 0.008016 | 0 | 0.4 | CFp | CBC | E-Distributie Muntenia | 13110640 | nu s-a emis ATR, prosumator pe ANEXA2 din Ord.19/2022 | RO001E104084276/2 | 2022-12-08 | 2022-12-08
2742 | jud. BUCURESTI, loc. SECTOR 6, Strada Szabo Gabriela, atleta, nr. 4, ap. AP86 | B | 0.005 | 0.004899 | 0 | 0.4 | CFp | CBC | E-Distributie Muntenia | 13108989 | nu s-a emis ATR, prosumator pe ANEXA2 din Ord.19/2022 | RO001E107332770/2 | 2022-12-02 | 2022-12-02
2743 | jud. GIURGIU, loc. PODU DOAMNEI, Intrarea ISLAZULUI, nr. 9 | GR | 0.005 | 0.004899 | 0 | 0.4 | CFp | CBC | E-Distributie Muntenia | 13106885 | nu s-a emis ATR, prosumator pe ANEXA2 din Ord.19/2022 | RO001E300835289/3 | 2022-12-08 | 2022-12-08
2744 | jud. ILFOV, loc. BRAGADIRU, Strada Obaie, nr. 9M | IF | 0.005 | 0.004899 | 0 | 0.4 | CFp | CBC | E-Distributie Muntenia | 13109052 | nu s-a emis ATR, prosumator pe ANEXA2 din Ord.19/2022 | RO001E141324202/2 | 2022-12-09 | 2022-12-09
2745 | jud. ILFOV, loc. GHERMANESTI, Strada Podul Inalt, nr. 36 | IF | 0.003 | 0.002939 | 0 | 0.4 | CFp | CBC | E-Distributie Muntenia | 13129774 | nu s-a emis ATR, prosumator pe ANEXA2 din Ord.19/2022 | RO001E141367401/3 | 2022-12-09 | 2022-12-09
2746 | jud. BUCURESTI, loc. SECTOR 1, Strada Varnita, nr. 18 | B | 0.00364 | 0.003557 | 0 | 0.4 | CFp | CBC | E-Distributie Muntenia | 13017479 | nu s-a emis ATR, prosumator pe ANEXA2 din Ord.19/2022 | RO001E109049834/2 | 2022-12-21 | 2022-12-21
2747 | jud. BUCURESTI, loc. SECTOR 4, Strada Actiunii, nr. 61 | B | 0.00356 | 0.003439 | 0 | 0.4 | CFp | CBC | E-Distributie Muntenia | 12996607 | nu s-a emis ATR, prosumator pe ANEXA2 din Ord.19/2022 | RO001E109157519/2 | 2022-12-21 | 2022-12-21
2748 | jud. ILFOV, loc. BERCENI, Strada Primaverii, nr. 95A | IF | 0.005 | 0.00489 | 100 | 0.23 | CFp | CBC | E-Distributie Muntenia | 13036253 | nu s-a emis ATR, prosumator pe ANEXA2 din Ord.19/2022 | RO001E142011239/2 | 2022-12-12 | 2022-12-12
2749 | jud. BUCURESTI, loc. SECTOR 5, Strada Recrutului, nr. 5 | B | 0.005 | 0.0048 | 0 | 0.4 | CFp | CBC | E-Distributie Muntenia | 13015452 | nu s-a emis ATR, prosumator pe ANEXA2 din Ord.19/2022 | RO001E107820479/2 | 2022-12-08 | 2022-12-08
2750 | jud. BUCURESTI, loc. SECTOR 1, Strada Strada Dej, nr. 47 | B | 0.00495 | 0.00495 | 0 | 0.4 | CFp | CBC | E-Distributie Muntenia | 12994546 | nu s-a emis ATR, prosumator pe ANEXA2 din Ord.19/2022 | RO001E100544228/2 | 2022-12-16 | 2022-12-16
2751 | jud. ILFOV, loc. VOLUNTARI, Strada V-Becheanului, nr. 15 - II | IF | 0.0041 | 0.004008 | 0 | 0.4 | CFp | CBC | E-Distributie Muntenia | 13060526 | nu s-a emis ATR, prosumator pe ANEXA2 din Ord.19/2022 | RO001E109386063/2 | 2022-12-02 | 2022-12-02
2752 | jud. BUCURESTI, loc. SECTOR 5, Strada Scarlat,Sergent, nr. 25 | B | 0.00304 | 0.002978 | 0 | 0.4 | CFp | CBC | E-Distributie Muntenia | 13017371 | nu s-a emis ATR, prosumator pe ANEXA2 din Ord.19/2022 | RO001E108082111/2 | 2022-12-09 | 2022-12-09
2753 | jud. ILFOV, loc. OTOPENI, DRUMUL Odai, nr. 13 B | IF | 0.015 | 0.01465 | 0 | 0.4 | CFp | CBC | E-Distributie Muntenia | 13015821 | nu s-a emis ATR, prosumator pe ANEXA2 din Ord.19/2022 | RO001E401006001/2 | 2022-12-09 | 2022-12-09
2754 | jud. ILFOV, loc. CHIAJNA, Intrarea Nicolae Iorga, nr. 53C | IF | 0.006 | 0.00586 | 0 | 0.4 | CFp | CBC | E-Distributie Muntenia | 13060419 | nu s-a emis ATR, prosumator pe ANEXA2 din Ord.19/2022 | RO001E401052811/3 | 2022-12-08 | 2022-12-08
2755 | jud. ILFOV, loc. STEFANESTII DE JOS, Strada FERICIRII, nr. 2, bl. VILA N18A, ap. 001 | IF | 0.005 | 0.00485 | 0 | 0.4 | CFp | CBC | E-Distributie Muntenia | 13017347 | nu s-a emis ATR, prosumator pe ANEXA2 din Ord.19/2022 | RO001E142500333/2 | 2022-12-09 | 2022-12-09
2756 | jud. BUCURESTI, loc. SECTOR 6, DRUMUL Sarii, nr. 19 B | B | 0.006 | 0.00583 | 0 | 0.4 | CFp | CBC | E-Distributie Muntenia | 13017182 | nu s-a emis ATR, prosumator pe ANEXA2 din Ord.19/2022 | RO001E108235706/2 | 2022-12-22 | 2022-12-22
2757 | jud. GIURGIU, loc. CAMINEASCA, Strada Magnoliei, nr. 1 | GR | 0.0032 | 0.003086 | 0 | 0.4 | CFp | CBC | E-Distributie Muntenia | 12997187 | nu s-a emis ATR, prosumator pe ANEXA2 din Ord.19/2022 | RO001E301246578/3 | 2022-12-15 | 2022-12-15
2758 | jud. ILFOV, loc. BRAGADIRU, Strada Safirului, nr. 73A | IF | 0.005 | 0.00488 | 0 | 0.4 | CFp | CBC | E-Distributie Muntenia | 13054011 | nu s-a emis ATR, prosumator pe ANEXA2 din Ord.19/2022 | RO001E141474714/2 | 2022-12-06 | 2022-12-06
2759 | jud. BUCURESTI, loc. SECTOR 3, Strada Ilioara, nr. 16M, bl. C1 | B | 0.00972 | 0.009506 | 12.99 | 0.4 | CFp | CBC | E-Distributie Muntenia | 12977664 | nu s-a emis ATR, prosumator pe ANEXA2 din Ord.19/2022 | RO001E110004239/2 | 2022-12-08 | 2022-12-08
2760 | jud. ILFOV, loc. OTOPENI, Strada Campului, nr. 4-R1 | IF | 0.01 | 0.00976 | 0 | 0.4 | CFp | CBC | E-Distributie Muntenia | 13055219 | nu s-a emis ATR, prosumator pe ANEXA2 din Ord.19/2022 | RO001E143178953/2 | 2022-12-13 | 2022-12-13
2761 | jud. ILFOV, loc. BRAGADIRU, Strada Smaraldului, nr. 25 | IF | 0.00405 | 0.003919 | 0 | 0.4 | CFp | CBC | E-Distributie Muntenia | 12992711 | nu s-a emis ATR, prosumator pe ANEXA2 din Ord.19/2022 | RO001E401097731/3 | 2022-12-08 | 2022-12-08
2762 | jud. ILFOV, loc. IZVORANI, Strada Nicolae Grigorescu, nr. 99 | IF | 0.006 | 0.005878 | 0 | 0.4 | CFp | CBC | E-Distributie Muntenia | 12993635 | nu s-a emis ATR, prosumator pe ANEXA2 din Ord.19/2022 | RO001E400951087/2 | 2022-12-20 | 2022-12-20
2763 | jud. ILFOV, loc. OTOPENI, Intrarea Grigore Alexandrescu, nr. 5A, ap. CASA 3 | IF | 0.008 | 0.007832 | 0 | 0.4 | CFp | CBC | E-Distributie Muntenia | 12993936 | nu s-a emis ATR, prosumator pe ANEXA2 din Ord.19/2022 | RO001E142962425/3 | 2022-12-02 | 2022-12-02
2764 | jud. ILFOV, loc. BALOTESTI, Strada Ficusului, nr. 1 C | IF | 0.01125 | 0.011024 | 0 | 0.4 | CFp | CBC | E-Distributie Muntenia | 12993567 | nu s-a emis ATR, prosumator pe ANEXA2 din Ord.19/2022 | RO001E401068492/2 | 2022-12-08 | 2022-12-08
2765 | jud. ILFOV, loc. BALACEANCA, Strada Inului, nr. 12 | IF | 0.005 | 0.0048 | 0 | 0.4 | CFp | CBC | E-Distributie Muntenia | 13017148 | nu s-a emis ATR, prosumator pe ANEXA2 din Ord.19/2022 | RO001E400047397/2 | 2022-12-08 | 2022-12-08
2766 | jud. ILFOV, loc. VOLUNTARI, Bulevardul Mircea Veroiu, nr. 73 | IF | 0.005 | 0.005 | 0 | 0.4 | CFp | CBC | E-Distributie Muntenia | 12991530 | nu s-a emis ATR, prosumator pe ANEXA2 din Ord.19/2022 | RO001E119185272/3 | 2022-12-02 | 2022-12-02
2767 | jud. GIURGIU, loc. PRUNDU, Strada PRINCIPALA, nr. 33 | GR | 0.012 | 0.011759 | 0 | 0.4 | CFp | CBC | E-Distributie Muntenia | 12993647 | nu s-a emis ATR, prosumator pe ANEXA2 din Ord.19/2022 | RO001E300443688/3 | 2022-12-09 | 2022-12-09
2768 | jud. Ilfov, loc. PANTELIMON, Strada ROZELOR, nr. 14 | IF | 0.004 | 0.00391 | 0 | 0.4 | CFp | CBC | E-Distributie Muntenia | 13061254 | nu s-a emis ATR, prosumator pe ANEXA2 din Ord.19/2022 | RO001E142346892/3 | 2022-12-08 | 2022-12-08
2769 | jud. GIURGIU, loc. COLIBASI, ULITA Xiii (Prelungirea Ecluzei), nr. 12 | GR | 0.006 | 0.005879 | 0 | 0.4 | CFp | CBC | E-Distributie Muntenia | 12936837 | nu s-a emis ATR, prosumator pe ANEXA2 din Ord.19/2022 | RO001E300715747/2 | 2022-12-06 | 2022-12-06
2770 | jud. ILFOV, loc. BERCENI, Strada Padurea Craiului, nr. 9G | IF | 0.006 | 0.005825 | 0 | 0.4 | CFp | CBC | E-Distributie Muntenia | 12974054 | nu s-a emis ATR, prosumator pe ANEXA2 din Ord.19/2022 | RO001E141680500/3 | 2022-12-08 | 2022-12-08
2771 | jud. ILFOV, loc. BERCENI, Strada T 5, nr. FN | IF | 0.008 | 0.007834 | 0 | 0.4 | CFp | CBC | E-Distributie Muntenia | 12927103 | nu s-a emis ATR, prosumator pe ANEXA2 din Ord.19/2022 | RO001E141681444/2 | 2022-12-08 | 2022-12-08
2772 | jud. GIURGIU, loc. MIHAILESTI, Strada Dealului, nr. 83 | GR | 0.006 | 0.005825 | 0 | 0.4 | CFp | CBC | E-Distributie Muntenia | 12949834 | nu s-a emis ATR, prosumator pe ANEXA2 din Ord.19/2022 | RO001E300594113/2 | 2022-12-16 | 2022-12-16
2773 | jud. ILFOV, loc. OTOPENI, Strada Tudor Vladimirescu, nr. 50 | IF | 0.01 | 0.009798 | 0 | 0.4 | CFp | CBC | E-Distributie Muntenia | 12946750 | nu s-a emis ATR, prosumator pe ANEXA2 din Ord.19/2022 | RO001E141963997/2 | 2022-12-08 | 2022-12-08
2774 | jud. GIURGIU, loc. POENARI, Strada Eternitatii, nr. 133 | GR | 0.008 | 0.00783 | 0 | 0.4 | CFp | CBC | E-Distributie Muntenia | 12948689 | nu s-a emis ATR, prosumator pe ANEXA2 din Ord.19/2022 | RO001E301034393/3 | 2022-12-12 | 2022-12-12
2775 | jud. ILFOV, loc. MOGOSOAIA, Strada Fuiorului, nr. 1 | IF | 0.005 | 0.004899 | 0 | 0.4 | CFp | CBC | E-Distributie Muntenia | 12930248 | nu s-a emis ATR, prosumator pe ANEXA2 din Ord.19/2022 | RO001E141724486/2 | 2022-12-22 | 2022-12-22
2776 | jud. ILFOV, loc. BALOTESTI, Strada Ficusului, nr. 1, ap. VILA 22 | IF | 0.008 | 0.007839 | 0 | 0.4 | CFp | CBC | E-Distributie Muntenia | 12973154 | nu s-a emis ATR, prosumator pe ANEXA2 din Ord.19/2022 | RO001E401096965/3 | 2022-12-08 | 2022-12-08
2777 | jud. ILFOV, loc. BRAGADIRU, Strada JIULUI, nr. 2527, ap. VILA4 | IF | 0.004 | 0.003919 | 0 | 0.23 | CFp | CBC | E-Distributie Muntenia | 12972397 | nu s-a emis ATR, prosumator pe ANEXA2 din Ord.19/2022 | RO001E142924557/3 | 2022-12-06 | 2022-12-06
2778 | jud. GIURGIU, loc. TRESTIENI, Strada Cosoba, nr. 571 | GR | 0.00595 | 0.005821 | 0 | 0.4 | CFp | CBC | E-Distributie Muntenia | 12959955 | nu s-a emis ATR, prosumator pe ANEXA2 din Ord.19/2022 | RO001E301039387/2 | 2022-12-19 | 2022-12-19
2779 | jud. ILFOV, loc. CIOROGARLA, Strada Gheorghe Doja, nr. 78 | IF | 0.005 | 0.004899 | 0 | 0.4 | CFp | CBC | E-Distributie Muntenia | 12950983 | nu s-a emis ATR, prosumator pe ANEXA2 din Ord.19/2022 | RO001E141661486/2 | 2022-12-07 | 2022-12-07
2780 | jud. ILFOV, loc. OLTENI, Strada CIOROGARLEI, nr. 49-51C | IF | 0.006 | 0.005875 | 0 | 0.4 | CFp | CBC | E-Distributie Muntenia | 12923488 | nu s-a emis ATR, prosumator pe ANEXA2 din Ord.19/2022 | RO001E142137553/2 | 2022-12-02 | 2022-12-02
2781 | jud. ILFOV, loc. CORNETU, Strada Trandafirilor, nr. 113A | IF | 0.006 | 0.005825 | 0 | 0.4 | CFp | CBC | E-Distributie Muntenia | 12924423 | nu s-a emis ATR, prosumator pe ANEXA2 din Ord.19/2022 | RO001E141332289/3 | 2022-12-06 | 2022-12-06
2782 | jud. ILFOV, loc. CIOROGARLA, Strada Magnoliei, nr. NC57552 | IF | 0.01 | 0.009799 | 0 | 0.4 | CFp | CBC | E-Distributie Muntenia | 12931683 | nu s-a emis ATR, prosumator pe ANEXA2 din Ord.19/2022 | RO001E142891842/2 | 2022-12-02 | 2022-12-02
2783 | jud. ILFOV, loc. BRAGADIRU, Strada Topaz, nr. 11 | IF | 0.004 | 0.0039 | 0 | 0.4 | CFp | CBC | E-Distributie Muntenia | 12947388 | nu s-a emis ATR, prosumator pe ANEXA2 din Ord.19/2022 | RO001E142511414/2 | 2022-12-02 | 2022-12-02
2784 | jud. BUCURESTI, loc. SECTOR 1, Strada Heliului, nr. 11A | B | 0.005 | 0.005 | 0 | 0.4 | CFp | CBC | E-Distributie Muntenia | 12971347 | nu s-a emis ATR, prosumator pe ANEXA2 din Ord.19/2022 | RO001E101155283/3 | 2022-12-15 | 2022-12-15
2785 | jud. BUCURESTI, loc. SECTOR 3, Intrarea Sectorului, nr. 8 | B | 0.00455 | 0.004449 | 0 | 0.4 | CFp | CBC | E-Distributie Muntenia | 12968513 | nu s-a emis ATR, prosumator pe ANEXA2 din Ord.19/2022 | RO001E108632527/2 | 2022-12-09 | 2022-12-09
2786 | jud. ILFOV, loc. POPESTI-LEORDENI, Strada DRUMUL FERMEI, nr. 109D | IF | 0.006 | 0.005879 | 0 | 0.4 | CFp | CBC | E-Distributie Muntenia | 12927014 | nu s-a emis ATR, prosumator pe ANEXA2 din Ord.19/2022 | RO001E141492769/2 | 2022-12-08 | 2022-12-08
2787 | jud. ILFOV, loc. ROSU, Strada Crinului, nr. 72A | IF | 0.008 | 0.007834 | 0 | 0.4 | CFp | CBC | E-Distributie Muntenia | 12930810 | nu s-a emis ATR, prosumator pe ANEXA2 din Ord.19/2022 | RO001E401098923/3 | 2022-12-08 | 2022-12-08
2788 | jud. BUCURESTI, loc. SECTOR 1, Strada Cotesti, nr. 72 | B | 0.00598 | 0.00598 | 0 | 0.4 | CFp | CBC | E-Distributie Muntenia | 12952145 | nu s-a emis ATR, prosumator pe ANEXA2 din Ord.19/2022 | RO001E100650855/2 | 2022-12-08 | 2022-12-08
2789 | jud. ILFOV, loc. CORNETU, Strada Taberei, nr. 25 | IF | 0.01 | 0.009799 | 0 | 0.4 | CFp | CBC | E-Distributie Muntenia | 12970565 | nu s-a emis ATR, prosumator pe ANEXA2 din Ord.19/2022 | RO001E142132176/2 | 2022-12-08 | 2022-12-08
2790 | jud. GIURGIU, loc. COLIBASI, SOSEAUA Principala, nr. 305 | GR | 0.006 | 0.005879 | 0 | 0.4 | CFp | CBC | E-Distributie Muntenia | 12955082 | nu s-a emis ATR, prosumator pe ANEXA2 din Ord.19/2022 | RO001E300716063/2 | 2022-12-08 | 2022-12-08
2791 | jud. GIURGIU, loc. GIURGIU, Intrarea Gradinarilor, nr. 8 | GR | 0.006 | 0.005879 | 0 | 0.4 | CFp | CBC | E-Distributie Muntenia | 12948158 | nu s-a emis ATR, prosumator pe ANEXA2 din Ord.19/2022 | RO001E300059883/3 | 2022-12-08 | 2022-12-08
2792 | jud. BUCURESTI, loc. SECTOR 3, Strada Ciubaru Ioan, serg., nr. 16-22 | B | 0.008 | 0.007825 | 500 | 0.23 | CFp | CBC | E-Distributie Muntenia | 12923851 | nu s-a emis ATR, prosumator pe ANEXA2 din Ord.19/2022 | RO001E119596728/2 | 2022-12-08 | 2022-12-08
2793 | jud. BUCURESTI, loc. SECTOR 2, Strada Fibrei, nr. 10 | B | 0.005 | 0.005 | 0 | 0.4 | CFp | CBC | E-Distributie Muntenia | 12948980 | nu s-a emis ATR, prosumator pe ANEXA2 din Ord.19/2022 | RO001E101348827/2 | 2022-12-08 | 2022-12-08
2794 | jud. ILFOV, loc. VIDRA, Strada Garii, nr. 137 | IF | 0.01035 | 0.010088 | 0 | 0.4 | CFp | CBC | E-Distributie Muntenia | 12974756 | nu s-a emis ATR, prosumator pe ANEXA2 din Ord.19/2022 | RO001E400870201/2 | 2022-12-08 | 2022-12-08
2795 | jud. ILFOV, loc. VOLUNTARI, Strada Rodica, nr. 20 | IF | 0.007 | 0.006858 | 0 | 0.4 | CFp | CBC | E-Distributie Muntenia | 12958618 | nu s-a emis ATR, prosumator pe ANEXA2 din Ord.19/2022 | RO001E141321737/2 | 2022-12-02 | 2022-12-02
2796 | jud. ILFOV, loc. GRADISTEA, Strada Ciresului, nr. 5A | IF | 0.008 | 0.00783 | 0 | 0.4 | CFp | CBC | E-Distributie Muntenia | 12933908 | nu s-a emis ATR, prosumator pe ANEXA2 din Ord.19/2022 | RO001E141639683/2 | 2022-12-02 | 2022-12-02
2797 | jud. ILFOV, loc. AFUMATI, Strada PLOPULUI, nr. 15 | IF | 0.006 | 0.00587 | 0 | 0.23 | CFp | CBC | E-Distributie Muntenia | 12933273 | nu s-a emis ATR, prosumator pe ANEXA2 din Ord.19/2022 | RO001E400010409/2 | 2022-12-08 | 2022-12-08
2798 | jud. ILFOV, loc. VOLUNTARI, Strada Emil Racovita, nr. 35-39, bl. VILA AZ24 | IF | 0.006 | 0.00587 | 0 | 0.4 | CFp | CBC | E-Distributie Muntenia | 12976002 | nu s-a emis ATR, prosumator pe ANEXA2 din Ord.19/2022 | RO001E141388190/2 | 2022-12-13 | 2022-12-13
2799 | jud. ILFOV, loc. OLTENI, Strada Crizantemelor, nr. 26 | IF | 0.0136 | 0.013318 | 0 | 0.4 | CFp | CBC | E-Distributie Muntenia | 12946711 | nu s-a emis ATR, prosumator pe ANEXA2 din Ord.19/2022 | RO001E400927181/3 | 2022-12-08 | 2022-12-08
2800 | jud. ILFOV, loc. AFUMATI, Strada Mircea Voda, nr. 18D | IF | 0.003 | 0.002938 | 0 | 0.23 | CFp | CBC | E-Distributie Muntenia | 12935070 | nu s-a emis ATR, prosumator pe ANEXA2 din Ord.19/2022 | RO001E142230029/2 | 2022-12-08 | 2022-12-08
2801 | jud. BUCURESTI, loc. SECTOR 6, Strada DRUMUL CIOROGARLA, nr. 171A, ap. 9 | B | 0.006 | 0.00578 | 0 | 0.4 | CFp | CBC | E-Distributie Muntenia | 12968108 | nu s-a emis ATR, prosumator pe ANEXA2 din Ord.19/2022 | RO001E110518554/3 | 2022-12-09 | 2022-12-09
2802 | jud. BUCURESTI, loc. SECTOR 3, Strada Marului, nr. 121H, ap. 1 | B | 0.0045 | 0.00439 | 0 | 0.23 | CFp | CBC | E-Distributie Muntenia | 12973484 | nu s-a emis ATR, prosumator pe ANEXA2 din Ord.19/2022 | RO001E118752068/2 | 2022-12-02 | 2022-12-02
2803 | jud. ILFOV, loc. BUFTEA, Strada Garoafelor, nr. 22 | IF | 0.006 | 0.005878 | 0 | 0.4 | CFp | CBC | E-Distributie Muntenia | 12864819 | nu s-a emis ATR, prosumator pe ANEXA2 din Ord.19/2022 | RO001E141885574/2 | 2022-12-29 | 2022-12-29
2804 | jud. BUCURESTI, loc. SECTOR 4, Strada Raul Mara, nr. 4A | B | 0.02952 | 0.028925 | 0 | 0.4 | CFp | CBC | E-Distributie Muntenia | 12877940 | nu s-a emis ATR, prosumator pe ANEXA2 din Ord.19/2022 | RO001E108570944/3 | 2022-12-08 | 2022-12-08
2805 | jud. ILFOV, loc. MOGOSOAIA, Strada Martha Bibescu, nr. 126 | IF | 0.008 | 0.007838 | 0 | 0.4 | CFp | CBC | E-Distributie Muntenia | 12844498 | nu s-a emis ATR, prosumator pe ANEXA2 din Ord.19/2022 | RO001E400716042/2 | 2022-12-30 | 2022-12-30
2806 | jud. ILFOV, loc. BERCENI, Strada Macului, nr. 23 | IF | 0.008 | 0.007838 | 0 | 0.4 | CFp | CBC | E-Distributie Muntenia | 12887784 | nu s-a emis ATR, prosumator pe ANEXA2 din Ord.19/2022 | RO001E141397459/3 | 2022-12-05 | 2022-12-05
2807 | jud. ILFOV, loc. SNAGOV, SOSEAUA Snagov, nr. 27 A, bl. A | IF | 0.006 | 0.00583 | 0 | 0.4 | CFp | CBC | E-Distributie Muntenia | 12846084 | nu s-a emis ATR, prosumator pe ANEXA2 din Ord.19/2022 | RO001E400977535/3 | 2022-12-20 | 2022-12-20
2808 | jud. ILFOV, loc. CLINCENI, Strada Privighetorii, nr. NC 60064, ap. LOT 7 | IF | 0.003 | 0.002939 | 0 | 0.4 | CFp | CBC | E-Distributie Muntenia | 12823124 | nu s-a emis ATR, prosumator pe ANEXA2 din Ord.19/2022 | RO001E142247353/2 | 2022-12-22 | 2022-12-22
2809 | jud. ILFOV, loc. PANTELIMON, ALEEA Buzaului, nr. 3 | IF | 0.00497 | 0.004861 | 0 | 0.4 | CFp | CBC | E-Distributie Muntenia | 12892506 | nu s-a emis ATR, prosumator pe ANEXA2 din Ord.19/2022 | RO001E141323986/2 | 2022-12-08 | 2022-12-08
2810 | jud. ILFOV, loc. SAFTICA, Strada ELECTRICIENILOR, nr. 12A | IF | 0.006 | 0.005879 | 0 | 0.4 | CFp | CBC | E-Distributie Muntenia | 12845233 | nu s-a emis ATR, prosumator pe ANEXA2 din Ord.19/2022 | RO001E141515293/2 | 2022-12-08 | 2022-12-08
2811 | jud. ILFOV, loc. BERCENI, Strada Lebedelor, nr. 86C | IF | 0.0117 | 0.011461 | 0 | 0.4 | CFp | CBC | E-Distributie Muntenia | 12823581 | nu s-a emis ATR, prosumator pe ANEXA2 din Ord.19/2022 | RO001E142753209/4 | 2022-12-09 | 2022-12-09
2812 | jud. BUCURESTI, loc. SECTOR 3, Strada Dragan Constantin,Soldat, nr. 23 | B | 0.005 | 0.00485 | 0 | 0.23 | CFp | CBC | E-Distributie Muntenia | 12845145 | nu s-a emis ATR, prosumator pe ANEXA2 din Ord.19/2022 | RO001E104852123/2 | 2022-12-02 | 2022-12-02
2813 | jud. ILFOV, loc. ROSU, Strada Crinului, nr. 80E, ap. CASA 2 | IF | 0.005 | 0.00489 | 0 | 0.23 | CFp | CBC | E-Distributie Muntenia | 12824556 | nu s-a emis ATR, prosumator pe ANEXA2 din Ord.19/2022 | RO001E142060581/2 | 2022-12-22 | 2022-12-22
2814 | jud. GIURGIU, loc. SABARENI, Strada Padurii, nr. 118C | GR | 0.01 | 0.009799 | 0 | 0.4 | CFp | CBC | E-Distributie Muntenia | 12844827 | nu s-a emis ATR, prosumator pe ANEXA2 din Ord.19/2022 | RO001E131295096/4 | 2022-12-02 | 2022-12-02
2815 | jud. BUCURESTI, loc. SECTOR 3, Strada Gheorghe Manea, nr. 14 | B | 0.005 | 0.0048 | 0 | 0.23 | CFp | CBC | E-Distributie Muntenia | 12841444 | nu s-a emis ATR, prosumator pe ANEXA2 din Ord.19/2022 | RO001E101765965/2 | 2022-12-02 | 2022-12-02
2816 | jud. BUCURESTI, loc. SECTOR 6, PRELUNGIREA Ghencea, nr. 167E | B | 0.00525 | 0.005135 | 0 | 0.4 | CFp | CBC | E-Distributie Muntenia | 12864969 | nu s-a emis ATR, prosumator pe ANEXA2 din Ord.19/2022 | RO001E119651090/2 | 2022-12-08 | 2022-12-08
2817 | jud. ILFOV, loc. CHITILA, Strada Pacii, nr. 18 | IF | 0.00594 | 0.005741 | 0 | 0.23 | CFp | CBC | E-Distributie Muntenia | 12864888 | nu s-a emis ATR, prosumator pe ANEXA2 din Ord.19/2022 | RO001E400276256/2 | 2022-12-05 | 2022-12-05
2818 | jud. ILFOV, loc. COPACENI, Strada Garlei, nr. 81 | IF | 0.008 | 0.00779 | 0 | 0.4 | CFp | CBC | E-Distributie Muntenia | 12824629 | nu s-a emis ATR, prosumator pe ANEXA2 din Ord.19/2022 | RO001E141625385/2 | 2022-12-08 | 2022-12-08
2819 | jud. ILFOV, loc. CORBEANCA, Strada Laguna Albastra, nr. nc 104777, bl. t59, sc. 172/1 | IF | 0.015 | 0.01462 | 0 | 0.4 | CFp | CBC | E-Distributie Muntenia | 12865532 | nu s-a emis ATR, prosumator pe ANEXA2 din Ord.19/2022 | RO001E142565659/2 | 2022-12-08 | 2022-12-08
2820 | jud. ILFOV, loc. CLINCENI, Strada Privighetorii, nr. NC 59692, ap. LOT 3 | IF | 0.00328 | 0.003204 | 0 | 0.4 | CFp | CBC | E-Distributie Muntenia | 12821690 | nu s-a emis ATR, prosumator pe ANEXA2 din Ord.19/2022 | RO001E142247533/2 | 2022-12-22 | 2022-12-22
2821 | jud. ILFOV, loc. CHIAJNA, PRELUNGIREA Nicolae Iorga, nr. 43C | IF | 0.01 | 0.0097 | 104 | 0.4 | CFp | CBC | E-Distributie Muntenia | 12822442 | nu s-a emis ATR, prosumator pe ANEXA2 din Ord.19/2022 | RO001E141255137/2 | 2022-12-20 | 2022-12-20
2822 | jud. ILFOV, loc. ROSU, Strada Rezervelor, nr. 6 | IF | 0.00736 | 0.007153 | 0 | 0.4 | CFp | CBC | E-Distributie Muntenia | 12867552 | nu s-a emis ATR, prosumator pe ANEXA2 din Ord.19/2022 | RO001E141177185/2 | 2022-12-06 | 2022-12-06
2823 | jud. ILFOV, loc. CHITILA, Strada ARTARILOR, nr. 5 | IF | 0.017 | 0.01616 | 0 | 0.4 | CFp | CBC | E-Distributie Muntenia | 12868826 | nu s-a emis ATR, prosumator pe ANEXA2 din Ord.19/2022 | RO001E143037991/2 | 2022-12-05 | 2022-12-05
2824 | jud. ILFOV, loc. ALUNISU, Strada Alunis, nr. 234 | IF | 0.003 | 0.00293 | 0 | 0.23 | CFp | CBC | E-Distributie Muntenia | 12840471 | nu s-a emis ATR, prosumator pe ANEXA2 din Ord.19/2022 | RO001E400446660/2 | 2022-12-21 | 2022-12-21
2825 | jud. ILFOV, loc. BRAGADIRU, Strada Toamnei, nr. 39, bl. VILA NR.6 | IF | 0.003 | 0.00289 | 0 | 0.4 | CFp | CBC | E-Distributie Muntenia | 12865240 | nu s-a emis ATR, prosumator pe ANEXA2 din Ord.19/2022 | RO001E141468414/2 | 2022-12-06 | 2022-12-06
2826 | jud. ILFOV, loc. MAGURELE, Strada Selimbar, nr. 21, ap. C5 | IF | 0.00498 | 0.00487 | 0 | 0.23 | CFp | CBC | E-Distributie Muntenia | 12822889 | nu s-a emis ATR, prosumator pe ANEXA2 din Ord.19/2022 | RO001E141974641/2 | 2022-12-05 | 2022-12-05
2827 | jud. ILFOV, loc. CATELU, Strada Noua, nr. 17 | IF | 0.01 | 0.009799 | 0 | 0.4 | CFp | CBC | E-Distributie Muntenia | 12840219 | nu s-a emis ATR, prosumator pe ANEXA2 din Ord.19/2022 | RO001E142194387/1 | 2022-12-02 | 2022-12-02
2828 | jud. GIURGIU, loc. VARASTI, Strada Libertatii, nr. 1 | GR | 0.003 | 0.002939 | 0 | 0.4 | CFp | CBC | E-Distributie Muntenia | 12844248 | nu s-a emis ATR, prosumator pe ANEXA2 din Ord.19/2022 | RO001E300804678/3 | 2022-12-15 | 2022-12-15
2829 | jud. GIURGIU, loc. IEPURESTI, Strada Morii, nr. 22 | GR | 0.005395 | 0.005277 | 0 | 0.4 | CFp | CBC | E-Distributie Muntenia | 12844658 | nu s-a emis ATR, prosumator pe ANEXA2 din Ord.19/2022 | RO001E131389179/2 | 2022-12-08 | 2022-12-08
2830 | jud. BUCURESTI, loc. SECTOR 5, Strada Dantelei, nr. 100C | B | 0.012 | 0.01174 | 0 | 0.4 | CFp | CBC | E-Distributie Muntenia | 12775155 | nu s-a emis ATR, prosumator pe ANEXA2 din Ord.19/2022 | RO001E110776493/4 | 2022-12-16 | 2022-12-16
2831 | jud. ILFOV, loc. DUMBRAVENI, Strada Zori de Zi, nr. 1, bl. VILA 33 | IF | 0.006 | 0.005879 | 0 | 0.4 | CFp | CBC | E-Distributie Muntenia | 12792458 | nu s-a emis ATR, prosumator pe ANEXA2 din Ord.19/2022 | RO001E142025087/2 | 2022-12-08 | 2022-12-08
2832 | jud. BUCURESTI, loc. SECTOR 2, Strada Refrenului, nr. 29 | B | 0.008 | 0.00783 | 0 | 0.4 | CFp | CBC | E-Distributie Muntenia | 12797756 | nu s-a emis ATR, prosumator pe ANEXA2 din Ord.19/2022 | RO001E115325511/2 | 2022-12-05 | 2022-12-05
2833 | jud. ILFOV, loc. OTOPENI, Strada Maramures, nr. 16 | IF | 0.01 | 0.009799 | 0 | 0.4 | CFp | CBC | E-Distributie Muntenia | 12821103 | nu s-a emis ATR, prosumator pe ANEXA2 din Ord.19/2022 | RO001E143195378/2 | 2022-12-08 | 2022-12-08
2834 | jud. ILFOV, loc. CHITILA, Strada Troitei, nr. 10A-C17 | IF | 0.00644 | 0.00631 | 0 | 0.4 | CFp | CBC | E-Distributie Muntenia | 12773218 | nu s-a emis ATR, prosumator pe ANEXA2 din Ord.19/2022 | RO001E400987873/3 | 2022-12-06 | 2022-12-06
2835 | jud. BUCURESTI, loc. SECTOR 1, Strada Aurelian s. Petre, nr. 64 | B | 0.006 | 0.006 | 0 | 0.4 | CFp | CBC | E-Distributie Muntenia | 12820304 | nu s-a emis ATR, prosumator pe ANEXA2 din Ord.19/2022 | RO001E119522008/2 | 2022-12-08 | 2022-12-08
2836 | jud. ILFOV, loc. BERCENI, Strada 1 Mai, nr. 96 | IF | 0.02484 | 0.024338 | 0 | 0.4 | CFp | CBC | E-Distributie Muntenia | 12819911 | nu s-a emis ATR, prosumator pe ANEXA2 din Ord.19/2022 | RO001E141875528/2 | 2022-12-08 | 2022-12-08
2837 | jud. ILFOV, loc. PANTELIMON, Intrarea VRANCEA, nr. 7 | IF | 0.01 | 0.00978 | 0 | 0.4 | CFp | CBC | E-Distributie Muntenia | 12779509 | nu s-a emis ATR, prosumator pe ANEXA2 din Ord.19/2022 | RO001E141524923/2 | 2022-12-12 | 2022-12-12
2838 | jud. ILFOV, loc. AFUMATI, SOSEAUA Stefanesti, nr. 105B | IF | 0.003 | 0.002939 | 0 | 0.4 | CFp | CBC | E-Distributie Muntenia | 12793588 | nu s-a emis ATR, prosumator pe ANEXA2 din Ord.19/2022 | RO001E141390777/3 | 2022-12-13 | 2022-12-13
2839 | jud. ILFOV, loc. DARVARI, Strada Nicolescu Dorobantu, nr. FN | IF | 0.006 | 0.00587 | 0 | 0.23 | CFp | CBC | E-Distributie Muntenia | 12800615 | nu s-a emis ATR, prosumator pe ANEXA2 din Ord.19/2022 | RO001E141419140/2 | 2022-12-22 | 2022-12-22
2840 | jud. ILFOV, loc. OTOPENI, Strada Marasti, nr. 18 B | IF | 0.01 | 0.00977 | 0 | 0.4 | CFp | CBC | E-Distributie Muntenia | 12807624 | nu s-a emis ATR, prosumator pe ANEXA2 din Ord.19/2022 | RO001E401052181/3 | 2022-12-02 | 2022-12-02
2841 | jud. BUCURESTI, loc. SECTOR 1, Strada Knappe Carol, nr. 63 | B | 0.00495 | 0.00495 | 0 | 0.4 | CFp | CBC | E-Distributie Muntenia | 12697439 | nu s-a emis ATR, prosumator pe ANEXA2 din Ord.19/2022 | RO001E100499834/2 | 2022-12-08 | 2022-12-08
2842 | jud. ILFOV, loc. OLTENI, Strada Crizantemelor, nr. 10 | IF | 0.00455 | 0.004449 | 0 | 0.4 | CFp | CBC | E-Distributie Muntenia | 12700506 | nu s-a emis ATR, prosumator pe ANEXA2 din Ord.19/2022 | RO001E400951469/2 | 2022-12-22 | 2022-12-22
2843 | jud. GIURGIU, loc. CALUGARENI, Strada Soseaua Principala, nr. 8888 | GR | 0.00637 | 0.006163 | 8.333 | 0.4 | CFp | CBC | E-Distributie Muntenia | 12685994 | nu s-a emis ATR, prosumator pe ANEXA2 din Ord.19/2022 | RO001E300574931/2 | 2022-12-08 | 2022-12-08
2844 | jud. ILFOV, loc. BERCENI, Strada Miorita, nr. 83L | IF | 0.0042 | 0.004115 | 0 | 0.23 | CFp | CBC | E-Distributie Muntenia | 12673604 | nu s-a emis ATR, prosumator pe ANEXA2 din Ord.19/2022 | RO001E142770758/2 | 2022-12-22 | 2022-12-22
2845 | jud. ILFOV, loc. MAGURELE, Strada Mihai Eminescu, nr. 2 | IF | 0.006 | 0.00583 | 0 | 0.4 | CFp | CBC | E-Distributie Muntenia | 12720081 | nu s-a emis ATR, prosumator pe ANEXA2 din Ord.19/2022 | RO001E401100332/2 | 2022-12-19 | 2022-12-19
2846 | jud. GIURGIU, loc. CHIRIACU, SOSEAUA BUCURESTI, nr. 55 | GR | 0.0082 | 0.007986 | 0 | 0.4 | CFp | CBC | E-Distributie Muntenia | 12708612 | nu s-a emis ATR, prosumator pe ANEXA2 din Ord.19/2022 | RO001E300310681/4 | 2022-12-08 | 2022-12-08
2847 | jud. BUCURESTI, loc. SECTOR 6, Strada ALEXANDRU IVASIUC, nr. 12 ., bl. ., et. ., ap. . | B | 0.003 | 0.002938 | 0 | 0.4 | CFp | CBC | E-Distributie Muntenia | 12678303 | nu s-a emis ATR, prosumator pe ANEXA2 din Ord.19/2022 | RO001E108742541/2 | 2022-12-08 | 2022-12-08
2848 | jud. ILFOV, loc. MOGOSOAIA, Strada Islaz, nr. 36A | IF | 0.006 | 0.005879 | 0 | 0.4 | CFp | CBC | E-Distributie Muntenia | 12674441 | nu s-a emis ATR, prosumator pe ANEXA2 din Ord.19/2022 | RO001E400677273/3 | 2022-12-08 | 2022-12-08
2849 | jud. ILFOV, loc. DOBROESTI, Intrarea CIRESULUI, nr. 20 | IF | 0.01 | 0.00979 | 0 | 0.4 | CFp | CBC | E-Distributie Muntenia | 12710718 | nu s-a emis ATR, prosumator pe ANEXA2 din Ord.19/2022 | RO001E141183250/2 | 2022-12-05 | 2022-12-05
2850 | jud. ILFOV, loc. ROSU, Strada Alexandru Ioan Cuza, nr. 31 | IF | 0.008 | 0.007838 | 5 | 0.4 | CFp | CBC | E-Distributie Muntenia | 12720023 | nu s-a emis ATR, prosumator pe ANEXA2 din Ord.19/2022 | RO001E401152328/2 | 2022-12-16 | 2022-12-16
2851 | jud. ILFOV, loc. MAGURELE, Strada Unirii, nr. 19 | IF | 0.0063 | 0.006164 | 0 | 0.4 | CFp | CBC | E-Distributie Muntenia | 12717305 | nu s-a emis ATR, prosumator pe ANEXA2 din Ord.19/2022 | RO001E142492186/2 | 2022-12-29 | 2022-12-29
2852 | jud. ILFOV, loc. DUMBRAVENI, Strada Ion Lahovari, nr. 87C8/31 | IF | 0.008 | 0.00782 | 0 | 0.4 | CFp | CBC | E-Distributie Muntenia | 12705187 | nu s-a emis ATR, prosumator pe ANEXA2 din Ord.19/2022 | RO001E141812901/3 | 2022-12-05 | 2022-12-05
2853 | jud. BUCURESTI, loc. SECTOR 3, DRUMUL Lunca Prutului, nr. 61 B | B | 0.00988 | 0.009672 | 0 | 0.4 | CFp | CBC | E-Distributie Muntenia | 12702308 | nu s-a emis ATR, prosumator pe ANEXA2 din Ord.19/2022 | RO001E109413020/3 | 2022-12-08 | 2022-12-08
2854 | jud. BUCURESTI, loc. SECTOR 6, Strada Boisoara, nr. 18 \20 | B | 0.005 | 0.00489 | 0 | 0.4 | CFp | CBC | E-Distributie Muntenia | 12699723 | nu s-a emis ATR, prosumator pe ANEXA2 din Ord.19/2022 | RO001E103171812/2 | 2022-12-08 | 2022-12-08
2855 | jud. GIURGIU, loc. SINGURENI, Strada BISERICII, nr. 1151 | GR | 0.01 | 0.00974 | 0 | 0.4 | CFp | CBC | E-Distributie Muntenia | 12698840 | nu s-a emis ATR, prosumator pe ANEXA2 din Ord.19/2022 | RO001E131404289/2 | 2022-12-08 | 2022-12-08
2856 | jud. ILFOV, loc. CHIAJNA, Strada Nicolae Iorga, nr. 82 | IF | 0.006 | 0.005825 | 0 | 0.4 | CFp | CBC | E-Distributie Muntenia | 12720791 | nu s-a emis ATR, prosumator pe ANEXA2 din Ord.19/2022 | RO001E401016169/2 | 2022-12-22 | 2022-12-22
2857 | jud. ILFOV, loc. PANTELIMON, Strada Fericirii, nr. 27 | IF | 0.006 | 0.005879 | 0 | 0.4 | CFp | CBC | E-Distributie Muntenia | 12723100 | nu s-a emis ATR, prosumator pe ANEXA2 din Ord.19/2022 | RO001E142814656/2 | 2022-12-13 | 2022-12-13
2858 | jud. GIURGIU, loc. MIHAILESTI, ULITA Argesului, nr. 5 | GR | 0.01 | 0.00979 | 0 | 0.4 | CFp | CBC | E-Distributie Muntenia | 12672989 | nu s-a emis ATR, prosumator pe ANEXA2 din Ord.19/2022 | RO001E301196370/2 | 2022-12-14 | 2022-12-14
2859 | jud. ILFOV, loc. OTOPENI, Strada TEBEA, nr. 16 | IF | 0.01 | 0.00975 | 0 | 0.4 | CFp | CBC | E-Distributie Muntenia | 12618525 | nu s-a emis ATR, prosumator pe ANEXA2 din Ord.19/2022 | RO001E141640382/2 | 2022-12-16 | 2022-12-16
2860 | jud. GIURGIU, loc. VALEA BUJORULUI, Strada SALCIEI, nr. 30 | GR | 0.00416 | 0.004074 | 0 | 0.4 | CFp | CBC | E-Distributie Muntenia | 12626204 | nu s-a emis ATR, prosumator pe ANEXA2 din Ord.19/2022 | RO001E131327171/3 | 2022-12-07 | 2022-12-07
2861 | jud. BUCURESTI, loc. SECTOR 2, Strada Azuga, nr. 6 | B | 0.005 | 0.004899 | 0 | 0.23 | CFp | CBC | E-Distributie Muntenia | 12635800 | nu s-a emis ATR, prosumator pe ANEXA2 din Ord.19/2022 | RO001E108884111/2 | 2022-12-08 | 2022-12-08
2862 | jud. ILFOV, loc. BERCENI, Intrarea VERII, nr. 3F | IF | 0.01 | 0.009798 | 0 | 0.4 | CFp | CBC | E-Distributie Muntenia | 12618225 | nu s-a emis ATR, prosumator pe ANEXA2 din Ord.19/2022 | RO001E141569461/5 | 2022-12-06 | 2022-12-06
2863 | jud. ILFOV, loc. VOLUNTARI, Strada V-Papusa, nr. 2 | IF | 0.00304 | 0.002978 | 0 | 0.4 | CFp | CBC | E-Distributie Muntenia | 12603515 | nu s-a emis ATR, prosumator pe ANEXA2 din Ord.19/2022 | RO001E105331159/2 | 2022-12-08 | 2022-12-08
2864 | jud. ILFOV, loc. DOMNESTI, Intrarea PIERSICULUI, nr. 13A | IF | 0.006 | 0.005879 | 5 | 0.4 | CFp | CBC | E-Distributie Muntenia | 12618037 | nu s-a emis ATR, prosumator pe ANEXA2 din Ord.19/2022 | RO001E142249366/3 | 2022-12-22 | 2022-12-22
2865 | jud. ILFOV, loc. BRAGADIRU, DRUMUL De Sonde, nr. 1E | IF | 0.00273 | 0.002665 | 0 | 0.4 | CFp | CBC | E-Distributie Muntenia | 12652461 | nu s-a emis ATR, prosumator pe ANEXA2 din Ord.19/2022 | RO001E400918215/3 | 2022-12-22 | 2022-12-22
2866 | jud. ILFOV, loc. ROSU, Strada Fluturelui, nr. 6 | IF | 0.01 | 0.009798 | 0 | 0.4 | CFp | CBC | E-Distributie Muntenia | 12654400 | nu s-a emis ATR, prosumator pe ANEXA2 din Ord.19/2022 | RO001E401122314/2 | 2022-12-08 | 2022-12-08
2867 | jud. GIURGIU, loc. TRESTIENI, Strada Magnoliei, nr. 399, bl. -, sc. -, et. -, ap. - | GR | 0.006 | 0.005879 | 0 | 0.4 | CFp | CBC | E-Distributie Muntenia | 12520181 | nu s-a emis ATR, prosumator pe ANEXA2 din Ord.19/2022 | RO001E301039950/3 | 2022-12-02 | 2022-12-02
2868 | jud. ILFOV, loc. CHIAJNA, Strada Tarla, nr. T36,P4,L7, ap. NC50722 | IF | 0.0081 | 0.007838 | 0 | 0.4 | CFp | CBC | E-Distributie Muntenia | 12519717 | nu s-a emis ATR, prosumator pe ANEXA2 din Ord.19/2022 | RO001E141484142/2 | 2022-12-22 | 2022-12-22
2869 | jud. ILFOV, loc. POPESTI-LEORDENI, Strada ECLIPSEI, nr. 86 | IF | 0.00435 | 0.004183 | 0 | 0.4 | CFp | CBC | E-Distributie Muntenia | 12516518 | nu s-a emis ATR, prosumator pe ANEXA2 din Ord.19/2022 | RO001E109117043/2 | 2022-12-08 | 2022-12-08
2870 | jud. ILFOV, loc. CLINCENI, Strada Ciocarliei, nr. T36 | IF | 0.008 | 0.007839 | 0 | 0.4 | CFp | CBC | E-Distributie Muntenia | 12522483 | nu s-a emis ATR, prosumator pe ANEXA2 din Ord.19/2022 | RO001E141229453/2 | 2022-12-22 | 2022-12-22
2871 | jud. BUCURESTI, loc. SECTOR 3, ALEEA Codrii Neamtului, nr. 7E | B | 0.00792 | 0.007752 | 0 | 0.4 | CFp | CBC | E-Distributie Muntenia | 12521916 | nu s-a emis ATR, prosumator pe ANEXA2 din Ord.19/2022 | RO001E118755342/2 | 2022-12-13 | 2022-12-13
2872 | jud. BUCURESTI, loc. SECTOR 1, Strada Fabrica De Caramida, nr. 7U, bl. C1 | B | 0.006 | 0.006 | 0 | 0.4 | CFp | CBC | E-Distributie Muntenia | 12520164 | nu s-a emis ATR, prosumator pe ANEXA2 din Ord.19/2022 | RO001E110740540/4 | 2022-12-15 | 2022-12-15
2873 | jud. GIURGIU, loc. COMANA, Strada Serban Cantacuzino, nr. 158 | GR | 0.00873 | 0.008554 | 0 | 0.4 | CFp | CBC | E-Distributie Muntenia | 12523108 | nu s-a emis ATR, prosumator pe ANEXA2 din Ord.19/2022 | RO001E131352911/2 | 2022-12-13 | 2022-12-13
2874 | jud. ILFOV, loc. DOMNESTI, Strada Tarla, nr. 21 | IF | 0.007565 | 0.007334 | 0 | 0.4 | CFp | CBC | E-Distributie Muntenia | 12420788 | nu s-a emis ATR, prosumator pe ANEXA2 din Ord.19/2022 | RO001E141685730/2 | 2022-12-05 | 2022-12-05
2875 | jud. GIURGIU, loc. OINACU, Strada DJ 507, nr. 31 | GR | 0.01 | 0.00972 | 0 | 0.4 | CFp | CBC | E-Distributie Muntenia | 12501474 | nu s-a emis ATR, prosumator pe ANEXA2 din Ord.19/2022 | RO001E300325711/3 | 2022-12-19 | 2022-12-19
2876 | jud. ILFOV, loc. MANOLACHE, Strada Caminului, nr. 45 | IF | 0.025 | 0.024499 | 0 | 0.4 | CFp | CBC | E-Distributie Muntenia | 12483543 | nu s-a emis ATR, prosumator pe ANEXA2 din Ord.19/2022 | RO001E142535005/3 | 2022-12-27 | 2022-12-27
2877 | jud. BUCURESTI, loc. SECTOR 1, Strada Balota, nr. 6 | B | 0.02187 | 0.02187 | 0 | 0.4 | CFp | CBC | E-Distributie Muntenia | 12481664 | nu s-a emis ATR, prosumator pe ANEXA2 din Ord.19/2022 | RO001E119744565/1 | 2022-12-12 | 2022-12-12
2878 | jud. ILFOV, loc. BERCENI, Strada Campului, nr. 37P | IF | 0.01 | 0.009799 | 0 | 0.4 | CFp | CBC | E-Distributie Muntenia | 12496454 | nu s-a emis ATR, prosumator pe ANEXA2 din Ord.19/2022 | RO001E142035190/3 | 2022-12-12 | 2022-12-12
2879 | jud. BUCURESTI, loc. SECTOR 3, Bulevardul Grigorescu Nicolae,Pictor, nr. 2 MARE, bl. - | B | 0.03 | 0.029399 | 0 | 0.4 | CFp | CBC | E-Distributie Muntenia | 12496869 | nu s-a emis ATR, prosumator pe ANEXA2 din Ord.19/2022 | RO001E109181156/3 | 2022-12-27 | 2022-12-27
2880 | jud. ILFOV, loc. BERCENI, Strada Mihai Eminescu, nr. 787 | IF | 0.005 | 0.004895 | 0 | 0.23 | CFp | CBC | E-Distributie Muntenia | 12430221 | nu s-a emis ATR, prosumator pe ANEXA2 din Ord.19/2022 | RO001E400476887/2 | 2022-12-02 | 2022-12-02
2881 | jud. BUCURESTI, loc. SECTOR 1, Strada Mitropolitul Andrei Saguna, nr. 40 | B | 0.00594 | 0.00594 | 0 | 0.4 | CFp | CBC | E-Distributie Muntenia | 12468506 | nu s-a emis ATR, prosumator pe ANEXA2 din Ord.19/2022 | RO001E100672488/2 | 2022-12-08 | 2022-12-08
2882 | jud. ILFOV, loc. BERCENI, Strada Cazanului, nr. 5 | IF | 0.00364 | 0.003562 | 0 | 0.23 | CFp | CBC | E-Distributie Muntenia | 12363257 | nu s-a emis ATR, prosumator pe ANEXA2 din Ord.19/2022 | RO001E400470094/2 | 2022-12-19 | 2022-12-19
2883 | jud. BUCURESTI, loc. SECTOR 1, Strada Podului, nr. 56 A | B | 0.006 | 0.006 | 0 | 0.4 | CFp | CBC | E-Distributie Muntenia | 12382772 | nu s-a emis ATR, prosumator pe ANEXA2 din Ord.19/2022 | RO001E109104982/2 | 2022-12-08 | 2022-12-08
2884 | jud. ILFOV, loc. OTOPENI, Strada Oasului, nr. 14C | IF | 0.0081 | 0.007838 | 0 | 0.4 | CFp | CBC | E-Distributie Muntenia | 12362549 | nu s-a emis ATR, prosumator pe ANEXA2 din Ord.19/2022 | RO001E141819391/2 | 2022-12-08 | 2022-12-08
2885 | jud. ILFOV, loc. CHIAJNA, Strada Luceafarului, nr. 18A | IF | 0.006 | 0.00583 | 0 | 0.4 | CFp | CBC | E-Distributie Muntenia | 12382989 | nu s-a emis ATR, prosumator pe ANEXA2 din Ord.19/2022 | RO001E141422896/2 | 2022-12-19 | 2022-12-19
2886 | jud. ILFOV, loc. BUCIUMENI, Strada Fulger, nr. 44 | IF | 0.008 | 0.00783 | 0 | 0.4 | CFp | CBC | E-Distributie Muntenia | 12352566 | nu s-a emis ATR, prosumator pe ANEXA2 din Ord.19/2022 | RO001E141486414/2 | 2022-12-02 | 2022-12-02
2887 | jud. ILFOV, loc. JILAVA, Strada Garii, nr. 34D | IF | 0.003 | 0.002939 | 0 | 0.4 | CFp | CBC | E-Distributie Muntenia | 12362897 | nu s-a emis ATR, prosumator pe ANEXA2 din Ord.19/2022 | RO001E141507418/2 | 2022-12-22 | 2022-12-22
2888 | jud. ILFOV, loc. MICSUNESTII MARI, Strada Micsunelelor, nr. 9 | IF | 0.008 | 0.007839 | 0 | 0.4 | CFp | CBC | E-Distributie Muntenia | 12380234 | nu s-a emis ATR, prosumator pe ANEXA2 din Ord.19/2022 | RO001E141212163/3 | 2022-12-08 | 2022-12-08
2889 | jud. ILFOV, loc. BERCENI, DRUMUL DE, nr. T68, bl. P335.336 | IF | 0.00364 | 0.003562 | 0 | 0.23 | CFp | CBC | E-Distributie Muntenia | 12359041 | nu s-a emis ATR, prosumator pe ANEXA2 din Ord.19/2022 | RO001E141808771/2 | 2022-12-19 | 2022-12-19
2890 | jud. GIURGIU, loc. SABARENI, Strada Intravilan, nr. NC 31645 | GR | 0.006 | 0.00587 | 400 | 0.4 | CFp | CBC | E-Distributie Muntenia | 12357483 | nu s-a emis ATR, prosumator pe ANEXA2 din Ord.19/2022 | RO001E131398483/2 | 2022-12-07 | 2022-12-07
2891 | jud. BUCURESTI, loc. SECTOR 3, Strada Vantului, nr. 29 | B | 0.006 | 0.00587 | 0 | 0.4 | CFp | CBC | E-Distributie Muntenia | 12406816 | nu s-a emis ATR, prosumator pe ANEXA2 din Ord.19/2022 | RO001E108593837/2 | 2022-12-08 | 2022-12-08
2892 | jud. ILFOV, loc. MOGOSOAIA, Strada VANATORILOR, nr. 25 | IF | 0.01 | 0.009799 | 0 | 0.4 | CFp | CBC | E-Distributie Muntenia | 12308718 | nu s-a emis ATR, prosumator pe ANEXA2 din Ord.19/2022 | RO001E141520514/2 | 2022-12-08 | 2022-12-08
2893 | jud. BUCURESTI, loc. SECTOR 1, Strada Retortei, nr. 3 | B | 0.006 | 0.006 | 0 | 0.4 | CFp | CBC | E-Distributie Muntenia | 12301687 | nu s-a emis ATR, prosumator pe ANEXA2 din Ord.19/2022 | RO001E100651395/2 | 2022-12-15 | 2022-12-15
2894 | jud. ILFOV, loc. CORNETU, Strada Crizantemelor, nr. 59I | IF | 0.01 | 0.009795 | 0 | 0.4 | CFp | CBC | E-Distributie Muntenia | 12305976 | nu s-a emis ATR, prosumator pe ANEXA2 din Ord.19/2022 | RO001E142294029/2 | 2022-12-13 | 2022-12-13
2895 | jud. ILFOV, loc. DARASTI-ILFOV, Strada Asan, nr. 7 | IF | 0.001 | 0.000979 | 0 | 0.23 | CFp | CBC | E-Distributie Muntenia | 12305606 | nu s-a emis ATR, prosumator pe ANEXA2 din Ord.19/2022 | RO001E400453354/2 | 2022-12-08 | 2022-12-08
2896 | jud. BUCURESTI, loc. SECTOR 4, Strada Dambului, nr. 84 | B | 0.0085 | 0.00823 | 0 | 0.4 | CFp | CBC | E-Distributie Muntenia | 12306180 | nu s-a emis ATR, prosumator pe ANEXA2 din Ord.19/2022 | RO001E119511411/2 | 2022-12-08 | 2022-12-08
2897 | jud. ILFOV, loc. BRAGADIRU, Strada Margelelor, nr. 34 | IF | 0.01 | 0.00979 | 0 | 0.4 | CFp | CBC | E-Distributie Muntenia | 12287949 | nu s-a emis ATR, prosumator pe ANEXA2 din Ord.19/2022 | RO001E401158278/2 | 2022-12-02 | 2022-12-02
2898 | jud. ILFOV, loc. BRANESTI, Strada Mihai Eminescu, nr. 74 A | IF | 0.006 | 0.0058 | 0 | 0.4 | CFp | CBC | E-Distributie Muntenia | 12306043 | nu s-a emis ATR, prosumator pe ANEXA2 din Ord.19/2022 | RO001E401040302/1 | 2022-12-12 | 2022-12-12
2899 | jud. ILFOV, loc. DUMBRAVENI, Strada Ion Lahovari, nr. NC 4244/16 | IF | 0.0052 | 0.005095 | 0 | 0.4 | CFp | CBC | E-Distributie Muntenia | 12319837 | nu s-a emis ATR, prosumator pe ANEXA2 din Ord.19/2022 | RO001E141573837/2 | 2022-12-02 | 2022-12-02
2900 | jud. ILFOV, loc. BERCENI, Strada Independentei, nr. 31 | IF | 0.005 | 0.0048 | 0 | 0.23 | CFp | CBC | E-Distributie Muntenia | 12233004 | nu s-a emis ATR, prosumator pe ANEXA2 din Ord.19/2022 | RO001E400477361/3 | 2022-12-08 | 2022-12-08
2901 | jud. BUCURESTI, loc. SECTOR 2, Strada Raspantiilor, nr. 10 | B | 0.005 | 0.005 | 0 | 0.4 | CFp | CBC | E-Distributie Muntenia | 12233128 | nu s-a emis ATR, prosumator pe ANEXA2 din Ord.19/2022 | RO001E110144728/2 | 2022-12-08 | 2022-12-08
2902 | jud. BUCURESTI, loc. SECTOR 5, Strada Oltului, nr. 119 | B | 0.0072 | 0.006976 | 0 | 0.4 | CFp | CBC | E-Distributie Muntenia | 12172810 | nu s-a emis ATR, prosumator pe ANEXA2 din Ord.19/2022 | RO001E108557499/4 | 2022-12-29 | 2022-12-29
2903 | jud. ILFOV, loc. CHIAJNA, Strada Caporal Pipercu, nr. 72A | IF | 0.005 | 0.004899 | 0 | 0.23 | CFp | CBC | E-Distributie Muntenia | 12233224 | nu s-a emis ATR, prosumator pe ANEXA2 din Ord.19/2022 | RO001E400247568/3 | 2022-12-02 | 2022-12-02
2904 | jud. ILFOV, loc. BRAGADIRU, SOSEAUA Alexandriei, nr. 424 | IF | 0.00972 | 0.009471 | 0 | 0.4 | CFp | CBC | E-Distributie Muntenia | 12227662 | nu s-a emis ATR, prosumator pe ANEXA2 din Ord.19/2022 | RO001E141594290/2 | 2022-12-08 | 2022-12-08
2905 | jud. ILFOV, loc. OTOPENI, Strada Sofia, nr. 58A | IF | 0.01 | 0.009798 | 0 | 0.4 | CFp | CBC | E-Distributie Muntenia | 12198041 | nu s-a emis ATR, prosumator pe ANEXA2 din Ord.19/2022 | RO001E141190281/2 | 2022-12-08 | 2022-12-08
2906 | jud. ILFOV, loc. CHITILA, Strada Mihai Eminescu, nr. 77B | IF | 0.004 | 0.003865 | 0 | 0.23 | CFp | CBC | E-Distributie Muntenia | 12171940 | nu s-a emis ATR, prosumator pe ANEXA2 din Ord.19/2022 | RO001E400265715/3 | 2022-12-08 | 2022-12-08
2907 | jud. ILFOV, loc. BERCENI, Strada Petru Rares, nr. 30C | IF | 0.00455 | 0.004439 | 0 | 0.23 | CFp | CBC | E-Distributie Muntenia | 12237031 | nu s-a emis ATR, prosumator pe ANEXA2 din Ord.19/2022 | RO001E142527680/3 | 2022-12-08 | 2022-12-08
2908 | jud. BUCURESTI, loc. SECTOR 1, Strada Sanatescu Stefan,Maior Aviator, nr. 30, ap. PC | B | 0.005 | 0.005 | 0 | 0.4 | CFp | CBC | E-Distributie Muntenia | 12168434 | nu s-a emis ATR, prosumator pe ANEXA2 din Ord.19/2022 | RO001E118672261/2 | 2022-12-07 | 2022-12-07
2909 | jud. ILFOV, loc. CIOROGARLA, Strada Gradinari, nr. FN, bl. T22P1498/1 | IF | 0.009 | 0.00881 | 0 | 0.4 | CFp | CBC | E-Distributie Muntenia | 12120855 | nu s-a emis ATR, prosumator pe ANEXA2 din Ord.19/2022 | RO001E142197504/2 | 2022-12-08 | 2022-12-08
2910 | jud. ILFOV, loc. CREATA, Strada PARANG, nr. 70 | IF | 0.006 | 0.00587 | 0 | 0.4 | CFp | CBC | E-Distributie Muntenia | 12122738 | nu s-a emis ATR, prosumator pe ANEXA2 din Ord.19/2022 | RO001E141383139/2 | 2022-12-02 | 2022-12-02
2911 | jud. GIURGIU, loc. VARASTI, Strada Morii, nr. 11 | GR | 0.00296 | 0.0029 | 0 | 0.4 | CFp | CBC | E-Distributie Muntenia | 12129406 | nu s-a emis ATR, prosumator pe ANEXA2 din Ord.19/2022 | RO001E300781874/3 | 2022-12-08 | 2022-12-08
2912 | jud. ILFOV, loc. CORBEANCA, Strada Lacului, nr. 1 | IF | 0.004 | 0.00391 | 0 | 0.4 | CFp | CBC | E-Distributie Muntenia | 12165964 | nu s-a emis ATR, prosumator pe ANEXA2 din Ord.19/2022 | RO001E142862604/3 | 2022-12-02 | 2022-12-02
2913 | jud. ILFOV, loc. DOMNESTI, Intrarea Sipotul Apelor, nr. 11 | IF | 0.008 | 0.00783 | 16.67 | 0.4 | CFp | CBC | E-Distributie Muntenia | 12158374 | nu s-a emis ATR, prosumator pe ANEXA2 din Ord.19/2022 | RO001E141331581/3 | 2022-12-08 | 2022-12-08
2914 | jud. BUCURESTI, loc. SECTOR 2, Strada Ghiocei, nr. 22 | B | 0.008 | 0.008 | 0 | 0.4 | CFp | CBC | E-Distributie Muntenia | 11996096 | nu s-a emis ATR, prosumator pe ANEXA2 din Ord.19/2022 | RO001E119765322/2 | 2022-12-15 | 2022-12-15
2915 | jud. ILFOV, loc. DIMIENI, Strada Straja, nr. 1 | IF | 0.003 | 0.002939 | 0 | 0.4 | CFp | CBC | E-Distributie Muntenia | 12025374 | nu s-a emis ATR, prosumator pe ANEXA2 din Ord.19/2022 | RO001E141339950/2 | 2022-12-02 | 2022-12-02
2916 | jud. ILFOV, loc. BERCENI, Strada Campului, nr. 80J | IF | 0.005 | 0.00489 | 0 | 0.23 | CFp | CBC | E-Distributie Muntenia | 12059977 | nu s-a emis ATR, prosumator pe ANEXA2 din Ord.19/2022 | RO001E142682457/3 | 2022-12-07 | 2022-12-07
2917 | jud. GIURGIU, loc. BRANISTARI, SOSEAUA Calugareni-Comana, nr. 128 | GR | 0.005 | 0.00489 | 0 | 0.4 | CFp | CBC | E-Distributie Muntenia | 12042296 | nu s-a emis ATR, prosumator pe ANEXA2 din Ord.19/2022 | RO001E300510144/3 | 2022-12-14 | 2022-12-14
2918 | jud. ILFOV, loc. BRAGADIRU, Strada SOS . ALEXANDRIEI, nr. 138A | IF | 0.054 | 0.052918 | 0 | 0.4 | CFp | CBC | E-Distributie Muntenia | 12060072 | nu s-a emis ATR, prosumator pe ANEXA2 din Ord.19/2022 | RO001E142895374/2 | 2022-12-12 | 2022-12-12
2919 | jud. ILFOV, loc. OTOPENI, Strada Bisericii, nr. 20 | IF | 0.00608 | 0.005957 | 0 | 0.4 | CFp | CBC | E-Distributie Muntenia | 11976187 | nu s-a emis ATR, prosumator pe ANEXA2 din Ord.19/2022 | RO001E142140412/1 | 2022-12-06 | 2022-12-06
2920 | jud. ILFOV, loc. CRETESTI, Strada Tones, nr. 3 | IF | 0.006075 | 0.005944 | 100 | 0.23 | CFp | CBC | E-Distributie Muntenia | 11945579 | nu s-a emis ATR, prosumator pe ANEXA2 din Ord.19/2022 | RO001E400494551/4 | 2022-12-16 | 2022-12-16
2921 | jud. ILFOV, loc. CRETESTI, DRUMUL Mare, nr. 87 | IF | 0.003 | 0.00293 | 0 | 0.23 | CFp | CBC | E-Distributie Muntenia | 11973070 | nu s-a emis ATR, prosumator pe ANEXA2 din Ord.19/2022 | RO001E401166761/2 | 2022-12-02 | 2022-12-02
2922 | jud. ILFOV, loc. PANTELIMON, Strada Randunicii, nr. 14F | IF | 0.005 | 0.00489 | 0 | 0.4 | CFp | CBC | E-Distributie Muntenia | 11973922 | nu s-a emis ATR, prosumator pe ANEXA2 din Ord.19/2022 | RO001E142085836/2 | 2022-12-13 | 2022-12-13
2923 | jud. ILFOV, loc. PASAREA, Strada Alexandru Branisteanu, nr. 1 | IF | 0.01 | 0.009799 | 0 | 0.4 | CFp | CBC | E-Distributie Muntenia | 11871218 | nu s-a emis ATR, prosumator pe ANEXA2 din Ord.19/2022 | RO001E401142417/3 | 2022-12-13 | 2022-12-13
2924 | jud. ILFOV, loc. PANTELIMON, Strada Rascoalei, nr. T31 P286 | IF | 0.008 | 0.00783 | 0 | 0.4 | CFp | CBC | E-Distributie Muntenia | 11804369 | nu s-a emis ATR, prosumator pe ANEXA2 din Ord.19/2022 | RO001E141533170/2 | 2022-12-12 | 2022-12-12
2925 | jud. GIURGIU, loc. OGREZENI, Strada Principala, nr. 713 | GR | 0.01 | 0.009799 | 0 | 0.4 | CFp | CBC | E-Distributie Muntenia | 11816751 | nu s-a emis ATR, prosumator pe ANEXA2 din Ord.19/2022 | RO001E300997525/3 | 2022-12-08 | 2022-12-08
2926 | jud. ILFOV, loc. AFUMATI, Strada Stejarului, nr. 10 | IF | 0.006 | 0.00587 | 0 | 0.23 | CFp | CBC | E-Distributie Muntenia | 11766889 | nu s-a emis ATR, prosumator pe ANEXA2 din Ord.19/2022 | RO001E400011084/2 | 2022-12-13 | 2022-12-13
2927 | jud. ILFOV, loc. TANCABESTI, Strada I.C. Baicoianu, nr. 160 | IF | 0.008 | 0.00782 | 0 | 0.4 | CFp | CBC | E-Distributie Muntenia | 11768662 | nu s-a emis ATR, prosumator pe ANEXA2 din Ord.19/2022 | RO001E141216303/3 | 2022-12-21 | 2022-12-21
2928 | jud. ILFOV, loc. ROSU, Bulevardul 1864, nr. 12 | IF | 0.0046 | 0.004507 | 0 | 0.23 | CFp | CBC | E-Distributie Muntenia | 11618639 | nu s-a emis ATR, prosumator pe ANEXA2 din Ord.19/2022 | RO001E400262374/2 | 2022-12-08 | 2022-12-08
2929 | jud. ILFOV, loc. BRAGADIRU, Strada Maracineni, nr. 93, bl. VILA E, ap. 5 | IF | 0.00324 | 0.00289 | 0 | 0.4 | CFp | CBC | E-Distributie Muntenia | 11618752 | nu s-a emis ATR, prosumator pe ANEXA2 din Ord.19/2022 | RO001E142303514/2 | 2022-12-08 | 2022-12-08
2930 | jud. BUCURESTI, loc. SECTOR 4, Calea Serban Voda, nr. 178 | B | 0.0099 | 0.009692 | 0 | 0.4 | CFp | CBC | E-Distributie Muntenia | 11594698 | nu s-a emis ATR, prosumator pe ANEXA2 din Ord.19/2022 | RO001E109275947/1 | 2022-12-13 | 2022-12-13
2931 | jud. ILFOV, loc. ROSU, Strada Crinului, nr. 17 | IF | 0.0081 | 0.007928 | 0 | 0.4 | CFp | CBC | E-Distributie Muntenia | 11645598 | nu s-a emis ATR, prosumator pe ANEXA2 din Ord.19/2022 | RO001E401072284/2 | 2022-12-27 | 2022-12-27
2932 | jud. ILFOV, loc. BRAGADIRU, Strada DRUMUL DE SONDE, nr. 1A | IF | 0.00455 | 0.004449 | 0 | 0.4 | CFp | CBC | E-Distributie Muntenia | 11522760 | nu s-a emis ATR, prosumator pe ANEXA2 din Ord.19/2022 | RO001E400914671/2 | 2022-12-22 | 2022-12-22
2933 | jud. ILFOV, loc. AFUMATI, Strada Macului, nr. 31 | IF | 0.01196 | 0.011471 | 0 | 0.4 | CFp | CBC | E-Distributie Muntenia | 11528345 | nu s-a emis ATR, prosumator pe ANEXA2 din Ord.19/2022 | RO001E400988830/4 | 2022-12-27 | 2022-12-27
2934 | jud. ILFOV, loc. DRAGOMIRESTI-DEAL, Strada VIOLETELOR, nr. 4 | IF | 0.0082 | 0.008035 | 0 | 0.4 | CFp | CBC | E-Distributie Muntenia | 11569691 | nu s-a emis ATR, prosumator pe ANEXA2 din Ord.19/2022 | RO001E142435273/2 | 2022-12-08 | 2022-12-08
2935 | jud. BUCURESTI, loc. SECTOR 5, Strada Rachitasului, nr. 34 | B | 0.003115 | 0.003043 | 0 | 0.4 | CFp | CBC | E-Distributie Muntenia | 11454100 | nu s-a emis ATR, prosumator pe ANEXA2 din Ord.19/2022 | RO001E108133545/2 | 2022-12-22 | 2022-12-22
2936 | jud. ILFOV, loc. MAGURELE, Strada Islazului, nr. 66C | IF | 0.01458 | 0.014268 | 0 | 0.4 | CFp | CBC | E-Distributie Muntenia | 11297964 | nu s-a emis ATR, prosumator pe ANEXA2 din Ord.19/2022 | RO001E141829493/2 | 2022-12-08 | 2022-12-08
2937 | jud. Ilfov, loc. MOGOSOAIA, Strada CIOBANULUI, nr. fnT65/P605 | IF | 0.04905 | 0.048068 | 0 | 0.4 | CFp | CBC | E-Distributie Muntenia | 11297635 | nu s-a emis ATR, prosumator pe ANEXA2 din Ord.19/2022 | RO001E142337500/3 | 2022-12-29 | 2022-12-29
2938 | jud. ILFOV, loc. TUNARI, Strada UNIRII, nr. 2, ap. Locuinta 1 | IF | 0.003 | 0.002939 | 0 | 0.23 | CFp | CBC | E-Distributie Muntenia | 11180200 | nu s-a emis ATR, prosumator pe ANEXA2 din Ord.19/2022 | RO001E142693897/2 | 2022-12-14 | 2022-12-14
2939 | jud. BUCURESTI, loc. SECTOR 1, Strada Pangratti Ermil,Inginer, nr. 21 | B | 0.00495 | 0.00495 | 0 | 0.4 | CFp | CBC | E-Distributie Muntenia | 11062976 | nu s-a emis ATR, prosumator pe ANEXA2 din Ord.19/2022 | RO001E100250053/2 | 2022-12-27 | 2022-12-27
2940 | jud. ILFOV, loc. MAGURELE, Strada DUZILOR, nr. 1 | IF | 0.01 | 0.009799 | 0 | 0.4 | CFp | CBC | E-Distributie Muntenia | 11062120 | nu s-a emis ATR, prosumator pe ANEXA2 din Ord.19/2022 | RO001E142606868/2 | 2022-12-08 | 2022-12-08
2941 | jud. GIURGIU, loc. FLORESTI-STOENESTI, Strada Petrolistilor, nr. 36 | GR | 0.01 | 0.009795 | 0 | 0.4 | CFp | CBC | E-Distributie Muntenia | 11012316 | nu s-a emis ATR, prosumator pe ANEXA2 din Ord.19/2022 | RO001E131383971/2 | 2022-12-02 | 2022-12-02
2942 | jud. ILFOV, loc. CLINCENI, Strada Carierei, nr. 20 | IF | 0.00756 | 0.007408 | 0 | 0.4 | CFp | CBC | E-Distributie Muntenia | 10932161 | nu s-a emis ATR, prosumator pe ANEXA2 din Ord.19/2022 | RO001E400970303/2 | 2022-12-12 | 2022-12-12
2943 | jud. GIURGIU, loc. GIURGIU, Strada MUNTENIA, nr. 5 | GR | 0.2 | 0.1958 | 0 | 20 | CFp | CBC | E-Distributie Muntenia | 10605259 | nu s-a emis ATR, prosumator pe ANEXA2 din Ord.19/2022 | RO001E131296727/3 | 2022-12-21 | 2022-12-21
2944 | jud. ILFOV, loc. CHIAJNA, AUTOSTRADA Bucuresti-Pitesti, nr. 2 | IF | 0.33 | 0.3233 | 0 | 20 | CFp | CBC | E-Distributie Muntenia | 10509877 | nu s-a emis ATR, prosumator pe ANEXA2 din Ord.19/2022 | RO001E401147193/2 | 2022-12-06 | 2022-12-06
2945 | jud. ILFOV, loc. STEFANESTII DE JOS, Strada AMURGULUI, nr. 9, bl. OX, ap. 001 | IF | 0.01105 | 0.010729 | 0 | 0.4 | CFp | CBC | E-Distributie Muntenia | 10486081 | nu s-a emis ATR, prosumator pe ANEXA2 din Ord.19/2022 | RO001E142304740/2 | 2022-12-05 | 2022-12-05
2946 | jud. ILFOV, loc. CERNICA, PRELUNGIREA GARII CATELU, nr. 31, bl. speci | IF | 0.045 | 0.04385 | 0 | 0.4 | CFp | CBC | E-Distributie Muntenia | 10482310 | nu s-a emis ATR, prosumator pe ANEXA2 din Ord.19/2022 | RO001E109107389/1 | 2022-12-30 | 2022-12-30
2947 | jud. ILFOV, loc. BRAGADIRU, Strada Obaie, nr. 9B, ap. 4 | IF | 0.01 | 0.009792 | 0 | 0.4 | CFp | CBC | E-Distributie Muntenia | 10417472 | nu s-a emis ATR, prosumator pe ANEXA2 din Ord.19/2022 | RO001E141410703/3 | 2022-12-05 | 2022-12-05
2948 | jud. ILFOV, loc. ISLAZ, Strada Doinei, nr. 44 | IF | 0.005 | 0.00485 | 0 | 0.4 | CFp | CBC | E-Distributie Muntenia | 10355940 | nu s-a emis ATR, prosumator pe ANEXA2 din Ord.19/2022 | RO001E400035002/3 | 2022-12-16 | 2022-12-16
2949 | jud. ILFOV, loc. TANGANU, Strada Vlad Tepes, nr. 95A | IF | 0.005 | 0.004898 | 0 | 0.4 | CFp | CBC | E-Distributie Muntenia | 10384625 | nu s-a emis ATR, prosumator pe ANEXA2 din Ord.19/2022 | RO001E141191574/3 | 2022-12-16 | 2022-12-16
2950 | jud. ILFOV, loc. GANEASA, Strada Pescariei, nr. 16 | IF | 0.006 | 0.00583 | 0 | 0.4 | CFp | CBC | E-Distributie Muntenia | 10295746 | nu s-a emis ATR, prosumator pe ANEXA2 din Ord.19/2022 | RO001E141608836/2 | 2022-12-13 | 2022-12-13
2951 | jud. ILFOV, loc. AFUMATI, Strada Negro Pontes, nr. 31 | IF | 0.008 | 0.00783 | 10 | 0.4 | CFp | CBC | E-Distributie Muntenia | 10226490 | nu s-a emis ATR, prosumator pe ANEXA2 din Ord.19/2022 | RO001E141457906/2 | 2022-12-08 | 2022-12-08
2952 | jud. ILFOV, loc. BRANESTI, Strada Violetelor, nr. NC3173 | IF | 0.005 | 0.004898 | 0 | 0.4 | CFp | CBC | E-Distributie Muntenia | 10230139 | nu s-a emis ATR, prosumator pe ANEXA2 din Ord.19/2022 | RO001E141430547/2 | 2022-12-13 | 2022-12-13
2953 | jud. ILFOV, loc. DARVARI, Strada SABARULUI, nr. 5 | IF | 0.33 | 0.3234 | 0 | 20 | CFp | CBC | E-Distributie Muntenia | 10238104 | nu s-a emis ATR, prosumator pe ANEXA2 din Ord.19/2022 | RO001E142168737/1 | 2022-12-07 | 2022-12-07
2954 | jud. ILFOV, loc. ROSU, Intrarea Viitorului, nr. 17 | IF | 0.006 | 0.00578 | 0 | 0.4 | CFp | CBC | E-Distributie Muntenia | 10194711 | nu s-a emis ATR, prosumator pe ANEXA2 din Ord.19/2022 | RO001E141180145/2 | 2022-12-06 | 2022-12-06
2955 | jud. ILFOV, loc. BALOTESTI, Strada Broscari, nr. 91 | IF | 0.00972 | 0.009525 | 0 | 0.4 | CFp | CBC | E-Distributie Muntenia | 10198189 | nu s-a emis ATR, prosumator pe ANEXA2 din Ord.19/2022 | RO001E400591728/2 | 2022-12-06 | 2022-12-06
2956 | jud. ILFOV, loc. OTOPENI, Intrarea Dunarea, nr. 9D | IF | 0.008 | 0.00776 | 0 | 0.4 | CFp | CBC | E-Distributie Muntenia | 10111266 | nu s-a emis ATR, prosumator pe ANEXA2 din Ord.19/2022 | RO001E141601233/2 | 2022-12-22 | 2022-12-22
2957 | jud. BUCURESTI, loc. SECTOR 4, Strada Melinesti, nr. 7 | B | 0.004392 | 0.004284 | 0 | 0.4 | CFp | CBC | E-Distributie Muntenia | 10062208 | nu s-a emis ATR, prosumator pe ANEXA2 din Ord.19/2022 | RO001E108876066/2 | 2022-12-02 | 2022-12-02
2958 | jud. ILFOV, loc. ROSU, Strada Locotenent Erou Silache Gheorghe, nr. 39 | IF | 0.017 | 0.01646 | 0 | 0.4 | CFp | CBC | E-Distributie Muntenia | 09984206 | nu s-a emis ATR, prosumator pe ANEXA2 din Ord.19/2022 | RO001E400255084/2 | 2022-12-28 | 2022-12-28
2959 | jud. ILFOV, loc. CHITILA, Strada DE 182, nr. 4 | IF | 0.33 | 0.323 | 0 | 20 | CFp | CBC | E-Distributie Muntenia | 09869935 | nu s-a emis ATR, prosumator pe ANEXA2 din Ord.19/2022 | RO001E142065935/3 | 2022-12-07 | 2022-12-07
2960 | jud. BUCURESTI, loc. SECTOR 3, Strada Teodorescu Dem. Gheorghe, nr. 23A | B | 0.00672 | 0.006584 | 0 | 0.4 | CFp | CBC | E-Distributie Muntenia | 09437142 | nu s-a emis ATR, prosumator pe ANEXA2 din Ord.19/2022 | RO001E110271606/1 | 2022-12-20 | 2022-12-20
2961 | jud. ILFOV, loc. CLINCENI, Strada Principala, nr. 195 | IF | 0.0082 | 0.008035 | 0 | 0,23 | CFp | CBC | E-Distributie Muntenia | 09407465 | 2022-02-03 | RO001E400326274/2 | 2022-12-20 | 2022-12-20
2962 | jud. ILFOV, loc. BRANESTI, Strada Soarelui, nr. 1B | IF | 0.019 | 0.018619 | 0 | 0,4 | CFp | CBC | E-Distributie Muntenia | 13075170 | 2022-11-24 | RO001E142214537/2 | 2022-12-22 | 2022-12-22
2963 | jud. ILFOV, loc. POPESTI-LEORDENI, ALEEA Oituz, nr. 22 | IF | 0.015 | 0.014699 | 0 | 0,4 | CFp | CBC | E-Distributie Muntenia | 13096412 | 2022-11-23 | RO001E109107266/3 | 2022-12-19 | 2022-12-19
2964 | jud. GIURGIU, loc. COMANA, ULITA Viii (Ocolul Silvic Bloc), nr. 110 | GR | 0.09 | 0.088199 | 0 | 20 | CFp | CBC | E-Distributie Muntenia | 12923430 | 2022-11-08 | RO001E301247434/4 | 2022-12-15 | 2022-12-15
2965 | jud. ILFOV, loc. OLTENI, SOSEAUA Bucuresti-Domnesti, nr. 59429, ap. C1 | IF | 0.005 | 0.004899 | 0 | 0,4 | CFp | CBC | E-Distributie Muntenia | 12822070 | 2022-11-07 | RO001E142226574/2 | 2022-12-12 | 2022-12-12
2966 | jud. ILFOV, loc. BERCENI, Strada 1 Mai, nr. 202 | IF | 0.00495 | 0.004846 | 0 | 0,4 | CFp | CBC | E-Distributie Muntenia | 12773780 | 2022-11-08 | RO001E141547063/3 | 2022-12-22 | 2022-12-22
2967 | jud. GIURGIU, loc. HULUBESTI, SOSEAUA Principala, nr. T1 P11 | GR | 0.012 | 0.01175 | 0 | 0,4 | CFp | CBC | E-Distributie Muntenia | 12720919 | 2022-11-14 | RO001E131290899/2 | 2022-12-21 | 2022-12-21
2968 | jud. GIURGIU, loc. COSOBA, Strada 12 Frati, nr. 654 | GR | 0.00996 | 0.009751 | 0 | 0,4 | CFp | CBC | E-Distributie Muntenia | 12678963 | 2022-11-23 | RO001E301250517/3 | 2022-12-19 | 2022-12-19
2969 | jud. ILFOV, loc. CRETESTI, Strada Cimitirului, nr. 1 | IF | 0.0152 | 0.014886 | 0 | 0,4 | CFp | CBC | E-Distributie Muntenia | 12656130 | 2022-11-04 | RO001E401100523/2 | 2022-12-21 | 2022-12-21
2970 | jud. BUCURESTI, loc. SECTOR 2, Strada Hirjeu D.,Arhitect, nr. 11 | B | 0.006 | 0.00585 | 0 | 0,23 | CFp | CBC | E-Distributie Muntenia | 12606142 | 2022-11-11 | RO001E104426894/2 | 2022-12-22 | 2022-12-22
2971 | jud. BUCURESTI, loc. SECTOR 6, Strada Viscolului, nr. 87A | B | 0.013 | 0.012739 | 0 | 0,4 | CFp | CBC | E-Distributie Muntenia | 12623136 | 2022-10-31 | RO001E119492903/3 | 2022-12-20 | 2022-12-20
2972 | jud. GIURGIU, loc. GHIONEA, SOSEAUA Principala, nr. 75 | GR | 0.006 | 0.005825 | 0 | 0,4 | CFp | CBC | E-Distributie Muntenia | 12653386 | 2022-11-24 | RO001E301033246/3 | 2022-12-28 | 2022-12-28
2973 | jud. ILFOV, loc. ROSU, Bulevardul 1864, nr. 4 | IF | 0.005 | 0.004899 | 0 | 0,23 | CFp | CBC | E-Distributie Muntenia | 12565928 | 2022-11-04 | RO001E400256658/2 | 2022-12-12 | 2022-12-12
2974 | jud. GIURGIU, loc. CASCIOARELE (GAISENI), AUTOSTRADA A1, nr. KM 36 | GR | 0.03 | 0.029399 | 0 | 0,4 | CFp | CBC | E-Distributie Muntenia | 12562562 | 2022-11-11 | RO001E301181712/3 | 2022-12-05 | 2022-12-05
2975 | jud. ILFOV, loc. CORNETU, Strada Cornilor, nr. 31 | IF | 0.01 | 0.009798 | 0 | 0,4 | CFp | CBC | E-Distributie Muntenia | 12563244 | 2022-11-04 | RO001E401115563/2 | 2022-12-19 | 2022-12-19
2976 | jud. ILFOV, loc. GRUIU, SOSEAUA Gruiu-Snagov, nr. 94A | IF | 0.004 | 0.003919 | 0 | 0,4 | CFp | CBC | E-Distributie Muntenia | 12539180 | 2022-11-14 | RO001E400773304/3 | 2022-12-02 | 2022-12-02
2977 | jud. ILFOV, loc. TUNARI, Strada Orientului, nr. 1, ap. VILA 3 | IF | 0.006 | 0.005879 | 0 | 0,23 | CFp | CBC | E-Distributie Muntenia | 12497982 | 2022-11-14 | RO001E142122962/2 | 2022-12-28 | 2022-12-28
2978 | jud. ILFOV, loc. MOGOSOAIA, Strada Nichita Stanescu, nr. 48A | IF | 0.006 | 0.00587 | 0 | 0,4 | CFp | CBC | E-Distributie Muntenia | 12398237 | 2022-10-22 | RO001E142523518/4 | 2022-12-20 | 2022-12-20
2979 | jud. ILFOV, loc. CHIAJNA, Strada Luceafarului, nr. T37.P2,L3, ap. CASA 4 | IF | 0.0088 | 0.008574 | 0 | 0,23 | CFp | CBC | E-Distributie Muntenia | 12207188 | 2022-10-18 | RO001E141518566/2 | 2022-12-29 | 2022-12-29
2980 | jud. GIURGIU, loc. DAIA, Strada MARGARETELOR, nr. 4 | GR | 0.005 | 0.004898 | 0 | 0,4 | CFp | CBC | E-Distributie Muntenia | 12151004 | 2022-11-01 | RO001E300259830/4 | 2022-12-21 | 2022-12-21
2981 | jud. GIURGIU, loc. GORNENI, Strada Vasile Badulescu, nr. 24 | GR | 0.005 | 0.004845 | 0 | 0,4 | CFp | CBC | E-Distributie Muntenia | 12148948 | 2022-11-11 | RO001E301223731/5 | 2022-12-28 | 2022-12-28
2982 | jud. ILFOV, loc. POPESTI-LEORDENI, Strada Sfantul Nicolae, nr. 14 | IF | 0.01 | 0.00979 | 0 | 0,4 | CFp | CBC | E-Distributie Muntenia | 11998737 | 2022-11-10 | RO001E400192567/2 | 2022-12-19 | 2022-12-19
2983 | jud. ILFOV, loc. MOARA DOMNEASCA, Strada Mihail Kogalniceanu, nr. 22 | IF | 0.00847 | 0.0083 | 0 | 0,4 | CFp | CBC | E-Distributie Muntenia | 11875310 | 2022-11-10 | RO001E401172128/2 | 2022-12-22 | 2022-12-22
2984 | jud. ILFOV, loc. JILAVA, Strada Tineretului, nr. 26 | IF | 0.027 | 0.026454 | 0 | 0,4 | CFp | CBC | E-Distributie Muntenia | 11943607 | 2022-10-12 | RO001E400444006/2 | 2022-12-14 | 2022-12-14
2985 | jud. ILFOV, loc. BERCENI, Strada ZANELOR, nr. 8H | IF | 0.012 | 0.01174 | 0 | 0,4 | CFp | CBC | E-Distributie Muntenia | 11859295 | 2022-10-27 | RO001E142257860/2 | 2022-12-09 | 2022-12-09
2986 | jud. ILFOV, loc. MOGOSOAIA, Strada Nichita Stanescu, nr. 25B | IF | 0.01 | 0.00978 | 0 | 0,4 | CFp | CBC | E-Distributie Muntenia | 11677784 | 2022-09-30 | RO001E401172959/4 | 2022-12-14 | 2022-12-14
2987 | jud. ILFOV, loc. TUNARI, Strada A.I.Cuza, nr. 3F, bl. -, sc. -, et. -, ap. CASA 3F | IF | 0.008 | 0.00783 | 104 | 0,23 | CFp | CBC | E-Distributie Muntenia | 11739344 | 2022-11-09 | RO001E142550642/5 | 2022-12-02 | 2022-12-02
2988 | jud. ILFOV, loc. BALOTESTI, PRELUNGIREA Broscari, nr. 93 | IF | 0.0243 | 0.023794 | 0 | 0,4 | CFp | CBC | E-Distributie Muntenia | 11594084 | 2022-10-27 | RO001E400589208/2 | 2022-12-02 | 2022-12-02
2989 | jud. ILFOV, loc. TUNARI, Calea Bucuresti, nr. 36 | IF | 0.02619 | 0.025646 | 0 | 0,4 | CFp | CBC | E-Distributie Muntenia | 11639153 | 2022-11-16 | RO001E400850580/3 | 2022-12-13 | 2022-12-13
2990 | jud. BUCURESTI, loc. SECTOR 1, Strada Hagi Ghita, nr. 33 | B | 0.006 | 0.006 | 0 | 0,4 | CFp | CBC | E-Distributie Muntenia | 11299227 | 2022-09-16 | RO001E100497045/3 | 2022-12-20 | 2022-12-20
2991 | jud. ILFOV, loc. GRUIU, Strada Dimitrie Cantemir, nr. 52 | IF | 0.02 | 0.01959 | 0 | 0,4 | CFp | CBC | E-Distributie Muntenia | 11129923 | 2022-09-23 | RO001E401014022/2 | 2022-12-28 | 2022-12-28
2992 | jud. ILFOV, loc. POPESTI-LEORDENI, SOSEAUA Oltenitei, nr. 208 | IF | 1.1 | 0 | 0 | 20 | CFp | CBC | E-Distributie Muntenia | 11204474 | 2022-11-14 | RO001E401128703/4 | 2022-12-15 | 2022-12-15
2993 | jud. ILFOV, loc. 1 DECEMBRIE, SOSEAUA Giurgiului, nr. 8888 | IF | 0.095 | 0.093099 | 0 | 20 | CFp | CBC | E-Distributie Muntenia | 11042832 | 2022-11-10 | RO001E400869186/2 | 2022-12-09 | 2022-12-09
2994 | jud. ILFOV, loc. OTOPENI, Strada Nicolae Iorga, nr. 25 A | IF | 0.0099 | 0.009672 | 0 | 0,4 | CFp | CBC | E-Distributie Muntenia | 11025673 | 2022-10-17 | RO001E141303681/2 | 2022-12-14 | 2022-12-14
2995 | jud. GIURGIU, loc. COMANA, Strada Cumani, nr. 458 A | GR | 0.00795 | 0.00779 | 0 | 0,4 | CFp | CBC | E-Distributie Muntenia | 10738893 | 2022-10-27 | RO001E131354586/2 | 2022-12-15 | 2022-12-15
2996 | jud. ILFOV, loc. CIOROGARLA, SOSEAUA Bucuresti, nr. 193 | IF | 0.003 | 0.002939 | 0 | 0,4 | CFp | CBC | E-Distributie Muntenia | 09355520 | 2022-01-20 | RO001E400379373/2 | 2022-12-02 | 2022-12-02
2997 | jud. ILFOV, loc. CERNICA, Intrarea CRISAN, nr. 3 | IF | 0.003 | 0.002934 | 0 | 0,4 | CFp | CBC | E-Distributie Muntenia | 09104978 | 2021-12-07 | RO001E141324358/4 | 2022-12-14 | 2022-12-14
2998 | jud. ILFOV, loc. BRANESTI, Strada Ilfov, nr. 81A | IF | 0.003 | 0.002939 | 0 | 0,4 | CFp | CBC | E-Distributie Muntenia | 09394774 | 2022-01-28 | RO001E141487516/2 | 2022-12-30 | 2022-12-30
2999 | jud. ILFOV, loc. GHERMANESTI, Strada Neajlov, nr. 1 B | IF | 0.003 | 0.002939 | 0 | 0,4 | CFp | CBC | E-Distributie Muntenia | 09394813 | 2022-01-28 | RO001E401036879/2 | 2022-12-30 | 2022-12-30
3000 | jud. ILFOV, loc. BRAGADIRU, Strada Margelelor, nr. 24H | IF | 0.003 | 0.002939 | 0 | 0,4 | CFp | CBC | E-Distributie Muntenia | 09395605 | 2022-01-21 | RO001E142717535/2 | 2022-12-02 | 2022-12-02
3001 | jud. BUCURESTI, loc. SECTOR 3, Strada Deltei, nr. 29 A | B | 0.003 | 0.002939 | 0 | 0,23 | CFp | CBC | E-Distributie Muntenia | 09395650 | 2022-02-04 | RO001E104830354/2 | 2022-12-21 | 2022-12-21
3002 | jud. ILFOV, loc. BRAGADIRU, Strada Margelelor, nr. 4B, bl. CORP 1 | IF | 0.003 | 0.002939 | 0 | 0,4 | CFp | CBC | E-Distributie Muntenia | 09394935 | 2022-01-25 | RO001E142199999/1 | 2022-12-06 | 2022-12-06
3003 | jud. BUCURESTI, loc. SECTOR 2, SOSEAUA Dobroesti, nr. 25 B | B | 0.003 | 0.002939 | 0 | 0,4 | CFp | CBC | E-Distributie Muntenia | 09395372 | 2022-02-08 | RO001E104826359/3 | 2022-12-23 | 2022-12-23
3004 | jud. ILFOV, loc. GLINA, Strada Di10, nr. 6 | IF | 0.01 | 0.009799 | 0 | 0,4 | CFp | CBC | E-Distributie Muntenia | 09656622 | 2022-03-18 | RO001E141228159/2 | 2022-12-05 | 2022-12-05
3005 | jud. ILFOV, loc. BRAGADIRU, Strada Maracineni, nr. 114-116, ap. VILA 18 | IF | 0.006 | 0.00587 | 0 | 0,4 | CFp | CBC | E-Distributie Muntenia | 12574492 | 2022-10-21 | RO001E141940992/2 | 2022-12-19 | 2022-12-19
3006 | jud. BUCURESTI, loc. SECTOR 6, Strada Zinca Golescu, nr. 17, sc. A | B | 0.006 | 0.00583 | 0 | 0,4 | CFp | CBC | E-Distributie Muntenia | 12408620 | 2022-10-25 | RO001E103175074/2 | 2022-12-28 | 2022-12-28
3007 | jud. ILFOV, loc. DOMNESTI, Strada George Cosbuc, nr. 32 | IF | 0.0104 | 0.010172 | 0 | 0,4 | CFp | CBC | E-Distributie Muntenia | 11692252 | 2022-10-20 | RO001E141575941/3 | 2022-12-06 | 2022-12-06
3008 | jud. ILFOV, loc. POPESTI-LEORDENI, Strada Dudului, nr. 9A | IF | 0.005 | 0.00489 | 0 | 0,4 | CFp | CBC | E-Distributie Muntenia | 11717589 | 2022-10-17 | RO001E141813654/2 | 2022-12-28 | 2022-12-28
3009 | jud. ILFOV, loc. DOMNESTI, Strada Sfantul Andrei, nr. 2-12,, bl. 23-35, ap. C7 | IF | 0.005 | 0.004899 | 0 | 0,4 | CFp | CBC | E-Distributie Muntenia | 11768914 | 2022-10-20 | RO001E143098190/2 | 2022-12-28 | 2022-12-28
3010 | jud. ILFOV, loc. VOLUNTARI, Strada CIPRIAN PORUMBESCU, nr. 15A | IF | 0.01 | 0.00978 | 0 | 0,4 | CFp | CBC | E-Distributie Muntenia | 11646987 | 2022-10-06 | RO001E141524091/2 | 2022-12-21 | 2022-12-21
3011 | jud. ILFOV, loc. VOLUNTARI, Strada Pipera Tunari, nr. 2 C | IF | 0.1 | 0.097965 | 0 | 20 | CFp | CBC | E-Distributie Muntenia | 11448062 | 2022-09-26 | RO001E400845887/2 | 2022-12-08 | 2022-12-08
3012 | jud. ILFOV, loc. DUDU, Strada Ion Luca Caragiale, nr. 95 | IF | 0.0152 | 0.014886 | 0 | 0,4 | CFp | CBC | E-Distributie Muntenia | 11456492 | 2022-10-17 | RO001E400252542/3 | 2022-12-02 | 2022-12-02
3013 | jud. ILFOV, loc. BRAGADIRU, Strada Odei, nr. 3 | IF | 0.007 | 0.00685 | 0 | 0,4 | CFp | CBC | E-Distributie Muntenia | 11326628 | 2022-10-12 | RO001E400965318/3 | 2022-12-22 | 2022-12-22
3014 | jud. ILFOV, loc. OTOPENI, Strada 1_CALEA BUCURESTILOR, nr. 255 A, et. parter | IF | 0.09 | 0.096272 | 0 | 0,4 | CFp | CBC | E-Distributie Muntenia | 11324981 | 2022-09-26 | RO001E400901228/2 | 2022-12-20 | 2022-12-20
3015 | jud. ILFOV, loc. DUDU, Strada Campului, nr. 22 | IF | 0.0165 | 0.01614 | 0 | 0,4 | CFp | CBC | E-Distributie Muntenia | 10723045 | 2022-09-15 | RO001E400251967/2 | 2022-12-12 | 2022-12-12
3016 | jud. ILFOV, loc. ROSU, Strada Caporal Calin Dumitru, nr. 27 | IF | 0.018 | 0.01754 | 0 | 0,4 | CFp | CBC | E-Distributie Muntenia | 10401021 | 2022-09-09 | RO001E142278650/2 | 2022-12-06 | 2022-12-06
3017 | jud. GIURGIU, loc. GIURGIU, SOSEAUA Bucuresti, nr. 221 | GR | 0.054 | 0.052918 | 0 | 0,4 | CFp | CBC | E-Distributie Muntenia | 10347691 | 2022-07-28 | RO001E131321478/2 | 2022-12-07 | 2022-12-07
3018 | jud. BUCURESTI, loc. SECTOR 5, SOSEAUA Bucuresti-Magurele, nr. 19 A | B | 0.1 | 0.099998 | 0 | 0,4 | CFp | CBC | E-Distributie Muntenia | 10021597 | 2022-09-09 | RO001E109288288/1 | 2022-12-28 | 2022-12-28
3019 | jud. ILFOV, loc. BRAGADIRU, Strada Safirului, nr. 34A | IF | 0.003 | 0.002939 | 0 | 0,4 | CFp | CBC | E-Distributie Muntenia | 09326231 | 2022-01-18 | RO001E141358221/3 | 2022-12-21 | 2022-12-21
3020 | jud. ILFOV, loc. TAMASI, Strada Unirii, nr. 336 C | IF | 0.003 | 0.002939 | 0 | 0,4 | CFp | CBC | E-Distributie Muntenia | 09248202 | 2022-01-17 | RO001E400994084/3 | 2022-12-30 | 2022-12-30
3021 | jud. ILFOV, loc. VIDRA, Strada Linistei, nr. 5, ap. Lot 12 | IF | 0.003 | 0.002939 | 0 | 0,23 | CFp | CBC | E-Distributie Muntenia | 09192061 | 2021-12-21 | RO001E141552339/2 | 2022-12-12 | 2022-12-12
3022 | jud. ILFOV, loc. CERNICA, Strada Luceafarului, nr. 5 B | IF | 0.003 | 0.002939 | 0 | 0,4 | CFp | CBC | E-Distributie Muntenia | 09192147 | 2022-01-13 | RO001E400977254/3 | 2022-12-27 | 2022-12-27
3023 | jud. ILFOV, loc. OTOPENI, Strada Ion Minulescu, nr. 16 | IF | 0.003 | 0.002939 | 0 | 0,4 | CFp | CBC | E-Distributie Muntenia | 09200846 | 2021-12-22 | RO001E142188830/1 | 2022-12-30 | 2022-12-30
3024 | jud. BUCURESTI, loc. SECTOR 1, Strada Dobrogeanu-Gherea Constantin, nr. 35 | B | 0.003 | 0.003 | 0 | 0,4 | CFp | CBC | E-Distributie Muntenia | 09199587 | 2021-12-09 | RO001E101139937/2 | 2022-12-30 | 2022-12-30
3025 | jud. ILFOV, loc. CHIAJNA, Intrarea Nicolae Iorga, nr. 76S | IF | 0.003 | 0.002939 | 0 | 0,23 | CFp | CBC | E-Distributie Muntenia | 09199039 | 2021-12-22 | RO001E141305065/3 | 2022-12-06 | 2022-12-06
3026 | jud. ILFOV, loc. DIMIENI, Strada Florilor, nr. 2A | IF | 0.003 | 0.002939 | 0 | 0,4 | CFp | CBC | E-Distributie Muntenia | 09198785 | 2021-12-23 | RO001E142204435/2 | 2022-12-27 | 2022-12-27
3027 | jud. ILFOV, loc. CHITILA, Strada Islaz, nr. 49 | IF | 0.003 | 0.002939 | 0 | 0,23 | CFp | CBC | E-Distributie Muntenia | 09199124 | 2021-12-21 | RO001E141229082/2 | 2022-12-29 | 2022-12-29
3028 | jud. BUCURESTI, loc. SECTOR 2, Strada Marian Cristescu, nr. 20 | B | 0.003 | 0.002939 | 0 | 0,23 | CFp | CBC | E-Distributie Muntenia | 09200013 | 2021-12-16 | RO001E104453243/2 | 2022-12-27 | 2022-12-27
3029 | jud. ILFOV, loc. OSTRATU, Strada Toamnei, nr. 14 | IF | 0.003 | 0.002939 | 0 | 0,4 | CFp | CBC | E-Distributie Muntenia | 09199205 | 2021-12-22 | RO001E141401185/2 | 2022-12-30 | 2022-12-30
3030 | jud. ILFOV, loc. BERCENI, Strada Dobreni, nr. 53B | IF | 0.003 | 0.002939 | 0 | 0,4 | CFp | CBC | E-Distributie Muntenia | 09200500 | 2021-12-28 | RO001E141621965/3 | 2022-12-06 | 2022-12-06
3031 | jud. ILFOV, loc. AFUMATI, Strada Radu De La Afumati, nr. 2 | IF | 0.003 | 0.002939 | 0 | 0,23 | CFp | CBC | E-Distributie Muntenia | 09198967 | 2021-12-28 | RO001E400011499/2 | 2022-12-28 | 2022-12-28
3032 | jud. ILFOV, loc. BRAGADIRU, Strada Iederei, nr. 65 | IF | 0.003 | 0.002939 | 0 | 0,23 | CFp | CBC | E-Distributie Muntenia | 09199276 | 2022-01-07 | RO001E400998404/2 | 2022-12-08 | 2022-12-08
3033 | jud. ILFOV, loc. BALOTESTI, Strada Viselor, nr. 1, ap. VILA 21 | IF | 0.003 | 0.002939 | 0 | 0,4 | CFp | CBC | E-Distributie Muntenia | 09204219 | 2021-12-27 | RO001E141863019/2 | 2022-12-30 | 2022-12-30
3034 | jud. ILFOV, loc. BRAGADIRU, Strada Sarmis, nr. 18 | IF | 0.003 | 0.002939 | 0 | 0,4 | CFp | CBC | E-Distributie Muntenia | 09182838 | 2021-12-16 | RO001E141488821/2 | 2022-12-02 | 2022-12-02
3035 | jud. ILFOV, loc. CORBEANCA, Strada Dorului, nr. 18 | IF | 0.003 | 0.002939 | 0 | 0,4 | CFp | CBC | E-Distributie Muntenia | 09641590 | 2022-03-03 | RO001E400712734/4 | 2022-12-30 | 2022-12-30
3036 | jud. ILFOV, loc. OTOPENI, Strada Toma Caragiu, nr. 14 | IF | 0.0048 | 0.004654 | 0 | 0,4 | CFp | CBC | E-Distributie Muntenia | 09627597 | 2022-03-08 | RO001E141301915/2 | 2022-12-22 | 2022-12-22
3037 | jud. ILFOV, loc. CORNETU, Strada Salcimilor, nr. 15 | IF | 0.0078 | 0.007643 | 0 | 0,4 | CFp | CBC | E-Distributie Muntenia | 09423471 | 2022-02-11 | RO001E141181427/4 | 2022-12-29 | 2022-12-29
3038 | jud. ILFOV, loc. BERCENI, Strada Serelor, nr. 23 | IF | 0.003 | 0.002939 | 0 | 0,4 | CFp | CBC | E-Distributie Muntenia | 09394334 | 2022-02-10 | RO001E141182271/2 | 2022-12-12 | 2022-12-12
3039 | jud. BUCURESTI, loc. SECTOR 1, DRUMUL Regimentului, nr. 97B | B | 0.003 | 0.002939 | 0 | 0,4 | CFp | CBC | E-Distributie Muntenia | 09394984 | 2022-01-28 | RO001E110378446/1 | 2022-12-30 | 2022-12-30
3040 | jud. BUCURESTI, loc. SECTOR 5, Strada Muntii Carpati, nr. 115 | B | 0.003 | 0.002939 | 0 | 0,4 | CFp | CBC | E-Distributie Muntenia | 09394399 | 2022-01-21 | RO001E108157675/2 | 2022-12-12 | 2022-12-12
3041 | jud. ILFOV, loc. SILISTEA SNAGOVULUI, Strada Mistretului, nr. 38 | IF | 0.01386 | 0.013582 | 0 | 0,4 | CFp | CBC | E-Distributie Muntenia | 11692875 | 2022-09-16 | RO001E141864830/2 | 2022-12-02 | 2022-12-02
3042 | jud. ILFOV, loc. VOLUNTARI, Intrarea Pritopescu Constantin, nr. 1B | IF | 0.008 | 0.007785 | 0 | 0,4 | CFp | CBC | E-Distributie Muntenia | 11874381 | 2022-09-30 | RO001E142265410/2 | 2022-12-08 | 2022-12-08
3043 | jud. ILFOV, loc. OSTRATU, Strada Orhideelor, nr. 5 | IF | 0.02 | 0.01958 | 0 | 0,4 | CFp | CBC | E-Distributie Muntenia | 11804802 | 2022-09-19 | RO001E141686001/2 | 2022-12-08 | 2022-12-08
3044 | jud. ILFOV, loc. DOMNESTI, Intrarea VOINTEI, nr. 4 | IF | 0.0048 | 0.004654 | 0 | 0,4 | CFp | CBC | E-Distributie Muntenia | 09514842 | 2022-02-28 | RO001E401055948/2 | 2022-12-29 | 2022-12-29
3045 | jud. BUCURESTI, loc. SECTOR 1, Strada Siret, nr. 60 | B | 0.003 | 0.003 | 0 | 0,4 | CFp | CBC | E-Distributie Muntenia | 09522421 | 2022-02-14 | RO001E100516766/2 | 2022-12-16 | 2022-12-16
3046 | jud. ILFOV, loc. BERCENI, Strada Miorita, nr. 10M | IF | 0.0098 | 0.009603 | 0 | 0,4 | CFp | CBC | E-Distributie Muntenia | 10451225 | 2022-09-22 | RO001E142642149/4 | 2022-12-29 | 2022-12-29
3047 | jud. ILFOV, loc. OTOPENI, Intrarea Mesteacanului, nr. 5 | IF | 0.006 | 0.00587 | 0 | 0,4 | CFp | CBC | E-Distributie Muntenia | 10331013 | 2022-09-08 | RO001E141333897/2 | 2022-12-28 | 2022-12-28
3048 | jud. BUCURESTI, loc. SECTOR 5, Strada Eternitatii, nr. 61 D | B | 0.005 | 0.004899 | 0 | 0,4 | CFp | CBC | E-Distributie Muntenia | 10288335 | 2022-07-25 | RO001E108744622/2 | 2022-12-28 | 2022-12-28
3049 | jud. ILFOV, loc. VOLUNTARI, SOSEAUA Bucuresti Nord, nr. 18 | IF | 0.312 | 0.30575 | 0 | 20 | CFp | CBC | E-Distributie Muntenia | 10257216 | 2022-09-06 | RO001E141189223/3 | 2022-12-05 | 2022-12-05
3050 | jud. ILFOV, loc. GANEASA, Strada Schitului, nr. 29 | IF | 0.0144 | 0.014032 | 0 | 0,4 | CFp | CBC | E-Distributie Muntenia | 10117830 | 2022-06-22 | RO001E141216932/2 | 2022-12-06 | 2022-12-06
3051 | jud. ILFOV, loc. ISLAZ, Strada Lotrului, nr. 9 | IF | 0.003 | 0.002939 | 0 | 0,23 | CFp | CBC | E-Distributie Muntenia | 09370940 | 2022-01-26 | RO001E400037813/2 | 2022-12-06 | 2022-12-06
3052 | jud. ILFOV, loc. TUNARI, Strada Balta Pasarea, nr. 32B | IF | 0.005 | 0.00485 | 0 | 0,4 | CFp | CBC | E-Distributie Muntenia | 09177384 | 2021-12-17 | RO001E141659045/2 | 2022-12-09 | 2022-12-09
3053 | jud. ILFOV, loc. BALACEANCA, Strada Mieilor, nr. 7 | IF | 0.003 | 0.00291 | 0 | 0,23 | CFp | CBC | E-Distributie Muntenia | 09182327 | 2021-12-16 | RO001E400047094/2 | 2022-12-16 | 2022-12-16
3054 | jud. ILFOV, loc. BRAGADIRU, Strada IDEALULUI, nr. 1 | IF | 0.003 | 0.002939 | 0 | 0,23 | CFp | CBC | E-Distributie Muntenia | 08718487 | 2021-09-03 | RO001E142009843/2 | 2022-12-02 | 2022-12-02
3055 | jud. ILFOV, loc. VOLUNTARI, DRUMUL Potcoavei, nr. T19 P414/1 | IF | 0.015 | 0.014699 | 0 | 0,4 | CFp | CBC | E-Distributie Muntenia | 10455581 | 2022-08-17 | RO001E141370326/2 | 2022-12-08 | 2022-12-08
3056 | jud. ILFOV, loc. PANTELIMON, Strada Duzilor, nr. 47 | IF | 0.0128 | 0.012543 | 0 | 0,4 | CFp | CBC | E-Distributie Muntenia | 10307646 | 2022-07-06 | RO001E108984684/2 | 2022-12-29 | 2022-12-29
3057 | jud. ILFOV, loc. DUDU, Strada Salcamilor, nr. 7 | IF | 0.0196 | 0.019148 | 0 | 0,4 | CFp | CBC | E-Distributie Muntenia | 10296566 | 2022-07-18 | RO001E400961695/3 | 2022-12-21 | 2022-12-21
3058 | jud. BUCURESTI, loc. SECTOR 5, Strada Muntii Carpati, nr. 45 | B | 0.003 | 0.00291 | 0 | 0,4 | CFp | CBC | E-Distributie Muntenia | 09507240 | 2022-02-22 | RO001E108157282/3 | 2022-12-21 | 2022-12-21
3059 | jud. ILFOV, loc. VOLUNTARI, Strada Emil Racovita, nr. 70, bl. vil 48C | IF | 0.00375 | 0.00367 | 0 | 0,4 | CFp | CBC | E-Distributie Muntenia | 09431798 | 2022-02-18 | RO001E141762972/2 | 2022-12-28 | 2022-12-28
3060 | jud. ILFOV, loc. MOARA DOMNEASCA, Strada Dealului, nr. 10 | IF | 0.003 | 0.002938 | 0 | 0,23 | CFp | CBC | E-Distributie Muntenia | 09426196 | 2022-02-10 | RO001E400067456/2 | 2022-12-27 | 2022-12-27
3061 | jud. ILFOV, loc. BRAGADIRU, SOSEAUA Alexandriei, nr. 177 | IF | 0.003 | 0.00291 | 0 | 0,4 | CFp | CBC | E-Distributie Muntenia | 09471789 | 2022-02-28 | RO001E400233002/2 | 2022-12-13 | 2022-12-13
3062 | jud. ILFOV, loc. DUDU, Strada Campului, nr. 11A | IF | 0.005 | 0.00485 | 0 | 0,4 | CFp | CBC | E-Distributie Muntenia | 09473058 | 2022-02-18 | RO001E141666605/3 | 2022-12-13 | 2022-12-13
3063 | jud. BUCURESTI, loc. SECTOR 4, Intrarea Zlatna, nr. 9 | B | 0.006 | 0.00586 | 0 | 0,4 | CFp | CBC | E-Distributie Muntenia | 10259319 | 2022-07-01 | RO001E105540386/2 | 2022-12-15 | 2022-12-15
3064 | jud. ILFOV, loc. POPESTI-LEORDENI, SOSEAUA Centura, nr. 103 | IF | 0.45123 | 0.45075 | 0 | 20 | CFp | CBC | E-Distributie Muntenia | 10217694 | 2022-07-04 | RO001E401147261/3 | 2022-12-29 | 2022-12-29
3065 | jud. ILFOV, loc. 1 DECEMBRIE, Strada Sperantei, nr. 18 | IF | 0.005 | 0.004898 | 0 | 0,4 | CFp | CBC | E-Distributie Muntenia | 09449341 | 2022-02-18 | RO001E142222907/2 | 2022-12-27 | 2022-12-27
3066 | jud. ILFOV, loc. BERCENI, Strada Fabrica de Mobila, nr. 3C | IF | 0.004 | 0.00388 | 0 | 0,4 | CFp | CBC | E-Distributie Muntenia | 09301158 | 2022-01-14 | RO001E141397437/2 | 2022-12-20 | 2022-12-20
3067 | jud. ILFOV, loc. BERCENI, Strada Sportului, nr. 8 | IF | 0.003 | 0.002938 | 0 | 0,23 | CFp | CBC | E-Distributie Muntenia | 09167804 | 2021-12-16 | RO001E400477664/3 | 2022-12-22 | 2022-12-22
3068 | jud. ILFOV, loc. 1 DECEMBRIE, Strada REGINA ELENA, nr. 1 | IF | 0.003 | 0.002938 | 0 | 0,23 | CFp | CBC | E-Distributie Muntenia | 09152756 | 2021-12-14 | RO001E142412313/2 | 2022-12-22 | 2022-12-22
3069 | jud. ILFOV, loc. BRAGADIRU, Strada Iederei, nr. 78-80J, bl. VILA 3, sc. -, et. -, ap. 4 | IF | 0.006 | 0.00587 | 0 | 0,4 | CFp | CBC | E-Distributie Muntenia | 10061094 | 2022-06-16 | RO001E142100081/2 | 2022-12-21 | 2022-12-21
3070 | jud. ILFOV, loc. VIDRA, Strada Linistei, nr. 1 | IF | 0.003 | 0.00291 | 0 | 0,4 | CFp | CBC | E-Distributie Muntenia | 09203869 | 2021-12-22 | RO001E142496595/3 | 2022-12-29 | 2022-12-29
3071 | jud. BUCURESTI, loc. SECTOR 1, Strada Navigatiei, nr. 31 | B | 0.006 | 0.006 | 0 | 0,4 | CFp | CBC | E-Distributie Muntenia | 09179087 | 2021-12-06 | RO001E100563612/2 | 2022-12-14 | 2022-12-14
3072 | jud. ILFOV, loc. BRAGADIRU, Strada Codrului, nr. 8, et. 1+M, ap. 2 | IF | 0.003 | 0.00291 | 0 | 0,4 | CFp | CBC | E-Distributie Muntenia | 09466870 | 2022-02-14 | RO001E141451461/3 | 2022-12-09 | 2022-12-09
3073 | jud. ILFOV, loc. POPESTI-LEORDENI, SOSEAUA Leordeni, nr. 159C | IF | 0.01 | 0.009795 | 0 | 0,4 | CFp | CBC | E-Distributie Muntenia | 09395726 | 2022-02-10 | RO001E400949961/2 | 2022-12-30 | 2022-12-30
3074 | jud. ILFOV, loc. OTOPENI, Strada Ferme F, nr. 5 | IF | 0.004875 | 0.004776 | 0 | 0,23 | CFp | CBC | E-Distributie Muntenia | 09449850 | 2022-02-18 | RO001E400151483/2 | 2022-12-19 | 2022-12-19
3075 | jud. BUCURESTI, loc. SECTOR 3, Strada Invingatorilor, nr. 10, bl. 0, sc. 0, et. 0, ap. AP43 | B | 0.003 | 0.002938 | 0 | 0,4 | CFp | CBC | E-Distributie Muntenia | 09169598 | 2022-01-10 | RO001E104670693/2 | 2022-12-29 | 2022-12-29
3076 | jud. ILFOV, loc. DOMNESTI, Intrarea ALBATROSULUI, nr. 14 | IF | 0.004 | 0.00388 | 0 | 0,23 | CFp | CBC | E-Distributie Muntenia | 09177317 | 2021-12-15 | RO001E400352082/3 | 2022-12-22 | 2022-12-22
3077 | jud. ILFOV, loc. DOMNESTI, Strada Craitei, nr. 2B | IF | 0.003 | 0.002935 | 0 | 0,23 | CFp | CBC | E-Distributie Muntenia | 09141274 | 2021-12-09 | RO001E142150479/3 | 2022-12-02 | 2022-12-02
3078 | jud. ILFOV, loc. STEFANESTII DE JOS, Strada Spania, nr. 2 | IF | 0.007 | 0.006858 | 0 | 0,4 | CFp | CBC | E-Distributie Muntenia | 09162017 | 2021-12-15 | RO001E141304738/2 | 2022-12-22 | 2022-12-22
3079 | jud. ILFOV, loc. CORNETU, Strada Tarla, nr. FN | IF | 0.005 | 0.004899 | 0 | 0,4 | CFp | CBC | E-Distributie Muntenia | 09613888 | 2022-03-11 | RO001E141922745/3 | 2022-12-05 | 2022-12-05
3080 | jud. BUCURESTI, loc. SECTOR 4, DRUMUL Campeni, nr. 78 | B | 0.005 | 0.004899 | 0 | 0,4 | CFp | CBC | E-Distributie Muntenia | 09746689 | 2022-04-08 | RO001E119674411/4 | 2022-12-28 | 2022-12-28
3081 | jud. ILFOV, loc. VOLUNTARI, Strada Andrei Muresanu,Poet, nr. 35 | IF | 0.004 | 0.003919 | 0 | 0,4 | CFp | CBC | E-Distributie Muntenia | 09733116 | 2022-04-08 | RO001E105340698/3 | 2022-12-20 | 2022-12-20
3082 | jud. ILFOV, loc. CIOROGARLA, Strada Intravilan, nr. 1 | IF | 0.003 | 0.00291 | 0 | 0,4 | CFp | CBC | E-Distributie Muntenia | 09203614 | 2021-12-27 | RO001E141926907/2 | 2022-12-12 | 2022-12-12
3083 | jud. BUCURESTI, loc. SECTOR 1, Bulevardul Schitul Magureanu, nr. 51, ap. AP2 | B | 0.003 | 0.00369 | 0 | 0,4 | CFp | CBC | E-Distributie Muntenia | 09170622 | 2021-12-07 | RO001E103089427/2 | 2022-12-08 | 2022-12-08
3084 | jud. ILFOV, loc. VOLUNTARI, Strada Maria Tanase, nr. 14 | IF | 0.003 | 0.003 | 0 | 0,4 | CFp | CBC | E-Distributie Muntenia | 09467616 | 2022-02-01 | RO001E141686405/3 | 2022-12-27 | 2022-12-27
3085 | jud. ILFOV, loc. TANCABESTI, Strada Marin Preda, nr. 7 | IF | 0.003 | 0.002938 | 0 | 0,23 | CFp | CBC | E-Distributie Muntenia | 09388011 | 2022-02-04 | RO001E400754583/4 | 2022-12-20 | 2022-12-20
3086 | jud. BUCURESTI, loc. SECTOR 2, Strada Stiucii, nr. 56B | B | 0.003 | 0.00291 | 0 | 0,23 | CFp | CBC | E-Distributie Muntenia | 09301987 | 2022-01-25 | RO001E104798830/2 | 2022-12-21 | 2022-12-21
3087 | jud. BUCURESTI, loc. SECTOR 4, Strada Titus, nr. 15, ap. AP21 | B | 0.003 | 0.00291 | 0 | 0,4 | CFp | CBC | E-Distributie Muntenia | 09240461 | 2021-12-29 | RO001E106094392/4 | 2022-12-22 | 2022-12-22
3088 | jud. BUCURESTI, loc. SECTOR 4, Strada Titus, nr. 17 | B | 0.005 | 0.00388 | 0 | 0,4 | CFp | CBC | E-Distributie Muntenia | 09240466 | 2021-12-27 | RO001E111288391/2 | 2022-12-20 | 2022-12-20
3089 | jud. GIURGIU, loc. MARSA, SOSEAUA Principala, nr. 136 | GR | 0.03 | 0.029394 | 0 | 0,4 | CFp | CBC | E-Distributie Muntenia | 09252853 | 2022-01-18 | RO001E301207980/2 | 2022-12-21 | 2022-12-21
3090 | jud. BUCURESTI, loc. SECTOR 1, Strada Vestei, nr. 26 | B | 0.003 | 0.003 | 0 | 0,4 | CFp | CBC | E-Distributie Muntenia | 09213640 | 2021-12-21 | RO001E100612482/2 | 2022-12-21 | 2022-12-21
3091 | jud. ILFOV, loc. BRAGADIRU, Strada IERNII, nr. 1A | IF | 0.003 | 0.00291 | 0 | 0,23 | CFp | CBC | E-Distributie Muntenia | 09168846 | 2021-12-16 | RO001E141723788/3 | 2022-12-29 | 2022-12-29
3092 | jud. BUCURESTI, loc. SECTOR 6, DRUMUL Podu Pitarului, nr. 3 | B | 0.003 | 0.00292 | 0 | 0,4 | CFp | CBC | E-Distributie Muntenia | 09447819 | 2022-02-15 | RO001E103220479/2 | 2022-12-06 | 2022-12-06
3093 | jud. BUCURESTI, loc. SECTOR 6, Strada Culcer Ioan,general, nr. 66 | B | 0.0048 | 0.004684 | 0 | 0,4 | CFp | CBC | E-Distributie Muntenia | 09247615 | 2022-01-25 | RO001E108296916/3 | 2022-12-06 | 2022-12-06
3094 | jud. ILFOV, loc. BRAGADIRU, Strada Aeroportului, nr. 74C | IF | 0.007 | 0.006855 | 0 | 0,4 | CFp | CBC | E-Distributie Muntenia | 09220230 | 2022-01-03 | RO001E141603077/3 | 2022-12-28 | 2022-12-28
3095 | jud. ILFOV, loc. CHIAJNA, Strada Eroului, nr. 175 A | IF | 0.003 | 0.002938 | 0 | 0,23 | CFp | CBC | E-Distributie Muntenia | 09163840 | 2022-01-07 | RO001E141287378/2 | 2022-12-21 | 2022-12-21
3096 | jud. BUCURESTI, loc. SECTOR 5, Strada Staminelor, nr. 10 | B | 0.003 | 0.002938 | 0 | 0,4 | CFp | CBC | E-Distributie Muntenia | 09250426 | 2021-12-24 | RO001E107751270/2 | 2022-12-21 | 2022-12-21
3097 | jud. ILFOV, loc. PANTELIMON, Strada Gradinarilor, nr. 82 | IF | 0.008 | 0.007835 | 0 | 0,4 | CFp | CBC | E-Distributie Muntenia | 09177884 | 2021-12-16 | RO001E142431909/3 | 2022-12-20 | 2022-12-20
3098 | jud. ILFOV, loc. 1 DECEMBRIE, Strada Prelungirea Oituz, nr. 22 | IF | 0.003 | 0.002938 | 0 | 0,23 | CFp | CBC | E-Distributie Muntenia | 09153234 | 2022-01-18 | RO001E141519444/3 | 2022-12-22 | 2022-12-22
3099 | jud. BUCURESTI, loc. SECTOR 2, Strada Prudentei, nr. 7 | B | 0.003 | 0.002938 | 0 | 0,23 | CFp | CBC | E-Distributie Muntenia | 09109837 | 2021-12-02 | RO001E105290502/2 | 2022-12-28 | 2022-12-28
3100 | jud. BUCURESTI, loc. SECTOR 1, Strada Godeanu Constantin,Slt., nr. 21A | B | 0.00364 | 0.00364 | 0 | 0,4 | CFp | CBC | E-Distributie Muntenia | 09123268 | 2021-11-24 | RO001E110389033/1 | 2022-12-23 | 2022-12-23
3101 | jud. BUCURESTI, loc. SECTOR 5, Strada Mitropolitul Veniamin Costache, nr. 15 A | B | 0.003 | 0.002939 | 0 | 0,4 | CFp | CBC | E-Distributie Muntenia | 09129536 | 2021-12-03 | RO001E106128840/2 | 2022-12-12 | 2022-12-12
3102 | jud. ILFOV, loc. ROSU, Strada Republicii, nr. 130 | IF | 0.003 | 0.002938 | 0 | 0,23 | CFp | CBC | E-Distributie Muntenia | 09074454 | 2021-11-29 | RO001E400254094/2 | 2022-12-12 | 2022-12-12
3103 | jud. ILFOV, loc. CHITILA, Strada Campineanu Ion, nr. 9 | IF | 0.003 | 0.002934 | 0 | 0,4 | CFp | CBC | E-Distributie Muntenia | 09094632 | 2021-12-03 | RO001E142184566/1 | 2022-12-12 | 2022-12-12
3104 | jud. BUCURESTI, loc. SECTOR 6, PRELUNGIREA Ghencea, nr. 157B | B | 0.00495 | 0.004831 | 0 | 0,4 | CFp | CBC | E-Distributie Muntenia | 09435831 | 2022-02-10 | RO001E108506886/3 | 2022-12-08 | 2022-12-08
3105 | jud. BUCURESTI, loc. SECTOR 5, Strada Botosani, nr. 8 | B | 0.00495 | 0.004831 | 0 | 0,4 | CFp | CBC | E-Distributie Muntenia | 09347351 | 2022-01-18 | RO001E108275339/2 | 2022-12-09 | 2022-12-09
3106 | jud. BUCURESTI, loc. SECTOR 5, Intrarea Mistretului, nr. 63 | B | 0.003 | 0.00292 | 0 | 0,4 | CFp | CBC | E-Distributie Muntenia | 09350727 | 2022-01-18 | RO001E106165379/4 | 2022-12-23 | 2022-12-23
3107 | jud. BUCURESTI, loc. SECTOR 4, SPLAIUL Unirii, nr. 152 -154 | B | 0.00486 | 0.004743 | 0 | 0,4 | CFp | CBC | E-Distributie Muntenia | 09348663 | 2022-01-18 | RO001E109080402/2 | 2022-12-19 | 2022-12-19
3108 | jud. ILFOV, loc. PANTELIMON, Strada Rascoalei, nr. 21C | IF | 0.003 | 0.00292 | 0 | 0,4 | CFp | CBC | E-Distributie Muntenia | 09353086 | 2022-01-19 | RO001E141395356/2 | 2022-12-30 | 2022-12-30
3109 | jud. BUCURESTI, loc. SECTOR 4, Strada Ionescu Gheorghe, slt., nr. 20 A | B | 0.003 | 0.002934 | 0 | 0,4 | CFp | CBC | E-Distributie Muntenia | 09299906 | 2022-01-10 | RO001E109005117/2 | 2022-12-08 | 2022-12-08
3110 | jud. BUCURESTI, loc. SECTOR 1, Strada Hagi Moscu Maria, nr. 25 | B | 0.003 | 0.003 | 0 | 0,4 | CFp | CBC | E-Distributie Muntenia | 09231925 | 2021-12-15 | RO001E110071761/2 | 2022-12-05 | 2022-12-05
3111 | jud. ILFOV, loc. POPESTI LEORDENI, Strada AMURGULUI, nr. 45F, bl. C2 | IF | 0.003 | 0.002934 | 0 | 0,4 | CFp | CBC | E-Distributie Muntenia | 09237277 | 2021-12-30 | RO001E141679654/2 | 2022-12-21 | 2022-12-21
3112 | jud. ILFOV, loc. BERCENI, Strada Nicolae Labis, nr. 9 | IF | 0.003 | 0.00292 | 0 | 0,4 | CFp | CBC | E-Distributie Muntenia | 09237391 | 2022-01-13 | RO001E401033483/3 | 2022-12-09 | 2022-12-09
3113 | jud. BUCURESTI, loc. SECTOR 5, Strada Dantelei, nr. 2F | B | 0.00486 | 0.004743 | 0 | 0,4 | CFp | CBC | E-Distributie Muntenia | 09244893 | 2021-12-24 | RO001E119781229/2 | 2022-12-28 | 2022-12-28
3114 | jud. ILFOV, loc. COZIENI, Strada Unirii, nr. 32 | IF | 0.003 | 0.00292 | 0 | 0,23 | CFp | CBC | E-Distributie Muntenia | 09247157 | 2022-01-11 | RO001E400065869/2 | 2022-12-09 | 2022-12-09
3115 | jud. ILFOV, loc. MAGURELE, Strada Atomistilor, nr. 327 | IF | 0.00495 | 0.004831 | 0 | 0,23 | CFp | CBC | E-Distributie Muntenia | 09252188 | 2022-01-13 | RO001E400291567/2 | 2022-12-21 | 2022-12-21
3116 | jud. ILFOV, loc. DOMNESTI, Strada Occidentului, nr. 20 | IF | 0.00378 | 0.003684 | 0 | 0,4 | CFp | CBC | E-Distributie Muntenia | 09249252 | 2022-01-21 | RO001E400353814/3 | 2022-12-12 | 2022-12-12
3117 | jud. ILFOV, loc. BRAGADIRU, Intrarea SMIRDAN, nr. 11 | IF | 0.003 | 0.00292 | 0 | 0,4 | CFp | CBC | E-Distributie Muntenia | 09248800 | 2022-01-12 | RO001E141693391/3 | 2022-12-15 | 2022-12-15
3118 | jud. ILFOV, loc. POPESTI-LEORDENI, Strada Pantazica Gabriel, nr. 118 | IF | 0.003 | 0.00292 | 0 | 0,4 | CFp | CBC | E-Distributie Muntenia | 09257852 | 2022-01-13 | RO001E401036857/2 | 2022-12-22 | 2022-12-22
3119 | jud. BUCURESTI, loc. SECTOR 5, Strada Popa Stefan, nr. 25 | B | 0.003 | 0.00292 | 0 | 0,4 | CFp | CBC | E-Distributie Muntenia | 09213751 | 2021-12-20 | RO001E107552055/2 | 2022-12-08 | 2022-12-08
3120 | jud. ILFOV, loc. DOMNESTI, Strada TISMANA, nr. 6 | IF | 0.00396 | 0.003831 | 0 | 0,4 | CFp | CBC | E-Distributie Muntenia | 09215269 | 2021-12-31 | RO001E141299146/3 | 2022-12-08 | 2022-12-08
3121 | jud. ILFOV, loc. BALOTESTI, Strada CU BRAZI, nr. 5 | IF | 0.003 | 0.00292 | 0 | 0,23 | CFp | CBC | E-Distributie Muntenia | 09218584 | 2022-01-13 | RO001E400967545/2 | 2022-12-29 | 2022-12-29
3122 | jud. BUCURESTI, loc. SECTOR 5, Strada Cladova, nr. 10 | B | 0.003 | 0.00292 | 0 | 0,4 | CFp | CBC | E-Distributie Muntenia | 09219903 | 2021-12-16 | RO001E105414869/2 | 2022-12-08 | 2022-12-08
3123 | jud. ILFOV, loc. OTOPENI, Strada Constantin Brancoveanu, nr. 4H | IF | 0.003 | 0.00292 | 0 | 0,23 | CFp | CBC | E-Distributie Muntenia | 09217403 | 2022-01-03 | RO001E141917200/2 | 2022-12-22 | 2022-12-22
3124 | jud. ILFOV, loc. TUNARI, Strada PETRE ISPIRESCU, nr. 29C | IF | 0.00495 | 0.004831 | 0 | 0,4 | CFp | CBC | E-Distributie Muntenia | 09218323 | 2022-01-11 | RO001E141634981/2 | 2022-12-13 | 2022-12-13
3125 | jud. ILFOV, loc. VIDRA, Strada LALELELOR, nr. 5 | IF | 0.00486 | 0.004743 | 0 | 0,4 | CFp | CBC | E-Distributie Muntenia | 09220589 | 2021-12-31 | RO001E141689060/3 | 2022-12-28 | 2022-12-28
3126 | jud. ILFOV, loc. CHIAJNA, Strada Luceafarului, nr. 22J, bl. TARLA38 | IF | 0.003 | 0.00292 | 0 | 0,23 | CFp | CBC | E-Distributie Muntenia | 09226262 | 2022-01-05 | RO001E141945504/2 | 2022-12-19 | 2022-12-19
3127 | jud. BUCURESTI, loc. SECTOR 5, Strada Balinesti, nr. 12 | B | 0.003 | 0.00292 | 0 | 0,4 | CFp | CBC | E-Distributie Muntenia | 09229204 | 2021-12-28 | RO001E105465157/3 | 2022-12-12 | 2022-12-12
3128 | jud. ILFOV, loc. VOLUNTARI, Strada Scarlat Lambrino, nr. 4 | IF | 0.003 | 0.00292 | 0 | 0,23 | CFp | CBC | E-Distributie Muntenia | 09229335 | 2022-01-19 | RO001E400169954/2 | 2022-12-29 | 2022-12-29
3129 | jud. ILFOV, loc. ROSU, Strada ACVILEI, nr. 40F, ap. CASA 2 | IF | 0.003 | 0.002938 | 0 | 0,23 | CFp | CBC | E-Distributie Muntenia | 09178489 | 2021-12-16 | RO001E141602379/2 | 2022-12-09 | 2022-12-09
3130 | jud. ILFOV, loc. CHITILA, Strada Musetelului, nr. 35a | IF | 0.003 | 0.002934 | 0 | 0,23 | CFp | CBC | E-Distributie Muntenia | 09110038 | 2022-01-25 | RO001E400913456/3 | 2022-12-29 | 2022-12-29
3131 | jud. BUCURESTI, loc. SECTOR 5, Strada Bratila, nr. 7 | B | 0.003 | 0.002938 | 0 | 0,4 | CFp | CBC | E-Distributie Muntenia | 09075008 | 2021-11-29 | RO001E108201653/2 | 2022-12-12 | 2022-12-12
3132 | jud. BUCURESTI, loc. SECTOR 4, Strada DEALUL BISTRII, nr. 53-57 | B | 0.003 | 0.002934 | 0 | 0,4 | CFp | CBC | E-Distributie Muntenia | 09075792 | 2021-11-26 | RO001E119827905/2 | 2022-12-29 | 2022-12-29
3133 | jud. ILFOV, loc. BERCENI, Strada Eroilor, nr. 31B | IF | 0.003 | 0.002934 | 0 | 0,4 | CFp | CBC | E-Distributie Muntenia | 09081158 | 2021-12-02 | RO001E141818233/2 | 2022-12-16 | 2022-12-16
3134 | jud. BUCURESTI, loc. SECTOR 3, Strada Neagu Andrei,Soldat, nr. 10 | B | 0.003 | 0.002938 | 0 | 0,23 | CFp | CBC | E-Distributie Muntenia | 09078017 | 2021-11-29 | RO001E104870639/2 | 2022-12-05 | 2022-12-05
3135 | jud. ILFOV, loc. TUNARI, Intrarea Scolii, nr. 1 | IF | 0.003 | 0.002934 | 0 | 0,4 | CFp | CBC | E-Distributie Muntenia | 09083186 | 2021-11-29 | RO001E401068773/2 | 2022-12-14 | 2022-12-14
3136 | jud. BUCURESTI, loc. SECTOR 6, ALEEA Parva, nr. 3-5 | B | 0.07988 | 0.08012 | 0 | 0,4 | CFp | CBC | E-Distributie Muntenia | 08992490 | 2021-11-10 | RO001E108655634/4 | 2022-12-12 | 2022-12-12
3137 | jud. BUCURESTI, loc. SECTOR 5, Strada Cladova, nr. 6 | B | 0.003 | 0.00292 | 0 | 0,4 | CFp | CBC | E-Distributie Muntenia | 09219146 | 2021-12-16 | RO001E105414870/2 | 2022-12-08 | 2022-12-08
3138 | jud. ILFOV, loc. POPESTI-LEORDENI, Strada Baraganului, nr. 34 | IF | 0.003 | 0.002939 | 0 | 0,23 | CFp | CBC | E-Distributie Muntenia | 09061022 | 2021-11-26 | RO001E400110006/2 | 2022-12-15 | 2022-12-15
3139 | jud. ILFOV, loc. PANTELIMON, Strada CERNICA, nr. 13 | IF | 0.003 | 0.002939 | 0 | 0,4 | CFp | CBC | E-Distributie Muntenia | 09006841 | 2021-11-16 | RO001E400093679/2 | 2022-12-12 | 2022-12-12
3140 | jud. ILFOV, loc. CHIAJNA, Intrarea Nicolae Iorga, nr. 62I | IF | 0.003 | 0.00292 | 0 | 0,4 | CFp | CBC | E-Distributie Muntenia | 08775821 | 2021-10-05 | RO001E141735152/2 | 2022-12-08 | 2022-12-08
3141 | jud. BUCURESTI, loc. SECTOR 3, Strada Chezasiei, nr. 53 | B | 0.00945 | 0.009061 | 0 | 0,4 | CFp | CBC | E-Distributie Muntenia | 07924307 | 2021-05-31 | RO001E111320578/1 | 2022-12-14 | 2022-12-14
3142 | jud. ILFOV, loc. CHITILA, Strada RUDENI, nr. 35 | IF | 0.005 | 0.00489 | 0 | 0,23 | CFp | CBC | E-Distributie Muntenia | 12058975 | 2022-10-26 | RO001E400269887/2 | 2022-11-10 | 2022-11-10
3143 | jud. BUCURESTI, loc. SECTOR 5, DRUMUL Ghindari, nr. 50I | B | 0.012 | 0.011759 | 0 | 0,4 | CFp | CBC | E-Distributie Muntenia | 12947179 | 2022-11-07 | RO001E110159702/3 | 2022-11-14 | 2022-11-14
3144 | jud. ILFOV, loc. MOGOSOAIA, Strada VANATORILOR, nr. 15A | IF | 0.00972 | 0.009525 | 0 | 0,4 | CFp | CBC | E-Distributie Muntenia | 12455527 | 2022-11-14 | RO001E142046147/1 | 2022-11-22 | 2022-11-22
3145 | jud. ILFOV, loc. GHERMANESTI, Strada Calugareni, nr. 31A | IF | 0.01 | 0.009799 | 0 | 0,4 | CFp | CBC | E-Distributie Muntenia | 11444183 | 2022-10-31 | RO001E401003356/4 | 2022-11-21 | 2022-11-21
3146 | jud. ILFOV, loc. OSTRATU, Strada VIOLETEI, nr. 11 | IF | 0.02 | 0.0194 | 0 | 0,4 | CFp | CBC | E-Distributie Muntenia | 10871443 | 2022-11-16 | RO001E141323458/3 | 2022-11-19 | 2022-11-19
3147 | jud. ILFOV, loc. SANTU-FLORESTI, Strada GHIRLANDEI, nr. 34 | IF | 0.0099 | 0.009682 | 0 | 0,4 | CFp | CBC | E-Distributie Muntenia | 10239534 | 2022-07-25 | RO001E141776472/2 | 2022-11-14 | 2022-11-14
3148 | jud. BUCURESTI, loc. SECTOR 1, Strada Pinului, nr. 2 | B | 0.003 | 0.002939 | 0 | 0,4 | CFp | CBC | E-Distributie Muntenia | 09189683 | 2022-01-20 | RO001E103241966/2 | 2022-11-21 | 2022-11-21
3149 | jud. BUCURESTI, loc. SECTOR 1, Strada Zosima Dumitru,Inginer, nr. 82 A, et. 1, ap. 1 | B | 0.006 | 0.006 | 0 | 0.4 | CFp | CBC | E-Distributie Muntenia | 13567092 | nu s-a emis ATR, prosumator pe ANEXA2 din Ord.19/2022 | RO001E108807183/2 | 2022-11-29 | 2022-11-29
3150 | jud. BUCURESTI, loc. SECTOR 1, Strada Dobrogeanu-Gherea Constantin, nr. 28, sc. A | B | 0.006 | 0.006 | 0 | 0.4 | CFp | CBC | E-Distributie Muntenia | 13474405 | nu s-a emis ATR, prosumator pe ANEXA2 din Ord.19/2022 | RO001E108941586/2 | 2022-11-29 | 2022-11-29
3151 | jud. ILFOV, loc. BERCENI, Strada Intravilan, nr. TARLA 2, ap. P/1/1,2,3 | IF | 0.01 | 0.00972 | 0 | 0.4 | CFp | CBC | E-Distributie Muntenia | 13434181 | nu s-a emis ATR, prosumator pe ANEXA2 din Ord.19/2022 | RO001E142665526/2 | 2022-11-29 | 2022-11-29
3152 | jud. ILFOV, loc. BRAGADIRU, Strada POVERNEI, nr. 11 | IF | 0.02 | 0.0194 | 0 | 0.4 | CFp | CBC | E-Distributie Muntenia | 13403343 | nu s-a emis ATR, prosumator pe ANEXA2 din Ord.19/2022 | RO001E401015472/5 | 2022-11-28 | 2022-11-28
3153 | jud. BUCURESTI, loc. SECTOR 1, Strada Roma, nr. 21A, et. 3, ap. 4 | B | 0.00984 | 0.00984 | 0 | 0.4 | CFp | CBC | E-Distributie Muntenia | 13388617 | nu s-a emis ATR, prosumator pe ANEXA2 din Ord.19/2022 | RO001E100290451/2 | 2022-11-29 | 2022-11-29
3154 | jud. ILFOV, loc. TANGANU, Strada Burebista, nr. 41A | IF | 0.0099 | 0.009701 | 0 | 0.4 | CFp | CBC | E-Distributie Muntenia | 13364869 | nu s-a emis ATR, prosumator pe ANEXA2 din Ord.19/2022 | RO001E141288076/2 | 2022-11-29 | 2022-11-29
3155 | jud. BUCURESTI, loc. SECTOR 1, Bulevardul Mircea Veroiu, nr. 33 | B | 0.015 | 0.015 | 0 | 0.4 | CFp | CBC | E-Distributie Muntenia | 13364631 | nu s-a emis ATR, prosumator pe ANEXA2 din Ord.19/2022 | RO001E110032263/2 | 2022-11-22 | 2022-11-22
3156 | jud. ILFOV, loc. POPESTI-LEORDENI, DRUMUL Fermei, nr. 83 O | IF | 0.005 | 0.00488 | 0 | 0.4 | CFp | CBC | E-Distributie Muntenia | 13349788 | nu s-a emis ATR, prosumator pe ANEXA2 din Ord.19/2022 | RO001E141198751/2 | 2022-11-24 | 2022-11-24
3157 | jud. ILFOV, loc. CORNETU, Strada Trandafirilor, nr. 11A | IF | 0.008 | 0.007839 | 0 | 0.4 | CFp | CBC | E-Distributie Muntenia | 13317898 | nu s-a emis ATR, prosumator pe ANEXA2 din Ord.19/2022 | RO001E142239129/3 | 2022-11-29 | 2022-11-29
3158 | jud. GIURGIU, loc. MIHAILESTI, Calea Bucuresti, nr. 289A | GR | 0.006 | 0.00587 | 0 | 0.4 | CFp | CBC | E-Distributie Muntenia | 13319301 | nu s-a emis ATR, prosumator pe ANEXA2 din Ord.19/2022 | RO001E300590928/4 | 2022-11-28 | 2022-11-28
3159 | jud. GIURGIU, loc. MIHAILESTI, Calea Bucuresti, nr. 289A | GR | 0.006 | 0.00587 | 0 | 0.4 | CFp | CBC | E-Distributie Muntenia | 13319443 | nu s-a emis ATR, prosumator pe ANEXA2 din Ord.19/2022 | RO001E301155498/3 | 2022-11-28 | 2022-11-28
3160 | jud. ILFOV, loc. POPESTI-LEORDENI, Strada Amurgului, nr. 48B | IF | 0.003 | 0.002939 | 0 | 0.4 | CFp | CBC | E-Distributie Muntenia | 13316801 | nu s-a emis ATR, prosumator pe ANEXA2 din Ord.19/2022 | RO001E141534856/3 | 2022-11-24 | 2022-11-24
3161 | jud. BUCURESTI, loc. SECTOR 6, PRELUNGIREA Ghencea, nr. 264H | B | 0.00966 | 0.009466 | 0 | 0.4 | CFp | CBC | E-Distributie Muntenia | 13225727 | nu s-a emis ATR, prosumator pe ANEXA2 din Ord.19/2022 | RO001E119484836/2 | 2022-11-29 | 2022-11-29
3162 | jud. BUCURESTI, loc. SECTOR 2, Strada Dumitrescu Valer, cpt., nr. 16 | B | 0.006 | 0.005879 | 0 | 0.4 | CFp | CBC | E-Distributie Muntenia | 13252134 | nu s-a emis ATR, prosumator pe ANEXA2 din Ord.19/2022 | RO001E109103183/2 | 2022-11-29 | 2022-11-29
3163 | jud. ILFOV, loc. DOBROESTI, Strada STEJARULUI, nr. 81G | IF | 0.02 | 0.019545 | 0 | 0.4 | CFp | CBC | E-Distributie Muntenia | 13224679 | nu s-a emis ATR, prosumator pe ANEXA2 din Ord.19/2022 | RO001E142312996/2 | 2022-11-29 | 2022-11-29
3164 | jud. BUCURESTI, loc. SECTOR 2, Strada Melodiei, nr. 20 | B | 0.006 | 0.006173 | 0 | 0.23 | CFp | CBC | E-Distributie Muntenia | 13231348 | nu s-a emis ATR, prosumator pe ANEXA2 din Ord.19/2022 | RO001E105284954/2 | 2022-11-29 | 2022-11-29
3165 | jud. ILFOV, loc. VOLUNTARI, Strada Mircea cel Batran, nr. 10 | IF | 0.01189 | 0.011651 | 0 | 0.4 | CFp | CBC | E-Distributie Muntenia | 13234247 | nu s-a emis ATR, prosumator pe ANEXA2 din Ord.19/2022 | RO001E400166401/3 | 2022-11-22 | 2022-11-22
3166 | jud. ILFOV, loc. POPESTI-LEORDENI, Strada Cheiul Dambovitei, nr. 26, bl. VILA B12 | IF | 0.005 | 0.004899 | 0 | 0.4 | CFp | CBC | E-Distributie Muntenia | 13226864 | nu s-a emis ATR, prosumator pe ANEXA2 din Ord.19/2022 | RO001E141990010/2 | 2022-11-25 | 2022-11-25
3167 | jud. ILFOV, loc. POPESTI-LEORDENI, Strada Cheiul Dambovitei, nr. 26, bl. VILA B10 | IF | 0.005 | 0.004899 | 0 | 0.4 | CFp | CBC | E-Distributie Muntenia | 13247286 | nu s-a emis ATR, prosumator pe ANEXA2 din Ord.19/2022 | RO001E141990122/2 | 2022-11-25 | 2022-11-25
3168 | jud. BUCURESTI, loc. SECTOR 5, Strada Stefan Voda, nr. 25 A | B | 0.003 | 0.00293 | 0 | 0.4 | CFp | CBC | E-Distributie Muntenia | 13222419 | nu s-a emis ATR, prosumator pe ANEXA2 din Ord.19/2022 | RO001E105463346/2 | 2022-11-24 | 2022-11-24
3169 | jud. ILFOV, loc. ZURBAUA, Strada GLADIOLELOR, nr. 49 | IF | 0.006 | 0.00538 | 0 | 0.4 | CFp | CBC | E-Distributie Muntenia | 13259102 | nu s-a emis ATR, prosumator pe ANEXA2 din Ord.19/2022 | RO001E141944840/2 | 2022-11-28 | 2022-11-28
3170 | jud. BUCURESTI, loc. SECTOR 1, DRUMUL Piscu Vechi, nr. 23, ap. CASA 1 | B | 0.008 | 0.008 | 0 | 0.4 | CFp | CBC | E-Distributie Muntenia | 13277178 | nu s-a emis ATR, prosumator pe ANEXA2 din Ord.19/2022 | RO001E110654678/2 | 2022-11-18 | 2022-11-18
3171 | jud. GIURGIU, loc. CARTOJANI, Strada BUCURESTI, nr. 14 A | GR | 0.01998 | 0.01938 | 0 | 0.4 | CFp | CBC | E-Distributie Muntenia | 13227280 | nu s-a emis ATR, prosumator pe ANEXA2 din Ord.19/2022 | RO001E131427857/3 | 2022-11-29 | 2022-11-29
3172 | jud. ILFOV, loc. CHITILA, Strada Bancii, nr. 24 | IF | 0.01 | 0.009799 | 0 | 0.4 | CFp | CBC | E-Distributie Muntenia | 13252473 | nu s-a emis ATR, prosumator pe ANEXA2 din Ord.19/2022 | RO001E142028934/2 | 2022-11-28 | 2022-11-28
3173 | jud. BUCURESTI, loc. SECTOR 4, Strada Costescu Petre, cap., nr. 43 | B | 0.008 | 0.00782 | 0 | 0.4 | CFp | CBC | E-Distributie Muntenia | 13226263 | nu s-a emis ATR, prosumator pe ANEXA2 din Ord.19/2022 | RO001E109107288/2 | 2022-11-25 | 2022-11-25
3174 | jud. BUCURESTI, loc. SECTOR 5, Intrarea Veseliei, nr. 36 | B | 0.01 | 0.0093 | 0 | 0.4 | CFp | CBC | E-Distributie Muntenia | 13225978 | nu s-a emis ATR, prosumator pe ANEXA2 din Ord.19/2022 | RO001E107544371/2 | 2022-11-28 | 2022-11-28
3175 | jud. ILFOV, loc. MAGURELE, Strada Atomistilor, nr. 170 | IF | 0.006 | 0.005879 | 0 | 0.23 | CFp | CBC | E-Distributie Muntenia | 13223993 | nu s-a emis ATR, prosumator pe ANEXA2 din Ord.19/2022 | RO001E400291219/2 | 2022-11-25 | 2022-11-25
3176 | jud. BUCURESTI, loc. SECTOR 6, Calea Giulesti, nr. 99 | B | 0.006 | 0.005879 | 0 | 0.4 | CFp | CBC | E-Distributie Muntenia | 13275934 | nu s-a emis ATR, prosumator pe ANEXA2 din Ord.19/2022 | RO001E103404518/2 | 2022-11-29 | 2022-11-29
3177 | jud. BUCURESTI, loc. SECTOR 4, Strada Martisor, nr. 56 J | B | 0.00492 | 0.004722 | 0 | 0.4 | CFp | CBC | E-Distributie Muntenia | 13150410 | nu s-a emis ATR, prosumator pe ANEXA2 din Ord.19/2022 | RO001E119956199/2 | 2022-11-29 | 2022-11-29
3178 | jud. GIURGIU, loc. PODISOR, SOSEAUA Principala, nr. 149 | GR | 0.006 | 0.005879 | 0 | 0.4 | CFp | CBC | E-Distributie Muntenia | 13151077 | nu s-a emis ATR, prosumator pe ANEXA2 din Ord.19/2022 | RO001E300938665/2 | 2022-11-28 | 2022-11-28
3179 | jud. BUCURESTI, loc. SECTOR 1, Intrarea Pacuraru Avram,Cap., nr. 15 | B | 0.015 | 0.015 | 0 | 0.4 | CFp | CBC | E-Distributie Muntenia | 13174533 | nu s-a emis ATR, prosumator pe ANEXA2 din Ord.19/2022 | RO001E101423461/2 | 2022-11-21 | 2022-11-21
3180 | jud. BUCURESTI, loc. SECTOR 4, Strada Drumul Dealul Crisului, nr. 44-46, bl. rand 2, ap. c2 | B | 0.006 | 0.005879 | 0 | 0.4 | CFp | CBC | E-Distributie Muntenia | 13102417 | nu s-a emis ATR, prosumator pe ANEXA2 din Ord.19/2022 | RO001E111606115/2 | 2022-11-21 | 2022-11-21
3181 | jud. BUCURESTI, loc. SECTOR 5, Strada BULGARUS, nr. 52A | B | 0.003 | 0.002939 | 0 | 0.4 | CFp | CBC | E-Distributie Muntenia | 13108470 | nu s-a emis ATR, prosumator pe ANEXA2 din Ord.19/2022 | RO001E108928121/2 | 2022-11-25 | 2022-11-25
3182 | jud. ILFOV, loc. VOLUNTARI, Strada V-Nicolae Balcescu, nr. 57 | IF | 0.006 | 0.00587 | 0 | 0.4 | CFp | CBC | E-Distributie Muntenia | 13076838 | nu s-a emis ATR, prosumator pe ANEXA2 din Ord.19/2022 | RO001E109421423/2 | 2022-11-28 | 2022-11-28
3183 | jud. GIURGIU, loc. ADUNATII-COPACENI, Strada Margaretelor, nr. 21 | GR | 0.006 | 0.00578 | 0 | 0.4 | CFp | CBC | E-Distributie Muntenia | 13111151 | nu s-a emis ATR, prosumator pe ANEXA2 din Ord.19/2022 | RO001E131312322/2 | 2022-11-24 | 2022-11-24
3184 | jud. ILFOV, loc. BRAGADIRU, Strada Parcului, nr. 6 | IF | 0.0076 | 0.007447 | 100 | 0.4 | CFp | CBC | E-Distributie Muntenia | 13078253 | nu s-a emis ATR, prosumator pe ANEXA2 din Ord.19/2022 | RO001E141931633/2 | 2022-11-28 | 2022-11-28
3185 | jud. GIURGIU, loc. GIURGIU, Intrarea Oltului, nr. 7 | GR | 0.003 | 0.002939 | 0 | 0.4 | CFp | CBC | E-Distributie Muntenia | 13109340 | nu s-a emis ATR, prosumator pe ANEXA2 din Ord.19/2022 | RO001E300105414/3 | 2022-11-28 | 2022-11-28
3186 | jud. GIURGIU, loc. COMASCA, Strada BANULUI, nr. 12 | GR | 0.00486 | 0.004683 | 0 | 0.4 | CFp | CBC | E-Distributie Muntenia | 13082776 | nu s-a emis ATR, prosumator pe ANEXA2 din Ord.19/2022 | RO001E300332719/3 | 2022-11-29 | 2022-11-29
3187 | jud. BUCURESTI, loc. SECTOR 2, Strada Sportului, nr. 8 | B | 0.003 | 0.002939 | 0 | 0.23 | CFp | CBC | E-Distributie Muntenia | 13097914 | nu s-a emis ATR, prosumator pe ANEXA2 din Ord.19/2022 | RO001E108754814/2 | 2022-11-28 | 2022-11-28
3188 | jud. ILFOV, loc. ORDOREANU, Strada Zavoiului, nr. FN | IF | 0.008 | 0.007839 | 0 | 0.4 | CFp | CBC | E-Distributie Muntenia | 13123405 | nu s-a emis ATR, prosumator pe ANEXA2 din Ord.19/2022 | RO001E142294838/2 | 2022-11-29 | 2022-11-29
3189 | jud. ILFOV, loc. TUNARI, Strada Tudor Vladimirescu, nr. 12B | IF | 0.008 | 0.00783 | 0 | 0.4 | CFp | CBC | E-Distributie Muntenia | 13082228 | nu s-a emis ATR, prosumator pe ANEXA2 din Ord.19/2022 | RO001E142630573/3 | 2022-11-28 | 2022-11-28
3190 | jud. GIURGIU, loc. GIURGIU, Strada Smardei, nr. 3 | GR | 0.003 | 0.002939 | 0 | 0.4 | CFp | CBC | E-Distributie Muntenia | 13079591 | nu s-a emis ATR, prosumator pe ANEXA2 din Ord.19/2022 | RO001E300037058/2 | 2022-11-25 | 2022-11-25
3191 | jud. GIURGIU, loc. TRESTIENI, Strada strada Icoanei nr 188, nr. 188 | GR | 0.006 | 0.00582 | 0 | 0.4 | CFp | CBC | E-Distributie Muntenia | 13130460 | nu s-a emis ATR, prosumator pe ANEXA2 din Ord.19/2022 | RO001E131385962/3 | 2022-11-29 | 2022-11-29
3192 | jud. GIURGIU, loc. MOGOSESTI, SOSEAUA Principala, nr. FN | GR | 0.006 | 0.005879 | 0 | 0.4 | CFp | CBC | E-Distributie Muntenia | 13126328 | nu s-a emis ATR, prosumator pe ANEXA2 din Ord.19/2022 | RO001E131287985/2 | 2022-11-28 | 2022-11-28
3193 | jud. GIURGIU, loc. PODISOR, SOSEAUA Principala, nr. 102 | GR | 0.006 | 0.005879 | 0 | 0.4 | CFp | CBC | E-Distributie Muntenia | 13128676 | nu s-a emis ATR, prosumator pe ANEXA2 din Ord.19/2022 | RO001E300938283/2 | 2022-11-28 | 2022-11-28
3194 | jud. BUCURESTI, loc. SECTOR 5, Strada Florescu Aurel, nr. 20 | B | 0.006 | 0.005879 | 0 | 0.4 | CFp | CBC | E-Distributie Muntenia | 13094430 | nu s-a emis ATR, prosumator pe ANEXA2 din Ord.19/2022 | RO001E107706887/2 | 2022-11-21 | 2022-11-21
3195 | jud. GIURGIU, loc. PODISOR, Strada Fanionului, nr. 1 | GR | 0.006 | 0.005879 | 0 | 0.4 | CFp | CBC | E-Distributie Muntenia | 13129154 | nu s-a emis ATR, prosumator pe ANEXA2 din Ord.19/2022 | RO001E300938216/3 | 2022-11-29 | 2022-11-29
3196 | jud. BUCURESTI, loc. SECTOR 1, Strada Madrigalului, nr. 12A | B | 0.01 | 0.01 | 0 | 0.4 | CFp | CBC | E-Distributie Muntenia | 13130258 | nu s-a emis ATR, prosumator pe ANEXA2 din Ord.19/2022 | RO001E110745703/2 | 2022-11-29 | 2022-11-29
3197 | jud. GIURGIU, loc. COMANA, Strada Bujorului, nr. 675 | GR | 0.00328 | 0.003204 | 0 | 0.4 | CFp | CBC | E-Distributie Muntenia | 13075475 | nu s-a emis ATR, prosumator pe ANEXA2 din Ord.19/2022 | RO001E300561779/2 | 2022-11-29 | 2022-11-29
3198 | jud. BUCURESTI, loc. SECTOR 1, Strada Delta Dunarii, nr. 18 A | B | 0.005 | 0.005 | 0 | 0.4 | CFp | CBC | E-Distributie Muntenia | 13083001 | nu s-a emis ATR, prosumator pe ANEXA2 din Ord.19/2022 | RO001E100588877/2 | 2022-11-21 | 2022-11-21
3199 | jud. ILFOV, loc. BRAGADIRU, Strada Iederei, nr. 100 | IF | 0.005 | 0.004898 | 0 | 0.4 | CFp | CBC | E-Distributie Muntenia | 13109288 | nu s-a emis ATR, prosumator pe ANEXA2 din Ord.19/2022 | RO001E142728133/2 | 2022-11-29 | 2022-11-29
3200 | jud. ILFOV, loc. BRANESTI, Strada Petre Ionel, nr. 64T | IF | 0.005 | 0.004899 | 0 | 0.4 | CFp | CBC | E-Distributie Muntenia | 12991022 | nu s-a emis ATR, prosumator pe ANEXA2 din Ord.19/2022 | RO001E401055645/2 | 2022-11-17 | 2022-11-17
3201 | jud. ILFOV, loc. OTOPENI, Strada Mihai Viteazu, nr. 6 | IF | 0.008 | 0.00776 | 0 | 0.4 | CFp | CBC | E-Distributie Muntenia | 12994294 | nu s-a emis ATR, prosumator pe ANEXA2 din Ord.19/2022 | RO001E141393354/2 | 2022-11-29 | 2022-11-29
3202 | jud. BUCURESTI, loc. SECTOR 1, Bulevardul Ion Mihalache, nr. 245 | B | 0.006 | 0.006 | 0 | 0.4 | CFp | CBC | E-Distributie Muntenia | 12996297 | nu s-a emis ATR, prosumator pe ANEXA2 din Ord.19/2022 | RO001E100460427/2 | 2022-11-17 | 2022-11-17
3203 | jud. BUCURESTI, loc. SECTOR 1, Strada Peluzei, nr. 9, ap. AP 1 | B | 0.006 | 0.006 | 0 | 0.4 | CFp | CBC | E-Distributie Muntenia | 12994794 | nu s-a emis ATR, prosumator pe ANEXA2 din Ord.19/2022 | RO001E100594290/2 | 2022-11-17 | 2022-11-17
3204 | jud. BUCURESTI, loc. SECTOR 1, Strada Popa Savu, nr. 49 | B | 0.01 | 0.01 | 0 | 0.4 | CFp | CBC | E-Distributie Muntenia | 12992086 | nu s-a emis ATR, prosumator pe ANEXA2 din Ord.19/2022 | RO001E119918322/2 | 2022-11-29 | 2022-11-29
3205 | jud. ILFOV, loc. DOMNESTI, Strada Tarla 46, nr. P181/4/7 | IF | 0.005 | 0.004898 | 0 | 0.4 | CFp | CBC | E-Distributie Muntenia | 13015259 | nu s-a emis ATR, prosumator pe ANEXA2 din Ord.19/2022 | RO001E141430929/2 | 2022-11-29 | 2022-11-29
3206 | jud. GIURGIU, loc. HOTARELE, Strada Mugurilor, nr. 55 | GR | 0.006 | 0.005879 | 0 | 0.4 | CFp | CBC | E-Distributie Muntenia | 13016750 | nu s-a emis ATR, prosumator pe ANEXA2 din Ord.19/2022 | RO001E300753154/3 | 2022-11-28 | 2022-11-28
3207 | jud. BUCURESTI, loc. SECTOR 4, Strada Mitropolitul Grigore, nr. 20 -22 | B | 0.01 | 0.009799 | 0 | 0.4 | CFp | CBC | E-Distributie Muntenia | 13016569 | nu s-a emis ATR, prosumator pe ANEXA2 din Ord.19/2022 | RO001E108884313/2 | 2022-11-29 | 2022-11-29
3208 | jud. ILFOV, loc. OTOPENI, Strada Steaua Rosie, nr. 11E | IF | 0.006 | 0.00587 | 0 | 0.4 | CFp | CBC | E-Distributie Muntenia | 12980324 | nu s-a emis ATR, prosumator pe ANEXA2 din Ord.19/2022 | RO001E141515800/2 | 2022-11-25 | 2022-11-25
3209 | jud. BUCURESTI, loc. SECTOR 1, Strada Somesul Rece, nr. 3, ap. 1 | B | 0.004 | 0.004 | 0 | 0.4 | CFp | CBC | E-Distributie Muntenia | 13037449 | nu s-a emis ATR, prosumator pe ANEXA2 din Ord.19/2022 | RO001E109152266/2 | 2022-11-25 | 2022-11-25
3210 | jud. BUCURESTI, loc. SECTOR 2, Strada Negulescu Petre, lt., nr. 37 A | B | 0.005 | 0.00488 | 0 | 0.23 | CFp | CBC | E-Distributie Muntenia | 12931549 | nu s-a emis ATR, prosumator pe ANEXA2 din Ord.19/2022 | RO001E105243713/2 | 2022-11-14 | 2022-11-14
3211 | jud. ILFOV, loc. CHITILA, Strada Ion Olteanu, nr. 44 | IF | 0.003 | 0.00293 | 0 | 0.23 | CFp | CBC | E-Distributie Muntenia | 12973602 | nu s-a emis ATR, prosumator pe ANEXA2 din Ord.19/2022 | RO001E400277796/3 | 2022-11-29 | 2022-11-29
3212 | jud. GIURGIU, loc. SABARENI, Strada Intravilan, nr. 31642, bl. Lot 2 | GR | 0.005 | 0.0048 | 0 | 0.4 | CFp | CBC | E-Distributie Muntenia | 12949377 | nu s-a emis ATR, prosumator pe ANEXA2 din Ord.19/2022 | RO001E131360954/2 | 2022-11-25 | 2022-11-25
3213 | jud. ILFOV, loc. OTOPENI, Strada 23 August, nr. 232A | IF | 0.008 | 0.007839 | 0 | 0.4 | CFp | CBC | E-Distributie Muntenia | 12951527 | nu s-a emis ATR, prosumator pe ANEXA2 din Ord.19/2022 | RO001E141445587/2 | 2022-11-28 | 2022-11-28
3214 | jud. ILFOV, loc. OTOPENI, Strada 1 Mai, nr. 62B | IF | 0.01 | 0.00979 | 0 | 0.4 | CFp | CBC | E-Distributie Muntenia | 12952052 | nu s-a emis ATR, prosumator pe ANEXA2 din Ord.19/2022 | RO001E142224561/2 | 2022-11-29 | 2022-11-29
3215 | jud. ILFOV, loc. VOLUNTARI, Bulevardul PIPERA, nr. 1H, bl. L2A | IF | 0.01 | 0.00978 | 5 | 0.4 | CFp | CBC | E-Distributie Muntenia | 12970992 | nu s-a emis ATR, prosumator pe ANEXA2 din Ord.19/2022 | RO001E141386536/3 | 2022-11-28 | 2022-11-28
3216 | jud. BUCURESTI, loc. SECTOR 1, Bulevardul Marasti, nr. 59 | B | 0.006 | 0.006 | 0 | 0.4 | CFp | CBC | E-Distributie Muntenia | 12953106 | nu s-a emis ATR, prosumator pe ANEXA2 din Ord.19/2022 | RO001E108633236/2 | 2022-11-21 | 2022-11-21
3217 | jud. BUCURESTI, loc. SECTOR 4, Strada Florescu Nicolae,Sergent, nr. 126 | B | 0.00722 | 0.007075 | 0 | 0.4 | CFp | CBC | E-Distributie Muntenia | 12868889 | nu s-a emis ATR, prosumator pe ANEXA2 din Ord.19/2022 | RO001E119810985/2 | 2022-11-14 | 2022-11-14
3218 | jud. GIURGIU, loc. JOITA, Strada PRIMAVERII, nr. 31A | GR | 0.0057 | 0.005585 | 0 | 0.4 | CFp | CBC | E-Distributie Muntenia | 12865867 | nu s-a emis ATR, prosumator pe ANEXA2 din Ord.19/2022 | RO001E131341593/2 | 2022-11-29 | 2022-11-29
3219 | jud. GIURGIU, loc. MIHAILESTI, ULITA Unirii, nr. 29 | GR | 0.00532 | 0.005213 | 0 | 0.4 | CFp | CBC | E-Distributie Muntenia | 12867188 | nu s-a emis ATR, prosumator pe ANEXA2 din Ord.19/2022 | RO001E300593549/2 | 2022-11-29 | 2022-11-29
3220 | jud. BUCURESTI, loc. SECTOR 2, Strada Simetriei, nr. 82 | B | 0.005 | 0.004899 | 0 | 0.23 | CFp | CBC | E-Distributie Muntenia | 12870353 | nu s-a emis ATR, prosumator pe ANEXA2 din Ord.19/2022 | RO001E105305947/2 | 2022-11-17 | 2022-11-17
3221 | jud. BUCURESTI, loc. SECTOR 5, Strada Staicovici N.,Doctor, nr. 33-35 | B | 0.00888 | 0.008692 | 0 | 0.4 | CFp | CBC | E-Distributie Muntenia | 12830291 | nu s-a emis ATR, prosumator pe ANEXA2 din Ord.19/2022 | RO001E115173185/2 | 2022-11-25 | 2022-11-25
3222 | jud. GIURGIU, loc. HULUBESTI, Strada CHESTOR PAUL VENCULESCU, nr. 40 | GR | 0.015 | 0.014697 | 0 | 0.4 | CFp | CBC | E-Distributie Muntenia | 12872089 | nu s-a emis ATR, prosumator pe ANEXA2 din Ord.19/2022 | RO001E300517567/3 | 2022-11-29 | 2022-11-29
3223 | jud. BUCURESTI, loc. SECTOR 4, Strada Raul Mara, nr. 4A | B | 0.00984 | 0.009638 | 0 | 0.4 | CFp | CBC | E-Distributie Muntenia | 12875957 | nu s-a emis ATR, prosumator pe ANEXA2 din Ord.19/2022 | RO001E108570911/3 | 2022-11-28 | 2022-11-28
3224 | jud. ILFOV, loc. BRAGADIRU, Strada Libertatii, nr. 77H1, ap. C5 | IF | 0.00456 | 0.004468 | 0 | 0.4 | CFp | CBC | E-Distributie Muntenia | 12840291 | nu s-a emis ATR, prosumator pe ANEXA2 din Ord.19/2022 | RO001E142798501/3 | 2022-11-29 | 2022-11-29
3225 | jud. ILFOV, loc. TUNARI, Strada Ion Creanga, nr. 5, ap. CASA 1 | IF | 0.006 | 0.005879 | 0 | 0.4 | CFp | CBC | E-Distributie Muntenia | 12853075 | nu s-a emis ATR, prosumator pe ANEXA2 din Ord.19/2022 | RO001E141955998/2 | 2022-11-28 | 2022-11-28
3226 | jud. GIURGIU, loc. MIHAILESTI, ULITA Unirii, nr. 29 | GR | 0.00532 | 0.005213 | 0 | 0.4 | CFp | CBC | E-Distributie Muntenia | 12868386 | nu s-a emis ATR, prosumator pe ANEXA2 din Ord.19/2022 | RO001E301227465/2 | 2022-11-28 | 2022-11-28
3227 | jud. GIURGIU, loc. MIHAILESTI, ULITA Unirii, nr. 29 | GR | 0.00532 | 0.005213 | 0 | 0.4 | CFp | CBC | E-Distributie Muntenia | 12868463 | nu s-a emis ATR, prosumator pe ANEXA2 din Ord.19/2022 | RO001E301227476/2 | 2022-11-28 | 2022-11-28
3228 | jud. ILFOV, loc. DRAGOMIRESTI-DEAL, Strada TEILOR, nr. 16A | IF | 0.018 | 0.017638 | 0 | 0.4 | CFp | CBC | E-Distributie Muntenia | 12843581 | nu s-a emis ATR, prosumator pe ANEXA2 din Ord.19/2022 | RO001E141574614/4 | 2022-11-29 | 2022-11-29
3229 | jud. Ilfov, loc. OTOPENI, Strada Nicolae Iorga, nr. 29 | IF | 0.006 | 0.00586 | 0 | 0.23 | CFp | CBC | E-Distributie Muntenia | 12825053 | nu s-a emis ATR, prosumator pe ANEXA2 din Ord.19/2022 | RO001E142352293/2 | 2022-11-29 | 2022-11-29
3230 | jud. BUCURESTI, loc. SECTOR 2, Strada Agricultori, nr. 91 | B | 0.01 | 0.00979 | 0 | 0.4 | CFp | CBC | E-Distributie Muntenia | 12790776 | nu s-a emis ATR, prosumator pe ANEXA2 din Ord.19/2022 | RO001E109229687/3 | 2022-11-11 | 2022-11-11
3231 | jud. ILFOV, loc. DUDU, Strada Stejarilor, nr. FN, bl. T29, sc. P12, et. L.2 | IF | 0.0144 | 0.014111 | 0 | 0.4 | CFp | CBC | E-Distributie Muntenia | 12797446 | nu s-a emis ATR, prosumator pe ANEXA2 din Ord.19/2022 | RO001E141984619/2 | 2022-11-29 | 2022-11-29
3232 | jud. ILFOV, loc. PANTELIMON, Strada Sibiu, nr. 12 | IF | 0.005 | 0.004899 | 0 | 0.4 | CFp | CBC | E-Distributie Muntenia | 12802445 | nu s-a emis ATR, prosumator pe ANEXA2 din Ord.19/2022 | RO001E142551700/2 | 2022-11-29 | 2022-11-29
3233 | jud. BUCURESTI, loc. SECTOR 5, Calea Ferentari, nr. 102 | B | 0.005 | 0.00489 | 0 | 0.4 | CFp | CBC | E-Distributie Muntenia | 12770934 | nu s-a emis ATR, prosumator pe ANEXA2 din Ord.19/2022 | RO001E108814350/2 | 2022-11-07 | 2022-11-07
3234 | jud. ILFOV, loc. OTOPENI, Intrarea Paltinului, nr. 4B, bl. T21, sc. PA 298, ap. LOT 3 | IF | 0.0081 | 0.007908 | 0 | 0.4 | CFp | CBC | E-Distributie Muntenia | 12806586 | nu s-a emis ATR, prosumator pe ANEXA2 din Ord.19/2022 | RO001E141522279/2 | 2022-11-25 | 2022-11-25
3235 | jud. ILFOV, loc. TUNARI, Strada Ciresului, nr. 3 | IF | 0.006 | 0.005878 | 0 | 0.4 | CFp | CBC | E-Distributie Muntenia | 12818850 | nu s-a emis ATR, prosumator pe ANEXA2 din Ord.19/2022 | RO001E142682569/2 | 2022-11-28 | 2022-11-28
3236 | jud. ILFOV, loc. OTOPENI, Strada Steaua Rosie, nr. 11 C | IF | 0.00825 | 0.008075 | 0 | 0.4 | CFp | CBC | E-Distributie Muntenia | 12773389 | nu s-a emis ATR, prosumator pe ANEXA2 din Ord.19/2022 | RO001E141345003/2 | 2022-11-25 | 2022-11-25
3237 | jud. ILFOV, loc. STEFANESTII DE JOS, Strada FERICIRII, nr. 2, bl. VILA N18B2, ap. 005 | IF | 0.006 | 0.005879 | 0 | 0.4 | CFp | CBC | E-Distributie Muntenia | 12793418 | nu s-a emis ATR, prosumator pe ANEXA2 din Ord.19/2022 | RO001E142500478/2 | 2022-11-28 | 2022-11-28
3238 | jud. ILFOV, loc. BUFTEA, Strada BUCURESTI-TARGOVISTE, nr. 78 | IF | 0.003 | 0.002939 | 0 | 0.4 | CFp | CBC | E-Distributie Muntenia | 12675007 | nu s-a emis ATR, prosumator pe ANEXA2 din Ord.19/2022 | RO001E400536413/2 | 2022-11-10 | 2022-11-10
3239 | jud. ILFOV, loc. OTOPENI, Strada Marasti, nr. 1 | IF | 0.004 | 0.003919 | 0 | 0.4 | CFp | CBC | E-Distributie Muntenia | 12723819 | nu s-a emis ATR, prosumator pe ANEXA2 din Ord.19/2022 | RO001E401020388/2 | 2022-11-28 | 2022-11-28
3240 | jud. ILFOV, loc. OTOPENI, Strada Ciprian Porumbescu, nr. 3B | IF | 0.005 | 0.004898 | 0 | 0.4 | CFp | CBC | E-Distributie Muntenia | 12673523 | nu s-a emis ATR, prosumator pe ANEXA2 din Ord.19/2022 | RO001E141497045/2 | 2022-11-29 | 2022-11-29
3241 | jud. ILFOV, loc. BALOTESTI, Strada Bradului, nr. 5 | IF | 0.0099 | 0.0097 | 0 | 0.4 | CFp | CBC | E-Distributie Muntenia | 12720920 | nu s-a emis ATR, prosumator pe ANEXA2 din Ord.19/2022 | RO001E141338948/3 | 2022-11-10 | 2022-11-10
3242 | jud. ILFOV, loc. OTOPENI, Strada Grivita, nr. 20 F | IF | 0.006 | 0.005879 | 0 | 0.4 | CFp | CBC | E-Distributie Muntenia | 12678956 | nu s-a emis ATR, prosumator pe ANEXA2 din Ord.19/2022 | RO001E400937531/2 | 2022-11-29 | 2022-11-29
3243 | jud. ILFOV, loc. STEFANESTII DE JOS, Strada Fagaras, nr. 60, bl. \, ap. \ | IF | 0.01062 | 0.010388 | 0 | 0.4 | CFp | CBC | E-Distributie Muntenia | 12737293 | nu s-a emis ATR, prosumator pe ANEXA2 din Ord.19/2022 | RO001E400938734/3 | 2022-11-24 | 2022-11-24
3244 | jud. ILFOV, loc. DOMNESTI, Strada Spicului, nr. 21 | IF | 0.005 | 0.004899 | 0 | 0.4 | CFp | CBC | E-Distributie Muntenia | 12704245 | nu s-a emis ATR, prosumator pe ANEXA2 din Ord.19/2022 | RO001E141731620/2 | 2022-11-08 | 2022-11-08
3245 | jud. BUCURESTI, loc. SECTOR 5, Calea 13 Septembrie, nr. 90 | B | 0.15 | 0 | 0 | 20 | CFp | CBC | E-Distributie Muntenia | 12654615 | nu s-a emis ATR, prosumator pe ANEXA2 din Ord.19/2022 | RO001E109432660/2 | 2022-11-15 | 2022-11-15
3246 | jud. ILFOV, loc. OTOPENI, Strada Campului, nr. 18-2 | IF | 0.014105 | 0.013818 | 0 | 0.4 | CFp | CBC | E-Distributie Muntenia | 12596805 | nu s-a emis ATR, prosumator pe ANEXA2 din Ord.19/2022 | RO001E141822632/3 | 2022-11-24 | 2022-11-24
3247 | jud. ILFOV, loc. OTOPENI, Strada Craitelor, nr. 2 | IF | 0.006 | 0.005879 | 0 | 0.4 | CFp | CBC | E-Distributie Muntenia | 12617015 | nu s-a emis ATR, prosumator pe ANEXA2 din Ord.19/2022 | RO001E400196066/2 | 2022-11-24 | 2022-11-24
3248 | jud. ILFOV, loc. PASAREA, Strada Calea Bucuresti, nr. 53 | IF | 0.005 | 0.004899 | 0 | 0.23 | CFp | CBC | E-Distributie Muntenia | 12618784 | nu s-a emis ATR, prosumator pe ANEXA2 din Ord.19/2022 | RO001E141980514/2 | 2022-11-28 | 2022-11-28
3249 | jud. ILFOV, loc. BRANESTI, Strada Garii, nr. 11 | IF | 0.008 | 0.00764 | 0 | 0.4 | CFp | CBC | E-Distributie Muntenia | 12567463 | nu s-a emis ATR, prosumator pe ANEXA2 din Ord.19/2022 | RO001E141232222/3 | 2022-11-14 | 2022-11-14
3250 | jud. GIURGIU, loc. BANEASA, Strada Padurii, nr. 5 | GR | 0.0054 | 0.005192 | 0 | 0.4 | CFp | CBC | E-Distributie Muntenia | 12523573 | nu s-a emis ATR, prosumator pe ANEXA2 din Ord.19/2022 | RO001E300232448/2 | 2022-11-24 | 2022-11-24
3251 | jud. ILFOV, loc. OSTRATU, Strada Padurii, nr. 41 | IF | 0.008 | 0.00783 | 0 | 0.4 | CFp | CBC | E-Distributie Muntenia | 12530319 | nu s-a emis ATR, prosumator pe ANEXA2 din Ord.19/2022 | RO001E400714916/2 | 2022-11-09 | 2022-11-09
3252 | jud. ILFOV, loc. TUNARI, Calea Bucuresti, nr. 7 | IF | 0.006 | 0.005879 | 0 | 0.4 | CFp | CBC | E-Distributie Muntenia | 12515787 | nu s-a emis ATR, prosumator pe ANEXA2 din Ord.19/2022 | RO001E141311174/2 | 2022-11-24 | 2022-11-24
3253 | jud. ILFOV, loc. VOLUNTARI, Strada Mircea Eliade, nr. 10, bl. VILA 30 | IF | 0.003 | 0.002939 | 0 | 0.4 | CFp | CBC | E-Distributie Muntenia | 12536348 | nu s-a emis ATR, prosumator pe ANEXA2 din Ord.19/2022 | RO001E143057274/2 | 2022-11-28 | 2022-11-28
3254 | jud. ILFOV, loc. VOLUNTARI, Strada CONSTELATIEI, nr. 44 | IF | 0.005 | 0.004899 | 0 | 0.4 | CFp | CBC | E-Distributie Muntenia | 12528790 | nu s-a emis ATR, prosumator pe ANEXA2 din Ord.19/2022 | RO001E142602594/2 | 2022-11-24 | 2022-11-24
3255 | jud. ILFOV, loc. MOGOSOAIA, Strada Armeneasca, nr. 16 | IF | 0.006 | 0.005879 | 0 | 0.4 | CFp | CBC | E-Distributie Muntenia | 12517974 | nu s-a emis ATR, prosumator pe ANEXA2 din Ord.19/2022 | RO001E141614710/2 | 2022-11-29 | 2022-11-29
3256 | jud. ILFOV, loc. OTOPENI, Strada Grivita, nr. 27B | IF | 0.0055 | 0.00538 | 0 | 0.4 | CFp | CBC | E-Distributie Muntenia | 12533246 | nu s-a emis ATR, prosumator pe ANEXA2 din Ord.19/2022 | RO001E142901372/3 | 2022-11-29 | 2022-11-29
3257 | jud. ILFOV, loc. GLINA, Strada PRIVIGHETORILOR, nr. 13 | IF | 0.006 | 0.005879 | 0 | 0.4 | CFp | CBC | E-Distributie Muntenia | 12561525 | nu s-a emis ATR, prosumator pe ANEXA2 din Ord.19/2022 | RO001E141260751/3 | 2022-11-21 | 2022-11-21
3258 | jud. ILFOV, loc. VOLUNTARI, Strada EROU IANCU NICOLAE, nr. 67B, ap. VILA 4 | IF | 0.008 | 0.00774 | 10 | 0.4 | CFp | CBC | E-Distributie Muntenia | 12473320 | nu s-a emis ATR, prosumator pe ANEXA2 din Ord.19/2022 | RO001E141311220/2 | 2022-11-24 | 2022-11-24
3259 | jud. ILFOV, loc. PANTELIMON, Bulevardul Biruintei, nr. 128 | IF | 0.09825 | 0.096284 | 0 | 0.4 | CFp | CBC | E-Distributie Muntenia | 12493172 | nu s-a emis ATR, prosumator pe ANEXA2 din Ord.19/2022 | RO001E401095717/1 | 2022-11-29 | 2022-11-29
3260 | jud. BUCURESTI, loc. SECTOR 1, DRUMUL Regimentului, nr. 34D | B | 0.006 | 0.0058 | 0 | 0.4 | CFp | CBC | E-Distributie Muntenia | 12467428 | nu s-a emis ATR, prosumator pe ANEXA2 din Ord.19/2022 | RO001E110596774/2 | 2022-11-24 | 2022-11-24
3261 | jud. ILFOV, loc. OTOPENI, Strada Craitelor, nr. 73 C | IF | 0.00975 | 0.009549 | 0 | 0.4 | CFp | CBC | E-Distributie Muntenia | 12495492 | nu s-a emis ATR, prosumator pe ANEXA2 din Ord.19/2022 | RO001E142975036/2 | 2022-11-24 | 2022-11-24
3262 | jud. BUCURESTI, loc. SECTOR 1, SOSEAUA Ionescu-Sisesti Gheorghe, nr. 62 B | B | 0.008 | 0.00774 | 0 | 0.4 | CFp | CBC | E-Distributie Muntenia | 12497840 | nu s-a emis ATR, prosumator pe ANEXA2 din Ord.19/2022 | RO001E401005369/2 | 2022-11-24 | 2022-11-24
3263 | jud. ILFOV, loc. MOGOSOAIA, Strada Campului, nr. 14 | IF | 0.01 | 0.009798 | 0 | 0.4 | CFp | CBC | E-Distributie Muntenia | 12470998 | nu s-a emis ATR, prosumator pe ANEXA2 din Ord.19/2022 | RO001E400969323/2 | 2022-11-16 | 2022-11-16
3264 | jud. ILFOV, loc. POPESTI-LEORDENI, Strada Oituz, nr. 8 F, bl. BIS | IF | 0.00728 | 0.007132 | 0 | 0.4 | CFp | CBC | E-Distributie Muntenia | 12480326 | nu s-a emis ATR, prosumator pe ANEXA2 din Ord.19/2022 | RO001E109395423/2 | 2022-11-08 | 2022-11-08
3265 | jud. ILFOV, loc. VOLUNTARI, Strada Lucian Blaga, nr. 7 | IF | 0.00975 | 0.009545 | 0 | 0.4 | CFp | CBC | E-Distributie Muntenia | 12493286 | nu s-a emis ATR, prosumator pe ANEXA2 din Ord.19/2022 | RO001E400942953/2 | 2022-11-28 | 2022-11-28
3266 | jud. ILFOV, loc. GHERMANESTI, Strada Goraslau, nr. 24 | IF | 0.0048 | 0.004703 | 0 | 0.4 | CFp | CBC | E-Distributie Muntenia | 12449861 | nu s-a emis ATR, prosumator pe ANEXA2 din Ord.19/2022 | RO001E400771728/3 | 2022-11-28 | 2022-11-28
3267 | jud. ILFOV, loc. OTOPENI, Strada Campului, nr. 20 D, ap. VILA B | IF | 0.003 | 0.002939 | 0 | 0.4 | CFp | CBC | E-Distributie Muntenia | 12501810 | nu s-a emis ATR, prosumator pe ANEXA2 din Ord.19/2022 | RO001E141202599/2 | 2022-11-24 | 2022-11-24
3268 | jud. ILFOV, loc. CORBEANCA, Strada Laguna Albastra, nr. 3F | IF | 0.015 | 0.014698 | 0 | 0.4 | CFp | CBC | E-Distributie Muntenia | 12414102 | nu s-a emis ATR, prosumator pe ANEXA2 din Ord.19/2022 | RO001E142862637/3 | 2022-11-10 | 2022-11-10
3269 | jud. ILFOV, loc. OTOPENI, Strada Oasului, nr. 14C, bl. LOCUINTA 2 | IF | 0.00819 | 0.007926 | 0 | 0.4 | CFp | CBC | E-Distributie Muntenia | 12382418 | nu s-a emis ATR, prosumator pe ANEXA2 din Ord.19/2022 | RO001E141872053/2 | 2022-11-29 | 2022-11-29
3270 | jud. ILFOV, loc. PISCU, Strada Olarilor, nr. 84 | IF | 0.01 | 0.00979 | 0 | 0.4 | CFp | CBC | E-Distributie Muntenia | 12384072 | nu s-a emis ATR, prosumator pe ANEXA2 din Ord.19/2022 | RO001E141289392/2 | 2022-11-16 | 2022-11-16
3271 | jud. ILFOV, loc. DRAGOMIRESTI-DEAL, Strada Margaretelor, nr. 7 | IF | 0.008 | 0.007839 | 0 | 0.4 | CFp | CBC | E-Distributie Muntenia | 12368990 | nu s-a emis ATR, prosumator pe ANEXA2 din Ord.19/2022 | RO001E141438130/5 | 2022-11-21 | 2022-11-21
3272 | jud. ILFOV, loc. POPESTI-LEORDENI, Strada Echinoctiului, nr. 31 | IF | 0.00637 | 0.006223 | 0 | 0.4 | CFp | CBC | E-Distributie Muntenia | 12415120 | nu s-a emis ATR, prosumator pe ANEXA2 din Ord.19/2022 | RO001E401128387/2 | 2022-11-29 | 2022-11-29
3273 | jud. ILFOV, loc. TUNARI, Strada ECATERINA TEODOROIU, nr. 17 | IF | 0.008 | 0.007838 | 0 | 0.4 | CFp | CBC | E-Distributie Muntenia | 12340872 | nu s-a emis ATR, prosumator pe ANEXA2 din Ord.19/2022 | RO001E142660600/2 | 2022-11-24 | 2022-11-24
3274 | jud. ILFOV, loc. CERNICA, Strada Tarla, nr. T1 | IF | 0.006225 | 0.006091 | 0 | 0.4 | CFp | CBC | E-Distributie Muntenia | 12327633 | nu s-a emis ATR, prosumator pe ANEXA2 din Ord.19/2022 | RO001E141186017/2 | 2022-11-16 | 2022-11-16
3275 | jud. ILFOV, loc. SANTU-FLORESTI, Strada Garii, nr. 35 | IF | 0.003 | 0.00293 | 0 | 0.4 | CFp | CBC | E-Distributie Muntenia | 12261647 | nu s-a emis ATR, prosumator pe ANEXA2 din Ord.19/2022 | RO001E400814557/3 | 2022-11-14 | 2022-11-14
3276 | jud. GIURGIU, loc. DOBRENI, Strada Filip Corlatescu, nr. 52 | GR | 0.003 | 0.002939 | 0 | 0.4 | CFp | CBC | E-Distributie Muntenia | 12323492 | nu s-a emis ATR, prosumator pe ANEXA2 din Ord.19/2022 | RO001E300790571/2 | 2022-11-29 | 2022-11-29
3277 | jud. ILFOV, loc. VOLUNTARI, Strada Lucian Blaga, nr. 12 A | IF | 0.004 | 0.00388 | 0 | 0.4 | CFp | CBC | E-Distributie Muntenia | 12299978 | nu s-a emis ATR, prosumator pe ANEXA2 din Ord.19/2022 | RO001E400908113/2 | 2022-11-17 | 2022-11-17
3278 | jud. GIURGIU, loc. COPACIU, SOSEAUA Principala, nr. 86 | GR | 0.006 | 0.00578 | 0 | 0.4 | CFp | CBC | E-Distributie Muntenia | 12323624 | nu s-a emis ATR, prosumator pe ANEXA2 din Ord.19/2022 | RO001E300577473/3 | 2022-11-29 | 2022-11-29
3279 | jud. ILFOV, loc. DUMBRAVENI, Strada Ion Lahovari, nr. FN, bl. NC 3866/28 | IF | 0.008 | 0.00782 | 0 | 0.4 | CFp | CBC | E-Distributie Muntenia | 12257921 | nu s-a emis ATR, prosumator pe ANEXA2 din Ord.19/2022 | RO001E141772760/2 | 2022-11-10 | 2022-11-10
3280 | jud. ILFOV, loc. CERNICA, Strada Tarla, nr. T1 | IF | 0.006225 | 0.006091 | 0 | 0.4 | CFp | CBC | E-Distributie Muntenia | 12326181 | nu s-a emis ATR, prosumator pe ANEXA2 din Ord.19/2022 | RO001E141186039/2 | 2022-11-16 | 2022-11-16
3281 | jud. ILFOV, loc. CHITILA, Strada Scolii, nr. 36A | IF | 0.00522 | 0.005106 | 0 | 0.4 | CFp | CBC | E-Distributie Muntenia | 12095284 | nu s-a emis ATR, prosumator pe ANEXA2 din Ord.19/2022 | RO001E141969881/2 | 2022-11-26 | 2022-11-26
3282 | jud. ILFOV, loc. PASAREA, Strada Constanta, nr. 4 | IF | 0.006 | 0.005825 | 0 | 0.4 | CFp | CBC | E-Distributie Muntenia | 12119967 | nu s-a emis ATR, prosumator pe ANEXA2 din Ord.19/2022 | RO001E141261673/3 | 2022-11-14 | 2022-11-14
3283 | jud. ILFOV, loc. MOGOSOAIA, Strada Ariciului, nr. 5 | IF | 0.00798 | 0.007819 | 0 | 0.4 | CFp | CBC | E-Distributie Muntenia | 12149558 | nu s-a emis ATR, prosumator pe ANEXA2 din Ord.19/2022 | RO001E142531034/2 | 2022-11-23 | 2022-11-23
3284 | jud. BUCURESTI, loc. SECTOR 4, Strada Eroii Neamului, nr. 16 | B | 0.0054 | 0.005291 | 0 | 0.4 | CFp | CBC | E-Distributie Muntenia | 12118065 | nu s-a emis ATR, prosumator pe ANEXA2 din Ord.19/2022 | RO001E109016546/2 | 2022-11-21 | 2022-11-21
3285 | jud. ILFOV, loc. MOGOSOAIA, Strada VANATORILOR, nr. 19, ap. Vila A11 | IF | 0.006 | 0.005879 | 0 | 0.4 | CFp | CBC | E-Distributie Muntenia | 12102032 | nu s-a emis ATR, prosumator pe ANEXA2 din Ord.19/2022 | RO001E142945268/2 | 2022-11-16 | 2022-11-16
3286 | jud. ILFOV, loc. BALOTESTI, Strada Trifoistei, nr. 9 | IF | 0.0082 | 0.008035 | 0 | 0.4 | CFp | CBC | E-Distributie Muntenia | 12156337 | nu s-a emis ATR, prosumator pe ANEXA2 din Ord.19/2022 | RO001E400589129/3 | 2022-11-29 | 2022-11-29
3287 | jud. ILFOV, loc. DOMNESTI, Strada Diamantului, nr. 2 | IF | 0.006 | 0.00578 | 0 | 0.4 | CFp | CBC | E-Distributie Muntenia | 12057011 | nu s-a emis ATR, prosumator pe ANEXA2 din Ord.19/2022 | RO001E400993702/3 | 2022-11-29 | 2022-11-29
3288 | jud. ILFOV, loc. BRANESTI, Strada Unirii, nr. 5 | IF | 0.006 | 0.005879 | 0 | 0.4 | CFp | CBC | E-Distributie Muntenia | 12057958 | nu s-a emis ATR, prosumator pe ANEXA2 din Ord.19/2022 | RO001E400018609/2 | 2022-11-29 | 2022-11-29
3289 | jud. ILFOV, loc. OTOPENI, Strada Sofia, nr. 90C1, bl. LOCUINTA1 | IF | 0.006 | 0.005879 | 0 | 0.23 | CFp | CBC | E-Distributie Muntenia | 12002039 | nu s-a emis ATR, prosumator pe ANEXA2 din Ord.19/2022 | RO001E142095826/3 | 2022-11-29 | 2022-11-29
3290 | jud. ILFOV, loc. PANTELIMON, Intrarea Biruintei, nr. 113 | IF | 0.005 | 0.004899 | 0 | 0.23 | CFp | CBC | E-Distributie Muntenia | 12024904 | nu s-a emis ATR, prosumator pe ANEXA2 din Ord.19/2022 | RO001E400093747/2 | 2022-11-15 | 2022-11-15
3291 | jud. ILFOV, loc. OTOPENI, Strada George Enescu, nr. 20-11 | IF | 0.005 | 0.004862 | 0 | 0.4 | CFp | CBC | E-Distributie Muntenia | 12033086 | nu s-a emis ATR, prosumator pe ANEXA2 din Ord.19/2022 | RO001E141661880/2 | 2022-11-29 | 2022-11-29
3292 | jud. ILFOV, loc. AFUMATI, Strada Stefan cel Mare, nr. 13B | IF | 0.00623 | 0.006095 | 0 | 0.4 | CFp | CBC | E-Distributie Muntenia | 11997875 | nu s-a emis ATR, prosumator pe ANEXA2 din Ord.19/2022 | RO001E142448525/2 | 2022-11-29 | 2022-11-29
3293 | jud. ILFOV, loc. PANTELIMON, Strada Mierlei, nr. 37 | IF | 0.003 | 0.00289 | 0 | 0.4 | CFp | CBC | E-Distributie Muntenia | 12059723 | nu s-a emis ATR, prosumator pe ANEXA2 din Ord.19/2022 | RO001E141271562/3 | 2022-11-29 | 2022-11-29
3294 | jud. ILFOV, loc. BERCENI, Strada BERCENI, nr. T17, P43,, ap. LOT 13 | IF | 0.01 | 0.009799 | 0 | 0.4 | CFp | CBC | E-Distributie Muntenia | 11942673 | nu s-a emis ATR, prosumator pe ANEXA2 din Ord.19/2022 | RO001E142401344/2 | 2022-11-29 | 2022-11-29
3295 | jud. ILFOV, loc. CORBEANCA, Strada Independentei, nr. 30 | IF | 0.006 | 0.005825 | 0 | 0.4 | CFp | CBC | E-Distributie Muntenia | 11969344 | nu s-a emis ATR, prosumator pe ANEXA2 din Ord.19/2022 | RO001E400587093/3 | 2022-11-17 | 2022-11-17
3296 | jud. ILFOV, loc. CORBEANCA, Strada Unirii, nr. 109 | IF | 0.01 | 0.00975 | 0 | 0.4 | CFp | CBC | E-Distributie Muntenia | 11797048 | nu s-a emis ATR, prosumator pe ANEXA2 din Ord.19/2022 | RO001E401049211/2 | 2022-11-09 | 2022-11-09
3297 | jud. ILFOV, loc. BUFTEA, Intrarea Tartasesti, nr. 6B | IF | 0.01458 | 0.014287 | 0 | 0.4 | CFp | CBC | E-Distributie Muntenia | 11692066 | nu s-a emis ATR, prosumator pe ANEXA2 din Ord.19/2022 | RO001E142894519/2 | 2022-11-10 | 2022-11-10
3298 | jud. Ilfov, loc. IZVORANI, Strada COMPLEX OLIMPIC, nr. 129 | IF | 0.006 | 0.00583 | 0 | 0.4 | CFp | CBC | E-Distributie Muntenia | 11644473 | nu s-a emis ATR, prosumator pe ANEXA2 din Ord.19/2022 | RO001E142250740/2 | 2022-11-14 | 2022-11-14
3299 | jud. ILFOV, loc. MOGOSOAIA, Strada Motocului, nr. 35 | IF | 0.01 | 0.00978 | 229 | 0.4 | CFp | CBC | E-Distributie Muntenia | 11617096 | nu s-a emis ATR, prosumator pe ANEXA2 din Ord.19/2022 | RO001E142131805/1 | 2022-11-22 | 2022-11-22
3300 | jud. BUCURESTI, loc. SECTOR 6, SPLAIUL Independentei, nr. 332 | B | 0.00585 | 0.005683 | 0 | 0.4 | CFp | CBC | E-Distributie Muntenia | 11641276 | nu s-a emis ATR, prosumator pe ANEXA2 din Ord.19/2022 | RO001E108901199/4 | 2022-11-29 | 2022-11-29
3301 | jud. ILFOV, loc. DUDU, Strada Orhideelor, nr. 46D | IF | 0.008 | 0.00783 | 0 | 0.4 | CFp | CBC | E-Distributie Muntenia | 11445773 | nu s-a emis ATR, prosumator pe ANEXA2 din Ord.19/2022 | RO001E141512908/3 | 2022-11-29 | 2022-11-29
3302 | jud. ILFOV, loc. DRAGOMIRESTI-DEAL, Strada BUJORULUI, nr. 1A | IF | 0.00819 | 0.008024 | 0 | 0.4 | CFp | CBC | E-Distributie Muntenia | 11450564 | nu s-a emis ATR, prosumator pe ANEXA2 din Ord.19/2022 | RO001E142173407/1 | 2022-11-25 | 2022-11-25
3303 | jud. BUCURESTI, loc. SECTOR 4, Calea Vacaresti, nr. 189 | B | 0.19988 | 0.19588 | 0 | 0.4 | CFp | CBC | E-Distributie Muntenia | 11205388 | nu s-a emis ATR, prosumator pe ANEXA2 din Ord.19/2022 | RO001E119484487/1 | 2022-11-07 | 2022-11-07
3304 | jud. ILFOV, loc. VOLUNTARI, Strada EROU IANCU NICOLAE, nr. 16 | IF | 0.015 | 0.014699 | 0 | 0.4 | CFp | CBC | E-Distributie Muntenia | 11310438 | nu s-a emis ATR, prosumator pe ANEXA2 din Ord.19/2022 | RO001E142525914/2 | 2022-11-04 | 2022-11-04
3305 | jud. ILFOV, loc. VOLUNTARI, Strada EROU IANCU NICOLAE, nr. 16 LOT 1 | IF | 0.015 | 0.014699 | 0 | 0.4 | CFp | CBC | E-Distributie Muntenia | 11309986 | nu s-a emis ATR, prosumator pe ANEXA2 din Ord.19/2022 | RO001E142614586/2 | 2022-11-04 | 2022-11-04
3306 | jud. ILFOV, loc. OTOPENI, SOSEAUA Odai, nr. 62-68 | IF | 0.2 | 0.196 | 0 | 0.4 | CFp | CBC | E-Distributie Muntenia | 11159266 | nu s-a emis ATR, prosumator pe ANEXA2 din Ord.19/2022 | RO001E400901969/3 | 2022-11-23 | 2022-11-23
3307 | jud. ILFOV, loc. OTOPENI, Strada Avram Iancu, nr. 9 -C | IF | 0.136 | 0.13328 | 0 | 0.4 | CFp | CBC | E-Distributie Muntenia | 10919359 | nu s-a emis ATR, prosumator pe ANEXA2 din Ord.19/2022 | RO001E401172375/3 | 2022-11-23 | 2022-11-23
3308 | jud. BUCURESTI, loc. SECTOR 3, DRUMUL Lunca Cetatii, nr. 475M | B | 0.33 | 0.3234 | 0 | 20 | CFp | CBC | E-Distributie Muntenia | 10867939 | nu s-a emis ATR, prosumator pe ANEXA2 din Ord.19/2022 | RO001E110957988/2 | 2022-11-23 | 2022-11-23
3309 | jud. ILFOV, loc. POPESTI-LEORDENI, Strada Sfintii Voievozi, nr. 9 | IF | 0.00975 | 0.009554 | 0 | 0.4 | CFp | CBC | E-Distributie Muntenia | 10479642 | nu s-a emis ATR, prosumator pe ANEXA2 din Ord.19/2022 | RO001E141229936/2 | 2022-11-29 | 2022-11-29
3310 | jud. ILFOV, loc. CIOROGARLA, Strada Teiului, nr. T.8/1/1; P | IF | 0.0222 | 0.019594 | 0 | 0.4 | CFp | CBC | E-Distributie Muntenia | 10359262 | nu s-a emis ATR, prosumator pe ANEXA2 din Ord.19/2022 | RO001E142376525/3 | 2022-11-24 | 2022-11-24
3311 | jud. ILFOV, loc. AFUMATI, Strada Moara Domneasca, nr. 1A | IF | 0.0168 | 0.016384 | 0 | 0.4 | CFp | CBC | E-Distributie Muntenia | 10289370 | nu s-a emis ATR, prosumator pe ANEXA2 din Ord.19/2022 | RO001E141609028/2 | 2022-11-23 | 2022-11-23
3312 | jud. ILFOV, loc. CALDARARU, Intrarea Oxigenului, nr. 13A | IF | 0.03 | 0.0291 | 0 | 0.4 | CFp | CBC | E-Distributie Muntenia | 10140440 | nu s-a emis ATR, prosumator pe ANEXA2 din Ord.19/2022 | RO001E142733690/2 | 2022-11-10 | 2022-11-10
3313 | jud. ILFOV, loc. STEFANESTII DE JOS, Strada Bicaz, nr. 28 | IF | 0.01 | 0.009799 | 0 | 0.4 | CFp | CBC | E-Distributie Muntenia | 10105273 | nu s-a emis ATR, prosumator pe ANEXA2 din Ord.19/2022 | RO001E400133236/4 | 2022-11-29 | 2022-11-29
3314 | jud. BUCURESTI, loc. SECTOR 1, DRUMUL Lapus, nr. 124 | B | 0.008 | 0.00783 | 0 | 0.4 | CFp | CBC | E-Distributie Muntenia | 09433141 | nu s-a emis ATR, prosumator pe ANEXA2 din Ord.19/2022 | RO001E110920179/2 | 2022-11-29 | 2022-11-29
3315 | jud. BUCURESTI, loc. SECTOR 3, Strada Nicolae Teclu, nr. 51 | B | 0.234 | 0.23127 | 0 | 20 | CFp | CBC | E-Distributie Muntenia | 08291330 | nu s-a emis ATR, prosumator pe ANEXA2 din Ord.19/2022 | RO001E401147867/3 | 2022-11-17 | 2022-11-17
3316 | jud. ILFOV, loc. BALOTESTI, DRUMUL DE 313/1, nr. T93,P316/3, bl. -, sc. -, et. -, ap. CASA 25 | IF | 0.009 | 0.0088 | 0 | 0.4 | CFp | CBC | E-Distributie Muntenia | 10025325 | nu s-a emis ATR, prosumator pe ANEXA2 din Ord.19/2022 | RO001E142615789/3 | 2022-11-07 | 2022-11-07
3317 | jud. BUCURESTI, loc. SECTOR 1, Strada Vorniceni, nr. 5D | B | 0.005 | 0.005 | 0 | 0.4 | CFp | CBC | E-Distributie Muntenia | 13551016 | nu s-a emis ATR, prosumator pe ANEXA2 din Ord.19/2022 | RO001E115333004/2 | 2022-11-29 | 2022-11-29
3318 | jud. BUCURESTI, loc. SECTOR 2, Strada Vlaicu Aurel, nr. 52 | B | 0.00924 | 0.00924 | 0 | 0.4 | CFp | CBC | E-Distributie Muntenia | 13426721 | nu s-a emis ATR, prosumator pe ANEXA2 din Ord.19/2022 | RO001E110886204/2 | 2022-11-29 | 2022-11-29
3319 | jud. BUCURESTI, loc. SECTOR 5, DRUMUL Funigeilor, nr. 89 -91 | B | 0.0175 | 0.017146 | 0 | 0.4 | CFp | CBC | E-Distributie Muntenia | 13379946 | nu s-a emis ATR, prosumator pe ANEXA2 din Ord.19/2022 | RO001E108780756/3 | 2022-11-23 | 2022-11-23
3320 | jud. ILFOV, loc. POPESTI-LEORDENI, DRUMUL Fermei, nr. 83 N | IF | 0.005 | 0.00488 | 0 | 0.4 | CFp | CBC | E-Distributie Muntenia | 13349677 | nu s-a emis ATR, prosumator pe ANEXA2 din Ord.19/2022 | RO001E141198470/2 | 2022-11-21 | 2022-11-21
3321 | jud. BUCURESTI, loc. SECTOR 1, Strada Petru Maior, nr. 108 | B | 0.00495 | 0.00495 | 0 | 0.4 | CFp | CBC | E-Distributie Muntenia | 13317125 | nu s-a emis ATR, prosumator pe ANEXA2 din Ord.19/2022 | RO001E100412918/2 | 2022-11-24 | 2022-11-24
3322 | jud. ILFOV, loc. POPESTI LEORDENI, Strada sfantul gheorghe, nr. 32 | IF | 0.005 | 0.004899 | 0 | 0.4 | CFp | CBC | E-Distributie Muntenia | 13231683 | nu s-a emis ATR, prosumator pe ANEXA2 din Ord.19/2022 | RO001E141831979/2 | 2022-11-21 | 2022-11-21
3323 | jud. BUCURESTI, loc. SECTOR 5, Strada Ghidigeni, nr. 69A | B | 0.00798 | 0.007819 | 0 | 0.4 | CFp | CBC | E-Distributie Muntenia | 13222771 | nu s-a emis ATR, prosumator pe ANEXA2 din Ord.19/2022 | RO001E110420545/1 | 2022-11-29 | 2022-11-29
3324 | jud. BUCURESTI, loc. SECTOR 1, Strada Stanilesti, nr. 27 G | B | 0.005 | 0.005 | 0 | 0.4 | CFp | CBC | E-Distributie Muntenia | 13228995 | nu s-a emis ATR, prosumator pe ANEXA2 din Ord.19/2022 | RO001E109050218/2 | 2022-11-18 | 2022-11-18
3325 | jud. ILFOV, loc. CORBEANCA, Strada Nucului, nr. 1 | IF | 0.013 | 0.012738 | 0 | 0.4 | CFp | CBC | E-Distributie Muntenia | 13276840 | nu s-a emis ATR, prosumator pe ANEXA2 din Ord.19/2022 | RO001E400966173/4 | 2022-11-25 | 2022-11-25
3326 | jud. ILFOV, loc. TUNARI, Strada Trandafirilor, nr. 18 | IF | 0.00364 | 0.003565 | 0 | 0.4 | CFp | CBC | E-Distributie Muntenia | 13277860 | nu s-a emis ATR, prosumator pe ANEXA2 din Ord.19/2022 | RO001E142562926/2 | 2022-11-21 | 2022-11-21
3327 | jud. ILFOV, loc. GLINA, Strada Privighetorilor, nr. 10 | IF | 0.006 | 0.005825 | 0 | 0.4 | CFp | CBC | E-Distributie Muntenia | 13223522 | nu s-a emis ATR, prosumator pe ANEXA2 din Ord.19/2022 | RO001E142778497/3 | 2022-11-24 | 2022-11-24
3328 | jud. BUCURESTI, loc. SECTOR 4, SOSEAUA Giurgiului, nr. 188 A | B | 0.008 | 0.00783 | 0 | 0.4 | CFp | CBC | E-Distributie Muntenia | 13246400 | nu s-a emis ATR, prosumator pe ANEXA2 din Ord.19/2022 | RO001E105537382/3 | 2022-11-23 | 2022-11-23
3329 | jud. BUCURESTI, loc. SECTOR 1, Strada Delta Dunarii, nr. 18 | B | 0.006 | 0.006 | 0 | 0.4 | CFp | CBC | E-Distributie Muntenia | 13279820 | nu s-a emis ATR, prosumator pe ANEXA2 din Ord.19/2022 | RO001E100588888/2 | 2022-11-18 | 2022-11-18
3330 | jud. BUCURESTI, loc. Sector 1, Strada MITROPOLITUL ANDREI SAGUNA, nr. 5 | B | 0.005 | 0.005 | 0 | 0.4 | CFp | CBC | E-Distributie Muntenia | 13155536 | nu s-a emis ATR, prosumator pe ANEXA2 din Ord.19/2022 | RO001E100672309/2 | 2022-11-29 | 2022-11-29
3331 | jud. ILFOV, loc. POPESTI-LEORDENI, Strada Bateriei, nr. 75 C | IF | 0.00975 | 0.009475 | 0 | 0.4 | CFp | CBC | E-Distributie Muntenia | 13145773 | nu s-a emis ATR, prosumator pe ANEXA2 din Ord.19/2022 | RO001E401043585/2 | 2022-11-10 | 2022-11-10
3332 | jud. BUCURESTI, loc. SECTOR 2, Strada Sfanta Treime, nr. 4 | B | 0.002 | 0.002 | 0 | 0.4 | CFp | CBC | E-Distributie Muntenia | 13131262 | nu s-a emis ATR, prosumator pe ANEXA2 din Ord.19/2022 | RO001E100920170/2 | 2022-11-18 | 2022-11-18
3333 | jud. BUCURESTI, loc. SECTOR 5, DRUMUL Maracineni, nr. 2B, bl. B | B | 0.008 | 0.007839 | 0 | 0.4 | CFp | CBC | E-Distributie Muntenia | 13105724 | nu s-a emis ATR, prosumator pe ANEXA2 din Ord.19/2022 | RO001E109051095/3 | 2022-11-25 | 2022-11-25
3334 | jud. GIURGIU, loc. FRATESTI, Strada Daii, nr. 47 | GR | 0.00324 | 0.003174 | 0 | 0.4 | CFp | CBC | E-Distributie Muntenia | 13107059 | nu s-a emis ATR, prosumator pe ANEXA2 din Ord.19/2022 | RO001E300208250/2 | 2022-11-15 | 2022-11-15
3335 | jud. ILFOV, loc. OTOPENI, Strada Basarabiei, nr. 8 | IF | 0.012 | 0.011758 | 0 | 0.4 | CFp | CBC | E-Distributie Muntenia | 13109664 | nu s-a emis ATR, prosumator pe ANEXA2 din Ord.19/2022 | RO001E141560057/2 | 2022-11-15 | 2022-11-15
3336 | jud. GIURGIU, loc. VANATORII MARI, SOSEAUA Principala, nr. 450 | GR | 0.006 | 0.005879 | 0 | 0.4 | CFp | CBC | E-Distributie Muntenia | 13075715 | nu s-a emis ATR, prosumator pe ANEXA2 din Ord.19/2022 | RO001E301060280/2 | 2022-11-24 | 2022-11-24
3337 | jud. ILFOV, loc. POPESTI-LEORDENI, Strada Cheiul Dambovitei, nr. 26, bl. VILA C28 | IF | 0.005 | 0.004899 | 0 | 0.4 | CFp | CBC | E-Distributie Muntenia | 13122945 | nu s-a emis ATR, prosumator pe ANEXA2 din Ord.19/2022 | RO001E141990087/2 | 2022-11-10 | 2022-11-10
3338 | jud. BUCURESTI, loc. SECTOR 5, Strada Ursa Mica, nr. 2A | B | 0.003 | 0.00292 | 0 | 0.4 | CFp | CBC | E-Distributie Muntenia | 13094127 | nu s-a emis ATR, prosumator pe ANEXA2 din Ord.19/2022 | RO001E110121756/2 | 2022-11-28 | 2022-11-28
3339 | jud. BUCURESTI, loc. SECTOR 5, Strada Nandru, nr. 46A | B | 0.006 | 0.005879 | 0 | 0.4 | CFp | CBC | E-Distributie Muntenia | 13097246 | nu s-a emis ATR, prosumator pe ANEXA2 din Ord.19/2022 | RO001E110162829/2 | 2022-11-24 | 2022-11-24
3340 | jud. BUCURESTI, loc. SECTOR 2, ALEEA Arubium, nr. 18-20 | B | 0.007 | 0.006858 | 0 | 0.4 | CFp | CBC | E-Distributie Muntenia | 13112850 | nu s-a emis ATR, prosumator pe ANEXA2 din Ord.19/2022 | RO001E110775199/2 | 2022-11-28 | 2022-11-28
3341 | jud. ILFOV, loc. PANTELIMON, Strada Revolutiei, nr. 20 | IF | 0.006 | 0.00586 | 0 | 0.4 | CFp | CBC | E-Distributie Muntenia | 13123954 | nu s-a emis ATR, prosumator pe ANEXA2 din Ord.19/2022 | RO001E104899405/2 | 2022-11-25 | 2022-11-25
3342 | jud. GIURGIU, loc. GIURGIU, Strada Calugareni, nr. 18 | GR | 0.003 | 0.002939 | 0 | 0.4 | CFp | CBC | E-Distributie Muntenia | 13126270 | nu s-a emis ATR, prosumator pe ANEXA2 din Ord.19/2022 | RO001E300008247/2 | 2022-11-25 | 2022-11-25
3343 | jud. BUCURESTI, loc. SECTOR 6, PRELUNGIREA Ghencea, nr. 135A | B | 0.005 | 0.0048 | 0 | 0.4 | CFp | CBC | E-Distributie Muntenia | 13099945 | nu s-a emis ATR, prosumator pe ANEXA2 din Ord.19/2022 | RO001E108880410/3 | 2022-11-28 | 2022-11-28
3344 | jud. ILFOV, loc. ROSU, Strada Caporal Calin Dumitru, nr. 22 | IF | 0.00816 | 0.007917 | 0 | 0.4 | CFp | CBC | E-Distributie Muntenia | 13072998 | nu s-a emis ATR, prosumator pe ANEXA2 din Ord.19/2022 | RO001E400258290/2 | 2022-11-17 | 2022-11-17
3345 | jud. ILFOV, loc. CHITILA, Strada Duzilor, nr. 100 | IF | 0.00594 | 0.005741 | 0 | 0.23 | CFp | CBC | E-Distributie Muntenia | 13101916 | nu s-a emis ATR, prosumator pe ANEXA2 din Ord.19/2022 | RO001E400285582/2 | 2022-11-22 | 2022-11-22
3346 | jud. ILFOV, loc. MAGURELE, Strada Nefliu, nr. 44 | IF | 0.005 | 0.004899 | 0 | 0.4 | CFp | CBC | E-Distributie Muntenia | 13090121 | nu s-a emis ATR, prosumator pe ANEXA2 din Ord.19/2022 | RO001E141709029/2 | 2022-11-21 | 2022-11-21
3347 | jud. BUCURESTI, loc. SECTOR 2, Intrarea Granarului, nr. 8 | B | 0.00972 | 0.009525 | 0 | 0.4 | CFp | CBC | E-Distributie Muntenia | 13112008 | nu s-a emis ATR, prosumator pe ANEXA2 din Ord.19/2022 | RO001E104353882/2 | 2022-11-29 | 2022-11-29
3348 | jud. ILFOV, loc. BERCENI, Strada Petru Rares, nr. 9D | IF | 0.005 | 0.004899 | 0 | 0.4 | CFp | CBC | E-Distributie Muntenia | 13090590 | nu s-a emis ATR, prosumator pe ANEXA2 din Ord.19/2022 | RO001E141422739/3 | 2022-11-21 | 2022-11-21
3349 | jud. BUCURESTI, loc. SECTOR 2, Strada Postelnicul Stroe, nr. 6-8 | B | 0.00936 | 0.009153 | 0 | 0.4 | CFp | CBC | E-Distributie Muntenia | 13115136 | nu s-a emis ATR, prosumator pe ANEXA2 din Ord.19/2022 | RO001E119641695/3 | 2022-11-07 | 2022-11-07
3350 | jud. BUCURESTI, loc. SECTOR 2, Strada Dinu Vintila, nr. 6 A | B | 0.0044 | 0.0044 | 0 | 0.4 | CFp | CBC | E-Distributie Muntenia | 13117264 | nu s-a emis ATR, prosumator pe ANEXA2 din Ord.19/2022 | RO001E101514428/2 | 2022-11-21 | 2022-11-21
3351 | jud. ILFOV, loc. POPESTI-LEORDENI, DRUMUL Fermei, nr. 14B | IF | 0.00979 | 0.009574 | 0 | 0.4 | CFp | CBC | E-Distributie Muntenia | 13091750 | nu s-a emis ATR, prosumator pe ANEXA2 din Ord.19/2022 | RO001E141565434/2 | 2022-11-21 | 2022-11-21
3352 | jud. BUCURESTI, loc. SECTOR 2, Strada Raspantiilor, nr. 6, et. SUBSOL, ap. 1 | B | 0.01 | 0.009799 | 0 | 0.4 | CFp | CBC | E-Distributie Muntenia | 13096186 | nu s-a emis ATR, prosumator pe ANEXA2 din Ord.19/2022 | RO001E101263856/3 | 2022-11-21 | 2022-11-21
3353 | jud. ILFOV, loc. DOBROESTI, Strada Vasile Alecsandri, nr. 52 | IF | 0.005 | 0.004899 | 0 | 0.4 | CFp | CBC | E-Distributie Muntenia | 13079626 | nu s-a emis ATR, prosumator pe ANEXA2 din Ord.19/2022 | RO001E141299876/2 | 2022-11-29 | 2022-11-29
3354 | jud. BUCURESTI, loc. SECTOR 1, Strada Dobrogeanu-Gherea Constantin, nr. 71 | B | 0.02002 | 0.02002 | 0 | 0.4 | CFp | CBC | E-Distributie Muntenia | 13123487 | nu s-a emis ATR, prosumator pe ANEXA2 din Ord.19/2022 | RO001E101141547/2 | 2022-11-22 | 2022-11-22
3355 | jud. BUCURESTI, loc. SECTOR 1, Strada Bahluiului, nr. 14 | B | 0.006 | 0.006 | 0 | 0.4 | CFp | CBC | E-Distributie Muntenia | 13091446 | nu s-a emis ATR, prosumator pe ANEXA2 din Ord.19/2022 | RO001E100424719/3 | 2022-11-17 | 2022-11-17
3356 | jud. ILFOV, loc. DUDU, Strada Ion Luca Caragiale, nr. 91 | IF | 0.0091 | 0.008917 | 0 | 0.4 | CFp | CBC | E-Distributie Muntenia | 13079135 | nu s-a emis ATR, prosumator pe ANEXA2 din Ord.19/2022 | RO001E400922412/3 | 2022-11-21 | 2022-11-21
3357 | jud. GIURGIU, loc. GIURGIU, Intrarea Pinului, nr. 1 | GR | 0.003 | 0.002939 | 0 | 0.4 | CFp | CBC | E-Distributie Muntenia | 13091126 | nu s-a emis ATR, prosumator pe ANEXA2 din Ord.19/2022 | RO001E300072732/2 | 2022-11-15 | 2022-11-15
3358 | jud. BUCURESTI, loc. SECTOR 3, DRUMUL Malu Spart, nr. 88 B | B | 0.01 | 0.009799 | 0 | 0.4 | CFp | CBC | E-Distributie Muntenia | 13093311 | nu s-a emis ATR, prosumator pe ANEXA2 din Ord.19/2022 | RO001E109362584/2 | 2022-11-28 | 2022-11-28
3359 | jud. ILFOV, loc. DRAGOMIRESTI-VALE, Strada Tarla, nr. T33/1, bl. P26, sc. LOT 3 | IF | 0.006 | 0.005879 | 0 | 0.4 | CFp | CBC | E-Distributie Muntenia | 12997221 | nu s-a emis ATR, prosumator pe ANEXA2 din Ord.19/2022 | RO001E141604562/2 | 2022-11-17 | 2022-11-17
3360 | jud. BUCURESTI, loc. SECTOR 1, Strada Berveni, nr. 19 | B | 0.006 | 0.006 | 0 | 0.4 | CFp | CBC | E-Distributie Muntenia | 12994718 | nu s-a emis ATR, prosumator pe ANEXA2 din Ord.19/2022 | RO001E119613807/2 | 2022-11-17 | 2022-11-17
3361 | jud. ILFOV, loc. CORBEANCA, Strada Lastarisului, nr. 1A, ap. LOT 1 | IF | 0.01 | 0.009795 | 0 | 0.4 | CFp | CBC | E-Distributie Muntenia | 12990575 | nu s-a emis ATR, prosumator pe ANEXA2 din Ord.19/2022 | RO001E141185409/3 | 2022-11-03 | 2022-11-03
3362 | jud. BUCURESTI, loc. SECTOR 1, Strada Plutasilor, nr. 89 | B | 0.0056 | 0.0056 | 0 | 0.4 | CFp | CBC | E-Distributie Muntenia | 12995983 | nu s-a emis ATR, prosumator pe ANEXA2 din Ord.19/2022 | RO001E108964097/2 | 2022-11-29 | 2022-11-29
3363 | jud. GIURGIU, loc. GIURGIU, Strada Garoafei, nr. 1 | GR | 0.005995 | 0.005874 | 0 | 0.4 | CFp | CBC | E-Distributie Muntenia | 12996595 | nu s-a emis ATR, prosumator pe ANEXA2 din Ord.19/2022 | RO001E300097683/2 | 2022-11-18 | 2022-11-18
3364 | jud. ILFOV, loc. BERCENI, Strada Tuberozelor, nr. 43 | IF | 0.0082 | 0.008035 | 0 | 0.4 | CFp | CBC | E-Distributie Muntenia | 12992698 | nu s-a emis ATR, prosumator pe ANEXA2 din Ord.19/2022 | RO001E141707982/2 | 2022-11-08 | 2022-11-08
3365 | jud. BUCURESTI, loc. SECTOR 3, Strada Muntii Mehedinti, nr. 14 | B | 0.003 | 0.002939 | 0 | 0.23 | CFp | CBC | E-Distributie Muntenia | 12994740 | nu s-a emis ATR, prosumator pe ANEXA2 din Ord.19/2022 | RO001E104877131/2 | 2022-11-21 | 2022-11-21
3366 | jud. GIURGIU, loc. VIERU, Strada Bobocului, nr. 2 | GR | 0.003 | 0.002939 | 0 | 0.4 | CFp | CBC | E-Distributie Muntenia | 12993956 | nu s-a emis ATR, prosumator pe ANEXA2 din Ord.19/2022 | RO001E300346220/3 | 2022-11-18 | 2022-11-18
3367 | jud. BUCURESTI, loc. SECTOR 1, Strada Sfanta Maria, nr. 48 | B | 0.006 | 0.006 | 0 | 0.4 | CFp | CBC | E-Distributie Muntenia | 12996488 | nu s-a emis ATR, prosumator pe ANEXA2 din Ord.19/2022 | RO001E100495694/2 | 2022-11-17 | 2022-11-17
3368 | jud. ILFOV, loc. CHIAJNA, Strada Nicolae Iorga, nr. 77 | IF | 0.005 | 0.004899 | 0 | 0.4 | CFp | CBC | E-Distributie Muntenia | 13018004 | nu s-a emis ATR, prosumator pe ANEXA2 din Ord.19/2022 | RO001E400964317/2 | 2022-11-17 | 2022-11-17
3369 | jud. GIURGIU, loc. ULMI, Strada Tenisului, nr. 326A | GR | 0.01 | 0.00979 | 0 | 0.4 | CFp | CBC | E-Distributie Muntenia | 12991173 | nu s-a emis ATR, prosumator pe ANEXA2 din Ord.19/2022 | RO001E131407620/3 | 2022-11-14 | 2022-11-14
3370 | jud. BUCURESTI, loc. SECTOR 6, ALEEA Domnisoara Pogany, nr. 1, ap. 3 | B | 0.006 | 0.00587 | 0 | 0.4 | CFp | CBC | E-Distributie Muntenia | 12979395 | nu s-a emis ATR, prosumator pe ANEXA2 din Ord.19/2022 | RO001E110465140/3 | 2022-11-04 | 2022-11-04
3371 | jud. BUCURESTI, loc. SECTOR 5, Strada Ghidigeni, nr. 78 | B | 0.006 | 0.005878 | 0 | 0.4 | CFp | CBC | E-Distributie Muntenia | 12994277 | nu s-a emis ATR, prosumator pe ANEXA2 din Ord.19/2022 | RO001E106177675/2 | 2022-11-25 | 2022-11-25
3372 | jud. BUCURESTI, loc. SECTOR 1, Strada Popa Savu, nr. 54 | B | 0.01 | 0.01 | 0 | 0.4 | CFp | CBC | E-Distributie Muntenia | 12992359 | nu s-a emis ATR, prosumator pe ANEXA2 din Ord.19/2022 | RO001E118475194/2 | 2022-11-15 | 2022-11-15
3373 | jud. BUCURESTI, loc. SECTOR 1, Strada Plesoianu Virgil, nr. 34 | B | 0.01 | 0.01 | 0 | 0.4 | CFp | CBC | E-Distributie Muntenia | 12996689 | nu s-a emis ATR, prosumator pe ANEXA2 din Ord.19/2022 | RO001E108954625/2 | 2022-11-25 | 2022-11-25
3374 | jud. BUCURESTI, loc. SECTOR 2, Strada Ionescu Atanase, mr., nr. 26 | B | 0.006 | 0.005879 | 0 | 0.4 | CFp | CBC | E-Distributie Muntenia | 13018291 | nu s-a emis ATR, prosumator pe ANEXA2 din Ord.19/2022 | RO001E108985001/2 | 2022-11-28 | 2022-11-28
3375 | jud. BUCURESTI, loc. SECTOR 6, Strada Viscolului, nr. 55 -57 | B | 0.014985 | 0.014683 | 0 | 0.4 | CFp | CBC | E-Distributie Muntenia | 13015754 | nu s-a emis ATR, prosumator pe ANEXA2 din Ord.19/2022 | RO001E108949562/2 | 2022-11-07 | 2022-11-07
3376 | jud. BUCURESTI, loc. SECTOR 3, Strada Ilioara, nr. 16M, bl. C2 | B | 0.00972 | 0.009506 | 12.99 | 0.4 | CFp | CBC | E-Distributie Muntenia | 12977727 | nu s-a emis ATR, prosumator pe ANEXA2 din Ord.19/2022 | RO001E110100854/2 | 2022-11-17 | 2022-11-17
3377 | jud. ILFOV, loc. VADU ANEI, Strada Traian, nr. 21-A | IF | 0.005 | 0.00488 | 0 | 0.4 | CFp | CBC | E-Distributie Muntenia | 12994183 | nu s-a emis ATR, prosumator pe ANEXA2 din Ord.19/2022 | RO001E143137701/2 | 2022-11-11 | 2022-11-11
3378 | jud. BUCURESTI, loc. SECTOR 1, Strada Surorilor, nr. 98 | B | 0.005 | 0.005 | 0 | 0.4 | CFp | CBC | E-Distributie Muntenia | 12950509 | nu s-a emis ATR, prosumator pe ANEXA2 din Ord.19/2022 | RO001E100576357/2 | 2022-11-29 | 2022-11-29
3379 | jud. BUCURESTI, loc. SECTOR 6, PRELUNGIREA Ghencea, nr. 99 F | B | 0.00784 | 0.007682 | 10 | 0.4 | CFp | CBC | E-Distributie Muntenia | 12957129 | nu s-a emis ATR, prosumator pe ANEXA2 din Ord.19/2022 | RO001E108791871/3 | 2022-11-11 | 2022-11-11
3380 | jud. ILFOV, loc. PANTELIMON, Strada TINERETULUI, nr. 27 | IF | 0.0055 | 0.005389 | 0 | 0.4 | CFp | CBC | E-Distributie Muntenia | 12949053 | nu s-a emis ATR, prosumator pe ANEXA2 din Ord.19/2022 | RO001E142948531/2 | 2022-11-17 | 2022-11-17
3381 | jud. ILFOV, loc. CHITILA, Strada Trandafirilor, nr. 9 | IF | 0.008 | 0.00783 | 0 | 0.4 | CFp | CBC | E-Distributie Muntenia | 12946924 | nu s-a emis ATR, prosumator pe ANEXA2 din Ord.19/2022 | RO001E400927248/2 | 2022-11-15 | 2022-11-15
3382 | jud. BUCURESTI, loc. SECTOR 2, Strada Silvestru, nr. 35, sc. A, ap. AP 49 | B | 0.005 | 0.005 | 0 | 0.4 | CFp | CBC | E-Distributie Muntenia | 12971297 | nu s-a emis ATR, prosumator pe ANEXA2 din Ord.19/2022 | RO001E100894361/2 | 2022-11-25 | 2022-11-25
3383 | jud. ILFOV, loc. DUMBRAVENI, Strada Scolii, nr. 12 | IF | 0.005 | 0.004765 | 0 | 0.4 | CFp | CBC | E-Distributie Muntenia | 12956210 | nu s-a emis ATR, prosumator pe ANEXA2 din Ord.19/2022 | RO001E141992539/2 | 2022-11-15 | 2022-11-15
3384 | jud. BUCURESTI, loc. SECTOR 1, SOSEAUA Ionescu-Sisesti Gheorghe, nr. 57 A | B | 0.01 | 0.01 | 0 | 0.4 | CFp | CBC | E-Distributie Muntenia | 12975872 | nu s-a emis ATR, prosumator pe ANEXA2 din Ord.19/2022 | RO001E109458939/2 | 2022-11-15 | 2022-11-15
3385 | jud. ILFOV, loc. OSTRATU, ALEEA Teiului, nr. 4 | IF | 0.008 | 0.00783 | 0 | 0.4 | CFp | CBC | E-Distributie Muntenia | 12976048 | nu s-a emis ATR, prosumator pe ANEXA2 din Ord.19/2022 | RO001E142995184/2 | 2022-11-15 | 2022-11-15
3386 | jud. GIURGIU, loc. BOLINTIN-VALE, Strada Poarta Luncii, nr. 91 | GR | 0.0297 | 0.029105 | 0 | 0.4 | CFp | CBC | E-Distributie Muntenia | 12924252 | nu s-a emis ATR, prosumator pe ANEXA2 din Ord.19/2022 | RO001E301170653/2 | 2022-11-08 | 2022-11-08
3387 | jud. ILFOV, loc. BERCENI, Strada Tarla, nr. nc58977 | IF | 0.0082 | 0.008035 | 0 | 0.4 | CFp | CBC | E-Distributie Muntenia | 12948635 | nu s-a emis ATR, prosumator pe ANEXA2 din Ord.19/2022 | RO001E141812080/2 | 2022-11-08 | 2022-11-08
3388 | jud. ILFOV, loc. POPESTI-LEORDENI, Strada Amurgului, nr. 35 | IF | 0.01 | 0.009799 | 0 | 0.4 | CFp | CBC | E-Distributie Muntenia | 12948153 | nu s-a emis ATR, prosumator pe ANEXA2 din Ord.19/2022 | RO001E401110298/2 | 2022-11-16 | 2022-11-16
3389 | jud. BUCURESTI, loc. SECTOR 1, Strada Delta Dunarii, nr. 5 | B | 0.01 | 0.01 | 0 | 0.4 | CFp | CBC | E-Distributie Muntenia | 12950295 | nu s-a emis ATR, prosumator pe ANEXA2 din Ord.19/2022 | RO001E110745714/2 | 2022-11-15 | 2022-11-15
3390 | jud. BUCURESTI, loc. SECTOR 1, Strada Muzeul Zambaccian, nr. 16 | B | 0.00779 | 0.00779 | 0 | 0.4 | CFp | CBC | E-Distributie Muntenia | 12972271 | nu s-a emis ATR, prosumator pe ANEXA2 din Ord.19/2022 | RO001E108979071/2 | 2022-11-17 | 2022-11-17
3391 | jud. ILFOV, loc. VOLUNTARI, Strada MIRCEA VEROIU, nr. 177V | IF | 0.015 | 0.015 | 0 | 0.4 | CFp | CBC | E-Distributie Muntenia | 12950657 | nu s-a emis ATR, prosumator pe ANEXA2 din Ord.19/2022 | RO001E141686416/4 | 2022-11-15 | 2022-11-15
3392 | jud. ILFOV, loc. VARTEJU, Strada Paralelei, nr. 1 | IF | 0.005005 | 0.004904 | 0 | 0.4 | CFp | CBC | E-Distributie Muntenia | 12928828 | nu s-a emis ATR, prosumator pe ANEXA2 din Ord.19/2022 | RO001E141912856/3 | 2022-11-08 | 2022-11-08
3393 | jud. ILFOV, loc. OSTRATU, Strada Platanului, nr. 22 | IF | 0.00756 | 0.007408 | 0 | 0.4 | CFp | CBC | E-Distributie Muntenia | 12928187 | nu s-a emis ATR, prosumator pe ANEXA2 din Ord.19/2022 | RO001E401039894/2 | 2022-11-15 | 2022-11-15
3394 | jud. ILFOV, loc. DOMNESTI, Strada Diamantului, nr. 1 | IF | 0.008 | 0.00774 | 0 | 0.4 | CFp | CBC | E-Distributie Muntenia | 12946848 | nu s-a emis ATR, prosumator pe ANEXA2 din Ord.19/2022 | RO001E401069460/2 | 2022-11-08 | 2022-11-08
3395 | jud. BUCURESTI, loc. SECTOR 2, Strada Raspantiilor, nr. 16 | B | 0.008 | 0.008 | 0 | 0.4 | CFp | CBC | E-Distributie Muntenia | 12971730 | nu s-a emis ATR, prosumator pe ANEXA2 din Ord.19/2022 | RO001E101264486/3 | 2022-11-17 | 2022-11-17
3396 | jud. ILFOV, loc. MAGURELE, Strada LIBELULEI, nr. 21, ap. casa 2 | IF | 0.003 | 0.002939 | 0 | 0.23 | CFp | CBC | E-Distributie Muntenia | 12968972 | nu s-a emis ATR, prosumator pe ANEXA2 din Ord.19/2022 | RO001E142432438/2 | 2022-11-08 | 2022-11-08
3397 | jud. ILFOV, loc. BRAGADIRU, PRELUNGIREA Ghencea, nr. 87 | IF | 0.00874 | 0.008564 | 100 | 0.4 | CFp | CBC | E-Distributie Muntenia | 12950808 | nu s-a emis ATR, prosumator pe ANEXA2 din Ord.19/2022 | RO001E109433538/2 | 2022-11-04 | 2022-11-04
3398 | jud. BUCURESTI, loc. SECTOR 3, Strada Drumul LUNCA TARNAVEI, nr. 13A | B | 0.01 | 0.009799 | 0 | 0.4 | CFp | CBC | E-Distributie Muntenia | 12950770 | nu s-a emis ATR, prosumator pe ANEXA2 din Ord.19/2022 | RO001E110045469/2 | 2022-11-15 | 2022-11-15
3399 | jud. ILFOV, loc. DARVARI, Strada Tineretului, nr. 59 A | IF | 0.00712 | 0.006968 | 0 | 0.4 | CFp | CBC | E-Distributie Muntenia | 12926420 | nu s-a emis ATR, prosumator pe ANEXA2 din Ord.19/2022 | RO001E141456309/3 | 2022-11-25 | 2022-11-25
3400 | jud. ILFOV, loc. PANTELIMON, Strada Lebedei, nr. 6 | IF | 0.005 | 0.004899 | 0 | 0.4 | CFp | CBC | E-Distributie Muntenia | 12947416 | nu s-a emis ATR, prosumator pe ANEXA2 din Ord.19/2022 | RO001E109129259/3 | 2022-11-17 | 2022-11-17
3401 | jud. BUCURESTI, loc. SECTOR 1, Strada Mincu Ion, arh., nr. 6 | B | 0.005 | 0.005 | 0 | 0.4 | CFp | CBC | E-Distributie Muntenia | 12929643 | nu s-a emis ATR, prosumator pe ANEXA2 din Ord.19/2022 | RO001E100093621/2 | 2022-11-15 | 2022-11-15
3402 | jud. GIURGIU, loc. SABARENI, Strada Cintezoiului, nr. 37 | GR | 0.0152 | 0.014895 | 0 | 0.4 | CFp | CBC | E-Distributie Muntenia | 12925607 | nu s-a emis ATR, prosumator pe ANEXA2 din Ord.19/2022 | RO001E131295322/4 | 2022-11-15 | 2022-11-15
3403 | jud. BUCURESTI, loc. SECTOR 1, Strada Enescu Athanasie, nr. 21, ap. 2 | B | 0.008 | 0.008 | 0 | 0.4 | CFp | CBC | E-Distributie Muntenia | 12952598 | nu s-a emis ATR, prosumator pe ANEXA2 din Ord.19/2022 | RO001E100519354/2 | 2022-11-17 | 2022-11-17
3404 | jud. BUCURESTI, loc. SECTOR 5, Strada Stefanescu Ion, nr. 31 | B | 0.006 | 0.005879 | 0 | 0.4 | CFp | CBC | E-Distributie Muntenia | 12973242 | nu s-a emis ATR, prosumator pe ANEXA2 din Ord.19/2022 | RO001E105413789/2 | 2022-11-08 | 2022-11-08
3405 | jud. ILFOV, loc. SAFTICA, Strada Padurii, nr. 22 | IF | 0.006 | 0.005879 | 0 | 0.4 | CFp | CBC | E-Distributie Muntenia | 12948820 | nu s-a emis ATR, prosumator pe ANEXA2 din Ord.19/2022 | RO001E400710989/2 | 2022-11-15 | 2022-11-15
3406 | jud. ILFOV, loc. SNAGOV, Strada Florilor, nr. 20, bl. p34, ap. 1 | IF | 0.003 | 0.00292 | 0 | 0.4 | CFp | CBC | E-Distributie Muntenia | 12947930 | nu s-a emis ATR, prosumator pe ANEXA2 din Ord.19/2022 | RO001E400825852/3 | 2022-11-15 | 2022-11-15
3407 | jud. ILFOV, loc. POPESTI-LEORDENI, Strada Sfantul Andrei, nr. 10 | IF | 0.00581 | 0.005693 | 0 | 0.4 | CFp | CBC | E-Distributie Muntenia | 12952453 | nu s-a emis ATR, prosumator pe ANEXA2 din Ord.19/2022 | RO001E400970853/2 | 2022-11-10 | 2022-11-10
3408 | jud. GIURGIU, loc. SCHITU, Strada Floare de Colt, nr. 24 | GR | 0.06575 | 0.064679 | 0 | 0.4 | CFp | CBC | E-Distributie Muntenia | 12969260 | nu s-a emis ATR, prosumator pe ANEXA2 din Ord.19/2022 | RO001E131332571/3 | 2022-11-16 | 2022-11-16
3409 | jud. ILFOV, loc. MAGURELE, Strada LIBELULEI, nr. 19, ap. CASA 12 | IF | 0.003 | 0.002939 | 0 | 0.23 | CFp | CBC | E-Distributie Muntenia | 12969263 | nu s-a emis ATR, prosumator pe ANEXA2 din Ord.19/2022 | RO001E142437815/3 | 2022-11-08 | 2022-11-08
3410 | jud. ILFOV, loc. POPESTI-LEORDENI, Strada Sfantul Andrei, nr. 27 | IF | 0.005 | 0.004899 | 0 | 0.4 | CFp | CBC | E-Distributie Muntenia | 12954467 | nu s-a emis ATR, prosumator pe ANEXA2 din Ord.19/2022 | RO001E400180902/3 | 2022-11-04 | 2022-11-04
3411 | jud. ILFOV, loc. DUMBRAVENI, Strada Ion Lahovari, nr. 100A | IF | 0.008 | 0.00778 | 0 | 0.4 | CFp | CBC | E-Distributie Muntenia | 12969645 | nu s-a emis ATR, prosumator pe ANEXA2 din Ord.19/2022 | RO001E400982889/2 | 2022-11-18 | 2022-11-18
3412 | jud. BUCURESTI, loc. SECTOR 5, Strada BULGARUS, nr. 35A | B | 0.006 | 0.005875 | 0 | 0.4 | CFp | CBC | E-Distributie Muntenia | 12973653 | nu s-a emis ATR, prosumator pe ANEXA2 din Ord.19/2022 | RO001E110108616/2 | 2022-11-24 | 2022-11-24
3413 | jud. GIURGIU, loc. SABARENI, Strada Principala, nr. NC33767 | GR | 0.005 | 0.004899 | 0 | 0.4 | CFp | CBC | E-Distributie Muntenia | 12911164 | nu s-a emis ATR, prosumator pe ANEXA2 din Ord.19/2022 | RO001E131416608/2 | 2022-11-15 | 2022-11-15
3414 | jud. GIURGIU, loc. SABARENI, Strada Teilor, nr. 36R | GR | 0.006225 | 0.006091 | 0 | 0.4 | CFp | CBC | E-Distributie Muntenia | 12947141 | nu s-a emis ATR, prosumator pe ANEXA2 din Ord.19/2022 | RO001E131337194/2 | 2022-11-16 | 2022-11-16
3415 | jud. ILFOV, loc. BRAGADIRU, Strada Margelelor, nr. 38A | IF | 0.00702 | 0.006879 | 0 | 0.4 | CFp | CBC | E-Distributie Muntenia | 12975334 | nu s-a emis ATR, prosumator pe ANEXA2 din Ord.19/2022 | RO001E141461248/3 | 2022-11-10 | 2022-11-10
3416 | jud. GIURGIU, loc. GIURGIU, Strada Puisor, nr. 8 | GR | 0.006 | 0.005879 | 0 | 0.4 | CFp | CBC | E-Distributie Muntenia | 12947236 | nu s-a emis ATR, prosumator pe ANEXA2 din Ord.19/2022 | RO001E301188304/2 | 2022-11-15 | 2022-11-15
3417 | jud. BUCURESTI, loc. SECTOR 5, DRUMUL Maracineni, nr. 59 B | B | 0.006 | 0.005879 | 0 | 0.4 | CFp | CBC | E-Distributie Muntenia | 12823203 | nu s-a emis ATR, prosumator pe ANEXA2 din Ord.19/2022 | RO001E109111362/2 | 2022-11-01 | 2022-11-01
3418 | jud. BUCURESTI, loc. SECTOR 5, DRUMUL Cooperativei, nr. 75 J | B | 0.00528 | 0.005173 | 0 | 0.4 | CFp | CBC | E-Distributie Muntenia | 12822465 | nu s-a emis ATR, prosumator pe ANEXA2 din Ord.19/2022 | RO001E109097275/2 | 2022-11-17 | 2022-11-17
3419 | jud. ILFOV, loc. VARTEJU, Strada Fulger, nr. 63 | IF | 0.008 | 0.007838 | 0 | 0.4 | CFp | CBC | E-Distributie Muntenia | 12887657 | nu s-a emis ATR, prosumator pe ANEXA2 din Ord.19/2022 | RO001E401009688/2 | 2022-11-08 | 2022-11-08
3420 | jud. ILFOV, loc. BUFTEA, Strada Vlasiei, nr. 10 | IF | 0.008 | 0.007835 | 0 | 0.4 | CFp | CBC | E-Distributie Muntenia | 12865472 | nu s-a emis ATR, prosumator pe ANEXA2 din Ord.19/2022 | RO001E142077927/1 | 2022-11-17 | 2022-11-17
3421 | jud. BUCURESTI, loc. SECTOR 1, Strada Izbiceni, nr. 68, ap. AP 1 | B | 0.01 | 0.01 | 0 | 0.4 | CFp | CBC | E-Distributie Muntenia | 12867260 | nu s-a emis ATR, prosumator pe ANEXA2 din Ord.19/2022 | RO001E100695506/3 | 2022-11-15 | 2022-11-15
3422 | jud. ILFOV, loc. 1 DECEMBRIE, Strada GLORIEI, nr. 59 | IF | 0.005 | 0.004899 | 0 | 0.23 | CFp | CBC | E-Distributie Muntenia | 12822063 | nu s-a emis ATR, prosumator pe ANEXA2 din Ord.19/2022 | RO001E401056220/2 | 2022-11-08 | 2022-11-08
3423 | jud. ILFOV, loc. POPESTI-LEORDENI, Strada Rasaritului, nr. 85C | IF | 0.01 | 0.009799 | 0 | 0.4 | CFp | CBC | E-Distributie Muntenia | 12864705 | nu s-a emis ATR, prosumator pe ANEXA2 din Ord.19/2022 | RO001E141827941/2 | 2022-11-04 | 2022-11-04
3424 | jud. ILFOV, loc. TEGHES, Strada EMANCIPARII, nr. 10A, ap. Casa 1 | IF | 0.005 | 0.004899 | 0 | 0.4 | CFp | CBC | E-Distributie Muntenia | 12846122 | nu s-a emis ATR, prosumator pe ANEXA2 din Ord.19/2022 | RO001E142173261/2 | 2022-11-04 | 2022-11-04
3425 | jud. BUCURESTI, loc. SECTOR 2, Strada Calafat, nr. 23 | B | 0.006 | 0.006 | 0 | 0.4 | CFp | CBC | E-Distributie Muntenia | 12866298 | nu s-a emis ATR, prosumator pe ANEXA2 din Ord.19/2022 | RO001E108716160/2 | 2022-11-14 | 2022-11-14
3426 | jud. ILFOV, loc. DOBROESTI, Strada STEJARULUI, nr. 70 | IF | 0.00819 | 0.008016 | 0 | 0.4 | CFp | CBC | E-Distributie Muntenia | 12843540 | nu s-a emis ATR, prosumator pe ANEXA2 din Ord.19/2022 | RO001E141851825/2 | 2022-11-10 | 2022-11-10
3427 | jud. BUCURESTI, loc. SECTOR 4, Strada Odei, nr. 45 A | B | 0.006 | 0.005879 | 0 | 0.4 | CFp | CBC | E-Distributie Muntenia | 12856121 | nu s-a emis ATR, prosumator pe ANEXA2 din Ord.19/2022 | RO001E108947436/3 | 2022-11-04 | 2022-11-04
3428 | jud. ILFOV, loc. MOGOSOAIA, Strada Martha Bibescu, nr. 58 | IF | 0.003 | 0.002938 | 0 | 0.4 | CFp | CBC | E-Distributie Muntenia | 12841891 | nu s-a emis ATR, prosumator pe ANEXA2 din Ord.19/2022 | RO001E400689579/2 | 2022-11-15 | 2022-11-15
3429 | jud. BUCURESTI, loc. SECTOR 1, Strada Siriului, nr. 28-32 | B | 0.0408 | 0.0408 | 0 | 20 | CFp | CBC | E-Distributie Muntenia | 12865254 | nu s-a emis ATR, prosumator pe ANEXA2 din Ord.19/2022 | RO001E109178972/2 | 2022-11-29 | 2022-11-29
3430 | jud. ILFOV, loc. DIMIENI, Strada Aviatiei, nr. 16 | IF | 0.00972 | 0.009521 | 0 | 0.4 | CFp | CBC | E-Distributie Muntenia | 12840973 | nu s-a emis ATR, prosumator pe ANEXA2 din Ord.19/2022 | RO001E400178347/4 | 2022-11-02 | 2022-11-02
3431 | jud. ILFOV, loc. VIDRA, Calea Bucuresti, nr. 174 | IF | 0.0286 | 0.028023 | 0 | 0.4 | CFp | CBC | E-Distributie Muntenia | 12868125 | nu s-a emis ATR, prosumator pe ANEXA2 din Ord.19/2022 | RO001E142516408/3 | 2022-11-11 | 2022-11-11
3432 | jud. BUCURESTI, loc. SECTOR 3, Strada Gheorghe Doja, nr. 46 | B | 0.00236 | 0.002303 | 0 | 0.23 | CFp | CBC | E-Distributie Muntenia | 12871304 | nu s-a emis ATR, prosumator pe ANEXA2 din Ord.19/2022 | RO001E104839274/2 | 2022-11-11 | 2022-11-11
3433 | jud. BUCURESTI, loc. SECTOR 1, Strada Sangerului, nr. 9 | B | 0.00498 | 0.00487 | 0 | 0.4 | CFp | CBC | E-Distributie Muntenia | 12822890 | nu s-a emis ATR, prosumator pe ANEXA2 din Ord.19/2022 | RO001E103236601/2 | 2022-11-04 | 2022-11-04
3434 | jud. BUCURESTI, loc. SECTOR 2, Strada Macrisului, nr. 21 | B | 0.00315 | 0.003032 | 0 | 0.4 | CFp | CBC | E-Distributie Muntenia | 12844400 | nu s-a emis ATR, prosumator pe ANEXA2 din Ord.19/2022 | RO001E118461188/2 | 2022-11-03 | 2022-11-03
3435 | jud. ILFOV, loc. BUFTEA, Strada Fabricii, nr. 4 | IF | 0.0091 | 0.008913 | 0 | 0.4 | CFp | CBC | E-Distributie Muntenia | 12866371 | nu s-a emis ATR, prosumator pe ANEXA2 din Ord.19/2022 | RO001E401127634/2 | 2022-11-18 | 2022-11-18
3436 | jud. ILFOV, loc. BERCENI, Strada Independentei, nr. 3 | IF | 0.01944 | 0.01905 | 0 | 0.4 | CFp | CBC | E-Distributie Muntenia | 12845101 | nu s-a emis ATR, prosumator pe ANEXA2 din Ord.19/2022 | RO001E400477035/4 | 2022-11-11 | 2022-11-11
3437 | jud. ILFOV, loc. BERCENI, Strada Avram Iancu, nr. 4 | IF | 0.00532 | 0.005213 | 0 | 0.4 | CFp | CBC | E-Distributie Muntenia | 12845678 | nu s-a emis ATR, prosumator pe ANEXA2 din Ord.19/2022 | RO001E400461522/3 | 2022-11-08 | 2022-11-08
3438 | jud. ILFOV, loc. VOLUNTARI, Strada Florian Pitis, nr. 51V, bl. LOT 793 | IF | 0.00408 | 0.00408 | 0 | 0.4 | CFp | CBC | E-Distributie Muntenia | 12864645 | nu s-a emis ATR, prosumator pe ANEXA2 din Ord.19/2022 | RO001E141841600/4 | 2022-11-08 | 2022-11-08
3439 | jud. ILFOV, loc. BRAGADIRU, Strada DIAMANTULUI, nr. 130-132 | IF | 0.006 | 0.005879 | 0 | 0.4 | CFp | CBC | E-Distributie Muntenia | 12844505 | nu s-a emis ATR, prosumator pe ANEXA2 din Ord.19/2022 | RO001E141943973/2 | 2022-11-08 | 2022-11-08
3440 | jud. ILFOV, loc. VADU ANEI, Strada Traian, nr. 21, ap. 63664-CF | IF | 0.005 | 0.00488 | 0 | 0.4 | CFp | CBC | E-Distributie Muntenia | 12847791 | nu s-a emis ATR, prosumator pe ANEXA2 din Ord.19/2022 | RO001E143137699/2 | 2022-11-10 | 2022-11-10
3441 | jud. BUCURESTI, loc. SECTOR 1, Strada Izbiceni, nr. 98 | B | 0.012 | 0.012 | 0 | 0.4 | CFp | CBC | E-Distributie Muntenia | 12869756 | nu s-a emis ATR, prosumator pe ANEXA2 din Ord.19/2022 | RO001E110207234/2 | 2022-11-07 | 2022-11-07
3442 | jud. ILFOV, loc. MOGOSOAIA, Strada Livezilor, nr. 40D, ap. CASA2 | IF | 0.006 | 0.00587 | 0 | 0.4 | CFp | CBC | E-Distributie Muntenia | 12804468 | nu s-a emis ATR, prosumator pe ANEXA2 din Ord.19/2022 | RO001E142131737/3 | 2022-11-14 | 2022-11-14
3443 | jud. ILFOV, loc. VOLUNTARI, Strada Strada Calarasi, nr. 31 | IF | 0.0099 | 0.0097 | 0 | 0.4 | CFp | CBC | E-Distributie Muntenia | 12817251 | nu s-a emis ATR, prosumator pe ANEXA2 din Ord.19/2022 | RO001E141751037/2 | 2022-11-17 | 2022-11-17
3444 | jud. ILFOV, loc. OTOPENI, Strada Oasului, nr. 14C | IF | 0.0189 | 0.018422 | 0 | 0.4 | CFp | CBC | E-Distributie Muntenia | 12820297 | nu s-a emis ATR, prosumator pe ANEXA2 din Ord.19/2022 | RO001E141981997/2 | 2022-11-16 | 2022-11-16
3445 | jud. ILFOV, loc. BUFTEA, Strada Stejarului, nr. 23 | IF | 0.006 | 0.005825 | 0 | 0.4 | CFp | CBC | E-Distributie Muntenia | 12792145 | nu s-a emis ATR, prosumator pe ANEXA2 din Ord.19/2022 | RO001E401046364/2 | 2022-11-16 | 2022-11-16
3446 | jud. BUCURESTI, loc. SECTOR 6, Strada Vidra, nr. 24 | B | 0.00418 | 0.004094 | 0 | 0.4 | CFp | CBC | E-Distributie Muntenia | 12819307 | nu s-a emis ATR, prosumator pe ANEXA2 din Ord.19/2022 | RO001E103402741/2 | 2022-11-03 | 2022-11-03
3447 | jud. ILFOV, loc. BERCENI, Strada Eroilor, nr. 12 | IF | 0.01026 | 0.010054 | 0 | 0.4 | CFp | CBC | E-Distributie Muntenia | 12775237 | nu s-a emis ATR, prosumator pe ANEXA2 din Ord.19/2022 | RO001E400998190/3 | 2022-11-08 | 2022-11-08
3448 | jud. BUCURESTI, loc. SECTOR 1, Strada Scoala Floreasca, nr. 6 | B | 0.005 | 0.005 | 0 | 0.4 | CFp | CBC | E-Distributie Muntenia | 12819910 | nu s-a emis ATR, prosumator pe ANEXA2 din Ord.19/2022 | RO001E108737590/2 | 2022-11-15 | 2022-11-15
3449 | jud. BUCURESTI, loc. SECTOR 5, DRUMUL Ghindari, nr. 55 B | B | 0.006 | 0.005879 | 0 | 0.4 | CFp | CBC | E-Distributie Muntenia | 12794949 | nu s-a emis ATR, prosumator pe ANEXA2 din Ord.19/2022 | RO001E119709993/2 | 2022-11-04 | 2022-11-04
3450 | jud. BUCURESTI, loc. SECTOR 3, ALEEA Pacala, nr. 36 | B | 0.006 | 0.005825 | 0 | 0.4 | CFp | CBC | E-Distributie Muntenia | 12793873 | nu s-a emis ATR, prosumator pe ANEXA2 din Ord.19/2022 | RO001E110104577/2 | 2022-11-10 | 2022-11-10
3451 | jud. ILFOV, loc. BRAGADIRU, Strada Perlelor, nr. 8A | IF | 0.01417 | 0.013867 | 0 | 0.4 | CFp | CBC | E-Distributie Muntenia | 12775580 | nu s-a emis ATR, prosumator pe ANEXA2 din Ord.19/2022 | RO001E141617230/3 | 2022-11-04 | 2022-11-04
3452 | jud. ILFOV, loc. VOLUNTARI, Strada Stefan cel Mare, nr. 11 | IF | 0.006 | 0.005879 | 0 | 0.4 | CFp | CBC | E-Distributie Muntenia | 12794688 | nu s-a emis ATR, prosumator pe ANEXA2 din Ord.19/2022 | RO001E400166816/2 | 2022-11-14 | 2022-11-14
3453 | jud. BUCURESTI, loc. SECTOR 2, Strada Manu Victor,Locotenent, nr. 63 | B | 0.004 | 0.003918 | 0 | 0.23 | CFp | CBC | E-Distributie Muntenia | 12780654 | nu s-a emis ATR, prosumator pe ANEXA2 din Ord.19/2022 | RO001E104363625/2 | 2022-11-08 | 2022-11-08
3454 | jud. GIURGIU, loc. JOITA, Strada Tarla, nr. SOLA T43, bl. P260/2 | GR | 0.00492 | 0.004818 | 0 | 0.4 | CFp | CBC | E-Distributie Muntenia | 12806930 | nu s-a emis ATR, prosumator pe ANEXA2 din Ord.19/2022 | RO001E131306314/2 | 2022-11-18 | 2022-11-18
3455 | jud. ILFOV, loc. OSTRATU, Strada Paralutei, nr. 10 | IF | 0.0075 | 0.00734 | 0 | 0.4 | CFp | CBC | E-Distributie Muntenia | 12773902 | nu s-a emis ATR, prosumator pe ANEXA2 din Ord.19/2022 | RO001E142184612/2 | 2022-11-14 | 2022-11-14
3456 | jud. ILFOV, loc. DOMNESTI, Strada DRUMUL TARGULUI, nr. 37B | IF | 0.006 | 0.00586 | 0 | 0.4 | CFp | CBC | E-Distributie Muntenia | 12753699 | nu s-a emis ATR, prosumator pe ANEXA2 din Ord.19/2022 | RO001E141200283/3 | 2022-11-11 | 2022-11-11
3457 | jud. ILFOV, loc. PETRACHIOAIA, Strada Liliacului, nr. 385 | IF | 0.00435 | 0.004243 | 0 | 0.4 | CFp | CBC | E-Distributie Muntenia | 12757651 | nu s-a emis ATR, prosumator pe ANEXA2 din Ord.19/2022 | RO001E400643939/3 | 2022-11-14 | 2022-11-14
3458 | jud. ILFOV, loc. BRAGADIRU, Strada Smardan, nr. 23 | IF | 0.008 | 0.00783 | 0 | 0.4 | CFp | CBC | E-Distributie Muntenia | 12756134 | nu s-a emis ATR, prosumator pe ANEXA2 din Ord.19/2022 | RO001E400985534/2 | 2022-11-15 | 2022-11-15
3459 | jud. BUCURESTI, loc. SECTOR 6, Strada Calnic, nr. 43 | B | 0.0039 | 0.003821 | 0 | 0.4 | CFp | CBC | E-Distributie Muntenia | 12793091 | nu s-a emis ATR, prosumator pe ANEXA2 din Ord.19/2022 | RO001E107178925/2 | 2022-11-16 | 2022-11-16
3460 | jud. ILFOV, loc. PANTELIMON, Strada Ecaterina Mihaila, nr. 15A | IF | 0.006 | 0.00586 | 0 | 0.4 | CFp | CBC | E-Distributie Muntenia | 12798613 | nu s-a emis ATR, prosumator pe ANEXA2 din Ord.19/2022 | RO001E141971806/2 | 2022-11-10 | 2022-11-10
3461 | jud. BUCURESTI, loc. SECTOR 1, Strada Triumfului, nr. 127 | B | 0.0091 | 0.0091 | 0 | 0.4 | CFp | CBC | E-Distributie Muntenia | 12792779 | nu s-a emis ATR, prosumator pe ANEXA2 din Ord.19/2022 | RO001E119697674/2 | 2022-11-03 | 2022-11-03
3462 | jud. ILFOV, loc. SAFTICA, Strada Fermei, nr. 7 | IF | 0.006 | 0.00587 | 0 | 0.4 | CFp | CBC | E-Distributie Muntenia | 12792785 | nu s-a emis ATR, prosumator pe ANEXA2 din Ord.19/2022 | RO001E400715502/2 | 2022-11-15 | 2022-11-15
3463 | jud. ILFOV, loc. BALACEANCA, Strada Dafinului, nr. 1A | IF | 0.00494 | 0.00484 | 0 | 0.4 | CFp | CBC | E-Distributie Muntenia | 12819824 | nu s-a emis ATR, prosumator pe ANEXA2 din Ord.19/2022 | RO001E141457940/2 | 2022-11-03 | 2022-11-03
3464 | jud. ILFOV, loc. VOLUNTARI, Strada Stefan cel Mare, nr. 13B | IF | 0.008 | 0.007839 | 0 | 0.4 | CFp | CBC | E-Distributie Muntenia | 12792311 | nu s-a emis ATR, prosumator pe ANEXA2 din Ord.19/2022 | RO001E400912714/3 | 2022-11-10 | 2022-11-10
3465 | jud. ILFOV, loc. MOGOSOAIA, Strada Eugen Barbu, nr. 22 | IF | 0.005 | 0.004898 | 0 | 0.4 | CFp | CBC | E-Distributie Muntenia | 12818438 | nu s-a emis ATR, prosumator pe ANEXA2 din Ord.19/2022 | RO001E141299472/2 | 2022-11-15 | 2022-11-15
3466 | jud. ILFOV, loc. DOBROESTI, Strada TRIFOIULUI, nr. 12 | IF | 0.00684 | 0.006683 | 0 | 0.4 | CFp | CBC | E-Distributie Muntenia | 12775473 | nu s-a emis ATR, prosumator pe ANEXA2 din Ord.19/2022 | RO001E141914735/2 | 2022-11-08 | 2022-11-08
3467 | jud. ILFOV, loc. DOBROESTI, Bulevardul NICOLAE BALCESCU, nr. 69-71 | IF | 0.008 | 0.007838 | 0 | 0.4 | CFp | CBC | E-Distributie Muntenia | 12818805 | nu s-a emis ATR, prosumator pe ANEXA2 din Ord.19/2022 | RO001E141582039/3 | 2022-11-10 | 2022-11-10
3468 | jud. ILFOV, loc. DOMNESTI, Strada Afirmarii, nr. 17A | IF | 0.003 | 0.00293 | 0 | 0.4 | CFp | CBC | E-Distributie Muntenia | 12763352 | nu s-a emis ATR, prosumator pe ANEXA2 din Ord.19/2022 | RO001E142364409/3 | 2022-11-08 | 2022-11-08
3469 | jud. ILFOV, loc. BRAGADIRU, PRELUNGIREA Ghencea, nr. 87 | IF | 0.008 | 0.007839 | 0 | 0.4 | CFp | CBC | E-Distributie Muntenia | 12775358 | nu s-a emis ATR, prosumator pe ANEXA2 din Ord.19/2022 | RO001E109433493/2 | 2022-11-29 | 2022-11-29
3470 | jud. ILFOV, loc. BRAGADIRU, Strada Campia Libertatii, nr. 21 | IF | 0.009 | 0.00881 | 0 | 0.4 | CFp | CBC | E-Distributie Muntenia | 12775466 | nu s-a emis ATR, prosumator pe ANEXA2 din Ord.19/2022 | RO001E141276714/2 | 2022-11-08 | 2022-11-08
3471 | jud. ILFOV, loc. VOLUNTARI, Strada VARTEJULUI, nr. 7B-4 | IF | 0.005 | 0.00489 | 0 | 0.4 | CFp | CBC | E-Distributie Muntenia | 12797404 | nu s-a emis ATR, prosumator pe ANEXA2 din Ord.19/2022 | RO001E141795462/2 | 2022-11-04 | 2022-11-04
3472 | jud. ILFOV, loc. VOLUNTARI, Strada Andrei Muresanu,Poet, nr. 11, ap. AP71 | IF | 0.0041 | 0.004008 | 0 | 0.4 | CFp | CBC | E-Distributie Muntenia | 12761694 | nu s-a emis ATR, prosumator pe ANEXA2 din Ord.19/2022 | RO001E105341093/2 | 2022-11-07 | 2022-11-07
3473 | jud. GIURGIU, loc. ADUNATII-COPACENI, Strada Sperantei, nr. 30 | GR | 0.01 | 0.0097 | 0 | 0.4 | CFp | CBC | E-Distributie Muntenia | 12816896 | nu s-a emis ATR, prosumator pe ANEXA2 din Ord.19/2022 | RO001E131291351/3 | 2022-11-24 | 2022-11-24
3474 | jud. ILFOV, loc. MOGOSOAIA, Strada Colentina, nr. 7 | IF | 0.00819 | 0.008016 | 0 | 0.4 | CFp | CBC | E-Distributie Muntenia | 12817272 | nu s-a emis ATR, prosumator pe ANEXA2 din Ord.19/2022 | RO001E400680255/2 | 2022-11-15 | 2022-11-15
3475 | jud. BUCURESTI, loc. SECTOR 1, SOSEAUA Straulesti, nr. 118 | B | 0.00615 | 0.00615 | 0 | 0.4 | CFp | CBC | E-Distributie Muntenia | 12768078 | nu s-a emis ATR, prosumator pe ANEXA2 din Ord.19/2022 | RO001E119643945/2 | 2022-11-08 | 2022-11-08
3476 | jud. BUCURESTI, loc. SECTOR 6, Strada Dumitru Pera, nr. 10 | B | 0.008 | 0.007835 | 0 | 0.4 | CFp | CBC | E-Distributie Muntenia | 12771420 | nu s-a emis ATR, prosumator pe ANEXA2 din Ord.19/2022 | RO001E108297423/2 | 2022-11-03 | 2022-11-03
3477 | jud. ILFOV, loc. MAGURELE, Strada Chirca, nr. 90D | IF | 0.006 | 0.00587 | 0 | 0.4 | CFp | CBC | E-Distributie Muntenia | 12795617 | nu s-a emis ATR, prosumator pe ANEXA2 din Ord.19/2022 | RO001E141189650/2 | 2022-11-08 | 2022-11-08
3478 | jud. ILFOV, loc. BRANESTI, DRUMUL DE, nr. T60 P216/1 | IF | 0.0081 | 0.007937 | 0 | 0.4 | CFp | CBC | E-Distributie Muntenia | 12790677 | nu s-a emis ATR, prosumator pe ANEXA2 din Ord.19/2022 | RO001E141322312/2 | 2022-11-10 | 2022-11-10
3479 | jud. ILFOV, loc. DOBROESTI, Strada TRIFOIULUI, nr. 54, bl. CORP 1B | IF | 0.006 | 0.005879 | 0 | 0.4 | CFp | CBC | E-Distributie Muntenia | 12678652 | nu s-a emis ATR, prosumator pe ANEXA2 din Ord.19/2022 | RO001E142794293/2 | 2022-11-09 | 2022-11-09
3480 | jud. BUCURESTI, loc. SECTOR 1, Strada Zosima Dumitru,Inginer, nr. 52 | B | 0.006 | 0.006 | 0 | 0.4 | CFp | CBC | E-Distributie Muntenia | 12716916 | nu s-a emis ATR, prosumator pe ANEXA2 din Ord.19/2022 | RO001E100507104/2 | 2022-11-04 | 2022-11-04
3481 | jud. BUCURESTI, loc. SECTOR 5, Strada Cedrilor, nr. 5 B | B | 0.005 | 0.004898 | 0 | 0.4 | CFp | CBC | E-Distributie Muntenia | 12678014 | nu s-a emis ATR, prosumator pe ANEXA2 din Ord.19/2022 | RO001E108785166/2 | 2022-11-03 | 2022-11-03
3482 | jud. ILFOV, loc. CHITILA, Strada Bujorului, nr. 6 | IF | 0.00648 | 0.00627 | 0 | 0.4 | CFp | CBC | E-Distributie Muntenia | 12723474 | nu s-a emis ATR, prosumator pe ANEXA2 din Ord.19/2022 | RO001E401009172/2 | 2022-11-14 | 2022-11-14
3483 | jud. Ilfov, loc. BERCENI, Strada Intravilan, nr. T12 P32/2/, bl. 16, sc. LOT 25 | IF | 0.01604 | 0.0097 | 0 | 0.4 | CFp | CBC | E-Distributie Muntenia | 12719620 | nu s-a emis ATR, prosumator pe ANEXA2 din Ord.19/2022 | RO001E142339535/2 | 2022-11-08 | 2022-11-08
3484 | jud. BUCURESTI, loc. SECTOR 6, PRELUNGIREA Ghencea, nr. 157 | B | 0.008 | 0.007839 | 0 | 0.4 | CFp | CBC | E-Distributie Muntenia | 12699682 | nu s-a emis ATR, prosumator pe ANEXA2 din Ord.19/2022 | RO001E108778067/2 | 2022-11-04 | 2022-11-04
3485 | jud. ILFOV, loc. GHERMANESTI, Strada Plevnei, nr. 4A | IF | 0.01 | 0.009799 | 0 | 0.4 | CFp | CBC | E-Distributie Muntenia | 12676931 | nu s-a emis ATR, prosumator pe ANEXA2 din Ord.19/2022 | RO001E401164567/4 | 2022-11-10 | 2022-11-10
3486 | jud. ILFOV, loc. OSTRATU, Strada Paralutei, nr. 3 | IF | 0.0075 | 0.00734 | 0 | 0.4 | CFp | CBC | E-Distributie Muntenia | 12696785 | nu s-a emis ATR, prosumator pe ANEXA2 din Ord.19/2022 | RO001E141555972/3 | 2022-11-10 | 2022-11-10
3487 | jud. BUCURESTI, loc. SECTOR 1, Strada Parcului, nr. 79B | B | 0.005 | 0.005 | 0 | 0.4 | CFp | CBC | E-Distributie Muntenia | 12717670 | nu s-a emis ATR, prosumator pe ANEXA2 din Ord.19/2022 | RO001E119543517/2 | 2022-11-15 | 2022-11-15
3488 | jud. ILFOV, loc. BRAGADIRU, Strada Caporalului, nr. 15 | IF | 0.01 | 0.0097 | 0 | 0.4 | CFp | CBC | E-Distributie Muntenia | 12700576 | nu s-a emis ATR, prosumator pe ANEXA2 din Ord.19/2022 | RO001E141888409/2 | 2022-11-08 | 2022-11-08
3489 | jud. BUCURESTI, loc. SECTOR 2, Strada Busuioc I. Simion, serg.maj.erou, nr. 41 | B | 0.008 | 0.00779 | 0 | 0.4 | CFp | CBC | E-Distributie Muntenia | 12679141 | nu s-a emis ATR, prosumator pe ANEXA2 din Ord.19/2022 | RO001E114855035/2 | 2022-11-09 | 2022-11-09
3490 | jud. BUCURESTI, loc. SECTOR 4, DRUMUL Campeni, nr. 76B | B | 0.0045 | 0.004409 | 0 | 0.4 | CFp | CBC | E-Distributie Muntenia | 12675508 | nu s-a emis ATR, prosumator pe ANEXA2 din Ord.19/2022 | RO001E111812822/2 | 2022-11-09 | 2022-11-09
3491 | jud. GIURGIU, loc. BOLINTIN-DEAL, Bulevardul MUNCII, nr. NC3587 | GR | 0.0091 | 0.008916 | 0 | 0.4 | CFp | CBC | E-Distributie Muntenia | 12719439 | nu s-a emis ATR, prosumator pe ANEXA2 din Ord.19/2022 | RO001E131334988/2 | 2022-11-10 | 2022-11-10
3492 | jud. ILFOV, loc. VOLUNTARI, Strada Nicolae Iorga, nr. 8, ap. 1 | IF | 0.0082 | 0.008026 | 0 | 0.4 | CFp | CBC | E-Distributie Muntenia | 12700226 | nu s-a emis ATR, prosumator pe ANEXA2 din Ord.19/2022 | RO001E142485560/2 | 2022-11-04 | 2022-11-04
3493 | jud. ILFOV, loc. MOGOSOAIA, Strada Putul Cu Brad, nr. 0 | IF | 0.006 | 0.005878 | 0 | 0.4 | CFp | CBC | E-Distributie Muntenia | 12676168 | nu s-a emis ATR, prosumator pe ANEXA2 din Ord.19/2022 | RO001E400675956/2 | 2022-11-10 | 2022-11-10
3494 | jud. ILFOV, loc. BERCENI, Strada Primaverii, nr. 7 | IF | 0.006 | 0.005878 | 0 | 0.4 | CFp | CBC | E-Distributie Muntenia | 12678223 | nu s-a emis ATR, prosumator pe ANEXA2 din Ord.19/2022 | RO001E401162565/2 | 2022-11-03 | 2022-11-03
3495 | jud. BUCURESTI, loc. SECTOR 1, Strada Podului, nr. 76 | B | 0.008 | 0.008 | 0 | 0.4 | CFp | CBC | E-Distributie Muntenia | 12724627 | nu s-a emis ATR, prosumator pe ANEXA2 din Ord.19/2022 | RO001E110456465/1 | 2022-11-18 | 2022-11-18
3496 | jud. ILFOV, loc. BUDA, Strada Zorilor, nr. 65 | IF | 0.005 | 0.00489 | 0 | 0.4 | CFp | CBC | E-Distributie Muntenia | 12698191 | nu s-a emis ATR, prosumator pe ANEXA2 din Ord.19/2022 | RO001E142485256/2 | 2022-11-08 | 2022-11-08
3497 | jud. ILFOV, loc. CORBEANCA, Strada Cantonului, nr. 8, ap. lot 1 | IF | 0.01 | 0.00978 | 0 | 0.4 | CFp | CBC | E-Distributie Muntenia | 12684692 | nu s-a emis ATR, prosumator pe ANEXA2 din Ord.19/2022 | RO001E142177872/2 | 2022-11-10 | 2022-11-10
3498 | jud. ILFOV, loc. PANTELIMON, Strada Dobrogeanu Gherea, nr. 1 A | IF | 0.01 | 0.009798 | 0 | 0.4 | CFp | CBC | E-Distributie Muntenia | 12678395 | nu s-a emis ATR, prosumator pe ANEXA2 din Ord.19/2022 | RO001E109061995/2 | 2022-11-07 | 2022-11-07
3499 | jud. ILFOV, loc. OTOPENI, Strada Nicolae Iorga, nr. 24A | IF | 0.01 | 0.009799 | 0 | 0.4 | CFp | CBC | E-Distributie Muntenia | 12704627 | nu s-a emis ATR, prosumator pe ANEXA2 din Ord.19/2022 | RO001E141203961/2 | 2022-11-23 | 2022-11-23
3500 | jud. ILFOV, loc. CORNETU, Strada Rasaritului, nr. 46A | IF | 0.01 | 0.00979 | 0 | 0.4 | CFp | CBC | E-Distributie Muntenia | 12719374 | nu s-a emis ATR, prosumator pe ANEXA2 din Ord.19/2022 | RO001E142880581/2 | 2022-11-08 | 2022-11-08
3501 | jud. ILFOV, loc. DOMNESTI, Intrarea FABULEI, nr. 16 | IF | 0.006 | 0.005872 | 0 | 0.4 | CFp | CBC | E-Distributie Muntenia | 12702591 | nu s-a emis ATR, prosumator pe ANEXA2 din Ord.19/2022 | RO001E141697081/2 | 2022-11-08 | 2022-11-08
3502 | jud. BUCURESTI, loc. SECTOR 5, Strada Grigoreanu Petre,Cap., nr. 53 | B | 0.006 | 0.005879 | 0 | 0.4 | CFp | CBC | E-Distributie Muntenia | 12698264 | nu s-a emis ATR, prosumator pe ANEXA2 din Ord.19/2022 | RO001E108118278/2 | 2022-11-04 | 2022-11-04
3503 | jud. ILFOV, loc. DUMBRAVENI, Strada LAHOVARI, nr. 91/23 | IF | 0.006 | 0.005872 | 0 | 0.4 | CFp | CBC | E-Distributie Muntenia | 12698575 | nu s-a emis ATR, prosumator pe ANEXA2 din Ord.19/2022 | RO001E141483501/3 | 2022-11-10 | 2022-11-10
3504 | jud. ILFOV, loc. DOBROESTI, Strada Nicolae Balcescu, nr. 149 | IF | 0.006 | 0.005879 | 0 | 0.4 | CFp | CBC | E-Distributie Muntenia | 12678679 | nu s-a emis ATR, prosumator pe ANEXA2 din Ord.19/2022 | RO001E141804957/2 | 2022-11-16 | 2022-11-16
3505 | jud. ILFOV, loc. 1 DECEMBRIE, Strada Orizont, nr. 11 | IF | 0.003 | 0.002939 | 0 | 0.23 | CFp | CBC | E-Distributie Muntenia | 12701970 | nu s-a emis ATR, prosumator pe ANEXA2 din Ord.19/2022 | RO001E400992925/2 | 2022-11-04 | 2022-11-04
3506 | jud. ILFOV, loc. ROSU, Intrarea Ciocoarei, nr. 1 | IF | 0.006 | 0.005879 | 0 | 0.4 | CFp | CBC | E-Distributie Muntenia | 12723043 | nu s-a emis ATR, prosumator pe ANEXA2 din Ord.19/2022 | RO001E401048254/2 | 2022-11-04 | 2022-11-04
3507 | jud. ILFOV, loc. CHITILA, SOSEAUA Centura, nr. 17A | IF | 0.005 | 0.00489 | 0 | 0.23 | CFp | CBC | E-Distributie Muntenia | 12701346 | nu s-a emis ATR, prosumator pe ANEXA2 din Ord.19/2022 | RO001E400422361/3 | 2022-11-11 | 2022-11-11
3508 | jud. BUCURESTI, loc. SECTOR 1, Strada Petru Maior, nr. 113, ap. AP1 | B | 0.005 | 0.005 | 0 | 0.4 | CFp | CBC | E-Distributie Muntenia | 12718402 | nu s-a emis ATR, prosumator pe ANEXA2 din Ord.19/2022 | RO001E108893458/2 | 2022-11-18 | 2022-11-18
3509 | jud. BUCURESTI, loc. SECTOR 1, Strada Petru Maior, nr. 113, ap. AP2 | B | 0.005 | 0.005 | 0 | 0.4 | CFp | CBC | E-Distributie Muntenia | 12723969 | nu s-a emis ATR, prosumator pe ANEXA2 din Ord.19/2022 | RO001E108893469/2 | 2022-11-15 | 2022-11-15
3510 | jud. BUCURESTI, loc. SECTOR 2, Strada Spatarul Gorgan, nr. 137 | B | 0.003 | 0.002939 | 0 | 0.23 | CFp | CBC | E-Distributie Muntenia | 12678874 | nu s-a emis ATR, prosumator pe ANEXA2 din Ord.19/2022 | RO001E105271220/2 | 2022-11-16 | 2022-11-16
3511 | jud. BUCURESTI, loc. SECTOR 1, Strada Ionescu-Sisesti Gheorghe, nr. 61-B | B | 0.01 | 0.01 | 0 | 0.4 | CFp | CBC | E-Distributie Muntenia | 12679354 | nu s-a emis ATR, prosumator pe ANEXA2 din Ord.19/2022 | RO001E111299562/2 | 2022-11-10 | 2022-11-10
3512 | jud. ILFOV, loc. FUNDENI, Strada F-Zorilor, nr. 23 | IF | 0.00996 | 0.009751 | 0 | 0.4 | CFp | CBC | E-Distributie Muntenia | 12737080 | nu s-a emis ATR, prosumator pe ANEXA2 din Ord.19/2022 | RO001E109092797/3 | 2022-11-14 | 2022-11-14
3513 | jud. BUCURESTI, loc. SECTOR 1, Strada Marsa, nr. 18 | B | 0.008 | 0.008 | 0 | 0.4 | CFp | CBC | E-Distributie Muntenia | 12720707 | nu s-a emis ATR, prosumator pe ANEXA2 din Ord.19/2022 | RO001E108981355/2 | 2022-11-10 | 2022-11-10
3514 | jud. BUCURESTI, loc. SECTOR 2, Strada Vornicul Manolache, nr. 2-4 | B | 0.008 | 0.008 | 0 | 0.4 | CFp | CBC | E-Distributie Muntenia | 12697296 | nu s-a emis ATR, prosumator pe ANEXA2 din Ord.19/2022 | RO001E101392714/4 | 2022-11-15 | 2022-11-15
3515 | jud. ILFOV, loc. AFUMATI, SOSEAUA BUCURESTI-URZICENI, nr. 146 | IF | 0.006 | 0.005878 | 0 | 0.4 | CFp | CBC | E-Distributie Muntenia | 12675254 | nu s-a emis ATR, prosumator pe ANEXA2 din Ord.19/2022 | RO001E400853370/3 | 2022-11-24 | 2022-11-24
3516 | jud. ILFOV, loc. BRAGADIRU, Strada Iederei, nr. 52-60, ap. VILA 1 | IF | 0.005 | 0.004899 | 0 | 0.4 | CFp | CBC | E-Distributie Muntenia | 12724005 | nu s-a emis ATR, prosumator pe ANEXA2 din Ord.19/2022 | RO001E142535252/2 | 2022-11-10 | 2022-11-10
3517 | jud. ILFOV, loc. CRETESTI, Strada Zorilor, nr. 16 | IF | 0.015 | 0.01468 | 0 | 0.4 | CFp | CBC | E-Distributie Muntenia | 12697098 | nu s-a emis ATR, prosumator pe ANEXA2 din Ord.19/2022 | RO001E141232097/3 | 2022-11-08 | 2022-11-08
3518 | jud. ILFOV, loc. DOBROESTI, Strada ZORILOR, nr. 23, ap. C1 | IF | 0.00996 | 0.009751 | 0 | 0.4 | CFp | CBC | E-Distributie Muntenia | 12737049 | nu s-a emis ATR, prosumator pe ANEXA2 din Ord.19/2022 | RO001E143091137/2 | 2022-11-10 | 2022-11-10
3519 | jud. ILFOV, loc. DOBROESTI, Strada Mesteacanului, nr. 10I | IF | 0.008 | 0.00779 | 0 | 0.4 | CFp | CBC | E-Distributie Muntenia | 12703276 | nu s-a emis ATR, prosumator pe ANEXA2 din Ord.19/2022 | RO001E142615419/2 | 2022-11-04 | 2022-11-04
3520 | jud. ILFOV, loc. DOBROESTI, Strada SOLDAT DASCALU GHEORGHE, nr. 44A | IF | 0.006 | 0.00568 | 0 | 0.4 | CFp | CBC | E-Distributie Muntenia | 12723724 | nu s-a emis ATR, prosumator pe ANEXA2 din Ord.19/2022 | RO001E108771127/3 | 2022-11-03 | 2022-11-03
3521 | jud. GIURGIU, loc. BUTURUGENI, SOSEAUA Principala, nr. 22 | GR | 0.01 | 0.009799 | 0 | 0.4 | CFp | CBC | E-Distributie Muntenia | 12722930 | nu s-a emis ATR, prosumator pe ANEXA2 din Ord.19/2022 | RO001E301172240/2 | 2022-11-17 | 2022-11-17
3522 | jud. ILFOV, loc. BRAGADIRU, Strada Topaz, nr. 2A, ap. 9 | IF | 0.005 | 0.0048 | 0 | 0.4 | CFp | CBC | E-Distributie Muntenia | 12624375 | nu s-a emis ATR, prosumator pe ANEXA2 din Ord.19/2022 | RO001E142347130/4 | 2022-11-17 | 2022-11-17
3523 | jud. BUCURESTI, loc. SECTOR 2, Strada Vidin, nr. 85-85BIS, ap. NC16013 | B | 0.006 | 0.006 | 0 | 0.4 | CFp | CBC | E-Distributie Muntenia | 12654917 | nu s-a emis ATR, prosumator pe ANEXA2 din Ord.19/2022 | RO001E115343397/2 | 2022-11-29 | 2022-11-29
3524 | jud. BUCURESTI, loc. SECTOR 5, Strada Dealul Cotmeana, nr. 15, ap. AP2 | B | 0.006 | 0.00586 | 0 | 0.4 | CFp | CBC | E-Distributie Muntenia | 12636215 | nu s-a emis ATR, prosumator pe ANEXA2 din Ord.19/2022 | RO001E108208010/2 | 2022-11-03 | 2022-11-03
3525 | jud. BUCURESTI, loc. SECTOR 1, SOSEAUA Kiseleff Pavel Dimitrievici, nr. 13, et. 2, ap. AP 2 | B | 0.00368 | 0.0033 | 0 | 0.4 | CFp | CBC | E-Distributie Muntenia | 12650356 | nu s-a emis ATR, prosumator pe ANEXA2 din Ord.19/2022 | RO001E100100833/2 | 2022-11-21 | 2022-11-21
3526 | jud. ILFOV, loc. BRAGADIRU, Strada Zorilor, nr. 57 | IF | 0.009 | 0.00881 | 0 | 0.4 | CFp | CBC | E-Distributie Muntenia | 12661161 | nu s-a emis ATR, prosumator pe ANEXA2 din Ord.19/2022 | RO001E401150832/2 | 2022-11-08 | 2022-11-08
3527 | jud. ILFOV, loc. MOGOSOAIA, Strada Nichita Stanescu, nr. 64E | IF | 0.009 | 0.00874 | 0 | 0.4 | CFp | CBC | E-Distributie Muntenia | 12646783 | nu s-a emis ATR, prosumator pe ANEXA2 din Ord.19/2022 | RO001E141491386/3 | 2022-11-16 | 2022-11-16
3528 | jud. ILFOV, loc. CIOROGARLA, Strada Zoe Samurcasi, nr. 11G | IF | 0.005 | 0.004899 | 0 | 0.23 | CFp | CBC | E-Distributie Muntenia | 12654610 | nu s-a emis ATR, prosumator pe ANEXA2 din Ord.19/2022 | RO001E142030409/2 | 2022-11-04 | 2022-11-04
3529 | jud. GIURGIU, loc. SABARENI, ULITA Tiganilor, nr. 798 | GR | 0.005 | 0.00489 | 0 | 0.4 | CFp | CBC | E-Distributie Muntenia | 12656599 | nu s-a emis ATR, prosumator pe ANEXA2 din Ord.19/2022 | RO001E301072687/2 | 2022-11-04 | 2022-11-04
3530 | jud. BUCURESTI, loc. SECTOR 2, Strada Albisoarei, nr. 6B | B | 0.006 | 0.00587 | 0 | 0.23 | CFp | CBC | E-Distributie Muntenia | 12656949 | nu s-a emis ATR, prosumator pe ANEXA2 din Ord.19/2022 | RO001E104799178/2 | 2022-11-09 | 2022-11-09
3531 | jud. BUCURESTI, loc. SECTOR 5, Strada Oltului, nr. 73 C | B | 0.005 | 0.004845 | 0 | 0.4 | CFp | CBC | E-Distributie Muntenia | 12654352 | nu s-a emis ATR, prosumator pe ANEXA2 din Ord.19/2022 | RO001E107678032/2 | 2022-11-04 | 2022-11-04
3532 | jud. BUCURESTI, loc. SECTOR 5, Strada Florica, nr. 31 | B | 0.006 | 0.005879 | 0 | 0.4 | CFp | CBC | E-Distributie Muntenia | 12650570 | nu s-a emis ATR, prosumator pe ANEXA2 din Ord.19/2022 | RO001E107667928/2 | 2022-11-10 | 2022-11-10
3533 | jud. BUCURESTI, loc. SECTOR 2, Strada Gureni, nr. 12 | B | 0.006 | 0.00587 | 0 | 0.23 | CFp | CBC | E-Distributie Muntenia | 12620645 | nu s-a emis ATR, prosumator pe ANEXA2 din Ord.19/2022 | RO001E105266280/3 | 2022-11-10 | 2022-11-10
3534 | jud. ILFOV, loc. DOMNESTI, Strada Alexandru Ioan Cuza, nr. 422 | IF | 0.005 | 0.004898 | 0 | 0.4 | CFp | CBC | E-Distributie Muntenia | 12651367 | nu s-a emis ATR, prosumator pe ANEXA2 din Ord.19/2022 | RO001E141999806/2 | 2022-11-08 | 2022-11-08
3535 | jud. GIURGIU, loc. GIURGIU, Strada Dunarii, nr. 98 | GR | 0.01 | 0.009798 | 0 | 0.4 | CFp | CBC | E-Distributie Muntenia | 12628289 | nu s-a emis ATR, prosumator pe ANEXA2 din Ord.19/2022 | RO001E301251844/2 | 2022-11-21 | 2022-11-21
3536 | jud. ILFOV, loc. BRAGADIRU, Strada Simbolului, nr. 7 | IF | 0.0046 | 0.004408 | 0 | 0.4 | CFp | CBC | E-Distributie Muntenia | 12647175 | nu s-a emis ATR, prosumator pe ANEXA2 din Ord.19/2022 | RO001E141214929/2 | 2022-11-08 | 2022-11-08
3537 | jud. GIURGIU, loc. POENARI, SOSEAUA Principala, nr. 248 | GR | 0.005 | 0.00489 | 0 | 0.4 | CFp | CBC | E-Distributie Muntenia | 12661872 | nu s-a emis ATR, prosumator pe ANEXA2 din Ord.19/2022 | RO001E301034674/2 | 2022-11-03 | 2022-11-03
3538 | jud. BUCURESTI, loc. SECTOR 2, ALEEA Arubium, nr. 7-9 | B | 0.01 | 0.009798 | 0 | 0.4 | CFp | CBC | E-Distributie Muntenia | 12627256 | nu s-a emis ATR, prosumator pe ANEXA2 din Ord.19/2022 | RO001E108767414/2 | 2022-11-14 | 2022-11-14
3539 | jud. ILFOV, loc. ROSU, Strada Crampeiului, nr. 6A | IF | 0.005 | 0.004899 | 0 | 0.23 | CFp | CBC | E-Distributie Muntenia | 12654870 | nu s-a emis ATR, prosumator pe ANEXA2 din Ord.19/2022 | RO001E400933144/3 | 2022-11-04 | 2022-11-04
3540 | jud. ILFOV, loc. CORNETU, Strada Daliilor, nr. 34 | IF | 0.01 | 0.009762 | 0 | 0.4 | CFp | CBC | E-Distributie Muntenia | 12656208 | nu s-a emis ATR, prosumator pe ANEXA2 din Ord.19/2022 | RO001E400397519/3 | 2022-11-08 | 2022-11-08
3541 | jud. ILFOV, loc. DOBROESTI, Strada Nicolae Balcescu, nr. 101-A | IF | 0.00798 | 0.00781 | 0 | 0.4 | CFp | CBC | E-Distributie Muntenia | 12654730 | nu s-a emis ATR, prosumator pe ANEXA2 din Ord.19/2022 | RO001E143082520/2 | 2022-11-04 | 2022-11-04
3542 | jud. ILFOV, loc. BERCENI, Strada Frumusani, nr. 19 | IF | 0.005 | 0.004894 | 0 | 0.4 | CFp | CBC | E-Distributie Muntenia | 12620304 | nu s-a emis ATR, prosumator pe ANEXA2 din Ord.19/2022 | RO001E142912071/3 | 2022-11-10 | 2022-11-10
3543 | jud. GIURGIU, loc. JOITA, Strada PRIMAVERII, nr. 11K | GR | 0.006 | 0.005879 | 0 | 0.4 | CFp | CBC | E-Distributie Muntenia | 12650278 | nu s-a emis ATR, prosumator pe ANEXA2 din Ord.19/2022 | RO001E131407361/2 | 2022-11-15 | 2022-11-15
3544 | jud. BUCURESTI, loc. SECTOR 5, Strada Focsani, nr. 23 A | B | 0.006 | 0.005877 | 0 | 0.4 | CFp | CBC | E-Distributie Muntenia | 12649360 | nu s-a emis ATR, prosumator pe ANEXA2 din Ord.19/2022 | RO001E107966908/2 | 2022-11-03 | 2022-11-03
3545 | jud. BUCURESTI, loc. SECTOR 2, Strada Mecet, nr. 44A | B | 0.006 | 0.0058 | 0 | 0.4 | CFp | CBC | E-Distributie Muntenia | 12625884 | nu s-a emis ATR, prosumator pe ANEXA2 din Ord.19/2022 | RO001E104402203/3 | 2022-11-08 | 2022-11-08
3546 | jud. ILFOV, loc. VARTEJU, Strada Uranus, nr. 13C | IF | 0.0046 | 0.004488 | 0 | 0.23 | CFp | CBC | E-Distributie Muntenia | 12646442 | nu s-a emis ATR, prosumator pe ANEXA2 din Ord.19/2022 | RO001E142065553/2 | 2022-11-03 | 2022-11-03
3547 | jud. ILFOV, loc. CIOROGARLA, Strada Magnoliei, nr. 14, bl. LOT 1 | IF | 0.01 | 0.00979 | 0 | 0.4 | CFp | CBC | E-Distributie Muntenia | 12622673 | nu s-a emis ATR, prosumator pe ANEXA2 din Ord.19/2022 | RO001E142181046/2 | 2022-11-04 | 2022-11-04
3548 | jud. GIURGIU, loc. GIURGIU, FUNDATURA Frasinet, nr. 4 | GR | 0.01 | 0.009799 | 0 | 0.4 | CFp | CBC | E-Distributie Muntenia | 12521501 | nu s-a emis ATR, prosumator pe ANEXA2 din Ord.19/2022 | RO001E131308417/2 | 2022-11-21 | 2022-11-21
3549 | jud. ILFOV, loc. CORBEANCA, Strada Cantonului, nr. 64E | IF | 0.008 | 0.00783 | 0 | 0.4 | CFp | CBC | E-Distributie Muntenia | 12505266 | nu s-a emis ATR, prosumator pe ANEXA2 din Ord.19/2022 | RO001E141959082/4 | 2022-11-10 | 2022-11-10
3550 | jud. BUCURESTI, loc. SECTOR 4, Strada Hartopului, nr. 3 | B | 0.01 | 0.00979 | 0 | 0.4 | CFp | CBC | E-Distributie Muntenia | 12505481 | nu s-a emis ATR, prosumator pe ANEXA2 din Ord.19/2022 | RO001E110040273/2 | 2022-11-01 | 2022-11-01
3551 | jud. ILFOV, loc. POPESTI-LEORDENI, Strada Sperantei, nr. 26-A | IF | 0.005265 | 0.00513 | 0 | 0.4 | CFp | CBC | E-Distributie Muntenia | 12546269 | nu s-a emis ATR, prosumator pe ANEXA2 din Ord.19/2022 | RO001E142961299/2 | 2022-11-03 | 2022-11-03
3552 | jud. BUCURESTI, loc. SECTOR 1, Strada Dobrogeanu-Gherea Constantin, nr. 92 | B | 0.005 | 0.005 | 0 | 0.4 | CFp | CBC | E-Distributie Muntenia | 12536982 | nu s-a emis ATR, prosumator pe ANEXA2 din Ord.19/2022 | RO001E109093181/2 | 2022-11-04 | 2022-11-04
3553 | jud. ILFOV, loc. VOLUNTARI, Strada CAMPUL PIPERA, nr. 65-F | IF | 0.01365 | 0.01365 | 0 | 0.4 | CFp | CBC | E-Distributie Muntenia | 12567876 | nu s-a emis ATR, prosumator pe ANEXA2 din Ord.19/2022 | RO001E143092789/2 | 2022-11-09 | 2022-11-09
3554 | jud. ILFOV, loc. DUMITRANA, Strada Morii, nr. 63 B, bl. Lot 3 | IF | 0.005 | 0.004899 | 0 | 0.4 | CFp | CBC | E-Distributie Muntenia | 12536271 | nu s-a emis ATR, prosumator pe ANEXA2 din Ord.19/2022 | RO001E141225808/2 | 2022-11-01 | 2022-11-01
3555 | jud. GIURGIU, loc. MIHAI BRAVU, Strada Crinului, nr. 18 | GR | 0.005 | 0.004899 | 0 | 0.4 | CFp | CBC | E-Distributie Muntenia | 12539613 | nu s-a emis ATR, prosumator pe ANEXA2 din Ord.19/2022 | RO001E300540024/2 | 2022-11-02 | 2022-11-02
3556 | jud. Ilfov, loc. MOGOSOAIA, Strada Eugen Barbu, nr. 15 B, bl. -, sc. -, et. -, ap. VILA 2 | IF | 0.0099 | 0.009701 | 0 | 0.4 | CFp | CBC | E-Distributie Muntenia | 12540633 | nu s-a emis ATR, prosumator pe ANEXA2 din Ord.19/2022 | RO001E142293613/2 | 2022-11-16 | 2022-11-16
3557 | jud. ILFOV, loc. PETRESTI, Strada Ghioceilor, nr. 22O, ap. 5 | IF | 0.006 | 0.005879 | 0 | 0.4 | CFp | CBC | E-Distributie Muntenia | 12535599 | nu s-a emis ATR, prosumator pe ANEXA2 din Ord.19/2022 | RO001E142305280/2 | 2022-11-08 | 2022-11-08
3558 | jud. ILFOV, loc. BRAGADIRU, Strada Caporalului, nr. 2A | IF | 0.008 | 0.00783 | 0 | 0.4 | CFp | CBC | E-Distributie Muntenia | 12563970 | nu s-a emis ATR, prosumator pe ANEXA2 din Ord.19/2022 | RO001E141709018/2 | 2022-11-16 | 2022-11-16
3559 | jud. BUCURESTI, loc. SECTOR 5, Intrarea Doina, nr. 16 | B | 0.005 | 0.004899 | 0 | 0.4 | CFp | CBC | E-Distributie Muntenia | 12522367 | nu s-a emis ATR, prosumator pe ANEXA2 din Ord.19/2022 | RO001E107544562/3 | 2022-11-03 | 2022-11-03
3560 | jud. BUCURESTI, loc. SECTOR 3, Bulevardul Basarabia, nr. 167, sc. A, ap. 705 | B | 0.01 | 0.00979 | 0 | 0.4 | CFp | CBC | E-Distributie Muntenia | 12564456 | nu s-a emis ATR, prosumator pe ANEXA2 din Ord.19/2022 | RO001E111040588/2 | 2022-11-03 | 2022-11-03
3561 | jud. GIURGIU, loc. GIURGIU, ULITA Rarau, nr. 3 | GR | 0.006 | 0.00583 | 0 | 0.4 | CFp | CBC | E-Distributie Muntenia | 12506573 | nu s-a emis ATR, prosumator pe ANEXA2 din Ord.19/2022 | RO001E300078727/2 | 2022-11-16 | 2022-11-16
3562 | jud. BUCURESTI, loc. SECTOR 2, Strada Cornisei, nr. 75 | B | 0.006 | 0.00583 | 0 | 0.23 | CFp | CBC | E-Distributie Muntenia | 12522625 | nu s-a emis ATR, prosumator pe ANEXA2 din Ord.19/2022 | RO001E105269272/2 | 2022-11-03 | 2022-11-03
3563 | jud. ILFOV, loc. SNAGOV, Strada Florilor, nr. 15 | IF | 0.005 | 0.004895 | 0 | 0.4 | CFp | CBC | E-Distributie Muntenia | 12567609 | nu s-a emis ATR, prosumator pe ANEXA2 din Ord.19/2022 | RO001E400758835/2 | 2022-11-03 | 2022-11-03
3564 | jud. ILFOV, loc. DOBROESTI, Strada Doinei, nr. 17 | IF | 0.02 | 0.01958 | 0 | 0.4 | CFp | CBC | E-Distributie Muntenia | 12562845 | nu s-a emis ATR, prosumator pe ANEXA2 din Ord.19/2022 | RO001E141837403/3 | 2022-11-03 | 2022-11-03
3565 | jud. BUCURESTI, loc. SECTOR 6, DRUMUL Valea Danului, nr. 23 | B | 0.01 | 0.009799 | 0 | 0.4 | CFp | CBC | E-Distributie Muntenia | 12566522 | nu s-a emis ATR, prosumator pe ANEXA2 din Ord.19/2022 | RO001E108950485/2 | 2022-11-03 | 2022-11-03
3566 | jud. ILFOV, loc. BERCENI, Strada Campului, nr. 53S | IF | 0.01 | 0.00978 | 0 | 0.4 | CFp | CBC | E-Distributie Muntenia | 12544856 | nu s-a emis ATR, prosumator pe ANEXA2 din Ord.19/2022 | RO001E142227058/3 | 2022-11-03 | 2022-11-03
3567 | jud. ILFOV, loc. OSTRATU, Strada Paralutei, nr. 5 | IF | 0.008 | 0.00783 | 0 | 0.4 | CFp | CBC | E-Distributie Muntenia | 12529901 | nu s-a emis ATR, prosumator pe ANEXA2 din Ord.19/2022 | RO001E141686315/2 | 2022-11-16 | 2022-11-16
3568 | jud. ILFOV, loc. BRANESTI, Strada Brazi, nr. 6 | IF | 0.00498 | 0.00487 | 0 | 0.4 | CFp | CBC | E-Distributie Muntenia | 12520530 | nu s-a emis ATR, prosumator pe ANEXA2 din Ord.19/2022 | RO001E142660611/2 | 2022-11-17 | 2022-11-17
3569 | jud. GIURGIU, loc. JOITA, DRUMUL PRIMAVERII, nr. 11E | GR | 0.006 | 0.005879 | 0 | 0.4 | CFp | CBC | E-Distributie Muntenia | 12534618 | nu s-a emis ATR, prosumator pe ANEXA2 din Ord.19/2022 | RO001E131397482/2 | 2022-11-03 | 2022-11-03
3570 | jud. ILFOV, loc. CHIAJNA, Strada Busuiocului, nr. 4 | IF | 0.008 | 0.00779 | 0 | 0.4 | CFp | CBC | E-Distributie Muntenia | 12523847 | nu s-a emis ATR, prosumator pe ANEXA2 din Ord.19/2022 | RO001E142775416/2 | 2022-11-10 | 2022-11-10
3571 | jud. ILFOV, loc. PRUNI, Strada Arges, nr. 119 | IF | 0.008 | 0.00782 | 0 | 0.4 | CFp | CBC | E-Distributie Muntenia | 12533410 | nu s-a emis ATR, prosumator pe ANEXA2 din Ord.19/2022 | RO001E141239915/2 | 2022-11-16 | 2022-11-16
3572 | jud. ILFOV, loc. CORBEANCA, Strada Sportului, nr. 37 | IF | 0.006 | 0.005879 | 0 | 0.4 | CFp | CBC | E-Distributie Muntenia | 12566281 | nu s-a emis ATR, prosumator pe ANEXA2 din Ord.19/2022 | RO001E401013683/2 | 2022-11-10 | 2022-11-10
3573 | jud. ILFOV, loc. DUMBRAVENI, Strada Zori de Zi, nr. 1, bl. VILA 9 | IF | 0.010125 | 0.009922 | 0 | 0.4 | CFp | CBC | E-Distributie Muntenia | 12533453 | nu s-a emis ATR, prosumator pe ANEXA2 din Ord.19/2022 | RO001E142024659/2 | 2022-11-14 | 2022-11-14
3574 | jud. ILFOV, loc. OSTRATU, Strada ALUNULUI, nr. 22 | IF | 0.00648 | 0.006349 | 0 | 0.4 | CFp | CBC | E-Distributie Muntenia | 12566656 | nu s-a emis ATR, prosumator pe ANEXA2 din Ord.19/2022 | RO001E141776337/2 | 2022-11-17 | 2022-11-17
3575 | jud. ILFOV, loc. OSTRATU, Strada Primaverii, nr. 14 | IF | 0.006 | 0.005879 | 0 | 0.4 | CFp | CBC | E-Distributie Muntenia | 12538732 | nu s-a emis ATR, prosumator pe ANEXA2 din Ord.19/2022 | RO001E400950514/2 | 2022-11-04 | 2022-11-04
3576 | jud. ILFOV, loc. OSTRATU, Strada Dumbravioarei, nr. 1 | IF | 0.01 | 0.00979 | 0 | 0.4 | CFp | CBC | E-Distributie Muntenia | 12564346 | nu s-a emis ATR, prosumator pe ANEXA2 din Ord.19/2022 | RO001E142512336/2 | 2022-11-10 | 2022-11-10
3577 | jud. BUCURESTI, loc. SECTOR 5, Strada Grigore Tocilescu, nr. 53 | B | 0.005 | 0.00489 | 0 | 0.4 | CFp | CBC | E-Distributie Muntenia | 12566361 | nu s-a emis ATR, prosumator pe ANEXA2 din Ord.19/2022 | RO001E108217784/2 | 2022-11-03 | 2022-11-03
3578 | jud. GIURGIU, loc. BOLINTIN-VALE, Strada Palanca, nr. 87 A | GR | 0.004 | 0.00391 | 0 | 0.4 | CFp | CBC | E-Distributie Muntenia | 12521412 | nu s-a emis ATR, prosumator pe ANEXA2 din Ord.19/2022 | RO001E131271797/3 | 2022-11-16 | 2022-11-16
3579 | jud. ILFOV, loc. TAMASI, Strada Campului, nr. 13 | IF | 0.01 | 0.00979 | 0 | 0.4 | CFp | CBC | E-Distributie Muntenia | 12546315 | nu s-a emis ATR, prosumator pe ANEXA2 din Ord.19/2022 | RO001E401003480/3 | 2022-11-10 | 2022-11-10
3580 | jud. BUCURESTI, loc. SECTOR 6, Intrarea Rocilor, nr. 1 B | B | 0.00567 | 0.005537 | 0 | 0.4 | CFp | CBC | E-Distributie Muntenia | 12452688 | nu s-a emis ATR, prosumator pe ANEXA2 din Ord.19/2022 | RO001E108541166/2 | 2022-11-04 | 2022-11-04
3581 | jud. GIURGIU, loc. DRAGANEASCA, ULITA Floresti, nr. 88 | GR | 0.00462 | 0.004527 | 0 | 0.4 | CFp | CBC | E-Distributie Muntenia | 12496641 | nu s-a emis ATR, prosumator pe ANEXA2 din Ord.19/2022 | RO001E301030401/2 | 2022-11-10 | 2022-11-10
3582 | jud. BUCURESTI, loc. SECTOR 4, Strada Soimus, nr. 66 | B | 0.003 | 0.00293 | 0 | 0.4 | CFp | CBC | E-Distributie Muntenia | 12500670 | nu s-a emis ATR, prosumator pe ANEXA2 din Ord.19/2022 | RO001E108984516/2 | 2022-11-10 | 2022-11-10
3583 | jud. BUCURESTI, loc. SECTOR 1, Strada Enescu Athanasie, nr. 4 | B | 0.006 | 0.006 | 0 | 0.4 | CFp | CBC | E-Distributie Muntenia | 12470874 | nu s-a emis ATR, prosumator pe ANEXA2 din Ord.19/2022 | RO001E100519703/2 | 2022-11-10 | 2022-11-10
3584 | jud. BUCURESTI, loc. SECTOR 2, Strada Sica Alexandrescu, nr. 13 | B | 0.005 | 0.004899 | 0 | 0.4 | CFp | CBC | E-Distributie Muntenia | 12496212 | nu s-a emis ATR, prosumator pe ANEXA2 din Ord.19/2022 | RO001E104359068/2 | 2022-11-15 | 2022-11-15
3585 | jud. ILFOV, loc. BERCENI, Strada Marasti, nr. 149 | IF | 0.00495 | 0.004846 | 0 | 0.4 | CFp | CBC | E-Distributie Muntenia | 12470497 | nu s-a emis ATR, prosumator pe ANEXA2 din Ord.19/2022 | RO001E400461634/2 | 2022-11-14 | 2022-11-14
3586 | jud. GIURGIU, loc. MIHAILESTI, Strada DRAGANESCU, nr. 1E | GR | 0.005 | 0.004898 | 0 | 0.4 | CFp | CBC | E-Distributie Muntenia | 12479541 | nu s-a emis ATR, prosumator pe ANEXA2 din Ord.19/2022 | RO001E131351774/2 | 2022-11-03 | 2022-11-03
3587 | jud. GIURGIU, loc. BOLINTIN-DEAL, Strada INDEPENDENTEI, nr. 3 Hala 1 | GR | 0.06 | 0.058789 | 0 | 0.4 | CFp | CBC | E-Distributie Muntenia | 12497317 | nu s-a emis ATR, prosumator pe ANEXA2 din Ord.19/2022 | RO001E131331413/2 | 2022-11-16 | 2022-11-16
3588 | jud. ILFOV, loc. BERCENI, Strada 1 Mai, nr. 305 | IF | 0.009 | 0.008815 | 0 | 0.4 | CFp | CBC | E-Distributie Muntenia | 12494401 | nu s-a emis ATR, prosumator pe ANEXA2 din Ord.19/2022 | RO001E400937429/2 | 2022-11-08 | 2022-11-08
3589 | jud. BUCURESTI, loc. SECTOR 3, Strada Lucaciu Vasile,Preot, nr. 48 | B | 0.006 | 0.00587 | 0 | 0.23 | CFp | CBC | E-Distributie Muntenia | 12422286 | nu s-a emis ATR, prosumator pe ANEXA2 din Ord.19/2022 | RO001E104656675/3 | 2022-11-02 | 2022-11-02
3590 | jud. ILFOV, loc. DUMBRAVENI, Strada Ion Lahovari, nr. 88/12/6 | IF | 0.00918 | 0.008995 | 0 | 0.4 | CFp | CBC | E-Distributie Muntenia | 12474609 | nu s-a emis ATR, prosumator pe ANEXA2 din Ord.19/2022 | RO001E141573512/3 | 2022-11-08 | 2022-11-08
3591 | jud. ILFOV, loc. MAGURELE, Strada Magnoliei, nr. 4H | IF | 0.006 | 0.00586 | 0 | 0.23 | CFp | CBC | E-Distributie Muntenia | 12470685 | nu s-a emis ATR, prosumator pe ANEXA2 din Ord.19/2022 | RO001E401015786/3 | 2022-11-08 | 2022-11-08
3592 | jud. ILFOV, loc. MAGURELE, Strada Liliacului, nr. 1B | IF | 0.008 | 0.00782 | 0 | 0.4 | CFp | CBC | E-Distributie Muntenia | 12483246 | nu s-a emis ATR, prosumator pe ANEXA2 din Ord.19/2022 | RO001E141609017/2 | 2022-11-16 | 2022-11-16
3593 | jud. ILFOV, loc. DUMBRAVENI, Strada LAHOVARI, nr. 90 J 10 | IF | 0.0055 | 0.005388 | 0 | 0.4 | CFp | CBC | E-Distributie Muntenia | 12472778 | nu s-a emis ATR, prosumator pe ANEXA2 din Ord.19/2022 | RO001E142185770/2 | 2022-11-14 | 2022-11-14
3594 | jud. BUCURESTI, loc. SECTOR 6, DRUMUL Belsugului, nr. 60D | B | 0.006 | 0.00586 | 0 | 0.4 | CFp | CBC | E-Distributie Muntenia | 12452408 | nu s-a emis ATR, prosumator pe ANEXA2 din Ord.19/2022 | RO001E109151096/3 | 2022-11-04 | 2022-11-04
3595 | jud. ILFOV, loc. VOLUNTARI, CARTIERUL Henri Coanda, nr. /, ap. lot 743 | IF | 0.00495 | 0.00495 | 0 | 0.4 | CFp | CBC | E-Distributie Muntenia | 12492949 | nu s-a emis ATR, prosumator pe ANEXA2 din Ord.19/2022 | RO001E141781614/2 | 2022-11-16 | 2022-11-16
3596 | jud. ILFOV, loc. BRAGADIRU, Strada Opalului, nr. 24 | IF | 0.006 | 0.005879 | 0 | 0.23 | CFp | CBC | E-Distributie Muntenia | 12473738 | nu s-a emis ATR, prosumator pe ANEXA2 din Ord.19/2022 | RO001E141371945/2 | 2022-11-11 | 2022-11-11
3597 | jud. BUCURESTI, loc. SECTOR 2, Strada Ispravnicului, nr. 18-20 | B | 0.01 | 0.01 | 0 | 0.4 | CFp | CBC | E-Distributie Muntenia | 12467924 | nu s-a emis ATR, prosumator pe ANEXA2 din Ord.19/2022 | RO001E110253044/2 | 2022-11-10 | 2022-11-10
3598 | jud. ILFOV, loc. CORBEANCA, Strada Independentei, nr. 327 | IF | 0.006 | 0.00583 | 0 | 0.23 | CFp | CBC | E-Distributie Muntenia | 12496541 | nu s-a emis ATR, prosumator pe ANEXA2 din Ord.19/2022 | RO001E401100242/3 | 2022-11-10 | 2022-11-10
3599 | jud. ILFOV, loc. MAINEASCA, Strada Sinesti, nr. 50 | IF | 0.01596 | 0.015621 | 0 | 0.4 | CFp | CBC | E-Distributie Muntenia | 12357591 | nu s-a emis ATR, prosumator pe ANEXA2 din Ord.19/2022 | RO001E401012424/2 | 2022-11-08 | 2022-11-08
3600 | jud. BUCURESTI, loc. SECTOR 2, Strada Vascau, nr. 7 | B | 0.005 | 0.004899 | 0 | 0.4 | CFp | CBC | E-Distributie Muntenia | 12354943 | nu s-a emis ATR, prosumator pe ANEXA2 din Ord.19/2022 | RO001E108982008/2 | 2022-11-02 | 2022-11-02
3601 | jud. GIURGIU, loc. ULMI, Strada Principala, nr. 105 | GR | 0.008 | 0.00779 | 0 | 0.4 | CFp | CBC | E-Distributie Muntenia | 12358631 | nu s-a emis ATR, prosumator pe ANEXA2 din Ord.19/2022 | RO001E301028789/4 | 2022-11-02 | 2022-11-02
3602 | jud. ILFOV, loc. BALOTESTI, Strada Ficusului, nr. 1, ap. Vila 78 | IF | 0.00988 | 0.009662 | 0 | 0.4 | CFp | CBC | E-Distributie Muntenia | 12360733 | nu s-a emis ATR, prosumator pe ANEXA2 din Ord.19/2022 | RO001E401037937/3 | 2022-11-08 | 2022-11-08
3603 | jud. ILFOV, loc. 1 DECEMBRIE, Strada Pinului, nr. 11, bl. T43, sc. P137/3/6 | IF | 0.00486 | 0.004755 | 0 | 0.4 | CFp | CBC | E-Distributie Muntenia | 12338323 | nu s-a emis ATR, prosumator pe ANEXA2 din Ord.19/2022 | RO001E141409352/2 | 2022-11-10 | 2022-11-10
3604 | jud. ILFOV, loc. BALOTESTI, Strada 1 Decembrie 1918, nr. 32 | IF | 0.005 | 0.004845 | 0 | 0.4 | CFp | CBC | E-Distributie Muntenia | 12386348 | nu s-a emis ATR, prosumator pe ANEXA2 din Ord.19/2022 | RO001E401029983/2 | 2022-11-08 | 2022-11-08
3605 | jud. GIURGIU, loc. ULMI, Strada Principala, nr. 365 | GR | 0.01 | 0.00979 | 0 | 0.4 | CFp | CBC | E-Distributie Muntenia | 12413540 | nu s-a emis ATR, prosumator pe ANEXA2 din Ord.19/2022 | RO001E301026923/3 | 2022-11-02 | 2022-11-02
3606 | jud. ILFOV, loc. BALOTESTI, Strada Privighetorilor, nr. 12-14/4 | IF | 0.004 | 0.003919 | 0 | 0.4 | CFp | CBC | E-Distributie Muntenia | 12412663 | nu s-a emis ATR, prosumator pe ANEXA2 din Ord.19/2022 | RO001E141223424/3 | 2022-11-08 | 2022-11-08
3607 | jud. ILFOV, loc. CORBEANCA, Strada Fermei, nr. 4B | IF | 0.0057 | 0.00485 | 0 | 0.4 | CFp | CBC | E-Distributie Muntenia | 12356211 | nu s-a emis ATR, prosumator pe ANEXA2 din Ord.19/2022 | RO001E141837526/2 | 2022-11-11 | 2022-11-11
3608 | jud. ILFOV, loc. OSTRATU, Strada Padurii, nr. 1 | IF | 0.008 | 0.00783 | 0 | 0.4 | CFp | CBC | E-Distributie Muntenia | 12390231 | nu s-a emis ATR, prosumator pe ANEXA2 din Ord.19/2022 | RO001E400714792/2 | 2022-11-01 | 2022-11-01
3609 | jud. BUCURESTI, loc. SECTOR 4, Strada Simion Stefan,Soldat, nr. 35 | B | 0.006 | 0.005879 | 0 | 0.4 | CFp | CBC | E-Distributie Muntenia | 12356335 | nu s-a emis ATR, prosumator pe ANEXA2 din Ord.19/2022 | RO001E110236999/2 | 2022-11-09 | 2022-11-09
3610 | jud. ILFOV, loc. BERCENI, Intrarea Lacramioarei, nr. 4 | IF | 0.005 | 0.00485 | 0 | 0.4 | CFp | CBC | E-Distributie Muntenia | 12384856 | nu s-a emis ATR, prosumator pe ANEXA2 din Ord.19/2022 | RO001E401046915/2 | 2022-11-14 | 2022-11-14
3611 | jud. ILFOV, loc. MOGOSOAIA, Strada Armeneasca, nr. 3 | IF | 0.0057 | 0.005566 | 0 | 0.4 | CFp | CBC | E-Distributie Muntenia | 12358589 | nu s-a emis ATR, prosumator pe ANEXA2 din Ord.19/2022 | RO001E142033817/2 | 2022-11-16 | 2022-11-16
3612 | jud. BUCURESTI, loc. SECTOR 5, Strada Oltului, nr. 43A | B | 0.003 | 0.002939 | 0 | 0.4 | CFp | CBC | E-Distributie Muntenia | 12367521 | nu s-a emis ATR, prosumator pe ANEXA2 din Ord.19/2022 | RO001E107677839/2 | 2022-11-10 | 2022-11-10
3613 | jud. ILFOV, loc. OSTRATU, Strada Zambilei, nr. 7 | IF | 0.0081 | 0.007937 | 0 | 0.4 | CFp | CBC | E-Distributie Muntenia | 12409541 | nu s-a emis ATR, prosumator pe ANEXA2 din Ord.19/2022 | RO001E141499429/2 | 2022-11-11 | 2022-11-11
3614 | jud. ILFOV, loc. BRAGADIRU, Strada Margelelor, nr. 22S, ap. CASA 1 | IF | 0.005 | 0.004899 | 0 | 0.23 | CFp | CBC | E-Distributie Muntenia | 12361549 | nu s-a emis ATR, prosumator pe ANEXA2 din Ord.19/2022 | RO001E142698151/2 | 2022-11-16 | 2022-11-16
3615 | jud. BUCURESTI, loc. SECTOR 2, Strada Comarnic, nr. 81 | B | 0.005 | 0.004899 | 0 | 0.23 | CFp | CBC | E-Distributie Muntenia | 12361832 | nu s-a emis ATR, prosumator pe ANEXA2 din Ord.19/2022 | RO001E104504183/2 | 2022-11-16 | 2022-11-16
3616 | jud. BUCURESTI, loc. SECTOR 1, Strada Zorileanu Mircea,Aviator, nr. 80 | B | 0.008 | 0.008 | 0 | 0.4 | CFp | CBC | E-Distributie Muntenia | 12357524 | nu s-a emis ATR, prosumator pe ANEXA2 din Ord.19/2022 | RO001E100013072/2 | 2022-11-03 | 2022-11-03
3617 | jud. ILFOV, loc. FUNDENI, Strada DOINEI, nr. 56 | IF | 0.005 | 0.00488 | 0 | 0.4 | CFp | CBC | E-Distributie Muntenia | 12381106 | nu s-a emis ATR, prosumator pe ANEXA2 din Ord.19/2022 | RO001E109092876/2 | 2022-11-16 | 2022-11-16
3618 | jud. ILFOV, loc. BRAGADIRU, Strada Verii, nr. 29, bl. vila 3 | IF | 0.006 | 0.00587 | 0 | 0.23 | CFp | CBC | E-Distributie Muntenia | 12385976 | nu s-a emis ATR, prosumator pe ANEXA2 din Ord.19/2022 | RO001E142086657/2 | 2022-11-10 | 2022-11-10
3619 | jud. ILFOV, loc. DOBROESTI, Strada CAISULUI, nr. 1C | IF | 0.006 | 0.00586 | 0 | 0.4 | CFp | CBC | E-Distributie Muntenia | 12381505 | nu s-a emis ATR, prosumator pe ANEXA2 din Ord.19/2022 | RO001E141189403/3 | 2022-11-08 | 2022-11-08
3620 | jud. ILFOV, loc. BERCENI, Strada Bega, nr. 1 | IF | 0.0154 | 0.015091 | 0 | 0.4 | CFp | CBC | E-Distributie Muntenia | 12355746 | nu s-a emis ATR, prosumator pe ANEXA2 din Ord.19/2022 | RO001E141269794/4 | 2022-11-03 | 2022-11-03
3621 | jud. BUCURESTI, loc. SECTOR 2, SOSEAUA Andronache, nr. 143 | B | 0.01 | 0.00979 | 0 | 0.4 | CFp | CBC | E-Distributie Muntenia | 12391445 | nu s-a emis ATR, prosumator pe ANEXA2 din Ord.19/2022 | RO001E108913754/2 | 2022-11-03 | 2022-11-03
3622 | jud. ILFOV, loc. MAGURELE, Strada DIGULUI, nr. 6 | IF | 0.005 | 0.004899 | 0 | 0.23 | CFp | CBC | E-Distributie Muntenia | 12386858 | nu s-a emis ATR, prosumator pe ANEXA2 din Ord.19/2022 | RO001E142364577/2 | 2022-11-16 | 2022-11-16
3623 | jud. ILFOV, loc. 1 DECEMBRIE, Strada Tuberozelor, nr. 11-A | IF | 0.01 | 0.009798 | 0 | 0.4 | CFp | CBC | E-Distributie Muntenia | 12382891 | nu s-a emis ATR, prosumator pe ANEXA2 din Ord.19/2022 | RO001E142978545/2 | 2022-11-03 | 2022-11-03
3624 | jud. ILFOV, loc. CORBEANCA, Strada Raiului, nr. 4 | IF | 0.013 | 0.01269 | 0 | 0.4 | CFp | CBC | E-Distributie Muntenia | 12382241 | nu s-a emis ATR, prosumator pe ANEXA2 din Ord.19/2022 | RO001E141798791/2 | 2022-11-10 | 2022-11-10
3625 | jud. BUCURESTI, loc. SECTOR 5, Strada N.D. Cocea, nr. 36 | B | 0.005 | 0.004899 | 0 | 0.4 | CFp | CBC | E-Distributie Muntenia | 12412831 | nu s-a emis ATR, prosumator pe ANEXA2 din Ord.19/2022 | RO001E107540849/2 | 2022-11-08 | 2022-11-08
3626 | jud. ILFOV, loc. JILAVA, Strada Libertatii, nr. 2 | IF | 0.004 | 0.003919 | 0 | 0.23 | CFp | CBC | E-Distributie Muntenia | 12309364 | nu s-a emis ATR, prosumator pe ANEXA2 din Ord.19/2022 | RO001E401118645/2 | 2022-11-16 | 2022-11-16
3627 | jud. ILFOV, loc. VIDRA, Strada Principala, nr. 153 | IF | 0.005 | 0.004899 | 0 | 0.4 | CFp | CBC | E-Distributie Muntenia | 12324793 | nu s-a emis ATR, prosumator pe ANEXA2 din Ord.19/2022 | RO001E400460318/3 | 2022-11-10 | 2022-11-10
3628 | jud. ILFOV, loc. SANTU-FLORESTI, DRUMUL Servitute, nr. LOT 14 | IF | 0.006 | 0.00587 | 0 | 0.4 | CFp | CBC | E-Distributie Muntenia | 12289710 | nu s-a emis ATR, prosumator pe ANEXA2 din Ord.19/2022 | RO001E142107145/1 | 2022-11-10 | 2022-11-10
3629 | jud. ILFOV, loc. CHIAJNA, Intrarea Nicolae Iorga, nr. 51K | IF | 0.006 | 0.00586 | 0 | 0.23 | CFp | CBC | E-Distributie Muntenia | 12257527 | nu s-a emis ATR, prosumator pe ANEXA2 din Ord.19/2022 | RO001E142126977/2 | 2022-11-17 | 2022-11-17
3630 | jud. ILFOV, loc. MAGURELE, Strada Alunis, nr. 217D | IF | 0.004 | 0.0039 | 51 | 0.23 | CFp | CBC | E-Distributie Muntenia | 12277196 | nu s-a emis ATR, prosumator pe ANEXA2 din Ord.19/2022 | RO001E142158343/1 | 2022-11-01 | 2022-11-01
3631 | jud. ILFOV, loc. PISCU, ALEEA LACRAMIOARA, nr. 8 | IF | 0.006 | 0.005825 | 0 | 0.4 | CFp | CBC | E-Distributie Muntenia | 12329140 | nu s-a emis ATR, prosumator pe ANEXA2 din Ord.19/2022 | RO001E142697824/3 | 2022-11-10 | 2022-11-10
3632 | jud. BUCURESTI, loc. SECTOR 4, DRUMUL Campeni, nr. 76C | B | 0.005 | 0.004899 | 0 | 0.4 | CFp | CBC | E-Distributie Muntenia | 12304736 | nu s-a emis ATR, prosumator pe ANEXA2 din Ord.19/2022 | RO001E111812844/2 | 2022-11-03 | 2022-11-03
3633 | jud. ILFOV, loc. CACIULATI, Strada Academiei, nr. 1 | IF | 0.01 | 0.009798 | 0 | 0.4 | CFp | CBC | E-Distributie Muntenia | 12305431 | nu s-a emis ATR, prosumator pe ANEXA2 din Ord.19/2022 | RO001E400652591/4 | 2022-11-03 | 2022-11-03
3634 | jud. ILFOV, loc. BUFTEA, Strada Crisan, nr. 48D | IF | 0.0081 | 0.007928 | 0 | 0.4 | CFp | CBC | E-Distributie Muntenia | 12327151 | nu s-a emis ATR, prosumator pe ANEXA2 din Ord.19/2022 | RO001E141436240/3 | 2022-11-10 | 2022-11-10
3635 | jud. ILFOV, loc. SINTESTI, Strada TARLA, nr. T1/P3,4,2, | IF | 0.01001 | 0.009805 | 0 | 0.4 | CFp | CBC | E-Distributie Muntenia | 12300960 | nu s-a emis ATR, prosumator pe ANEXA2 din Ord.19/2022 | RO001E142846785/2 | 2022-11-09 | 2022-11-09
3636 | jud. ILFOV, loc. CHITILA, Strada Islaz, nr. 20 | IF | 0.006 | 0.0058 | 0 | 0.23 | CFp | CBC | E-Distributie Muntenia | 12277477 | nu s-a emis ATR, prosumator pe ANEXA2 din Ord.19/2022 | RO001E141734803/2 | 2022-11-15 | 2022-11-15
3637 | jud. BUCURESTI, loc. SECTOR 3, Strada Prisaca Dornei, nr. 8A, sc. B, ap. 51 | B | 0.00273 | 0.002665 | 0 | 0.23 | CFp | CBC | E-Distributie Muntenia | 12335287 | nu s-a emis ATR, prosumator pe ANEXA2 din Ord.19/2022 | RO001E110617239/3 | 2022-11-03 | 2022-11-03
3638 | jud. ILFOV, loc. DUDU, Strada Viilor, nr. 36 | IF | 0.00598 | 0.00581 | 0 | 0.23 | CFp | CBC | E-Distributie Muntenia | 12329872 | nu s-a emis ATR, prosumator pe ANEXA2 din Ord.19/2022 | RO001E141272170/2 | 2022-11-09 | 2022-11-09
3639 | jud. ILFOV, loc. VOLUNTARI, Strada V-Popasului, nr. 56 | IF | 0.005 | 0.00486 | 0 | 0.4 | CFp | CBC | E-Distributie Muntenia | 12298401 | nu s-a emis ATR, prosumator pe ANEXA2 din Ord.19/2022 | RO001E105319942/2 | 2022-11-09 | 2022-11-09
3640 | jud. BUCURESTI, loc. SECTOR 2, Strada Apostol Nicolae, nr. 31 | B | 0.003 | 0.0029 | 0 | 0.23 | CFp | CBC | E-Distributie Muntenia | 12298816 | nu s-a emis ATR, prosumator pe ANEXA2 din Ord.19/2022 | RO001E105280613/2 | 2022-11-09 | 2022-11-09
3641 | jud. ILFOV, loc. GLINA, Strada DI 4, nr. 2 | IF | 0.005 | 0.004845 | 0 | 0.4 | CFp | CBC | E-Distributie Muntenia | 12300478 | nu s-a emis ATR, prosumator pe ANEXA2 din Ord.19/2022 | RO001E141292486/2 | 2022-11-09 | 2022-11-09
3642 | jud. ILFOV, loc. BERCENI, DRUMUL DE, nr. T12, bl. P32/1/1/7, sc. P32/1/1/8, ap. Lot 16 | IF | 0.0176 | 0.017228 | 0 | 0.4 | CFp | CBC | E-Distributie Muntenia | 12301395 | nu s-a emis ATR, prosumator pe ANEXA2 din Ord.19/2022 | RO001E141419319/3 | 2022-11-03 | 2022-11-03
3643 | jud. ILFOV, loc. VOLUNTARI, DRUMUL Potcoavei, nr. 88N, ap. P | IF | 0.012 | 0.011758 | 0 | 0.4 | CFp | CBC | E-Distributie Muntenia | 12301513 | nu s-a emis ATR, prosumator pe ANEXA2 din Ord.19/2022 | RO001E141691737/2 | 2022-11-16 | 2022-11-16
3644 | jud. ILFOV, loc. BALOTESTI, Strada Lahovari, nr. 17A | IF | 0.00315 | 0.003032 | 0 | 0.4 | CFp | CBC | E-Distributie Muntenia | 12302110 | nu s-a emis ATR, prosumator pe ANEXA2 din Ord.19/2022 | RO001E141829820/2 | 2022-11-11 | 2022-11-11
3645 | jud. ILFOV, loc. PANTELIMON, Strada Dumitru N. Dumitru, nr. 62 | IF | 0.005 | 0.004899 | 0 | 0.23 | CFp | CBC | E-Distributie Muntenia | 12304305 | nu s-a emis ATR, prosumator pe ANEXA2 din Ord.19/2022 | RO001E141580565/2 | 2022-11-09 | 2022-11-09
3646 | jud. GIURGIU, loc. SINGURENI, Strada GARLEI, nr. 1115 | GR | 0.005 | 0.004898 | 0 | 0.4 | CFp | CBC | E-Distributie Muntenia | 12311547 | nu s-a emis ATR, prosumator pe ANEXA2 din Ord.19/2022 | RO001E300547188/3 | 2022-11-03 | 2022-11-03
3647 | jud. ILFOV, loc. CLINCENI, Strada Privighetorii, nr. 37D, ap. LOT 5 | IF | 0.003 | 0.002939 | 0 | 0.4 | CFp | CBC | E-Distributie Muntenia | 12172609 | nu s-a emis ATR, prosumator pe ANEXA2 din Ord.19/2022 | RO001E142247500/3 | 2022-11-16 | 2022-11-16
3648 | jud. ILFOV, loc. CHITILA, Strada Trandafirilor, nr. 7 | IF | 0.008 | 0.00783 | 0 | 0.4 | CFp | CBC | E-Distributie Muntenia | 12234727 | nu s-a emis ATR, prosumator pe ANEXA2 din Ord.19/2022 | RO001E400961370/2 | 2022-11-10 | 2022-11-10
3649 | jud. ILFOV, loc. OTOPENI, Strada Steaua Rosie, nr. 31C | IF | 0.006 | 0.00583 | 0 | 0.23 | CFp | CBC | E-Distributie Muntenia | 12227474 | nu s-a emis ATR, prosumator pe ANEXA2 din Ord.19/2022 | RO001E141856404/2 | 2022-11-10 | 2022-11-10
3650 | jud. ILFOV, loc. OSTRATU, ALEEA Bradului, nr. 2 | IF | 0.006 | 0.00587 | 0 | 0.4 | CFp | CBC | E-Distributie Muntenia | 12230694 | nu s-a emis ATR, prosumator pe ANEXA2 din Ord.19/2022 | RO001E400714983/2 | 2022-11-01 | 2022-11-01
3651 | jud. ILFOV, loc. CHITILA, Strada TUDOR VLADIMIRESCU, nr. 81 | IF | 0.007875 | 0.007717 | 0 | 0.23 | CFp | CBC | E-Distributie Muntenia | 12236073 | nu s-a emis ATR, prosumator pe ANEXA2 din Ord.19/2022 | RO001E400283636/3 | 2022-11-07 | 2022-11-07
3652 | jud. ILFOV, loc. PASAREA, Strada Alexandru Branisteanu, nr. 8 A | IF | 0.006 | 0.00587 | 150 | 0.23 | CFp | CBC | E-Distributie Muntenia | 12230411 | nu s-a emis ATR, prosumator pe ANEXA2 din Ord.19/2022 | RO001E400947677/3 | 2022-11-10 | 2022-11-10
3653 | jud. ILFOV, loc. OSTRATU, Strada Magnoliei, nr. 19 | IF | 0.0054 | 0.005282 | 0 | 0.23 | CFp | CBC | E-Distributie Muntenia | 12171651 | nu s-a emis ATR, prosumator pe ANEXA2 din Ord.19/2022 | RO001E400580636/3 | 2022-11-17 | 2022-11-17
3654 | jud. BUCURESTI, loc. SECTOR 1, Strada Constantin Stere, nr. 16 A | B | 0.003 | 0.003 | 0 | 0.4 | CFp | CBC | E-Distributie Muntenia | 12234814 | nu s-a emis ATR, prosumator pe ANEXA2 din Ord.19/2022 | RO001E100529401/2 | 2022-11-03 | 2022-11-03
3655 | jud. BUCURESTI, loc. SECTOR 5, Strada Tiparnitei, nr. 30 A | B | 0.00656 | 0.006428 | 0 | 0.4 | CFp | CBC | E-Distributie Muntenia | 12197850 | nu s-a emis ATR, prosumator pe ANEXA2 din Ord.19/2022 | RO001E109031026/2 | 2022-11-04 | 2022-11-04
3656 | jud. BUCURESTI, loc. SECTOR 3, Strada Danubiu, nr. 26B | B | 0.006 | 0.00586 | 0 | 0.4 | CFp | CBC | E-Distributie Muntenia | 12234216 | nu s-a emis ATR, prosumator pe ANEXA2 din Ord.19/2022 | RO001E110393207/1 | 2022-11-03 | 2022-11-03
3657 | jud. GIURGIU, loc. GIURGIU, Strada Botev Hristo, nr. 26 | GR | 0.006 | 0.005879 | 0 | 0.4 | CFp | CBC | E-Distributie Muntenia | 12231525 | nu s-a emis ATR, prosumator pe ANEXA2 din Ord.19/2022 | RO001E300007505/3 | 2022-11-10 | 2022-11-10
3658 | jud. GIURGIU, loc. COMANA, Strada NEAJLOVULUI, nr. 460A | GR | 0.0864 | 0.084671 | 0 | 0.4 | CFp | CBC | E-Distributie Muntenia | 12230123 | nu s-a emis ATR, prosumator pe ANEXA2 din Ord.19/2022 | RO001E131394827/3 | 2022-11-09 | 2022-11-09
3659 | jud. ILFOV, loc. POPESTI-LEORDENI, Strada DRUMUL FERMEI, nr. 131 | IF | 0.05 | 0.048998 | 0 | 0.4 | CFp | CBC | E-Distributie Muntenia | 12228854 | nu s-a emis ATR, prosumator pe ANEXA2 din Ord.19/2022 | RO001E142943468/2 | 2022-11-01 | 2022-11-01
3660 | jud. BUCURESTI, loc. SECTOR 2, PRELUNGIREA Teslei, nr. 9 | B | 0.00981 | 0.009604 | 0 | 0.4 | CFp | CBC | E-Distributie Muntenia | 12207361 | nu s-a emis ATR, prosumator pe ANEXA2 din Ord.19/2022 | RO001E108914913/2 | 2022-11-21 | 2022-11-21
3661 | jud. ILFOV, loc. CLINCENI, Strada Privighetorii, nr. 110 | IF | 0.005 | 0.0048 | 0 | 0.4 | CFp | CBC | E-Distributie Muntenia | 12234234 | nu s-a emis ATR, prosumator pe ANEXA2 din Ord.19/2022 | RO001E142271484/3 | 2022-11-09 | 2022-11-09
3662 | jud. GIURGIU, loc. BOLINTIN-DEAL, Strada Tarla, nr. T23, bl. P58, ap. NC2670 | GR | 0.122 | 0.11955 | 0 | 0.4 | CFp | CBC | E-Distributie Muntenia | 12230194 | nu s-a emis ATR, prosumator pe ANEXA2 din Ord.19/2022 | RO001E131292981/1 | 2022-11-09 | 2022-11-09
3663 | jud. ILFOV, loc. MOGOSOAIA, Strada Ariesului, nr. 7, ap. 2 | IF | 0.0048 | 0.004694 | 0 | 0.4 | CFp | CBC | E-Distributie Muntenia | 12151079 | nu s-a emis ATR, prosumator pe ANEXA2 din Ord.19/2022 | RO001E142161000/3 | 2022-11-15 | 2022-11-15
3664 | jud. BUCURESTI, loc. SECTOR 2, Strada Turbinei, nr. 37 | B | 0.008085 | 0.007922 | 11 | 0.4 | CFp | CBC | E-Distributie Muntenia | 12123400 | nu s-a emis ATR, prosumator pe ANEXA2 din Ord.19/2022 | RO001E101407441/3 | 2022-11-09 | 2022-11-09
3665 | jud. ILFOV, loc. OTOPENI, Strada Craitelor, nr. 2 G | IF | 0.005 | 0.004899 | 0 | 0.4 | CFp | CBC | E-Distributie Muntenia | 12124098 | nu s-a emis ATR, prosumator pe ANEXA2 din Ord.19/2022 | RO001E400968951/2 | 2022-11-24 | 2022-11-24
3666 | jud. ILFOV, loc. BRAGADIRU, Strada Aviatiei, nr. 37 B | IF | 0.005 | 0.004898 | 0 | 0.4 | CFp | CBC | E-Distributie Muntenia | 12147594 | nu s-a emis ATR, prosumator pe ANEXA2 din Ord.19/2022 | RO001E141966956/2 | 2022-11-10 | 2022-11-10
3667 | jud. ILFOV, loc. VOLUNTARI, Strada EROU IANCU NICOLAE, nr. 111 | IF | 0.01 | 0.009799 | 0 | 0.4 | CFp | CBC | E-Distributie Muntenia | 12121558 | nu s-a emis ATR, prosumator pe ANEXA2 din Ord.19/2022 | RO001E400191533/2 | 2022-11-14 | 2022-11-14
3668 | jud. BUCURESTI, loc. SECTOR 1, Strada Linistei, nr. 15 | B | 0.01 | 0.01 | 0 | 0.4 | CFp | CBC | E-Distributie Muntenia | 12120133 | nu s-a emis ATR, prosumator pe ANEXA2 din Ord.19/2022 | RO001E110781376/2 | 2022-11-08 | 2022-11-08
3669 | jud. ILFOV, loc. POPESTI-LEORDENI, Strada Paraul Rece, nr. 1 B | IF | 0.00494 | 0.00484 | 0 | 0.4 | CFp | CBC | E-Distributie Muntenia | 12144142 | nu s-a emis ATR, prosumator pe ANEXA2 din Ord.19/2022 | RO001E400978389/2 | 2022-11-21 | 2022-11-21
3670 | jud. BUCURESTI, loc. SECTOR 2, Strada Italiana, nr. 25, ap. 7 | B | 0.005 | 0.005 | 0 | 0.4 | CFp | CBC | E-Distributie Muntenia | 12120486 | nu s-a emis ATR, prosumator pe ANEXA2 din Ord.19/2022 | RO001E101544038/3 | 2022-11-03 | 2022-11-03
3671 | jud. ILFOV, loc. VOLUNTARI, Bulevardul PIPERA, nr. 1H, bl. VILA M17A | IF | 0.005 | 0.004899 | 0 | 0.4 | CFp | CBC | E-Distributie Muntenia | 12149515 | nu s-a emis ATR, prosumator pe ANEXA2 din Ord.19/2022 | RO001E141386794/2 | 2022-11-03 | 2022-11-03
3672 | jud. Ilfov, loc. MAGURELE, Strada Lotusului, nr. 65A | IF | 0.0036 | 0.003527 | 0 | 0.4 | CFp | CBC | E-Distributie Muntenia | 11998505 | nu s-a emis ATR, prosumator pe ANEXA2 din Ord.19/2022 | RO001E142269694/2 | 2022-11-14 | 2022-11-14
3673 | jud. ILFOV, loc. GLINA, Strada Victoriei, nr. 30 | IF | 0.005 | 0.004845 | 0 | 0.23 | CFp | CBC | E-Distributie Muntenia | 12002271 | nu s-a emis ATR, prosumator pe ANEXA2 din Ord.19/2022 | RO001E142200307/1 | 2022-11-14 | 2022-11-14
3674 | jud. GIURGIU, loc. ULMI, SOSEAUA Principala, nr. 24 | GR | 0.006 | 0.00587 | 0 | 0.4 | CFp | CBC | E-Distributie Muntenia | 11998855 | nu s-a emis ATR, prosumator pe ANEXA2 din Ord.19/2022 | RO001E301028778/3 | 2022-11-10 | 2022-11-10
3675 | jud. ILFOV, loc. DOMNESTI, Strada Alexandru Ioan Cuza, nr. 155 | IF | 0.00944 | 0.00925 | 0 | 0.4 | CFp | CBC | E-Distributie Muntenia | 12057280 | nu s-a emis ATR, prosumator pe ANEXA2 din Ord.19/2022 | RO001E400347132/5 | 2022-11-14 | 2022-11-14
3676 | jud. ILFOV, loc. TANCABESTI, Strada I.C.Baicoianu, nr. 211 | IF | 0.003 | 0.00293 | 0 | 0.23 | CFp | CBC | E-Distributie Muntenia | 12030607 | nu s-a emis ATR, prosumator pe ANEXA2 din Ord.19/2022 | RO001E400753885/2 | 2022-11-17 | 2022-11-17
3677 | jud. BUCURESTI, loc. SECTOR 3, ALEEA Mizil, nr. 76, ap. C3 | B | 0.00364 | 0.003557 | 0 | 0.4 | CFp | CBC | E-Distributie Muntenia | 12029304 | nu s-a emis ATR, prosumator pe ANEXA2 din Ord.19/2022 | RO001E111487268/2 | 2022-11-03 | 2022-11-03
3678 | jud. ILFOV, loc. BRAGADIRU, SOSEAUA Alexandriei, nr. 343 | IF | 0.008 | 0.007837 | 0 | 0.4 | CFp | CBC | E-Distributie Muntenia | 12069459 | nu s-a emis ATR, prosumator pe ANEXA2 din Ord.19/2022 | RO001E400933593/2 | 2022-11-21 | 2022-11-21
3679 | jud. BUCURESTI, loc. SECTOR 6, DRUMUL MANASTIREA VARATEC, nr. 10 | B | 0.01 | 0.009762 | 20 | 0.4 | CFp | CBC | E-Distributie Muntenia | 12030083 | nu s-a emis ATR, prosumator pe ANEXA2 din Ord.19/2022 | RO001E109147103/2 | 2022-11-09 | 2022-11-09
3680 | jud. ILFOV, loc. TUNARI, Strada 1 Decembrie, nr. 136, bl. 3, ap. 7 | IF | 0.005 | 0.004897 | 0 | 0.4 | CFp | CBC | E-Distributie Muntenia | 12026020 | nu s-a emis ATR, prosumator pe ANEXA2 din Ord.19/2022 | RO001E142357119/3 | 2022-11-14 | 2022-11-14
3681 | jud. GIURGIU, loc. VARASTI, SOSEAUA Principala, nr. 180 | GR | 0.005 | 0.004899 | 0 | 0.4 | CFp | CBC | E-Distributie Muntenia | 12059040 | nu s-a emis ATR, prosumator pe ANEXA2 din Ord.19/2022 | RO001E301191331/3 | 2022-11-08 | 2022-11-08
3682 | jud. ILFOV, loc. SNAGOV, Strada Nufarului, nr. 38 | IF | 0.006 | 0.005875 | 0 | 0.4 | CFp | CBC | E-Distributie Muntenia | 11998348 | nu s-a emis ATR, prosumator pe ANEXA2 din Ord.19/2022 | RO001E141843264/3 | 2022-11-03 | 2022-11-03
3683 | jud. ILFOV, loc. BERCENI, Strada Sportului, nr. 25, bl. P779 | IF | 0.00728 | 0.007124 | 0 | 0.4 | CFp | CBC | E-Distributie Muntenia | 12031831 | nu s-a emis ATR, prosumator pe ANEXA2 din Ord.19/2022 | RO001E401124192/3 | 2022-11-10 | 2022-11-10
3684 | jud. ILFOV, loc. CORBEANCA, Strada Fermei, nr. 33 | IF | 0.003 | 0.00293 | 0 | 0.4 | CFp | CBC | E-Distributie Muntenia | 12038204 | nu s-a emis ATR, prosumator pe ANEXA2 din Ord.19/2022 | RO001E142750622/2 | 2022-11-15 | 2022-11-15
3685 | jud. ILFOV, loc. BRAGADIRU, Strada Colinei, nr. 6 | IF | 0.00385 | 0.003772 | 0 | 0.4 | CFp | CBC | E-Distributie Muntenia | 12029915 | nu s-a emis ATR, prosumator pe ANEXA2 din Ord.19/2022 | RO001E141215919/2 | 2022-11-21 | 2022-11-21
3686 | jud. ILFOV, loc. MAGURELE, Strada Privighetorilor, nr. 28 | IF | 0.01 | 0.009762 | 0 | 0.4 | CFp | CBC | E-Distributie Muntenia | 12029560 | nu s-a emis ATR, prosumator pe ANEXA2 din Ord.19/2022 | RO001E141860320/2 | 2022-11-11 | 2022-11-11
3687 | jud. BUCURESTI, loc. SECTOR 6, Intrarea Guliver, nr. 5 | B | 0.005 | 0.004899 | 0 | 0.4 | CFp | CBC | E-Distributie Muntenia | 12057304 | nu s-a emis ATR, prosumator pe ANEXA2 din Ord.19/2022 | RO001E103233697/2 | 2022-11-03 | 2022-11-03
3688 | jud. ILFOV, loc. BRAGADIRU, Strada Crisu Repede, nr. 141-143C | IF | 0.009 | 0.008817 | 0 | 0.4 | CFp | CBC | E-Distributie Muntenia | 12000345 | nu s-a emis ATR, prosumator pe ANEXA2 din Ord.19/2022 | RO001E141708286/3 | 2022-11-15 | 2022-11-15
3689 | jud. ILFOV, loc. BRAGADIRU, Strada Toamnei, nr. 43C | IF | 0.012 | 0.011759 | 0 | 0.4 | CFp | CBC | E-Distributie Muntenia | 11996892 | nu s-a emis ATR, prosumator pe ANEXA2 din Ord.19/2022 | RO001E141230129/3 | 2022-11-10 | 2022-11-10
3690 | jud. ILFOV, loc. CORBEANCA, Strada Dorului, nr. 30 | IF | 0.006 | 0.005879 | 0 | 0.4 | CFp | CBC | E-Distributie Muntenia | 12025235 | nu s-a emis ATR, prosumator pe ANEXA2 din Ord.19/2022 | RO001E400712600/2 | 2022-11-02 | 2022-11-02
3691 | jud. BUCURESTI, loc. SECTOR 4, Strada Graului, nr. 18 | B | 0.009 | 0.00877 | 0 | 0.4 | CFp | CBC | E-Distributie Muntenia | 11998164 | nu s-a emis ATR, prosumator pe ANEXA2 din Ord.19/2022 | RO001E109081391/2 | 2022-11-03 | 2022-11-03
3692 | jud. GIURGIU, loc. BULBUCATA, Intrarea Liliacului, nr. 14 | GR | 0.00486 | 0.004762 | 0 | 0.4 | CFp | CBC | E-Distributie Muntenia | 12058304 | nu s-a emis ATR, prosumator pe ANEXA2 din Ord.19/2022 | RO001E131284498/4 | 2022-11-08 | 2022-11-08
3693 | jud. ILFOV, loc. BALOTESTI, Strada Ficusului, nr. 1 C, et. VIL82 | IF | 0.008 | 0.007839 | 0 | 0.4 | CFp | CBC | E-Distributie Muntenia | 12028079 | nu s-a emis ATR, prosumator pe ANEXA2 din Ord.19/2022 | RO001E401097191/2 | 2022-11-15 | 2022-11-15
3694 | jud. ILFOV, loc. CHIAJNA, DRUMUL Bacriului, nr. 1, ap. CASA 5 | IF | 0.005 | 0.004899 | 0 | 0.23 | CFp | CBC | E-Distributie Muntenia | 12030998 | nu s-a emis ATR, prosumator pe ANEXA2 din Ord.19/2022 | RO001E142634117/3 | 2022-11-10 | 2022-11-10
3695 | jud. ILFOV, loc. GLINA, Strada Victoriei, nr. 30 | IF | 0.005 | 0.004845 | 0 | 0.23 | CFp | CBC | E-Distributie Muntenia | 12001920 | nu s-a emis ATR, prosumator pe ANEXA2 din Ord.19/2022 | RO001E142176006/1 | 2022-11-11 | 2022-11-11
3696 | jud. ILFOV, loc. TAMASI, Strada Astrelor, nr. 16A | IF | 0.006 | 0.005879 | 0 | 0.4 | CFp | CBC | E-Distributie Muntenia | 12060697 | nu s-a emis ATR, prosumator pe ANEXA2 din Ord.19/2022 | RO001E401005864/2 | 2022-11-11 | 2022-11-11
3697 | jud. ILFOV, loc. Voluntari, DRUMUL Bisericii, nr. 48, ap. 3 | IF | 0.008 | 0.007839 | 0 | 0.4 | CFp | CBC | E-Distributie Muntenia | 11971800 | nu s-a emis ATR, prosumator pe ANEXA2 din Ord.19/2022 | RO001E142923219/1 | 2022-11-23 | 2022-11-23
3698 | jud. ILFOV, loc. PANTELIMON, Strada DRUMUL GARII, nr. 150 | IF | 0.0099 | 0.0097 | 0 | 0.4 | CFp | CBC | E-Distributie Muntenia | 11942098 | nu s-a emis ATR, prosumator pe ANEXA2 din Ord.19/2022 | RO001E141234369/2 | 2022-11-17 | 2022-11-17
3699 | jud. ILFOV, loc. PANTELIMON, Strada Gradinarilor, nr. 10 | IF | 0.01 | 0.00978 | 0 | 0.4 | CFp | CBC | E-Distributie Muntenia | 11969490 | nu s-a emis ATR, prosumator pe ANEXA2 din Ord.19/2022 | RO001E141881132/3 | 2022-11-15 | 2022-11-15
3700 | jud. ILFOV, loc. BERCENI, Strada Campului, nr. DE9, bl. NC 2323/4 | IF | 0.010125 | 0.009921 | 0 | 0.4 | CFp | CBC | E-Distributie Muntenia | 11974658 | nu s-a emis ATR, prosumator pe ANEXA2 din Ord.19/2022 | RO001E141405123/2 | 2022-11-15 | 2022-11-15
3701 | jud. ILFOV, loc. OSTRATU, Strada Scolii, nr. 23C | IF | 0.006 | 0.00568 | 0 | 0.4 | CFp | CBC | E-Distributie Muntenia | 11974953 | nu s-a emis ATR, prosumator pe ANEXA2 din Ord.19/2022 | RO001E141465253/2 | 2022-11-17 | 2022-11-17
3702 | jud. BUCURESTI, loc. SECTOR 2, ALEEA Arubium, nr. 56 | B | 0.006 | 0.005879 | 0 | 0.4 | CFp | CBC | E-Distributie Muntenia | 11953778 | nu s-a emis ATR, prosumator pe ANEXA2 din Ord.19/2022 | RO001E108988138/4 | 2022-11-03 | 2022-11-03
3703 | jud. GIURGIU, loc. BILA, ULITA Ii (Pante), nr. 46A | GR | 0.005 | 0.004899 | 0 | 0.4 | CFp | CBC | E-Distributie Muntenia | 11940115 | nu s-a emis ATR, prosumator pe ANEXA2 din Ord.19/2022 | RO001E131263631/2 | 2022-11-09 | 2022-11-09
3704 | jud. ILFOV, loc. BALTENI, Strada Constantin Brancoveanu, nr. 4 | IF | 0.009 | 0.008819 | 0 | 0.4 | CFp | CBC | E-Distributie Muntenia | 11937212 | nu s-a emis ATR, prosumator pe ANEXA2 din Ord.19/2022 | RO001E141278660/3 | 2022-11-17 | 2022-11-17
3705 | jud. ILFOV, loc. SAFTICA, Intrarea Morarilor, nr. 2H | IF | 0.01245 | 0.012111 | 0 | 0.4 | CFp | CBC | E-Distributie Muntenia | 11876879 | nu s-a emis ATR, prosumator pe ANEXA2 din Ord.19/2022 | RO001E142510750/3 | 2022-11-17 | 2022-11-17
3706 | jud. ILFOV, loc. CLINCENI, Strada Carierei, nr. 18 | IF | 0.004 | 0.003919 | 0 | 0.4 | CFp | CBC | E-Distributie Muntenia | 11874941 | nu s-a emis ATR, prosumator pe ANEXA2 din Ord.19/2022 | RO001E142010621/2 | 2022-11-15 | 2022-11-15
3707 | jud. ILFOV, loc. ROSU, Strada Crinului, nr. 66G | IF | 0.00525 | 0.005135 | 0 | 0.4 | CFp | CBC | E-Distributie Muntenia | 11969363 | nu s-a emis ATR, prosumator pe ANEXA2 din Ord.19/2022 | RO001E141281451/3 | 2022-11-17 | 2022-11-17
3708 | jud. ILFOV, loc. SNAGOV, Strada Nufarului, nr. 36F | IF | 0.01 | 0.009795 | 0 | 0.4 | CFp | CBC | E-Distributie Muntenia | 11975695 | nu s-a emis ATR, prosumator pe ANEXA2 din Ord.19/2022 | RO001E401017597/3 | 2022-11-03 | 2022-11-03
3709 | jud. ILFOV, loc. MOARA VLASIEI, Strada Octavian Goga, nr. 23 | IF | 0.004 | 0.00391 | 0 | 0.4 | CFp | CBC | E-Distributie Muntenia | 11943038 | nu s-a emis ATR, prosumator pe ANEXA2 din Ord.19/2022 | RO001E142832533/2 | 2022-11-03 | 2022-11-03
3710 | jud. ILFOV, loc. CORBEANCA, CARTIERUL Nou, nr. 58 | IF | 0.006 | 0.00587 | 0 | 0.4 | CFp | CBC | E-Distributie Muntenia | 11974975 | nu s-a emis ATR, prosumator pe ANEXA2 din Ord.19/2022 | RO001E400712611/2 | 2022-11-21 | 2022-11-21
3711 | jud. ILFOV, loc. BERCENI, Strada Berzei, nr. 3 | IF | 0.005 | 0.004899 | 0 | 0.4 | CFp | CBC | E-Distributie Muntenia | 11941597 | nu s-a emis ATR, prosumator pe ANEXA2 din Ord.19/2022 | RO001E401044711/3 | 2022-11-15 | 2022-11-15
3712 | jud. BUCURESTI, loc. SECTOR 2, Bulevardul Dacia, nr. 99 | B | 0.045835 | 0.045834 | 0 | 0.4 | CFp | CBC | E-Distributie Muntenia | 11875845 | nu s-a emis ATR, prosumator pe ANEXA2 din Ord.19/2022 | RO001E109399472/2 | 2022-11-15 | 2022-11-15
3713 | jud. ILFOV, loc. PETRESTI, SOSEAUA Unirii, nr. 81-J | IF | 0.01 | 0.009799 | 0 | 0.4 | CFp | CBC | E-Distributie Muntenia | 11939665 | nu s-a emis ATR, prosumator pe ANEXA2 din Ord.19/2022 | RO001E143130210/2 | 2022-11-17 | 2022-11-17
3714 | jud. ILFOV, loc. JILAVA, Strada Garii, nr. 13 | IF | 0.0038 | 0.003704 | 0 | 0.4 | CFp | CBC | E-Distributie Muntenia | 11975173 | nu s-a emis ATR, prosumator pe ANEXA2 din Ord.19/2022 | RO001E141195488/2 | 2022-11-17 | 2022-11-17
3715 | jud. ILFOV, loc. SAFTICA, Strada Merilor, nr. 5 | IF | 0.01968 | 0.019186 | 0 | 0.4 | CFp | CBC | E-Distributie Muntenia | 11967907 | nu s-a emis ATR, prosumator pe ANEXA2 din Ord.19/2022 | RO001E400985185/3 | 2022-11-02 | 2022-11-02
3716 | jud. ILFOV, loc. CLINCENI, Strada Sabarului, nr. 104 | IF | 0.005 | 0.004899 | 0 | 0.4 | CFp | CBC | E-Distributie Muntenia | 11875309 | nu s-a emis ATR, prosumator pe ANEXA2 din Ord.19/2022 | RO001E400328197/2 | 2022-11-10 | 2022-11-10
3717 | jud. ILFOV, loc. BRAGADIRU, Strada Simbolului, nr. 17 | IF | 0.01 | 0.0097 | 0 | 0.4 | CFp | CBC | E-Distributie Muntenia | 11941789 | nu s-a emis ATR, prosumator pe ANEXA2 din Ord.19/2022 | RO001E141692569/2 | 2022-11-17 | 2022-11-17
3718 | jud. ILFOV, loc. PANTELIMON, Strada Borsec, nr. 8 | IF | 0.015 | 0.0145 | 0 | 0.4 | CFp | CBC | E-Distributie Muntenia | 11881003 | nu s-a emis ATR, prosumator pe ANEXA2 din Ord.19/2022 | RO001E400982148/2 | 2022-11-18 | 2022-11-18
3719 | jud. ILFOV, loc. 1 DECEMBRIE, Strada LIVIU REBREANU, nr. 62 | IF | 0.006 | 0.005874 | 25 | 0.23 | CFp | CBC | E-Distributie Muntenia | 11977838 | nu s-a emis ATR, prosumator pe ANEXA2 din Ord.19/2022 | RO001E400505723/3 | 2022-11-11 | 2022-11-11
3720 | jud. ILFOV, loc. OSTRATU, Strada Cerului, nr. 8 | IF | 0.008 | 0.007839 | 0 | 0.4 | CFp | CBC | E-Distributie Muntenia | 11819697 | nu s-a emis ATR, prosumator pe ANEXA2 din Ord.19/2022 | RO001E142222839/2 | 2022-11-16 | 2022-11-16
3721 | jud. ILFOV, loc. ROSU, Strada ACVILEI, nr. 11 B, ap. LOT 4 | IF | 0.006 | 0.00538 | 0 | 0.23 | CFp | CBC | E-Distributie Muntenia | 11848543 | nu s-a emis ATR, prosumator pe ANEXA2 din Ord.19/2022 | RO001E142420930/2 | 2022-11-21 | 2022-11-21
3722 | jud. ILFOV, loc. BALOTESTI, Strada Lahovari, nr. 89, bl. VILA 11/1 | IF | 0.006 | 0.005879 | 0 | 0.4 | CFp | CBC | E-Distributie Muntenia | 11823751 | nu s-a emis ATR, prosumator pe ANEXA2 din Ord.19/2022 | RO001E141385894/3 | 2022-11-03 | 2022-11-03
3723 | jud. ILFOV, loc. OTOPENI, Strada George Toparceanu, nr. 11 | IF | 0.011 | 0.010779 | 0 | 0.4 | CFp | CBC | E-Distributie Muntenia | 11847891 | nu s-a emis ATR, prosumator pe ANEXA2 din Ord.19/2022 | RO001E401013324/1 | 2022-11-23 | 2022-11-23
3724 | jud. ILFOV, loc. TEGHES, Strada CAMINULUI, nr. 26 | IF | 0.009 | 0.00872 | 0 | 0.4 | CFp | CBC | E-Distributie Muntenia | 11820510 | nu s-a emis ATR, prosumator pe ANEXA2 din Ord.19/2022 | RO001E141781197/2 | 2022-11-17 | 2022-11-17
3725 | jud. ILFOV, loc. CORNETU, Strada PODULUI, nr. 2A | IF | 0.005 | 0.004845 | 0 | 0.4 | CFp | CBC | E-Distributie Muntenia | 11796547 | nu s-a emis ATR, prosumator pe ANEXA2 din Ord.19/2022 | RO001E142068556/2 | 2022-11-16 | 2022-11-16
3726 | jud. ILFOV, loc. CORNETU, Strada PODULUI, nr. 2 | IF | 0.005 | 0.004845 | 0 | 0.4 | CFp | CBC | E-Distributie Muntenia | 11796826 | nu s-a emis ATR, prosumator pe ANEXA2 din Ord.19/2022 | RO001E142042907/3 | 2022-11-16 | 2022-11-16
3727 | jud. BUCURESTI, loc. SECTOR 6, DRUMUL Valea Furcii, nr. 115 | B | 0.01 | 0.009797 | 0 | 0.4 | CFp | CBC | E-Distributie Muntenia | 11857858 | nu s-a emis ATR, prosumator pe ANEXA2 din Ord.19/2022 | RO001E108937446/2 | 2022-11-16 | 2022-11-16
3728 | jud. ILFOV, loc. OSTRATU, Strada Rasaritului, nr. 24 | IF | 0.00581 | 0.005684 | 0 | 0.4 | CFp | CBC | E-Distributie Muntenia | 11819746 | nu s-a emis ATR, prosumator pe ANEXA2 din Ord.19/2022 | RO001E142503055/2 | 2022-11-09 | 2022-11-09
3729 | jud. ILFOV, loc. DASCALU, Strada Oltului, nr. 29 B | IF | 0.004 | 0.0039 | 0 | 0.4 | CFp | CBC | E-Distributie Muntenia | 11846424 | nu s-a emis ATR, prosumator pe ANEXA2 din Ord.19/2022 | RO001E141428915/4 | 2022-11-14 | 2022-11-14
3730 | jud. ILFOV, loc. GLINA, Strada LIBERTATII, nr. 33 | IF | 0.006 | 0.005879 | 0 | 0.4 | CFp | CBC | E-Distributie Muntenia | 11792420 | nu s-a emis ATR, prosumator pe ANEXA2 din Ord.19/2022 | RO001E401041932/2 | 2022-11-14 | 2022-11-14
3731 | jud. ILFOV, loc. BERCENI, Strada Padurea Craiului, nr. 80L, ap. 1 | IF | 0.00364 | 0.003557 | 0 | 0.23 | CFp | CBC | E-Distributie Muntenia | 11823585 | nu s-a emis ATR, prosumator pe ANEXA2 din Ord.19/2022 | RO001E142799962/3 | 2022-11-17 | 2022-11-17
3732 | jud. ILFOV, loc. CORBEANCA, SOSEAUA Unirii, nr. 169 | IF | 0.008 | 0.007839 | 0 | 0.4 | CFp | CBC | E-Distributie Muntenia | 11818147 | nu s-a emis ATR, prosumator pe ANEXA2 din Ord.19/2022 | RO001E141674075/2 | 2022-11-10 | 2022-11-10
3733 | jud. ILFOV, loc. MOGOSOAIA, Strada Ariei, nr. 40B | IF | 0.00972 | 0.009522 | 0 | 0.4 | CFp | CBC | E-Distributie Muntenia | 11795997 | nu s-a emis ATR, prosumator pe ANEXA2 din Ord.19/2022 | RO001E141184149/2 | 2022-11-09 | 2022-11-09
3734 | jud. ILFOV, loc. BUFTEA, Strada Scolii, nr. 1, bl. C | IF | 0.006 | 0.005879 | 0 | 0.4 | CFp | CBC | E-Distributie Muntenia | 11846631 | nu s-a emis ATR, prosumator pe ANEXA2 din Ord.19/2022 | RO001E400946340/2 | 2022-11-14 | 2022-11-14
3735 | jud. ILFOV, loc. DARASTI-ILFOV, Strada 1 Decembrie 1918, nr. 77 | IF | 0.00525 | 0.000105 | 0 | 0.4 | CFp | CBC | E-Distributie Muntenia | 11874269 | nu s-a emis ATR, prosumator pe ANEXA2 din Ord.19/2022 | RO001E400451699/2 | 2022-11-17 | 2022-11-17
3736 | jud. ILFOV, loc. MAGURELE, Strada Preciziei, nr. 30 | IF | 0.05 | 0.048999 | 0 | 0.4 | CFp | CBC | E-Distributie Muntenia | 11821502 | nu s-a emis ATR, prosumator pe ANEXA2 din Ord.19/2022 | RO001E142127002/2 | 2022-11-11 | 2022-11-11
3737 | jud. ILFOV, loc. ORDOREANU, Strada Florilor, nr. 41 | IF | 0.008 | 0.00782 | 0 | 0.4 | CFp | CBC | E-Distributie Muntenia | 11847392 | nu s-a emis ATR, prosumator pe ANEXA2 din Ord.19/2022 | RO001E141889893/2 | 2022-11-16 | 2022-11-16
3738 | jud. ILFOV, loc. BALOTESTI, Strada Lahovari, nr. 89, bl. VILA 11/2 | IF | 0.006 | 0.005879 | 0 | 0.4 | CFp | CBC | E-Distributie Muntenia | 11823911 | nu s-a emis ATR, prosumator pe ANEXA2 din Ord.19/2022 | RO001E141385906/3 | 2022-11-04 | 2022-11-04
3739 | jud. ILFOV, loc. TUNARI, Strada 1 Decembrie, nr. 46 | IF | 0.006 | 0.00587 | 0 | 0.4 | CFp | CBC | E-Distributie Muntenia | 11695723 | nu s-a emis ATR, prosumator pe ANEXA2 din Ord.19/2022 | RO001E401157480/3 | 2022-11-08 | 2022-11-08
3740 | jud. ILFOV, loc. CLINCENI, Strada Orhideei, nr. 5658 | IF | 0.005 | 0.004899 | 0 | 0.4 | CFp | CBC | E-Distributie Muntenia | 11770248 | nu s-a emis ATR, prosumator pe ANEXA2 din Ord.19/2022 | RO001E142188740/1 | 2022-11-15 | 2022-11-15
3741 | jud. ILFOV, loc. BRAGADIRU, Strada Crisu Repede, nr. 42F | IF | 0.008 | 0.00782 | 0 | 0.4 | CFp | CBC | E-Distributie Muntenia | 11763511 | nu s-a emis ATR, prosumator pe ANEXA2 din Ord.19/2022 | RO001E401133934/2 | 2022-11-03 | 2022-11-03
3742 | jud. ILFOV, loc. DOMNESTI, SOSEAUA Tudor Vladimirescu, nr. 314A | IF | 0.00906 | 0.008829 | 25 | 0.4 | CFp | CBC | E-Distributie Muntenia | 11772363 | nu s-a emis ATR, prosumator pe ANEXA2 din Ord.19/2022 | RO001E142004130/2 | 2022-11-18 | 2022-11-18
3743 | jud. BUCURESTI, loc. SECTOR 2, Intrarea Viitorului, nr. 148, sc. A, et. P, ap. 1 | B | 0.00532 | 0.00532 | 0 | 0.4 | CFp | CBC | E-Distributie Muntenia | 11675852 | nu s-a emis ATR, prosumator pe ANEXA2 din Ord.19/2022 | RO001E109210687/2 | 2022-11-08 | 2022-11-08
3744 | jud. ILFOV, loc. MOGOSOAIA, Strada Martha Bibescu, nr. 115 | IF | 0.006 | 0.00586 | 0 | 0.4 | CFp | CBC | E-Distributie Muntenia | 11739629 | nu s-a emis ATR, prosumator pe ANEXA2 din Ord.19/2022 | RO001E401017306/2 | 2022-11-10 | 2022-11-10
3745 | jud. ILFOV, loc. PANTELIMON, Strada Mierlei, nr. 35A | IF | 0.003 | 0.00289 | 0 | 0.4 | CFp | CBC | E-Distributie Muntenia | 11694435 | nu s-a emis ATR, prosumator pe ANEXA2 din Ord.19/2022 | RO001E141240333/2 | 2022-11-08 | 2022-11-08
3746 | jud. ILFOV, loc. CORBEANCA, Intrarea Padurii, nr. 4-6 | IF | 0.01 | 0.00979 | 0 | 0.4 | CFp | CBC | E-Distributie Muntenia | 11772706 | nu s-a emis ATR, prosumator pe ANEXA2 din Ord.19/2022 | RO001E400946272/4 | 2022-11-10 | 2022-11-10
3747 | jud. ILFOV, loc. BALOTESTI, DRUMUL DE 313/1, nr. T93,P316/3, ap. CASA 96 | IF | 0.008 | 0.007839 | 0 | 0.4 | CFp | CBC | E-Distributie Muntenia | 11616853 | nu s-a emis ATR, prosumator pe ANEXA2 din Ord.19/2022 | RO001E142616544/3 | 2022-11-16 | 2022-11-16
3748 | jud. ILFOV, loc. OTOPENI, Strada 9 Mai, nr. 8 G | IF | 0.0045 | 0.00436 | 0 | 0.4 | CFp | CBC | E-Distributie Muntenia | 11670117 | nu s-a emis ATR, prosumator pe ANEXA2 din Ord.19/2022 | RO001E401167100/2 | 2022-11-08 | 2022-11-08
3749 | jud. ILFOV, loc. PANTELIMON, Strada Bucovina, nr. 19 | IF | 0.005 | 0.004899 | 0 | 0.4 | CFp | CBC | E-Distributie Muntenia | 11645692 | nu s-a emis ATR, prosumator pe ANEXA2 din Ord.19/2022 | RO001E141363227/3 | 2022-11-08 | 2022-11-08
3750 | jud. BUCURESTI, loc. SECTOR 4, Bulevardul Metalurgiei, nr. 83 | B | 0.15 | 0.1469 | 0 | 0.4 | CFp | CBC | E-Distributie Muntenia | 11669831 | nu s-a emis ATR, prosumator pe ANEXA2 din Ord.19/2022 | RO001E108959215/3 | 2022-11-16 | 2022-11-16
3751 | jud. ILFOV, loc. CORNETU, Strada Aeroportului, nr. 69B | IF | 0.01 | 0.009799 | 0 | 0.4 | CFp | CBC | E-Distributie Muntenia | 11618211 | nu s-a emis ATR, prosumator pe ANEXA2 din Ord.19/2022 | RO001E401009813/3 | 2022-11-03 | 2022-11-03
3752 | jud. GIURGIU, loc. ADUNATII-COPACENI, Strada CAMPULUI, nr. 3A | GR | 0.01134 | 0.011093 | 0 | 0.4 | CFp | CBC | E-Distributie Muntenia | 11647307 | nu s-a emis ATR, prosumator pe ANEXA2 din Ord.19/2022 | RO001E131438680/3 | 2022-11-04 | 2022-11-04
3753 | jud. ILFOV, loc. OTOPENI, Strada Ferme D, nr. 20 | IF | 0.01 | 0.009798 | 0 | 0.4 | CFp | CBC | E-Distributie Muntenia | 11592496 | nu s-a emis ATR, prosumator pe ANEXA2 din Ord.19/2022 | RO001E400091419/4 | 2022-11-10 | 2022-11-10
3754 | jud. ILFOV, loc. GANEASA, Strada Vlad Tepes, nr. 4A | IF | 0.01027 | 0.009865 | 0 | 0.4 | CFp | CBC | E-Distributie Muntenia | 11595540 | nu s-a emis ATR, prosumator pe ANEXA2 din Ord.19/2022 | RO001E401100938/3 | 2022-11-04 | 2022-11-04
3755 | jud. ILFOV, loc. GANEASA, Strada Stefan cel Mare, nr. 61 | IF | 0.008 | 0.007839 | 0 | 0.4 | CFp | CBC | E-Distributie Muntenia | 11615882 | nu s-a emis ATR, prosumator pe ANEXA2 din Ord.19/2022 | RO001E401042281/2 | 2022-11-08 | 2022-11-08
3756 | jud. ILFOV, loc. DOMNESTI, SOSEAUA INDEPENDENTEI, nr. 126 | IF | 0.006 | 0.00586 | 0 | 0.4 | CFp | CBC | E-Distributie Muntenia | 11616017 | nu s-a emis ATR, prosumator pe ANEXA2 din Ord.19/2022 | RO001E400348863/3 | 2022-11-22 | 2022-11-22
3757 | jud. ILFOV, loc. VOLUNTARI, Strada Lucian Blaga, nr. 1 BIS | IF | 0.006 | 0.005879 | 104 | 0.4 | CFp | CBC | E-Distributie Muntenia | 11615764 | nu s-a emis ATR, prosumator pe ANEXA2 din Ord.19/2022 | RO001E400970404/2 | 2022-11-08 | 2022-11-08
3758 | jud. ILFOV, loc. AFUMATI, SOSEAUA BUCURESTI-URZICENI, nr. 200 | IF | 0.006 | 0.005878 | 0 | 0.4 | CFp | CBC | E-Distributie Muntenia | 11641881 | nu s-a emis ATR, prosumator pe ANEXA2 din Ord.19/2022 | RO001E401116979/2 | 2022-11-10 | 2022-11-10
3759 | jud. ILFOV, loc. TAMASI, Strada POTCOVARILOR, nr. 21 | IF | 0.008 | 0.007839 | 0 | 0.4 | CFp | CBC | E-Distributie Muntenia | 11667009 | nu s-a emis ATR, prosumator pe ANEXA2 din Ord.19/2022 | RO001E400585833/3 | 2022-11-02 | 2022-11-02
3760 | jud. BUCURESTI, loc. SECTOR 1, DRUMUL Cavnic, nr. 23 | B | 0.01 | 0.0093 | 0 | 0.4 | CFp | CBC | E-Distributie Muntenia | 11668530 | nu s-a emis ATR, prosumator pe ANEXA2 din Ord.19/2022 | RO001E401031582/2 | 2022-11-16 | 2022-11-16
3761 | jud. ILFOV, loc. BALOTESTI, Strada Viselor, nr. 1, ap. VILA 31 | IF | 0.015 | 0.014699 | 0 | 0.4 | CFp | CBC | E-Distributie Muntenia | 11499399 | nu s-a emis ATR, prosumator pe ANEXA2 din Ord.19/2022 | RO001E141867282/3 | 2022-11-14 | 2022-11-14
3762 | jud. ILFOV, loc. DOMNESTI, Intrarea Ghioceilor, nr. 12 | IF | 0.005005 | 0.004904 | 400 | 0.4 | CFp | CBC | E-Distributie Muntenia | 11498749 | nu s-a emis ATR, prosumator pe ANEXA2 din Ord.19/2022 | RO001E142103028/2 | 2022-11-14 | 2022-11-14
3763 | jud. ILFOV, loc. BERCENI, Strada Ciulin, nr. 15 | IF | 0.0099 | 0.009692 | 0 | 0.4 | CFp | CBC | E-Distributie Muntenia | 11520590 | nu s-a emis ATR, prosumator pe ANEXA2 din Ord.19/2022 | RO001E141260289/3 | 2022-11-23 | 2022-11-23
3764 | jud. ILFOV, loc. CIOROGARLA, Strada Horia, nr. 3 | IF | 0.0048 | 0.004694 | 0 | 0.23 | CFp | CBC | E-Distributie Muntenia | 11489506 | nu s-a emis ATR, prosumator pe ANEXA2 din Ord.19/2022 | RO001E400374941/2 | 2022-11-21 | 2022-11-21
3765 | jud. ILFOV, loc. OTOPENI, Strada Fermei C, nr. 3 | IF | 0.01 | 0.009798 | 0 | 0.4 | CFp | CBC | E-Distributie Muntenia | 11499181 | nu s-a emis ATR, prosumator pe ANEXA2 din Ord.19/2022 | RO001E400091284/5 | 2022-11-10 | 2022-11-10
3766 | jud. ILFOV, loc. VOLUNTARI, CARTIERUL Henri Coanda, nr. LOT 1093 | IF | 0.008 | 0.008 | 0 | 0.4 | CFp | CBC | E-Distributie Muntenia | 11483202 | nu s-a emis ATR, prosumator pe ANEXA2 din Ord.19/2022 | RO001E142095758/1 | 2022-11-22 | 2022-11-22
3767 | jud. ILFOV, loc. OTOPENI, Strada Flori De Camp, nr. 20 | IF | 0.005 | 0.00485 | 0 | 0.4 | CFp | CBC | E-Distributie Muntenia | 11448216 | nu s-a emis ATR, prosumator pe ANEXA2 din Ord.19/2022 | RO001E400165219/3 | 2022-11-10 | 2022-11-10
3768 | jud. GIURGIU, loc. BACU, Strada CIOROGIRLEI, nr. 158 B, bl. V158B | GR | 0.005 | 0.004898 | 0 | 0.4 | CFp | CBC | E-Distributie Muntenia | 11486234 | nu s-a emis ATR, prosumator pe ANEXA2 din Ord.19/2022 | RO001E131325719/3 | 2022-11-08 | 2022-11-08
3769 | jud. ILFOV, loc. CORNETU, Strada Trandafirilor, nr. 21-23 | IF | 0.007 | 0.00685 | 0 | 0.4 | CFp | CBC | E-Distributie Muntenia | 11484898 | nu s-a emis ATR, prosumator pe ANEXA2 din Ord.19/2022 | RO001E401003064/5 | 2022-11-14 | 2022-11-14
3770 | jud. BUCURESTI, loc. SECTOR 4, Strada Principatele Unite, nr. 6, ap. AP1 | B | 0.009 | 0.008815 | 0 | 0.4 | CFp | CBC | E-Distributie Muntenia | 11485158 | nu s-a emis ATR, prosumator pe ANEXA2 din Ord.19/2022 | RO001E106088913/2 | 2022-11-03 | 2022-11-03
3771 | jud. BUCURESTI, loc. SECTOR 5, Strada Elena Si Vasile Cojocaru, nr. 22 | B | 0.006 | 0.005879 | 0 | 0.4 | CFp | CBC | E-Distributie Muntenia | 11443325 | nu s-a emis ATR, prosumator pe ANEXA2 din Ord.19/2022 | RO001E107814012/2 | 2022-11-14 | 2022-11-14
3772 | jud. BUCURESTI, loc. SECTOR 5, Strada Coman Ion, sold., nr. 28 | B | 0.006 | 0.00583 | 0 | 0.4 | CFp | CBC | E-Distributie Muntenia | 11448454 | nu s-a emis ATR, prosumator pe ANEXA2 din Ord.19/2022 | RO001E107814843/2 | 2022-11-16 | 2022-11-16
3773 | jud. ILFOV, loc. BALOTESTI, Strada Ficusului, nr. 1 C, et. VIL80 | IF | 0.0088 | 0.008623 | 10 | 0.4 | CFp | CBC | E-Distributie Muntenia | 11420596 | nu s-a emis ATR, prosumator pe ANEXA2 din Ord.19/2022 | RO001E401068391/2 | 2022-11-14 | 2022-11-14
3774 | jud. ILFOV, loc. OTOPENI, Strada 23 August, nr. 73 | IF | 0.005 | 0.004845 | 0 | 0.4 | CFp | CBC | E-Distributie Muntenia | 11323798 | nu s-a emis ATR, prosumator pe ANEXA2 din Ord.19/2022 | RO001E141320837/2 | 2022-11-10 | 2022-11-10
3775 | jud. ILFOV, loc. MOGOSOAIA, Strada Plantelor, nr. 25 | IF | 0.01 | 0.009795 | 15 | 0.4 | CFp | CBC | E-Distributie Muntenia | 11346798 | nu s-a emis ATR, prosumator pe ANEXA2 din Ord.19/2022 | RO001E142022477/2 | 2022-11-16 | 2022-11-16
3776 | jud. ILFOV, loc. OTOPENI, Strada Primaverii, nr. 21 C | IF | 0.01 | 0.00975 | 0 | 0.4 | CFp | CBC | E-Distributie Muntenia | 11322536 | nu s-a emis ATR, prosumator pe ANEXA2 din Ord.19/2022 | RO001E401006988/3 | 2022-11-10 | 2022-11-10
3777 | jud. BUCURESTI, loc. SECTOR 1, Strada Petru si Pavel, nr. 67 | B | 0.006 | 0.006 | 0 | 0.4 | CFp | CBC | E-Distributie Muntenia | 11331709 | nu s-a emis ATR, prosumator pe ANEXA2 din Ord.19/2022 | RO001E100628186/2 | 2022-11-04 | 2022-11-04
3778 | jud. ILFOV, loc. BRAGADIRU, Strada Sarmis, nr. 12 | IF | 0.007 | 0.00685 | 0 | 0.4 | CFp | CBC | E-Distributie Muntenia | 11328763 | nu s-a emis ATR, prosumator pe ANEXA2 din Ord.19/2022 | RO001E141488810/3 | 2022-11-17 | 2022-11-17
3779 | jud. ILFOV, loc. BRAGADIRU, DRUMUL De Sonde, nr. 1 bis | IF | 0.007 | 0.00685 | 0 | 0.4 | CFp | CBC | E-Distributie Muntenia | 11298498 | nu s-a emis ATR, prosumator pe ANEXA2 din Ord.19/2022 | RO001E141876822/2 | 2022-11-18 | 2022-11-18
3780 | jud. ILFOV, loc. TUNARI, Strada Margaretelor, nr. 21 | IF | 0.00405 | 0.003469 | 0 | 0.4 | CFp | CBC | E-Distributie Muntenia | 11294686 | nu s-a emis ATR, prosumator pe ANEXA2 din Ord.19/2022 | RO001E142770590/2 | 2022-11-10 | 2022-11-10
3781 | jud. ILFOV, loc. DOMNESTI, Strada Nucului, nr. 1, ap. 2 | IF | 0.00449 | 0.00439 | 0 | 0.4 | CFp | CBC | E-Distributie Muntenia | 11207922 | nu s-a emis ATR, prosumator pe ANEXA2 din Ord.19/2022 | RO001E141202285/2 | 2022-11-18 | 2022-11-18
3782 | jud. ILFOV, loc. BERCENI, Strada Sportului, nr. 17E, ap. CASA 1 | IF | 0.01 | 0.009799 | 0 | 0.4 | CFp | CBC | E-Distributie Muntenia | 11294403 | nu s-a emis ATR, prosumator pe ANEXA2 din Ord.19/2022 | RO001E142903868/3 | 2022-11-18 | 2022-11-18
3783 | jud. ILFOV, loc. CIOROGARLA, Strada Pamfil Seicaru, nr. 335-NC | IF | 0.005 | 0.004895 | 0 | 0.4 | CFp | CBC | E-Distributie Muntenia | 11139177 | nu s-a emis ATR, prosumator pe ANEXA2 din Ord.19/2022 | RO001E143051908/2 | 2022-11-16 | 2022-11-16
3784 | jud. ILFOV, loc. DOMNESTI, Strada Baboi, nr. 1A | IF | 0.005 | 0.004899 | 0 | 0.4 | CFp | CBC | E-Distributie Muntenia | 11139940 | nu s-a emis ATR, prosumator pe ANEXA2 din Ord.19/2022 | RO001E142659248/2 | 2022-11-14 | 2022-11-14
3785 | jud. ILFOV, loc. PANTELIMON, Strada Av.Alexandru Serbanescu, nr. 36, bl. P 626, sc. NC 1551/41 | IF | 0.00396 | 0.003861 | 1040 | 0.4 | CFp | CBC | E-Distributie Muntenia | 11204598 | nu s-a emis ATR, prosumator pe ANEXA2 din Ord.19/2022 | RO001E141345531/2 | 2022-11-08 | 2022-11-08
3786 | jud. ILFOV, loc. DOBROESTI, Strada TARLA, nr. T29,P718/5 | IF | 0.01155 | 0.011318 | 0 | 0.4 | CFp | CBC | E-Distributie Muntenia | 11138351 | nu s-a emis ATR, prosumator pe ANEXA2 din Ord.19/2022 | RO001E141833252/2 | 2022-11-03 | 2022-11-03
3787 | jud. ILFOV, loc. MOGOSOAIA, Strada Nichita Stanescu, nr. 29F | IF | 0.01 | 0.009799 | 0 | 0.4 | CFp | CBC | E-Distributie Muntenia | 11004171 | nu s-a emis ATR, prosumator pe ANEXA2 din Ord.19/2022 | RO001E141182822/2 | 2022-11-03 | 2022-11-03
3788 | jud. ILFOV, loc. MOARA VLASIEI, Strada Tudor Arghezii, nr. 11 | IF | 0.006 | 0.005879 | 0 | 0.4 | CFp | CBC | E-Distributie Muntenia | 11020918 | nu s-a emis ATR, prosumator pe ANEXA2 din Ord.19/2022 | RO001E141479876/3 | 2022-11-03 | 2022-11-03
3789 | jud. ILFOV, loc. DOBROESTI, Strada Vasile Alecsandri, nr. 31 | IF | 0.006 | 0.005878 | 0 | 0.4 | CFp | CBC | E-Distributie Muntenia | 11041245 | nu s-a emis ATR, prosumator pe ANEXA2 din Ord.19/2022 | RO001E104918317/2 | 2022-11-01 | 2022-11-01
3790 | jud. ILFOV, loc. TUNARI, Strada Tunari-Dimieni, nr. 8888 | IF | 0.005 | 0.0048 | 0 | 0.4 | CFp | CBC | E-Distributie Muntenia | 11022131 | nu s-a emis ATR, prosumator pe ANEXA2 din Ord.19/2022 | RO001E400851198/2 | 2022-11-11 | 2022-11-11
3791 | jud. ILFOV, loc. CHITILA, Strada Gorunului, nr. 23 | IF | 0.00912 | 0.008937 | 0 | 0.4 | CFp | CBC | E-Distributie Muntenia | 11007162 | nu s-a emis ATR, prosumator pe ANEXA2 din Ord.19/2022 | RO001E141681556/3 | 2022-11-10 | 2022-11-10
3792 | jud. ILFOV, loc. BALOTESTI, Strada Ficusului, nr. 1, ap. Vila 81 | IF | 0.01 | 0.009799 | 0 | 0.4 | CFp | CBC | E-Distributie Muntenia | 11011268 | nu s-a emis ATR, prosumator pe ANEXA2 din Ord.19/2022 | RO001E401097180/3 | 2022-11-14 | 2022-11-14
3793 | jud. ILFOV, loc. VOLUNTARI, Bulevardul Vrancei, nr. 1 B | IF | 0.0192 | 0.01705 | 0 | 0.4 | CFp | CBC | E-Distributie Muntenia | 10917131 | nu s-a emis ATR, prosumator pe ANEXA2 din Ord.19/2022 | RO001E105333218/3 | 2022-11-10 | 2022-11-10
3794 | jud. GIURGIU, loc. GRADISTEA, Strada Principala, nr. 199 | GR | 0.3996 | 0.39161 | 0 | 20 | CFp | CBC | E-Distributie Muntenia | 10989611 | nu s-a emis ATR, prosumator pe ANEXA2 din Ord.19/2022 | RO001E301255519/3 | 2022-11-03 | 2022-11-03
3795 | jud. GIURGIU, loc. MIHAILESTI, ULITA Avicola, nr. 35 | GR | 0.14022 | 0.1374 | 0 | 0.4 | CFp | CBC | E-Distributie Muntenia | 10737328 | nu s-a emis ATR, prosumator pe ANEXA2 din Ord.19/2022 | RO001E301186234/2 | 2022-11-08 | 2022-11-08
3796 | jud. GIURGIU, loc. MIHAILESTI, ULITA Avicola, nr. 35 | GR | 0.05 | 0.04894 | 0 | 0.4 | CFp | CBC | E-Distributie Muntenia | 10737172 | nu s-a emis ATR, prosumator pe ANEXA2 din Ord.19/2022 | RO001E301206361/2 | 2022-11-21 | 2022-11-21
3797 | jud. ILFOV, loc. OTOPENI, Strada Marin Sorescu, nr. 4A | IF | 0.01 | 0.0097 | 0 | 0.4 | CFp | CBC | E-Distributie Muntenia | 10518256 | nu s-a emis ATR, prosumator pe ANEXA2 din Ord.19/2022 | RO001E141796957/2 | 2022-11-15 | 2022-11-15
3798 | jud. BUCURESTI, loc. SECTOR 4, SOSEAUA Oltenitei, nr. 253A | B | 0.03 | 0.029399 | 0 | 0.4 | CFp | CBC | E-Distributie Muntenia | 10471372 | nu s-a emis ATR, prosumator pe ANEXA2 din Ord.19/2022 | RO001E108835184/2 | 2022-11-01 | 2022-11-01
3799 | jud. ILFOV, loc. BERCENI, Strada Primaverii, nr. 76 | IF | 0.006345 | 0.006217 | 0 | 0.4 | CFp | CBC | E-Distributie Muntenia | 10407729 | nu s-a emis ATR, prosumator pe ANEXA2 din Ord.19/2022 | RO001E401173994/2 | 2022-11-17 | 2022-11-17
3800 | jud. ILFOV, loc. OSTRATU, Strada Pescarusului, nr. 4 | IF | 0.008 | 0.00779 | 0 | 0.4 | CFp | CBC | E-Distributie Muntenia | 10370184 | nu s-a emis ATR, prosumator pe ANEXA2 din Ord.19/2022 | RO001E400932301/2 | 2022-11-08 | 2022-11-08
3801 | jud. BUCURESTI, loc. SECTOR 1, Strada George Missail ,scriitor, nr. 103 | B | 0.004 | 0.004 | 0 | 0.4 | CFp | CBC | E-Distributie Muntenia | 10366602 | nu s-a emis ATR, prosumator pe ANEXA2 din Ord.19/2022 | RO001E110643362/2 | 2022-11-03 | 2022-11-03
3802 | jud. ILFOV, loc. PANTELIMON, Strada CERNICA, nr. 75 | IF | 0.01575 | 0.015415 | 0 | 0.4 | CFp | CBC | E-Distributie Muntenia | 10334974 | nu s-a emis ATR, prosumator pe ANEXA2 din Ord.19/2022 | RO001E401124956/2 | 2022-11-10 | 2022-11-10
3803 | jud. ILFOV, loc. DUMBRAVENI, Strada LAHOVARI, nr. 2125/5 | IF | 0.0055 | 0.005388 | 0 | 0.4 | CFp | CBC | E-Distributie Muntenia | 10344271 | nu s-a emis ATR, prosumator pe ANEXA2 din Ord.19/2022 | RO001E142185769/1 | 2022-11-17 | 2022-11-17
3804 | jud. ILFOV, loc. DRAGOMIRESTI-VALE, Strada Micsunelelor, nr. 57 | IF | 0.00296 | 0.0029 | 0 | 0.4 | CFp | CBC | E-Distributie Muntenia | 10332654 | nu s-a emis ATR, prosumator pe ANEXA2 din Ord.19/2022 | RO001E401011298/3 | 2022-11-22 | 2022-11-22
3805 | jud. ILFOV, loc. SILISTEA SNAGOVULUI, Strada Rasadnitei, nr. 43 | IF | 0.003 | 0.002939 | 0 | 0.4 | CFp | CBC | E-Distributie Muntenia | 10268672 | nu s-a emis ATR, prosumator pe ANEXA2 din Ord.19/2022 | RO001E400817426/2 | 2022-11-03 | 2022-11-03
3806 | jud. ILFOV, loc. CATELU, Strada GLADIOLELOR, nr. 13 | IF | 0.006 | 0.00587 | 10 | 0.4 | CFp | CBC | E-Distributie Muntenia | 10226454 | nu s-a emis ATR, prosumator pe ANEXA2 din Ord.19/2022 | RO001E142499936/2 | 2022-11-10 | 2022-11-10
3807 | jud. BUCURESTI, loc. SECTOR 1, Strada Leandrului, nr. 48 | B | 0.006 | 0.006 | 0 | 0.4 | CFp | CBC | E-Distributie Muntenia | 10234309 | nu s-a emis ATR, prosumator pe ANEXA2 din Ord.19/2022 | RO001E119613975/2 | 2022-11-03 | 2022-11-03
3808 | jud. ILFOV, loc. BRAGADIRU, Strada Columnelor, nr. 12 | IF | 0.005 | 0.004898 | 0 | 0.4 | CFp | CBC | E-Distributie Muntenia | 10243397 | nu s-a emis ATR, prosumator pe ANEXA2 din Ord.19/2022 | RO001E401033595/2 | 2022-11-14 | 2022-11-14
3809 | jud. BUCURESTI, loc. SECTOR 1, SOSEAUA Pipera, nr. 23A | B | 0.02 | 0.02 | 0 | 0.4 | CFp | CBC | E-Distributie Muntenia | 10250022 | nu s-a emis ATR, prosumator pe ANEXA2 din Ord.19/2022 | RO001E109181460/2 | 2022-11-07 | 2022-11-07
3810 | jud. GIURGIU, loc. GIURGIU, Strada Grasse, nr. 9 | GR | 0.02 | 0.019599 | 0 | 0.4 | CFp | CBC | E-Distributie Muntenia | 10247288 | nu s-a emis ATR, prosumator pe ANEXA2 din Ord.19/2022 | RO001E301127127/3 | 2022-11-23 | 2022-11-23
3811 | jud. BUCURESTI, loc. SECTOR 1, Strada Bucegi, nr. 16, ap. AP 2 | B | 0.00324 | 0.0036 | 0 | 0.4 | CFp | CBC | E-Distributie Muntenia | 10203657 | nu s-a emis ATR, prosumator pe ANEXA2 din Ord.19/2022 | RO001E100553150/2 | 2022-11-03 | 2022-11-03
3812 | jud. ILFOV, loc. CHITILA, Strada Pacii, nr. 45 | IF | 0.0072 | 0.007055 | 0 | 0.4 | CFp | CBC | E-Distributie Muntenia | 10209830 | nu s-a emis ATR, prosumator pe ANEXA2 din Ord.19/2022 | RO001E141479933/2 | 2022-11-10 | 2022-11-10
3813 | jud. ILFOV, loc. CORBEANCA, Intrarea Fermei F, nr. 2 | IF | 0.01 | 0.009795 | 0 | 0.4 | CFp | CBC | E-Distributie Muntenia | 10147200 | nu s-a emis ATR, prosumator pe ANEXA2 din Ord.19/2022 | RO001E141331547/2 | 2022-11-16 | 2022-11-16
3814 | jud. ILFOV, loc. PANTELIMON, Intrarea Macesului, nr. 2A | IF | 0.006 | 0.005879 | 0 | 0.4 | CFp | CBC | E-Distributie Muntenia | 10148902 | nu s-a emis ATR, prosumator pe ANEXA2 din Ord.19/2022 | RO001E142516330/4 | 2022-11-11 | 2022-11-11
3815 | jud. ILFOV, loc. DOMNESTI, SOSEAUA Tudor Vladimirescu, nr. 309, et. Vila42 | IF | 0.003 | 0.00293 | 0 | 0.4 | CFp | CBC | E-Distributie Muntenia | 10165913 | nu s-a emis ATR, prosumator pe ANEXA2 din Ord.19/2022 | RO001E142181451/2 | 2022-11-01 | 2022-11-01
3816 | jud. GIURGIU, loc. BOLINTIN-DEAL, Strada Primaverii, nr. 17A | GR | 0.005 | 0.00488 | 100 | 0.4 | CFp | CBC | E-Distributie Muntenia | 10123044 | nu s-a emis ATR, prosumator pe ANEXA2 din Ord.19/2022 | RO001E301215237/3 | 2022-11-03 | 2022-11-03
3817 | jud. ILFOV, loc. CHIAJNA, Strada Viilor, nr. 10 | IF | 0.00546 | 0.005341 | 0 | 0.4 | CFp | CBC | E-Distributie Muntenia | 10077054 | nu s-a emis ATR, prosumator pe ANEXA2 din Ord.19/2022 | RO001E401096246/2 | 2022-11-14 | 2022-11-14
3818 | jud. ILFOV, loc. TAMASI, ALEEA VERONICA, nr. 48 | IF | 0.009882 | 0.009664 | 0 | 0.4 | CFp | CBC | E-Distributie Muntenia | 10014974 | nu s-a emis ATR, prosumator pe ANEXA2 din Ord.19/2022 | RO001E401145566/3 | 2022-11-16 | 2022-11-16
3819 | jud. ILFOV, loc. ROSU, Strada Locotenent Erou Silache Gheorghe, nr. 1-3 | IF | 0.136 | 0.13323 | 0 | 20 | CFp | CBC | E-Distributie Muntenia | 09864326 | nu s-a emis ATR, prosumator pe ANEXA2 din Ord.19/2022 | RO001E141874123/2 | 2022-11-09 | 2022-11-09
3820 | jud. BUCURESTI, loc. SECTOR 1, Strada Neajlovului, nr. 100 | B | 0.0198 | 0.0198 | 0 | 0,4 | CFp | CBC | E-Distributie Muntenia | 12650799 | 2022-10-18 | RO001E108373978/2 | 2022-11-08 | 2022-11-08
3821 | jud. GIURGIU, loc. SABARENI, Strada Intravilan, nr. NC 33285 | GR | 0.00498 | 0.00487 | 0 | 0,4 | CFp | CBC | E-Distributie Muntenia | 12360454 | 2022-10-20 | RO001E131431997/2 | 2022-11-08 | 2022-11-08
3822 | jud. ILFOV, loc. BRAGADIRU, Strada Safirului, nr. 10 | IF | 0.008 | 0.00783 | 0 | 0,4 | CFp | CBC | E-Distributie Muntenia | 12040627 | 2022-09-29 | RO001E141955459/2 | 2022-11-14 | 2022-11-14
3823 | jud. ILFOV, loc. BUFTEA, Strada Intravilan, nr. DE293/1T34 | IF | 0.082805 | 0.081144 | 0 | 0,4 | CFp | CBC | E-Distributie Muntenia | 11792949 | 2022-09-21 | RO001E142299305/3 | 2022-11-23 | 2022-11-23
3824 | jud. GIURGIU, loc. COMANA, Strada Cumani, nr. 465 | GR | 0.1 | 0.097999 | 100 | 20 | CFp | CBC | E-Distributie Muntenia | 11815338 | 2022-09-21 | RO001E301148704/4 | 2022-11-10 | 2022-11-10
3825 | jud. BUCURESTI, loc. SECTOR 2, Strada Fierari, nr. 9-11 | B | 0.005 | 0.005 | 0 | 0,4 | CFp | CBC | E-Distributie Muntenia | 11595180 | 2022-09-09 | RO001E109274801/4 | 2022-11-10 | 2022-11-10
3826 | jud. ILFOV, loc. BALOTESTI, Strada Raului, nr. 2 | IF | 0.015 | 0.014645 | 0 | 0,4 | CFp | CBC | E-Distributie Muntenia | 11465943 | 2022-10-05 | RO001E400967938/2 | 2022-11-25 | 2022-11-25
3827 | jud. BUCURESTI, loc. SECTOR 4, Bulevardul Metalurgiei, nr. 73-75 | B | 0.09972 | 0.09799 | 0 | 20 | CFp | CBC | E-Distributie Muntenia | 11372683 | 2022-09-14 | RO001E114913018/2 | 2022-11-16 | 2022-11-16
3828 | jud. ILFOV, loc. CLINCENI, Strada Ortansei, nr. 29D, ap. NC51264 | IF | 0.0091 | 0.008916 | 0 | 0,4 | CFp | CBC | E-Distributie Muntenia | 11137214 | 2022-10-20 | RO001E141535396/3 | 2022-11-07 | 2022-11-07
3829 | jud. ILFOV, loc. VOLUNTARI, Bulevardul PIPERA, nr. 174, ap. 8 | IF | 0.02 | 0.01959 | 0 | 0,4 | CFp | CBC | E-Distributie Muntenia | 11061381 | 2022-09-30 | RO001E400954675/2 | 2022-11-03 | 2022-11-03
3830 | jud. BUCURESTI, loc. SECTOR 3, Strada Voineasa, nr. 71 | B | 0.008 | 0.007835 | 0 | 0,4 | CFp | CBC | E-Distributie Muntenia | 10893523 | 2022-09-27 | RO001E119563126/2 | 2022-11-03 | 2022-11-03
3831 | jud. ILFOV, loc. VOLUNTARI, SOSEAUA Pipera-Tunari, nr. 150 F | IF | 0.01 | 0.009798 | 100 | 0,4 | CFp | CBC | E-Distributie Muntenia | 10901492 | 2022-10-12 | RO001E400939555/2 | 2022-11-03 | 2022-11-03
3832 | jud. BUCURESTI, loc. SECTOR 5, Strada Zaharia Carcalechi, nr. 23-25 | B | 0.02 | 0.0195 | 0 | 0,4 | CFp | CBC | E-Distributie Muntenia | 10512270 | 2022-10-04 | RO001E119769887/3 | 2022-11-04 | 2022-11-04
3833 | jud. ILFOV, loc. CHIAJNA, Strada Viilor, nr. 35A, bl. T53/1 P30, sc. LOT 1+2, et. SUBLOT 1, ap. 1 | IF | 0.00975 | 0.009554 | 0 | 0,4 | CFp | CBC | E-Distributie Muntenia | 10386712 | 2022-07-29 | RO001E141441954/3 | 2022-11-30 | 2022-11-30
3834 | jud. ILFOV, loc. MOGOSOAIA, Strada Helesteului, nr. 2C | IF | 0.00925 | 0.008965 | 0 | 0,4 | CFp | CBC | E-Distributie Muntenia | 10339677 | 2022-10-05 | RO001E141512133/3 | 2022-11-23 | 2022-11-23
3835 | jud. ILFOV, loc. CHIAJNA, Intrarea Nicolae Iorga, nr. 76 C | IF | 0.003 | 0.002939 | 0 | 0,23 | CFp | CBC | E-Distributie Muntenia | 09290986 | 2022-02-04 | RO001E401129704/2 | 2022-11-17 | 2022-11-17
3836 | jud. ILFOV, loc. BERCENI, Strada Fabrica de Mobila, nr. 1E | IF | 0.003 | 0.002939 | 0 | 0,23 | CFp | CBC | E-Distributie Muntenia | 09221097 | 2021-12-31 | RO001E142005995/3 | 2022-11-11 | 2022-11-11
3837 | jud. BUCURESTI, loc. SECTOR 1, Strada Petru Maior, nr. 63 | B | 0.003 | 0.003 | 0 | 0,4 | CFp | CBC | E-Distributie Muntenia | 09189878 | 2022-01-19 | RO001E100413694/2 | 2022-11-14 | 2022-11-14
3838 | jud. ILFOV, loc. BRAGADIRU, Strada Ghioceilor, nr. 1B | IF | 0.003 | 0.002939 | 0 | 0,4 | CFp | CBC | E-Distributie Muntenia | 09198577 | 2021-12-24 | RO001E401057333/3 | 2022-11-21 | 2022-11-21
3839 | jud. BUCURESTI, loc. SECTOR 6, Strada Sporului, nr. 5, ap. AP2 | B | 0.003 | 0.002939 | 0 | 0,4 | CFp | CBC | E-Distributie Muntenia | 09200786 | 2021-12-29 | RO001E107333771/2 | 2022-11-22 | 2022-11-22
3840 | jud. ILFOV, loc. CLINCENI, Strada Corneliu Coposu, nr. 3 | IF | 0.003 | 0.002939 | 0 | 0,4 | CFp | CBC | E-Distributie Muntenia | 09202602 | 2021-12-22 | RO001E400335476/2 | 2022-11-25 | 2022-11-25
3841 | jud. BUCURESTI, loc. SECTOR 4, Intrarea Secarei, nr. 5 | B | 0.003 | 0.002939 | 0 | 0,4 | CFp | CBC | E-Distributie Muntenia | 09183273 | 2021-12-14 | RO001E102235643/2 | 2022-11-24 | 2022-11-24
3842 | jud. ILFOV, loc. VOLUNTARI, Strada Titu Maiorescu, nr. 32 | IF | 0.0058 | 0.005683 | 0 | 0,4 | CFp | CBC | E-Distributie Muntenia | 09155789 | 2021-12-16 | RO001E400191106/2 | 2022-11-10 | 2022-11-10
3843 | jud. ILFOV, loc. ROSU, Strada ACVILEI, nr. 10A | IF | 0.003 | 0.002939 | 0 | 0,23 | CFp | CBC | E-Distributie Muntenia | 09394276 | 2022-01-31 | RO001E401169348/3 | 2022-11-23 | 2022-11-23
3844 | jud. BUCURESTI, loc. SECTOR 5, DRUMUL Vlasin, nr. 25B | B | 0.008 | 0.007839 | 0 | 0,4 | CFp | CBC | E-Distributie Muntenia | 12383985 | 2022-10-20 | RO001E119092897/2 | 2022-11-03 | 2022-11-03
3845 | jud. ILFOV, loc. BERCENI, Strada Dobreni, nr. 57 | IF | 0.01456 | 0.014264 | 0 | 0,4 | CFp | CBC | E-Distributie Muntenia | 12070932 | 2022-10-25 | RO001E141947180/3 | 2022-11-01 | 2022-11-01
3846 | jud. ILFOV, loc. MAGURELE, Strada Teilor, nr. 12 | IF | 0.0048 | 0.004694 | 0 | 0,4 | CFp | CBC | E-Distributie Muntenia | 11971118 | 2022-10-05 | RO001E108947571/2 | 2022-11-02 | 2022-11-02
3847 | jud. ILFOV, loc. VOLUNTARI, Strada Chivu Dumitru, nr. 50 | IF | 0.0048 | 0.004654 | 0 | 0,4 | CFp | CBC | E-Distributie Muntenia | 09517023 | 2022-03-01 | RO001E400984432/2 | 2022-11-29 | 2022-11-29
3848 | jud. ILFOV, loc. SNAGOV, ALEEA Nufarului, nr. 44A | IF | 0.005 | 0.00485 | 0 | 0,4 | CFp | CBC | E-Distributie Muntenia | 09405578 | 2022-02-09 | RO001E400832760/2 | 2022-11-02 | 2022-11-02
3849 | jud. ILFOV, loc. TAMASI, ALEEA VERONICA, nr. 26 | IF | 0.012 | 0.011757 | 400 | 0,4 | CFp | CBC | E-Distributie Muntenia | 11876807 | 2022-09-30 | RO001E400972978/2 | 2022-11-22 | 2022-11-22
3850 | jud. BUCURESTI, loc. SECTOR 1, DRUMUL Muntele Gaina, nr. 78 | B | 0.012 | 0.01175 | 0 | 0,4 | CFp | CBC | E-Distributie Muntenia | 11973260 | 2022-09-21 | RO001E401119219/2 | 2022-11-01 | 2022-11-01
3851 | jud. BUCURESTI, loc. SECTOR 1, SOSEAUA Ionescu-Sisesti Gheorghe, nr. 74F | B | 0.0112 | 0.010856 | 0 | 0,4 | CFp | CBC | E-Distributie Muntenia | 11669684 | 2022-09-26 | RO001E401009868/2 | 2022-11-23 | 2022-11-23
3852 | jud. BUCURESTI, loc. SECTOR 4, DRUMUL Dealu Ferului, nr. 86B | B | 0.008 | 0.00779 | 0 | 0,4 | CFp | CBC | E-Distributie Muntenia | 11449629 | 2022-09-08 | RO001E119335583/2 | 2022-11-02 | 2022-11-02
3853 | jud. ILFOV, loc. BRAGADIRU, Strada IERNII, nr. 49-51B | IF | 0.01 | 0.00979 | 0 | 0,4 | CFp | CBC | E-Distributie Muntenia | 11354638 | 2022-09-14 | RO001E142437747/2 | 2022-11-01 | 2022-11-01
3854 | jud. ILFOV, loc. PANTELIMON, Strada Depozitului, nr. 4 | IF | 0.05 | 0.025 | 0 | 0,4 | CFp | CBC | E-Distributie Muntenia | 11138737 | 2022-08-18 | RO001E141488573/2 | 2022-11-14 | 2022-11-14
3855 | jud. BUCURESTI, loc. SECTOR 1, SOSEAUA Chitilei, nr. 363-365, bl. SP, sc. 66 | B | 0.1304 | 0.1295 | 0 | 0,4 | CFp | CBC | E-Distributie Muntenia | 11128794 | 2022-09-06 | RO001E108997992/4 | 2022-11-07 | 2022-11-07
3856 | jud. BUCURESTI, loc. SECTOR 6, Strada Hrisoverghi Alexandru, nr. 22 | B | 0.01 | 0.009799 | 0 | 0,4 | CFp | CBC | E-Distributie Muntenia | 11158483 | 2022-08-25 | RO001E108986361/2 | 2022-11-03 | 2022-11-03
3857 | jud. BUCURESTI, loc. SECTOR 3, Strada Voineasa, nr. 78 | B | 0.010125 | 0.009883 | 0 | 0,4 | CFp | CBC | E-Distributie Muntenia | 11126321 | 2022-09-06 | RO001E103938307/2 | 2022-11-03 | 2022-11-03
3858 | jud. ILFOV, loc. BUFTEA, Strada Vlasiei, nr. 15 | IF | 0.00546 | 0.005341 | 0 | 0,4 | CFp | CBC | E-Distributie Muntenia | 10840596 | 2022-08-23 | RO001E400532880/2 | 2022-11-14 | 2022-11-14
3859 | jud. BUCURESTI, loc. SECTOR 5, Strada Florica, nr. 20 | B | 0.006 | 0.00586 | 0 | 0,4 | CFp | CBC | E-Distributie Muntenia | 10660672 | 2022-09-15 | RO001E107668985/2 | 2022-11-11 | 2022-11-11
3860 | jud. ILFOV, loc. OLTENI, Strada Ortansei, nr. 27 | IF | 0.0092 | 0.009014 | 0 | 0,4 | CFp | CBC | E-Distributie Muntenia | 10550103 | 2022-08-23 | RO001E141289314/2 | 2022-11-17 | 2022-11-17
3861 | jud. ILFOV, loc. VOLUNTARI, Strada Floarea Soarelui, nr. 30 | IF | 0.02 | 0.01958 | 0 | 0,4 | CFp | CBC | E-Distributie Muntenia | 10415462 | 2022-09-02 | RO001E400945237/2 | 2022-11-15 | 2022-11-15
3862 | jud. ILFOV, loc. VOLUNTARI, Strada EROU IANCU NICOLAE, nr. 46 | IF | 0.01748 | 0.017129 | 0 | 0,4 | CFp | CBC | E-Distributie Muntenia | 10285538 | 2022-08-16 | RO001E400170530/2 | 2022-11-03 | 2022-11-03
3863 | jud. BUCURESTI, loc. SECTOR 1, SOSEAUA Straulesti, nr. 27 | B | 0.0418 | 0.0418 | 0 | 0,4 | CFp | CBC | E-Distributie Muntenia | 10191448 | 2022-06-22 | RO001E108906880/2 | 2022-11-10 | 2022-11-10
3864 | jud. BUCURESTI, loc. SECTOR 4, Strada Melinesti, nr. 5 | B | 0.005124 | 0.005468 | 0 | 0,4 | CFp | CBC | E-Distributie Muntenia | 10053283 | 2022-08-18 | RO001E105729958/2 | 2022-11-04 | 2022-11-04
3865 | jud. BUCURESTI, loc. SECTOR 3, Strada Peles, nr. 68C | B | 0.005 | 0.004899 | 0 | 0,23 | CFp | CBC | E-Distributie Muntenia | 09353820 | 2022-01-31 | RO001E110053367/2 | 2022-11-04 | 2022-11-04
3866 | jud. ILFOV, loc. DOBROESTI, Bulevardul NICOLAE BALCESCU, nr. 147A | IF | 0.005 | 0.00485 | 0 | 0,4 | CFp | CBC | E-Distributie Muntenia | 09303499 | 2022-01-05 | RO001E142078074/2 | 2022-11-08 | 2022-11-08
3867 | jud. ILFOV, loc. CLINCENI, SOSEAUA Bucuresti-Domnesti, nr. 53L | IF | 0.003 | 0.00291 | 0 | 0,23 | CFp | CBC | E-Distributie Muntenia | 09200401 | 2022-01-18 | RO001E142226631/3 | 2022-11-28 | 2022-11-28
3868 | jud. BUCURESTI, loc. SECTOR 2, Strada Dumitru Slugeru, nr. 14 | B | 0.003 | 0.00291 | 0 | 0,23 | CFp | CBC | E-Distributie Muntenia | 09203938 | 2021-12-16 | RO001E104506949/2 | 2022-11-10 | 2022-11-10
3869 | jud. ILFOV, loc. CHIAJNA, Strada PREOT SEBE COSTIN, nr. 17N | IF | 0.003 | 0.00291 | 0 | 0,23 | CFp | CBC | E-Distributie Muntenia | 09179090 | 2021-12-16 | RO001E141669406/2 | 2022-11-10 | 2022-11-10
3870 | jud. BUCURESTI, loc. SECTOR 6, DRUMUL La Rosu, nr. 31B, bl. LOT 3 | B | 0.01 | 0.009794 | 0 | 0,4 | CFp | CBC | E-Distributie Muntenia | 10843703 | 2022-08-29 | RO001E114889582/2 | 2022-11-03 | 2022-11-03
3871 | jud. BUCURESTI, loc. SECTOR 4, Strada Zatreni, nr. 16 | B | 0.006 | 0.005879 | 0 | 0,4 | CFp | CBC | E-Distributie Muntenia | 10815844 | 2022-08-18 | RO001E101727783/2 | 2022-11-01 | 2022-11-01
3872 | jud. ILFOV, loc. CIOROGARLA, SOSEAUA Bucuresti, nr. 100 | IF | 0.015 | 0.014699 | 0 | 0,4 | CFp | CBC | E-Distributie Muntenia | 10417947 | 2022-07-22 | RO001E400954316/2 | 2022-11-02 | 2022-11-02
3873 | jud. ILFOV, loc. BRAGADIRU, Strada Maracineni, nr. 114-116, ap. VILA 21 | IF | 0.00705 | 0.007487 | 0 | 0,4 | CFp | CBC | E-Distributie Muntenia | 10394054 | 2022-08-04 | RO001E141940969/2 | 2022-11-02 | 2022-11-02
3874 | jud. ILFOV, loc. PANTELIMON, Strada Dimitrie Cantemir, nr. 7 | IF | 0.01 | 0.009799 | 0 | 0,4 | CFp | CBC | E-Distributie Muntenia | 09684802 | 2022-04-06 | RO001E401015393/3 | 2022-11-01 | 2022-11-01
3875 | jud. ILFOV, loc. DOMNESTI, Strada Alexandru Ioan Cuza, nr. 42 | IF | 0.008 | 0.00776 | 0 | 0,4 | CFp | CBC | E-Distributie Muntenia | 09503822 | 2022-03-01 | RO001E142390127/2 | 2022-11-10 | 2022-11-10
3876 | jud. ILFOV, loc. BRAGADIRU, Strada Gladiolelor, nr. 61 | IF | 0.0048 | 0.004654 | 0 | 0,4 | CFp | CBC | E-Distributie Muntenia | 09472934 | 2022-02-22 | RO001E400411022/2 | 2022-11-11 | 2022-11-11
3877 | jud. BUCURESTI, loc. SECTOR 2, Strada Brizei, nr. 25 | B | 0.003 | 0.00292 | 0 | 0,23 | CFp | CBC | E-Distributie Muntenia | 10382740 | 2022-07-28 | RO001E105308322/2 | 2022-11-04 | 2022-11-04
3878 | jud. BUCURESTI, loc. SECTOR 3, DRUMUL Malu Rosu, nr. 23 | B | 0.0036 | 0.002728 | 0 | 0,23 | CFp | CBC | E-Distributie Muntenia | 10195235 | 2022-07-19 | RO001E109038416/3 | 2022-11-10 | 2022-11-10
3879 | jud. ILFOV, loc. CIOROGARLA, Strada str Policlinicii nr 15, nr. 15 | IF | 0.0075 | 0.007349 | 0 | 0,4 | CFp | CBC | E-Distributie Muntenia | 09349512 | 2022-01-21 | RO001E400374626/2 | 2022-11-04 | 2022-11-04
3880 | jud. ILFOV, loc. MOGOSOAIA, Intrarea Agriselor, nr. 1 | IF | 0.004 | 0.00388 | 0 | 0,4 | CFp | CBC | E-Distributie Muntenia | 09167403 | 2021-12-27 | RO001E141434541/2 | 2022-11-01 | 2022-11-01
3881 | jud. ILFOV, loc. VOLUNTARI, Strada V-Popasului, nr. 32 | IF | 0.01 | 0.0096 | 0 | 0,4 | CFp | CBC | E-Distributie Muntenia | 10023521 | 2022-06-16 | RO001E105319818/2 | 2022-11-10 | 2022-11-10
3882 | jud. ILFOV, loc. VOLUNTARI, Strada V-Pascani, nr. 4 | IF | 0.003 | 0.00291 | 0 | 0,4 | CFp | CBC | E-Distributie Muntenia | 09215670 | 2021-12-23 | RO001E108842531/2 | 2022-11-16 | 2022-11-16
3883 | jud. ILFOV, loc. CLINCENI, Strada Carierei, nr. 47-49 | IF | 0.006 | 0.005879 | 0 | 0,4 | CFp | CBC | E-Distributie Muntenia | 09907167 | 2022-05-10 | RO001E400930310/3 | 2022-11-18 | 2022-11-18
3884 | jud. BUCURESTI, loc. SECTOR 4, Strada Odei, nr. 24 | B | 0.004875 | 0.004777 | 0 | 0,4 | CFp | CBC | E-Distributie Muntenia | 09809521 | 2022-05-05 | RO001E105544144/2 | 2022-11-02 | 2022-11-02
3885 | jud. BUCURESTI, loc. SECTOR 3, DRUMUL Lunca Tarnavei, nr. 26 | B | 0.011 | 0.010778 | 0 | 0,4 | CFp | CBC | E-Distributie Muntenia | 09636561 | 2022-03-17 | RO001E110181662/3 | 2022-11-08 | 2022-11-08
3886 | jud. ILFOV, loc. DOBROESTI, Strada Piersicului, nr. 11N | IF | 0.004 | 0.00388 | 0 | 0,4 | CFp | CBC | E-Distributie Muntenia | 09199724 | 2021-12-22 | RO001E141528433/2 | 2022-11-03 | 2022-11-03
3887 | jud. BUCURESTI, loc. SECTOR 2, Strada Peris, nr. 5 | B | 0.003 | 0.00291 | 0 | 0,23 | CFp | CBC | E-Distributie Muntenia | 09517636 | 2022-02-16 | RO001E105262949/2 | 2022-11-17 | 2022-11-17
3888 | jud. ILFOV, loc. DASCALU, Strada PANSELELOR, nr. 21A | IF | 0.009 | 0.005 | 0 | 0,4 | CFp | CBC | E-Distributie Muntenia | 09586856 | 2022-03-10 | RO001E400990260/3 | 2022-11-01 | 2022-11-01
3889 | jud. ILFOV, loc. CHIAJNA, Strada Nicolae Iorga, nr. 13 | IF | 0.005 | 0.004899 | 0 | 0,4 | CFp | CBC | E-Distributie Muntenia | 09576573 | 2022-03-07 | RO001E400249346/2 | 2022-11-08 | 2022-11-08
3890 | jud. ILFOV, loc. TUNARI, Strada PETRE ISPIRESCU, nr. 29D | IF | 0.005 | 0.004899 | 0 | 0,4 | CFp | CBC | E-Distributie Muntenia | 09577035 | 2022-03-08 | RO001E141465994/2 | 2022-11-23 | 2022-11-23
3891 | jud. BUCURESTI, loc. SECTOR 5, Strada Panterei, nr. 1 | B | 0.005 | 0.00488 | 0 | 0,4 | CFp | CBC | E-Distributie Muntenia | 09732775 | 2022-03-30 | RO001E108231599/3 | 2022-11-16 | 2022-11-16
3892 | jud. ILFOV, loc. BRAGADIRU, Strada CRISUL REPEDE, nr. 68 H, ap. CASA 10 | IF | 0.005 | 0.004899 | 0 | 0,4 | CFp | CBC | E-Distributie Muntenia | 09552603 | 2022-03-08 | RO001E142126258/2 | 2022-11-04 | 2022-11-04
3893 | jud. BUCURESTI, loc. SECTOR 1, Strada Iezeru, nr. 51 A | B | 0.005 | 0.005 | 0 | 0,4 | CFp | CBC | E-Distributie Muntenia | 09552421 | 2022-02-23 | RO001E101150558/2 | 2022-11-03 | 2022-11-03
3894 | jud. BUCURESTI, loc. SECTOR 1, Strada Ocheanului, nr. 13 -15 | B | 0.003 | 0.003 | 0 | 0,4 | CFp | CBC | E-Distributie Muntenia | 09381207 | 2022-01-25 | RO001E108389289/2 | 2022-11-08 | 2022-11-08
3895 | jud. BUCURESTI, loc. SECTOR 6, Strada Severin Emanoil Mihail,General, nr. 10A | B | 0.003 | 0.00291 | 0 | 0,4 | CFp | CBC | E-Distributie Muntenia | 09146828 | 2021-12-08 | RO001E108910504/2 | 2022-11-14 | 2022-11-14
3896 | jud. ILFOV, loc. BERCENI, Strada ZANELOR, nr. 15P | IF | 0.003 | 0.00291 | 0 | 0,4 | CFp | CBC | E-Distributie Muntenia | 09422434 | 2022-02-11 | RO001E141507081/2 | 2022-11-07 | 2022-11-07
3897 | jud. BUCURESTI, loc. SECTOR 3, Strada Trapezului, nr. 36 | B | 0.005 | 0.00488 | 0 | 0,4 | CFp | CBC | E-Distributie Muntenia | 09613160 | 2022-03-10 | RO001E109157575/2 | 2022-11-15 | 2022-11-15
3898 | jud. BUCURESTI, loc. SECTOR 2, Strada Bujorul Alb, nr. 59 | B | 0.003 | 0.00292 | 0 | 0,4 | CFp | CBC | E-Distributie Muntenia | 09448788 | 2022-02-16 | RO001E104489657/3 | 2022-11-11 | 2022-11-11
3899 | jud. BUCURESTI, loc. SECTOR 2, Strada Icoanei, nr. 103 | B | 0.003 | 0.003 | 0 | 0,4 | CFp | CBC | E-Distributie Muntenia | 09347894 | 2022-01-18 | RO001E101269302/2 | 2022-11-07 | 2022-11-07
3900 | jud. BUCURESTI, loc. SECTOR 5, Strada Pucheni, nr. 111A | B | 0.003 | 0.002939 | 0 | 0,4 | CFp | CBC | E-Distributie Muntenia | 09371946 | 2022-01-25 | RO001E109313759/3 | 2022-11-07 | 2022-11-07
3901 | jud. ILFOV, loc. VOLUNTARI, Strada BUCEGI, nr. 57 | IF | 0.00304 | 0.002959 | 0 | 0,4 | CFp | CBC | E-Distributie Muntenia | 09463005 | 2022-02-15 | RO001E105388364/2 | 2022-11-08 | 2022-11-08
3902 | jud. BUCURESTI, loc. SECTOR 6, ALEEA Danaide, nr. 4 | B | 0.005 | 0.00488 | 0 | 0,4 | CFp | CBC | E-Distributie Muntenia | 09446558 | 2022-02-14 | RO001E119863433/2 | 2022-11-25 | 2022-11-25
3903 | jud. ILFOV, loc. MAGURELE, Strada Privighetorilor, nr. 18 | IF | 0.005 | 0.00488 | 0 | 0,23 | CFp | CBC | E-Distributie Muntenia | 09447667 | 2022-02-18 | RO001E401122055/2 | 2022-11-11 | 2022-11-11
3904 | jud. ILFOV, loc. CIOROGARLA, Strada Lacului, nr. 67 | IF | 0.006 | 0.005879 | 0 | 0,4 | CFp | CBC | E-Distributie Muntenia | 09101676 | 2021-12-15 | RO001E141224683/3 | 2022-11-21 | 2022-11-21
3905 | jud. ILFOV, loc. 1 DECEMBRIE, Strada Pinului, nr. 51-53 | IF | 0.003 | 0.002934 | 0 | 0,4 | CFp | CBC | E-Distributie Muntenia | 09095084 | 2021-12-02 | RO001E141689790/2 | 2022-11-29 | 2022-11-29
3906 | jud. BUCURESTI, loc. SECTOR 1, Strada Vasile Alecsandri, nr. 11, ap. AP2 | B | 0.003 | 0.003 | 0 | 0,4 | CFp | CBC | E-Distributie Muntenia | 09515708 | 2022-02-11 | RO001E100310128/2 | 2022-11-01 | 2022-11-01
3907 | jud. ILFOV, loc. CIOROGARLA, Strada Cartonari, nr. 25 | IF | 0.003 | 0.00292 | 0 | 0,23 | CFp | CBC | E-Distributie Muntenia | 09437406 | 2022-02-18 | RO001E142077635/2 | 2022-11-03 | 2022-11-03
3908 | jud. BUCURESTI, loc. SECTOR 1, Strada Vasile Alecsandri, nr. 11, ap. 1 | B | 0.003 | 0.003 | 0 | 0,4 | CFp | CBC | E-Distributie Muntenia | 09515839 | 2022-02-11 | RO001E100310117/2 | 2022-11-04 | 2022-11-04
3909 | jud. BUCURESTI, loc. SECTOR 5, Strada Balanesti, nr. 1 | B | 0.003 | 0.00292 | 0 | 0,4 | CFp | CBC | E-Distributie Muntenia | 09440031 | 2022-02-04 | RO001E108126952/2 | 2022-11-17 | 2022-11-17
3910 | jud. ILFOV, loc. SNAGOV, Intrarea Crinului, nr. 18 C | IF | 0.005 | 0.00488 | 0 | 0,4 | CFp | CBC | E-Distributie Muntenia | 09432921 | 2022-02-17 | RO001E142395627/2 | 2022-11-04 | 2022-11-04
3911 | jud. ILFOV, loc. PANTELIMON, Strada Livezilor III, nr. 49 | IF | 0.004 | 0.00388 | 0 | 0,4 | CFp | CBC | E-Distributie Muntenia | 09352980 | 2022-01-25 | RO001E109404705/2 | 2022-11-07 | 2022-11-07
3912 | jud. ILFOV, loc. DASCALU, Strada 1 MAI, nr. 13A | IF | 0.003 | 0.00292 | 0 | 0,4 | CFp | CBC | E-Distributie Muntenia | 09217968 | 2022-01-14 | RO001E142128339/1 | 2022-11-15 | 2022-11-15
3913 | jud. BUCURESTI, loc. SECTOR 4, Strada Ristea Ion,Soldat, nr. 26 | B | 0.003 | 0.00292 | 0 | 0,4 | CFp | CBC | E-Distributie Muntenia | 09225544 | 2021-12-16 | RO001E104059931/2 | 2022-11-17 | 2022-11-17
3914 | jud. ILFOV, loc. MAGURELE, Strada Atomistilor, nr. 208 | IF | 0.005 | 0.00488 | 0 | 0,4 | CFp | CBC | E-Distributie Muntenia | 09227981 | 2022-01-07 | RO001E142010485/2 | 2022-11-17 | 2022-11-17
3915 | jud. ILFOV, loc. CLINCENI, Strada Orhideei, nr. 134A | IF | 0.0048 | 0.004684 | 0 | 0,4 | CFp | CBC | E-Distributie Muntenia | 09227569 | 2022-01-07 | RO001E141338959/2 | 2022-11-10 | 2022-11-10
3916 | jud. BUCURESTI, loc. SECTOR 3, ALEEA Taifunului, nr. 15 | B | 0.00495 | 0.004831 | 0 | 0,4 | CFp | CBC | E-Distributie Muntenia | 09229594 | 2022-01-06 | RO001E110238913/2 | 2022-11-16 | 2022-11-16
3917 | jud. BUCURESTI, loc. SECTOR 6, Strada Lucacesti, nr. 3 | B | 0.003 | 0.00292 | 0 | 0,4 | CFp | CBC | E-Distributie Muntenia | 09227917 | 2022-01-20 | RO001E103176929/3 | 2022-11-23 | 2022-11-23
3918 | jud. BUCURESTI, loc. SECTOR 5, Strada Frederic Jolliot Curie, nr. 16, ap. AP1 | B | 0.0036 | 0.003527 | 0 | 0,4 | CFp | CBC | E-Distributie Muntenia | 09132040 | 2021-12-06 | RO001E107299884/2 | 2022-11-15 | 2022-11-15
3919 | jud. BUCURESTI, loc. SECTOR 6, Strada Prelungirea Ghencea, nr. 263E | B | 0.003 | 0.002938 | 0 | 0,4 | CFp | CBC | E-Distributie Muntenia | 09117697 | 2021-12-15 | RO001E110590374/2 | 2022-11-10 | 2022-11-10
3920 | jud. BUCURESTI, loc. SECTOR 3, Strada Ilioara, nr. 43 D | B | 0.003 | 0.002938 | 0 | 0,23 | CFp | CBC | E-Distributie Muntenia | 09076041 | 2021-12-03 | RO001E103740476/2 | 2022-11-03 | 2022-11-03
3921 | jud. ILFOV, loc. PANTELIMON, Strada ZAGANULUI, nr. 22A | IF | 0.003 | 0.002934 | 0 | 0,4 | CFp | CBC | E-Distributie Muntenia | 09084681 | 2021-12-03 | RO001E141587764/2 | 2022-11-09 | 2022-11-09
3922 | jud. BUCURESTI, loc. SECTOR 5, Strada Greaca, nr. 27 | B | 0.003 | 0.00292 | 0 | 0,4 | CFp | CBC | E-Distributie Muntenia | 09237096 | 2021-12-23 | RO001E109031149/2 | 2022-11-04 | 2022-11-04
3923 | jud. BUCURESTI, loc. SECTOR 1, Strada Amintirii, nr. 57, ap. 1 | B | 0.003 | 0.003 | 0 | 0,4 | CFp | CBC | E-Distributie Muntenia | 09223371 | 2021-12-20 | RO001E100566053/3 | 2022-11-07 | 2022-11-07
3924 | jud. BUCURESTI, loc. SECTOR 1, Strada Modestiei, nr. 43 | B | 0.003 | 0.003 | 0 | 0,4 | CFp | CBC | E-Distributie Muntenia | 09172902 | 2021-12-03 | RO001E100565388/2 | 2022-11-08 | 2022-11-08
3925 | jud. ILFOV, loc. BRAGADIRU, Strada Garofitei, nr. 30 G, ap. CASA 1 | IF | 0.01 | 0.009798 | 0 | 0,4 | CFp | CBC | E-Distributie Muntenia | 12029591 | 2022-10-07 | RO001E142437680/3 | 2022-10-27 | 2022-10-27
3926 | jud. BUCURESTI, loc. SECTOR 4, Strada Peroni, nr. 31 A | B | 0.01695 | 0.016606 | 0 | 0,4 | CFp | CBC | E-Distributie Muntenia | 11871716 | 2022-10-03 | RO001E105767804/5 | 2022-10-25 | 2022-10-25
3927 | jud. ILFOV, loc. MOARA VLASIEI, Strada Principala, nr. 278 | IF | 0.01078 | 0.010563 | 0 | 0,4 | CFp | CBC | E-Distributie Muntenia | 11617154 | 2022-09-23 | RO001E400885678/2 | 2022-10-28 | 2022-10-28
3928 | jud. ILFOV, loc. BUFTEA, ALEEA CU BRAZI, nr. 2-C | IF | 0.02 | 0.019599 | 0 | 0,4 | CFp | CBC | E-Distributie Muntenia | 11346301 | 2022-09-16 | RO001E143039982/2 | 2022-10-28 | 2022-10-28
3929 | jud. ILFOV, loc. AFUMATI, SOSEAUA Bucuresti - Urziceni, nr. 13 | IF | 0.016895 | 0.016517 | 0 | 0,4 | CFp | CBC | E-Distributie Muntenia | 10586243 | 2022-10-06 | RO001E141484287/2 | 2022-10-27 | 2022-10-27
3930 | jud. ILFOV, loc. STEFANESTII DE SUS, SOSEAUA Stefanesti, nr. 204 | IF | 0.01216 | 0.011877 | 0 | 0,4 | CFp | CBC | E-Distributie Muntenia | 10253433 | 2022-10-04 | RO001E400131582/3 | 2022-10-27 | 2022-10-27
3931 | jud. ILFOV, loc. IZVORANI, Strada COMPLEX OLIMPIC, nr. 12 | IF | 0.012 | 0.011759 | 0 | 0,4 | CFp | CBC | E-Distributie Muntenia | 12297768 | 2022-10-04 | RO001E141605844/4 | 2022-10-20 | 2022-10-20
3932 | jud. GIURGIU, loc. VLASIN, SOSEAUA Giurgiului, nr. 10 | GR | 0.015 | 0.01465 | 0 | 0,4 | CFp | CBC | E-Distributie Muntenia | 12057573 | 2022-09-26 | RO001E131330131/2 | 2022-10-26 | 2022-10-26
3933 | jud. BUCURESTI, loc. SECTOR 6, Intrarea ANUL 1864, nr. 61B | B | 0.017 | 0.016659 | 0 | 0,4 | CFp | CBC | E-Distributie Muntenia | 12001545 | 2022-10-14 | RO001E107351164/2 | 2022-10-25 | 2022-10-25
3934 | jud. BUCURESTI, loc. SECTOR 3, DRUMUL Lunca Tarnavei, nr. 26 B | B | 0.006 | 0.00586 | 0 | 0,23 | CFp | CBC | E-Distributie Muntenia | 11372850 | 2022-09-26 | RO001E109453877/2 | 2022-10-26 | 2022-10-26
3935 | jud. ILFOV, loc. ROSU, Strada 1 Decembrie 1918, nr. 177 C | IF | 0.01 | 0.009799 | 0 | 0,4 | CFp | CBC | E-Distributie Muntenia | 11181255 | 2022-10-06 | RO001E141503751/2 | 2022-10-31 | 2022-10-31
3936 | jud. ILFOV, loc. BRAGADIRU, Strada Alunului, nr. 14 | IF | 0.03 | 0.02938 | 0 | 0,4 | CFp | CBC | E-Distributie Muntenia | 11161380 | 2022-09-05 | RO001E141366006/2 | 2022-10-18 | 2022-10-18
3937 | jud. BUCURESTI, loc. SECTOR 1, Strada Vasile Gherghel, nr. 51, ap. AP 3 | B | 0.003 | 0.003 | 0 | 0,4 | CFp | CBC | E-Distributie Muntenia | 11125027 | 2022-08-23 | RO001E109058643/2 | 2022-10-18 | 2022-10-18
3938 | jud. ILFOV, loc. TAMASI, Strada Molidului, nr. 22 | IF | 0.01975 | 0.019354 | 0 | 0,4 | CFp | CBC | E-Distributie Muntenia | 11023166 | 2022-10-06 | RO001E142416182/2 | 2022-10-20 | 2022-10-20
3939 | jud. ILFOV, loc. TUNARI, Strada Tudor Arghezi, nr. 6 | IF | 0.0075 | 0.007348 | 0 | 0,4 | CFp | CBC | E-Distributie Muntenia | 10890128 | 2022-10-06 | RO001E401018127/2 | 2022-10-26 | 2022-10-26
3940 | jud. ILFOV, loc. OTOPENI, Strada Belgrad, nr. 13 B | IF | 0.0082 | 0.008035 | 0 | 0,4 | CFp | CBC | E-Distributie Muntenia | 10454889 | 2022-10-17 | RO001E400980663/2 | 2022-10-26 | 2022-10-26
3941 | jud. BUCURESTI, loc. SECTOR 1, Strada Ionescu-Sisesti Gheorghe, nr. 62C | B | 0.0082 | 0.008035 | 0 | 0,4 | CFp | CBC | E-Distributie Muntenia | 10330736 | 2022-09-14 | RO001E400918114/2 | 2022-10-10 | 2022-10-10
3942 | jud. GIURGIU, loc. GIURGIU, Strada Dunarii, nr. 146 | GR | 0.008 | 0.00783 | 0 | 0,4 | CFp | CBC | E-Distributie Muntenia | 10014675 | 2022-09-30 | RO001E300030444/3 | 2022-10-12 | 2022-10-12
3943 | jud. ILFOV, loc. AFUMATI, SOSEAUA Bucuresti - Urziceni, nr. 91 | IF | 0.01 | 0.0093 | 0 | 0.4 | CFp | CBC | E-Distributie Muntenia | 12816109 | nu s-a emis ATR, prosumator pe ANEXA2 din Ord.19/2022 | RO001E400188494/3 | 2022-10-31 | 2022-10-31
3944 | jud. ILFOV, loc. POPESTI-LEORDENI, Strada Cazanesti, nr. 18 | IF | 0.01 | 0.00978 | 0 | 0.4 | CFp | CBC | E-Distributie Muntenia | 12701410 | nu s-a emis ATR, prosumator pe ANEXA2 din Ord.19/2022 | RO001E141281529/3 | 2022-10-21 | 2022-10-21
3945 | jud. ILFOV, loc. PANTELIMON, ALEEA Leului, nr. 13 | IF | 0.01292 | 0.012661 | 0 | 0.4 | CFp | CBC | E-Distributie Muntenia | 12650903 | nu s-a emis ATR, prosumator pe ANEXA2 din Ord.19/2022 | RO001E142143662/3 | 2022-10-28 | 2022-10-28
3946 | jud. ILFOV, loc. POPESTI-LEORDENI, Strada Amurgului, nr. 4A | IF | 0.01 | 0.00979 | 0 | 0.4 | CFp | CBC | E-Distributie Muntenia | 12621838 | nu s-a emis ATR, prosumator pe ANEXA2 din Ord.19/2022 | RO001E401055263/3 | 2022-10-21 | 2022-10-21
3947 | jud. GIURGIU, loc. MIHAILESTI, Calea Bucuresti, nr. 236 | GR | 0.02916 | 0.028567 | 0 | 0.4 | CFp | CBC | E-Distributie Muntenia | 12654660 | nu s-a emis ATR, prosumator pe ANEXA2 din Ord.19/2022 | RO001E301155522/4 | 2022-10-31 | 2022-10-31
3948 | jud. BUCURESTI, loc. SECTOR 6, Strada Cernisoara, nr. 97, ap. AP57 | B | 0.005 | 0.004898 | 0 | 0.4 | CFp | CBC | E-Distributie Muntenia | 12650093 | nu s-a emis ATR, prosumator pe ANEXA2 din Ord.19/2022 | RO001E107333478/2 | 2022-10-24 | 2022-10-24
3949 | jud. ILFOV, loc. GLINA, Strada LIBERTATII, nr. 312 | IF | 0.01 | 0.00979 | 0 | 0.4 | CFp | CBC | E-Distributie Muntenia | 12430627 | nu s-a emis ATR, prosumator pe ANEXA2 din Ord.19/2022 | RO001E400069144/2 | 2022-10-27 | 2022-10-27
3950 | jud. ILFOV, loc. DUMBRAVENI, Strada Zori de Zi, nr. 1, bl. VILA 34 | IF | 0.01 | 0.009798 | 0 | 0.4 | CFp | CBC | E-Distributie Muntenia | 12469803 | nu s-a emis ATR, prosumator pe ANEXA2 din Ord.19/2022 | RO001E142024907/2 | 2022-10-28 | 2022-10-28
3951 | jud. BUCURESTI, loc. SECTOR 2, Strada Canea Nicolae, nr. 15 | B | 0.008 | 0.007834 | 0 | 0.4 | CFp | CBC | E-Distributie Muntenia | 12379745 | nu s-a emis ATR, prosumator pe ANEXA2 din Ord.19/2022 | RO001E105291075/2 | 2022-10-26 | 2022-10-26
3952 | jud. Bucuresti, loc. SECTOR 3, Intrarea Tarcau, nr. 3B | B | 0.01863 | 0.018256 | 0 | 0.4 | CFp | CBC | E-Distributie Muntenia | 12359553 | nu s-a emis ATR, prosumator pe ANEXA2 din Ord.19/2022 | RO001E101884709/4 | 2022-10-28 | 2022-10-28
3953 | jud. BUCURESTI, loc. SECTOR 1, Strada Istrati Panait, nr. 49 | B | 0.01 | 0.01 | 0 | 0.4 | CFp | CBC | E-Distributie Muntenia | 12361930 | nu s-a emis ATR, prosumator pe ANEXA2 din Ord.19/2022 | RO001E108920493/2 | 2022-10-21 | 2022-10-21
3954 | jud. BUCURESTI, loc. SECTOR 2, Strada Fantanica, nr. 34 | B | 0.015 | 0.0142 | 0 | 0.4 | CFp | CBC | E-Distributie Muntenia | 12298593 | nu s-a emis ATR, prosumator pe ANEXA2 din Ord.19/2022 | RO001E108625484/2 | 2022-10-31 | 2022-10-31
3955 | jud. BUCURESTI, loc. SECTOR 3, Strada Prisaca Dornei, nr. 4 D, ap. AP 1 | B | 0.00979 | 0.009514 | 0 | 0.4 | CFp | CBC | E-Distributie Muntenia | 12260862 | nu s-a emis ATR, prosumator pe ANEXA2 din Ord.19/2022 | RO001E108789058/2 | 2022-10-19 | 2022-10-19
3956 | jud. BUCURESTI, loc. SECTOR 5, Strada Dretea, nr. 7 | B | 0.005 | 0.0048 | 0 | 0.4 | CFp | CBC | E-Distributie Muntenia | 12330716 | nu s-a emis ATR, prosumator pe ANEXA2 din Ord.19/2022 | RO001E108167340/2 | 2022-10-19 | 2022-10-19
3957 | jud. BUCURESTI, loc. SECTOR 1, Strada Sanatescu Stefan,Maior Aviator, nr. 30, ap. 2 | B | 0.005 | 0.005 | 0 | 0.4 | CFp | CBC | E-Distributie Muntenia | 12171397 | nu s-a emis ATR, prosumator pe ANEXA2 din Ord.19/2022 | RO001E118672182/2 | 2022-10-17 | 2022-10-17
3958 | jud. BUCURESTI, loc. SECTOR 2, SOSEAUA Colentina, nr. 313-315 | B | 0.01 | 0.00979 | 0 | 0.4 | CFp | CBC | E-Distributie Muntenia | 12173458 | nu s-a emis ATR, prosumator pe ANEXA2 din Ord.19/2022 | RO001E105346942/3 | 2022-10-27 | 2022-10-27
3959 | jud. BUCURESTI, loc. SECTOR 5, Bulevardul Pieptanari, nr. 60 | B | 0.008 | 0.007839 | 0 | 0.4 | CFp | CBC | E-Distributie Muntenia | 12229161 | nu s-a emis ATR, prosumator pe ANEXA2 din Ord.19/2022 | RO001E107563136/2 | 2022-10-31 | 2022-10-31
3960 | jud. ILFOV, loc. CATELU, Strada Independentei, nr. 71C | IF | 0.006 | 0.00587 | 0 | 0.4 | CFp | CBC | E-Distributie Muntenia | 12216064 | nu s-a emis ATR, prosumator pe ANEXA2 din Ord.19/2022 | RO001E141400320/2 | 2022-10-13 | 2022-10-13
3961 | jud. BUCURESTI, loc. SECTOR 6, Strada Agnita, nr. 88 | B | 0.005 | 0.00489 | 0 | 0.4 | CFp | CBC | E-Distributie Muntenia | 12255886 | nu s-a emis ATR, prosumator pe ANEXA2 din Ord.19/2022 | RO001E103232797/2 | 2022-10-17 | 2022-10-17
3962 | jud. BUCURESTI, loc. SECTOR 6, Strada Valea Lunga, nr. 38L | B | 0.003 | 0.00291 | 0 | 0.4 | CFp | CBC | E-Distributie Muntenia | 12032852 | nu s-a emis ATR, prosumator pe ANEXA2 din Ord.19/2022 | RO001E109082448/3 | 2022-10-26 | 2022-10-26
3963 | jud. ILFOV, loc. PANTELIMON, Strada Ecaterina Mihaila, nr. 31 | IF | 0.00364 | 0.003557 | 0 | 0.4 | CFp | CBC | E-Distributie Muntenia | 12060163 | nu s-a emis ATR, prosumator pe ANEXA2 din Ord.19/2022 | RO001E142123648/4 | 2022-10-24 | 2022-10-24
3964 | jud. ILFOV, loc. CRETESTI, Strada Intravilan, nr. T5, bl. P36/2/2/20, sc. P36/2/2/21, et. LOT 26 | IF | 0.005 | 0.004899 | 0 | 0.4 | CFp | CBC | E-Distributie Muntenia | 12033620 | nu s-a emis ATR, prosumator pe ANEXA2 din Ord.19/2022 | RO001E143035663/2 | 2022-10-24 | 2022-10-24
3965 | jud. ILFOV, loc. CORBEANCA, Strada Laguna Albastra, nr. 27K | IF | 0.036 | 0.03523 | 0 | 0.4 | CFp | CBC | E-Distributie Muntenia | 11975899 | nu s-a emis ATR, prosumator pe ANEXA2 din Ord.19/2022 | RO001E141222535/1 | 2022-10-27 | 2022-10-27
3966 | jud. ILFOV, loc. OSTRATU, Strada ARENA PARC, nr. 8 | IF | 0.01232 | 0.012073 | 0 | 0.4 | CFp | CBC | E-Distributie Muntenia | 11974413 | nu s-a emis ATR, prosumator pe ANEXA2 din Ord.19/2022 | RO001E143076961/2 | 2022-10-26 | 2022-10-26
3967 | jud. BUCURESTI, loc. SECTOR 3, Strada Trapezului, nr. 34 | B | 0.005 | 0.00489 | 0 | 0.23 | CFp | CBC | E-Distributie Muntenia | 11817192 | nu s-a emis ATR, prosumator pe ANEXA2 din Ord.19/2022 | RO001E108830077/2 | 2022-10-03 | 2022-10-03
3968 | jud. BUCURESTI, loc. SECTOR 6, Strada Costisa, nr. 24, et. PARTER | B | 0.008 | 0.00776 | 0 | 0.4 | CFp | CBC | E-Distributie Muntenia | 11693873 | nu s-a emis ATR, prosumator pe ANEXA2 din Ord.19/2022 | RO001E109328362/2 | 2022-10-03 | 2022-10-03
3969 | jud. BUCURESTI, loc. SECTOR 6, Strada Ghirlandei, nr. 5, bl. 46, sc. C | B | 0.0057 | 0.005584 | 0 | 0.4 | CFp | CBC | E-Distributie Muntenia | 11693753 | nu s-a emis ATR, prosumator pe ANEXA2 din Ord.19/2022 | RO001E107201573/3 | 2022-10-03 | 2022-10-03
3970 | jud. ILFOV, loc. BRANESTI, Strada Tuberozei, nr. 14 | IF | 0.012 | 0.01166 | 0 | 0.4 | CFp | CBC | E-Distributie Muntenia | 11664898 | nu s-a emis ATR, prosumator pe ANEXA2 din Ord.19/2022 | RO001E141187052/2 | 2022-10-12 | 2022-10-12
3971 | jud. BUCURESTI, loc. SECTOR 3, Strada Ilioara, nr. 54, et. parter, ap. 2 | B | 0.0097 | 0.009416 | 0 | 0.4 | CFp | CBC | E-Distributie Muntenia | 11646706 | nu s-a emis ATR, prosumator pe ANEXA2 din Ord.19/2022 | RO001E110442167/1 | 2022-10-21 | 2022-10-21
3972 | jud. ILFOV, loc. PETRESTI, Strada Balantei, nr. 46 | IF | 0.19828 | 0.19598 | 0 | 20 | CFp | CBC | E-Distributie Muntenia | 11447951 | nu s-a emis ATR, prosumator pe ANEXA2 din Ord.19/2022 | RO001E400885083/3 | 2022-10-04 | 2022-10-04
3973 | jud. BUCURESTI, loc. SECTOR 2, Strada Gherghitei, nr. 50 D | B | 0.005 | 0.004899 | 0 | 0.4 | CFp | CBC | E-Distributie Muntenia | 11347245 | nu s-a emis ATR, prosumator pe ANEXA2 din Ord.19/2022 | RO001E119645600/2 | 2022-10-03 | 2022-10-03
3974 | jud. BUCURESTI, loc. SECTOR 2, SOSEAUA Fundeni, nr. 260 | B | 0.133 | 0.13034 | 0 | 0.4 | CFp | CBC | E-Distributie Muntenia | 11126230 | nu s-a emis ATR, prosumator pe ANEXA2 din Ord.19/2022 | RO001E109202790/2 | 2022-10-24 | 2022-10-24
3975 | jud. BUCURESTI, loc. SECTOR 1, Strada Olteniei, nr. 15 | B | 0.01 | 0.01 | 0 | 0.4 | CFp | CBC | E-Distributie Muntenia | 10842810 | nu s-a emis ATR, prosumator pe ANEXA2 din Ord.19/2022 | RO001E100620032/2 | 2022-10-19 | 2022-10-19
3976 | jud. ILFOV, loc. PANTELIMON, Strada Eforie, nr. 31 | IF | 0.004 | 0.003914 | 0 | 0.4 | CFp | CBC | E-Distributie Muntenia | 10674456 | nu s-a emis ATR, prosumator pe ANEXA2 din Ord.19/2022 | RO001E141496617/2 | 2022-10-18 | 2022-10-18
3977 | jud. ILFOV, loc. PANTELIMON, Strada Neptun, nr. 11 | IF | 0.005 | 0.004899 | 0 | 0.4 | CFp | CBC | E-Distributie Muntenia | 10304776 | nu s-a emis ATR, prosumator pe ANEXA2 din Ord.19/2022 | RO001E141949159/2 | 2022-10-04 | 2022-10-04
3978 | jud. ILFOV, loc. PANTELIMON, Strada Neptun, nr. 11 | IF | 0.005 | 0.004899 | 0 | 0.4 | CFp | CBC | E-Distributie Muntenia | 10303472 | nu s-a emis ATR, prosumator pe ANEXA2 din Ord.19/2022 | RO001E141949137/3 | 2022-10-04 | 2022-10-04
3979 | jud. BUCURESTI, loc. SECTOR 1, Strada Garlei, nr. 106 -108 | B | 0.0216 | 0.0216 | 0 | 0.4 | CFp | CBC | E-Distributie Muntenia | 10172409 | nu s-a emis ATR, prosumator pe ANEXA2 din Ord.19/2022 | RO001E108737220/2 | 2022-10-17 | 2022-10-17
3980 | jud. ILFOV, loc. DOMNESTI, Strada Ciutaci, nr. T18, bl. P107/2 | IF | 0.006 | 0.00582 | 0 | 0.4 | CFp | CBC | E-Distributie Muntenia | 10159155 | nu s-a emis ATR, prosumator pe ANEXA2 din Ord.19/2022 | RO001E141207987/2 | 2022-10-26 | 2022-10-26
3981 | jud. ILFOV, loc. MOGOSOAIA, Strada Chitila-Padure, nr. 10 | IF | 0.01 | 0.009798 | 0 | 0.4 | CFp | CBC | E-Distributie Muntenia | 10016956 | nu s-a emis ATR, prosumator pe ANEXA2 din Ord.19/2022 | RO001E400689557/2 | 2022-10-03 | 2022-10-03
3982 | jud. ILFOV, loc. POSTA, Strada Postei, nr. 62C | IF | 0.005 | 0.00488 | 0 | 0.4 | CFp | CBC | E-Distributie Muntenia | 09985161 | nu s-a emis ATR, prosumator pe ANEXA2 din Ord.19/2022 | RO001E142514169/4 | 2022-10-27 | 2022-10-27
3983 | jud. ILFOV, loc. CIOROGARLA, Strada Sperantei, nr. 16B | IF | 0.01 | 0.00974 | 0 | 0.4 | CFp | CBC | E-Distributie Muntenia | 09895971 | nu s-a emis ATR, prosumator pe ANEXA2 din Ord.19/2022 | RO001E142101891/3 | 2022-10-05 | 2022-10-05
3984 | jud. ILFOV, loc. CHITILA, Strada Cartierului, nr. 4 | IF | 0.1995 | 0.19546 | 0 | 20 | CFp | CBC | E-Distributie Muntenia | 09864061 | nu s-a emis ATR, prosumator pe ANEXA2 din Ord.19/2022 | RO001E401076525/2 | 2022-10-31 | 2022-10-31
3985 | jud. ILFOV, loc. DRAGOMIRESTI-VALE, Strada Republicii, nr. 379 | IF | 0.1995 | 0.19546 | 0 | 20 | CFp | CBC | E-Distributie Muntenia | 09863448 | nu s-a emis ATR, prosumator pe ANEXA2 din Ord.19/2022 | RO001E401074219/3 | 2022-10-21 | 2022-10-21
3986 | jud. ILFOV, loc. VOLUNTARI, Strada EROU IANCU NICOLAE, nr. 146A | IF | 0.02 | 0.019599 | 0 | 0.4 | CFp | CBC | E-Distributie Muntenia | 09621084 | nu s-a emis ATR, prosumator pe ANEXA2 din Ord.19/2022 | RO001E142440550/2 | 2022-10-11 | 2022-10-11
3987 | jud. BUCURESTI, loc. SECTOR 6, Strada Valea Oltului, nr. 87 | B | 0.008 | 0.00783 | 0 | 0.4 | CFp | CBC | E-Distributie Muntenia | 12865042 | nu s-a emis ATR, prosumator pe ANEXA2 din Ord.19/2022 | RO001E106435379/3 | 2022-10-31 | 2022-10-31
3988 | jud. ILFOV, loc. BRANESTI, Strada Petre Ionel, nr. 62 | IF | 0.003 | 0.002939 | 0 | 0.4 | CFp | CBC | E-Distributie Muntenia | 12839199 | nu s-a emis ATR, prosumator pe ANEXA2 din Ord.19/2022 | RO001E400032021/2 | 2022-10-31 | 2022-10-31
3989 | jud. ILFOV, loc. CERNICA, SOSEAUA Decebal, nr. 7 | IF | 0.01 | 0.009799 | 0 | 0.4 | CFp | CBC | E-Distributie Muntenia | 12848705 | nu s-a emis ATR, prosumator pe ANEXA2 din Ord.19/2022 | RO001E400041346/3 | 2022-10-31 | 2022-10-31
3990 | jud. ILFOV, loc. BALACEANCA, Strada Rascoalei, nr. 12A | IF | 0.014175 | 0.013891 | 0 | 0.4 | CFp | CBC | E-Distributie Muntenia | 12770848 | nu s-a emis ATR, prosumator pe ANEXA2 din Ord.19/2022 | RO001E142571319/3 | 2022-10-21 | 2022-10-21
3991 | jud. ILFOV, loc. VADU ANEI, Strada AVRAM IANCU, nr. 5 | IF | 0.005 | 0.00488 | 0 | 0.4 | CFp | CBC | E-Distributie Muntenia | 12677905 | nu s-a emis ATR, prosumator pe ANEXA2 din Ord.19/2022 | RO001E141188930/2 | 2022-10-19 | 2022-10-19
3992 | jud. BUCURESTI, loc. SECTOR 5, Strada Muntii Carpati, nr. 123A | B | 0.00492 | 0.004722 | 0 | 0.4 | CFp | CBC | E-Distributie Muntenia | 12674389 | nu s-a emis ATR, prosumator pe ANEXA2 din Ord.19/2022 | RO001E115340147/2 | 2022-10-21 | 2022-10-21
3993 | jud. ILFOV, loc. POPESTI-LEORDENI, Strada Echinoctiului, nr. 17 | IF | 0.00847 | 0.0083 | 0 | 0.4 | CFp | CBC | E-Distributie Muntenia | 12675722 | nu s-a emis ATR, prosumator pe ANEXA2 din Ord.19/2022 | RO001E401099867/2 | 2022-10-21 | 2022-10-21
3994 | jud. ILFOV, loc. BRANESTI, Strada Oituz, nr. 151, et. vila1 | IF | 0.008 | 0.00782 | 0 | 0.4 | CFp | CBC | E-Distributie Muntenia | 12674259 | nu s-a emis ATR, prosumator pe ANEXA2 din Ord.19/2022 | RO001E401124338/2 | 2022-10-27 | 2022-10-27
3995 | jud. BUCURESTI, loc. SECTOR 1, Bulevardul Oaspetilor, nr. 16 A | B | 0.008 | 0.008 | 0 | 0.4 | CFp | CBC | E-Distributie Muntenia | 12648717 | nu s-a emis ATR, prosumator pe ANEXA2 din Ord.19/2022 | RO001E108838750/3 | 2022-10-20 | 2022-10-20
3996 | jud. ILFOV, loc. FUNDENI, Strada Campului, nr. 1 A | IF | 0.006 | 0.005879 | 0 | 0.4 | CFp | CBC | E-Distributie Muntenia | 12654663 | nu s-a emis ATR, prosumator pe ANEXA2 din Ord.19/2022 | RO001E108719501/2 | 2022-10-31 | 2022-10-31
3997 | jud. BUCURESTI, loc. SECTOR 1, Strada Parcului, nr. 79L | B | 0.003 | 0.003 | 0 | 0.4 | CFp | CBC | E-Distributie Muntenia | 12618944 | nu s-a emis ATR, prosumator pe ANEXA2 din Ord.19/2022 | RO001E119612895/3 | 2022-10-19 | 2022-10-19
3998 | jud. BUCURESTI, loc. SECTOR 6, Strada Padurarilor, nr. 52, ap. 101 | B | 0.005 | 0.004898 | 0 | 0.4 | CFp | CBC | E-Distributie Muntenia | 12650347 | nu s-a emis ATR, prosumator pe ANEXA2 din Ord.19/2022 | RO001E107351209/2 | 2022-10-21 | 2022-10-21
3999 | jud. BUCURESTI, loc. SECTOR 4, Strada Liveni, nr. 39 | B | 0.01 | 0.00979 | 0 | 0.4 | CFp | CBC | E-Distributie Muntenia | 12654863 | nu s-a emis ATR, prosumator pe ANEXA2 din Ord.19/2022 | RO001E106139291/3 | 2022-10-26 | 2022-10-26
4000 | jud. ILFOV, loc. CORBEANCA, Strada Laguna Albastra, nr. 50R | IF | 0.008 | 0.00776 | 0 | 0.4 | CFp | CBC | E-Distributie Muntenia | 12623450 | nu s-a emis ATR, prosumator pe ANEXA2 din Ord.19/2022 | RO001E400988414/2 | 2022-10-27 | 2022-10-27
4001 | jud. ILFOV, loc. POPESTI-LEORDENI, Strada Golesti, nr. 30 | IF | 0.008 | 0.00783 | 0 | 0.4 | CFp | CBC | E-Distributie Muntenia | 12662827 | nu s-a emis ATR, prosumator pe ANEXA2 din Ord.19/2022 | RO001E141643240/2 | 2022-10-19 | 2022-10-19
4002 | jud. ILFOV, loc. VOLUNTARI, Strada Petru Aron, nr. 4 | IF | 0.01 | 0.00979 | 0 | 0.4 | CFp | CBC | E-Distributie Muntenia | 12520720 | nu s-a emis ATR, prosumator pe ANEXA2 din Ord.19/2022 | RO001E400169505/2 | 2022-10-28 | 2022-10-28
4003 | jud. ILFOV, loc. CHIAJNA, Intrarea Nicolae Iorga, nr. 51 I | IF | 0.008 | 0.00783 | 0 | 0.4 | CFp | CBC | E-Distributie Muntenia | 12522303 | nu s-a emis ATR, prosumator pe ANEXA2 din Ord.19/2022 | RO001E401063419/3 | 2022-10-31 | 2022-10-31
4004 | jud. ILFOV, loc. VOLUNTARI, Strada Matei Millo, nr. 1 B | IF | 0.00864 | 0.008466 | 0 | 0.4 | CFp | CBC | E-Distributie Muntenia | 12523306 | nu s-a emis ATR, prosumator pe ANEXA2 din Ord.19/2022 | RO001E109163921/2 | 2022-10-21 | 2022-10-21
4005 | jud. ILFOV, loc. GRUIU, Strada Maidanului, nr. 6 | IF | 0.004 | 0.003919 | 0 | 0.4 | CFp | CBC | E-Distributie Muntenia | 12566534 | nu s-a emis ATR, prosumator pe ANEXA2 din Ord.19/2022 | RO001E400775362/2 | 2022-10-20 | 2022-10-20
4006 | jud. ILFOV, loc. POPESTI-LEORDENI, Strada Sabarului, nr. 84 | IF | 0.00531 | 0.005203 | 0 | 0.4 | CFp | CBC | E-Distributie Muntenia | 12567943 | nu s-a emis ATR, prosumator pe ANEXA2 din Ord.19/2022 | RO001E141221769/2 | 2022-10-21 | 2022-10-21
4007 | jud. BUCURESTI, loc. SECTOR 2, Bulevardul Ghica Tei, nr. 104 | B | 0.01 | 0.01 | 0 | 0.4 | CFp | CBC | E-Distributie Muntenia | 12519661 | nu s-a emis ATR, prosumator pe ANEXA2 din Ord.19/2022 | RO001E100958777/3 | 2022-10-17 | 2022-10-17
4008 | jud. BUCURESTI, loc. SECTOR 2, Strada Triteni, nr. 5 | B | 0.006 | 0.006 | 0 | 0.4 | CFp | CBC | E-Distributie Muntenia | 12564350 | nu s-a emis ATR, prosumator pe ANEXA2 din Ord.19/2022 | RO001E101353632/2 | 2022-10-20 | 2022-10-20
4009 | jud. ILFOV, loc. POPESTI-LEORDENI, Strada Sfanta Agnes, nr. 254D | IF | 0.003 | 0.002939 | 0 | 0.4 | CFp | CBC | E-Distributie Muntenia | 12517814 | nu s-a emis ATR, prosumator pe ANEXA2 din Ord.19/2022 | RO001E141536061/3 | 2022-10-12 | 2022-10-12
4010 | jud. BUCURESTI, loc. SECTOR 3, DRUMUL Lunca Marcusului, nr. 50-54 | B | 0.08 | 0.07839 | 0 | 0.4 | CFp | CBC | E-Distributie Muntenia | 12532703 | nu s-a emis ATR, prosumator pe ANEXA2 din Ord.19/2022 | RO001E110163145/2 | 2022-10-31 | 2022-10-31
4011 | jud. ILFOV, loc. BRAGADIRU, Strada Verii, nr. 5A, bl. VILA2 | IF | 0.005 | 0.004899 | 0 | 0.4 | CFp | CBC | E-Distributie Muntenia | 12562173 | nu s-a emis ATR, prosumator pe ANEXA2 din Ord.19/2022 | RO001E141394951/2 | 2022-10-27 | 2022-10-27
4012 | jud. ILFOV, loc. BALOTESTI, Strada Unirii, nr. 336, bl. vila 14 | IF | 0.01 | 0.009796 | 0 | 0.4 | CFp | CBC | E-Distributie Muntenia | 12533424 | nu s-a emis ATR, prosumator pe ANEXA2 din Ord.19/2022 | RO001E400960896/3 | 2022-10-26 | 2022-10-26
4013 | jud. ILFOV, loc. DRAGOMIRESTI-VALE, Strada Violetelor, nr. 1 | IF | 0.01 | 0.00978 | 0 | 0.4 | CFp | CBC | E-Distributie Muntenia | 12528631 | nu s-a emis ATR, prosumator pe ANEXA2 din Ord.19/2022 | RO001E142116639/2 | 2022-10-24 | 2022-10-24
4014 | jud. ILFOV, loc. BRANESTI, Strada NUCULUI, nr. 14 | IF | 0.022 | 0.021557 | 0 | 0.4 | CFp | CBC | E-Distributie Muntenia | 12566827 | nu s-a emis ATR, prosumator pe ANEXA2 din Ord.19/2022 | RO001E142125471/3 | 2022-10-24 | 2022-10-24
4015 | jud. ILFOV, loc. POPESTI-LEORDENI, Strada Bateriei, nr. 90 T, bl. P7,P8 | IF | 0.005 | 0.004899 | 0 | 0.4 | CFp | CBC | E-Distributie Muntenia | 12520080 | nu s-a emis ATR, prosumator pe ANEXA2 din Ord.19/2022 | RO001E401051607/2 | 2022-10-11 | 2022-10-11
4016 | jud. ILFOV, loc. CALDARARU, PRELUNGIREA GARII CATELU, nr. 37 | IF | 0.03379 | 0.033113 | 0 | 0.4 | CFp | CBC | E-Distributie Muntenia | 12534417 | nu s-a emis ATR, prosumator pe ANEXA2 din Ord.19/2022 | RO001E142820923/2 | 2022-10-31 | 2022-10-31
4017 | jud. GIURGIU, loc. BUCSANI, SOSEAUA Principala, nr. 294 | GR | 0.006 | 0.005879 | 0 | 0.4 | CFp | CBC | E-Distributie Muntenia | 12467655 | nu s-a emis ATR, prosumator pe ANEXA2 din Ord.19/2022 | RO001E300937046/3 | 2022-10-21 | 2022-10-21
4018 | jud. BUCURESTI, loc. SECTOR 3, Intrarea Chimiei, nr. 13 | B | 0.006 | 0.005879 | 0 | 0.23 | CFp | CBC | E-Distributie Muntenia | 12472507 | nu s-a emis ATR, prosumator pe ANEXA2 din Ord.19/2022 | RO001E104832086/2 | 2022-10-31 | 2022-10-31
4019 | jud. BUCURESTI, loc. SECTOR 3, Strada Vulturilor, nr. 40, ap. AP 2 | B | 0.00364 | 0.003557 | 0 | 0.23 | CFp | CBC | E-Distributie Muntenia | 12501192 | nu s-a emis ATR, prosumator pe ANEXA2 din Ord.19/2022 | RO001E102336230/2 | 2022-10-31 | 2022-10-31
4020 | jud. ILFOV, loc. MOGOSOAIA, Strada Martha Bibescu, nr. 123 | IF | 0.015 | 0.014699 | 0 | 0.4 | CFp | CBC | E-Distributie Muntenia | 12498896 | nu s-a emis ATR, prosumator pe ANEXA2 din Ord.19/2022 | RO001E141187298/2 | 2022-10-19 | 2022-10-19
4021 | jud. BUCURESTI, loc. SECTOR 3, Strada Voinescu Ion, nr. 20 | B | 0.006 | 0.005878 | 0 | 0.4 | CFp | CBC | E-Distributie Muntenia | 12467603 | nu s-a emis ATR, prosumator pe ANEXA2 din Ord.19/2022 | RO001E119989779/2 | 2022-10-31 | 2022-10-31
4022 | jud. BUCURESTI, loc. SECTOR 2, Strada Campului, nr. 32A | B | 0.007735 | 0.00757 | 0 | 0.4 | CFp | CBC | E-Distributie Muntenia | 12388391 | nu s-a emis ATR, prosumator pe ANEXA2 din Ord.19/2022 | RO001E110053288/2 | 2022-10-26 | 2022-10-26
4023 | jud. BUCURESTI, loc. SECTOR 6, Strada Eucaliptului, nr. 21, ap. AP111 | B | 0.005 | 0.00489 | 0 | 0.4 | CFp | CBC | E-Distributie Muntenia | 12354056 | nu s-a emis ATR, prosumator pe ANEXA2 din Ord.19/2022 | RO001E107350095/2 | 2022-10-12 | 2022-10-12
4024 | jud. BUCURESTI, loc. SECTOR 6, Strada Eucaliptului, nr. 20 | B | 0.005 | 0.00489 | 0 | 0.4 | CFp | CBC | E-Distributie Muntenia | 12362261 | nu s-a emis ATR, prosumator pe ANEXA2 din Ord.19/2022 | RO001E107349846/2 | 2022-10-21 | 2022-10-21
4025 | jud. GIURGIU, loc. TANTAVA, Strada SABARULUI, nr. 161 | GR | 0.005 | 0.004899 | 0 | 0.4 | CFp | CBC | E-Distributie Muntenia | 12363061 | nu s-a emis ATR, prosumator pe ANEXA2 din Ord.19/2022 | RO001E301018643/3 | 2022-10-05 | 2022-10-05
4026 | jud. BUCURESTI, loc. SECTOR 4, Strada Concordiei, nr. 21, ap. 1 | B | 0.006885 | 0.006745 | 0 | 0.4 | CFp | CBC | E-Distributie Muntenia | 12369955 | nu s-a emis ATR, prosumator pe ANEXA2 din Ord.19/2022 | RO001E119679775/2 | 2022-10-13 | 2022-10-13
4027 | jud. GIURGIU, loc. ULMI, Strada Principala, nr. 276 | GR | 0.006 | 0.00583 | 0 | 0.4 | CFp | CBC | E-Distributie Muntenia | 12356505 | nu s-a emis ATR, prosumator pe ANEXA2 din Ord.19/2022 | RO001E301028149/2 | 2022-10-27 | 2022-10-27
4028 | jud. GIURGIU, loc. BACU, Calea Bucuresti, nr. 153 E, bl. NC 34820 | GR | 0.005 | 0.004899 | 0 | 0.4 | CFp | CBC | E-Distributie Muntenia | 12388144 | nu s-a emis ATR, prosumator pe ANEXA2 din Ord.19/2022 | RO001E131391138/2 | 2022-10-21 | 2022-10-21
4029 | jud. BUCURESTI, loc. SECTOR 1, Strada FLORIAN PITTIS, nr. 37 | B | 0.004875 | 0.004875 | 0 | 0.4 | CFp | CBC | E-Distributie Muntenia | 12406525 | nu s-a emis ATR, prosumator pe ANEXA2 din Ord.19/2022 | RO001E110398314/2 | 2022-10-17 | 2022-10-17
4030 | jud. BUCURESTI, loc. SECTOR 6, Strada Agnita, nr. 59 | B | 0.006 | 0.005879 | 0 | 0.4 | CFp | CBC | E-Distributie Muntenia | 12355210 | nu s-a emis ATR, prosumator pe ANEXA2 din Ord.19/2022 | RO001E119497403/2 | 2022-10-27 | 2022-10-27
4031 | jud. ILFOV, loc. POPESTI LEORDENI, Strada RASARITULUI, nr. 1F | IF | 0.01 | 0.00972 | 0 | 0.4 | CFp | CBC | E-Distributie Muntenia | 12380410 | nu s-a emis ATR, prosumator pe ANEXA2 din Ord.19/2022 | RO001E141877249/2 | 2022-10-19 | 2022-10-19
4032 | jud. BUCURESTI, loc. SECTOR 5, Strada Echinoctiului, nr. 63 | B | 0.01 | 0.009799 | 0 | 0.4 | CFp | CBC | E-Distributie Muntenia | 12351749 | nu s-a emis ATR, prosumator pe ANEXA2 din Ord.19/2022 | RO001E107578738/3 | 2022-10-27 | 2022-10-27
4033 | jud. GIURGIU, loc. GIURGIU, Bulevardul BD DACIEI, nr. 36 | GR | 0.00532 | 0.005213 | 0 | 0.4 | CFp | CBC | E-Distributie Muntenia | 12360652 | nu s-a emis ATR, prosumator pe ANEXA2 din Ord.19/2022 | RO001E300413472/2 | 2022-10-21 | 2022-10-21
4034 | jud. ILFOV, loc. SILISTEA SNAGOVULUI, Strada Gradinarilor, nr. 5 | IF | 0.0096 | 0.009406 | 0 | 0.4 | CFp | CBC | E-Distributie Muntenia | 12380762 | nu s-a emis ATR, prosumator pe ANEXA2 din Ord.19/2022 | RO001E141189144/3 | 2022-10-17 | 2022-10-17
4035 | jud. GIURGIU, loc. BOLINTIN-DEAL, Strada Campul Nou, nr. 20 | GR | 0.0082 | 0.008026 | 0 | 0.4 | CFp | CBC | E-Distributie Muntenia | 12359783 | nu s-a emis ATR, prosumator pe ANEXA2 din Ord.19/2022 | RO001E131352359/2 | 2022-10-28 | 2022-10-28
4036 | jud. ILFOV, loc. VOLUNTARI, Strada I.L.Caragiale, nr. 98 | IF | 0.005 | 0.004898 | 0 | 0.4 | CFp | CBC | E-Distributie Muntenia | 12367091 | nu s-a emis ATR, prosumator pe ANEXA2 din Ord.19/2022 | RO001E105337559/2 | 2022-10-27 | 2022-10-27
4037 | jud. GIURGIU, loc. TRESTIENI, Strada Iazului, nr. 7 | GR | 0.005 | 0.00485 | 0 | 0.4 | CFp | CBC | E-Distributie Muntenia | 12383356 | nu s-a emis ATR, prosumator pe ANEXA2 din Ord.19/2022 | RO001E131319082/2 | 2022-10-21 | 2022-10-21
4038 | jud. BUCURESTI, loc. SECTOR 3, Strada Papazoglu Dumitru,Lt.Colonel, nr. 84, bl. SPECI, sc. A | B | 0.019565 | 0.019164 | 0 | 0.4 | CFp | CBC | E-Distributie Muntenia | 12407806 | nu s-a emis ATR, prosumator pe ANEXA2 din Ord.19/2022 | RO001E108929447/2 | 2022-10-31 | 2022-10-31
4039 | jud. ILFOV, loc. MOARA VLASIEI, SOSEAUA Eroilor, nr. 113 | IF | 0.008 | 0.007839 | 0 | 0.4 | CFp | CBC | E-Distributie Muntenia | 12362086 | nu s-a emis ATR, prosumator pe ANEXA2 din Ord.19/2022 | RO001E141640607/2 | 2022-10-19 | 2022-10-19
4040 | jud. ILFOV, loc. BRAGADIRU, Strada Celofibrei, nr. 38, bl. -, sc. -, et. -, ap. - | IF | 0.006 | 0.005879 | 0 | 0.4 | CFp | CBC | E-Distributie Muntenia | 12334615 | nu s-a emis ATR, prosumator pe ANEXA2 din Ord.19/2022 | RO001E108207761/3 | 2022-10-21 | 2022-10-21
4041 | jud. BUCURESTI, loc. SECTOR 2, Strada Scortan Ion, nr. 62 | B | 0.004 | 0.00391 | 0 | 0.23 | CFp | CBC | E-Distributie Muntenia | 12263825 | nu s-a emis ATR, prosumator pe ANEXA2 din Ord.19/2022 | RO001E105258045/2 | 2022-10-21 | 2022-10-21
4042 | jud. ILFOV, loc. BERCENI, Strada Sperantei, nr. 8R | IF | 0.005 | 0.004899 | 0 | 0.23 | CFp | CBC | E-Distributie Muntenia | 12304647 | nu s-a emis ATR, prosumator pe ANEXA2 din Ord.19/2022 | RO001E142846943/4 | 2022-10-21 | 2022-10-21
4043 | jud. BUCURESTI, loc. SECTOR 6, Intrarea Giulesti, nr. 25 | B | 0.0048 | 0.004684 | 0 | 0.4 | CFp | CBC | E-Distributie Muntenia | 12313368 | nu s-a emis ATR, prosumator pe ANEXA2 din Ord.19/2022 | RO001E103176323/2 | 2022-10-19 | 2022-10-19
4044 | jud. ILFOV, loc. VOLUNTARI, Strada TEILOR, nr. 10 | IF | 0.0051 | 0.004918 | 0 | 0.4 | CFp | CBC | E-Distributie Muntenia | 12277769 | nu s-a emis ATR, prosumator pe ANEXA2 din Ord.19/2022 | RO001E142412177/2 | 2022-10-12 | 2022-10-12
4045 | jud. ILFOV, loc. CIOROGARLA, SOSEAUA Bucuresti, nr. FN | IF | 0.008 | 0.007839 | 0 | 0.4 | CFp | CBC | E-Distributie Muntenia | 12304947 | nu s-a emis ATR, prosumator pe ANEXA2 din Ord.19/2022 | RO001E142626310/2 | 2022-10-21 | 2022-10-21
4046 | jud. ILFOV, loc. CIOROGARLA, Strada Salcamilor, nr. 26, bl. T13/P13/4, sc. LOT 1 | IF | 0.01026 | 0.010054 | 0 | 0.4 | CFp | CBC | E-Distributie Muntenia | 12304470 | nu s-a emis ATR, prosumator pe ANEXA2 din Ord.19/2022 | RO001E141424315/4 | 2022-10-31 | 2022-10-31
4047 | jud. GIURGIU, loc. ROATA DE JOS, Strada PRINCIPALA, nr. 67 | GR | 0.005 | 0.004899 | 0 | 0.4 | CFp | CBC | E-Distributie Muntenia | 12328320 | nu s-a emis ATR, prosumator pe ANEXA2 din Ord.19/2022 | RO001E300844672/3 | 2022-10-19 | 2022-10-19
4048 | jud. ILFOV, loc. OLTENI, Strada CIOROGARLEI, nr. 49-51 | IF | 0.006 | 0.005875 | 0 | 0.4 | CFp | CBC | E-Distributie Muntenia | 12301151 | nu s-a emis ATR, prosumator pe ANEXA2 din Ord.19/2022 | RO001E142782919/3 | 2022-10-19 | 2022-10-19
4049 | jud. GIURGIU, loc. BACU, Strada Ciorogarlei, nr. 122C | GR | 0.006 | 0.00587 | 0 | 0.4 | CFp | CBC | E-Distributie Muntenia | 12300854 | nu s-a emis ATR, prosumator pe ANEXA2 din Ord.19/2022 | RO001E131415607/3 | 2022-10-25 | 2022-10-25
4050 | jud. BUCURESTI, loc. SECTOR 6, Intrarea Vorona, nr. 3 A | B | 0.0082 | 0.008026 | 0 | 0.4 | CFp | CBC | E-Distributie Muntenia | 12231212 | nu s-a emis ATR, prosumator pe ANEXA2 din Ord.19/2022 | RO001E109000651/3 | 2022-10-04 | 2022-10-04
4051 | jud. ILFOV, loc. CHITILA, Strada RUDENI, nr. 44 | IF | 0.03 | 0.02939 | 0 | 0.4 | CFp | CBC | E-Distributie Muntenia | 12174716 | nu s-a emis ATR, prosumator pe ANEXA2 din Ord.19/2022 | RO001E400998358/1 | 2022-10-11 | 2022-10-11
4052 | jud. ILFOV, loc. MOGOSOAIA, Strada Zamfirei, nr. 38 | IF | 0.005 | 0.004898 | 0 | 0.4 | CFp | CBC | E-Distributie Muntenia | 12231630 | nu s-a emis ATR, prosumator pe ANEXA2 din Ord.19/2022 | RO001E400945002/2 | 2022-10-20 | 2022-10-20
4053 | jud. GIURGIU, loc. BACU, Strada CASTANILOR, nr. 18 | GR | 0.006 | 0.005879 | 0 | 0.4 | CFp | CBC | E-Distributie Muntenia | 12172401 | nu s-a emis ATR, prosumator pe ANEXA2 din Ord.19/2022 | RO001E131392904/3 | 2022-10-10 | 2022-10-10
4054 | jud. BUCURESTI, loc. SECTOR 1, Strada Moldovei, nr. 20A, ap. 1 | B | 0.00492 | 0.00492 | 0 | 0.4 | CFp | CBC | E-Distributie Muntenia | 12219570 | nu s-a emis ATR, prosumator pe ANEXA2 din Ord.19/2022 | RO001E100618545/2 | 2022-10-19 | 2022-10-19
4055 | jud. BUCURESTI, loc. SECTOR 1, Strada Dolomitului, nr. 34 | B | 0.006 | 0.006 | 0 | 0.4 | CFp | CBC | E-Distributie Muntenia | 12205572 | nu s-a emis ATR, prosumator pe ANEXA2 din Ord.19/2022 | RO001E110355069/2 | 2022-10-06 | 2022-10-06
4056 | jud. BUCURESTI, loc. SECTOR 1, Strada Sanatescu Stefan,Maior Aviator, nr. 30, ap. 1 | B | 0.005 | 0.005 | 0 | 0.4 | CFp | CBC | E-Distributie Muntenia | 12170371 | nu s-a emis ATR, prosumator pe ANEXA2 din Ord.19/2022 | RO001E118672171/2 | 2022-10-13 | 2022-10-13
4057 | jud. BUCURESTI, loc. SECTOR 3, Strada Malureni, nr. 55 | B | 0.006 | 0.005879 | 0 | 0.23 | CFp | CBC | E-Distributie Muntenia | 12229307 | nu s-a emis ATR, prosumator pe ANEXA2 din Ord.19/2022 | RO001E104865600/2 | 2022-10-20 | 2022-10-20
4058 | jud. ILFOV, loc. CORBEANCA, Strada MACESULUI, nr. 47 | IF | 0.01 | 0.009798 | 0 | 0.4 | CFp | CBC | E-Distributie Muntenia | 12228809 | nu s-a emis ATR, prosumator pe ANEXA2 din Ord.19/2022 | RO001E142924861/2 | 2022-10-17 | 2022-10-17
4059 | jud. ILFOV, loc. VOLUNTARI, Strada Matei Millo, nr. 1C | IF | 0.0081 | 0.007937 | 0 | 0.4 | CFp | CBC | E-Distributie Muntenia | 12173902 | nu s-a emis ATR, prosumator pe ANEXA2 din Ord.19/2022 | RO001E141434091/2 | 2022-10-27 | 2022-10-27
4060 | jud. ILFOV, loc. MAGURELE, Intrarea Sulfinei, nr. 31-35, ap. CASA 7 | IF | 0.003 | 0.002939 | 0 | 0.23 | CFp | CBC | E-Distributie Muntenia | 12172745 | nu s-a emis ATR, prosumator pe ANEXA2 din Ord.19/2022 | RO001E142265780/2 | 2022-10-14 | 2022-10-14
4061 | jud. BUCURESTI, loc. SECTOR 1, Strada Nisipari, nr. 4-6 | B | 0.01 | 0.01 | 0 | 0.4 | CFp | CBC | E-Distributie Muntenia | 12197601 | nu s-a emis ATR, prosumator pe ANEXA2 din Ord.19/2022 | RO001E101420345/3 | 2022-10-06 | 2022-10-06
4062 | jud. BUCURESTI, loc. SECTOR 5, Strada Aron Pumnu, nr. 46 | B | 0.005 | 0.004898 | 0 | 0.4 | CFp | CBC | E-Distributie Muntenia | 12168894 | nu s-a emis ATR, prosumator pe ANEXA2 din Ord.19/2022 | RO001E105467373/2 | 2022-10-25 | 2022-10-25
4063 | jud. ILFOV, loc. GHERMANESTI, Strada Alba Iulia, nr. 36 | IF | 0.006 | 0.005825 | 0 | 0.23 | CFp | CBC | E-Distributie Muntenia | 12230182 | nu s-a emis ATR, prosumator pe ANEXA2 din Ord.19/2022 | RO001E400769657/3 | 2022-10-17 | 2022-10-17
4064 | jud. BUCURESTI, loc. SECTOR 1, Strada Dolomitului, nr. 34 | B | 0.006 | 0.006 | 0 | 0.4 | CFp | CBC | E-Distributie Muntenia | 12204823 | nu s-a emis ATR, prosumator pe ANEXA2 din Ord.19/2022 | RO001E110405526/2 | 2022-10-24 | 2022-10-24
4065 | jud. BUCURESTI, loc. SECTOR 4, Calea Serban Voda, nr. 203 | B | 0.005 | 0.004845 | 0 | 0.4 | CFp | CBC | E-Distributie Muntenia | 12171608 | nu s-a emis ATR, prosumator pe ANEXA2 din Ord.19/2022 | RO001E106111516/2 | 2022-10-12 | 2022-10-12
4066 | jud. ILFOV, loc. PANTELIMON, Strada ANTON PANN, nr. 4B | IF | 0.003 | 0.002938 | 0 | 0.4 | CFp | CBC | E-Distributie Muntenia | 12205657 | nu s-a emis ATR, prosumator pe ANEXA2 din Ord.19/2022 | RO001E109081425/3 | 2022-10-24 | 2022-10-24
4067 | jud. ILFOV, loc. OSTRATU, Strada Paradisul Verde, nr. 27 | IF | 0.005 | 0.004899 | 0 | 0.4 | CFp | CBC | E-Distributie Muntenia | 12171256 | nu s-a emis ATR, prosumator pe ANEXA2 din Ord.19/2022 | RO001E141244955/2 | 2022-10-27 | 2022-10-27
4068 | jud. BUCURESTI, loc. SECTOR 2, Strada Iancu Capitanu, nr. 27 | B | 0.006 | 0.006 | 200 | 0.4 | CFp | CBC | E-Distributie Muntenia | 12184804 | nu s-a emis ATR, prosumator pe ANEXA2 din Ord.19/2022 | RO001E108758391/2 | 2022-10-06 | 2022-10-06
4069 | jud. BUCURESTI, loc. SECTOR 1, Strada Sanatescu Stefan,Maior Aviator, nr. 30, ap. 3 | B | 0.00648 | 0.00648 | 0 | 0.4 | CFp | CBC | E-Distributie Muntenia | 12171730 | nu s-a emis ATR, prosumator pe ANEXA2 din Ord.19/2022 | RO001E118672160/2 | 2022-10-06 | 2022-10-06
4070 | jud. BUCURESTI, loc. SECTOR 5, Strada Cremenei, nr. 39 | B | 0.005 | 0.004899 | 0 | 0.4 | CFp | CBC | E-Distributie Muntenia | 12202722 | nu s-a emis ATR, prosumator pe ANEXA2 din Ord.19/2022 | RO001E105407333/2 | 2022-10-13 | 2022-10-13
4071 | jud. ILFOV, loc. CHITILA, Strada Duzilor, nr. 59 | IF | 0.012 | 0.011758 | 0 | 0.4 | CFp | CBC | E-Distributie Muntenia | 12174342 | nu s-a emis ATR, prosumator pe ANEXA2 din Ord.19/2022 | RO001E400422170/2 | 2022-10-19 | 2022-10-19
4072 | jud. BUCURESTI, loc. SECTOR 1, Strada Fabrica De Caramida, nr. 7T, bl. LOT2,LOT1 | B | 0.005 | 0.005 | 0 | 0.4 | CFp | CBC | E-Distributie Muntenia | 12232255 | nu s-a emis ATR, prosumator pe ANEXA2 din Ord.19/2022 | RO001E110740551/3 | 2022-10-17 | 2022-10-17
4073 | jud. BUCURESTI, loc. SECTOR 3, ALEEA Mizil, nr. 54 | B | 0.009 | 0.00874 | 0 | 0.4 | CFp | CBC | E-Distributie Muntenia | 12172834 | nu s-a emis ATR, prosumator pe ANEXA2 din Ord.19/2022 | RO001E110797889/2 | 2022-10-31 | 2022-10-31
4074 | jud. BUCURESTI, loc. SECTOR 4, Strada Militaru Stoian, nr. 85 | B | 0.005 | 0.004899 | 0 | 0.4 | CFp | CBC | E-Distributie Muntenia | 12168550 | nu s-a emis ATR, prosumator pe ANEXA2 din Ord.19/2022 | RO001E105760964/2 | 2022-10-07 | 2022-10-07
4075 | jud. ILFOV, loc. MOGOSOAIA, Strada Zamfirei, nr. 34C | IF | 0.0099 | 0.0097 | 0 | 0.4 | CFp | CBC | E-Distributie Muntenia | 12199777 | nu s-a emis ATR, prosumator pe ANEXA2 din Ord.19/2022 | RO001E141359121/2 | 2022-10-21 | 2022-10-21
4076 | jud. GIURGIU, loc. BANEASA, Strada Principala, nr. 17 | GR | 0.00532 | 0.005213 | 0 | 0.4 | CFp | CBC | E-Distributie Muntenia | 12229666 | nu s-a emis ATR, prosumator pe ANEXA2 din Ord.19/2022 | RO001E300228128/3 | 2022-10-19 | 2022-10-19
4077 | jud. ILFOV, loc. VOLUNTARI, Strada TARLA, nr. FN, bl. T40, sc. P889 | IF | 0.00684 | 0.006702 | 0 | 0.4 | CFp | CBC | E-Distributie Muntenia | 12154800 | nu s-a emis ATR, prosumator pe ANEXA2 din Ord.19/2022 | RO001E143116449/3 | 2022-10-26 | 2022-10-26
4078 | jud. BUCURESTI, loc. SECTOR 4, Intrarea Iarba Campului, nr. 26 | B | 0.006885 | 0.006745 | 0 | 0.4 | CFp | CBC | E-Distributie Muntenia | 12101402 | nu s-a emis ATR, prosumator pe ANEXA2 din Ord.19/2022 | RO001E102046755/2 | 2022-10-06 | 2022-10-06
4079 | jud. ILFOV, loc. BRAGADIRU, Strada Libertatii, nr. 27 | IF | 0.015 | 0.0145 | 0 | 0.4 | CFp | CBC | E-Distributie Muntenia | 12124552 | nu s-a emis ATR, prosumator pe ANEXA2 din Ord.19/2022 | RO001E142801337/3 | 2022-10-26 | 2022-10-26
4080 | jud. BUCURESTI, loc. SECTOR 1, Strada Izbiceni, nr. 102 H | B | 0.006 | 0.006 | 0 | 0.4 | CFp | CBC | E-Distributie Muntenia | 12122793 | nu s-a emis ATR, prosumator pe ANEXA2 din Ord.19/2022 | RO001E109043221/2 | 2022-10-06 | 2022-10-06
4081 | jud. BUCURESTI, loc. SECTOR 5, ALEEA Solca, nr. 21 | B | 0.005 | 0.004899 | 0 | 0.4 | CFp | CBC | E-Distributie Muntenia | 12147209 | nu s-a emis ATR, prosumator pe ANEXA2 din Ord.19/2022 | RO001E105472638/2 | 2022-10-13 | 2022-10-13
4082 | jud. BUCURESTI, loc. SECTOR 2, Strada Turnul Eiffel, nr. 32 | B | 0.005 | 0.005 | 0 | 0.4 | CFp | CBC | E-Distributie Muntenia | 12144077 | nu s-a emis ATR, prosumator pe ANEXA2 din Ord.19/2022 | RO001E101348265/2 | 2022-10-06 | 2022-10-06
4083 | jud. BUCURESTI, loc. SECTOR 1, Strada Grigore Gafencu, nr. 22 -24, sc. C, et. 5, ap. 37 | B | 0.007 | 0.007 | 0 | 0.4 | CFp | CBC | E-Distributie Muntenia | 12167519 | nu s-a emis ATR, prosumator pe ANEXA2 din Ord.19/2022 | RO001E109076182/3 | 2022-10-24 | 2022-10-24
4084 | jud. GIURGIU, loc. GIURGIU, Strada Dunarii, nr. 64 | GR | 0.005 | 0.004898 | 0 | 0.4 | CFp | CBC | E-Distributie Muntenia | 12145438 | nu s-a emis ATR, prosumator pe ANEXA2 din Ord.19/2022 | RO001E300029969/2 | 2022-10-21 | 2022-10-21
4085 | jud. ILFOV, loc. VOLUNTARI, Strada Craiovei, nr. 114 | IF | 0.006 | 0.00587 | 0 | 0.4 | CFp | CBC | E-Distributie Muntenia | 12160092 | nu s-a emis ATR, prosumator pe ANEXA2 din Ord.19/2022 | RO001E105325657/2 | 2022-10-24 | 2022-10-24
4086 | jud. ILFOV, loc. BRANESTI, Strada Nufarului, nr. 26 | IF | 0.01308 | 0.012817 | 0 | 0.4 | CFp | CBC | E-Distributie Muntenia | 12119998 | nu s-a emis ATR, prosumator pe ANEXA2 din Ord.19/2022 | RO001E401114135/3 | 2022-10-21 | 2022-10-21
4087 | jud. BUCURESTI, loc. SECTOR 1, Strada DÂRZA, nr. 17B | B | 0.005 | 0.005 | 0 | 0.4 | CFp | CBC | E-Distributie Muntenia | 12122519 | nu s-a emis ATR, prosumator pe ANEXA2 din Ord.19/2022 | RO001E119710647/2 | 2022-10-05 | 2022-10-05
4088 | jud. ILFOV, loc. VOLUNTARI, Strada PRAHOVA, nr. 32 | IF | 0.006 | 0.005874 | 0 | 0.4 | CFp | CBC | E-Distributie Muntenia | 12152221 | nu s-a emis ATR, prosumator pe ANEXA2 din Ord.19/2022 | RO001E105393371/2 | 2022-10-18 | 2022-10-18
4089 | jud. ILFOV, loc. VOLUNTARI, Strada CIPRIAN PORUMBESCU, nr. FN, bl. T37 P863 | IF | 0.00972 | 0.009525 | 0 | 0.4 | CFp | CBC | E-Distributie Muntenia | 12128980 | nu s-a emis ATR, prosumator pe ANEXA2 din Ord.19/2022 | RO001E143123425/2 | 2022-10-13 | 2022-10-13
4090 | jud. GIURGIU, loc. REMUS, Strada 1 Decembrie, nr. 43A | GR | 0.00532 | 0.005213 | 0 | 0.4 | CFp | CBC | E-Distributie Muntenia | 12122011 | nu s-a emis ATR, prosumator pe ANEXA2 din Ord.19/2022 | RO001E131348242/2 | 2022-10-19 | 2022-10-19
4091 | jud. BUCURESTI, loc. SECTOR 4, Strada Florescu Nicolae,Sergent, nr. 67, ap. AP1 | B | 0.00532 | 0.005213 | 0 | 0.4 | CFp | CBC | E-Distributie Muntenia | 12152605 | nu s-a emis ATR, prosumator pe ANEXA2 din Ord.19/2022 | RO001E104057805/2 | 2022-10-11 | 2022-10-11
4092 | jud. BUCURESTI, loc. SECTOR 6, PRELUNGIREA Ghencea, nr. 187 -189 | B | 0.01 | 0.00977 | 0 | 0.4 | CFp | CBC | E-Distributie Muntenia | 12120042 | nu s-a emis ATR, prosumator pe ANEXA2 din Ord.19/2022 | RO001E109459749/3 | 2022-10-19 | 2022-10-19
4093 | jud. ILFOV, loc. MOARA VLASIEI, Strada Eroilor, nr. 314 H | IF | 0.006 | 0.005879 | 0 | 0.4 | CFp | CBC | E-Distributie Muntenia | 12094534 | nu s-a emis ATR, prosumator pe ANEXA2 din Ord.19/2022 | RO001E143049871/2 | 2022-10-17 | 2022-10-17
4094 | jud. ILFOV, loc. VOLUNTARI, Intrarea V-Camil Petrescu, nr. 15, bl. TARLA | IF | 0.00972 | 0.009525 | 0 | 0.4 | CFp | CBC | E-Distributie Muntenia | 12127839 | nu s-a emis ATR, prosumator pe ANEXA2 din Ord.19/2022 | RO001E109464385/2 | 2022-10-31 | 2022-10-31
4095 | jud. GIURGIU, loc. COMANA, ULITA Iii E (Budenari), nr. 1 | GR | 0.00485 | 0.004653 | 0 | 0.4 | CFp | CBC | E-Distributie Muntenia | 12143394 | nu s-a emis ATR, prosumator pe ANEXA2 din Ord.19/2022 | RO001E301193265/2 | 2022-10-21 | 2022-10-21
4096 | jud. BUCURESTI, loc. SECTOR 3, Strada Valsanesti, nr. 1C | B | 0.06 | 0.058798 | 0 | 0.4 | CFp | CBC | E-Distributie Muntenia | 12123410 | nu s-a emis ATR, prosumator pe ANEXA2 din Ord.19/2022 | RO001E110147765/3 | 2022-10-31 | 2022-10-31
4097 | jud. BUCURESTI, loc. SECTOR 1, DRUMUL Plaiu Campinei, nr. 9 | B | 0.01 | 0.01 | 0 | 0.4 | CFp | CBC | E-Distributie Muntenia | 12121184 | nu s-a emis ATR, prosumator pe ANEXA2 din Ord.19/2022 | RO001E109018975/2 | 2022-10-06 | 2022-10-06
4098 | jud. ILFOV, loc. VOLUNTARI, Bulevardul PIPERA, nr. 1H, bl. VILA O28 | IF | 0.005 | 0.004899 | 0 | 0.4 | CFp | CBC | E-Distributie Muntenia | 12149718 | nu s-a emis ATR, prosumator pe ANEXA2 din Ord.19/2022 | RO001E141387133/2 | 2022-10-31 | 2022-10-31
4099 | jud. BUCURESTI, loc. SECTOR 1, Strada Madrigalului, nr. 4 | B | 0.005 | 0.005 | 0 | 0.4 | CFp | CBC | E-Distributie Muntenia | 12147705 | nu s-a emis ATR, prosumator pe ANEXA2 din Ord.19/2022 | RO001E109286905/2 | 2022-10-07 | 2022-10-07
4100 | jud. ILFOV, loc. VOLUNTARI, Strada ORHIDEELOR, nr. 10, ap. casa 4 | IF | 0.01 | 0.00979 | 0 | 0.4 | CFp | CBC | E-Distributie Muntenia | 12123681 | nu s-a emis ATR, prosumator pe ANEXA2 din Ord.19/2022 | RO001E142786553/2 | 2022-10-17 | 2022-10-17
4101 | jud. BUCURESTI, loc. SECTOR 2, SOSEAUA Iancului, nr. 118 | B | 0.00981 | 0.009604 | 0 | 0.4 | CFp | CBC | E-Distributie Muntenia | 12003316 | nu s-a emis ATR, prosumator pe ANEXA2 din Ord.19/2022 | RO001E119736498/2 | 2022-10-13 | 2022-10-13
4102 | jud. BUCURESTI, loc. SECTOR 3, Strada Nedelcu Ion,Plutonier, nr. 27 | B | 0.005 | 0.004899 | 0 | 0.4 | CFp | CBC | E-Distributie Muntenia | 12056939 | nu s-a emis ATR, prosumator pe ANEXA2 din Ord.19/2022 | RO001E103700449/2 | 2022-10-06 | 2022-10-06
4103 | jud. GIURGIU, loc. OGREZENI, ULITA Capul Liniei, nr. 888 | GR | 0.008 | 0.007839 | 0 | 0.4 | CFp | CBC | E-Distributie Muntenia | 12002908 | nu s-a emis ATR, prosumator pe ANEXA2 din Ord.19/2022 | RO001E131344877/2 | 2022-10-20 | 2022-10-20
4104 | jud. ILFOV, loc. PANTELIMON, Strada CERNICA, nr. 51 | IF | 0.008 | 0.007839 | 0 | 0.4 | CFp | CBC | E-Distributie Muntenia | 12057828 | nu s-a emis ATR, prosumator pe ANEXA2 din Ord.19/2022 | RO001E400929071/3 | 2022-10-28 | 2022-10-28
4105 | jud. BUCURESTI, loc. SECTOR 2, Strada Calimachi, nr. 33 | B | 0.005 | 0.004898 | 0 | 0.23 | CFp | CBC | E-Distributie Muntenia | 12029924 | nu s-a emis ATR, prosumator pe ANEXA2 din Ord.19/2022 | RO001E104501089/2 | 2022-10-20 | 2022-10-20
4106 | jud. ILFOV, loc. PANTELIMON, Bulevardul Biruintei, nr. NC111900 | IF | 0.05 | 0.048999 | 0 | 0.4 | CFp | CBC | E-Distributie Muntenia | 12052744 | nu s-a emis ATR, prosumator pe ANEXA2 din Ord.19/2022 | RO001E141873740/4 | 2022-10-19 | 2022-10-19
4107 | jud. ILFOV, loc. DUDU, Strada Stejarilor, nr. 8 | IF | 0.008 | 0.007839 | 0 | 0.4 | CFp | CBC | E-Distributie Muntenia | 12025123 | nu s-a emis ATR, prosumator pe ANEXA2 din Ord.19/2022 | RO001E400978660/2 | 2022-10-19 | 2022-10-19
4108 | jud. BUCURESTI, loc. SECTOR 3, Strada Marului, nr. 74 | B | 0.00637 | 0.006233 | 0 | 0.4 | CFp | CBC | E-Distributie Muntenia | 12059094 | nu s-a emis ATR, prosumator pe ANEXA2 din Ord.19/2022 | RO001E110000752/2 | 2022-10-13 | 2022-10-13
4109 | jud. ILFOV, loc. VOLUNTARI, Strada V-Nicolae Balcescu, nr. 49 | IF | 0.01 | 0.009799 | 0 | 0.4 | CFp | CBC | E-Distributie Muntenia | 12025640 | nu s-a emis ATR, prosumator pe ANEXA2 din Ord.19/2022 | RO001E109057743/2 | 2022-10-10 | 2022-10-10
4110 | jud. BUCURESTI, loc. SECTOR 6, Strada Volumului, nr. 53 | B | 0.00684 | 0.006702 | 0 | 0.4 | CFp | CBC | E-Distributie Muntenia | 12003313 | nu s-a emis ATR, prosumator pe ANEXA2 din Ord.19/2022 | RO001E103240796/2 | 2022-10-05 | 2022-10-05
4111 | jud. ILFOV, loc. CHITILA, Strada Trandafirilor, nr. 6 | IF | 0.008 | 0.00783 | 0 | 0.4 | CFp | CBC | E-Distributie Muntenia | 12057768 | nu s-a emis ATR, prosumator pe ANEXA2 din Ord.19/2022 | RO001E142136754/2 | 2022-10-24 | 2022-10-24
4112 | jud. BUCURESTI, loc. SECTOR 2, Strada Falticeni, nr. 18 A | B | 0.01 | 0.00975 | 0 | 0.4 | CFp | CBC | E-Distributie Muntenia | 12031633 | nu s-a emis ATR, prosumator pe ANEXA2 din Ord.19/2022 | RO001E105317546/3 | 2022-10-12 | 2022-10-12
4113 | jud. BUCURESTI, loc. SECTOR 1, Strada Dobrogeanu-Gherea Constantin, nr. 159 | B | 0.005 | 0.005 | 0 | 0.4 | CFp | CBC | E-Distributie Muntenia | 11997164 | nu s-a emis ATR, prosumator pe ANEXA2 din Ord.19/2022 | RO001E101144270/3 | 2022-10-24 | 2022-10-24
4114 | jud. BUCURESTI, loc. SECTOR 1, Strada Muzeul Zambaccian, nr. 7 | B | 0.005 | 0.005 | 0 | 0.4 | CFp | CBC | E-Distributie Muntenia | 12003610 | nu s-a emis ATR, prosumator pe ANEXA2 din Ord.19/2022 | RO001E110042994/2 | 2022-10-24 | 2022-10-24
4115 | jud. ILFOV, loc. PANTELIMON, Strada Livezilor I, nr. 58 | IF | 0.006 | 0.00586 | 0 | 0.4 | CFp | CBC | E-Distributie Muntenia | 12065261 | nu s-a emis ATR, prosumator pe ANEXA2 din Ord.19/2022 | RO001E109124311/2 | 2022-10-10 | 2022-10-10
4116 | jud. ILFOV, loc. BRAGADIRU, Strada Topaz, nr. 27B | IF | 0.005 | 0.004845 | 0 | 0.4 | CFp | CBC | E-Distributie Muntenia | 12027110 | nu s-a emis ATR, prosumator pe ANEXA2 din Ord.19/2022 | RO001E142194679/1 | 2022-10-31 | 2022-10-31
4117 | jud. ILFOV, loc. CATELU, Strada Noua, nr. 1-3 | IF | 0.005 | 0.004899 | 0 | 0.4 | CFp | CBC | E-Distributie Muntenia | 12025753 | nu s-a emis ATR, prosumator pe ANEXA2 din Ord.19/2022 | RO001E142363824/2 | 2022-10-17 | 2022-10-17
4118 | jud. ILFOV, loc. VOLUNTARI, Intrarea V-Camil Petrescu, nr. 3 B | IF | 0.00836 | 0.008192 | 0 | 0.4 | CFp | CBC | E-Distributie Muntenia | 12026868 | nu s-a emis ATR, prosumator pe ANEXA2 din Ord.19/2022 | RO001E109060398/2 | 2022-10-11 | 2022-10-11
4119 | jud. ILFOV, loc. PANTELIMON, Strada Lavandei, nr. 10 | IF | 0.003 | 0.00289 | 0 | 0.4 | CFp | CBC | E-Distributie Muntenia | 11876711 | nu s-a emis ATR, prosumator pe ANEXA2 din Ord.19/2022 | RO001E142831082/3 | 2022-10-04 | 2022-10-04
4120 | jud. ILFOV, loc. BRAGADIRU, Strada Verii, nr. 13B | IF | 0.008 | 0.007838 | 0 | 0.4 | CFp | CBC | E-Distributie Muntenia | 11974253 | nu s-a emis ATR, prosumator pe ANEXA2 din Ord.19/2022 | RO001E142125291/2 | 2022-10-13 | 2022-10-13
4121 | jud. BUCURESTI, loc. SECTOR 4, Strada Borodesti, nr. 1 | B | 0.005 | 0.004899 | 0 | 0.4 | CFp | CBC | E-Distributie Muntenia | 11971727 | nu s-a emis ATR, prosumator pe ANEXA2 din Ord.19/2022 | RO001E106117499/1 | 2022-10-06 | 2022-10-06
4122 | jud. GIURGIU, loc. TRESTIENI, ULITA Cosoba, nr. 327 | GR | 0.003 | 0.00293 | 0 | 0.4 | CFp | CBC | E-Distributie Muntenia | 11976104 | nu s-a emis ATR, prosumator pe ANEXA2 din Ord.19/2022 | RO001E301039129/2 | 2022-10-13 | 2022-10-13
4123 | jud. ILFOV, loc. ROSU, Strada Gura Leului, nr. 7 | IF | 0.005 | 0.00485 | 0 | 0.23 | CFp | CBC | E-Distributie Muntenia | 11974992 | nu s-a emis ATR, prosumator pe ANEXA2 din Ord.19/2022 | RO001E400256771/2 | 2022-10-31 | 2022-10-31
4124 | jud. BUCURESTI, loc. SECTOR 2, Strada Mecet, nr. 48 | B | 0.0037 | 0.003526 | 0 | 0.4 | CFp | CBC | E-Distributie Muntenia | 11919317 | nu s-a emis ATR, prosumator pe ANEXA2 din Ord.19/2022 | RO001E104402674/2 | 2022-10-06 | 2022-10-06
4125 | jud. BUCURESTI, loc. SECTOR 5, Strada Nedelcu Ilie,Capitan, nr. 3 A | B | 0.0032 | 0.003135 | 0 | 0.4 | CFp | CBC | E-Distributie Muntenia | 11969068 | nu s-a emis ATR, prosumator pe ANEXA2 din Ord.19/2022 | RO001E107807092/2 | 2022-10-04 | 2022-10-04
4126 | jud. BUCURESTI, loc. SECTOR 6, DRUMUL Valea Furcii, nr. 117A | B | 0.006 | 0.005825 | 0 | 0.4 | CFp | CBC | E-Distributie Muntenia | 11876058 | nu s-a emis ATR, prosumator pe ANEXA2 din Ord.19/2022 | RO001E108826892/2 | 2022-10-10 | 2022-10-10
4127 | jud. BUCURESTI, loc. SECTOR 4, Strada Podul Inalt, nr. 12, sc. 0 | B | 0.007 | 0.00685 | 0 | 0.4 | CFp | CBC | E-Distributie Muntenia | 11874625 | nu s-a emis ATR, prosumator pe ANEXA2 din Ord.19/2022 | RO001E108485051/2 | 2022-10-24 | 2022-10-24
4128 | jud. BUCURESTI, loc. SECTOR 5, Strada Vidului, nr. 11 A, ap. . | B | 0.0068 | 0.006663 | 0 | 0.4 | CFp | CBC | E-Distributie Muntenia | 11974259 | nu s-a emis ATR, prosumator pe ANEXA2 din Ord.19/2022 | RO001E108767706/2 | 2022-10-21 | 2022-10-21
4129 | jud. ILFOV, loc. MAGURELE, Strada Violetelor, nr. 19 | IF | 0.005 | 0.004898 | 0 | 0.4 | CFp | CBC | E-Distributie Muntenia | 11875187 | nu s-a emis ATR, prosumator pe ANEXA2 din Ord.19/2022 | RO001E143002892/2 | 2022-10-17 | 2022-10-17
4130 | jud. BUCURESTI, loc. SECTOR 1, DRUMUL Nisipoasa, nr. 123-135 | B | 0.01 | 0.01 | 0 | 0.4 | CFp | CBC | E-Distributie Muntenia | 11898105 | nu s-a emis ATR, prosumator pe ANEXA2 din Ord.19/2022 | RO001E110663195/2 | 2022-10-03 | 2022-10-03
4131 | jud. BUCURESTI, loc. SECTOR 5, Strada Gheorghe Popescu, nr. 17 | B | 0.006 | 0.00586 | 0 | 0.4 | CFp | CBC | E-Distributie Muntenia | 11877558 | nu s-a emis ATR, prosumator pe ANEXA2 din Ord.19/2022 | RO001E108845905/3 | 2022-10-14 | 2022-10-14
4132 | jud. BUCURESTI, loc. SECTOR 4, DRUMUL Binelui, nr. 253, ap. LOT 1/2/3 | B | 0.005 | 0.00489 | 0 | 0.4 | CFp | CBC | E-Distributie Muntenia | 11876506 | nu s-a emis ATR, prosumator pe ANEXA2 din Ord.19/2022 | RO001E110335843/1 | 2022-10-06 | 2022-10-06
4133 | jud. ILFOV, loc. DOMNESTI, Strada LEULUI, nr. 7 | IF | 0.006 | 0.005879 | 0 | 0.4 | CFp | CBC | E-Distributie Muntenia | 11940131 | nu s-a emis ATR, prosumator pe ANEXA2 din Ord.19/2022 | RO001E141910528/2 | 2022-10-11 | 2022-10-11
4134 | jud. ILFOV, loc. BERCENI, Bulevardul 1 Mai, nr. 98 | IF | 0.00486 | 0.004758 | 0 | 0.23 | CFp | CBC | E-Distributie Muntenia | 11877010 | nu s-a emis ATR, prosumator pe ANEXA2 din Ord.19/2022 | RO001E400467292/2 | 2022-10-17 | 2022-10-17
4135 | jud. GIURGIU, loc. BACU, Strada TINERETULUI, nr. 33K | GR | 0.005 | 0.00488 | 0 | 0.4 | CFp | CBC | E-Distributie Muntenia | 11918466 | nu s-a emis ATR, prosumator pe ANEXA2 din Ord.19/2022 | RO001E131380215/3 | 2022-10-20 | 2022-10-20
4136 | jud. ILFOV, loc. BRAGADIRU, Strada Posada, nr. 16 | IF | 0.007 | 0.00684 | 0 | 0.4 | CFp | CBC | E-Distributie Muntenia | 11900331 | nu s-a emis ATR, prosumator pe ANEXA2 din Ord.19/2022 | RO001E401147311/2 | 2022-10-11 | 2022-10-11
4137 | jud. BUCURESTI, loc. SECTOR 1, Strada Barlogeni, nr. 115 | B | 0.012 | 0.012 | 0 | 0.4 | CFp | CBC | E-Distributie Muntenia | 11919385 | nu s-a emis ATR, prosumator pe ANEXA2 din Ord.19/2022 | RO001E100585076/2 | 2022-10-06 | 2022-10-06
4138 | jud. ILFOV, loc. MOARA VLASIEI, Strada Eroilor, nr. 195, bl. B | IF | 0.006 | 0.005879 | 0 | 0.4 | CFp | CBC | E-Distributie Muntenia | 11849337 | nu s-a emis ATR, prosumator pe ANEXA2 din Ord.19/2022 | RO001E401029961/3 | 2022-10-03 | 2022-10-03
4139 | jud. ILFOV, loc. TUNARI, Strada 1 Decembrie, nr. 53 | IF | 0.01 | 0.009799 | 0 | 0.4 | CFp | CBC | E-Distributie Muntenia | 11850382 | nu s-a emis ATR, prosumator pe ANEXA2 din Ord.19/2022 | RO001E400179449/3 | 2022-10-10 | 2022-10-10
4140 | jud. ILFOV, loc. VOLUNTARI, Bulevardul VOLUNTARI, nr. 96 | IF | 0.006 | 0.00587 | 0 | 0.4 | CFp | CBC | E-Distributie Muntenia | 11818269 | nu s-a emis ATR, prosumator pe ANEXA2 din Ord.19/2022 | RO001E105391896/3 | 2022-10-13 | 2022-10-13
4141 | jud. ILFOV, loc. DOBROESTI, Strada TARLA, nr. 59612 | IF | 0.0135 | 0.013227 | 0 | 0.4 | CFp | CBC | E-Distributie Muntenia | 11816755 | nu s-a emis ATR, prosumator pe ANEXA2 din Ord.19/2022 | RO001E142948261/2 | 2022-10-03 | 2022-10-03
4142 | jud. ILFOV, loc. VOLUNTARI, Strada V-Avram Iancu, nr. 4 | IF | 0.006 | 0.00538 | 0 | 0.4 | CFp | CBC | E-Distributie Muntenia | 11871566 | nu s-a emis ATR, prosumator pe ANEXA2 din Ord.19/2022 | RO001E105344872/2 | 2022-10-06 | 2022-10-06
4143 | jud. BUCURESTI, loc. SECTOR 1, Bulevardul Aviatorilor, nr. 1, bl. CPL HERAST | B | 0.112 | 0.112 | 0 | 0.4 | CFp | CBC | E-Distributie Muntenia | 11820472 | nu s-a emis ATR, prosumator pe ANEXA2 din Ord.19/2022 | RO001E108641358/3 | 2022-10-04 | 2022-10-04
4144 | jud. BUCURESTI, loc. SECTOR 1, Strada Strabuna, nr. 106 | B | 0.006 | 0.006 | 0 | 0.4 | CFp | CBC | E-Distributie Muntenia | 11820795 | nu s-a emis ATR, prosumator pe ANEXA2 din Ord.19/2022 | RO001E100574131/2 | 2022-10-24 | 2022-10-24
4145 | jud. BUCURESTI, loc. SECTOR 3, Strada Crinul De Gradina, nr. 25 | B | 0.003 | 0.002939 | 0 | 0.23 | CFp | CBC | E-Distributie Muntenia | 11793643 | nu s-a emis ATR, prosumator pe ANEXA2 din Ord.19/2022 | RO001E108892042/2 | 2022-10-12 | 2022-10-12
4146 | jud. BUCURESTI, loc. SECTOR 1, Strada Miron Costin, nr. 8, ap. P | B | 0.008 | 0.008 | 0 | 0.4 | CFp | CBC | E-Distributie Muntenia | 11817034 | nu s-a emis ATR, prosumator pe ANEXA2 din Ord.19/2022 | RO001E108790791/2 | 2022-10-06 | 2022-10-06
4147 | jud. BUCURESTI, loc. SECTOR 5, Strada Barlea, nr. 27 | B | 0.01 | 0.009799 | 0 | 0.4 | CFp | CBC | E-Distributie Muntenia | 11815444 | nu s-a emis ATR, prosumator pe ANEXA2 din Ord.19/2022 | RO001E108981018/2 | 2022-10-04 | 2022-10-04
4148 | jud. BUCURESTI, loc. SECTOR 1, Strada Iezeru, nr. 9A | B | 0.016 | 0.016 | 0 | 0.4 | CFp | CBC | E-Distributie Muntenia | 11820443 | nu s-a emis ATR, prosumator pe ANEXA2 din Ord.19/2022 | RO001E110175261/2 | 2022-10-03 | 2022-10-03
4149 | jud. ILFOV, loc. VOLUNTARI, Strada POTCOAVEI, nr. 32 | IF | 0.00988 | 0.009681 | 0 | 0.4 | CFp | CBC | E-Distributie Muntenia | 11848334 | nu s-a emis ATR, prosumator pe ANEXA2 din Ord.19/2022 | RO001E400957038/2 | 2022-10-31 | 2022-10-31
4150 | jud. ILFOV, loc. DARASTI-ILFOV, Strada Apicultorilor, nr. 11, bl. P86/3 | IF | 0.0041 | 0.004008 | 0 | 0.4 | CFp | CBC | E-Distributie Muntenia | 11849744 | nu s-a emis ATR, prosumator pe ANEXA2 din Ord.19/2022 | RO001E141499991/3 | 2022-10-03 | 2022-10-03
4151 | jud. ILFOV, loc. CORBEANCA, Strada Aviatorilor, nr. 30 | IF | 0.006 | 0.005879 | 0 | 0.4 | CFp | CBC | E-Distributie Muntenia | 11820043 | nu s-a emis ATR, prosumator pe ANEXA2 din Ord.19/2022 | RO001E400707200/2 | 2022-10-26 | 2022-10-26
4152 | jud. ILFOV, loc. MOGOSOAIA, Strada Ciresilor, nr. 6 | IF | 0.00385 | 0.003772 | 0 | 0.4 | CFp | CBC | E-Distributie Muntenia | 11795811 | nu s-a emis ATR, prosumator pe ANEXA2 din Ord.19/2022 | RO001E142898209/2 | 2022-10-27 | 2022-10-27
4153 | jud. BUCURESTI, loc. SECTOR 5, Strada Pretorienilor, nr. 6 | B | 0.005 | 0.00482 | 0 | 0.4 | CFp | CBC | E-Distributie Muntenia | 11848451 | nu s-a emis ATR, prosumator pe ANEXA2 din Ord.19/2022 | RO001E107515436/2 | 2022-10-04 | 2022-10-04
4154 | jud. BUCURESTI, loc. SECTOR 4, SOSEAUA Berceni, nr. 189 | B | 0.006 | 0.005879 | 0 | 0.4 | CFp | CBC | E-Distributie Muntenia | 11820122 | nu s-a emis ATR, prosumator pe ANEXA2 din Ord.19/2022 | RO001E104060607/3 | 2022-10-11 | 2022-10-11
4155 | jud. ILFOV, loc. JILAVA, Strada Zorelelor, nr. 16 | IF | 0.003 | 0.002939 | 0 | 0.4 | CFp | CBC | E-Distributie Muntenia | 11871070 | nu s-a emis ATR, prosumator pe ANEXA2 din Ord.19/2022 | RO001E105400415/2 | 2022-10-14 | 2022-10-14
4156 | jud. GIURGIU, loc. BACU, Calea Bucuresti, nr. NC 34425 | GR | 0.006 | 0.005879 | 0 | 0.4 | CFp | CBC | E-Distributie Muntenia | 11848616 | nu s-a emis ATR, prosumator pe ANEXA2 din Ord.19/2022 | RO001E131392656/2 | 2022-10-03 | 2022-10-03
4157 | jud. ILFOV, loc. PANTELIMON, Intrarea Flaviei, nr. 1D | IF | 0.009 | 0.00881 | 0 | 0.4 | CFp | CBC | E-Distributie Muntenia | 11828180 | nu s-a emis ATR, prosumator pe ANEXA2 din Ord.19/2022 | RO001E141974887/2 | 2022-10-03 | 2022-10-03
4158 | jud. ILFOV, loc. TUNARI, Strada Fagului, nr. 9 | IF | 0.00825 | 0.007885 | 0 | 0.4 | CFp | CBC | E-Distributie Muntenia | 11873023 | nu s-a emis ATR, prosumator pe ANEXA2 din Ord.19/2022 | RO001E142791458/3 | 2022-10-18 | 2022-10-18
4159 | jud. BUCURESTI, loc. SECTOR 1, Strada Dobrogeanu-Gherea Constantin, nr. 98 | B | 0.009 | 0.009 | 0 | 0.4 | CFp | CBC | E-Distributie Muntenia | 11853246 | nu s-a emis ATR, prosumator pe ANEXA2 din Ord.19/2022 | RO001E108926387/3 | 2022-10-03 | 2022-10-03
4160 | jud. BUCURESTI, loc. SECTOR 4, Strada Gociu Tudor, nr. 18 | B | 0.005 | 0.00485 | 0 | 0.4 | CFp | CBC | E-Distributie Muntenia | 11874274 | nu s-a emis ATR, prosumator pe ANEXA2 din Ord.19/2022 | RO001E105546517/2 | 2022-10-03 | 2022-10-03
4161 | jud. ILFOV, loc. VOLUNTARI, Strada George Enescu, nr. 1 | IF | 0.006 | 0.00587 | 0 | 0.4 | CFp | CBC | E-Distributie Muntenia | 11711059 | nu s-a emis ATR, prosumator pe ANEXA2 din Ord.19/2022 | RO001E109088501/2 | 2022-10-03 | 2022-10-03
4162 | jud. BUCURESTI, loc. SECTOR 6, Strada Cornului, nr. 17 | B | 0.006 | 0.00586 | 5 | 0.4 | CFp | CBC | E-Distributie Muntenia | 11772302 | nu s-a emis ATR, prosumator pe ANEXA2 din Ord.19/2022 | RO001E103230997/2 | 2022-10-03 | 2022-10-03
4163 | jud. ILFOV, loc. POPESTI-LEORDENI, Strada DRUMUL FERMEI, nr. 90 | IF | 0.005 | 0.00488 | 0 | 0.4 | CFp | CBC | E-Distributie Muntenia | 11739912 | nu s-a emis ATR, prosumator pe ANEXA2 din Ord.19/2022 | RO001E109390833/2 | 2022-10-06 | 2022-10-06
4164 | jud. ILFOV, loc. VOLUNTARI, Strada Matei Millo, nr. 118, ap. Vila B6 | IF | 0.00385 | 0.003772 | 0 | 0.4 | CFp | CBC | E-Distributie Muntenia | 11767974 | nu s-a emis ATR, prosumator pe ANEXA2 din Ord.19/2022 | RO001E142222738/2 | 2022-10-03 | 2022-10-03
4165 | jud. GIURGIU, loc. BACU, Strada Avicolei, nr. 2 | GR | 0.06 | 0.058798 | 0 | 20 | CFp | CBC | E-Distributie Muntenia | 11770183 | nu s-a emis ATR, prosumator pe ANEXA2 din Ord.19/2022 | RO001E401128859/2 | 2022-10-27 | 2022-10-27
4166 | jud. ILFOV, loc. VOLUNTARI, Strada Matei Millo, nr. 84/VII | IF | 0.0175 | 0.017143 | 0 | 0.4 | CFp | CBC | E-Distributie Muntenia | 11614618 | nu s-a emis ATR, prosumator pe ANEXA2 din Ord.19/2022 | RO001E141267781/3 | 2022-10-04 | 2022-10-04
4167 | jud. BUCURESTI, loc. SECTOR 3, SPLAIUL Unirii, nr. 191 | B | 0.00608 | 0.005957 | 0 | 0.4 | CFp | CBC | E-Distributie Muntenia | 11644138 | nu s-a emis ATR, prosumator pe ANEXA2 din Ord.19/2022 | RO001E108576681/2 | 2022-10-04 | 2022-10-04
4168 | jud. ILFOV, loc. DOMNESTI, Intrarea Fecioarei, nr. 5 | IF | 0.005 | 0.004895 | 0 | 0.4 | CFp | CBC | E-Distributie Muntenia | 11645320 | nu s-a emis ATR, prosumator pe ANEXA2 din Ord.19/2022 | RO001E400971540/3 | 2022-10-11 | 2022-10-11
4169 | jud. ILFOV, loc. DOBROESTI, ALEEA D-Lacului, nr. 10 | IF | 0.004 | 0.00391 | 0 | 0.4 | CFp | CBC | E-Distributie Muntenia | 11665457 | nu s-a emis ATR, prosumator pe ANEXA2 din Ord.19/2022 | RO001E109079893/2 | 2022-10-03 | 2022-10-03
4170 | jud. BUCURESTI, loc. SECTOR 2, Strada Manu Victor,Locotenent, nr. 67 | B | 0.003 | 0.00292 | 0 | 0.4 | CFp | CBC | E-Distributie Muntenia | 11646947 | nu s-a emis ATR, prosumator pe ANEXA2 din Ord.19/2022 | RO001E104363726/2 | 2022-10-17 | 2022-10-17
4171 | jud. ILFOV, loc. BALOTESTI, Strada Lacul Vlasia, nr. 7E | IF | 0.005 | 0.004899 | 0 | 0.4 | CFp | CBC | E-Distributie Muntenia | 11645444 | nu s-a emis ATR, prosumator pe ANEXA2 din Ord.19/2022 | RO001E142661656/3 | 2022-10-12 | 2022-10-12
4172 | jud. GIURGIU, loc. BACU, Calea Bucuresti, nr. 10A | GR | 0.006 | 0.005879 | 0 | 0.4 | CFp | CBC | E-Distributie Muntenia | 11618652 | nu s-a emis ATR, prosumator pe ANEXA2 din Ord.19/2022 | RO001E300878242/2 | 2022-10-03 | 2022-10-03
4173 | jud. GIURGIU, loc. POENARI, ULITA Ulita, nr. 451 | GR | 0.005 | 0.004892 | 0 | 0.4 | CFp | CBC | E-Distributie Muntenia | 11615375 | nu s-a emis ATR, prosumator pe ANEXA2 din Ord.19/2022 | RO001E301227779/2 | 2022-10-04 | 2022-10-04
4174 | jud. ILFOV, loc. PANTELIMON, Strada Sfantul Pantelimon, nr. 17 | IF | 0.006 | 0.005879 | 0 | 0.4 | CFp | CBC | E-Distributie Muntenia | 11618730 | nu s-a emis ATR, prosumator pe ANEXA2 din Ord.19/2022 | RO001E400964362/4 | 2022-10-27 | 2022-10-27
4175 | jud. BUCURESTI, loc. SECTOR 6, Strada Costisa, nr. 35 | B | 0.0046 | 0.004308 | 0 | 0.4 | CFp | CBC | E-Distributie Muntenia | 11619282 | nu s-a emis ATR, prosumator pe ANEXA2 din Ord.19/2022 | RO001E106176304/2 | 2022-10-11 | 2022-10-11
4176 | jud. ILFOV, loc. MOARA VLASIEI, Strada Statorniciei, nr. 10BIS | IF | 0.005 | 0.004899 | 0 | 0.4 | CFp | CBC | E-Distributie Muntenia | 11669864 | nu s-a emis ATR, prosumator pe ANEXA2 din Ord.19/2022 | RO001E141885495/4 | 2022-10-31 | 2022-10-31
4177 | jud. ILFOV, loc. DARASTI-ILFOV, Intrarea 1 Decembrie 1918, nr. 20E, bl. CF 50038, ap. 50038-C1 | IF | 0.00534 | 0.005223 | 0 | 0.4 | CFp | CBC | E-Distributie Muntenia | 11602192 | nu s-a emis ATR, prosumator pe ANEXA2 din Ord.19/2022 | RO001E141589003/3 | 2022-10-17 | 2022-10-17
4178 | jud. ILFOV, loc. DOMNESTI, Strada Drumul Targului, nr. 60, bl. P138/2 | IF | 0.006 | 0.00586 | 0 | 0.4 | CFp | CBC | E-Distributie Muntenia | 11592679 | nu s-a emis ATR, prosumator pe ANEXA2 din Ord.19/2022 | RO001E141435643/3 | 2022-10-03 | 2022-10-03
4179 | jud. BUCURESTI, loc. SECTOR 5, ALEEA Solca, nr. 3A | B | 0.027 | 0.02546 | 0 | 0.4 | CFp | CBC | E-Distributie Muntenia | 11594334 | nu s-a emis ATR, prosumator pe ANEXA2 din Ord.19/2022 | RO001E109375544/3 | 2022-10-03 | 2022-10-03
4180 | jud. GIURGIU, loc. ULMI, Strada suseni, nr. 18 | GR | 0.006 | 0.00587 | 0 | 0.4 | CFp | CBC | E-Distributie Muntenia | 11594043 | nu s-a emis ATR, prosumator pe ANEXA2 din Ord.19/2022 | RO001E301035495/2 | 2022-10-05 | 2022-10-05
4181 | jud. BUCURESTI, loc. SECTOR 3, Strada Splaiul Unirii, nr. 191 | B | 0.01 | 0.009799 | 0 | 0.4 | CFp | CBC | E-Distributie Muntenia | 11641899 | nu s-a emis ATR, prosumator pe ANEXA2 din Ord.19/2022 | RO001E119489583/3 | 2022-10-13 | 2022-10-13
4182 | jud. ILFOV, loc. PANTELIMON, Strada Primaverii, nr. 23 | IF | 0.015 | 0.014699 | 0 | 0.4 | CFp | CBC | E-Distributie Muntenia | 11618465 | nu s-a emis ATR, prosumator pe ANEXA2 din Ord.19/2022 | RO001E141409509/3 | 2022-10-19 | 2022-10-19
4183 | jud. GIURGIU, loc. GOGOSARI, SOSEAUA Principala, nr. 625 | GR | 0.005 | 0.004899 | 0 | 0.23 | CFp | CBC | E-Distributie Muntenia | 11644063 | nu s-a emis ATR, prosumator pe ANEXA2 din Ord.19/2022 | RO001E301242541/2 | 2022-10-20 | 2022-10-20
4184 | jud. ILFOV, loc. DRAGOMIRESTI-DEAL, PRELUNGIREA Republicii, nr. 286 | IF | 0.006 | 0.005879 | 0 | 0.4 | CFp | CBC | E-Distributie Muntenia | 11666925 | nu s-a emis ATR, prosumator pe ANEXA2 din Ord.19/2022 | RO001E401046634/2 | 2022-10-11 | 2022-10-11
4185 | jud. BUCURESTI, loc. SECTOR 1, Strada Plesoianu Virgil, nr. 12 | B | 0.00902 | 0.00902 | 0 | 0.4 | CFp | CBC | E-Distributie Muntenia | 11645865 | nu s-a emis ATR, prosumator pe ANEXA2 din Ord.19/2022 | RO001E100504055/2 | 2022-10-06 | 2022-10-06
4186 | jud. GIURGIU, loc. BACU, Strada Lizierei, nr. 3A | GR | 0.006 | 0.00586 | 8.33 | 0.4 | CFp | CBC | E-Distributie Muntenia | 11493953 | nu s-a emis ATR, prosumator pe ANEXA2 din Ord.19/2022 | RO001E131415180/2 | 2022-10-03 | 2022-10-03
4187 | jud. BUCURESTI, loc. SECTOR 5, DRUMUL Ghindari, nr. 53 | B | 0.006 | 0.00587 | 0 | 0.4 | CFp | CBC | E-Distributie Muntenia | 11544805 | nu s-a emis ATR, prosumator pe ANEXA2 din Ord.19/2022 | RO001E119989106/2 | 2022-10-24 | 2022-10-24
4188 | jud. BUCURESTI, loc. SECTOR 4, Strada Postalionului, nr. 37B | B | 0.00492 | 0.004812 | 0 | 0.4 | CFp | CBC | E-Distributie Muntenia | 11520449 | nu s-a emis ATR, prosumator pe ANEXA2 din Ord.19/2022 | RO001E110663252/2 | 2022-10-03 | 2022-10-03
4189 | jud. GIURGIU, loc. CAMINEASCA, Strada Magnoliei, nr. 53 | GR | 0.006 | 0.005879 | 0 | 0.4 | CFp | CBC | E-Distributie Muntenia | 11443132 | nu s-a emis ATR, prosumator pe ANEXA2 din Ord.19/2022 | RO001E300678464/3 | 2022-10-31 | 2022-10-31
4190 | jud. BUCURESTI, loc. SECTOR 4, Strada Cuza Voda, nr. 80, ap. AP 1 | B | 0.00975 | 0.00955 | 0 | 0.4 | CFp | CBC | E-Distributie Muntenia | 11486854 | nu s-a emis ATR, prosumator pe ANEXA2 din Ord.19/2022 | RO001E102086209/2 | 2022-10-03 | 2022-10-03
4191 | jud. ILFOV, loc. PANTELIMON, Strada Mehedinti, nr. 6B, ap. CASA 1 | IF | 0.006 | 0.005879 | 0 | 0.23 | CFp | CBC | E-Distributie Muntenia | 11487309 | nu s-a emis ATR, prosumator pe ANEXA2 din Ord.19/2022 | RO001E142231323/3 | 2022-10-17 | 2022-10-17
4192 | jud. ILFOV, loc. DOBROESTI, ALEEA GRADINII, nr. 16 A | IF | 0.006 | 0.005879 | 0 | 0.4 | CFp | CBC | E-Distributie Muntenia | 11487215 | nu s-a emis ATR, prosumator pe ANEXA2 din Ord.19/2022 | RO001E109088354/2 | 2022-10-24 | 2022-10-24
4193 | jud. BUCURESTI, loc. SECTOR 2, ALEEA Romula, nr. 36A | B | 0.008 | 0.007839 | 0 | 0.4 | CFp | CBC | E-Distributie Muntenia | 11467963 | nu s-a emis ATR, prosumator pe ANEXA2 din Ord.19/2022 | RO001E110065472/2 | 2022-10-03 | 2022-10-03
4194 | jud. ILFOV, loc. PANTELIMON, Strada Vatra Dornei, nr. 4 | IF | 0.01 | 0.009796 | 0 | 0.4 | CFp | CBC | E-Distributie Muntenia | 11487000 | nu s-a emis ATR, prosumator pe ANEXA2 din Ord.19/2022 | RO001E401005156/3 | 2022-10-21 | 2022-10-21
4195 | jud. ILFOV, loc. DUMBRAVENI, Strada Lacul Vlasia, nr. 3T | IF | 0.01 | 0.009799 | 0 | 0.4 | CFp | CBC | E-Distributie Muntenia | 11443436 | nu s-a emis ATR, prosumator pe ANEXA2 din Ord.19/2022 | RO001E142941860/2 | 2022-10-20 | 2022-10-20
4196 | jud. ILFOV, loc. DOBROESTI, ALEEA GRADINII, nr. 16 | IF | 0.00885 | 0.008672 | 0 | 0.4 | CFp | CBC | E-Distributie Muntenia | 11487070 | nu s-a emis ATR, prosumator pe ANEXA2 din Ord.19/2022 | RO001E104824728/2 | 2022-10-06 | 2022-10-06
4197 | jud. GIURGIU, loc. PRUNDU, Strada Tiganiei, nr. 78A | GR | 0.012 | 0.011758 | 0 | 0.4 | CFp | CBC | E-Distributie Muntenia | 11322650 | nu s-a emis ATR, prosumator pe ANEXA2 din Ord.19/2022 | RO001E301235037/3 | 2022-10-21 | 2022-10-21
4198 | jud. ILFOV, loc. CHIAJNA, Strada Inv. Sarbu Constantin, nr. 11H | IF | 0.00855 | 0.008369 | 0 | 0.4 | CFp | CBC | E-Distributie Muntenia | 11351630 | nu s-a emis ATR, prosumator pe ANEXA2 din Ord.19/2022 | RO001E142451620/2 | 2022-10-20 | 2022-10-20
4199 | jud. GIURGIU, loc. POENARI, Strada Suseni, nr. 156 | GR | 0.003 | 0.00293 | 0 | 0.4 | CFp | CBC | E-Distributie Muntenia | 11323810 | nu s-a emis ATR, prosumator pe ANEXA2 din Ord.19/2022 | RO001E301035394/2 | 2022-10-11 | 2022-10-11
4200 | jud. GIURGIU, loc. BOLINTIN-VALE, Strada Sabarului, nr. 73B | GR | 0.012 | 0.01175 | 0 | 0.4 | CFp | CBC | E-Distributie Muntenia | 11207057 | nu s-a emis ATR, prosumator pe ANEXA2 din Ord.19/2022 | RO001E131289707/3 | 2022-10-24 | 2022-10-24
4201 | jud. ILFOV, loc. VOLUNTARI, Strada Nicolae Iorga, nr. 2 | IF | 0.00567 | 0.005556 | 0 | 0.4 | CFp | CBC | E-Distributie Muntenia | 11228038 | nu s-a emis ATR, prosumator pe ANEXA2 din Ord.19/2022 | RO001E109449030/2 | 2022-10-03 | 2022-10-03
4202 | jud. ILFOV, loc. VOLUNTARI, DRUMUL Negru, nr. 30 D | IF | 0.01 | 0.00979 | 0 | 0.4 | CFp | CBC | E-Distributie Muntenia | 11227749 | nu s-a emis ATR, prosumator pe ANEXA2 din Ord.19/2022 | RO001E400963574/2 | 2022-10-19 | 2022-10-19
4203 | jud. GIURGIU, loc. OGREZENI, Strada Argesului, nr. 1372 | GR | 0.005 | 0.004899 | 0 | 0.4 | CFp | CBC | E-Distributie Muntenia | 11298370 | nu s-a emis ATR, prosumator pe ANEXA2 din Ord.19/2022 | RO001E301009362/3 | 2022-10-13 | 2022-10-13
4204 | jud. ILFOV, loc. CHITILA, Strada Garofitei, nr. 55 | IF | 0.008 | 0.00776 | 0 | 0.4 | CFp | CBC | E-Distributie Muntenia | 11135142 | nu s-a emis ATR, prosumator pe ANEXA2 din Ord.19/2022 | RO001E400999247/2 | 2022-10-10 | 2022-10-10
4205 | jud. GIURGIU, loc. BOLINTIN-DEAL, Strada Lacramioarelor, nr. 3632 | GR | 0.0036 | 0.003527 | 0 | 0.4 | CFp | CBC | E-Distributie Muntenia | 11126026 | nu s-a emis ATR, prosumator pe ANEXA2 din Ord.19/2022 | RO001E131322468/2 | 2022-10-24 | 2022-10-24
4206 | jud. ILFOV, loc. PETRESTI, Strada Socului, nr. 15 | IF | 0.015 | 0.014699 | 0 | 20 | CFp | CBC | E-Distributie Muntenia | 11041837 | nu s-a emis ATR, prosumator pe ANEXA2 din Ord.19/2022 | RO001E400885049/3 | 2022-10-26 | 2022-10-26
4207 | jud. ILFOV, loc. RUDENI, Strada Traian, nr. 66A | IF | 0.3996 | 0.3916 | 0 | 20 | CFp | CBC | E-Distributie Muntenia | 11047080 | nu s-a emis ATR, prosumator pe ANEXA2 din Ord.19/2022 | RO001E141249253/2 | 2022-10-12 | 2022-10-12
4208 | jud. ILFOV, loc. CORNETU, Strada Taberei, nr. 39 | IF | 0.005 | 0.004899 | 0 | 0.4 | CFp | CBC | E-Distributie Muntenia | 11041681 | nu s-a emis ATR, prosumator pe ANEXA2 din Ord.19/2022 | RO001E400998022/2 | 2022-10-07 | 2022-10-07
4209 | jud. BUCURESTI, loc. SECTOR 6, Strada Dambovita, nr. 14-16 | B | 0.02 | 0.019599 | 0 | 0.4 | CFp | CBC | E-Distributie Muntenia | 11020294 | nu s-a emis ATR, prosumator pe ANEXA2 din Ord.19/2022 | RO001E108882883/1 | 2022-10-11 | 2022-10-11
4210 | jud. ILFOV, loc. GANEASA, Strada Costache Negri, nr. 3 B | IF | 0.01 | 0.009799 | 104 | 0.4 | CFp | CBC | E-Distributie Muntenia | 11020341 | nu s-a emis ATR, prosumator pe ANEXA2 din Ord.19/2022 | RO001E141374892/2 | 2022-10-12 | 2022-10-12
4211 | jud. ILFOV, loc. OTOPENI, Strada Avram Iancu, nr. 9 | IF | 0.01308 | 0.012718 | 0 | 0.4 | CFp | CBC | E-Distributie Muntenia | 10900844 | nu s-a emis ATR, prosumator pe ANEXA2 din Ord.19/2022 | RO001E142917391/2 | 2022-10-24 | 2022-10-24
4212 | jud. BUCURESTI, loc. SECTOR 1, SOSEAUA Kiseleff Pavel Dimitrievici, nr. 13, et. 1 | B | 0.00368 | 0.00368 | 0 | 0.4 | CFp | CBC | E-Distributie Muntenia | 10873270 | nu s-a emis ATR, prosumator pe ANEXA2 din Ord.19/2022 | RO001E100100866/3 | 2022-10-17 | 2022-10-17
4213 | jud. BUCURESTI, loc. SECTOR 3, Strada Prisaca Dornei, nr. 2A, bl. A | B | 0.0099 | 0.009682 | 100 | 0.4 | CFp | CBC | E-Distributie Muntenia | 10839939 | nu s-a emis ATR, prosumator pe ANEXA2 din Ord.19/2022 | RO001E109162526/2 | 2022-10-19 | 2022-10-19
4214 | jud. ILFOV, loc. OSTRATU, Strada Orhideelor, nr. 14 | IF | 0.005 | 0.004899 | 0 | 0.4 | CFp | CBC | E-Distributie Muntenia | 10725653 | nu s-a emis ATR, prosumator pe ANEXA2 din Ord.19/2022 | RO001E141392959/2 | 2022-10-27 | 2022-10-27
4215 | jud. BUCURESTI, loc. SECTOR 4, Strada Melinesti, nr. 3 . | B | 0.00366 | 0.003567 | 0 | 0.4 | CFp | CBC | E-Distributie Muntenia | 10674718 | nu s-a emis ATR, prosumator pe ANEXA2 din Ord.19/2022 | RO001E108792951/2 | 2022-10-21 | 2022-10-21
4216 | jud. BUCURESTI, loc. SECTOR 1, Strada Bumbesti, nr. 25 | B | 0.00582 | 0.00582 | 0 | 0.4 | CFp | CBC | E-Distributie Muntenia | 10699097 | nu s-a emis ATR, prosumator pe ANEXA2 din Ord.19/2022 | RO001E100691131/2 | 2022-10-20 | 2022-10-20
4217 | jud. ILFOV, loc. GANEASA, Strada Schitului, nr. 43 | IF | 0.00836 | 0.008192 | 0 | 0.4 | CFp | CBC | E-Distributie Muntenia | 10653103 | nu s-a emis ATR, prosumator pe ANEXA2 din Ord.19/2022 | RO001E141374881/3 | 2022-10-21 | 2022-10-21
4218 | jud. ILFOV, loc. CALDARARU, Strada OXIGENULUI, nr. 6 | IF | 0.003 | 0.002939 | 0 | 0.4 | CFp | CBC | E-Distributie Muntenia | 10017578 | nu s-a emis ATR, prosumator pe ANEXA2 din Ord.19/2022 | RO001E141514629/1 | 2022-10-17 | 2022-10-17
4219 | jud. ILFOV, loc. TUNARI, Strada Mihail Kogalniceanu, nr. 22 | IF | 0.00481 | 0.004713 | 0 | 0.4 | CFp | CBC | E-Distributie Muntenia | 10410780 | nu s-a emis ATR, prosumator pe ANEXA2 din Ord.19/2022 | RO001E400138387/2 | 2022-10-21 | 2022-10-21
4220 | jud. BUCURESTI, loc. SECTOR 1, Calea Dorobanti, nr. 50B | B | 0.042 | 0.042 | 0 | 20 | CFp | CBC | E-Distributie Muntenia | 10447826 | nu s-a emis ATR, prosumator pe ANEXA2 din Ord.19/2022 | RO001E114927956/2 | 2022-10-26 | 2022-10-26
4221 | jud. ILFOV, loc. BERCENI, Strada ALEXANDRU LAPUSNEANU, nr. 10 | IF | 0.005 | 0.00485 | 0 | 0.4 | CFp | CBC | E-Distributie Muntenia | 10403883 | nu s-a emis ATR, prosumator pe ANEXA2 din Ord.19/2022 | RO001E142348995/3 | 2022-10-21 | 2022-10-21
4222 | jud. BUCURESTI, loc. SECTOR 5, Strada Neptun, nr. 12, sc. A, ap. AP1 | B | 0.006 | 0.005878 | 0 | 0.4 | CFp | CBC | E-Distributie Muntenia | 10447858 | nu s-a emis ATR, prosumator pe ANEXA2 din Ord.19/2022 | RO001E108200821/2 | 2022-10-05 | 2022-10-05
4223 | jud. BUCURESTI, loc. SECTOR 3, Strada Vartej Gheorghe,Sergent, nr. 3, ap. AP72 | B | 0.005 | 0.00485 | 0 | 0.4 | CFp | CBC | E-Distributie Muntenia | 10397385 | nu s-a emis ATR, prosumator pe ANEXA2 din Ord.19/2022 | RO001E104697625/3 | 2022-10-03 | 2022-10-03
4224 | jud. ILFOV, loc. POPESTI-LEORDENI, Strada Oituz, nr. 98 | IF | 0.006 | 0.005878 | 0 | 0.4 | CFp | CBC | E-Distributie Muntenia | 10352911 | nu s-a emis ATR, prosumator pe ANEXA2 din Ord.19/2022 | RO001E401014976/2 | 2022-10-10 | 2022-10-10
4225 | jud. BUCURESTI, loc. SECTOR 1, Strada Bargaului, nr. 31, bl. -, sc. -, et. -, ap. - | B | 0.01199 | 0.012 | 0 | 0.4 | CFp | CBC | E-Distributie Muntenia | 10367494 | nu s-a emis ATR, prosumator pe ANEXA2 din Ord.19/2022 | RO001E108763465/2 | 2022-10-18 | 2022-10-18
4226 | jud. BUCURESTI, loc. SECTOR 1, SOSEAUA Nordului, nr. 80, bl. VILA L1 | B | 0.02225 | 0.025 | 0 | 0.4 | CFp | CBC | E-Distributie Muntenia | 10308900 | nu s-a emis ATR, prosumator pe ANEXA2 din Ord.19/2022 | RO001E119509766/2 | 2022-10-06 | 2022-10-06
4227 | jud. ILFOV, loc. DUMBRAVENI, Strada Zori de Zi, nr. 1, bl. VILA 55 | IF | 0.005 | 0.00488 | 0 | 0.4 | CFp | CBC | E-Distributie Muntenia | 10280354 | nu s-a emis ATR, prosumator pe ANEXA2 din Ord.19/2022 | RO001E142025032/2 | 2022-10-21 | 2022-10-21
4228 | jud. ILFOV, loc. CHIAJNA, Intrarea Nicoale Iorga, nr. 11A | IF | 0.004 | 0.00386 | 0 | 0.4 | CFp | CBC | E-Distributie Muntenia | 10232195 | nu s-a emis ATR, prosumator pe ANEXA2 din Ord.19/2022 | RO001E141557435/3 | 2022-10-27 | 2022-10-27
4229 | jud. BUCURESTI, loc. SECTOR 6, Strada Brasov, nr. 23 | B | 0.02 | 0.019599 | 0 | 0.4 | CFp | CBC | E-Distributie Muntenia | 10249971 | nu s-a emis ATR, prosumator pe ANEXA2 din Ord.19/2022 | RO001E119573464/2 | 2022-10-19 | 2022-10-19
4230 | jud. BUCURESTI, loc. SECTOR 1, Strada Sinca, nr. 39 | B | 0.006 | 0.006 | 0 | 0.4 | CFp | CBC | E-Distributie Muntenia | 10183631 | nu s-a emis ATR, prosumator pe ANEXA2 din Ord.19/2022 | RO001E100701357/2 | 2022-10-03 | 2022-10-03
4231 | jud. ILFOV, loc. BRAGADIRU, Strada Toamnei, nr. 17R | IF | 0.01 | 0.00977 | 0 | 0.4 | CFp | CBC | E-Distributie Muntenia | 10187708 | nu s-a emis ATR, prosumator pe ANEXA2 din Ord.19/2022 | RO001E141725689/2 | 2022-10-26 | 2022-10-26
4232 | jud. ILFOV, loc. GRADISTEA, Strada Garii, nr. CP077110 | IF | 0.003 | 0.002939 | 0 | 0.4 | CFp | CBC | E-Distributie Muntenia | 10192858 | nu s-a emis ATR, prosumator pe ANEXA2 din Ord.19/2022 | RO001E141273935/2 | 2022-10-24 | 2022-10-24
4233 | jud. ILFOV, loc. GLINA, Strada LIBERTATII, nr. 358 A | IF | 0.01602 | 0.0156 | 0 | 0.4 | CFp | CBC | E-Distributie Muntenia | 10189150 | nu s-a emis ATR, prosumator pe ANEXA2 din Ord.19/2022 | RO001E141295467/3 | 2022-10-12 | 2022-10-12
4234 | jud. ILFOV, loc. BALOTESTI, Strada Viselor, nr. NC 61537, ap. CASA 12B | IF | 0.006 | 0.005879 | 0 | 0.4 | CFp | CBC | E-Distributie Muntenia | 10194756 | nu s-a emis ATR, prosumator pe ANEXA2 din Ord.19/2022 | RO001E142583637/2 | 2022-10-11 | 2022-10-11
4235 | jud. ILFOV, loc. JILAVA, Strada Garii, nr. 12 | IF | 0.00546 | 0.005341 | 0 | 0.23 | CFp | CBC | E-Distributie Muntenia | 10199220 | nu s-a emis ATR, prosumator pe ANEXA2 din Ord.19/2022 | RO001E400437198/2 | 2022-10-21 | 2022-10-21
4236 | jud. ILFOV, loc. OTOPENI, Strada George Enescu, nr. 28,30,32,3 | IF | 0.0045 | 0.00431 | 0 | 0.4 | CFp | CBC | E-Distributie Muntenia | 10129128 | nu s-a emis ATR, prosumator pe ANEXA2 din Ord.19/2022 | RO001E142801753/2 | 2022-10-19 | 2022-10-19
4237 | jud. ILFOV, loc. OTOPENI, Strada 23 August, nr. 76 | IF | 0.00567 | 0.005556 | 0 | 0.4 | CFp | CBC | E-Distributie Muntenia | 10147637 | nu s-a emis ATR, prosumator pe ANEXA2 din Ord.19/2022 | RO001E400972877/2 | 2022-10-04 | 2022-10-04
4238 | jud. ILFOV, loc. BALOTESTI, Strada Gradinilor, nr. 8/2 | IF | 0.005 | 0.004899 | 0 | 0.4 | CFp | CBC | E-Distributie Muntenia | 10147352 | nu s-a emis ATR, prosumator pe ANEXA2 din Ord.19/2022 | RO001E141776247/2 | 2022-10-19 | 2022-10-19
4239 | jud. BUCURESTI, loc. SECTOR 2, Strada Precupetii Vechi, nr. 32 A | B | 0.0112 | 0.0112 | 0 | 0.4 | CFp | CBC | E-Distributie Muntenia | 10102094 | nu s-a emis ATR, prosumator pe ANEXA2 din Ord.19/2022 | RO001E108736915/2 | 2022-10-11 | 2022-10-11
4240 | jud. ILFOV, loc. DOMNESTI, Strada Tarla 59, nr. FN, bl. L4, sc. P214/1/4 | IF | 0.01 | 0.00978 | 0 | 0.4 | CFp | CBC | E-Distributie Muntenia | 10049564 | nu s-a emis ATR, prosumator pe ANEXA2 din Ord.19/2022 | RO001E141331200/2 | 2022-10-18 | 2022-10-18
4241 | jud. ILFOV, loc. PERIS, Strada STEJARULUI, nr. 1 | IF | 0.006 | 0.00583 | 0 | 0.4 | CFp | CBC | E-Distributie Muntenia | 10081916 | nu s-a emis ATR, prosumator pe ANEXA2 din Ord.19/2022 | RO001E400706298/3 | 2022-10-11 | 2022-10-11
4242 | jud. ILFOV, loc. TUNARI, Strada Vasile Alecsandri, nr. 36 | IF | 0.01216 | 0.011916 | 0 | 0.4 | CFp | CBC | E-Distributie Muntenia | 10037562 | nu s-a emis ATR, prosumator pe ANEXA2 din Ord.19/2022 | RO001E142440606/2 | 2022-10-18 | 2022-10-18
4243 | jud. ILFOV, loc. CIOROGARLA, Strada PRIVIGHETORILOR, nr. 9 | IF | 0.01 | 0.00974 | 30 | 0.4 | CFp | CBC | E-Distributie Muntenia | 09963608 | nu s-a emis ATR, prosumator pe ANEXA2 din Ord.19/2022 | RO001E142715409/3 | 2022-10-11 | 2022-10-11
4244 | jud. ILFOV, loc. CORBEANCA, Strada Aviatorilor, nr. 16 | IF | 0.005 | 0.00582 | 0 | 0.4 | CFp | CBC | E-Distributie Muntenia | 09910634 | nu s-a emis ATR, prosumator pe ANEXA2 din Ord.19/2022 | RO001E400707390/3 | 2022-10-31 | 2022-10-31
4245 | jud. ILFOV, loc. VOLUNTARI, Strada strada Emil Racovita, nr. 70, ap. VILA 91C | IF | 0.003 | 0.002939 | 0 | 0.4 | CFp | CBC | E-Distributie Muntenia | 09934121 | nu s-a emis ATR, prosumator pe ANEXA2 din Ord.19/2022 | RO001E141790186/3 | 2022-10-21 | 2022-10-21
4246 | jud. ILFOV, loc. MOGOSOAIA, Strada Zamfirei, nr. 12 BIS, bl. VILA2 | IF | 0.009 | 0.008817 | 0 | 0.4 | CFp | CBC | E-Distributie Muntenia | 11184044 | nu s-a emis ATR, prosumator pe ANEXA2 din Ord.19/2022 | RO001E400679927/2 | 2022-10-19 | 2022-10-19
4247 | jud. BUCURESTI, loc. SECTOR 1, DRUMUL Varful Berivoiul Mare, nr. 68-76, ap. vila-2- | B | 0.0253 | 0.024783 | 0 | 0,4 | CFp | CBC | E-Distributie Muntenia | 11466806 | 2022-09-29 | RO001E110051321/2 | 2022-10-19 | 2022-10-19
4248 | jud. GIURGIU, loc. UZUNU, SOSEAUA Stoenesti, nr. 66 | GR | 0.01992 | 0.019521 | 0 | 0,4 | CFp | CBC | E-Distributie Muntenia | 11251021 | 2022-09-15 | RO001E301200646/3 | 2022-10-19 | 2022-10-19
4249 | jud. ILFOV, loc. VOLUNTARI, Bulevardul VOLUNTARI, nr. 112 BIS, bl. S | IF | 0.216 | 0.21167 | 0 | 20 | CFp | CBC | E-Distributie Muntenia | 11158287 | 2022-09-19 | RO001E401075175/2 | 2022-10-27 | 2022-10-27
4250 | jud. BUCURESTI, loc. SECTOR 2, SOSEAUA Fundeni, nr. 17A | B | 0.074 | 0.072517 | 0 | 0,4 | CFp | CBC | E-Distributie Muntenia | 11126459 | 2022-08-30 | RO001E109433638/4 | 2022-10-12 | 2022-10-12
4251 | jud. ILFOV, loc. BRAGADIRU, Strada IERNII, nr. 6J, ap. vila 2 | IF | 0.005005 | 0.004904 | 0 | 0,4 | CFp | CBC | E-Distributie Muntenia | 11126320 | 2022-09-15 | RO001E142937821/2 | 2022-10-25 | 2022-10-25
4252 | jud. ILFOV, loc. CHIAJNA, Strada PREOT SEBE COSTIN, nr. 170 | IF | 0.006 | 0.00587 | 0 | 0,23 | CFp | CBC | E-Distributie Muntenia | 11043989 | 2022-09-02 | RO001E141669338/3 | 2022-10-17 | 2022-10-17
4253 | jud. ILFOV, loc. VOLUNTARI, Strada Sos. Erou Nicolae Iancu, nr. 87E | IF | 0.015 | 0.01468 | 0 | 0,4 | CFp | CBC | E-Distributie Muntenia | 11010239 | 2022-09-14 | RO001E400994376/3 | 2022-10-26 | 2022-10-26
4254 | jud. ILFOV, loc. OTOPENI, Strada Nicolae Iorga, nr. 1A, bl. C2-U2, ap. AP 2 | IF | 0.004 | 0.003919 | 0 | 0,4 | CFp | CBC | E-Distributie Muntenia | 10815545 | 2022-09-14 | RO001E141864784/3 | 2022-10-26 | 2022-10-26
4255 | jud. GIURGIU, loc. JOITA, Calea Bucuresti, nr. 403G | GR | 0.004 | 0.00388 | 0 | 0,4 | CFp | CBC | E-Distributie Muntenia | 10621015 | 2022-08-17 | RO001E131344079/3 | 2022-10-25 | 2022-10-25
4256 | jud. BUCURESTI, loc. SECTOR 6, Intrarea Schitu Golesti, nr. 14 | B | 0.006 | 0.005878 | 0 | 0,4 | CFp | CBC | E-Distributie Muntenia | 10668733 | 2022-09-05 | RO001E109123893/2 | 2022-10-03 | 2022-10-03
4257 | jud. ILFOV, loc. VOLUNTARI, Bulevardul Pipera, nr. 114-118 | IF | 0.0176 | 0.017247 | 0 | 0,4 | CFp | CBC | E-Distributie Muntenia | 10452866 | 2022-09-28 | RO001E400194907/3 | 2022-10-28 | 2022-10-28
4258 | jud. ILFOV, loc. BERCENI, Strada Bega, nr. 22 | IF | 0.01296 | 0.012699 | 0 | 0,4 | CFp | CBC | E-Distributie Muntenia | 10409060 | 2022-07-27 | RO001E401054655/2 | 2022-10-27 | 2022-10-27
4259 | jud. ILFOV, loc. VOLUNTARI, Strada EROU IANCU NICOLAE, nr. 37 | IF | 0.03 | 0.029398 | 0 | 0,4 | CFp | CBC | E-Distributie Muntenia | 10312737 | 2022-09-05 | RO001E400170574/2 | 2022-10-06 | 2022-10-06
4260 | jud. ILFOV, loc. DOMNESTI, Strada Sere Canal, nr. 31 | IF | 0.006 | 0.005878 | 0 | 0,23 | CFp | CBC | E-Distributie Muntenia | 10297992 | 2022-08-09 | RO001E400928610/2 | 2022-10-25 | 2022-10-25
4261 | jud. BUCURESTI, loc. SECTOR 1, SOSEAUA Odai, nr. 347-363 | B | 0.8 | 0 | 0 | 20 | CFp | CBC | E-Distributie Muntenia | 09566249 | 2022-03-24 | RO001E401075287/3 | 2022-10-26 | 2022-10-26
4262 | jud. ILFOV, loc. DUDU, Strada Viilor, nr. 1A BIS | IF | 0.009 | 0.008819 | 0 | 0,4 | CFp | CBC | E-Distributie Muntenia | 09756171 | 2022-04-08 | RO001E141648919/3 | 2022-10-05 | 2022-10-05
4263 | jud. BUCURESTI, loc. SECTOR 4, Strada Paisului, nr. 4 | B | 0.006 | 0.005879 | 10 | 0,4 | CFp | CBC | E-Distributie Muntenia | 11103131 | 2022-08-11 | RO001E105586106/2 | 2022-10-12 | 2022-10-12
4264 | jud. BUCURESTI, loc. SECTOR 6, DRUMUL Belsugului, nr. 141G | B | 0.006 | 0.006291 | 0 | 0,4 | CFp | CBC | E-Distributie Muntenia | 10737725 | 2022-08-29 | RO001E119026502/3 | 2022-10-21 | 2022-10-21
4265 | jud. ILFOV, loc. BERCENI, Strada Intre Vii, nr. 73A | IF | 0.0057 | 0.005576 | 0 | 0,23 | CFp | CBC | E-Distributie Muntenia | 10673102 | 2022-08-12 | RO001E142600200/3 | 2022-10-19 | 2022-10-19
4266 | jud. BUCURESTI, loc. SECTOR 2, ALEEA Dinogetia, nr. 50 -66 | B | 0.015 | 0.014699 | 0 | 0,4 | CFp | CBC | E-Distributie Muntenia | 10511408 | 2022-07-27 | RO001E109112622/3 | 2022-10-13 | 2022-10-13
4267 | jud. ILFOV, loc. DOMNESTI, Strada Tudor Vladimirescu, nr. 309, bl. Casa 62A | IF | 0.01001 | 0.009809 | 0 | 0,4 | CFp | CBC | E-Distributie Muntenia | 10453704 | 2022-08-09 | RO001E142414034/2 | 2022-10-27 | 2022-10-27
4268 | jud. ILFOV, loc. CORNETU, Strada Trandafirilor, nr. 82 | IF | 0.01 | 0.009794 | 0 | 0,4 | CFp | CBC | E-Distributie Muntenia | 10453893 | 2022-08-05 | RO001E141612808/3 | 2022-10-27 | 2022-10-27
4269 | jud. ILFOV, loc. MOARA VLASIEI, SOSEAUA Eroilor, nr. 140 | IF | 0.01 | 0.01064 | 0 | 0,4 | CFp | CBC | E-Distributie Muntenia | 10352891 | 2022-07-25 | RO001E400666833/2 | 2022-10-19 | 2022-10-19
4270 | jud. ILFOV, loc. POPESTI-LEORDENI, DRUMUL Fermei, nr. 31 | IF | 0.00996 | 0.009661 | 0 | 0,4 | CFp | CBC | E-Distributie Muntenia | 10259108 | 2022-08-23 | RO001E400180968/2 | 2022-10-27 | 2022-10-27
4271 | jud. ILFOV, loc. POPESTI-LEORDENI, Strada Fermei, nr. FN | IF | 0.00996 | 0.009661 | 0 | 0,4 | CFp | CBC | E-Distributie Muntenia | 10259292 | 2022-07-04 | RO001E141421862/2 | 2022-10-27 | 2022-10-27
4272 | jud. ILFOV, loc. CLINCENI, Intrarea PRIVIGHETORII, nr. FN, ap. CASA 1 | IF | 0.006 | 0.00586 | 0 | 0,4 | CFp | CBC | E-Distributie Muntenia | 10221818 | 2022-07-21 | RO001E143106134/2 | 2022-10-05 | 2022-10-05
4273 | jud. ILFOV, loc. CACIULATI, Strada Teiului, nr. 17 | IF | 0.011 | 0.01075 | 0 | 0,4 | CFp | CBC | E-Distributie Muntenia | 10249915 | 2022-08-18 | RO001E400699389/2 | 2022-10-11 | 2022-10-11
4274 | jud. ILFOV, loc. VOLUNTARI, Strada POTCOAVEI, nr. 51G, bl. P414, sc. 1 | IF | 0.01 | 0.00978 | 0 | 0,4 | CFp | CBC | E-Distributie Muntenia | 10221639 | 2022-07-05 | RO001E400987671/3 | 2022-10-28 | 2022-10-28
4275 | jud. ILFOV, loc. CREATA, Strada Ciucas, nr. 8 | IF | 0.00945 | 0.009221 | 0 | 0,4 | CFp | CBC | E-Distributie Muntenia | 10152173 | 2022-06-16 | RO001E141323807/2 | 2022-10-31 | 2022-10-31
4276 | jud. ILFOV, loc. DUMITRANA, Strada DUZILOR, nr. 55J | IF | 0.005 | 0.00484 | 0 | 0,23 | CFp | CBC | E-Distributie Muntenia | 10116242 | 2022-08-04 | RO001E401058020/3 | 2022-10-19 | 2022-10-19
4277 | jud. ILFOV, loc. POPESTI-LEORDENI, Strada Ion Scortaru, nr. 36 | IF | 0.003 | 0.00291 | 0 | 0,23 | CFp | CBC | E-Distributie Muntenia | 09185655 | 2021-12-27 | RO001E400951043/2 | 2022-10-26 | 2022-10-26
4278 | jud. ILFOV, loc. GHERMANESTI, SOSEAUA SOSEAUA GHERMANESTI, nr. 52A | IF | 0.005 | 0.004899 | 0 | 0,4 | CFp | CBC | E-Distributie Muntenia | 09104027 | 2021-12-02 | RO001E141305133/3 | 2022-10-25 | 2022-10-25
4279 | jud. GIURGIU, loc. GHIMPATI, ULITA Cr Iv (Primarie), nr. 14 | GR | 0.008 | 0.007839 | 0 | 0,4 | CFp | CBC | E-Distributie Muntenia | 09695530 | 2022-04-15 | RO001E300675269/2 | 2022-10-26 | 2022-10-26
4280 | jud. ILFOV, loc. VOLUNTARI, Bulevardul Vrancei, nr. 86A | IF | 0.010875 | 0.010657 | 0 | 0,4 | CFp | CBC | E-Distributie Muntenia | 10303687 | 2022-07-07 | RO001E141620997/4 | 2022-10-17 | 2022-10-17
4281 | jud. BUCURESTI, loc. SECTOR 6, Bulevardul PRELUNGIREA GHENCEA, nr. 253 | B | 0.0152 | 0.014894 | 0 | 0,4 | CFp | CBC | E-Distributie Muntenia | 10266334 | 2022-07-04 | RO001E108840742/3 | 2022-10-20 | 2022-10-20
4282 | jud. ILFOV, loc. VOLUNTARI, Strada Matei Millo, nr. 118, ap. Vila A3 | IF | 0.00228 | 0.002233 | 0 | 0,4 | CFp | CBC | E-Distributie Muntenia | 10214715 | 2022-06-24 | RO001E142222716/2 | 2022-10-31 | 2022-10-31
4283 | jud. ILFOV, loc. OLTENI, Strada Orhideei, nr. 23 | IF | 0.015 | 0.014699 | 0 | 0,4 | CFp | CBC | E-Distributie Muntenia | 10159522 | 2022-06-21 | RO001E141348219/2 | 2022-10-03 | 2022-10-03
4284 | jud. BUCURESTI, loc. SECTOR 4, DRUMUL Gilaului, nr. 1C | B | 0.01634 | 0.016011 | 0 | 0,4 | CFp | CBC | E-Distributie Muntenia | 09925254 | 2022-05-10 | RO001E119602557/2 | 2022-10-20 | 2022-10-20
4285 | jud. ILFOV, loc. CALDARARU, Strada Rasaritului, nr. 38 | IF | 0.02013 | 0.019647 | 0 | 0,4 | CFp | CBC | E-Distributie Muntenia | 09860756 | 2022-05-05 | RO001E142203614/1 | 2022-10-04 | 2022-10-04
4286 | jud. GIURGIU, loc. PALANCA, Strada Tarina, nr. 27 | GR | 0.0164 | 0.0164 | 0 | 0,4 | CFp | CBC | E-Distributie Muntenia | 09572758 | 2022-04-19 | RO001E131397639/2 | 2022-10-04 | 2022-10-04
4287 | jud. ILFOV, loc. DUDU, Strada Orhideelor, nr. 34 H, ap. C3 | IF | 0.004 | 0.00388 | 0 | 0,23 | CFp | CBC | E-Distributie Muntenia | 09206696 | 2022-01-11 | RO001E141911473/2 | 2022-10-20 | 2022-10-20
4288 | jud. BUCURESTI, loc. SECTOR 1, Strada Stanilesti, nr. 5 | B | 0.005 | 0.005 | 0 | 0,4 | CFp | CBC | E-Distributie Muntenia | 09609589 | 2022-05-06 | RO001E108982480/3 | 2022-10-21 | 2022-10-21
4289 | jud. ILFOV, loc. MAGURELE, Strada PESTILOR, nr. 23B | IF | 0.01 | 0.009798 | 0 | 0,4 | CFp | CBC | E-Distributie Muntenia | 10060633 | 2022-06-03 | RO001E141823510/5 | 2022-10-14 | 2022-10-14
4290 | jud. BUCURESTI, loc. SECTOR 1, Bulevardul Ficusului, nr. 10C | B | 0.0091 | 0.0091 | 0 | 0,4 | CFp | CBC | E-Distributie Muntenia | 10061618 | 2022-06-02 | RO001E108827916/2 | 2022-10-04 | 2022-10-04
4291 | jud. ILFOV, loc. POPESTI-LEORDENI, Strada Timocului, nr. 21C | IF | 0.01998 | 0.01957 | 0 | 0,4 | CFp | CBC | E-Distributie Muntenia | 09886804 | 2022-05-19 | RO001E141604551/2 | 2022-10-19 | 2022-10-19
4292 | jud. ILFOV, loc. OSTRATU, Strada Padurii, nr. 51 | IF | 0.009 | 0.00873 | 0 | 0,4 | CFp | CBC | E-Distributie Muntenia | 09864072 | 2022-05-20 | RO001E400714950/3 | 2022-10-12 | 2022-10-12
4293 | jud. ILFOV, loc. BALOTESTI, Strada Ficusului, nr. 1C, bl. VIL38 | IF | 0.003 | 0.002939 | 0 | 0,4 | CFp | CBC | E-Distributie Muntenia | 09822332 | 2022-05-20 | RO001E141187861/3 | 2022-10-03 | 2022-10-03
4294 | jud. BUCURESTI, loc. SECTOR 2, Strada Andreescu Ion, pictor, nr. 21 | B | 0.003 | 0.00291 | 0 | 0,4 | CFp | CBC | E-Distributie Muntenia | 09184596 | 2021-12-16 | RO001E104312900/2 | 2022-10-26 | 2022-10-26
4295 | jud. GIURGIU, loc. BOLINTIN-DEAL, Strada ION RATIU, nr. 3 | GR | 1.1 | 1.0914 | 0 | 20 | CFp | CBC | E-Distributie Muntenia | 09413800 | 2022-05-16 | RO001E131382149/2 | 2022-10-14 | 2022-10-14
4296 | jud. ILFOV, loc. DOMNESTI, Intrarea Curtea Domneasca, nr. 14 | IF | 0.0133 | 0.013033 | 0 | 0,4 | CFp | CBC | E-Distributie Muntenia | 09525085 | 2022-03-03 | RO001E141448579/3 | 2022-10-17 | 2022-10-17
4297 | jud. ILFOV, loc. DUDU, Strada Orhideelor, nr. 34J | IF | 0.003 | 0.00291 | 0 | 0,4 | CFp | CBC | E-Distributie Muntenia | 09471672 | 2022-02-21 | RO001E141852196/2 | 2022-10-24 | 2022-10-24
4298 | jud. ILFOV, loc. PASAREA, Strada Constanta, nr. 1 | IF | 0.02 | 0.01954 | 0 | 0,4 | CFp | CBC | E-Distributie Muntenia | 09914432 | 2022-05-16 | RO001E400176581/2 | 2022-10-06 | 2022-10-06
4299 | jud. BUCURESTI, loc. SECTOR 1, Strada Nades, nr. 34 | B | 0.0072 | 0.006996 | 0 | 0,4 | CFp | CBC | E-Distributie Muntenia | 09786241 | 2022-04-19 | RO001E400971304/2 | 2022-10-21 | 2022-10-21
4300 | jud. ILFOV, loc. VOLUNTARI, Strada DRUMUL POTCOAVEI, nr. 36C | IF | 0.0075 | 0.007349 | 0 | 0,4 | CFp | CBC | E-Distributie Muntenia | 09720274 | 2022-04-13 | RO001E401011120/3 | 2022-10-26 | 2022-10-26
4301 | jud. ILFOV, loc. AFUMATI, SOSEAUA Bucuresti - Urziceni, nr. 4 | IF | 0.008 | 0.007835 | 0 | 0,4 | CFp | CBC | E-Distributie Muntenia | 09152454 | 2021-12-14 | RO001E401052013/2 | 2022-10-05 | 2022-10-05
4302 | jud. ILFOV, loc. OTOPENI, Strada Craitelor, nr. 3 | IF | 0.003 | 0.002938 | 0 | 0,4 | CFp | CBC | E-Distributie Muntenia | 09123932 | 2021-12-15 | RO001E400923862/3 | 2022-10-17 | 2022-10-17
4303 | jud. BUCURESTI, loc. SECTOR 6, Strada Sudului, nr. 11 | B | 0.006 | 0.005875 | 0 | 0,4 | CFp | CBC | E-Distributie Muntenia | 08644024 | 2021-09-10 | RO001E107359375/3 | 2022-10-27 | 2022-10-27
4304 | jud. ILFOV, loc. BRAGADIRU, Strada Libertatii, nr. 1H, bl. vila 2 | IF | 0.003 | 0.002938 | 0 | 0,4 | CFp | CBC | E-Distributie Muntenia | 09701426 | 2022-04-13 | RO001E141665907/3 | 2022-10-04 | 2022-10-04
4305 | jud. ILFOV, loc. VIDRA, SOSEAUA Principala, nr. 95 | IF | 0.00759 | 0.007437 | 0 | 0,4 | CFp | CBC | E-Distributie Muntenia | 09606033 | 2022-03-15 | RO001E141642047/4 | 2022-10-27 | 2022-10-27
4306 | jud. ILFOV, loc. JILAVA, Strada Giurgiului, nr. 214 | IF | 0.005 | 0.004899 | 0 | 0,4 | CFp | CBC | E-Distributie Muntenia | 09529413 | 2022-03-03 | RO001E400428086/2 | 2022-10-05 | 2022-10-05
4307 | jud. ILFOV, loc. VOLUNTARI, Bulevardul PIPERA, nr. 1, bl. VILA4 | IF | 0.005 | 0.004899 | 0 | 0,4 | CFp | CBC | E-Distributie Muntenia | 09563750 | 2022-03-08 | RO001E142076735/2 | 2022-10-05 | 2022-10-05
4308 | jud. BUCURESTI, loc. SECTOR 1, Strada Atlasului, nr. 37 | B | 0.003 | 0.003 | 0 | 0,4 | CFp | CBC | E-Distributie Muntenia | 09584659 | 2022-03-04 | RO001E101147880/2 | 2022-10-28 | 2022-10-28
4309 | jud. ILFOV, loc. BERCENI, Strada Miorita, nr. 81 | IF | 0.009 | 0.009 | 0 | 0,4 | CFp | CBC | E-Distributie Muntenia | 09587137 | 2022-03-08 | RO001E141783605/2 | 2022-10-13 | 2022-10-13
4310 | jud. BUCURESTI, loc. SECTOR 3, Strada Valsanesti, nr. 36J | B | 0.005 | 0.004899 | 0 | 0,4 | CFp | CBC | E-Distributie Muntenia | 09563306 | 2022-03-09 | RO001E119957875/2 | 2022-10-26 | 2022-10-26
4311 | jud. ILFOV, loc. BERCENI, Strada Trandafirilor, nr. 20 | IF | 0.005 | 0.004899 | 0 | 0,4 | CFp | CBC | E-Distributie Muntenia | 09591731 | 2022-03-11 | RO001E141701391/3 | 2022-10-19 | 2022-10-19
4312 | jud. ILFOV, loc. PANTELIMON, Strada VEVERITEI, nr. 42 | IF | 0.005 | 0.004899 | 0 | 0,4 | CFp | CBC | E-Distributie Muntenia | 09593515 | 2022-03-09 | RO001E141883549/2 | 2022-10-28 | 2022-10-28
4313 | jud. ILFOV, loc. CALDARARU, SOSEAUA INDEPENDENTEI, nr. 1 | IF | 0.005 | 0.005 | 0 | 0,4 | CFp | CBC | E-Distributie Muntenia | 09576059 | 2022-03-08 | RO001E400925370/5 | 2022-10-18 | 2022-10-18
4314 | jud. ILFOV, loc. CLINCENI, Strada Fortului, nr. 99B | IF | 0.005 | 0.004899 | 0 | 0,4 | CFp | CBC | E-Distributie Muntenia | 09572972 | 2022-03-08 | RO001E141690983/2 | 2022-10-13 | 2022-10-13
4315 | jud. BUCURESTI, loc. SECTOR 1, Bulevardul Oaspetilor, nr. 17-19 | B | 0.005 | 0.005 | 0 | 0,4 | CFp | CBC | E-Distributie Muntenia | 09578592 | 2022-03-08 | RO001E109390899/2 | 2022-10-11 | 2022-10-11
4316 | jud. ILFOV, loc. BRAGADIRU, Strada Verii, nr. 30 | IF | 0.005 | 0.004899 | 0 | 0,4 | CFp | CBC | E-Distributie Muntenia | 09546005 | 2022-03-04 | RO001E141765885/2 | 2022-10-05 | 2022-10-05
4317 | jud. ILFOV, loc. POPESTI-LEORDENI, Strada CRINULUI, nr. 1 | IF | 0.005 | 0.004899 | 0 | 0,4 | CFp | CBC | E-Distributie Muntenia | 09551851 | 2022-03-08 | RO001E400180867/2 | 2022-10-13 | 2022-10-13
4318 | jud. ILFOV, loc. ROSU, Strada Rezervelor, nr. 17, ap. 4 | IF | 0.005 | 0.004899 | 0 | 0,4 | CFp | CBC | E-Distributie Muntenia | 09552819 | 2022-03-08 | RO001E142292386/2 | 2022-10-19 | 2022-10-19
4319 | jud. ILFOV, loc. MOGOSOAIA, Strada Alunului, nr. 6 | IF | 0.007 | 0.006859 | 0 | 0,4 | CFp | CBC | E-Distributie Muntenia | 09550465 | 2022-03-08 | RO001E400941525/2 | 2022-10-28 | 2022-10-28
4320 | jud. BUCURESTI, loc. SECTOR 2, Strada Teodor Neculuta,Poet, nr. 28 | B | 0.0078 | 0.007564 | 0 | 0,4 | CFp | CBC | E-Distributie Muntenia | 09149941 | 2021-12-15 | RO001E119962040/2 | 2022-10-19 | 2022-10-19
4321 | jud. BUCURESTI, loc. SECTOR 5, Strada Odihnei, nr. 2 A | B | 0.005 | 0.004899 | 0 | 0,4 | CFp | CBC | E-Distributie Muntenia | 09523167 | 2022-02-21 | RO001E109089760/2 | 2022-10-17 | 2022-10-17
4322 | jud. ILFOV, loc. CERNICA, PRELUNGIREA GARII CATELU, nr. 23 | IF | 0.005 | 0.004899 | 0 | 0,4 | CFp | CBC | E-Distributie Muntenia | 09400530 | 2022-02-15 | RO001E109036997/5 | 2022-10-10 | 2022-10-10
4323 | jud. BUCURESTI, loc. SECTOR 5, Strada Oltului, nr. 53 | B | 0.005 | 0.00488 | 0 | 0,4 | CFp | CBC | E-Distributie Muntenia | 09469920 | 2022-02-18 | RO001E107677895/2 | 2022-10-25 | 2022-10-25
4324 | jud. ILFOV, loc. POPESTI-LEORDENI, Strada Amurgului, nr. 71 | IF | 0.005 | 0.00488 | 0 | 0,4 | CFp | CBC | E-Distributie Muntenia | 09448664 | 2022-02-14 | RO001E109117199/2 | 2022-10-17 | 2022-10-17
4325 | jud. ILFOV, loc. BERCENI, Strada Occidentului, nr. 9 | IF | 0.00912 | 0.0099 | 0 | 0,4 | CFp | CBC | E-Distributie Muntenia | 09448587 | 2022-02-18 | RO001E141593165/3 | 2022-10-25 | 2022-10-25
4326 | jud. BUCURESTI, loc. SECTOR 6, ALEEA Danaide, nr. 3 | B | 0.005 | 0.00488 | 0 | 0,4 | CFp | CBC | E-Distributie Muntenia | 09447511 | 2022-02-14 | RO001E119863466/3 | 2022-10-12 | 2022-10-12
4327 | jud. ILFOV, loc. CIOROGARLA, Strada Teiului, nr. 66, ap. LOT 1 | IF | 0.003 | 0.00292 | 0 | 0,4 | CFp | CBC | E-Distributie Muntenia | 09447308 | 2022-02-18 | RO001E141853670/2 | 2022-10-26 | 2022-10-26
4328 | jud. ILFOV, loc. PANTELIMON, Bulevardul Biruintei, nr. 275J, bl. LOT 11, sc. -, et. - | IF | 0.0036 | 0.003526 | 0 | 0,23 | CFp | CBC | E-Distributie Muntenia | 09131780 | 2021-12-15 | RO001E142425485/3 | 2022-10-25 | 2022-10-25
4329 | jud. ILFOV, loc. VOLUNTARI, Strada Stefan Mihailescu-Braila, nr. 3 | IF | 0.00495 | 0.00525 | 0 | 0,4 | CFp | CBC | E-Distributie Muntenia | 09139390 | 2021-12-02 | RO001E141528275/2 | 2022-10-28 | 2022-10-28
4330 | jud. ILFOV, loc. 1 DECEMBRIE, Strada 19, nr. 9 | IF | 0.005 | 0.00488 | 0 | 0,4 | CFp | CBC | E-Distributie Muntenia | 09432754 | 2022-02-15 | RO001E142764010/3 | 2022-10-11 | 2022-10-11
4331 | jud. ILFOV, loc. BRAGADIRU, Strada Ciresar, nr. 15 | IF | 0.003 | 0.002939 | 0 | 0,4 | CFp | CBC | E-Distributie Muntenia | 09430059 | 2022-02-14 | RO001E141424629/3 | 2022-10-19 | 2022-10-19
4332 | jud. ILFOV, loc. MOGOSOAIA, Strada Soarelui, nr. 9 | IF | 0.003 | 0.00292 | 0 | 0,23 | CFp | CBC | E-Distributie Muntenia | 09387696 | 2022-01-21 | RO001E400715883/2 | 2022-10-25 | 2022-10-25
4333 | jud. ILFOV, loc. PANTELIMON, Strada VEVERITEI, nr. 40 | IF | 0.01 | 0.0097 | 0 | 0,4 | CFp | CBC | E-Distributie Muntenia | 09331112 | 2022-01-12 | RO001E141383229/4 | 2022-10-12 | 2022-10-12
4334 | jud. ILFOV, loc. POPESTI-LEORDENI, Strada POPESTI ROMANI, nr. 31 | IF | 0.003 | 0.00292 | 0 | 0,23 | CFp | CBC | E-Distributie Muntenia | 09238437 | 2022-01-06 | RO001E400116811/3 | 2022-10-04 | 2022-10-04
4335 | jud. ILFOV, loc. ROSU, Strada ACVILEI, nr. 27H, bl. VILA C2, ap. 1 | IF | 0.00486 | 0.004743 | 0 | 0,23 | CFp | CBC | E-Distributie Muntenia | 09218860 | 2021-12-30 | RO001E142107404/2 | 2022-10-19 | 2022-10-19
4336 | jud. ILFOV, loc. PETRACHIOAIA, SOSEAUA Afumati, nr. 40 | IF | 0.00486 | 0.004743 | 0 | 0,4 | CFp | CBC | E-Distributie Muntenia | 09218442 | 2022-01-05 | RO001E141590353/3 | 2022-10-21 | 2022-10-21
4337 | jud. ILFOV, loc. JILAVA, ALEEA Dumbravei, nr. 22 | IF | 0.00486 | 0.0066 | 0 | 0,4 | CFp | CBC | E-Distributie Muntenia | 09220223 | 2021-12-30 | RO001E141766516/2 | 2022-10-31 | 2022-10-31
4338 | jud. Ilfov, loc. BRANESTI, Strada Violetelor, nr. 60B | IF | 0.003 | 0.00292 | 0 | 0,23 | CFp | CBC | E-Distributie Muntenia | 09220769 | 2022-01-03 | RO001E142293871/2 | 2022-10-05 | 2022-10-05
4339 | jud. ILFOV, loc. DOBROESTI, Strada Ana Ipatescu, nr. 28 | IF | 0.003 | 0.00292 | 0 | 0,4 | CFp | CBC | E-Distributie Muntenia | 09226442 | 2022-01-10 | RO001E104921647/3 | 2022-10-17 | 2022-10-17
4340 | jud. ILFOV, loc. POPESTI-LEORDENI, Strada Miraslau, nr. 6 | IF | 0.0048 | 0.004703 | 0 | 0,4 | CFp | CBC | E-Distributie Muntenia | 08853438 | 2021-10-12 | RO001E400115663/2 | 2022-10-07 | 2022-10-07
4341 | jud. ILFOV, loc. CHITILA, Strada Victoriei, nr. 112 | IF | 0.003 | 0.002939 | 0 | 0,4 | CFp | CBC | E-Distributie Muntenia | 09012731 | 2021-11-22 | RO001E400281599/2 | 2022-10-28 | 2022-10-28
4342 | jud. ILFOV, loc. BRANESTI, Strada Violetelor, nr. 60C | IF | 0.003 | 0.00292 | 0 | 0,4 | CFp | CBC | E-Distributie Muntenia | 08823115 | 2021-10-08 | RO001E142293860/2 | 2022-10-05 | 2022-10-05
4343 | jud. ILFOV, loc. BRANESTI, Strada Violetelor, nr. 60A | IF | 0.003 | 0.00292 | 0 | 0,4 | CFp | CBC | E-Distributie Muntenia | 08823317 | 2021-10-08 | RO001E142121769/3 | 2022-10-10 | 2022-10-10
4344 | jud. ILFOV, loc. BRANESTI, Strada Violetelor, nr. 41A | IF | 0.003 | 0.00292 | 0 | 0,4 | CFp | CBC | E-Distributie Muntenia | 08782532 | 2021-10-08 | RO001E141824083/2 | 2022-10-07 | 2022-10-07
4345 | jud. BUCURESTI, loc. SECTOR 6, DRUMUL Valea Doftanei, nr. 39 | B | 0.0112 | 0.010944 | 0 | 0,4 | CFp | CBC | E-Distributie Muntenia | 07914878 | 2021-06-15 | RO001E109388256/2 | 2022-10-13 | 2022-10-13
4346 | jud. GIURGIU, loc. VIERU, Strada Extravilan, nr. 88 | GR | 1.9044 | 1.651 | 0 | 20 | CFp | NA | E-Distributie Muntenia | 05676539 | 2020-05-04 | RO001E131416765/1 | 2022-10-11 | 2022-10-11
4347 | jud. GIURGIU, loc. VIERU, SOSEAUA Principala, nr. NC30137 | GR | 2.346 | 2.034 | 0 | 20 | CFp | NA | E-Distributie Muntenia | 05676656 | 2020-05-04 | RO001E131331570/1 | 2022-10-14 | 2022-10-14
4348 | jud. GIURGIU, loc. VIERU, Strada Extravilan, nr. 88 | GR | 2.208 | 1.915 | 0 | 20 | CFp | NA | E-Distributie Muntenia | 05676380 | 2020-05-04 | RO001E131416754/1 | 2022-10-12 | 2022-10-12
4349 | jud. ILFOV, loc. SAFTICA, SOSEAUA Bucuresti-Ploiesti, nr. KM 22,1, bl. -, sc. -, et. -, ap. - | IF | 0.18 | 0.17638 | 0 | 20 | CFp | CBC | E-Distributie Muntenia | 11397938 | 2022-08-31 | RO001E142532361/3 | 2022-09-30 | 2022-09-30
4350 | jud. BUCURESTI, loc. SECTOR 2, Strada Precupetii Vechi, nr. 29 | B | 0.003 | 0.003 | 0 | 0,4 | CFp | CBC | E-Distributie Muntenia | 10732976 | 2022-08-22 | RO001E108911886/3 | 2022-09-30 | 2022-09-30
4351 | jud. ILFOV, loc. OTOPENI, Calea Bucurestilor, nr. 250A | IF | 0.006 | 0.00583 | 0 | 0,23 | CFp | CBC | E-Distributie Muntenia | 11344450 | 2022-09-22 | RO001E400090407/4 | 2022-09-30 | 2022-09-30
4352 | jud. ILFOV, loc. BERCENI, Strada Tarla, nr. T11/P31//1, bl. LOT 12 | IF | 0.006 | 0.005879 | 0 | 0,23 | CFp | CBC | E-Distributie Muntenia | 11299369 | 2022-09-13 | RO001E142709413/2 | 2022-09-23 | 2022-09-23
4353 | jud. ILFOV, loc. DARVARI, Strada Tineretului, nr. 9 | IF | 0.01 | 0.00978 | 0 | 0,4 | CFp | CBC | E-Distributie Muntenia | 11250807 | 2022-09-14 | RO001E400979201/2 | 2022-09-26 | 2022-09-26
4354 | jud. ILFOV, loc. ROSU, Strada Pescarusului, nr. 16 | IF | 0.02268 | 0.022225 | 0 | 0,4 | CFp | CBC | E-Distributie Muntenia | 11043890 | 2022-08-31 | RO001E400957263/2 | 2022-09-15 | 2022-09-15
4355 | jud. GIURGIU, loc. ZORILE, SOSEAUA Principala, nr. 269A | GR | 0.011 | 0.01073 | 0 | 0,4 | CFp | CBC | E-Distributie Muntenia | 10815513 | 2022-08-24 | RO001E301101310/6 | 2022-09-22 | 2022-09-22
4356 | jud. BUCURESTI, loc. SECTOR 1, Strada Buciumat Gheorghe, sold., nr. 14B | B | 0.008 | 0.008 | 0 | 0,4 | CFp | CBC | E-Distributie Muntenia | 10576610 | 2022-08-16 | RO001E108881949/4 | 2022-09-20 | 2022-09-20
4357 | jud. BUCURESTI, loc. SECTOR 2, ALEEA Buridava, nr. 31-33, ap. 2 | B | 0.007 | 0.006854 | 0 | 0,23 | CFp | CBC | E-Distributie Muntenia | 10475211 | 2022-08-04 | RO001E111537118/2 | 2022-09-20 | 2022-09-20
4358 | jud. BUCURESTI, loc. SECTOR 1, ALEEA Teisani, nr. 57 63 | B | 0.01 | 0.009799 | 0 | 0,4 | CFp | CBC | E-Distributie Muntenia | 10437255 | 2022-09-01 | RO001E401023538/2 | 2022-09-28 | 2022-09-28
4359 | jud. ILFOV, loc. CORNETU, Strada SALCAMILOR, nr. 16 I | IF | 0.005 | 0.004899 | 0 | 0,4 | CFp | CBC | E-Distributie Muntenia | 09734149 | 2022-03-30 | RO001E142182407/1 | 2022-09-29 | 2022-09-29
4360 | jud. ILFOV, loc. MOGOSOAIA, Strada Zamfirei, nr. 23 | IF | 0.0189 | 0.018518 | 0 | 0.4 | CFp | CBC | E-Distributie Muntenia | 12063740 | nu s-a emis ATR, prosumator pe ANEXA2 din Ord.19/2022 | RO001E141324471/2 | 2022-09-29 | 2022-09-29
4361 | jud. BUCURESTI, loc. SECTOR 1, Intrarea Gliei, nr. 4 | B | 0.01 | 0.01 | 0 | 0.4 | CFp | CBC | E-Distributie Muntenia | 11874039 | nu s-a emis ATR, prosumator pe ANEXA2 din Ord.19/2022 | RO001E101420312/2 | 2022-09-26 | 2022-09-26
4362 | jud. ILFOV, loc. VOLUNTARI, Strada EROU IANCU NICOLAE, nr. 65-VIII | IF | 0.00722 | 0.007056 | 0 | 0.4 | CFp | CBC | E-Distributie Muntenia | 11798241 | nu s-a emis ATR, prosumator pe ANEXA2 din Ord.19/2022 | RO001E400922007/3 | 2022-09-22 | 2022-09-22
4363 | jud. ILFOV, loc. VOLUNTARI, DRUMUL Bisericii, nr. 48 | IF | 0.008 | 0.00783 | 0 | 0.4 | CFp | CBC | E-Distributie Muntenia | 11844149 | nu s-a emis ATR, prosumator pe ANEXA2 din Ord.19/2022 | RO001E142925558/2 | 2022-09-09 | 2022-09-09
4364 | jud. ILFOV, loc. PERIS, Strada Morii, nr. 23A | IF | 0.01 | 0.009799 | 0 | 0.4 | CFp | CBC | E-Distributie Muntenia | 11847988 | nu s-a emis ATR, prosumator pe ANEXA2 din Ord.19/2022 | RO001E401140808/4 | 2022-09-28 | 2022-09-28
4365 | jud. BUCURESTI, loc. SECTOR 1, Strada Ionescu-Sisesti Gheorghe, nr. 140F | B | 0.008 | 0.007832 | 0 | 0.4 | CFp | CBC | E-Distributie Muntenia | 11767470 | nu s-a emis ATR, prosumator pe ANEXA2 din Ord.19/2022 | RO001E400966960/2 | 2022-09-22 | 2022-09-22
4366 | jud. ILFOV, loc. MAGURELE, Strada Reactorului, nr. 110 | IF | 0.008 | 0.007839 | 0 | 0.4 | CFp | CBC | E-Distributie Muntenia | 11768649 | nu s-a emis ATR, prosumator pe ANEXA2 din Ord.19/2022 | RO001E400948016/2 | 2022-09-26 | 2022-09-26
4367 | jud. BUCURESTI, loc. SECTOR 1, Strada Ionescu-Sisesti Gheorghe, nr. 72-74 | B | 0.005 | 0.004899 | 0 | 0.4 | CFp | CBC | E-Distributie Muntenia | 11615528 | nu s-a emis ATR, prosumator pe ANEXA2 din Ord.19/2022 | RO001E400192006/2 | 2022-09-15 | 2022-09-15
4368 | jud. ILFOV, loc. VOLUNTARI, Strada Vasile Alecsandri, nr. 38A | IF | 0.01 | 0.009799 | 0 | 0.4 | CFp | CBC | E-Distributie Muntenia | 11666626 | nu s-a emis ATR, prosumator pe ANEXA2 din Ord.19/2022 | RO001E142167466/1 | 2022-09-19 | 2022-09-19
4369 | jud. ILFOV, loc. BALACEANCA, Strada Viilor, nr. 20, bl. T47/P395/IX/11 | IF | 0.00492 | 0.004821 | 0 | 0.4 | CFp | CBC | E-Distributie Muntenia | 11639987 | nu s-a emis ATR, prosumator pe ANEXA2 din Ord.19/2022 | RO001E141757853/2 | 2022-09-16 | 2022-09-16
4370 | jud. ILFOV, loc. POPESTI-LEORDENI, Strada Bateriei, nr. 82 | IF | 0.008 | 0.00779 | 0 | 0.4 | CFp | CBC | E-Distributie Muntenia | 11615994 | nu s-a emis ATR, prosumator pe ANEXA2 din Ord.19/2022 | RO001E400966195/2 | 2022-09-13 | 2022-09-13
4371 | jud. BUCURESTI, loc. SECTOR 6, Strada Costisa, nr. 24, et. 1 | B | 0.008 | 0.00776 | 0 | 0.4 | CFp | CBC | E-Distributie Muntenia | 11666617 | nu s-a emis ATR, prosumator pe ANEXA2 din Ord.19/2022 | RO001E109328373/2 | 2022-09-27 | 2022-09-27
4372 | jud. BUCURESTI, loc. SECTOR 4, Strada Poenaru Bordea,Colonel, nr. 2 | B | 0.016 | 0.01551 | 0 | 20 | CFp | CBC | E-Distributie Muntenia | 11499755 | nu s-a emis ATR, prosumator pe ANEXA2 din Ord.19/2022 | RO001E119552663/3 | 2022-09-29 | 2022-09-29
4373 | jud. ILFOV, loc. DUMBRAVENI, Strada Ion Lahovari, nr. 91, ap. DUPLEX2 | IF | 0.006 | 0.005879 | 0 | 0.4 | CFp | CBC | E-Distributie Muntenia | 11505611 | nu s-a emis ATR, prosumator pe ANEXA2 din Ord.19/2022 | RO001E141374791/3 | 2022-09-05 | 2022-09-05
4374 | jud. ILFOV, loc. VOLUNTARI, Strada Petru Aron, nr. 3 | IF | 0.01 | 0.00979 | 0 | 0.4 | CFp | CBC | E-Distributie Muntenia | 11491195 | nu s-a emis ATR, prosumator pe ANEXA2 din Ord.19/2022 | RO001E400919991/2 | 2022-09-20 | 2022-09-20
4375 | jud. ILFOV, loc. DUMBRAVENI, Strada Ion Lahovari, nr. 87C12/14 | IF | 0.00836 | 0.008173 | 0 | 0.4 | CFp | CBC | E-Distributie Muntenia | 11468048 | nu s-a emis ATR, prosumator pe ANEXA2 din Ord.19/2022 | RO001E141434440/3 | 2022-09-05 | 2022-09-05
4376 | jud. ILFOV, loc. BRANESTI, Strada Violetelor, nr. 17A | IF | 0.01308 | 0.012817 | 0 | 0.4 | CFp | CBC | E-Distributie Muntenia | 11487363 | nu s-a emis ATR, prosumator pe ANEXA2 din Ord.19/2022 | RO001E142029799/4 | 2022-09-20 | 2022-09-20
4377 | jud. BUCURESTI, loc. SECTOR 3, Strada Minulescu Ion, poet, nr. 122, ap. AP 1 | B | 0.00924 | 0.009054 | 0 | 0.4 | CFp | CBC | E-Distributie Muntenia | 11324202 | nu s-a emis ATR, prosumator pe ANEXA2 din Ord.19/2022 | RO001E101634599/3 | 2022-09-05 | 2022-09-05
4378 | jud. ILFOV, loc. VOLUNTARI, CAMPUL Pipera, nr. 7 A | IF | 0.01 | 0.009794 | 0 | 0.4 | CFp | CBC | E-Distributie Muntenia | 11369873 | nu s-a emis ATR, prosumator pe ANEXA2 din Ord.19/2022 | RO001E400963529/3 | 2022-09-19 | 2022-09-19
4379 | jud. ILFOV, loc. CIOROGARLA, Strada Cartonari, nr. 114D | IF | 0.00327 | 0.003204 | 0 | 0.4 | CFp | CBC | E-Distributie Muntenia | 11001649 | nu s-a emis ATR, prosumator pe ANEXA2 din Ord.19/2022 | RO001E141299764/3 | 2022-09-20 | 2022-09-20
4380 | jud. ILFOV, loc. VOLUNTARI, Strada EROU IANCU NICOLAE, nr. 84B, bl. VILA 1 | IF | 0.006 | 0.005879 | 0 | 0.4 | CFp | CBC | E-Distributie Muntenia | 11062914 | nu s-a emis ATR, prosumator pe ANEXA2 din Ord.19/2022 | RO001E401009239/3 | 2022-09-29 | 2022-09-29
4381 | jud. ILFOV, loc. VOLUNTARI, Bulevardul PIPERA, nr. 141, bl. VILA 120 | IF | 0.01377 | 0.013494 | 0 | 0.4 | CFp | CBC | E-Distributie Muntenia | 10991254 | nu s-a emis ATR, prosumator pe ANEXA2 din Ord.19/2022 | RO001E142237699/2 | 2022-09-20 | 2022-09-20
4382 | jud. ILFOV, loc. POPESTI-LEORDENI, Strada Sperantei, nr. 32 | IF | 0.01 | 0.009795 | 0 | 0.4 | CFp | CBC | E-Distributie Muntenia | 10843111 | nu s-a emis ATR, prosumator pe ANEXA2 din Ord.19/2022 | RO001E400173836/3 | 2022-09-15 | 2022-09-15
4383 | jud. ILFOV, loc. CIOLPANI, Strada MIHAIL MANOILESCU, nr. 31 | IF | 0.008 | 0.00783 | 0 | 0.4 | CFp | CBC | E-Distributie Muntenia | 10843309 | nu s-a emis ATR, prosumator pe ANEXA2 din Ord.19/2022 | RO001E142962357/2 | 2022-09-15 | 2022-09-15
4384 | jud. ILFOV, loc. OTOPENI, SOSEAUA Odai, nr. 235A | IF | 0.006 | 0.005879 | 0 | 0.4 | CFp | CBC | E-Distributie Muntenia | 10840374 | nu s-a emis ATR, prosumator pe ANEXA2 din Ord.19/2022 | RO001E400910240/2 | 2022-09-15 | 2022-09-15
4385 | jud. BUCURESTI, loc. SECTOR 3, Strada Trapezului, nr. 20 -22 | B | 0.01 | 0.00978 | 50 | 0.4 | CFp | CBC | E-Distributie Muntenia | 10702036 | nu s-a emis ATR, prosumator pe ANEXA2 din Ord.19/2022 | RO001E108797451/2 | 2022-09-08 | 2022-09-08
4386 | jud. ILFOV, loc. OTOPENI, Calea Bucurestilor, nr. 252 | IF | 0.0296 | 0.028908 | 0 | 0.4 | CFp | CBC | E-Distributie Muntenia | 10670659 | nu s-a emis ATR, prosumator pe ANEXA2 din Ord.19/2022 | RO001E141283239/1 | 2022-09-07 | 2022-09-07
4387 | jud. ILFOV, loc. DOMNESTI, Strada Sarbi, nr. 58 | IF | 0.0099 | 0.009692 | 0 | 0.4 | CFp | CBC | E-Distributie Muntenia | 10414494 | nu s-a emis ATR, prosumator pe ANEXA2 din Ord.19/2022 | RO001E141281495/2 | 2022-09-16 | 2022-09-16
4388 | jud. ILFOV, loc. VOLUNTARI, Strada Lucian Blaga, nr. 15 | IF | 0.03 | 0.029397 | 15 | 0.4 | CFp | CBC | E-Distributie Muntenia | 10198565 | nu s-a emis ATR, prosumator pe ANEXA2 din Ord.19/2022 | RO001E400171159/4 | 2022-09-06 | 2022-09-06
4389 | jud. ILFOV, loc. SINDRILITA, Strada Altun, nr. 3 | IF | 0.6 | 0.5874 | 0 | 20 | CFp | CBC | E-Distributie Muntenia | 10023882 | nu s-a emis ATR, prosumator pe ANEXA2 din Ord.19/2022 | RO001E141352001/3 | 2022-09-15 | 2022-09-15
4390 | jud. ILFOV, loc. AFUMATI, Strada Traian Vuia, nr. 2 | IF | 0.02664 | 0.026027 | 0 | 0.4 | CFp | CBC | E-Distributie Muntenia | 09783106 | nu s-a emis ATR, prosumator pe ANEXA2 din Ord.19/2022 | RO001E141935581/3 | 2022-09-07 | 2022-09-07
4391 | jud. ILFOV, loc. SNAGOV, SOSEAUA Snagov, nr. 227 | IF | 0.00872 | 0.008 | 200 | 0.23 | CFp | CBC | E-Distributie Muntenia | 08679640 | nu s-a emis ATR, prosumator pe ANEXA2 din Ord.19/2022 | RO001E400832535/2 | 2022-09-30 | 2022-09-30
4392 | jud. ILFOV, loc. POPESTI-LEORDENI, Strada Zorilor, nr. 78 | IF | 0.006 | 0.005877 | 0 | 0.4 | CFp | CBC | E-Distributie Muntenia | 09428236 | nu s-a emis ATR, prosumator pe ANEXA2 din Ord.19/2022 | RO001E400181509/2 | 2022-09-15 | 2022-09-15
4393 | jud. ILFOV, loc. PANTELIMON, Bulevardul Biruintei, nr. 3B | IF | 0.04819 | 0.047216 | 0 | 0.4 | CFp | CBC | E-Distributie Muntenia | 08285928 | nu s-a emis ATR, prosumator pe ANEXA2 din Ord.19/2022 | RO001E141641204/3 | 2022-09-07 | 2022-09-07
4394 | jud. ILFOV, loc. POPESTI-LEORDENI, SOSEAUA Oltenitei, nr. 51-55 | IF | 0.0427 | 0.041836 | 0 | 0.4 | CFp | CBC | E-Distributie Muntenia | 07820743 | nu s-a emis ATR, prosumator pe ANEXA2 din Ord.19/2022 | RO001E141370540/3 | 2022-09-06 | 2022-09-06
4395 | jud. ILFOV, loc. BUFTEA, Intrarea Bucuresti-Targoviste, nr. 136A | IF | 0.02395 | 0.024499 | 0 | 0.4 | CFp | CBC | E-Distributie Muntenia | 09669009 | nu s-a emis ATR, prosumator pe ANEXA2 din Ord.19/2022 | RO001E141205604/1 | 2022-09-07 | 2022-09-07
4396 | jud. GIURGIU, loc. MIHAI VODA, Strada Salcamilor, nr. 8 | GR | 0.005 | 0.004899 | 0 | 0.4 | CFp | CBC | E-Distributie Muntenia | 12173106 | nu s-a emis ATR, prosumator pe ANEXA2 din Ord.19/2022 | RO001E300895195/3 | 2022-09-27 | 2022-09-27
4397 | jud. BUCURESTI, loc. SECTOR 3, DRUMUL Malu Cu Flori, nr. 13 | B | 0.01 | 0.009796 | 0 | 0.4 | CFp | CBC | E-Distributie Muntenia | 12117907 | nu s-a emis ATR, prosumator pe ANEXA2 din Ord.19/2022 | RO001E109097286/3 | 2022-09-28 | 2022-09-28
4398 | jud. ILFOV, loc. DOMNESTI, Strada Fortunei, nr. 1 | IF | 0.015 | 0.014699 | 0 | 0.4 | CFp | CBC | E-Distributie Muntenia | 12122737 | nu s-a emis ATR, prosumator pe ANEXA2 din Ord.19/2022 | RO001E142658708/4 | 2022-09-29 | 2022-09-29
4399 | jud. ILFOV, loc. PETRESTI, Strada Socului, nr. 36H | IF | 0.005 | 0.004899 | 0 | 0.4 | CFp | CBC | E-Distributie Muntenia | 12001218 | nu s-a emis ATR, prosumator pe ANEXA2 din Ord.19/2022 | RO001E141701199/3 | 2022-09-27 | 2022-09-27
4400 | jud. ILFOV, loc. OTOPENI, Strada Oituz, nr. 39A | IF | 0.008 | 0.007838 | 0 | 0.4 | CFp | CBC | E-Distributie Muntenia | 12030439 | nu s-a emis ATR, prosumator pe ANEXA2 din Ord.19/2022 | RO001E400089719/4 | 2022-09-16 | 2022-09-16
4401 | jud. ILFOV, loc. VLADICEASCA, SOSEAUA Vladiceasca, nr. 31 | IF | 0.01475 | 0.01654 | 0 | 0.4 | CFp | CBC | E-Distributie Muntenia | 12056137 | nu s-a emis ATR, prosumator pe ANEXA2 din Ord.19/2022 | RO001E400925000/3 | 2022-09-21 | 2022-09-21
4402 | jud. ILFOV, loc. OLTENI, Strada Putul Olteni, nr. 72 | IF | 0.006 | 0.005879 | 0 | 0.4 | CFp | CBC | E-Distributie Muntenia | 12001639 | nu s-a emis ATR, prosumator pe ANEXA2 din Ord.19/2022 | RO001E400319591/2 | 2022-09-28 | 2022-09-28
4403 | jud. ILFOV, loc. ROSU, Strada Pufuleti, nr. 2B | IF | 0.008 | 0.00783 | 0 | 0.4 | CFp | CBC | E-Distributie Muntenia | 11876679 | nu s-a emis ATR, prosumator pe ANEXA2 din Ord.19/2022 | RO001E400263263/4 | 2022-09-14 | 2022-09-14
4404 | jud. BUCURESTI, loc. SECTOR 1, DRUMUL Nisipoasa, nr. 123-125, ap. LOT291 | B | 0.008 | 0.008 | 0 | 0.4 | CFp | CBC | E-Distributie Muntenia | 11875927 | nu s-a emis ATR, prosumator pe ANEXA2 din Ord.19/2022 | RO001E119367487/2 | 2022-09-26 | 2022-09-26
4405 | jud. ILFOV, loc. VOLUNTARI, Bulevardul IULIAN MIHU, nr. 191V | IF | 0.006 | 0.006 | 0 | 0.4 | CFp | CBC | E-Distributie Muntenia | 11939872 | nu s-a emis ATR, prosumator pe ANEXA2 din Ord.19/2022 | RO001E141677517/3 | 2022-09-26 | 2022-09-26
4406 | jud. BUCURESTI, loc. SECTOR 4, Strada Picturii, nr. 18 | B | 0.005265 | 0.00514 | 0 | 0.4 | CFp | CBC | E-Distributie Muntenia | 11900018 | nu s-a emis ATR, prosumator pe ANEXA2 din Ord.19/2022 | RO001E101969646/2 | 2022-09-26 | 2022-09-26
4407 | jud. ILFOV, loc. ROSU, Strada GOSPODARI, nr. 7 | IF | 0.005 | 0.00489 | 0 | 0.4 | CFp | CBC | E-Distributie Muntenia | 11940645 | nu s-a emis ATR, prosumator pe ANEXA2 din Ord.19/2022 | RO001E400923952/4 | 2022-09-27 | 2022-09-27
4408 | jud. ILFOV, loc. VOLUNTARI, Bulevardul PIPERA, nr. 1H, bl. VILA P04 | IF | 0.008 | 0.007839 | 0 | 0.4 | CFp | CBC | E-Distributie Muntenia | 11943926 | nu s-a emis ATR, prosumator pe ANEXA2 din Ord.19/2022 | RO001E141387155/2 | 2022-09-19 | 2022-09-19
4409 | jud. BUCURESTI, loc. SECTOR 2, Strada Ghiculeasa Maria, nr. 66 | B | 0.0088 | 0.01 | 0 | 0.4 | CFp | CBC | E-Distributie Muntenia | 11970568 | nu s-a emis ATR, prosumator pe ANEXA2 din Ord.19/2022 | RO001E119609295/2 | 2022-09-30 | 2022-09-30
4410 | jud. ILFOV, loc. MOGOSOAIA, Strada NICHITA STANESCU, nr. 20A | IF | 0.02025 | 0.019844 | 0 | 0.4 | CFp | CBC | E-Distributie Muntenia | 11846177 | nu s-a emis ATR, prosumator pe ANEXA2 din Ord.19/2022 | RO001E141628580/3 | 2022-09-09 | 2022-09-09
4411 | jud. BUCURESTI, loc. SECTOR 1, Strada Iezeru, nr. 29-31 | B | 0.00532 | 0.00532 | 0 | 0.4 | CFp | CBC | E-Distributie Muntenia | 11792097 | nu s-a emis ATR, prosumator pe ANEXA2 din Ord.19/2022 | RO001E101150671/3 | 2022-09-15 | 2022-09-15
4412 | jud. BUCURESTI, loc. SECTOR 5, SOSEAUA Bucuresti-Magurele, nr. 42 B, ap. . | B | 0.003 | 0.00293 | 0 | 0.4 | CFp | CBC | E-Distributie Muntenia | 11796603 | nu s-a emis ATR, prosumator pe ANEXA2 din Ord.19/2022 | RO001E119818578/2 | 2022-09-26 | 2022-09-26
4413 | jud. BUCURESTI, loc. SECTOR 1, Strada Neagoe Voda, nr. 1A | B | 0.005 | 0.005 | 0 | 0.4 | CFp | CBC | E-Distributie Muntenia | 11852011 | nu s-a emis ATR, prosumator pe ANEXA2 din Ord.19/2022 | RO001E101153371/3 | 2022-09-16 | 2022-09-16
4414 | jud. ILFOV, loc. 1 DECEMBRIE, Strada Macului, nr. 4B | IF | 0.008 | 0.007839 | 0 | 0.4 | CFp | CBC | E-Distributie Muntenia | 11795756 | nu s-a emis ATR, prosumator pe ANEXA2 din Ord.19/2022 | RO001E142940083/3 | 2022-09-27 | 2022-09-27
4415 | jud. BUCURESTI, loc. SECTOR 2, Strada Zidurilor, nr. 32 | B | 0.006 | 0.005878 | 0 | 0.4 | CFp | CBC | E-Distributie Muntenia | 11794299 | nu s-a emis ATR, prosumator pe ANEXA2 din Ord.19/2022 | RO001E104275302/2 | 2022-09-28 | 2022-09-28
4416 | jud. BUCURESTI, loc. SECTOR 1, Strada Jimbolia, nr. 151 | B | 0.012 | 0.012 | 0 | 0.4 | CFp | CBC | E-Distributie Muntenia | 11815930 | nu s-a emis ATR, prosumator pe ANEXA2 din Ord.19/2022 | RO001E100615924/2 | 2022-09-15 | 2022-09-15
4417 | jud. BUCURESTI, loc. SECTOR 1, Strada Gheorghe Stefan, nr. 25 | B | 0.0076 | 0.0076 | 0 | 0.4 | CFp | CBC | E-Distributie Muntenia | 11792685 | nu s-a emis ATR, prosumator pe ANEXA2 din Ord.19/2022 | RO001E110034704/2 | 2022-09-26 | 2022-09-26
4418 | jud. BUCURESTI, loc. SECTOR 1, Strada Dobrogeanu-Gherea Constantin, nr. 98 | B | 0.009 | 0.009 | 0 | 0.4 | CFp | CBC | E-Distributie Muntenia | 11852030 | nu s-a emis ATR, prosumator pe ANEXA2 din Ord.19/2022 | RO001E108934016/3 | 2022-09-22 | 2022-09-22
4419 | jud. GIURGIU, loc. BOLINTIN-DEAL, Strada Ciresului, nr. 41, bl. -, sc. -, et. -, ap. - | GR | 0.006 | 0.005879 | 0 | 0.4 | CFp | CBC | E-Distributie Muntenia | 11827053 | nu s-a emis ATR, prosumator pe ANEXA2 din Ord.19/2022 | RO001E131279818/3 | 2022-09-27 | 2022-09-27
4420 | jud. ILFOV, loc. DOMNESTI, Strada Pietrariei, nr. 10 | IF | 0.0075 | 0.007349 | 0 | 0.4 | CFp | CBC | E-Distributie Muntenia | 11694769 | nu s-a emis ATR, prosumator pe ANEXA2 din Ord.19/2022 | RO001E141905476/2 | 2022-09-21 | 2022-09-21
4421 | jud. BUCURESTI, loc. SECTOR 1, Strada Oasului, nr. 46 | B | 0.0072 | 0.0072 | 0 | 0.4 | CFp | CBC | E-Distributie Muntenia | 11676917 | nu s-a emis ATR, prosumator pe ANEXA2 din Ord.19/2022 | RO001E100638132/2 | 2022-09-15 | 2022-09-15
4422 | jud. ILFOV, loc. VOLUNTARI, Strada POTCOAVEI, nr. 65 | IF | 0.008 | 0.007839 | 0 | 0.4 | CFp | CBC | E-Distributie Muntenia | 11694459 | nu s-a emis ATR, prosumator pe ANEXA2 din Ord.19/2022 | RO001E401071249/2 | 2022-09-19 | 2022-09-19
4423 | jud. BUCURESTI, loc. SECTOR 1, Strada Boghiu Constantin, serg., nr. 12 B, ap. 1 | B | 0.02 | 0.02 | 0 | 0.4 | CFp | CBC | E-Distributie Muntenia | 11766626 | nu s-a emis ATR, prosumator pe ANEXA2 din Ord.19/2022 | RO001E101423663/2 | 2022-09-13 | 2022-09-13
4424 | jud. ILFOV, loc. CATELU, Strada Florilor, nr. 6A | IF | 0.008 | 0.00779 | 0 | 0.4 | CFp | CBC | E-Distributie Muntenia | 11693725 | nu s-a emis ATR, prosumator pe ANEXA2 din Ord.19/2022 | RO001E141965540/2 | 2022-09-15 | 2022-09-15
4425 | jud. ILFOV, loc. VOLUNTARI, Strada Iancu de Hunedoara, nr. 12F | IF | 0.0092 | 0.009006 | 0 | 0.4 | CFp | CBC | E-Distributie Muntenia | 11693081 | nu s-a emis ATR, prosumator pe ANEXA2 din Ord.19/2022 | RO001E400170406/4 | 2022-09-19 | 2022-09-19
4426 | jud. ILFOV, loc. VOLUNTARI, Strada Nicolae Iorga, nr. 26, bl. CASA 1 | IF | 0.003 | 0.002939 | 0 | 0.4 | CFp | CBC | E-Distributie Muntenia | 11694238 | nu s-a emis ATR, prosumator pe ANEXA2 din Ord.19/2022 | RO001E141821293/2 | 2022-09-23 | 2022-09-23
4427 | jud. ILFOV, loc. JILAVA, Strada Ciulini, nr. 3B | IF | 0.0082 | 0.008035 | 0 | 0.4 | CFp | CBC | E-Distributie Muntenia | 11680046 | nu s-a emis ATR, prosumator pe ANEXA2 din Ord.19/2022 | RO001E141722776/2 | 2022-09-09 | 2022-09-09
4428 | jud. ILFOV, loc. VOLUNTARI, Strada Mircea Eliade, nr. 11 | IF | 0.008 | 0.007834 | 16.67 | 0.4 | CFp | CBC | E-Distributie Muntenia | 11767708 | nu s-a emis ATR, prosumator pe ANEXA2 din Ord.19/2022 | RO001E400166726/3 | 2022-09-12 | 2022-09-12
4429 | jud. BUCURESTI, loc. SECTOR 1, Strada Lugoj, nr. 59 | B | 0.00945 | 0.01 | 0 | 0.4 | CFp | CBC | E-Distributie Muntenia | 11671844 | nu s-a emis ATR, prosumator pe ANEXA2 din Ord.19/2022 | RO001E100416192/2 | 2022-09-15 | 2022-09-15
4430 | jud. GIURGIU, loc. FRATESTI, Strada Bibita, nr. 4-A | GR | 0.0247 | 0.024186 | 0 | 0.4 | CFp | CBC | E-Distributie Muntenia | 11739242 | nu s-a emis ATR, prosumator pe ANEXA2 din Ord.19/2022 | RO001E131439940/2 | 2022-09-14 | 2022-09-14
4431 | jud. BUCURESTI, loc. SECTOR 1, CARTIERUL ANSAMBLU HENRI COANDA, nr. P450 | B | 0.00836 | 0.01 | 0 | 0.4 | CFp | CBC | E-Distributie Muntenia | 11739296 | nu s-a emis ATR, prosumator pe ANEXA2 din Ord.19/2022 | RO001E110496762/2 | 2022-09-15 | 2022-09-15
4432 | jud. GIURGIU, loc. GAISEANCA, SOSEAUA Principala, nr. 25 | GR | 0.006 | 0.005879 | 0 | 0.4 | CFp | CBC | E-Distributie Muntenia | 11768961 | nu s-a emis ATR, prosumator pe ANEXA2 din Ord.19/2022 | RO001E131399732/2 | 2022-09-27 | 2022-09-27
4433 | jud. ILFOV, loc. MAGURELE, Strada Marasesti, nr. 67 | IF | 0.0054 | 0.00529 | 0 | 0.4 | CFp | CBC | E-Distributie Muntenia | 11630007 | nu s-a emis ATR, prosumator pe ANEXA2 din Ord.19/2022 | RO001E141326181/2 | 2022-09-07 | 2022-09-07
4434 | jud. ILFOV, loc. VOLUNTARI, Strada Emil Racovita, nr. 70 | IF | 0.00486 | 0.004743 | 0 | 0.4 | CFp | CBC | E-Distributie Muntenia | 11646099 | nu s-a emis ATR, prosumator pe ANEXA2 din Ord.19/2022 | RO001E141780624/3 | 2022-09-09 | 2022-09-09
4435 | jud. BUCURESTI, loc. SECTOR 3, DRUMUL Lunca Ozunului, nr. 11 | B | 0.005 | 0.004899 | 0 | 0.4 | CFp | CBC | E-Distributie Muntenia | 11631313 | nu s-a emis ATR, prosumator pe ANEXA2 din Ord.19/2022 | RO001E109445687/3 | 2022-09-21 | 2022-09-21
4436 | jud. ILFOV, loc. OSTRATU, Strada Platanului, nr. 14 | IF | 0.004 | 0.004233 | 0 | 0.4 | CFp | CBC | E-Distributie Muntenia | 11618092 | nu s-a emis ATR, prosumator pe ANEXA2 din Ord.19/2022 | RO001E400954002/2 | 2022-09-07 | 2022-09-07
4437 | jud. ILFOV, loc. BERCENI, Strada Macului, nr. 865 | IF | 0.005 | 0.004898 | 0 | 0.4 | CFp | CBC | E-Distributie Muntenia | 11616797 | nu s-a emis ATR, prosumator pe ANEXA2 din Ord.19/2022 | RO001E401111772/2 | 2022-09-09 | 2022-09-09
4438 | jud. ILFOV, loc. BRANESTI, Strada Violetelor, nr. 47 | IF | 0.015 | 0.01455 | 0 | 0.4 | CFp | CBC | E-Distributie Muntenia | 11641413 | nu s-a emis ATR, prosumator pe ANEXA2 din Ord.19/2022 | RO001E143012589/2 | 2022-09-15 | 2022-09-15
4439 | jud. ILFOV, loc. CLINCENI, Strada Izvorului, nr. 6C | IF | 0.01 | 0.00979 | 0 | 0.4 | CFp | CBC | E-Distributie Muntenia | 11595560 | nu s-a emis ATR, prosumator pe ANEXA2 din Ord.19/2022 | RO001E401133237/3 | 2022-09-07 | 2022-09-07
4440 | jud. ILFOV, loc. OSTRATU, Strada Condorului, nr. 8 | IF | 0.0153 | 0.014993 | 0 | 0.4 | CFp | CBC | E-Distributie Muntenia | 11643873 | nu s-a emis ATR, prosumator pe ANEXA2 din Ord.19/2022 | RO001E143124437/2 | 2022-09-16 | 2022-09-16
4441 | jud. ILFOV, loc. BUFTEA, Strada Stejarului, nr. 25 | IF | 0.0108 | 0.010574 | 0 | 0.4 | CFp | CBC | E-Distributie Muntenia | 11619113 | nu s-a emis ATR, prosumator pe ANEXA2 din Ord.19/2022 | RO001E141235348/2 | 2022-09-07 | 2022-09-07
4442 | jud. ILFOV, loc. OSTRATU, Strada Platanului, nr. 30 | IF | 0.005 | 0.004899 | 0 | 0.4 | CFp | CBC | E-Distributie Muntenia | 11591993 | nu s-a emis ATR, prosumator pe ANEXA2 din Ord.19/2022 | RO001E400953742/2 | 2022-09-07 | 2022-09-07
4443 | jud. ILFOV, loc. VOLUNTARI, Strada EROU IANCU NICOLAE, nr. 91 K | IF | 0.0075 | 0.007349 | 0 | 0.4 | CFp | CBC | E-Distributie Muntenia | 11627150 | nu s-a emis ATR, prosumator pe ANEXA2 din Ord.19/2022 | RO001E401026609/2 | 2022-09-12 | 2022-09-12
4444 | jud. BUCURESTI, loc. BUCURESTI, Strada RASADNITEI, nr. 60 | B | 0.005 | 0.00488 | 0 | 0.4 | CFp | CBC | E-Distributie Muntenia | 11594765 | nu s-a emis ATR, prosumator pe ANEXA2 din Ord.19/2022 | RO001E103219130/2 | 2022-09-09 | 2022-09-09
4445 | jud. BUCURESTI, loc. SECTOR 1, Bulevardul Ionescu de la Brad Ion, nr. 91 -93 | B | 0.01 | 0.01 | 40 | 0.4 | CFp | CBC | E-Distributie Muntenia | 11595542 | nu s-a emis ATR, prosumator pe ANEXA2 din Ord.19/2022 | RO001E109320904/2 | 2022-09-15 | 2022-09-15
4446 | jud. BUCURESTI, loc. SECTOR 1, SOSEAUA Ionescu-Sisesti Gheorghe, nr. 80C | B | 0.008 | 0.007839 | 0 | 0.4 | CFp | CBC | E-Distributie Muntenia | 11666863 | nu s-a emis ATR, prosumator pe ANEXA2 din Ord.19/2022 | RO001E400935179/3 | 2022-09-12 | 2022-09-12
4447 | jud. ILFOV, loc. BERCENI, Strada Bega, nr. 14 | IF | 0.01 | 0.009799 | 0 | 0.4 | CFp | CBC | E-Distributie Muntenia | 11614656 | nu s-a emis ATR, prosumator pe ANEXA2 din Ord.19/2022 | RO001E141683097/2 | 2022-09-12 | 2022-09-12
4448 | jud. ILFOV, loc. PANTELIMON, Strada P-TARLA, nr. 70 | IF | 0.006 | 0.005879 | 0 | 0.4 | CFp | CBC | E-Distributie Muntenia | 11670519 | nu s-a emis ATR, prosumator pe ANEXA2 din Ord.19/2022 | RO001E141219913/2 | 2022-09-22 | 2022-09-22
4449 | jud. BUCURESTI, loc. SECTOR 2, Strada Verii, nr. 2, sc. A, ap. 1 | B | 0.006 | 0.006 | 0 | 0.4 | CFp | CBC | E-Distributie Muntenia | 11651099 | nu s-a emis ATR, prosumator pe ANEXA2 din Ord.19/2022 | RO001E100897768/3 | 2022-09-20 | 2022-09-20
4450 | jud. BUCURESTI, loc. SECTOR 1, Strada Strabuna, nr. 108 | B | 0.006 | 0.006 | 0 | 0.4 | CFp | CBC | E-Distributie Muntenia | 11645275 | nu s-a emis ATR, prosumator pe ANEXA2 din Ord.19/2022 | RO001E100574120/2 | 2022-09-13 | 2022-09-13
4451 | jud. ILFOV, loc. MAGURELE, Strada Stejarului, nr. 29A | IF | 0.00924 | 0.009054 | 0 | 0.4 | CFp | CBC | E-Distributie Muntenia | 11616160 | nu s-a emis ATR, prosumator pe ANEXA2 din Ord.19/2022 | RO001E142802709/2 | 2022-09-15 | 2022-09-15
4452 | jud. ILFOV, loc. OSTRATU, Strada Pescarusului, nr. 30 | IF | 0.01 | 0.00979 | 0 | 0.4 | CFp | CBC | E-Distributie Muntenia | 11597447 | nu s-a emis ATR, prosumator pe ANEXA2 din Ord.19/2022 | RO001E400925561/2 | 2022-09-06 | 2022-09-06
4453 | jud. ILFOV, loc. BRAGADIRU, Strada Verii, nr. 7, ap. C1 | IF | 0.00456 | 0.004467 | 0 | 0.4 | CFp | CBC | E-Distributie Muntenia | 11618747 | nu s-a emis ATR, prosumator pe ANEXA2 din Ord.19/2022 | RO001E141974540/2 | 2022-09-21 | 2022-09-21
4454 | jud. BUCURESTI, loc. SECTOR 1, Strada MANOLE MARCUS, nr. 1 | B | 0.005 | 0.005 | 0 | 0.4 | CFp | CBC | E-Distributie Muntenia | 11666580 | nu s-a emis ATR, prosumator pe ANEXA2 din Ord.19/2022 | RO001E141473364/3 | 2022-09-22 | 2022-09-22
4455 | jud. BUCURESTI, loc. SECTOR 1, Strada Tarnaveni, nr. 6 | B | 0.008 | 0.008 | 0 | 0.4 | CFp | CBC | E-Distributie Muntenia | 11617283 | nu s-a emis ATR, prosumator pe ANEXA2 din Ord.19/2022 | RO001E100700110/3 | 2022-09-22 | 2022-09-22
4456 | jud. BUCURESTI, loc. SECTOR 1, Strada Heliului, nr. 15 | B | 0.005 | 0.005 | 0 | 0.4 | CFp | CBC | E-Distributie Muntenia | 11617182 | nu s-a emis ATR, prosumator pe ANEXA2 din Ord.19/2022 | RO001E108897137/2 | 2022-09-19 | 2022-09-19
4457 | jud. BUCURESTI, loc. SECTOR 6, DRUMUL Belsugului, nr. 62 | B | 0.008 | 0.00776 | 0 | 0.4 | CFp | CBC | E-Distributie Muntenia | 11667013 | nu s-a emis ATR, prosumator pe ANEXA2 din Ord.19/2022 | RO001E109114242/2 | 2022-09-15 | 2022-09-15
4458 | jud. BUCURESTI, loc. SECTOR 1, Strada Fanionului, nr. 14 A | B | 0.004 | 0.004 | 0 | 0.4 | CFp | CBC | E-Distributie Muntenia | 11596382 | nu s-a emis ATR, prosumator pe ANEXA2 din Ord.19/2022 | RO001E100604427/2 | 2022-09-26 | 2022-09-26
4459 | jud. ILFOV, loc. VOLUNTARI, Strada Matei Basarab, nr. 33C | IF | 0.01 | 0.00975 | 0 | 0.4 | CFp | CBC | E-Distributie Muntenia | 11645582 | nu s-a emis ATR, prosumator pe ANEXA2 din Ord.19/2022 | RO001E401003446/3 | 2022-09-13 | 2022-09-13
4460 | jud. ILFOV, loc. VOLUNTARI, Strada Lucian Blaga, nr. 5 | IF | 0.005 | 0.004899 | 0 | 0.4 | CFp | CBC | E-Distributie Muntenia | 11594247 | nu s-a emis ATR, prosumator pe ANEXA2 din Ord.19/2022 | RO001E400191195/2 | 2022-09-14 | 2022-09-14
4461 | jud. BUCURESTI, loc. SECTOR 2, Strada Toamnei, nr. 46, bl. 1 | B | 0.0075 | 0.0075 | 0 | 0.4 | CFp | CBC | E-Distributie Muntenia | 11617274 | nu s-a emis ATR, prosumator pe ANEXA2 din Ord.19/2022 | RO001E108729007/2 | 2022-09-19 | 2022-09-19
4462 | jud. ILFOV, loc. CLINCENI, Strada Stadionului, nr. 25A | IF | 0.008 | 0.00783 | 0 | 0.4 | CFp | CBC | E-Distributie Muntenia | 11600417 | nu s-a emis ATR, prosumator pe ANEXA2 din Ord.19/2022 | RO001E141943478/3 | 2022-09-20 | 2022-09-20
4463 | jud. GIURGIU, loc. SABARENI, Strada Padurii, nr. NC 34096 | GR | 0.003 | 0.002939 | 0 | 0.4 | CFp | CBC | E-Distributie Muntenia | 11506243 | nu s-a emis ATR, prosumator pe ANEXA2 din Ord.19/2022 | RO001E131416664/2 | 2022-09-21 | 2022-09-21
4464 | jud. ILFOV, loc. BRAGADIRU, Strada Solidaritatii, nr. 6 | IF | 0.005 | 0.004898 | 0 | 0.4 | CFp | CBC | E-Distributie Muntenia | 11520347 | nu s-a emis ATR, prosumator pe ANEXA2 din Ord.19/2022 | RO001E401157738/2 | 2022-09-05 | 2022-09-05
4465 | jud. ILFOV, loc. TAMASI, Strada Potcovari, nr. 12 | IF | 0.005 | 0.004899 | 0 | 0.4 | CFp | CBC | E-Distributie Muntenia | 11497030 | nu s-a emis ATR, prosumator pe ANEXA2 din Ord.19/2022 | RO001E401143160/2 | 2022-09-05 | 2022-09-05
4466 | jud. ILFOV, loc. BUDA, Strada PODISOR, nr. 78 | IF | 0.005 | 0.004899 | 0 | 0.4 | CFp | CBC | E-Distributie Muntenia | 11568270 | nu s-a emis ATR, prosumator pe ANEXA2 din Ord.19/2022 | RO001E141483477/5 | 2022-09-09 | 2022-09-09
4467 | jud. BUCURESTI, loc. SECTOR 4, Strada Aluviunii, nr. 12 | B | 0.005 | 0.00489 | 0 | 0.4 | CFp | CBC | E-Distributie Muntenia | 11489217 | nu s-a emis ATR, prosumator pe ANEXA2 din Ord.19/2022 | RO001E104060102/2 | 2022-09-22 | 2022-09-22
4468 | jud. ILFOV, loc. CHIAJNA, Intrarea Nicolae Iorga, nr. 48Hbis | IF | 0.006 | 0.005878 | 0 | 0.23 | CFp | CBC | E-Distributie Muntenia | 11494766 | nu s-a emis ATR, prosumator pe ANEXA2 din Ord.19/2022 | RO001E141772625/3 | 2022-09-16 | 2022-09-16
4469 | jud. ILFOV, loc. MOGOSOAIA, Strada Ulmului, nr. 7 | IF | 0.008 | 0.007839 | 0 | 0.4 | CFp | CBC | E-Distributie Muntenia | 11487852 | nu s-a emis ATR, prosumator pe ANEXA2 din Ord.19/2022 | RO001E401040638/3 | 2022-09-05 | 2022-09-05
4470 | jud. BUCURESTI, loc. SECTOR 5, Strada Nutu Anghel, nr. 5 | B | 0.006 | 0.005879 | 0 | 0.4 | CFp | CBC | E-Distributie Muntenia | 11488603 | nu s-a emis ATR, prosumator pe ANEXA2 din Ord.19/2022 | RO001E108486153/2 | 2022-09-09 | 2022-09-09
4471 | jud. ILFOV, loc. DOMNESTI, Strada Rasaritului, nr. 2 | IF | 0.00763 | 0.007476 | 0 | 0.4 | CFp | CBC | E-Distributie Muntenia | 11487498 | nu s-a emis ATR, prosumator pe ANEXA2 din Ord.19/2022 | RO001E401024382/3 | 2022-09-05 | 2022-09-05
4472 | jud. ILFOV, loc. MOGOSOAIA, Strada Nichita Stanescu, nr. 14 | IF | 0.006 | 0.005879 | 0 | 0.4 | CFp | CBC | E-Distributie Muntenia | 11505330 | nu s-a emis ATR, prosumator pe ANEXA2 din Ord.19/2022 | RO001E401104033/3 | 2022-09-05 | 2022-09-05
4473 | jud. ILFOV, loc. BRAGADIRU, Strada Dealului, nr. 19 | IF | 0.0072 | 0.007055 | 0 | 0.4 | CFp | CBC | E-Distributie Muntenia | 11487793 | nu s-a emis ATR, prosumator pe ANEXA2 din Ord.19/2022 | RO001E141674716/2 | 2022-09-05 | 2022-09-05
4474 | jud. BUCURESTI, loc. SECTOR 6, Artera Pasarea de Aur, nr. 1, ap. LOT B2-013 | B | 0.006 | 0.005879 | 0 | 0.4 | CFp | CBC | E-Distributie Muntenia | 11498940 | nu s-a emis ATR, prosumator pe ANEXA2 din Ord.19/2022 | RO001E119909557/3 | 2022-09-09 | 2022-09-09
4475 | jud. BUCURESTI, loc. SECTOR 1, Strada Lotru, nr. 31, ap. 4 | B | 0.004 | 0.004 | 0 | 0.4 | CFp | CBC | E-Distributie Muntenia | 11522339 | nu s-a emis ATR, prosumator pe ANEXA2 din Ord.19/2022 | RO001E110952488/2 | 2022-09-15 | 2022-09-15
4476 | jud. ILFOV, loc. FUNDENI, Strada Ciresului, nr. 58E | IF | 0.01 | 0.009799 | 0 | 0.4 | CFp | CBC | E-Distributie Muntenia | 11500006 | nu s-a emis ATR, prosumator pe ANEXA2 din Ord.19/2022 | RO001E142238971/3 | 2022-09-22 | 2022-09-22
4477 | jud. ILFOV, loc. BERCENI, Strada Tarlaua 12 (T 12), nr. fn | IF | 0.003 | 0.002939 | 0 | 0.23 | CFp | CBC | E-Distributie Muntenia | 11497847 | nu s-a emis ATR, prosumator pe ANEXA2 din Ord.19/2022 | RO001E142213772/2 | 2022-09-09 | 2022-09-09
4478 | jud. ILFOV, loc. BRAGADIRU, Strada IERNII, nr. 31 | IF | 0.00608 | 0.005953 | 0 | 0.4 | CFp | CBC | E-Distributie Muntenia | 11487520 | nu s-a emis ATR, prosumator pe ANEXA2 din Ord.19/2022 | RO001E141722901/2 | 2022-09-12 | 2022-09-12
4479 | jud. ILFOV, loc. ROSU, Strada Acvilei, nr. 14 | IF | 0.004 | 0.00386 | 0 | 0.4 | CFp | CBC | E-Distributie Muntenia | 11498897 | nu s-a emis ATR, prosumator pe ANEXA2 din Ord.19/2022 | RO001E401010129/3 | 2022-09-15 | 2022-09-15
4480 | jud. ILFOV, loc. CIOROGARLA, SOSEAUA Bucuresti, nr. 290 D | IF | 0.00532 | 0.005213 | 0 | 0.4 | CFp | CBC | E-Distributie Muntenia | 11521327 | nu s-a emis ATR, prosumator pe ANEXA2 din Ord.19/2022 | RO001E401121166/3 | 2022-09-20 | 2022-09-20
4481 | jud. BUCURESTI, loc. SECTOR 6, DRUMUL Valea Furcii, nr. 84 | B | 0.00675 | 0.006614 | 0 | 0.4 | CFp | CBC | E-Distributie Muntenia | 11506737 | nu s-a emis ATR, prosumator pe ANEXA2 din Ord.19/2022 | RO001E110274924/4 | 2022-09-15 | 2022-09-15
4482 | jud. ILFOV, loc. ISLAZ, Strada 1 Decembrie, nr. 4 | IF | 0.006 | 0.005879 | 0 | 0.4 | CFp | CBC | E-Distributie Muntenia | 11505919 | nu s-a emis ATR, prosumator pe ANEXA2 din Ord.19/2022 | RO001E400036294/2 | 2022-09-09 | 2022-09-09
4483 | jud. ILFOV, loc. CHITILA, Strada Marului, nr. 4 | IF | 0.01 | 0.009799 | 0 | 0.4 | CFp | CBC | E-Distributie Muntenia | 11499159 | nu s-a emis ATR, prosumator pe ANEXA2 din Ord.19/2022 | RO001E141305751/2 | 2022-09-16 | 2022-09-16
4484 | jud. ILFOV, loc. VOLUNTARI, Bulevardul Vrancei, nr. 9 | IF | 0.01 | 0.009745 | 0 | 0.4 | CFp | CBC | E-Distributie Muntenia | 11444661 | nu s-a emis ATR, prosumator pe ANEXA2 din Ord.19/2022 | RO001E141294938/2 | 2022-09-15 | 2022-09-15
4485 | jud. ILFOV, loc. BRAGADIRU, Strada Topaz, nr. 6H | IF | 0.0099 | 0.0097 | 0 | 0.4 | CFp | CBC | E-Distributie Muntenia | 11468038 | nu s-a emis ATR, prosumator pe ANEXA2 din Ord.19/2022 | RO001E142224943/2 | 2022-09-05 | 2022-09-05
4486 | jud. BUCURESTI, loc. SECTOR 4, DRUMUL Campeni, nr. 76A | B | 0.0048 | 0.004694 | 0 | 0.4 | CFp | CBC | E-Distributie Muntenia | 11471279 | nu s-a emis ATR, prosumator pe ANEXA2 din Ord.19/2022 | RO001E119856468/3 | 2022-09-12 | 2022-09-12
4487 | jud. BUCURESTI, loc. SECTOR 6, Strada Cotul Siretului, nr. 25A | B | 0.01 | 0.00979 | 0 | 0.4 | CFp | CBC | E-Distributie Muntenia | 11448934 | nu s-a emis ATR, prosumator pe ANEXA2 din Ord.19/2022 | RO001E110653745/2 | 2022-09-07 | 2022-09-07
4488 | jud. BUCURESTI, loc. SECTOR 1, Bulevardul Gloriei, nr. 20 | B | 0.01 | 0.01 | 0 | 0.4 | CFp | CBC | E-Distributie Muntenia | 11443171 | nu s-a emis ATR, prosumator pe ANEXA2 din Ord.19/2022 | RO001E108818422/2 | 2022-09-06 | 2022-09-06
4489 | jud. ILFOV, loc. DUDU, Strada Preot Sebe Costin, nr. 20A | IF | 0.003 | 0.002939 | 0 | 0.23 | CFp | CBC | E-Distributie Muntenia | 11443206 | nu s-a emis ATR, prosumator pe ANEXA2 din Ord.19/2022 | RO001E141440346/2 | 2022-09-28 | 2022-09-28
4490 | jud. BUCURESTI, loc. SECTOR 6, PRELUNGIREA Ghencea, nr. 155 | B | 0.006 | 0.005879 | 0 | 0.4 | CFp | CBC | E-Distributie Muntenia | 11467455 | nu s-a emis ATR, prosumator pe ANEXA2 din Ord.19/2022 | RO001E108750810/2 | 2022-09-12 | 2022-09-12
4491 | jud. ILFOV, loc. CLINCENI, Strada Privighetorii, nr. 37E | IF | 0.003 | 0.002939 | 0 | 0.4 | CFp | CBC | E-Distributie Muntenia | 11482174 | nu s-a emis ATR, prosumator pe ANEXA2 din Ord.19/2022 | RO001E142247544/3 | 2022-09-21 | 2022-09-21
4492 | jud. ILFOV, loc. MOGOSOAIA, Strada Nichita Stanescu, nr. 23 | IF | 0.010125 | 0.00992 | 100 | 0.4 | CFp | CBC | E-Distributie Muntenia | 11469398 | nu s-a emis ATR, prosumator pe ANEXA2 din Ord.19/2022 | RO001E141194858/3 | 2022-09-05 | 2022-09-05
4493 | jud. ILFOV, loc. BRANESTI, Strada Mihai Viteazu, nr. 8A | IF | 0.005 | 0.00485 | 0 | 0.4 | CFp | CBC | E-Distributie Muntenia | 11447393 | nu s-a emis ATR, prosumator pe ANEXA2 din Ord.19/2022 | RO001E142118563/2 | 2022-09-13 | 2022-09-13
4494 | jud. BUCURESTI, loc. SECTOR 6, DRUMUL Valea Furcii, nr. 119A | B | 0.006 | 0.005879 | 104 | 0.4 | CFp | CBC | E-Distributie Muntenia | 11446823 | nu s-a emis ATR, prosumator pe ANEXA2 din Ord.19/2022 | RO001E108946211/3 | 2022-09-09 | 2022-09-09
4495 | jud. ILFOV, loc. DOBROESTI, Strada Mesteacanului, nr. 3E | IF | 0.005 | 0.004899 | 0 | 0.4 | CFp | CBC | E-Distributie Muntenia | 11462167 | nu s-a emis ATR, prosumator pe ANEXA2 din Ord.19/2022 | RO001E141701740/2 | 2022-09-16 | 2022-09-16
4496 | jud. ILFOV, loc. OSTRATU, Strada VIOLETEI, nr. 15 | IF | 0.00756 | 0.007408 | 0 | 0.4 | CFp | CBC | E-Distributie Muntenia | 11446751 | nu s-a emis ATR, prosumator pe ANEXA2 din Ord.19/2022 | RO001E141323469/2 | 2022-09-06 | 2022-09-06
4497 | jud. ILFOV, loc. GLINA, Strada LIBERTATII, nr. 246 | IF | 0.006 | 0.00583 | 0 | 0.4 | CFp | CBC | E-Distributie Muntenia | 11447957 | nu s-a emis ATR, prosumator pe ANEXA2 din Ord.19/2022 | RO001E401167515/2 | 2022-09-14 | 2022-09-14
4498 | jud. ILFOV, loc. VOLUNTARI, Strada EROU IANCU NICOLAE, nr. 41/1 | IF | 0.00385 | 0.003772 | 0 | 0.4 | CFp | CBC | E-Distributie Muntenia | 11447328 | nu s-a emis ATR, prosumator pe ANEXA2 din Ord.19/2022 | RO001E400170507/3 | 2022-09-16 | 2022-09-16
4499 | jud. GIURGIU, loc. MIHAILESTI, Strada Livezi, nr. 13B | GR | 0.005 | 0.00489 | 0 | 0.4 | CFp | CBC | E-Distributie Muntenia | 11466576 | nu s-a emis ATR, prosumator pe ANEXA2 din Ord.19/2022 | RO001E131351167/2 | 2022-09-07 | 2022-09-07
4500 | jud. ILFOV, loc. OSTRATU, Strada Nufarului, nr. 16 | IF | 0.005 | 0.004898 | 0 | 0.4 | CFp | CBC | E-Distributie Muntenia | 11482960 | nu s-a emis ATR, prosumator pe ANEXA2 din Ord.19/2022 | RO001E142514451/3 | 2022-09-13 | 2022-09-13
4501 | jud. BUCURESTI, loc. SECTOR 1, Strada Sandu-Aldea Constantin, nr. 89 | B | 0.006 | 0.0066 | 0 | 0.4 | CFp | CBC | E-Distributie Muntenia | 11464227 | nu s-a emis ATR, prosumator pe ANEXA2 din Ord.19/2022 | RO001E100018459/2 | 2022-09-20 | 2022-09-20
4502 | jud. ILFOV, loc. DOMNESTI, Strada Idealului, nr. 20 | IF | 0.005 | 0.00489 | 0 | 0.4 | CFp | CBC | E-Distributie Muntenia | 11466441 | nu s-a emis ATR, prosumator pe ANEXA2 din Ord.19/2022 | RO001E142791740/2 | 2022-09-05 | 2022-09-05
4503 | jud. ILFOV, loc. BRAGADIRU, Strada Cactusului, nr. 10 D, ap. Vila 1 | IF | 0.004 | 0.00387 | 0 | 0.4 | CFp | CBC | E-Distributie Muntenia | 11486336 | nu s-a emis ATR, prosumator pe ANEXA2 din Ord.19/2022 | RO001E142006794/2 | 2022-09-29 | 2022-09-29
4504 | jud. ILFOV, loc. ROSU, Strada GOSPODARI, nr. 7 | IF | 0.005 | 0.00489 | 0 | 0.4 | CFp | CBC | E-Distributie Muntenia | 11486675 | nu s-a emis ATR, prosumator pe ANEXA2 din Ord.19/2022 | RO001E400258627/4 | 2022-09-22 | 2022-09-22
4505 | jud. BUCURESTI, loc. SECTOR 1, Strada Durbac Dumitru Raducu,Lt.Col., nr. 51 | B | 0.01 | 0.01 | 0 | 0.4 | CFp | CBC | E-Distributie Muntenia | 11446333 | nu s-a emis ATR, prosumator pe ANEXA2 din Ord.19/2022 | RO001E100632798/3 | 2022-09-06 | 2022-09-06
4506 | jud. ILFOV, loc. BERCENI, Strada Eroilor, nr. 47A, bl. P2143 | IF | 0.009 | 0.0088 | 0 | 0.4 | CFp | CBC | E-Distributie Muntenia | 11397305 | nu s-a emis ATR, prosumator pe ANEXA2 din Ord.19/2022 | RO001E142215583/3 | 2022-09-05 | 2022-09-05
4507 | jud. BUCURESTI, loc. SECTOR 1, Bulevardul Aviatorilor, nr. 27, et. 4, ap. AP5 | B | 0.00891 | 0.012 | 0 | 0.4 | CFp | CBC | E-Distributie Muntenia | 11351319 | nu s-a emis ATR, prosumator pe ANEXA2 din Ord.19/2022 | RO001E108905890/2 | 2022-09-05 | 2022-09-05
4508 | jud. GIURGIU, loc. JOITA, Calea BUCURESTI DJ 601A, nr. 403E | GR | 0.006 | 0.005875 | 0 | 0.4 | CFp | CBC | E-Distributie Muntenia | 11347855 | nu s-a emis ATR, prosumator pe ANEXA2 din Ord.19/2022 | RO001E131343988/2 | 2022-09-19 | 2022-09-19
4509 | jud. BUCURESTI, loc. SECTOR 6, Strada Dezrobirii, nr. 129B | B | 0.00498 | 0.004879 | 0 | 0.4 | CFp | CBC | E-Distributie Muntenia | 11327606 | nu s-a emis ATR, prosumator pe ANEXA2 din Ord.19/2022 | RO001E119792692/2 | 2022-09-02 | 2022-09-02
4510 | jud. BUCURESTI, loc. SECTOR 2, Strada Ceptura, nr. 41 | B | 0.008 | 0.00779 | 0 | 0.4 | CFp | CBC | E-Distributie Muntenia | 11321871 | nu s-a emis ATR, prosumator pe ANEXA2 din Ord.19/2022 | RO001E119971411/2 | 2022-09-13 | 2022-09-13
4511 | jud. ILFOV, loc. DOMNESTI, SOSEAUA Tudor Vladimirescu, nr. 320-C, ap. casa 2 | IF | 0.0082 | 0.008034 | 0 | 0.4 | CFp | CBC | E-Distributie Muntenia | 11377432 | nu s-a emis ATR, prosumator pe ANEXA2 din Ord.19/2022 | RO001E142995803/2 | 2022-09-05 | 2022-09-05
4512 | jud. ILFOV, loc. PANTELIMON, Strada Migdalilor, nr. 61A | IF | 0.006 | 0.00583 | 0 | 0.4 | CFp | CBC | E-Distributie Muntenia | 11321450 | nu s-a emis ATR, prosumator pe ANEXA2 din Ord.19/2022 | RO001E141929944/2 | 2022-09-09 | 2022-09-09
4513 | jud. BUCURESTI, loc. SECTOR 3, Strada Iancu Grigore,Soldat, nr. 13 | B | 0.005 | 0.0048 | 0 | 0.23 | CFp | CBC | E-Distributie Muntenia | 11322926 | nu s-a emis ATR, prosumator pe ANEXA2 din Ord.19/2022 | RO001E104860010/2 | 2022-09-19 | 2022-09-19
4514 | jud. ILFOV, loc. OSTRATU, Strada Brandusei, nr. 4 | IF | 0.00648 | 0.006349 | 0 | 0.4 | CFp | CBC | E-Distributie Muntenia | 11344165 | nu s-a emis ATR, prosumator pe ANEXA2 din Ord.19/2022 | RO001E143001846/2 | 2022-09-05 | 2022-09-05
4515 | jud. ILFOV, loc. OSTRATU, Strada Brandusei, nr. 6 | IF | 0.005 | 0.004899 | 0 | 0.4 | CFp | CBC | E-Distributie Muntenia | 11323674 | nu s-a emis ATR, prosumator pe ANEXA2 din Ord.19/2022 | RO001E143001914/2 | 2022-09-06 | 2022-09-06
4516 | jud. ILFOV, loc. OSTRATU, Strada Platanului, nr. 33 | IF | 0.005 | 0.004899 | 0 | 0.4 | CFp | CBC | E-Distributie Muntenia | 11349548 | nu s-a emis ATR, prosumator pe ANEXA2 din Ord.19/2022 | RO001E401014910/2 | 2022-09-05 | 2022-09-05
4517 | jud. GIURGIU, loc. MIHAI VODA, Strada Pictor Ion Luchian, nr. 25 | GR | 0.003 | 0.002939 | 0 | 0.4 | CFp | CBC | E-Distributie Muntenia | 11343545 | nu s-a emis ATR, prosumator pe ANEXA2 din Ord.19/2022 | RO001E300894082/3 | 2022-09-07 | 2022-09-07
4518 | jud. ILFOV, loc. OSTRATU, Strada Platanului, nr. 20 | IF | 0.005 | 0.004899 | 0 | 0.4 | CFp | CBC | E-Distributie Muntenia | 11346799 | nu s-a emis ATR, prosumator pe ANEXA2 din Ord.19/2022 | RO001E400961493/2 | 2022-09-05 | 2022-09-05
4519 | jud. ILFOV, loc. VOLUNTARI, Strada Galata, nr. 42 H | IF | 0.005 | 0.004899 | 0 | 0.4 | CFp | CBC | E-Distributie Muntenia | 11321728 | nu s-a emis ATR, prosumator pe ANEXA2 din Ord.19/2022 | RO001E109012621/2 | 2022-09-21 | 2022-09-21
4520 | jud. GIURGIU, loc. GIURGIU, Strada TUDOR VIANU, nr. 17 | GR | 0.02255 | 0.022098 | 0 | 0.4 | CFp | CBC | E-Distributie Muntenia | 11373745 | nu s-a emis ATR, prosumator pe ANEXA2 din Ord.19/2022 | RO001E131305391/3 | 2022-09-07 | 2022-09-07
4521 | jud. ILFOV, loc. DOMNESTI, Strada CRANGUTEI, nr. 13 | IF | 0.01092 | 0.010697 | 0 | 0.4 | CFp | CBC | E-Distributie Muntenia | 11323765 | nu s-a emis ATR, prosumator pe ANEXA2 din Ord.19/2022 | RO001E142030397/2 | 2022-09-20 | 2022-09-20
4522 | jud. ILFOV, loc. OSTRATU, Strada ANEMONEI, nr. 10 | IF | 0.005 | 0.004899 | 0 | 0.4 | CFp | CBC | E-Distributie Muntenia | 11347462 | nu s-a emis ATR, prosumator pe ANEXA2 din Ord.19/2022 | RO001E142575324/2 | 2022-09-28 | 2022-09-28
4523 | jud. BUCURESTI, loc. SECTOR 1, Strada Jimbolia, nr. 149 | B | 0.014 | 0.015 | 0 | 0.4 | CFp | CBC | E-Distributie Muntenia | 11322065 | nu s-a emis ATR, prosumator pe ANEXA2 din Ord.19/2022 | RO001E100615913/3 | 2022-09-05 | 2022-09-05
4524 | jud. ILFOV, loc. OSTRATU, Strada Platanului, nr. 8 | IF | 0.0037 | 0.003625 | 0 | 0.4 | CFp | CBC | E-Distributie Muntenia | 11346887 | nu s-a emis ATR, prosumator pe ANEXA2 din Ord.19/2022 | RO001E400964711/2 | 2022-09-09 | 2022-09-09
4525 | jud. ILFOV, loc. JILAVA, SOSEAUA Giurgiului, nr. 23C | IF | 0.008085 | 0.007922 | 0 | 0.4 | CFp | CBC | E-Distributie Muntenia | 11322758 | nu s-a emis ATR, prosumator pe ANEXA2 din Ord.19/2022 | RO001E141347049/2 | 2022-09-09 | 2022-09-09
4526 | jud. ILFOV, loc. DOMNESTI, SOSEAUA Tudor Vladimirescu, nr. 320-C, ap. casa 1 | IF | 0.0082 | 0.008034 | 0 | 0.4 | CFp | CBC | E-Distributie Muntenia | 11379565 | nu s-a emis ATR, prosumator pe ANEXA2 din Ord.19/2022 | RO001E142995814/2 | 2022-09-12 | 2022-09-12
4527 | jud. GIURGIU, loc. GIURGIU, Strada Cetatii, nr. 9 | GR | 0.01 | 0.009799 | 0 | 0.4 | CFp | CBC | E-Distributie Muntenia | 11206449 | nu s-a emis ATR, prosumator pe ANEXA2 din Ord.19/2022 | RO001E300026203/3 | 2022-09-07 | 2022-09-07
4528 | jud. BUCURESTI, loc. SECTOR 3, Intrarea Sectorului, nr. 4, bl. CA3, sc. A, ap. AP8 | B | 0.006 | 0.005879 | 0 | 0.4 | CFp | CBC | E-Distributie Muntenia | 11294670 | nu s-a emis ATR, prosumator pe ANEXA2 din Ord.19/2022 | RO001E104679748/2 | 2022-09-30 | 2022-09-30
4529 | jud. BUCURESTI, loc. SECTOR 1, Strada Darmanesti, nr. 36A | B | 0.004 | 0.004 | 0 | 0.4 | CFp | CBC | E-Distributie Muntenia | 11299144 | nu s-a emis ATR, prosumator pe ANEXA2 din Ord.19/2022 | RO001E110184924/2 | 2022-09-05 | 2022-09-05
4530 | jud. ILFOV, loc. DOMNESTI, Strada Spicului, nr. 12 | IF | 0.02 | 0.01958 | 0 | 0.4 | CFp | CBC | E-Distributie Muntenia | 11294460 | nu s-a emis ATR, prosumator pe ANEXA2 din Ord.19/2022 | RO001E141441932/5 | 2022-09-07 | 2022-09-07
4531 | jud. ILFOV, loc. BRAGADIRU, Strada Rubinului, nr. 28 | IF | 0.005 | 0.004894 | 0 | 0.4 | CFp | CBC | E-Distributie Muntenia | 11297670 | nu s-a emis ATR, prosumator pe ANEXA2 din Ord.19/2022 | RO001E141223110/2 | 2022-09-12 | 2022-09-12
4532 | jud. BUCURESTI, loc. SECTOR 4, Intrarea Baltisoara, nr. 10-A, et. 1 | B | 0.006 | 0.00587 | 0 | 0.4 | CFp | CBC | E-Distributie Muntenia | 11213300 | nu s-a emis ATR, prosumator pe ANEXA2 din Ord.19/2022 | RO001E111344204/2 | 2022-09-09 | 2022-09-09
4533 | jud. GIURGIU, loc. STOENESTI, FUNDATURA D, nr. 1 | GR | 0.006 | 0.005878 | 0 | 0.4 | CFp | CBC | E-Distributie Muntenia | 11298117 | nu s-a emis ATR, prosumator pe ANEXA2 din Ord.19/2022 | RO001E300467291/2 | 2022-09-05 | 2022-09-05
4534 | jud. BUCURESTI, loc. SECTOR 2, Strada Marin Serghiescu, nr. 9, et. 3, ap. 4 | B | 0.00225 | 0.00225 | 0 | 0.4 | CFp | CBC | E-Distributie Muntenia | 11298532 | nu s-a emis ATR, prosumator pe ANEXA2 din Ord.19/2022 | RO001E109098872/3 | 2022-09-29 | 2022-09-29
4535 | jud. BUCURESTI, loc. SECTOR 1, Strada Navigatiei, nr. 56 | B | 0.0048 | 0.0048 | 0 | 0.4 | CFp | CBC | E-Distributie Muntenia | 11297548 | nu s-a emis ATR, prosumator pe ANEXA2 din Ord.19/2022 | RO001E100564309/2 | 2022-09-09 | 2022-09-09
4536 | jud. ILFOV, loc. OSTRATU, Strada Platanului, nr. 38 | IF | 0.01 | 0.009799 | 0 | 0.4 | CFp | CBC | E-Distributie Muntenia | 11294520 | nu s-a emis ATR, prosumator pe ANEXA2 din Ord.19/2022 | RO001E400979403/2 | 2022-09-05 | 2022-09-05
4537 | jud. BUCURESTI, loc. Sector 1, Strada Strada Aurelian s. Petre, nr. 56G | B | 0.008 | 0.008 | 0 | 0.4 | CFp | CBC | E-Distributie Muntenia | 11208735 | nu s-a emis ATR, prosumator pe ANEXA2 din Ord.19/2022 | RO001E111318520/4 | 2022-09-14 | 2022-09-14
4538 | jud. BUCURESTI, loc. SECTOR 5, Strada Amaradiei, nr. 12 | B | 0.005 | 0.004899 | 0 | 0.4 | CFp | CBC | E-Distributie Muntenia | 11207415 | nu s-a emis ATR, prosumator pe ANEXA2 din Ord.19/2022 | RO001E105469971/2 | 2022-09-22 | 2022-09-22
4539 | jud. ILFOV, loc. PANTELIMON, Strada Livezilor II, nr. 8 | IF | 0.00598 | 0.00585 | 0 | 0.4 | CFp | CBC | E-Distributie Muntenia | 11213049 | nu s-a emis ATR, prosumator pe ANEXA2 din Ord.19/2022 | RO001E108763937/2 | 2022-09-20 | 2022-09-20
4540 | jud. BUCURESTI, loc. SECTOR 2, Strada Matei Voievod, nr. 45 | B | 0.006 | 0.00583 | 0 | 0.4 | CFp | CBC | E-Distributie Muntenia | 11299090 | nu s-a emis ATR, prosumator pe ANEXA2 din Ord.19/2022 | RO001E108771172/2 | 2022-09-06 | 2022-09-06
4541 | jud. GIURGIU, loc. COMASCA, Strada CARAUSILOR, nr. 1 | GR | 0.006 | 0.005879 | 0 | 0.23 | CFp | CBC | E-Distributie Muntenia | 11208415 | nu s-a emis ATR, prosumator pe ANEXA2 din Ord.19/2022 | RO001E300331583/3 | 2022-09-20 | 2022-09-20
4542 | jud. ILFOV, loc. DUDU, Strada Salcamilor, nr. 36H | IF | 0.00408 | 0.003918 | 0 | 0.23 | CFp | CBC | E-Distributie Muntenia | 11128885 | nu s-a emis ATR, prosumator pe ANEXA2 din Ord.19/2022 | RO001E141382734/3 | 2022-09-06 | 2022-09-06
4543 | jud. ILFOV, loc. DRAGOMIRESTI-VALE, Strada Sanzienelor, nr. 34 | IF | 0.006 | 0.005879 | 0 | 0.4 | CFp | CBC | E-Distributie Muntenia | 11181920 | nu s-a emis ATR, prosumator pe ANEXA2 din Ord.19/2022 | RO001E141275331/3 | 2022-09-06 | 2022-09-06
4544 | jud. ILFOV, loc. BERCENI, Intrarea CRINILOR, nr. 31 | IF | 0.00608 | 0.005948 | 0 | 0.4 | CFp | CBC | E-Distributie Muntenia | 11182006 | nu s-a emis ATR, prosumator pe ANEXA2 din Ord.19/2022 | RO001E142048138/2 | 2022-09-12 | 2022-09-12
4545 | jud. GIURGIU, loc. GIURGIU, Strada Gloriei, nr. 2A | GR | 0.005 | 0.004898 | 0 | 0.4 | CFp | CBC | E-Distributie Muntenia | 11159100 | nu s-a emis ATR, prosumator pe ANEXA2 din Ord.19/2022 | RO001E131360853/3 | 2022-09-05 | 2022-09-05
4546 | jud. ILFOV, loc. 1 DECEMBRIE, Strada Artistilor, nr. 2 | IF | 0.01 | 0.009799 | 0 | 0.4 | CFp | CBC | E-Distributie Muntenia | 11161050 | nu s-a emis ATR, prosumator pe ANEXA2 din Ord.19/2022 | RO001E401054633/2 | 2022-09-09 | 2022-09-09
4547 | jud. GIURGIU, loc. GIURGIU, Bulevardul 1 Decembrie 1918, nr. 154 | GR | 0.00836 | 0.008192 | 0 | 0.4 | CFp | CBC | E-Distributie Muntenia | 11136403 | nu s-a emis ATR, prosumator pe ANEXA2 din Ord.19/2022 | RO001E301105987/2 | 2022-09-09 | 2022-09-09
4548 | jud. ILFOV, loc. VOLUNTARI, Strada Craiovei, nr. 10 | IF | 0.00798 | 0.007819 | 0 | 0.4 | CFp | CBC | E-Distributie Muntenia | 11129073 | nu s-a emis ATR, prosumator pe ANEXA2 din Ord.19/2022 | RO001E105324960/3 | 2022-09-09 | 2022-09-09
4549 | jud. ILFOV, loc. CHITILA, Strada Castanilor, nr. 27 | IF | 0.005 | 0.004899 | 0 | 0.23 | CFp | CBC | E-Distributie Muntenia | 11138703 | nu s-a emis ATR, prosumator pe ANEXA2 din Ord.19/2022 | RO001E400270148/2 | 2022-09-06 | 2022-09-06
4550 | jud. ILFOV, loc. BUFTEA, Strada Santierului, nr. 14B, ap. 4 | IF | 0.00972 | 0.009525 | 0 | 0.4 | CFp | CBC | E-Distributie Muntenia | 11203868 | nu s-a emis ATR, prosumator pe ANEXA2 din Ord.19/2022 | RO001E142601188/3 | 2022-09-07 | 2022-09-07
4551 | jud. ILFOV, loc. MOGOSOAIA, Strada Buiacului, nr. 7 | IF | 0.08736 | 0.085611 | 0 | 20 | CFp | CBC | E-Distributie Muntenia | 11157518 | nu s-a emis ATR, prosumator pe ANEXA2 din Ord.19/2022 | RO001E142755447/2 | 2022-09-05 | 2022-09-05
4552 | jud. ILFOV, loc. DUDU, Strada Salcamilor, nr. 36HBIS | IF | 0.00408 | 0.003918 | 0 | 0.23 | CFp | CBC | E-Distributie Muntenia | 11146230 | nu s-a emis ATR, prosumator pe ANEXA2 din Ord.19/2022 | RO001E141382723/2 | 2022-09-12 | 2022-09-12
4553 | jud. ILFOV, loc. CRETESTI, Strada VADUL MOSULUI, nr. 10 D | IF | 0.008 | 0.007839 | 0 | 0.4 | CFp | CBC | E-Distributie Muntenia | 11140158 | nu s-a emis ATR, prosumator pe ANEXA2 din Ord.19/2022 | RO001E142348827/2 | 2022-09-09 | 2022-09-09
4554 | jud. ILFOV, loc. GRUIU, Strada FRUMOASA, nr. 2 | IF | 0.03977 | 0.038775 | 0 | 0.4 | CFp | CBC | E-Distributie Muntenia | 11203805 | nu s-a emis ATR, prosumator pe ANEXA2 din Ord.19/2022 | RO001E142926896/3 | 2022-09-30 | 2022-09-30
4555 | jud. ILFOV, loc. BALOTESTI, Strada Broscari, nr. 95 | IF | 0.01 | 0.00978 | 0 | 0.4 | CFp | CBC | E-Distributie Muntenia | 11164667 | nu s-a emis ATR, prosumator pe ANEXA2 din Ord.19/2022 | RO001E400591739/2 | 2022-09-07 | 2022-09-07
4556 | jud. ILFOV, loc. DOMNESTI, Strada Sere Canal, nr. 3 | IF | 0.0081 | 0.007937 | 0 | 0.4 | CFp | CBC | E-Distributie Muntenia | 11160629 | nu s-a emis ATR, prosumator pe ANEXA2 din Ord.19/2022 | RO001E401165872/2 | 2022-09-29 | 2022-09-29
4557 | jud. BUCURESTI, loc. SECTOR 1, Strada Parangului, nr. 20, ap. AP 2 | B | 0.006 | 0.006 | 0 | 0.4 | CFp | CBC | E-Distributie Muntenia | 11167175 | nu s-a emis ATR, prosumator pe ANEXA2 din Ord.19/2022 | RO001E100533529/2 | 2022-09-07 | 2022-09-07
4558 | jud. ILFOV, loc. PETRESTI-PARC, Strada Lacramioarei, nr. 2 | IF | 0.006 | 0.005879 | 0 | 0.4 | CFp | CBC | E-Distributie Muntenia | 11139580 | nu s-a emis ATR, prosumator pe ANEXA2 din Ord.19/2022 | RO001E401162352/2 | 2022-09-07 | 2022-09-07
4559 | jud. ILFOV, loc. BERCENI, Strada 1 Mai, nr. 1302 | IF | 0.0082 | 0.007956 | 0 | 0.4 | CFp | CBC | E-Distributie Muntenia | 11131092 | nu s-a emis ATR, prosumator pe ANEXA2 din Ord.19/2022 | RO001E400988559/2 | 2022-09-29 | 2022-09-29
4560 | jud. GIURGIU, loc. COSOBA, Strada PRINCIPALA, nr. 379 A | GR | 0.005 | 0.00489 | 0 | 0.4 | CFp | CBC | E-Distributie Muntenia | 11156760 | nu s-a emis ATR, prosumator pe ANEXA2 din Ord.19/2022 | RO001E131315246/3 | 2022-09-07 | 2022-09-07
4561 | jud. ILFOV, loc. CORBEANCA, Strada Hipodromului, nr. 30I | IF | 0.006 | 0.005879 | 0 | 0.4 | CFp | CBC | E-Distributie Muntenia | 11182040 | nu s-a emis ATR, prosumator pe ANEXA2 din Ord.19/2022 | RO001E141935716/2 | 2022-09-07 | 2022-09-07
4562 | jud. ILFOV, loc. PANTELIMON, Strada TRACTORULUI, nr. 102 | IF | 0.003 | 0.002939 | 0 | 0.4 | CFp | CBC | E-Distributie Muntenia | 11130203 | nu s-a emis ATR, prosumator pe ANEXA2 din Ord.19/2022 | RO001E109082549/4 | 2022-09-07 | 2022-09-07
4563 | jud. BUCURESTI, loc. SECTOR 3, Strada Matei Basarab, nr. 91, bl. CONSTR.C4 | B | 0.0153 | 0.014993 | 0 | 0.4 | CFp | CBC | E-Distributie Muntenia | 11160213 | nu s-a emis ATR, prosumator pe ANEXA2 din Ord.19/2022 | RO001E109241568/2 | 2022-09-01 | 2022-09-01
4564 | jud. ILFOV, loc. VOLUNTARI, Strada EROU IANCU NICOLAE, nr. 67B, bl. Vila 7 | IF | 0.0135 | 0.01303 | 0 | 0.4 | CFp | CBC | E-Distributie Muntenia | 11126837 | nu s-a emis ATR, prosumator pe ANEXA2 din Ord.19/2022 | RO001E400909226/2 | 2022-09-13 | 2022-09-13
4565 | jud. ILFOV, loc. BALOTESTI, Strada Broscari, nr. 123 | IF | 0.01745 | 0.017099 | 0 | 0.4 | CFp | CBC | E-Distributie Muntenia | 11126538 | nu s-a emis ATR, prosumator pe ANEXA2 din Ord.19/2022 | RO001E401056781/4 | 2022-09-01 | 2022-09-01
4566 | jud. ILFOV, loc. ORDOREANU, Strada Padurea cu Tei, nr. 1 | IF | 0.005 | 0.004894 | 0 | 0.4 | CFp | CBC | E-Distributie Muntenia | 11099730 | nu s-a emis ATR, prosumator pe ANEXA2 din Ord.19/2022 | RO001E142448468/3 | 2022-09-05 | 2022-09-05
4567 | jud. BUCURESTI, loc. SECTOR 4, Strada Orastie, nr. 34 D | B | 0.006 | 0.005879 | 0 | 0.4 | CFp | CBC | E-Distributie Muntenia | 11061850 | nu s-a emis ATR, prosumator pe ANEXA2 din Ord.19/2022 | RO001E109153379/2 | 2022-09-12 | 2022-09-12
4568 | jud. GIURGIU, loc. IZVORU (GOGOSARI), Strada MARIN DRACEA, nr. 74 | GR | 0.003 | 0.002939 | 0 | 0.4 | CFp | CBC | E-Distributie Muntenia | 11060782 | nu s-a emis ATR, prosumator pe ANEXA2 din Ord.19/2022 | RO001E300289619/3 | 2022-09-12 | 2022-09-12
4569 | jud. ILFOV, loc. DARASTI-ILFOV, Intrarea 1 Decembrie 1918, nr. 30 | IF | 0.01026 | 0.010054 | 0 | 0.4 | CFp | CBC | E-Distributie Muntenia | 11043584 | nu s-a emis ATR, prosumator pe ANEXA2 din Ord.19/2022 | RO001E142021320/5 | 2022-09-05 | 2022-09-05
4570 | jud. ILFOV, loc. BALOTESTI, Strada Ficusului, nr. 1 C, et. VIL35 | IF | 0.01 | 0.009798 | 0 | 0.4 | CFp | CBC | E-Distributie Muntenia | 11060984 | nu s-a emis ATR, prosumator pe ANEXA2 din Ord.19/2022 | RO001E401097012/2 | 2022-09-07 | 2022-09-07
4571 | jud. ILFOV, loc. CHITILA, Strada Gorunului, nr. 13, bl. Corp 1 | IF | 0.006 | 0.00587 | 0 | 0.4 | CFp | CBC | E-Distributie Muntenia | 11004684 | nu s-a emis ATR, prosumator pe ANEXA2 din Ord.19/2022 | RO001E141340176/2 | 2022-09-07 | 2022-09-07
4572 | jud. BUCURESTI, loc. SECTOR 1, Strada Spicului, nr. 13 | B | 0.006 | 0.006 | 0 | 0.4 | CFp | CBC | E-Distributie Muntenia | 11063656 | nu s-a emis ATR, prosumator pe ANEXA2 din Ord.19/2022 | RO001E100659225/2 | 2022-09-15 | 2022-09-15
4573 | jud. ILFOV, loc. CHITILA, Strada Gorunului, nr. 13, bl. Corp 2 | IF | 0.004 | 0.00391 | 0 | 0.4 | CFp | CBC | E-Distributie Muntenia | 11004897 | nu s-a emis ATR, prosumator pe ANEXA2 din Ord.19/2022 | RO001E141340165/2 | 2022-09-15 | 2022-09-15
4574 | jud. ILFOV, loc. CHIAJNA, Strada Caporal Pipercu, nr. 102A | IF | 0.004 | 0.00386 | 0 | 0.4 | CFp | CBC | E-Distributie Muntenia | 11043932 | nu s-a emis ATR, prosumator pe ANEXA2 din Ord.19/2022 | RO001E141686056/3 | 2022-09-07 | 2022-09-07
4575 | jud. ILFOV, loc. CHIAJNA, Strada GOSPODARI, nr. 7 | IF | 0.006 | 0.00587 | 0 | 0.4 | CFp | CBC | E-Distributie Muntenia | 11061376 | nu s-a emis ATR, prosumator pe ANEXA2 din Ord.19/2022 | RO001E400258650/4 | 2022-09-19 | 2022-09-19
4576 | jud. ILFOV, loc. OSTRATU, ALEEA Trandafirilor, nr. 9 | IF | 0.005 | 0.00488 | 0 | 0.4 | CFp | CBC | E-Distributie Muntenia | 10892552 | nu s-a emis ATR, prosumator pe ANEXA2 din Ord.19/2022 | RO001E401149694/2 | 2022-09-02 | 2022-09-02
4577 | jud. ILFOV, loc. CHITILA, Strada FRASINULUI, nr. 3 | IF | 0.008 | 0.00734 | 0 | 0.4 | CFp | CBC | E-Distributie Muntenia | 10988162 | nu s-a emis ATR, prosumator pe ANEXA2 din Ord.19/2022 | RO001E141852208/2 | 2022-09-05 | 2022-09-05
4578 | jud. BUCURESTI, loc. SECTOR 6, DRUMUL Drumul La Rosu, nr. 27A | B | 0.005 | 0.00489 | 0 | 0.4 | CFp | CBC | E-Distributie Muntenia | 10916958 | nu s-a emis ATR, prosumator pe ANEXA2 din Ord.19/2022 | RO001E110033916/3 | 2022-09-09 | 2022-09-09
4579 | jud. ILFOV, loc. TAMASI, Bulevardul Platanilor, nr. 20 | IF | 0.008 | 0.007839 | 0 | 0.4 | CFp | CBC | E-Distributie Muntenia | 10917606 | nu s-a emis ATR, prosumator pe ANEXA2 din Ord.19/2022 | RO001E141507430/3 | 2022-09-07 | 2022-09-07
4580 | jud. GIURGIU, loc. BOLINTIN-DEAL, Strada Pictor Nicolae Grigorescu, nr. 63 | GR | 0.01638 | 0.016042 | 0 | 0.4 | CFp | CBC | E-Distributie Muntenia | 10986866 | nu s-a emis ATR, prosumator pe ANEXA2 din Ord.19/2022 | RO001E131417160/2 | 2022-09-07 | 2022-09-07
4581 | jud. ILFOV, loc. BALOTESTI, Strada Ficusului, nr. 1C96, et. VIL96, ap. VILA 96 | IF | 0.01125 | 0.011024 | 0 | 0.4 | CFp | CBC | E-Distributie Muntenia | 10893580 | nu s-a emis ATR, prosumator pe ANEXA2 din Ord.19/2022 | RO001E401068403/2 | 2022-09-07 | 2022-09-07
4582 | jud. ILFOV, loc. CIOFLICENI, Strada Dimitrie Cantemir, nr. 21A | IF | 0.0114 | 0.011171 | 0 | 0.4 | CFp | CBC | E-Distributie Muntenia | 10989049 | nu s-a emis ATR, prosumator pe ANEXA2 din Ord.19/2022 | RO001E141744387/2 | 2022-09-12 | 2022-09-12
4583 | jud. ILFOV, loc. GHERMANESTI, Strada Sarmisegetuza, nr. 38 | IF | 0.005 | 0.004899 | 0 | 0.4 | CFp | CBC | E-Distributie Muntenia | 10842816 | nu s-a emis ATR, prosumator pe ANEXA2 din Ord.19/2022 | RO001E400982902/3 | 2022-09-07 | 2022-09-07
4584 | jud. BUCURESTI, loc. SECTOR 1, Strada Atelierele Noi, nr. 29 | B | 0.008 | 0.007838 | 0 | 0.4 | CFp | CBC | E-Distributie Muntenia | 10872223 | nu s-a emis ATR, prosumator pe ANEXA2 din Ord.19/2022 | RO001E103245454/2 | 2022-09-02 | 2022-09-02
4585 | jud. ILFOV, loc. GLINA, Strada Biruintei, nr. 11 | IF | 0.05 | 0.04899 | 0 | 0.4 | CFp | CBC | E-Distributie Muntenia | 10840639 | nu s-a emis ATR, prosumator pe ANEXA2 din Ord.19/2022 | RO001E141674794/2 | 2022-09-13 | 2022-09-13
4586 | jud. ILFOV, loc. DUDU, Strada Preot Sebe Costin, nr. 20D, bl. T9, P2325, sc. P2328, et. P2329, ap. NC1730/2 | IF | 0.005 | 0.004899 | 0 | 0.23 | CFp | CBC | E-Distributie Muntenia | 10842305 | nu s-a emis ATR, prosumator pe ANEXA2 din Ord.19/2022 | RO001E141558986/3 | 2022-09-06 | 2022-09-06
4587 | jud. ILFOV, loc. AFUMATI, SOSEAUA Stefanesti, nr. FN, bl. T8 | IF | 0.009 | 0.008819 | 0 | 0.4 | CFp | CBC | E-Distributie Muntenia | 10841917 | nu s-a emis ATR, prosumator pe ANEXA2 din Ord.19/2022 | RO001E141684177/2 | 2022-09-08 | 2022-09-08
4588 | jud. ILFOV, loc. OSTRATU, Strada Paradisul Verde, nr. 9 | IF | 0.008 | 0.007839 | 0 | 0.4 | CFp | CBC | E-Distributie Muntenia | 10737444 | nu s-a emis ATR, prosumator pe ANEXA2 din Ord.19/2022 | RO001E401118623/2 | 2022-09-01 | 2022-09-01
4589 | jud. BUCURESTI, loc. SECTOR 3, Strada Dadu, nr. 29-31 | B | 0.005 | 0.004899 | 0 | 0.4 | CFp | CBC | E-Distributie Muntenia | 10727371 | nu s-a emis ATR, prosumator pe ANEXA2 din Ord.19/2022 | RO001E118873668/2 | 2022-09-15 | 2022-09-15
4590 | jud. ILFOV, loc. CHIAJNA, Strada Crinului, nr. 37C | IF | 0.008 | 0.007839 | 0 | 0.4 | CFp | CBC | E-Distributie Muntenia | 10726853 | nu s-a emis ATR, prosumator pe ANEXA2 din Ord.19/2022 | RO001E141539233/2 | 2022-09-28 | 2022-09-28
4591 | jud. ILFOV, loc. CORBEANCA, Strada Amurgului, nr. 4A | IF | 0.01 | 0.009745 | 12.5 | 0.4 | CFp | CBC | E-Distributie Muntenia | 10670693 | nu s-a emis ATR, prosumator pe ANEXA2 din Ord.19/2022 | RO001E141748695/3 | 2022-09-07 | 2022-09-07
4592 | jud. BUCURESTI, loc. SECTOR 1, Strada Linistei, nr. 88 | B | 0.00666 | 0.00666 | 50 | 0.4 | CFp | CBC | E-Distributie Muntenia | 10698406 | nu s-a emis ATR, prosumator pe ANEXA2 din Ord.19/2022 | RO001E115388510/2 | 2022-09-20 | 2022-09-20
4593 | jud. BUCURESTI, loc. SECTOR 4, Strada Melinesti, nr. 3A | B | 0.00366 | 0.003567 | 0 | 0.4 | CFp | CBC | E-Distributie Muntenia | 10674793 | nu s-a emis ATR, prosumator pe ANEXA2 din Ord.19/2022 | RO001E108792939/3 | 2022-09-15 | 2022-09-15
4594 | jud. ILFOV, loc. MOGOSOAIA, Strada Ariei, nr. 38, bl. L | IF | 0.006 | 0.005878 | 0 | 0.4 | CFp | CBC | E-Distributie Muntenia | 10673505 | nu s-a emis ATR, prosumator pe ANEXA2 din Ord.19/2022 | RO001E401138074/2 | 2022-09-07 | 2022-09-07
4595 | jud. ILFOV, loc. OLTENI, Strada Ciurari, nr. 102 | IF | 0.005 | 0.00489 | 0 | 0.4 | CFp | CBC | E-Distributie Muntenia | 10577368 | nu s-a emis ATR, prosumator pe ANEXA2 din Ord.19/2022 | RO001E400320155/2 | 2022-09-13 | 2022-09-13
4596 | jud. ILFOV, loc. ROSU, Strada ACVILEI, nr. 16M, ap. 1 | IF | 0.006 | 0.005879 | 0 | 0.23 | CFp | CBC | E-Distributie Muntenia | 10543525 | nu s-a emis ATR, prosumator pe ANEXA2 din Ord.19/2022 | RO001E142060334/2 | 2022-09-29 | 2022-09-29
4597 | jud. GIURGIU, loc. BOLINTIN-VALE, Strada Poarta Luncii, nr. 9 | GR | 0.02 | 0.019599 | 0 | 0.4 | CFp | CBC | E-Distributie Muntenia | 10520964 | nu s-a emis ATR, prosumator pe ANEXA2 din Ord.19/2022 | RO001E131274015/5 | 2022-09-26 | 2022-09-26
4598 | jud. ILFOV, loc. STEFANESTII DE JOS, Strada Macesului, nr. 13 | IF | 0.00495 | 0.004831 | 0 | 0.4 | CFp | CBC | E-Distributie Muntenia | 10576578 | nu s-a emis ATR, prosumator pe ANEXA2 din Ord.19/2022 | RO001E141309564/2 | 2022-09-16 | 2022-09-16
4599 | jud. ILFOV, loc. DUMBRAVENI, Strada Ion Lahovari, nr. FN, ap. E10 | IF | 0.006 | 0.0058 | 0 | 0.4 | CFp | CBC | E-Distributie Muntenia | 10517492 | nu s-a emis ATR, prosumator pe ANEXA2 din Ord.19/2022 | RO001E142608095/3 | 2022-09-05 | 2022-09-05
4600 | jud. ILFOV, loc. CHIAJNA, Intrarea VIITORULUI, nr. 8E | IF | 0.0104 | 0.010142 | 0 | 0.4 | CFp | CBC | E-Distributie Muntenia | 10499669 | nu s-a emis ATR, prosumator pe ANEXA2 din Ord.19/2022 | RO001E141663792/2 | 2022-09-13 | 2022-09-13
4601 | jud. ILFOV, loc. SILISTEA SNAGOVULUI, Strada Cosarna, nr. 48 | IF | 0.005 | 0.004898 | 0 | 0.4 | CFp | CBC | E-Distributie Muntenia | 10508357 | nu s-a emis ATR, prosumator pe ANEXA2 din Ord.19/2022 | RO001E400817628/3 | 2022-09-05 | 2022-09-05
4602 | jud. ILFOV, loc. TAMASI, Strada Crinului, nr. LOT 1/7/1 | IF | 0.0054 | 0.005282 | 0 | 0.4 | CFp | CBC | E-Distributie Muntenia | 10511616 | nu s-a emis ATR, prosumator pe ANEXA2 din Ord.19/2022 | RO001E141464780/2 | 2022-09-16 | 2022-09-16
4603 | jud. ILFOV, loc. DUMBRAVENI, Strada Lacul Vlasia, nr. 3H | IF | 0.01 | 0.009799 | 0 | 0.4 | CFp | CBC | E-Distributie Muntenia | 10511305 | nu s-a emis ATR, prosumator pe ANEXA2 din Ord.19/2022 | RO001E142324012/2 | 2022-09-07 | 2022-09-07
4604 | jud. ILFOV, loc. SILISTEA SNAGOVULUI, Strada Ana, nr. 2 | IF | 0.09646 | 0.094431 | 0 | 0.4 | CFp | CBC | E-Distributie Muntenia | 10486753 | nu s-a emis ATR, prosumator pe ANEXA2 din Ord.19/2022 | RO001E400833491/2 | 2022-09-15 | 2022-09-15
4605 | jud. ILFOV, loc. DUMBRAVENI, Strada Ion Lahovari, nr. 90J18 | IF | 0.00975 | 0.009549 | 0 | 0.4 | CFp | CBC | E-Distributie Muntenia | 10520191 | nu s-a emis ATR, prosumator pe ANEXA2 din Ord.19/2022 | RO001E142184421/3 | 2022-09-07 | 2022-09-07
4606 | jud. ILFOV, loc. OTOPENI, DRUMUL Odai, nr. 25C | IF | 0.006 | 0.005879 | 0 | 0.4 | CFp | CBC | E-Distributie Muntenia | 10408377 | nu s-a emis ATR, prosumator pe ANEXA2 din Ord.19/2022 | RO001E400193850/3 | 2022-09-05 | 2022-09-05
4607 | jud. ILFOV, loc. BERCENI, Strada Intravilan, nr. 60128 | IF | 0.0045 | 0.004409 | 0 | 0.4 | CFp | CBC | E-Distributie Muntenia | 10400182 | nu s-a emis ATR, prosumator pe ANEXA2 din Ord.19/2022 | RO001E142207966/1 | 2022-09-16 | 2022-09-16
4608 | jud. BUCURESTI, loc. SECTOR 1, SOSEAUA Chitilei, nr. 114 | B | 0.027 | 0.027 | 0 | 0.4 | CFp | CBC | E-Distributie Muntenia | 10407738 | nu s-a emis ATR, prosumator pe ANEXA2 din Ord.19/2022 | RO001E110171414/2 | 2022-09-14 | 2022-09-14
4609 | jud. ILFOV, loc. DOMNESTI, Strada MUGURAS, nr. 21A | IF | 0.00518 | 0.005075 | 0 | 0.4 | CFp | CBC | E-Distributie Muntenia | 10411404 | nu s-a emis ATR, prosumator pe ANEXA2 din Ord.19/2022 | RO001E142967701/3 | 2022-09-29 | 2022-09-29
4610 | jud. ILFOV, loc. BRAGADIRU, Strada Margelelor, nr. 16F | IF | 0.008 | 0.007839 | 0 | 0.4 | CFp | CBC | E-Distributie Muntenia | 10419636 | nu s-a emis ATR, prosumator pe ANEXA2 din Ord.19/2022 | RO001E141669237/2 | 2022-09-09 | 2022-09-09
4611 | jud. ILFOV, loc. OSTRATU, Strada Padurii, nr. 3 | IF | 0.0083 | 0.008114 | 0 | 0.4 | CFp | CBC | E-Distributie Muntenia | 10409169 | nu s-a emis ATR, prosumator pe ANEXA2 din Ord.19/2022 | RO001E400983970/2 | 2022-09-15 | 2022-09-15
4612 | jud. ILFOV, loc. OSTRATU, Strada Padurii, nr. 11 | IF | 0.01 | 0.009799 | 0 | 0.4 | CFp | CBC | E-Distributie Muntenia | 10384403 | nu s-a emis ATR, prosumator pe ANEXA2 din Ord.19/2022 | RO001E400714804/2 | 2022-09-09 | 2022-09-09
4613 | jud. BUCURESTI, loc. SECTOR 1, Strada Lita, nr. 25 | B | 0.006 | 0.006 | 0 | 0.4 | CFp | CBC | E-Distributie Muntenia | 10351186 | nu s-a emis ATR, prosumator pe ANEXA2 din Ord.19/2022 | RO001E100700985/2 | 2022-09-07 | 2022-09-07
4614 | jud. ILFOV, loc. POPESTI-LEORDENI, Strada Laurentiu Raiciu, nr. 24 | IF | 0.009 | 0.00877 | 0 | 0.4 | CFp | CBC | E-Distributie Muntenia | 10362113 | nu s-a emis ATR, prosumator pe ANEXA2 din Ord.19/2022 | RO001E400978187/2 | 2022-09-02 | 2022-09-02
4615 | jud. BUCURESTI, loc. SECTOR 6, Strada Dumitru Pera, nr. 3 | B | 0.006 | 0.005877 | 0 | 0.4 | CFp | CBC | E-Distributie Muntenia | 10395209 | nu s-a emis ATR, prosumator pe ANEXA2 din Ord.19/2022 | RO001E108297243/3 | 2022-09-05 | 2022-09-05
4616 | jud. ILFOV, loc. STEFANESTII DE JOS, Strada Sinaia, nr. 12A | IF | 0.1 | 0.097998 | 0 | 20 | CFp | CBC | E-Distributie Muntenia | 10387637 | nu s-a emis ATR, prosumator pe ANEXA2 din Ord.19/2022 | RO001E141529681/2 | 2022-09-06 | 2022-09-06
4617 | jud. ILFOV, loc. CHIAJNA, Intrarea Busuiocului, nr. 69 | IF | 0.0072 | 0.006556 | 0 | 0.4 | CFp | CBC | E-Distributie Muntenia | 10399518 | nu s-a emis ATR, prosumator pe ANEXA2 din Ord.19/2022 | RO001E141279650/3 | 2022-09-07 | 2022-09-07
4618 | jud. ILFOV, loc. DRAGOMIRESTI-VALE, Strada Begoniei, nr. 63B | IF | 0.0064 | 0.006232 | 0 | 0.4 | CFp | CBC | E-Distributie Muntenia | 10344638 | nu s-a emis ATR, prosumator pe ANEXA2 din Ord.19/2022 | RO001E142742533/2 | 2022-09-02 | 2022-09-02
4619 | jud. ILFOV, loc. ROSU, Strada Bacriului, nr. 35 bis | IF | 0.0048 | 0.004694 | 0 | 0.23 | CFp | CBC | E-Distributie Muntenia | 10322549 | nu s-a emis ATR, prosumator pe ANEXA2 din Ord.19/2022 | RO001E401129771/3 | 2022-09-20 | 2022-09-20
4620 | jud. ILFOV, loc. OSTRATU, ALEEA Trandafirilor, nr. 7 | IF | 0.006 | 0.00586 | 0 | 0.4 | CFp | CBC | E-Distributie Muntenia | 10340839 | nu s-a emis ATR, prosumator pe ANEXA2 din Ord.19/2022 | RO001E401149683/2 | 2022-09-15 | 2022-09-15
4621 | jud. ILFOV, loc. PETRESTI, SOSEAUA Unirii, nr. 81 I, bl. VILA 2 | IF | 0.015 | 0.0146 | 0 | 0.4 | CFp | CBC | E-Distributie Muntenia | 10261528 | nu s-a emis ATR, prosumator pe ANEXA2 din Ord.19/2022 | RO001E141303401/2 | 2022-09-30 | 2022-09-30
4622 | jud. ILFOV, loc. SNAGOV, Strada Principala, nr. 151 | IF | 0.00432 | 0.004214 | 0 | 0.4 | CFp | CBC | E-Distributie Muntenia | 10266497 | nu s-a emis ATR, prosumator pe ANEXA2 din Ord.19/2022 | RO001E400760636/3 | 2022-09-20 | 2022-09-20
4623 | jud. ILFOV, loc. VOLUNTARI, Strada Ion Caragiani, nr. 9 | IF | 0.006 | 0.00586 | 0 | 0.4 | CFp | CBC | E-Distributie Muntenia | 10276705 | nu s-a emis ATR, prosumator pe ANEXA2 din Ord.19/2022 | RO001E400947105/3 | 2022-09-05 | 2022-09-05
4624 | jud. BUCURESTI, loc. SECTOR 6, Strada Agnita, nr. 5 | B | 0.006 | 0.005874 | 0 | 0.4 | CFp | CBC | E-Distributie Muntenia | 10279583 | nu s-a emis ATR, prosumator pe ANEXA2 din Ord.19/2022 | RO001E103232236/2 | 2022-09-08 | 2022-09-08
4625 | jud. ILFOV, loc. BERCENI, Strada Lacramioarei, nr. 3 | IF | 0.006 | 0.005825 | 0 | 0.4 | CFp | CBC | E-Distributie Muntenia | 10288423 | nu s-a emis ATR, prosumator pe ANEXA2 din Ord.19/2022 | RO001E141279335/3 | 2022-09-05 | 2022-09-05
4626 | jud. ILFOV, loc. BRAGADIRU, Strada Lujerului, nr. 2a | IF | 0.00712 | 0.006976 | 0 | 0.4 | CFp | CBC | E-Distributie Muntenia | 10293886 | nu s-a emis ATR, prosumator pe ANEXA2 din Ord.19/2022 | RO001E401002175/4 | 2022-09-22 | 2022-09-22
4627 | jud. ILFOV, loc. SNAGOV, SOSEAUA Snagov, nr. 109 | IF | 0.006 | 0.005878 | 0 | 0.4 | CFp | CBC | E-Distributie Muntenia | 10298552 | nu s-a emis ATR, prosumator pe ANEXA2 din Ord.19/2022 | RO001E401002872/2 | 2022-09-08 | 2022-09-08
4628 | jud. ILFOV, loc. ROSU, Strada Rezervelor, nr. 31D | IF | 0.005 | 0.00489 | 0 | 0.4 | CFp | CBC | E-Distributie Muntenia | 10216764 | nu s-a emis ATR, prosumator pe ANEXA2 din Ord.19/2022 | RO001E141827457/2 | 2022-09-07 | 2022-09-07
4629 | jud. ILFOV, loc. VIDRA, Calea Bucuresti, nr. 262 | IF | 0.01 | 0.0097 | 0 | 0.4 | CFp | CBC | E-Distributie Muntenia | 10222894 | nu s-a emis ATR, prosumator pe ANEXA2 din Ord.19/2022 | RO001E141956056/2 | 2022-09-13 | 2022-09-13
4630 | jud. ILFOV, loc. BRAGADIRU, Strada Maracineni, nr. 68D | IF | 0.006 | 0.005879 | 0 | 0.4 | CFp | CBC | E-Distributie Muntenia | 10232231 | nu s-a emis ATR, prosumator pe ANEXA2 din Ord.19/2022 | RO001E141809558/2 | 2022-09-21 | 2022-09-21
4631 | jud. ILFOV, loc. GRADISTEA, Strada Micsunele, nr. 25B | IF | 0.008 | 0.007785 | 0 | 0.4 | CFp | CBC | E-Distributie Muntenia | 10230662 | nu s-a emis ATR, prosumator pe ANEXA2 din Ord.19/2022 | RO001E141382688/2 | 2022-09-05 | 2022-09-05
4632 | jud. ILFOV, loc. BERCENI, Strada Intravilan, nr. T12, P32/4, ap. LOT1,2 | IF | 0.0148 | 0.014404 | 0 | 0.4 | CFp | CBC | E-Distributie Muntenia | 10234650 | nu s-a emis ATR, prosumator pe ANEXA2 din Ord.19/2022 | RO001E142234674/3 | 2022-09-28 | 2022-09-28
4633 | jud. ILFOV, loc. BRANESTI, Strada Mihai Eminescu, nr. 90 | IF | 0.008 | 0.00764 | 0 | 0.4 | CFp | CBC | E-Distributie Muntenia | 10240565 | nu s-a emis ATR, prosumator pe ANEXA2 din Ord.19/2022 | RO001E400936035/2 | 2022-09-29 | 2022-09-29
4634 | jud. ILFOV, loc. CORBEANCA, Strada Fermei, nr. 1 | IF | 0.005 | 0.0044 | 0 | 0.4 | CFp | CBC | E-Distributie Muntenia | 10238866 | nu s-a emis ATR, prosumator pe ANEXA2 din Ord.19/2022 | RO001E401003312/3 | 2022-09-20 | 2022-09-20
4635 | jud. ILFOV, loc. TUNARI, Strada Alexandru cel Bun, nr. 4 | IF | 0.008 | 0.00774 | 0 | 0.4 | CFp | CBC | E-Distributie Muntenia | 10240550 | nu s-a emis ATR, prosumator pe ANEXA2 din Ord.19/2022 | RO001E400917371/3 | 2022-09-06 | 2022-09-06
4636 | jud. ILFOV, loc. GLINA, Strada Stadionului, nr. 12-14 | IF | 0.006 | 0.00586 | 0 | 0.4 | CFp | CBC | E-Distributie Muntenia | 10252055 | nu s-a emis ATR, prosumator pe ANEXA2 din Ord.19/2022 | RO001E142100249/3 | 2022-09-12 | 2022-09-12
4637 | jud. ILFOV, loc. CHIAJNA, Strada Rezervelor, nr. 19J | IF | 0.006 | 0.005879 | 5 | 0.4 | CFp | CBC | E-Distributie Muntenia | 10173222 | nu s-a emis ATR, prosumator pe ANEXA2 din Ord.19/2022 | RO001E141869879/2 | 2022-09-07 | 2022-09-07
4638 | jud. ILFOV, loc. CERNICA, SATUL Caldararu, nr. FN, bl. LOT10, sc. T9, et. A124/59 | IF | 0.01392 | 0.00972 | 0 | 0.4 | CFp | CBC | E-Distributie Muntenia | 10192633 | nu s-a emis ATR, prosumator pe ANEXA2 din Ord.19/2022 | RO001E141786989/3 | 2022-09-07 | 2022-09-07
4639 | jud. ILFOV, loc. MAGURELE, Strada Islazului, nr. 66E | IF | 0.005 | 0.00488 | 0 | 0.4 | CFp | CBC | E-Distributie Muntenia | 10189699 | nu s-a emis ATR, prosumator pe ANEXA2 din Ord.19/2022 | RO001E141792896/3 | 2022-09-12 | 2022-09-12
4640 | jud. ILFOV, loc. CHIAJNA, Strada Eroului, nr. 83 | IF | 0.006 | 0.005878 | 0 | 0.4 | CFp | CBC | E-Distributie Muntenia | 10205435 | nu s-a emis ATR, prosumator pe ANEXA2 din Ord.19/2022 | RO001E400243519/2 | 2022-09-07 | 2022-09-07
4641 | jud. ILFOV, loc. BALOTESTI, Strada BISERICA SFANTA TROITA, nr. 3 | IF | 0.2 | 0.19597 | 0 | 20 | CFp | CBC | E-Distributie Muntenia | 10206185 | nu s-a emis ATR, prosumator pe ANEXA2 din Ord.19/2022 | RO001E141569528/3 | 2022-09-09 | 2022-09-09
4642 | jud. ILFOV, loc. SNAGOV, ALEEA Nufarului, nr. 1B, bl. VILA 15 | IF | 0.0045 | 0.004408 | 5 | 0.4 | CFp | CBC | E-Distributie Muntenia | 10128060 | nu s-a emis ATR, prosumator pe ANEXA2 din Ord.19/2022 | RO001E141885743/2 | 2022-09-07 | 2022-09-07
4643 | jud. ILFOV, loc. DOMNESTI, Strada Baboi, nr. 47A | IF | 0.00354 | 0.003468 | 0 | 0.4 | CFp | CBC | E-Distributie Muntenia | 10141371 | nu s-a emis ATR, prosumator pe ANEXA2 din Ord.19/2022 | RO001E141205367/3 | 2022-09-05 | 2022-09-05
4644 | jud. BUCURESTI, loc. SECTOR 1, Strada EMILE ZOLA, nr. 2 | B | 0.01482 | 0.02 | 0 | 0.4 | CFp | CBC | E-Distributie Muntenia | 10162881 | nu s-a emis ATR, prosumator pe ANEXA2 din Ord.19/2022 | RO001E108853623/3 | 2022-09-01 | 2022-09-01
4645 | jud. ILFOV, loc. OLTENI, Strada Casa Noua, nr. 27 | IF | 0.01 | 0.009799 | 0 | 0.4 | CFp | CBC | E-Distributie Muntenia | 10159755 | nu s-a emis ATR, prosumator pe ANEXA2 din Ord.19/2022 | RO001E141347667/2 | 2022-09-12 | 2022-09-12
4646 | jud. ILFOV, loc. ROSU, Intrarea Viitorului, nr. 10 | IF | 0.006 | 0.00578 | 0 | 0.4 | CFp | CBC | E-Distributie Muntenia | 10167253 | nu s-a emis ATR, prosumator pe ANEXA2 din Ord.19/2022 | RO001E400932503/3 | 2022-09-08 | 2022-09-08
4647 | jud. ILFOV, loc. VOLUNTARI, Strada Emil Racovita, nr. 70, ap. VILA 16A | IF | 0.00679 | 0.006454 | 0 | 0.4 | CFp | CBC | E-Distributie Muntenia | 10095496 | nu s-a emis ATR, prosumator pe ANEXA2 din Ord.19/2022 | RO001E141790254/2 | 2022-09-07 | 2022-09-07
4648 | jud. ILFOV, loc. DRAGOMIRESTI-DEAL, Strada BUJORULUI, nr. 49 | IF | 0.0108 | 0.010564 | 0 | 0.4 | CFp | CBC | E-Distributie Muntenia | 10114906 | nu s-a emis ATR, prosumator pe ANEXA2 din Ord.19/2022 | RO001E141809064/2 | 2022-09-02 | 2022-09-02
4649 | jud. ILFOV, loc. POPESTI-LEORDENI, Strada Fermei, nr. 21 | IF | 0.01215 | 0.011903 | 200 | 0.4 | CFp | CBC | E-Distributie Muntenia | 10113706 | nu s-a emis ATR, prosumator pe ANEXA2 din Ord.19/2022 | RO001E141553789/2 | 2022-09-12 | 2022-09-12
4650 | jud. ILFOV, loc. MOGOSOAIA, PRELUNGIREA Colentina, nr. 38 | IF | 0.008 | 0.007839 | 0 | 0.4 | CFp | CBC | E-Distributie Muntenia | 10118025 | nu s-a emis ATR, prosumator pe ANEXA2 din Ord.19/2022 | RO001E400983835/2 | 2022-09-13 | 2022-09-13
4651 | jud. ILFOV, loc. POPESTI-LEORDENI, Strada Sperantei, nr. 32 | IF | 0.025 | 0.024495 | 0 | 0.4 | CFp | CBC | E-Distributie Muntenia | 10051716 | nu s-a emis ATR, prosumator pe ANEXA2 din Ord.19/2022 | RO001E141390890/3 | 2022-09-15 | 2022-09-15
4652 | jud. ILFOV, loc. PASAREA, Strada Calea Bucuresti, nr. 23 | IF | 0.005 | 0.00488 | 0 | 0.4 | CFp | CBC | E-Distributie Muntenia | 10075793 | nu s-a emis ATR, prosumator pe ANEXA2 din Ord.19/2022 | RO001E141438062/3 | 2022-09-05 | 2022-09-05
4653 | jud. ILFOV, loc. MOGOSOAIA, Strada Basculei, nr. 20 | IF | 0.0048 | 0.004694 | 0 | 0.4 | CFp | CBC | E-Distributie Muntenia | 10025352 | nu s-a emis ATR, prosumator pe ANEXA2 din Ord.19/2022 | RO001E400894959/2 | 2022-09-12 | 2022-09-12
4654 | jud. ILFOV, loc. POPESTI-LEORDENI, Strada Sfanta Agnes, nr. 55 T, bl. P A7 | IF | 0.00972 | 0.009476 | 0 | 0.4 | CFp | CBC | E-Distributie Muntenia | 10033252 | nu s-a emis ATR, prosumator pe ANEXA2 din Ord.19/2022 | RO001E401112357/2 | 2022-09-12 | 2022-09-12
4655 | jud. ILFOV, loc. JILAVA, Strada Garii, nr. 159B | IF | 0.00988 | 0.00968 | 0 | 0.4 | CFp | CBC | E-Distributie Muntenia | 09918086 | nu s-a emis ATR, prosumator pe ANEXA2 din Ord.19/2022 | RO001E142241100/2 | 2022-09-09 | 2022-09-09
4656 | jud. ILFOV, loc. IZVORANI, Strada COMPLEX OLIMPIC, nr. 14 | IF | 0.02 | 0.019599 | 0 | 0.4 | CFp | CBC | E-Distributie Muntenia | 09870478 | nu s-a emis ATR, prosumator pe ANEXA2 din Ord.19/2022 | RO001E141496673/2 | 2022-09-16 | 2022-09-16
4657 | jud. ILFOV, loc. POPESTI-LEORDENI, Strada Sperantei, nr. 60K | IF | 0.01 | 0.00972 | 192.3 | 0.4 | CFp | CBC | E-Distributie Muntenia | 09835435 | nu s-a emis ATR, prosumator pe ANEXA2 din Ord.19/2022 | RO001E142006930/1 | 2022-09-05 | 2022-09-05
4658 | jud. ILFOV, loc. PETRACHIOAIA, Strada Ancu Miron, nr. 518 | IF | 0.006 | 0.00587 | 0 | 0.4 | CFp | CBC | E-Distributie Muntenia | 09548730 | nu s-a emis ATR, prosumator pe ANEXA2 din Ord.19/2022 | RO001E142166128/1 | 2022-09-14 | 2022-09-14
4659 | jud. ILFOV, loc. CORBEANCA, SOSEAUA Unirii, nr. 2 | IF | 0.05 | 0.04899 | 0 | 0.4 | CFp | CBC | E-Distributie Muntenia | 08573086 | nu s-a emis ATR, prosumator pe ANEXA2 din Ord.19/2022 | RO001E141312973/2 | 2022-09-29 | 2022-09-29
4660 | jud. ILFOV, loc. CORBEANCA, SOSEAUA Unirii, nr. 2 | IF | 0.05 | 0.04899 | 0 | 0.4 | CFp | CBC | E-Distributie Muntenia | 08572751 | nu s-a emis ATR, prosumator pe ANEXA2 din Ord.19/2022 | RO001E141312984/3 | 2022-09-28 | 2022-09-28
4661 | jud. ILFOV, loc. POPESTI-LEORDENI, SOSEAUA Oltenitei, nr. 51-55, ap. NC6099/1 | IF | 0.0915 | 0.08966 | 0 | 0.4 | CFp | CBC | E-Distributie Muntenia | 07820921 | nu s-a emis ATR, prosumator pe ANEXA2 din Ord.19/2022 | RO001E141370292/3 | 2022-09-06 | 2022-09-06
4662 | jud. ILFOV, loc. BUFTEA, Strada BUCURESTI-TARGOVISTE, nr. 136A | IF | 0.02 | 0.019599 | 0 | 0.4 | CFp | CBC | E-Distributie Muntenia | 09612239 | nu s-a emis ATR, prosumator pe ANEXA2 din Ord.19/2022 | RO001E400873068/2 | 2022-09-07 | 2022-09-07
4663 | jud. ILFOV, loc. PASAREA, Strada Nicolae Balcescu, nr. 17 | IF | 0.02175 | 0.021557 | 0 | 0.4 | CFp | CBC | E-Distributie Muntenia | 11205763 | nu s-a emis ATR, prosumator pe ANEXA2 din Ord.19/2022 | RO001E400176772/6 | 2022-09-29 | 2022-09-29
4664 | jud. ILFOV, loc. 1 DECEMBRIE, SOSEAUA Giurgiului, nr. 167 | IF | 0.00684 | 0.006701 | 0 | 0,4 | CFp | CBC | E-Distributie Muntenia | 09506530 | 2022-03-04 | RO001E141182620/2 | 2022-09-15 | 2022-09-15
4665 | jud. GIURGIU, loc. BOLINTIN-DEAL, ULITA Ciresului, nr. T21 P29 | GR | 0.016895 | 0.016507 | 0 | 0,4 | CFp | CBC | E-Distributie Muntenia | 11228142 | 2022-08-26 | RO001E131300284/2 | 2022-09-30 | 2022-09-30
4666 | jud. BUCURESTI, loc. SECTOR 4, DRUMUL Cheile Turzii, nr. 31 | B | 0.016075 | 0.017857 | 0 | 0,4 | CFp | CBC | E-Distributie Muntenia | 11162720 | 2022-08-23 | RO001E110031363/3 | 2022-09-01 | 2022-09-01
4667 | jud. BUCURESTI, loc. SECTOR 6, Strada Calnic, nr. 40 | B | 0.008 | 0.007839 | 0 | 0,4 | CFp | CBC | E-Distributie Muntenia | 11060545 | 2022-08-12 | RO001E107178958/2 | 2022-09-15 | 2022-09-15
4668 | jud. BUCURESTI, loc. SECTOR 1, Strada Ciacova, nr. 3 | B | 0.01 | 0.01 | 0 | 0,4 | CFp | CBC | E-Distributie Muntenia | 10724799 | 2022-08-26 | RO001E108823844/2 | 2022-09-07 | 2022-09-07
4669 | jud. ILFOV, loc. BRAGADIRU, SOSEAUA Clinceni, nr. 9A | IF | 0.0056 | 0.005478 | 0 | 0,4 | CFp | CBC | E-Distributie Muntenia | 10723980 | 2022-08-19 | RO001E400321998/2 | 2022-09-23 | 2022-09-23
4670 | jud. BUCURESTI, loc. SECTOR 4, Strada Sfanta Ecaterina, nr. 13 | B | 0.01395 | 0.01367 | 0 | 0,4 | CFp | CBC | E-Distributie Muntenia | 10699074 | 2022-08-12 | RO001E106087473/2 | 2022-09-05 | 2022-09-05
4671 | jud. BUCURESTI, loc. SECTOR 5, Strada Gorovei Artur, nr. 31, sc. A | B | 0.03 | 0.02938 | 0 | 0,4 | CFp | CBC | E-Distributie Muntenia | 10493257 | 2022-08-10 | RO001E109093507/3 | 2022-09-21 | 2022-09-21
4672 | jud. GIURGIU, loc. ICOANA, Strada Principala, nr. 125 | GR | 0.0082 | 0.008035 | 0 | 0,4 | CFp | CBC | E-Distributie Muntenia | 10493198 | 2022-07-29 | RO001E301011321/3 | 2022-09-26 | 2022-09-26
4673 | jud. ILFOV, loc. BRAGADIRU, Strada Verii, nr. 5C | IF | 0.010125 | 0.009922 | 0 | 0,4 | CFp | CBC | E-Distributie Muntenia | 10510915 | 2022-08-03 | RO001E141525856/2 | 2022-09-12 | 2022-09-12
4674 | jud. ILFOV, loc. 1 DECEMBRIE, Intrarea Morii, nr. 4 | IF | 0.015 | 0.01469 | 0 | 0,4 | CFp | CBC | E-Distributie Muntenia | 10408456 | 2022-07-25 | RO001E141395727/3 | 2022-09-23 | 2022-09-23
4675 | jud. ILFOV, loc. VOLUNTARI, CARTIERUL Henri Coanda, nr. LOT 1117 | IF | 0.017 | 0.017 | 0 | 0,4 | CFp | CBC | E-Distributie Muntenia | 10303278 | 2022-08-10 | RO001E142363655/2 | 2022-09-12 | 2022-09-12
4676 | jud. ILFOV, loc. VOLUNTARI, Strada EROU IANCU NICOLAE, nr. 36E | IF | 0.0175 | 0.01705 | 0 | 0,4 | CFp | CBC | E-Distributie Muntenia | 10187630 | 2022-08-17 | RO001E142636052/2 | 2022-09-13 | 2022-09-13
4677 | jud. ILFOV, loc. TAMASI, Strada Astrelor, nr. 35 | IF | 0.01 | 0.00974 | 10 | 0,4 | CFp | CBC | E-Distributie Muntenia | 10068853 | 2022-08-19 | RO001E401022290/2 | 2022-09-21 | 2022-09-21
4678 | jud. ILFOV, loc. POPESTI LEORDENI, Strada ASTRELOR, nr. 36 | IF | 0.004 | 0.00388 | 0 | 0,23 | CFp | CBC | E-Distributie Muntenia | 09213688 | 2021-12-30 | RO001E401001950/2 | 2022-09-12 | 2022-09-12
4679 | jud. ILFOV, loc. MAGURELE, Strada Ficusului, nr. 62 | IF | 0.003 | 0.00291 | 0 | 0,23 | CFp | CBC | E-Distributie Muntenia | 09427629 | 2022-01-25 | RO001E142259031/3 | 2022-09-14 | 2022-09-14
4680 | jud. ILFOV, loc. ORDOREANU, SOSEAUA Clinceni - Ordoreanu, nr. NC55228, ap. C2 | IF | 0.02 | 0.019599 | 0 | 0,4 | CFp | CBC | E-Distributie Muntenia | 09875273 | 2022-08-26 | RO001E142653141/3 | 2022-09-05 | 2022-09-05
4681 | jud. ILFOV, loc. CHITILA, Strada Gorunului, nr. 17 | IF | 0.012 | 0.01175 | 0 | 0,4 | CFp | CBC | E-Distributie Muntenia | 10397250 | 2022-07-08 | RO001E141583276/3 | 2022-09-28 | 2022-09-28
4682 | jud. ILFOV, loc. VOLUNTARI, SOSEAUA Pipera-Tunari, nr. 29 VILA | IF | 0.008 | 0.007839 | 0 | 0,4 | CFp | CBC | E-Distributie Muntenia | 10332781 | 2022-07-11 | RO001E400912590/3 | 2022-09-08 | 2022-09-08
4683 | jud. ILFOV, loc. BALOTESTI, Strada Broscari, nr. 0 | IF | 0.01188 | 0.011612 | 0 | 0,4 | CFp | CBC | E-Distributie Muntenia | 10180822 | 2022-07-19 | RO001E400591784/2 | 2022-09-05 | 2022-09-05
4684 | jud. ILFOV, loc. BALOTESTI, PRELUNGIREA Broscari, nr. 147A | IF | 0.01998 | 0.01954 | 0 | 0,4 | CFp | CBC | E-Distributie Muntenia | 10131752 | 2022-07-21 | RO001E400714220/2 | 2022-09-05 | 2022-09-05
4685 | jud. GIURGIU, loc. SINGURENI, Strada Spitalului, nr. 686 | GR | 0.01722 | 0.01672 | 0 | 0,4 | CFp | CBC | E-Distributie Muntenia | 09804778 | 2022-07-14 | RO001E131338601/3 | 2022-09-23 | 2022-09-23
4686 | jud. ILFOV, loc. BALOTESTI, Intrarea Petalelor, nr. 9 | IF | 0.005 | 0.00485 | 0 | 0,4 | CFp | CBC | E-Distributie Muntenia | 09251860 | 2022-01-14 | RO001E141923296/4 | 2022-09-20 | 2022-09-20
4687 | jud. ILFOV, loc. DOMNESTI, Strada Garii, nr. 31 | IF | 0.00495 | 0.004849 | 0 | 0,4 | CFp | CBC | E-Distributie Muntenia | 09144193 | 2021-12-14 | RO001E141341739/2 | 2022-09-20 | 2022-09-20
4688 | jud. ILFOV, loc. DOMNESTI, Intrarea Ghioceilor, nr. 2 | IF | 0.003 | 0.002938 | 0 | 0,23 | CFp | CBC | E-Distributie Muntenia | 09122676 | 2021-12-24 | RO001E141356724/3 | 2022-09-09 | 2022-09-09
4689 | jud. ILFOV, loc. POPESTI-LEORDENI, Strada Sfintii Petru si Pavel, nr. 7 | IF | 0.006 | 0.005877 | 0 | 0,4 | CFp | CBC | E-Distributie Muntenia | 09463533 | 2022-02-28 | RO001E401064948/2 | 2022-09-08 | 2022-09-08
4690 | jud. BUCURESTI, loc. SECTOR 1, Strada Garlei, nr. 53 | B | 0.006 | 0.006 | 0 | 0,4 | CFp | CBC | E-Distributie Muntenia | 10247461 | 2022-06-20 | RO001E101142560/2 | 2022-09-27 | 2022-09-27
4691 | jud. ILFOV, loc. DOMNESTI, Strada Cuza Alexandru Ioan, nr. 366 | IF | 0.027 | 0.026459 | 0 | 0,4 | CFp | CBC | E-Distributie Muntenia | 10032733 | 2022-06-21 | RO001E401022728/3 | 2022-09-09 | 2022-09-09
4692 | jud. ILFOV, loc. PASAREA, Strada Ion Creanga, nr. 21A | IF | 0.01053 | 0.010318 | 0 | 0,4 | CFp | CBC | E-Distributie Muntenia | 09980473 | 2022-06-23 | RO001E400176424/3 | 2022-09-07 | 2022-09-07
4693 | jud. ILFOV, loc. BALOTESTI, Strada Lunii, nr. 135/10 | IF | 0.003 | 0.002938 | 0 | 0,4 | CFp | CBC | E-Distributie Muntenia | 09456476 | 2022-02-25 | RO001E141774144/2 | 2022-09-14 | 2022-09-14
4694 | jud. ILFOV, loc. ISLAZ, Strada Doinei, nr. 54 | IF | 0.003 | 0.002938 | 0 | 0,23 | CFp | CBC | E-Distributie Muntenia | 09147001 | 2021-12-10 | RO001E400035080/4 | 2022-09-02 | 2022-09-02
4695 | jud. ILFOV, loc. BRANESTI, Strada I.L.Caragiale, nr. 67 | IF | 0.003 | 0.002938 | 0 | 0,4 | CFp | CBC | E-Distributie Muntenia | 09146732 | 2021-12-14 | RO001E141434631/2 | 2022-09-14 | 2022-09-14
4696 | jud. BUCURESTI, loc. SECTOR 1, Strada Macedonia, nr. 9-11 | B | 0.006 | 0.006 | 0 | 0,4 | CFp | CBC | E-Distributie Muntenia | 09204308 | 2021-12-17 | RO001E108830437/2 | 2022-09-01 | 2022-09-01
4697 | jud. ILFOV, loc. TUNARI, Strada Avram Iancu, nr. 23 C | IF | 0.003 | 0.002938 | 0 | 0,4 | CFp | CBC | E-Distributie Muntenia | 09413704 | 2022-02-18 | RO001E400966566/2 | 2022-09-13 | 2022-09-13
4698 | jud. ILFOV, loc. VOLUNTARI, Strada Emil Racovita, nr. 31-33, bl. VILA PC38 | IF | 0.0102 | 0.009946 | 0 | 0,4 | CFp | CBC | E-Distributie Muntenia | 09696945 | 2022-03-23 | RO001E141388628/2 | 2022-09-19 | 2022-09-19
4699 | jud. ILFOV, loc. CHIAJNA, Strada Nicolae Iorga, nr. 52 | IF | 0.00632 | 0.006193 | 0 | 0,4 | CFp | CBC | E-Distributie Muntenia | 10012141 | 2022-05-20 | RO001E400249739/2 | 2022-09-29 | 2022-09-29
4700 | jud. ILFOV, loc. BRAGADIRU, PRELUNGIREA Ghencea, nr. 87-89, ap. 16 | IF | 0.015 | 0.014699 | 0 | 0,4 | CFp | CBC | E-Distributie Muntenia | 09865089 | 2022-05-11 | RO001E141448108/3 | 2022-09-16 | 2022-09-16
4701 | jud. BUCURESTI, loc. SECTOR 1, Strada Pavlov Ivan Petrovici, nr. 75 | B | 0.008 | 0.008 | 0 | 0,4 | CFp | CBC | E-Distributie Muntenia | 09764656 | 2022-05-24 | RO001E100522303/2 | 2022-09-09 | 2022-09-09
4702 | jud. BUCURESTI, loc. SECTOR 1, Strada Propasirii, nr. 9 | B | 0.0048 | 0.0048 | 0 | 0,4 | CFp | CBC | E-Distributie Muntenia | 09391373 | 2022-01-21 | RO001E119102024/3 | 2022-09-20 | 2022-09-20
4703 | jud. ILFOV, loc. DRAGOMIRESTI-DEAL, Strada 1 Decembrie 1918, nr. 138 | IF | 0.005 | 0.004899 | 0 | 0,4 | CFp | CBC | E-Distributie Muntenia | 09531684 | 2022-03-03 | RO001E400384706/3 | 2022-09-16 | 2022-09-16
4704 | jud. ILFOV, loc. CHIAJNA, Strada VLAD TEPES, nr. 82 | IF | 0.005 | 0.004899 | 0 | 0,4 | CFp | CBC | E-Distributie Muntenia | 09530819 | 2022-03-03 | RO001E400246242/2 | 2022-09-29 | 2022-09-29
4705 | jud. ILFOV, loc. CHIAJNA, Strada Nicolae Iorga, nr. 107G | IF | 0.005 | 0.004899 | 0 | 0,4 | CFp | CBC | E-Distributie Muntenia | 09529587 | 2022-03-03 | RO001E142098054/2 | 2022-09-29 | 2022-09-29
4706 | jud. ILFOV, loc. CHIAJNA, Strada VLAD TEPES, nr. 119 | IF | 0.005 | 0.004899 | 0 | 0,4 | CFp | CBC | E-Distributie Muntenia | 09587651 | 2022-03-09 | RO001E400246545/3 | 2022-09-13 | 2022-09-13
4707 | jud. ILFOV, loc. BRAGADIRU, Strada Parfumului, nr. 23, ap. CASA 14 | IF | 0.005 | 0.004899 | 0 | 0,4 | CFp | CBC | E-Distributie Muntenia | 09586133 | 2022-03-08 | RO001E142422415/2 | 2022-09-15 | 2022-09-15
4708 | jud. ILFOV, loc. DUDU, Strada Salcamilor, nr. 36C | IF | 0.009 | 0.008819 | 0 | 0,4 | CFp | CBC | E-Distributie Muntenia | 09588976 | 2022-03-08 | RO001E141218350/3 | 2022-09-16 | 2022-09-16
4709 | jud. ILFOV, loc. BRAGADIRU, Strada CRISUL REPEDE, nr. 68H, bl. Vila 16 | IF | 0.005 | 0.004899 | 0 | 0,4 | CFp | CBC | E-Distributie Muntenia | 09571567 | 2022-03-07 | RO001E142126113/3 | 2022-09-29 | 2022-09-29
4710 | jud. BUCURESTI, loc. SECTOR 6, Strada Fagadau, nr. 15B | B | 0.003 | 0.002939 | 0 | 0,4 | CFp | CBC | E-Distributie Muntenia | 09576369 | 2022-03-11 | RO001E107332871/3 | 2022-09-23 | 2022-09-23
4711 | jud. ILFOV, loc. VARTEJU, Strada Unirii, nr. 97 | IF | 0.005 | 0.004899 | 0 | 0,4 | CFp | CBC | E-Distributie Muntenia | 09540785 | 2022-03-04 | RO001E400309411/2 | 2022-09-16 | 2022-09-16
4712 | jud. BUCURESTI, loc. SECTOR 1, Strada Clucereasa Elena, nr. 41 | B | 0.003 | 0.003 | 0 | 0,4 | CFp | CBC | E-Distributie Muntenia | 09204744 | 2022-01-13 | RO001E100511233/2 | 2022-09-02 | 2022-09-02
4713 | jud. BUCURESTI, loc. SECTOR 6, Strada Rasadnitei, nr. 85, ap. AP1 | B | 0.0082 | 0.008035 | 0 | 0,4 | CFp | CBC | E-Distributie Muntenia | 09466744 | 2022-02-16 | RO001E103218117/3 | 2022-09-12 | 2022-09-12
4714 | jud. ILFOV, loc. BRAGADIRU, Strada Raul Vedea, nr. 13-C, ap. CASA 1 | IF | 0.004 | 0.003918 | 0 | 0,4 | CFp | CBC | E-Distributie Muntenia | 09519075 | 2022-03-07 | RO001E142910035/3 | 2022-09-07 | 2022-09-07
4715 | jud. ILFOV, loc. CHIAJNA, Strada PREOT SEBE COSTIN, nr. 19C | IF | 0.0036 | 0.003525 | 0 | 0,23 | CFp | CBC | E-Distributie Muntenia | 09459343 | 2022-02-21 | RO001E141613236/2 | 2022-09-22 | 2022-09-22
4716 | jud. BUCURESTI, loc. SECTOR 5, Strada Farcasanca, nr. 8 | B | 0.0048 | 0.004684 | 0 | 0,4 | CFp | CBC | E-Distributie Muntenia | 09451158 | 2022-02-14 | RO001E105417198/3 | 2022-09-19 | 2022-09-19
4717 | jud. ILFOV, loc. DOMNESTI, Strada GRATIOASA, nr. 7 | IF | 0.003 | 0.002938 | 0 | 0,23 | CFp | CBC | E-Distributie Muntenia | 09118839 | 2021-12-02 | RO001E142290889/3 | 2022-09-27 | 2022-09-27
4718 | jud. BUCURESTI, loc. SECTOR 4, Strada Drumul Cretestilor, nr. 18 | B | 0.003 | 0.00292 | 0 | 0,4 | CFp | CBC | E-Distributie Muntenia | 09282623 | 2022-01-05 | RO001E110059914/2 | 2022-09-01 | 2022-09-01
4719 | jud. BUCURESTI, loc. SECTOR 3, Strada Postasului, nr. 24C | B | 0.0054 | 0.005289 | 0 | 0,4 | CFp | CBC | E-Distributie Muntenia | 09231188 | 2022-01-07 | RO001E119579594/2 | 2022-09-01 | 2022-09-01
4720 | jud. ILFOV, loc. GRUIU, Strada M. Eminescu, nr. 14 | IF | 0.0054 | 0.005289 | 0 | 0,23 | CFp | CBC | E-Distributie Muntenia | 09259042 | 2022-01-17 | RO001E400813365/3 | 2022-09-12 | 2022-09-12
4721 | jud. ILFOV, loc. PERIS, Strada Mihail Sebastian, nr. 10, bl. -, sc. -, et. -, ap. - | IF | 0.003 | 0.002939 | 0 | 0,23 | CFp | CBC | E-Distributie Muntenia | 09257757 | 2022-01-17 | RO001E400611349/2 | 2022-09-15 | 2022-09-15
4722 | jud. ILFOV, loc. CHIAJNA, Intrarea Nicolae Iorga, nr. 65, bl. AC.4305, ap. VILA 7 | IF | 0.003 | 0.00292 | 0 | 0,23 | CFp | CBC | E-Distributie Muntenia | 09218607 | 2021-12-29 | RO001E141613416/3 | 2022-09-27 | 2022-09-27
4723 | jud. ILFOV, loc. BRAGADIRU, Strada Muzelor, nr. 42 | IF | 0.005 | 0.004899 | 0 | 0,4 | CFp | CBC | E-Distributie Muntenia | 09136580 | 2021-12-07 | RO001E141527397/2 | 2022-09-07 | 2022-09-07
4724 | jud. ILFOV, loc. SNAGOV, SOSEAUA Snagov, nr. 120 | IF | 0.006 | 0.005879 | 0 | 0,23 | CFp | CBC | E-Distributie Muntenia | 09143781 | 2021-12-10 | RO001E400760849/2 | 2022-09-30 | 2022-09-30
4725 | jud. BUCURESTI, loc. SECTOR 1, Strada Fabrica De Caramida, nr. 1A, ap. VILA 70 | B | 0.003 | 0.003 | 0 | 0,4 | CFp | CBC | E-Distributie Muntenia | 09218745 | 2021-12-19 | RO001E108935264/5 | 2022-09-12 | 2022-09-12
4726 | jud. BUCURESTI, loc. SECTOR 2, Strada Apostol Nicolae, nr. 43 | B | 0.005 | 0.004899 | 0 | 0,23 | CFp | CBC | E-Distributie Muntenia | 09185774 | 2021-12-16 | RO001E105280668/2 | 2022-09-06 | 2022-09-06
4727 | jud. ILFOV, loc. MAGURELE, Strada Selimbar, nr. 32 | IF | 0.005 | 0.004895 | 0 | 0,23 | CFp | CBC | E-Distributie Muntenia | 09122753 | 2021-12-08 | RO001E400296180/2 | 2022-09-15 | 2022-09-15
4728 | jud. ILFOV, loc. VOLUNTARI, Strada EROU IANCU NICOLAE, nr. 93 H | IF | 0.005 | 0.004899 | 0 | 0,4 | CFp | CBC | E-Distributie Muntenia | 09045714 | 2021-11-16 | RO001E141610389/2 | 2022-09-06 | 2022-09-06
4729 | jud. BUCURESTI, loc. SECTOR 5, Strada Gilortului, nr. 34 | B | 0.003 | 0.002939 | 0 | 0,4 | CFp | CBC | E-Distributie Muntenia | 09054754 | 2021-12-02 | RO001E105470041/2 | 2022-09-14 | 2022-09-14
4730 | jud. BUCURESTI, loc. SECTOR 5, DRUMUL Cooperativei, nr. 102A, ap. VILA 1 | B | 0.0082 | 0.008034 | 0 | 0,4 | CFp | CBC | E-Distributie Muntenia | 08910018 | 2021-11-05 | RO001E110823845/2 | 2022-09-20 | 2022-09-20
4731 | jud. BUCURESTI, loc. SECTOR 4, Strada Tanase Orgu, nr. 12-14 | B | 0.005 | 0.004899 | 0 | 0,4 | CFp | CBC | E-Distributie Muntenia | 09047327 | 2021-11-15 | RO001E118987811/2 | 2022-09-26 | 2022-09-26
4732 | jud. ILFOV, loc. DOMNESTI, Strada Orhideelor, nr. 16 | IF | 0.003 | 0.002939 | 0 | 0,23 | CFp | CBC | E-Distributie Muntenia | 09047014 | 2021-11-19 | RO001E141373598/3 | 2022-09-12 | 2022-09-12
4733 | jud. ILFOV, loc. ROSU, Strada Rezervelor, nr. 39 I | IF | 0.003 | 0.002939 | 0 | 0,23 | CFp | CBC | E-Distributie Muntenia | 09010992 | 2021-11-25 | RO001E141334898/3 | 2022-09-29 | 2022-09-29
4734 | jud. ILFOV, loc. DOMNESTI, SOSEAUA Tudor Vladimirescu, nr. 324 | IF | 0.00925 | 0.00905 | 100 | 0,4 | CFp | CBC | E-Distributie Muntenia | 08618195 | 2021-09-07 | RO001E142991135/1 | 2022-09-05 | 2022-09-05
4735 | jud. BUCURESTI, loc. SECTOR 6, Strada Popescu Eugen,Maior, nr. 27 | B | 0.003 | 0.00292 | 0 | 0,4 | CFp | CBC | E-Distributie Muntenia | 08775608 | 2021-09-24 | RO001E107333973/2 | 2022-09-05 | 2022-09-05
4736 | jud. ILFOV, loc. MAGURELE, Strada Ficusului, nr. 62A | IF | 0.003 | 0.00292 | 0 | 0,23 | CFp | CBC | E-Distributie Muntenia | 08775841 | 2021-09-24 | RO001E142259086/2 | 2022-09-29 | 2022-09-29
4737 | jud. GIURGIU, loc. VARLAAM, Strada CAMPULUI, nr. 3 | GR | 0.0125 | 0.01205 | 0 | 0,4 | CFp | CBC | E-Distributie Muntenia | 10456129 | 2022-08-16 | RO001E131278750/3 | 2022-08-31 | 2022-08-31
4738 | jud. BUCURESTI, loc. SECTOR 2, Strada Mentiunii, nr. 15 | B | 0.008 | 0.007838 | 0 | 0,4 | CFp | CBC | E-Distributie Muntenia | 10360533 | 2022-07-30 | RO001E108859607/2 | 2022-08-30 | 2022-08-30
4739 | jud. BUCURESTI, loc. SECTOR 1, Strada Stelutei, nr. 24 | B | 0.008 | 0.008 | 0 | 0,4 | CFp | CBC | E-Distributie Muntenia | 10724495 | 2022-07-29 | RO001E100689598/2 | 2022-08-12 | 2022-08-12
4740 | jud. GIURGIU, loc. BOLINTIN-VALE, ULITA Poarta Luncii, nr. 3 | GR | 0.027 | 0.026459 | 0 | 0,4 | CFp | CBC | E-Distributie Muntenia | 10465186 | 2022-08-01 | RO001E131281349/3 | 2022-08-26 | 2022-08-26
4741 | jud. ILFOV, loc. OTOPENI, Strada Maramures, nr. 11 A | IF | 0.0074 | 0.007172 | 0 | 0,4 | CFp | CBC | E-Distributie Muntenia | 10169725 | 2022-08-05 | RO001E400935540/2 | 2022-08-23 | 2022-08-23
4742 | jud. ILFOV, loc. BUFTEA, Strada Independentei, nr. 6B | IF | 0.01 | 0.009798 | 0 | 0,4 | CFp | CBC | E-Distributie Muntenia | 10177151 | 2022-07-22 | RO001E400929903/3 | 2022-08-22 | 2022-08-22
4743 | jud. ILFOV, loc. DRAGOMIRESTI-DEAL, Strada Republicii, nr. 202 | IF | 0.008 | 0.00783 | 0 | 0,23 | CFp | CBC | E-Distributie Muntenia | 10156461 | 2022-07-14 | RO001E400381961/3 | 2022-08-09 | 2022-08-09
4744 | jud. ILFOV, loc. CHITILA, Strada George Cosbuc, nr. 49 | IF | 0.008 | 0.00783 | 0 | 0,4 | CFp | CBC | E-Distributie Muntenia | 10157915 | 2022-06-20 | RO001E400269360/3 | 2022-08-09 | 2022-08-09
4745 | jud. ILFOV, loc. SAFTICA, Strada Fermei, nr. 7 | IF | 0.005 | 0.004899 | 0 | 0.4 | CFp | CBC | E-Distributie Muntenia | 11489058 | nu s-a emis ATR, prosumator pe ANEXA2 din Ord.19/2022 | RO001E400715658/2 | 2022-08-31 | 2022-08-31
4746 | jud. ILFOV, loc. DOMNESTI, Intrarea RACHITELE, nr. 8 | IF | 0.01 | 0.009745 | 0 | 0.4 | CFp | CBC | E-Distributie Muntenia | 11371838 | nu s-a emis ATR, prosumator pe ANEXA2 din Ord.19/2022 | RO001E141184846/3 | 2022-08-31 | 2022-08-31
4747 | jud. ILFOV, loc. AFUMATI, SOSEAUA Stefanesti, nr. 99 | IF | 0.007125 | 0.006982 | 0 | 0.4 | CFp | CBC | E-Distributie Muntenia | 11320042 | nu s-a emis ATR, prosumator pe ANEXA2 din Ord.19/2022 | RO001E400003726/3 | 2022-08-23 | 2022-08-23
4748 | jud. BUCURESTI, loc. SECTOR 1, Strada Gala Galaction, nr. 62 | B | 0.005785 | 0.006 | 0 | 0.4 | CFp | CBC | E-Distributie Muntenia | 11231149 | nu s-a emis ATR, prosumator pe ANEXA2 din Ord.19/2022 | RO001E100436857/2 | 2022-08-30 | 2022-08-30
4749 | jud. BUCURESTI, loc. SECTOR 1, Strada Somesul Rece, nr. 37 | B | 0.005 | 0.005 | 0 | 0.4 | CFp | CBC | E-Distributie Muntenia | 11209669 | nu s-a emis ATR, prosumator pe ANEXA2 din Ord.19/2022 | RO001E108393880/2 | 2022-08-30 | 2022-08-30
4750 | jud. GIURGIU, loc. BACU, Strada TARLA, nr. FN, bl. T72, sc. P644, et. NC 36757, ap. 6 | GR | 0.004895 | 0.004787 | 0 | 0.4 | CFp | CBC | E-Distributie Muntenia | 11272494 | nu s-a emis ATR, prosumator pe ANEXA2 din Ord.19/2022 | RO001E131446364/2 | 2022-08-30 | 2022-08-30
4751 | jud. GIURGIU, loc. MIHAILESTI, Strada Salcamilor, nr. 15 | GR | 0.003 | 0.002939 | 0 | 0.4 | CFp | CBC | E-Distributie Muntenia | 11298685 | nu s-a emis ATR, prosumator pe ANEXA2 din Ord.19/2022 | RO001E301242574/3 | 2022-08-31 | 2022-08-31
4752 | jud. BUCURESTI, loc. SECTOR 4, DRUMUL Binelui, nr. 211-213, bl. CORP A, ap. VILA 4 | B | 0.005 | 0.004899 | 0 | 0.4 | CFp | CBC | E-Distributie Muntenia | 11136446 | nu s-a emis ATR, prosumator pe ANEXA2 din Ord.19/2022 | RO001E111040959/2 | 2022-08-31 | 2022-08-31
4753 | jud. ILFOV, loc. BRAGADIRU, Strada Grivitei, nr. 51 | IF | 0.005 | 0.00489 | 0 | 0.4 | CFp | CBC | E-Distributie Muntenia | 11179862 | nu s-a emis ATR, prosumator pe ANEXA2 din Ord.19/2022 | RO001E400235600/2 | 2022-08-26 | 2022-08-26
4754 | jud. BUCURESTI, loc. SECTOR 2, Strada Gheata Constantin, nr. 30 | B | 0.02183 | 0.021392 | 0 | 0.4 | CFp | CBC | E-Distributie Muntenia | 11079020 | nu s-a emis ATR, prosumator pe ANEXA2 din Ord.19/2022 | RO001E105266482/4 | 2022-08-31 | 2022-08-31
4755 | jud. BUCURESTI, loc. SECTOR 2, Strada Angrenajului, nr. 5 | B | 0.004 | 0.00391 | 0 | 0.23 | CFp | CBC | E-Distributie Muntenia | 11022189 | nu s-a emis ATR, prosumator pe ANEXA2 din Ord.19/2022 | RO001E105299758/2 | 2022-08-26 | 2022-08-26
4756 | jud. ILFOV, loc. 1 DECEMBRIE, Strada SPILAMBERTO, nr. 5 | IF | 0.00825 | 0.008075 | 0 | 0.4 | CFp | CBC | E-Distributie Muntenia | 11025180 | nu s-a emis ATR, prosumator pe ANEXA2 din Ord.19/2022 | RO001E141340503/3 | 2022-08-10 | 2022-08-10
4757 | jud. BUCURESTI, loc. SECTOR 3, Strada Drumetului, nr. 24F | B | 0.005 | 0.004899 | 0 | 0.4 | CFp | CBC | E-Distributie Muntenia | 11043062 | nu s-a emis ATR, prosumator pe ANEXA2 din Ord.19/2022 | RO001E115383278/3 | 2022-08-30 | 2022-08-30
4758 | jud. Bucuresti, loc. SECTOR 3, DRUMUL Lunca Ozunului, nr. 34C, ap. 2 | B | 0.005 | 0.004899 | 0 | 0.4 | CFp | CBC | E-Distributie Muntenia | 11020221 | nu s-a emis ATR, prosumator pe ANEXA2 din Ord.19/2022 | RO001E110527295/3 | 2022-08-31 | 2022-08-31
4759 | jud. ILFOV, loc. BRAGADIRU, Strada Nazuintei, nr. 4 | IF | 0.01365 | 0.013367 | 0 | 0.4 | CFp | CBC | E-Distributie Muntenia | 11063747 | nu s-a emis ATR, prosumator pe ANEXA2 din Ord.19/2022 | RO001E141507047/3 | 2022-08-24 | 2022-08-24
4760 | jud. ILFOV, loc. SAFTICA, Strada Lunca Florilor, nr. 1A | IF | 0.00996 | 0.009561 | 0 | 0.4 | CFp | CBC | E-Distributie Muntenia | 11020223 | nu s-a emis ATR, prosumator pe ANEXA2 din Ord.19/2022 | RO001E141358928/3 | 2022-08-31 | 2022-08-31
4761 | jud. BUCURESTI, loc. SECTOR 6, PRELUNGIREA Ghencea, nr. 193, bl. B | B | 0.005 | 0.00488 | 0 | 0.4 | CFp | CBC | E-Distributie Muntenia | 11020638 | nu s-a emis ATR, prosumator pe ANEXA2 din Ord.19/2022 | RO001E109251121/2 | 2022-08-29 | 2022-08-29
4762 | jud. ILFOV, loc. DARASTI-ILFOV, Strada 1 Decembrie 1918, nr. 6 | IF | 0.01 | 0.009799 | 0 | 0.4 | CFp | CBC | E-Distributie Muntenia | 11020779 | nu s-a emis ATR, prosumator pe ANEXA2 din Ord.19/2022 | RO001E142842691/3 | 2022-08-30 | 2022-08-30
4763 | jud. BUCURESTI, loc. SECTOR 1, Calea Grivitei, nr. 184C, bl. CF244508 | B | 0.008 | 0.008 | 0 | 0.4 | CFp | CBC | E-Distributie Muntenia | 10894138 | nu s-a emis ATR, prosumator pe ANEXA2 din Ord.19/2022 | RO001E119546374/4 | 2022-08-23 | 2022-08-23
4764 | jud. ILFOV, loc. VOLUNTARI, Strada Liviu Rebreanu, nr. 17 | IF | 0.00405 | 0.003967 | 0 | 0.4 | CFp | CBC | E-Distributie Muntenia | 10891692 | nu s-a emis ATR, prosumator pe ANEXA2 din Ord.19/2022 | RO001E142269997/2 | 2022-08-23 | 2022-08-23
4765 | jud. ILFOV, loc. CHITILA, Strada LACULUI, nr. 14 | IF | 0.01 | 0.0093 | 0 | 0.4 | CFp | CBC | E-Distributie Muntenia | 10988234 | nu s-a emis ATR, prosumator pe ANEXA2 din Ord.19/2022 | RO001E401002917/3 | 2022-08-31 | 2022-08-31
4766 | jud. ILFOV, loc. CORNETU, Strada Stejarului, nr. 70A | IF | 0.02 | 0.019599 | 0 | 0.4 | CFp | CBC | E-Distributie Muntenia | 10920184 | nu s-a emis ATR, prosumator pe ANEXA2 din Ord.19/2022 | RO001E401067963/2 | 2022-08-11 | 2022-08-11
4767 | jud. ILFOV, loc. BERCENI, Intrarea CIULIN, nr. 4 D | IF | 0.003 | 0.002939 | 0 | 0.23 | CFp | CBC | E-Distributie Muntenia | 10840205 | nu s-a emis ATR, prosumator pe ANEXA2 din Ord.19/2022 | RO001E141966912/2 | 2022-08-19 | 2022-08-19
4768 | jud. ILFOV, loc. SAFTICA, Strada Fermei, nr. 17 | IF | 0.01 | 0.0097 | 0 | 0.4 | CFp | CBC | E-Distributie Muntenia | 10843474 | nu s-a emis ATR, prosumator pe ANEXA2 din Ord.19/2022 | RO001E400599771/2 | 2022-08-31 | 2022-08-31
4769 | jud. ILFOV, loc. BALOTESTI, Strada Raului, nr. 7 | IF | 0.003 | 0.002939 | 0 | 0.4 | CFp | CBC | E-Distributie Muntenia | 10868623 | nu s-a emis ATR, prosumator pe ANEXA2 din Ord.19/2022 | RO001E400967129/2 | 2022-08-23 | 2022-08-23
4770 | jud. ILFOV, loc. AFUMATI, SOSEAUA Stefanesti, nr. 83 | IF | 0.017625 | 0.017272 | 0 | 0.4 | CFp | CBC | E-Distributie Muntenia | 10841877 | nu s-a emis ATR, prosumator pe ANEXA2 din Ord.19/2022 | RO001E401100141/2 | 2022-08-11 | 2022-08-11
4771 | jud. ILFOV, loc. OTOPENI, Strada Craitelor, nr. 26 | IF | 0.006 | 0.005879 | 0 | 0.4 | CFp | CBC | E-Distributie Muntenia | 10843208 | nu s-a emis ATR, prosumator pe ANEXA2 din Ord.19/2022 | RO001E401015269/2 | 2022-08-10 | 2022-08-10
4772 | jud. BUCURESTI, loc. SECTOR 1, Strada Cobalcescu Grigore, prof, nr. 32 | B | 0.00456 | 0.005 | 0 | 0.4 | CFp | CBC | E-Distributie Muntenia | 10818434 | nu s-a emis ATR, prosumator pe ANEXA2 din Ord.19/2022 | RO001E108958236/3 | 2022-08-26 | 2022-08-26
4773 | jud. BUCURESTI, loc. SECTOR 2, Strada Leonida I., nr. 5 | B | 0.003 | 0.003 | 0 | 0.4 | CFp | CBC | E-Distributie Muntenia | 10845782 | nu s-a emis ATR, prosumator pe ANEXA2 din Ord.19/2022 | RO001E119719691/2 | 2022-08-17 | 2022-08-17
4774 | jud. ILFOV, loc. OTOPENI, Strada Munteniei, nr. 59B | IF | 0.006 | 0.00587 | 0 | 0.4 | CFp | CBC | E-Distributie Muntenia | 10815830 | nu s-a emis ATR, prosumator pe ANEXA2 din Ord.19/2022 | RO001E141627860/2 | 2022-08-31 | 2022-08-31
4775 | jud. ILFOV, loc. ORDOREANU, Strada Drumul DE, nr. 257 | IF | 0.008 | 0.00776 | 0 | 0.4 | CFp | CBC | E-Distributie Muntenia | 10845299 | nu s-a emis ATR, prosumator pe ANEXA2 din Ord.19/2022 | RO001E141436363/3 | 2022-08-31 | 2022-08-31
4776 | jud. ILFOV, loc. PETRESTI, Strada Radarului, nr. 12 | IF | 0.009 | 0.008819 | 0 | 0.4 | CFp | CBC | E-Distributie Muntenia | 10815400 | nu s-a emis ATR, prosumator pe ANEXA2 din Ord.19/2022 | RO001E400936226/2 | 2022-08-29 | 2022-08-29
4777 | jud. ILFOV, loc. MOGOSOAIA, Strada Alunului, nr. 10 | IF | 0.00656 | 0.006409 | 0 | 0.4 | CFp | CBC | E-Distributie Muntenia | 10820687 | nu s-a emis ATR, prosumator pe ANEXA2 din Ord.19/2022 | RO001E142676618/2 | 2022-08-20 | 2022-08-20
4778 | jud. BUCURESTI, loc. SECTOR 1, Strada Ratiu,Doctor, nr. 17 | B | 0.006 | 0.006 | 0 | 0.4 | CFp | CBC | E-Distributie Muntenia | 10732956 | nu s-a emis ATR, prosumator pe ANEXA2 din Ord.19/2022 | RO001E103160427/2 | 2022-08-26 | 2022-08-26
4779 | jud. ILFOV, loc. MOGOSOAIA, Strada Muzelor, nr. 2-F | IF | 0.006 | 0.005879 | 0 | 0.4 | CFp | CBC | E-Distributie Muntenia | 10724685 | nu s-a emis ATR, prosumator pe ANEXA2 din Ord.19/2022 | RO001E143008630/2 | 2022-08-19 | 2022-08-19
4780 | jud. ILFOV, loc. TEGHES, Strada DALIEI, nr. 12, bl. -, sc. -, et. -, ap. - | IF | 0.0099 | 0.009692 | 0 | 0.4 | CFp | CBC | E-Distributie Muntenia | 10759649 | nu s-a emis ATR, prosumator pe ANEXA2 din Ord.19/2022 | RO001E142217204/2 | 2022-08-24 | 2022-08-24
4781 | jud. ILFOV, loc. ROSU, Strada Pescarusului, nr. 5 | IF | 0.0064 | 0.006271 | 0 | 0.4 | CFp | CBC | E-Distributie Muntenia | 10736720 | nu s-a emis ATR, prosumator pe ANEXA2 din Ord.19/2022 | RO001E400365457/3 | 2022-08-31 | 2022-08-31
4782 | jud. BUCURESTI, loc. SECTOR 5, Strada Popa,Sublocotenent, nr. 73 | B | 0.007565 | 0.007334 | 0 | 0.4 | CFp | CBC | E-Distributie Muntenia | 10760611 | nu s-a emis ATR, prosumator pe ANEXA2 din Ord.19/2022 | RO001E119813900/2 | 2022-08-29 | 2022-08-29
4783 | jud. ILFOV, loc. PANTELIMON, Strada Rascoalei, nr. 537 | IF | 0.006 | 0.00587 | 0 | 0.4 | CFp | CBC | E-Distributie Muntenia | 10628000 | nu s-a emis ATR, prosumator pe ANEXA2 din Ord.19/2022 | RO001E400913670/2 | 2022-08-24 | 2022-08-24
4784 | jud. ILFOV, loc. CIOROGARLA, Strada Aviatorilor, nr. 1 | IF | 0.0144 | 0.014102 | 0 | 0.4 | CFp | CBC | E-Distributie Muntenia | 10667854 | nu s-a emis ATR, prosumator pe ANEXA2 din Ord.19/2022 | RO001E141525339/4 | 2022-08-11 | 2022-08-11
4785 | jud. ILFOV, loc. ROSU, Strada Nuferilor, nr. 5 | IF | 0.005 | 0.00489 | 0 | 0.4 | CFp | CBC | E-Distributie Muntenia | 10666873 | nu s-a emis ATR, prosumator pe ANEXA2 din Ord.19/2022 | RO001E141484344/2 | 2022-08-10 | 2022-08-10
4786 | jud. BUCURESTI, loc. SECTOR 1, Strada Berzei, nr. 12, bl. CORP B | B | 0.005 | 0.005 | 0 | 0.4 | CFp | CBC | E-Distributie Muntenia | 10669505 | nu s-a emis ATR, prosumator pe ANEXA2 din Ord.19/2022 | RO001E110012249/2 | 2022-08-26 | 2022-08-26
4787 | jud. ILFOV, loc. BRAGADIRU, Strada Margelelor, nr. 2D | IF | 0.0148 | 0.014424 | 0 | 0.4 | CFp | CBC | E-Distributie Muntenia | 10527612 | nu s-a emis ATR, prosumator pe ANEXA2 din Ord.19/2022 | RO001E141665974/3 | 2022-08-05 | 2022-08-05
4788 | jud. ILFOV, loc. BERCENI, Strada CIRESILOR, nr. 194E | IF | 0.0056 | 0.005478 | 0 | 0.4 | CFp | CBC | E-Distributie Muntenia | 10572379 | nu s-a emis ATR, prosumator pe ANEXA2 din Ord.19/2022 | RO001E142693336/3 | 2022-08-04 | 2022-08-04
4789 | jud. ILFOV, loc. TAMASI, Strada Ankara, nr. 8 | IF | 0.005 | 0.004899 | 0 | 0.4 | CFp | CBC | E-Distributie Muntenia | 10524539 | nu s-a emis ATR, prosumator pe ANEXA2 din Ord.19/2022 | RO001E142785417/2 | 2022-08-31 | 2022-08-31
4790 | jud. ILFOV, loc. BERCENI, Intrarea Viorelelor, nr. 8 | IF | 0.006885 | 0.006739 | 0 | 0.4 | CFp | CBC | E-Distributie Muntenia | 10599005 | nu s-a emis ATR, prosumator pe ANEXA2 din Ord.19/2022 | RO001E401065646/4 | 2022-08-26 | 2022-08-26
4791 | jud. ILFOV, loc. GLINA, Strada Invingatorilor, nr. 18 | IF | 0.004455 | 0.004365 | 0 | 0.4 | CFp | CBC | E-Distributie Muntenia | 10521373 | nu s-a emis ATR, prosumator pe ANEXA2 din Ord.19/2022 | RO001E401002265/3 | 2022-08-31 | 2022-08-31
4792 | jud. ILFOV, loc. PETRESTI, Intrarea Matina, nr. 4A | IF | 0.005 | 0.004899 | 0 | 0.4 | CFp | CBC | E-Distributie Muntenia | 10512134 | nu s-a emis ATR, prosumator pe ANEXA2 din Ord.19/2022 | RO001E142185466/1 | 2022-08-19 | 2022-08-19
4793 | jud. BUCURESTI, loc. SECTOR 2, Strada Mentiunii, nr. 128 | B | 0.00445 | 0.004355 | 0 | 0.23 | CFp | CBC | E-Distributie Muntenia | 10483403 | nu s-a emis ATR, prosumator pe ANEXA2 din Ord.19/2022 | RO001E105255334/2 | 2022-08-05 | 2022-08-05
4794 | jud. ILFOV, loc. VOLUNTARI, Strada EROU IANCU NICOLAE, nr. 16 | IF | 0.006 | 0.005879 | 0 | 0.4 | CFp | CBC | E-Distributie Muntenia | 10462174 | nu s-a emis ATR, prosumator pe ANEXA2 din Ord.19/2022 | RO001E401047501/2 | 2022-08-16 | 2022-08-16
4795 | jud. GIURGIU, loc. DAIA, Strada Leandrului, nr. 7 | GR | 0.006 | 0.005878 | 0 | 0.4 | CFp | CBC | E-Distributie Muntenia | 10406014 | nu s-a emis ATR, prosumator pe ANEXA2 din Ord.19/2022 | RO001E300259818/2 | 2022-08-31 | 2022-08-31
4796 | jud. ILFOV, loc. IZVORANI, Strada Nicolae Grigorescu, nr. 16A | IF | 0.007 | 0.00684 | 0 | 0.4 | CFp | CBC | E-Distributie Muntenia | 10433110 | nu s-a emis ATR, prosumator pe ANEXA2 din Ord.19/2022 | RO001E141203040/3 | 2022-08-16 | 2022-08-16
4797 | jud. ILFOV, loc. PANTELIMON, Strada Intravilan, nr. T54,P492 | IF | 0.01 | 0.009799 | 0 | 0.4 | CFp | CBC | E-Distributie Muntenia | 10427463 | nu s-a emis ATR, prosumator pe ANEXA2 din Ord.19/2022 | RO001E141877328/2 | 2022-08-11 | 2022-08-11
4798 | jud. ILFOV, loc. PANTELIMON, Strada Azuga, nr. 5A | IF | 0.01 | 0.00978 | 0 | 0.4 | CFp | CBC | E-Distributie Muntenia | 10422610 | nu s-a emis ATR, prosumator pe ANEXA2 din Ord.19/2022 | RO001E141273834/3 | 2022-08-18 | 2022-08-18
4799 | jud. ILFOV, loc. CORBEANCA, Strada Laguna Albastra, nr. 43 | IF | 0.0099 | 0.009696 | 0 | 0.4 | CFp | CBC | E-Distributie Muntenia | 10449170 | nu s-a emis ATR, prosumator pe ANEXA2 din Ord.19/2022 | RO001E400712598/3 | 2022-08-31 | 2022-08-31
4800 | jud. BUCURESTI, loc. SECTOR 5, Strada Margeanului, nr. 83 | B | 0.006 | 0.00587 | 0 | 0.4 | CFp | CBC | E-Distributie Muntenia | 10418440 | nu s-a emis ATR, prosumator pe ANEXA2 din Ord.19/2022 | RO001E108560044/3 | 2022-08-31 | 2022-08-31
4801 | jud. ILFOV, loc. SINTESTI, SOSEAUA Principala, nr. 100 | IF | 0.005 | 0.004899 | 0 | 0.4 | CFp | CBC | E-Distributie Muntenia | 10437193 | nu s-a emis ATR, prosumator pe ANEXA2 din Ord.19/2022 | RO001E400481883/2 | 2022-08-26 | 2022-08-26
4802 | jud. BUCURESTI, loc. SECTOR 3, Strada Loviste, nr. 31, sc. A | B | 0.0082 | 0.008035 | 0 | 0.4 | CFp | CBC | E-Distributie Muntenia | 10368971 | nu s-a emis ATR, prosumator pe ANEXA2 din Ord.19/2022 | RO001E101850601/2 | 2022-08-23 | 2022-08-23
4803 | jud. ILFOV, loc. TUNARI, Strada Ceair, nr. 10G | IF | 0.006 | 0.00587 | 0 | 0.4 | CFp | CBC | E-Distributie Muntenia | 10359697 | nu s-a emis ATR, prosumator pe ANEXA2 din Ord.19/2022 | RO001E142303424/3 | 2022-08-16 | 2022-08-16
4804 | jud. BUCURESTI, loc. SECTOR 3, DRUMUL Lunca Ozunului, nr. 34B, ap. 2 | B | 0.0045 | 0.004409 | 0 | 0.23 | CFp | CBC | E-Distributie Muntenia | 10378453 | nu s-a emis ATR, prosumator pe ANEXA2 din Ord.19/2022 | RO001E110527318/3 | 2022-08-19 | 2022-08-19
4805 | jud. ILFOV, loc. JILAVA, SOSEAUA Giurgiului, nr. 23 A | IF | 0.054 | 0.052919 | 0 | 0.4 | CFp | CBC | E-Distributie Muntenia | 10399595 | nu s-a emis ATR, prosumator pe ANEXA2 din Ord.19/2022 | RO001E108904888/1 | 2022-08-31 | 2022-08-31
4806 | jud. ILFOV, loc. BRAGADIRU, Strada Rubinului, nr. 1d | IF | 0.0087 | 0.008524 | 0 | 0.4 | CFp | CBC | E-Distributie Muntenia | 10305987 | nu s-a emis ATR, prosumator pe ANEXA2 din Ord.19/2022 | RO001E141629288/2 | 2022-08-31 | 2022-08-31
4807 | jud. BUCURESTI, loc. SECTOR 2, ALEEA Porolissum, nr. 47, et. A | B | 0.005 | 0.004899 | 0 | 0.4 | CFp | CBC | E-Distributie Muntenia | 10315492 | nu s-a emis ATR, prosumator pe ANEXA2 din Ord.19/2022 | RO001E109354125/2 | 2022-08-19 | 2022-08-19
4808 | jud. ILFOV, loc. CORNETU, Strada Islazului, nr. 15 | IF | 0.003 | 0.00293 | 0 | 0.4 | CFp | CBC | E-Distributie Muntenia | 10330807 | nu s-a emis ATR, prosumator pe ANEXA2 din Ord.19/2022 | RO001E400946216/4 | 2022-08-19 | 2022-08-19
4809 | jud. ILFOV, loc. MOARA VLASIEI, Strada Pasarilor, nr. 2 | IF | 0.2 | 0.1958 | 0 | 20 | CFp | CBC | E-Distributie Muntenia | 10343024 | nu s-a emis ATR, prosumator pe ANEXA2 din Ord.19/2022 | RO001E143020207/2 | 2022-08-18 | 2022-08-18
4810 | jud. ILFOV, loc. VOLUNTARI, Bulevardul EROILOR, nr. 2 | IF | 0.005 | 0.0047 | 0 | 0.4 | CFp | CBC | E-Distributie Muntenia | 10339338 | nu s-a emis ATR, prosumator pe ANEXA2 din Ord.19/2022 | RO001E141305885/2 | 2022-08-24 | 2022-08-24
4811 | jud. ILFOV, loc. BRAGADIRU, Strada Colinei, nr. 15 | IF | 0.005 | 0.004899 | 0 | 0.4 | CFp | CBC | E-Distributie Muntenia | 10339205 | nu s-a emis ATR, prosumator pe ANEXA2 din Ord.19/2022 | RO001E141207190/2 | 2022-08-08 | 2022-08-08
4812 | jud. BUCURESTI, loc. SECTOR 3, Bulevardul Theodor Pallady, nr. 40 D | B | 0.02 | 0.01958 | 0 | 0.4 | CFp | CBC | E-Distributie Muntenia | 10267209 | nu s-a emis ATR, prosumator pe ANEXA2 din Ord.19/2022 | RO001E109264697/2 | 2022-08-30 | 2022-08-30
4813 | jud. ILFOV, loc. OTOPENI, Strada ARDEALULUI, nr. 7 | IF | 0.06624 | 0.064835 | 0 | 20 | CFp | CBC | E-Distributie Muntenia | 10169905 | nu s-a emis ATR, prosumator pe ANEXA2 din Ord.19/2022 | RO001E401074703/2 | 2022-08-24 | 2022-08-24
4814 | jud. ILFOV, loc. VOLUNTARI, Strada CAMPUL PIPERA, nr. 75D | IF | 0.018 | 0.017639 | 0 | 0.4 | CFp | CBC | E-Distributie Muntenia | 10185323 | nu s-a emis ATR, prosumator pe ANEXA2 din Ord.19/2022 | RO001E142684572/3 | 2022-08-05 | 2022-08-05
4815 | jud. ILFOV, loc. CATELU, Strada Tarla, nr. T7*2, P13, bl. P13 | IF | 0.008 | 0.00779 | 0 | 0.4 | CFp | CBC | E-Distributie Muntenia | 10207203 | nu s-a emis ATR, prosumator pe ANEXA2 din Ord.19/2022 | RO001E142823397/2 | 2022-08-19 | 2022-08-19
4816 | jud. ILFOV, loc. CHIAJNA, Strada Eroului, nr. 83 | IF | 0.006 | 0.005878 | 0 | 0.4 | CFp | CBC | E-Distributie Muntenia | 10205302 | nu s-a emis ATR, prosumator pe ANEXA2 din Ord.19/2022 | RO001E400935630/2 | 2022-08-31 | 2022-08-31
4817 | jud. BUCURESTI, loc. SECTOR 3, Strada Invingatorilor, nr. 4 | B | 0.007 | 0.00684 | 0 | 0.4 | CFp | CBC | E-Distributie Muntenia | 10140721 | nu s-a emis ATR, prosumator pe ANEXA2 din Ord.19/2022 | RO001E104670637/3 | 2022-08-19 | 2022-08-19
4818 | jud. BUCURESTI, loc. SECTOR 3, Strada Industriilor, nr. 14 | B | 0.1199 | 0.11747 | 0 | 10 | CFp | CBC | E-Distributie Muntenia | 10098963 | nu s-a emis ATR, prosumator pe ANEXA2 din Ord.19/2022 | RO001E119477467/2 | 2022-08-30 | 2022-08-30
4819 | jud. ILFOV, loc. VOLUNTARI, Strada Buzias, nr. 2BIS | IF | 0.0915 | 0.08957 | 0 | 0.4 | CFp | CBC | E-Distributie Muntenia | 09952429 | nu s-a emis ATR, prosumator pe ANEXA2 din Ord.19/2022 | RO001E141605417/2 | 2022-08-26 | 2022-08-26
4820 | jud. ILFOV, loc. AFUMATI, Strada Nr. 3, nr. 8 | IF | 0.094 | 0.09206 | 0 | 0.4 | CFp | CBC | E-Distributie Muntenia | 09853693 | nu s-a emis ATR, prosumator pe ANEXA2 din Ord.19/2022 | RO001E142743646/2 | 2022-08-30 | 2022-08-30
4821 | jud. ILFOV, loc. CALDARARU, Strada Rasaritului, nr. 38 | IF | 0.00627 | 0.006065 | 0 | 0.4 | CFp | CBC | E-Distributie Muntenia | 09860766 | nu s-a emis ATR, prosumator pe ANEXA2 din Ord.19/2022 | RO001E142203478/1 | 2022-08-30 | 2022-08-30
4822 | jud. ILFOV, loc. MAGURELE, Strada CALUGARENI, nr. 50 | IF | 0.00672 | 0.006386 | 500 | 0.4 | CFp | CBC | E-Distributie Muntenia | 09815382 | nu s-a emis ATR, prosumator pe ANEXA2 din Ord.19/2022 | RO001E401016754/2 | 2022-08-16 | 2022-08-16
4823 | jud. ILFOV, loc. OTOPENI, Strada Scolii, nr. 2 A | IF | 0.005 | 0.00486 | 0 | 0.4 | CFp | CBC | E-Distributie Muntenia | 09645795 | nu s-a emis ATR, prosumator pe ANEXA2 din Ord.19/2022 | RO001E400991159/2 | 2022-08-23 | 2022-08-23
4824 | jud. ILFOV, loc. CORBEANCA, Strada Fermei, nr. 3 | IF | 0.01 | 0.009799 | 0 | 0.4 | CFp | CBC | E-Distributie Muntenia | 11462457 | nu s-a emis ATR, prosumator pe ANEXA2 din Ord.19/2022 | RO001E401003907/2 | 2022-08-31 | 2022-08-31
4825 | jud. ILFOV, loc. NUCI, Strada CRINILOR, nr. 99 | IF | 0.003 | 0.00289 | 0 | 0.4 | CFp | CBC | E-Distributie Muntenia | 11323922 | nu s-a emis ATR, prosumator pe ANEXA2 din Ord.19/2022 | RO001E400799773/3 | 2022-08-31 | 2022-08-31
4826 | jud. GIURGIU, loc. MIHAI VODA, ULITA Pictor Luchian, nr. 23 | GR | 0.003 | 0.002939 | 0 | 0.4 | CFp | CBC | E-Distributie Muntenia | 11369632 | nu s-a emis ATR, prosumator pe ANEXA2 din Ord.19/2022 | RO001E300894060/3 | 2022-08-30 | 2022-08-30
4827 | jud. ILFOV, loc. BRAGADIRU, Strada Topaz, nr. 6J | IF | 0.01024 | 0.010034 | 0 | 0.4 | CFp | CBC | E-Distributie Muntenia | 11331003 | nu s-a emis ATR, prosumator pe ANEXA2 din Ord.19/2022 | RO001E142796509/2 | 2022-08-31 | 2022-08-31
4828 | jud. ILFOV, loc. BRAGADIRU, Strada Rubinului, nr. 9, bl. VILA 1 | IF | 0.003 | 0.00284 | 0 | 0.4 | CFp | CBC | E-Distributie Muntenia | 11374619 | nu s-a emis ATR, prosumator pe ANEXA2 din Ord.19/2022 | RO001E142197199/1 | 2022-08-26 | 2022-08-26
4829 | jud. BUCURESTI, loc. SECTOR 1, DRUMUL Plaiu Campinei, nr. 3 | B | 0.008 | 0.008 | 0 | 0.4 | CFp | CBC | E-Distributie Muntenia | 11323231 | nu s-a emis ATR, prosumator pe ANEXA2 din Ord.19/2022 | RO001E109016322/2 | 2022-08-31 | 2022-08-31
4830 | jud. ILFOV, loc. OTOPENI, Strada I.I.C. BRATIANU, nr. 10J | IF | 0.005 | 0.00485 | 0 | 0.4 | CFp | CBC | E-Distributie Muntenia | 11321147 | nu s-a emis ATR, prosumator pe ANEXA2 din Ord.19/2022 | RO001E141231030/2 | 2022-08-26 | 2022-08-26
4831 | jud. ILFOV, loc. OTOPENI, Strada Grivita, nr. 21B | IF | 0.005 | 0.00485 | 0 | 0.4 | CFp | CBC | E-Distributie Muntenia | 11297896 | nu s-a emis ATR, prosumator pe ANEXA2 din Ord.19/2022 | RO001E400200477/2 | 2022-08-24 | 2022-08-24
4832 | jud. ILFOV, loc. CACIULATI, SOSEAUA Unirii, nr. 201-203B | IF | 0.005 | 0.004899 | 0 | 0.4 | CFp | CBC | E-Distributie Muntenia | 11208212 | nu s-a emis ATR, prosumator pe ANEXA2 din Ord.19/2022 | RO001E141942185/2 | 2022-08-31 | 2022-08-31
4833 | jud. ILFOV, loc. AFUMATI, Strada Dacia, nr. 4 A | IF | 0.007565 | 0.007334 | 0 | 0.4 | CFp | CBC | E-Distributie Muntenia | 11230624 | nu s-a emis ATR, prosumator pe ANEXA2 din Ord.19/2022 | RO001E141390878/2 | 2022-08-24 | 2022-08-24
4834 | jud. ILFOV, loc. VOLUNTARI, DRUMUL Bisericii, nr. 48, ap. VILA 34 | IF | 0.005 | 0.00489 | 0 | 0.4 | CFp | CBC | E-Distributie Muntenia | 11207014 | nu s-a emis ATR, prosumator pe ANEXA2 din Ord.19/2022 | RO001E142925569/1 | 2022-08-24 | 2022-08-24
4835 | jud. ILFOV, loc. VOLUNTARI, SOSEAUA Pipera-Tunari, nr. 122 D, bl. C, et. 1, ap. 2 | IF | 0.004 | 0.003918 | 0 | 0.4 | CFp | CBC | E-Distributie Muntenia | 11302649 | nu s-a emis ATR, prosumator pe ANEXA2 din Ord.19/2022 | RO001E401098541/2 | 2022-08-19 | 2022-08-19
4836 | jud. ILFOV, loc. BERCENI, Strada FABRICA DE MOBILA, nr. 213C | IF | 0.008 | 0.007838 | 0 | 0.4 | CFp | CBC | E-Distributie Muntenia | 11161213 | nu s-a emis ATR, prosumator pe ANEXA2 din Ord.19/2022 | RO001E141354610/2 | 2022-08-19 | 2022-08-19
4837 | jud. ILFOV, loc. PANTELIMON, Strada STICLETELUI, nr. 30 | IF | 0.006375 | 0.006247 | 0 | 0.4 | CFp | CBC | E-Distributie Muntenia | 11204794 | nu s-a emis ATR, prosumator pe ANEXA2 din Ord.19/2022 | RO001E141249725/3 | 2022-08-23 | 2022-08-23
4838 | jud. BUCURESTI, loc. SECTOR 1, Strada Ialomicioarei, nr. 21 | B | 0.006 | 0.006 | 0 | 0.4 | CFp | CBC | E-Distributie Muntenia | 11130405 | nu s-a emis ATR, prosumator pe ANEXA2 din Ord.19/2022 | RO001E100424876/2 | 2022-08-19 | 2022-08-19
4839 | jud. BUCURESTI, loc. SECTOR 1, Strada Vasile Gherghel, nr. 51, ap. AP4 | B | 0.003 | 0.003 | 0 | 0.4 | CFp | CBC | E-Distributie Muntenia | 11134060 | nu s-a emis ATR, prosumator pe ANEXA2 din Ord.19/2022 | RO001E109058665/2 | 2022-08-23 | 2022-08-23
4840 | jud. ILFOV, loc. JILAVA, Strada Libertatii, nr. 61E | IF | 0.008 | 0.00783 | 0 | 0.4 | CFp | CBC | E-Distributie Muntenia | 11165546 | nu s-a emis ATR, prosumator pe ANEXA2 din Ord.19/2022 | RO001E142578462/2 | 2022-08-19 | 2022-08-19
4841 | jud. ILFOV, loc. POPESTI-LEORDENI, Strada Scolii, nr. 87, bl. VILA 2 | IF | 0.005 | 0.004899 | 0 | 0.4 | CFp | CBC | E-Distributie Muntenia | 11139344 | nu s-a emis ATR, prosumator pe ANEXA2 din Ord.19/2022 | RO001E401001196/2 | 2022-08-23 | 2022-08-23
4842 | jud. ILFOV, loc. GHERMANESTI, Strada Dacia, nr. 4 | IF | 0.0045 | 0.004409 | 0 | 0.4 | CFp | CBC | E-Distributie Muntenia | 11138457 | nu s-a emis ATR, prosumator pe ANEXA2 din Ord.19/2022 | RO001E401047017/2 | 2022-08-31 | 2022-08-31
4843 | jud. ILFOV, loc. BRAGADIRU, Strada CRISUL REPEDE, nr. 36, bl. VILA 38 | IF | 0.0064 | 0.006262 | 0 | 0.4 | CFp | CBC | E-Distributie Muntenia | 11183340 | nu s-a emis ATR, prosumator pe ANEXA2 din Ord.19/2022 | RO001E142452801/2 | 2022-08-19 | 2022-08-19
4844 | jud. BUCURESTI, loc. SECTOR 1, Strada Stelutei, nr. 20 | B | 0.006 | 0.006 | 0 | 0.4 | CFp | CBC | E-Distributie Muntenia | 11137776 | nu s-a emis ATR, prosumator pe ANEXA2 din Ord.19/2022 | RO001E100689576/2 | 2022-08-19 | 2022-08-19
4845 | jud. ILFOV, loc. PANTELIMON, Strada Magnoliei, nr. 70 | IF | 0.005 | 0.004899 | 0 | 0.4 | CFp | CBC | E-Distributie Muntenia | 11180367 | nu s-a emis ATR, prosumator pe ANEXA2 din Ord.19/2022 | RO001E141681961/2 | 2022-08-23 | 2022-08-23
4846 | jud. ILFOV, loc. OSTRATU, Strada Margaritarului, nr. 40A | IF | 0.00689 | 0.006652 | 0 | 0.4 | CFp | CBC | E-Distributie Muntenia | 11165596 | nu s-a emis ATR, prosumator pe ANEXA2 din Ord.19/2022 | RO001E141994227/2 | 2022-08-31 | 2022-08-31
4847 | jud. ILFOV, loc. VOLUNTARI, SOSEAUA Pipera-Tunari, nr. 114 | IF | 0.009 | 0.008819 | 0 | 0.4 | CFp | CBC | E-Distributie Muntenia | 11161433 | nu s-a emis ATR, prosumator pe ANEXA2 din Ord.19/2022 | RO001E400955856/2 | 2022-08-23 | 2022-08-23
4848 | jud. ILFOV, loc. VOLUNTARI, Strada POTCOAVEI, nr. 65 A | IF | 0.01 | 0.009799 | 0 | 0.4 | CFp | CBC | E-Distributie Muntenia | 11136853 | nu s-a emis ATR, prosumator pe ANEXA2 din Ord.19/2022 | RO001E401069763/2 | 2022-08-23 | 2022-08-23
4849 | jud. ILFOV, loc. VOLUNTARI, Strada Emil Racovita, nr. 31-33, bl. VILA PC03 | IF | 0.00495 | 0.004849 | 0 | 0.4 | CFp | CBC | E-Distributie Muntenia | 11132716 | nu s-a emis ATR, prosumator pe ANEXA2 din Ord.19/2022 | RO001E141389001/2 | 2022-08-23 | 2022-08-23
4850 | jud. ILFOV, loc. BRAGADIRU, Strada Ametistului, nr. 24-28D | IF | 0.005 | 0.004899 | 0 | 0.4 | CFp | CBC | E-Distributie Muntenia | 11204475 | nu s-a emis ATR, prosumator pe ANEXA2 din Ord.19/2022 | RO001E142562409/2 | 2022-08-19 | 2022-08-19
4851 | jud. ILFOV, loc. VOLUNTARI, Bulevardul PIPERA, nr. 146 | IF | 0.0063 | 0.006119 | 0 | 0.4 | CFp | CBC | E-Distributie Muntenia | 11158784 | nu s-a emis ATR, prosumator pe ANEXA2 din Ord.19/2022 | RO001E400188832/4 | 2022-08-24 | 2022-08-24
4852 | jud. BUCURESTI, loc. SECTOR 6, Strada Blandiana, nr. 23 | B | 0.003 | 0.002885 | 0 | 0.4 | CFp | CBC | E-Distributie Muntenia | 11183996 | nu s-a emis ATR, prosumator pe ANEXA2 din Ord.19/2022 | RO001E109011169/2 | 2022-08-24 | 2022-08-24
4853 | jud. ILFOV, loc. TUNARI, Strada PETUNIEI, nr. 42 | IF | 0.005 | 0.004899 | 0 | 0.4 | CFp | CBC | E-Distributie Muntenia | 11160810 | nu s-a emis ATR, prosumator pe ANEXA2 din Ord.19/2022 | RO001E142216517/3 | 2022-08-24 | 2022-08-24
4854 | jud. ILFOV, loc. GHERMANESTI, Strada Marasesti, nr. 11A | IF | 0.005 | 0.004845 | 0 | 0.4 | CFp | CBC | E-Distributie Muntenia | 11136000 | nu s-a emis ATR, prosumator pe ANEXA2 din Ord.19/2022 | RO001E141515305/2 | 2022-08-26 | 2022-08-26
4855 | jud. ILFOV, loc. PERIS, Strada GEORGE COSBUC, nr. 33 | IF | 0.005 | 0.00489 | 0 | 0.4 | CFp | CBC | E-Distributie Muntenia | 11129980 | nu s-a emis ATR, prosumator pe ANEXA2 din Ord.19/2022 | RO001E401042326/3 | 2022-08-31 | 2022-08-31
4856 | jud. GIURGIU, loc. CALUGARENI, SOSEAUA Principala, nr. 138 | GR | 0.012 | 0.011759 | 0 | 0.4 | CFp | CBC | E-Distributie Muntenia | 11205078 | nu s-a emis ATR, prosumator pe ANEXA2 din Ord.19/2022 | RO001E300574649/4 | 2022-08-18 | 2022-08-18
4857 | jud. ILFOV, loc. POPESTI-LEORDENI, Strada Rasaritului, nr. 3 B | IF | 0.00966 | 0.009387 | 0 | 0.4 | CFp | CBC | E-Distributie Muntenia | 11138232 | nu s-a emis ATR, prosumator pe ANEXA2 din Ord.19/2022 | RO001E401174298/2 | 2022-08-23 | 2022-08-23
4858 | jud. ILFOV, loc. VOLUNTARI, Strada Emil Racovita, nr. 31-33, bl. VILA J40 | IF | 0.00495 | 0.004849 | 0 | 0.4 | CFp | CBC | E-Distributie Muntenia | 11132749 | nu s-a emis ATR, prosumator pe ANEXA2 din Ord.19/2022 | RO001E141477403/2 | 2022-08-23 | 2022-08-23
4859 | jud. ILFOV, loc. DOBROESTI, Strada TRIFOIULUI, nr. 54 | IF | 0.006 | 0.005879 | 0 | 0.4 | CFp | CBC | E-Distributie Muntenia | 11126886 | nu s-a emis ATR, prosumator pe ANEXA2 din Ord.19/2022 | RO001E142793933/2 | 2022-08-24 | 2022-08-24
4860 | jud. GIURGIU, loc. ADUNATII-COPACENI, SOSEAUA Principala, nr. 707/2 | GR | 0.005 | 0.00489 | 0 | 0.4 | CFp | CBC | E-Distributie Muntenia | 11180194 | nu s-a emis ATR, prosumator pe ANEXA2 din Ord.19/2022 | RO001E131291913/2 | 2022-08-26 | 2022-08-26
4861 | jud. BUCURESTI, loc. SECTOR 1, Strada Ionescu-Sisesti Gheorghe, nr. 62A | B | 0.016875 | 0.016537 | 0 | 0.4 | CFp | CBC | E-Distributie Muntenia | 11158876 | nu s-a emis ATR, prosumator pe ANEXA2 din Ord.19/2022 | RO001E400918125/4 | 2022-08-26 | 2022-08-26
4862 | jud. ILFOV, loc. MOGOSOAIA, Strada Salciilor, nr. 2A | IF | 0.00356 | 0.003486 | 0 | 0.4 | CFp | CBC | E-Distributie Muntenia | 11100424 | nu s-a emis ATR, prosumator pe ANEXA2 din Ord.19/2022 | RO001E142475536/2 | 2022-08-19 | 2022-08-19
4863 | jud. BUCURESTI, loc. SECTOR 3, Strada Pupitrului, nr. 78 | B | 0.005 | 0.004899 | 0 | 0.4 | CFp | CBC | E-Distributie Muntenia | 11065091 | nu s-a emis ATR, prosumator pe ANEXA2 din Ord.19/2022 | RO001E119851182/2 | 2022-08-23 | 2022-08-23
4864 | jud. BUCURESTI, loc. SECTOR 1, Strada Berveni, nr. 83, et. 1, ap. 1 | B | 0.00324 | 0.005 | 0 | 0.4 | CFp | CBC | E-Distributie Muntenia | 11126414 | nu s-a emis ATR, prosumator pe ANEXA2 din Ord.19/2022 | RO001E108721908/2 | 2022-08-19 | 2022-08-19
4865 | jud. BUCURESTI, loc. SECTOR 1, Strada Malul Mare, nr. 44 | B | 0.006 | 0.006 | 0 | 0.4 | CFp | CBC | E-Distributie Muntenia | 11099718 | nu s-a emis ATR, prosumator pe ANEXA2 din Ord.19/2022 | RO001E100643846/2 | 2022-08-30 | 2022-08-30
4866 | jud. ILFOV, loc. BERCENI, Intrarea CIULIN, nr. 2D | IF | 0.006 | 0.005879 | 0 | 0.23 | CFp | CBC | E-Distributie Muntenia | 11066206 | nu s-a emis ATR, prosumator pe ANEXA2 din Ord.19/2022 | RO001E142024020/2 | 2022-08-16 | 2022-08-16
4867 | jud. ILFOV, loc. CALDARARU, Strada OXIGENULUI, nr. 2E | IF | 0.02 | 0.019598 | 0 | 0.4 | CFp | CBC | E-Distributie Muntenia | 11023746 | nu s-a emis ATR, prosumator pe ANEXA2 din Ord.19/2022 | RO001E142566559/2 | 2022-08-24 | 2022-08-24
4868 | jud. BUCURESTI, loc. SECTOR 3, DRUMUL Lunca Priporului, nr. 134 - 136 | B | 0.01 | 0.00972 | 0 | 0.4 | CFp | CBC | E-Distributie Muntenia | 11024448 | nu s-a emis ATR, prosumator pe ANEXA2 din Ord.19/2022 | RO001E111516395/2 | 2022-08-30 | 2022-08-30
4869 | jud. GIURGIU, loc. BACU, Strada Intravilan, nr. NC 34434, bl. LOT25 | GR | 0.005 | 0.004899 | 0 | 0.4 | CFp | CBC | E-Distributie Muntenia | 11019965 | nu s-a emis ATR, prosumator pe ANEXA2 din Ord.19/2022 | RO001E131387504/2 | 2022-08-30 | 2022-08-30
4870 | jud. ILFOV, loc. MAGURELE, Strada Privighetorilor, nr. 20 | IF | 0.005 | 0.00489 | 0 | 0.23 | CFp | CBC | E-Distributie Muntenia | 11062930 | nu s-a emis ATR, prosumator pe ANEXA2 din Ord.19/2022 | RO001E401118959/2 | 2022-08-30 | 2022-08-30
4871 | jud. ILFOV, loc. PANTELIMON, Strada Bucovina, nr. NC 3408 | IF | 0.005 | 0.004899 | 0 | 0.4 | CFp | CBC | E-Distributie Muntenia | 11003243 | nu s-a emis ATR, prosumator pe ANEXA2 din Ord.19/2022 | RO001E142216146/1 | 2022-08-23 | 2022-08-23
4872 | jud. ILFOV, loc. BUFTEA, Strada Badea Popescu, nr. 2A | IF | 0.0099 | 0.009692 | 0 | 0.4 | CFp | CBC | E-Distributie Muntenia | 11005584 | nu s-a emis ATR, prosumator pe ANEXA2 din Ord.19/2022 | RO001E400718190/4 | 2022-08-16 | 2022-08-16
4873 | jud. ILFOV, loc. VOLUNTARI, Bulevardul Pipera, nr. 1 K | IF | 0.01068 | 0.010386 | 0 | 0.4 | CFp | CBC | E-Distributie Muntenia | 11024615 | nu s-a emis ATR, prosumator pe ANEXA2 din Ord.19/2022 | RO001E400967433/3 | 2022-08-23 | 2022-08-23
4874 | jud. ILFOV, loc. POPESTI-LEORDENI, Strada Apusului, nr. 11 | IF | 0.0114 | 0.011171 | 0 | 0.4 | CFp | CBC | E-Distributie Muntenia | 11020937 | nu s-a emis ATR, prosumator pe ANEXA2 din Ord.19/2022 | RO001E400991407/3 | 2022-08-11 | 2022-08-11
4875 | jud. BUCURESTI, loc. SECTOR 1, DRUMUL Ponoarele, nr. 44-48 | B | 0.01 | 0.01 | 0 | 0.4 | CFp | CBC | E-Distributie Muntenia | 11021958 | nu s-a emis ATR, prosumator pe ANEXA2 din Ord.19/2022 | RO001E110105848/2 | 2022-08-09 | 2022-08-09
4876 | jud. ILFOV, loc. BRAGADIRU, PRELUNGIREA Ghencea, nr. 113 | IF | 0.00637 | 0.006233 | 0 | 0.4 | CFp | CBC | E-Distributie Muntenia | 11063538 | nu s-a emis ATR, prosumator pe ANEXA2 din Ord.19/2022 | RO001E141641114/2 | 2022-08-11 | 2022-08-11
4877 | jud. ILFOV, loc. BALOTESTI, Strada Iris, nr. 9 | IF | 0.004 | 0.00386 | 0 | 0.4 | CFp | CBC | E-Distributie Muntenia | 11043423 | nu s-a emis ATR, prosumator pe ANEXA2 din Ord.19/2022 | RO001E401028960/2 | 2022-08-23 | 2022-08-23
4878 | jud. ILFOV, loc. OTOPENI, Calea Bucurestilor, nr. 66, bl. 1, sc. 1, et. 1, ap. 4 | IF | 0.003 | 0.002939 | 0 | 0.4 | CFp | CBC | E-Distributie Muntenia | 11003072 | nu s-a emis ATR, prosumator pe ANEXA2 din Ord.19/2022 | RO001E400206721/3 | 2022-08-17 | 2022-08-17
4879 | jud. ILFOV, loc. ROSU, Strada Bacriului, nr. 35 B | IF | 0.006 | 0.00587 | 0 | 0.4 | CFp | CBC | E-Distributie Muntenia | 11004456 | nu s-a emis ATR, prosumator pe ANEXA2 din Ord.19/2022 | RO001E400981967/3 | 2022-08-26 | 2022-08-26
4880 | jud. ILFOV, loc. BUFTEA, Strada Viilor, nr. 45E | IF | 0.006 | 0.005879 | 0 | 0.4 | CFp | CBC | E-Distributie Muntenia | 11022369 | nu s-a emis ATR, prosumator pe ANEXA2 din Ord.19/2022 | RO001E141772478/2 | 2022-08-12 | 2022-08-12
4881 | jud. ILFOV, loc. BRAGADIRU, Strada Safirului, nr. 18G | IF | 0.01 | 0.009799 | 0 | 0.4 | CFp | CBC | E-Distributie Muntenia | 11043805 | nu s-a emis ATR, prosumator pe ANEXA2 din Ord.19/2022 | RO001E141708062/3 | 2022-08-19 | 2022-08-19
4882 | jud. BUCURESTI, loc. SECTOR 1, Strada Timisului, nr. 54 | B | 0.00546 | 0.006 | 0 | 0.4 | CFp | CBC | E-Distributie Muntenia | 11009990 | nu s-a emis ATR, prosumator pe ANEXA2 din Ord.19/2022 | RO001E100561597/2 | 2022-08-19 | 2022-08-19
4883 | jud. ILFOV, loc. JILAVA, Strada Libertatii, nr. 26 | IF | 0.0144 | 0.014102 | 0 | 0.4 | CFp | CBC | E-Distributie Muntenia | 11019286 | nu s-a emis ATR, prosumator pe ANEXA2 din Ord.19/2022 | RO001E142625162/2 | 2022-08-10 | 2022-08-10
4884 | jud. BUCURESTI, loc. SECTOR 6, Strada Entuziasmului, nr. 12 | B | 0.005 | 0.00489 | 0 | 0.4 | CFp | CBC | E-Distributie Muntenia | 11022317 | nu s-a emis ATR, prosumator pe ANEXA2 din Ord.19/2022 | RO001E109035660/3 | 2022-08-12 | 2022-08-12
4885 | jud. ILFOV, loc. TEGHES, Strada Poiana Florilor, nr. 23 | IF | 0.005 | 0.004899 | 0 | 0.4 | CFp | CBC | E-Distributie Muntenia | 11007917 | nu s-a emis ATR, prosumator pe ANEXA2 din Ord.19/2022 | RO001E141218563/3 | 2022-08-31 | 2022-08-31
4886 | jud. ILFOV, loc. FUNDENI, Strada Ghirlandei, nr. 10 | IF | 0.005 | 0.00489 | 0 | 0.4 | CFp | CBC | E-Distributie Muntenia | 11005866 | nu s-a emis ATR, prosumator pe ANEXA2 din Ord.19/2022 | RO001E104928015/2 | 2022-08-24 | 2022-08-24
4887 | jud. ILFOV, loc. OLTENI, Strada Crizantemelor, nr. 31A | IF | 0.006 | 0.00587 | 0 | 0.4 | CFp | CBC | E-Distributie Muntenia | 11059165 | nu s-a emis ATR, prosumator pe ANEXA2 din Ord.19/2022 | RO001E142890986/3 | 2022-08-24 | 2022-08-24
4888 | jud. ILFOV, loc. VOLUNTARI, Strada Emil Racovita, nr. 35-39, bl. VILA AB35 | IF | 0.005 | 0.004899 | 0 | 0.4 | CFp | CBC | E-Distributie Muntenia | 11041925 | nu s-a emis ATR, prosumator pe ANEXA2 din Ord.19/2022 | RO001E141388639/2 | 2022-08-23 | 2022-08-23
4889 | jud. BUCURESTI, loc. SECTOR 1, Strada Piatra Morii, nr. 8 | B | 0.01485 | 0.01485 | 0 | 0.4 | CFp | CBC | E-Distributie Muntenia | 11062699 | nu s-a emis ATR, prosumator pe ANEXA2 din Ord.19/2022 | RO001E109292957/2 | 2022-08-30 | 2022-08-30
4890 | jud. BUCURESTI, loc. SECTOR 2, Bulevardul Protopopescu Pache, nr. 127, bl. CORP B, sc. -, et. -, ap. AP2 | B | 0.0054 | 0.005282 | 0 | 0.23 | CFp | CBC | E-Distributie Muntenia | 10995508 | nu s-a emis ATR, prosumator pe ANEXA2 din Ord.19/2022 | RO001E104381243/2 | 2022-08-30 | 2022-08-30
4891 | jud. BUCURESTI, loc. SECTOR 2, Strada Tuzla, nr. 28 1, bl. A, ap. AP 27 | B | 0.00594 | 0.006 | 0 | 0.4 | CFp | CBC | E-Distributie Muntenia | 11012675 | nu s-a emis ATR, prosumator pe ANEXA2 din Ord.19/2022 | RO001E101357658/2 | 2022-08-26 | 2022-08-26
4892 | jud. ILFOV, loc. DRAGOMIRESTI-DEAL, Strada TEILOR, nr. 3 | IF | 0.006 | 0.005879 | 0 | 0.4 | CFp | CBC | E-Distributie Muntenia | 11019830 | nu s-a emis ATR, prosumator pe ANEXA2 din Ord.19/2022 | RO001E141524114/3 | 2022-08-26 | 2022-08-26
4893 | jud. ILFOV, loc. DARASTI-ILFOV, Intrarea 1 Decembrie 1918, nr. 32C | IF | 0.005 | 0.004899 | 0 | 0.23 | CFp | CBC | E-Distributie Muntenia | 11023551 | nu s-a emis ATR, prosumator pe ANEXA2 din Ord.19/2022 | RO001E142439064/3 | 2022-08-17 | 2022-08-17
4894 | jud. GIURGIU, loc. DARASTI-VLASCA, Strada LINIA MICA, nr. 18 | GR | 0.006 | 0.005825 | 0 | 0.4 | CFp | CBC | E-Distributie Muntenia | 10990559 | nu s-a emis ATR, prosumator pe ANEXA2 din Ord.19/2022 | RO001E300491456/3 | 2022-08-11 | 2022-08-11
4895 | jud. ILFOV, loc. BRAGADIRU, Strada Orizontului, nr. 37, ap. CASA 1 | IF | 0.006 | 0.005879 | 0 | 0.4 | CFp | CBC | E-Distributie Muntenia | 10989963 | nu s-a emis ATR, prosumator pe ANEXA2 din Ord.19/2022 | RO001E142463320/2 | 2022-08-19 | 2022-08-19
4896 | jud. ILFOV, loc. POPESTI-LEORDENI, Strada Oituz, nr. 34G | IF | 0.006 | 0.005879 | 0 | 0.4 | CFp | CBC | E-Distributie Muntenia | 11003504 | nu s-a emis ATR, prosumator pe ANEXA2 din Ord.19/2022 | RO001E141478808/2 | 2022-08-12 | 2022-08-12
4897 | jud. BUCURESTI, loc. SECTOR 3, Strada Sinesti, nr. 13 | B | 0.005 | 0.00489 | 0 | 0.23 | CFp | CBC | E-Distributie Muntenia | 10917112 | nu s-a emis ATR, prosumator pe ANEXA2 din Ord.19/2022 | RO001E104863349/2 | 2022-08-26 | 2022-08-26
4898 | jud. ILFOV, loc. BALOTESTI, Strada Unirii, nr. 336, et. VILA9 | IF | 0.00972 | 0.009522 | 0 | 0.4 | CFp | CBC | E-Distributie Muntenia | 10940851 | nu s-a emis ATR, prosumator pe ANEXA2 din Ord.19/2022 | RO001E400960830/2 | 2022-08-10 | 2022-08-10
4899 | jud. ILFOV, loc. CORNETU, Strada Trandafirilor, nr. 119 | IF | 0.02 | 0.01958 | 0 | 0.4 | CFp | CBC | E-Distributie Muntenia | 10967538 | nu s-a emis ATR, prosumator pe ANEXA2 din Ord.19/2022 | RO001E141444340/4 | 2022-08-10 | 2022-08-10
4900 | jud. ILFOV, loc. OTOPENI, Strada Oituz, nr. 25 | IF | 0.00656 | 0.006419 | 0 | 0.4 | CFp | CBC | E-Distributie Muntenia | 10945511 | nu s-a emis ATR, prosumator pe ANEXA2 din Ord.19/2022 | RO001E141650158/2 | 2022-08-10 | 2022-08-10
4901 | jud. ILFOV, loc. CORNETU, Strada SALCAMILOR, nr. 15L | IF | 0.005 | 0.004899 | 0 | 0.23 | CFp | CBC | E-Distributie Muntenia | 10894256 | nu s-a emis ATR, prosumator pe ANEXA2 din Ord.19/2022 | RO001E141645275/3 | 2022-08-10 | 2022-08-10
4902 | jud. ILFOV, loc. BRAGADIRU, Strada GLORIEI, nr. 45A | IF | 0.005 | 0.00489 | 0 | 0.23 | CFp | CBC | E-Distributie Muntenia | 10891579 | nu s-a emis ATR, prosumator pe ANEXA2 din Ord.19/2022 | RO001E141659685/2 | 2022-08-05 | 2022-08-05
4903 | jud. ILFOV, loc. OTOPENI, Strada Constantin Brancoveanu, nr. 7H, bl. 7H | IF | 0.0065 | 0.006369 | 0 | 0.4 | CFp | CBC | E-Distributie Muntenia | 10915467 | nu s-a emis ATR, prosumator pe ANEXA2 din Ord.19/2022 | RO001E142502403/2 | 2022-08-16 | 2022-08-16
4904 | jud. ILFOV, loc. CALDARARU, Strada Nucilor, nr. 41C | IF | 0.0048 | 0.004204 | 0 | 0.4 | CFp | CBC | E-Distributie Muntenia | 10918004 | nu s-a emis ATR, prosumator pe ANEXA2 din Ord.19/2022 | RO001E142198347/2 | 2022-08-23 | 2022-08-23
4905 | jud. ILFOV, loc. CLINCENI, Strada Trandafirilor, nr. 6 | IF | 0.0056 | 0.005478 | 0 | 0.4 | CFp | CBC | E-Distributie Muntenia | 10917634 | nu s-a emis ATR, prosumator pe ANEXA2 din Ord.19/2022 | RO001E141437533/2 | 2022-08-11 | 2022-08-11
4906 | jud. BUCURESTI, loc. SECTOR 5, DRUMUL Maracineni, nr. 38, bl. D | B | 0.006 | 0.005879 | 0 | 0.4 | CFp | CBC | E-Distributie Muntenia | 10891737 | nu s-a emis ATR, prosumator pe ANEXA2 din Ord.19/2022 | RO001E109004442/3 | 2022-08-23 | 2022-08-23
4907 | jud. ILFOV, loc. POPESTI-LEORDENI, Strada ASTRELOR, nr. 131 | IF | 0.01 | 0.009799 | 0 | 0.4 | CFp | CBC | E-Distributie Muntenia | 10894002 | nu s-a emis ATR, prosumator pe ANEXA2 din Ord.19/2022 | RO001E142365185/2 | 2022-08-11 | 2022-08-11
4908 | jud. ILFOV, loc. MAGURELE, Strada CALUGARENI, nr. 77 A | IF | 0.005 | 0.004899 | 0 | 0.4 | CFp | CBC | E-Distributie Muntenia | 10894082 | nu s-a emis ATR, prosumator pe ANEXA2 din Ord.19/2022 | RO001E141323313/2 | 2022-08-11 | 2022-08-11
4909 | jud. ILFOV, loc. OTOPENI, Strada Craitelor, nr. 2 B | IF | 0.006 | 0.00587 | 0 | 0.4 | CFp | CBC | E-Distributie Muntenia | 10893244 | nu s-a emis ATR, prosumator pe ANEXA2 din Ord.19/2022 | RO001E400959805/2 | 2022-08-11 | 2022-08-11
4910 | jud. ILFOV, loc. MOGOSOAIA, Strada VANATORILOR, nr. 50 | IF | 0.00615 | 0.006007 | 0 | 0.4 | CFp | CBC | E-Distributie Muntenia | 10964610 | nu s-a emis ATR, prosumator pe ANEXA2 din Ord.19/2022 | RO001E141642801/2 | 2022-08-20 | 2022-08-20
4911 | jud. ILFOV, loc. ROSU, Strada Bacriului, nr. 26 | IF | 0.01 | 0.009798 | 0 | 0.4 | CFp | CBC | E-Distributie Muntenia | 10987143 | nu s-a emis ATR, prosumator pe ANEXA2 din Ord.19/2022 | RO001E400944416/3 | 2022-08-30 | 2022-08-30
4912 | jud. ILFOV, loc. MOGOSOAIA, Strada Poieni, nr. 46D | IF | 0.01 | 0.009799 | 0 | 0.4 | CFp | CBC | E-Distributie Muntenia | 10867948 | nu s-a emis ATR, prosumator pe ANEXA2 din Ord.19/2022 | RO001E142591399/2 | 2022-08-10 | 2022-08-10
4913 | jud. ILFOV, loc. STEFANESTII DE JOS, Strada Predeal, nr. 14 | IF | 0.01 | 0.009798 | 0 | 0.4 | CFp | CBC | E-Distributie Muntenia | 10842973 | nu s-a emis ATR, prosumator pe ANEXA2 din Ord.19/2022 | RO001E142501727/3 | 2022-08-10 | 2022-08-10
4914 | jud. ILFOV, loc. PANTELIMON, Strada BISTRITA NASAUD, nr. 17 | IF | 0.005 | 0.004899 | 0 | 0.4 | CFp | CBC | E-Distributie Muntenia | 10838666 | nu s-a emis ATR, prosumator pe ANEXA2 din Ord.19/2022 | RO001E401050178/3 | 2022-08-11 | 2022-08-11
4915 | jud. ILFOV, loc. TAMASI, Strada Caminului, nr. 28 | IF | 0.00972 | 0.009525 | 0 | 0.4 | CFp | CBC | E-Distributie Muntenia | 10836056 | nu s-a emis ATR, prosumator pe ANEXA2 din Ord.19/2022 | RO001E400985556/2 | 2022-08-26 | 2022-08-26
4916 | jud. BUCURESTI, loc. SECTOR 2, Strada Tunari, nr. 33, bl. A, ap. AP 1 | B | 0.02 | 0.02 | 0 | 0.4 | CFp | CBC | E-Distributie Muntenia | 10847988 | nu s-a emis ATR, prosumator pe ANEXA2 din Ord.19/2022 | RO001E101260123/3 | 2022-08-16 | 2022-08-16
4917 | jud. ILFOV, loc. MOGOSOAIA, SOSEAUA Bucuresti - Targoviste, nr. 174 | IF | 0.026 | 0.029632 | 0 | 0.4 | CFp | CBC | E-Distributie Muntenia | 10872401 | nu s-a emis ATR, prosumator pe ANEXA2 din Ord.19/2022 | RO001E401151978/2 | 2022-08-22 | 2022-08-22
4918 | jud. ILFOV, loc. VOLUNTARI, Strada George Bacovia, nr. 19 | IF | 0.005 | 0.004899 | 0 | 0.4 | CFp | CBC | E-Distributie Muntenia | 10868946 | nu s-a emis ATR, prosumator pe ANEXA2 din Ord.19/2022 | RO001E401023044/2 | 2022-08-19 | 2022-08-19
4919 | jud. BUCURESTI, loc. SECTOR 6, Strada Entuziasmului, nr. 43 | B | 0.003 | 0.00293 | 0 | 0.4 | CFp | CBC | E-Distributie Muntenia | 10815442 | nu s-a emis ATR, prosumator pe ANEXA2 din Ord.19/2022 | RO001E103217442/2 | 2022-08-11 | 2022-08-11
4920 | jud. ILFOV, loc. VOLUNTARI, DRUMUL Potcoavei, nr. 53Z, et. VILA2 | IF | 0.005 | 0.004899 | 0 | 0.4 | CFp | CBC | E-Distributie Muntenia | 10872789 | nu s-a emis ATR, prosumator pe ANEXA2 din Ord.19/2022 | RO001E400965903/2 | 2022-08-10 | 2022-08-10
4921 | jud. ILFOV, loc. BERCENI, Strada Marasesti, nr. 8K | IF | 0.0152 | 0.014886 | 0 | 0.4 | CFp | CBC | E-Distributie Muntenia | 10867452 | nu s-a emis ATR, prosumator pe ANEXA2 din Ord.19/2022 | RO001E141410185/4 | 2022-08-11 | 2022-08-11
4922 | jud. BUCURESTI, loc. SECTOR 6, Calea Giulesti, nr. 275 | B | 0.006 | 0.005878 | 0 | 0.4 | CFp | CBC | E-Distributie Muntenia | 10871556 | nu s-a emis ATR, prosumator pe ANEXA2 din Ord.19/2022 | RO001E119473665/2 | 2022-08-11 | 2022-08-11
4923 | jud. BUCURESTI, loc. SECTOR 4, Strada Justitiei, nr. 28 | B | 0.006 | 0.005879 | 0 | 0.4 | CFp | CBC | E-Distributie Muntenia | 10816924 | nu s-a emis ATR, prosumator pe ANEXA2 din Ord.19/2022 | RO001E111244067/2 | 2022-08-19 | 2022-08-19
4924 | jud. ILFOV, loc. ROSU, Intrarea 1 Decembrie 1918, nr. 45 | IF | 0.006 | 0.005879 | 0 | 0.4 | CFp | CBC | E-Distributie Muntenia | 10872402 | nu s-a emis ATR, prosumator pe ANEXA2 din Ord.19/2022 | RO001E401067794/2 | 2022-08-25 | 2022-08-25
4925 | jud. ILFOV, loc. BALOTESTI, Strada Ficusului, nr. 1, ap. 1C63 | IF | 0.01 | 0.009799 | 0 | 0.4 | CFp | CBC | E-Distributie Muntenia | 10814315 | nu s-a emis ATR, prosumator pe ANEXA2 din Ord.19/2022 | RO001E141240490/2 | 2022-08-31 | 2022-08-31
4926 | jud. BUCURESTI, loc. SECTOR 5, Strada Stiintei, nr. 35 | B | 0.006 | 0.00583 | 0 | 0.4 | CFp | CBC | E-Distributie Muntenia | 10817503 | nu s-a emis ATR, prosumator pe ANEXA2 din Ord.19/2022 | RO001E106171567/2 | 2022-08-11 | 2022-08-11
4927 | jud. BUCURESTI, loc. SECTOR 1, Strada Dobrogeanu-Gherea Constantin, nr. 63C | B | 0.005 | 0.005 | 0 | 0.4 | CFp | CBC | E-Distributie Muntenia | 10842878 | nu s-a emis ATR, prosumator pe ANEXA2 din Ord.19/2022 | RO001E119907500/2 | 2022-08-19 | 2022-08-19
4928 | jud. BUCURESTI, loc. SECTOR 2, Strada Savu Marin,Soldat, nr. 35, ap. AP90 | B | 0.008 | 0.007839 | 0 | 0.4 | CFp | CBC | E-Distributie Muntenia | 10814097 | nu s-a emis ATR, prosumator pe ANEXA2 din Ord.19/2022 | RO001E104801284/2 | 2022-08-24 | 2022-08-24
4929 | jud. BUCURESTI, loc. SECTOR 1, Strada Bauxitei, nr. 61 | B | 0.014715 | 0.014715 | 0 | 0.4 | CFp | CBC | E-Distributie Muntenia | 10811206 | nu s-a emis ATR, prosumator pe ANEXA2 din Ord.19/2022 | RO001E111034121/2 | 2022-08-17 | 2022-08-17
4930 | jud. BUCURESTI, loc. SECTOR 6, Strada Entuziasmului, nr. 10A | B | 0.008 | 0.00783 | 0 | 0.4 | CFp | CBC | E-Distributie Muntenia | 10842139 | nu s-a emis ATR, prosumator pe ANEXA2 din Ord.19/2022 | RO001E110267229/4 | 2022-08-30 | 2022-08-30
4931 | jud. ILFOV, loc. PANTELIMON, Strada VIDREI, nr. 8 | IF | 0.0045 | 0.00431 | 0 | 0.4 | CFp | CBC | E-Distributie Muntenia | 10870746 | nu s-a emis ATR, prosumator pe ANEXA2 din Ord.19/2022 | RO001E142393344/3 | 2022-08-17 | 2022-08-17
4932 | jud. BUCURESTI, loc. SECTOR 6, Calea Giulesti, nr. 275 | B | 0.006 | 0.005878 | 0 | 0.4 | CFp | CBC | E-Distributie Muntenia | 10871353 | nu s-a emis ATR, prosumator pe ANEXA2 din Ord.19/2022 | RO001E103214494/2 | 2022-08-26 | 2022-08-26
4933 | jud. BUCURESTI, loc. SECTOR 6, DRUMUL Valea Furcii, nr. 109A | B | 0.008 | 0.00774 | 0 | 0.4 | CFp | CBC | E-Distributie Muntenia | 10841603 | nu s-a emis ATR, prosumator pe ANEXA2 din Ord.19/2022 | RO001E119863736/3 | 2022-08-25 | 2022-08-25
4934 | jud. BUCURESTI, loc. SECTOR 5, Strada Muntii Carpati, nr. 123 M | B | 0.005 | 0.004899 | 0 | 0.4 | CFp | CBC | E-Distributie Muntenia | 10723572 | nu s-a emis ATR, prosumator pe ANEXA2 din Ord.19/2022 | RO001E119471854/2 | 2022-08-18 | 2022-08-18
4935 | jud. ILFOV, loc. VOLUNTARI, Strada POTCOAVEI, nr. 51 E | IF | 0.01 | 0.00978 | 0 | 0.4 | CFp | CBC | E-Distributie Muntenia | 10739329 | nu s-a emis ATR, prosumator pe ANEXA2 din Ord.19/2022 | RO001E400925482/4 | 2022-08-10 | 2022-08-10
4936 | jud. GIURGIU, loc. TANTAVA, Strada sabarului, nr. 147 | GR | 0.01188 | 0.011632 | 0 | 0.4 | CFp | CBC | E-Distributie Muntenia | 10705196 | nu s-a emis ATR, prosumator pe ANEXA2 din Ord.19/2022 | RO001E301018935/4 | 2022-08-19 | 2022-08-19
4937 | jud. ILFOV, loc. DOBROESTI, Strada Mesteacanului, nr. 8 | IF | 0.004 | 0.003919 | 0 | 0.4 | CFp | CBC | E-Distributie Muntenia | 10737871 | nu s-a emis ATR, prosumator pe ANEXA2 din Ord.19/2022 | RO001E141906770/2 | 2022-08-05 | 2022-08-05
4938 | jud. ILFOV, loc. DOMNESTI, Strada TISMANA, nr. 8 | IF | 0.005 | 0.004899 | 0 | 0.4 | CFp | CBC | E-Distributie Muntenia | 10737917 | nu s-a emis ATR, prosumator pe ANEXA2 din Ord.19/2022 | RO001E142607713/2 | 2022-08-10 | 2022-08-10
4939 | jud. Ilfov, loc. OTOPENI, Strada Matei Basarab, nr. 19E1, et. P, ap. 2 | IF | 0.0033 | 0.003233 | 0 | 0.4 | CFp | CBC | E-Distributie Muntenia | 10741968 | nu s-a emis ATR, prosumator pe ANEXA2 din Ord.19/2022 | RO001E142271990/2 | 2022-08-10 | 2022-08-10
4940 | jud. ILFOV, loc. MOGOSOAIA, Strada Mantopol, nr. 16 | IF | 0.005 | 0.004899 | 0 | 0.4 | CFp | CBC | E-Distributie Muntenia | 10700963 | nu s-a emis ATR, prosumator pe ANEXA2 din Ord.19/2022 | RO001E142033873/1 | 2022-08-17 | 2022-08-17
4941 | jud. BUCURESTI, loc. SECTOR 3, Strada Drumeagului, nr. 78 | B | 0.01274 | 0.012484 | 0 | 0.4 | CFp | CBC | E-Distributie Muntenia | 10770914 | nu s-a emis ATR, prosumator pe ANEXA2 din Ord.19/2022 | RO001E103626659/4 | 2022-08-23 | 2022-08-23
4942 | jud. ILFOV, loc. OTOPENI, Strada Campului, nr. 6G | IF | 0.01 | 0.00978 | 0 | 0.4 | CFp | CBC | E-Distributie Muntenia | 10739311 | nu s-a emis ATR, prosumator pe ANEXA2 din Ord.19/2022 | RO001E141809581/3 | 2022-08-10 | 2022-08-10
4943 | jud. ILFOV, loc. BUFTEA, Intrarea CAISILOR, nr. 162B | IF | 0.00495 | 0.004841 | 0 | 0.4 | CFp | CBC | E-Distributie Muntenia | 10725752 | nu s-a emis ATR, prosumator pe ANEXA2 din Ord.19/2022 | RO001E141466906/2 | 2022-08-16 | 2022-08-16
4944 | jud. ILFOV, loc. DOMNESTI, Strada Baboi, nr. 107C | IF | 0.003 | 0.002939 | 0 | 0.23 | CFp | CBC | E-Distributie Muntenia | 10727229 | nu s-a emis ATR, prosumator pe ANEXA2 din Ord.19/2022 | RO001E141608375/2 | 2022-08-10 | 2022-08-10
4945 | jud. ILFOV, loc. SAFTICA, Strada Fermei, nr. 9 | IF | 0.01 | 0.0097 | 0 | 0.4 | CFp | CBC | E-Distributie Muntenia | 10738075 | nu s-a emis ATR, prosumator pe ANEXA2 din Ord.19/2022 | RO001E400599658/2 | 2022-08-17 | 2022-08-17
4946 | jud. ILFOV, loc. DUMBRAVENI, Strada Ion Lahovari, nr. 87C8/5 | IF | 0.008 | 0.00782 | 0 | 0.4 | CFp | CBC | E-Distributie Muntenia | 10739539 | nu s-a emis ATR, prosumator pe ANEXA2 din Ord.19/2022 | RO001E141237597/3 | 2022-08-10 | 2022-08-10
4947 | jud. ILFOV, loc. BALOTESTI, DRUMUL DE 313/1, nr. T93,P316/3, ap. casa 14 | IF | 0.008 | 0.007839 | 0 | 0.4 | CFp | CBC | E-Distributie Muntenia | 10700739 | nu s-a emis ATR, prosumator pe ANEXA2 din Ord.19/2022 | RO001E142615611/3 | 2022-08-26 | 2022-08-26
4948 | jud. ILFOV, loc. VOLUNTARI, DRUMUL Potcoavei, nr. 51 E | IF | 0.01 | 0.00978 | 0 | 0.4 | CFp | CBC | E-Distributie Muntenia | 10739268 | nu s-a emis ATR, prosumator pe ANEXA2 din Ord.19/2022 | RO001E400922298/4 | 2022-08-10 | 2022-08-10
4949 | jud. ILFOV, loc. 1 DECEMBRIE, SOSEAUA Giurgiului, nr. 136 | IF | 0.02 | 0.019599 | 0 | 0.4 | CFp | CBC | E-Distributie Muntenia | 10729852 | nu s-a emis ATR, prosumator pe ANEXA2 din Ord.19/2022 | RO001E400869434/2 | 2022-08-16 | 2022-08-16
4950 | jud. BUCURESTI, loc. SECTOR 5, Strada Indrumarii, nr. 7 | B | 0.005 | 0.004899 | 0 | 0.4 | CFp | CBC | E-Distributie Muntenia | 10726943 | nu s-a emis ATR, prosumator pe ANEXA2 din Ord.19/2022 | RO001E114921073/2 | 2022-08-19 | 2022-08-19
4951 | jud. ILFOV, loc. BALTENI, SOSEAUA BALTENI, nr. 64 | IF | 0.01 | 0.009799 | 0 | 0.4 | CFp | CBC | E-Distributie Muntenia | 10727076 | nu s-a emis ATR, prosumator pe ANEXA2 din Ord.19/2022 | RO001E401003457/3 | 2022-08-24 | 2022-08-24
4952 | jud. ILFOV, loc. BALOTESTI, Strada Stupinei, nr. 2 | IF | 0.005 | 0.004899 | 0 | 0.4 | CFp | CBC | E-Distributie Muntenia | 10723532 | nu s-a emis ATR, prosumator pe ANEXA2 din Ord.19/2022 | RO001E400587734/2 | 2022-08-24 | 2022-08-24
4953 | jud. ILFOV, loc. MOARA DOMNEASCA, PRELUNGIREA Kotzebue, nr. 108H | IF | 0.0063 | 0.006164 | 0 | 0.4 | CFp | CBC | E-Distributie Muntenia | 10700815 | nu s-a emis ATR, prosumator pe ANEXA2 din Ord.19/2022 | RO001E142400871/2 | 2022-08-17 | 2022-08-17
4954 | jud. GIURGIU, loc. GOSTINU, Strada 12, nr. 20 | GR | 0.01976 | 0.019364 | 0 | 0.4 | CFp | CBC | E-Distributie Muntenia | 10737918 | nu s-a emis ATR, prosumator pe ANEXA2 din Ord.19/2022 | RO001E301258964/3 | 2022-08-16 | 2022-08-16
4955 | jud. ILFOV, loc. BRAGADIRU, SOSEAUA Clinceni, nr. 5A | IF | 0.0056 | 0.005478 | 0 | 0.4 | CFp | CBC | E-Distributie Muntenia | 10724109 | nu s-a emis ATR, prosumator pe ANEXA2 din Ord.19/2022 | RO001E141214008/2 | 2022-08-24 | 2022-08-24
4956 | jud. ILFOV, loc. BRANESTI, Strada Violetelor, nr. 45A | IF | 0.008 | 0.00779 | 0 | 0.4 | CFp | CBC | E-Distributie Muntenia | 10739466 | nu s-a emis ATR, prosumator pe ANEXA2 din Ord.19/2022 | RO001E142677675/2 | 2022-08-10 | 2022-08-10
4957 | jud. ILFOV, loc. BRANESTI, Strada Micsunelelor, nr. 2 | IF | 0.008 | 0.007834 | 0 | 0.4 | CFp | CBC | E-Distributie Muntenia | 10701311 | nu s-a emis ATR, prosumator pe ANEXA2 din Ord.19/2022 | RO001E141357376/2 | 2022-08-11 | 2022-08-11
4958 | jud. GIURGIU, loc. DARASTI-VLASCA, Strada CATUNULUI, nr. 11A | GR | 0.015 | 0.014699 | 0 | 0.4 | CFp | CBC | E-Distributie Muntenia | 10736112 | nu s-a emis ATR, prosumator pe ANEXA2 din Ord.19/2022 | RO001E131302893/4 | 2022-08-19 | 2022-08-19
4959 | jud. ILFOV, loc. BRAGADIRU, Strada Drumul De Sonde, nr. 21, bl. -, sc. -, et. -, ap. - | IF | 0.006 | 0.005877 | 0 | 0.4 | CFp | CBC | E-Distributie Muntenia | 10770780 | nu s-a emis ATR, prosumator pe ANEXA2 din Ord.19/2022 | RO001E141620526/2 | 2022-08-19 | 2022-08-19
4960 | jud. ILFOV, loc. BALOTESTI, Strada Primaverii, nr. FN | IF | 0.008 | 0.007839 | 0 | 0.4 | CFp | CBC | E-Distributie Muntenia | 10700522 | nu s-a emis ATR, prosumator pe ANEXA2 din Ord.19/2022 | RO001E142680365/2 | 2022-08-24 | 2022-08-24
4961 | jud. BUCURESTI, loc. SECTOR 6, Strada Cetatea De Balta, nr. 27 | B | 0.00333 | 0.003213 | 0 | 0.4 | CFp | CBC | E-Distributie Muntenia | 10724488 | nu s-a emis ATR, prosumator pe ANEXA2 din Ord.19/2022 | RO001E107331375/3 | 2022-08-19 | 2022-08-19
4962 | jud. BUCURESTI, loc. SECTOR 1, Strada Serbanescu Alexandru, cpt. av., nr. 85 | B | 0.05 | 0.05 | 0 | 0.4 | CFp | CBC | E-Distributie Muntenia | 10698320 | nu s-a emis ATR, prosumator pe ANEXA2 din Ord.19/2022 | RO001E109181099/2 | 2022-08-05 | 2022-08-05
4963 | jud. ILFOV, loc. TUNARI, Strada Mihail Kogalniceanu, nr. 39 | IF | 0.00592 | 0.005792 | 0 | 0.4 | CFp | CBC | E-Distributie Muntenia | 10625119 | nu s-a emis ATR, prosumator pe ANEXA2 din Ord.19/2022 | RO001E400138602/2 | 2022-08-23 | 2022-08-23
4964 | jud. ILFOV, loc. POPESTI-LEORDENI, DRUMUL Fermei, nr. 88 | IF | 0.01 | 0.00978 | 0 | 0.4 | CFp | CBC | E-Distributie Muntenia | 10672069 | nu s-a emis ATR, prosumator pe ANEXA2 din Ord.19/2022 | RO001E141431021/2 | 2022-08-19 | 2022-08-19
4965 | jud. ILFOV, loc. BRAGADIRU, Strada Anotimpului, nr. 3 | IF | 0.005 | 0.004899 | 0 | 0.23 | CFp | CBC | E-Distributie Muntenia | 10674804 | nu s-a emis ATR, prosumator pe ANEXA2 din Ord.19/2022 | RO001E141674963/2 | 2022-08-09 | 2022-08-09
4966 | jud. ILFOV, loc. DRAGOMIRESTI-VALE, Strada Nucilor, nr. 20 D | IF | 0.0061 | 0.005977 | 400 | 0.4 | CFp | CBC | E-Distributie Muntenia | 10633462 | nu s-a emis ATR, prosumator pe ANEXA2 din Ord.19/2022 | RO001E142260707/4 | 2022-08-11 | 2022-08-11
4967 | jud. ILFOV, loc. OSTRATU, Strada Salciei, nr. 34 | IF | 0.00984 | 0.009633 | 0 | 0.4 | CFp | CBC | E-Distributie Muntenia | 10686064 | nu s-a emis ATR, prosumator pe ANEXA2 din Ord.19/2022 | RO001E401062238/2 | 2022-08-23 | 2022-08-23
4968 | jud. BUCURESTI, loc. SECTOR 6, PRELUNGIREA Ghencea, nr. 191C | B | 0.005 | 0.00485 | 0 | 0.4 | CFp | CBC | E-Distributie Muntenia | 10674369 | nu s-a emis ATR, prosumator pe ANEXA2 din Ord.19/2022 | RO001E119534607/2 | 2022-08-23 | 2022-08-23
4969 | jud. BUCURESTI, loc. SECTOR 1, SOSEAUA Bucuresti-Ploiesti, nr. 2 | B | 0.03968 | 0.039679 | 0 | 0.4 | CFp | CBC | E-Distributie Muntenia | 10669593 | nu s-a emis ATR, prosumator pe ANEXA2 din Ord.19/2022 | RO001E109199593/2 | 2022-08-05 | 2022-08-05
4970 | jud. ILFOV, loc. DUMBRAVENI, Strada Dumbravei, nr. 13, bl. LIPIA | IF | 0.005 | 0.004899 | 0 | 0.4 | CFp | CBC | E-Distributie Muntenia | 10653042 | nu s-a emis ATR, prosumator pe ANEXA2 din Ord.19/2022 | RO001E400811868/2 | 2022-08-31 | 2022-08-31
4971 | jud. ILFOV, loc. POSTA, SOSEAUA Postei, nr. 2C | IF | 0.007 | 0.00676 | 0 | 0.4 | CFp | CBC | E-Distributie Muntenia | 10619945 | nu s-a emis ATR, prosumator pe ANEXA2 din Ord.19/2022 | RO001E142163552/1 | 2022-08-10 | 2022-08-10
4972 | jud. ILFOV, loc. CERNICA, Strada Decebal, nr. 68 | IF | 0.01 | 0.009799 | 0 | 0.4 | CFp | CBC | E-Distributie Muntenia | 10656622 | nu s-a emis ATR, prosumator pe ANEXA2 din Ord.19/2022 | RO001E400168694/3 | 2022-08-10 | 2022-08-10
4973 | jud. ILFOV, loc. MOARA VLASIEI, Strada Octavian Goga, nr. 68 | IF | 0.00532 | 0.005213 | 0 | 0.4 | CFp | CBC | E-Distributie Muntenia | 10652332 | nu s-a emis ATR, prosumator pe ANEXA2 din Ord.19/2022 | RO001E142440314/2 | 2022-08-05 | 2022-08-05
4974 | jud. GIURGIU, loc. GIURGIU, ULITA Rarau, nr. 1 | GR | 0.0138 | 0.013522 | 0 | 0.4 | CFp | CBC | E-Distributie Muntenia | 10649627 | nu s-a emis ATR, prosumator pe ANEXA2 din Ord.19/2022 | RO001E300078716/4 | 2022-08-09 | 2022-08-09
4975 | jud. BUCURESTI, loc. SECTOR 2, Strada Suhard, nr. 12 | B | 0.00693 | 0.00679 | 0 | 0.4 | CFp | CBC | E-Distributie Muntenia | 10671699 | nu s-a emis ATR, prosumator pe ANEXA2 din Ord.19/2022 | RO001E115360891/2 | 2022-08-17 | 2022-08-17
4976 | jud. ILFOV, loc. OSTRATU, Strada Sulfinei, nr. 5 | IF | 0.003 | 0.00288 | 0 | 0.4 | CFp | CBC | E-Distributie Muntenia | 10669718 | nu s-a emis ATR, prosumator pe ANEXA2 din Ord.19/2022 | RO001E401008395/2 | 2022-08-26 | 2022-08-26
4977 | jud. BUCURESTI, loc. SECTOR 5, Strada Gilortului, nr. 32 | B | 0.003 | 0.00284 | 0 | 0.4 | CFp | CBC | E-Distributie Muntenia | 10672276 | nu s-a emis ATR, prosumator pe ANEXA2 din Ord.19/2022 | RO001E105469689/2 | 2022-08-11 | 2022-08-11
4978 | jud. ILFOV, loc. CHITILA, Strada Oxigenului, nr. 11B | IF | 0.01 | 0.00979 | 0 | 0.4 | CFp | CBC | E-Distributie Muntenia | 10674676 | nu s-a emis ATR, prosumator pe ANEXA2 din Ord.19/2022 | RO001E142644905/2 | 2022-08-11 | 2022-08-11
4979 | jud. ILFOV, loc. CORBEANCA, Strada Fermei - Intrarea B, nr. 5A | IF | 0.0081 | 0.007936 | 0 | 0.4 | CFp | CBC | E-Distributie Muntenia | 10668480 | nu s-a emis ATR, prosumator pe ANEXA2 din Ord.19/2022 | RO001E401009712/3 | 2022-08-30 | 2022-08-30
4980 | jud. ILFOV, loc. ZURBAUA, Strada Ghioceilor, nr. 162B | IF | 0.006 | 0.005879 | 0 | 0.4 | CFp | CBC | E-Distributie Muntenia | 10646908 | nu s-a emis ATR, prosumator pe ANEXA2 din Ord.19/2022 | RO001E141532191/3 | 2022-08-10 | 2022-08-10
4981 | jud. Ilfov, loc. BERCENI, Strada Intravilan, nr. T16, bl. P694/1, sc. LOT 1 | IF | 0.00486 | 0.004762 | 0 | 0.4 | CFp | CBC | E-Distributie Muntenia | 10651455 | nu s-a emis ATR, prosumator pe ANEXA2 din Ord.19/2022 | RO001E142256588/3 | 2022-08-05 | 2022-08-05
4982 | jud. BUCURESTI, loc. SECTOR 6, Strada Stoicescu Atanasie Economu,Pre, nr. 27 | B | 0.005 | 0.004899 | 0 | 0.4 | CFp | CBC | E-Distributie Muntenia | 10647077 | nu s-a emis ATR, prosumator pe ANEXA2 din Ord.19/2022 | RO001E109116794/2 | 2022-08-11 | 2022-08-11
4983 | jud. GIURGIU, loc. DARASTI-VLASCA, Strada Ulita V (A Troitei), nr. 7 | GR | 0.006 | 0.005878 | 0 | 0.4 | CFp | CBC | E-Distributie Muntenia | 10670464 | nu s-a emis ATR, prosumator pe ANEXA2 din Ord.19/2022 | RO001E300492378/2 | 2022-08-19 | 2022-08-19
4984 | jud. BUCURESTI, loc. SECTOR 1, Strada Scarlatescu, nr. 32 | B | 0.007 | 0.007 | 0 | 0.4 | CFp | CBC | E-Distributie Muntenia | 10650290 | nu s-a emis ATR, prosumator pe ANEXA2 din Ord.19/2022 | RO001E100058251/2 | 2022-08-19 | 2022-08-19
4985 | jud. ILFOV, loc. GRUIU, Strada Principala, nr. 588 | IF | 0.006 | 0.005878 | 0 | 0.4 | CFp | CBC | E-Distributie Muntenia | 10649429 | nu s-a emis ATR, prosumator pe ANEXA2 din Ord.19/2022 | RO001E400774170/2 | 2022-08-05 | 2022-08-05
4986 | jud. BUCURESTI, loc. SECTOR 1, SOSEAUA Chitilei, nr. 228A | B | 0.03472 | 0.034719 | 0 | 0.4 | CFp | CBC | E-Distributie Muntenia | 10698514 | nu s-a emis ATR, prosumator pe ANEXA2 din Ord.19/2022 | RO001E109181246/3 | 2022-08-10 | 2022-08-10
4987 | jud. ILFOV, loc. CACIULATI, Strada Gradinilor, nr. 8 | IF | 0.006 | 0.005879 | 0 | 0.4 | CFp | CBC | E-Distributie Muntenia | 10528875 | nu s-a emis ATR, prosumator pe ANEXA2 din Ord.19/2022 | RO001E141186129/2 | 2022-08-05 | 2022-08-05
4988 | jud. ILFOV, loc. CORNETU, Strada Garoafei, nr. 65 | IF | 0.006 | 0.00587 | 0 | 0.4 | CFp | CBC | E-Distributie Muntenia | 10554388 | nu s-a emis ATR, prosumator pe ANEXA2 din Ord.19/2022 | RO001E141193891/2 | 2022-08-10 | 2022-08-10
4989 | jud. ILFOV, loc. BERCENI, Strada Campului, nr. 82E | IF | 0.006 | 0.005879 | 0 | 0.4 | CFp | CBC | E-Distributie Muntenia | 10579410 | nu s-a emis ATR, prosumator pe ANEXA2 din Ord.19/2022 | RO001E142475097/3 | 2022-08-10 | 2022-08-10
4990 | jud. ILFOV, loc. SNAGOV, Intrarea Panselutelor, nr. 27 | IF | 0.01 | 0.009799 | 0 | 0.4 | CFp | CBC | E-Distributie Muntenia | 10525938 | nu s-a emis ATR, prosumator pe ANEXA2 din Ord.19/2022 | RO001E141888342/2 | 2022-08-16 | 2022-08-16
4991 | jud. ILFOV, loc. BRAGADIRU, Strada Ghioceilor, nr. 10 | IF | 0.005 | 0.00488 | 0 | 0.4 | CFp | CBC | E-Distributie Muntenia | 10557215 | nu s-a emis ATR, prosumator pe ANEXA2 din Ord.19/2022 | RO001E109360302/2 | 2022-08-10 | 2022-08-10
4992 | jud. ILFOV, loc. ROSU, Strada Viitorului, nr. 22 - 24 | IF | 0.006 | 0.00587 | 0 | 0.23 | CFp | CBC | E-Distributie Muntenia | 10561697 | nu s-a emis ATR, prosumator pe ANEXA2 din Ord.19/2022 | RO001E401098282/3 | 2022-08-10 | 2022-08-10
4993 | jud. ILFOV, loc. OTOPENI, Strada Grivita, nr. 18J | IF | 0.006 | 0.00587 | 0 | 0.4 | CFp | CBC | E-Distributie Muntenia | 10571742 | nu s-a emis ATR, prosumator pe ANEXA2 din Ord.19/2022 | RO001E401029264/3 | 2022-08-11 | 2022-08-11
4994 | jud. ILFOV, loc. CHITILA, Strada RUDENI, nr. 59 | IF | 0.006 | 0.00587 | 0 | 0.23 | CFp | CBC | E-Distributie Muntenia | 10551902 | nu s-a emis ATR, prosumator pe ANEXA2 din Ord.19/2022 | RO001E400270003/2 | 2022-08-10 | 2022-08-10
4995 | jud. BUCURESTI, loc. SECTOR 6, PRELUNGIREA Ghencea, nr. 299-301 | B | 0.144 | 0.14111 | 0 | 0.4 | CFp | CBC | E-Distributie Muntenia | 10554939 | nu s-a emis ATR, prosumator pe ANEXA2 din Ord.19/2022 | RO001E119527407/2 | 2022-08-24 | 2022-08-24
4996 | jud. ILFOV, loc. BRAGADIRU, Strada Caporalului, nr. 11 | IF | 0.006 | 0.00587 | 0 | 0.4 | CFp | CBC | E-Distributie Muntenia | 10533142 | nu s-a emis ATR, prosumator pe ANEXA2 din Ord.19/2022 | RO001E141665570/2 | 2022-08-10 | 2022-08-10
4997 | jud. ILFOV, loc. POPESTI-LEORDENI, Strada SFINTUL VASILE, nr. 9 | IF | 0.00729 | 0.007134 | 0 | 0.4 | CFp | CBC | E-Distributie Muntenia | 10521350 | nu s-a emis ATR, prosumator pe ANEXA2 din Ord.19/2022 | RO001E141288920/2 | 2022-08-17 | 2022-08-17
4998 | jud. ILFOV, loc. BRANESTI, Strada DE 210, nr. FN | IF | 0.006 | 0.00587 | 0 | 0.4 | CFp | CBC | E-Distributie Muntenia | 10571174 | nu s-a emis ATR, prosumator pe ANEXA2 din Ord.19/2022 | RO001E141483668/2 | 2022-08-11 | 2022-08-11
4999 | jud. BUCURESTI, loc. SECTOR 3, Strada Vulturilor, nr. 70 | B | 0.01 | 0.00979 | 0 | 0.4 | CFp | CBC | E-Distributie Muntenia | 10581550 | nu s-a emis ATR, prosumator pe ANEXA2 din Ord.19/2022 | RO001E102258323/3 | 2022-08-10 | 2022-08-10
5000 | jud. ILFOV, loc. MAGURELE, Strada Chirca, nr. 89 | IF | 0.004 | 0.00388 | 0 | 0.23 | CFp | CBC | E-Distributie Muntenia | 10527832 | nu s-a emis ATR, prosumator pe ANEXA2 din Ord.19/2022 | RO001E400307903/2 | 2022-08-10 | 2022-08-10
5001 | jud. ILFOV, loc. CHITILA, Strada Pacii, nr. 36 | IF | 0.006 | 0.00587 | 0 | 0.4 | CFp | CBC | E-Distributie Muntenia | 10582159 | nu s-a emis ATR, prosumator pe ANEXA2 din Ord.19/2022 | RO001E142377638/2 | 2022-08-31 | 2022-08-31
5002 | jud. ILFOV, loc. BALTA NEAGRA, Strada Principala, nr. 42 | IF | 0.005 | 0.004899 | 0 | 0.4 | CFp | CBC | E-Distributie Muntenia | 10525975 | nu s-a emis ATR, prosumator pe ANEXA2 din Ord.19/2022 | RO001E400796769/2 | 2022-08-16 | 2022-08-16
5003 | jud. BUCURESTI, loc. SECTOR 6, Bulevardul Uverturii, nr. 170B | B | 0.0045 | 0.004408 | 0 | 0.4 | CFp | CBC | E-Distributie Muntenia | 10546351 | nu s-a emis ATR, prosumator pe ANEXA2 din Ord.19/2022 | RO001E107332725/3 | 2022-08-10 | 2022-08-10
5004 | jud. ILFOV, loc. POPESTI-LEORDENI, SOSEAUA Oltenitei, nr. 13J, sc. 13J | IF | 0.00729 | 0.007134 | 0 | 0.4 | CFp | CBC | E-Distributie Muntenia | 10520510 | nu s-a emis ATR, prosumator pe ANEXA2 din Ord.19/2022 | RO001E141696642/3 | 2022-08-05 | 2022-08-05
5005 | jud. ILFOV, loc. CHIAJNA, Strada Acvilei, nr. 4J | IF | 0.00546 | 0.005341 | 0 | 0.23 | CFp | CBC | E-Distributie Muntenia | 10575099 | nu s-a emis ATR, prosumator pe ANEXA2 din Ord.19/2022 | RO001E142159210/4 | 2022-08-11 | 2022-08-11
5006 | jud. ILFOV, loc. SILISTEA SNAGOVULUI, Strada Principala, nr. 158 | IF | 0.00315 | 0.002987 | 0 | 0.4 | CFp | CBC | E-Distributie Muntenia | 10542719 | nu s-a emis ATR, prosumator pe ANEXA2 din Ord.19/2022 | RO001E400787680/3 | 2022-08-08 | 2022-08-08
5007 | jud. ILFOV, loc. DOMNESTI, Strada CRENGUTEI, nr. 19 | IF | 0.006 | 0.005879 | 0 | 0.4 | CFp | CBC | E-Distributie Muntenia | 10529089 | nu s-a emis ATR, prosumator pe ANEXA2 din Ord.19/2022 | RO001E141543339/3 | 2022-08-08 | 2022-08-08
5008 | jud. ILFOV, loc. MAGURELE, Strada Gladiolei, nr. 10-12 | IF | 0.01 | 0.009794 | 0 | 0.4 | CFp | CBC | E-Distributie Muntenia | 10525428 | nu s-a emis ATR, prosumator pe ANEXA2 din Ord.19/2022 | RO001E141246766/3 | 2022-08-05 | 2022-08-05
5009 | jud. ILFOV, loc. VOLUNTARI, Strada Matei Millo, nr. 18, bl. SPEC | IF | 0.02695 | 0.02641 | 0 | 0.4 | CFp | CBC | E-Distributie Muntenia | 10546131 | nu s-a emis ATR, prosumator pe ANEXA2 din Ord.19/2022 | RO001E109077857/3 | 2022-08-11 | 2022-08-11
5010 | jud. ILFOV, loc. COPACENI, Strada LALELELOR, nr. 12 | IF | 0.0246 | 0.024008 | 0 | 0.4 | CFp | CBC | E-Distributie Muntenia | 10579222 | nu s-a emis ATR, prosumator pe ANEXA2 din Ord.19/2022 | RO001E141607699/4 | 2022-08-11 | 2022-08-11
5011 | jud. ILFOV, loc. POPESTI LEORDENI, Strada LEORDENI, nr. 86 C | IF | 0.005 | 0.00489 | 0 | 0.4 | CFp | CBC | E-Distributie Muntenia | 10552970 | nu s-a emis ATR, prosumator pe ANEXA2 din Ord.19/2022 | RO001E401023033/3 | 2022-08-05 | 2022-08-05
5012 | jud. GIURGIU, loc. ULMI, Strada Tenisului, nr. 318 | GR | 0.005 | 0.004899 | 0 | 0.4 | CFp | CBC | E-Distributie Muntenia | 10525581 | nu s-a emis ATR, prosumator pe ANEXA2 din Ord.19/2022 | RO001E131322086/3 | 2022-08-17 | 2022-08-17
5013 | jud. ILFOV, loc. TANCABESTI, SOSEAUA Bucuresti-Ploiesti, nr. 178 | IF | 0.02 | 0.019595 | 0 | 0.4 | CFp | CBC | E-Distributie Muntenia | 10544727 | nu s-a emis ATR, prosumator pe ANEXA2 din Ord.19/2022 | RO001E142683144/2 | 2022-08-17 | 2022-08-17
5014 | jud. ILFOV, loc. VOLUNTARI, DRUMUL Bisericii, nr. 48, bl. VILA 7 | IF | 0.008 | 0.00783 | 0 | 0.4 | CFp | CBC | E-Distributie Muntenia | 10574516 | nu s-a emis ATR, prosumator pe ANEXA2 din Ord.19/2022 | RO001E142924726/2 | 2022-08-17 | 2022-08-17
5015 | jud. ILFOV, loc. OTOPENI, Strada Stefan cel Mare, nr. 11B | IF | 0.01287 | 0.012013 | 238 | 0.4 | CFp | CBC | E-Distributie Muntenia | 10529013 | nu s-a emis ATR, prosumator pe ANEXA2 din Ord.19/2022 | RO001E141866595/2 | 2022-08-11 | 2022-08-11
5016 | jud. ILFOV, loc. TAMASI, Strada Amsterdam, nr. 26 | IF | 0.006 | 0.00587 | 0 | 0.4 | CFp | CBC | E-Distributie Muntenia | 10543125 | nu s-a emis ATR, prosumator pe ANEXA2 din Ord.19/2022 | RO001E142713452/2 | 2022-08-31 | 2022-08-31
5017 | jud. ILFOV, loc. PANTELIMON, Intrarea MIORITEI, nr. 5A | IF | 0.008 | 0.00776 | 0 | 0.4 | CFp | CBC | E-Distributie Muntenia | 10553863 | nu s-a emis ATR, prosumator pe ANEXA2 din Ord.19/2022 | RO001E142987725/2 | 2022-08-25 | 2022-08-25
5018 | jud. ILFOV, loc. CIOLPANI, Strada Scolii, nr. 149G | IF | 0.008 | 0.00783 | 8.3 | 0.4 | CFp | CBC | E-Distributie Muntenia | 10507619 | nu s-a emis ATR, prosumator pe ANEXA2 din Ord.19/2022 | RO001E401171655/3 | 2022-08-10 | 2022-08-10
5019 | jud. ILFOV, loc. VOLUNTARI, Strada Emil Racovita, nr. 70, bl. VILA 54A | IF | 0.0066 | 0.006467 | 0 | 0.4 | CFp | CBC | E-Distributie Muntenia | 10512395 | nu s-a emis ATR, prosumator pe ANEXA2 din Ord.19/2022 | RO001E141801246/2 | 2022-08-17 | 2022-08-17
5020 | jud. ILFOV, loc. MOARA DOMNEASCA, Strada A.I.Cuza, nr. 9 | IF | 0.0168 | 0.016384 | 0 | 0.4 | CFp | CBC | E-Distributie Muntenia | 10491597 | nu s-a emis ATR, prosumator pe ANEXA2 din Ord.19/2022 | RO001E400917674/3 | 2022-08-11 | 2022-08-11
5021 | jud. ILFOV, loc. CLINCENI, Intrarea Dumbravei, nr. 15 | IF | 0.0072 | 0.007046 | 0 | 0.4 | CFp | CBC | E-Distributie Muntenia | 10517408 | nu s-a emis ATR, prosumator pe ANEXA2 din Ord.19/2022 | RO001E142225102/3 | 2022-08-10 | 2022-08-10
5022 | jud. ILFOV, loc. ROSU, Strada Rezervelor, nr. FN, bl. NC2256/1/5, sc. T76/2, et. P15,L1.5, ap. DUPLEX 2 | IF | 0.008 | 0.00783 | 0 | 0.4 | CFp | CBC | E-Distributie Muntenia | 10503804 | nu s-a emis ATR, prosumator pe ANEXA2 din Ord.19/2022 | RO001E141429893/2 | 2022-08-19 | 2022-08-19
5023 | jud. ILFOV, loc. OSTRATU, Strada Apusului, nr. 14 | IF | 0.005 | 0.00489 | 0 | 0.4 | CFp | CBC | E-Distributie Muntenia | 10513638 | nu s-a emis ATR, prosumator pe ANEXA2 din Ord.19/2022 | RO001E141229958/2 | 2022-08-12 | 2022-08-12
5024 | jud. ILFOV, loc. DOMNESTI, Strada Tudor Vladimirescu, nr. 309, bl. VILA 37 | IF | 0.00616 | 0.006036 | 0 | 0.4 | CFp | CBC | E-Distributie Muntenia | 10516632 | nu s-a emis ATR, prosumator pe ANEXA2 din Ord.19/2022 | RO001E141278121/3 | 2022-08-22 | 2022-08-22
5025 | jud. BUCURESTI, loc. SECTOR 5, Strada Iliada, nr. 16 A, et. - | B | 0.00375 | 0.003674 | 0 | 0.4 | CFp | CBC | E-Distributie Muntenia | 10518817 | nu s-a emis ATR, prosumator pe ANEXA2 din Ord.19/2022 | RO001E109466130/2 | 2022-08-05 | 2022-08-05
5026 | jud. BUCURESTI, loc. SECTOR 2, Strada Horei, nr. 3 | B | 0.00637 | 0.006241 | 0 | 0.4 | CFp | CBC | E-Distributie Muntenia | 10491982 | nu s-a emis ATR, prosumator pe ANEXA2 din Ord.19/2022 | RO001E104309399/2 | 2022-08-04 | 2022-08-04
5027 | jud. ILFOV, loc. OTOPENI, Strada Maramures, nr. 16 | IF | 0.01 | 0.009799 | 0 | 0.4 | CFp | CBC | E-Distributie Muntenia | 10519989 | nu s-a emis ATR, prosumator pe ANEXA2 din Ord.19/2022 | RO001E143024087/1 | 2022-08-29 | 2022-08-29
5028 | jud. BUCURESTI, loc. SECTOR 5, Strada SAMUIL VULCAN, nr. 55, ap. 1 | B | 0.01 | 0.0097 | 0 | 0.4 | CFp | CBC | E-Distributie Muntenia | 10484339 | nu s-a emis ATR, prosumator pe ANEXA2 din Ord.19/2022 | RO001E110434641/2 | 2022-08-11 | 2022-08-11
5029 | jud. ILFOV, loc. OSTRATU, ALEEA Plopului, nr. 5 | IF | 0.015 | 0.014699 | 0 | 0.4 | CFp | CBC | E-Distributie Muntenia | 10517881 | nu s-a emis ATR, prosumator pe ANEXA2 din Ord.19/2022 | RO001E400715096/2 | 2022-08-20 | 2022-08-20
5030 | jud. ILFOV, loc. BRAGADIRU, Strada Sperantei, nr. 31 | IF | 0.01 | 0.009799 | 0 | 0.4 | CFp | CBC | E-Distributie Muntenia | 10512016 | nu s-a emis ATR, prosumator pe ANEXA2 din Ord.19/2022 | RO001E400971191/2 | 2022-08-03 | 2022-08-03
5031 | jud. ILFOV, loc. BALOTESTI, Strada Gradinilor, nr. 6/1 | IF | 0.005 | 0.004899 | 0 | 0.4 | CFp | CBC | E-Distributie Muntenia | 10492081 | nu s-a emis ATR, prosumator pe ANEXA2 din Ord.19/2022 | RO001E142084981/4 | 2022-08-31 | 2022-08-31
5032 | jud. BUCURESTI, loc. SECTOR 5, Strada DRUMUL DÂRVARI, nr. 20 | B | 0.004 | 0.00387 | 0 | 0.4 | CFp | CBC | E-Distributie Muntenia | 10516618 | nu s-a emis ATR, prosumator pe ANEXA2 din Ord.19/2022 | RO001E109142456/2 | 2022-08-05 | 2022-08-05
5033 | jud. ILFOV, loc. BRAGADIRU, Strada Obaie, nr. 11 M | IF | 0.008 | 0.00783 | 0 | 0.4 | CFp | CBC | E-Distributie Muntenia | 10517567 | nu s-a emis ATR, prosumator pe ANEXA2 din Ord.19/2022 | RO001E142042884/3 | 2022-08-11 | 2022-08-11
5034 | jud. ILFOV, loc. VOLUNTARI, Strada Serban Cantacuzino, nr. 57-5A | IF | 0.005 | 0.00489 | 0 | 0.4 | CFp | CBC | E-Distributie Muntenia | 10511300 | nu s-a emis ATR, prosumator pe ANEXA2 din Ord.19/2022 | RO001E400191027/5 | 2022-08-11 | 2022-08-11
5035 | jud. ILFOV, loc. PANTELIMON, Strada CURCUBEULUI, nr. 17 | IF | 0.01 | 0.0097 | 0 | 0.4 | CFp | CBC | E-Distributie Muntenia | 10486063 | nu s-a emis ATR, prosumator pe ANEXA2 din Ord.19/2022 | RO001E142579687/4 | 2022-08-04 | 2022-08-04
5036 | jud. ILFOV, loc. SANTU-FLORESTI, Strada Stejarului, nr. 26 | IF | 0.0099 | 0.009502 | 0 | 0.4 | CFp | CBC | E-Distributie Muntenia | 10483589 | nu s-a emis ATR, prosumator pe ANEXA2 din Ord.19/2022 | RO001E141612134/3 | 2022-08-11 | 2022-08-11
5037 | jud. ILFOV, loc. POPESTI-LEORDENI, Strada DRUMUL FERMEI, nr. 105 G | IF | 0.008 | 0.00783 | 0 | 0.4 | CFp | CBC | E-Distributie Muntenia | 10518830 | nu s-a emis ATR, prosumator pe ANEXA2 din Ord.19/2022 | RO001E109376916/2 | 2022-08-03 | 2022-08-03
5038 | jud. ILFOV, loc. CHITILA, Strada Troitei, nr. 4 | IF | 0.003 | 0.00293 | 0 | 0.4 | CFp | CBC | E-Distributie Muntenia | 10494952 | nu s-a emis ATR, prosumator pe ANEXA2 din Ord.19/2022 | RO001E400911375/2 | 2022-08-04 | 2022-08-04
5039 | jud. BUCURESTI, loc. SECTOR 5, Strada Farcasanca, nr. 9 | B | 0.01 | 0.0097 | 0 | 0.4 | CFp | CBC | E-Distributie Muntenia | 10493606 | nu s-a emis ATR, prosumator pe ANEXA2 din Ord.19/2022 | RO001E105417053/2 | 2022-08-03 | 2022-08-03
5040 | jud. ILFOV, loc. BERCENI, Strada Occidentului, nr. 2B | IF | 0.008 | 0.00783 | 0 | 0.4 | CFp | CBC | E-Distributie Muntenia | 10502906 | nu s-a emis ATR, prosumator pe ANEXA2 din Ord.19/2022 | RO001E401149605/3 | 2022-08-22 | 2022-08-22
5041 | jud. ILFOV, loc. ROSU, Strada Capitan Ion Ionescu, nr. 11 | IF | 0.006 | 0.005878 | 0 | 0.4 | CFp | CBC | E-Distributie Muntenia | 10518001 | nu s-a emis ATR, prosumator pe ANEXA2 din Ord.19/2022 | RO001E400365794/3 | 2022-08-19 | 2022-08-19
5042 | jud. ILFOV, loc. CIOROGARLA, Strada Mihail Sadoveanu, nr. 11 | IF | 0.006 | 0.005879 | 0 | 0.4 | CFp | CBC | E-Distributie Muntenia | 10494842 | nu s-a emis ATR, prosumator pe ANEXA2 din Ord.19/2022 | RO001E141416068/3 | 2022-08-26 | 2022-08-26
5043 | jud. ILFOV, loc. STEFANESTII DE JOS, Strada LAVANDEI, nr. 3, bl. N21E1, ap. 003 | IF | 0.005 | 0.004899 | 0 | 0.4 | CFp | CBC | E-Distributie Muntenia | 10486651 | nu s-a emis ATR, prosumator pe ANEXA2 din Ord.19/2022 | RO001E142646693/2 | 2022-08-10 | 2022-08-10
5044 | jud. GIURGIU, loc. GIURGIU, SOSEAUA Ghizdarului, nr. 134 | GR | 0.01 | 0.009798 | 0 | 0.4 | CFp | CBC | E-Distributie Muntenia | 10510411 | nu s-a emis ATR, prosumator pe ANEXA2 din Ord.19/2022 | RO001E131371406/1 | 2022-08-16 | 2022-08-16
5045 | jud. BUCURESTI, loc. SECTOR 3, ALEEA TORNADEI, nr. 44 | B | 0.008 | 0.00734 | 0 | 0.4 | CFp | CBC | E-Distributie Muntenia | 10518880 | nu s-a emis ATR, prosumator pe ANEXA2 din Ord.19/2022 | RO001E110068543/3 | 2022-08-05 | 2022-08-05
5046 | jud. ILFOV, loc. VOLUNTARI, DRUMUL Bisericii, nr. 48, bl. VILA 1 | IF | 0.007875 | 0.007708 | 0 | 0.4 | CFp | CBC | E-Distributie Muntenia | 10491819 | nu s-a emis ATR, prosumator pe ANEXA2 din Ord.19/2022 | RO001E142923028/1 | 2022-08-17 | 2022-08-17
5047 | jud. BUCURESTI, loc. SECTOR 1, Strada Mihai Viteazul, nr. 59 B | B | 0.005 | 0.005 | 0 | 0.4 | CFp | CBC | E-Distributie Muntenia | 10511868 | nu s-a emis ATR, prosumator pe ANEXA2 din Ord.19/2022 | RO001E100634958/2 | 2022-08-03 | 2022-08-03
5048 | jud. BUCURESTI, loc. SECTOR 1, Strada Vasile Gherghel, nr. 40 | B | 0.01 | 0.01 | 0 | 0.4 | CFp | CBC | E-Distributie Muntenia | 10516995 | nu s-a emis ATR, prosumator pe ANEXA2 din Ord.19/2022 | RO001E100502266/2 | 2022-08-17 | 2022-08-17
5049 | jud. ILFOV, loc. BALTENI, ALEEA Biserica Sf. Stefan, nr. 14 | IF | 0.005 | 0.00489 | 0 | 0.4 | CFp | CBC | E-Distributie Muntenia | 10453255 | nu s-a emis ATR, prosumator pe ANEXA2 din Ord.19/2022 | RO001E141466737/3 | 2022-08-03 | 2022-08-03
5050 | jud. ILFOV, loc. DASCALU, Strada FRASINULUI, nr. 2 | IF | 0.008 | 0.00782 | 0 | 0.4 | CFp | CBC | E-Distributie Muntenia | 10461171 | nu s-a emis ATR, prosumator pe ANEXA2 din Ord.19/2022 | RO001E142921329/2 | 2022-08-05 | 2022-08-05
5051 | jud. ILFOV, loc. DOBROESTI, Strada D-Avram Iancu, nr. 16 | IF | 0.006 | 0.0058 | 0 | 0.4 | CFp | CBC | E-Distributie Muntenia | 10459467 | nu s-a emis ATR, prosumator pe ANEXA2 din Ord.19/2022 | RO001E109113735/2 | 2022-08-05 | 2022-08-05
5052 | jud. ILFOV, loc. CHIAJNA, Strada PREOT SEBE COSTIN, nr. 17Y | IF | 0.005 | 0.00489 | 0 | 0.23 | CFp | CBC | E-Distributie Muntenia | 10452364 | nu s-a emis ATR, prosumator pe ANEXA2 din Ord.19/2022 | RO001E141669327/2 | 2022-08-19 | 2022-08-19
5053 | jud. ILFOV, loc. VOLUNTARI, Strada Emil Racovita, nr. 35-39, bl. VILA AB32, ap. VILA AB32 | IF | 0.00405 | 0.003949 | 0 | 0.4 | CFp | CBC | E-Distributie Muntenia | 10456781 | nu s-a emis ATR, prosumator pe ANEXA2 din Ord.19/2022 | RO001E141388549/2 | 2022-08-11 | 2022-08-11
5054 | jud. ILFOV, loc. VOLUNTARI, Strada Alexandru cel Bun, nr. 34 | IF | 0.01 | 0.009799 | 0 | 0.4 | CFp | CBC | E-Distributie Muntenia | 10470915 | nu s-a emis ATR, prosumator pe ANEXA2 din Ord.19/2022 | RO001E400947385/2 | 2022-08-11 | 2022-08-11
5055 | jud. ILFOV, loc. PERIS, Strada Olteni, nr. 18 | IF | 0.005 | 0.00485 | 0 | 0.4 | CFp | CBC | E-Distributie Muntenia | 10453631 | nu s-a emis ATR, prosumator pe ANEXA2 din Ord.19/2022 | RO001E400711935/2 | 2022-08-19 | 2022-08-19
5056 | jud. ILFOV, loc. PERIS, Strada Olteni, nr. 16 | IF | 0.005 | 0.00485 | 0 | 0.4 | CFp | CBC | E-Distributie Muntenia | 10452354 | nu s-a emis ATR, prosumator pe ANEXA2 din Ord.19/2022 | RO001E400706210/2 | 2022-08-23 | 2022-08-23
5057 | jud. ILFOV, loc. 1 DECEMBRIE, Strada 1 Mai, nr. 1/A | IF | 0.003 | 0.00293 | 0 | 0.23 | CFp | CBC | E-Distributie Muntenia | 10459226 | nu s-a emis ATR, prosumator pe ANEXA2 din Ord.19/2022 | RO001E141560158/2 | 2022-08-05 | 2022-08-05
5058 | jud. GIURGIU, loc. BOLINTIN-VALE, ULITA Poarta Luncii, nr. 44 | GR | 0.0099 | 0.01 | 0 | 0.4 | CFp | CBC | E-Distributie Muntenia | 10465454 | nu s-a emis ATR, prosumator pe ANEXA2 din Ord.19/2022 | RO001E300899896/3 | 2022-08-16 | 2022-08-16
5059 | jud. ILFOV, loc. BERCENI, Strada Trandafirilor, nr. 7F | IF | 0.015 | 0.0059 | 0 | 0.4 | CFp | CBC | E-Distributie Muntenia | 10483117 | nu s-a emis ATR, prosumator pe ANEXA2 din Ord.19/2022 | RO001E141192722/3 | 2022-08-16 | 2022-08-16
5060 | jud. ILFOV, loc. PANTELIMON, Strada Gradinarilor, nr. 80A | IF | 0.005 | 0.004899 | 0 | 0.4 | CFp | CBC | E-Distributie Muntenia | 10449804 | nu s-a emis ATR, prosumator pe ANEXA2 din Ord.19/2022 | RO001E142393366/3 | 2022-08-19 | 2022-08-19
5061 | jud. ILFOV, loc. POPESTI-LEORDENI, Strada Pogoanelor, nr. 46 | IF | 0.006 | 0.005879 | 0 | 0.4 | CFp | CBC | E-Distributie Muntenia | 10481794 | nu s-a emis ATR, prosumator pe ANEXA2 din Ord.19/2022 | RO001E400125686/2 | 2022-08-05 | 2022-08-05
5062 | jud. ILFOV, loc. CLINCENI, Strada Fortului, nr. 99G | IF | 0.005 | 0.004899 | 0 | 0.4 | CFp | CBC | E-Distributie Muntenia | 10453426 | nu s-a emis ATR, prosumator pe ANEXA2 din Ord.19/2022 | RO001E141445284/3 | 2022-08-16 | 2022-08-16
5063 | jud. ILFOV, loc. POPESTI-LEORDENI, Strada Sperantei, nr. 26 C | IF | 0.0045 | 0.004409 | 0 | 0.4 | CFp | CBC | E-Distributie Muntenia | 10465837 | nu s-a emis ATR, prosumator pe ANEXA2 din Ord.19/2022 | RO001E142608938/2 | 2022-08-19 | 2022-08-19
5064 | jud. ILFOV, loc. MOGOSOAIA, Strada Nichita Stanescu, nr. 76A, bl. VILA J3 | IF | 0.003 | 0.00293 | 0 | 0.4 | CFp | CBC | E-Distributie Muntenia | 10482448 | nu s-a emis ATR, prosumator pe ANEXA2 din Ord.19/2022 | RO001E142667056/2 | 2022-08-16 | 2022-08-16
5065 | jud. BUCURESTI, loc. SECTOR 6, Strada Padurea Tauzului, nr. 9 | B | 0.0046 | 0.004507 | 0 | 0.4 | CFp | CBC | E-Distributie Muntenia | 10431411 | nu s-a emis ATR, prosumator pe ANEXA2 din Ord.19/2022 | RO001E106165009/2 | 2022-08-04 | 2022-08-04
5066 | jud. ILFOV, loc. MOGOSOAIA, Strada Livezilor, nr. 8F | IF | 0.006 | 0.005879 | 0 | 0.4 | CFp | CBC | E-Distributie Muntenia | 10424876 | nu s-a emis ATR, prosumator pe ANEXA2 din Ord.19/2022 | RO001E141925131/1 | 2022-08-18 | 2022-08-18
5067 | jud. BUCURESTI, loc. SECTOR 1, Strada Popescu Romeo,Aviator, nr. 31 | B | 0.005 | 0.005 | 0 | 0.4 | CFp | CBC | E-Distributie Muntenia | 10417711 | nu s-a emis ATR, prosumator pe ANEXA2 din Ord.19/2022 | RO001E110298526/2 | 2022-08-25 | 2022-08-25
5068 | jud. ILFOV, loc. PETRESTI, Strada Socului, nr. 19 | IF | 0.015 | 0.016666 | 600 | 0.4 | CFp | CBC | E-Distributie Muntenia | 10430234 | nu s-a emis ATR, prosumator pe ANEXA2 din Ord.19/2022 | RO001E400713892/2 | 2022-08-31 | 2022-08-31
5069 | jud. ILFOV, loc. DOMNESTI, Strada CRENGUTEI, nr. 103 | IF | 0.0081 | 0.007937 | 0 | 0.4 | CFp | CBC | E-Distributie Muntenia | 10410142 | nu s-a emis ATR, prosumator pe ANEXA2 din Ord.19/2022 | RO001E141933994/2 | 2022-08-10 | 2022-08-10
5070 | jud. ILFOV, loc. MAGURELE, Strada Marasesti, nr. 22 | IF | 0.010125 | 0.009922 | 0 | 0.4 | CFp | CBC | E-Distributie Muntenia | 10424151 | nu s-a emis ATR, prosumator pe ANEXA2 din Ord.19/2022 | RO001E141570777/2 | 2022-08-04 | 2022-08-04
5071 | jud. ILFOV, loc. POPESTI-LEORDENI, Strada Sfantul Ioan, nr. 19 | IF | 0.003 | 0.002939 | 0 | 0.4 | CFp | CBC | E-Distributie Muntenia | 10406944 | nu s-a emis ATR, prosumator pe ANEXA2 din Ord.19/2022 | RO001E401077380/2 | 2022-08-19 | 2022-08-19
5072 | jud. ILFOV, loc. OTOPENI, Strada Zborului, nr. 16 | IF | 0.005 | 0.00488 | 0 | 0.4 | CFp | CBC | E-Distributie Muntenia | 10424641 | nu s-a emis ATR, prosumator pe ANEXA2 din Ord.19/2022 | RO001E400165286/3 | 2022-08-18 | 2022-08-18
5073 | jud. ILFOV, loc. PANTELIMON, Strada CERNICA, nr. 75 | IF | 0.015 | 0.01468 | 0 | 0.4 | CFp | CBC | E-Distributie Muntenia | 10423408 | nu s-a emis ATR, prosumator pe ANEXA2 din Ord.19/2022 | RO001E401125159/2 | 2022-08-16 | 2022-08-16
5074 | jud. ILFOV, loc. IZVORANI, Strada Maresal Al. Averescu, nr. 28F | IF | 0.01 | 0.009799 | 0 | 0.4 | CFp | CBC | E-Distributie Muntenia | 10428545 | nu s-a emis ATR, prosumator pe ANEXA2 din Ord.19/2022 | RO001E141371215/5 | 2022-08-25 | 2022-08-25
5075 | jud. ILFOV, loc. VOLUNTARI, Strada Stefan cel Mare, nr. 3 | IF | 0.006 | 0.00587 | 0 | 0.4 | CFp | CBC | E-Distributie Muntenia | 10409824 | nu s-a emis ATR, prosumator pe ANEXA2 din Ord.19/2022 | RO001E141380899/2 | 2022-08-16 | 2022-08-16
5076 | jud. ILFOV, loc. VOLUNTARI, Strada Iancu de Hunedoara, nr. 15 | IF | 0.00702 | 0.006879 | 11 | 0.4 | CFp | CBC | E-Distributie Muntenia | 10428878 | nu s-a emis ATR, prosumator pe ANEXA2 din Ord.19/2022 | RO001E400966577/2 | 2022-08-11 | 2022-08-11
5077 | jud. ILFOV, loc. CERNICA, Strada Oxigenului, nr. 2C | IF | 0.04 | 0.03912 | 0 | 0.4 | CFp | CBC | E-Distributie Muntenia | 10420772 | nu s-a emis ATR, prosumator pe ANEXA2 din Ord.19/2022 | RO001E142842950/2 | 2022-08-29 | 2022-08-29
5078 | jud. GIURGIU, loc. BOLINTIN-VALE, Strada Poarta Luncii, nr. 12 | GR | 0.04 | 0.039199 | 0 | 0.4 | CFp | CBC | E-Distributie Muntenia | 10427730 | nu s-a emis ATR, prosumator pe ANEXA2 din Ord.19/2022 | RO001E301249076/2 | 2022-08-19 | 2022-08-19
5079 | jud. ILFOV, loc. BRAGADIRU, Strada Plevnei, nr. 17 | IF | 0.005 | 0.004899 | 0 | 0.4 | CFp | CBC | E-Distributie Muntenia | 10443179 | nu s-a emis ATR, prosumator pe ANEXA2 din Ord.19/2022 | RO001E141820663/2 | 2022-08-12 | 2022-08-12
5080 | jud. ILFOV, loc. OTOPENI, Strada POLONA, nr. 19 | IF | 0.01 | 0.00979 | 0 | 0.4 | CFp | CBC | E-Distributie Muntenia | 10429491 | nu s-a emis ATR, prosumator pe ANEXA2 din Ord.19/2022 | RO001E400990440/2 | 2022-08-22 | 2022-08-22
5081 | jud. ILFOV, loc. VOLUNTARI, Strada Vasile Alecsandri, nr. 1A/7A | IF | 0.008 | 0.00783 | 0 | 0.4 | CFp | CBC | E-Distributie Muntenia | 10409153 | nu s-a emis ATR, prosumator pe ANEXA2 din Ord.19/2022 | RO001E401002827/4 | 2022-08-17 | 2022-08-17
5082 | jud. ILFOV, loc. VOLUNTARI, DRUMUL Bisericii, nr. 48, bl. Vila 102 | IF | 0.005 | 0.00489 | 0 | 0.4 | CFp | CBC | E-Distributie Muntenia | 10383785 | nu s-a emis ATR, prosumator pe ANEXA2 din Ord.19/2022 | RO001E142977151/2 | 2022-08-11 | 2022-08-11
5083 | jud. ILFOV, loc. VOLUNTARI, Strada EROU IANCU NICOLAE, nr. 98 A | IF | 0.01 | 0.00975 | 0 | 0.4 | CFp | CBC | E-Distributie Muntenia | 10384537 | nu s-a emis ATR, prosumator pe ANEXA2 din Ord.19/2022 | RO001E400908449/2 | 2022-08-16 | 2022-08-16
5084 | jud. ILFOV, loc. ROSU, DRUMUL BACRIULUI, nr. 23B | IF | 0.005 | 0.00485 | 0 | 0.4 | CFp | CBC | E-Distributie Muntenia | 10385731 | nu s-a emis ATR, prosumator pe ANEXA2 din Ord.19/2022 | RO001E141826232/2 | 2022-08-30 | 2022-08-30
5085 | jud. ILFOV, loc. BERCENI, Strada Tuberozelor, nr. 11S | IF | 0.005 | 0.004899 | 0 | 0.4 | CFp | CBC | E-Distributie Muntenia | 10357984 | nu s-a emis ATR, prosumator pe ANEXA2 din Ord.19/2022 | RO001E142172103/2 | 2022-08-19 | 2022-08-19
5086 | jud. BUCURESTI, loc. SECTOR 1, Strada Sos. Nordului, nr. 98M | B | 0.012 | 0.012 | 0 | 0.4 | CFp | CBC | E-Distributie Muntenia | 10360519 | nu s-a emis ATR, prosumator pe ANEXA2 din Ord.19/2022 | RO001E108774692/3 | 2022-08-17 | 2022-08-17
5087 | jud. ILFOV, loc. DUDU, Intrarea Nicolae Iorga, nr. 45H | IF | 0.01456 | 0.014267 | 0 | 0.4 | CFp | CBC | E-Distributie Muntenia | 10356790 | nu s-a emis ATR, prosumator pe ANEXA2 din Ord.19/2022 | RO001E141220645/2 | 2022-08-30 | 2022-08-30
5088 | jud. ILFOV, loc. VOLUNTARI, ALEEA Teisani, nr. 23A | IF | 0.0096 | 0.009308 | 0 | 0.4 | CFp | CBC | E-Distributie Muntenia | 10383210 | nu s-a emis ATR, prosumator pe ANEXA2 din Ord.19/2022 | RO001E141723407/4 | 2022-08-24 | 2022-08-24
5089 | jud. ILFOV, loc. BALOTESTI, Strada Apusului, nr. 144/26 | IF | 0.006 | 0.005879 | 0 | 0.23 | CFp | CBC | E-Distributie Muntenia | 10396393 | nu s-a emis ATR, prosumator pe ANEXA2 din Ord.19/2022 | RO001E142616780/4 | 2022-08-04 | 2022-08-04
5090 | jud. ILFOV, loc. PANTELIMON, Strada Ialomita, nr. 19, bl. T 26, sc. P164/4 | IF | 0.003 | 0.00293 | 0 | 0.4 | CFp | CBC | E-Distributie Muntenia | 10299324 | nu s-a emis ATR, prosumator pe ANEXA2 din Ord.19/2022 | RO001E142757179/3 | 2022-08-19 | 2022-08-19
5091 | jud. ILFOV, loc. DUMITRANA, Strada Tigaretei, nr. 6 | IF | 0.008 | 0.007838 | 0 | 0.4 | CFp | CBC | E-Distributie Muntenia | 10304277 | nu s-a emis ATR, prosumator pe ANEXA2 din Ord.19/2022 | RO001E401121032/2 | 2022-08-17 | 2022-08-17
5092 | jud. ILFOV, loc. VOLUNTARI, Strada Maria Tanase, nr. 28 | IF | 0.005 | 0.005 | 0 | 0.4 | CFp | CBC | E-Distributie Muntenia | 10303061 | nu s-a emis ATR, prosumator pe ANEXA2 din Ord.19/2022 | RO001E141773750/4 | 2022-08-16 | 2022-08-16
5093 | jud. BUCURESTI, loc. SECTOR 3, Strada Popa Nan, nr. 192 | B | 0.012 | 0.01174 | 10000 | 0.4 | CFp | CBC | E-Distributie Muntenia | 10299375 | nu s-a emis ATR, prosumator pe ANEXA2 din Ord.19/2022 | RO001E119688258/2 | 2022-08-29 | 2022-08-29
5094 | jud. BUCURESTI, loc. SECTOR 5, Strada Arefu, nr. 50D | B | 0.006 | 0.005872 | 0 | 0.4 | CFp | CBC | E-Distributie Muntenia | 10304344 | nu s-a emis ATR, prosumator pe ANEXA2 din Ord.19/2022 | RO001E106171983/2 | 2022-08-05 | 2022-08-05
5095 | jud. ILFOV, loc. ORDOREANU, Strada Unirii, nr. 7 | IF | 0.01 | 0.01 | 0 | 0.4 | CFp | CBC | E-Distributie Muntenia | 10302470 | nu s-a emis ATR, prosumator pe ANEXA2 din Ord.19/2022 | RO001E142586629/2 | 2022-08-10 | 2022-08-10
5096 | jud. ILFOV, loc. VOLUNTARI, DRUMUL Bisericii, nr. 48, ap. VILA 17 | IF | 0.005 | 0.00489 | 0 | 0.4 | CFp | CBC | E-Distributie Muntenia | 10314948 | nu s-a emis ATR, prosumator pe ANEXA2 din Ord.19/2022 | RO001E142924894/1 | 2022-08-12 | 2022-08-12
5097 | jud. BUCURESTI, loc. Sector 1, Strada Str Parcului, nr. 79N | B | 0.00525 | 0.006 | 0 | 0.4 | CFp | CBC | E-Distributie Muntenia | 10329561 | nu s-a emis ATR, prosumator pe ANEXA2 din Ord.19/2022 | RO001E119486669/3 | 2022-08-08 | 2022-08-08
5098 | jud. ILFOV, loc. BRAGADIRU, Strada JIULUI, nr. 18 | IF | 0.00972 | 0.009525 | 0 | 0.4 | CFp | CBC | E-Distributie Muntenia | 10344650 | nu s-a emis ATR, prosumator pe ANEXA2 din Ord.19/2022 | RO001E141499025/4 | 2022-08-16 | 2022-08-16
5099 | jud. ILFOV, loc. POPESTI-LEORDENI, Strada Bateriei, nr. 46 K | IF | 0.006 | 0.005879 | 104 | 0.4 | CFp | CBC | E-Distributie Muntenia | 10333400 | nu s-a emis ATR, prosumator pe ANEXA2 din Ord.19/2022 | RO001E401032910/3 | 2022-08-05 | 2022-08-05
5100 | jud. BUCURESTI, loc. SECTOR 1, DRUMUL Plaiu Sarului, nr. 61A | B | 0.006 | 0.006 | 0 | 0.4 | CFp | CBC | E-Distributie Muntenia | 10340927 | nu s-a emis ATR, prosumator pe ANEXA2 din Ord.19/2022 | RO001E115545111/2 | 2022-08-03 | 2022-08-03
5101 | jud. ILFOV, loc. CHIAJNA, Intrarea Viitorului, nr. 8 | IF | 0.008 | 0.007839 | 0 | 0.4 | CFp | CBC | E-Distributie Muntenia | 10344745 | nu s-a emis ATR, prosumator pe ANEXA2 din Ord.19/2022 | RO001E400955711/2 | 2022-08-19 | 2022-08-19
5102 | jud. ILFOV, loc. BRAGADIRU, Strada Ghioceilor, nr. 3 | IF | 0.005 | 0.004899 | 0 | 0.4 | CFp | CBC | E-Distributie Muntenia | 10347247 | nu s-a emis ATR, prosumator pe ANEXA2 din Ord.19/2022 | RO001E141393039/2 | 2022-08-26 | 2022-08-26
5103 | jud. ILFOV, loc. BALTENI, Strada Randunelelor, nr. 11-C | IF | 0.01 | 0.009799 | 0 | 0.4 | CFp | CBC | E-Distributie Muntenia | 10327755 | nu s-a emis ATR, prosumator pe ANEXA2 din Ord.19/2022 | RO001E142956653/2 | 2022-08-01 | 2022-08-01
5104 | jud. ILFOV, loc. MOGOSOAIA, Intrarea Castelului, nr. 5 | IF | 0.006 | 0.00587 | 0 | 0.4 | CFp | CBC | E-Distributie Muntenia | 10348298 | nu s-a emis ATR, prosumator pe ANEXA2 din Ord.19/2022 | RO001E400980955/3 | 2022-08-11 | 2022-08-11
5105 | jud. BUCURESTI, loc. SECTOR 1, Intrarea Hasdeu Iulia, poeta, nr. 13 | B | 0.00988 | 0.01 | 0 | 0.4 | CFp | CBC | E-Distributie Muntenia | 10343638 | nu s-a emis ATR, prosumator pe ANEXA2 din Ord.19/2022 | RO001E119700758/1 | 2022-08-24 | 2022-08-24
5106 | jud. ILFOV, loc. PANTELIMON, Strada CERNICA, nr. 75 | IF | 0.017 | 0.01664 | 0 | 0.4 | CFp | CBC | E-Distributie Muntenia | 10265575 | nu s-a emis ATR, prosumator pe ANEXA2 din Ord.19/2022 | RO001E401035317/2 | 2022-08-10 | 2022-08-10
5107 | jud. ILFOV, loc. BRAGADIRU, Strada Independentei, nr. 7 | IF | 0.012 | 0.011759 | 0 | 0.4 | CFp | CBC | E-Distributie Muntenia | 10280584 | nu s-a emis ATR, prosumator pe ANEXA2 din Ord.19/2022 | RO001E401063015/3 | 2022-08-11 | 2022-08-11
5108 | jud. BUCURESTI, loc. SECTOR 4, Strada Cuza Voda, nr. 145 | B | 0.01 | 0.00979 | 0 | 0.4 | CFp | CBC | E-Distributie Muntenia | 10286450 | nu s-a emis ATR, prosumator pe ANEXA2 din Ord.19/2022 | RO001E102085095/2 | 2022-08-05 | 2022-08-05
5109 | jud. ILFOV, loc. BRAGADIRU, Strada GLIEI, nr. 87-89 | IF | 0.00988 | 0.009672 | 0 | 0.4 | CFp | CBC | E-Distributie Muntenia | 10286969 | nu s-a emis ATR, prosumator pe ANEXA2 din Ord.19/2022 | RO001E141920530/2 | 2022-08-03 | 2022-08-03
5110 | jud. ILFOV, loc. BRAGADIRU, Strada INTRAREA SMIRDAN, nr. 6 | IF | 0.003 | 0.002938 | 0 | 0.4 | CFp | CBC | E-Distributie Muntenia | 10297455 | nu s-a emis ATR, prosumator pe ANEXA2 din Ord.19/2022 | RO001E141811304/2 | 2022-08-31 | 2022-08-31
5111 | jud. BUCURESTI, loc. SECTOR 3, Strada Ticus, nr. 2 | B | 0.01416 | 0.013876 | 0 | 0.4 | CFp | CBC | E-Distributie Muntenia | 10233255 | nu s-a emis ATR, prosumator pe ANEXA2 din Ord.19/2022 | RO001E110547905/2 | 2022-08-03 | 2022-08-03
5112 | jud. ILFOV, loc. DOMNESTI, Strada Romancierilor, nr. 10 | IF | 0.00798 | 0.007819 | 0 | 0.4 | CFp | CBC | E-Distributie Muntenia | 10238747 | nu s-a emis ATR, prosumator pe ANEXA2 din Ord.19/2022 | RO001E142008853/2 | 2022-08-17 | 2022-08-17
5113 | jud. ILFOV, loc. BRANESTI, Strada I.C.BRATIANU, nr. 229A | IF | 0.01 | 0.009799 | 0 | 0.4 | CFp | CBC | E-Distributie Muntenia | 10240471 | nu s-a emis ATR, prosumator pe ANEXA2 din Ord.19/2022 | RO001E142102410/1 | 2022-08-22 | 2022-08-22
5114 | jud. ILFOV, loc. OTOPENI, Strada 23 August, nr. 206M | IF | 0.01001 | 0.00973 | 0 | 0.4 | CFp | CBC | E-Distributie Muntenia | 10239229 | nu s-a emis ATR, prosumator pe ANEXA2 din Ord.19/2022 | RO001E141308518/2 | 2022-08-17 | 2022-08-17
5115 | jud. ILFOV, loc. OTOPENI, Strada Ciprian Porumbescu, nr. 5K | IF | 0.003 | 0.00292 | 0 | 0.4 | CFp | CBC | E-Distributie Muntenia | 10239557 | nu s-a emis ATR, prosumator pe ANEXA2 din Ord.19/2022 | RO001E142524935/2 | 2022-08-10 | 2022-08-10
5116 | jud. ILFOV, loc. CORNETU, Strada Rasaritului, nr. 9 | IF | 0.005 | 0.004898 | 0 | 0.4 | CFp | CBC | E-Distributie Muntenia | 10247676 | nu s-a emis ATR, prosumator pe ANEXA2 din Ord.19/2022 | RO001E141768417/2 | 2022-08-31 | 2022-08-31
5117 | jud. ILFOV, loc. MICSUNESTII MARI, Strada Viorelelor, nr. 1 | IF | 0.003 | 0.00292 | 0 | 0.4 | CFp | CBC | E-Distributie Muntenia | 10247516 | nu s-a emis ATR, prosumator pe ANEXA2 din Ord.19/2022 | RO001E142524867/3 | 2022-08-11 | 2022-08-11
5118 | jud. ILFOV, loc. DUMBRAVENI, Strada Ion Lahovari, nr. 98 D | IF | 0.008 | 0.007839 | 0 | 0.4 | CFp | CBC | E-Distributie Muntenia | 10253890 | nu s-a emis ATR, prosumator pe ANEXA2 din Ord.19/2022 | RO001E401155578/2 | 2022-08-19 | 2022-08-19
5119 | jud. BUCURESTI, loc. SECTOR 5, Strada Lacul Orza, nr. 44 | B | 0.005 | 0.004899 | 0 | 0.4 | CFp | CBC | E-Distributie Muntenia | 10171936 | nu s-a emis ATR, prosumator pe ANEXA2 din Ord.19/2022 | RO001E110055369/3 | 2022-08-10 | 2022-08-10
5120 | jud. ILFOV, loc. BALOTESTI, Strada I.C.Bratianu, nr. 152A | IF | 0.01064 | 0.010426 | 0 | 0.4 | CFp | CBC | E-Distributie Muntenia | 10184254 | nu s-a emis ATR, prosumator pe ANEXA2 din Ord.19/2022 | RO001E141403985/2 | 2022-08-16 | 2022-08-16
5121 | jud. ILFOV, loc. BUFTEA, Strada Parului, nr. 1 | IF | 0.006 | 0.005878 | 0 | 0.4 | CFp | CBC | E-Distributie Muntenia | 10187272 | nu s-a emis ATR, prosumator pe ANEXA2 din Ord.19/2022 | RO001E400570624/2 | 2022-08-01 | 2022-08-01
5122 | jud. ILFOV, loc. BALOTESTI, Strada Viselor, nr. 78, bl. -, sc. -, et. -, ap. 1 | IF | 0.005 | 0.004899 | 0 | 0.4 | CFp | CBC | E-Distributie Muntenia | 10192090 | nu s-a emis ATR, prosumator pe ANEXA2 din Ord.19/2022 | RO001E142360371/4 | 2022-08-11 | 2022-08-11
5123 | jud. ILFOV, loc. OLTENI, Strada Putul Olteni, nr. 38B | IF | 0.008 | 0.0081 | 0 | 0.4 | CFp | CBC | E-Distributie Muntenia | 10191630 | nu s-a emis ATR, prosumator pe ANEXA2 din Ord.19/2022 | RO001E401112975/2 | 2022-08-26 | 2022-08-26
5124 | jud. BUCURESTI, loc. SECTOR 5, DRUMUL Funigeilor, nr. 45 | B | 0.00814 | 0.007877 | 0 | 0.4 | CFp | CBC | E-Distributie Muntenia | 10198509 | nu s-a emis ATR, prosumator pe ANEXA2 din Ord.19/2022 | RO001E109144874/2 | 2022-08-12 | 2022-08-12
5125 | jud. ILFOV, loc. VIDRA, Strada Trestiei, nr. 5 | IF | 0.006 | 0.00578 | 0 | 0.4 | CFp | CBC | E-Distributie Muntenia | 10194254 | nu s-a emis ATR, prosumator pe ANEXA2 din Ord.19/2022 | RO001E141947438/2 | 2022-08-02 | 2022-08-02
5126 | jud. ILFOV, loc. 1 DECEMBRIE, Strada Livezi, nr. 9 | IF | 0.00468 | 0.004561 | 0 | 0.4 | CFp | CBC | E-Distributie Muntenia | 10199282 | nu s-a emis ATR, prosumator pe ANEXA2 din Ord.19/2022 | RO001E142281845/2 | 2022-08-31 | 2022-08-31
5127 | jud. BUCURESTI, loc. SECTOR 5, Strada Paltinilor, nr. 23-25 | B | 0.006 | 0.005874 | 0 | 0.4 | CFp | CBC | E-Distributie Muntenia | 10208325 | nu s-a emis ATR, prosumator pe ANEXA2 din Ord.19/2022 | RO001E119399550/2 | 2022-08-11 | 2022-08-11
5128 | jud. ILFOV, loc. CIOLPANI, Strada Manastirea Tiganesti, nr. 233 | IF | 0.00819 | 0.008024 | 0 | 0.4 | CFp | CBC | E-Distributie Muntenia | 10208195 | nu s-a emis ATR, prosumator pe ANEXA2 din Ord.19/2022 | RO001E400998370/3 | 2022-08-17 | 2022-08-17
5129 | jud. ILFOV, loc. DUMBRAVENI, Strada LAHOVARI, nr. 99E/1 | IF | 0.006075 | 0.005952 | 0 | 0.4 | CFp | CBC | E-Distributie Muntenia | 10141827 | nu s-a emis ATR, prosumator pe ANEXA2 din Ord.19/2022 | RO001E142724803/2 | 2022-08-19 | 2022-08-19
5130 | jud. ILFOV, loc. MOGOSOAIA, Strada Nichita Stanescu, nr. 60A | IF | 0.005005 | 0.004903 | 0 | 0.4 | CFp | CBC | E-Distributie Muntenia | 10151119 | nu s-a emis ATR, prosumator pe ANEXA2 din Ord.19/2022 | RO001E142625656/2 | 2022-08-19 | 2022-08-19
5131 | jud. BUCURESTI, loc. SECTOR 5, Strada Pitesti, nr. 29-33 | B | 0.003 | 0.002934 | 0 | 0.4 | CFp | CBC | E-Distributie Muntenia | 10151457 | nu s-a emis ATR, prosumator pe ANEXA2 din Ord.19/2022 | RO001E108182347/2 | 2022-08-01 | 2022-08-01
5132 | jud. ILFOV, loc. MOARA VLASIEI, Strada Eroilor, nr. 119 | IF | 0.00836 | 0.008192 | 0 | 0.4 | CFp | CBC | E-Distributie Muntenia | 10157296 | nu s-a emis ATR, prosumator pe ANEXA2 din Ord.19/2022 | RO001E400885487/3 | 2022-08-04 | 2022-08-04
5133 | jud. ILFOV, loc. BUDA, Strada Scolii, nr. 85A | IF | 0.008 | 0.007838 | 0 | 0.4 | CFp | CBC | E-Distributie Muntenia | 10155909 | nu s-a emis ATR, prosumator pe ANEXA2 din Ord.19/2022 | RO001E141564512/3 | 2022-08-11 | 2022-08-11
5134 | jud. ILFOV, loc. DUMBRAVENI, Strada LAHOVARI, nr. NC2125/19 | IF | 0.01001 | 0.009808 | 0 | 0.4 | CFp | CBC | E-Distributie Muntenia | 10157208 | nu s-a emis ATR, prosumator pe ANEXA2 din Ord.19/2022 | RO001E142188155/1 | 2022-08-17 | 2022-08-17
5135 | jud. BUCURESTI, loc. SECTOR 2, Strada Mandrea Gheorghe, arh., nr. 25, ap. AP2 | B | 0.0036 | 0.003527 | 0 | 0.23 | CFp | CBC | E-Distributie Muntenia | 10163765 | nu s-a emis ATR, prosumator pe ANEXA2 din Ord.19/2022 | RO001E104425860/2 | 2022-08-17 | 2022-08-17
5136 | jud. ILFOV, loc. OTOPENI, Strada Cimpului, nr. 22E | IF | 0.008 | 0.00782 | 0 | 0.4 | CFp | CBC | E-Distributie Muntenia | 10165508 | nu s-a emis ATR, prosumator pe ANEXA2 din Ord.19/2022 | RO001E141798724/3 | 2022-08-10 | 2022-08-10
5137 | jud. ILFOV, loc. BERCENI, Strada Libertatii, nr. 25 | IF | 0.01 | 0.00979 | 0 | 0.4 | CFp | CBC | E-Distributie Muntenia | 10104435 | nu s-a emis ATR, prosumator pe ANEXA2 din Ord.19/2022 | RO001E400475516/4 | 2022-08-10 | 2022-08-10
5138 | jud. BUCURESTI, loc. SECTOR 1, Strada Galileia, nr. 23 | B | 0.006 | 0.006 | 0 | 0.4 | CFp | CBC | E-Distributie Muntenia | 10105029 | nu s-a emis ATR, prosumator pe ANEXA2 din Ord.19/2022 | RO001E100023545/3 | 2022-08-03 | 2022-08-03
5139 | jud. BUCURESTI, loc. SECTOR 5, Strada Urdareanu Ion, nr. 34 | B | 0.025 | 0.025 | 0 | 0.4 | CFp | CBC | E-Distributie Muntenia | 10115568 | nu s-a emis ATR, prosumator pe ANEXA2 din Ord.19/2022 | RO001E109369211/1 | 2022-08-25 | 2022-08-25
5140 | jud. ILFOV, loc. BERCENI, Strada Octavian Goga, nr. 19 | IF | 0.006 | 0.005878 | 0 | 0.4 | CFp | CBC | E-Distributie Muntenia | 10121641 | nu s-a emis ATR, prosumator pe ANEXA2 din Ord.19/2022 | RO001E141868306/3 | 2022-08-03 | 2022-08-03
5141 | jud. ILFOV, loc. IZVORANI, Strada Mihai Eminescu, nr. 96BIS | IF | 0.00216 | 0.002107 | 0 | 0.4 | CFp | CBC | E-Distributie Muntenia | 10118396 | nu s-a emis ATR, prosumator pe ANEXA2 din Ord.19/2022 | RO001E401064274/2 | 2022-08-17 | 2022-08-17
5142 | jud. ILFOV, loc. VOLUNTARI, Strada Drumul Potcoavei, nr. 92A | IF | 0.0099 | 0.0097 | 0 | 0.4 | CFp | CBC | E-Distributie Muntenia | 10122650 | nu s-a emis ATR, prosumator pe ANEXA2 din Ord.19/2022 | RO001E400156242/2 | 2022-08-26 | 2022-08-26
5143 | jud. ILFOV, loc. POPESTI-LEORDENI, Strada Sfantul Ioan, nr. 9999 | IF | 0.01 | 0.009799 | 0 | 0.4 | CFp | CBC | E-Distributie Muntenia | 10052768 | nu s-a emis ATR, prosumator pe ANEXA2 din Ord.19/2022 | RO001E400923592/2 | 2022-08-11 | 2022-08-11
5144 | jud. ILFOV, loc. DRAGOMIRESTI-DEAL, Strada Garofitei, nr. 12A | IF | 0.00592 | 0.005722 | 0 | 0.4 | CFp | CBC | E-Distributie Muntenia | 10053421 | nu s-a emis ATR, prosumator pe ANEXA2 din Ord.19/2022 | RO001E142143167/1 | 2022-08-26 | 2022-08-26
5145 | jud. ILFOV, loc. DRAGOMIRESTI-DEAL, Strada Garofitei, nr. 53-55A | IF | 0.00259 | 0.002498 | 0 | 0.4 | CFp | CBC | E-Distributie Muntenia | 10053477 | nu s-a emis ATR, prosumator pe ANEXA2 din Ord.19/2022 | RO001E142143134/1 | 2022-08-26 | 2022-08-26
5146 | jud. ILFOV, loc. ORDOREANU, Strada Tudor Vladimirescu, nr. 77 | IF | 0.01 | 0.009799 | 0 | 0.4 | CFp | CBC | E-Distributie Muntenia | 10068153 | nu s-a emis ATR, prosumator pe ANEXA2 din Ord.19/2022 | RO001E400372411/2 | 2022-08-09 | 2022-08-09
5147 | jud. ILFOV, loc. TUNARI, Strada I.L.Caragiale, nr. 22, bl. T33,P113 | IF | 0.005 | 0.00485 | 0 | 0.4 | CFp | CBC | E-Distributie Muntenia | 10067607 | nu s-a emis ATR, prosumator pe ANEXA2 din Ord.19/2022 | RO001E141294196/2 | 2022-08-04 | 2022-08-04
5148 | jud. ILFOV, loc. DOMNESTI, Strada Baditei, nr. 4, ap. C2 | IF | 0.0045 | 0.00436 | 0 | 0.4 | CFp | CBC | E-Distributie Muntenia | 10075738 | nu s-a emis ATR, prosumator pe ANEXA2 din Ord.19/2022 | RO001E142881447/3 | 2022-08-03 | 2022-08-03
5149 | jud. ILFOV, loc. TUNARI, Strada I.L.Caragiale, nr. 22 | IF | 0.005 | 0.00485 | 0 | 0.4 | CFp | CBC | E-Distributie Muntenia | 10081796 | nu s-a emis ATR, prosumator pe ANEXA2 din Ord.19/2022 | RO001E141294208/3 | 2022-08-03 | 2022-08-03
5150 | jud. ILFOV, loc. CIOROGARLA, Strada Tineretului, nr. 7H | IF | 0.008 | 0.008079 | 0 | 0.4 | CFp | CBC | E-Distributie Muntenia | 10018295 | nu s-a emis ATR, prosumator pe ANEXA2 din Ord.19/2022 | RO001E141922554/3 | 2022-08-10 | 2022-08-10
5151 | jud. ILFOV, loc. TANGANU, Strada Burebista, nr. 39 | IF | 0.00988 | 0.009681 | 0 | 0.4 | CFp | CBC | E-Distributie Muntenia | 10016626 | nu s-a emis ATR, prosumator pe ANEXA2 din Ord.19/2022 | RO001E400058951/4 | 2022-08-08 | 2022-08-08
5152 | jud. ILFOV, loc. BRAGADIRU, Strada Toamnei, nr. 44K, ap. CASA 2 | IF | 0.005 | 0.004875 | 0 | 0.4 | CFp | CBC | E-Distributie Muntenia | 10023759 | nu s-a emis ATR, prosumator pe ANEXA2 din Ord.19/2022 | RO001E142865528/2 | 2022-08-10 | 2022-08-10
5153 | jud. ILFOV, loc. VARTEJU, Strada Bucuresti, nr. 50 | IF | 0.003 | 0.002939 | 0 | 0.4 | CFp | CBC | E-Distributie Muntenia | 10040103 | nu s-a emis ATR, prosumator pe ANEXA2 din Ord.19/2022 | RO001E400994635/2 | 2022-08-17 | 2022-08-17
5154 | jud. GIURGIU, loc. FLORESTI, Strada MIHAI VITEAZUL, nr. 103 | GR | 0.034 | 0.033319 | 0 | 0.4 | CFp | CBC | E-Distributie Muntenia | 09974855 | nu s-a emis ATR, prosumator pe ANEXA2 din Ord.19/2022 | RO001E131318823/3 | 2022-08-17 | 2022-08-17
5155 | jud. GIURGIU, loc. PRUNDU, Strada Radoiesti, nr. 53 | GR | 0.0057 | 0.005585 | 0 | 0.4 | CFp | CBC | E-Distributie Muntenia | 09908549 | nu s-a emis ATR, prosumator pe ANEXA2 din Ord.19/2022 | RO001E300453825/4 | 2022-08-08 | 2022-08-08
5156 | jud. ILFOV, loc. BRANESTI, Strada Brazi, nr. 55 | IF | 0.012 | 0.011758 | 0 | 0.4 | CFp | CBC | E-Distributie Muntenia | 09927258 | nu s-a emis ATR, prosumator pe ANEXA2 din Ord.19/2022 | RO001E142382016/2 | 2022-08-24 | 2022-08-24
5157 | jud. ILFOV, loc. BUFTEA, Strada Santierului, nr. 20 | IF | 0.006 | 0.006 | 0 | 0.4 | CFp | CBC | E-Distributie Muntenia | 09877706 | nu s-a emis ATR, prosumator pe ANEXA2 din Ord.19/2022 | RO001E142606251/3 | 2022-08-10 | 2022-08-10
5158 | jud. ILFOV, loc. VOLUNTARI, Strada EROU IANCU NICOLAE, nr. 61A | IF | 0.01216 | 0.011867 | 0 | 0.4 | CFp | CBC | E-Distributie Muntenia | 09857553 | nu s-a emis ATR, prosumator pe ANEXA2 din Ord.19/2022 | RO001E400170271/3 | 2022-08-10 | 2022-08-10
5159 | jud. ILFOV, loc. VOLUNTARI, Strada Emil Racovita, nr. 26B | IF | 0.01 | 0.00978 | 25 | 0.4 | CFp | CBC | E-Distributie Muntenia | 09786271 | nu s-a emis ATR, prosumator pe ANEXA2 din Ord.19/2022 | RO001E142525172/3 | 2022-08-05 | 2022-08-05
5160 | jud. ILFOV, loc. VARTEJU, Strada Unirii, nr. 133 | IF | 0.006 | 0.0058 | 0 | 0.4 | CFp | CBC | E-Distributie Muntenia | 09764253 | nu s-a emis ATR, prosumator pe ANEXA2 din Ord.19/2022 | RO001E401033236/2 | 2022-08-05 | 2022-08-05
5161 | jud. ILFOV, loc. PETRESTI, Strada Socului, nr. 36B | IF | 0.00518 | 0.005075 | 0 | 0.4 | CFp | CBC | E-Distributie Muntenia | 09645830 | nu s-a emis ATR, prosumator pe ANEXA2 din Ord.19/2022 | RO001E142403683/2 | 2022-08-22 | 2022-08-22
5162 | jud. ILFOV, loc. TAMASI, Strada Garoafei, nr. 44A | IF | 0.00592 | 0.005801 | 0 | 0.4 | CFp | CBC | E-Distributie Muntenia | 09739820 | nu s-a emis ATR, prosumator pe ANEXA2 din Ord.19/2022 | RO001E141552586/2 | 2022-08-10 | 2022-08-10
5163 | jud. ILFOV, loc. OTOPENI, Strada 1 Mai, nr. 41T | IF | 0.015 | 0.014699 | 0 | 0.4 | CFp | CBC | E-Distributie Muntenia | 08930216 | nu s-a emis ATR, prosumator pe ANEXA2 din Ord.19/2022 | RO001E142571230/2 | 2022-08-16 | 2022-08-16
5164 | jud. ILFOV, loc. PANTELIMON, Intrarea Flaviei, nr. FN | IF | 0.01148 | 0.01124 | 0 | 0,4 | CFp | CBC | E-Distributie Muntenia | 10426044 | 2022-07-18 | RO001E141926547/3 | 2022-08-12 | 2022-08-12
5165 | jud. BUCURESTI, loc. SECTOR 1, Strada Ciugureanu Daniel, nr. 24A | B | 0.01 | 0.01 | 0 | 0,4 | CFp | CBC | E-Distributie Muntenia | 10362594 | 2022-07-07 | RO001E119687549/3 | 2022-08-24 | 2022-08-24
5166 | jud. ILFOV, loc. Voluntari, DRUMUL Bisericii, nr. 48, ap. 59 | IF | 0.011 | 0.01077 | 0 | 0,4 | CFp | CBC | E-Distributie Muntenia | 10217137 | 2022-07-04 | RO001E142925660/1 | 2022-08-05 | 2022-08-05
5167 | jud. ILFOV, loc. CORNETU, Strada Garoafei, nr. 75 | IF | 0.006 | 0.005878 | 0 | 0,4 | CFp | CBC | E-Distributie Muntenia | 10075472 | 2022-07-21 | RO001E401046690/3 | 2022-08-12 | 2022-08-12
5168 | jud. ILFOV, loc. STEFANESTII DE JOS, Intrarea Resita, nr. 6 A | IF | 0.01 | 0.00978 | 0 | 0,4 | CFp | CBC | E-Distributie Muntenia | 09952657 | 2022-06-02 | RO001E141627141/3 | 2022-08-26 | 2022-08-26
5169 | jud. ILFOV, loc. ROSU, Strada Crinului, nr. 46C, bl. MODUL3, ap. CASA 2 | IF | 0.005 | 0.004899 | 0 | 0,4 | CFp | CBC | E-Distributie Muntenia | 09886878 | 2022-05-11 | RO001E142501277/3 | 2022-08-24 | 2022-08-24
5170 | jud. BUCURESTI, loc. SECTOR 1, Strada Ionescu-Sisesti Gheorghe, nr. 126J | B | 0.005 | 0.00485 | 0 | 0,23 | CFp | CBC | E-Distributie Muntenia | 09199308 | 2022-01-14 | RO001E401032178/2 | 2022-08-17 | 2022-08-17
5171 | jud. BUCURESTI, loc. SECTOR 1, Bulevardul Schitul Magureanu, nr. 49, et. mansarda, ap. AP7 | B | 0.006 | 0.006 | 0 | 0,4 | CFp | CBC | E-Distributie Muntenia | 10254301 | 2022-06-20 | RO001E103089405/2 | 2022-08-30 | 2022-08-30
5172 | jud. ILFOV, loc. BRAGADIRU, Strada Parfumului, nr. 23, bl. CASA 3 | IF | 0.006 | 0.00583 | 0 | 0,4 | CFp | CBC | E-Distributie Muntenia | 10194030 | 2022-06-23 | RO001E142366771/2 | 2022-08-09 | 2022-08-09
5173 | jud. BUCURESTI, loc. SECTOR 1, Strada Minervei, nr. 30 | B | 0.005 | 0.005 | 0 | 0,4 | CFp | CBC | E-Distributie Muntenia | 10156658 | 2022-05-31 | RO001E108735699/3 | 2022-08-24 | 2022-08-24
5174 | jud. BUCURESTI, loc. SECTOR 2, Strada Ottoi Calin, dr., nr. 20 | B | 0.0085 | 0.00823 | 0 | 0,4 | CFp | CBC | E-Distributie Muntenia | 09982333 | 2022-05-18 | RO001E104359316/2 | 2022-08-18 | 2022-08-18
5175 | jud. BUCURESTI, loc. SECTOR 1, Intrarea Straulesti, nr. 15B | B | 0.03406 | 0.033376 | 0 | 0,4 | CFp | CBC | E-Distributie Muntenia | 09946622 | 2022-05-12 | RO001E108906868/2 | 2022-08-26 | 2022-08-26
5176 | jud. GIURGIU, loc. BUTURUGENI, Strada CRAITEI, nr. 26 | GR | 0.0242 | 0.023715 | 0 | 0,4 | CFp | CBC | E-Distributie Muntenia | 09672903 | 2022-04-20 | RO001E131384051/4 | 2022-08-04 | 2022-08-04
5177 | jud. ILFOV, loc. ROSU, Strada Crinului, nr. 70B BIS | IF | 0.003 | 0.002938 | 0 | 0,23 | CFp | CBC | E-Distributie Muntenia | 09354678 | 2022-01-14 | RO001E141784549/3 | 2022-08-26 | 2022-08-26
5178 | jud. ILFOV, loc. CLINCENI, Strada BERZEI, nr. 2B | IF | 0.004 | 0.00388 | 0 | 0,4 | CFp | CBC | E-Distributie Muntenia | 09178824 | 2021-12-16 | RO001E141362552/4 | 2022-08-04 | 2022-08-04
5179 | jud. ILFOV, loc. MAGURELE, Strada Florilor, nr. 39-41 | IF | 0.003 | 0.002939 | 0 | 0,4 | CFp | CBC | E-Distributie Muntenia | 08676271 | 2021-09-14 | RO001E142065575/2 | 2022-08-03 | 2022-08-03
5180 | jud. ILFOV, loc. VOLUNTARI, Strada Prutului, nr. 8 | IF | 0.003 | 0.002938 | 0 | 0,4 | CFp | CBC | E-Distributie Muntenia | 09506996 | 2022-03-03 | RO001E141449446/2 | 2022-08-12 | 2022-08-12
5181 | jud. ILFOV, loc. CIOROGARLA, Strada AVRAM IANCU, nr. 25 | IF | 0.0141 | 0.013817 | 0 | 0,4 | CFp | CBC | E-Distributie Muntenia | 09894845 | 2022-05-11 | RO001E142921824/2 | 2022-08-10 | 2022-08-10
5182 | jud. ILFOV, loc. BERCENI, Strada Vasile Goldis, nr. 16, ap. 2 | IF | 0.003 | 0.002938 | 0 | 0,23 | CFp | CBC | E-Distributie Muntenia | 09144668 | 2021-12-24 | RO001E141928460/2 | 2022-08-09 | 2022-08-09
5183 | jud. ILFOV, loc. 1 DECEMBRIE, Strada LALELELOR, nr. 11 | IF | 0.0036 | 0.003527 | 0 | 0,4 | CFp | CBC | E-Distributie Muntenia | 08717318 | 2021-09-22 | RO001E142244811/2 | 2022-08-23 | 2022-08-23
5184 | jud. ILFOV, loc. ROSU, Strada Bacriului, nr. 10 | IF | 0.005 | 0.004898 | 0 | 0,23 | CFp | CBC | E-Distributie Muntenia | 09464196 | 2022-02-23 | RO001E400968647/2 | 2022-08-02 | 2022-08-02
5185 | jud. ILFOV, loc. BRAGADIRU, Strada Verii, nr. 7 | IF | 0.003 | 0.002939 | 0 | 0,23 | CFp | CBC | E-Distributie Muntenia | 09169272 | 2021-12-15 | RO001E142285973/2 | 2022-08-26 | 2022-08-26
5186 | jud. ILFOV, loc. VOLUNTARI, DRUMUL Potcoavei, nr. 57 BIS/A | IF | 0.0048 | 0.004654 | 0 | 0,4 | CFp | CBC | E-Distributie Muntenia | 09460633 | 2022-02-21 | RO001E401154814/2 | 2022-08-12 | 2022-08-12
5187 | jud. BUCURESTI, loc. SECTOR 1, Strada Strada Tirana nr. 1, nr. 1 | B | 0.0153 | 0.0153 | 0 | 0,4 | CFp | CBC | E-Distributie Muntenia | 09460421 | 2022-03-24 | RO001E108342154/2 | 2022-08-29 | 2022-08-29
5188 | jud. BUCURESTI, loc. SECTOR 2, Strada Silvia, nr. 94 | B | 0.006 | 0.00582 | 0 | 0,23 | CFp | CBC | E-Distributie Muntenia | 09460156 | 2022-02-16 | RO001E104505353/2 | 2022-08-19 | 2022-08-19
5189 | jud. BUCURESTI, loc. SECTOR 1, Strada Navodari, nr. 22, bl. 1, sc. A | B | 0.0046 | 0.0046 | 0 | 0,4 | CFp | CBC | E-Distributie Muntenia | 09645770 | 2022-03-24 | RO001E101417396/2 | 2022-08-30 | 2022-08-30
5190 | jud. ILFOV, loc. OTOPENI, Strada Craitelor, nr. 39-15 | IF | 0.006 | 0.005879 | 0 | 0,4 | CFp | CBC | E-Distributie Muntenia | 09373579 | 2022-02-03 | RO001E142258861/5 | 2022-08-12 | 2022-08-12
5191 | jud. ILFOV, loc. SINTESTI, Strada Linia Garii, nr. 78 | IF | 0.005 | 0.004899 | 0 | 0,23 | CFp | CBC | E-Distributie Muntenia | 09369194 | 2022-01-26 | RO001E400966612/3 | 2022-08-05 | 2022-08-05
5192 | jud. ILFOV, loc. DRAGOMIRESTI-DEAL, Strada Garofitei, nr. NC55682 | IF | 0.02 | 0.01952 | 0 | 0,4 | CFp | CBC | E-Distributie Muntenia | 09512041 | 2022-03-07 | RO001E142582030/2 | 2022-08-10 | 2022-08-10
5193 | jud. ILFOV, loc. BRAGADIRU, Strada Libertatii, nr. 1B | IF | 0.003 | 0.002938 | 0 | 0,4 | CFp | CBC | E-Distributie Muntenia | 09317528 | 2022-01-18 | RO001E141628344/3 | 2022-08-02 | 2022-08-02
5194 | jud. ILFOV, loc. OTOPENI, Strada Primaverii, nr. 23G | IF | 0.00495 | 0.004846 | 0 | 0,4 | CFp | CBC | E-Distributie Muntenia | 09178787 | 2021-12-16 | RO001E142190675/1 | 2022-08-17 | 2022-08-17
5195 | jud. ILFOV, loc. VIDRA, Strada Gradinilor, nr. 1 | IF | 0.0036 | 0.003526 | 0 | 0,23 | CFp | CBC | E-Distributie Muntenia | 09135822 | 2021-12-10 | RO001E400491345/3 | 2022-08-11 | 2022-08-11
5196 | jud. ILFOV, loc. OTOPENI, Strada FERMEI E., nr. 2B | IF | 0.003 | 0.002938 | 0 | 0,23 | CFp | CBC | E-Distributie Muntenia | 09433379 | 2022-02-18 | RO001E141497438/2 | 2022-08-11 | 2022-08-11
5197 | jud. ILFOV, loc. CLINCENI, Strada Ciocarliei, nr. 65A | IF | 0.003 | 0.00292 | 0 | 0,4 | CFp | CBC | E-Distributie Muntenia | 09359262 | 2022-01-20 | RO001E141183687/2 | 2022-08-10 | 2022-08-10
5198 | jud. ILFOV, loc. TUNARI, Strada Nicolae Iorga, nr. 16 | IF | 0.003575 | 0.003501 | 0 | 0,23 | CFp | CBC | E-Distributie Muntenia | 09260309 | 2022-01-13 | RO001E400991665/2 | 2022-08-23 | 2022-08-23
5199 | jud. ILFOV, loc. CLINCENI, Strada Ciocarliei, nr. 65 | IF | 0.003 | 0.00292 | 0 | 0,4 | CFp | CBC | E-Distributie Muntenia | 09275855 | 2022-01-18 | RO001E401045307/2 | 2022-08-12 | 2022-08-12
5200 | jud. ILFOV, loc. TUNARI, Strada Ion Slavici, nr. 19 | IF | 0.003 | 0.00292 | 0 | 0,23 | CFp | CBC | E-Distributie Muntenia | 09247334 | 2022-01-17 | RO001E141492118/3 | 2022-08-17 | 2022-08-17
5201 | jud. BUCURESTI, loc. SECTOR 6, Strada Dezrobirii, nr. 114 A, ap. AP54 | B | 0.003 | 0.002938 | 0 | 0,4 | CFp | CBC | E-Distributie Muntenia | 09248162 | 2022-01-05 | RO001E107339025/2 | 2022-08-12 | 2022-08-12
5202 | jud. ILFOV, loc. CHITILA, Strada Duzilor, nr. 53 | IF | 0.003 | 0.002938 | 0 | 0,23 | CFp | CBC | E-Distributie Muntenia | 09179124 | 2021-12-22 | RO001E400422484/2 | 2022-08-12 | 2022-08-12
5203 | jud. ILFOV, loc. VOLUNTARI, ALEEA V-Popasului, nr. 21 | IF | 0.004 | 0.003919 | 0 | 0,4 | CFp | CBC | E-Distributie Muntenia | 09131487 | 2021-12-02 | RO001E109355182/2 | 2022-08-03 | 2022-08-03
5204 | jud. ILFOV, loc. POPESTI-LEORDENI, Intrarea Viilor, nr. 30 F | IF | 0.003 | 0.002934 | 0 | 0,4 | CFp | CBC | E-Distributie Muntenia | 09097151 | 2021-11-25 | RO001E401163881/2 | 2022-08-08 | 2022-08-08
5205 | jud. ILFOV, loc. ROSU, Intrarea 1 Decembrie 1918, nr. 16 | IF | 0.003 | 0.00284 | 0 | 0,23 | CFp | CBC | E-Distributie Muntenia | 09169261 | 2021-12-16 | RO001E400254779/2 | 2022-08-26 | 2022-08-26
5206 | jud. ILFOV, loc. POPESTI-LEORDENI, Strada Viilor, nr. 61, bl. 1T, sc. P19 | IF | 0.012 | 0.011759 | 0 | 0,4 | CFp | CBC | E-Distributie Muntenia | 10296670 | 2022-06-30 | RO001E401069617/2 | 2022-07-29 | 2022-07-29
5207 | jud. BUCURESTI, loc. SECTOR 1, Strada Triumfului, nr. 126 | B | 0.00708 | 0.0096 | 0 | 0,4 | CFp | CBC | E-Distributie Muntenia | 10008608 | 2022-07-14 | RO001E100571565/2 | 2022-07-22 | 2022-07-22
5208 | jud. ILFOV, loc. DOMNESTI, Strada Calugareni, nr. 19B, bl. CASA C2 | IF | 0.0082 | 0.008035 | 0 | 0,23 | CFp | CBC | E-Distributie Muntenia | 09952033 | 2022-05-19 | RO001E143075500/2 | 2022-07-12 | 2022-07-12
5209 | jud. ILFOV, loc. VARTEJU, Strada Fulger, nr. 73 | IF | 0.003 | 0.002935 | 0 | 0,4 | CFp | CBC | E-Distributie Muntenia | 09449038 | 2022-02-18 | RO001E401127791/2 | 2022-07-26 | 2022-07-26
5210 | jud. ILFOV, loc. OSTRATU, Strada Primaverii, nr. 134 | IF | 0.01395 | 0.01395 | 0 | 0,4 | CFp | CBC | E-Distributie Muntenia | 08940974 | 2022-07-07 | RO001E401050066/3 | 2022-07-14 | 2022-07-14
5211 | jud. ILFOV, loc. BALOTESTI, Strada Unitatii, nr. 3/60 | IF | 0.003 | 0.002938 | 0 | 0,4 | CFp | CBC | E-Distributie Muntenia | 09431609 | 2022-02-17 | RO001E142111195/2 | 2022-07-25 | 2022-07-25
5212 | jud. ILFOV, loc. CORBEANCA, Strada Ficusului, nr. 3 | IF | 0.00711 | 0.006958 | 0 | 0.4 | CFp | CBC | E-Distributie Muntenia | 09686982 | nu s-a emis ATR, prosumator pe ANEXA2 din Ord.19/2021 | RO001E400884846/2 | 2022-07-26 | 2022-07-26
5213 | jud. ILFOV, loc. VOLUNTARI, Strada Emil Racovita, nr. 70, bl. 86A1 | IF | 0.00354 | 0.003468 | 0 | 0.4 | CFp | CBC | E-Distributie Muntenia | 09485130 | nu s-a emis ATR, prosumator pe ANEXA2 din Ord.19/2021 | RO001E141763524/2 | 2022-07-21 | 2022-07-21
5214 | jud. BUCURESTI, loc. SECTOR 1, Strada Linistei, nr. 14BIS, ap. 3 | B | 0.00486 | 0.00486 | 0 | 0.4 | CFp | CBC | E-Distributie Muntenia | 10724257 | nu s-a emis ATR, prosumator pe ANEXA2 din Ord.19/2021 | RO001E111308046/2 | 2022-07-29 | 2022-07-29
5215 | jud. BUCURESTI, loc. SECTOR 1, Strada Navigatiei, nr. 63 | B | 0.01 | 0.01 | 0 | 0.4 | CFp | CBC | E-Distributie Muntenia | 10672703 | nu s-a emis ATR, prosumator pe ANEXA2 din Ord.19/2021 | RO001E109401511/2 | 2022-07-29 | 2022-07-29
5216 | jud. ILFOV, loc. DUMITRANA, Strada Morii, nr. 63, bl. L5 | IF | 0.006 | 0.005879 | 0 | 0.4 | CFp | CBC | E-Distributie Muntenia | 10520455 | nu s-a emis ATR, prosumator pe ANEXA2 din Ord.19/2021 | RO001E141225785/3 | 2022-07-28 | 2022-07-28
5217 | jud. BUCURESTI, loc. SECTOR 1, SOSEAUA Kiseleff Pavel Dimitrievici, nr. 11 A, ap. AP 4 | B | 0.005 | 0.005 | 0 | 0.4 | CFp | CBC | E-Distributie Muntenia | 10494127 | nu s-a emis ATR, prosumator pe ANEXA2 din Ord.19/2021 | RO001E100100787/2 | 2022-07-26 | 2022-07-26
5218 | jud. ILFOV, loc. BRAGADIRU, Strada Safirului, nr. 18B | IF | 0.005 | 0.004899 | 0 | 0.23 | CFp | CBC | E-Distributie Muntenia | 10494656 | nu s-a emis ATR, prosumator pe ANEXA2 din Ord.19/2021 | RO001E142033198/2 | 2022-07-28 | 2022-07-28
5219 | jud. ILFOV, loc. DUMBRAVENI, Strada Macesului, nr. 5/3 | IF | 0.01 | 0.009799 | 0 | 0.4 | CFp | CBC | E-Distributie Muntenia | 10518831 | nu s-a emis ATR, prosumator pe ANEXA2 din Ord.19/2021 | RO001E141417014/2 | 2022-07-21 | 2022-07-21
5220 | jud. BUCURESTI, loc. SECTOR 1, Strada Cronicar Ion Neculce, nr. 2 A | B | 0.008 | 0.008 | 0 | 0.4 | CFp | CBC | E-Distributie Muntenia | 10485493 | nu s-a emis ATR, prosumator pe ANEXA2 din Ord.19/2021 | RO001E100430233/2 | 2022-07-28 | 2022-07-28
5221 | jud. ILFOV, loc. VOLUNTARI, Strada POTCOAVEI, nr. 27 | IF | 0.005 | 0.00488 | 0 | 0.4 | CFp | CBC | E-Distributie Muntenia | 10498300 | nu s-a emis ATR, prosumator pe ANEXA2 din Ord.19/2021 | RO001E401005123/3 | 2022-07-28 | 2022-07-28
5222 | jud. BUCURESTI, loc. SECTOR 1, Strada Strabuna, nr. 100 | B | 0.0125 | 0.0125 | 0 | 0.4 | CFp | CBC | E-Distributie Muntenia | 10474846 | nu s-a emis ATR, prosumator pe ANEXA2 din Ord.19/2021 | RO001E100574153/3 | 2022-07-26 | 2022-07-26
5223 | jud. BUCURESTI, loc. SECTOR 6, Bulevardul Timisoara, nr. 60B | B | 0.025 | 0.024499 | 0 | 0.4 | CFp | CBC | E-Distributie Muntenia | 10461820 | nu s-a emis ATR, prosumator pe ANEXA2 din Ord.19/2021 | RO001E108814608/3 | 2022-07-28 | 2022-07-28
5224 | jud. BUCURESTI, loc. SECTOR 3, Strada Prisaca Dornei, nr. 10, ap. 8 | B | 0.00494 | 0.004831 | 0 | 0.4 | CFp | CBC | E-Distributie Muntenia | 10358459 | nu s-a emis ATR, prosumator pe ANEXA2 din Ord.19/2021 | RO001E109094597/3 | 2022-07-27 | 2022-07-27
5225 | jud. GIURGIU, loc. SABARENI, Strada BANICHII, nr. 80E | GR | 0.006 | 0.0058 | 0 | 0.23 | CFp | CBC | E-Distributie Muntenia | 10347580 | nu s-a emis ATR, prosumator pe ANEXA2 din Ord.19/2021 | RO001E131421266/3 | 2022-07-28 | 2022-07-28
5226 | jud. ILFOV, loc. BRAGADIRU, Strada Colinei, nr. 17 | IF | 0.005 | 0.004899 | 0 | 0.4 | CFp | CBC | E-Distributie Muntenia | 10349380 | nu s-a emis ATR, prosumator pe ANEXA2 din Ord.19/2021 | RO001E141805138/2 | 2022-07-29 | 2022-07-29
5227 | jud. ILFOV, loc. VOLUNTARI, CAMPUL Pipera, nr. LOT 151 | IF | 0.003 | 0.002939 | 0 | 0.4 | CFp | CBC | E-Distributie Muntenia | 10327040 | nu s-a emis ATR, prosumator pe ANEXA2 din Ord.19/2021 | RO001E119230622/2 | 2022-07-14 | 2022-07-14
5228 | jud. ILFOV, loc. VOLUNTARI, Strada Strada Drumul bisericii, nr. 48, ap. 32 | IF | 0.006 | 0.00587 | 0 | 0.4 | CFp | CBC | E-Distributie Muntenia | 10286547 | nu s-a emis ATR, prosumator pe ANEXA2 din Ord.19/2021 | RO001E142925547/1 | 2022-07-28 | 2022-07-28
5229 | jud. ILFOV, loc. MOGOSOAIA, Strada Livezilor, nr. 36 A | IF | 0.006 | 0.005879 | 0 | 0.4 | CFp | CBC | E-Distributie Muntenia | 10232775 | nu s-a emis ATR, prosumator pe ANEXA2 din Ord.19/2021 | RO001E142195108/1 | 2022-07-26 | 2022-07-26
5230 | jud. GIURGIU, loc. MIHAILESTI, ULITA Chirculesti, nr. 6 | GR | 0.003 | 0.002885 | 0 | 0.4 | CFp | CBC | E-Distributie Muntenia | 10237807 | nu s-a emis ATR, prosumator pe ANEXA2 din Ord.19/2021 | RO001E300597598/2 | 2022-07-22 | 2022-07-22
5231 | jud. ILFOV, loc. PANTELIMON, Strada Sfantul Pantelimon, nr. 25 | IF | 0.00504 | 0.004929 | 0 | 0.4 | CFp | CBC | E-Distributie Muntenia | 10162197 | nu s-a emis ATR, prosumator pe ANEXA2 din Ord.19/2021 | RO001E400934336/2 | 2022-07-11 | 2022-07-11
5232 | jud. GIURGIU, loc. BOLINTIN-DEAL, Strada RASARITULUI, nr. 1A | GR | 0.3 | 0.294 | 0 | 20 | CFp | CBC | E-Distributie Muntenia | 10166979 | nu s-a emis ATR, prosumator pe ANEXA2 din Ord.19/2021 | RO001E131387784/3 | 2022-07-29 | 2022-07-29
5233 | jud. ILFOV, loc. CIOLPANI, DRUMUL PISCULUI, nr. 36 | IF | 0.006 | 0.00587 | 0 | 0.4 | CFp | CBC | E-Distributie Muntenia | 09564763 | nu s-a emis ATR, prosumator pe ANEXA2 din Ord.19/2021 | RO001E400828440/2 | 2022-07-01 | 2022-07-01
5234 | jud. ILFOV, loc. PANTELIMON, Strada Fericirii, nr. 10A | IF | 0.006 | 0.005878 | 0 | 0.4 | CFp | CBC | E-Distributie Muntenia | 09588681 | nu s-a emis ATR, prosumator pe ANEXA2 din Ord.19/2021 | RO001E141592557/2 | 2022-07-07 | 2022-07-07
5235 | jud. ILFOV, loc. VOLUNTARI, CARTIERUL Henri Coanda, nr. LOT 940 | IF | 0.003 | 0.003 | 0 | 0.4 | CFp | CBC | E-Distributie Muntenia | 10722590 | nu s-a emis ATR, prosumator pe ANEXA2 din Ord.19/2021 | RO001E141482522/2 | 2022-07-29 | 2022-07-29
5236 | jud. BUCURESTI, loc. SECTOR 1, Strada Strabuna, nr. 143 | B | 0.005 | 0.005 | 0 | 0.4 | CFp | CBC | E-Distributie Muntenia | 10649982 | nu s-a emis ATR, prosumator pe ANEXA2 din Ord.19/2021 | RO001E100574670/2 | 2022-07-29 | 2022-07-29
5237 | jud. ILFOV, loc. PERIS, PRELUNGIREA Sondei, nr. 23B | IF | 0.005 | 0.00489 | 0 | 0.4 | CFp | CBC | E-Distributie Muntenia | 10674942 | nu s-a emis ATR, prosumator pe ANEXA2 din Ord.19/2021 | RO001E141681365/3 | 2022-07-29 | 2022-07-29
5238 | jud. BUCURESTI, loc. SECTOR 4, Strada Soimus, nr. 112, et. parter | B | 0.006 | 0.005877 | 0 | 0.4 | CFp | CBC | E-Distributie Muntenia | 10525330 | nu s-a emis ATR, prosumator pe ANEXA2 din Ord.19/2021 | RO001E115328301/2 | 2022-07-29 | 2022-07-29
5239 | jud. ILFOV, loc. BRAGADIRU, Strada Ghioceilor, nr. 17 A | IF | 0.01 | 0.00979 | 0 | 0.4 | CFp | CBC | E-Distributie Muntenia | 10579844 | nu s-a emis ATR, prosumator pe ANEXA2 din Ord.19/2021 | RO001E141409420/3 | 2022-07-18 | 2022-07-18
5240 | jud. BUCURESTI, loc. SECTOR 1, Strada Aeromodelului, nr. 59 | B | 0.0081 | 0.0082 | 0 | 0.4 | CFp | CBC | E-Distributie Muntenia | 10511882 | nu s-a emis ATR, prosumator pe ANEXA2 din Ord.19/2021 | RO001E100637142/2 | 2022-07-26 | 2022-07-26
5241 | jud. ILFOV, loc. POPESTI-LEORDENI, Strada Fermei, nr. 32A | IF | 0.0088 | 0.008614 | 0 | 0.4 | CFp | CBC | E-Distributie Muntenia | 10491918 | nu s-a emis ATR, prosumator pe ANEXA2 din Ord.19/2021 | RO001E400933425/2 | 2022-07-29 | 2022-07-29
5242 | jud. ILFOV, loc. PANTELIMON, Strada TRACTORULUI, nr. 24 F | IF | 0.005 | 0.004899 | 0 | 0.4 | CFp | CBC | E-Distributie Muntenia | 10498525 | nu s-a emis ATR, prosumator pe ANEXA2 din Ord.19/2021 | RO001E109349286/2 | 2022-07-29 | 2022-07-29
5243 | jud. ILFOV, loc. MAGURELE, Strada Plopilor, nr. 8 | IF | 0.0144 | 0.014111 | 0 | 0.4 | CFp | CBC | E-Distributie Muntenia | 10512931 | nu s-a emis ATR, prosumator pe ANEXA2 din Ord.19/2021 | RO001E142522887/3 | 2022-07-27 | 2022-07-27
5244 | jud. BUCURESTI, loc. SECTOR 4, Strada Moldoveanu Anghel, nr. 33 | B | 0.0099 | 0.0097 | 0 | 0.4 | CFp | CBC | E-Distributie Muntenia | 10492713 | nu s-a emis ATR, prosumator pe ANEXA2 din Ord.19/2021 | RO001E105540836/3 | 2022-07-27 | 2022-07-27
5245 | jud. ILFOV, loc. DOBROESTI, Strada D-Macului, nr. 2 | IF | 0.003 | 0.002939 | 0 | 0.4 | CFp | CBC | E-Distributie Muntenia | 10494897 | nu s-a emis ATR, prosumator pe ANEXA2 din Ord.19/2021 | RO001E141545656/2 | 2022-07-29 | 2022-07-29
5246 | jud. ILFOV, loc. VOLUNTARI, Bulevardul PIPERA, nr. 106/8 | IF | 0.006 | 0.00586 | 0 | 0.4 | CFp | CBC | E-Distributie Muntenia | 10498244 | nu s-a emis ATR, prosumator pe ANEXA2 din Ord.19/2021 | RO001E401067255/2 | 2022-07-28 | 2022-07-28
5247 | jud. ILFOV, loc. VOLUNTARI, Strada Constelatiei, nr. 44L | IF | 0.005 | 0.00488 | 0 | 0.4 | CFp | CBC | E-Distributie Muntenia | 10497917 | nu s-a emis ATR, prosumator pe ANEXA2 din Ord.19/2021 | RO001E141511570/3 | 2022-07-28 | 2022-07-28
5248 | jud. ILFOV, loc. BRAGADIRU, Strada Iasomiei, nr. 16 | IF | 0.005 | 0.004899 | 0 | 0.23 | CFp | CBC | E-Distributie Muntenia | 10510210 | nu s-a emis ATR, prosumator pe ANEXA2 din Ord.19/2021 | RO001E401031717/4 | 2022-07-29 | 2022-07-29
5249 | jud. BUCURESTI, loc. SECTOR 1, Strada Natatiei, nr. 83 | B | 0.00486 | 0.005 | 0 | 0.4 | CFp | CBC | E-Distributie Muntenia | 10484260 | nu s-a emis ATR, prosumator pe ANEXA2 din Ord.19/2021 | RO001E100699218/2 | 2022-07-29 | 2022-07-29
5250 | jud. Ilfov, loc. DOBROESTI, Strada UNIRII, nr. 12 | IF | 0.008 | 0.00782 | 0 | 0.4 | CFp | CBC | E-Distributie Muntenia | 10492615 | nu s-a emis ATR, prosumator pe ANEXA2 din Ord.19/2021 | RO001E142343035/2 | 2022-07-29 | 2022-07-29
5251 | jud. BUCURESTI, loc. SECTOR 3, DRUMUL Lunca Priporului, nr. 109-115 | B | 0.01 | 0.00972 | 0 | 0.4 | CFp | CBC | E-Distributie Muntenia | 10463582 | nu s-a emis ATR, prosumator pe ANEXA2 din Ord.19/2021 | RO001E119376375/4 | 2022-07-27 | 2022-07-27
5252 | jud. BUCURESTI, loc. SECTOR 5, SOSEAUA Vartejului, nr. 101 | B | 0.006 | 0.005878 | 0 | 0.4 | CFp | CBC | E-Distributie Muntenia | 10471069 | nu s-a emis ATR, prosumator pe ANEXA2 din Ord.19/2021 | RO001E108992751/2 | 2022-07-27 | 2022-07-27
5253 | jud. GIURGIU, loc. ADUNATII-COPACENI, Strada Craitelor, nr. 8 | GR | 0.005 | 0.00489 | 0 | 0.4 | CFp | CBC | E-Distributie Muntenia | 10462502 | nu s-a emis ATR, prosumator pe ANEXA2 din Ord.19/2021 | RO001E300484986/2 | 2022-07-13 | 2022-07-13
5254 | jud. GIURGIU, loc. BRANISTARI, Strada Bisericii, nr. 2 | GR | 0.01216 | 0.011916 | 0 | 0.4 | CFp | CBC | E-Distributie Muntenia | 10483349 | nu s-a emis ATR, prosumator pe ANEXA2 din Ord.19/2021 | RO001E300523373/4 | 2022-07-15 | 2022-07-15
5255 | jud. ILFOV, loc. DOBROESTI, Strada Vasile Alecsandri, nr. 50 | IF | 0.005 | 0.004899 | 0 | 0.4 | CFp | CBC | E-Distributie Muntenia | 10471815 | nu s-a emis ATR, prosumator pe ANEXA2 din Ord.19/2021 | RO001E141216448/2 | 2022-07-29 | 2022-07-29
5256 | jud. BUCURESTI, loc. SECTOR 3, Strada Ilioara, nr. 20G, ap. LOT2 | B | 0.006 | 0.005878 | 0 | 0.4 | CFp | CBC | E-Distributie Muntenia | 10424486 | nu s-a emis ATR, prosumator pe ANEXA2 din Ord.19/2021 | RO001E109042972/3 | 2022-07-26 | 2022-07-26
5257 | jud. ILFOV, loc. BRAGADIRU, Strada Libertatii, nr. 17 | IF | 0.00984 | 0.009633 | 0 | 0.4 | CFp | CBC | E-Distributie Muntenia | 10420224 | nu s-a emis ATR, prosumator pe ANEXA2 din Ord.19/2021 | RO001E401003693/2 | 2022-07-26 | 2022-07-26
5258 | jud. GIURGIU, loc. CREVEDIA MARE, SOSEAUA BUCURESTI, nr. 442 | GR | 0.005 | 0.004898 | 0 | 0.4 | CFp | CBC | E-Distributie Muntenia | 10415857 | nu s-a emis ATR, prosumator pe ANEXA2 din Ord.19/2021 | RO001E301092139/2 | 2022-07-26 | 2022-07-26
5259 | jud. GIURGIU, loc. MIHAILESTI, Strada PRELUNGIREA UNIRII, nr. 36 | GR | 0.01 | 0.009798 | 0 | 0.4 | CFp | CBC | E-Distributie Muntenia | 10430004 | nu s-a emis ATR, prosumator pe ANEXA2 din Ord.19/2021 | RO001E301224271/4 | 2022-07-14 | 2022-07-14
5260 | jud. ILFOV, loc. JILAVA, Strada 23 August, nr. 36 | IF | 0.006 | 0.005879 | 0 | 0.23 | CFp | CBC | E-Distributie Muntenia | 10410271 | nu s-a emis ATR, prosumator pe ANEXA2 din Ord.19/2021 | RO001E400435095/2 | 2022-07-28 | 2022-07-28
5261 | jud. ILFOV, loc. MOGOSOAIA, Strada Martha Bibescu, nr. 79 | IF | 0.005 | 0.004899 | 0 | 0.23 | CFp | CBC | E-Distributie Muntenia | 10429863 | nu s-a emis ATR, prosumator pe ANEXA2 din Ord.19/2021 | RO001E400715704/2 | 2022-07-27 | 2022-07-27
5262 | jud. BUCURESTI, loc. SECTOR 5, Strada Tecuci, nr. 37 | B | 0.00492 | 0.004812 | 0 | 0.4 | CFp | CBC | E-Distributie Muntenia | 10447563 | nu s-a emis ATR, prosumator pe ANEXA2 din Ord.19/2021 | RO001E108128583/2 | 2022-07-29 | 2022-07-29
5263 | jud. ILFOV, loc. PANTELIMON, Strada MIORITEI, nr. 26, ap. AP69 | IF | 0.006 | 0.00582 | 0 | 0.4 | CFp | CBC | E-Distributie Muntenia | 10415138 | nu s-a emis ATR, prosumator pe ANEXA2 din Ord.19/2021 | RO001E104896749/2 | 2022-07-26 | 2022-07-26
5264 | jud. ILFOV, loc. CORBEANCA, Strada Ghioceilor, nr. 22A | IF | 0.01026 | 0.010054 | 0 | 0.4 | CFp | CBC | E-Distributie Muntenia | 10405285 | nu s-a emis ATR, prosumator pe ANEXA2 din Ord.19/2021 | RO001E141489518/2 | 2022-07-21 | 2022-07-21
5265 | jud. GIURGIU, loc. SABARENI, Strada Intravilan, nr. 2046/10 | GR | 0.005 | 0.004899 | 0 | 0.4 | CFp | CBC | E-Distributie Muntenia | 10353021 | nu s-a emis ATR, prosumator pe ANEXA2 din Ord.19/2021 | RO001E131399754/2 | 2022-07-21 | 2022-07-21
5266 | jud. GIURGIU, loc. MIHAILESTI, Strada Duzilor, nr. 16 | GR | 0.005 | 0.004899 | 0 | 0.4 | CFp | CBC | E-Distributie Muntenia | 10386916 | nu s-a emis ATR, prosumator pe ANEXA2 din Ord.19/2021 | RO001E301243081/3 | 2022-07-12 | 2022-07-12
5267 | jud. BUCURESTI, loc. SECTOR 3, Strada Dumitru Petre, sold., nr. 1 | B | 0.008 | 0.007839 | 0 | 0.4 | CFp | CBC | E-Distributie Muntenia | 10358283 | nu s-a emis ATR, prosumator pe ANEXA2 din Ord.19/2021 | RO001E109458041/2 | 2022-07-25 | 2022-07-25
5268 | jud. ILFOV, loc. TEGHES, Strada Sfintii Constantin si Elena, nr. 20 | IF | 0.005 | 0.004899 | 0 | 0.4 | CFp | CBC | E-Distributie Muntenia | 10386803 | nu s-a emis ATR, prosumator pe ANEXA2 din Ord.19/2021 | RO001E141936706/2 | 2022-07-27 | 2022-07-27
5269 | jud. ILFOV, loc. MOGOSOAIA, Strada Senatorilor, nr. 2 | IF | 0.004 | 0.00391 | 0 | 0.4 | CFp | CBC | E-Distributie Muntenia | 10386888 | nu s-a emis ATR, prosumator pe ANEXA2 din Ord.19/2021 | RO001E141322637/2 | 2022-07-19 | 2022-07-19
5270 | jud. ILFOV, loc. MAGURELE, Strada EMISFEREI, nr. 39, ap. C11 | IF | 0.006 | 0.005879 | 0 | 0.23 | CFp | CBC | E-Distributie Muntenia | 10395200 | nu s-a emis ATR, prosumator pe ANEXA2 din Ord.19/2021 | RO001E142674357/2 | 2022-07-27 | 2022-07-27
5271 | jud. GIURGIU, loc. ADUNATII-COPACENI, ULITA Troitei, nr. 13B | GR | 0.005 | 0.004899 | 0 | 0.4 | CFp | CBC | E-Distributie Muntenia | 10383800 | nu s-a emis ATR, prosumator pe ANEXA2 din Ord.19/2021 | RO001E131345025/2 | 2022-07-13 | 2022-07-13
5272 | jud. ILFOV, loc. MOARA VLASIEI, Strada Octavian Goga, nr. 3 | IF | 0.01245 | 0.0122 | 0 | 0.4 | CFp | CBC | E-Distributie Muntenia | 10392434 | nu s-a emis ATR, prosumator pe ANEXA2 din Ord.19/2021 | RO001E142439132/3 | 2022-07-14 | 2022-07-14
5273 | jud. ILFOV, loc. PANTELIMON, Strada P-Trandafirilor, nr. 10 A | IF | 0.00368 | 0.003556 | 0 | 0.4 | CFp | CBC | E-Distributie Muntenia | 10378343 | nu s-a emis ATR, prosumator pe ANEXA2 din Ord.19/2021 | RO001E109159218/2 | 2022-07-19 | 2022-07-19
5274 | jud. ILFOV, loc. SNAGOV, SOSEAUA Snagov, nr. 40 | IF | 0.00798 | 0.007819 | 0 | 0.4 | CFp | CBC | E-Distributie Muntenia | 10383566 | nu s-a emis ATR, prosumator pe ANEXA2 din Ord.19/2021 | RO001E400831017/2 | 2022-07-22 | 2022-07-22
5275 | jud. BUCURESTI, loc. SECTOR 1, Strada Fabrica De Caramida, nr. 7H | B | 0.01188 | 0.02 | 0 | 0.4 | CFp | CBC | E-Distributie Muntenia | 10386667 | nu s-a emis ATR, prosumator pe ANEXA2 din Ord.19/2021 | RO001E110207863/2 | 2022-07-27 | 2022-07-27
5276 | jud. ILFOV, loc. BRAGADIRU, Strada Verii, nr. 3B, ap. CASA 1 | IF | 0.006 | 0.005879 | 0 | 0.4 | CFp | CBC | E-Distributie Muntenia | 10305568 | nu s-a emis ATR, prosumator pe ANEXA2 din Ord.19/2021 | RO001E141909571/2 | 2022-07-26 | 2022-07-26
5277 | jud. ILFOV, loc. BRAGADIRU, Strada Verii, nr. 5B | IF | 0.00798 | 0.007819 | 0 | 0.4 | CFp | CBC | E-Distributie Muntenia | 10305336 | nu s-a emis ATR, prosumator pe ANEXA2 din Ord.19/2021 | RO001E141525788/2 | 2022-07-26 | 2022-07-26
5278 | jud. BUCURESTI, loc. SECTOR 2, Strada Buzinca Comisul, nr. 17 -19 | B | 0.006 | 0.00587 | 0 | 0.23 | CFp | CBC | E-Distributie Muntenia | 10301380 | nu s-a emis ATR, prosumator pe ANEXA2 din Ord.19/2021 | RO001E104508626/2 | 2022-07-19 | 2022-07-19
5279 | jud. ILFOV, loc. CHITILA, Strada Nicolae Balcescu, nr. 49 | IF | 0.005 | 0.00489 | 0 | 0.23 | CFp | CBC | E-Distributie Muntenia | 10305463 | nu s-a emis ATR, prosumator pe ANEXA2 din Ord.19/2021 | RO001E400263780/2 | 2022-07-22 | 2022-07-22
5280 | jud. ILFOV, loc. AFUMATI, SOSEAUA Ganeasa, nr. 96 | IF | 0.005 | 0.00488 | 0 | 0.4 | CFp | CBC | E-Distributie Muntenia | 10314030 | nu s-a emis ATR, prosumator pe ANEXA2 din Ord.19/2021 | RO001E141289550/2 | 2022-07-13 | 2022-07-13
5281 | jud. ILFOV, loc. TAMASI, Strada NORDULUI, nr. 16 | IF | 0.004 | 0.00391 | 0 | 0.4 | CFp | CBC | E-Distributie Muntenia | 10313707 | nu s-a emis ATR, prosumator pe ANEXA2 din Ord.19/2021 | RO001E142068501/2 | 2022-07-25 | 2022-07-25
5282 | jud. GIURGIU, loc. COSOBA, Strada Padurii, nr. 838 | GR | 0.006 | 0.005879 | 0 | 0.23 | CFp | CBC | E-Distributie Muntenia | 10338084 | nu s-a emis ATR, prosumator pe ANEXA2 din Ord.19/2021 | RO001E301250483/3 | 2022-07-27 | 2022-07-27
5283 | jud. GIURGIU, loc. BACU, Calea Bucuresti, nr. 183 E | GR | 0.006 | 0.00586 | 0 | 0.4 | CFp | CBC | E-Distributie Muntenia | 10331029 | nu s-a emis ATR, prosumator pe ANEXA2 din Ord.19/2021 | RO001E131394119/2 | 2022-07-19 | 2022-07-19
5284 | jud. BUCURESTI, loc. SECTOR 4, Strada Ionescu Florea, sold., nr. 40 C | B | 0.00726 | 0.007114 | 0 | 0.4 | CFp | CBC | E-Distributie Muntenia | 10336626 | nu s-a emis ATR, prosumator pe ANEXA2 din Ord.19/2021 | RO001E109163730/2 | 2022-07-12 | 2022-07-12
5285 | jud. ILFOV, loc. DOBROESTI, Strada Piersicului, nr. 11G | IF | 0.004 | 0.00382 | 0 | 0.4 | CFp | CBC | E-Distributie Muntenia | 10337779 | nu s-a emis ATR, prosumator pe ANEXA2 din Ord.19/2021 | RO001E141528365/3 | 2022-07-19 | 2022-07-19
5286 | jud. ILFOV, loc. CIOFLICENI, Strada ALEXANDRU IOAN CUZA, nr. 33A | IF | 0.006 | 0.005878 | 0 | 0.4 | CFp | CBC | E-Distributie Muntenia | 10328033 | nu s-a emis ATR, prosumator pe ANEXA2 din Ord.19/2021 | RO001E141410332/4 | 2022-07-11 | 2022-07-11
5287 | jud. ILFOV, loc. DOBROESTI, Strada D-Avram Iancu, nr. 14B, bl. CASA3 | IF | 0.00462 | 0.004518 | 0 | 0.4 | CFp | CBC | E-Distributie Muntenia | 10335185 | nu s-a emis ATR, prosumator pe ANEXA2 din Ord.19/2021 | RO001E141952568/3 | 2022-07-15 | 2022-07-15
5288 | jud. GIURGIU, loc. POPESTI, Strada Dacia, nr. 153 | GR | 0.006 | 0.00578 | 30 | 0.4 | CFp | CBC | E-Distributie Muntenia | 10349743 | nu s-a emis ATR, prosumator pe ANEXA2 din Ord.19/2021 | RO001E300705061/3 | 2022-07-25 | 2022-07-25
5289 | jud. ILFOV, loc. PANTELIMON, Strada Vulturului, nr. 19 | IF | 0.0057 | 0.005585 | 0 | 0.4 | CFp | CBC | E-Distributie Muntenia | 10326832 | nu s-a emis ATR, prosumator pe ANEXA2 din Ord.19/2021 | RO001E142572477/2 | 2022-07-12 | 2022-07-12
5290 | jud. ILFOV, loc. DUDU, Strada Toamnei, nr. 18 | IF | 0.005 | 0.0044 | 0 | 0.4 | CFp | CBC | E-Distributie Muntenia | 10344891 | nu s-a emis ATR, prosumator pe ANEXA2 din Ord.19/2021 | RO001E400939915/3 | 2022-07-29 | 2022-07-29
5291 | jud. GIURGIU, loc. BACU, Strada Calea Bucuresti, nr. 4B | GR | 0.005 | 0.004899 | 0 | 0.4 | CFp | CBC | E-Distributie Muntenia | 10348438 | nu s-a emis ATR, prosumator pe ANEXA2 din Ord.19/2021 | RO001E131295153/3 | 2022-07-26 | 2022-07-26
5292 | jud. GIURGIU, loc. DOBRENI, Strada Tarinei, nr. 3 | GR | 0.005775 | 0.005659 | 0 | 0.4 | CFp | CBC | E-Distributie Muntenia | 10340837 | nu s-a emis ATR, prosumator pe ANEXA2 din Ord.19/2021 | RO001E300788365/3 | 2022-07-26 | 2022-07-26
5293 | jud. BUCURESTI, loc. SECTOR 2, Strada Melodiei, nr. 70 | B | 0.008 | 0.007834 | 0 | 0.4 | CFp | CBC | E-Distributie Muntenia | 10350179 | nu s-a emis ATR, prosumator pe ANEXA2 din Ord.19/2021 | RO001E108910649/2 | 2022-07-29 | 2022-07-29
5294 | jud. BUCURESTI, loc. SECTOR 1, Strada Navodari, nr. 32A | B | 0.004 | 0.004 | 0 | 0.4 | CFp | CBC | E-Distributie Muntenia | 10350378 | nu s-a emis ATR, prosumator pe ANEXA2 din Ord.19/2021 | RO001E101417925/3 | 2022-07-13 | 2022-07-13
5295 | jud. ILFOV, loc. POPESTI-LEORDENI, Strada Amurgului, nr. 69P | IF | 0.0068 | 0.006663 | 0 | 0.4 | CFp | CBC | E-Distributie Muntenia | 10340484 | nu s-a emis ATR, prosumator pe ANEXA2 din Ord.19/2021 | RO001E141264339/4 | 2022-07-22 | 2022-07-22
5296 | jud. ILFOV, loc. TAMASI, Strada NORDULUI, nr. 14 | IF | 0.004 | 0.00391 | 0 | 0.4 | CFp | CBC | E-Distributie Muntenia | 10327987 | nu s-a emis ATR, prosumator pe ANEXA2 din Ord.19/2021 | RO001E142068488/2 | 2022-07-21 | 2022-07-21
5297 | jud. ILFOV, loc. BRAGADIRU, Strada Grivitei, nr. 13A | IF | 0.02 | 0.019598 | 0 | 0.4 | CFp | CBC | E-Distributie Muntenia | 10258937 | nu s-a emis ATR, prosumator pe ANEXA2 din Ord.19/2021 | RO001E141926132/4 | 2022-07-05 | 2022-07-05
5298 | jud. ILFOV, loc. CIOROGARLA, SOSEAUA Bucuresti, nr. 63(DJ601) | IF | 0.014 | 0.01371 | 0 | 0.4 | CFp | CBC | E-Distributie Muntenia | 10260731 | nu s-a emis ATR, prosumator pe ANEXA2 din Ord.19/2021 | RO001E141643385/2 | 2022-07-07 | 2022-07-07
5299 | jud. ILFOV, loc. DUDU, Strada Toamnei, nr. 18A | IF | 0.008 | 0.00782 | 0 | 0.4 | CFp | CBC | E-Distributie Muntenia | 10262630 | nu s-a emis ATR, prosumator pe ANEXA2 din Ord.19/2021 | RO001E400964463/3 | 2022-07-26 | 2022-07-26
5300 | jud. ILFOV, loc. ROSU, Strada Arh.Iulius Iordan, nr. 13 A | IF | 0.005 | 0.004899 | 0 | 0.4 | CFp | CBC | E-Distributie Muntenia | 10258499 | nu s-a emis ATR, prosumator pe ANEXA2 din Ord.19/2021 | RO001E400945361/2 | 2022-07-19 | 2022-07-19
5301 | jud. GIURGIU, loc. CRUCEA DE PIATRA, Strada DEALUL DOAMNEI, nr. 14 | GR | 0.02 | 0.019599 | 0 | 0.4 | CFp | CBC | E-Distributie Muntenia | 10266644 | nu s-a emis ATR, prosumator pe ANEXA2 din Ord.19/2021 | RO001E301208969/5 | 2022-07-07 | 2022-07-07
5302 | jud. GIURGIU, loc. BUDENI, Strada Livezilor, nr. 30A | GR | 0.008 | 0.00779 | 0 | 0.4 | CFp | CBC | E-Distributie Muntenia | 10264272 | nu s-a emis ATR, prosumator pe ANEXA2 din Ord.19/2021 | RO001E131312265/2 | 2022-07-12 | 2022-07-12
5303 | jud. ILFOV, loc. ROSU, Strada MAGNOLIEI, nr. 4 | IF | 0.007875 | 0.007717 | 0 | 0.4 | CFp | CBC | E-Distributie Muntenia | 10264031 | nu s-a emis ATR, prosumator pe ANEXA2 din Ord.19/2021 | RO001E401035597/3 | 2022-07-07 | 2022-07-07
5304 | jud. BUCURESTI, loc. SECTOR 2, SOSEAUA Dobroesti, nr. 30A | B | 0.01 | 0.00972 | 0 | 0.4 | CFp | CBC | E-Distributie Muntenia | 10263471 | nu s-a emis ATR, prosumator pe ANEXA2 din Ord.19/2021 | RO001E119531806/2 | 2022-07-19 | 2022-07-19
5305 | jud. ILFOV, loc. BALOTESTI, Strada Amurgului, nr. 134/8 | IF | 0.006 | 0.005879 | 0 | 0.4 | CFp | CBC | E-Distributie Muntenia | 10265058 | nu s-a emis ATR, prosumator pe ANEXA2 din Ord.19/2021 | RO001E142615981/4 | 2022-07-18 | 2022-07-18
5306 | jud. GIURGIU, loc. COPACIU, Strada Scolii, nr. 12 | GR | 0.006 | 0.0058 | 0 | 0.4 | CFp | CBC | E-Distributie Muntenia | 10279696 | nu s-a emis ATR, prosumator pe ANEXA2 din Ord.19/2021 | RO001E300579239/3 | 2022-07-18 | 2022-07-18
5307 | jud. ILFOV, loc. CIOROGARLA, Strada Aviatorilor, nr. 3 | IF | 0.015 | 0.01469 | 0 | 0.4 | CFp | CBC | E-Distributie Muntenia | 10288954 | nu s-a emis ATR, prosumator pe ANEXA2 din Ord.19/2021 | RO001E141525340/4 | 2022-07-07 | 2022-07-07
5308 | jud. BUCURESTI, loc. SECTOR 5, Strada Ghidigeni, nr. 29 | B | 0.00532 | 0.005213 | 0 | 0.4 | CFp | CBC | E-Distributie Muntenia | 10285991 | nu s-a emis ATR, prosumator pe ANEXA2 din Ord.19/2021 | RO001E119844050/2 | 2022-07-04 | 2022-07-04
5309 | jud. BUCURESTI, loc. SECTOR 1, Intrarea MIHAI MEREUTA, nr. 6 | B | 0.00304 | 0.005 | 0 | 0.4 | CFp | CBC | E-Distributie Muntenia | 10288298 | nu s-a emis ATR, prosumator pe ANEXA2 din Ord.19/2021 | RO001E110596268/2 | 2022-07-08 | 2022-07-08
5310 | jud. ILFOV, loc. BRAGADIRU, Strada Safirului, nr. 10, bl. VILA 2 | IF | 0.015 | 0.014695 | 0 | 0.4 | CFp | CBC | E-Distributie Muntenia | 10289964 | nu s-a emis ATR, prosumator pe ANEXA2 din Ord.19/2021 | RO001E141731204/3 | 2022-07-26 | 2022-07-26
5311 | jud. ILFOV, loc. DUDU, Intrarea Trandafirilor, nr. 6 | IF | 0.003 | 0.00293 | 0 | 0.4 | CFp | CBC | E-Distributie Muntenia | 10293584 | nu s-a emis ATR, prosumator pe ANEXA2 din Ord.19/2021 | RO001E400952639/2 | 2022-07-12 | 2022-07-12
5312 | jud. ILFOV, loc. BALOTESTI, Strada Ficusului, nr. 14, ap. C2 | IF | 0.02 | 0.0194 | 0 | 0.4 | CFp | CBC | E-Distributie Muntenia | 10294515 | nu s-a emis ATR, prosumator pe ANEXA2 din Ord.19/2021 | RO001E142596664/2 | 2022-07-19 | 2022-07-19
5313 | jud. BUCURESTI, loc. SECTOR 3, Bulevardul 1 Decembrie 1918, nr. 56 K | B | 0.005 | 0.004899 | 0 | 0.4 | CFp | CBC | E-Distributie Muntenia | 10292683 | nu s-a emis ATR, prosumator pe ANEXA2 din Ord.19/2021 | RO001E109092450/2 | 2022-07-18 | 2022-07-18
5314 | jud. ILFOV, loc. BALOTESTI, Strada Ficusului, nr. 14, ap. C1 | IF | 0.02 | 0.0194 | 0 | 0.4 | CFp | CBC | E-Distributie Muntenia | 10294386 | nu s-a emis ATR, prosumator pe ANEXA2 din Ord.19/2021 | RO001E142596653/2 | 2022-07-27 | 2022-07-27
5315 | jud. GIURGIU, loc. SABARENI, Strada Intravilan, nr. NC 33286 | GR | 0.006 | 0.005879 | 0 | 0.4 | CFp | CBC | E-Distributie Muntenia | 10296807 | nu s-a emis ATR, prosumator pe ANEXA2 din Ord.19/2021 | RO001E131431986/2 | 2022-07-07 | 2022-07-07
5316 | jud. ILFOV, loc. SAFTICA, Strada BISERICA SFANTA TROITA, nr. 21/5 | IF | 0.00918 | 0.008995 | 0 | 0.4 | CFp | CBC | E-Distributie Muntenia | 10298084 | nu s-a emis ATR, prosumator pe ANEXA2 din Ord.19/2021 | RO001E142686451/2 | 2022-07-29 | 2022-07-29
5317 | jud. BUCURESTI, loc. SECTOR 5, Strada Hepites Stefan,Inginer, nr. 16 A | B | 0.01254 | 0.012288 | 0 | 0.4 | CFp | CBC | E-Distributie Muntenia | 10295141 | nu s-a emis ATR, prosumator pe ANEXA2 din Ord.19/2021 | RO001E106127805/3 | 2022-07-05 | 2022-07-05
5318 | jud. GIURGIU, loc. GAISENI, Strada Linia din deal, nr. 78 | GR | 0.005 | 0.004898 | 0 | 0.4 | CFp | CBC | E-Distributie Muntenia | 10296805 | nu s-a emis ATR, prosumator pe ANEXA2 din Ord.19/2021 | RO001E300983126/3 | 2022-07-13 | 2022-07-13
5319 | jud. ILFOV, loc. CHITILA, Strada Panselelor, nr. 16 | IF | 0.005 | 0.00489 | 0 | 0.4 | CFp | CBC | E-Distributie Muntenia | 10217978 | nu s-a emis ATR, prosumator pe ANEXA2 din Ord.19/2021 | RO001E400422271/2 | 2022-07-12 | 2022-07-12
5320 | jud. GIURGIU, loc. MIHAILESTI, Strada Industriei, nr. 7 | GR | 0.0152 | 0.014895 | 0 | 0.4 | CFp | CBC | E-Distributie Muntenia | 10230731 | nu s-a emis ATR, prosumator pe ANEXA2 din Ord.19/2021 | RO001E131427767/2 | 2022-07-05 | 2022-07-05
5321 | jud. BUCURESTI, loc. SECTOR 1, Strada Modestiei, nr. 64 | B | 0.006 | 0.006 | 0 | 0.4 | CFp | CBC | E-Distributie Muntenia | 10230356 | nu s-a emis ATR, prosumator pe ANEXA2 din Ord.19/2021 | RO001E100565041/2 | 2022-07-07 | 2022-07-07
5322 | jud. ILFOV, loc. PANTELIMON, Calea Bucurestilor, nr. NC116813 | IF | 0.01 | 0.009799 | 0 | 0.4 | CFp | CBC | E-Distributie Muntenia | 10233532 | nu s-a emis ATR, prosumator pe ANEXA2 din Ord.19/2021 | RO001E143054978/2 | 2022-07-15 | 2022-07-15
5323 | jud. GIURGIU, loc. MOSTENI, Strada Socului, nr. 35 | GR | 0.012 | 0.01166 | 0 | 0.4 | CFp | CBC | E-Distributie Muntenia | 10234750 | nu s-a emis ATR, prosumator pe ANEXA2 din Ord.19/2021 | RO001E131356915/4 | 2022-07-05 | 2022-07-05
5324 | jud. GIURGIU, loc. SCHITU, Strada Brandusei, nr. 19 | GR | 0.005 | 0.004899 | 0 | 0.4 | CFp | CBC | E-Distributie Muntenia | 10233818 | nu s-a emis ATR, prosumator pe ANEXA2 din Ord.19/2021 | RO001E131439164/2 | 2022-07-15 | 2022-07-15
5325 | jud. ILFOV, loc. MOGOSOAIA, Strada Cocorilor, nr. 15 | IF | 0.006 | 0.005879 | 0 | 0.4 | CFp | CBC | E-Distributie Muntenia | 10237313 | nu s-a emis ATR, prosumator pe ANEXA2 din Ord.19/2021 | RO001E142284398/2 | 2022-07-19 | 2022-07-19
5326 | jud. ILFOV, loc. POPESTI-LEORDENI, Strada Oituz, nr. 44 C | IF | 0.005265 | 0.005159 | 0 | 0.4 | CFp | CBC | E-Distributie Muntenia | 10233284 | nu s-a emis ATR, prosumator pe ANEXA2 din Ord.19/2021 | RO001E109107839/2 | 2022-07-13 | 2022-07-13
5327 | jud. BUCURESTI, loc. SECTOR 6, DRUMUL La Rosu, nr. 13B | B | 0.006 | 0.006 | 0 | 0.4 | CFp | CBC | E-Distributie Muntenia | 10240443 | nu s-a emis ATR, prosumator pe ANEXA2 din Ord.19/2021 | RO001E118956479/2 | 2022-07-22 | 2022-07-22
5328 | jud. ILFOV, loc. BERCENI, Strada Lacramioarei, nr. 5R | IF | 0.00608 | 0.005957 | 0 | 0.4 | CFp | CBC | E-Distributie Muntenia | 10239410 | nu s-a emis ATR, prosumator pe ANEXA2 din Ord.19/2021 | RO001E142034021/4 | 2022-07-22 | 2022-07-22
5329 | jud. ILFOV, loc. DIMIENI, Strada 22 Decembrie, nr. 29A | IF | 0.00798 | 0.007819 | 0 | 0.4 | CFp | CBC | E-Distributie Muntenia | 10239285 | nu s-a emis ATR, prosumator pe ANEXA2 din Ord.19/2021 | RO001E141645534/2 | 2022-07-15 | 2022-07-15
5330 | jud. ILFOV, loc. MOGOSOAIA, Strada Luceafarului, nr. 18 | IF | 0.006 | 0.005879 | 0 | 0.4 | CFp | CBC | E-Distributie Muntenia | 10237969 | nu s-a emis ATR, prosumator pe ANEXA2 din Ord.19/2021 | RO001E141926200/3 | 2022-07-21 | 2022-07-21
5331 | jud. ILFOV, loc. VOLUNTARI, Bulevardul Pipera, nr. 39 BIS | IF | 0.02124 | 0.020814 | 0 | 0.4 | CFp | CBC | E-Distributie Muntenia | 10241367 | nu s-a emis ATR, prosumator pe ANEXA2 din Ord.19/2021 | RO001E401119815/3 | 2022-07-05 | 2022-07-05
5332 | jud. ILFOV, loc. VOLUNTARI, Strada Sos. Pipera-Tunari, nr. 35 | IF | 0.02773 | 0.027174 | 0 | 0.4 | CFp | CBC | E-Distributie Muntenia | 10241274 | nu s-a emis ATR, prosumator pe ANEXA2 din Ord.19/2021 | RO001E401119804/3 | 2022-07-05 | 2022-07-05
5333 | jud. ILFOV, loc. BALOTESTI, Strada Ficusului, nr. 1 C | IF | 0.01 | 0.009799 | 0 | 0.4 | CFp | CBC | E-Distributie Muntenia | 10244743 | nu s-a emis ATR, prosumator pe ANEXA2 din Ord.19/2021 | RO001E401145465/2 | 2022-07-22 | 2022-07-22
5334 | jud. ILFOV, loc. MOGOSOAIA, PRELUNGIREA Colentina, nr. 32 | IF | 0.00972 | 0.009525 | 0 | 0.4 | CFp | CBC | E-Distributie Muntenia | 10245565 | nu s-a emis ATR, prosumator pe ANEXA2 din Ord.19/2021 | RO001E400680402/3 | 2022-07-13 | 2022-07-13
5335 | jud. ILFOV, loc. BUFTEA, Strada Parului, nr. 15B | IF | 0.00798 | 0.007819 | 0 | 0.4 | CFp | CBC | E-Distributie Muntenia | 10245850 | nu s-a emis ATR, prosumator pe ANEXA2 din Ord.19/2021 | RO001E141322334/4 | 2022-07-22 | 2022-07-22
5336 | jud. ILFOV, loc. VOLUNTARI, Strada LIBERTATII, nr. 2 | IF | 0.005 | 0.00488 | 0 | 0.4 | CFp | CBC | E-Distributie Muntenia | 10246835 | nu s-a emis ATR, prosumator pe ANEXA2 din Ord.19/2021 | RO001E108855580/3 | 2022-07-19 | 2022-07-19
5337 | jud. BUCURESTI, loc. SECTOR 6, Strada Cornului, nr. 44 | B | 0.006 | 0.005879 | 0 | 0.4 | CFp | CBC | E-Distributie Muntenia | 10248706 | nu s-a emis ATR, prosumator pe ANEXA2 din Ord.19/2021 | RO001E103231549/2 | 2022-07-12 | 2022-07-12
5338 | jud. ILFOV, loc. BUFTEA, ALEEA Scolii, nr. 15 | IF | 0.005 | 0.00489 | 0 | 0.4 | CFp | CBC | E-Distributie Muntenia | 10254120 | nu s-a emis ATR, prosumator pe ANEXA2 din Ord.19/2021 | RO001E400569655/2 | 2022-07-13 | 2022-07-13
5339 | jud. GIURGIU, loc. OGREZENI, ULITA Draganesti, nr. 721 | GR | 0.005 | 0.004899 | 0 | 0.4 | CFp | CBC | E-Distributie Muntenia | 10253334 | nu s-a emis ATR, prosumator pe ANEXA2 din Ord.19/2021 | RO001E300997086/2 | 2022-07-06 | 2022-07-06
5340 | jud. ILFOV, loc. DOBROESTI, Strada STEJARULUI, nr. 78 | IF | 0.01221 | 0.011965 | 0 | 0.4 | CFp | CBC | E-Distributie Muntenia | 10255104 | nu s-a emis ATR, prosumator pe ANEXA2 din Ord.19/2021 | RO001E142867496/3 | 2022-07-04 | 2022-07-04
5341 | jud. BUCURESTI, loc. SECTOR 3, Strada Teodorescu Dem. Gheorghe, nr. 20 A | B | 0.005 | 0.00489 | 0 | 0.4 | CFp | CBC | E-Distributie Muntenia | 10253633 | nu s-a emis ATR, prosumator pe ANEXA2 din Ord.19/2021 | RO001E104669804/3 | 2022-07-11 | 2022-07-11
5342 | jud. GIURGIU, loc. BOLINTIN-DEAL, Strada Primaverii, nr. 4 | GR | 0.005 | 0.004899 | 0 | 0.4 | CFp | CBC | E-Distributie Muntenia | 10253201 | nu s-a emis ATR, prosumator pe ANEXA2 din Ord.19/2021 | RO001E300882371/3 | 2022-07-14 | 2022-07-14
5343 | jud. ILFOV, loc. PANTELIMON, Strada ARMATEI, nr. 22 | IF | 0.024 | 0.023519 | 0 | 0.4 | CFp | CBC | E-Distributie Muntenia | 10187300 | nu s-a emis ATR, prosumator pe ANEXA2 din Ord.19/2021 | RO001E109082831/3 | 2022-07-19 | 2022-07-19
5344 | jud. ILFOV, loc. OTOPENI, Strada Primaverii, nr. 21 | IF | 0.003 | 0.002939 | 0 | 0.4 | CFp | CBC | E-Distributie Muntenia | 10187148 | nu s-a emis ATR, prosumator pe ANEXA2 din Ord.19/2021 | RO001E400196291/2 | 2022-07-07 | 2022-07-07
5345 | jud. ILFOV, loc. DRAGOMIRESTI-VALE, Strada ZORELELOR, nr. 50 | IF | 0.003 | 0.00293 | 0 | 0.4 | CFp | CBC | E-Distributie Muntenia | 10185779 | nu s-a emis ATR, prosumator pe ANEXA2 din Ord.19/2021 | RO001E141944851/2 | 2022-07-28 | 2022-07-28
5346 | jud. ILFOV, loc. JILAVA, Strada Verii, nr. 1G | IF | 0.011745 | 0.011509 | 0 | 0.4 | CFp | CBC | E-Distributie Muntenia | 10188635 | nu s-a emis ATR, prosumator pe ANEXA2 din Ord.19/2021 | RO001E401127678/7 | 2022-07-08 | 2022-07-08
5347 | jud. ILFOV, loc. POPESTI-LEORDENI, Strada Oituz, nr. 81 | IF | 0.00864 | 0.008457 | 0 | 0.4 | CFp | CBC | E-Distributie Muntenia | 10191282 | nu s-a emis ATR, prosumator pe ANEXA2 din Ord.19/2021 | RO001E141569382/2 | 2022-07-07 | 2022-07-07
5348 | jud. GIURGIU, loc. GIURGIU, Strada Gloriei, nr. 3 A | GR | 0.081 | 0.079377 | 0 | 0.4 | CFp | CBC | E-Distributie Muntenia | 10189506 | nu s-a emis ATR, prosumator pe ANEXA2 din Ord.19/2021 | RO001E301136611/3 | 2022-07-28 | 2022-07-28
5349 | jud. GIURGIU, loc. SABARENI, Strada Teilor, nr. 28F | GR | 0.005 | 0.004899 | 0 | 0.4 | CFp | CBC | E-Distributie Muntenia | 10194712 | nu s-a emis ATR, prosumator pe ANEXA2 din Ord.19/2021 | RO001E131436497/4 | 2022-07-14 | 2022-07-14
5350 | jud. ILFOV, loc. CIOFLICENI, Strada Stefan cel Mare, nr. 122 | IF | 0.05103 | 0.050007 | 0 | 0.4 | CFp | CBC | E-Distributie Muntenia | 10198737 | nu s-a emis ATR, prosumator pe ANEXA2 din Ord.19/2021 | RO001E141644319/1 | 2022-07-15 | 2022-07-15
5351 | jud. ILFOV, loc. CIOFLICENI, Strada ALEXANDRU IOAN CUZA, nr. 3333A | IF | 0.006 | 0.005878 | 0 | 0.4 | CFp | CBC | E-Distributie Muntenia | 10194386 | nu s-a emis ATR, prosumator pe ANEXA2 din Ord.19/2021 | RO001E141410321/3 | 2022-07-13 | 2022-07-13
5352 | jud. ILFOV, loc. BRAGADIRU, Strada Epocii, nr. 1 | IF | 0.022 | 0.021558 | 0 | 0.4 | CFp | CBC | E-Distributie Muntenia | 10199658 | nu s-a emis ATR, prosumator pe ANEXA2 din Ord.19/2021 | RO001E142901989/3 | 2022-07-01 | 2022-07-01
5353 | jud. ILFOV, loc. CHIAJNA, Strada SERGENT ILIE PETRE, nr. 1 | IF | 0.004 | 0.00391 | 0 | 0.4 | CFp | CBC | E-Distributie Muntenia | 10206996 | nu s-a emis ATR, prosumator pe ANEXA2 din Ord.19/2021 | RO001E401065433/2 | 2022-07-13 | 2022-07-13
5354 | jud. BUCURESTI, loc. SECTOR 1, DRUMUL Plaiu Nucului, nr. 76 | B | 0.005625 | 0.005 | 0 | 0.4 | CFp | CBC | E-Distributie Muntenia | 10218750 | nu s-a emis ATR, prosumator pe ANEXA2 din Ord.19/2021 | RO001E119978328/2 | 2022-07-22 | 2022-07-22
5355 | jud. ILFOV, loc. MAGURELE, Strada Vulturului, nr. 16 | IF | 0.01 | 0.00979 | 0 | 0.4 | CFp | CBC | E-Distributie Muntenia | 10205134 | nu s-a emis ATR, prosumator pe ANEXA2 din Ord.19/2021 | RO001E142797577/2 | 2022-07-14 | 2022-07-14
5356 | jud. ILFOV, loc. BERCENI, Intrarea CRINILOR, nr. 33, bl. lot 8 | IF | 0.00304 | 0.002978 | 0 | 0.4 | CFp | CBC | E-Distributie Muntenia | 10206994 | nu s-a emis ATR, prosumator pe ANEXA2 din Ord.19/2021 | RO001E142047643/2 | 2022-07-05 | 2022-07-05
5357 | jud. BUCURESTI, loc. SECTOR 4, Bulevardul Dimitrie Cantemir, nr. 13 | B | 0.01 | 0.009794 | 0 | 0.4 | CFp | CBC | E-Distributie Muntenia | 10128184 | nu s-a emis ATR, prosumator pe ANEXA2 din Ord.19/2021 | RO001E108478277/2 | 2022-07-07 | 2022-07-07
5358 | jud. ILFOV, loc. CHIAJNA, Intrarea Nicolae Iorga, nr. 51 | IF | 0.005 | 0.00489 | 0 | 0.4 | CFp | CBC | E-Distributie Muntenia | 10127798 | nu s-a emis ATR, prosumator pe ANEXA2 din Ord.19/2021 | RO001E401151798/2 | 2022-07-05 | 2022-07-05
5359 | jud. ILFOV, loc. BERCENI, Strada Campului, nr. 33 | IF | 0.00304 | 0.002978 | 0 | 0.4 | CFp | CBC | E-Distributie Muntenia | 10146398 | nu s-a emis ATR, prosumator pe ANEXA2 din Ord.19/2021 | RO001E142012151/3 | 2022-07-12 | 2022-07-12
5360 | jud. ILFOV, loc. CORNETU, Strada Podisor, nr. 35 | IF | 0.005 | 0.004899 | 0 | 0.23 | CFp | CBC | E-Distributie Muntenia | 10147764 | nu s-a emis ATR, prosumator pe ANEXA2 din Ord.19/2021 | RO001E401033900/2 | 2022-07-25 | 2022-07-25
5361 | jud. ILFOV, loc. BERCENI, Strada Tarla, nr. 6, bl. P21/1/21, ap. LOT21 | IF | 0.005 | 0.004899 | 0 | 0.4 | CFp | CBC | E-Distributie Muntenia | 10149543 | nu s-a emis ATR, prosumator pe ANEXA2 din Ord.19/2021 | RO001E142139926/2 | 2022-07-14 | 2022-07-14
5362 | jud. ILFOV, loc. POPESTI-LEORDENI, Strada Sfanta Agnes, nr. 260, bl. FN | IF | 0.005 | 0.004899 | 0 | 0.4 | CFp | CBC | E-Distributie Muntenia | 10154865 | nu s-a emis ATR, prosumator pe ANEXA2 din Ord.19/2021 | RO001E141428106/3 | 2022-07-13 | 2022-07-13
5363 | jud. ILFOV, loc. OTOPENI, Strada Ferme D, nr. 5A | IF | 0.003 | 0.00293 | 0 | 0.4 | CFp | CBC | E-Distributie Muntenia | 10161958 | nu s-a emis ATR, prosumator pe ANEXA2 din Ord.19/2021 | RO001E400091510/2 | 2022-07-13 | 2022-07-13
5364 | jud. ILFOV, loc. VOLUNTARI, Strada V-Rozelor, nr. 20, bl. -, sc. -, et. -, ap. - | IF | 0.00506 | 0.004949 | 0 | 0.4 | CFp | CBC | E-Distributie Muntenia | 10158667 | nu s-a emis ATR, prosumator pe ANEXA2 din Ord.19/2021 | RO001E105328627/2 | 2022-07-04 | 2022-07-04
5365 | jud. ILFOV, loc. CIOROGARLA, Strada DJ601, nr. 20, bl. 1 T | IF | 0.1 | 0.097965 | 0 | 20 | CFp | CBC | E-Distributie Muntenia | 10164191 | nu s-a emis ATR, prosumator pe ANEXA2 din Ord.19/2021 | RO001E401073858/2 | 2022-07-19 | 2022-07-19
5366 | jud. ILFOV, loc. OTOPENI, Strada Campului, nr. 20J | IF | 0.008 | 0.007839 | 0 | 0.4 | CFp | CBC | E-Distributie Muntenia | 10165157 | nu s-a emis ATR, prosumator pe ANEXA2 din Ord.19/2021 | RO001E141241615/3 | 2022-07-13 | 2022-07-13
5367 | jud. ILFOV, loc. VOLUNTARI, CARTIERUL Henri Coanda, nr. LOT 704 | IF | 0.003 | 0.003 | 0 | 0.4 | CFp | CBC | E-Distributie Muntenia | 10166615 | nu s-a emis ATR, prosumator pe ANEXA2 din Ord.19/2021 | RO001E141474219/2 | 2022-07-14 | 2022-07-14
5368 | jud. BUCURESTI, loc. SECTOR 1, Intrarea Rautchi Constantin, nr. 5, bl. . | B | 0.006 | 0.006 | 0 | 0.4 | CFp | CBC | E-Distributie Muntenia | 10166320 | nu s-a emis ATR, prosumator pe ANEXA2 din Ord.19/2021 | RO001E141556748/3 | 2022-07-27 | 2022-07-27
5369 | jud. ILFOV, loc. CIOROGARLA, Strada Zoe Samurcasi, nr. 5B | IF | 0.006 | 0.00583 | 0 | 0.4 | CFp | CBC | E-Distributie Muntenia | 10090948 | nu s-a emis ATR, prosumator pe ANEXA2 din Ord.19/2021 | RO001E141455364/3 | 2022-07-28 | 2022-07-28
5370 | jud. ILFOV, loc. FUNDENI, Strada DOINEI, nr. 48 | IF | 0.01 | 0.009799 | 5 | 0.4 | CFp | CBC | E-Distributie Muntenia | 10096988 | nu s-a emis ATR, prosumator pe ANEXA2 din Ord.19/2021 | RO001E141753130/2 | 2022-07-07 | 2022-07-07
5371 | jud. ILFOV, loc. OSTRATU, Strada Gagului, nr. 5 | IF | 0.015015 | 0.014713 | 0 | 0.4 | CFp | CBC | E-Distributie Muntenia | 10098850 | nu s-a emis ATR, prosumator pe ANEXA2 din Ord.19/2021 | RO001E141510658/3 | 2022-07-26 | 2022-07-26
5372 | jud. ILFOV, loc. BALOTESTI, Strada Unirii, nr. 289C3 | IF | 0.005 | 0.004899 | 0 | 0.4 | CFp | CBC | E-Distributie Muntenia | 10099657 | nu s-a emis ATR, prosumator pe ANEXA2 din Ord.19/2021 | RO001E401128747/2 | 2022-07-15 | 2022-07-15
5373 | jud. ILFOV, loc. DOBROESTI, Strada Mesteacanului, nr. 2R | IF | 0.006 | 0.0058 | 0 | 0.4 | CFp | CBC | E-Distributie Muntenia | 10107282 | nu s-a emis ATR, prosumator pe ANEXA2 din Ord.19/2021 | RO001E141411951/2 | 2022-07-15 | 2022-07-15
5374 | jud. ILFOV, loc. VOLUNTARI, Strada Vasile Alecsandri, nr. 1 A, et. V4A | IF | 0.00819 | 0.008016 | 0 | 0.4 | CFp | CBC | E-Distributie Muntenia | 10107502 | nu s-a emis ATR, prosumator pe ANEXA2 din Ord.19/2021 | RO001E401014156/3 | 2022-07-13 | 2022-07-13
5375 | jud. ILFOV, loc. VARTEJU, Strada Olimp, nr. 13 | IF | 0.006 | 0.005879 | 0 | 0.4 | CFp | CBC | E-Distributie Muntenia | 10121665 | nu s-a emis ATR, prosumator pe ANEXA2 din Ord.19/2021 | RO001E401033371/2 | 2022-07-28 | 2022-07-28
5376 | jud. ILFOV, loc. ISLAZ, Strada Libertatii, nr. 8 | IF | 0.006 | 0.005879 | 0 | 0.4 | CFp | CBC | E-Distributie Muntenia | 10120920 | nu s-a emis ATR, prosumator pe ANEXA2 din Ord.19/2021 | RO001E400037622/2 | 2022-07-13 | 2022-07-13
5377 | jud. ILFOV, loc. MECHEAUA, Strada Musetelului, nr. 4 | IF | 0.01 | 0.009799 | 0 | 0.4 | CFp | CBC | E-Distributie Muntenia | 10119227 | nu s-a emis ATR, prosumator pe ANEXA2 din Ord.19/2021 | RO001E400967624/2 | 2022-07-19 | 2022-07-19
5378 | jud. ILFOV, loc. BRANESTI, Strada SUBLOCOTENENT PETRE IONEL, nr. 168 | IF | 0.005 | 0.004899 | 0 | 0.4 | CFp | CBC | E-Distributie Muntenia | 10119066 | nu s-a emis ATR, prosumator pe ANEXA2 din Ord.19/2021 | RO001E142020521/2 | 2022-07-17 | 2022-07-17
5379 | jud. ILFOV, loc. MOARA DOMNEASCA, Strada Dealului, nr. 18T, bl. P508-511 | IF | 0.00996 | 0.00976 | 0 | 0.4 | CFp | CBC | E-Distributie Muntenia | 10045450 | nu s-a emis ATR, prosumator pe ANEXA2 din Ord.19/2021 | RO001E401162914/4 | 2022-07-18 | 2022-07-18
5380 | jud. ILFOV, loc. TUNARI, Strada Ion Creanga, nr. 5, ap. CASA 2 | IF | 0.0082 | 0.008035 | 0 | 0.4 | CFp | CBC | E-Distributie Muntenia | 10058531 | nu s-a emis ATR, prosumator pe ANEXA2 din Ord.19/2021 | RO001E141951589/2 | 2022-07-07 | 2022-07-07
5381 | jud. ILFOV, loc. BRAGADIRU, Strada Plevnei, nr. 17, bl. VILA 18 | IF | 0.01 | 0.00979 | 0 | 0.4 | CFp | CBC | E-Distributie Muntenia | 10061409 | nu s-a emis ATR, prosumator pe ANEXA2 din Ord.19/2021 | RO001E141948833/2 | 2022-07-11 | 2022-07-11
5382 | jud. ILFOV, loc. BRANESTI, Strada Unirii, nr. 23 | IF | 0.006 | 0.005879 | 0 | 0.4 | CFp | CBC | E-Distributie Muntenia | 10066148 | nu s-a emis ATR, prosumator pe ANEXA2 din Ord.19/2021 | RO001E400018766/3 | 2022-07-15 | 2022-07-15
5383 | jud. ILFOV, loc. BRANESTI, Strada Unirii, nr. 32 | IF | 0.006 | 0.005879 | 0 | 0.4 | CFp | CBC | E-Distributie Muntenia | 10073168 | nu s-a emis ATR, prosumator pe ANEXA2 din Ord.19/2021 | RO001E400019161/2 | 2022-07-13 | 2022-07-13
5384 | jud. ILFOV, loc. PANTELIMON, Strada Bucovina, nr. 21 | IF | 0.003 | 0.002939 | 0 | 0.4 | CFp | CBC | E-Distributie Muntenia | 10074214 | nu s-a emis ATR, prosumator pe ANEXA2 din Ord.19/2021 | RO001E141703540/2 | 2022-07-07 | 2022-07-07
5385 | jud. ILFOV, loc. BRAGADIRU, Strada Safirului, nr. 10, bl. vila 5 | IF | 0.015 | 0.014694 | 0 | 0.4 | CFp | CBC | E-Distributie Muntenia | 10077900 | nu s-a emis ATR, prosumator pe ANEXA2 din Ord.19/2021 | RO001E142155485/2 | 2022-07-19 | 2022-07-19
5386 | jud. ILFOV, loc. DOBROESTI, Strada D-23 August, nr. 14 | IF | 0.00342 | 0.003342 | 200 | 0.4 | CFp | CBC | E-Distributie Muntenia | 10083610 | nu s-a emis ATR, prosumator pe ANEXA2 din Ord.19/2021 | RO001E104919093/2 | 2022-07-04 | 2022-07-04
5387 | jud. ILFOV, loc. VOLUNTARI, Strada Chivu Dumitru, nr. 27 | IF | 0.0096 | 0.009406 | 0 | 0.4 | CFp | CBC | E-Distributie Muntenia | 10006893 | nu s-a emis ATR, prosumator pe ANEXA2 din Ord.19/2021 | RO001E400194727/2 | 2022-07-08 | 2022-07-08
5388 | jud. ILFOV, loc. BRAGADIRU, Strada Gladiolelor, nr. 49 | IF | 0.0077 | 0.007526 | 0 | 0.4 | CFp | CBC | E-Distributie Muntenia | 10009045 | nu s-a emis ATR, prosumator pe ANEXA2 din Ord.19/2021 | RO001E401161395/3 | 2022-07-26 | 2022-07-26
5389 | jud. ILFOV, loc. BALOTESTI, SOSEAUA Unirii, nr. 87 | IF | 0.009 | 0.00876 | 0 | 0.4 | CFp | CBC | E-Distributie Muntenia | 10016508 | nu s-a emis ATR, prosumator pe ANEXA2 din Ord.19/2021 | RO001E141344013/2 | 2022-07-12 | 2022-07-12
5390 | jud. BUCURESTI, loc. SECTOR 1, Strada Jandarmeriei, nr. 301 | B | 0.007 | 0.006858 | 0 | 0.4 | CFp | CBC | E-Distributie Muntenia | 10020166 | nu s-a emis ATR, prosumator pe ANEXA2 din Ord.19/2021 | RO001E110038720/2 | 2022-07-14 | 2022-07-14
5391 | jud. ILFOV, loc. PASAREA, Strada Nicolae Balcescu, nr. 3 | IF | 0.01 | 0.009799 | 0 | 0.4 | CFp | CBC | E-Distributie Muntenia | 10017772 | nu s-a emis ATR, prosumator pe ANEXA2 din Ord.19/2021 | RO001E401126532/2 | 2022-07-08 | 2022-07-08
5392 | jud. ILFOV, loc. PITEASCA, Strada Teiului, nr. 56 | IF | 0.02 | 0.0195 | 0 | 0.4 | CFp | CBC | E-Distributie Muntenia | 10022042 | nu s-a emis ATR, prosumator pe ANEXA2 din Ord.19/2021 | RO001E400149110/3 | 2022-07-04 | 2022-07-04
5393 | jud. ILFOV, loc. PASAREA, Strada Nicolae Balcescu, nr. 3 | IF | 0.01 | 0.009799 | 0 | 0.4 | CFp | CBC | E-Distributie Muntenia | 10023783 | nu s-a emis ATR, prosumator pe ANEXA2 din Ord.19/2021 | RO001E400176389/2 | 2022-07-07 | 2022-07-07
5394 | jud. ILFOV, loc. DRAGOMIRESTI-DEAL, PRELUNGIREA Republicii, nr. 275 | IF | 0.006 | 0.00586 | 0 | 0.4 | CFp | CBC | E-Distributie Muntenia | 10026822 | nu s-a emis ATR, prosumator pe ANEXA2 din Ord.19/2021 | RO001E400957083/2 | 2022-07-11 | 2022-07-11
5395 | jud. Ilfov, loc. DOBROESTI, Strada DRUMUL FERMEI, nr. 49 | IF | 0.0148 | 0.014424 | 0 | 0.4 | CFp | CBC | E-Distributie Muntenia | 10032646 | nu s-a emis ATR, prosumator pe ANEXA2 din Ord.19/2021 | RO001E141258949/4 | 2022-07-15 | 2022-07-15
5396 | jud. ILFOV, loc. ROSU, DRUMUL BACRIULUI, nr. 32-34, bl. C2, ap. 22 | IF | 0.003115 | 0.003033 | 11.1 | 0.4 | CFp | CBC | E-Distributie Muntenia | 10034695 | nu s-a emis ATR, prosumator pe ANEXA2 din Ord.19/2021 | RO001E141978432/2 | 2022-07-22 | 2022-07-22
5397 | jud. BUCURESTI, loc. SECTOR 5, Intrarea Pepinierei, nr. 3 | B | 0.0072 | 0.007046 | 0 | 0.4 | CFp | CBC | E-Distributie Muntenia | 10035177 | nu s-a emis ATR, prosumator pe ANEXA2 din Ord.19/2021 | RO001E106164200/3 | 2022-07-12 | 2022-07-12
5398 | jud. ILFOV, loc. BERCENI, Bulevardul 1 Mai, nr. 63 | IF | 0.0181 | 0.017734 | 0 | 0.4 | CFp | CBC | E-Distributie Muntenia | 09968016 | nu s-a emis ATR, prosumator pe ANEXA2 din Ord.19/2021 | RO001E141212657/2 | 2022-07-18 | 2022-07-18
5399 | jud. GIURGIU, loc. FLORESTI, Strada MIHAI VITEAZUL, nr. 103 | GR | 0.02 | 0.019599 | 0 | 0.4 | CFp | CBC | E-Distributie Muntenia | 09975255 | nu s-a emis ATR, prosumator pe ANEXA2 din Ord.19/2021 | RO001E131415258/3 | 2022-07-25 | 2022-07-25
5400 | jud. ILFOV, loc. DOMNESTI, Strada Strada Zor de zi, nr. 4 | IF | 0.008 | 0.007825 | 0 | 0.4 | CFp | CBC | E-Distributie Muntenia | 09976987 | nu s-a emis ATR, prosumator pe ANEXA2 din Ord.19/2021 | RO001E401034439/4 | 2022-07-15 | 2022-07-15
5401 | jud. ILFOV, loc. POPESTI-LEORDENI, Strada Sfanta Agnes, nr. 70 | IF | 0.008 | 0.007838 | 0 | 0.4 | CFp | CBC | E-Distributie Muntenia | 09913796 | nu s-a emis ATR, prosumator pe ANEXA2 din Ord.19/2021 | RO001E401071182/2 | 2022-07-19 | 2022-07-19
5402 | jud. ILFOV, loc. PANTELIMON, Strada George Tarnea, nr. 40F | IF | 0.01 | 0.00978 | 0 | 0.4 | CFp | CBC | E-Distributie Muntenia | 09928028 | nu s-a emis ATR, prosumator pe ANEXA2 din Ord.19/2021 | RO001E141271551/2 | 2022-07-07 | 2022-07-07
5403 | jud. ILFOV, loc. TEGHES, Strada Nuferilor, nr. 23 | IF | 0.006 | 0.005879 | 0 | 0.4 | CFp | CBC | E-Distributie Muntenia | 09937154 | nu s-a emis ATR, prosumator pe ANEXA2 din Ord.19/2021 | RO001E141196535/3 | 2022-07-13 | 2022-07-13
5404 | jud. ILFOV, loc. POPESTI-LEORDENI, Strada Sfanta Agnes, nr. 118 | IF | 0.003 | 0.002938 | 0 | 0.4 | CFp | CBC | E-Distributie Muntenia | 09937222 | nu s-a emis ATR, prosumator pe ANEXA2 din Ord.19/2021 | RO001E141230804/2 | 2022-07-22 | 2022-07-22
5405 | jud. ILFOV, loc. BRAGADIRU, Strada Iederei, nr. 96-98G | IF | 0.0082 | 0.008016 | 0 | 0.4 | CFp | CBC | E-Distributie Muntenia | 09944627 | nu s-a emis ATR, prosumator pe ANEXA2 din Ord.19/2021 | RO001E141897870/2 | 2022-07-05 | 2022-07-05
5406 | jud. ILFOV, loc. DOMNESTI, Strada Spicului, nr. 26-B, bl. CORP C1, ap. LOT2 | IF | 0.005 | 0.004899 | 0 | 0.4 | CFp | CBC | E-Distributie Muntenia | 09950627 | nu s-a emis ATR, prosumator pe ANEXA2 din Ord.19/2021 | RO001E142995465/2 | 2022-07-05 | 2022-07-05
5407 | jud. ILFOV, loc. DOMNESTI, Strada Martisor, nr. 17 | IF | 0.006 | 0.005879 | 0 | 0.4 | CFp | CBC | E-Distributie Muntenia | 09951714 | nu s-a emis ATR, prosumator pe ANEXA2 din Ord.19/2021 | RO001E141699915/3 | 2022-07-06 | 2022-07-06
5408 | jud. ILFOV, loc. BRAGADIRU, Strada Safirului, nr. 29 | IF | 0.00792 | 0.007742 | 0 | 0.4 | CFp | CBC | E-Distributie Muntenia | 09952733 | nu s-a emis ATR, prosumator pe ANEXA2 din Ord.19/2021 | RO001E141560394/2 | 2022-07-07 | 2022-07-07
5409 | jud. ILFOV, loc. SANTU-FLORESTI, Strada Stejarului, nr. 24 | IF | 0.003 | 0.002939 | 0 | 0.4 | CFp | CBC | E-Distributie Muntenia | 09870646 | nu s-a emis ATR, prosumator pe ANEXA2 din Ord.19/2021 | RO001E400957926/2 | 2022-07-01 | 2022-07-01
5410 | jud. ILFOV, loc. PASAREA, Strada Timisoara, nr. 19 | IF | 0.007 | 0.006859 | 0 | 0.4 | CFp | CBC | E-Distributie Muntenia | 09871847 | nu s-a emis ATR, prosumator pe ANEXA2 din Ord.19/2021 | RO001E401129210/3 | 2022-07-19 | 2022-07-19
5411 | jud. ILFOV, loc. JILAVA, Strada ODAI, nr. 38A | IF | 0.00574 | 0.005624 | 0 | 0.4 | CFp | CBC | E-Distributie Muntenia | 09888487 | nu s-a emis ATR, prosumator pe ANEXA2 din Ord.19/2021 | RO001E400430146/3 | 2022-07-04 | 2022-07-04
5412 | jud. ILFOV, loc. BRAGADIRU, Strada Toamnei, nr. 43 | IF | 0.006 | 0.00585 | 0 | 0.4 | CFp | CBC | E-Distributie Muntenia | 09895866 | nu s-a emis ATR, prosumator pe ANEXA2 din Ord.19/2021 | RO001E141285477/2 | 2022-07-18 | 2022-07-18
5413 | jud. ILFOV, loc. TUNARI, Strada PARADISUL VERDE, nr. 7 | IF | 0.005 | 0.004899 | 22 | 0.4 | CFp | CBC | E-Distributie Muntenia | 09895290 | nu s-a emis ATR, prosumator pe ANEXA2 din Ord.19/2021 | RO001E142065362/2 | 2022-07-07 | 2022-07-07
5414 | jud. BUCURESTI, loc. SECTOR 1, SOSEAUA Bucuresti-Ploiesti, nr. 53A | B | 0.15 | 0.15 | 0 | 20 | CFp | CBC | E-Distributie Muntenia | 09900475 | nu s-a emis ATR, prosumator pe ANEXA2 din Ord.19/2021 | RO001E109200181/3 | 2022-07-13 | 2022-07-13
5415 | jud. ILFOV, loc. DOMNESTI, SOSEAUA Bucuresti-Domnesti, nr. 24, ap. NC100392 | IF | 0.006 | 0.00587 | 100 | 0.4 | CFp | CBC | E-Distributie Muntenia | 09832781 | nu s-a emis ATR, prosumator pe ANEXA2 din Ord.19/2021 | RO001E141369133/2 | 2022-07-13 | 2022-07-13
5416 | jud. Ilfov, loc. CORNETU, Strada Rasaritului, nr. 57 | IF | 0.0054 | 0.00529 | 0 | 0.4 | CFp | CBC | E-Distributie Muntenia | 09851349 | nu s-a emis ATR, prosumator pe ANEXA2 din Ord.19/2021 | RO001E142287773/2 | 2022-07-04 | 2022-07-04
5417 | jud. ILFOV, loc. OTOPENI, Strada Iancu Jianu, nr. 50A | IF | 0.01025 | 0.010044 | 0 | 0.4 | CFp | CBC | E-Distributie Muntenia | 09737063 | nu s-a emis ATR, prosumator pe ANEXA2 din Ord.19/2021 | RO001E401128646/3 | 2022-07-08 | 2022-07-08
5418 | jud. ILFOV, loc. PERIS, Strada George Cosbuc, nr. 32 | IF | 0.018 | 0.01749 | 0 | 0.4 | CFp | CBC | E-Distributie Muntenia | 09252800 | nu s-a emis ATR, prosumator pe ANEXA2 din Ord.19/2021 | RO001E400601797/3 | 2022-07-19 | 2022-07-19
5419 | jud. ILFOV, loc. DOMNESTI, DRUMUL DE, nr. 51/T14, bl. P50 | IF | 0.06 | 0.0583 | 0 | 0.4 | CFp | CBC | E-Distributie Muntenia | 09071384 | nu s-a emis ATR, prosumator pe ANEXA2 din Ord.19/2021 | RO001E141310151/2 | 2022-07-04 | 2022-07-04
5420 | jud. BUCURESTI, loc. SECTOR 5, Strada Demosthen N. Atanase, g-ral. med, nr. 47, ap. 33 | B | 0.006 | 0.00583 | 0 | 0.4 | CFp | CBC | E-Distributie Muntenia | 09566095 | nu s-a emis ATR, prosumator pe ANEXA2 din Ord.19/2021 | RO001E107297859/2 | 2022-07-04 | 2022-07-04
5421 | jud. ILFOV, loc. MOGOSOAIA, SOSEAUA Bucuresti - Targoviste, nr. 57A | IF | 0.05 | 0.04899 | 0 | 0.4 | CFp | CBC | E-Distributie Muntenia | 08214603 | nu s-a emis ATR, prosumator pe ANEXA2 din Ord.19/2021 | RO001E141594111/2 | 2022-07-26 | 2022-07-26
5422 | jud. BUCURESTI, loc. SECTOR 5, SOSEAUA Bucuresti-Magurele, nr. 21 C | B | 0.006 | 0.005879 | 0 | 0.4 | CFp | CBC | E-Distributie Muntenia | 10365897 | nu s-a emis ATR, prosumator pe ANEXA2 din Ord.19/2021 | RO001E109080356/2 | 2022-07-12 | 2022-07-12
5423 | jud. GIURGIU, loc. BOLINTIN-VALE, ULITA Poarta Luncii, nr. 160 | GR | 0.027 | 0.026459 | 0 | 0.4 | CFp | CBC | E-Distributie Muntenia | 10361783 | nu s-a emis ATR, prosumator pe ANEXA2 din Ord.19/2021 | RO001E300900158/4 | 2022-07-27 | 2022-07-27
5424 | jud. ILFOV, loc. MOGOSOAIA, Strada Doinei, nr. 14D | IF | 0.02 | 0.019599 | 0 | 0.4 | CFp | CBC | E-Distributie Muntenia | 09652709 | 2022-03-28 | RO001E141298325/2 | 2022-07-26 | 2022-07-26
5425 | jud. GIURGIU, loc. GIURGIU, Bulevardul Bucuresti, nr. 72A | GR | 0.015 | 0.01668 | 0 | 0,4 | CFp | CBC | E-Distributie Muntenia | 10251502 | 2022-06-24 | RO001E300061280/2 | 2022-07-12 | 2022-07-12
5426 | jud. BUCURESTI, loc. SECTOR 1, Strada Buciumat Gheorghe, sold., nr. 14A | B | 0.008 | 0.008 | 0 | 0,4 | CFp | CBC | E-Distributie Muntenia | 10173228 | 2022-06-14 | RO001E108881950/4 | 2022-07-05 | 2022-07-05
5427 | jud. ILFOV, loc. VOLUNTARI, Strada Savinesti, nr. 28A | IF | 0.010235 | 0.010028 | 0 | 0,4 | CFp | CBC | E-Distributie Muntenia | 10206150 | 2022-06-27 | RO001E141871311/3 | 2022-07-26 | 2022-07-26
5428 | jud. ILFOV, loc. BRAGADIRU, Strada ARIESULUI, nr. 14, ap. C1 | IF | 0.01 | 0.00979 | 0 | 0,4 | CFp | CBC | E-Distributie Muntenia | 10162982 | 2022-06-27 | RO001E142816287/3 | 2022-07-26 | 2022-07-26
5429 | jud. ILFOV, loc. VOLUNTARI, Strada EROU IANCU NICOLAE, nr. 107C | IF | 0.015 | 0.014699 | 0 | 0,4 | CFp | CBC | E-Distributie Muntenia | 10163289 | 2022-06-20 | RO001E400187257/3 | 2022-07-06 | 2022-07-06
5430 | jud. BUCURESTI, loc. SECTOR 5, DRUMUL Santana, nr. 28 | B | 0.01092 | 0.0107 | 0 | 0,4 | CFp | CBC | E-Distributie Muntenia | 10083770 | 2022-06-10 | RO001E108124310/3 | 2022-07-06 | 2022-07-06
5431 | jud. ILFOV, loc. TUNARI, Strada Orientului, nr. 1, bl. T37, ap. VILA 58 | IF | 0.0082 | 0.008035 | 0 | 0,4 | CFp | CBC | E-Distributie Muntenia | 09899371 | 2022-06-03 | RO001E143030039/3 | 2022-07-12 | 2022-07-12
5432 | jud. ILFOV, loc. SNAGOV, Strada Lalelelor, nr. 8A | IF | 0.01482 | 0.014523 | 0 | 0,4 | CFp | CBC | E-Distributie Muntenia | 09850594 | 2022-05-17 | RO001E400911016/3 | 2022-07-19 | 2022-07-19
5433 | jud. ILFOV, loc. OSTRATU, Strada VIOLETEI, nr. 16 | IF | 0.006 | 0.00582 | 0 | 0,4 | CFp | CBC | E-Distributie Muntenia | 09302428 | 2022-01-25 | RO001E141330524/2 | 2022-07-25 | 2022-07-25
5434 | jud. ILFOV, loc. OSTRATU, Strada Romanitei, nr. 7 | IF | 0.012 | 0.01164 | 0 | 0,4 | CFp | CBC | E-Distributie Muntenia | 09303346 | 2022-01-25 | RO001E401049198/2 | 2022-07-19 | 2022-07-19
5435 | jud. ILFOV, loc. SINDRILITA, Strada Perilor, nr. 5B | IF | 0.005 | 0.004899 | 0 | 0,23 | CFp | CBC | E-Distributie Muntenia | 09140188 | 2021-12-21 | RO001E400927800/3 | 2022-07-21 | 2022-07-21
5436 | jud. ILFOV, loc. CHITILA, Strada Nicolae Balcescu, nr. 41 | IF | 0.005 | 0.004899 | 0 | 0,4 | CFp | CBC | E-Distributie Muntenia | 09420909 | 2022-02-08 | RO001E400980045/2 | 2022-07-22 | 2022-07-22
5437 | jud. BUCURESTI, loc. SECTOR 5, DRUMUL Cooperativei, nr. 2 E | B | 0.00798 | 0.007819 | 0 | 0,4 | CFp | CBC | E-Distributie Muntenia | 10207588 | 2022-06-27 | RO001E108763522/2 | 2022-07-04 | 2022-07-04
5438 | jud. ILFOV, loc. OLTENI, Intrarea Ciorogirlei, nr. 9 C, bl. Vila3 | IF | 0.01 | 0.009799 | 0 | 0,4 | CFp | CBC | E-Distributie Muntenia | 10074698 | 2022-05-31 | RO001E401041752/2 | 2022-07-04 | 2022-07-04
5439 | jud. GIURGIU, loc. ICOANA, SOSEAUA Principala, nr. 157 | GR | 0.02 | 0.019599 | 0 | 0,4 | CFp | CBC | E-Distributie Muntenia | 09914330 | 2022-05-11 | RO001E301012467/2 | 2022-07-06 | 2022-07-06
5440 | jud. ILFOV, loc. OTOPENI, Strada 23 August, nr. 89 | IF | 0.006 | 0.005879 | 0 | 0,4 | CFp | CBC | E-Distributie Muntenia | 10022489 | 2022-05-12 | RO001E401036790/2 | 2022-07-12 | 2022-07-12
5441 | jud. GIURGIU, loc. MIHAILESTI, Strada CALEA BUCURESTI, nr. 351 | GR | 0.02 | 0.019599 | 0 | 0,4 | CFp | CBC | E-Distributie Muntenia | 10036766 | 2022-05-19 | RO001E300593112/3 | 2022-07-04 | 2022-07-04
5442 | jud. ILFOV, loc. GANEASA, Strada Stefan cel Mare, nr. 6 | IF | 0.01596 | 0.01564 | 0 | 0,4 | CFp | CBC | E-Distributie Muntenia | 09907158 | 2022-05-17 | RO001E400173432/3 | 2022-07-06 | 2022-07-06
5443 | jud. ILFOV, loc. CHITILA, Strada Garofitei, nr. 46 | IF | 0.003 | 0.002939 | 0 | 0,4 | CFp | CBC | E-Distributie Muntenia | 09934692 | 2022-05-26 | RO001E400277392/3 | 2022-07-04 | 2022-07-04
5444 | jud. ILFOV, loc. AFUMATI, SOSEAUA Stefanesti, nr. 121 | IF | 0.025 | 0.0241 | 0 | 0,4 | CFp | CBC | E-Distributie Muntenia | 09930190 | 2022-05-23 | RO001E142727514/2 | 2022-07-05 | 2022-07-05
5445 | jud. ILFOV, loc. CHITILA, Strada Sperantei, nr. 2 | IF | 0.0082 | 0.008035 | 0 | 0,4 | CFp | CBC | E-Distributie Muntenia | 09864469 | 2022-05-17 | RO001E400282253/2 | 2022-07-15 | 2022-07-15
5446 | jud. ILFOV, loc. BALOTESTI, Strada Ficusului, nr. 1C65, et. VIL65 | IF | 0.006 | 0.00582 | 0 | 0,4 | CFp | CBC | E-Distributie Muntenia | 09184672 | 2021-12-28 | RO001E401037825/2 | 2022-07-19 | 2022-07-19
5447 | jud. ILFOV, loc. DIMIENI, Strada Pietrosului, nr. 7 | IF | 0.003 | 0.002939 | 0 | 0,4 | CFp | CBC | E-Distributie Muntenia | 08678999 | 2021-08-26 | RO001E141357444/2 | 2022-07-11 | 2022-07-11
5448 | jud. ILFOV, loc. CORBEANCA, Strada Zori de Zi, nr. 8 | IF | 0.00856 | 0.00856 | 10 | 0,4 | CFp | CBC | E-Distributie Muntenia | 09461602 | 2022-03-21 | RO001E400936675/2 | 2022-07-25 | 2022-07-25
5449 | jud. ILFOV, loc. OTOPENI, Strada Zborului, nr. 5 | IF | 0.012 | 0.011759 | 0 | 0,4 | CFp | CBC | E-Distributie Muntenia | 09811745 | 2022-04-27 | RO001E400199519/3 | 2022-07-07 | 2022-07-07
5450 | jud. ILFOV, loc. MOGOSOAIA, SOSEAUA Bucuresti - Targoviste, nr. 92A | IF | 0.00462 | 0.004527 | 0 | 0,4 | CFp | CBC | E-Distributie Muntenia | 09733556 | 2022-04-21 | RO001E400689951/2 | 2022-07-18 | 2022-07-18
5451 | jud. ILFOV, loc. POPESTI-LEORDENI, Strada Sfanta Agnes, nr. 153 | IF | 0.01 | 0.00978 | 0 | 0,4 | CFp | CBC | E-Distributie Muntenia | 09625245 | 2022-03-11 | RO001E141390317/2 | 2022-07-07 | 2022-07-07
5452 | jud. ILFOV, loc. DOMNESTI, Strada CRENGUTEI, nr. 3 | IF | 0.01 | 0.009798 | 0 | 0,4 | CFp | CBC | E-Distributie Muntenia | 09459382 | 2022-02-28 | RO001E400868062/3 | 2022-07-12 | 2022-07-12
5453 | jud. BUCURESTI, loc. SECTOR 2, Strada Arcului, nr. 11 A | B | 0.005 | 0.005 | 0 | 0,4 | CFp | CBC | E-Distributie Muntenia | 09451089 | 2022-02-14 | RO001E108407538/2 | 2022-07-08 | 2022-07-08
5454 | jud. ILFOV, loc. PANTELIMON, Strada RECAS, nr. 7 | IF | 0.006 | 0.00582 | 0 | 0,4 | CFp | CBC | E-Distributie Muntenia | 09658820 | 2022-03-16 | RO001E142562094/5 | 2022-07-12 | 2022-07-12
5455 | jud. BUCURESTI, loc. SECTOR 5, Strada Prepelicarului, nr. 4 | B | 0.006 | 0.005877 | 0 | 0,4 | CFp | CBC | E-Distributie Muntenia | 09227828 | 2022-01-28 | RO001E107540243/2 | 2022-07-06 | 2022-07-06
5456 | jud. BUCURESTI, loc. SECTOR 2, Strada Silvia, nr. 53 | B | 0.003 | 0.002939 | 0 | 0,23 | CFp | CBC | E-Distributie Muntenia | 09132059 | 2021-12-15 | RO001E104486193/3 | 2022-07-19 | 2022-07-19
5457 | jud. ILFOV, loc. BRANESTI, Strada Oituz, nr. 155 | IF | 0.004 | 0.003919 | 0 | 0,4 | CFp | CBC | E-Distributie Muntenia | 09416679 | 2022-02-04 | RO001E401124350/4 | 2022-07-06 | 2022-07-06
5458 | jud. BUCURESTI, loc. SECTOR 1, Strada Capsa Nicolae, mr. av., nr. 6 | B | 0.02 | 0.02 | 25 | 0,4 | CFp | CBC | E-Distributie Muntenia | 09471389 | 2022-02-10 | RO001E109153177/2 | 2022-07-27 | 2022-07-27
5459 | jud. ILFOV, loc. OTOPENI, Strada Grivita, nr. 27 | IF | 0.00384 | 0.003753 | 0 | 0,4 | CFp | CBC | E-Distributie Muntenia | 09352155 | 2022-01-21 | RO001E141542596/2 | 2022-07-05 | 2022-07-05
5460 | jud. BUCURESTI, loc. SECTOR 6, Strada Aleea Pasarea de Aur, nr. 9 | B | 0.003 | 0.002938 | 0 | 0,4 | CFp | CBC | E-Distributie Muntenia | 09356228 | 2022-01-31 | RO001E119833418/3 | 2022-07-01 | 2022-07-01
5461 | jud. ILFOV, loc. TANCABESTI, Strada Mihail Sadoveanu, nr. 169 | IF | 0.003 | 0.002938 | 0 | 0,23 | CFp | CBC | E-Distributie Muntenia | 09374673 | 2022-02-10 | RO001E400917832/2 | 2022-07-16 | 2022-07-16
5462 | jud. ILFOV, loc. MANOLACHE, Strada Caminului, nr. 3 | IF | 0.0056 | 0.005088 | 0 | 0,23 | CFp | CBC | E-Distributie Muntenia | 09268664 | 2022-01-20 | RO001E400084455/2 | 2022-07-06 | 2022-07-06
5463 | jud. ILFOV, loc. CHIAJNA, Intrarea Nicolae Iorga, nr. 78-Vila 2 | IF | 0.003 | 0.002938 | 0 | 0,23 | CFp | CBC | E-Distributie Muntenia | 09123552 | 2021-12-09 | RO001E142454971/2 | 2022-07-18 | 2022-07-18
5464 | jud. ILFOV, loc. PANTELIMON, Strada VIILOR II, nr. 46 | IF | 0.00315 | 0.003086 | 0 | 0,4 | CFp | CBC | E-Distributie Muntenia | 09429512 | 2022-02-15 | RO001E109142524/4 | 2022-07-11 | 2022-07-11
5465 | jud. ILFOV, loc. CHIAJNA, Strada Stefan cel Mare, nr. 37 | IF | 0.003 | 0.002939 | 0 | 0,23 | CFp | CBC | E-Distributie Muntenia | 09419501 | 2022-02-10 | RO001E400240886/2 | 2022-07-08 | 2022-07-08
5466 | jud. ILFOV, loc. DARASTI-ILFOV, Intrarea 1 Decembrie 1918, nr. 22D | IF | 0.003 | 0.00292 | 0 | 0,23 | CFp | CBC | E-Distributie Muntenia | 09387860 | 2022-01-21 | RO001E142236126/2 | 2022-07-28 | 2022-07-28
5467 | jud. BUCURESTI, loc. SECTOR 6, Strada Alizeului, nr. 35 A | B | 0.003 | 0.002937 | 0 | 0,4 | CFp | CBC | E-Distributie Muntenia | 09248871 | 2021-12-24 | RO001E103175333/2 | 2022-07-05 | 2022-07-05
5468 | jud. ILFOV, loc. GANEASA, Strada Stefan cel Mare, nr. 159 | IF | 0.004 | 0.003919 | 0 | 0,4 | CFp | CBC | E-Distributie Muntenia | 09135321 | 2021-12-15 | RO001E141294141/3 | 2022-07-06 | 2022-07-06
5469 | jud. ILFOV, loc. TUNARI, Strada Nicolae Iorga, nr. 14 | IF | 0.005 | 0.004895 | 0 | 0,4 | CFp | CBC | E-Distributie Muntenia | 09141220 | 2021-12-08 | RO001E401164848/2 | 2022-07-06 | 2022-07-06
5470 | jud. BUCURESTI, loc. SECTOR 1, DRUMUL Regimentului, nr. 87 | B | 0.003 | 0.002939 | 0 | 0,4 | CFp | CBC | E-Distributie Muntenia | 09151422 | 2021-12-15 | RO001E110065685/2 | 2022-07-06 | 2022-07-06
5471 | jud. BUCURESTI, loc. SECTOR 1, Strada Jandarmeriei, nr. 237-245 | B | 0.014 | 0.013709 | 0 | 0,4 | CFp | CBC | E-Distributie Muntenia | 09151026 | 2021-12-27 | RO001E400190330/2 | 2022-07-12 | 2022-07-12
5472 | jud. ILFOV, loc. PERIS, Strada Lastarului, nr. 2 | IF | 0.004 | 0.003919 | 0 | 0,23 | CFp | CBC | E-Distributie Muntenia | 09151742 | 2021-12-14 | RO001E142430931/2 | 2022-07-07 | 2022-07-07
5473 | jud. ILFOV, loc. BRAGADIRU, Strada Zorilor, nr. 55 | IF | 0.003 | 0.00293 | 0 | 0,4 | CFp | CBC | E-Distributie Muntenia | 09129695 | 2021-12-02 | RO001E141339398/2 | 2022-07-12 | 2022-07-12
5474 | jud. BUCURESTI, loc. SECTOR 3, Strada Vlad Dracu, nr. 13 | B | 0.003 | 0.00292 | 0 | 0,4 | CFp | CBC | E-Distributie Muntenia | 09129028 | 2021-12-15 | RO001E101631653/2 | 2022-07-12 | 2022-07-12
5475 | jud. BUCURESTI, loc. SECTOR 5, DRUMUL Maracineni, nr. 8 | B | 0.0148 | 0.014503 | 0 | 0,4 | CFp | CBC | E-Distributie Muntenia | 09155559 | 2021-12-08 | RO001E108936793/2 | 2022-07-07 | 2022-07-07
5476 | jud. ILFOV, loc. JILAVA, Strada Trandafirilor, nr. 16 | IF | 0.02 | 0.01948 | 33 | 0,4 | CFp | CBC | E-Distributie Muntenia | 09104647 | 2021-12-08 | RO001E142073383/2 | 2022-07-04 | 2022-07-04
5477 | jud. ILFOV, loc. POPESTI-LEORDENI, Strada Scolii, nr. 79 | IF | 0.003 | 0.00284 | 0 | 0,23 | CFp | CBC | E-Distributie Muntenia | 09093751 | 2021-12-03 | RO001E400977715/2 | 2022-07-12 | 2022-07-12
5478 | jud. ILFOV, loc. CLINCENI, Strada Deltei, nr. 12 | IF | 0.004 | 0.00388 | 0 | 0,4 | CFp | CBC | E-Distributie Muntenia | 06161877 | 2020-08-28 | RO001E141467479/3 | 2022-07-19 | 2022-07-19
5479 | jud. BUCURESTI, loc. SECTOR 1, Strada Fabrica De Caramida, nr. 7N | B | 0.005878 | 0.005758 | 0 | 0,4 | CFp | CBC | E-Distributie Muntenia | 08157626 | 2021-06-07 | RO001E110263258/3 | 2022-07-13 | 2022-07-13
5480 | jud. ILFOV, loc. COPACENI, Strada Principala, nr. 287 | IF | 0.005 | 0.004899 | 0 | 0,4 | CFp | CBC | E-Distributie Muntenia | 09886015 | 2022-06-03 | RO001E400965464/2 | 2022-06-23 | 2022-06-23
5481 | jud. BUCURESTI, loc. SECTOR 1, Strada Alexandru Lapusneanu, nr. 28 | B | 0.0175 | 0.0175 | 0 | 0,4 | CFp | CBC | E-Distributie Muntenia | 10102829 | 2022-05-25 | RO001E108764826/2 | 2022-06-07 | 2022-06-07
5482 | jud. BUCURESTI, loc. SECTOR 3, Strada Valea Sadului, nr. 1B | B | 0.01026 | 0.010054 | 0 | 0,4 | CFp | CBC | E-Distributie Muntenia | 10073047 | 2022-05-25 | RO001E102898693/2 | 2022-06-15 | 2022-06-15
5483 | jud. ILFOV, loc. PITEASCA, Strada Teiului, nr. 1 | IF | 0.02 | 0.0195 | 0 | 0,4 | CFp | CBC | E-Distributie Muntenia | 10022336 | 2022-05-26 | RO001E142053796/2 | 2022-06-30 | 2022-06-30
5484 | jud. ILFOV, loc. OSTRATU, ALEEA Castanului, nr. 8 | IF | 0.01 | 0.0097 | 0 | 0,4 | CFp | CBC | E-Distributie Muntenia | 09930548 | 2022-05-17 | RO001E400715434/2 | 2022-06-29 | 2022-06-29
5485 | jud. ILFOV, loc. OSTRATU, ALEEA Castanului, nr. 9 | IF | 0.01 | 0.0097 | 0 | 0,4 | CFp | CBC | E-Distributie Muntenia | 09935216 | 2022-05-16 | RO001E400715401/2 | 2022-06-28 | 2022-06-28
5486 | jud. GIURGIU, loc. PODU ILFOVATULUI, SOSEAUA Principala, nr. 5 | GR | 0.003 | 0.003 | 0 | 0.4 | CFp | CBC | E-Distributie Muntenia | 10184045 | nu s-a emis ATR, prosumator pe ANEXA2 din Ord.19/2021 | RO001E301087212/3 | 2022-06-25 | 2022-06-25
5487 | jud. ILFOV, loc. VOLUNTARI, Strada Rodica, nr. 31 | IF | 0.003 | 0.00289 | 0 | 0.4 | CFp | CBC | E-Distributie Muntenia | 10137652 | nu s-a emis ATR, prosumator pe ANEXA2 din Ord.19/2021 | RO001E105320258/2 | 2022-06-28 | 2022-06-28
5488 | jud. ILFOV, loc. VOLUNTARI, Strada Str. Constelatiei, nr. 25 | IF | 0.0082 | 0.008034 | 0 | 0.4 | CFp | CBC | E-Distributie Muntenia | 10106735 | nu s-a emis ATR, prosumator pe ANEXA2 din Ord.19/2021 | RO001E400999573/3 | 2022-06-17 | 2022-06-17
5489 | jud. GIURGIU, loc. BOLINTIN-DEAL, ULITA Barbu Lautaru, nr. 878 | GR | 0.01575 | 0.015425 | 0 | 0.4 | CFp | CBC | E-Distributie Muntenia | 10111250 | nu s-a emis ATR, prosumator pe ANEXA2 din Ord.19/2021 | RO001E301254476/2 | 2022-06-28 | 2022-06-28
5490 | jud. BUCURESTI, loc. SECTOR 4, Strada Liciu Petre, nr. 13 | B | 0.006 | 0.00583 | 0 | 0.4 | CFp | CBC | E-Distributie Muntenia | 10067151 | nu s-a emis ATR, prosumator pe ANEXA2 din Ord.19/2021 | RO001E102114201/2 | 2022-06-30 | 2022-06-30
5491 | jud. ILFOV, loc. DOMNESTI, Strada Onixului, nr. 2 | IF | 0.006 | 0.005879 | 0 | 0.4 | CFp | CBC | E-Distributie Muntenia | 09528916 | nu s-a emis ATR, prosumator pe ANEXA2 din Ord.19/2021 | RO001E141385265/3 | 2022-06-09 | 2022-06-09
5492 | jud. ILFOV, loc. DUMBRAVENI, Strada Antenei, nr. 1A | IF | 0.005 | 0.004899 | 0 | 0.4 | CFp | CBC | E-Distributie Muntenia | 10406089 | nu s-a emis ATR, prosumator pe ANEXA2 din Ord.19/2021 | RO001E142052773/2 | 2022-06-30 | 2022-06-30
5493 | jud. ILFOV, loc. DUMBRAVENI, Strada LAHOVARI, nr. 9E | IF | 0.005 | 0.004899 | 0 | 0.4 | CFp | CBC | E-Distributie Muntenia | 10404593 | nu s-a emis ATR, prosumator pe ANEXA2 din Ord.19/2021 | RO001E142339658/2 | 2022-06-30 | 2022-06-30
5494 | jud. ILFOV, loc. BUFTEA, Strada Closca, nr. 20A | IF | 0.009 | 0.00881 | 0 | 0.4 | CFp | CBC | E-Distributie Muntenia | 10351626 | nu s-a emis ATR, prosumator pe ANEXA2 din Ord.19/2021 | RO001E400564762/3 | 2022-06-27 | 2022-06-27
5495 | jud. ILFOV, loc. CORBEANCA, ALEEA LASTARISULUI, nr. 1B | IF | 0.005 | 0.004898 | 0 | 0.4 | CFp | CBC | E-Distributie Muntenia | 10312736 | nu s-a emis ATR, prosumator pe ANEXA2 din Ord.19/2021 | RO001E141185410/3 | 2022-06-22 | 2022-06-22
5496 | jud. ILFOV, loc. BERCENI, Strada GHE.LAZAR, nr. 8 | IF | 0.004125 | 0.003943 | 0 | 0.23 | CFp | CBC | E-Distributie Muntenia | 10282469 | nu s-a emis ATR, prosumator pe ANEXA2 din Ord.19/2021 | RO001E401063228/4 | 2022-06-30 | 2022-06-30
5497 | jud. BUCURESTI, loc. SECTOR 5, Strada Tigrului, nr. 8 | B | 0.00798 | 0.007819 | 0 | 0.4 | CFp | CBC | E-Distributie Muntenia | 10216601 | nu s-a emis ATR, prosumator pe ANEXA2 din Ord.19/2021 | RO001E115397521/2 | 2022-06-19 | 2022-06-19
5498 | jud. ILFOV, loc. OTOPENI, Strada Matei Basarab, nr. 7 | IF | 0.009 | 0.00881 | 0 | 0.4 | CFp | CBC | E-Distributie Muntenia | 10228986 | nu s-a emis ATR, prosumator pe ANEXA2 din Ord.19/2021 | RO001E141923915/3 | 2022-06-29 | 2022-06-29
5499 | jud. GIURGIU, loc. CASCIOARELE (ULMI), Strada Campului, nr. 89 | GR | 0.00492 | 0.004802 | 0 | 0.4 | CFp | CBC | E-Distributie Muntenia | 10232482 | nu s-a emis ATR, prosumator pe ANEXA2 din Ord.19/2021 | RO001E301217431/3 | 2022-06-29 | 2022-06-29
5500 | jud. BUCURESTI, loc. SECTOR 6, Strada Stupca, nr. 10 | B | 0.004 | 0.00387 | 0 | 0.4 | CFp | CBC | E-Distributie Muntenia | 10237719 | nu s-a emis ATR, prosumator pe ANEXA2 din Ord.19/2021 | RO001E107334233/2 | 2022-06-30 | 2022-06-30
5501 | jud. GIURGIU, loc. ROATA MICA, ULITA Boroi, nr. 1039 | GR | 0.0048 | 0.004694 | 0 | 0.4 | CFp | CBC | E-Distributie Muntenia | 10241426 | nu s-a emis ATR, prosumator pe ANEXA2 din Ord.19/2021 | RO001E300845000/2 | 2022-06-29 | 2022-06-29
5502 | jud. GIURGIU, loc. ULMI, SOSEAUA Principala, nr. 37 | GR | 0.003 | 0.002939 | 0 | 0.4 | CFp | CBC | E-Distributie Muntenia | 10246903 | nu s-a emis ATR, prosumator pe ANEXA2 din Ord.19/2021 | RO001E301029386/2 | 2022-06-30 | 2022-06-30
5503 | jud. BUCURESTI, loc. SECTOR 3, Strada Vasile Voiculescu, nr. 14 | B | 0.005 | 0.004899 | 0 | 0.4 | CFp | CBC | E-Distributie Muntenia | 10172710 | nu s-a emis ATR, prosumator pe ANEXA2 din Ord.19/2021 | RO001E119685301/2 | 2022-06-24 | 2022-06-24
5504 | jud. ILFOV, loc. MAGURELE, Strada Preciziei, nr. FN, bl. T.17, sc. P.57/134, ap. NC.2784 | IF | 0.015 | 0.01469 | 0 | 0.4 | CFp | CBC | E-Distributie Muntenia | 10169136 | nu s-a emis ATR, prosumator pe ANEXA2 din Ord.19/2021 | RO001E142982764/2 | 2022-06-28 | 2022-06-28
5505 | jud. GIURGIU, loc. DARASTI-VLASCA, Strada LILIACULUI, nr. 29 | GR | 0.01554 | 0.015029 | 0 | 0.4 | CFp | CBC | E-Distributie Muntenia | 10173457 | nu s-a emis ATR, prosumator pe ANEXA2 din Ord.19/2021 | RO001E131351190/3 | 2022-06-28 | 2022-06-28
5506 | jud. BUCURESTI, loc. SECTOR 6, DRUMUL Valea Furcii, nr. 121, bl. A | B | 0.00624 | 0.006035 | 0 | 0.4 | CFp | CBC | E-Distributie Muntenia | 10176750 | nu s-a emis ATR, prosumator pe ANEXA2 din Ord.19/2021 | RO001E108924341/2 | 2022-06-30 | 2022-06-30
5507 | jud. BUCURESTI, loc. SECTOR 5, Strada Mucenicul Becheru, nr. 13 | B | 0.006 | 0.005879 | 0 | 0.4 | CFp | CBC | E-Distributie Muntenia | 10184220 | nu s-a emis ATR, prosumator pe ANEXA2 din Ord.19/2021 | RO001E107545697/2 | 2022-06-29 | 2022-06-29
5508 | jud. BUCURESTI, loc. SECTOR 4, Strada Alunisului, nr. 110 | B | 0.0076 | 0.007447 | 0 | 0.4 | CFp | CBC | E-Distributie Muntenia | 10187798 | nu s-a emis ATR, prosumator pe ANEXA2 din Ord.19/2021 | RO001E105762944/3 | 2022-06-17 | 2022-06-17
5509 | jud. GIURGIU, loc. MALU SPART, Strada Malu Spart, nr. 762E | GR | 0.003 | 0.00293 | 0 | 0.4 | CFp | CBC | E-Distributie Muntenia | 10184615 | nu s-a emis ATR, prosumator pe ANEXA2 din Ord.19/2021 | RO001E131366219/2 | 2022-06-24 | 2022-06-24
5510 | jud. GIURGIU, loc. PLOPSORU, Strada Alunului, nr. 8 | GR | 0.00532 | 0.005213 | 0 | 0.4 | CFp | CBC | E-Distributie Muntenia | 10185700 | nu s-a emis ATR, prosumator pe ANEXA2 din Ord.19/2021 | RO001E300268458/3 | 2022-06-23 | 2022-06-23
5511 | jud. ILFOV, loc. BALOTESTI, SOSEAUA Unirii, nr. 336 | IF | 0.00972 | 0.009525 | 0 | 0.4 | CFp | CBC | E-Distributie Muntenia | 10195808 | nu s-a emis ATR, prosumator pe ANEXA2 din Ord.19/2021 | RO001E400960852/3 | 2022-06-24 | 2022-06-24
5512 | jud. GIURGIU, loc. MIHAI BRAVU, ULITA Xxii D (Piculina), nr. 8888 | GR | 0.00418 | 0.004094 | 0 | 0.4 | CFp | CBC | E-Distributie Muntenia | 10198638 | nu s-a emis ATR, prosumator pe ANEXA2 din Ord.19/2021 | RO001E300540338/2 | 2022-06-21 | 2022-06-21
5513 | jud. BUCURESTI, loc. SECTOR 5, DRUMUL Cooperativei, nr. 2 E | B | 0.00798 | 0.007819 | 0 | 0.4 | CFp | CBC | E-Distributie Muntenia | 10207248 | nu s-a emis ATR, prosumator pe ANEXA2 din Ord.19/2021 | RO001E108789430/2 | 2022-06-30 | 2022-06-30
5514 | jud. GIURGIU, loc. FALASTOACA, SOSEAUA Principala, nr. 138B | GR | 0.006 | 0.005879 | 0 | 0.4 | CFp | CBC | E-Distributie Muntenia | 10205087 | nu s-a emis ATR, prosumator pe ANEXA2 din Ord.19/2021 | RO001E131333932/3 | 2022-06-21 | 2022-06-21
5515 | jud. BUCURESTI, loc. SECTOR 1, Strada Bahluiului, nr. 12 | B | 0.006 | 0.006 | 0 | 0.4 | CFp | CBC | E-Distributie Muntenia | 10141720 | nu s-a emis ATR, prosumator pe ANEXA2 din Ord.19/2021 | RO001E100424720/2 | 2022-06-15 | 2022-06-15
5516 | jud. ILFOV, loc. BALOTESTI, DRUMUL DE 313/1, nr. T93,P316/3, ap. Casa 27 | IF | 0.00648 | 0.00633 | 0 | 0.4 | CFp | CBC | E-Distributie Muntenia | 10141210 | nu s-a emis ATR, prosumator pe ANEXA2 din Ord.19/2021 | RO001E142615802/3 | 2022-06-15 | 2022-06-15
5517 | jud. ILFOV, loc. PANTELIMON, Strada Soimului, nr. 4 | IF | 0.005 | 0.004899 | 0 | 0.4 | CFp | CBC | E-Distributie Muntenia | 10139261 | nu s-a emis ATR, prosumator pe ANEXA2 din Ord.19/2021 | RO001E141909122/2 | 2022-06-30 | 2022-06-30
5518 | jud. ILFOV, loc. PANTELIMON, Strada Lamaitei, nr. 45J | IF | 0.0038 | 0.003674 | 174 | 0.4 | CFp | CBC | E-Distributie Muntenia | 10139385 | nu s-a emis ATR, prosumator pe ANEXA2 din Ord.19/2021 | RO001E142756965/3 | 2022-06-27 | 2022-06-27
5519 | jud. GIURGIU, loc. BUCSANI, Strada Principala, nr. 144 | GR | 0.02 | 0.019599 | 0 | 0.4 | CFp | CBC | E-Distributie Muntenia | 10147484 | nu s-a emis ATR, prosumator pe ANEXA2 din Ord.19/2021 | RO001E300937079/2 | 2022-06-29 | 2022-06-29
5520 | jud. ILFOV, loc. MAGURELE, Strada Arges, nr. 54C | IF | 0.00798 | 0.007819 | 0 | 0.4 | CFp | CBC | E-Distributie Muntenia | 10149798 | nu s-a emis ATR, prosumator pe ANEXA2 din Ord.19/2021 | RO001E142770657/3 | 2022-06-23 | 2022-06-23
5521 | jud. ILFOV, loc. MOGOSOAIA, Strada Ariei, nr. 9E | IF | 0.003 | 0.002939 | 0 | 0.4 | CFp | CBC | E-Distributie Muntenia | 10149492 | nu s-a emis ATR, prosumator pe ANEXA2 din Ord.19/2021 | RO001E142209698/1 | 2022-06-27 | 2022-06-27
5522 | jud. ILFOV, loc. OSTRATU, Strada VIOLETEI, nr. 18 | IF | 0.003 | 0.002939 | 0 | 0.4 | CFp | CBC | E-Distributie Muntenia | 10151341 | nu s-a emis ATR, prosumator pe ANEXA2 din Ord.19/2021 | RO001E141323492/2 | 2022-06-15 | 2022-06-15
5523 | jud. ILFOV, loc. OSTRATU, Strada Platanului, nr. 16 | IF | 0.00864 | 0.008466 | 0 | 0.4 | CFp | CBC | E-Distributie Muntenia | 10151307 | nu s-a emis ATR, prosumator pe ANEXA2 din Ord.19/2021 | RO001E400946542/2 | 2022-06-14 | 2022-06-14
5524 | jud. GIURGIU, loc. ROATA DE JOS, Strada Mestesugarului, nr. 34 | GR | 0.01 | 0.009799 | 0 | 0.4 | CFp | CBC | E-Distributie Muntenia | 10150135 | nu s-a emis ATR, prosumator pe ANEXA2 din Ord.19/2021 | RO001E131387425/2 | 2022-06-23 | 2022-06-23
5525 | jud. ILFOV, loc. DRAGOMIRESTI-DEAL, Strada TEILOR, nr. FN | IF | 0.005 | 0.004899 | 0 | 0.4 | CFp | CBC | E-Distributie Muntenia | 10155907 | nu s-a emis ATR, prosumator pe ANEXA2 din Ord.19/2021 | RO001E141584064/2 | 2022-06-22 | 2022-06-22
5526 | jud. BUCURESTI, loc. SECTOR 1, Strada Siret, nr. 71 | B | 0.00296 | 0.003 | 0 | 0.4 | CFp | CBC | E-Distributie Muntenia | 10154694 | nu s-a emis ATR, prosumator pe ANEXA2 din Ord.19/2021 | RO001E100516586/3 | 2022-06-15 | 2022-06-15
5527 | jud. BUCURESTI, loc. SECTOR 5, DRUMUL Ghindari, nr. 59 A | B | 0.00432 | 0.004233 | 0 | 0.4 | CFp | CBC | E-Distributie Muntenia | 10155690 | nu s-a emis ATR, prosumator pe ANEXA2 din Ord.19/2021 | RO001E109142850/2 | 2022-06-15 | 2022-06-15
5528 | jud. BUCURESTI, loc. SECTOR 5, Strada Mucenicul Becheru, nr. 14 | B | 0.006 | 0.005879 | 0 | 0.4 | CFp | CBC | E-Distributie Muntenia | 10163424 | nu s-a emis ATR, prosumator pe ANEXA2 din Ord.19/2021 | RO001E107545563/2 | 2022-06-29 | 2022-06-29
5529 | jud. ILFOV, loc. CORBEANCA, Strada Curcubeului, nr. 12 | IF | 0.00712 | 0.006977 | 0 | 0.4 | CFp | CBC | E-Distributie Muntenia | 10159512 | nu s-a emis ATR, prosumator pe ANEXA2 din Ord.19/2021 | RO001E400578161/3 | 2022-06-14 | 2022-06-14
5530 | jud. ILFOV, loc. VLADICEASCA, Strada George Enescu, nr. 118 | IF | 0.0218 | 0.021354 | 0 | 0.4 | CFp | CBC | E-Distributie Muntenia | 10159642 | nu s-a emis ATR, prosumator pe ANEXA2 din Ord.19/2021 | RO001E401013087/4 | 2022-06-21 | 2022-06-21
5531 | jud. BUCURESTI, loc. SECTOR 1, Strada Soimarestilor, nr. 23+23A | B | 0.0054 | 0.0054 | 0 | 0.4 | CFp | CBC | E-Distributie Muntenia | 10163751 | nu s-a emis ATR, prosumator pe ANEXA2 din Ord.19/2021 | RO001E119952926/2 | 2022-06-19 | 2022-06-19
5532 | jud. GIURGIU, loc. COMANA, ULITA Iii D (Marin Tamplaru), nr. 16 | GR | 0.0064 | 0.006192 | 0 | 0.4 | CFp | CBC | E-Distributie Muntenia | 10165853 | nu s-a emis ATR, prosumator pe ANEXA2 din Ord.19/2021 | RO001E301212100/3 | 2022-06-22 | 2022-06-22
5533 | jud. BUCURESTI, loc. SECTOR 5, DRUMUL Ghindari, nr. 59 B | B | 0.00324 | 0.003174 | 0 | 0.4 | CFp | CBC | E-Distributie Muntenia | 10087805 | nu s-a emis ATR, prosumator pe ANEXA2 din Ord.19/2021 | RO001E109142861/3 | 2022-06-14 | 2022-06-14
5534 | jud. ILFOV, loc. BRAGADIRU, Strada Verii, nr. 3A | IF | 0.005 | 0.004899 | 0 | 0.4 | CFp | CBC | E-Distributie Muntenia | 10097721 | nu s-a emis ATR, prosumator pe ANEXA2 din Ord.19/2021 | RO001E141525845/2 | 2022-06-08 | 2022-06-08
5535 | jud. ILFOV, loc. PANTELIMON, Strada Pârâul Rece, nr. 7A | IF | 0.006 | 0.00586 | 0 | 0.4 | CFp | CBC | E-Distributie Muntenia | 10099991 | nu s-a emis ATR, prosumator pe ANEXA2 din Ord.19/2021 | RO001E400984320/3 | 2022-06-06 | 2022-06-06
5536 | jud. GIURGIU, loc. OINACU, Strada DC 94, nr. 1B | GR | 0.01 | 0.00972 | 0 | 0.4 | CFp | CBC | E-Distributie Muntenia | 10106792 | nu s-a emis ATR, prosumator pe ANEXA2 din Ord.19/2021 | RO001E301122199/3 | 2022-06-24 | 2022-06-24
5537 | jud. GIURGIU, loc. BOLINTIN-VALE, Strada Poarta Luncii, nr. 10 | GR | 0.0099 | 0.009701 | 0 | 0.4 | CFp | CBC | E-Distributie Muntenia | 10111313 | nu s-a emis ATR, prosumator pe ANEXA2 din Ord.19/2021 | RO001E300912038/3 | 2022-06-15 | 2022-06-15
5538 | jud. GIURGIU, loc. BOLINTIN-VALE, Strada Poarta Luncii, nr. 10 | GR | 0.00495 | 0.00485 | 0 | 0.4 | CFp | CBC | E-Distributie Muntenia | 10111184 | nu s-a emis ATR, prosumator pe ANEXA2 din Ord.19/2021 | RO001E300900169/2 | 2022-06-15 | 2022-06-15
5539 | jud. GIURGIU, loc. BOLINTIN-DEAL, Strada Ciresului, nr. 41A | GR | 0.005 | 0.00488 | 0 | 0.4 | CFp | CBC | E-Distributie Muntenia | 10115556 | nu s-a emis ATR, prosumator pe ANEXA2 din Ord.19/2021 | RO001E131377648/1 | 2022-06-28 | 2022-06-28
5540 | jud. ILFOV, loc. SNAGOV, Strada Marasesti, nr. 20A | IF | 0.005 | 0.00489 | 0 | 0.4 | CFp | CBC | E-Distributie Muntenia | 10114039 | nu s-a emis ATR, prosumator pe ANEXA2 din Ord.19/2021 | RO001E141233335/2 | 2022-06-19 | 2022-06-19
5541 | jud. BUCURESTI, loc. SECTOR 2, Strada Teleajen, nr. 20-22 | B | 0.005 | 0.00489 | 0 | 0.4 | CFp | CBC | E-Distributie Muntenia | 10114313 | nu s-a emis ATR, prosumator pe ANEXA2 din Ord.19/2021 | RO001E108739659/3 | 2022-06-29 | 2022-06-29
5542 | jud. ILFOV, loc. MOGOSOAIA, PRELUNGIREA Colentina, nr. 28C | IF | 0.00798 | 0.007819 | 0 | 0.4 | CFp | CBC | E-Distributie Muntenia | 10120797 | nu s-a emis ATR, prosumator pe ANEXA2 din Ord.19/2021 | RO001E141351842/2 | 2022-06-06 | 2022-06-06
5543 | jud. BUCURESTI, loc. SECTOR 6, Strada Cornului, nr. 28 | B | 0.00532 | 0.005194 | 0 | 0.4 | CFp | CBC | E-Distributie Muntenia | 10121448 | nu s-a emis ATR, prosumator pe ANEXA2 din Ord.19/2021 | RO001E103231640/2 | 2022-06-20 | 2022-06-20
5544 | jud. GIURGIU, loc. BOLINTIN-DEAL, ULITA Ciresului, nr. 107, bl. -, sc. -, et. -, ap. - | GR | 0.01 | 0.00979 | 0 | 0.4 | CFp | CBC | E-Distributie Muntenia | 10120833 | nu s-a emis ATR, prosumator pe ANEXA2 din Ord.19/2021 | RO001E301231729/2 | 2022-06-28 | 2022-06-28
5545 | jud. ILFOV, loc. ROSU, DRUMUL DE, nr. T77,P148, bl. L5/2 | IF | 0.00792 | 0.007752 | 0 | 0.4 | CFp | CBC | E-Distributie Muntenia | 10119100 | nu s-a emis ATR, prosumator pe ANEXA2 din Ord.19/2021 | RO001E141204647/2 | 2022-06-28 | 2022-06-28
5546 | jud. BUCURESTI, loc. SECTOR 5, Strada Nandru, nr. 32B | B | 0.005 | 0.004899 | 0 | 0.4 | CFp | CBC | E-Distributie Muntenia | 10124737 | nu s-a emis ATR, prosumator pe ANEXA2 din Ord.19/2021 | RO001E119734250/2 | 2022-06-08 | 2022-06-08
5547 | jud. BUCURESTI, loc. SECTOR 2, Strada Magura Vaii, nr. 36 | B | 0.005915 | 0.006 | 0 | 0.4 | CFp | CBC | E-Distributie Muntenia | 10121796 | nu s-a emis ATR, prosumator pe ANEXA2 din Ord.19/2021 | RO001E101066802/2 | 2022-06-07 | 2022-06-07
5548 | jud. ILFOV, loc. JILAVA, Strada Ungureni, nr. 14 | IF | 0.006 | 0.005879 | 0 | 0.4 | CFp | CBC | E-Distributie Muntenia | 10126028 | nu s-a emis ATR, prosumator pe ANEXA2 din Ord.19/2021 | RO001E400443678/2 | 2022-06-19 | 2022-06-19
5549 | jud. BUCURESTI, loc. SECTOR 5, Strada Gheorghiu Pericle, nr. 9, ap. AP1 | B | 0.005 | 0.004899 | 0 | 0.4 | CFp | CBC | E-Distributie Muntenia | 10125750 | nu s-a emis ATR, prosumator pe ANEXA2 din Ord.19/2021 | RO001E107563923/2 | 2022-06-15 | 2022-06-15
5550 | jud. BUCURESTI, loc. SECTOR 5, SOSEAUA Vartejului, nr. 28E | B | 0.005 | 0.0047 | 0 | 0.4 | CFp | CBC | E-Distributie Muntenia | 10049780 | nu s-a emis ATR, prosumator pe ANEXA2 din Ord.19/2021 | RO001E108752980/2 | 2022-06-14 | 2022-06-14
5551 | jud. BUCURESTI, loc. SECTOR 5, Strada Florica, nr. 24 | B | 0.006 | 0.00568 | 0 | 0.4 | CFp | CBC | E-Distributie Muntenia | 10046097 | nu s-a emis ATR, prosumator pe ANEXA2 din Ord.19/2021 | RO001E107668963/2 | 2022-06-14 | 2022-06-14
5552 | jud. BUCURESTI, loc. SECTOR 6, Strada Cornului, nr. 21 | B | 0.006 | 0.00586 | 0 | 0.4 | CFp | CBC | E-Distributie Muntenia | 10051416 | nu s-a emis ATR, prosumator pe ANEXA2 din Ord.19/2021 | RO001E103231011/2 | 2022-06-24 | 2022-06-24
5553 | jud. BUCURESTI, loc. SECTOR 4, Strada Dealu Crisului, nr. 34-38, bl. NC235784 | B | 0.007 | 0.00685 | 0 | 0.4 | CFp | CBC | E-Distributie Muntenia | 10045501 | nu s-a emis ATR, prosumator pe ANEXA2 din Ord.19/2021 | RO001E111288829/2 | 2022-06-06 | 2022-06-06
5554 | jud. ILFOV, loc. BALOTESTI, Strada Broscari, nr. 122 | IF | 0.004 | 0.003919 | 0 | 0.4 | CFp | CBC | E-Distributie Muntenia | 10054314 | nu s-a emis ATR, prosumator pe ANEXA2 din Ord.19/2021 | RO001E141184408/2 | 2022-06-14 | 2022-06-14
5555 | jud. ILFOV, loc. OSTRATU, ALEEA Castanului, nr. 15 | IF | 0.01513 | 0.014826 | 0 | 0.4 | CFp | CBC | E-Distributie Muntenia | 10053024 | nu s-a emis ATR, prosumator pe ANEXA2 din Ord.19/2021 | RO001E400906122/2 | 2022-06-10 | 2022-06-10
5556 | jud. ILFOV, loc. DRAGOMIRESTI-DEAL, Strada Republicii, nr. 204 | IF | 0.008 | 0.00783 | 0 | 0.4 | CFp | CBC | E-Distributie Muntenia | 10053400 | nu s-a emis ATR, prosumator pe ANEXA2 din Ord.19/2021 | RO001E400380409/3 | 2022-06-30 | 2022-06-30
5557 | jud. ILFOV, loc. OSTRATU, Strada Craitei, nr. 4B | IF | 0.01 | 0.009799 | 0 | 0.4 | CFp | CBC | E-Distributie Muntenia | 10060237 | nu s-a emis ATR, prosumator pe ANEXA2 din Ord.19/2021 | RO001E141257780/2 | 2022-06-10 | 2022-06-10
5558 | jud. BUCURESTI, loc. SECTOR 3, Strada Radu Calomfirescu, nr. 6 | B | 0.015 | 0.015 | 0 | 0.4 | CFp | CBC | E-Distributie Muntenia | 10056224 | nu s-a emis ATR, prosumator pe ANEXA2 din Ord.19/2021 | RO001E108793356/2 | 2022-06-03 | 2022-06-03
5559 | jud. BUCURESTI, loc. SECTOR 3, Strada Vitioara, nr. 90A | B | 0.005 | 0.00489 | 0 | 0.4 | CFp | CBC | E-Distributie Muntenia | 10057809 | nu s-a emis ATR, prosumator pe ANEXA2 din Ord.19/2021 | RO001E110048541/2 | 2022-06-28 | 2022-06-28
5560 | jud. ILFOV, loc. BALOTESTI, Strada Florilor, nr. 8D | IF | 0.00684 | 0.006702 | 0 | 0.4 | CFp | CBC | E-Distributie Muntenia | 10068319 | nu s-a emis ATR, prosumator pe ANEXA2 din Ord.19/2021 | RO001E142780557/3 | 2022-06-20 | 2022-06-20
5561 | jud. ILFOV, loc. DOBROESTI, Bulevardul D-George Cosbuc,Poet, nr. 21, ap. AP103 | IF | 0.00405 | 0.003968 | 0 | 0.4 | CFp | CBC | E-Distributie Muntenia | 10069560 | nu s-a emis ATR, prosumator pe ANEXA2 din Ord.19/2021 | RO001E104921120/2 | 2022-06-07 | 2022-06-07
5562 | jud. GIURGIU, loc. GIURGIU, Strada Negru Voda, nr. 64A | GR | 0.01 | 0.009798 | 0 | 0.4 | CFp | CBC | E-Distributie Muntenia | 10075263 | nu s-a emis ATR, prosumator pe ANEXA2 din Ord.19/2021 | RO001E131328318/3 | 2022-06-15 | 2022-06-15
5563 | jud. ILFOV, loc. DOBROESTI, Strada Trandafirilor, nr. 9 | IF | 0.004 | 0.00391 | 0 | 0.4 | CFp | CBC | E-Distributie Muntenia | 10076440 | nu s-a emis ATR, prosumator pe ANEXA2 din Ord.19/2021 | RO001E109053367/3 | 2022-06-28 | 2022-06-28
5564 | jud. GIURGIU, loc. BOLINTIN-DEAL, ULITA Ciresului, nr. 107, bl. -, sc. -, et. -, ap. - | GR | 0.00368 | 0.003596 | 0 | 0.4 | CFp | CBC | E-Distributie Muntenia | 10080320 | nu s-a emis ATR, prosumator pe ANEXA2 din Ord.19/2021 | RO001E301231718/2 | 2022-06-30 | 2022-06-30
5565 | jud. GIURGIU, loc. REMUS, Strada Bucuresti, nr. 23 | GR | 0.003 | 0.002939 | 0 | 0.4 | CFp | CBC | E-Distributie Muntenia | 10083875 | nu s-a emis ATR, prosumator pe ANEXA2 din Ord.19/2021 | RO001E131317181/4 | 2022-06-15 | 2022-06-15
5566 | jud. GIURGIU, loc. SABARENI, ULITA Joitei, nr. 780 A | GR | 0.006 | 0.005879 | 0 | 0.4 | CFp | CBC | E-Distributie Muntenia | 10082844 | nu s-a emis ATR, prosumator pe ANEXA2 din Ord.19/2021 | RO001E131288504/2 | 2022-06-09 | 2022-06-09
5567 | jud. BUCURESTI, loc. SECTOR 6, Strada Margelelor, nr. 25A | B | 0.00798 | 0.007819 | 0 | 0.4 | CFp | CBC | E-Distributie Muntenia | 10080562 | nu s-a emis ATR, prosumator pe ANEXA2 din Ord.19/2021 | RO001E107351973/2 | 2022-06-10 | 2022-06-10
5568 | jud. ILFOV, loc. BUFTEA, Bulevardul Mihai Eminescu, nr. 38A | IF | 0.01 | 0.009799 | 0 | 0.4 | CFp | CBC | E-Distributie Muntenia | 10083008 | nu s-a emis ATR, prosumator pe ANEXA2 din Ord.19/2021 | RO001E400541363/2 | 2022-06-19 | 2022-06-19
5569 | jud. ILFOV, loc. SAFTICA, Strada Merilor, nr. 2 | IF | 0.00864 | 0.008267 | 0 | 0.4 | CFp | CBC | E-Distributie Muntenia | 10009118 | nu s-a emis ATR, prosumator pe ANEXA2 din Ord.19/2021 | RO001E401172768/3 | 2022-06-14 | 2022-06-14
5570 | jud. ILFOV, loc. DUDU, Strada Toamnei, nr. 7 | IF | 0.006 | 0.00587 | 0 | 0.4 | CFp | CBC | E-Distributie Muntenia | 10008743 | nu s-a emis ATR, prosumator pe ANEXA2 din Ord.19/2021 | RO001E400929486/2 | 2022-06-14 | 2022-06-14
5571 | jud. BUCURESTI, loc. SECTOR 3, Strada Rasvani, nr. 32 | B | 0.00532 | 0.005213 | 0 | 0.4 | CFp | CBC | E-Distributie Muntenia | 10017579 | nu s-a emis ATR, prosumator pe ANEXA2 din Ord.19/2021 | RO001E108440726/2 | 2022-06-27 | 2022-06-27
5572 | jud. ILFOV, loc. GANEASA, Strada Mihai Viteazu, nr. 21A | IF | 0.01 | 0.009799 | 0 | 0.4 | CFp | CBC | E-Distributie Muntenia | 10021103 | nu s-a emis ATR, prosumator pe ANEXA2 din Ord.19/2021 | RO001E141333886/2 | 2022-06-07 | 2022-06-07
5573 | jud. ILFOV, loc. BALOTESTI, DRUMUL DE 313/1, nr. T93,P316/3, ap. CASA 28 | IF | 0.01053 | 0.010299 | 0 | 0.4 | CFp | CBC | E-Distributie Muntenia | 10025149 | nu s-a emis ATR, prosumator pe ANEXA2 din Ord.19/2021 | RO001E142615824/3 | 2022-06-10 | 2022-06-10
5574 | jud. BUCURESTI, loc. SECTOR 4, Strada Plaiul Foii, nr. 82 | B | 0.00972 | 0.009525 | 0 | 0.4 | CFp | CBC | E-Distributie Muntenia | 10031304 | nu s-a emis ATR, prosumator pe ANEXA2 din Ord.19/2021 | RO001E119991727/2 | 2022-06-06 | 2022-06-06
5575 | jud. ILFOV, loc. COPACENI, Strada Baltii, nr. 36 | IF | 0.0105 | 0.010285 | 0 | 0.4 | CFp | CBC | E-Distributie Muntenia | 10025248 | nu s-a emis ATR, prosumator pe ANEXA2 din Ord.19/2021 | RO001E141671566/2 | 2022-06-28 | 2022-06-28
5576 | jud. BUCURESTI, loc. SECTOR 5, DRUMUL Craitelor, nr. 56 | B | 0.009 | 0.008795 | 0 | 0.4 | CFp | CBC | E-Distributie Muntenia | 10033013 | nu s-a emis ATR, prosumator pe ANEXA2 din Ord.19/2021 | RO001E119364800/2 | 2022-06-14 | 2022-06-14
5577 | jud. BUCURESTI, loc. SECTOR 3, Strada Rasvani, nr. 32 | B | 0.005 | 0.004899 | 0 | 0.23 | CFp | CBC | E-Distributie Muntenia | 10035745 | nu s-a emis ATR, prosumator pe ANEXA2 din Ord.19/2021 | RO001E110281247/2 | 2022-06-24 | 2022-06-24
5578 | jud. ILFOV, loc. CORBEANCA, Strada Cantonului, nr. 23A | IF | 0.006 | 0.00583 | 0 | 0.4 | CFp | CBC | E-Distributie Muntenia | 10038948 | nu s-a emis ATR, prosumator pe ANEXA2 din Ord.19/2021 | RO001E141615429/2 | 2022-06-02 | 2022-06-02
5579 | jud. ILFOV, loc. IZVORANI, Strada FLORILOR, nr. 9 | IF | 0.01 | 0.009799 | 0 | 0.4 | CFp | CBC | E-Distributie Muntenia | 10039448 | nu s-a emis ATR, prosumator pe ANEXA2 din Ord.19/2021 | RO001E142110408/4 | 2022-06-15 | 2022-06-15
5580 | jud. ILFOV, loc. Voluntari, DRUMUL Bisericii, nr. 46-48, bl. VILA 35, ap. 35 | IF | 0.00798 | 0.00781 | 0 | 0.4 | CFp | CBC | E-Distributie Muntenia | 10038551 | nu s-a emis ATR, prosumator pe ANEXA2 din Ord.19/2021 | RO001E142925570/2 | 2022-06-09 | 2022-06-09
5581 | jud. ILFOV, loc. CORBEANCA, Strada Cetatii, nr. 5 | IF | 0.00979 | 0.009593 | 0 | 0.4 | CFp | CBC | E-Distributie Muntenia | 09969145 | nu s-a emis ATR, prosumator pe ANEXA2 din Ord.19/2021 | RO001E142760689/2 | 2022-06-20 | 2022-06-20
5582 | jud. BUCURESTI, loc. SECTOR 6, Strada Babesti, nr. 8 | B | 0.006 | 0.0058 | 0 | 0.4 | CFp | CBC | E-Distributie Muntenia | 09983184 | nu s-a emis ATR, prosumator pe ANEXA2 din Ord.19/2021 | RO001E107354639/2 | 2022-06-09 | 2022-06-09
5583 | jud. ILFOV, loc. GHERMANESTI, Strada Posada, nr. 27 | IF | 0.02375 | 0.024254 | 0 | 0.4 | CFp | CBC | E-Distributie Muntenia | 09989982 | nu s-a emis ATR, prosumator pe ANEXA2 din Ord.19/2021 | RO001E400829070/3 | 2022-06-23 | 2022-06-23
5584 | jud. BUCURESTI, loc. SECTOR 5, Strada Turceni, nr. 6, ap. AP5 | B | 0.00567 | 0.005556 | 0 | 0.4 | CFp | CBC | E-Distributie Muntenia | 10001653 | nu s-a emis ATR, prosumator pe ANEXA2 din Ord.19/2021 | RO001E105473044/2 | 2022-06-09 | 2022-06-09
5585 | jud. ILFOV, loc. BRAGADIRU, Strada Topaz, nr. 48-50E | IF | 0.00999 | 0.00978 | 0 | 0.4 | CFp | CBC | E-Distributie Muntenia | 09995976 | nu s-a emis ATR, prosumator pe ANEXA2 din Ord.19/2021 | RO001E141842959/2 | 2022-06-29 | 2022-06-29
5586 | jud. ILFOV, loc. OSTRATU, Strada VIOLETEI, nr. 6 | IF | 0.00801 | 0.007849 | 0 | 0.4 | CFp | CBC | E-Distributie Muntenia | 09906269 | nu s-a emis ATR, prosumator pe ANEXA2 din Ord.19/2021 | RO001E141323447/2 | 2022-06-14 | 2022-06-14
5587 | jud. ILFOV, loc. BERCENI, Strada Bega, nr. 1 C | IF | 0.0125 | 0.012249 | 0 | 0.4 | CFp | CBC | E-Distributie Muntenia | 09908195 | nu s-a emis ATR, prosumator pe ANEXA2 din Ord.19/2021 | RO001E141664131/4 | 2022-06-10 | 2022-06-10
5588 | jud. ILFOV, loc. TUNARI, Strada Bradului, nr. 7, ap. VILA 5 | IF | 0.007455 | 0.007186 | 0 | 0.4 | CFp | CBC | E-Distributie Muntenia | 09912716 | nu s-a emis ATR, prosumator pe ANEXA2 din Ord.19/2021 | RO001E142614564/3 | 2022-06-15 | 2022-06-15
5589 | jud. ILFOV, loc. VIDRA, Strada Florilor, nr. 4-5, bl. T21,P295, ap. NC50076 | IF | 0.01 | 0.009799 | 0 | 0.4 | CFp | CBC | E-Distributie Muntenia | 09915157 | nu s-a emis ATR, prosumator pe ANEXA2 din Ord.19/2021 | RO001E141375545/3 | 2022-06-08 | 2022-06-08
5590 | jud. ILFOV, loc. BALOTESTI, SOSEAUA Unirii, nr. 324-326 | IF | 0.015 | 0.014699 | 0 | 0.4 | CFp | CBC | E-Distributie Muntenia | 09912780 | nu s-a emis ATR, prosumator pe ANEXA2 din Ord.19/2021 | RO001E141215986/3 | 2022-06-08 | 2022-06-08
5591 | jud. ILFOV, loc. VOLUNTARI, Strada Dragos Voda, nr. 1 | IF | 0.027 | 0.026449 | 0 | 0.4 | CFp | CBC | E-Distributie Muntenia | 09926316 | nu s-a emis ATR, prosumator pe ANEXA2 din Ord.19/2021 | RO001E142178503/1 | 2022-06-15 | 2022-06-15
5592 | jud. BUCURESTI, loc. SECTOR 6, Strada Govodarva, nr. 17 | B | 0.008 | 0.00783 | 0 | 0.4 | CFp | CBC | E-Distributie Muntenia | 09931502 | nu s-a emis ATR, prosumator pe ANEXA2 din Ord.19/2021 | RO001E107348733/2 | 2022-06-03 | 2022-06-03
5593 | jud. ILFOV, loc. PANTELIMON, Intrarea MIORITEI, nr. 5A | IF | 0.015 | 0.014695 | 0 | 0.4 | CFp | CBC | E-Distributie Muntenia | 09935080 | nu s-a emis ATR, prosumator pe ANEXA2 din Ord.19/2021 | RO001E141474107/3 | 2022-06-07 | 2022-06-07
5594 | jud. ILFOV, loc. VOLUNTARI, Strada Eugen Jebeleanu, nr. 31 B | IF | 0.006 | 0.00587 | 0 | 0.4 | CFp | CBC | E-Distributie Muntenia | 09928361 | nu s-a emis ATR, prosumator pe ANEXA2 din Ord.19/2021 | RO001E400194963/2 | 2022-06-02 | 2022-06-02
5595 | jud. GIURGIU, loc. POPESTI, Strada Chirurgiei, nr. 5 | GR | 0.0046 | 0.004498 | 0 | 0.4 | CFp | CBC | E-Distributie Muntenia | 09952363 | nu s-a emis ATR, prosumator pe ANEXA2 din Ord.19/2021 | RO001E131277209/3 | 2022-06-03 | 2022-06-03
5596 | jud. ILFOV, loc. DUMBRAVENI, Strada Ion Lahovari, nr. 87C12/17 | IF | 0.005 | 0.00488 | 0 | 0.4 | CFp | CBC | E-Distributie Muntenia | 09952506 | nu s-a emis ATR, prosumator pe ANEXA2 din Ord.19/2021 | RO001E141519860/3 | 2022-06-07 | 2022-06-07
5597 | jud. ILFOV, loc. BRAGADIRU, Strada Safirului, nr. 18C | IF | 0.01 | 0.009799 | 0 | 0.4 | CFp | CBC | E-Distributie Muntenia | 09950778 | nu s-a emis ATR, prosumator pe ANEXA2 din Ord.19/2021 | RO001E142482736/2 | 2022-06-10 | 2022-06-10
5598 | jud. ILFOV, loc. OSTRATU, Strada Pescarusului, nr. 30 | IF | 0.00592 | 0.005752 | 0 | 0.4 | CFp | CBC | E-Distributie Muntenia | 09870535 | nu s-a emis ATR, prosumator pe ANEXA2 din Ord.19/2021 | RO001E400925549/2 | 2022-06-16 | 2022-06-16
5599 | jud. BUCURESTI, loc. SECTOR 2, ALEEA Dinogetia, nr. 48 B | B | 0.00819 | 0.008024 | 0 | 0.4 | CFp | CBC | E-Distributie Muntenia | 09877952 | nu s-a emis ATR, prosumator pe ANEXA2 din Ord.19/2021 | RO001E109156529/2 | 2022-06-06 | 2022-06-06
5600 | jud. ILFOV, loc. BRAGADIRU, Strada Curcubeului, nr. 9B | IF | 0.01 | 0.00979 | 0 | 0.4 | CFp | CBC | E-Distributie Muntenia | 09877295 | nu s-a emis ATR, prosumator pe ANEXA2 din Ord.19/2021 | RO001E142077657/2 | 2022-06-14 | 2022-06-14
5601 | jud. ILFOV, loc. MOGOSOAIA, Strada Livezilor, nr. FN | IF | 0.006 | 0.005855 | 28.57 | 0.4 | CFp | CBC | E-Distributie Muntenia | 09884277 | nu s-a emis ATR, prosumator pe ANEXA2 din Ord.19/2021 | RO001E142123424/2 | 2022-06-03 | 2022-06-03
5602 | jud. ILFOV, loc. CLINCENI, Strada Crizantemelor, nr. 28 | IF | 0.01 | 0.00978 | 50 | 0.4 | CFp | CBC | E-Distributie Muntenia | 09886417 | nu s-a emis ATR, prosumator pe ANEXA2 din Ord.19/2021 | RO001E400933784/4 | 2022-06-08 | 2022-06-08
5603 | jud. ILFOV, loc. DARASTI-ILFOV, Intrarea Mihai Eminescu, nr. 26 | IF | 0.009 | 0.00879 | 0 | 0.4 | CFp | CBC | E-Distributie Muntenia | 09890934 | nu s-a emis ATR, prosumator pe ANEXA2 din Ord.19/2021 | RO001E141371338/4 | 2022-06-30 | 2022-06-30
5604 | jud. BUCURESTI, loc. SECTOR 6, Strada Agnita, nr. 63 | B | 0.005 | 0.00488 | 0 | 0.4 | CFp | CBC | E-Distributie Muntenia | 09895499 | nu s-a emis ATR, prosumator pe ANEXA2 din Ord.19/2021 | RO001E103232595/2 | 2022-06-29 | 2022-06-29
5605 | jud. ILFOV, loc. OTOPENI, Strada Mihai Viteazu, nr. 16B | IF | 0.006282 | 0.006136 | 0 | 0.4 | CFp | CBC | E-Distributie Muntenia | 09860225 | nu s-a emis ATR, prosumator pe ANEXA2 din Ord.19/2021 | RO001E142140209/1 | 2022-06-22 | 2022-06-22
5606 | jud. ILFOV, loc. POPESTI LEORDENI, Strada Sperantei, nr. 36 B | IF | 0.008 | 0.007839 | 0 | 0.4 | CFp | CBC | E-Distributie Muntenia | 09861220 | nu s-a emis ATR, prosumator pe ANEXA2 din Ord.19/2021 | RO001E401022346/2 | 2022-06-24 | 2022-06-24
5607 | jud. GIURGIU, loc. ICOANA, Strada Tineretului, nr. 199 | GR | 0.006 | 0.0058 | 10 | 0.4 | CFp | CBC | E-Distributie Muntenia | 09786705 | nu s-a emis ATR, prosumator pe ANEXA2 din Ord.19/2021 | RO001E301011950/3 | 2022-06-23 | 2022-06-23
5608 | jud. ILFOV, loc. TAMASI, ALEEA VERONICA, nr. 8, bl. A | IF | 0.01479 | 0.014699 | 0 | 0.4 | CFp | CBC | E-Distributie Muntenia | 09785871 | nu s-a emis ATR, prosumator pe ANEXA2 din Ord.19/2021 | RO001E400936642/2 | 2022-06-06 | 2022-06-06
5609 | jud. ILFOV, loc. DOBROESTI, Strada Piersicului, nr. 11F | IF | 0.004 | 0.00382 | 0 | 0.4 | CFp | CBC | E-Distributie Muntenia | 09803356 | nu s-a emis ATR, prosumator pe ANEXA2 din Ord.19/2021 | RO001E141528309/2 | 2022-06-09 | 2022-06-09
5610 | jud. ILFOV, loc. CHITILA, Strada Pacii, nr. 38 | IF | 0.01224 | 0.011895 | 192 | 0.4 | CFp | CBC | E-Distributie Muntenia | 09813743 | nu s-a emis ATR, prosumator pe ANEXA2 din Ord.19/2021 | RO001E142245722/2 | 2022-06-14 | 2022-06-14
5611 | jud. ILFOV, loc. POPESTI-LEORDENI, DRUMUL Fermei, nr. 52 | IF | 0.006 | 0.005879 | 0 | 0.4 | CFp | CBC | E-Distributie Muntenia | 09819750 | nu s-a emis ATR, prosumator pe ANEXA2 din Ord.19/2021 | RO001E401171396/2 | 2022-06-07 | 2022-06-07
5612 | jud. GIURGIU, loc. CRANGURI, Strada Zavoiului, nr. 331 | GR | 0.0093 | 0.009014 | 0 | 0.4 | CFp | CBC | E-Distributie Muntenia | 09821650 | nu s-a emis ATR, prosumator pe ANEXA2 din Ord.19/2021 | RO001E300551576/4 | 2022-06-15 | 2022-06-15
5613 | jud. ILFOV, loc. TUNARI, Strada Camil Petrescu, nr. 33 VILA 2 | IF | 0.006 | 0.005879 | 0 | 0.4 | CFp | CBC | E-Distributie Muntenia | 09778246 | nu s-a emis ATR, prosumator pe ANEXA2 din Ord.19/2021 | RO001E141826276/2 | 2022-06-15 | 2022-06-15
5614 | jud. ILFOV, loc. CHIAJNA, Strada VLAD TEPES, nr. 61 | IF | 0.01 | 0.009799 | 0 | 0.4 | CFp | CBC | E-Distributie Muntenia | 09732648 | nu s-a emis ATR, prosumator pe ANEXA2 din Ord.19/2021 | RO001E401018565/2 | 2022-06-17 | 2022-06-17
5615 | jud. ILFOV, loc. BALOTESTI, Strada Viitorului, nr. 6-2 | IF | 0.00999 | 0.009789 | 0 | 0.4 | CFp | CBC | E-Distributie Muntenia | 09246622 | nu s-a emis ATR, prosumator pe ANEXA2 din Ord.19/2021 | RO001E141727052/2 | 2022-06-22 | 2022-06-22
5616 | jud. ILFOV, loc. OTOPENI, Strada Campului, nr. 2 E | IF | 0.005 | 0.004898 | 0 | 0.4 | CFp | CBC | E-Distributie Muntenia | 09678764 | nu s-a emis ATR, prosumator pe ANEXA2 din Ord.19/2021 | RO001E400941862/2 | 2022-06-02 | 2022-06-02
5617 | jud. ILFOV, loc. BERCENI, Strada Petru Rares, nr. 9E | IF | 0.01 | 0.00979 | 0 | 0.4 | CFp | CBC | E-Distributie Muntenia | 09937661 | nu s-a emis ATR, prosumator pe ANEXA2 din Ord.19/2021 | RO001E141438512/2 | 2022-06-10 | 2022-06-10
5618 | jud. ILFOV, loc. PETRESTI, Strada Ghioceilor, nr. 22G | IF | 0.01 | 0.009799 | 0 | 0,4 | CFp | CBC | E-Distributie Muntenia | 10059180 | 2022-05-25 | RO001E142012049/2 | 2022-06-23 | 2022-06-23
5619 | jud. ILFOV, loc. SNAGOV, Strada Florilor, nr. 86 | IF | 0.005 | 0.00489 | 0 | 0,4 | CFp | CBC | E-Distributie Muntenia | 09982067 | 2022-05-11 | RO001E400762212/3 | 2022-06-19 | 2022-06-19
5620 | jud. GIURGIU, loc. TANTAVA, ULITA Morii, nr. 183 | GR | 0.006 | 0.005877 | 0 | 0,4 | CFp | CBC | E-Distributie Muntenia | 09910754 | 2022-05-13 | RO001E301222875/2 | 2022-06-27 | 2022-06-27
5621 | jud. ILFOV, loc. SNAGOV, Strada Panselutelor, nr. 20 | IF | 0.006 | 0.005879 | 0 | 0,4 | CFp | CBC | E-Distributie Muntenia | 09935513 | 2022-04-28 | RO001E401167098/2 | 2022-06-15 | 2022-06-15
5622 | jud. ILFOV, loc. CHIAJNA, Strada Luceafarului, nr. 117 | IF | 0.01 | 0.009799 | 0 | 0,4 | CFp | CBC | E-Distributie Muntenia | 09943705 | 2022-05-11 | RO001E142720944/2 | 2022-06-09 | 2022-06-09
5623 | jud. ILFOV, loc. PETRACHIOAIA, SOSEAUA Afumati, nr. 609 | IF | 0.0082 | 0.008035 | 0 | 0,4 | CFp | CBC | E-Distributie Muntenia | 09804279 | 2022-04-18 | RO001E400651084/2 | 2022-06-09 | 2022-06-09
5624 | jud. ILFOV, loc. OTOPENI, Strada Grivita, nr. 42-12 | IF | 0.0082 | 0.008035 | 0 | 0,4 | CFp | CBC | E-Distributie Muntenia | 09800854 | 2022-04-19 | RO001E142360405/2 | 2022-06-07 | 2022-06-07
5625 | jud. ILFOV, loc. AFUMATI, SOSEAUA Centura, nr. 30 | IF | 0.006 | 0.005879 | 0 | 0,4 | CFp | CBC | E-Distributie Muntenia | 09777604 | 2022-04-20 | RO001E400014773/2 | 2022-06-15 | 2022-06-15
5626 | jud. BUCURESTI, loc. SECTOR 1, Strada Verbinelor, nr. 55 | B | 0.003 | 0.002939 | 0 | 0,23 | CFp | CBC | E-Distributie Muntenia | 09279283 | 2022-01-14 | RO001E400729338/2 | 2022-06-24 | 2022-06-24
5627 | jud. BUCURESTI, loc. SECTOR 4, Strada Ionescu Florea, sold., nr. 40 A | B | 0.00432 | 0.004229 | 0 | 0,4 | CFp | CBC | E-Distributie Muntenia | 09256272 | 2021-12-24 | RO001E109163729/2 | 2022-06-08 | 2022-06-08
5628 | jud. BUCURESTI, loc. SECTOR 6, Strada Zinca Golescu, nr. 44 | B | 0.003 | 0.002938 | 0 | 0,4 | CFp | CBC | E-Distributie Muntenia | 09117707 | 2021-11-26 | RO001E103174848/2 | 2022-06-29 | 2022-06-29
5629 | jud. GIURGIU, loc. FLORESTI-STOENESTI, Strada Gavril Druganescu, nr. 2 | GR | 0.0066 | 0.006467 | 0 | 0,4 | CFp | CBC | E-Distributie Muntenia | 09683520 | 2022-04-27 | RO001E301243351/4 | 2022-06-09 | 2022-06-09
5630 | jud. ILFOV, loc. CORBEANCA, Strada Cantonului, nr. 46A | IF | 0.006 | 0.005875 | 0 | 0,4 | CFp | CBC | E-Distributie Muntenia | 09395023 | 2022-02-16 | RO001E141508611/3 | 2022-06-09 | 2022-06-09
5631 | jud. BUCURESTI, loc. SECTOR 1, Strada Dobrogeanu-Gherea Constantin, nr. 118 | B | 0.00759 | 0.00759 | 0 | 0,4 | CFp | CBC | E-Distributie Muntenia | 09827217 | 2022-04-26 | RO001E101144731/2 | 2022-06-07 | 2022-06-07
5632 | jud. ILFOV, loc. MOGOSOAIA, Strada Ariei, nr. 40C | IF | 0.00375 | 0.003565 | 0 | 0,4 | CFp | CBC | E-Distributie Muntenia | 09146300 | 2021-12-10 | RO001E141226641/2 | 2022-06-03 | 2022-06-03
5633 | jud. ILFOV, loc. CIOLPANI, Strada Scolii, nr. 11 | IF | 0.006 | 0.005878 | 0 | 0,23 | CFp | CBC | E-Distributie Muntenia | 09426993 | 2022-02-16 | RO001E400740128/3 | 2022-06-03 | 2022-06-03
5634 | jud. ILFOV, loc. CHITILA, DRUMUL Centura Chitila Mogosoaia, nr. 21 | IF | 0.006 | 0.00584 | 0 | 0,4 | CFp | CBC | E-Distributie Muntenia | 09703350 | 2022-04-04 | RO001E400356862/3 | 2022-06-15 | 2022-06-15
5635 | jud. ILFOV, loc. DUDU, Strada Viilor, nr. 9C | IF | 0.003 | 0.002938 | 0 | 0,23 | CFp | CBC | E-Distributie Muntenia | 09404584 | 2022-02-14 | RO001E142319533/3 | 2022-06-16 | 2022-06-16
5636 | jud. ILFOV, loc. CREATA, Strada Retezat, nr. 8 A | IF | 0.01 | 0.009799 | 0 | 0,4 | CFp | CBC | E-Distributie Muntenia | 09838630 | 2022-04-21 | RO001E141400915/2 | 2022-06-29 | 2022-06-29
5637 | jud. ILFOV, loc. CORBEANCA, Strada Fermierului, nr. 7B, bl. CASA 1 | IF | 0.00594 | 0.005761 | 0 | 0,23 | CFp | CBC | E-Distributie Muntenia | 09215355 | 2022-01-06 | RO001E142555726/2 | 2022-06-03 | 2022-06-03
5638 | jud. ILFOV, loc. PERIS, Strada STUFULUI, nr. 14 | IF | 0.003 | 0.002938 | 0 | 0,23 | CFp | CBC | E-Distributie Muntenia | 09220975 | 2021-12-30 | RO001E141923904/2 | 2022-06-07 | 2022-06-07
5639 | jud. ILFOV, loc. MOGOSOAIA, Strada Pictor Luchian, nr. 10A | IF | 0.004 | 0.00388 | 0 | 0,4 | CFp | CBC | E-Distributie Muntenia | 09436753 | 2022-02-21 | RO001E141303210/2 | 2022-06-28 | 2022-06-28
5640 | jud. GIURGIU, loc. CREVEDIA MICA, Strada PRINCIPALA, nr. 26 | GR | 0.005 | 0.00488 | 0 | 0,4 | CFp | CBC | E-Distributie Muntenia | 09625904 | 2022-04-11 | RO001E300944415/4 | 2022-06-30 | 2022-06-30
5641 | jud. ILFOV, loc. GLINA, Strada LIBERTATII, nr. 342A | IF | 0.0042 | 0.004114 | 0 | 0,4 | CFp | CBC | E-Distributie Muntenia | 09569636 | 2022-03-07 | RO001E141365904/2 | 2022-06-15 | 2022-06-15
5642 | jud. ILFOV, loc. MOARA DOMNEASCA, Intrarea Nicolae Iorga, nr. 6 | IF | 0.015 | 0.014698 | 0 | 0,4 | CFp | CBC | E-Distributie Muntenia | 09553460 | 2022-03-11 | RO001E400067737/3 | 2022-06-27 | 2022-06-27
5643 | jud. BUCURESTI, loc. SECTOR 1, Strada Almas, nr. 52 | B | 0.0082 | 0.0082 | 0 | 0,4 | CFp | CBC | E-Distributie Muntenia | 09488425 | 2022-02-09 | RO001E100618859/2 | 2022-06-02 | 2022-06-02
5644 | jud. BUCURESTI, loc. SECTOR 5, Strada Lascarescu Valdemar, cpt., nr. 26 | B | 0.005 | 0.0048 | 27.778 | 0,4 | CFp | CBC | E-Distributie Muntenia | 09359509 | 2022-01-28 | RO001E107707080/2 | 2022-06-24 | 2022-06-24
5645 | jud. BUCURESTI, loc. SECTOR 6, ALEEA Pasarea de Aur, nr. 6 | B | 0.006 | 0.005877 | 0 | 0,4 | CFp | CBC | E-Distributie Muntenia | 09381727 | 2022-01-31 | RO001E119833250/3 | 2022-06-28 | 2022-06-28
5646 | jud. ILFOV, loc. BALOTESTI, Strada Viselor, nr. 1, bl. VIL 52 | IF | 0.003 | 0.002938 | 0 | 0,4 | CFp | CBC | E-Distributie Muntenia | 09266844 | 2022-01-12 | RO001E141863075/2 | 2022-06-23 | 2022-06-23
5647 | jud. BUCURESTI, loc. SECTOR 6, Strada Filimon Nicolae, nr. 65, ap. AP1 | B | 0.005 | 0.00485 | 0 | 0,4 | CFp | CBC | E-Distributie Muntenia | 09204117 | 2021-12-28 | RO001E103178347/2 | 2022-06-15 | 2022-06-15
5648 | jud. ILFOV, loc. BALOTESTI, Strada Amurgului, nr. 134/3 | IF | 0.006 | 0.005875 | 0 | 0,4 | CFp | CBC | E-Distributie Muntenia | 09173661 | 2021-12-16 | RO001E142616038/3 | 2022-06-15 | 2022-06-15
5649 | jud. ILFOV, loc. SANTU-FLORESTI, Strada Lunca Ialomitei, nr. 17 | IF | 0.003 | 0.002939 | 0 | 0,23 | CFp | CBC | E-Distributie Muntenia | 09438965 | 2022-02-16 | RO001E400911342/3 | 2022-06-15 | 2022-06-15
5650 | jud. BUCURESTI, loc. SECTOR 2, Strada Tusnad, nr. 49 | B | 0.006 | 0.005877 | 0 | 0,23 | CFp | CBC | E-Distributie Muntenia | 09437843 | 2022-02-16 | RO001E105264536/2 | 2022-06-24 | 2022-06-24
5651 | jud. BUCURESTI, loc. SECTOR 6, Strada Popovat Petre, g-ral., nr. 71 | B | 0.004 | 0.0039 | 0 | 0,4 | CFp | CBC | E-Distributie Muntenia | 08895171 | 2021-10-27 | RO001E103180766/3 | 2022-06-06 | 2022-06-06
5652 | jud. ILFOV, loc. OTOPENI, Strada Toamnei, nr. 11 | IF | 0.003 | 0.002939 | 0 | 0,4 | CFp | CBC | E-Distributie Muntenia | 09466584 | 2022-02-23 | RO001E141506642/2 | 2022-06-15 | 2022-06-15
5653 | jud. ILFOV, loc. TAMASI, Strada POMILOR, nr. 7 | IF | 0.00375 | 0.003672 | 0 | 0,4 | CFp | CBC | E-Distributie Muntenia | 09426876 | 2022-02-17 | RO001E142107291/2 | 2022-06-09 | 2022-06-09
5654 | jud. ILFOV, loc. BUFTEA, Strada Garoafelor, nr. 16 | IF | 0.0036 | 0.003525 | 0 | 0,4 | CFp | CBC | E-Distributie Muntenia | 09320649 | 2022-01-21 | RO001E401129793/3 | 2022-06-10 | 2022-06-10
5655 | jud. ILFOV, loc. MOARA DOMNEASCA, Strada Marasesti, nr. 7 | IF | 0.003 | 0.002937 | 0 | 0,4 | CFp | CBC | E-Distributie Muntenia | 09259921 | 2022-01-14 | RO001E400067748/3 | 2022-06-17 | 2022-06-17
5656 | jud. ILFOV, loc. BUFTEA, Strada Vasile Voiculescu, nr. 44 | IF | 0.003 | 0.002938 | 0 | 0,23 | CFp | CBC | E-Distributie Muntenia | 09182328 | 2021-12-22 | RO001E400544197/2 | 2022-06-01 | 2022-06-01
5657 | jud. BUCURESTI, loc. SECTOR 4, Intrarea Tunetului, nr. 8 | B | 0.00315 | 0.003086 | 0 | 0,4 | CFp | CBC | E-Distributie Muntenia | 09129332 | 2021-12-03 | RO001E109454069/2 | 2022-06-20 | 2022-06-20
5658 | jud. ILFOV, loc. CORNETU, Strada Crizantemelor, nr. 17 | IF | 0.00308 | 0.003017 | 0 | 0,23 | CFp | CBC | E-Distributie Muntenia | 09096808 | 2021-11-29 | RO001E400399162/2 | 2022-06-07 | 2022-06-07
5659 | jud. BUCURESTI, loc. SECTOR 4, Strada Minca Dumitru,Soldat, nr. 17 | B | 0.0034 | 0.00333 | 0 | 0,4 | CFp | CBC | E-Distributie Muntenia | 08997864 | 2021-11-15 | RO001E105766364/2 | 2022-06-15 | 2022-06-15
5660 | jud. ILFOV, loc. BRAGADIRU, Strada CRISUL REPEDE, nr. 70D, bl. VILA 2 | IF | 0.003 | 0.002938 | 0 | 0,4 | CFp | CBC | E-Distributie Muntenia | 09431922 | 2022-01-25 | RO001E142325158/3 | 2022-06-07 | 2022-06-07
5661 | jud. ILFOV, loc. POPESTI-LEORDENI, Strada Bateriei, nr. 44 | IF | 0.003 | 0.00284 | 0 | 0,23 | CFp | CBC | E-Distributie Muntenia | 09172361 | 2021-12-15 | RO001E400105202/2 | 2022-06-15 | 2022-06-15
5662 | jud. ILFOV, loc. SAFTICA, Strada Lunca Florilor, nr. 9 | IF | 0.0048 | 0.004702 | 0 | 0,4 | CFp | CBC | E-Distributie Muntenia | 08748144 | 2021-09-17 | RO001E141481655/2 | 2022-06-03 | 2022-06-03
5663 | jud. BUCURESTI, loc. SECTOR 4, Strada George Bacovia, nr. 51 | B | 0.003 | 0.002939 | 0 | 0,4 | CFp | CBC | E-Distributie Muntenia | 06399712 | 2020-09-09 | RO001E105587602/2 | 2022-06-02 | 2022-06-02
5664 | jud. GIURGIU, loc. SABARENI, Strada Ghioceilor, nr. CAD30546 | GR | 0.005 | 0.004899 | 0 | 0,4 | CFp | CBC | E-Distributie Muntenia | 09914042 | 2022-05-09 | RO001E131288526/2 | 2022-05-26 | 2022-05-26
5665 | jud. BUCURESTI, loc. SECTOR 4, Intrarea Lunca Barzesti, nr. 4 | B | 0.005 | 0.004895 | 0 | 0,4 | CFp | CBC | E-Distributie Muntenia | 09101474 | 2021-12-17 | RO001E109397537/2 | 2022-05-30 | 2022-05-30
5666 | jud. ILFOV, loc. JILAVA, Strada PREL SOSELEI GIURGIULUI, nr. 33A | IF | 0.36 | 0.3498 | 0 | 0,4 | CFp | CBC | E-Distributie Muntenia | 09519562 | 2022-04-07 | RO001E401146956/2 | 2022-05-27 | 2022-05-27
5667 | jud. BUCURESTI, loc. SECTOR 1, Strada Podgoria, nr. 9A | B | 0.015 | 0.015 | 0 | 0,4 | CFp | CBC | E-Distributie Muntenia | 09977107 | 2022-05-09 | RO001E101139768/2 | 2022-05-23 | 2022-05-23
5668 | jud. BUCURESTI, loc. SECTOR 3, Strada Cindrel, nr. 17 | B | 0.0082 | 0.008035 | 0 | 0,4 | CFp | CBC | E-Distributie Muntenia | 09837070 | 2022-05-10 | RO001E109051084/2 | 2022-05-13 | 2022-05-13
5669 | jud. BUCURESTI, loc. SECTOR 2, SOSEAUA MIHAI BRAVU, nr. 286 C | B | 0.00532 | 0.005213 | 0 | 0,23 | CFp | CBC | E-Distributie Muntenia | 09860071 | 2022-05-11 | RO001E109118459/2 | 2022-05-12 | 2022-05-12
5670 | jud. ILFOV, loc. BRAGADIRU, Strada Primaverii, nr. 16, bl. VILA B1, ap. AP.2 | IF | 0.019525 | 0.019133 | 0 | 0,4 | CFp | CBC | E-Distributie Muntenia | 09780430 | 2022-04-19 | RO001E109142917/3 | 2022-05-25 | 2022-05-25
5671 | jud. ILFOV, loc. CLINCENI, Strada CLINCENI-ORDOREANU, nr. 7i | IF | 0.01521 | 0.014905 | 0 | 0,4 | CFp | CBC | E-Distributie Muntenia | 09818346 | 2022-04-29 | RO001E142116606/3 | 2022-05-10 | 2022-05-10
5672 | jud. ILFOV, loc. PANTELIMON, Strada Baile Herculane, nr. 22 | IF | 0.02 | 0.019599 | 0 | 0,4 | CFp | CBC | E-Distributie Muntenia | 09718360 | 2022-05-16 | RO001E400996637/2 | 2022-05-24 | 2022-05-24
5673 | jud. ILFOV, loc. OSTRATU, Strada Fragutei, nr. 17 | IF | 0.004 | 0.00387 | 0 | 0,4 | CFp | CBC | E-Distributie Muntenia | 08937774 | 2021-11-04 | RO001E142512819/2 | 2022-05-26 | 2022-05-26
5674 | jud. BUCURESTI, loc. SECTOR 4, Strada Grigore Marin,Cap., nr. 7-9 | B | 0.003 | 0.002939 | 0 | 0,4 | CFp | CBC | E-Distributie Muntenia | 08666049 | 2021-09-14 | RO001E119404962/3 | 2022-05-30 | 2022-05-30
5675 | jud. ILFOV, loc. VOLUNTARI, Strada EROU IANCU NICOLAE, nr. 101M | IF | 0.015 | 0.014699 | 0 | 0.4 | CFp | CBC | E-Distributie Muntenia | 10051271 | nu s-a emis ATR, prosumator pe ANEXA2 din Ord.19/2021 | RO001E400929655/2 | 2022-05-31 | 2022-05-31
5676 | jud. ILFOV, loc. VIDRA, Strada Gheorghe Gheorghe, nr. 2 | IF | 0.005 | 0.004899 | 0 | 0.4 | CFp | CBC | E-Distributie Muntenia | 09980543 | nu s-a emis ATR, prosumator pe ANEXA2 din Ord.19/2021 | RO001E400500885/3 | 2022-05-18 | 2022-05-18
5677 | jud. GIURGIU, loc. BOLINTIN-VALE, Strada Libertatii, nr. 55 | GR | 0.0037 | 0.003625 | 0 | 0.4 | CFp | CBC | E-Distributie Muntenia | 09938199 | nu s-a emis ATR, prosumator pe ANEXA2 din Ord.19/2021 | RO001E301071619/3 | 2022-05-19 | 2022-05-19
5678 | jud. BUCURESTI, loc. SECTOR 6, DRUMUL Valea Doftanei, nr. 171-191 | B | 0.007 | 0.006859 | 0 | 0.4 | CFp | CBC | E-Distributie Muntenia | 09838907 | nu s-a emis ATR, prosumator pe ANEXA2 din Ord.19/2021 | RO001E119859281/2 | 2022-05-30 | 2022-05-30
5679 | jud. ILFOV, loc. CHITILA, Strada Castanilor, nr. 2D | IF | 0.006 | 0.00587 | 0 | 0.4 | CFp | CBC | E-Distributie Muntenia | 09562711 | nu s-a emis ATR, prosumator pe ANEXA2 din Ord.19/2021 | RO001E401082982/2 | 2022-05-13 | 2022-05-13
5680 | jud. ILFOV, loc. BRAGADIRU, SOSEAUA Alexandriei, nr. V888, bl. KM8, et. V | IF | 0.081 | 0.079377 | 0 | 20 | CFp | CBC | E-Distributie Muntenia | 09111595 | nu s-a emis ATR, prosumator pe ANEXA2 din Ord.19/2021 | RO001E400899145/2 | 2022-05-10 | 2022-05-10
5681 | jud. GIURGIU, loc. HOTARELE, ULITA Xiv F (Stoiciu), nr. 5 | GR | 0.0033 | 0.003233 | 0 | 0.4 | CFp | CBC | E-Distributie Muntenia | 09676023 | nu s-a emis ATR, prosumator pe ANEXA2 din Ord.19/2021 | RO001E300752399/3 | 2022-05-27 | 2022-05-27
5682 | jud. ILFOV, loc. MOGOSOAIA, Strada Zamfirei, nr. 22 | IF | 0.015 | 0.014699 | 0 | 0.4 | CFp | CBC | E-Distributie Muntenia | 09701481 | nu s-a emis ATR, prosumator pe ANEXA2 din Ord.19/2021 | RO001E400917955/2 | 2022-05-04 | 2022-05-04
5683 | jud. BUCURESTI, loc. SECTOR 6, DRUMUL Valea Cricovului, nr. 60A | B | 0.01 | 0.009798 | 0 | 0.4 | CFp | CBC | E-Distributie Muntenia | 09585613 | nu s-a emis ATR, prosumator pe ANEXA2 din Ord.19/2021 | RO001E119539051/2 | 2022-05-13 | 2022-05-13
5684 | jud. ILFOV, loc. MOGOSOAIA, Strada Tudor Arghezi, nr. 4 | IF | 0.003 | 0.002938 | 0 | 0.23 | CFp | CBC | E-Distributie Muntenia | 09476902 | nu s-a emis ATR, prosumator pe ANEXA2 din Ord.19/2021 | RO001E142209429/3 | 2022-05-18 | 2022-05-18
5685 | jud. ILFOV, loc. OTOPENI, Intrarea Dunarea, nr. 11F | IF | 0.006 | 0.00578 | 0 | 0.4 | CFp | CBC | E-Distributie Muntenia | 09601454 | nu s-a emis ATR, prosumator pe ANEXA2 din Ord.19/2021 | RO001E141398988/2 | 2022-05-13 | 2022-05-13
5686 | jud. BUCURESTI, loc. SECTOR 2, Strada Timpului, nr. 27, bl. B, et. 1, ap. AP4 | B | 0.00328 | 0.003213 | 0 | 0.23 | CFp | CBC | E-Distributie Muntenia | 09591187 | nu s-a emis ATR, prosumator pe ANEXA2 din Ord.19/2021 | RO001E104434062/2 | 2022-05-19 | 2022-05-19
5687 | jud. BUCURESTI, loc. SECTOR 2, Strada Viitorului, nr. 187 | B | 0.006 | 0.006 | 0 | 0.4 | CFp | CBC | E-Distributie Muntenia | 10027599 | nu s-a emis ATR, prosumator pe ANEXA2 din Ord.19/2021 | RO001E100833522/2 | 2022-05-23 | 2022-05-23
5688 | jud. BUCURESTI, loc. SECTOR 6, Bulevardul Iuliu Maniu, nr. 616 | B | 0.1 | 0.097965 | 0 | 20 | CFp | CBC | E-Distributie Muntenia | 09709462 | nu s-a emis ATR, prosumator pe ANEXA2 din Ord.19/2021 | RO001E401111648/2 | 2022-05-23 | 2022-05-23
5689 | jud. ILFOV, loc. MOGOSOAIA, Strada Basculei, nr. 10A | IF | 0.005 | 0.004899 | 0 | 0.4 | CFp | CBC | E-Distributie Muntenia | 09596605 | nu s-a emis ATR, prosumator pe ANEXA2 din Ord.19/2021 | RO001E141843118/3 | 2022-05-17 | 2022-05-17
5690 | jud. ILFOV, loc. BALTENI, Strada Iuliu Maniu, nr. 22 | IF | 0.008 | 0.007839 | 10 | 0.4 | CFp | CBC | E-Distributie Muntenia | 09400932 | nu s-a emis ATR, prosumator pe ANEXA2 din Ord.19/2021 | RO001E141364532/2 | 2022-05-17 | 2022-05-17
5691 | jud. ILFOV, loc. POPESTI-LEORDENI, Strada Maica Tereza, nr. 16 | IF | 0.0152 | 0.014895 | 0 | 0.4 | CFp | CBC | E-Distributie Muntenia | 10083950 | nu s-a emis ATR, prosumator pe ANEXA2 din Ord.19/2021 | RO001E400966803/3 | 2022-05-23 | 2022-05-23
5692 | jud. BUCURESTI, loc. SECTOR 4, Strada Zatreni, nr. 18 | B | 0.0082 | 0.008026 | 0 | 0.4 | CFp | CBC | E-Distributie Muntenia | 10046096 | nu s-a emis ATR, prosumator pe ANEXA2 din Ord.19/2021 | RO001E109129406/2 | 2022-05-31 | 2022-05-31
5693 | jud. BUCURESTI, loc. SECTOR 1, Strada Caineni, nr. 4 | B | 0.01 | 0.01 | 0 | 0.4 | CFp | CBC | E-Distributie Muntenia | 10053975 | nu s-a emis ATR, prosumator pe ANEXA2 din Ord.19/2021 | RO001E100688878/2 | 2022-05-31 | 2022-05-31
5694 | jud. BUCURESTI, loc. SECTOR 3, Strada Tarancutei, nr. 47 | B | 0.0048 | 0.00489 | 0 | 0.4 | CFp | CBC | E-Distributie Muntenia | 10053825 | nu s-a emis ATR, prosumator pe ANEXA2 din Ord.19/2021 | RO001E111461518/2 | 2022-05-17 | 2022-05-17
5695 | jud. GIURGIU, loc. MIHAI BRAVU, ULITA Ix (Linia 1 A Scolii), nr. 6 | GR | 0.00418 | 0.004095 | 0 | 0.4 | CFp | CBC | E-Distributie Muntenia | 10060820 | nu s-a emis ATR, prosumator pe ANEXA2 din Ord.19/2021 | RO001E301219815/2 | 2022-05-30 | 2022-05-30
5696 | jud. GIURGIU, loc. BRANISTARI, SOSEAUA Calugareni-Comana, nr. 321 | GR | 0.0135 | 0.013229 | 0 | 0.4 | CFp | CBC | E-Distributie Muntenia | 10068913 | nu s-a emis ATR, prosumator pe ANEXA2 din Ord.19/2021 | RO001E131319453/3 | 2022-05-30 | 2022-05-30
5697 | jud. GIURGIU, loc. LETCA NOUA, Strada AGRICULTORILOR, nr. 21 | GR | 0.006 | 0.005879 | 0 | 0.4 | CFp | CBC | E-Distributie Muntenia | 10081826 | nu s-a emis ATR, prosumator pe ANEXA2 din Ord.19/2021 | RO001E301188876/3 | 2022-05-25 | 2022-05-25
5698 | jud. ILFOV, loc. BUFTEA, Strada Viilor, nr. 294 | IF | 0.006 | 0.005879 | 0 | 0.4 | CFp | CBC | E-Distributie Muntenia | 10083415 | nu s-a emis ATR, prosumator pe ANEXA2 din Ord.19/2021 | RO001E400535973/2 | 2022-05-31 | 2022-05-31
5699 | jud. GIURGIU, loc. ROATA DE JOS, Strada Lalelelor, nr. 1A | GR | 0.006 | 0.005879 | 0 | 0.4 | CFp | CBC | E-Distributie Muntenia | 10003275 | nu s-a emis ATR, prosumator pe ANEXA2 din Ord.19/2021 | RO001E300848564/3 | 2022-05-19 | 2022-05-19
5700 | jud. BUCURESTI, loc. SECTOR 6, PRELUNGIREA Ghencea, nr. 201, bl. A | B | 0.004 | 0.003914 | 0 | 0.4 | CFp | CBC | E-Distributie Muntenia | 10006978 | nu s-a emis ATR, prosumator pe ANEXA2 din Ord.19/2021 | RO001E108915936/2 | 2022-05-27 | 2022-05-27
5701 | jud. BUCURESTI, loc. SECTOR 1, Strada Bujorului, nr. 50 | B | 0.003 | 0.003 | 0 | 0.4 | CFp | CBC | E-Distributie Muntenia | 10007582 | nu s-a emis ATR, prosumator pe ANEXA2 din Ord.19/2021 | RO001E109100281/3 | 2022-05-23 | 2022-05-23
5702 | jud. GIURGIU, loc. GIURGIU, Strada Victoriei, nr. 8A | GR | 0.005 | 0.004899 | 0 | 0.4 | CFp | CBC | E-Distributie Muntenia | 10014323 | nu s-a emis ATR, prosumator pe ANEXA2 din Ord.19/2021 | RO001E131275061/3 | 2022-05-27 | 2022-05-27
5703 | jud. GIURGIU, loc. FALASTOACA, Strada Caisului, nr. 136 | GR | 0.005 | 0.004899 | 0 | 0.4 | CFp | CBC | E-Distributie Muntenia | 10014160 | nu s-a emis ATR, prosumator pe ANEXA2 din Ord.19/2021 | RO001E300530685/2 | 2022-05-20 | 2022-05-20
5704 | jud. BUCURESTI, loc. SECTOR 5, Strada Tiparnitei, nr. 44C | B | 0.008 | 0.00782 | 0 | 0.4 | CFp | CBC | E-Distributie Muntenia | 10013565 | nu s-a emis ATR, prosumator pe ANEXA2 din Ord.19/2021 | RO001E110781354/2 | 2022-05-24 | 2022-05-24
5705 | jud. GIURGIU, loc. GOSTINU, ULITA 21 A Primarie, nr. 37 | GR | 0.01001 | 0.009808 | 0 | 0.4 | CFp | CBC | E-Distributie Muntenia | 10022332 | nu s-a emis ATR, prosumator pe ANEXA2 din Ord.19/2021 | RO001E301248053/2 | 2022-05-30 | 2022-05-30
5706 | jud. BUCURESTI, loc. SECTOR 1, Strada Stefan Negulescu, nr. 7 | B | 0.005 | 0.006 | 0 | 0.4 | CFp | CBC | E-Distributie Muntenia | 10022634 | nu s-a emis ATR, prosumator pe ANEXA2 din Ord.19/2021 | RO001E108716058/2 | 2022-05-17 | 2022-05-17
5707 | jud. ILFOV, loc. OSTRATU, Strada Pescarusului, nr. 51 | IF | 0.0114 | 0.011171 | 0 | 0.4 | CFp | CBC | E-Distributie Muntenia | 10029565 | nu s-a emis ATR, prosumator pe ANEXA2 din Ord.19/2021 | RO001E142028440/2 | 2022-05-25 | 2022-05-25
5708 | jud. BUCURESTI, loc. SECTOR 1, Strada Ardealului, nr. 9 A | B | 0.006 | 0.006 | 0 | 0.4 | CFp | CBC | E-Distributie Muntenia | 10028544 | nu s-a emis ATR, prosumator pe ANEXA2 din Ord.19/2021 | RO001E100670453/2 | 2022-05-17 | 2022-05-17
5709 | jud. BUCURESTI, loc. SECTOR 2, Bulevardul Lacul Tei, nr. 71, bl. 18, sc. B | B | 0.01224 | 0.01224 | 0 | 0.4 | CFp | CBC | E-Distributie Muntenia | 10032309 | nu s-a emis ATR, prosumator pe ANEXA2 din Ord.19/2021 | RO001E101343697/2 | 2022-05-30 | 2022-05-30
5710 | jud. GIURGIU, loc. REMUS, Strada Bucuresti, nr. 97 | GR | 0.01064 | 0.010407 | 0 | 0.4 | CFp | CBC | E-Distributie Muntenia | 09959506 | nu s-a emis ATR, prosumator pe ANEXA2 din Ord.19/2021 | RO001E131300723/2 | 2022-05-27 | 2022-05-27
5711 | jud. GIURGIU, loc. GIURGIU, Bulevardul 1907, nr. 56 | GR | 0.00592 | 0.005801 | 0 | 0.4 | CFp | CBC | E-Distributie Muntenia | 09970183 | nu s-a emis ATR, prosumator pe ANEXA2 din Ord.19/2021 | RO001E300023299/2 | 2022-05-13 | 2022-05-13
5712 | jud. ILFOV, loc. OSTRATU, Strada Lacului, nr. 6 | IF | 0.01 | 0.009799 | 0 | 0.4 | CFp | CBC | E-Distributie Muntenia | 09976187 | nu s-a emis ATR, prosumator pe ANEXA2 din Ord.19/2021 | RO001E142994936/2 | 2022-05-18 | 2022-05-18
5713 | jud. ILFOV, loc. ORDOREANU, SOSEAUA Clinceni - Ordoreanu, nr. 7D | IF | 0.012 | 0.01175 | 0 | 0.4 | CFp | CBC | E-Distributie Muntenia | 09977202 | nu s-a emis ATR, prosumator pe ANEXA2 din Ord.19/2021 | RO001E141416046/3 | 2022-05-20 | 2022-05-20
5714 | jud. BUCURESTI, loc. SECTOR 5, Strada Poiana Verde, nr. 28 | B | 0.005 | 0.004899 | 0 | 0.4 | CFp | CBC | E-Distributie Muntenia | 09977549 | nu s-a emis ATR, prosumator pe ANEXA2 din Ord.19/2021 | RO001E109005162/2 | 2022-05-24 | 2022-05-24
5715 | jud. BUCURESTI, loc. SECTOR 5, DRUMUL Luptatorilor Antifascisti, nr. 38 | B | 0.004895 | 0.004789 | 0 | 0.4 | CFp | CBC | E-Distributie Muntenia | 09982120 | nu s-a emis ATR, prosumator pe ANEXA2 din Ord.19/2021 | RO001E108189580/2 | 2022-05-19 | 2022-05-19
5716 | jud. ILFOV, loc. SNAGOV, SOSEAUA Snagov, nr. 1C19, ap. 2 | IF | 0.00608 | 0.005957 | 0 | 0.4 | CFp | CBC | E-Distributie Muntenia | 09982256 | nu s-a emis ATR, prosumator pe ANEXA2 din Ord.19/2021 | RO001E142763558/2 | 2022-05-25 | 2022-05-25
5717 | jud. ILFOV, loc. FUNDENI, Strada Melodiei, nr. 23 | IF | 0.008 | 0.007839 | 0 | 0.4 | CFp | CBC | E-Distributie Muntenia | 09988187 | nu s-a emis ATR, prosumator pe ANEXA2 din Ord.19/2021 | RO001E104930502/2 | 2022-05-17 | 2022-05-17
5718 | jud. ILFOV, loc. CACIULATI, Strada Paris, nr. 5 | IF | 0.005 | 0.004899 | 0 | 0.4 | CFp | CBC | E-Distributie Muntenia | 09983850 | nu s-a emis ATR, prosumator pe ANEXA2 din Ord.19/2021 | RO001E141509128/3 | 2022-05-17 | 2022-05-17
5719 | jud. BUCURESTI, loc. SECTOR 1, Bulevardul George Constantin, nr. 8, bl. SONA D, sc. lot 284 | B | 0.01183 | 0.01183 | 0 | 0.4 | CFp | CBC | E-Distributie Muntenia | 09995473 | nu s-a emis ATR, prosumator pe ANEXA2 din Ord.19/2021 | RO001E110358826/2 | 2022-05-17 | 2022-05-17
5720 | jud. GIURGIU, loc. DAIA, SOSEAUA Bucuresti, nr. 96 | GR | 0.005 | 0.004898 | 0 | 0.4 | CFp | CBC | E-Distributie Muntenia | 09995577 | nu s-a emis ATR, prosumator pe ANEXA2 din Ord.19/2021 | RO001E301194783/4 | 2022-05-23 | 2022-05-23
5721 | jud. ILFOV, loc. OTOPENI, Strada Campului, nr. 6C, bl. CORP C1 | IF | 0.025 | 0.024499 | 0 | 0.4 | CFp | CBC | E-Distributie Muntenia | 09684739 | nu s-a emis ATR, prosumator pe ANEXA2 din Ord.19/2021 | RO001E141862298/3 | 2022-05-04 | 2022-05-04
5722 | jud. ILFOV, loc. PANTELIMON, Strada Avicola, nr. 32 | IF | 0.006 | 0.00586 | 0 | 0.4 | CFp | CBC | E-Distributie Muntenia | 09908733 | nu s-a emis ATR, prosumator pe ANEXA2 din Ord.19/2021 | RO001E109056674/2 | 2022-05-17 | 2022-05-17
5723 | jud. ILFOV, loc. CIOFLICENI, Strada Basarab, nr. 7 | IF | 0.01 | 0.009799 | 0 | 0.4 | CFp | CBC | E-Distributie Muntenia | 09905459 | nu s-a emis ATR, prosumator pe ANEXA2 din Ord.19/2021 | RO001E400832175/3 | 2022-05-18 | 2022-05-18
5724 | jud. ILFOV, loc. CORBEANCA, Strada PADURII, nr. 13 | IF | 0.008 | 0.007839 | 0 | 0.4 | CFp | CBC | E-Distributie Muntenia | 09908679 | nu s-a emis ATR, prosumator pe ANEXA2 din Ord.19/2021 | RO001E400919935/2 | 2022-05-27 | 2022-05-27
5725 | jud. GIURGIU, loc. FRASINU, ULITA 3, nr. 130 | GR | 0.00544 | 0.00533 | 0 | 0.4 | CFp | CBC | E-Distributie Muntenia | 09910629 | nu s-a emis ATR, prosumator pe ANEXA2 din Ord.19/2021 | RO001E300234901/2 | 2022-05-18 | 2022-05-18
5726 | jud. ILFOV, loc. STEFANESTII DE JOS, Strada Branduselor, nr. 40A | IF | 0.006 | 0.005879 | 0 | 0.4 | CFp | CBC | E-Distributie Muntenia | 09913586 | nu s-a emis ATR, prosumator pe ANEXA2 din Ord.19/2021 | RO001E141934401/2 | 2022-05-04 | 2022-05-04
5727 | jud. BUCURESTI, loc. SECTOR 1, Strada Gala Galaction, nr. 19 | B | 0.008 | 0.008 | 0 | 0.4 | CFp | CBC | E-Distributie Muntenia | 09915441 | nu s-a emis ATR, prosumator pe ANEXA2 din Ord.19/2021 | RO001E100436026/2 | 2022-05-20 | 2022-05-20
5728 | jud. BUCURESTI, loc. SECTOR 2, Strada Matac Gheorghe,Soldat, nr. 21 -23 | B | 0.00732 | 0.00732 | 0 | 0.4 | CFp | CBC | E-Distributie Muntenia | 09912362 | nu s-a emis ATR, prosumator pe ANEXA2 din Ord.19/2021 | RO001E108828726/2 | 2022-05-20 | 2022-05-20
5729 | jud. ILFOV, loc. MOGOSOAIA, Strada Bradului, nr. 14 | IF | 0.00494 | 0.004831 | 0 | 0.4 | CFp | CBC | E-Distributie Muntenia | 09912623 | nu s-a emis ATR, prosumator pe ANEXA2 din Ord.19/2021 | RO001E141330805/3 | 2022-05-20 | 2022-05-20
5730 | jud. ILFOV, loc. DOMNESTI, DRUMUL DE, nr. FN | IF | 0.006 | 0.005879 | 0 | 0.4 | CFp | CBC | E-Distributie Muntenia | 09914729 | nu s-a emis ATR, prosumator pe ANEXA2 din Ord.19/2021 | RO001E141200294/2 | 2022-05-19 | 2022-05-19
5731 | jud. BUCURESTI, loc. SECTOR 1, Strada Campinita, nr. 17 | B | 0.01 | 0.01 | 0 | 0.4 | CFp | CBC | E-Distributie Muntenia | 09924060 | nu s-a emis ATR, prosumator pe ANEXA2 din Ord.19/2021 | RO001E101148926/2 | 2022-05-17 | 2022-05-17
5732 | jud. ILFOV, loc. DRAGOMIRESTI-DEAL, Strada Garofitei, nr. 1 | IF | 0.005 | 0.004898 | 0 | 0.4 | CFp | CBC | E-Distributie Muntenia | 09926529 | nu s-a emis ATR, prosumator pe ANEXA2 din Ord.19/2021 | RO001E401166615/3 | 2022-05-19 | 2022-05-19
5733 | jud. BUCURESTI, loc. SECTOR 3, ALEEA Tudor Constantin,Fruntas, nr. 18 B | B | 0.005 | 0.004894 | 0 | 0.4 | CFp | CBC | E-Distributie Muntenia | 09925630 | nu s-a emis ATR, prosumator pe ANEXA2 din Ord.19/2021 | RO001E108884627/2 | 2022-05-12 | 2022-05-12
5734 | jud. ILFOV, loc. OLTENI, SOSEAUA Bucuresti-Domnesti, nr. 47, bl. C4 | IF | 0.00495 | 0.004831 | 0 | 0.4 | CFp | CBC | E-Distributie Muntenia | 09920817 | nu s-a emis ATR, prosumator pe ANEXA2 din Ord.19/2021 | RO001E141833645/2 | 2022-05-19 | 2022-05-19
5735 | jud. ILFOV, loc. JILAVA, Strada Garii, nr. 131 | IF | 0.0048 | 0.004694 | 0 | 0.4 | CFp | CBC | E-Distributie Muntenia | 09923296 | nu s-a emis ATR, prosumator pe ANEXA2 din Ord.19/2021 | RO001E141481745/2 | 2022-05-18 | 2022-05-18
5736 | jud. ILFOV, loc. DOBROESTI, ALEEA GRADINII, nr. 3-A | IF | 0.0096 | 0.009408 | 0 | 0.4 | CFp | CBC | E-Distributie Muntenia | 09925319 | nu s-a emis ATR, prosumator pe ANEXA2 din Ord.19/2021 | RO001E142942906/3 | 2022-05-18 | 2022-05-18
5737 | jud. ILFOV, loc. BERCENI, Strada Eroilor, nr. 25 I | IF | 0.00532 | 0.005213 | 0 | 0.4 | CFp | CBC | E-Distributie Muntenia | 09928811 | nu s-a emis ATR, prosumator pe ANEXA2 din Ord.19/2021 | RO001E141564781/2 | 2022-05-03 | 2022-05-03
5738 | jud. ILFOV, loc. OTOPENI, Strada Marin Preda, nr. 1A | IF | 0.006 | 0.005879 | 0 | 0.4 | CFp | CBC | E-Distributie Muntenia | 09933657 | nu s-a emis ATR, prosumator pe ANEXA2 din Ord.19/2021 | RO001E141829651/3 | 2022-05-04 | 2022-05-04
5739 | jud. GIURGIU, loc. DARASTI-VLASCA, Strada LINIA MARE, nr. 61A | GR | 0.009 | 0.00877 | 0 | 0.4 | CFp | CBC | E-Distributie Muntenia | 09929201 | nu s-a emis ATR, prosumator pe ANEXA2 din Ord.19/2021 | RO001E131410286/1 | 2022-05-27 | 2022-05-27
5740 | jud. BUCURESTI, loc. SECTOR 1, Strada Documentului, nr. 18 | B | 0.00532 | 0.005213 | 0 | 0.4 | CFp | CBC | E-Distributie Muntenia | 09928487 | nu s-a emis ATR, prosumator pe ANEXA2 din Ord.19/2021 | RO001E103234687/2 | 2022-05-27 | 2022-05-27
5741 | jud. ILFOV, loc. VOLUNTARI, DRUMUL Negru, nr. 39A | IF | 0.006 | 0.00587 | 0 | 0.4 | CFp | CBC | E-Distributie Muntenia | 09930313 | nu s-a emis ATR, prosumator pe ANEXA2 din Ord.19/2021 | RO001E142924096/2 | 2022-05-27 | 2022-05-27
5742 | jud. GIURGIU, loc. VARASTI, SOSEAUA Principala, nr. 283 | GR | 0.005 | 0.004899 | 0 | 0.4 | CFp | CBC | E-Distributie Muntenia | 09929010 | nu s-a emis ATR, prosumator pe ANEXA2 din Ord.19/2021 | RO001E300781111/3 | 2022-05-13 | 2022-05-13
5743 | jud. BUCURESTI, loc. SECTOR 1, Strada Mihai Viteazul, nr. 22 | B | 0.006 | 0.006 | 0 | 0.4 | CFp | CBC | E-Distributie Muntenia | 09936536 | nu s-a emis ATR, prosumator pe ANEXA2 din Ord.19/2021 | RO001E100634521/2 | 2022-05-13 | 2022-05-13
5744 | jud. BUCURESTI, loc. SECTOR 1, Strada Robanesti, nr. 3 | B | 0.006 | 0.006 | 0 | 0.4 | CFp | CBC | E-Distributie Muntenia | 09941906 | nu s-a emis ATR, prosumator pe ANEXA2 din Ord.19/2021 | RO001E100687507/2 | 2022-05-17 | 2022-05-17
5745 | jud. GIURGIU, loc. BOLINTIN-VALE, Strada Sperantei, nr. 3 | GR | 0.005 | 0.004899 | 0 | 0.4 | CFp | CBC | E-Distributie Muntenia | 09936514 | nu s-a emis ATR, prosumator pe ANEXA2 din Ord.19/2021 | RO001E301079471/2 | 2022-05-23 | 2022-05-23
5746 | jud. BUCURESTI, loc. SECTOR 1, Strada Gherghel Paraschiva, nr. 2 | B | 0.006 | 0.006 | 50 | 0.4 | CFp | CBC | E-Distributie Muntenia | 09943488 | nu s-a emis ATR, prosumator pe ANEXA2 din Ord.19/2021 | RO001E108714540/2 | 2022-05-02 | 2022-05-02
5747 | jud. ILFOV, loc. MOGOSOAIA, Strada Crangului, nr. 3 | IF | 0.005 | 0.00489 | 0 | 0.4 | CFp | CBC | E-Distributie Muntenia | 09944473 | nu s-a emis ATR, prosumator pe ANEXA2 din Ord.19/2021 | RO001E400917977/2 | 2022-05-18 | 2022-05-18
5748 | jud. BUCURESTI, loc. SECTOR 1, Strada Vladoianu Barbu,G-ral, nr. 34 | B | 0.01 | 0.01 | 0 | 0.4 | CFp | CBC | E-Distributie Muntenia | 09945542 | nu s-a emis ATR, prosumator pe ANEXA2 din Ord.19/2021 | RO001E108717026/2 | 2022-05-16 | 2022-05-16
5749 | jud. BUCURESTI, loc. SECTOR 1, Strada Godeanu Constantin,Slt., nr. 131 | B | 0.0076 | 0.007447 | 0 | 0.4 | CFp | CBC | E-Distributie Muntenia | 09952373 | nu s-a emis ATR, prosumator pe ANEXA2 din Ord.19/2021 | RO001E119848223/2 | 2022-05-16 | 2022-05-16
5750 | jud. BUCURESTI, loc. SECTOR 1, Strada Podgoria, nr. 11A | B | 0.00988 | 0.01 | 0 | 0.4 | CFp | CBC | E-Distributie Muntenia | 09950228 | nu s-a emis ATR, prosumator pe ANEXA2 din Ord.19/2021 | RO001E110330893/2 | 2022-05-17 | 2022-05-17
5751 | jud. ILFOV, loc. CHITILA, Strada Paltinului, nr. 9 | IF | 0.005 | 0.00489 | 0 | 0.4 | CFp | CBC | E-Distributie Muntenia | 09952254 | nu s-a emis ATR, prosumator pe ANEXA2 din Ord.19/2021 | RO001E142658539/2 | 2022-05-23 | 2022-05-23
5752 | jud. GIURGIU, loc. MIHAILESTI, Calea Bucuresti, nr. 491 | GR | 0.0088 | 0.008564 | 0 | 0.4 | CFp | CBC | E-Distributie Muntenia | 09952680 | nu s-a emis ATR, prosumator pe ANEXA2 din Ord.19/2021 | RO001E131353372/2 | 2022-05-13 | 2022-05-13
5753 | jud. ILFOV, loc. CIOROGARLA, Strada PATRIARH MIRON CRISTEA, nr. 15A | IF | 0.008 | 0.00783 | 0 | 0.4 | CFp | CBC | E-Distributie Muntenia | 09952150 | nu s-a emis ATR, prosumator pe ANEXA2 din Ord.19/2021 | RO001E141302927/2 | 2022-05-19 | 2022-05-19
5754 | jud. BUCURESTI, loc. SECTOR 5, Strada Sirenelor, nr. 75 | B | 0.005 | 0.00489 | 0 | 0.4 | CFp | CBC | E-Distributie Muntenia | 09952401 | nu s-a emis ATR, prosumator pe ANEXA2 din Ord.19/2021 | RO001E107513401/3 | 2022-05-19 | 2022-05-19
5755 | jud. ILFOV, loc. TEGHES, Strada CEAHLAU, nr. 4 | IF | 0.006 | 0.00586 | 0 | 0.4 | CFp | CBC | E-Distributie Muntenia | 09869458 | nu s-a emis ATR, prosumator pe ANEXA2 din Ord.19/2021 | RO001E142960917/3 | 2022-05-13 | 2022-05-13
5756 | jud. ILFOV, loc. SNAGOV, Strada Plevnei, nr. 27C | IF | 0.008 | 0.00783 | 0 | 0.4 | CFp | CBC | E-Distributie Muntenia | 09876121 | nu s-a emis ATR, prosumator pe ANEXA2 din Ord.19/2021 | RO001E401164253/2 | 2022-05-17 | 2022-05-17
5757 | jud. ILFOV, loc. CORNETU, Strada Crinului, nr. 130B | IF | 0.01 | 0.009799 | 0 | 0.4 | CFp | CBC | E-Distributie Muntenia | 09875439 | nu s-a emis ATR, prosumator pe ANEXA2 din Ord.19/2021 | RO001E401022638/3 | 2022-05-04 | 2022-05-04
5758 | jud. ILFOV, loc. CORBEANCA, Intrarea Curcubeului, nr. 22 | IF | 0.005 | 0.004899 | 54 | 0.4 | CFp | CBC | E-Distributie Muntenia | 09874163 | nu s-a emis ATR, prosumator pe ANEXA2 din Ord.19/2021 | RO001E141539064/2 | 2022-05-09 | 2022-05-09
5759 | jud. BUCURESTI, loc. SECTOR 6, ALEEA Danaide, nr. 8 | B | 0.005 | 0.00488 | 0 | 0.4 | CFp | CBC | E-Distributie Muntenia | 09876762 | nu s-a emis ATR, prosumator pe ANEXA2 din Ord.19/2021 | RO001E119833441/3 | 2022-05-27 | 2022-05-27
5760 | jud. ILFOV, loc. DUMBRAVENI, Strada LAHOVARI, nr. 9/3 | IF | 0.008 | 0.00782 | 0 | 0.4 | CFp | CBC | E-Distributie Muntenia | 09882226 | nu s-a emis ATR, prosumator pe ANEXA2 din Ord.19/2021 | RO001E142160627/4 | 2022-05-23 | 2022-05-23
5761 | jud. ILFOV, loc. ORDOREANU, Strada Tudor Vladimirescu, nr. 66B | IF | 0.01001 | 0.009809 | 0 | 0.4 | CFp | CBC | E-Distributie Muntenia | 09884219 | nu s-a emis ATR, prosumator pe ANEXA2 din Ord.19/2021 | RO001E401022122/3 | 2022-05-17 | 2022-05-17
5762 | jud. ILFOV, loc. CORBEANCA, Strada Viitorului, nr. 23B | IF | 0.01 | 0.00975 | 0 | 0.4 | CFp | CBC | E-Distributie Muntenia | 09882516 | nu s-a emis ATR, prosumator pe ANEXA2 din Ord.19/2021 | RO001E400587240/4 | 2022-05-24 | 2022-05-24
5763 | jud. BUCURESTI, loc. SECTOR 3, Strada Minulescu Ion, poet, nr. 42 | B | 0.0089 | 0.008721 | 0 | 0.4 | CFp | CBC | E-Distributie Muntenia | 09887569 | nu s-a emis ATR, prosumator pe ANEXA2 din Ord.19/2021 | RO001E101634252/3 | 2022-05-18 | 2022-05-18
5764 | jud. ILFOV, loc. CRETESTI, Strada Principala, nr. 63 | IF | 0.006 | 0.005879 | 0 | 0.4 | CFp | CBC | E-Distributie Muntenia | 09885446 | nu s-a emis ATR, prosumator pe ANEXA2 din Ord.19/2021 | RO001E400488217/3 | 2022-05-13 | 2022-05-13
5765 | jud. BUCURESTI, loc. SECTOR 1, Strada Puscasului, nr. 13 | B | 0.00684 | 0.00684 | 25 | 0.4 | CFp | CBC | E-Distributie Muntenia | 09888473 | nu s-a emis ATR, prosumator pe ANEXA2 din Ord.19/2021 | RO001E100517565/3 | 2022-05-18 | 2022-05-18
5766 | jud. ILFOV, loc. JILAVA, Strada ODAI, nr. 42 | IF | 0.005 | 0.004899 | 0 | 0.23 | CFp | CBC | E-Distributie Muntenia | 09887076 | nu s-a emis ATR, prosumator pe ANEXA2 din Ord.19/2021 | RO001E400430180/2 | 2022-05-27 | 2022-05-27
5767 | jud. ILFOV, loc. TEGHES, Strada Fagului, nr. 4 | IF | 0.005 | 0.004898 | 0 | 0.4 | CFp | CBC | E-Distributie Muntenia | 09887817 | nu s-a emis ATR, prosumator pe ANEXA2 din Ord.19/2021 | RO001E401159651/2 | 2022-05-17 | 2022-05-17
5768 | jud. GIURGIU, loc. BOLINTIN VALE, Strada DIMITRIE BOLINTINEANU, nr. 145 | GR | 0.005625 | 0.005512 | 0 | 0.4 | CFp | CBC | E-Distributie Muntenia | 09885866 | nu s-a emis ATR, prosumator pe ANEXA2 din Ord.19/2021 | RO001E300908493/3 | 2022-05-19 | 2022-05-19
5769 | jud. ILFOV, loc. OSTRATU, Strada ANEMONEI, nr. 3 | IF | 0.005 | 0.004899 | 0 | 0.4 | CFp | CBC | E-Distributie Muntenia | 09886919 | nu s-a emis ATR, prosumator pe ANEXA2 din Ord.19/2021 | RO001E142124650/2 | 2022-05-30 | 2022-05-30
5770 | jud. ILFOV, loc. MAINEASCA, Strada Carpati, nr. 63 | IF | 0.0038 | 0.003723 | 0 | 0.4 | CFp | CBC | E-Distributie Muntenia | 09885973 | nu s-a emis ATR, prosumator pe ANEXA2 din Ord.19/2021 | RO001E400645728/4 | 2022-05-18 | 2022-05-18
5771 | jud. ILFOV, loc. DOMNESTI, SOSEAUA Tudor Vladimirescu, nr. 29 | IF | 0.00712 | 0.006977 | 0 | 0.4 | CFp | CBC | E-Distributie Muntenia | 09894847 | nu s-a emis ATR, prosumator pe ANEXA2 din Ord.19/2021 | RO001E141187816/2 | 2022-05-24 | 2022-05-24
5772 | jud. BUCURESTI, loc. SECTOR 2, Strada Juverdeanu, cpt., nr. 35 A | B | 0.005 | 0.00489 | 0 | 0.4 | CFp | CBC | E-Distributie Muntenia | 09894623 | nu s-a emis ATR, prosumator pe ANEXA2 din Ord.19/2021 | RO001E105285753/2 | 2022-05-13 | 2022-05-13
5773 | jud. ILFOV, loc. OTOPENI, Strada Primaverii, nr. 5, bl. LOT 4 | IF | 0.006 | 0.005879 | 0 | 0.4 | CFp | CBC | E-Distributie Muntenia | 09893555 | nu s-a emis ATR, prosumator pe ANEXA2 din Ord.19/2021 | RO001E142707174/2 | 2022-05-31 | 2022-05-31
5774 | jud. BUCURESTI, loc. SECTOR 4, Strada Cuza Voda, nr. 133 | B | 0.018 | 0.017639 | 0 | 0.4 | CFp | CBC | E-Distributie Muntenia | 09891395 | nu s-a emis ATR, prosumator pe ANEXA2 din Ord.19/2021 | RO001E108760877/2 | 2022-05-17 | 2022-05-17
5775 | jud. BUCURESTI, loc. SECTOR 1, Strada Somesul Rece, nr. 43A | B | 0.008 | 0.008 | 0 | 0.4 | CFp | CBC | E-Distributie Muntenia | 09898891 | nu s-a emis ATR, prosumator pe ANEXA2 din Ord.19/2021 | RO001E119302723/2 | 2022-05-23 | 2022-05-23
5776 | jud. ILFOV, loc. MERII PETCHII, Strada Rozmarin, nr. 28 | IF | 0.003 | 0.00289 | 0 | 0.4 | CFp | CBC | E-Distributie Muntenia | 09898624 | nu s-a emis ATR, prosumator pe ANEXA2 din Ord.19/2021 | RO001E142473578/2 | 2022-05-11 | 2022-05-11
5777 | jud. ILFOV, loc. DARASTI-ILFOV, Strada Ulmului, nr. 32 | IF | 0.005 | 0.004899 | 0 | 0.4 | CFp | CBC | E-Distributie Muntenia | 09902890 | nu s-a emis ATR, prosumator pe ANEXA2 din Ord.19/2021 | RO001E142901192/2 | 2022-05-17 | 2022-05-17
5778 | jud. ILFOV, loc. DOBROESTI, Strada STRADA CUZA VODA 35, nr. 35 | IF | 0.0046 | 0.004498 | 0 | 0.4 | CFp | CBC | E-Distributie Muntenia | 09901638 | nu s-a emis ATR, prosumator pe ANEXA2 din Ord.19/2021 | RO001E104924583/2 | 2022-05-13 | 2022-05-13
5779 | jud. ILFOV, loc. DRAGOMIRESTI-DEAL, Strada TEILOR, nr. 23B | IF | 0.00546 | 0.005151 | 0 | 0.4 | CFp | CBC | E-Distributie Muntenia | 09904222 | nu s-a emis ATR, prosumator pe ANEXA2 din Ord.19/2021 | RO001E141852062/2 | 2022-05-27 | 2022-05-27
5780 | jud. ILFOV, loc. DOMNESTI, Strada CHIMIRULUI, nr. 10A | IF | 0.006 | 0.0058 | 0 | 0.4 | CFp | CBC | E-Distributie Muntenia | 09903152 | nu s-a emis ATR, prosumator pe ANEXA2 din Ord.19/2021 | RO001E141980682/3 | 2022-05-19 | 2022-05-19
5781 | jud. ILFOV, loc. DRAGOMIRESTI-VALE, Strada Micsunelelor, nr. 21N2 | IF | 0.01 | 0.009799 | 0 | 0.4 | CFp | CBC | E-Distributie Muntenia | 09828412 | nu s-a emis ATR, prosumator pe ANEXA2 din Ord.19/2021 | RO001E401062744/2 | 2022-05-17 | 2022-05-17
5782 | jud. GIURGIU, loc. MIHAILESTI, PRELUNGIREA UNIRII, nr. 69A | GR | 0.01 | 0.009799 | 0 | 0.4 | CFp | CBC | E-Distributie Muntenia | 09828208 | nu s-a emis ATR, prosumator pe ANEXA2 din Ord.19/2021 | RO001E301245757/4 | 2022-05-11 | 2022-05-11
5783 | jud. BUCURESTI, loc. SECTOR 1, Strada Omului, nr. 2C | B | 0.004 | 0.004 | 0 | 0.4 | CFp | CBC | E-Distributie Muntenia | 09831787 | nu s-a emis ATR, prosumator pe ANEXA2 din Ord.19/2021 | RO001E100688531/2 | 2022-05-04 | 2022-05-04
5784 | jud. ILFOV, loc. BERCENI, Strada MIORITA, nr. 210J | IF | 0.00567 | 0.005556 | 0 | 0.4 | CFp | CBC | E-Distributie Muntenia | 09837376 | nu s-a emis ATR, prosumator pe ANEXA2 din Ord.19/2021 | RO001E142670140/3 | 2022-05-23 | 2022-05-23
5785 | jud. GIURGIU, loc. SINGURENI, Strada GARLEI, nr. 1090 | GR | 0.0046 | 0.004506 | 0 | 0.4 | CFp | CBC | E-Distributie Muntenia | 09844327 | nu s-a emis ATR, prosumator pe ANEXA2 din Ord.19/2021 | RO001E300559754/3 | 2022-05-16 | 2022-05-16
5786 | jud. ILFOV, loc. CHIAJNA, Intrarea Nicolae Iorga, nr. 74D | IF | 0.005 | 0.004899 | 0 | 0.4 | CFp | CBC | E-Distributie Muntenia | 09850230 | nu s-a emis ATR, prosumator pe ANEXA2 din Ord.19/2021 | RO001E141598542/2 | 2022-05-06 | 2022-05-06
5787 | jud. GIURGIU, loc. BOLINTIN-DEAL, SOSEAUA Principala, nr. 1 | GR | 0.01 | 0.0096 | 416 | 0.4 | CFp | CBC | E-Distributie Muntenia | 09845334 | nu s-a emis ATR, prosumator pe ANEXA2 din Ord.19/2021 | RO001E301233608/2 | 2022-05-23 | 2022-05-23
5788 | jud. GIURGIU, loc. VIERU, Strada Plugari, nr. 7 | GR | 0.00996 | 0.00976 | 0 | 0.4 | CFp | CBC | E-Distributie Muntenia | 09845840 | nu s-a emis ATR, prosumator pe ANEXA2 din Ord.19/2021 | RO001E300347108/3 | 2022-05-11 | 2022-05-11
5789 | jud. Ilfov, loc. TAMASI, Strada Ciocarliei, nr. 11E | IF | 0.0144 | 0.014102 | 0 | 0.4 | CFp | CBC | E-Distributie Muntenia | 09852303 | nu s-a emis ATR, prosumator pe ANEXA2 din Ord.19/2021 | RO001E142361620/2 | 2022-05-11 | 2022-05-11
5790 | jud. ILFOV, loc. FUNDENI, SOSEAUA F-Fundeni, nr. 152, ap. AP77 | IF | 0.00315 | 0.003037 | 0 | 0.4 | CFp | CBC | E-Distributie Muntenia | 09857324 | nu s-a emis ATR, prosumator pe ANEXA2 din Ord.19/2021 | RO001E104927597/2 | 2022-05-13 | 2022-05-13
5791 | jud. BUCURESTI, loc. SECTOR 2, Strada Litovoi Voievod, nr. 43 | B | 0.004 | 0.00391 | 0 | 0.23 | CFp | CBC | E-Distributie Muntenia | 09859893 | nu s-a emis ATR, prosumator pe ANEXA2 din Ord.19/2021 | RO001E104496756/2 | 2022-05-17 | 2022-05-17
5792 | jud. ILFOV, loc. VOLUNTARI, CAMPUL Pipera, nr. lot 71 | IF | 0.01 | 0.009799 | 0 | 0.4 | CFp | CBC | E-Distributie Muntenia | 09862121 | nu s-a emis ATR, prosumator pe ANEXA2 din Ord.19/2021 | RO001E119158340/1 | 2022-05-19 | 2022-05-19
5793 | jud. ILFOV, loc. ROSU, Strada Crinului, nr. 80 | IF | 0.01 | 0.00978 | 0 | 0.4 | CFp | CBC | E-Distributie Muntenia | 09862100 | nu s-a emis ATR, prosumator pe ANEXA2 din Ord.19/2021 | RO001E141398573/2 | 2022-05-25 | 2022-05-25
5794 | jud. ILFOV, loc. DOBROESTI, Strada Strada George Cosbuc 19, CASA 6, nr. 19, bl. CASA 6 | IF | 0.0082 | 0.008026 | 0 | 0.4 | CFp | CBC | E-Distributie Muntenia | 09861437 | nu s-a emis ATR, prosumator pe ANEXA2 din Ord.19/2021 | RO001E142506610/2 | 2022-05-31 | 2022-05-31
5795 | jud. BUCURESTI, loc. SECTOR 1, Strada Maica Teofana, nr. 17D | B | 0.02 | 0.02 | 0 | 0.4 | CFp | CBC | E-Distributie Muntenia | 09780493 | nu s-a emis ATR, prosumator pe ANEXA2 din Ord.19/2021 | RO001E111163056/2 | 2022-05-24 | 2022-05-24
5796 | jud. ILFOV, loc. VOLUNTARI, Strada Ardealului, nr. 17, ap. AP18 | IF | 0.005 | 0.00488 | 0 | 0.4 | CFp | CBC | E-Distributie Muntenia | 09788251 | nu s-a emis ATR, prosumator pe ANEXA2 din Ord.19/2021 | RO001E105343073/2 | 2022-05-16 | 2022-05-16
5797 | jud. ILFOV, loc. CORBEANCA, Strada Cantonului, nr. 23B | IF | 0.005 | 0.004899 | 0 | 0.4 | CFp | CBC | E-Distributie Muntenia | 09787234 | nu s-a emis ATR, prosumator pe ANEXA2 din Ord.19/2021 | RO001E141786237/2 | 2022-05-19 | 2022-05-19
5798 | jud. ILFOV, loc. CHIAJNA, Strada Viitorului, nr. 1 | IF | 0.01 | 0.0093 | 0 | 0.4 | CFp | CBC | E-Distributie Muntenia | 09793329 | nu s-a emis ATR, prosumator pe ANEXA2 din Ord.19/2021 | RO001E400365738/2 | 2022-05-04 | 2022-05-04
5799 | jud. ILFOV, loc. DOMNESTI, Strada Zefirului, nr. 16 | IF | 0.00712 | 0.006977 | 0 | 0.4 | CFp | CBC | E-Distributie Muntenia | 09800535 | nu s-a emis ATR, prosumator pe ANEXA2 din Ord.19/2021 | RO001E141258220/4 | 2022-05-05 | 2022-05-05
5800 | jud. BUCURESTI, loc. SECTOR 2, Intrarea Albinari, nr. 5, ap. 17 | B | 0.005 | 0.004898 | 0 | 0.23 | CFp | CBC | E-Distributie Muntenia | 09801358 | nu s-a emis ATR, prosumator pe ANEXA2 din Ord.19/2021 | RO001E119951183/2 | 2022-05-13 | 2022-05-13
5801 | jud. ILFOV, loc. NUCI, Calea Bucuresti, nr. 15 | IF | 0.006 | 0.005879 | 0 | 0.4 | CFp | CBC | E-Distributie Muntenia | 09814984 | nu s-a emis ATR, prosumator pe ANEXA2 din Ord.19/2021 | RO001E400798536/4 | 2022-05-05 | 2022-05-05
5802 | jud. GIURGIU, loc. CALUGARENI, ULITA Ii (Cranguri), nr. 500 | GR | 0.01 | 0.009799 | 0 | 0.4 | CFp | CBC | E-Distributie Muntenia | 09811866 | nu s-a emis ATR, prosumator pe ANEXA2 din Ord.19/2021 | RO001E300574492/2 | 2022-05-04 | 2022-05-04
5803 | jud. BUCURESTI, loc. SECTOR 1, Bulevardul Ion Mihalache, nr. 319B | B | 0.008 | 0.008 | 0 | 0.4 | CFp | CBC | E-Distributie Muntenia | 09817915 | nu s-a emis ATR, prosumator pe ANEXA2 din Ord.19/2021 | RO001E118772992/2 | 2022-05-06 | 2022-05-06
5804 | jud. ILFOV, loc. CHIAJNA, Strada Salcamilor, nr. 38D | IF | 0.016 | 0.015679 | 0 | 0.4 | CFp | CBC | E-Distributie Muntenia | 09822069 | nu s-a emis ATR, prosumator pe ANEXA2 din Ord.19/2021 | RO001E141722192/3 | 2022-05-13 | 2022-05-13
5805 | jud. ILFOV, loc. MAGURELE, Strada CALUGARENI, nr. 105BIS | IF | 0.01 | 0.009799 | 0 | 0.4 | CFp | CBC | E-Distributie Muntenia | 09823156 | nu s-a emis ATR, prosumator pe ANEXA2 din Ord.19/2021 | RO001E141395019/2 | 2022-05-17 | 2022-05-17
5806 | jud. ILFOV, loc. DOMNESTI, SOSEAUA Bucuresti-Domnesti, nr. 24, bl. LOT49 | IF | 0.00972 | 0.009525 | 0 | 0.4 | CFp | CBC | E-Distributie Muntenia | 09742028 | nu s-a emis ATR, prosumator pe ANEXA2 din Ord.19/2021 | RO001E141424966/2 | 2022-05-06 | 2022-05-06
5807 | jud. ILFOV, loc. BRAGADIRU, Strada Crisu Repede, nr. 173A | IF | 0.006 | 0.00587 | 0 | 0.4 | CFp | CBC | E-Distributie Muntenia | 09750378 | nu s-a emis ATR, prosumator pe ANEXA2 din Ord.19/2021 | RO001E142367198/2 | 2022-05-20 | 2022-05-20
5808 | jud. GIURGIU, loc. CRANGURI, SOSEAUA Principala, nr. 71 | GR | 0.003 | 0.003 | 0 | 0.4 | CFp | CBC | E-Distributie Muntenia | 09752049 | nu s-a emis ATR, prosumator pe ANEXA2 din Ord.19/2021 | RO001E300551138/3 | 2022-05-11 | 2022-05-11
5809 | jud. ILFOV, loc. BUFTEA, Strada Zorilor, nr. 4A | IF | 0.01365 | 0.013367 | 0 | 0.4 | CFp | CBC | E-Distributie Muntenia | 09761805 | nu s-a emis ATR, prosumator pe ANEXA2 din Ord.19/2021 | RO001E141924994/3 | 2022-05-04 | 2022-05-04
5810 | jud. ILFOV, loc. OSTRATU, Strada Paradisul Verde, nr. 26 | IF | 0.01 | 0.00979 | 0 | 0.4 | CFp | CBC | E-Distributie Muntenia | 09767829 | nu s-a emis ATR, prosumator pe ANEXA2 din Ord.19/2021 | RO001E142897905/2 | 2022-05-27 | 2022-05-27
5811 | jud. BUCURESTI, loc. SECTOR 5, DRUMUL Cooperativei, nr. 55 | B | 0.006 | 0.005879 | 0 | 0.4 | CFp | CBC | E-Distributie Muntenia | 09770925 | nu s-a emis ATR, prosumator pe ANEXA2 din Ord.19/2021 | RO001E106167595/2 | 2022-05-10 | 2022-05-10
5812 | jud. GIURGIU, loc. BUTURUGENI, Strada MARULUI, nr. 9A | GR | 0.01 | 0.009799 | 0 | 0.4 | CFp | CBC | E-Distributie Muntenia | 09772526 | nu s-a emis ATR, prosumator pe ANEXA2 din Ord.19/2021 | RO001E131426014/2 | 2022-05-03 | 2022-05-03
5813 | jud. ILFOV, loc. CHIAJNA, Strada Prof. Giurgea Emil, nr. 7B | IF | 0.005 | 0.004899 | 0 | 0.4 | CFp | CBC | E-Distributie Muntenia | 09777199 | nu s-a emis ATR, prosumator pe ANEXA2 din Ord.19/2021 | RO001E141513145/2 | 2022-05-06 | 2022-05-06
5814 | jud. BUCURESTI, loc. SECTOR 5, Strada Iuliu Gall, nr. 4, et. 1 | B | 0.00488 | 0.004781 | 0 | 0.4 | CFp | CBC | E-Distributie Muntenia | 09776829 | nu s-a emis ATR, prosumator pe ANEXA2 din Ord.19/2021 | RO001E107567253/2 | 2022-05-06 | 2022-05-06
5815 | jud. ILFOV, loc. MOARA VLASIEI, SOSEAUA Eroilor, nr. 113 | IF | 0.006 | 0.005879 | 0 | 0.4 | CFp | CBC | E-Distributie Muntenia | 09777152 | nu s-a emis ATR, prosumator pe ANEXA2 din Ord.19/2021 | RO001E401081509/3 | 2022-05-25 | 2022-05-25
5816 | jud. BUCURESTI, loc. SECTOR 3, Strada Teodorescu Dem. Gheorghe, nr. 26BIS | B | 0.004 | 0.00391 | 0 | 0.4 | CFp | CBC | E-Distributie Muntenia | 09778923 | nu s-a emis ATR, prosumator pe ANEXA2 din Ord.19/2021 | RO001E119549636/2 | 2022-05-18 | 2022-05-18
5817 | jud. ILFOV, loc. CIOFLICENI, Strada Voievod Menumorut, nr. P 644 | IF | 0.008 | 0.00782 | 0 | 0.4 | CFp | CBC | E-Distributie Muntenia | 09647815 | nu s-a emis ATR, prosumator pe ANEXA2 din Ord.19/2021 | RO001E141273991/3 | 2022-05-20 | 2022-05-20
5818 | jud. BUCURESTI, loc. SECTOR 1, Strada Gala Galaction, nr. 61 | B | 0.005 | 0.005 | 0 | 0.4 | CFp | CBC | E-Distributie Muntenia | 09730357 | nu s-a emis ATR, prosumator pe ANEXA2 din Ord.19/2021 | RO001E110434450/2 | 2022-05-16 | 2022-05-16
5819 | jud. ILFOV, loc. VOLUNTARI, Strada EROU IANCU NICOLAE, nr. 60A | IF | 0.0063 | 0.006164 | 0 | 0.4 | CFp | CBC | E-Distributie Muntenia | 09353567 | nu s-a emis ATR, prosumator pe ANEXA2 din Ord.19/2021 | RO001E400170338/3 | 2022-05-23 | 2022-05-23
5820 | jud. ILFOV, loc. DASCALU, Strada Ialomita, nr. 12 | IF | 0.0046 | 0.004498 | 0 | 0.23 | CFp | CBC | E-Distributie Muntenia | 09381433 | nu s-a emis ATR, prosumator pe ANEXA2 din Ord.19/2021 | RO001E400637460/3 | 2022-05-19 | 2022-05-19
5821 | jud. ILFOV, loc. BUFTEA, Strada Stirbei Voda, nr. 30 | IF | 0.00504 | 0.004929 | 0 | 0.4 | CFp | CBC | E-Distributie Muntenia | 09643536 | nu s-a emis ATR, prosumator pe ANEXA2 din Ord.19/2021 | RO001E401014112/2 | 2022-05-18 | 2022-05-18
5822 | jud. GIURGIU, loc. PUTINEIU, Strada Ficusului, nr. 38 A | GR | 0.005 | 0.004899 | 0 | 0.4 | CFp | CBC | E-Distributie Muntenia | 09162314 | nu s-a emis ATR, prosumator pe ANEXA2 din Ord.19/2021 | RO001E300340190/4 | 2022-05-10 | 2022-05-10
5823 | jud. ILFOV, loc. BRAGADIRU, SOSEAUA Alexandriei, nr. 335BIS | IF | 0.054 | 0.052918 | 0 | 0.4 | CFp | CBC | E-Distributie Muntenia | 09102743 | nu s-a emis ATR, prosumator pe ANEXA2 din Ord.19/2021 | RO001E400900799/3 | 2022-05-25 | 2022-05-25
5824 | jud. ILFOV, loc. VOLUNTARI, Strada Jandarmeriei, nr. 237-245 | IF | 0.00578 | 0.00578 | 0 | 0.4 | CFp | CBC | E-Distributie Muntenia | 09096918 | nu s-a emis ATR, prosumator pe ANEXA2 din Ord.19/2021 | RO001E400191948/2 | 2022-05-11 | 2022-05-11
5825 | jud. ILFOV, loc. DUMBRAVENI, Strada Ion Lahovari, nr. 87 C12/27 | IF | 0.008 | 0.00782 | 0 | 0.4 | CFp | CBC | E-Distributie Muntenia | 09634344 | nu s-a emis ATR, prosumator pe ANEXA2 din Ord.19/2021 | RO001E141772816/2 | 2022-05-16 | 2022-05-16
5826 | jud. BUCURESTI, loc. SECTOR 5, Strada Demosthen N. Atanase, g-ral. med, nr. 47, ap. 32 | B | 0.005 | 0.00485 | 0 | 0.4 | CFp | CBC | E-Distributie Muntenia | 09566152 | nu s-a emis ATR, prosumator pe ANEXA2 din Ord.19/2021 | RO001E107297848/2 | 2022-05-12 | 2022-05-12
5827 | jud. ILFOV, loc. STEFANESTII DE JOS, Strada Tarla, nr. 55896, bl. T30,P275 | IF | 0.008 | 0.00778 | 0 | 0.4 | CFp | CBC | E-Distributie Muntenia | 09527356 | nu s-a emis ATR, prosumator pe ANEXA2 din Ord.19/2021 | RO001E142549864/2 | 2022-05-23 | 2022-05-23
5828 | jud. GIURGIU, loc. GIURGIU, Strada Miron Costin, nr. 53 E | GR | 0.01496 | 0.01466 | 0 | 0.4 | CFp | CBC | E-Distributie Muntenia | 09711391 | nu s-a emis ATR, prosumator pe ANEXA2 din Ord.19/2021 | RO001E131316168/4 | 2022-05-02 | 2022-05-02
5829 | jud. GIURGIU, loc. GIURGIU, Bulevardul 1 Decembrie 1918, nr. 61 | GR | 0.01 | 0.009799 | 0 | 0.4 | CFp | CBC | E-Distributie Muntenia | 09700840 | nu s-a emis ATR, prosumator pe ANEXA2 din Ord.19/2021 | RO001E301194132/2 | 2022-05-09 | 2022-05-09
5830 | jud. ILFOV, loc. OSTRATU, Strada Paradisul Verde, nr. 23BIS | IF | 0.00999 | 0.00974 | 0 | 0.4 | CFp | CBC | E-Distributie Muntenia | 09622281 | nu s-a emis ATR, prosumator pe ANEXA2 din Ord.19/2021 | RO001E141273878/3 | 2022-05-16 | 2022-05-16
5831 | jud. ILFOV, loc. VIDRA, Strada Principala, nr. 423 | IF | 0.01 | 0.00979 | 0 | 0.4 | CFp | CBC | E-Distributie Muntenia | 08051739 | nu s-a emis ATR, prosumator pe ANEXA2 din Ord.19/2021 | RO001E142075565/2 | 2022-05-25 | 2022-05-25
5832 | jud. ILFOV, loc. TAMASI, Strada VISINULUI, nr. 11 | IF | 0.006 | 0.005878 | 0 | 0.4 | CFp | CBC | E-Distributie Muntenia | 09613298 | nu s-a emis ATR, prosumator pe ANEXA2 din Ord.19/2021 | RO001E141354867/3 | 2022-05-17 | 2022-05-17
5833 | jud. BUCURESTI, loc. SECTOR 1, Strada George Missail ,scriitor, nr. 97 | B | 0.006 | 0.006 | 0 | 0.4 | CFp | CBC | E-Distributie Muntenia | 09686508 | nu s-a emis ATR, prosumator pe ANEXA2 din Ord.19/2021 | RO001E100508295/2 | 2022-05-17 | 2022-05-17
5834 | jud. ILFOV, loc. TUNARI, Strada Ion Creanga, nr. 22, ap. 1 | IF | 0.0038 | 0.003704 | 0 | 0.4 | CFp | CBC | E-Distributie Muntenia | 09517922 | nu s-a emis ATR, prosumator pe ANEXA2 din Ord.19/2021 | RO001E141437072/2 | 2022-05-04 | 2022-05-04
5835 | jud. ILFOV, loc. VOLUNTARI, DRUMUL Potcoavei, nr. 38 C | IF | 0.005 | 0.004898 | 0 | 0,4 | CFp | CBC | E-Distributie Muntenia | 09456035 | 2022-02-14 | RO001E141583243/2 | 2022-05-19 | 2022-05-19
5836 | jud. ILFOV, loc. CERNICA, Strada Crisan, nr. 6 | IF | 0.006 | 0.005878 | 0 | 0,4 | CFp | CBC | E-Distributie Muntenia | 09593088 | 2022-03-11 | RO001E400043146/3 | 2022-05-03 | 2022-05-03
5837 | jud. GIURGIU, loc. UZUNU, Strada Scolii, nr. 5 | GR | 0.011 | 0.010998 | 0 | 0,4 | CFp | CBC | E-Distributie Muntenia | 09830192 | 2022-04-19 | RO001E300506655/3 | 2022-05-04 | 2022-05-04
5838 | jud. BUCURESTI, loc. SECTOR 6, PRELUNGIREA Ghencea, nr. 151 | B | 0.0088 | 0.008623 | 0 | 0,4 | CFp | CBC | E-Distributie Muntenia | 09782764 | 2022-04-15 | RO001E108830729/2 | 2022-05-25 | 2022-05-25
5839 | jud. BUCURESTI, loc. SECTOR 5, SOSEAUA Alexandria, nr. 107A | B | 0.005 | 0.004899 | 0 | 0,4 | CFp | CBC | E-Distributie Muntenia | 09217887 | 2022-03-09 | RO001E110783019/2 | 2022-05-26 | 2022-05-26
5840 | jud. ILFOV, loc. COPACENI, Strada Garlei, nr. 97F | IF | 0.003 | 0.002938 | 0 | 0,4 | CFp | CBC | E-Distributie Muntenia | 09141448 | 2021-12-10 | RO001E141640630/2 | 2022-05-13 | 2022-05-13
5841 | jud. BUCURESTI, loc. SECTOR 2, SOSEAUA Dobroesti, nr. 75C | B | 0.005 | 0.004899 | 0 | 0,4 | CFp | CBC | E-Distributie Muntenia | 09422607 | 2022-02-07 | RO001E119490451/2 | 2022-05-12 | 2022-05-12
5842 | jud. ILFOV, loc. OSTRATU, Strada Nucului, nr. 6 | IF | 0.003 | 0.002939 | 0 | 0,4 | CFp | CBC | E-Distributie Muntenia | 09395923 | 2022-01-28 | RO001E141994452/2 | 2022-05-16 | 2022-05-16
5843 | jud. ILFOV, loc. BALOTESTI, Strada Marta Bibescu, nr. 30 | IF | 0.006 | 0.005879 | 0 | 0,4 | CFp | CBC | E-Distributie Muntenia | 09460565 | 2022-02-23 | RO001E142186401/1 | 2022-05-13 | 2022-05-13
5844 | jud. GIURGIU, loc. PALANCA, ULITA Gogora, nr. 8 | GR | 0.01896 | 0.01858 | 0 | 0,4 | CFp | CBC | E-Distributie Muntenia | 09589569 | 2022-03-24 | RO001E131339309/2 | 2022-05-05 | 2022-05-05
5845 | jud. ILFOV, loc. OTOPENI, Strada Avram Iancu, nr. 76D1 | IF | 0.0054 | 0.00529 | 0 | 0,4 | CFp | CBC | E-Distributie Muntenia | 09151209 | 2021-12-14 | RO001E142807388/3 | 2022-05-19 | 2022-05-19
5846 | jud. ILFOV, loc. TUNARI, Strada Infratirii, nr. 14 | IF | 0.01 | 0.00974 | 0 | 0,4 | CFp | CBC | E-Distributie Muntenia | 09045677 | 2021-11-17 | RO001E142243416/2 | 2022-05-12 | 2022-05-12
5847 | jud. ILFOV, loc. OSTRATU, Strada Garofitei, nr. 7-9 | IF | 0.006 | 0.00582 | 0 | 0,4 | CFp | CBC | E-Distributie Muntenia | 09676828 | 2022-03-14 | RO001E142086219/2 | 2022-05-17 | 2022-05-17
5848 | jud. ILFOV, loc. OTOPENI, Strada Matei Basarab, nr. 21D, ap. CASA 2 | IF | 0.003 | 0.002939 | 0 | 0,4 | CFp | CBC | E-Distributie Muntenia | 09407056 | 2022-02-03 | RO001E142758305/2 | 2022-05-19 | 2022-05-19
5849 | jud. ILFOV, loc. MOGOSOAIA, Strada Nichita Stanescu, nr. 20A, ap. 2 | IF | 0.003 | 0.002938 | 0 | 0,4 | CFp | CBC | E-Distributie Muntenia | 09460560 | 2022-02-21 | RO001E141780938/2 | 2022-05-24 | 2022-05-24
5850 | jud. ILFOV, loc. BRAGADIRU, Strada Verii, nr. 14A | IF | 0.005 | 0.004899 | 0 | 0,4 | CFp | CBC | E-Distributie Muntenia | 09371067 | 2022-01-31 | RO001E141772119/2 | 2022-05-05 | 2022-05-05
5851 | jud. ILFOV, loc. SILISTEA SNAGOVULUI, Strada Rasadnitei, nr. 46 | IF | 0.00525 | 0.005142 | 0 | 0,23 | CFp | CBC | E-Distributie Muntenia | 09438340 | 2022-02-18 | RO001E400817235/5 | 2022-05-31 | 2022-05-31
5852 | jud. ILFOV, loc. BRAGADIRU, Strada Sarmis, nr. 15 | IF | 0.0048 | 0.004654 | 0 | 0,4 | CFp | CBC | E-Distributie Muntenia | 08559003 | 2021-08-18 | RO001E401017373/2 | 2022-05-19 | 2022-05-19
5853 | jud. ILFOV, loc. GRUIU, Strada Cantacuzino, nr. 29 | IF | 0.005 | 0.004899 | 0 | 0,4 | CFp | CBC | E-Distributie Muntenia | 09427351 | 2022-02-16 | RO001E401028375/2 | 2022-05-04 | 2022-05-04
5854 | jud. ILFOV, loc. CHIAJNA, Strada Luceafarului, nr. 19, bl. VILA1 | IF | 0.003 | 0.00284 | 0 | 0,23 | CFp | CBC | E-Distributie Muntenia | 09466051 | 2022-02-21 | RO001E141617207/2 | 2022-05-20 | 2022-05-20
5855 | jud. ILFOV, loc. PERIS, PRELUNGIREA Sondei, nr. 23A | IF | 0.005 | 0.004899 | 0 | 0,23 | CFp | CBC | E-Distributie Muntenia | 09414184 | 2022-02-03 | RO001E141619108/3 | 2022-05-27 | 2022-05-27
5856 | jud. ILFOV, loc. VOLUNTARI, Strada Emil Racovita, nr. 70, bl. VILA 12D1 | IF | 0.003 | 0.002939 | 0 | 0,4 | CFp | CBC | E-Distributie Muntenia | 09413714 | 2022-02-17 | RO001E141790119/2 | 2022-05-31 | 2022-05-31
5857 | jud. ILFOV, loc. DOMNESTI, Intrarea Gloriei, nr. 2 | IF | 0.005 | 0.004899 | 0 | 0,23 | CFp | CBC | E-Distributie Muntenia | 09385276 | 2022-01-28 | RO001E401157806/3 | 2022-05-04 | 2022-05-04
5858 | jud. ILFOV, loc. MAGURELE, Strada Ciocarliei, nr. 38A | IF | 0.003 | 0.002938 | 0 | 0,4 | CFp | CBC | E-Distributie Muntenia | 09348467 | 2022-01-17 | RO001E400968939/4 | 2022-05-10 | 2022-05-10
5859 | jud. ILFOV, loc. OTOPENI, Strada Grivita, nr. 39B | IF | 0.004 | 0.003919 | 0 | 0,4 | CFp | CBC | E-Distributie Muntenia | 09356215 | 2022-01-27 | RO001E141498967/2 | 2022-05-18 | 2022-05-18
5860 | jud. BUCURESTI, loc. SECTOR 4, Strada Iancu Cojescu, nr. 25 | B | 0.005 | 0.004898 | 0 | 0,4 | CFp | CBC | E-Distributie Muntenia | 09360081 | 2022-01-25 | RO001E105723996/2 | 2022-05-06 | 2022-05-06
5861 | jud. ILFOV, loc. PETRACHIOAIA, SOSEAUA Afumati, nr. 779 | IF | 0.003 | 0.00289 | 0 | 0,4 | CFp | CBC | E-Distributie Muntenia | 09260228 | 2022-01-13 | RO001E400720766/2 | 2022-05-11 | 2022-05-11
5862 | jud. BUCURESTI, loc. SECTOR 1, Strada Robanesti, nr. 43 | B | 0.003 | 0.003 | 0 | 0,4 | CFp | CBC | E-Distributie Muntenia | 09260022 | 2022-01-11 | RO001E110535665/2 | 2022-05-19 | 2022-05-19
5863 | jud. ILFOV, loc. BRAGADIRU, Strada Verii, nr. 7, ap. CASA 4 | IF | 0.003 | 0.002938 | 0 | 0,23 | CFp | CBC | E-Distributie Muntenia | 09132050 | 2021-12-03 | RO001E142113737/2 | 2022-05-06 | 2022-05-06
5864 | jud. ILFOV, loc. ROSU, Strada Carciumareselor, nr. 37 | IF | 0.004 | 0.003919 | 0 | 0,23 | CFp | CBC | E-Distributie Muntenia | 09135951 | 2021-12-06 | RO001E400257301/2 | 2022-05-06 | 2022-05-06
5865 | jud. ILFOV, loc. OSTRATU, Strada ANEMONEI, nr. 11 | IF | 0.006 | 0.005879 | 0 | 0,4 | CFp | CBC | E-Distributie Muntenia | 09104068 | 2021-11-29 | RO001E142108540/3 | 2022-05-12 | 2022-05-12
5866 | jud. ILFOV, loc. DOBROESTI, Strada Nuferilor, nr. 8 | IF | 0.004 | 0.00391 | 0 | 0,4 | CFp | CBC | E-Distributie Muntenia | 09130195 | 2021-12-02 | RO001E105173029/2 | 2022-05-16 | 2022-05-16
5867 | jud. ILFOV, loc. CACIULATI, Strada Academiei, nr. 5 | IF | 0.0067 | 0.006565 | 0 | 0,4 | CFp | CBC | E-Distributie Muntenia | 09100060 | 2021-12-17 | RO001E400962708/4 | 2022-05-19 | 2022-05-19
5868 | jud. BUCURESTI, loc. SECTOR 4, DRUMUL Cretestilor, nr. 70I | B | 0.005 | 0.00492 | 0 | 0,4 | CFp | CBC | E-Distributie Muntenia | 09054622 | 2021-11-24 | RO001E109102137/2 | 2022-05-27 | 2022-05-27
5869 | jud. GIURGIU, loc. COSOBA, Strada PLOPILOR, nr. 859 | GR | 0.01 | 0.00978 | 0 | 0,4 | CFp | CBC | E-Distributie Muntenia | 08922305 | 2021-11-15 | RO001E131329050/2 | 2022-05-25 | 2022-05-25
5870 | jud. ILFOV, loc. VOLUNTARI, Strada Nicolae Iorga, nr. 11 | IF | 0.00364 | 0.003562 | 0 | 0,4 | CFp | CBC | E-Distributie Muntenia | 09237027 | 2021-12-21 | RO001E105335849/2 | 2022-05-17 | 2022-05-17
5871 | jud. BUCURESTI, loc. SECTOR 6, Strada Margelelor, nr. 21 | B | 0.005 | 0.00485 | 0 | 0,23 | CFp | CBC | E-Distributie Muntenia | 09123447 | 2021-12-03 | RO001E108845545/2 | 2022-05-06 | 2022-05-06
5872 | jud. ILFOV, loc. PANTELIMON, Strada Vidrei, nr. 18 | IF | 0.005 | 0.004898 | 0 | 0,4 | CFp | CBC | E-Distributie Muntenia | 09095578 | 2021-12-03 | RO001E141681433/4 | 2022-05-10 | 2022-05-10
5873 | jud. BUCURESTI, loc. SECTOR 4, Strada Dalhauti, nr. 24 | B | 0.0042 | 0.004106 | 0 | 0,4 | CFp | CBC | E-Distributie Muntenia | 08894957 | 2021-11-01 | RO001E108841990/2 | 2022-05-25 | 2022-05-25
5874 | jud. BUCURESTI, loc. SECTOR 5, Calea Ferentari, nr. 144, ap. AP1 | B | 0.0046 | 0.004507 | 0 | 0,4 | CFp | CBC | E-Distributie Muntenia | 08163206 | 2021-07-02 | RO001E107701376/2 | 2022-05-09 | 2022-05-09
5875 | jud. GIURGIU, loc. OGREZENI, Strada FUNDATURA, nr. 61 | GR | 0.005 | 0.004899 | 0 | 0,4 | CFp | CBC | E-Distributie Muntenia | 05994729 | 2020-09-04 | RO001E300995950/2 | 2022-05-11 | 2022-05-11
5876 | jud. BUCURESTI, loc. SECTOR 5, Strada Dragu Teodor, ing., nr. 33 | B | 0.01513 | 0.014826 | 0 | 0,4 | CFp | CBC | E-Distributie Muntenia | 09668766 | 2022-04-11 | RO001E119155707/2 | 2022-04-18 | 2022-04-18
5877 | jud. ILFOV, loc. CLINCENI, Strada CASA NOUA, nr. FN | IF | 0.008 | 0.00764 | 0 | 0,4 | CFp | CBC | E-Distributie Muntenia | 09278354 | 2022-01-19 | RO001E141491320/3 | 2022-04-11 | 2022-04-11
5878 | jud. BUCURESTI, loc. SECTOR 5, DRUMUL Ghindari, nr. 53 A | B | 0.009 | 0.008819 | 0 | 0.4 | CFp | CBC | E-Distributie Muntenia | 09588840 | nu s-a emis ATR, prosumator pe ANEXA2 din Ord.19/2021 | RO001E109389167/4 | 2022-04-26 | 2022-04-26
5879 | jud. ILFOV, loc. SNAGOV, Strada Narciselor, nr. 2A, bl. VILA 7 | IF | 0.005 | 0.00489 | 0 | 0.4 | CFp | CBC | E-Distributie Muntenia | 09670953 | nu s-a emis ATR, prosumator pe ANEXA2 din Ord.19/2021 | RO001E400991867/3 | 2022-04-28 | 2022-04-28
5880 | jud. BUCURESTI, loc. SECTOR 6, Strada Preciziei, nr. 20 | B | 0.04 | 0.0391 | 0 | 10 | CFp | CBC | E-Distributie Muntenia | 09493226 | nu s-a emis ATR, prosumator pe ANEXA2 din Ord.19/2021 | RO001E109400352/2 | 2022-04-27 | 2022-04-27
5881 | jud. BUCURESTI, loc. SECTOR 2, Intrarea Glucozei, nr. 12 | B | 0.006 | 0.006 | 0 | 0.4 | CFp | CBC | E-Distributie Muntenia | 09695033 | nu s-a emis ATR, prosumator pe ANEXA2 din Ord.19/2021 | RO001E101353441/3 | 2022-04-07 | 2022-04-07
5882 | jud. ILFOV, loc. PANTELIMON, Strada TRACTORULUI, nr. 24 B | IF | 0.005 | 0.004894 | 0 | 0.4 | CFp | CBC | E-Distributie Muntenia | 09476389 | nu s-a emis ATR, prosumator pe ANEXA2 din Ord.19/2021 | RO001E109376657/2 | 2022-04-07 | 2022-04-07
5883 | jud. ILFOV, loc. DOMNESTI, ULITA Bubuca, nr. 1 50194T P | IF | 0.00486 | 0.004762 | 0 | 0.4 | CFp | CBC | E-Distributie Muntenia | 09695028 | nu s-a emis ATR, prosumator pe ANEXA2 din Ord.19/2021 | RO001E401053340/2 | 2022-04-05 | 2022-04-05
5884 | jud. BUCURESTI, loc. SECTOR 1, DRUMUL Agatului, nr. 68 | B | 0.01 | 0.009799 | 0 | 0.4 | CFp | CBC | E-Distributie Muntenia | 09493305 | nu s-a emis ATR, prosumator pe ANEXA2 din Ord.19/2021 | RO001E111112959/2 | 2022-04-19 | 2022-04-19
5885 | jud. Ilfov, loc. GLINA, Strada SALCAMULUI, nr. 1 | IF | 0.01064 | 0.010425 | 0 | 0.4 | CFp | CBC | E-Distributie Muntenia | 09701588 | nu s-a emis ATR, prosumator pe ANEXA2 din Ord.19/2021 | RO001E142306685/5 | 2022-04-12 | 2022-04-12
5886 | jud. BUCURESTI, loc. SECTOR 6, DRUMUL MANASTIREA VARATEC, nr. 24 | B | 0.01 | 0.009799 | 0 | 0.4 | CFp | CBC | E-Distributie Muntenia | 09676251 | nu s-a emis ATR, prosumator pe ANEXA2 din Ord.19/2021 | RO001E109161143/2 | 2022-04-28 | 2022-04-28
5887 | jud. ILFOV, loc. POPESTI-LEORDENI, Strada SF AGNES, nr. 41 | IF | 0.0055 | 0.00531 | 0 | 0.4 | CFp | CBC | E-Distributie Muntenia | 09580015 | nu s-a emis ATR, prosumator pe ANEXA2 din Ord.19/2021 | RO001E400906436/2 | 2022-04-08 | 2022-04-08
5888 | jud. ILFOV, loc. PANTELIMON, Strada TEIULUI, nr. 14 | IF | 0.006 | 0.0058 | 0 | 0.4 | CFp | CBC | E-Distributie Muntenia | 09651680 | nu s-a emis ATR, prosumator pe ANEXA2 din Ord.19/2021 | RO001E104889998/3 | 2022-04-18 | 2022-04-18
5889 | jud. ILFOV, loc. AFUMATI, Strada Zambilei, nr. 2 | IF | 0.008 | 0.007839 | 0 | 0.4 | CFp | CBC | E-Distributie Muntenia | 09603170 | nu s-a emis ATR, prosumator pe ANEXA2 din Ord.19/2021 | RO001E400190251/2 | 2022-04-12 | 2022-04-12
5890 | jud. ILFOV, loc. CHITILA, Strada Dimitrie Cantemir, nr. 1A | IF | 0.008 | 0.00783 | 0 | 0.4 | CFp | CBC | E-Distributie Muntenia | 09697959 | nu s-a emis ATR, prosumator pe ANEXA2 din Ord.19/2021 | RO001E141395200/2 | 2022-04-20 | 2022-04-20
5891 | jud. ILFOV, loc. DRAGOMIRESTI-DEAL, Strada Garofitei, nr. 39 | IF | 0.012375 | 0.012048 | 0 | 0.4 | CFp | CBC | E-Distributie Muntenia | 09496973 | nu s-a emis ATR, prosumator pe ANEXA2 din Ord.19/2021 | RO001E141873582/3 | 2022-04-07 | 2022-04-07
5892 | jud. BUCURESTI, loc. SECTOR 3, Bulevardul Nicolae Grigorescu, nr. 143A | B | 0.0075 | 0.00733 | 0 | 0.4 | CFp | CBC | E-Distributie Muntenia | 09501181 | nu s-a emis ATR, prosumator pe ANEXA2 din Ord.19/2021 | RO001E119931664/2 | 2022-04-07 | 2022-04-07
5893 | jud. ILFOV, loc. POPESTI-LEORDENI, Strada Laurentiu Raiciu, nr. 18 | IF | 0.005 | 0.004894 | 0 | 0.23 | CFp | CBC | E-Distributie Muntenia | 09504135 | nu s-a emis ATR, prosumator pe ANEXA2 din Ord.19/2021 | RO001E400970639/2 | 2022-04-19 | 2022-04-19
5894 | jud. ILFOV, loc. BRAGADIRU, Strada Revederii, nr. 15 | IF | 0.008 | 0.00776 | 0 | 0.4 | CFp | CBC | E-Distributie Muntenia | 09566724 | nu s-a emis ATR, prosumator pe ANEXA2 din Ord.19/2021 | RO001E401041842/2 | 2022-04-06 | 2022-04-06
5895 | jud. ILFOV, loc. PANTELIMON, Strada Magnoliei, nr. 24 | IF | 0.005 | 0.004898 | 0 | 0.4 | CFp | CBC | E-Distributie Muntenia | 09591176 | nu s-a emis ATR, prosumator pe ANEXA2 din Ord.19/2021 | RO001E109093013/2 | 2022-04-15 | 2022-04-15
5896 | jud. ILFOV, loc. TAMASI, Strada Molidului, nr. 1 | IF | 0.003 | 0.002939 | 22 | 0.4 | CFp | CBC | E-Distributie Muntenia | 09597205 | nu s-a emis ATR, prosumator pe ANEXA2 din Ord.19/2021 | RO001E141752241/2 | 2022-04-07 | 2022-04-07
5897 | jud. ILFOV, loc. BALOTESTI, Strada Prelungirea Fieni, nr. 1B/3B, ap. casa 3 | IF | 0.0048 | 0.00479 | 0 | 0.4 | CFp | CBC | E-Distributie Muntenia | 09593013 | nu s-a emis ATR, prosumator pe ANEXA2 din Ord.19/2021 | RO001E142940139/4 | 2022-04-19 | 2022-04-19
5898 | jud. BUCURESTI, loc. SECTOR 2, Strada Buzescu Aura, nr. 89 | B | 0.006 | 0.005879 | 0 | 0.23 | CFp | CBC | E-Distributie Muntenia | 09593119 | nu s-a emis ATR, prosumator pe ANEXA2 din Ord.19/2021 | RO001E104355008/2 | 2022-04-07 | 2022-04-07
5899 | jud. ILFOV, loc. OTOPENI, Intrarea Violetelor, nr. 5B | IF | 0.005 | 0.004899 | 0 | 0.4 | CFp | CBC | E-Distributie Muntenia | 09869451 | nu s-a emis ATR, prosumator pe ANEXA2 din Ord.19/2021 | RO001E141382161/2 | 2022-04-27 | 2022-04-27
5900 | jud. ILFOV, loc. DUMBRAVENI, Strada Ion Lahovari, nr. 100, bl. A, ap. 2 | IF | 0.01596 | 0.015636 | 0 | 0.4 | CFp | CBC | E-Distributie Muntenia | 09876034 | nu s-a emis ATR, prosumator pe ANEXA2 din Ord.19/2021 | RO001E400982890/2 | 2022-04-15 | 2022-04-15
5901 | jud. ILFOV, loc. BUFTEA, Strada Parului, nr. 21 | IF | 0.01 | 0.009799 | 200 | 0.4 | CFp | CBC | E-Distributie Muntenia | 09897314 | nu s-a emis ATR, prosumator pe ANEXA2 din Ord.19/2021 | RO001E142862985/2 | 2022-04-27 | 2022-04-27
5902 | jud. ILFOV, loc. DOMNESTI, Strada Baboi, nr. 107 | IF | 0.006 | 0.005879 | 0 | 0.4 | CFp | CBC | E-Distributie Muntenia | 09829752 | nu s-a emis ATR, prosumator pe ANEXA2 din Ord.19/2021 | RO001E141228722/2 | 2022-04-21 | 2022-04-21
5903 | jud. ILFOV, loc. DUDU, Strada Bradului, nr. 12 A | IF | 0.005 | 0.004898 | 0 | 0.4 | CFp | CBC | E-Distributie Muntenia | 09827027 | nu s-a emis ATR, prosumator pe ANEXA2 din Ord.19/2021 | RO001E141901652/2 | 2022-04-21 | 2022-04-21
5904 | jud. BUCURESTI, loc. SECTOR 1, Bulevardul George Constantin, nr. 24, bl. LOT 302 | B | 0.00585 | 0.00585 | 0 | 0.4 | CFp | CBC | E-Distributie Muntenia | 09840136 | nu s-a emis ATR, prosumator pe ANEXA2 din Ord.19/2021 | RO001E115381502/3 | 2022-04-27 | 2022-04-27
5905 | jud. BUCURESTI, loc. SECTOR 4, Strada Alpinesti, nr. 5A | B | 0.01 | 0.009799 | 0 | 0.4 | CFp | CBC | E-Distributie Muntenia | 09836716 | nu s-a emis ATR, prosumator pe ANEXA2 din Ord.19/2021 | RO001E110059790/2 | 2022-04-18 | 2022-04-18
5906 | jud. BUCURESTI, loc. SECTOR 4, Strada Stoicani, nr. 11 | B | 0.005 | 0.004898 | 0 | 0.4 | CFp | CBC | E-Distributie Muntenia | 09836738 | nu s-a emis ATR, prosumator pe ANEXA2 din Ord.19/2021 | RO001E108727094/2 | 2022-04-18 | 2022-04-18
5907 | jud. ILFOV, loc. VOLUNTARI, Strada Matei Millo, nr. 118, ap. Vila D4 | IF | 0.003 | 0.002939 | 0 | 0.4 | CFp | CBC | E-Distributie Muntenia | 09786587 | nu s-a emis ATR, prosumator pe ANEXA2 din Ord.19/2021 | RO001E142222031/2 | 2022-04-12 | 2022-04-12
5908 | jud. ILFOV, loc. CALDARARU, Strada OXIGENULUI, nr. 15 | IF | 0.01 | 0.009799 | 0 | 0.4 | CFp | CBC | E-Distributie Muntenia | 09785971 | nu s-a emis ATR, prosumator pe ANEXA2 din Ord.19/2021 | RO001E142947091/2 | 2022-04-15 | 2022-04-15
5909 | jud. ILFOV, loc. CHITILA, Strada Troitei, nr. 6 | IF | 0.00684 | 0.006693 | 0 | 0.4 | CFp | CBC | E-Distributie Muntenia | 09800088 | nu s-a emis ATR, prosumator pe ANEXA2 din Ord.19/2021 | RO001E400364579/2 | 2022-04-20 | 2022-04-20
5910 | jud. BUCURESTI, loc. SECTOR 6, Strada Scaeni, nr. 1 | B | 0.006 | 0.005879 | 0 | 0.4 | CFp | CBC | E-Distributie Muntenia | 09801019 | nu s-a emis ATR, prosumator pe ANEXA2 din Ord.19/2021 | RO001E103170259/2 | 2022-04-15 | 2022-04-15
5911 | jud. ILFOV, loc. CORNETU, Strada Pinului, nr. 14 | IF | 0.005 | 0.004899 | 0 | 0.4 | CFp | CBC | E-Distributie Muntenia | 09802739 | nu s-a emis ATR, prosumator pe ANEXA2 din Ord.19/2021 | RO001E141499878/2 | 2022-04-19 | 2022-04-19
5912 | jud. GIURGIU, loc. CALUGARENI, Strada Nucilor, nr. 31 | GR | 0.005 | 0.004899 | 0 | 0.4 | CFp | CBC | E-Distributie Muntenia | 09808859 | nu s-a emis ATR, prosumator pe ANEXA2 din Ord.19/2021 | RO001E300574177/3 | 2022-04-21 | 2022-04-21
5913 | jud. GIURGIU, loc. MIHAILESTI, Strada Prelungirea Unirii, nr. 69 | GR | 0.02 | 0.019599 | 0 | 0.4 | CFp | CBC | E-Distributie Muntenia | 09809086 | nu s-a emis ATR, prosumator pe ANEXA2 din Ord.19/2021 | RO001E301245779/4 | 2022-04-21 | 2022-04-21
5914 | jud. ILFOV, loc. DOBROESTI, ALEEA GRADINII, nr. 3-B | IF | 0.0096 | 0.009406 | 0 | 0.4 | CFp | CBC | E-Distributie Muntenia | 09809934 | nu s-a emis ATR, prosumator pe ANEXA2 din Ord.19/2021 | RO001E142942917/3 | 2022-04-19 | 2022-04-19
5915 | jud. BUCURESTI, loc. SECTOR 6, DRUMUL Valea Cricovului, nr. 76, ap. VILA | B | 0.005 | 0.004899 | 0 | 0.4 | CFp | CBC | E-Distributie Muntenia | 09813325 | nu s-a emis ATR, prosumator pe ANEXA2 din Ord.19/2021 | RO001E109104724/3 | 2022-04-21 | 2022-04-21
5916 | jud. ILFOV, loc. CORBEANCA, Strada Principala, nr. 318 | IF | 0.01 | 0.009799 | 0 | 0.4 | CFp | CBC | E-Distributie Muntenia | 09814858 | nu s-a emis ATR, prosumator pe ANEXA2 din Ord.19/2021 | RO001E400577654/2 | 2022-04-21 | 2022-04-21
5917 | jud. ILFOV, loc. POSTA, Strada Postei, nr. 62G | IF | 0.01 | 0.009799 | 0 | 0.4 | CFp | CBC | E-Distributie Muntenia | 09820305 | nu s-a emis ATR, prosumator pe ANEXA2 din Ord.19/2021 | RO001E142699062/2 | 2022-04-15 | 2022-04-15
5918 | jud. BUCURESTI, loc. SECTOR 2, Strada Dumitrescu Valer, cpt., nr. 79 | B | 0.00532 | 0.005213 | 0 | 0.23 | CFp | CBC | E-Distributie Muntenia | 09823499 | nu s-a emis ATR, prosumator pe ANEXA2 din Ord.19/2021 | RO001E105281940/2 | 2022-04-28 | 2022-04-28
5919 | jud. Bucuresti, loc. SECTOR 3, DRUMUL Gura Putnei, nr. 103A | B | 0.00637 | 0.006233 | 0 | 0.4 | CFp | CBC | E-Distributie Muntenia | 09745389 | nu s-a emis ATR, prosumator pe ANEXA2 din Ord.19/2021 | RO001E110586874/2 | 2022-04-19 | 2022-04-19
5920 | jud. BUCURESTI, loc. SECTOR 1, Strada Lonea, nr. 25F | B | 0.0133 | 0.013014 | 0 | 0.4 | CFp | CBC | E-Distributie Muntenia | 09746391 | nu s-a emis ATR, prosumator pe ANEXA2 din Ord.19/2021 | RO001E110887407/2 | 2022-04-07 | 2022-04-07
5921 | jud. ILFOV, loc. CLINCENI, Strada CLINCENI-ORDOREANU, nr. FN | IF | 0.00507 | 0.004968 | 0 | 0.4 | CFp | CBC | E-Distributie Muntenia | 09752649 | nu s-a emis ATR, prosumator pe ANEXA2 din Ord.19/2021 | RO001E142743927/2 | 2022-04-27 | 2022-04-27
5922 | jud. ILFOV, loc. CHITILA, Strada SOSEAUA BANATULUI, nr. 14B | IF | 0.005 | 0.00489 | 0 | 0.4 | CFp | CBC | E-Distributie Muntenia | 09752072 | nu s-a emis ATR, prosumator pe ANEXA2 din Ord.19/2021 | RO001E400860581/2 | 2022-04-20 | 2022-04-20
5923 | jud. ILFOV, loc. TAMASI, Strada CAISULUI, nr. 40 | IF | 0.01 | 0.00979 | 0 | 0.4 | CFp | CBC | E-Distributie Muntenia | 09751233 | nu s-a emis ATR, prosumator pe ANEXA2 din Ord.19/2021 | RO001E142416092/2 | 2022-04-15 | 2022-04-15
5924 | jud. ILFOV, loc. OSTRATU, Strada ARTELOR, nr. 11 | IF | 0.01 | 0.00979 | 0 | 0.4 | CFp | CBC | E-Distributie Muntenia | 09751533 | nu s-a emis ATR, prosumator pe ANEXA2 din Ord.19/2021 | RO001E142790491/2 | 2022-04-12 | 2022-04-12
5925 | jud. ILFOV, loc. DUDU, Strada SOARELUI, nr. 6 | IF | 0.01 | 0.009799 | 0 | 0.4 | CFp | CBC | E-Distributie Muntenia | 09754285 | nu s-a emis ATR, prosumator pe ANEXA2 din Ord.19/2021 | RO001E401148963/2 | 2022-04-20 | 2022-04-20
5926 | jud. ILFOV, loc. BRAGADIRU, Strada Gladiolelor, nr. 53 | IF | 0.005 | 0.00489 | 0 | 0.4 | CFp | CBC | E-Distributie Muntenia | 09760825 | nu s-a emis ATR, prosumator pe ANEXA2 din Ord.19/2021 | RO001E401110816/2 | 2022-04-07 | 2022-04-07
5927 | jud. ILFOV, loc. MOARA DOMNEASCA, Strada A.I.Cuza, nr. 19 | IF | 0.02183 | 0.021313 | 0 | 0.4 | CFp | CBC | E-Distributie Muntenia | 09756237 | nu s-a emis ATR, prosumator pe ANEXA2 din Ord.19/2021 | RO001E400949871/3 | 2022-04-19 | 2022-04-19
5928 | jud. GIURGIU, loc. CALUGARENI, Strada LILIACULUI, nr. 6 | GR | 0.006 | 0.005879 | 0 | 0.4 | CFp | CBC | E-Distributie Muntenia | 09762298 | nu s-a emis ATR, prosumator pe ANEXA2 din Ord.19/2021 | RO001E301230694/2 | 2022-04-26 | 2022-04-26
5929 | jud. ILFOV, loc. BRAGADIRU, Strada Freamatului, nr. 6 | IF | 0.006 | 0.005879 | 0 | 0.4 | CFp | CBC | E-Distributie Muntenia | 09761708 | nu s-a emis ATR, prosumator pe ANEXA2 din Ord.19/2021 | RO001E141190898/2 | 2022-04-19 | 2022-04-19
5930 | jud. GIURGIU, loc. GORNENI, Strada Vasile Badulescu, nr. 4 | GR | 0.01 | 0.009799 | 0 | 0.4 | CFp | CBC | E-Distributie Muntenia | 09772483 | nu s-a emis ATR, prosumator pe ANEXA2 din Ord.19/2021 | RO001E300638639/4 | 2022-04-21 | 2022-04-21
5931 | jud. BUCURESTI, loc. SECTOR 5, Strada Omatului, nr. 2A, bl. . | B | 0.005 | 0.004899 | 0 | 0.4 | CFp | CBC | E-Distributie Muntenia | 09776019 | nu s-a emis ATR, prosumator pe ANEXA2 din Ord.19/2021 | RO001E111324246/2 | 2022-04-18 | 2022-04-18
5932 | jud. ILFOV, loc. POPESTI-LEORDENI, Strada PAVLICHIENI, nr. 126, ap. 4 | IF | 0.0082 | 0.008035 | 0 | 0.4 | CFp | CBC | E-Distributie Muntenia | 09771502 | nu s-a emis ATR, prosumator pe ANEXA2 din Ord.19/2021 | RO001E142519490/3 | 2022-04-26 | 2022-04-26
5933 | jud. ILFOV, loc. BALOTESTI, Strada Ficusului, nr. 1C, ap. VILA98 | IF | 0.01125 | 0.011024 | 0 | 0.4 | CFp | CBC | E-Distributie Muntenia | 09772654 | nu s-a emis ATR, prosumator pe ANEXA2 din Ord.19/2021 | RO001E401068504/2 | 2022-04-27 | 2022-04-27
5934 | jud. ILFOV, loc. AFUMATI, Strada Merilor, nr. 18A | IF | 0.003 | 0.002939 | 0 | 0.4 | CFp | CBC | E-Distributie Muntenia | 09776033 | nu s-a emis ATR, prosumator pe ANEXA2 din Ord.19/2021 | RO001E141752960/2 | 2022-04-27 | 2022-04-27
5935 | jud. ILFOV, loc. VOLUNTARI, Strada FLORIAN PITTIS, nr. 69V | IF | 0.004125 | 0.004042 | 0 | 0.4 | CFp | CBC | E-Distributie Muntenia | 09772149 | nu s-a emis ATR, prosumator pe ANEXA2 din Ord.19/2021 | RO001E141589700/4 | 2022-04-18 | 2022-04-18
5936 | jud. ILFOV, loc. MOARA VLASIEI, Strada Eroilor, nr. 113 | IF | 0.008 | 0.007839 | 0 | 0.4 | CFp | CBC | E-Distributie Muntenia | 09776634 | nu s-a emis ATR, prosumator pe ANEXA2 din Ord.19/2021 | RO001E141589531/2 | 2022-04-12 | 2022-04-12
5937 | jud. ILFOV, loc. VOLUNTARI, Strada A.I.Cuza, nr. 13 | IF | 0.005 | 0.004899 | 0 | 0.4 | CFp | CBC | E-Distributie Muntenia | 09777046 | nu s-a emis ATR, prosumator pe ANEXA2 din Ord.19/2021 | RO001E141197491/2 | 2022-04-18 | 2022-04-18
5938 | jud. GIURGIU, loc. PLOPSORU, Strada Consilier Marian Toma, nr. 10 | GR | 0.003 | 0.002939 | 0 | 0.4 | CFp | CBC | E-Distributie Muntenia | 09779140 | nu s-a emis ATR, prosumator pe ANEXA2 din Ord.19/2021 | RO001E300264296/5 | 2022-04-21 | 2022-04-21
5939 | jud. ILFOV, loc. PANTELIMON, Strada Albatrosului, nr. 24 | IF | 0.007875 | 0.007717 | 0 | 0.4 | CFp | CBC | E-Distributie Muntenia | 09571685 | nu s-a emis ATR, prosumator pe ANEXA2 din Ord.19/2021 | RO001E141385434/2 | 2022-04-04 | 2022-04-04
5940 | jud. BUCURESTI, loc. SECTOR 2, Strada Mentiunii, nr. 94D | B | 0.00456 | 0.004449 | 0 | 0.23 | CFp | CBC | E-Distributie Muntenia | 09574613 | nu s-a emis ATR, prosumator pe ANEXA2 din Ord.19/2021 | RO001E105255514/3 | 2022-04-08 | 2022-04-08
5941 | jud. ILFOV, loc. Voluntari, DRUMUL Bisericii, nr. 48/28 | IF | 0.008 | 0.00783 | 0 | 0.4 | CFp | CBC | E-Distributie Muntenia | 09575067 | nu s-a emis ATR, prosumator pe ANEXA2 din Ord.19/2021 | RO001E142925479/2 | 2022-04-27 | 2022-04-27
5942 | jud. ILFOV, loc. OTOPENI, Strada Sofia, nr. 82, ap. CASA1 | IF | 0.01106 | 0.010838 | 0 | 0.4 | CFp | CBC | E-Distributie Muntenia | 09719420 | nu s-a emis ATR, prosumator pe ANEXA2 din Ord.19/2021 | RO001E141943333/3 | 2022-04-19 | 2022-04-19
5943 | jud. GIURGIU, loc. GIURGIU, Strada Ancorei, nr. 15 | GR | 0.006 | 0.00583 | 0 | 0.4 | CFp | CBC | E-Distributie Muntenia | 09714045 | nu s-a emis ATR, prosumator pe ANEXA2 din Ord.19/2021 | RO001E300095490/2 | 2022-04-21 | 2022-04-21
5944 | jud. ILFOV, loc. NUCI, Calea Bucuresti, nr. 31 | IF | 0.01 | 0.009799 | 0 | 0.4 | CFp | CBC | E-Distributie Muntenia | 09716634 | nu s-a emis ATR, prosumator pe ANEXA2 din Ord.19/2021 | RO001E400798109/4 | 2022-04-12 | 2022-04-12
5945 | jud. ILFOV, loc. MOGOSOAIA, Strada Astronomului, nr. 4 | IF | 0.005 | 0.00489 | 0 | 0.4 | CFp | CBC | E-Distributie Muntenia | 09720347 | nu s-a emis ATR, prosumator pe ANEXA2 din Ord.19/2021 | RO001E400906661/2 | 2022-04-14 | 2022-04-14
5946 | jud. ILFOV, loc. VOLUNTARI, Strada Nicolae Iorga, nr. 3 A | IF | 0.01 | 0.0097 | 0 | 0.4 | CFp | CBC | E-Distributie Muntenia | 09725392 | nu s-a emis ATR, prosumator pe ANEXA2 din Ord.19/2021 | RO001E105335546/3 | 2022-04-14 | 2022-04-14
5947 | jud. ILFOV, loc. SINTESTI, Strada Campului, nr. 19 | IF | 0.006 | 0.005878 | 0 | 0.4 | CFp | CBC | E-Distributie Muntenia | 09736407 | nu s-a emis ATR, prosumator pe ANEXA2 din Ord.19/2021 | RO001E400483863/2 | 2022-04-04 | 2022-04-04
5948 | jud. ILFOV, loc. OTOPENI, Strada Craitelor, nr. 5 | IF | 0.006 | 0.005879 | 0 | 0.4 | CFp | CBC | E-Distributie Muntenia | 09736799 | nu s-a emis ATR, prosumator pe ANEXA2 din Ord.19/2021 | RO001E400165242/2 | 2022-04-19 | 2022-04-19
5949 | jud. ILFOV, loc. PANTELIMON, Strada Dumitru N. Dumitru, nr. 64 | IF | 0.0054 | 0.005282 | 0 | 0.4 | CFp | CBC | E-Distributie Muntenia | 09738735 | nu s-a emis ATR, prosumator pe ANEXA2 din Ord.19/2021 | RO001E141566266/2 | 2022-04-04 | 2022-04-04
5950 | jud. ILFOV, loc. DOBROESTI, Strada Cuza Voda, nr. 41A | IF | 0.01 | 0.00979 | 0 | 0.4 | CFp | CBC | E-Distributie Muntenia | 09536034 | nu s-a emis ATR, prosumator pe ANEXA2 din Ord.19/2021 | RO001E142258546/3 | 2022-04-07 | 2022-04-07
5951 | jud. ILFOV, loc. VOLUNTARI, Strada Cantemir Dimitrie, nr. 33 | IF | 0.00819 | 0.008024 | 0 | 0.4 | CFp | CBC | E-Distributie Muntenia | 09545110 | nu s-a emis ATR, prosumator pe ANEXA2 din Ord.19/2021 | RO001E400918361/3 | 2022-04-21 | 2022-04-21
5952 | jud. ILFOV, loc. DIMIENI, Strada 22 Decembrie, nr. 24 | IF | 0.004 | 0.003919 | 0 | 0.4 | CFp | CBC | E-Distributie Muntenia | 09550289 | nu s-a emis ATR, prosumator pe ANEXA2 din Ord.19/2021 | RO001E400178077/2 | 2022-04-12 | 2022-04-12
5953 | jud. ILFOV, loc. DIMIENI, Strada 22 DECEMBRIE 1989, nr. 31A | IF | 0.006 | 0.005879 | 0 | 0.4 | CFp | CBC | E-Distributie Muntenia | 09560837 | nu s-a emis ATR, prosumator pe ANEXA2 din Ord.19/2021 | RO001E142071864/3 | 2022-04-12 | 2022-04-12
5954 | jud. ILFOV, loc. DIMIENI, Strada 22 DECEMBRIE 1989, nr. 31 | IF | 0.005 | 0.004899 | 0 | 0.4 | CFp | CBC | E-Distributie Muntenia | 09560667 | nu s-a emis ATR, prosumator pe ANEXA2 din Ord.19/2021 | RO001E400178538/3 | 2022-04-12 | 2022-04-12
5955 | jud. ILFOV, loc. OTOPENI, Strada Tudor Vladimirescu, nr. 29D | IF | 0.00884 | 0.008662 | 0 | 0.4 | CFp | CBC | E-Distributie Muntenia | 09352267 | nu s-a emis ATR, prosumator pe ANEXA2 din Ord.19/2021 | RO001E400988188/3 | 2022-04-08 | 2022-04-08
5956 | jud. ILFOV, loc. BALACEANCA, Strada OGORULUI, nr. T44, bl. P375/4 | IF | 0.01 | 0.009798 | 0 | 0.4 | CFp | CBC | E-Distributie Muntenia | 09359137 | nu s-a emis ATR, prosumator pe ANEXA2 din Ord.19/2021 | RO001E142149882/2 | 2022-04-07 | 2022-04-07
5957 | jud. ILFOV, loc. OTOPENI, Intrarea Mesteacanului, nr. 8M | IF | 0.004 | 0.003915 | 27.7 | 0.4 | CFp | CBC | E-Distributie Muntenia | 09302945 | nu s-a emis ATR, prosumator pe ANEXA2 din Ord.19/2021 | RO001E141968880/2 | 2022-04-26 | 2022-04-26
5958 | jud. BUCURESTI, loc. SECTOR 3, DRUMUL Malu Mierii, nr. 42 | B | 0.007 | 0.006858 | 0 | 0.4 | CFp | CBC | E-Distributie Muntenia | 09710704 | nu s-a emis ATR, prosumator pe ANEXA2 din Ord.19/2021 | RO001E110032960/2 | 2022-04-07 | 2022-04-07
5959 | jud. ILFOV, loc. CORBEANCA, Strada Laguna Albastra, nr. 80 | IF | 0.0193 | 0.01891 | 200 | 0.4 | CFp | CBC | E-Distributie Muntenia | 09281441 | nu s-a emis ATR, prosumator pe ANEXA2 din Ord.19/2021 | RO001E142306269/2 | 2022-04-27 | 2022-04-27
5960 | jud. ILFOV, loc. CHITILA, Strada Irisului, nr. 11 | IF | 0.003 | 0.00293 | 0 | 0.4 | CFp | CBC | E-Distributie Muntenia | 09643407 | nu s-a emis ATR, prosumator pe ANEXA2 din Ord.19/2021 | RO001E142799625/2 | 2022-04-05 | 2022-04-05
5961 | jud. GIURGIU, loc. BOLINTIN-VALE, Strada Poarta Luncii, nr. 27 | GR | 0.016 | 0.015999 | 0 | 0.4 | CFp | CBC | E-Distributie Muntenia | 09220169 | nu s-a emis ATR, prosumator pe ANEXA2 din Ord.19/2021 | RO001E131365195/2 | 2022-04-01 | 2022-04-01
5962 | jud. ILFOV, loc. TUNARI, Strada 1 Decembrie, nr. 161, ap. VILA 6 | IF | 0.01 | 0.00974 | 10 | 0.4 | CFp | CBC | E-Distributie Muntenia | 09220224 | nu s-a emis ATR, prosumator pe ANEXA2 din Ord.19/2021 | RO001E141863143/3 | 2022-04-07 | 2022-04-07
5963 | jud. ILFOV, loc. BUFTEA, Strada Independentei, nr. 192 | IF | 0.01 | 0.009799 | 0 | 0.4 | CFp | CBC | E-Distributie Muntenia | 09146436 | nu s-a emis ATR, prosumator pe ANEXA2 din Ord.19/2021 | RO001E141975585/2 | 2022-04-26 | 2022-04-26
5964 | jud. GIURGIU, loc. VANATORII MICI, SOSEAUA PRINCIPALA, nr. 2A, ap. nr 2A | GR | 0.0147 | 0.0145 | 0 | 0.4 | CFp | CBC | E-Distributie Muntenia | 08889317 | nu s-a emis ATR, prosumator pe ANEXA2 din Ord.19/2021 | RO001E131311208/3 | 2022-04-21 | 2022-04-21
5965 | jud. BUCURESTI, loc. SECTOR 2, Intrarea Albinari, nr. 5, ap. 16 | B | 0.005 | 0.004898 | 0 | 0.23 | CFp | CBC | E-Distributie Muntenia | 09712129 | nu s-a emis ATR, prosumator pe ANEXA2 din Ord.19/2021 | RO001E119951172/2 | 2022-04-15 | 2022-04-15
5966 | jud. ILFOV, loc. BALOTESTI, Strada Viselor, nr. FN, ap. CASA 1 | IF | 0.005 | 0.004895 | 0 | 0.4 | CFp | CBC | E-Distributie Muntenia | 08676267 | nu s-a emis ATR, prosumator pe ANEXA2 din Ord.19/2021 | RO001E142360269/2 | 2022-04-07 | 2022-04-07
5967 | jud. ILFOV, loc. VOLUNTARI, Strada Erou Serban Ion, nr. 58 | IF | 0.01 | 0.00957 | 0 | 0.4 | CFp | CBC | E-Distributie Muntenia | 09434057 | nu s-a emis ATR, prosumator pe ANEXA2 din Ord.19/2021 | RO001E400167288/2 | 2022-04-27 | 2022-04-27
5968 | jud. ILFOV, loc. POPESTI LEORDENI, Strada miraslau, nr. 45 | IF | 0.007 | 0.00684 | 0 | 0.4 | CFp | CBC | E-Distributie Muntenia | 09700154 | nu s-a emis ATR, prosumator pe ANEXA2 din Ord.19/2021 | RO001E141423808/2 | 2022-04-29 | 2022-04-29
5969 | jud. ILFOV, loc. CORBEANCA, SOSEAUA UNIRII, nr. 319A | IF | 0.0082 | 0.008016 | 0 | 0.4 | CFp | CBC | E-Distributie Muntenia | 09679239 | nu s-a emis ATR, prosumator pe ANEXA2 din Ord.19/2021 | RO001E141701054/2 | 2022-04-07 | 2022-04-07
5970 | jud. ILFOV, loc. OSTRATU, Strada Gagului, nr. 9 | IF | 0.0082 | 0.008016 | 0 | 0.4 | CFp | CBC | E-Distributie Muntenia | 09679564 | nu s-a emis ATR, prosumator pe ANEXA2 din Ord.19/2021 | RO001E141510681/2 | 2022-04-07 | 2022-04-07
5971 | jud. ILFOV, loc. TUNARI, Strada Campului, nr. FN, ap. CASA 2 | IF | 0.0082 | 0.008034 | 0 | 0.4 | CFp | CBC | E-Distributie Muntenia | 09678689 | nu s-a emis ATR, prosumator pe ANEXA2 din Ord.19/2021 | RO001E142755481/2 | 2022-04-14 | 2022-04-14
5972 | jud. GIURGIU, loc. OGREZENI, Strada Padurii, nr. 1053 | GR | 0.01 | 0.009799 | 0 | 0.4 | CFp | CBC | E-Distributie Muntenia | 09491626 | nu s-a emis ATR, prosumator pe ANEXA2 din Ord.19/2021 | RO001E301177728/3 | 2022-04-06 | 2022-04-06
5973 | jud. BUCURESTI, loc. SECTOR 3, Strada Negostina, nr. 54 | B | 0.006 | 0.005879 | 0 | 0.23 | CFp | CBC | E-Distributie Muntenia | 09677354 | nu s-a emis ATR, prosumator pe ANEXA2 din Ord.19/2021 | RO001E109348993/2 | 2022-04-07 | 2022-04-07
5974 | jud. BUCURESTI, loc. SECTOR 3, Artera Mizil, nr. 62 -66 | B | 0.02 | 0.019599 | 0 | 0.4 | CFp | CBC | E-Distributie Muntenia | 09605352 | nu s-a emis ATR, prosumator pe ANEXA2 din Ord.19/2021 | RO001E108980556/2 | 2022-04-12 | 2022-04-12
5975 | jud. GIURGIU, loc. CALUGARENI, ULITA Ii (Cranguri), nr. 42 | GR | 0.01 | 0.009799 | 0 | 0.4 | CFp | CBC | E-Distributie Muntenia | 09353481 | nu s-a emis ATR, prosumator pe ANEXA2 din Ord.19/2021 | RO001E301188999/2 | 2022-04-20 | 2022-04-20
5976 | jud. ILFOV, loc. BERCENI, Strada Cazanului, nr. 36 | IF | 0.00407 | 0.003988 | 0 | 0,4 | CFp | CBC | E-Distributie Muntenia | 09394368 | 2022-02-03 | RO001E142147352/6 | 2022-04-11 | 2022-04-11
5977 | jud. BUCURESTI, loc. SECTOR 6, Strada Dreptatii, nr. 103 | B | 0.004 | 0.004 | 0 | 0,4 | CFp | CBC | E-Distributie Muntenia | 09499953 | 2022-03-03 | RO001E107341837/3 | 2022-04-19 | 2022-04-19
5978 | jud. ILFOV, loc. BALOTESTI, Strada Broscari, nr. 128 | IF | 0.004875 | 0.004777 | 0 | 0,4 | CFp | CBC | E-Distributie Muntenia | 09401027 | 2022-02-16 | RO001E141219418/2 | 2022-04-12 | 2022-04-12
5979 | jud. ILFOV, loc. BERCENI, Strada Miorita, nr. 196F | IF | 0.005 | 0.004899 | 0 | 0,23 | CFp | CBC | E-Distributie Muntenia | 09150265 | 2021-12-10 | RO001E142596013/4 | 2022-04-19 | 2022-04-19
5980 | jud. ILFOV, loc. VOLUNTARI, Strada EROU CHIVU DUMITRU, nr. 24 | IF | 0.003 | 0.002939 | 0 | 0,4 | CFp | CBC | E-Distributie Muntenia | 09421430 | 2022-02-09 | RO001E400922221/3 | 2022-04-05 | 2022-04-05
5981 | jud. ILFOV, loc. OSTRATU, Strada Salciei, nr. 3 | IF | 0.0048 | 0.004654 | 0 | 0,4 | CFp | CBC | E-Distributie Muntenia | 09421492 | 2022-02-16 | RO001E400909574/2 | 2022-04-18 | 2022-04-18
5982 | jud. ILFOV, loc. BALOTESTI, Strada Raului, nr. 3 | IF | 0.005 | 0.004899 | 0 | 0,4 | CFp | CBC | E-Distributie Muntenia | 09400901 | 2022-02-03 | RO001E401022773/2 | 2022-04-05 | 2022-04-05
5983 | jud. ILFOV, loc. VOLUNTARI, Strada Erou Nita Pintea, nr. 17A | IF | 0.003 | 0.002939 | 0 | 0,23 | CFp | CBC | E-Distributie Muntenia | 09134445 | 2021-12-08 | RO001E400097167/2 | 2022-04-01 | 2022-04-01
5984 | jud. ILFOV, loc. CHITILA, Strada Paltinului, nr. 4 | IF | 0.008 | 0.00776 | 0 | 0,4 | CFp | CBC | E-Distributie Muntenia | 09047922 | 2021-11-17 | RO001E141934232/2 | 2022-04-04 | 2022-04-04
5985 | jud. ILFOV, loc. MOGOSOAIA, Strada VANATORILOR, nr. 42B | IF | 0.0048 | 0.004699 | 0 | 0,4 | CFp | CBC | E-Distributie Muntenia | 08668555 | 2021-09-20 | RO001E141430233/2 | 2022-04-05 | 2022-04-05
5986 | jud. ILFOV, loc. PANTELIMON, Strada VIDREI, nr. 24 | IF | 0.005 | 0.004898 | 0 | 0,4 | CFp | CBC | E-Distributie Muntenia | 09495975 | 2022-02-03 | RO001E141512537/4 | 2022-04-19 | 2022-04-19
5987 | jud. GIURGIU, loc. BOLINTIN-VALE, Strada REPUBLICII, nr. 58 | GR | 0.015 | 0.014694 | 0 | 0,4 | CFp | CBC | E-Distributie Muntenia | 09471182 | 2022-02-21 | RO001E301171014/2 | 2022-04-04 | 2022-04-04
5988 | jud. ILFOV, loc. BERCENI, Strada 1 Mai, nr. 93E | IF | 0.008 | 0.00778 | 0 | 0,4 | CFp | CBC | E-Distributie Muntenia | 09371103 | 2022-01-26 | RO001E401108521/3 | 2022-04-01 | 2022-04-01
5989 | jud. ILFOV, loc. PANTELIMON, Strada Neptun, nr. 1A | IF | 0.005 | 0.00485 | 0 | 0,4 | CFp | CBC | E-Distributie Muntenia | 09151418 | 2021-12-10 | RO001E141995307/3 | 2022-04-18 | 2022-04-18
5990 | jud. ILFOV, loc. ROSU, Strada Viitorului, nr. 22-24P, ap. 1 | IF | 0.00819 | 0.008024 | 0 | 0,4 | CFp | CBC | E-Distributie Muntenia | 09433225 | 2022-02-08 | RO001E141209439/2 | 2022-04-08 | 2022-04-08
5991 | jud. ILFOV, loc. OTOPENI, Strada Campului, nr. 20 | IF | 0.003 | 0.00284 | 0 | 0,4 | CFp | CBC | E-Distributie Muntenia | 09466538 | 2022-02-21 | RO001E401013830/2 | 2022-04-18 | 2022-04-18
5992 | jud. ILFOV, loc. CLINCENI, Strada Fortului, nr. 19, bl. CASA 7 | IF | 0.003 | 0.002939 | 0 | 0,23 | CFp | CBC | E-Distributie Muntenia | 09414587 | 2022-02-03 | RO001E142276681/2 | 2022-04-14 | 2022-04-14
5993 | jud. ILFOV, loc. SNAGOV, Strada Panselutelor, nr. 9 | IF | 0.003 | 0.002939 | 0 | 0,4 | CFp | CBC | E-Distributie Muntenia | 09414139 | 2022-02-04 | RO001E400834380/4 | 2022-04-14 | 2022-04-14
5994 | jud. BUCURESTI, loc. SECTOR 1, DRUMUL PADUREA PUSTNICU, nr. 141 J, bl. RU23 | B | 0.004 | 0.00387 | 0 | 0,23 | CFp | CBC | E-Distributie Muntenia | 09317150 | 2022-01-18 | RO001E401105090/2 | 2022-04-05 | 2022-04-05
5995 | jud. ILFOV, loc. TUNARI, Strada PARADISUL VERDE, nr. 11 | IF | 0.004 | 0.00386 | 0 | 0,4 | CFp | CBC | E-Distributie Muntenia | 09321076 | 2022-01-18 | RO001E141866933/2 | 2022-04-04 | 2022-04-04
5996 | jud. ILFOV, loc. BRANESTI, Strada Violetelor, nr. 29A, bl. LOT3 | IF | 0.003 | 0.00289 | 0 | 0,23 | CFp | CBC | E-Distributie Muntenia | 09320802 | 2022-01-18 | RO001E141807466/2 | 2022-04-01 | 2022-04-01
5997 | jud. ILFOV, loc. BUFTEA, Strada Vlasiei, nr. 39A | IF | 0.003 | 0.00288 | 0 | 0,4 | CFp | CBC | E-Distributie Muntenia | 09322556 | 2022-01-19 | RO001E400533599/3 | 2022-04-29 | 2022-04-29
5998 | jud. ILFOV, loc. TUNARI, Strada PARADISUL VERDE, nr. 14 | IF | 0.003 | 0.00288 | 0 | 0,4 | CFp | CBC | E-Distributie Muntenia | 09259831 | 2022-01-13 | RO001E141811191/2 | 2022-04-01 | 2022-04-01
5999 | jud. BUCURESTI, loc. SECTOR 1, Strada Cosmesti, nr. 37 | B | 0.003 | 0.00289 | 0 | 0,4 | CFp | CBC | E-Distributie Muntenia | 09272717 | 2022-01-06 | RO001E103245702/2 | 2022-04-18 | 2022-04-18
6000 | jud. ILFOV, loc. BUFTEA, Strada Vasile Voiculescu, nr. 55 | IF | 0.003 | 0.002939 | 0 | 0,4 | CFp | CBC | E-Distributie Muntenia | 09197636 | 2021-12-22 | RO001E142231468/2 | 2022-04-01 | 2022-04-01
6001 | jud. ILFOV, loc. AFUMATI, Strada Macului, nr. 6 | IF | 0.005 | 0.004898 | 0 | 0,4 | CFp | CBC | E-Distributie Muntenia | 09205109 | 2022-01-12 | RO001E141352595/2 | 2022-04-07 | 2022-04-07
6002 | jud. ILFOV, loc. STEFANESTII DE JOS, Strada Busteni, nr. 7 | IF | 0.7 | 0 | 0 | 20 | CFp | CBC | E-Distributie Muntenia | 09184675 | 2022-01-10 | RO001E401148251/3 | 2022-04-13 | 2022-04-13
6003 | jud. ILFOV, loc. DOBROESTI, Strada Nicolae Balcescu, nr. 45 | IF | 0.003 | 0.002939 | 0 | 0,4 | CFp | CBC | E-Distributie Muntenia | 09131760 | 2021-11-29 | RO001E104925865/2 | 2022-04-04 | 2022-04-04
6004 | jud. ILFOV, loc. MOGOSOAIA, Strada Ariei, nr. 40 A | IF | 0.00495 | 0.004846 | 0 | 0,4 | CFp | CBC | E-Distributie Muntenia | 09131305 | 2021-12-08 | RO001E401137961/3 | 2022-04-11 | 2022-04-11
6005 | jud. ILFOV, loc. MERII PETCHII, Strada SALCAMILOR, nr. 23 | IF | 0.004 | 0.003919 | 0 | 0,4 | CFp | CBC | E-Distributie Muntenia | 09131656 | 2021-12-09 | RO001E400804567/3 | 2022-04-11 | 2022-04-11
6006 | jud. ILFOV, loc. GLINA, Strada Elesteului, nr. 31 | IF | 0.003 | 0.002939 | 0 | 0,23 | CFp | CBC | E-Distributie Muntenia | 09133354 | 2021-12-03 | RO001E400070584/2 | 2022-04-18 | 2022-04-18
6007 | jud. ILFOV, loc. GLINA, Strada LIBERTATII, nr. 285 | IF | 0.003 | 0.002939 | 0 | 0,23 | CFp | CBC | E-Distributie Muntenia | 09134183 | 2021-12-16 | RO001E400068750/3 | 2022-04-18 | 2022-04-18
6008 | jud. ILFOV, loc. DOMNESTI, Strada Rubinului, nr. 23 | IF | 0.005 | 0.004899 | 0 | 0,4 | CFp | CBC | E-Distributie Muntenia | 09132317 | 2021-12-14 | RO001E401031458/3 | 2022-04-21 | 2022-04-21
6009 | jud. ILFOV, loc. CIOROGARLA, Strada Zoe Samurcasi, nr. 13E | IF | 0.004 | 0.003919 | 0 | 0,23 | CFp | CBC | E-Distributie Muntenia | 09131079 | 2021-12-02 | RO001E142203850/1 | 2022-04-13 | 2022-04-13
6010 | jud. ILFOV, loc. PANTELIMON, Strada Dumbravei, nr. 11 | IF | 0.005 | 0.004899 | 0 | 0,4 | CFp | CBC | E-Distributie Muntenia | 09136311 | 2021-12-07 | RO001E141613674/2 | 2022-04-01 | 2022-04-01
6011 | jud. ILFOV, loc. DRAGOMIRESTI-VALE, Strada Merilor, nr. 7 | IF | 0.003 | 0.002939 | 0 | 0,4 | CFp | CBC | E-Distributie Muntenia | 09134432 | 2021-12-15 | RO001E401147388/2 | 2022-04-04 | 2022-04-04
6012 | jud. ILFOV, loc. CLINCENI, Strada Privighetorii, nr. 5 | IF | 0.003 | 0.002939 | 0 | 0,23 | CFp | CBC | E-Distributie Muntenia | 09134703 | 2021-12-03 | RO001E141340019/2 | 2022-04-13 | 2022-04-13
6013 | jud. Ilfov, loc. OTOPENI, Strada Craitelor, nr. 51 | IF | 0.005 | 0.004899 | 0 | 0,4 | CFp | CBC | E-Distributie Muntenia | 09160250 | 2021-12-15 | RO001E142311715/2 | 2022-04-05 | 2022-04-05
6014 | jud. ILFOV, loc. IZVORANI, Strada COMPLEX OLIMPIC, nr. 18BC | IF | 0.003 | 0.002939 | 0 | 0,4 | CFp | CBC | E-Distributie Muntenia | 09105239 | 2021-12-03 | RO001E141479012/3 | 2022-04-20 | 2022-04-20
6015 | jud. BUCURESTI, loc. SECTOR 2, SOSEAUA Dobroesti, nr. 2 A | B | 0.003 | 0.00293 | 0 | 0,4 | CFp | CBC | E-Distributie Muntenia | 09128758 | 2021-12-10 | RO001E108952410/2 | 2022-04-04 | 2022-04-04
6016 | jud. BUCURESTI, loc. SECTOR 6, Strada Paduretu, nr. 19 A | B | 0.005 | 0.00488 | 0 | 0,4 | CFp | CBC | E-Distributie Muntenia | 09128256 | 2021-12-06 | RO001E109041285/2 | 2022-04-05 | 2022-04-05
6017 | jud. BUCURESTI, loc. SECTOR 6, Strada Viscolului, nr. 85A-85B, bl. VILA 3 | B | 0.003 | 0.002939 | 0 | 0,4 | CFp | CBC | E-Distributie Muntenia | 08666163 | 2021-09-16 | RO001E110077868/2 | 2022-04-21 | 2022-04-21
6018 | jud. ILFOV, loc. CORBEANCA, Strada Aviatorilor, nr. 39 | IF | 0.01 | 0.00974 | 22 | 0,4 | CFp | CBC | E-Distributie Muntenia | 09076135 | 2021-12-15 | RO001E142033402/2 | 2022-04-08 | 2022-04-08
6019 | jud. ILFOV, loc. BRAGADIRU, Strada Alunului, nr. 5D | IF | 0.005 | 0.00484 | 0 | 0,4 | CFp | CBC | E-Distributie Muntenia | 09046959 | 2021-11-26 | RO001E141229756/2 | 2022-04-26 | 2022-04-26
6020 | jud. BUCURESTI, loc. SECTOR 1, Bulevardul George Constantin, nr. 43, bl. . | B | 0.003 | 0.00289 | 0 | 0,4 | CFp | CBC | E-Distributie Muntenia | 09056142 | 2021-11-24 | RO001E115349775/2 | 2022-04-08 | 2022-04-08
6021 | jud. ILFOV, loc. CHIAJNA, Strada INDUSTRIILOR, nr. FN | IF | 0.019875 | 0.019378 | 0 | 0,4 | CFp | CBC | E-Distributie Muntenia | 08917973 | 2021-11-09 | RO001E142263463/2 | 2022-04-08 | 2022-04-08
6022 | jud. ILFOV, loc. PANTELIMON, Strada CARAS SEVERIN, nr. 6 | IF | 0.008 | 0.00778 | 0 | 0,4 | CFp | CBC | E-Distributie Muntenia | 08452925 | 2021-10-11 | RO001E401020333/3 | 2022-04-12 | 2022-04-12
6023 | jud. GIURGIU, loc. GIURGIU, SOSEAUA Bucuresti, nr. 351 | GR | 0.42 | 0 | 0 | 20 | CFp | CBC | E-Distributie Muntenia | 07452910 | 2021-04-06 | RO001E131262854/3 | 2022-04-05 | 2022-04-05
6024 | jud. ILFOV, loc. PERIS, Strada Principala, nr. 1 Nr.C1688, et. T179 | IF | 0.01183 | 0.011592 | 0 | 0,4 | CFp | CBC | E-Distributie Muntenia | 09589970 | 2022-03-11 | RO001E401033113/2 | 2022-03-29 | 2022-03-29
6025 | jud. ILFOV, loc. MOGOSOAIA, Strada Astronomului, nr. 14 | IF | 0.003 | 0.002939 | 0 | 0,23 | CFp | CBC | E-Distributie Muntenia | 09400769 | 2022-02-03 | RO001E400917854/3 | 2022-03-29 | 2022-03-29
6026 | jud. BUCURESTI, loc. SECTOR 1, Strada Oastei, nr. 49 | B | 0.006 | 0.006 | 0 | 0,4 | CFp | CBC | E-Distributie Muntenia | 09162262 | 2021-12-13 | RO001E100613911/2 | 2022-03-15 | 2022-03-15
6027 | jud. ILFOV, loc. CIOROGARLA, Strada Teiului, nr. 7 | IF | 0.01 | 0.009799 | 0 | 0,4 | CFp | CBC | E-Distributie Muntenia | 09509185 | 2022-02-28 | RO001E141837368/2 | 2022-03-03 | 2022-03-03
6028 | jud. ILFOV, loc. CHIAJNA, ALEEA Nucilor, nr. 2 | IF | 0.008 | 0.00783 | 0 | 0,4 | CFp | CBC | E-Distributie Muntenia | 09607202 | 2022-03-10 | RO001E400358279/2 | 2022-03-24 | 2022-03-24
6029 | jud. ILFOV, loc. CALDARARU, Strada Nucilor, nr. 41 B | IF | 0.01 | 0.0093 | 0 | 0.4 | CFp | CBC | E-Distributie Muntenia | 09587796 | nu s-a emis ATR, prosumator pe ANEXA2 din Ord.19/2021 | RO001E142094971/2 | 2022-03-30 | 2022-03-30
6030 | jud. Ilfov, loc. PASAREA, Strada Brasov, nr. FN, bl. CF52945 | IF | 0.008 | 0.007838 | 0 | 0.4 | CFp | CBC | E-Distributie Muntenia | 09261160 | nu s-a emis ATR, prosumator pe ANEXA2 din Ord.19/2021 | RO001E142287582/2 | 2022-03-30 | 2022-03-30
6031 | jud. ILFOV, loc. BRAGADIRU, SOSEAUA CENTURII, nr. 5-7 | IF | 0.09315 | 0.091286 | 0 | 20 | CFp | CBC | E-Distributie Muntenia | 09156080 | nu s-a emis ATR, prosumator pe ANEXA2 din Ord.19/2021 | RO001E142524722/2 | 2022-03-23 | 2022-03-23
6032 | jud. ILFOV, loc. OTOPENI, Strada Craitelor, nr. 65B | IF | 0.005 | 0.004899 | 0 | 0.4 | CFp | CBC | E-Distributie Muntenia | 09600500 | nu s-a emis ATR, prosumator pe ANEXA2 din Ord.19/2021 | RO001E141450695/3 | 2022-03-22 | 2022-03-22
6033 | jud. ILFOV, loc. CHIAJNA, Strada PREOT SEBE COSTIN, nr. 50 | IF | 0.005 | 0.00488 | 0 | 0.4 | CFp | CBC | E-Distributie Muntenia | 09510195 | nu s-a emis ATR, prosumator pe ANEXA2 din Ord.19/2021 | RO001E141652778/3 | 2022-03-08 | 2022-03-08
6034 | jud. ILFOV, loc. OSTRATU, Strada Paralutei, nr. 2 | IF | 0.008 | 0.00684 | 0 | 0.4 | CFp | CBC | E-Distributie Muntenia | 09533490 | nu s-a emis ATR, prosumator pe ANEXA2 din Ord.19/2021 | RO001E142109710/2 | 2022-03-18 | 2022-03-18
6035 | jud. ILFOV, loc. DUDU, Strada Rezervelor, nr. 8A | IF | 0.003 | 0.002938 | 0 | 0.4 | CFp | CBC | E-Distributie Muntenia | 09408750 | nu s-a emis ATR, prosumator pe ANEXA2 din Ord.19/2021 | RO001E400250742/2 | 2022-03-02 | 2022-03-02
6036 | jud. ILFOV, loc. PETRESTI, Strada Fermei, nr. 31 | IF | 0.003 | 0.002939 | 0 | 0.4 | CFp | CBC | E-Distributie Muntenia | 09564032 | nu s-a emis ATR, prosumator pe ANEXA2 din Ord.19/2021 | RO001E400581648/3 | 2022-03-10 | 2022-03-10
6037 | jud. GIURGIU, loc. BILA, ULITA Principala, nr. 808 | GR | 0.0082 | 0.008016 | 0 | 0.4 | CFp | CBC | E-Distributie Muntenia | 09391935 | nu s-a emis ATR, prosumator pe ANEXA2 din Ord.19/2021 | RO001E131294714/2 | 2022-03-08 | 2022-03-08
6038 | jud. BUCURESTI, loc. SECTOR 3, Strada Trandafirul Rosu, nr. 26 | B | 0.003 | 0.002939 | 0 | 0.23 | CFp | CBC | E-Distributie Muntenia | 09522147 | nu s-a emis ATR, prosumator pe ANEXA2 din Ord.19/2021 | RO001E110010898/1 | 2022-03-09 | 2022-03-09
6039 | jud. BUCURESTI, loc. SECTOR 5, Strada Perinita, nr. 31 | B | 0.01 | 0.009799 | 0 | 0.4 | CFp | CBC | E-Distributie Muntenia | 09470138 | nu s-a emis ATR, prosumator pe ANEXA2 din Ord.19/2021 | RO001E110625496/2 | 2022-03-03 | 2022-03-03
6040 | jud. ILFOV, loc. VOLUNTARI, Strada EROU IANCU NICOLAE, nr. 146A-IV | IF | 0.0078 | 0.007643 | 0 | 0.4 | CFp | CBC | E-Distributie Muntenia | 09392738 | nu s-a emis ATR, prosumator pe ANEXA2 din Ord.19/2021 | RO001E142440549/2 | 2022-03-25 | 2022-03-25
6041 | jud. ILFOV, loc. BRAGADIRU, Strada Crisu Repede, nr. 42k | IF | 0.00912 | 0.008937 | 0 | 0.4 | CFp | CBC | E-Distributie Muntenia | 09603579 | nu s-a emis ATR, prosumator pe ANEXA2 din Ord.19/2021 | RO001E142071910/2 | 2022-03-28 | 2022-03-28
6042 | jud. ILFOV, loc. VOLUNTARI, Strada CIPRIAN PORUMBESCU, nr. 3 | IF | 0.01 | 0.009799 | 11 | 0.4 | CFp | CBC | E-Distributie Muntenia | 09595636 | nu s-a emis ATR, prosumator pe ANEXA2 din Ord.19/2021 | RO001E142096434/2 | 2022-03-18 | 2022-03-18
6043 | jud. BUCURESTI, loc. SECTOR 1, Strada Salajeni, nr. 2 | B | 0.012 | 0.012 | 0 | 0.4 | CFp | CBC | E-Distributie Muntenia | 09584929 | nu s-a emis ATR, prosumator pe ANEXA2 din Ord.19/2021 | RO001E118917465/2 | 2022-03-16 | 2022-03-16
6044 | jud. ILFOV, loc. BRAGADIRU, Strada DRUMUL DE SONDE, nr. 17A | IF | 0.0048 | 0.004694 | 0 | 0.4 | CFp | CBC | E-Distributie Muntenia | 09587511 | nu s-a emis ATR, prosumator pe ANEXA2 din Ord.19/2021 | RO001E142533474/3 | 2022-03-21 | 2022-03-21
6045 | jud. BUCURESTI, loc. SECTOR 1, Strada Mitropolitul Andrei Saguna, nr. 63 | B | 0.008 | 0.008 | 0 | 0.4 | CFp | CBC | E-Distributie Muntenia | 09587200 | nu s-a emis ATR, prosumator pe ANEXA2 din Ord.19/2021 | RO001E100672039/2 | 2022-03-28 | 2022-03-28
6046 | jud. GIURGIU, loc. VLAD TEPES, ULITA 1, nr. - | GR | 0.005 | 0.004899 | 0 | 0.4 | CFp | CBC | E-Distributie Muntenia | 09496864 | nu s-a emis ATR, prosumator pe ANEXA2 din Ord.19/2021 | RO001E131270943/2 | 2022-03-02 | 2022-03-02
6047 | jud. ILFOV, loc. JILAVA, SOSEAUA Giurgiului, nr. 29C | IF | 0.036 | 0.03523 | 0 | 0.4 | CFp | CBC | E-Distributie Muntenia | 09501033 | nu s-a emis ATR, prosumator pe ANEXA2 din Ord.19/2021 | RO001E108665028/1 | 2022-03-24 | 2022-03-24
6048 | jud. BUCURESTI, loc. SECTOR 6, Calea Giulesti, nr. 549 C | B | 0.0044 | 0.0044 | 200 | 0.4 | CFp | CBC | E-Distributie Muntenia | 09505054 | nu s-a emis ATR, prosumator pe ANEXA2 din Ord.19/2021 | RO001E109081076/2 | 2022-03-28 | 2022-03-28
6049 | jud. ILFOV, loc. CIOLPANI, Strada Lacului, nr. 6 | IF | 0.006 | 0.005879 | 0 | 0.23 | CFp | CBC | E-Distributie Muntenia | 09451661 | nu s-a emis ATR, prosumator pe ANEXA2 din Ord.19/2021 | RO001E400740432/2 | 2022-03-15 | 2022-03-15
6050 | jud. ILFOV, loc. TAMASI, ALEEA VERONICA, nr. 27 | IF | 0.00555 | 0.005438 | 0 | 0.4 | CFp | CBC | E-Distributie Muntenia | 09507147 | nu s-a emis ATR, prosumator pe ANEXA2 din Ord.19/2021 | RO001E141560046/2 | 2022-03-21 | 2022-03-21
6051 | jud. BUCURESTI, loc. SECTOR 5, Strada caporal cristea raducanu, nr. 10 A | B | 0.01 | 0.00979 | 0 | 0.4 | CFp | CBC | E-Distributie Muntenia | 09486459 | nu s-a emis ATR, prosumator pe ANEXA2 din Ord.19/2021 | RO001E108986046/2 | 2022-03-10 | 2022-03-10
6052 | jud. ILFOV, loc. CORNETU, Strada Rasaritului, nr. 5A | IF | 0.005 | 0.00489 | 0 | 0.4 | CFp | CBC | E-Distributie Muntenia | 09533960 | nu s-a emis ATR, prosumator pe ANEXA2 din Ord.19/2021 | RO001E141228115/2 | 2022-03-04 | 2022-03-04
6053 | jud. ILFOV, loc. DOMNESTI, Strada FLOAREA SOARELUI, nr. 5 | IF | 0.01 | 0.009798 | 0 | 0.4 | CFp | CBC | E-Distributie Muntenia | 09401287 | nu s-a emis ATR, prosumator pe ANEXA2 din Ord.19/2021 | RO001E401141843/3 | 2022-03-30 | 2022-03-30
6054 | jud. ILFOV, loc. 1 DECEMBRIE, Strada 2, nr. 4 | IF | 0.005 | 0.004899 | 0 | 0.4 | CFp | CBC | E-Distributie Muntenia | 09588562 | nu s-a emis ATR, prosumator pe ANEXA2 din Ord.19/2021 | RO001E141799703/2 | 2022-03-21 | 2022-03-21
6055 | jud. ILFOV, loc. MAGURELE, Strada Milcov, nr. 91 | IF | 0.01 | 0.00979 | 0 | 0.4 | CFp | CBC | E-Distributie Muntenia | 09534666 | nu s-a emis ATR, prosumator pe ANEXA2 din Ord.19/2021 | RO001E401120974/2 | 2022-03-29 | 2022-03-29
6056 | jud. BUCURESTI, loc. SECTOR 5, Strada Bascov, nr. 8-12 | B | 0.05775 | 0.05775 | 0 | 0.4 | CFp | CBC | E-Distributie Muntenia | 09525711 | nu s-a emis ATR, prosumator pe ANEXA2 din Ord.19/2021 | RO001E108747580/2 | 2022-03-16 | 2022-03-16
6057 | jud. GIURGIU, loc. GIURGIU, Strada Victoriei, nr. 29 | GR | 0.005 | 0.004898 | 0 | 0.4 | CFp | CBC | E-Distributie Muntenia | 09488737 | nu s-a emis ATR, prosumator pe ANEXA2 din Ord.19/2021 | RO001E301251170/2 | 2022-03-02 | 2022-03-02
6058 | jud. ILFOV, loc. BRANESTI, Strada Ilfov, nr. 26 | IF | 0.0082 | 0.008035 | 0 | 0.4 | CFp | CBC | E-Distributie Muntenia | 09592743 | nu s-a emis ATR, prosumator pe ANEXA2 din Ord.19/2021 | RO001E400980966/2 | 2022-03-22 | 2022-03-22
6059 | jud. ILFOV, loc. DOBROESTI, Artera Gradinii, nr. 10, ap. AP76 | IF | 0.006 | 0.005879 | 0 | 0.4 | CFp | CBC | E-Distributie Muntenia | 09593363 | nu s-a emis ATR, prosumator pe ANEXA2 din Ord.19/2021 | RO001E104926103/3 | 2022-03-21 | 2022-03-21
6060 | jud. ILFOV, loc. OTOPENI, Intrarea Craitelor, nr. 2 C | IF | 0.005 | 0.004899 | 0 | 0.4 | CFp | CBC | E-Distributie Muntenia | 09566072 | nu s-a emis ATR, prosumator pe ANEXA2 din Ord.19/2021 | RO001E400982384/2 | 2022-03-22 | 2022-03-22
6061 | jud. ILFOV, loc. LIPIA, Strada Tufanului, nr. 109A | IF | 0.0426 | 0.0426 | 0 | 0.4 | CFp | CBC | E-Distributie Muntenia | 09507473 | nu s-a emis ATR, prosumator pe ANEXA2 din Ord.19/2021 | RO001E142310983/3 | 2022-03-23 | 2022-03-23
6062 | jud. ILFOV, loc. BRAGADIRU, Strada Margelelor, nr. 8N | IF | 0.01 | 0.009799 | 0 | 0.4 | CFp | CBC | E-Distributie Muntenia | 09710065 | nu s-a emis ATR, prosumator pe ANEXA2 din Ord.19/2021 | RO001E141649965/3 | 2022-03-29 | 2022-03-29
6063 | jud. ILFOV, loc. BRAGADIRU, Strada Maracineni, nr. 68U | IF | 0.01 | 0.009799 | 0 | 0.4 | CFp | CBC | E-Distributie Muntenia | 09489568 | nu s-a emis ATR, prosumator pe ANEXA2 din Ord.19/2021 | RO001E141551776/3 | 2022-03-10 | 2022-03-10
6064 | jud. ILFOV, loc. OTOPENI, Strada POLONA, nr. 38-C | IF | 0.01 | 0.0097 | 0 | 0.4 | CFp | CBC | E-Distributie Muntenia | 09462608 | nu s-a emis ATR, prosumator pe ANEXA2 din Ord.19/2021 | RO001E142922825/2 | 2022-03-14 | 2022-03-14
6065 | jud. ILFOV, loc. PASAREA, Strada Calea Bucuresti, nr. 2 | IF | 0.0099 | 0.009692 | 0 | 0.4 | CFp | CBC | E-Distributie Muntenia | 09741895 | nu s-a emis ATR, prosumator pe ANEXA2 din Ord.19/2021 | RO001E400959580/3 | 2022-03-30 | 2022-03-30
6066 | jud. ILFOV, loc. BRAGADIRU, Strada Safirului, nr. 87A | IF | 0.01 | 0.009799 | 0 | 0.4 | CFp | CBC | E-Distributie Muntenia | 09753061 | nu s-a emis ATR, prosumator pe ANEXA2 din Ord.19/2021 | RO001E141921766/2 | 2022-03-28 | 2022-03-28
6067 | jud. ILFOV, loc. OTOPENI, Strada Grivita, nr. 13C | IF | 0.01 | 0.009799 | 0 | 0.4 | CFp | CBC | E-Distributie Muntenia | 09572152 | nu s-a emis ATR, prosumator pe ANEXA2 din Ord.19/2021 | RO001E141383959/3 | 2022-03-22 | 2022-03-22
6068 | jud. BUCURESTI, loc. SECTOR 5, Strada Gheorghe Asachi, nr. 32A | B | 0.005 | 0.004899 | 0 | 0.4 | CFp | CBC | E-Distributie Muntenia | 09569041 | nu s-a emis ATR, prosumator pe ANEXA2 din Ord.19/2021 | RO001E110495930/2 | 2022-03-29 | 2022-03-29
6069 | jud. BUCURESTI, loc. SECTOR 1, Strada Maslinului, nr. 38 | B | 0.01 | 0.01 | 0 | 0.4 | CFp | CBC | E-Distributie Muntenia | 09571985 | nu s-a emis ATR, prosumator pe ANEXA2 din Ord.19/2021 | RO001E100593716/3 | 2022-03-02 | 2022-03-02
6070 | jud. ILFOV, loc. CIOROGARLA, Strada Luceafarului, nr. 7G | IF | 0.005 | 0.004899 | 0 | 0.4 | CFp | CBC | E-Distributie Muntenia | 09569058 | nu s-a emis ATR, prosumator pe ANEXA2 din Ord.19/2021 | RO001E141631797/3 | 2022-03-15 | 2022-03-15
6071 | jud. GIURGIU, loc. BRANISTARI, SOSEAUA Calugareni-Comana, nr. 111, bl. - | GR | 0.0046 | 0.004498 | 0 | 0.4 | CFp | CBC | E-Distributie Muntenia | 09578384 | nu s-a emis ATR, prosumator pe ANEXA2 din Ord.19/2021 | RO001E300510043/3 | 2022-03-29 | 2022-03-29
6072 | jud. ILFOV, loc. CHITILA, Strada Vasile Bideac, nr. 11 | IF | 0.0076 | 0.007438 | 0 | 0.4 | CFp | CBC | E-Distributie Muntenia | 09648548 | nu s-a emis ATR, prosumator pe ANEXA2 din Ord.19/2021 | RO001E400422631/2 | 2022-03-29 | 2022-03-29
6073 | jud. GIURGIU, loc. DRAGANESCU, Strada Abatorului, nr. 22 | GR | 0.006 | 0.005879 | 6 | 0.4 | CFp | CBC | E-Distributie Muntenia | 09448650 | nu s-a emis ATR, prosumator pe ANEXA2 din Ord.19/2021 | RO001E300709335/2 | 2022-03-25 | 2022-03-25
6074 | jud. BUCURESTI, loc. SECTOR 2, Strada Ciobanasului, nr. 7, ap. AP47 | B | 0.00798 | 0.0078 | 0 | 0.4 | CFp | CBC | E-Distributie Muntenia | 09387492 | nu s-a emis ATR, prosumator pe ANEXA2 din Ord.19/2021 | RO001E104407242/2 | 2022-03-09 | 2022-03-09
6075 | jud. ILFOV, loc. BRAGADIRU, Strada Laurului, nr. 12 | IF | 0.006 | 0.00586 | 0 | 0.4 | CFp | CBC | E-Distributie Muntenia | 09537921 | nu s-a emis ATR, prosumator pe ANEXA2 din Ord.19/2021 | RO001E400233855/2 | 2022-03-21 | 2022-03-21
6076 | jud. ILFOV, loc. BRAGADIRU, Strada Safirului, nr. 85 A | IF | 0.003 | 0.002939 | 0 | 0.4 | CFp | CBC | E-Distributie Muntenia | 09538719 | nu s-a emis ATR, prosumator pe ANEXA2 din Ord.19/2021 | RO001E141435148/2 | 2022-03-14 | 2022-03-14
6077 | jud. ILFOV, loc. PANTELIMON, Strada Fericirii, nr. 17, ap. C2 | IF | 0.006 | 0.005878 | 0 | 0.4 | CFp | CBC | E-Distributie Muntenia | 09540471 | nu s-a emis ATR, prosumator pe ANEXA2 din Ord.19/2021 | RO001E142364375/2 | 2022-03-09 | 2022-03-09
6078 | jud. ILFOV, loc. BRAGADIRU, Strada Garofitei, nr. 36 A | IF | 0.010395 | 0.010186 | 0 | 0.4 | CFp | CBC | E-Distributie Muntenia | 09545200 | nu s-a emis ATR, prosumator pe ANEXA2 din Ord.19/2021 | RO001E141399798/2 | 2022-03-10 | 2022-03-10
6079 | jud. ILFOV, loc. PANTELIMON, Strada Fericirii, nr. 17, ap. C1 | IF | 0.006 | 0.005878 | 0 | 0.4 | CFp | CBC | E-Distributie Muntenia | 09545645 | nu s-a emis ATR, prosumator pe ANEXA2 din Ord.19/2021 | RO001E142364364/2 | 2022-03-09 | 2022-03-09
6080 | jud. BUCURESTI, loc. SECTOR 5, Strada Sebastian Mihail,scriitor, nr. 219 | B | 0.02 | 0.022 | 0 | 0.4 | CFp | CBC | E-Distributie Muntenia | 09540884 | nu s-a emis ATR, prosumator pe ANEXA2 din Ord.19/2021 | RO001E108885044/2 | 2022-03-28 | 2022-03-28
6081 | jud. ILFOV, loc. TAMASI, ALEEA VERONICA, nr. 46 | IF | 0.003 | 0.002939 | 0 | 0.4 | CFp | CBC | E-Distributie Muntenia | 09543227 | nu s-a emis ATR, prosumator pe ANEXA2 din Ord.19/2021 | RO001E401006719/3 | 2022-03-18 | 2022-03-18
6082 | jud. ILFOV, loc. DOMNESTI, Strada Stejarului, nr. 18 | IF | 0.006 | 0.00587 | 22 | 0.4 | CFp | CBC | E-Distributie Muntenia | 09543106 | nu s-a emis ATR, prosumator pe ANEXA2 din Ord.19/2021 | RO001E401017441/3 | 2022-03-28 | 2022-03-28
6083 | jud. ILFOV, loc. VOLUNTARI, Bulevardul IULIAN MIHU, nr. 124V, ap. lot 798 | IF | 0.006 | 0.006 | 0 | 0.4 | CFp | CBC | E-Distributie Muntenia | 09546093 | nu s-a emis ATR, prosumator pe ANEXA2 din Ord.19/2021 | RO001E141655962/2 | 2022-03-16 | 2022-03-16
6084 | jud. GIURGIU, loc. BALASOIENI, Strada Padurii, nr. 1035 | GR | 0.001 | 0.005 | 0 | 0.4 | CFp | CBC | E-Distributie Muntenia | 09546522 | nu s-a emis ATR, prosumator pe ANEXA2 din Ord.19/2021 | RO001E301091778/3 | 2022-03-16 | 2022-03-16
6085 | jud. BUCURESTI, loc. SECTOR 5, Strada Tablan Dumitru,Sergent, nr. 2, ap. 20 | B | 0.006 | 0.0058 | 0 | 0.4 | CFp | CBC | E-Distributie Muntenia | 09551527 | nu s-a emis ATR, prosumator pe ANEXA2 din Ord.19/2021 | RO001E110657198/2 | 2022-03-25 | 2022-03-25
6086 | jud. ILFOV, loc. BRAGADIRU, Strada Sperantei, nr. 29 | IF | 0.01 | 0.009799 | 0 | 0.4 | CFp | CBC | E-Distributie Muntenia | 09554264 | nu s-a emis ATR, prosumator pe ANEXA2 din Ord.19/2021 | RO001E400971685/2 | 2022-03-09 | 2022-03-09
6087 | jud. ILFOV, loc. VOLUNTARI, Strada Stefan cel Mare, nr. 16 | IF | 0.005 | 0.004899 | 0 | 0.4 | CFp | CBC | E-Distributie Muntenia | 09558161 | nu s-a emis ATR, prosumator pe ANEXA2 din Ord.19/2021 | RO001E400167187/2 | 2022-03-08 | 2022-03-08
6088 | jud. ILFOV, loc. JILAVA, Strada Fagului, nr. 30 | IF | 0.005 | 0.004899 | 0 | 0.4 | CFp | CBC | E-Distributie Muntenia | 09554778 | nu s-a emis ATR, prosumator pe ANEXA2 din Ord.19/2021 | RO001E142815668/2 | 2022-03-08 | 2022-03-08
6089 | jud. ILFOV, loc. BERCENI, Strada Dumbrava Rosie, nr. 30 | IF | 0.0048 | 0.0048 | 0 | 0.23 | CFp | CBC | E-Distributie Muntenia | 09352953 | nu s-a emis ATR, prosumator pe ANEXA2 din Ord.19/2021 | RO001E141671364/2 | 2022-03-15 | 2022-03-15
6090 | jud. ILFOV, loc. PANTELIMON, Strada Fericirii, nr. 19, ap. c2 | IF | 0.006 | 0.005878 | 0 | 0.23 | CFp | CBC | E-Distributie Muntenia | 09369219 | nu s-a emis ATR, prosumator pe ANEXA2 din Ord.19/2021 | RO001E142366816/2 | 2022-03-03 | 2022-03-03
6091 | jud. GIURGIU, loc. BACU, Calea Bucuresti, nr. 4 G | GR | 0.00528 | 0.005171 | 0 | 0.4 | CFp | CBC | E-Distributie Muntenia | 09374968 | nu s-a emis ATR, prosumator pe ANEXA2 din Ord.19/2021 | RO001E131404997/2 | 2022-03-02 | 2022-03-02
6092 | jud. ILFOV, loc. VOLUNTARI, Strada EROU IANCU NICOLAE, nr. 146B | IF | 0.0048 | 0.004703 | 0 | 0.4 | CFp | CBC | E-Distributie Muntenia | 09378917 | nu s-a emis ATR, prosumator pe ANEXA2 din Ord.19/2021 | RO001E142440561/2 | 2022-03-23 | 2022-03-23
6093 | jud. ILFOV, loc. SAFTICA, Strada FLAMINGO, nr. 50/3.18 | IF | 0.01 | 0.00979 | 0 | 0.4 | CFp | CBC | E-Distributie Muntenia | 09318211 | nu s-a emis ATR, prosumator pe ANEXA2 din Ord.19/2021 | RO001E142451428/2 | 2022-03-11 | 2022-03-11
6094 | jud. ILFOV, loc. VOLUNTARI, CARTIERUL Henri Coanda, nr. LOT 988 | IF | 0.01 | 0.01 | 0 | 0.4 | CFp | CBC | E-Distributie Muntenia | 09644563 | nu s-a emis ATR, prosumator pe ANEXA2 din Ord.19/2021 | RO001E142092586/2 | 2022-03-17 | 2022-03-17
6095 | jud. ILFOV, loc. DOMNESTI, Intrarea Apusului, nr. 15 | IF | 0.01 | 0.009799 | 0 | 0.4 | CFp | CBC | E-Distributie Muntenia | 09329426 | nu s-a emis ATR, prosumator pe ANEXA2 din Ord.19/2021 | RO001E141932926/2 | 2022-03-29 | 2022-03-29
6096 | jud. BUCURESTI, loc. SECTOR 1, SOSEAUA Ionescu-Sisesti Gheorghe, nr. 266A, bl. C3 | B | 0.007 | 0.007 | 0 | 0.4 | CFp | CBC | E-Distributie Muntenia | 09331485 | nu s-a emis ATR, prosumator pe ANEXA2 din Ord.19/2021 | RO001E110659280/2 | 2022-03-08 | 2022-03-08
6097 | jud. ILFOV, loc. BRANESTI, Strada Nufarului, nr. FN | IF | 0.005 | 0.004898 | 0 | 0.4 | CFp | CBC | E-Distributie Muntenia | 09233632 | nu s-a emis ATR, prosumator pe ANEXA2 din Ord.19/2021 | RO001E141641596/2 | 2022-03-15 | 2022-03-15
6098 | jud. ILFOV, loc. PANTELIMON, Strada Rascoalei, nr. 83 | IF | 0.01184 | 0.011602 | 0 | 0.4 | CFp | CBC | E-Distributie Muntenia | 09218331 | nu s-a emis ATR, prosumator pe ANEXA2 din Ord.19/2021 | RO001E141860735/2 | 2022-03-04 | 2022-03-04
6099 | jud. ILFOV, loc. PETRESTI, Strada Ghioceilor, nr. 22I, ap. 8 | IF | 0.006 | 0.005879 | 0 | 0.4 | CFp | CBC | E-Distributie Muntenia | 09643133 | nu s-a emis ATR, prosumator pe ANEXA2 din Ord.19/2021 | RO001E142305224/2 | 2022-03-22 | 2022-03-22
6100 | jud. ILFOV, loc. PETRESTI, Strada Ghioceilor, nr. 22H | IF | 0.006 | 0.005879 | 0 | 0.4 | CFp | CBC | E-Distributie Muntenia | 09642954 | nu s-a emis ATR, prosumator pe ANEXA2 din Ord.19/2021 | RO001E142305235/3 | 2022-03-21 | 2022-03-21
6101 | jud. ILFOV, loc. PANTELIMON, Strada Libelulelor, nr. 4 | IF | 0.00336 | 0.003283 | 0 | 0.23 | CFp | CBC | E-Distributie Muntenia | 09144301 | nu s-a emis ATR, prosumator pe ANEXA2 din Ord.19/2021 | RO001E141931284/2 | 2022-03-10 | 2022-03-10
6102 | jud. ILFOV, loc. CLINCENI, SOSEAUA SOSEAUA BUCURESTI-DOMNESTI, nr. 87N, ap. VILA 87 N | IF | 0.006 | 0.005879 | 0 | 0.4 | CFp | CBC | E-Distributie Muntenia | 09642149 | nu s-a emis ATR, prosumator pe ANEXA2 din Ord.19/2021 | RO001E142189280/2 | 2022-03-31 | 2022-03-31
6103 | jud. BUCURESTI, loc. SECTOR 4, Intrarea Intrarea Zlatna, nr. 2 | B | 0.005 | 0.00485 | 0 | 0.4 | CFp | CBC | E-Distributie Muntenia | 09444087 | nu s-a emis ATR, prosumator pe ANEXA2 din Ord.19/2021 | RO001E105540511/2 | 2022-03-10 | 2022-03-10
6104 | jud. BUCURESTI, loc. SECTOR 1, Strada Cutescu-Stork Cecilia, nr. 22-24, bl. CORP C, ap. C2 | B | 0.005 | 0.00484 | 0 | 0.23 | CFp | CBC | E-Distributie Muntenia | 09084929 | nu s-a emis ATR, prosumator pe ANEXA2 din Ord.19/2021 | RO001E111034042/2 | 2022-03-22 | 2022-03-22
6105 | jud. ILFOV, loc. OSTRATU, Strada Salciei, nr. 20 | IF | 0.01 | 0.009799 | 20 | 0.4 | CFp | CBC | E-Distributie Muntenia | 09029167 | nu s-a emis ATR, prosumator pe ANEXA2 din Ord.19/2021 | RO001E400925741/2 | 2022-03-25 | 2022-03-25
6106 | jud. ILFOV, loc. VOLUNTARI, Strada Constantin Brancoveanu, nr. 20 | IF | 0.005 | 0.004899 | 0 | 0.4 | CFp | CBC | E-Distributie Muntenia | 09036703 | nu s-a emis ATR, prosumator pe ANEXA2 din Ord.19/2021 | RO001E400191016/2 | 2022-03-30 | 2022-03-30
6107 | jud. GIURGIU, loc. BOLINTIN-VALE, Strada PARTIZANI, nr. 15 | GR | 0.005 | 0.004899 | 0 | 0.4 | CFp | CBC | E-Distributie Muntenia | 09040832 | nu s-a emis ATR, prosumator pe ANEXA2 din Ord.19/2021 | RO001E300900507/3 | 2022-03-02 | 2022-03-02
6108 | jud. BUCURESTI, loc. SECTOR 6, Strada Obcina Mare, nr. 2 | B | 0.05488 | 0.053777 | 0 | 0.4 | CFp | CBC | E-Distributie Muntenia | 09038319 | nu s-a emis ATR, prosumator pe ANEXA2 din Ord.19/2021 | RO001E108655690/3 | 2022-03-03 | 2022-03-03
6109 | jud. ILFOV, loc. BUFTEA, Strada Fulger, nr. 51 | IF | 0.01 | 0.00979 | 0 | 0.4 | CFp | CBC | E-Distributie Muntenia | 09055399 | nu s-a emis ATR, prosumator pe ANEXA2 din Ord.19/2021 | RO001E141773402/2 | 2022-03-23 | 2022-03-23
6110 | jud. BUCURESTI, loc. SECTOR 1, Strada Fagaras, nr. 22 | B | 0.003 | 0.003 | 0 | 0.4 | CFp | CBC | E-Distributie Muntenia | 09005673 | nu s-a emis ATR, prosumator pe ANEXA2 din Ord.19/2021 | RO001E103155511/2 | 2022-03-02 | 2022-03-02
6111 | jud. BUCURESTI, loc. SECTOR 2, ALEEA Circului, nr. 6 | B | 0.00495 | 0.00495 | 0 | 0.4 | CFp | CBC | E-Distributie Muntenia | 08979542 | nu s-a emis ATR, prosumator pe ANEXA2 din Ord.19/2021 | RO001E110700311/2 | 2022-03-18 | 2022-03-18
6112 | jud. ILFOV, loc. VOLUNTARI, Strada Emil Racovita, nr. 47, ap. C11 | IF | 0.00546 | 0.00535 | 0 | 0.4 | CFp | CBC | E-Distributie Muntenia | 08921317 | nu s-a emis ATR, prosumator pe ANEXA2 din Ord.19/2021 | RO001E142465030/3 | 2022-03-08 | 2022-03-08
6113 | jud. ILFOV, loc. OTOPENI, Strada Matei Basarab, nr. 15H | IF | 0.01036 | 0.010148 | 10.24 | 0.4 | CFp | CBC | E-Distributie Muntenia | 08863914 | nu s-a emis ATR, prosumator pe ANEXA2 din Ord.19/2021 | RO001E141945234/3 | 2022-03-08 | 2022-03-08
6114 | jud. ILFOV, loc. CHITILA, Strada Gorunului, nr. 16A | IF | 0.005 | 0.004898 | 0 | 0.4 | CFp | CBC | E-Distributie Muntenia | 09633795 | nu s-a emis ATR, prosumator pe ANEXA2 din Ord.19/2021 | RO001E141491432/2 | 2022-03-28 | 2022-03-28
6115 | jud. ILFOV, loc. BRANESTI, Strada SUBLOCOTENENT PETRE IONEL, nr. 277 | IF | 0.005 | 0.004898 | 0 | 0.4 | CFp | CBC | E-Distributie Muntenia | 09565909 | nu s-a emis ATR, prosumator pe ANEXA2 din Ord.19/2021 | RO001E400935720/3 | 2022-03-15 | 2022-03-15
6116 | jud. BUCURESTI, loc. SECTOR 6, DRUMUL Valea Furcii, nr. 124 | B | 0.008 | 0.007839 | 0 | 0.4 | CFp | CBC | E-Distributie Muntenia | 09430368 | nu s-a emis ATR, prosumator pe ANEXA2 din Ord.19/2021 | RO001E109039327/2 | 2022-03-15 | 2022-03-15
6117 | jud. ILFOV, loc. BERCENI, Strada T 5, nr. T5, bl. LOT 1, sc. P18/5/3-4 | IF | 0.013 | 0.01273 | 0 | 0.4 | CFp | CBC | E-Distributie Muntenia | 08475936 | nu s-a emis ATR, prosumator pe ANEXA2 din Ord.19/2021 | RO001E142539380/2 | 2022-03-01 | 2022-03-01
6118 | jud. BUCURESTI, loc. SECTOR 6, Strada Patrarului, nr. 3A | B | 0.0046 | 0.004498 | 0 | 0.4 | CFp | CBC | E-Distributie Muntenia | 09428365 | nu s-a emis ATR, prosumator pe ANEXA2 din Ord.19/2021 | RO001E110405447/1 | 2022-03-21 | 2022-03-21
6119 | jud. ILFOV, loc. BUFTEA, Strada Independentei, nr. 194 | IF | 0.0048 | 0.0048 | 0 | 0.23 | CFp | CBC | E-Distributie Muntenia | 09428565 | nu s-a emis ATR, prosumator pe ANEXA2 din Ord.19/2021 | RO001E141655793/2 | 2022-03-30 | 2022-03-30
6120 | jud. BUCURESTI, loc. SECTOR 5, Strada Braului, nr. 18-18A | B | 0.00644 | 0.006305 | 8.33 | 0.4 | CFp | CBC | E-Distributie Muntenia | 09465113 | nu s-a emis ATR, prosumator pe ANEXA2 din Ord.19/2021 | RO001E119773758/3 | 2022-03-04 | 2022-03-04
6121 | jud. ILFOV, loc. BUFTEA, SOSEAUA TAMASI, nr. 18B | IF | 0.006 | 0.00647 | 0 | 0.4 | CFp | CBC | E-Distributie Muntenia | 09417966 | nu s-a emis ATR, prosumator pe ANEXA2 din Ord.19/2021 | RO001E401027510/3 | 2022-03-29 | 2022-03-29
6122 | jud. BUCURESTI, loc. SECTOR 3, DRUMUL Lunca Tarnavei, nr. 37A, bl. LOT 2 | B | 0.0082 | 0.008035 | 0 | 0.4 | CFp | CBC | E-Distributie Muntenia | 09518111 | nu s-a emis ATR, prosumator pe ANEXA2 din Ord.19/2021 | RO001E110400600/1 | 2022-03-10 | 2022-03-10
6123 | jud. ILFOV, loc. OTOPENI, Strada Craitelor, nr. 67F | IF | 0.01 | 0.009799 | 0 | 0.4 | CFp | CBC | E-Distributie Muntenia | 09712589 | nu s-a emis ATR, prosumator pe ANEXA2 din Ord.19/2021 | RO001E142140210/2 | 2022-03-22 | 2022-03-22
6124 | jud. ILFOV, loc. DRAGOMIRESTI-DEAL, Strada TARLA, nr. T51/2P3-4 | IF | 0.006 | 0.005879 | 0 | 0.4 | CFp | CBC | E-Distributie Muntenia | 09676809 | nu s-a emis ATR, prosumator pe ANEXA2 din Ord.19/2021 | RO001E141331446/2 | 2022-03-17 | 2022-03-17
6125 | jud. ILFOV, loc. BRAGADIRU, Strada Verii, nr. 36D | IF | 0.0102 | 0.009995 | 0 | 0.4 | CFp | CBC | E-Distributie Muntenia | 09606701 | nu s-a emis ATR, prosumator pe ANEXA2 din Ord.19/2021 | RO001E141196614/2 | 2022-03-21 | 2022-03-21
6126 | jud. BUCURESTI, loc. Sector 5, Strada DRUMUL FUNIGEILOR, nr. 48 | B | 0.003 | 0.00289 | 0 | 0,4 | CFp | CBC | E-Distributie Muntenia | 09402138 | 2022-02-04 | RO001E109104195/2 | 2022-03-30 | 2022-03-30
6127 | jud. BUCURESTI, loc. SECTOR 5, Strada Mitropolitul Dosoftei, nr. 91 | B | 0.003 | 0.002935 | 0 | 0,4 | CFp | CBC | E-Distributie Muntenia | 09396436 | 2022-01-31 | RO001E118687144/3 | 2022-03-28 | 2022-03-28
6128 | jud. ILFOV, loc. TUNARI, Strada Nicolae Iorga, nr. 106, ap. VILA 10 | IF | 0.006 | 0.005877 | 0 | 0,23 | CFp | CBC | E-Distributie Muntenia | 09234412 | 2022-01-10 | RO001E142474579/3 | 2022-03-22 | 2022-03-22
6129 | jud. BUCURESTI, loc. SECTOR 1, Strada Pietei, nr. 79 | B | 0.006 | 0.006 | 0 | 0,4 | CFp | CBC | E-Distributie Muntenia | 09426313 | 2022-02-01 | RO001E100595695/2 | 2022-03-28 | 2022-03-28
6130 | jud. ILFOV, loc. MOGOSOAIA, Strada Livezilor, nr. 40G | IF | 0.003 | 0.002939 | 0 | 0,4 | CFp | CBC | E-Distributie Muntenia | 09422958 | 2022-02-16 | RO001E142154990/3 | 2022-03-09 | 2022-03-09
6131 | jud. BUCURESTI, loc. SECTOR 5, SOSEAUA Bucuresti-Magurele, nr. 63B | B | 0.005 | 0.00485 | 0 | 0,4 | CFp | CBC | E-Distributie Muntenia | 09144226 | 2021-12-16 | RO001E110430951/1 | 2022-03-01 | 2022-03-01
6132 | jud. Ilfov, loc. OTOPENI, Strada Tudor Vladimirescu, nr. 88B, ap. 2 | IF | 0.003 | 0.002939 | 0 | 0,23 | CFp | CBC | E-Distributie Muntenia | 09348715 | 2022-01-21 | RO001E142294007/2 | 2022-03-11 | 2022-03-11
6133 | jud. ILFOV, loc. TEGHES, Strada Orhideelor, nr. 20 | IF | 0.004895 | 0.004796 | 0 | 0,4 | CFp | CBC | E-Distributie Muntenia | 09358300 | 2022-01-21 | RO001E142017123/2 | 2022-03-28 | 2022-03-28
6134 | jud. ILFOV, loc. DUDU, Strada Sperantei, nr. 3R, ap. C5 | IF | 0.003 | 0.00289 | 0 | 0,23 | CFp | CBC | E-Distributie Muntenia | 09264603 | 2022-01-13 | RO001E142276726/2 | 2022-03-03 | 2022-03-03
6135 | jud. ILFOV, loc. DUDU, Strada Sperantei, nr. 3R, ap. C1 | IF | 0.003 | 0.00289 | 0 | 0,23 | CFp | CBC | E-Distributie Muntenia | 09265022 | 2022-01-10 | RO001E142276760/2 | 2022-03-04 | 2022-03-04
6136 | jud. ILFOV, loc. BALOTESTI, Strada Stupinei, nr. 17 | IF | 0.003 | 0.00289 | 0 | 0,4 | CFp | CBC | E-Distributie Muntenia | 09266625 | 2022-01-21 | RO001E400587688/3 | 2022-03-11 | 2022-03-11
6137 | jud. ILFOV, loc. DUDU, Strada Sperantei, nr. 3R, ap. C4 | IF | 0.003 | 0.00289 | 0 | 0,23 | CFp | CBC | E-Distributie Muntenia | 09258193 | 2022-01-18 | RO001E142276737/2 | 2022-03-08 | 2022-03-08
6138 | jud. ILFOV, loc. DOBROESTI, Strada Progresului, nr. 31B | IF | 0.003 | 0.002939 | 0 | 0,4 | CFp | CBC | E-Distributie Muntenia | 09134359 | 2021-12-03 | RO001E141435003/2 | 2022-03-08 | 2022-03-08
6139 | jud. ILFOV, loc. MOGOSOAIA, Strada Livezilor, nr. 40F, ap. C2 | IF | 0.003 | 0.002939 | 0 | 0,4 | CFp | CBC | E-Distributie Muntenia | 09131346 | 2021-12-02 | RO001E142311029/2 | 2022-03-08 | 2022-03-08
6140 | jud. ILFOV, loc. BUFTEA, Strada Abatorului, nr. 13 | IF | 0.003 | 0.002938 | 0 | 0,23 | CFp | CBC | E-Distributie Muntenia | 09131203 | 2021-12-02 | RO001E400532655/2 | 2022-03-24 | 2022-03-24
6141 | jud. ILFOV, loc. CIOLPANI, Strada Fermei, nr. 44 | IF | 0.003 | 0.002939 | 0 | 0,23 | CFp | CBC | E-Distributie Muntenia | 09132023 | 2021-12-02 | RO001E401063486/2 | 2022-03-08 | 2022-03-08
6142 | jud. ILFOV, loc. MOGOSOAIA, Strada Fuiorului, nr. 4F | IF | 0.005 | 0.004899 | 0 | 0,4 | CFp | CBC | E-Distributie Muntenia | 09135840 | 2021-12-06 | RO001E141808591/3 | 2022-03-11 | 2022-03-11
6143 | jud. ILFOV, loc. PERIS, Strada Grigore Alexandrescu, nr. 21 | IF | 0.003 | 0.002939 | 0 | 0,23 | CFp | CBC | E-Distributie Muntenia | 09134545 | 2021-12-13 | RO001E400602798/3 | 2022-03-07 | 2022-03-07
6144 | jud. ILFOV, loc. DUDU, Strada Bradului, nr. 12, sc. FN | IF | 0.003 | 0.002939 | 0 | 0,4 | CFp | CBC | E-Distributie Muntenia | 09136024 | 2021-12-20 | RO001E400906728/3 | 2022-03-21 | 2022-03-21
6145 | jud. ILFOV, loc. TUNARI, Strada 1 Decembrie, nr. 90A, bl. CASA 1 | IF | 0.003 | 0.002939 | 0 | 0,23 | CFp | CBC | E-Distributie Muntenia | 09138486 | 2021-12-14 | RO001E142411446/3 | 2022-03-23 | 2022-03-23
6146 | jud. ILFOV, loc. SANTU-FLORESTI, Strada Int Cozia, nr. 6 | IF | 0.005 | 0.004899 | 0 | 0,4 | CFp | CBC | E-Distributie Muntenia | 09140970 | 2021-12-09 | RO001E401012985/2 | 2022-03-24 | 2022-03-24
6147 | jud. ILFOV, loc. SANTU-FLORESTI, Strada Cozia, nr. 2 | IF | 0.005 | 0.004899 | 0 | 0,4 | CFp | CBC | E-Distributie Muntenia | 09140763 | 2021-12-17 | RO001E401015922/2 | 2022-03-24 | 2022-03-24
6148 | jud. ILFOV, loc. MOGOSOAIA, Strada Fuiorului, nr. 4E | IF | 0.0072 | 0.007046 | 0 | 0,4 | CFp | CBC | E-Distributie Muntenia | 09129154 | 2021-12-03 | RO001E141781298/3 | 2022-03-10 | 2022-03-10
6149 | jud. ILFOV, loc. TAMASI, Strada Burlacului, nr. 23A | IF | 0.005 | 0.00485 | 0 | 0,4 | CFp | CBC | E-Distributie Muntenia | 09128542 | 2021-12-08 | RO001E142046697/2 | 2022-03-04 | 2022-03-04
6150 | jud. BUCURESTI, loc. SECTOR 1, Strada Zablovschi, ing, nr. 89 | B | 0.003 | 0.003 | 0 | 0,4 | CFp | CBC | E-Distributie Muntenia | 08551529 | 2021-08-23 | RO001E100437858/2 | 2022-03-11 | 2022-03-11
6151 | jud. ILFOV, loc. BALOTESTI, Strada Lalelelor, nr. 2 | IF | 0.003 | 0.00284 | 0 | 0,4 | CFp | CBC | E-Distributie Muntenia | 09168718 | 2021-12-16 | RO001E401131314/2 | 2022-03-11 | 2022-03-11
6152 | jud. ILFOV, loc. ROSU, Strada ACVILEI, nr. 10L | IF | 0.00494 | 0.004839 | 0 | 0,4 | CFp | CBC | E-Distributie Muntenia | 09143633 | 2021-12-21 | RO001E141292329/3 | 2022-03-10 | 2022-03-10
6153 | jud. ILFOV, loc. TAMASI, Strada Ciocarliei, nr. 7E | IF | 0.01 | 0.00974 | 0 | 0,4 | CFp | CBC | E-Distributie Muntenia | 09155095 | 2021-12-15 | RO001E141597686/2 | 2022-03-18 | 2022-03-18
6154 | jud. ILFOV, loc. DUDU, Strada Salcamilor, nr. 48F | IF | 0.003 | 0.00284 | 0 | 0,4 | CFp | CBC | E-Distributie Muntenia | 09094124 | 2021-11-25 | RO001E141458727/3 | 2022-03-15 | 2022-03-15
6155 | jud. ILFOV, loc. BRAGADIRU, Strada Ghioceilor, nr. 12A | IF | 0.003 | 0.00284 | 0 | 0,4 | CFp | CBC | E-Distributie Muntenia | 09093928 | 2021-12-02 | RO001E141258691/2 | 2022-03-15 | 2022-03-15
6156 | jud. BUCURESTI, loc. SECTOR 6, Strada 9 Mai, nr. 31 A | B | 0.003 | 0.002939 | 0 | 0,23 | CFp | CBC | E-Distributie Muntenia | 08531527 | 2021-08-17 | RO001E103286178/2 | 2022-03-22 | 2022-03-22
6157 | jud. ILFOV, loc. CORBEANCA, Strada Cantonului, nr. 4A | IF | 0.02 | 0.019599 | 0 | 0,4 | CFp | CBC | E-Distributie Muntenia | 08149955 | 2021-06-23 | RO001E401140347/3 | 2022-03-15 | 2022-03-15
6158 | jud. ILFOV, loc. VOLUNTARI, Strada Aries, nr. 18H | IF | 0.003 | 0.002938 | 0 | 0,4 | CFp | CBC | E-Distributie Muntenia | 06260815 | 2020-08-21 | RO001E109039664/2 | 2022-03-15 | 2022-03-15
6159 | jud. ILFOV, loc. GHERMANESTI, Strada Sarmisegetuza, nr. 34 | IF | 0.005 | 0.004899 | 0 | 0,23 | CFp | CBC | E-Distributie Muntenia | 06096860 | 2020-08-04 | RO001E400770143/4 | 2022-03-22 | 2022-03-22
6160 | jud. ILFOV, loc. MOGOSOAIA, Strada Eugen Barbu, nr. 10 | IF | 0.015 | 0.014696 | 0 | 0,4 | CFp | CBC | E-Distributie Muntenia | 09383941 | 2022-01-12 | RO001E400982092/6 | 2022-02-21 | 2022-02-21
6161 | jud. ILFOV, loc. DOMNESTI, Intrarea Abnegatiei, nr. 8 | IF | 0.005 | 0.004899 | 0 | 0,23 | CFp | CBC | E-Distributie Muntenia | 09378565 | 2022-02-03 | RO001E401143610/3 | 2022-02-24 | 2022-02-24
6162 | jud. ILFOV, loc. BRAGADIRU, Strada Safirului, nr. 89-91A, ap. C2 | IF | 0.0082 | 0.008035 | 0 | 0,23 | CFp | CBC | E-Distributie Muntenia | 09203600 | 2022-01-05 | RO001E142398383/2 | 2022-02-08 | 2022-02-08
6163 | jud. ILFOV, loc. BALOTESTI, Strada Broscari, nr. 77 | IF | 0.006 | 0.00582 | 0 | 0,4 | CFp | CBC | E-Distributie Muntenia | 09173316 | 2021-12-21 | RO001E141224391/2 | 2022-02-21 | 2022-02-21
6164 | jud. ILFOV, loc. BRAGADIRU, Strada Verii, nr. 7, ap. CASA 2 | IF | 0.003 | 0.002938 | 0 | 0,23 | CFp | CBC | E-Distributie Muntenia | 09160700 | 2022-01-13 | RO001E142079569/2 | 2022-02-22 | 2022-02-22
6165 | jud. ILFOV, loc. BRAGADIRU, Strada Margelelor, nr. 16U | IF | 0.01 | 0.00978 | 0 | 0,4 | CFp | CBC | E-Distributie Muntenia | 09431670 | 2022-02-03 | RO001E141944187/2 | 2022-02-11 | 2022-02-11
6166 | jud. ILFOV, loc. BRAGADIRU, Strada Unirii, nr. 68 | IF | 0.003 | 0.002935 | 0 | 0,4 | CFp | CBC | E-Distributie Muntenia | 08124966 | 2021-06-29 | RO001E141713765/3 | 2022-02-15 | 2022-02-15
6167 | jud. BUCURESTI, loc. SECTOR 4, Strada Runcu, nr. 36, bl. - | B | 0.00486 | 0.004753 | 0 | 0.4 | CFp | CBC | E-Distributie Muntenia | 09184856 | nu s-a emis ATR, prosumator pe ANEXA2 din Ord.15/2021 | RO001E108644137/2 | 2022-02-16 | 2022-02-16
6168 | jud. BUCURESTI, loc. SECTOR 2, Strada Cornisei, nr. 11 | B | 0.0046 | 0.004498 | 0 | 0.23 | CFp | CBC | E-Distributie Muntenia | 09404196 | nu s-a emis ATR, prosumator pe ANEXA2 din Ord.15/2021 | RO001E105257392/2 | 2022-02-03 | 2022-02-03
6169 | jud. ILFOV, loc. BERCENI, Strada Occidentului, nr. 2C, ap. 2 | IF | 0.003 | 0.002939 | 0 | 0.23 | CFp | CBC | E-Distributie Muntenia | 09392560 | nu s-a emis ATR, prosumator pe ANEXA2 din Ord.15/2021 | RO001E142189011/2 | 2022-02-23 | 2022-02-23
6170 | jud. BUCURESTI, loc. SECTOR 5, SOSEAUA Vartejului, nr. 72 | B | 0.008415 | 0.008147 | 0 | 0.4 | CFp | CBC | E-Distributie Muntenia | 09401012 | nu s-a emis ATR, prosumator pe ANEXA2 din Ord.15/2021 | RO001E111140758/2 | 2022-02-11 | 2022-02-11
6171 | jud. ILFOV, loc. BALOTESTI, SOSEAUA Unirii, nr. 1 | IF | 0.05 | 0.048999 | 0 | 0.4 | CFp | CBC | E-Distributie Muntenia | 06882343 | nu s-a emis ATR, prosumator pe ANEXA2 din Ord.15/2021 | RO001E141865684/2 | 2022-02-28 | 2022-02-28
6172 | jud. ILFOV, loc. MOGOSOAIA, Strada Basculei, nr. 21B | IF | 0.006 | 0.005878 | 0 | 0.23 | CFp | CBC | E-Distributie Muntenia | 09388574 | nu s-a emis ATR, prosumator pe ANEXA2 din Ord.15/2021 | RO001E142119968/2 | 2022-02-15 | 2022-02-15
6173 | jud. ILFOV, loc. PANTELIMON, Strada Lamaitei, nr. 16 BIS | IF | 0.0046 | 0.004498 | 0 | 0.4 | CFp | CBC | E-Distributie Muntenia | 09346011 | nu s-a emis ATR, prosumator pe ANEXA2 din Ord.15/2021 | RO001E109155832/2 | 2022-02-16 | 2022-02-16
6174 | jud. ILFOV, loc. MOGOSOAIA, Strada Lalelelor, nr. 6 | IF | 0.008 | 0.007839 | 0 | 0.23 | CFp | CBC | E-Distributie Muntenia | 09351480 | nu s-a emis ATR, prosumator pe ANEXA2 din Ord.15/2021 | RO001E400941143/2 | 2022-02-02 | 2022-02-02
6175 | jud. BUCURESTI, loc. SECTOR 6, Strada Filimon Nicolae, nr. 65 | B | 0.00494 | 0.004839 | 0 | 0.4 | CFp | CBC | E-Distributie Muntenia | 09370818 | nu s-a emis ATR, prosumator pe ANEXA2 din Ord.15/2021 | RO001E110032993/2 | 2022-02-28 | 2022-02-28
6176 | jud. ILFOV, loc. PANTELIMON, Strada BINELUI, nr. 42A | IF | 0.0046 | 0.004498 | 0 | 0.23 | CFp | CBC | E-Distributie Muntenia | 09369843 | nu s-a emis ATR, prosumator pe ANEXA2 din Ord.15/2021 | RO001E142671758/3 | 2022-02-11 | 2022-02-11
6177 | jud. ILFOV, loc. PANTELIMON, Strada Fericirii, nr. 13 | IF | 0.006 | 0.005878 | 0 | 0.4 | CFp | CBC | E-Distributie Muntenia | 09372140 | nu s-a emis ATR, prosumator pe ANEXA2 din Ord.15/2021 | RO001E141311433/2 | 2022-02-24 | 2022-02-24
6178 | jud. ILFOV, loc. CORBEANCA, Strada Cantonului, nr. 48B | IF | 0.005 | 0.004899 | 0 | 0.4 | CFp | CBC | E-Distributie Muntenia | 09326612 | nu s-a emis ATR, prosumator pe ANEXA2 din Ord.15/2021 | RO001E142149118/1 | 2022-02-07 | 2022-02-07
6179 | jud. ILFOV, loc. ROSU, Strada ACVILEI, nr. FN, bl. T76B, sc. P17, et. L7, L8+, ap. CASA 2 | IF | 0.005 | 0.00489 | 0 | 0.23 | CFp | CBC | E-Distributie Muntenia | 09273069 | nu s-a emis ATR, prosumator pe ANEXA2 din Ord.15/2021 | RO001E142004051/3 | 2022-02-28 | 2022-02-28
6180 | jud. ILFOV, loc. ROSU, Strada ACVILEI, nr. 4K | IF | 0.005 | 0.00489 | 0 | 0.23 | CFp | CBC | E-Distributie Muntenia | 09285006 | nu s-a emis ATR, prosumator pe ANEXA2 din Ord.15/2021 | RO001E142229993/2 | 2022-02-28 | 2022-02-28
6181 | jud. ILFOV, loc. LIPIA, Strada Cabanei Caldarusani, nr. FN, bl. T157, sc. P660/2 | IF | 0.005 | 0.004898 | 0 | 0.4 | CFp | CBC | E-Distributie Muntenia | 09234272 | nu s-a emis ATR, prosumator pe ANEXA2 din Ord.15/2021 | RO001E141578146/2 | 2022-02-23 | 2022-02-23
6182 | jud. ILFOV, loc. JILAVA, Strada Libertatii, nr. 5 | IF | 0.006 | 0.005879 | 0 | 0.4 | CFp | CBC | E-Distributie Muntenia | 09248708 | nu s-a emis ATR, prosumator pe ANEXA2 din Ord.15/2021 | RO001E400435332/2 | 2022-02-07 | 2022-02-07
6183 | jud. ILFOV, loc. OTOPENI, Strada Oituz, nr. 31 | IF | 0.005 | 0.00488 | 0 | 0.23 | CFp | CBC | E-Distributie Muntenia | 09221960 | nu s-a emis ATR, prosumator pe ANEXA2 din Ord.15/2021 | RO001E400088932/2 | 2022-02-24 | 2022-02-24
6184 | jud. ILFOV, loc. CORBEANCA, Strada Spiralei, nr. 13L | IF | 0.005985 | 0.005765 | 0 | 0.23 | CFp | CBC | E-Distributie Muntenia | 09205691 | nu s-a emis ATR, prosumator pe ANEXA2 din Ord.15/2021 | RO001E141180493/3 | 2022-02-23 | 2022-02-23
6185 | jud. ILFOV, loc. GLINA, Strada LIBERTATII, nr. 184 A | IF | 0.0074 | 0.007251 | 50 | 0.4 | CFp | CBC | E-Distributie Muntenia | 09163525 | nu s-a emis ATR, prosumator pe ANEXA2 din Ord.15/2021 | RO001E142163226/2 | 2022-02-24 | 2022-02-24
6186 | jud. BUCURESTI, loc. SECTOR 2, Strada Frunzei, nr. 27 | B | 0.00885 | 0.00885 | 0 | 0.4 | CFp | CBC | E-Distributie Muntenia | 09164181 | nu s-a emis ATR, prosumator pe ANEXA2 din Ord.15/2021 | RO001E104409918/2 | 2022-02-10 | 2022-02-10
6187 | jud. BUCURESTI, loc. SECTOR 5, DRUMUL Ghindari, nr. 156 | B | 0.005 | 0.00489 | 0 | 0.4 | CFp | CBC | E-Distributie Muntenia | 09172424 | nu s-a emis ATR, prosumator pe ANEXA2 din Ord.15/2021 | RO001E108860799/2 | 2022-02-28 | 2022-02-28
6188 | jud. ILFOV, loc. POPESTI-LEORDENI, Strada Oituz, nr. 107 | IF | 0.0073 | 0.007152 | 0 | 0.4 | CFp | CBC | E-Distributie Muntenia | 09174122 | nu s-a emis ATR, prosumator pe ANEXA2 din Ord.15/2021 | RO001E108950250/2 | 2022-02-15 | 2022-02-15
6189 | jud. ILFOV, loc. OSTRATU, Strada ALUNULUI, nr. 24 | IF | 0.01 | 0.009799 | 0 | 0.4 | CFp | CBC | E-Distributie Muntenia | 09146866 | nu s-a emis ATR, prosumator pe ANEXA2 din Ord.15/2021 | RO001E141911620/2 | 2022-02-01 | 2022-02-01
6190 | jud. ILFOV, loc. PANTELIMON, Strada Saturn, nr. 16 | IF | 0.0082 | 0.008035 | 0 | 0.4 | CFp | CBC | E-Distributie Muntenia | 09109525 | nu s-a emis ATR, prosumator pe ANEXA2 din Ord.15/2021 | RO001E141903586/2 | 2022-02-03 | 2022-02-03
6191 | jud. ILFOV, loc. BRAGADIRU, SOSEAUA Alexandriei, nr. 100 | IF | 0.00675 | 0.006614 | 0 | 0.4 | CFp | CBC | E-Distributie Muntenia | 09114178 | nu s-a emis ATR, prosumator pe ANEXA2 din Ord.15/2021 | RO001E109037088/2 | 2022-02-01 | 2022-02-01
6192 | jud. ILFOV, loc. PASAREA, Strada Ion Creanga, nr. 17 | IF | 0.015 | 0.014698 | 0 | 0.4 | CFp | CBC | E-Distributie Muntenia | 09113455 | nu s-a emis ATR, prosumator pe ANEXA2 din Ord.15/2021 | RO001E400176514/2 | 2022-02-18 | 2022-02-18
6193 | jud. BUCURESTI, loc. SECTOR 6, Strada Vladeasa, nr. 9 | B | 0.025 | 0.024495 | 0 | 0.4 | CFp | CBC | E-Distributie Muntenia | 09038327 | nu s-a emis ATR, prosumator pe ANEXA2 din Ord.15/2021 | RO001E108505098/3 | 2022-02-08 | 2022-02-08
6194 | jud. ILFOV, loc. MANOLACHE, Strada Caminului, nr. NC 52151 | IF | 0.02 | 0.019599 | 0 | 0.4 | CFp | CBC | E-Distributie Muntenia | 09049830 | nu s-a emis ATR, prosumator pe ANEXA2 din Ord.15/2021 | RO001E142523697/2 | 2022-02-16 | 2022-02-16
6195 | jud. ILFOV, loc. DUDU, Strada Toamnei, nr. 2A, ap. VILA 26 | IF | 0.00424 | 0.00416 | 0 | 0.23 | CFp | CBC | E-Distributie Muntenia | 08920471 | nu s-a emis ATR, prosumator pe ANEXA2 din Ord.15/2021 | RO001E142773830/2 | 2022-02-04 | 2022-02-04
6196 | jud. ILFOV, loc. BRAGADIRU, Strada DANTELEI, nr. 43 | IF | 0.005 | 0.004898 | 0 | 0.4 | CFp | CBC | E-Distributie Muntenia | 09491331 | nu s-a emis ATR, prosumator pe ANEXA2 din Ord.15/2021 | RO001E142002880/2 | 2022-02-22 | 2022-02-22
6197 | jud. ILFOV, loc. OTOPENI, Strada Ferme L, nr. 12 | IF | 0.0099 | 0.009672 | 0 | 0.4 | CFp | CBC | E-Distributie Muntenia | 08702281 | nu s-a emis ATR, prosumator pe ANEXA2 din Ord.15/2021 | RO001E141347601/2 | 2022-02-15 | 2022-02-15
6198 | jud. ILFOV, loc. PANTELIMON, Bulevardul Biruintei, nr. 89 | IF | 0.02688 | 0.026322 | 0 | 0.4 | CFp | CBC | E-Distributie Muntenia | 08635643 | nu s-a emis ATR, prosumator pe ANEXA2 din Ord.15/2021 | RO001E400952404/4 | 2022-02-15 | 2022-02-15
6199 | jud. ILFOV, loc. PANTELIMON, Strada Intravilan, nr. T54,P503/7 | IF | 0.012 | 0.011759 | 0 | 0.4 | CFp | CBC | E-Distributie Muntenia | 09427647 | nu s-a emis ATR, prosumator pe ANEXA2 din Ord.15/2021 | RO001E142801393/2 | 2022-02-22 | 2022-02-22
6200 | jud. ILFOV, loc. DOMNESTI, SOSEAUA Bucuresti-Domnesti, nr. 18 | IF | 0.005 | 0.004899 | 0 | 0,23 | CFp | CBC | E-Distributie Muntenia | 09378461 | 2022-01-27 | RO001E401119130/2 | 2022-02-25 | 2022-02-25
6201 | jud. ILFOV, loc. DUDU, Strada Salcamilor, nr. 28 | IF | 0.003 | 0.00289 | 0 | 0,23 | CFp | CBC | E-Distributie Muntenia | 09320582 | 2022-01-18 | RO001E400250810/2 | 2022-02-28 | 2022-02-28
6202 | jud. GIURGIU, loc. ISVOARELE, SOSEAUA Principala, nr. 103-105 | GR | 0.0175 | 0.017149 | 0 | 0,4 | CFp | CBC | E-Distributie Muntenia | 09240397 | 2022-01-25 | RO001E300762457/3 | 2022-02-10 | 2022-02-10
6203 | jud. ILFOV, loc. DOMNESTI, Intrarea Nufarul Alb, nr. 10 | IF | 0.003 | 0.00289 | 0 | 0,23 | CFp | CBC | E-Distributie Muntenia | 09254753 | 2022-01-12 | RO001E400943336/3 | 2022-02-23 | 2022-02-23
6204 | jud. ILFOV, loc. ROSU, Strada Pufuleti, nr. 35B | IF | 0.003 | 0.00289 | 0 | 0,23 | CFp | CBC | E-Distributie Muntenia | 09257643 | 2022-01-13 | RO001E400913366/2 | 2022-02-22 | 2022-02-22
6205 | jud. ILFOV, loc. OTOPENI, Strada Craitelor, nr. 71E | IF | 0.003 | 0.002939 | 0 | 0,4 | CFp | CBC | E-Distributie Muntenia | 09176681 | 2021-12-23 | RO001E142434452/2 | 2022-02-22 | 2022-02-22
6206 | jud. ILFOV, loc. TANCABESTI, SOSEAUA Bucuresti-Ploiesti, nr. 383 | IF | 0.003 | 0.002939 | 0 | 0,23 | CFp | CBC | E-Distributie Muntenia | 09131296 | 2021-12-02 | RO001E400754831/2 | 2022-02-28 | 2022-02-28
6207 | jud. ILFOV, loc. IZVORANI, Strada Nicolae Grigorescu, nr. 2C | IF | 0.006 | 0.005878 | 0 | 0,23 | CFp | CBC | E-Distributie Muntenia | 09131710 | 2021-12-14 | RO001E141504178/3 | 2022-02-25 | 2022-02-25
6208 | jud. ILFOV, loc. PERIS, Strada Principala, nr. 134 | IF | 0.003 | 0.002939 | 0 | 0,23 | CFp | CBC | E-Distributie Muntenia | 09136155 | 2021-12-21 | RO001E400602079/3 | 2022-02-28 | 2022-02-28
6209 | jud. ILFOV, loc. CIOLPANI, DRUMUL PISCULUI, nr. 47 | IF | 0.003 | 0.002939 | 0 | 0,23 | CFp | CBC | E-Distributie Muntenia | 09136282 | 2021-12-08 | RO001E400828259/3 | 2022-02-25 | 2022-02-25
6210 | jud. ILFOV, loc. BALOTESTI, Strada FLAMINGO, nr. 50/5.4 | IF | 0.008 | 0.007839 | 0 | 0,4 | CFp | CBC | E-Distributie Muntenia | 09135261 | 2021-12-06 | RO001E142451484/2 | 2022-02-25 | 2022-02-25
6211 | jud. ILFOV, loc. PERIS, Strada Profesor Ion Dorobantu, nr. 35 | IF | 0.003 | 0.002939 | 0 | 0,23 | CFp | CBC | E-Distributie Muntenia | 09147040 | 2021-12-15 | RO001E400605522/2 | 2022-02-28 | 2022-02-28
6212 | jud. ILFOV, loc. BERCENI, Strada PLOPILOR, nr. 23 | IF | 0.005 | 0.004899 | 0 | 0,4 | CFp | CBC | E-Distributie Muntenia | 09101240 | 2021-11-29 | RO001E142138633/3 | 2022-02-18 | 2022-02-18
6213 | jud. ILFOV, loc. VIDRA, Strada Sfantul Dumitru, nr. 17 | IF | 0.003 | 0.002939 | 0 | 0,4 | CFp | CBC | E-Distributie Muntenia | 09114122 | 2021-12-09 | RO001E142764841/2 | 2022-02-11 | 2022-02-11
6214 | jud. ILFOV, loc. OTOPENI, Strada 23 August, nr. 89C | IF | 0.008 | 0.007839 | 0 | 0,4 | CFp | CBC | E-Distributie Muntenia | 09071822 | 2021-12-03 | RO001E400973115/2 | 2022-02-25 | 2022-02-25
6215 | jud. BUCURESTI, loc. SECTOR 6, Strada Chemarii, nr. 3-5 | B | 0.005 | 0.004899 | 0 | 0,4 | CFp | CBC | E-Distributie Muntenia | 09072424 | 2021-11-26 | RO001E119759943/2 | 2022-02-07 | 2022-02-07
6216 | jud. ILFOV, loc. DUMBRAVENI, Strada Ion Lahovari, nr. 91/18 | IF | 0.003 | 0.002939 | 0 | 0,4 | CFp | CBC | E-Distributie Muntenia | 09072213 | 2021-11-22 | RO001E141484490/2 | 2022-02-11 | 2022-02-11
6217 | jud. BUCURESTI, loc. SECTOR 6, ALEEA Domnisoara Pogany, nr. 10 | B | 0.005 | 0.004899 | 0 | 0,4 | CFp | CBC | E-Distributie Muntenia | 09081213 | 2021-11-17 | RO001E119909625/2 | 2022-02-14 | 2022-02-14
6218 | jud. BUCURESTI, loc. SECTOR 6, Strada Chemarii, nr. 7-11 | B | 0.003 | 0.002939 | 0 | 0,4 | CFp | CBC | E-Distributie Muntenia | 09078085 | 2021-11-29 | RO001E107352828/3 | 2022-02-21 | 2022-02-21
6219 | jud. ILFOV, loc. POPESTI-LEORDENI, Strada Sperantei, nr. 34 | IF | 0.003 | 0.002939 | 0 | 0,4 | CFp | CBC | E-Distributie Muntenia | 09054453 | 2021-11-26 | RO001E141233852/3 | 2022-02-15 | 2022-02-15
6220 | jud. ILFOV, loc. CLINCENI, Strada Fortului, nr. 19, ap. C1 | IF | 0.003 | 0.002939 | 0 | 0,23 | CFp | CBC | E-Distributie Muntenia | 09054303 | 2021-12-03 | RO001E142479653/3 | 2022-02-14 | 2022-02-14
6221 | jud. ILFOV, loc. VOLUNTARI, Strada Emil Racovita, nr. 70, bl. VILA11D1 | IF | 0.005 | 0.004899 | 0 | 0,4 | CFp | CBC | E-Distributie Muntenia | 09063938 | 2021-11-29 | RO001E141825297/2 | 2022-02-15 | 2022-02-15
6222 | jud. ILFOV, loc. OSTRATU, Strada ALUNULUI, nr. 13 | IF | 0.005 | 0.004899 | 0 | 0,4 | CFp | CBC | E-Distributie Muntenia | 09021815 | 2021-11-11 | RO001E141710256/2 | 2022-02-21 | 2022-02-21
6223 | jud. ILFOV, loc. OSTRATU, Strada Margaritarului, nr. 36 | IF | 0.003 | 0.002939 | 0 | 0,4 | CFp | CBC | E-Distributie Muntenia | 08952021 | 2021-10-12 | RO001E141721056/2 | 2022-02-22 | 2022-02-22
6224 | jud. GIURGIU, loc. SABARENI, Strada Principala, nr. 121 E | GR | 0.004 | 0.00387 | 0 | 0,4 | CFp | CBC | E-Distributie Muntenia | 08769869 | 2021-09-14 | RO001E131383106/2 | 2022-02-14 | 2022-02-14
6225 | jud. BUCURESTI, loc. SECTOR 3, DRUMUL Gura Ariesului, nr. 139F | B | 0.003 | 0.002939 | 0 | 0,4 | CFp | CBC | E-Distributie Muntenia | 08529153 | 2021-08-18 | RO001E110241580/2 | 2022-02-04 | 2022-02-04
6226 | jud. ILFOV, loc. VIDRA, Strada Principala, nr. 381 | IF | 0.003 | 0.00289 | 0 | 0,23 | CFp | CBC | E-Distributie Muntenia | 09134345 | 2021-12-06 | RO001E400498836/2 | 2022-02-11 | 2022-02-11
6227 | jud. ILFOV, loc. CHIAJNA, Intrarea Eroului, nr. 16A | IF | 0.006 | 0.005878 | 0 | 0,4 | CFp | CBC | E-Distributie Muntenia | 09151609 | 2021-12-10 | RO001E141649134/2 | 2022-02-18 | 2022-02-18
6228 | jud. ILFOV, loc. POPESTI LEORDENI, Strada AMURGULUI, nr. 64 I | IF | 0.006 | 0.00582 | 0 | 0,4 | CFp | CBC | E-Distributie Muntenia | 09150402 | 2021-12-23 | RO001E141668023/3 | 2022-02-10 | 2022-02-10
6229 | jud. BUCURESTI, loc. SECTOR 6, Strada Catinei, nr. 18D | B | 0.003 | 0.00284 | 0 | 0,4 | CFp | CBC | E-Distributie Muntenia | 09101460 | 2021-12-03 | RO001E107352020/2 | 2022-02-10 | 2022-02-10
6230 | jud. ILFOV, loc. CIOROGARLA, SOSEAUA Bucuresti, nr. 261D | IF | 0.003 | 0.00289 | 0 | 0,4 | CFp | CBC | E-Distributie Muntenia | 09083844 | 2021-11-26 | RO001E401133260/3 | 2022-02-03 | 2022-02-03
6231 | jud. ILFOV, loc. PANTELIMON, Strada BINELUI, nr. 38A | IF | 0.003 | 0.00289 | 0 | 0,23 | CFp | CBC | E-Distributie Muntenia | 09041773 | 2021-12-02 | RO001E142490937/3 | 2022-02-25 | 2022-02-25
6232 | jud. BUCURESTI, loc. SECTOR 1, Strada Feldioara, nr. 9 | B | 0.004 | 0.004 | 0 | 0,4 | CFp | CBC | E-Distributie Muntenia | 09010882 | 2021-11-03 | RO001E100690905/2 | 2022-02-28 | 2022-02-28
6233 | jud. ILFOV, loc. TAMASI, Strada Crinului, nr. 8 | IF | 0.003 | 0.002939 | 0 | 0,23 | CFp | CBC | E-Distributie Muntenia | 08951948 | 2021-10-12 | RO001E400582582/2 | 2022-02-01 | 2022-02-01
6234 | jud. ILFOV, loc. CHITILA, Strada AUREL VLAICU, nr. 85 | IF | 0.015 | 0.019599 | 0 | 0,4 | CFp | CBC | E-Distributie Muntenia | 08919549 | 2021-11-05 | RO001E400422518/3 | 2022-02-24 | 2022-02-24
6235 | jud. ILFOV, loc. ROSU, Strada ACVILEI, nr. 37A, ap. C2 | IF | 0.003 | 0.002939 | 0 | 0,23 | CFp | CBC | E-Distributie Muntenia | 08663530 | 2021-09-14 | RO001E142199810/1 | 2022-02-01 | 2022-02-01
6236 | jud. ILFOV, loc. 1 DECEMBRIE, Strada Tineretului, nr. 18-20 | IF | 0.01 | 0.0097 | 0 | 0,4 | CFp | CBC | E-Distributie Muntenia | 08983991 | 2021-11-16 | RO001E142233976/2 | 2022-02-04 | 2022-02-04
6237 | jud. ILFOV, loc. PERIS, Strada Morii, nr. 23D | IF | 0.011 | 0.01072 | 0 | 0,4 | CFp | CBC | E-Distributie Muntenia | 08550840 | 2021-09-29 | RO001E141318823/3 | 2022-02-25 | 2022-02-25
6238 | jud. BUCURESTI, loc. SECTOR 2, Strada Vasile Lascar, nr. 108-116 | B | 0.1488 | 0 | 0 | 10 | CFp | CBC | E-Distributie Muntenia | 08356024 | 2021-07-23 | RO001E119338003/1 | 2022-02-08 | 2022-02-08
6239 | jud. ILFOV, loc. DUMBRAVENI, Strada Lahovari, nr. 87C10 | IF | 0.01 | 0.019462 | 0 | 0,4 | CFp | CBC | E-Distributie Muntenia | 07664337 | 2021-04-14 | RO001E141237744/3 | 2022-02-28 | 2022-02-28
6240 | jud. GIURGIU, loc. HOTARELE, Strada MARULUI, nr. 33 | GR | 0.005 | 0.004899 | 0 | 0,4 | CFp | CBC | E-Distributie Muntenia | 06278332 | 2020-08-31 | RO001E300750072/2 | 2022-02-15 | 2022-02-15
6241 | jud. BUCURESTI, loc. SECTOR 5, Strada Niculescu Iosif, nr. 8 | B | 0.005 | 0.004899 | 0 | 0,4 | CFp | CBC | E-Distributie Muntenia | 09186645 | 2021-12-13 | RO001E108077249/3 | 2022-01-31 | 2022-01-31
6242 | jud. ILFOV, loc. MOARA VLASIEI, Strada Eroilor, nr. 7 D | IF | 0.005 | 0.004899 | 0 | 0,4 | CFp | CBC | E-Distributie Muntenia | 09072347 | 2021-11-22 | RO001E400666798/2 | 2022-01-27 | 2022-01-27
6243 | jud. ILFOV, loc. BRAGADIRU, Strada Luceafarului, nr. 26 | IF | 0.008 | 0.007839 | 0 | 0,4 | CFp | CBC | E-Distributie Muntenia | 09064260 | 2021-12-10 | RO001E401058659/2 | 2022-01-27 | 2022-01-27
6244 | jud. ILFOV, loc. BERCENI, Strada Eroilor, nr. 14-23 | IF | 0.003 | 0.002939 | 0 | 0,23 | CFp | CBC | E-Distributie Muntenia | 08685091 | 2021-09-13 | RO001E142444453/2 | 2022-01-19 | 2022-01-19
6245 | jud. ILFOV, loc. DUDU, Strada Orhideelor, nr. 17D, bl. -, sc. -, et. -, ap. - | IF | 0.007 | 0.00684 | 0 | 0.4 | CFp | CBC | E-Distributie Muntenia | 09249889 | nu s-a emis ATR, prosumator pe ANEXA2 din Ord.15/2021 | RO001E141350278/2 | 2022-01-23 | 2022-01-23
6246 | jud. ILFOV, loc. BRAGADIRU, Strada Iederei, nr. 78-80J, bl. VILA4, ap. 1 | IF | 0.006 | 0.00582 | 0 | 0.23 | CFp | CBC | E-Distributie Muntenia | 09227819 | nu s-a emis ATR, prosumator pe ANEXA2 din Ord.15/2021 | RO001E142100058/2 | 2022-01-27 | 2022-01-27
6247 | jud. ILFOV, loc. BRAGADIRU, Strada Vitejiei, nr. 18 | IF | 0.01 | 0.00979 | 0 | 0.4 | CFp | CBC | E-Distributie Muntenia | 09047341 | nu s-a emis ATR, prosumator pe ANEXA2 din Ord.15/2021 | RO001E141505449/2 | 2022-01-28 | 2022-01-28
6248 | jud. ILFOV, loc. PANTELIMON, SOSEAUA Bucuresti-Cernica, nr. 0 791, bl. 1 | IF | 0.020208 | 0.019704 | 0 | 0.4 | CFp | CBC | E-Distributie Muntenia | 08858641 | nu s-a emis ATR, prosumator pe ANEXA2 din Ord.15/2021 | RO001E400164869/2 | 2022-01-28 | 2022-01-28
6249 | jud. ILFOV, loc. CORNETU, Strada Podisor, nr. 17 | IF | 0.005 | 0.004898 | 0 | 0.4 | CFp | CBC | E-Distributie Muntenia | 09347814 | nu s-a emis ATR, prosumator pe ANEXA2 din Ord.15/2021 | RO001E400399410/2 | 2022-01-26 | 2022-01-26
6250 | jud. ILFOV, loc. ORDOREANU, Strada Argesului, nr. 53 | IF | 0.00975 | 0.009553 | 0 | 0.4 | CFp | CBC | E-Distributie Muntenia | 09359820 | nu s-a emis ATR, prosumator pe ANEXA2 din Ord.15/2021 | RO001E401169045/2 | 2022-01-25 | 2022-01-25
6251 | jud. ILFOV, loc. CLINCENI, SOSEAUA Bucuresti-Domnesti, nr. 87 U | IF | 0.005915 | 0.005795 | 0 | 0.23 | CFp | CBC | E-Distributie Muntenia | 09369461 | nu s-a emis ATR, prosumator pe ANEXA2 din Ord.15/2021 | RO001E142265623/3 | 2022-01-31 | 2022-01-31
6252 | jud. ILFOV, loc. CLINCENI, Strada Tudor Vladimirescu, nr. 81 | IF | 0.00546 | 0.00535 | 0 | 0.4 | CFp | CBC | E-Distributie Muntenia | 09333314 | nu s-a emis ATR, prosumator pe ANEXA2 din Ord.15/2021 | RO001E400915908/2 | 2022-01-27 | 2022-01-27
6253 | jud. BUCURESTI, loc. SECTOR 1, Strada Durau, nr. 100 | B | 0.01 | 0.01 | 0 | 0.4 | CFp | CBC | E-Distributie Muntenia | 09331889 | nu s-a emis ATR, prosumator pe ANEXA2 din Ord.15/2021 | RO001E108929762/2 | 2022-01-27 | 2022-01-27
6254 | jud. GIURGIU, loc. BACU, Strada Ciorogarlei, nr. 190 D | GR | 0.003 | 0.002939 | 0 | 0.4 | CFp | CBC | E-Distributie Muntenia | 09265717 | nu s-a emis ATR, prosumator pe ANEXA2 din Ord.15/2021 | RO001E131375590/2 | 2022-01-17 | 2022-01-17
6255 | jud. ILFOV, loc. CLINCENI, Strada Tarla, nr. T9/1,P40/1, ap. NC50488 | IF | 0.0091 | 0.008916 | 0 | 0.4 | CFp | CBC | E-Distributie Muntenia | 09231180 | nu s-a emis ATR, prosumator pe ANEXA2 din Ord.15/2021 | RO001E141429354/2 | 2022-01-10 | 2022-01-10
6256 | jud. ILFOV, loc. PETRESTI, Strada Crizantemelor, nr. 5 | IF | 0.008 | 0.007834 | 0 | 0.4 | CFp | CBC | E-Distributie Muntenia | 09256220 | nu s-a emis ATR, prosumator pe ANEXA2 din Ord.15/2021 | RO001E400980731/2 | 2022-01-26 | 2022-01-26
6257 | jud. ILFOV, loc. BRAGADIRU, Strada Celofibrei, nr. 25-27B | IF | 0.0222 | 0.021755 | 0 | 0.4 | CFp | CBC | E-Distributie Muntenia | 09212991 | nu s-a emis ATR, prosumator pe ANEXA2 din Ord.15/2021 | RO001E141694426/2 | 2022-01-20 | 2022-01-20
6258 | jud. ILFOV, loc. BRAGADIRU, Strada CRISUL REPEDE, nr. 34-36 | IF | 0.005 | 0.004899 | 0 | 0.23 | CFp | CBC | E-Distributie Muntenia | 09218431 | nu s-a emis ATR, prosumator pe ANEXA2 din Ord.15/2021 | RO001E142659664/2 | 2022-01-05 | 2022-01-05
6259 | jud. ILFOV, loc. BUFTEA, Strada Viilor, nr. 19 | IF | 0.005 | 0.004899 | 0 | 0.23 | CFp | CBC | E-Distributie Muntenia | 09216847 | nu s-a emis ATR, prosumator pe ANEXA2 din Ord.15/2021 | RO001E400535962/2 | 2022-01-17 | 2022-01-17
6260 | jud. BUCURESTI, loc. SECTOR 5, DRUMUL Ghindari, nr. 156 -160 | B | 0.005 | 0.00489 | 0 | 0.4 | CFp | CBC | E-Distributie Muntenia | 09169323 | nu s-a emis ATR, prosumator pe ANEXA2 din Ord.15/2021 | RO001E109088444/2 | 2022-01-18 | 2022-01-18
6261 | jud. GIURGIU, loc. SLOBOZIA, Strada Teiului, nr. 459 | GR | 0.003 | 0.002939 | 0 | 0.4 | CFp | CBC | E-Distributie Muntenia | 09172240 | nu s-a emis ATR, prosumator pe ANEXA2 din Ord.15/2021 | RO001E300455580/2 | 2022-01-26 | 2022-01-26
6262 | jud. ILFOV, loc. VOLUNTARI, Strada EROU IANCU NICOLAE, nr. 47 H | IF | 0.004 | 0.00382 | 39.474 | 0.4 | CFp | CBC | E-Distributie Muntenia | 09174131 | nu s-a emis ATR, prosumator pe ANEXA2 din Ord.15/2021 | RO001E400949365/2 | 2022-01-21 | 2022-01-21
6263 | jud. BUCURESTI, loc. SECTOR 2, Strada Existentei, nr. 20 | B | 0.005 | 0.00489 | 0 | 0.4 | CFp | CBC | E-Distributie Muntenia | 09135131 | nu s-a emis ATR, prosumator pe ANEXA2 din Ord.15/2021 | RO001E109012148/2 | 2022-01-05 | 2022-01-05
6264 | jud. ILFOV, loc. OTOPENI, Strada Matei Basarab, nr. 25F | IF | 0.01 | 0.009799 | 0 | 0.4 | CFp | CBC | E-Distributie Muntenia | 09135353 | nu s-a emis ATR, prosumator pe ANEXA2 din Ord.15/2021 | RO001E141610323/2 | 2022-01-26 | 2022-01-26
6265 | jud. ILFOV, loc. BRAGADIRU, Strada Luceafarului, nr. 30 | IF | 0.005 | 0.004898 | 0 | 0.4 | CFp | CBC | E-Distributie Muntenia | 09146347 | nu s-a emis ATR, prosumator pe ANEXA2 din Ord.15/2021 | RO001E141420669/2 | 2022-01-10 | 2022-01-10
6266 | jud. ILFOV, loc. CIOROGARLA, SOSEAUA Bucuresti, nr. 96 | IF | 0.005 | 0.004899 | 0 | 0.4 | CFp | CBC | E-Distributie Muntenia | 09120357 | nu s-a emis ATR, prosumator pe ANEXA2 din Ord.15/2021 | RO001E400378428/3 | 2022-01-12 | 2022-01-12
6267 | jud. BUCURESTI, loc. SECTOR 1, DRUMUL Padurea Neagra, nr. 8A | B | 0.007125 | 0.006982 | 0 | 0.4 | CFp | CBC | E-Distributie Muntenia | 09129723 | nu s-a emis ATR, prosumator pe ANEXA2 din Ord.15/2021 | RO001E110264349/1 | 2022-01-20 | 2022-01-20
6268 | jud. BUCURESTI, loc. SECTOR 5, Strada Valea Poenii, nr. 20 | B | 0.00294 | 0.002871 | 0 | 0.4 | CFp | CBC | E-Distributie Muntenia | 09074266 | nu s-a emis ATR, prosumator pe ANEXA2 din Ord.15/2021 | RO001E108186048/2 | 2022-01-13 | 2022-01-13
6269 | jud. ILFOV, loc. CHIAJNA, Strada Luceafarului, nr. 16I | IF | 0.0045 | 0.00439 | 0 | 0.4 | CFp | CBC | E-Distributie Muntenia | 09081227 | nu s-a emis ATR, prosumator pe ANEXA2 din Ord.15/2021 | RO001E141970333/2 | 2022-01-19 | 2022-01-19
6270 | jud. ILFOV, loc. DUDU, Intrarea Trandafirilor, nr. 7A | IF | 0.007 | 0.00684 | 0 | 0.4 | CFp | CBC | E-Distributie Muntenia | 09053082 | nu s-a emis ATR, prosumator pe ANEXA2 din Ord.15/2021 | RO001E141557479/3 | 2022-01-05 | 2022-01-05
6271 | jud. ILFOV, loc. DIMIENI, SOSEAUA Tunari-Balotesti, nr. 76A | IF | 0.006 | 0.005879 | 0 | 0.4 | CFp | CBC | E-Distributie Muntenia | 09056553 | nu s-a emis ATR, prosumator pe ANEXA2 din Ord.15/2021 | RO001E141917031/2 | 2022-01-14 | 2022-01-14
6272 | jud. ILFOV, loc. VOLUNTARI, DRUMUL Negru, nr. 21 | IF | 0.00801 | 0.00779 | 11 | 0.4 | CFp | CBC | E-Distributie Muntenia | 08992753 | nu s-a emis ATR, prosumator pe ANEXA2 din Ord.15/2021 | RO001E400940186/2 | 2022-01-17 | 2022-01-17
6273 | jud. BUCURESTI, loc. SECTOR 1, Strada Golovita, nr. 14A | B | 0.003 | 0.003 | 0 | 0.4 | CFp | CBC | E-Distributie Muntenia | 08980153 | nu s-a emis ATR, prosumator pe ANEXA2 din Ord.15/2021 | RO001E119916027/2 | 2022-01-27 | 2022-01-27
6274 | jud. ILFOV, loc. PANTELIMON, Intrarea Latina, nr. 4 | IF | 0.005 | 0.004899 | 0 | 0.4 | CFp | CBC | E-Distributie Muntenia | 08887920 | nu s-a emis ATR, prosumator pe ANEXA2 din Ord.15/2021 | RO001E400976219/4 | 2022-01-14 | 2022-01-14
6275 | jud. ILFOV, loc. TAMASI, Strada Astrelor, nr. 40 | IF | 0.006 | 0.00583 | 0 | 0,4 | CFp | CBC | E-Distributie Muntenia | 09023471 | 2021-11-29 | RO001E141211836/3 | 2022-01-28 | 2022-01-28
6276 | jud. ILFOV, loc. CORNETU, Strada Fagului, nr. 9, ap. NC2465/36 | IF | 0.005 | 0.004899 | 5.32 | 0,4 | CFp | CBC | E-Distributie Muntenia | 08567819 | 2021-09-02 | RO001E141432347/3 | 2022-01-19 | 2022-01-19
6277 | jud. ILFOV, loc. POPESTI-LEORDENI, SOSEAUA Leordeni, nr. 90B | IF | 0.06762 | 0.066264 | 0 | 0,4 | CFp | CBC | E-Distributie Muntenia | 08536451 | 2021-10-05 | RO001E141441707/1 | 2022-01-20 | 2022-01-20
6278 | jud. BUCURESTI, loc. SECTOR 1, Strada Naum Ramniceanu, nr. 34 | B | 0.003 | 0.003 | 0 | 0,4 | CFp | CBC | E-Distributie Muntenia | 06385267 | 2020-09-09 | RO001E101458931/3 | 2022-01-19 | 2022-01-19
6279 | jud. GIURGIU, loc. MIHAILESTI, Strada DIGULUI, nr. 19A | IF | 0.005 | 0.004899 | 0 | 0,4 | CFp | CBC | E-Distributie Muntenia | 09220716 | 2021-12-17 | RO001E301188955/3 | 2021-12-21 | 2021-12-21
6280 | jud. BUCURESTI, loc. SECTOR 1, Strada Mitropolitul Varlaam, nr. 30 -32 | B | 0.005 | 0.005 | 0 | 0,4 | CFp | CBC | E-Distributie Muntenia | 09110352 | 2021-11-26 | RO001E109020181/2 | 2021-12-22 | 2021-12-22
6281 | jud. ILFOV, loc. GLINA, Intrarea intrarea parcului, nr. 14 | IF | 0.003 | 0.00284 | 0 | 0,23 | CFp | CBC | E-Distributie Muntenia | 09082080 | 2021-11-26 | RO001E142230063/2 | 2021-12-22 | 2021-12-22
6282 | jud. GIURGIU, loc. GIURGIU, Strada Daliei, nr. 2B | GR | 0.003 | 0.002935 | 0 | 0,4 | CFp | CBC | E-Distributie Muntenia | 09098177 | 2021-12-03 | RO001E301222325/3 | 2021-12-15 | 2021-12-15
6283 | jud. ILFOV, loc. BRANESTI, Strada Rovine, nr. 17 | IF | 0.005 | 0.00485 | 0 | 0,4 | CFp | CBC | E-Distributie Muntenia | 09020921 | 2021-11-25 | RO001E141231726/4 | 2021-12-14 | 2021-12-14
6284 | jud. BUCURESTI, loc. SECTOR 2, Strada Mecet, nr. 33 | B | 0.005 | 0.004899 | 0 | 0.4 | CFp | CBC | E-Distributie Muntenia | 09097412 | nu s-a emis ATR, prosumator pe ANEXA2 din Ord.15/2021 | RO001E109039293/2 | 2021-12-27 | 2021-12-27
6285 | jud. ILFOV, loc. VOLUNTARI, Strada Eugen Jebeleanu, nr. 32D | IF | 0.005 | 0.004898 | 0 | 0.4 | CFp | CBC | E-Distributie Muntenia | 09020017 | nu s-a emis ATR, prosumator pe ANEXA2 din Ord.15/2021 | RO001E142673479/2 | 2021-12-23 | 2021-12-23
6286 | jud. BUCURESTI, loc. SECTOR 6, ALEEA Lunca Cernei, nr. 3 | B | 0.05488 | 0.053777 | 0 | 0.4 | CFp | CBC | E-Distributie Muntenia | 08992587 | nu s-a emis ATR, prosumator pe ANEXA2 din Ord.15/2021 | RO001E108655588/3 | 2021-12-23 | 2021-12-23
6287 | jud. GIURGIU, loc. GIURGIU, Strada Dunarii, nr. 98 | GR | 0.006 | 0.005879 | 0 | 0.4 | CFp | CBC | E-Distributie Muntenia | 09202153 | nu s-a emis ATR, prosumator pe ANEXA2 din Ord.15/2021 | RO001E300030163/2 | 2021-12-30 | 2021-12-30
6288 | jud. ILFOV, loc. DOMNESTI, Strada Intravilan, nr. T41, bl. C6 | IF | 0.005 | 0.004899 | 0 | 0.23 | CFp | CBC | E-Distributie Muntenia | 09173348 | nu s-a emis ATR, prosumator pe ANEXA2 din Ord.15/2021 | RO001E142230759/2 | 2021-12-23 | 2021-12-23
6289 | jud. BUCURESTI, loc. SECTOR 1, Strada Transilvaniei, nr. 64 | B | 0.005 | 0.005 | 0 | 0.4 | CFp | CBC | E-Distributie Muntenia | 09132300 | nu s-a emis ATR, prosumator pe ANEXA2 din Ord.15/2021 | RO001E109451000/2 | 2021-12-09 | 2021-12-09
6290 | jud. ILFOV, loc. BRANESTI, Strada Oituz, nr. 98A | IF | 0.005 | 0.004898 | 0 | 0.4 | CFp | CBC | E-Distributie Muntenia | 09131476 | nu s-a emis ATR, prosumator pe ANEXA2 din Ord.15/2021 | RO001E141911901/2 | 2021-12-22 | 2021-12-22
6291 | jud. GIURGIU, loc. MIHAILESTI, Strada Principala Tufa, nr. 74 | GR | 0.005 | 0.004899 | 0 | 0.4 | CFp | CBC | E-Distributie Muntenia | 09139993 | nu s-a emis ATR, prosumator pe ANEXA2 din Ord.15/2021 | RO001E131265329/2 | 2021-12-28 | 2021-12-28
6292 | jud. ILFOV, loc. DOMNESTI, Strada George Cosbuc, nr. 8 | IF | 0.005 | 0.004899 | 0 | 0.4 | CFp | CBC | E-Distributie Muntenia | 09150228 | nu s-a emis ATR, prosumator pe ANEXA2 din Ord.15/2021 | RO001E400412708/3 | 2021-12-24 | 2021-12-24
6293 | jud. ILFOV, loc. ROSU, Strada Caporal Calin Dumitru, nr. 18A | IF | 0.00999 | 0.009789 | 0 | 0.4 | CFp | CBC | E-Distributie Muntenia | 09110509 | nu s-a emis ATR, prosumator pe ANEXA2 din Ord.15/2021 | RO001E141885237/2 | 2021-12-16 | 2021-12-16
6294 | jud. GIURGIU, loc. CETATEA, Strada Eroilor, nr. 9 | GR | 0.006 | 0.005879 | 0 | 0.4 | CFp | CBC | E-Distributie Muntenia | 09115567 | nu s-a emis ATR, prosumator pe ANEXA2 din Ord.15/2021 | RO001E131269288/2 | 2021-12-07 | 2021-12-07
6295 | jud. BUCURESTI, loc. SECTOR 5, Strada Bratasanca, nr. 70 | B | 0.0064 | 0.006271 | 0 | 0.4 | CFp | CBC | E-Distributie Muntenia | 09126424 | nu s-a emis ATR, prosumator pe ANEXA2 din Ord.15/2021 | RO001E108204128/2 | 2021-12-22 | 2021-12-22
6296 | jud. BUCURESTI, loc. SECTOR 5, Strada Venus, nr. 18 | B | 0.01 | 0.009798 | 37.5 | 0.4 | CFp | CBC | E-Distributie Muntenia | 09130758 | nu s-a emis ATR, prosumator pe ANEXA2 din Ord.15/2021 | RO001E110003676/2 | 2021-12-22 | 2021-12-22
6297 | jud. ILFOV, loc. TAMASI, Strada Ciocarliei, nr. 7 | IF | 0.006 | 0.005878 | 0 | 0.4 | CFp | CBC | E-Distributie Muntenia | 09130664 | nu s-a emis ATR, prosumator pe ANEXA2 din Ord.15/2021 | RO001E401141269/2 | 2021-12-17 | 2021-12-17
6298 | jud. ILFOV, loc. POPESTI-LEORDENI, Strada Timocului, nr. 11 | IF | 0.01 | 0.009797 | 0 | 0.4 | CFp | CBC | E-Distributie Muntenia | 09072351 | nu s-a emis ATR, prosumator pe ANEXA2 din Ord.15/2021 | RO001E141679632/2 | 2021-12-23 | 2021-12-23
6299 | jud. ILFOV, loc. BRAGADIRU, Strada Libertatii, nr. 83E | IF | 0.005 | 0.004899 | 0 | 0.4 | CFp | CBC | E-Distributie Muntenia | 09077366 | nu s-a emis ATR, prosumator pe ANEXA2 din Ord.15/2021 | RO001E141306134/2 | 2021-12-03 | 2021-12-03
6300 | jud. ILFOV, loc. PANTELIMON, Strada Albatrosului, nr. 1 | IF | 0.0082 | 0.008035 | 0 | 0.4 | CFp | CBC | E-Distributie Muntenia | 09082656 | nu s-a emis ATR, prosumator pe ANEXA2 din Ord.15/2021 | RO001E141289707/2 | 2021-12-09 | 2021-12-09
6301 | jud. ILFOV, loc. DUDU, Strada Orhideelor, nr. 17G | IF | 0.00675 | 0.006595 | 0 | 0.4 | CFp | CBC | E-Distributie Muntenia | 09052943 | nu s-a emis ATR, prosumator pe ANEXA2 din Ord.15/2021 | RO001E141350335/2 | 2021-12-27 | 2021-12-27
6302 | jud. ILFOV, loc. CLINCENI, Strada Fortului, nr. 27A | IF | 0.01 | 0.009798 | 0 | 0.4 | CFp | CBC | E-Distributie Muntenia | 09060554 | nu s-a emis ATR, prosumator pe ANEXA2 din Ord.15/2021 | RO001E141451887/3 | 2021-12-10 | 2021-12-10
6303 | jud. ILFOV, loc. DUDU, Strada Orhideelor, nr. 17F | IF | 0.007 | 0.00684 | 0 | 0.4 | CFp | CBC | E-Distributie Muntenia | 09054485 | nu s-a emis ATR, prosumator pe ANEXA2 din Ord.15/2021 | RO001E141350289/2 | 2021-12-27 | 2021-12-27
6304 | jud. ILFOV, loc. DOMNESTI, Intrarea Neptun, nr. 10 | IF | 0.015575 | 0.015263 | 0 | 0.4 | CFp | CBC | E-Distributie Muntenia | 08994779 | nu s-a emis ATR, prosumator pe ANEXA2 din Ord.15/2021 | RO001E141539075/4 | 2021-12-03 | 2021-12-03
6305 | jud. BUCURESTI, loc. SECTOR 3, Strada Pascal Aristide, nr. 5 | B | 0.015 | 0.014699 | 0 | 0.4 | CFp | CBC | E-Distributie Muntenia | 09024005 | nu s-a emis ATR, prosumator pe ANEXA2 din Ord.15/2021 | RO001E108922271/2 | 2021-12-03 | 2021-12-03
6306 | jud. ILFOV, loc. CHITILA, Strada Dej, nr. 35B | IF | 0.008 | 0.007839 | 0 | 0.4 | CFp | CBC | E-Distributie Muntenia | 08917171 | nu s-a emis ATR, prosumator pe ANEXA2 din Ord.15/2021 | RO001E142176950/2 | 2021-12-14 | 2021-12-14
6307 | jud. ILFOV, loc. POPESTI-LEORDENI, Strada Breaza, nr. 21 | IF | 0.0036 | 0.003527 | 0 | 0.4 | CFp | CBC | E-Distributie Muntenia | 08751700 | nu s-a emis ATR, prosumator pe ANEXA2 din Ord.15/2021 | RO001E400123099/2 | 2021-12-16 | 2021-12-16
6308 | jud. ILFOV, loc. OTOPENI, Strada Alexandru Ioan Cuza, nr. 19 | IF | 0.0058 | 0.005683 | 0 | 0.4 | CFp | CBC | E-Distributie Muntenia | 08579067 | nu s-a emis ATR, prosumator pe ANEXA2 din Ord.15/2021 | RO001E141829640/2 | 2021-12-23 | 2021-12-23
6309 | jud. ILFOV, loc. BERCENI, Strada Sulina, nr. 9D | IF | 0.003 | 0.00291 | 0 | 0,23 | CFp | CBC | E-Distributie Muntenia | 09140310 | 2021-11-25 | RO001E141396649/2 | 2021-12-07 | 2021-12-07
6310 | jud. ILFOV, loc. CALDARARU, Strada Rasaritului, nr. 8 | IF | 0.003 | 0.00291 | 0 | 0,4 | CFp | CBC | E-Distributie Muntenia | 09028383 | 2021-11-25 | RO001E141413717/2 | 2021-12-03 | 2021-12-03
6311 | jud. ILFOV, loc. CIOROGARLA, Strada 1 Mai, nr. 53 | IF | 0.003 | 0.00292 | 0 | 0,23 | CFp | CBC | E-Distributie Muntenia | 09034933 | 2021-11-09 | RO001E400386843/2 | 2021-12-06 | 2021-12-06
6312 | jud. ILFOV, loc. CHIAJNA, Strada 9 Mai, nr. 27 | IF | 0.003 | 0.00291 | 0 | 0,23 | CFp | CBC | E-Distributie Muntenia | 09054753 | 2021-11-25 | RO001E400241832/2 | 2021-12-03 | 2021-12-03
6313 | jud. ILFOV, loc. DUDU, Intrarea Irisului, nr. 8 | IF | 0.003 | 0.00291 | 0 | 0,4 | CFp | CBC | E-Distributie Muntenia | 09055067 | 2021-11-10 | RO001E401173871/3 | 2021-12-07 | 2021-12-07
6314 | jud. BUCURESTI, loc. SECTOR 1, Strada DAKAR, nr. 24 | B | 0.003 | 0.003 | 0 | 0,4 | CFp | CBC | E-Distributie Muntenia | 08961321 | 2021-11-10 | RO001E109163752/2 | 2021-12-16 | 2021-12-16
6315 | jud. ILFOV, loc. ORDOREANU, Strada Tudor Vladimirescu, nr. 77 | IF | 0.005 | 0.004899 | 0 | 0,23 | CFp | CBC | E-Distributie Muntenia | 08843162 | 2021-11-05 | RO001E400336062/2 | 2021-12-07 | 2021-12-07
6316 | jud. ILFOV, loc. VOLUNTARI, Strada Emil Racovita, nr. 35-39, bl. AZ06 | IF | 0.00469 | 0.004594 | 0 | 0,4 | CFp | CBC | E-Distributie Muntenia | 08539003 | 2021-09-30 | RO001E141511288/2 | 2021-12-20 | 2021-12-20
6317 | jud. ILFOV, loc. MOGOSOAIA, Strada Colentina, nr. 3 | IF | 0.003 | 0.002938 | 0 | 0,4 | CFp | CBC | E-Distributie Muntenia | 06428870 | 2020-09-18 | RO001E400680390/2 | 2021-12-08 | 2021-12-08
6318 | jud. ILFOV, loc. VOLUNTARI, Strada PRAHOVA, nr. 31 | IF | 0.00938 | 0.009092 | 0 | 0,4 | CFp | CBC | E-Distributie Muntenia | 08544054 | 2021-08-11 | RO001E108937165/3 | 2021-12-09 | 2021-12-09
6319 | jud. ILFOV, loc. DRAGOMIRESTI-DEAL, Strada TARLA, nr. 78, 78/3 | IF | 0.6 | 0 | 0 | 20 | CFp | CBC | E-Distributie Muntenia | 08379037 | 2021-08-04 | RO001E142617141/2 | 2021-12-17 | 2021-12-17
6320 | jud. ILFOV, loc. POPESTI-LEORDENI, SOSEAUA Oltenitei, nr. 257 | IF | 0.4312 | 0 | 0 | 20 | CFp | CBC | E-Distributie Muntenia | 06117202 | 2020-09-03 | RO001E141516351/2 | 2021-12-08 | 2021-12-08
6321 | jud. ILFOV, loc. VOLUNTARI, Strada Scolii, nr. 7 | IF | 0.003 | 0.002939 | 0 | 0,4 | CFp | CBC | E-Distributie Muntenia | 06144472 | 2020-07-21 | RO001E105384685/3 | 2021-12-15 | 2021-12-15
6322 | jud. BUCURESTI, loc. SECTOR 1, Strada Cocarascu Octavian, Cpt., nr. 74 | B | 0.003 | 0.003 | 0 | 0,4 | CFp | CBC | E-Distributie Muntenia | 06181670 | 2020-08-10 | RO001E109044389/2 | 2021-12-07 | 2021-12-07
6323 | jud. ILFOV, loc. MOGOSOAIA, Strada Viilor, nr. 30 | IF | 0.003 | 0.002938 | 0 | 0,23 | CFp | CBC | E-Distributie Muntenia | 06206313 | 2020-08-28 | RO001E400679321/3 | 2021-12-03 | 2021-12-03
6324 | jud. BUCURESTI, loc. SECTOR 4, Bulevardul Marasesti, nr. 4 MARE, bl. - | B | 0.08 | 0 | 0 | 10 | CFp | CBC | E-Distributie Muntenia | 05264324 | 2019-12-16 | RO001E109177218/2 | 2021-12-02 | 2021-12-02
6325 | jud. ILFOV, loc. BRAGADIRU, Strada CRISUL REPEDE, nr. 175, bl. Vila 3, sc. Tarla 37 | IF | 0.00341 | 0.00291 | 0 | 0,23 | CFp | CBC | E-Distributie Muntenia | 09150205 | 2021-11-25 | RO001E142261887/2 | 2021-11-29 | 2021-11-29
6326 | jud. ILFOV, loc. GANEASA, PRELUNGIREA Kotzebue, nr. 8 | IF | 0.003 | 0.00291 | 0 | 0,4 | CFp | CBC | E-Distributie Muntenia | 09077678 | 2021-11-24 | RO001E401052417/3 | 2021-11-26 | 2021-11-26
6327 | jud. ILFOV, loc. TEGHES, Strada Sfintii Constantin si Elena, nr. 24 | IF | 0.004 | 0.00388 | 0 | 0,23 | CFp | CBC | E-Distributie Muntenia | 09057604 | 2021-11-25 | RO001E141882425/2 | 2021-11-25 | 2021-11-25
6328 | jud. ILFOV, loc. BRAGADIRU, Strada Topaz, nr. 13L, bl. VILA 1 | IF | 0.005 | 0.004899 | 0 | 0,4 | CFp | CBC | E-Distributie Muntenia | 09009066 | 2021-11-04 | RO001E142043920/2 | 2021-11-29 | 2021-11-29
6329 | jud. ILFOV, loc. VOLUNTARI, Strada CONSTELATIEI, nr. 59 | IF | 0.003 | 0.00291 | 0 | 0,4 | CFp | CBC | E-Distributie Muntenia | 09011865 | 2021-11-17 | RO001E142190114/1 | 2021-11-24 | 2021-11-24
6330 | jud. ILFOV, loc. PERIS, Strada Principala, nr. 445 | IF | 0.003 | 0.00291 | 0 | 0,23 | CFp | CBC | E-Distributie Muntenia | 09020535 | 2021-11-05 | RO001E142511807/2 | 2021-11-15 | 2021-11-15
6331 | jud. ILFOV, loc. VOLUNTARI, Strada Emil Racovita, nr. 35-39, bl. VILA, ap. 13 | IF | 0.006 | 0.00582 | 0 | 0,23 | CFp | CBC | E-Distributie Muntenia | 08939736 | 2021-11-11 | RO001E141618725/2 | 2021-11-17 | 2021-11-17
6332 | jud. ILFOV, loc. SANTU-FLORESTI, Strada Stejarului, nr. 6 | IF | 0.003 | 0.00291 | 0 | 0,4 | CFp | CBC | E-Distributie Muntenia | 09169342 | 2021-11-24 | RO001E400978626/2 | 2021-11-29 | 2021-11-29
6333 | jud. ILFOV, loc. VOLUNTARI, Intrarea ALEXANDRU PUSKIN, nr. 2C | IF | 0.003 | 0.00291 | 0 | 0,4 | CFp | CBC | E-Distributie Muntenia | 09151351 | 2021-11-25 | RO001E109143716/3 | 2021-11-29 | 2021-11-29
6334 | jud. ILFOV, loc. BRAGADIRU, Strada IDEALULUI, nr. 8 | IF | 0.003 | 0.00291 | 0 | 0,4 | CFp | CBC | E-Distributie Muntenia | 09103527 | 2021-11-24 | RO001E142266916/2 | 2021-11-26 | 2021-11-26
6335 | jud. ILFOV, loc. GHERMANESTI, Strada Marasesti, nr. 18A | IF | 0.008 | 0.00775 | 0 | 0,4 | CFp | CBC | E-Distributie Muntenia | 09107619 | 2021-11-22 | RO001E141560282/2 | 2021-11-24 | 2021-11-24
6336 | jud. BUCURESTI, loc. SECTOR 2, ALEEA Capidava, nr. 46 | B | 0.006 | 0.00582 | 0 | 0,4 | CFp | CBC | E-Distributie Muntenia | 09039824 | 2021-11-19 | RO001E105308906/2 | 2021-11-26 | 2021-11-26
6337 | jud. ILFOV, loc. TAMASI, Strada Burlacului, nr. 10 | IF | 0.003 | 0.00291 | 0 | 0,23 | CFp | CBC | E-Distributie Muntenia | 09056793 | 2021-11-12 | RO001E400709842/2 | 2021-11-24 | 2021-11-24
6338 | jud. ILFOV, loc. MOARA VLASIEI, Strada Eroilor, nr. 371 | IF | 0.003 | 0.00291 | 0 | 0,23 | CFp | CBC | E-Distributie Muntenia | 09054103 | 2021-11-05 | RO001E400656483/2 | 2021-11-10 | 2021-11-10
6339 | jud. ILFOV, loc. BUFTEA, Strada Ciresilor, nr. 23 | IF | 0.00744 | 0.007211 | 0 | 0,4 | CFp | CBC | E-Distributie Muntenia | 09001143 | 2021-11-01 | RO001E141659753/3 | 2021-11-18 | 2021-11-18
6340 | jud. ILFOV, loc. ROSU, Strada ACVILEI, nr. 12C | IF | 0.006 | 0.00582 | 0 | 0,4 | CFp | CBC | E-Distributie Muntenia | 09023635 | 2021-11-10 | RO001E401135756/3 | 2021-11-16 | 2021-11-16
6341 | jud. ILFOV, loc. TAMASI, Strada Burlacului, nr. 17B | IF | 0.003 | 0.00291 | 0 | 0,23 | CFp | CBC | E-Distributie Muntenia | 09022494 | 2021-11-02 | RO001E142029160/2 | 2021-11-09 | 2021-11-09
6342 | jud. ILFOV, loc. MOGOSOAIA, Strada Luceafarului, nr. 12 | IF | 0.004 | 0.00388 | 0 | 0,4 | CFp | CBC | E-Distributie Muntenia | 09023671 | 2021-11-02 | RO001E141492310/3 | 2021-11-09 | 2021-11-09
6343 | jud. ILFOV, loc. VOLUNTARI, Strada Stefan Mihailescu-Braila, nr. 19 | IF | 0.003 | 0.003 | 0 | 0,4 | CFp | CBC | E-Distributie Muntenia | 09021145 | 2021-11-02 | RO001E141913318/2 | 2021-11-16 | 2021-11-16
6344 | jud. BUCURESTI, loc. SECTOR 3, Strada Vulturilor, nr. 78 A | B | 0.004 | 0.00388 | 0 | 0,4 | CFp | CBC | E-Distributie Muntenia | 08981022 | 2021-11-24 | RO001E102258378/2 | 2021-11-25 | 2021-11-25
6345 | jud. ILFOV, loc. PANTELIMON, Strada Ion Sulea, nr. 18 | IF | 0.006 | 0.00582 | 0 | 0,23 | CFp | CBC | E-Distributie Muntenia | 08938723 | 2021-11-09 | RO001E104902365/3 | 2021-11-22 | 2021-11-22
6346 | jud. ILFOV, loc. VOLUNTARI, Bulevardul PIPERA, nr. 122D, ap. lotd | IF | 0.004 | 0.00388 | 0 | 0,4 | CFp | CBC | E-Distributie Muntenia | 08944882 | 2021-11-01 | RO001E400946597/3 | 2021-11-04 | 2021-11-04
6347 | jud. GIURGIU, loc. CREVEDIA MICA, Strada ETERNITATII, nr. 340 | GR | 0.003 | 0.002939 | 0 | 0,4 | CFp | CBC | E-Distributie Muntenia | 08849634 | 2021-11-05 | RO001E300945708/3 | 2021-11-25 | 2021-11-25
6348 | jud. BUCURESTI, loc. SECTOR 2, ALEEA Argedava, nr. 22 -24 | B | 0.005 | 0.004899 | 0 | 0,4 | CFp | CBC | E-Distributie Muntenia | 08536068 | 2021-08-18 | RO001E109118493/2 | 2021-11-26 | 2021-11-26
6349 | jud. ILFOV, loc. CORNETU, Strada Rasaritului, nr. 5H | IF | 0.006 | 0.00587 | 0 | 0.4 | CFp | CBC | E-Distributie Muntenia | 09081554 | nu s-a emis ATR, prosumator pe ANEXA2 din Ord.15/2021 | RO001E141294477/2 | 2021-11-23 | 2021-11-23
6350 | jud. ILFOV, loc. ROSU, Strada 1 Decembrie 1918, nr. 118 | IF | 0.003 | 0.005879 | 0 | 0.4 | CFp | CBC | E-Distributie Muntenia | 08930360 | nu s-a emis ATR, prosumator pe ANEXA2 din Ord.15/2021 | RO001E400972079/3 | 2021-11-16 | 2021-11-16
6351 | jud. ILFOV, loc. DRAGOMIRESTI-VALE, Strada Tarla, nr. T5, bl. P22/1/4 | IF | 0.0333 | 0.092452 | 0 | 20 | CFp | CBC | E-Distributie Muntenia | 08937214 | nu s-a emis ATR, prosumator pe ANEXA2 din Ord.15/2021 | RO001E142708883/2 | 2021-11-04 | 2021-11-04
6352 | jud. ILFOV, loc. VOLUNTARI, DRUMUL Bisericii, nr. 14 F | IF | 0.00448 | 0.004388 | 0 | 0.23 | CFp | CBC | E-Distributie Muntenia | 08855070 | nu s-a emis ATR, prosumator pe ANEXA2 din Ord.15/2021 | RO001E400962023/2 | 2021-11-17 | 2021-11-17
6353 | jud. ILFOV, loc. DOMNESTI, Strada Curtea Domneasca, nr. T410, bl. P171/1/4 | IF | 0.02 | 0.019598 | 0 | 0.4 | CFp | CBC | E-Distributie Muntenia | 08796510 | nu s-a emis ATR, prosumator pe ANEXA2 din Ord.15/2021 | RO001E141585166/3 | 2021-11-15 | 2021-11-15
6354 | jud. ILFOV, loc. PASAREA, Strada Calea Bucuresti, nr. 5 | IF | 0.01 | 0.00978 | 0 | 0.4 | CFp | CBC | E-Distributie Muntenia | 09035735 | nu s-a emis ATR, prosumator pe ANEXA2 din Ord.15/2021 | RO001E401145397/3 | 2021-11-17 | 2021-11-17
6355 | jud. ILFOV, loc. OSTRATU, Strada Padurii, nr. 5 | IF | 0.0082 | 0.008034 | 0 | 0.4 | CFp | CBC | E-Distributie Muntenia | 08997799 | nu s-a emis ATR, prosumator pe ANEXA2 din Ord.15/2021 | RO001E400908494/2 | 2021-11-24 | 2021-11-24
6356 | jud. BUCURESTI, loc. SECTOR 1, Strada Scoala Floreasca, nr. 24 | B | 0.006 | 0.006 | 0 | 0.4 | CFp | CBC | E-Distributie Muntenia | 09006041 | nu s-a emis ATR, prosumator pe ANEXA2 din Ord.15/2021 | RO001E119735576/2 | 2021-11-17 | 2021-11-17
6357 | jud. BUCURESTI, loc. SECTOR 6, Strada Nicodim, nr. 14 | B | 0.00525 | 0.005144 | 0 | 0.4 | CFp | CBC | E-Distributie Muntenia | 09005904 | nu s-a emis ATR, prosumator pe ANEXA2 din Ord.15/2021 | RO001E107357711/2 | 2021-11-24 | 2021-11-24
6358 | jud. BUCURESTI, loc. SECTOR 2, Bulevardul Ghica Tei, nr. 61 | B | 0.006 | 0.006 | 0 | 0.4 | CFp | CBC | E-Distributie Muntenia | 09004938 | nu s-a emis ATR, prosumator pe ANEXA2 din Ord.15/2021 | RO001E100922419/2 | 2021-11-09 | 2021-11-09
6359 | jud. ILFOV, loc. SAFTICA, Strada ELECTRICIENILOR, nr. 9999 | IF | 0.003 | 0.002937 | 0 | 0.4 | CFp | CBC | E-Distributie Muntenia | 09008223 | nu s-a emis ATR, prosumator pe ANEXA2 din Ord.15/2021 | RO001E141267703/2 | 2021-11-05 | 2021-11-05
6360 | jud. ILFOV, loc. OSTRATU, Strada ANEMONEI, nr. 14 | IF | 0.01 | 0.009799 | 0 | 0.4 | CFp | CBC | E-Distributie Muntenia | 08960006 | nu s-a emis ATR, prosumator pe ANEXA2 din Ord.15/2021 | RO001E142761141/2 | 2021-11-29 | 2021-11-29
6361 | jud. ILFOV, loc. BRAGADIRU, Strada Garofitei, nr. 38D | IF | 0.01 | 0.009799 | 0 | 0.4 | CFp | CBC | E-Distributie Muntenia | 08984834 | nu s-a emis ATR, prosumator pe ANEXA2 din Ord.15/2021 | RO001E141915602/2 | 2021-11-04 | 2021-11-04
6362 | jud. BUCURESTI, loc. SECTOR 1, Strada Piatra Morii, nr. 21 | B | 0.0034 | 0.0034 | 0 | 0.4 | CFp | CBC | E-Distributie Muntenia | 08991841 | nu s-a emis ATR, prosumator pe ANEXA2 din Ord.15/2021 | RO001E100693368/2 | 2021-11-18 | 2021-11-18
6363 | jud. ILFOV, loc. CORNETU, Strada Taberei, nr. 58B | IF | 0.005 | 0.004899 | 0 | 0.4 | CFp | CBC | E-Distributie Muntenia | 08925611 | nu s-a emis ATR, prosumator pe ANEXA2 din Ord.15/2021 | RO001E141909627/2 | 2021-11-17 | 2021-11-17
6364 | jud. BUCURESTI, loc. SECTOR 1, Strada Cantonului, nr. 5, ap. 1 | B | 0.005 | 0.005 | 0 | 0.4 | CFp | CBC | E-Distributie Muntenia | 08932105 | nu s-a emis ATR, prosumator pe ANEXA2 din Ord.15/2021 | RO001E119554542/3 | 2021-11-17 | 2021-11-17
6365 | jud. BUCURESTI, loc. SECTOR 1, Strada Nuferilor, nr. 38 A | B | 0.008 | 0.008 | 0 | 0.4 | CFp | CBC | E-Distributie Muntenia | 08948803 | nu s-a emis ATR, prosumator pe ANEXA2 din Ord.15/2021 | RO001E108916656/2 | 2021-11-22 | 2021-11-22
6366 | jud. ILFOV, loc. CACIULATI, Strada Londra, nr. 17 | IF | 0.00816 | 0.007995 | 0 | 0.4 | CFp | CBC | E-Distributie Muntenia | 08920351 | nu s-a emis ATR, prosumator pe ANEXA2 din Ord.15/2021 | RO001E142234506/3 | 2021-11-22 | 2021-11-22
6367 | jud. ILFOV, loc. VOLUNTARI, Strada Erou Nita Pintea, nr. 19 | IF | 0.005 | 0.004898 | 0 | 0.4 | CFp | CBC | E-Distributie Muntenia | 08838386 | nu s-a emis ATR, prosumator pe ANEXA2 din Ord.15/2021 | RO001E400098393/2 | 2021-11-08 | 2021-11-08
6368 | jud. ILFOV, loc. CHIAJNA, Strada Nicolae Iorga, nr. 46E | IF | 0.005 | 0.004899 | 0 | 0.4 | CFp | CBC | E-Distributie Muntenia | 08840399 | nu s-a emis ATR, prosumator pe ANEXA2 din Ord.15/2021 | RO001E141570485/2 | 2021-11-05 | 2021-11-05
6369 | jud. ILFOV, loc. TEGHES, Strada Orhideelor, nr. 18 | IF | 0.003 | 0.002939 | 0 | 0.23 | CFp | CBC | E-Distributie Muntenia | 08842423 | nu s-a emis ATR, prosumator pe ANEXA2 din Ord.15/2021 | RO001E141373790/3 | 2021-11-04 | 2021-11-04
6370 | jud. ILFOV, loc. MOGOSOAIA, Strada Viilor, nr. 10A | IF | 0.003 | 0.002939 | 0 | 0.23 | CFp | CBC | E-Distributie Muntenia | 08848327 | nu s-a emis ATR, prosumator pe ANEXA2 din Ord.15/2021 | RO001E400679039/3 | 2021-11-17 | 2021-11-17
6371 | jud. GIURGIU, loc. BANEASA, Strada TROITEI, nr. 4 | GR | 0.0099 | 0.009682 | 0 | 0.4 | CFp | CBC | E-Distributie Muntenia | 08808518 | nu s-a emis ATR, prosumator pe ANEXA2 din Ord.15/2021 | RO001E300233731/2 | 2021-11-17 | 2021-11-17
6372 | jud. ILFOV, loc. MOGOSOAIA, Strada Armeneasca, nr. 5 | IF | 0.01 | 0.009798 | 0 | 0.4 | CFp | CBC | E-Distributie Muntenia | 08818321 | nu s-a emis ATR, prosumator pe ANEXA2 din Ord.15/2021 | RO001E401029286/2 | 2021-11-12 | 2021-11-12
6373 | jud. ILFOV, loc. OSTRATU, Strada Nufarului, nr. 18 | IF | 0.005 | 0.004899 | 0 | 0.4 | CFp | CBC | E-Distributie Muntenia | 08878149 | nu s-a emis ATR, prosumator pe ANEXA2 din Ord.15/2021 | RO001E142431392/2 | 2021-11-04 | 2021-11-04
6374 | jud. ILFOV, loc. DOBROESTI, Strada D-Avram Iancu, nr. 14, bl. CASA 2 | IF | 0.005 | 0.004899 | 0 | 0.23 | CFp | CBC | E-Distributie Muntenia | 08887399 | nu s-a emis ATR, prosumator pe ANEXA2 din Ord.15/2021 | RO001E141952557/2 | 2021-11-02 | 2021-11-02
6375 | jud. ILFOV, loc. BUDA, Strada Aviatiei, nr. 41H, bl. C3, sc. LOT 1 | IF | 0.005 | 0.004899 | 0 | 0.23 | CFp | CBC | E-Distributie Muntenia | 08887649 | nu s-a emis ATR, prosumator pe ANEXA2 din Ord.15/2021 | RO001E142805252/2 | 2021-11-17 | 2021-11-17
6376 | jud. ILFOV, loc. PANTELIMON, ALEEA George Calinescu, nr. 31 B | IF | 0.01 | 0.009799 | 0 | 0.4 | CFp | CBC | E-Distributie Muntenia | 08887321 | nu s-a emis ATR, prosumator pe ANEXA2 din Ord.15/2021 | RO001E109131779/2 | 2021-11-26 | 2021-11-26
6377 | jud. ILFOV, loc. DOMNESTI, Strada Zodiacului, nr. 5, ap. C1 | IF | 0.006 | 0.005879 | 0 | 0.4 | CFp | CBC | E-Distributie Muntenia | 08892266 | nu s-a emis ATR, prosumator pe ANEXA2 din Ord.15/2021 | RO001E142001799/2 | 2021-11-16 | 2021-11-16
6378 | jud. ILFOV, loc. VOLUNTARI, Intrarea Aries, nr. 5 | IF | 0.01 | 0.009799 | 0 | 0.4 | CFp | CBC | E-Distributie Muntenia | 08900092 | nu s-a emis ATR, prosumator pe ANEXA2 din Ord.15/2021 | RO001E105329404/2 | 2021-11-26 | 2021-11-26
6379 | jud. ILFOV, loc. DRAGOMIRESTI-DEAL, Strada Crizantemelor, nr. 40 | IF | 0.005 | 0.004898 | 0 | 0.4 | CFp | CBC | E-Distributie Muntenia | 08771305 | nu s-a emis ATR, prosumator pe ANEXA2 din Ord.15/2021 | RO001E141426384/3 | 2021-11-02 | 2021-11-02
6380 | jud. ILFOV, loc. PISCU, Strada Morarilor, nr. 12 | IF | 0.005 | 0.004899 | 0 | 0.4 | CFp | CBC | E-Distributie Muntenia | 08779091 | nu s-a emis ATR, prosumator pe ANEXA2 din Ord.15/2021 | RO001E141943243/2 | 2021-11-02 | 2021-11-02
6381 | jud. ILFOV, loc. MAGURELE, Strada Sarbilor, nr. 41 | IF | 0.0082 | 0.008034 | 0 | 0.4 | CFp | CBC | E-Distributie Muntenia | 08716000 | nu s-a emis ATR, prosumator pe ANEXA2 din Ord.15/2021 | RO001E141206324/2 | 2021-11-02 | 2021-11-02
6382 | jud. ILFOV, loc. DOMNESTI, SOSEAUA Alexandru Ioan Cuza, nr. 332 | IF | 0.003 | 0.00292 | 0 | 0.23 | CFp | CBC | E-Distributie Muntenia | 08678256 | nu s-a emis ATR, prosumator pe ANEXA2 din Ord.15/2021 | RO001E400346603/4 | 2021-11-02 | 2021-11-02
6383 | jud. BUCURESTI, loc. SECTOR 4, Strada Episcopul Chesarie, nr. 22 | B | 0.003 | 0.00293 | 0 | 0,4 | CFp | CBC | E-Distributie Muntenia | 06884639 | 2021-01-19 | RO001E106144208/2 | 2021-11-08 | 2021-11-08
6384 | jud. ILFOV, loc. 1 DECEMBRIE, Strada Artistilor, nr. 4 | IF | 0.003 | 0.00291 | 0 | 0,4 | CFp | CBC | E-Distributie Muntenia | 06389180 | 2020-10-21 | RO001E141185690/2 | 2021-11-01 | 2021-11-01
6385 | jud. BUCURESTI, loc. SECTOR 4, Strada Timus Nicolae, nr. 9 A | B | 0.003 | 0.002939 | 0 | 0,4 | CFp | CBC | E-Distributie Muntenia | 08926123 | 2021-10-11 | RO001E105703208/3 | 2021-11-11 | 2021-11-11
6386 | jud. GIURGIU, loc. DEALU, Strada Principala, nr. 58 | GR | 0.003 | 0.002939 | 0 | 0,4 | CFp | CBC | E-Distributie Muntenia | 08766094 | 2021-09-21 | RO001E300947823/3 | 2021-11-08 | 2021-11-08
6387 | jud. ILFOV, loc. DUDU, Strada Rezervelor, nr. 12 | IF | 0.003 | 0.00289 | 0 | 0,4 | CFp | CBC | E-Distributie Muntenia | 08735365 | 2021-09-16 | RO001E401013526/2 | 2021-11-19 | 2021-11-19
6388 | jud. ILFOV, loc. TAMASI, Strada Sofia, nr. 5, bl. -, sc. -, et. -, ap. - | IF | 0.005 | 0.004898 | 0 | 0,23 | CFp | CBC | E-Distributie Muntenia | 08698586 | 2021-09-20 | RO001E141791727/2 | 2021-11-10 | 2021-11-10
6389 | jud. ILFOV, loc. COPACENI, Strada PANSELUTELOR, nr. 73 | IF | 0.003 | 0.002938 | 0 | 0,4 | CFp | CBC | E-Distributie Muntenia | 08605980 | 2021-09-02 | RO001E142697880/2 | 2021-11-26 | 2021-11-26
6390 | jud. BUCURESTI, loc. SECTOR 6, DRUMUL Podu Pitarului, nr. 21 -23 | B | 0.004 | 0.00384 | 0 | 0,4 | CFp | CBC | E-Distributie Muntenia | 08926399 | 2021-10-21 | RO001E109104139/2 | 2021-11-02 | 2021-11-02
6391 | jud. ILFOV, loc. CORBEANCA, Strada Laguna Albastra, nr. 66A | IF | 0.015 | 0.01466 | 0 | 0,4 | CFp | CBC | E-Distributie Muntenia | 08758399 | 2021-09-20 | RO001E400712172/4 | 2021-11-10 | 2021-11-10
6392 | jud. ILFOV, loc. CERNICA, Strada Dorintei, nr. 7 LOT 2 | IF | 0.003 | 0.002939 | 0 | 0,4 | CFp | CBC | E-Distributie Muntenia | 08683744 | 2021-09-23 | RO001E401098204/3 | 2021-11-02 | 2021-11-02
6393 | jud. ILFOV, loc. CHIAJNA, Strada Salcamilor, nr. 13 | IF | 0.008 | 0.00778 | 0 | 0,4 | CFp | CBC | E-Distributie Muntenia | 08624038 | 2021-09-17 | RO001E401052293/3 | 2021-11-10 | 2021-11-10
6394 | jud. ILFOV, loc. OTOPENI, Strada Craitelor, nr. 67 | IF | 0.003 | 0.002935 | 0 | 0,4 | CFp | CBC | E-Distributie Muntenia | 06053717 | 2020-07-09 | RO001E401115024/2 | 2021-11-03 | 2021-11-03
6395 | jud. BUCURESTI, loc. SECTOR 5, Strada Antiaeriana, nr. 6, bl. VILA 56TT | B | 0.003 | 0.002935 | 0 | 0,4 | CFp | CBC | E-Distributie Muntenia | 06098879 | 2020-07-21 | RO001E119405198/3 | 2021-11-01 | 2021-11-01
6396 | jud. ILFOV, loc. VOLUNTARI, Strada CONSTELATIEI, nr. 29 | IF | 0.0088 | 0.008622 | 0 | 0,4 | CFp | CBC | E-Distributie Muntenia | 08534444 | 2021-08-06 | RO001E142431808/2 | 2021-11-02 | 2021-11-02
6397 | jud. BUCURESTI, loc. Sector 1, Strada TROTUSULUI, nr. 1 | B | 0.003 | 0.00325 | 0 | 0,4 | CFp | CBC | E-Distributie Muntenia | 08477983 | 2021-07-19 | RO001E100513055/2 | 2021-11-09 | 2021-11-09
6398 | jud. Ilfov, loc. BRANESTI, Strada Sperantei, nr. 16 | IF | 0.006 | 0.00582 | 0 | 0,4 | CFp | CBC | E-Distributie Muntenia | 06357999 | 2020-09-08 | RO001E142327138/2 | 2021-11-08 | 2021-11-08
6399 | jud. ILFOV, loc. DOBROESTI, Strada DASCALU GHEORGHE, nr. 9A | IF | 0.005 | 0.00485 | 0 | 0,4 | CFp | CBC | E-Distributie Muntenia | 06316435 | 2020-09-04 | RO001E141576425/2 | 2021-11-22 | 2021-11-22
6400 | jud. BUCURESTI, loc. SECTOR 4, Strada Peroni, nr. 18-22 | B | 0.006 | 0.005878 | 0 | 0,4 | CFp | CBC | E-Distributie Muntenia | 05919306 | 2020-06-17 | RO001E111053256/1 | 2021-11-02 | 2021-11-02
6401 | jud. BUCURESTI, loc. SECTOR 1, Strada Dolomitului, nr. 50 | B | 0.003 | 0.002999 | 0 | 0,4 | CFp | CBC | E-Distributie Muntenia | 05931770 | 2020-06-19 | RO001E100624171/3 | 2021-11-01 | 2021-11-01
6402 | jud. ILFOV, loc. AFUMATI, SOSEAUA Stefanesti, nr. 139A | IF | 0.003 | 0.002935 | 0 | 0,4 | CFp | CBC | E-Distributie Muntenia | 06132471 | 2020-08-03 | RO001E141461990/2 | 2021-11-03 | 2021-11-03
6403 | jud. ILFOV, loc. BUFTEA, Strada Horia, nr. 75 | IF | 0.003 | 0.00291 | 0 | 0,23 | CFp | CBC | E-Distributie Muntenia | 06144071 | 2020-08-13 | RO001E400564672/2 | 2021-11-23 | 2021-11-23
6404 | jud. ILFOV, loc. MOGOSOAIA, Strada Alunului, nr. 30 | IF | 0.005 | 0.00485 | 0 | 0,23 | CFp | CBC | E-Distributie Muntenia | 06144721 | 2020-08-20 | RO001E400668284/2 | 2021-11-10 | 2021-11-10
6405 | jud. ILFOV, loc. ROSU, Strada Acvilei, nr. 25 | IF | 0.003 | 0.00291 | 0 | 0,23 | CFp | CBC | E-Distributie Muntenia | 06209853 | 2020-08-26 | RO001E142070234/2 | 2021-11-04 | 2021-11-04
6406 | jud. ILFOV, loc. VOLUNTARI, Strada Matei Millo, nr. 25 M | IF | 0.003 | 0.00291 | 0 | 0,4 | CFp | CBC | E-Distributie Muntenia | 06171751 | 2020-08-03 | RO001E109320858/2 | 2021-11-05 | 2021-11-05
6407 | jud. ILFOV, loc. POPESTI-LEORDENI, Strada Sfantul Andrei, nr. 17 | IF | 0.004 | 0.00388 | 0 | 0,4 | CFp | CBC | E-Distributie Muntenia | 06133979 | 2020-08-03 | RO001E401095447/2 | 2021-11-05 | 2021-11-05
6408 | jud. ILFOV, loc. OTOPENI, Strada 1 Mai, nr. 72 G | IF | 0.005 | 0.00485 | 0 | 0,4 | CFp | CBC | E-Distributie Muntenia | 06157657 | 2020-08-10 | RO001E401146006/2 | 2021-11-17 | 2021-11-17
6409 | jud. BUCURESTI, loc. SECTOR 3, Strada Stefan Constantin,Soldat, nr. 16 | B | 0.004 | 0.00388 | 0 | 0,4 | CFp | CBC | E-Distributie Muntenia | 06147701 | 2020-08-11 | RO001E109378244/2 | 2021-11-24 | 2021-11-24
6410 | jud. ILFOV, loc. BRANESTI, Strada Violetelor, nr. 1N | IF | 0.003 | 0.00291 | 0 | 0,23 | CFp | CBC | E-Distributie Muntenia | 06139732 | 2020-09-03 | RO001E141497450/2 | 2021-11-06 | 2021-11-06
6411 | jud. ILFOV, loc. DOMNESTI, Strada CRENGUTEI, nr. 105A | IF | 0.003 | 0.00291 | 0 | 0,4 | CFp | CBC | E-Distributie Muntenia | 06356858 | 2020-09-10 | RO001E142331953/4 | 2021-11-10 | 2021-11-10
6412 | jud. ILFOV, loc. CERNICA, Strada Nicolae Balcescu, nr. 8A | IF | 0.003 | 0.00291 | 0 | 0,4 | CFp | CBC | E-Distributie Muntenia | 06407418 | 2020-09-10 | RO001E141638659/4 | 2021-11-17 | 2021-11-17
6413 | jud. ILFOV, loc. BUFTEA, Strada Luceafarului, nr. 81A | IF | 0.006 | 0.00582 | 0 | 0,4 | CFp | CBC | E-Distributie Muntenia | 06405070 | 2020-09-11 | RO001E141936593/2 | 2021-11-22 | 2021-11-22
6414 | jud. BUCURESTI, loc. SECTOR 2, Strada Zambilelor, nr. 94 | B | 0.0082 | 0.0082 | 0 | 0,4 | CFp | CBC | E-Distributie Muntenia | 07917389 | 2021-05-20 | RO001E108976438/2 | 2021-11-05 | 2021-11-05
6415 | jud. ILFOV, loc. POPESTI-LEORDENI, Strada Viilor, nr. 13 | IF | 0.003 | 0.00291 | 0 | 0,23 | CFp | CBC | E-Distributie Muntenia | 06134160 | 2020-08-03 | RO001E400107091/2 | 2021-11-04 | 2021-11-04
6416 | jud. ILFOV, loc. BALOTESTI, Strada Castanilor, nr. 20 | IF | 0.003 | 0.00291 | 0 | 0,23 | CFp | CBC | E-Distributie Muntenia | 06133875 | 2020-08-04 | RO001E142020688/2 | 2021-11-16 | 2021-11-16
6417 | jud. ILFOV, loc. VOLUNTARI, Strada Cumpenei, nr. 80B | IF | 0.003 | 0.00291 | 0 | 0,4 | CFp | CBC | E-Distributie Muntenia | 06202725 | 2020-08-19 | RO001E105316624/7 | 2021-11-24 | 2021-11-24
6418 | jud. ILFOV, loc. CERNICA, SOSEAUA Decebal, nr. 9 | IF | 0.003 | 0.00291 | 0 | 0,4 | CFp | CBC | E-Distributie Muntenia | 06174405 | 2020-08-21 | RO001E400168830/2 | 2021-11-25 | 2021-11-25
6419 | jud. ILFOV, loc. BALOTESTI, Strada FLAMINGO, nr. 50/5.5 | IF | 0.006 | 0.00582 | 7.38 | 0,4 | CFp | CBC | E-Distributie Muntenia | 06154169 | 2020-08-21 | RO001E142510806/2 | 2021-11-19 | 2021-11-19
6420 | jud. ILFOV, loc. MOGOSOAIA, Intrarea TRANDAFIRILOR, nr. 2 | IF | 0.003 | 0.00291 | 0 | 0,4 | CFp | CBC | E-Distributie Muntenia | 06156747 | 2020-08-21 | RO001E141276826/2 | 2021-11-15 | 2021-11-15
6421 | jud. ILFOV, loc. VOLUNTARI, Strada Dimitrie Cantemir, nr. 21 | IF | 0.00396 | 0.003781 | 0 | 0,4 | CFp | CBC | E-Distributie Muntenia | 06389981 | 2020-09-04 | RO001E400191432/2 | 2021-11-19 | 2021-11-19
6422 | jud. ILFOV, loc. DARASTI-ILFOV, Strada 1 Decembrie 1918, nr. 140-142 | IF | 0.004 | 0.00388 | 0 | 0,4 | CFp | CBC | E-Distributie Muntenia | 06356529 | 2020-09-07 | RO001E400450070/3 | 2021-11-22 | 2021-11-22
6423 | jud. ILFOV, loc. VARTEJU, Strada Sabarului, nr. 19A | IF | 0.004 | 0.003916 | 0 | 0,4 | CFp | CBC | E-Distributie Muntenia | 06409612 | 2020-09-11 | RO001E141967744/2 | 2021-11-02 | 2021-11-02
6424 | jud. ILFOV, loc. DOMNESTI, Strada Tudor Vladimirescu, nr. 309 | IF | 0.0078 | 0.007544 | 0 | 0,4 | CFp | CBC | E-Distributie Muntenia | 06566557 | 2020-10-28 | RO001E401105843/3 | 2021-11-19 | 2021-11-19
6425 | jud. ILFOV, loc. POPESTI-LEORDENI, Strada Cazanesti, nr. 12B | IF | 0.003 | 0.00291 | 0 | 0,4 | CFp | CBC | E-Distributie Muntenia | 06138359 | 2020-08-03 | RO001E141791828/2 | 2021-11-02 | 2021-11-02
6426 | jud. ILFOV, loc. OTOPENI, Intrarea Violetelor, nr. 5F | IF | 0.003 | 0.00291 | 0 | 0,4 | CFp | CBC | E-Distributie Muntenia | 06211818 | 2020-08-25 | RO001E141572803/3 | 2021-11-17 | 2021-11-17
6427 | jud. ILFOV, loc. DARASTI-ILFOV, Strada Soarelui, nr. 20 | IF | 0.005 | 0.00485 | 0 | 0,23 | CFp | CBC | E-Distributie Muntenia | 06101688 | 2020-08-10 | RO001E400458012/3 | 2021-11-05 | 2021-11-05
6428 | jud. ILFOV, loc. BUFTEA, Strada BUCURESTI-TARGOVISTE, nr. 216A | IF | 0.003 | 0.002939 | 0 | 0,4 | CFp | CBC | E-Distributie Muntenia | 06263818 | 2020-09-04 | RO001E400537504/3 | 2021-11-15 | 2021-11-15
6429 | jud. BUCURESTI, loc. SECTOR 4, Strada Cuza Voda, nr. 62 | B | 0.003 | 0.002939 | 0 | 0,4 | CFp | CBC | E-Distributie Muntenia | 06211593 | 2020-09-08 | RO001E102085477/2 | 2021-11-17 | 2021-11-17
6430 | jud. ILFOV, loc. OTOPENI, Strada POLONA, nr. 11B | IF | 0.004 | 0.003919 | 0 | 0,4 | CFp | CBC | E-Distributie Muntenia | 05962124 | 2020-06-22 | RO001E400164904/3 | 2021-11-05 | 2021-11-05
6431 | jud. ILFOV, loc. MOARA DOMNEASCA, Strada Dealului, nr. 12 | IF | 0.003 | 0.002939 | 0 | 0,23 | CFp | CBC | E-Distributie Muntenia | 06331927 | 2020-09-03 | RO001E400067467/2 | 2021-11-02 | 2021-11-02
6432 | jud. ILFOV, loc. VIDRA, Strada Principala, nr. 218 | IF | 0.005 | 0.00485 | 0 | 0,4 | CFp | CBC | E-Distributie Muntenia | 06355975 | 2020-09-04 | RO001E401096785/2 | 2021-11-05 | 2021-11-05
6433 | jud. ILFOV, loc. JILAVA, SOSEAUA Giurgiului, nr. 59, ap. AP1 | IF | 0.003 | 0.002939 | 0 | 0,4 | CFp | CBC | E-Distributie Muntenia | 06096477 | 2020-08-06 | RO001E105395665/2 | 2021-11-17 | 2021-11-17
6434 | jud. ILFOV, loc. VOLUNTARI, Strada Costache Radu, Erou, nr. 2 | IF | 0.006 | 0.005879 | 0 | 0,4 | CFp | CBC | E-Distributie Muntenia | 06285067 | 2020-08-28 | RO001E400098494/2 | 2021-11-02 | 2021-11-02
6435 | jud. ILFOV, loc. BALOTESTI, Strada Lunii, nr. 135/15 | IF | 0.003 | 0.002935 | 0 | 0,4 | CFp | CBC | E-Distributie Muntenia | 06262494 | 2020-08-31 | RO001E141785630/2 | 2021-11-05 | 2021-11-05
6436 | jud. ILFOV, loc. CIOLPANI, Calea Bucuresti, nr. 240 | IF | 0.003 | 0.002935 | 0 | 0,4 | CFp | CBC | E-Distributie Muntenia | 06225015 | 2020-09-01 | RO001E400751704/3 | 2021-11-05 | 2021-11-05
6437 | jud. BUCURESTI, loc. SECTOR 1, Intrarea Stegarului, nr. 35 | B | 0.005 | 0.004899 | 0 | 0,4 | CFp | CBC | E-Distributie Muntenia | 06391785 | 2020-09-17 | RO001E401162958/2 | 2021-11-24 | 2021-11-24
6438 | jud. BUCURESTI, loc. SECTOR 1, Strada Plaviei, nr. 8 | B | 0.0036 | 0.003526 | 0 | 0,4 | CFp | CBC | E-Distributie Muntenia | 06060465 | 2020-07-21 | RO001E103244969/2 | 2021-11-08 | 2021-11-08
6439 | jud. ILFOV, loc. VOLUNTARI, DRUMUL Potcoavei, nr. 59J | IF | 0.003 | 0.002935 | 0 | 0,4 | CFp | CBC | E-Distributie Muntenia | 06089600 | 2020-07-23 | RO001E141187210/3 | 2021-11-02 | 2021-11-02
6440 | jud. BUCURESTI, loc. SECTOR 1, Strada Nuferilor, nr. 83 | B | 0.0045 | 0.0045 | 0 | 0,4 | CFp | CBC | E-Distributie Muntenia | 06122270 | 2020-08-03 | RO001E109125581/2 | 2021-11-05 | 2021-11-05
6441 | jud. ILFOV, loc. GLINA, Strada Viitorului, nr. 79 | IF | 0.004 | 0.003918 | 0 | 0,4 | CFp | CBC | E-Distributie Muntenia | 06163829 | 2020-08-11 | RO001E401026418/3 | 2021-11-25 | 2021-11-25
6442 | jud. ILFOV, loc. CORNETU, Strada Bujorului, nr. 59 | IF | 0.003 | 0.002935 | 0 | 0,4 | CFp | CBC | E-Distributie Muntenia | 06119784 | 2020-08-11 | RO001E141898309/2 | 2021-11-03 | 2021-11-03
6443 | jud. GIURGIU, loc. DAIA, Strada Consilier Marian Toma, nr. 76 | GR | 0.005 | 0.004899 | 0 | 0,4 | CFp | CBC | E-Distributie Muntenia | 06298310 | 2020-09-03 | RO001E300264140/2 | 2021-11-26 | 2021-11-26
6444 | jud. BUCURESTI, loc. SECTOR 5, DRUMUL Cooperativei, nr. 102C, bl. -, sc. -, et. -, ap. - | B | 0.003 | 0.002932 | 0 | 0,4 | CFp | CBC | E-Distributie Muntenia | 06094806 | 2020-09-04 | RO001E110122038/2 | 2021-11-08 | 2021-11-08
6445 | jud. ILFOV, loc. ALUNISU, Strada NUCILOR, nr. 9 | IF | 0.003 | 0.002937 | 0 | 0,4 | CFp | CBC | E-Distributie Muntenia | 06129104 | 2020-08-12 | RO001E141676369/2 | 2021-11-02 | 2021-11-02
6446 | jud. GIURGIU, loc. COMANA, Strada Sf.Dumitru, nr. 184 | GR | 0.005 | 0.004899 | 0 | 0,4 | CFp | CBC | E-Distributie Muntenia | 06298406 | 2020-08-26 | RO001E301228725/3 | 2021-11-02 | 2021-11-02
6447 | jud. ILFOV, loc. VOLUNTARI, Strada Chivu Dumitru, nr. 44 C | IF | 0.005 | 0.004899 | 0 | 0,4 | CFp | CBC | E-Distributie Muntenia | 06096490 | 2020-07-30 | RO001E400993319/2 | 2021-11-10 | 2021-11-10
6448 | jud. ILFOV, loc. DOMNESTI, Strada Privighetorilor, nr. 17C | IF | 0.004 | 0.00388 | 0 | 0,4 | CFp | CBC | E-Distributie Muntenia | 06388399 | 2020-09-08 | RO001E142233516/2 | 2021-10-26 | 2021-10-26
6449 | jud. ILFOV, loc. OSTRATU, Strada ALUNULUI, nr. 23 | IF | 0.003 | 0.00291 | 0 | 0,4 | CFp | CBC | E-Distributie Muntenia | 08961062 | 2021-10-19 | RO001E141701021/2 | 2021-10-27 | 2021-10-27
6450 | jud. ILFOV, loc. PETRACHIOAIA, Intrarea Bostani, nr. 286 | IF | 0.003 | 0.00291 | 0 | 0,23 | CFp | CBC | E-Distributie Muntenia | 08904244 | 2021-10-13 | RO001E141365960/4 | 2021-10-27 | 2021-10-27
6451 | jud. ILFOV, loc. BALOTESTI, Strada Lunii, nr. 135/7 | IF | 0.003 | 0.00291 | 0 | 0,4 | CFp | CBC | E-Distributie Muntenia | 08902661 | 2021-10-12 | RO001E141423954/2 | 2021-10-27 | 2021-10-27
6452 | jud. BUCURESTI, loc. SECTOR 1, Strada Mimozei, nr. 34 | B | 0.0046 | 0.005 | 0 | 0.4 | CFp | CBC | E-Distributie Muntenia | 08853457 | nu s-a emis ATR, prosumator pe ANEXA2 din Ord.15/2021 | RO001E100612987/2 | 2021-10-26 | 2021-10-26
6453 | jud. ILFOV, loc. FUNDENI, SOSEAUA F-Fundeni, nr. 148 | IF | 0.009 | 0.009798 | 50 | 0.23 | CFp | CBC | E-Distributie Muntenia | 08829170 | nu s-a emis ATR, prosumator pe ANEXA2 din Ord.15/2021 | RO001E104926923/2 | 2021-10-25 | 2021-10-25
6454 | jud. BUCURESTI, loc. SECTOR 1, Calea Floreasca, nr. 230 -234 | B | 0.003 | 0.00335 | 0 | 0.4 | CFp | CBC | E-Distributie Muntenia | 08965277 | nu s-a emis ATR, prosumator pe ANEXA2 din Ord.15/2021 | RO001E109376523/2 | 2021-10-27 | 2021-10-27
6455 | jud. ILFOV, loc. BERCENI, Strada 1 Decembrie, nr. 21 | IF | 0.005 | 0.004899 | 0 | 0.23 | CFp | CBC | E-Distributie Muntenia | 08845864 | nu s-a emis ATR, prosumator pe ANEXA2 din Ord.15/2021 | RO001E400961325/2 | 2021-10-26 | 2021-10-26
6456 | jud. BUCURESTI, loc. SECTOR 2, Strada Mentiunii, nr. 89 B | B | 0.0074 | 0.007251 | 0 | 0.23 | CFp | CBC | E-Distributie Muntenia | 08797958 | nu s-a emis ATR, prosumator pe ANEXA2 din Ord.15/2021 | RO001E105251475/2 | 2021-10-18 | 2021-10-18
6457 | jud. ILFOV, loc. BRAGADIRU, Strada Parfumului, nr. 9, ap. 10 | IF | 0.00192 | 0.001881 | 0 | 0.23 | CFp | CBC | E-Distributie Muntenia | 08811073 | nu s-a emis ATR, prosumator pe ANEXA2 din Ord.15/2021 | RO001E142845526/2 | 2021-10-13 | 2021-10-13
6458 | jud. ILFOV, loc. CORBEANCA, SOSEAUA Unirii, nr. 234C | IF | 0.005 | 0.004898 | 0 | 0.4 | CFp | CBC | E-Distributie Muntenia | 08827781 | nu s-a emis ATR, prosumator pe ANEXA2 din Ord.15/2021 | RO001E142672591/2 | 2021-10-20 | 2021-10-20
6459 | jud. ILFOV, loc. BRAGADIRU, SOSEAUA Centura, nr. 5 7, bl. F | IF | 0.003 | 0.002939 | 0 | 0.23 | CFp | CBC | E-Distributie Muntenia | 08788241 | nu s-a emis ATR, prosumator pe ANEXA2 din Ord.15/2021 | RO001E400411796/2 | 2021-10-25 | 2021-10-25
6460 | jud. GIURGIU, loc. TANTAVA, Strada Argesului, nr. 470B | GR | 0.005 | 0.004899 | 0 | 0.4 | CFp | CBC | E-Distributie Muntenia | 08673305 | nu s-a emis ATR, prosumator pe ANEXA2 din Ord.15/2021 | RO001E131302275/2 | 2021-10-07 | 2021-10-07
6461 | jud. ILFOV, loc. OLTENI, SOSEAUA Bucuresti-Domnesti, nr. 88A | IF | 0.01628 | 0.015953 | 0 | 0.4 | CFp | CBC | E-Distributie Muntenia | 08677104 | nu s-a emis ATR, prosumator pe ANEXA2 din Ord.15/2021 | RO001E400319995/3 | 2021-10-29 | 2021-10-29
6462 | jud. ILFOV, loc. BRAGADIRU, Strada Margelelor, nr. 38K | IF | 0.01 | 0.00978 | 0 | 0.4 | CFp | CBC | E-Distributie Muntenia | 08701572 | nu s-a emis ATR, prosumator pe ANEXA2 din Ord.15/2021 | RO001E141769452/3 | 2021-10-25 | 2021-10-25
6463 | jud. ILFOV, loc. OTOPENI, Strada Primaverii, nr. 13-15 | IF | 0.007 | 0.006859 | 0 | 0.4 | CFp | CBC | E-Distributie Muntenia | 08704491 | nu s-a emis ATR, prosumator pe ANEXA2 din Ord.15/2021 | RO001E141317574/3 | 2021-10-18 | 2021-10-18
6464 | jud. BUCURESTI, loc. SECTOR 4, Strada Lamaitei, nr. 34, sc. 0, ap. AP2 | B | 0.00625 | 0.006124 | 0 | 0.4 | CFp | CBC | E-Distributie Muntenia | 08707433 | nu s-a emis ATR, prosumator pe ANEXA2 din Ord.15/2021 | RO001E106141092/2 | 2021-10-19 | 2021-10-19
6465 | jud. BUCURESTI, loc. SECTOR 6, Strada Calnic, nr. 38 | B | 0.0032 | 0.003135 | 0 | 0.23 | CFp | CBC | E-Distributie Muntenia | 08566848 | nu s-a emis ATR, prosumator pe ANEXA2 din Ord.15/2021 | RO001E108513479/2 | 2021-10-18 | 2021-10-18
6466 | jud. ILFOV, loc. DOMNESTI, Strada Baboi, nr. 137 | IF | 0.003 | 0.002939 | 0 | 0.23 | CFp | CBC | E-Distributie Muntenia | 08506338 | nu s-a emis ATR, prosumator pe ANEXA2 din Ord.15/2021 | RO001E400352857/2 | 2021-10-26 | 2021-10-26
6467 | jud. BUCURESTI, loc. SECTOR 1, Strada Serbanescu Alexandru, cpt. av., nr. 60-64 | B | 0.053865 | 0.053845 | 0 | 20 | CFp | CBC | E-Distributie Muntenia | 08358918 | nu s-a emis ATR, prosumator pe ANEXA2 din Ord.15/2021 | RO001E115326613/1 | 2021-10-11 | 2021-10-11
6468 | jud. ILFOV, loc. OLTENI, Intrarea Dumbravei, nr. 6A | IF | 0.00297 | 0.002901 | 0 | 0.4 | CFp | CBC | E-Distributie Muntenia | 08323677 | nu s-a emis ATR, prosumator pe ANEXA2 din Ord.15/2021 | RO001E141357310/3 | 2021-10-07 | 2021-10-07
6469 | jud. ILFOV, loc. VOLUNTARI, Strada Musat,Caporal, nr. 6 | IF | 0.003 | 0.00291 | 0 | 0,4 | CFp | CBC | E-Distributie Muntenia | 06345213 | 2020-09-07 | RO001E105321934/2 | 2021-10-25 | 2021-10-25
6470 | jud. ILFOV, loc. BERCENI, Strada Ion Agirbiceanu, nr. 9 | IF | 0.004 | 0.00388 | 0 | 0,23 | CFp | CBC | E-Distributie Muntenia | 06308260 | 2020-09-01 | RO001E142393197/4 | 2021-10-26 | 2021-10-26
6471 | jud. BUCURESTI, loc. SECTOR 1, Strada Miercani, nr. 4 | B | 0.003 | 0.003 | 0 | 0,4 | CFp | CBC | E-Distributie Muntenia | 08773194 | 2021-09-15 | RO001E108876875/2 | 2021-10-21 | 2021-10-21
6472 | jud. ILFOV, loc. VOLUNTARI, Strada Tarcau, nr. 40 | IF | 0.003 | 0.002939 | 0 | 0,4 | CFp | CBC | E-Distributie Muntenia | 08567430 | 2021-08-10 | RO001E105323307/2 | 2021-10-19 | 2021-10-19
6473 | jud. BUCURESTI, loc. SECTOR 1, Strada Amicitiei, nr. 11 | B | 0.003 | 0.003 | 0 | 0,4 | CFp | CBC | E-Distributie Muntenia | 08566303 | 2021-08-23 | RO001E100591376/2 | 2021-10-11 | 2021-10-11
6474 | jud. ILFOV, loc. DUMBRAVENI, Strada Zori de Zi, nr. 1, bl. VILA 52 | IF | 0.003 | 0.00291 | 0 | 0,4 | CFp | CBC | E-Distributie Muntenia | 06287283 | 2020-09-03 | RO001E142025009/2 | 2021-10-26 | 2021-10-26
6475 | jud. ILFOV, loc. GRUIU, Strada Voda Cuza, nr. 26 | IF | 0.003 | 0.00291 | 0 | 0,23 | CFp | CBC | E-Distributie Muntenia | 06133382 | 2020-08-06 | RO001E141784572/2 | 2021-10-01 | 2021-10-01
6476 | jud. ILFOV, loc. BRAGADIRU, Strada Toamnei, nr. 47A | IF | 0.003 | 0.002938 | 0 | 0,4 | CFp | CBC | E-Distributie Muntenia | 06311172 | 2020-08-31 | RO001E141904127/3 | 2021-10-13 | 2021-10-13
6477 | jud. BUCURESTI, loc. SECTOR 1, Strada Dirijorului, nr. 80 | B | 0.003 | 0.002935 | 0 | 0,4 | CFp | CBC | E-Distributie Muntenia | 06334591 | 2020-09-04 | RO001E400958231/2 | 2021-10-25 | 2021-10-25
6478 | jud. ILFOV, loc. DRAGOMIRESTI-VALE, Strada Cicoarei, nr. 21, ap. CASA1 | IF | 0.003 | 0.00293 | 0 | 0,23 | CFp | CBC | E-Distributie Muntenia | 06141382 | 2020-08-20 | RO001E141827064/2 | 2021-10-22 | 2021-10-22
6479 | jud. ILFOV, loc. DUDU, Strada Sperantei, nr. 26J | IF | 0.003 | 0.00291 | 0 | 0,23 | CFp | CBC | E-Distributie Muntenia | 06149397 | 2020-08-10 | RO001E141822294/2 | 2021-10-29 | 2021-10-29
6480 | jud. ILFOV, loc. OSTRATU, Strada VIOLETEI, nr. 1 | IF | 0.004 | 0.003802 | 0 | 0,4 | CFp | CBC | E-Distributie Muntenia | 06156446 | 2020-08-28 | RO001E141323436/2 | 2021-10-14 | 2021-10-14
6481 | jud. ILFOV, loc. VIDRA, Strada DRAGAICA, nr. 9-10 | IF | 0.003 | 0.00291 | 0 | 0,23 | CFp | CBC | E-Distributie Muntenia | 06159107 | 2020-08-10 | RO001E142211769/2 | 2021-10-29 | 2021-10-29
6482 | jud. ILFOV, loc. CORBEANCA, Strada Ogorului, nr. 39 | IF | 0.003 | 0.002935 | 0 | 0,4 | CFp | CBC | E-Distributie Muntenia | 06097665 | 2020-07-29 | RO001E141833959/2 | 2021-10-27 | 2021-10-27
6483 | jud. Bucuresti, loc. SECTOR 2, SOSEAUA Fundeni, nr. 17-19 | B | 0.1 | 0.0972 | 0 | 10 | CFp | CBC | E-Distributie Muntenia | 08256709 | 2021-07-13 | RO001E110576244/2 | 2021-10-01 | 2021-10-01
6484 | jud. ILFOV, loc. VOLUNTARI, Strada Tarlaua 25, nr. NC 115086 | IF | 0.1 | 0 | 0 | 20 | CFp | CBC | E-Distributie Muntenia | 08221178 | 2021-07-13 | RO001E142624969/2 | 2021-10-20 | 2021-10-20
6485 | jud. ILFOV, loc. PANTELIMON, Strada CERNICA, nr. T74/P748 | IF | 0.1 | 0 | 0 | 20 | CFp | CBC | E-Distributie Muntenia | 07999089 | 2021-06-29 | RO001E142251965/2 | 2021-10-20 | 2021-10-20
6486 | jud. BUCURESTI, loc. SECTOR 1, DRUMUL Ohaba, nr. 2-4 | B | 0.003 | 0.00289 | 0 | 0,4 | CFp | CBC | E-Distributie Muntenia | 07931761 | 2021-06-15 | RO001E401009789/3 | 2021-10-22 | 2021-10-22
6487 | jud. ILFOV, loc. DOBROESTI, Strada CAISULUI, nr. 23D2 | IF | 0.00549 | 0.005212 | 0 | 0,4 | CFp | CBC | E-Distributie Muntenia | 06798220 | 2021-01-08 | RO001E141699229/3 | 2021-10-13 | 2021-10-13
6488 | jud. ILFOV, loc. VIDRA, Strada LOTUS, nr. 13 | IF | 0.005 | 0.00485 | 0 | 0,4 | CFp | CBC | E-Distributie Muntenia | 06356301 | 2020-09-02 | RO001E142194163/1 | 2021-10-29 | 2021-10-29
6489 | jud. ILFOV, loc. COPACENI, Strada Sfantul Ioan, nr. 182 | IF | 0.004 | 0.00388 | 0 | 0,4 | CFp | CBC | E-Distributie Muntenia | 06397369 | 2020-09-14 | RO001E400522272/3 | 2021-10-28 | 2021-10-28
6490 | jud. ILFOV, loc. Olteni, Intrarea Ciurari, nr. 3 | IF | 0.004 | 0.00388 | 0 | 0,4 | CFp | CBC | E-Distributie Muntenia | 06131688 | 2020-08-10 | RO001E400988357/2 | 2021-10-31 | 2021-10-31
6491 | jud. ILFOV, loc. BRAGADIRU, SOSEAUA Clinceni, nr. 41 | IF | 0.003 | 0.00291 | 0 | 0,4 | CFp | CBC | E-Distributie Muntenia | 06144388 | 2020-08-04 | RO001E400321077/3 | 2021-10-20 | 2021-10-20
6492 | jud. ILFOV, loc. PETRESTI, ALEEA Caprioarei, nr. 2 | IF | 0.003 | 0.00291 | 0 | 0,23 | CFp | CBC | E-Distributie Muntenia | 06149209 | 2020-08-21 | RO001E400713577/3 | 2021-10-13 | 2021-10-13
6493 | jud. ILFOV, loc. CIOROGARLA, Strada Scolii, nr. 7A | IF | 0.004 | 0.00388 | 0 | 0,23 | CFp | CBC | E-Distributie Muntenia | 06165400 | 2020-08-20 | RO001E141866898/3 | 2021-10-26 | 2021-10-26
6494 | jud. ILFOV, loc. MAGURELE, Strada Fecioarei, nr. 10 | IF | 0.003 | 0.00291 | 0 | 0,4 | CFp | CBC | E-Distributie Muntenia | 06155239 | 2020-08-11 | RO001E141642070/2 | 2021-10-20 | 2021-10-20
6495 | jud. ILFOV, loc. TUNARI, Strada 1 Decembrie, nr. 90G | IF | 0.003 | 0.00291 | 0 | 0,23 | CFp | CBC | E-Distributie Muntenia | 06199618 | 2020-08-17 | RO001E142411503/3 | 2021-10-25 | 2021-10-25
6496 | jud. ILFOV, loc. BALTENI, Strada Mierlei, nr. 5 | IF | 0.003 | 0.00291 | 0 | 0,4 | CFp | CBC | E-Distributie Muntenia | 06166656 | 2020-08-19 | RO001E141947450/2 | 2021-10-18 | 2021-10-18
6497 | jud. ILFOV, loc. Corbeanca, Intrarea Ghioceilor, nr. 13 | IF | 0.003 | 0.00291 | 0 | 0,23 | CFp | CBC | E-Distributie Muntenia | 06149069 | 2020-08-21 | RO001E401026755/2 | 2021-10-11 | 2021-10-11
6498 | jud. ILFOV, loc. PERIS, Strada ANTON PANN, nr. 13 | IF | 0.003 | 0.00291 | 0 | 0,23 | CFp | CBC | E-Distributie Muntenia | 06212153 | 2020-08-21 | RO001E400610900/3 | 2021-10-29 | 2021-10-29
6499 | jud. ILFOV, loc. GRUIU, Strada Lacului, nr. 26 | IF | 0.00403 | 0.003802 | 0 | 0,23 | CFp | CBC | E-Distributie Muntenia | 06295175 | 2020-08-31 | RO001E400776273/2 | 2021-10-19 | 2021-10-19
6500 | jud. BUCURESTI, loc. SECTOR 2, Strada Toamnei, nr. 44, sc. A, ap. AP 62 | B | 0.003 | 0.003 | 0 | 0,4 | CFp | CBC | E-Distributie Muntenia | 08013399 | 2021-06-03 | RO001E100893988/3 | 2021-10-28 | 2021-10-28
6501 | jud. ILFOV, loc. BRAGADIRU, Strada DRUMUL DE SONDE, nr. 24 | IF | 0.003 | 0.00291 | 0 | 0,4 | CFp | CBC | E-Distributie Muntenia | 06128013 | 2020-07-23 | RO001E141320714/2 | 2021-10-27 | 2021-10-27
6502 | jud. BUCURESTI, loc. SECTOR 1, DRUMUL Piscu Vechi, nr. 27, ap. CASA 1 | B | 0.003 | 0.003 | 0 | 0,4 | CFp | CBC | E-Distributie Muntenia | 06134448 | 2020-07-29 | RO001E110422266/1 | 2021-10-26 | 2021-10-26
6503 | jud. BUCURESTI, loc. SECTOR 5, Strada Sufaru Gheorghe, nr. 13-21 | B | 0.003 | 0.00291 | 0 | 0,4 | CFp | CBC | E-Distributie Muntenia | 06143725 | 2020-08-03 | RO001E119519868/2 | 2021-10-04 | 2021-10-04
6504 | jud. ILFOV, loc. VARTEJU, Strada Bucuresti, nr. 81B | IF | 0.003 | 0.00291 | 0 | 0,4 | CFp | CBC | E-Distributie Muntenia | 06157448 | 2020-08-07 | RO001E141320826/2 | 2021-10-27 | 2021-10-27
6505 | jud. ILFOV, loc. CLINCENI, Strada Principala, nr. 114 | IF | 0.003 | 0.00291 | 0 | 0,4 | CFp | CBC | E-Distributie Muntenia | 06157520 | 2020-08-07 | RO001E400334857/2 | 2021-10-20 | 2021-10-20
6506 | jud. BUCURESTI, loc. SECTOR 1, Strada Grigore Manolescu, nr. 25 | B | 0.003 | 0.003 | 0 | 0,4 | CFp | CBC | E-Distributie Muntenia | 06308291 | 2020-08-20 | RO001E100434282/2 | 2021-10-20 | 2021-10-20
6507 | jud. ILFOV, loc. VANATORI, Strada Gagu, nr. 250B | IF | 0.003 | 0.00291 | 0 | 0,4 | CFp | CBC | E-Distributie Muntenia | 06133806 | 2020-08-21 | RO001E141249422/3 | 2021-10-20 | 2021-10-20
6508 | jud. ILFOV, loc. POPESTI-LEORDENI, Strada Cheiul Dambovitei, nr. 26, bl. VILA C83, ap. 1 | IF | 0.003 | 0.00291 | 0 | 0,23 | CFp | CBC | E-Distributie Muntenia | 06216755 | 2020-08-24 | RO001E142267603/2 | 2021-10-15 | 2021-10-15
6509 | jud. ILFOV, loc. CIOROGARLA, Strada Luceafarului, nr. 11, ap. C1 | IF | 0.004 | 0.00388 | 0 | 0,4 | CFp | CBC | E-Distributie Muntenia | 06262907 | 2020-08-26 | RO001E142747347/2 | 2021-10-20 | 2021-10-20
6510 | jud. BUCURESTI, loc. SECTOR 1, Strada Navigatiei, nr. 76 | B | 0.003 | 0.003 | 0 | 0,4 | CFp | CBC | E-Distributie Muntenia | 06334612 | 2020-09-02 | RO001E108380112/2 | 2021-10-27 | 2021-10-27
6511 | jud. ILFOV, loc. BRAGADIRU, SOSEAUA Alexandriei, nr. 102 | IF | 0.005 | 0.00485 | 0 | 0,4 | CFp | CBC | E-Distributie Muntenia | 06356539 | 2020-09-07 | RO001E108210484/3 | 2021-10-25 | 2021-10-25
6512 | jud. BUCURESTI, loc. SECTOR 1, Strada Jimbolia, nr. 65 | B | 0.003 | 0.003 | 0 | 0,4 | CFp | CBC | E-Distributie Muntenia | 06157522 | 2020-09-07 | RO001E100615508/2 | 2021-10-04 | 2021-10-04
6513 | jud. BUCURESTI, loc. SECTOR 1, Strada Parcului, nr. 83 F | B | 0.003 | 0.003 | 0 | 0,4 | CFp | CBC | E-Distributie Muntenia | 06142176 | 2020-08-31 | RO001E119709847/2 | 2021-10-08 | 2021-10-08
6514 | jud. ILFOV, loc. OSTRATU, Strada Scolii, nr. 14 C | IF | 0.003 | 0.002939 | 0 | 0,4 | CFp | CBC | E-Distributie Muntenia | 06262264 | 2020-08-31 | RO001E141274723/2 | 2021-10-01 | 2021-10-01
6515 | jud. ILFOV, loc. MOGOSOAIA, Strada Crinului, nr. 20 | IF | 0.003 | 0.002939 | 0 | 0,4 | CFp | CBC | E-Distributie Muntenia | 06978376 | 2021-01-29 | RO001E142350369/2 | 2021-10-01 | 2021-10-01
6516 | jud. ILFOV, loc. NUCI, Calea Bucuresti, nr. 35 | IF | 0.003 | 0.002939 | 0 | 0,23 | CFp | CBC | E-Distributie Muntenia | 06206137 | 2020-09-02 | RO001E400798042/2 | 2021-10-01 | 2021-10-01
6517 | jud. BUCURESTI, loc. SECTOR 5, Strada Plopeni, nr. 14 | B | 0.003 | 0.002935 | 0 | 0,4 | CFp | CBC | E-Distributie Muntenia | 06148340 | 2020-09-07 | RO001E105463997/2 | 2021-10-12 | 2021-10-12
6518 | jud. ILFOV, loc. VOLUNTARI, Strada VARTEJULUI, nr. 15 A | IF | 0.003 | 0.002939 | 0 | 0,4 | CFp | CBC | E-Distributie Muntenia | 06207145 | 2020-08-21 | RO001E400169965/2 | 2021-10-04 | 2021-10-04
6519 | jud. ILFOV, loc. CHITILA, Strada LACULUI, nr. 6B | IF | 0.01 | 0.0097 | 0 | 0,4 | CFp | CBC | E-Distributie Muntenia | 06181151 | 2020-08-20 | RO001E141935817/3 | 2021-10-25 | 2021-10-25
6520 | jud. ILFOV, loc. VOLUNTARI, SOSEAUA Pipera-Tunari, nr. 130 A | IF | 0.004 | 0.00388 | 0 | 0,4 | CFp | CBC | E-Distributie Muntenia | 06459650 | 2020-10-01 | RO001E400166030/2 | 2021-10-15 | 2021-10-15
6521 | jud. ILFOV, loc. CIOLPANI, Strada Manastirii, nr. 138A | IF | 0.003 | 0.002939 | 0 | 0,4 | CFp | CBC | E-Distributie Muntenia | 06518446 | 2020-10-08 | RO001E142048835/4 | 2021-10-01 | 2021-10-01
6522 | jud. BUCURESTI, loc. Sector 1, Strada Strada Fabrica De Caramida, nr. 1A, ap. Vila 9 | B | 0.005 | 0.0054 | 0 | 0,4 | CFp | CBC | E-Distributie Muntenia | 06202130 | 2020-08-13 | RO001E108956740/2 | 2021-10-21 | 2021-10-21
6523 | jud. BUCURESTI, loc. SECTOR 6, Strada Entuziasmului, nr. 34 | B | 0.003 | 0.00289 | 0 | 0,4 | CFp | CBC | E-Distributie Muntenia | 06189762 | 2020-08-14 | RO001E103217464/2 | 2021-10-26 | 2021-10-26
6524 | jud. BUCURESTI, loc. SECTOR 1, Strada Aiud, nr. 60 | B | 0.005 | 0.00485 | 0 | 0,23 | CFp | CBC | E-Distributie Muntenia | 06156241 | 2020-08-19 | RO001E400734480/2 | 2021-10-27 | 2021-10-27
6525 | jud. BUCURESTI, loc. SECTOR 1, Strada Cretei, nr. 7 | B | 0.003 | 0.002935 | 0 | 0,4 | CFp | CBC | E-Distributie Muntenia | 06288725 | 2020-08-24 | RO001E101420211/2 | 2021-10-06 | 2021-10-06
6526 | jud. ILFOV, loc. CLINCENI, Intrarea Dumbravei, nr. 5 | IF | 0.003 | 0.00292 | 0 | 0,4 | CFp | CBC | E-Distributie Muntenia | 06357827 | 2020-09-04 | RO001E141628210/2 | 2021-10-21 | 2021-10-21
6527 | jud. ILFOV, loc. CORBEANCA, Strada Independentei, nr. 117 | IF | 0.003 | 0.002935 | 0 | 0,4 | CFp | CBC | E-Distributie Muntenia | 06499264 | 2020-10-05 | RO001E141578607/2 | 2021-10-19 | 2021-10-19
6528 | jud. BUCURESTI, loc. SECTOR 1, Strada Herastrau, nr. 26 | B | 0.006 | 0.005879 | 0 | 0,4 | CFp | CBC | E-Distributie Muntenia | 06136959 | 2020-08-03 | RO001E100262001/2 | 2021-10-04 | 2021-10-04
6529 | jud. ILFOV, loc. CRETESTI, Strada Sabarului, nr. 13 | IF | 0.003 | 0.002935 | 0 | 0,23 | CFp | CBC | E-Distributie Muntenia | 06218354 | 2020-08-12 | RO001E400493156/2 | 2021-10-05 | 2021-10-05
6530 | jud. BUCURESTI, loc. SECTOR 6, Strada Strigaturii, nr. 28 | B | 0.003 | 0.00289 | 0 | 0,4 | CFp | CBC | E-Distributie Muntenia | 06198532 | 2020-08-14 | RO001E107352019/2 | 2021-10-07 | 2021-10-07
6531 | jud. BUCURESTI, loc. SECTOR 1, Strada Parcului, nr. 75F | B | 0.003 | 0.002935 | 0 | 0,4 | CFp | CBC | E-Distributie Muntenia | 06288708 | 2020-08-17 | RO001E109460246/2 | 2021-10-06 | 2021-10-06
6532 | jud. ILFOV, loc. SAFTICA, Strada Ciocarliei, nr. 5B | IF | 0.005 | 0.004895 | 0 | 0,4 | CFp | CBC | E-Distributie Muntenia | 06133619 | 2020-08-19 | RO001E141872930/2 | 2021-10-19 | 2021-10-19
6533 | jud. ILFOV, loc. DUMBRAVENI, Strada Ion Lahovari, nr. 11 D | IF | 0.003 | 0.00291 | 0 | 0,4 | CFp | CBC | E-Distributie Muntenia | 06180112 | 2020-09-02 | RO001E401025888/3 | 2021-10-05 | 2021-10-05
6534 | jud. GIURGIU, loc. CALUGARENI, Strada Voinescu, nr. 65 | GR | 0.004 | 0.003918 | 0 | 0,4 | CFp | CBC | E-Distributie Muntenia | 06309436 | 2020-09-03 | RO001E300501638/2 | 2021-10-13 | 2021-10-13
6535 | jud. ILFOV, loc. MERII PETCHII, Strada LALELELOR, nr. 47 | IF | 0.003 | 0.002939 | 0 | 0,23 | CFp | CBC | E-Distributie Muntenia | 06274122 | 2020-09-03 | RO001E400803746/3 | 2021-10-19 | 2021-10-19
6536 | jud. ILFOV, loc. CORBEANCA, Strada Dispensarului, nr. 5 | IF | 0.007 | 0.006859 | 0 | 0,4 | CFp | CBC | E-Distributie Muntenia | 06329329 | 2020-09-07 | RO001E400712138/3 | 2021-10-27 | 2021-10-27
6537 | jud. BUCURESTI, loc. SECTOR 1, ALEEA HAVANA, nr. 3, ap. P+1 | B | 0.003 | 0.003 | 0 | 0,4 | CFp | CBC | E-Distributie Muntenia | 06374405 | 2020-09-08 | RO001E109347374/2 | 2021-10-12 | 2021-10-12
6538 | jud. Ilfov, loc. CIOROGARLA, Strada Ana Ipatescu, nr. FN | IF | 0.01 | 0.009799 | 0 | 0,4 | CFp | CBC | E-Distributie Muntenia | 06295266 | 2020-10-02 | RO001E142256577/2 | 2021-10-18 | 2021-10-18
6539 | jud. ILFOV, loc. MOARA VLASIEI, SOSEAUA Eroilor, nr. 293 | IF | 0.003 | 0.002939 | 0 | 0,23 | CFp | CBC | E-Distributie Muntenia | 06060775 | 2020-08-05 | RO001E400655796/2 | 2021-10-01 | 2021-10-01
6540 | jud. ILFOV, loc. MICSUNESTI-MOARA, Strada SCURTA, nr. 1 | IF | 0.006 | 0.005879 | 0 | 0,23 | CFp | CBC | E-Distributie Muntenia | 06114301 | 2020-08-06 | RO001E400791797/3 | 2021-10-14 | 2021-10-14
6541 | jud. BUCURESTI, loc. SECTOR 2, ALEEA Sargetia, nr. 32 | B | 0.003 | 0.00292 | 0 | 0,4 | CFp | CBC | E-Distributie Muntenia | 06153851 | 2020-08-13 | RO001E109363079/2 | 2021-10-28 | 2021-10-28
6542 | jud. ILFOV, loc. AFUMATI, Strada Fermei, nr. 13 | IF | 0.003 | 0.002938 | 0 | 0,4 | CFp | CBC | E-Distributie Muntenia | 06210261 | 2020-08-24 | RO001E141640742/2 | 2021-10-15 | 2021-10-15
6543 | jud. GIURGIU, loc. GREACA, Strada Gradinitei, nr. 42 | GR | 0.005 | 0.004899 | 0 | 0,4 | CFp | CBC | E-Distributie Muntenia | 06387613 | 2020-09-09 | RO001E300738720/3 | 2021-10-15 | 2021-10-15
6544 | jud. ILFOV, loc. GHERMANESTI, Strada Calugareni, nr. 35 | IF | 0.003 | 0.002939 | 0 | 0,4 | CFp | CBC | E-Distributie Muntenia | 06012754 | 2020-07-13 | RO001E141369234/2 | 2021-10-19 | 2021-10-19
6545 | jud. BUCURESTI, loc. SECTOR 4, DRUMUL Dealu Cucului, nr. 40A | B | 0.006 | 0.00582 | 0 | 0,4 | CFp | CBC | E-Distributie Muntenia | 06154219 | 2020-07-29 | RO001E110740720/2 | 2021-10-19 | 2021-10-19
6546 | jud. ILFOV, loc. BRAGADIRU, Strada Tunului, nr. 3, bl. loc 2 | IF | 0.003 | 0.00291 | 0 | 0,4 | CFp | CBC | E-Distributie Muntenia | 06155047 | 2020-07-29 | RO001E141724240/2 | 2021-10-28 | 2021-10-28
6547 | jud. ILFOV, loc. DOMNESTI, Strada Macului, nr. 14 | IF | 0.003 | 0.00291 | 0 | 0,4 | CFp | CBC | E-Distributie Muntenia | 06133592 | 2020-08-04 | RO001E141881064/2 | 2021-10-20 | 2021-10-20
6548 | jud. ILFOV, loc. BUFTEA, Strada Marasti, nr. 6 | IF | 0.003 | 0.00291 | 0 | 0,23 | CFp | CBC | E-Distributie Muntenia | 06133065 | 2020-08-13 | RO001E400565246/2 | 2021-10-28 | 2021-10-28
6549 | jud. ILFOV, loc. MAGURELE, Strada Campul cu maci, nr. 4 | IF | 0.003 | 0.002939 | 0 | 0,4 | CFp | CBC | E-Distributie Muntenia | 06198694 | 2020-08-21 | RO001E141877171/2 | 2021-10-05 | 2021-10-05
6550 | jud. ILFOV, loc. OSTRATU, Strada Garofitei, nr. 18 | IF | 0.003 | 0.00291 | 0 | 0,4 | CFp | CBC | E-Distributie Muntenia | 06139729 | 2020-08-21 | RO001E142005524/2 | 2021-10-22 | 2021-10-22
6551 | jud. ILFOV, loc. CHITILA, Strada A.I.Cuza, nr. 13A | IF | 0.003 | 0.00291 | 0 | 0,23 | CFp | CBC | E-Distributie Muntenia | 06130769 | 2020-08-21 | RO001E141997398/2 | 2021-10-25 | 2021-10-25
6552 | jud. ILFOV, loc. SNAGOV, Intrarea Crinului, nr. 20 | IF | 0.005 | 0.00488 | 0 | 0,4 | CFp | CBC | E-Distributie Muntenia | 06186586 | 2020-08-28 | RO001E141993215/2 | 2021-10-05 | 2021-10-05
6553 | jud. GIURGIU, loc. OGREZENI, Strada Principala, nr. 768 | GR | 0.005 | 0.004899 | 0 | 0,4 | CFp | CBC | E-Distributie Muntenia | 06074567 | 2020-07-09 | RO001E131373138/3 | 2021-10-28 | 2021-10-28
6554 | jud. ILFOV, loc. MAGURELE, CAMPUL cu Maci, nr. 2 | IF | 0.003 | 0.002939 | 0 | 0,4 | CFp | CBC | E-Distributie Muntenia | 05925100 | 2020-06-15 | RO001E141773424/2 | 2021-10-05 | 2021-10-05
6555 | jud. ILFOV, loc. TANCABESTI, Strada I.C.Baicoianu, nr. 309 | IF | 0.003 | 0.002939 | 0 | 0,23 | CFp | CBC | E-Distributie Muntenia | 05926220 | 2020-06-22 | RO001E400752929/2 | 2021-10-05 | 2021-10-05
6556 | jud. BUCURESTI, loc. SECTOR 2, Strada Macelari, nr. 6 | B | 0.005 | 0.005 | 0 | 0.4 | CFp | CBC | E-Distributie Muntenia | 06298687 | 2020-08-27 | RO001E100909593/2 | 2021-09-07 | 2021-09-07
6557 | jud. BUCURESTI, loc. SECTOR 3, Strada Parfumului, nr. 17 | B | 0.003 | 0.002938 | 0 | 0.4 | CFp | CBC | E-Distributie Muntenia | 06171963 | 2020-08-14 | RO001E104666126/2 | 2021-09-27 | 2021-09-27
6558 | jud. ILFOV, loc. DOBROESTI, Strada Doinei, nr. 40 | IF | 0.003 | 0.002939 | 0 | 0.4 | CFp | CBC | E-Distributie Muntenia | 06198488 | 2020-08-12 | RO001E109364250/2 | 2021-09-24 | 2021-09-24
6559 | jud. ILFOV, loc. FUNDENI, Strada Melodiei, nr. 56 | IF | 0.003 | 0.002935 | 0 | 0.4 | CFp | CBC | E-Distributie Muntenia | 06200086 | 2020-08-12 | RO001E108775110/2 | 2021-09-21 | 2021-09-21
6560 | jud. GIURGIU, loc. FALASTOACA, SOSEAUA Principala, nr. 145 | GR | 0.003 | 0.002939 | 0 | 0.4 | CFp | CBC | E-Distributie Muntenia | 06842600 | 2021-01-13 | RO001E300530764/2 | 2021-09-15 | 2021-09-15
6561 | jud. BUCURESTI, loc. SECTOR 2, Strada Stroiescu Vasile Vasilievici, nr. 28, ap. 2 | B | 0.003 | 0.002939 | 0 | 0.4 | CFp | CBC | E-Distributie Muntenia | 06144354 | 2020-08-11 | RO001E119980433/2 | 2021-09-22 | 2021-09-22
6562 | jud. ILFOV, loc. PANTELIMON, Strada Arges, nr. 16 | IF | 0.003 | 0.00291 | 0 | 0.4 | CFp | CBC | E-Distributie Muntenia | 06148700 | 2020-07-30 | RO001E142402187/3 | 2021-09-30 | 2021-09-30
6563 | jud. ILFOV, loc. VOLUNTARI, Strada POPA SAPCA, nr. 70 D | IF | 0.003 | 0.00293 | 0 | 0.4 | CFp | CBC | E-Distributie Muntenia | 06165797 | 2020-09-04 | RO001E108830897/2 | 2021-09-23 | 2021-09-23
6564 | jud. BUCURESTI, loc. SECTOR 3, Strada Rosu Nicolae, nr. 42 | B | 0.003 | 0.00292 | 0 | 0.4 | CFp | CBC | E-Distributie Muntenia | 06224450 | 2020-09-02 | RO001E119771969/2 | 2021-09-28 | 2021-09-28
6565 | jud. BUCURESTI, loc. SECTOR 4, Strada Obolului, nr. 16 | B | 0.006 | 0.005878 | 0 | 0.4 | CFp | CBC | E-Distributie Muntenia | 08106692 | 2021-06-10 | RO001E110099491/2 | 2021-09-01 | 2021-09-01
6566 | jud. BUCURESTI, loc. SECTOR 1, Strada Trusesti, nr. 53 | B | 0.003 | 0.003 | 0 | 0.4 | CFp | CBC | E-Distributie Muntenia | 08014970 | 2021-05-17 | RO001E100645905/2 | 2021-09-08 | 2021-09-08
6567 | jud. BUCURESTI, loc. SECTOR 3, Strada Doliei, nr. 21 | B | 0.006 | 0.005875 | 0 | 0.4 | CFp | CBC | E-Distributie Muntenia | 06278510 | 2020-08-28 | RO001E109020383/2 | 2021-09-21 | 2021-09-21
6568 | jud. BUCURESTI, loc. SECTOR 1, Strada Grigore Manolescu, nr. 19 | B | 0.003 | 0.003 | 0 | 0.4 | CFp | CBC | E-Distributie Muntenia | 06293934 | 2020-08-13 | RO001E100434204/2 | 2021-09-23 | 2021-09-23
6569 | jud. ILFOV, loc. VIDRA, Strada Scolii, nr. 11 | IF | 0.003 | 0.002935 | 0 | 0.4 | CFp | CBC | E-Distributie Muntenia | 06345334 | 2020-09-02 | RO001E142209610/1 | 2021-09-03 | 2021-09-03
6570 | jud. GIURGIU, loc. GIURGIU, Strada Caramidarii Vechi, nr. 85 | GR | 0.003 | 0.002939 | 0 | 0.4 | CFp | CBC | E-Distributie Muntenia | 06354955 | 2020-09-06 | RO001E131272439/2 | 2021-09-22 | 2021-09-22
6571 | jud. GIURGIU, loc. MALU, Strada BADIEI, nr. 22 | GR | 0.003 | 0.002939 | 0 | 0.4 | CFp | CBC | E-Distributie Muntenia | 06357254 | 2020-09-08 | RO001E131338779/2 | 2021-09-24 | 2021-09-24
6572 | jud. BUCURESTI, loc. SECTOR 2, Strada Sighet, nr. 13 | B | 0.003 | 0.002935 | 0 | 0.4 | CFp | CBC | E-Distributie Muntenia | 06359380 | 2020-09-11 | RO001E110009144/2 | 2021-09-21 | 2021-09-21
6573 | jud. GIURGIU, loc. VALEA BUJORULUI, SOSEAUA Principala, nr. 3 | GR | 0.003 | 0.002939 | 0 | 0.4 | CFp | CBC | E-Distributie Muntenia | 06360055 | 2020-09-03 | RO001E131264474/3 | 2021-09-08 | 2021-09-08
6574 | jud. ILFOV, loc. BERCENI, Strada Fluturilor, nr. 35, bl. LOT 6 | IF | 0.003 | 0.002939 | 0 | 0.4 | CFp | CBC | E-Distributie Muntenia | 06300583 | 2020-09-02 | RO001E142160504/2 | 2021-09-08 | 2021-09-08
6575 | jud. GIURGIU, loc. CREVEDIA MARE, Strada Luncii, nr. 481 | GR | 0.003 | 0.002935 | 0 | 0.4 | CFp | CBC | E-Distributie Muntenia | 06302179 | 2020-08-21 | RO001E300943234/3 | 2021-09-30 | 2021-09-30
6576 | jud. GIURGIU, loc. CREVEDIA MARE, Strada Luncii, nr. 490, bl. -, sc. -, et. -, ap. - | GR | 0.003 | 0.002935 | 0 | 0.4 | CFp | CBC | E-Distributie Muntenia | 06302181 | 2020-09-02 | RO001E300943245/3 | 2021-09-30 | 2021-09-30
6577 | jud. BUCURESTI, loc. SECTOR 1, Strada Aeromodelului, nr. 19 | B | 0.003 | 0.003 | 0 | 0.4 | CFp | CBC | E-Distributie Muntenia | 06308839 | 2020-09-01 | RO001E108835409/2 | 2021-09-06 | 2021-09-06
6578 | jud. ILFOV, loc. BUFTEA, Strada Fulger, nr. 44C | IF | 0.003 | 0.002939 | 0 | 0.4 | CFp | CBC | E-Distributie Muntenia | 06322477 | 2020-09-04 | RO001E400957027/2 | 2021-09-01 | 2021-09-01
6579 | jud. GIURGIU, loc. HULUBESTI, Strada Beciul Domnesc, nr. 4 | GR | 0.003 | 0.002939 | 0 | 0.4 | CFp | CBC | E-Distributie Muntenia | 06324139 | 2020-09-08 | RO001E300512708/3 | 2021-09-08 | 2021-09-08
6580 | jud. ILFOV, loc. SANTU-FLORESTI, Strada Popesti, nr. 10 | IF | 0.003 | 0.002939 | 0 | 0.4 | CFp | CBC | E-Distributie Muntenia | 06328330 | 2020-09-07 | RO001E141772591/2 | 2021-09-01 | 2021-09-01
6581 | jud. GIURGIU, loc. TOPORU, Strada Garii, nr. 15 | GR | 0.003 | 0.002939 | 0 | 0.4 | CFp | CBC | E-Distributie Muntenia | 06176201 | 2020-08-19 | RO001E300627345/4 | 2021-09-15 | 2021-09-15
6582 | jud. ILFOV, loc. VOLUNTARI, Strada Erou Mircea Marinescu, nr. 12 | IF | 0.003 | 0.002935 | 0 | 0.4 | CFp | CBC | E-Distributie Muntenia | 06180030 | 2020-07-30 | RO001E141935963/2 | 2021-09-28 | 2021-09-28
6583 | jud. ILFOV, loc. VOLUNTARI, Strada Drumul POTCOAVEI, nr. 88A, bl. Vila 1 | IF | 0.005 | 0.004899 | 0 | 0.4 | CFp | CBC | E-Distributie Muntenia | 06180466 | 2020-08-21 | RO001E400946508/3 | 2021-09-20 | 2021-09-20
6584 | jud. ILFOV, loc. PANTELIMON, Strada MARGINEI, nr. 18 | IF | 0.003 | 0.002939 | 0 | 0.4 | CFp | CBC | E-Distributie Muntenia | 06192053 | 2020-08-20 | RO001E104912524/2 | 2021-09-28 | 2021-09-28
6585 | jud. ILFOV, loc. CLINCENI, Strada Drumul Mare, nr. 120B | IF | 0.003 | 0.002939 | 0 | 0.23 | CFp | CBC | E-Distributie Muntenia | 06198837 | 2020-08-17 | RO001E141400982/3 | 2021-09-01 | 2021-09-01
6586 | jud. ILFOV, loc. BRAGADIRU, Strada Plevnei, nr. 13, bl. vila 2 | IF | 0.005 | 0.00485 | 0 | 0.4 | CFp | CBC | E-Distributie Muntenia | 06198158 | 2020-08-13 | RO001E142164878/2 | 2021-09-20 | 2021-09-20
6587 | jud. ILFOV, loc. CORBEANCA, SOSEAUA Unirii, nr. 221A | IF | 0.003 | 0.00291 | 0 | 0.4 | CFp | CBC | E-Distributie Muntenia | 06198667 | 2020-08-28 | RO001E400986243/3 | 2021-09-08 | 2021-09-08
6588 | jud. ILFOV, loc. DOMNESTI, Strada Valea prahovei, nr. 4 | IF | 0.003 | 0.002939 | 0 | 0.4 | CFp | CBC | E-Distributie Muntenia | 06197781 | 2020-08-13 | RO001E400981686/2 | 2021-09-01 | 2021-09-01
6589 | jud. ILFOV, loc. MOARA VLASIEI, SOSEAUA Eroilor, nr. 296 | IF | 0.003 | 0.002939 | 0 | 0.23 | CFp | CBC | E-Distributie Muntenia | 06204328 | 2020-09-02 | RO001E400655831/2 | 2021-09-27 | 2021-09-27
6590 | jud. ILFOV, loc. BERCENI, Intrarea CIULIN, nr. 15D | IF | 0.003 | 0.002938 | 0 | 0.4 | CFp | CBC | E-Distributie Muntenia | 05955908 | 2020-06-17 | RO001E141367805/3 | 2021-09-07 | 2021-09-07
6591 | jud. GIURGIU, loc. GIURGIU, FUNDATURA Negru Voda, nr. 147C | GR | 0.005 | 0.004899 | 0 | 0.4 | CFp | CBC | E-Distributie Muntenia | 06065676 | 2020-07-06 | RO001E131347612/3 | 2021-09-06 | 2021-09-06
6592 | jud. BUCURESTI, loc. SECTOR 6, DRUMUL Valea Furcii, nr. 138A | B | 0.003 | 0.002938 | 0 | 0.4 | CFp | CBC | E-Distributie Muntenia | 06074165 | 2020-07-21 | RO001E110049126/2 | 2021-09-10 | 2021-09-10
6593 | jud. ILFOV, loc. VOLUNTARI, Strada George Bacovia, nr. 7 A | IF | 0.0036 | 0.003518 | 0 | 0.4 | CFp | CBC | E-Distributie Muntenia | 06078392 | 2020-08-07 | RO001E400953292/2 | 2021-09-22 | 2021-09-22
6594 | jud. ILFOV, loc. POPESTI-LEORDENI, Strada Amurgului, nr. 43 G | IF | 0.003 | 0.002939 | 0 | 0.4 | CFp | CBC | E-Distributie Muntenia | 06083730 | 2020-07-23 | RO001E141407710/2 | 2021-09-21 | 2021-09-21
6595 | jud. ILFOV, loc. MAGURELE, Strada Teilor, nr. 5 | IF | 0.003 | 0.002939 | 0 | 0.4 | CFp | CBC | E-Distributie Muntenia | 06088619 | 2020-07-20 | RO001E141948462/2 | 2021-09-01 | 2021-09-01
6596 | jud. ILFOV, loc. OTOPENI, Strada George Enescu, nr. 48 | IF | 0.003 | 0.00284 | 0 | 0.4 | CFp | CBC | E-Distributie Muntenia | 05997031 | 2020-07-10 | RO001E141610884/2 | 2021-09-22 | 2021-09-22
6597 | jud. ILFOV, loc. TEGHES, Strada Eros, nr. 8, sc. Lot 8 | IF | 0.004 | 0.00388 | 0 | 0.4 | CFp | CBC | E-Distributie Muntenia | 06002162 | 2020-07-22 | RO001E141380888/3 | 2021-09-21 | 2021-09-21
6598 | jud. BUCURESTI, loc. SECTOR 3, Strada Popa Soare, nr. 11 | B | 0.003 | 0.002939 | 0 | 0.4 | CFp | CBC | E-Distributie Muntenia | 06012282 | 2020-07-24 | RO001E104609101/2 | 2021-09-20 | 2021-09-20
6599 | jud. ILFOV, loc. POPESTI-LEORDENI, Strada Sfanta Agnes, nr. 20 B | IF | 0.003 | 0.002938 | 0 | 0.4 | CFp | CBC | E-Distributie Muntenia | 06054124 | 2020-07-14 | RO001E141209956/2 | 2021-09-17 | 2021-09-17
6600 | jud. ILFOV, loc. GLINA, Strada Dezrobirii, nr. 33 | IF | 0.005 | 0.004898 | 0 | 0.4 | CFp | CBC | E-Distributie Muntenia | 05974964 | 2020-06-19 | RO001E401024269/3 | 2021-09-10 | 2021-09-10
6601 | jud. BUCURESTI, loc. SECTOR 1, Strada PETRU SI PAVEL, nr. 14 | B | 0.003 | 0.003 | 0 | 0.4 | CFp | CBC | E-Distributie Muntenia | 06410409 | 2020-09-10 | RO001E100628300/2 | 2021-09-16 | 2021-09-16
6602 | jud. ILFOV, loc. BRAGADIRU, Strada Unirii, nr. 84, ap. Casa 3 | IF | 0.003 | 0.00291 | 0 | 0.4 | CFp | CBC | E-Distributie Muntenia | 06415680 | 2020-09-11 | RO001E142349682/2 | 2021-09-22 | 2021-09-22
6603 | jud. GIURGIU, loc. GHIONEA, SOSEAUA Principala, nr. 143 | GR | 0.003 | 0.00292 | 0 | 0.4 | CFp | CBC | E-Distributie Muntenia | 06374024 | 2020-09-07 | RO001E301032368/2 | 2021-09-29 | 2021-09-29
6604 | jud. BUCURESTI, loc. SECTOR 4, Strada Gazelei, nr. 28E | B | 0.004 | 0.00388 | 0 | 0.4 | CFp | CBC | E-Distributie Muntenia | 06133154 | 2020-07-22 | RO001E110141400/2 | 2021-09-21 | 2021-09-21
6605 | jud. ILFOV, loc. BUFTEA, Intrarea Teilor, nr. 38 | IF | 0.00341 | 0.00291 | 0 | 0.4 | CFp | CBC | E-Distributie Muntenia | 06133441 | 2020-08-13 | RO001E142076803/2 | 2021-09-09 | 2021-09-09
6606 | jud. ILFOV, loc. MOGOSOAIA, Strada 1 Mai, nr. 31B | IF | 0.003 | 0.00291 | 0 | 0.23 | CFp | CBC | E-Distributie Muntenia | 06141669 | 2020-08-13 | RO001E141634778/2 | 2021-09-15 | 2021-09-15
6607 | jud. ILFOV, loc. ROSU, Strada Acvilei, nr. 27E | IF | 0.003 | 0.00291 | 0 | 0.23 | CFp | CBC | E-Distributie Muntenia | 06135610 | 2020-09-03 | RO001E142107392/2 | 2021-09-15 | 2021-09-15
6608 | jud. Ilfov, loc. SURLARI, Strada MOSTISTEA, nr. 24 | IF | 0.003 | 0.00291 | 0 | 0.4 | CFp | CBC | E-Distributie Muntenia | 06143155 | 2020-08-09 | RO001E142350235/3 | 2021-09-30 | 2021-09-30
6609 | jud. ILFOV, loc. ISLAZ, Strada Lotrului, nr. 47 | IF | 0.003 | 0.00291 | 0 | 0.4 | CFp | CBC | E-Distributie Muntenia | 06144068 | 2020-07-30 | RO001E400194020/3 | 2021-09-14 | 2021-09-14
6610 | jud. ILFOV, loc. ISLAZ, Intrarea Doina, nr. 28 | IF | 0.006 | 0.00582 | 0 | 0.23 | CFp | CBC | E-Distributie Muntenia | 06144047 | 2020-08-03 | RO001E141185599/3 | 2021-09-01 | 2021-09-01
6611 | jud. ILFOV, loc. OSTRATU, Strada Fragutei, nr. 14 | IF | 0.003 | 0.00291 | 0 | 0.4 | CFp | CBC | E-Distributie Muntenia | 06142223 | 2020-08-13 | RO001E401044812/2 | 2021-09-27 | 2021-09-27
6612 | jud. ILFOV, loc. OTOPENI, Strada Matei Basarab, nr. 15 D | IF | 0.003 | 0.00291 | 0 | 0.4 | CFp | CBC | E-Distributie Muntenia | 06148943 | 2020-08-06 | RO001E141479539/2 | 2021-09-27 | 2021-09-27
6613 | jud. ILFOV, loc. VOLUNTARI, Intrarea Vlasceanu Dumitru, nr. 24 | IF | 0.003 | 0.00291 | 0 | 0.4 | CFp | CBC | E-Distributie Muntenia | 06156022 | 2020-08-13 | RO001E142176253/1 | 2021-09-14 | 2021-09-14
6614 | jud. ILFOV, loc. BRAGADIRU, Strada Libertatii, nr. 71J | IF | 0.003 | 0.00291 | 0 | 0.4 | CFp | CBC | E-Distributie Muntenia | 06157471 | 2020-07-23 | RO001E141358737/2 | 2021-09-15 | 2021-09-15
6615 | jud. ILFOV, loc. OSTRATU, Strada Platanului, nr. 29 | IF | 0.005 | 0.00485 | 0 | 0.4 | CFp | CBC | E-Distributie Muntenia | 06157380 | 2020-08-31 | RO001E400957094/2 | 2021-09-17 | 2021-09-17
6616 | jud. ILFOV, loc. MAGURELE, Strada Ciocarliei, nr. 3A | IF | 0.003 | 0.002938 | 0 | 0.4 | CFp | CBC | E-Distributie Muntenia | 06206168 | 2020-08-20 | RO001E141605664/3 | 2021-09-14 | 2021-09-14
6617 | jud. GIURGIU, loc. UZUNU, Strada Scolii, nr. 6 | GR | 0.003 | 0.002938 | 0 | 0.4 | CFp | CBC | E-Distributie Muntenia | 06223168 | 2020-08-31 | RO001E300506644/3 | 2021-09-20 | 2021-09-20
6618 | jud. ILFOV, loc. PANTELIMON, Intrarea Cernei, nr. 7 | IF | 0.003 | 0.002939 | 0 | 0.4 | CFp | CBC | E-Distributie Muntenia | 06220578 | 2020-08-11 | RO001E142035112/2 | 2021-09-16 | 2021-09-16
6619 | jud. BUCURESTI, loc. SECTOR 5, DRUMUL Pipirig, nr. 22A | B | 0.003 | 0.00291 | 0 | 0.4 | CFp | CBC | E-Distributie Muntenia | 06230839 | 2020-08-11 | RO001E108967562/2 | 2021-09-01 | 2021-09-01
6620 | jud. GIURGIU, loc. VARASTI, Strada Salcioara, nr. 68 | GR | 0.003 | 0.002937 | 0 | 0.4 | CFp | CBC | E-Distributie Muntenia | 06108434 | 2020-07-21 | RO001E300788129/2 | 2021-09-22 | 2021-09-22
6621 | jud. ILFOV, loc. VOLUNTARI, Strada Matei Millo, nr. 142Bis-1A | IF | 0.003 | 0.002935 | 0 | 0.4 | CFp | CBC | E-Distributie Muntenia | 06111842 | 2020-07-16 | RO001E142076106/2 | 2021-09-22 | 2021-09-22
6622 | jud. BUCURESTI, loc. SECTOR 2, Strada Gaterului, nr. 19 A | B | 0.003 | 0.002937 | 0 | 0.23 | CFp | CBC | E-Distributie Muntenia | 06123983 | 2020-08-03 | RO001E105252140/2 | 2021-09-02 | 2021-09-02
6623 | jud. BUCURESTI, loc. SECTOR 6, Strada Valea Oltului, nr. 141, bl. LOT B1-012 | B | 0.00403 | 0.00389 | 0 | 0.4 | CFp | CBC | E-Distributie Muntenia | 06127509 | 2020-07-29 | RO001E119833261/2 | 2021-09-20 | 2021-09-20
6624 | jud. ILFOV, loc. CIOLPANI, Calea Bucuresti, nr. 16C | IF | 0.003 | 0.00291 | 0 | 0.23 | CFp | CBC | E-Distributie Muntenia | 06128611 | 2020-08-13 | RO001E141324617/3 | 2021-09-09 | 2021-09-09
6625 | jud. BUCURESTI, loc. SECTOR 6, DRUMUL Valea Cricovului, nr. 133C | B | 0.0089 | 0.008717 | 0 | 0.4 | CFp | CBC | E-Distributie Muntenia | 08732777 | nu s-a emis ATR, prosumator pe ANEXA2 din Ord.15/2021 | RO001E110049261/3 | 2021-09-24 | 2021-09-24
6626 | jud. BUCURESTI, loc. SECTOR 3, Strada Everest, nr. 47 | B | 0.005 | 0.004899 | 0 | 0.23 | CFp | CBC | E-Distributie Muntenia | 08673179 | nu s-a emis ATR, prosumator pe ANEXA2 din Ord.15/2021 | RO001E104864272/2 | 2021-09-27 | 2021-09-27
6627 | jud. ILFOV, loc. BRAGADIRU, Strada Libertatii, nr. 83B | IF | 0.00675 | 0.006614 | 0 | 0.4 | CFp | CBC | E-Distributie Muntenia | 08671156 | nu s-a emis ATR, prosumator pe ANEXA2 din Ord.15/2021 | RO001E141306202/2 | 2021-09-13 | 2021-09-13
6628 | jud. BUCURESTI, loc. SECTOR 1, Strada Tintasului, nr. 9 | B | 0.003 | 0.002939 | 0 | 0.4 | CFp | CBC | E-Distributie Muntenia | 08678443 | 2021-08-25 | RO001E110522010/2 | 2021-09-03 | 2021-09-03
6629 | jud. ILFOV, loc. TANCABESTI, SOSEAUA Bucuresti-Ploiesti, nr. 351, bl. VILA | IF | 0.003 | 0.002939 | 0 | 0.4 | CFp | CBC | E-Distributie Muntenia | 08679103 | 2021-08-26 | RO001E400831354/2 | 2021-09-24 | 2021-09-24
6630 | jud. ILFOV, loc. PETRACHIOAIA, Strada Macesului, nr. 2 | IF | 0.003 | 0.002939 | 0 | 0.23 | CFp | CBC | E-Distributie Muntenia | 08688912 | 2021-08-24 | RO001E141362451/3 | 2021-09-07 | 2021-09-07
6631 | jud. ILFOV, loc. OTOPENI, Strada Primaverii, nr. 31 | IF | 0.005 | 0.004899 | 0 | 0.4 | CFp | CBC | E-Distributie Muntenia | 08637821 | nu s-a emis ATR, prosumator pe ANEXA2 din Ord.15/2021 | RO001E400993689/2 | 2021-09-20 | 2021-09-20
6632 | jud. ILFOV, loc. PERIS, Strada Orhideelor, nr. 9 | IF | 0.003 | 0.002939 | 0 | 0.4 | CFp | CBC | E-Distributie Muntenia | 08643189 | nu s-a emis ATR, prosumator pe ANEXA2 din Ord.15/2021 | RO001E141341920/3 | 2021-09-09 | 2021-09-09
6633 | jud. BUCURESTI, loc. SECTOR 6, DRUMUL Ciorogarla, nr. 215 | B | 0.003 | 0.002939 | 0 | 0.4 | CFp | CBC | E-Distributie Muntenia | 08642894 | nu s-a emis ATR, prosumator pe ANEXA2 din Ord.15/2021 | RO001E118666916/3 | 2021-09-23 | 2021-09-23
6634 | jud. ILFOV, loc. CLINCENI, Strada Principala, nr. 111A | IF | 0.003 | 0.002939 | 0 | 0.23 | CFp | CBC | E-Distributie Muntenia | 08641414 | nu s-a emis ATR, prosumator pe ANEXA2 din Ord.15/2021 | RO001E400984702/4 | 2021-09-07 | 2021-09-07
6635 | jud. ILFOV, loc. CERNICA, Strada Tarla, nr. T1; P5/1 | IF | 0.003 | 0.00325 | 0 | 0.4 | CFp | CBC | E-Distributie Muntenia | 08645227 | nu s-a emis ATR, prosumator pe ANEXA2 din Ord.15/2021 | RO001E141417148/3 | 2021-09-20 | 2021-09-20
6636 | jud. ILFOV, loc. VOLUNTARI, Strada Constantin Brancoveanu, nr. 21 | IF | 0.00748 | 0.007329 | 0 | 0.4 | CFp | CBC | E-Distributie Muntenia | 08666428 | nu s-a emis ATR, prosumator pe ANEXA2 din Ord.15/2021 | RO001E400191263/2 | 2021-09-17 | 2021-09-17
6637 | jud. ILFOV, loc. DUMITRANA, Strada Oituz, nr. 30 | IF | 0.0036 | 0.003527 | 0 | 0.4 | CFp | CBC | E-Distributie Muntenia | 08573286 | nu s-a emis ATR, prosumator pe ANEXA2 din Ord.15/2021 | RO001E141570115/2 | 2021-09-14 | 2021-09-14
6638 | jud. ILFOV, loc. ROSU, Strada ACVILEI, nr. 25D | IF | 0.005 | 0.004898 | 0 | 0.23 | CFp | CBC | E-Distributie Muntenia | 08579778 | 2021-08-11 | RO001E141881299/2 | 2021-09-20 | 2021-09-20
6639 | jud. BUCURESTI, loc. SECTOR 5, Strada Toplet, nr. 39 | B | 0.005 | 0.004899 | 0 | 0.4 | CFp | CBC | E-Distributie Muntenia | 08567522 | 2021-08-25 | RO001E108182246/2 | 2021-09-30 | 2021-09-30
6640 | jud. ILFOV, loc. PETRESTI, Intrarea Matina, nr. 4B | IF | 0.005 | 0.004899 | 0 | 0.4 | CFp | CBC | E-Distributie Muntenia | 08480889 | 2021-08-23 | RO001E401047938/2 | 2021-09-08 | 2021-09-08
6641 | jud. BUCURESTI, loc. SECTOR 1, SOSEAUA Bucuresti-Ploiesti, nr. 83-87 | B | 0.07695 | 0.07692 | 0 | 20 | CFp | CBC | E-Distributie Muntenia | 08311057 | nu s-a emis ATR, prosumator pe ANEXA2 din Ord.15/2021 | RO001E110137753/1 | 2021-09-14 | 2021-09-14
6642 | jud. ILFOV, loc. GRADISTEA, Strada PRIMAVERII, nr. 14 | IF | 0.003 | 0.002939 | 0 | 0.4 | CFp | CBC | E-Distributie Muntenia | 08192950 | 2021-06-28 | RO001E141612257/3 | 2021-09-27 | 2021-09-27
6643 | jud. GIURGIU, loc. ISVOARELE, ULITA Iii (A Scolii), nr. 23 | GR | 0.0046 | 0.004507 | 0 | 0.4 | CFp | CBC | E-Distributie Muntenia | 08202488 | nu s-a emis ATR, prosumator pe ANEXA2 din Ord.15/2021 | RO001E300765696/2 | 2021-09-13 | 2021-09-13
6644 | jud. ILFOV, loc. DUDU, Strada Preot Sebe Costin, nr. 17B | IF | 0.0031 | 0.002938 | 0 | 0.23 | CFp | CBC | E-Distributie Muntenia | 06279291 | 2020-08-26 | RO001E141991628/2 | 2021-09-08 | 2021-09-08
6645 | jud. BUCURESTI, loc. SECTOR 2, Intrarea Albinari, nr. 8 | B | 0.003 | 0.002939 | 0 | 0.23 | CFp | CBC | E-Distributie Muntenia | 06284897 | 2020-09-04 | RO001E104340451/2 | 2021-09-21 | 2021-09-21
6646 | jud. GIURGIU, loc. GIURGIU, Strada Selari, nr. 28 | GR | 0.003 | 0.002939 | 0 | 0.4 | CFp | CBC | E-Distributie Muntenia | 06285279 | 2020-09-01 | RO001E300081675/2 | 2021-09-22 | 2021-09-22
6647 | jud. GIURGIU, loc. MALU, SOSEAUA Giurgiului, nr. 14 | GR | 0.003 | 0.002939 | 0 | 0.4 | CFp | CBC | E-Distributie Muntenia | 06355046 | 2020-09-04 | RO001E131318205/2 | 2021-08-30 | 2021-08-30
6648 | jud. BUCURESTI, loc. SECTOR 1, Strada Aeromodelului, nr. 37 | B | 0.003 | 0.003 | 0 | 0.4 | CFp | CBC | E-Distributie Muntenia | 06359430 | 2020-09-08 | RO001E110172358/2 | 2021-08-11 | 2021-08-11
6649 | jud. ILFOV, loc. TANCABESTI, Strada Mihai Eminescu, nr. 45C | IF | 0.0058 | 0.005584 | 0 | 0.4 | CFp | CBC | E-Distributie Muntenia | 06362232 | 2020-09-04 | RO001E141569450/3 | 2021-08-04 | 2021-08-04
6650 | jud. GIURGIU, loc. MALU, Strada Caporal Ilie Viereanu, nr. 11 | GR | 0.003 | 0.002939 | 0 | 0.4 | CFp | CBC | E-Distributie Muntenia | 06363044 | 2020-09-03 | RO001E300375446/2 | 2021-08-30 | 2021-08-30
6651 | jud. GIURGIU, loc. GIURGIU, DRUMUL Fermei, nr. 21 | GR | 0.003 | 0.002939 | 0 | 0.4 | CFp | CBC | E-Distributie Muntenia | 06364277 | 2020-09-04 | RO001E301208633/3 | 2021-08-30 | 2021-08-30
6652 | jud. BUCURESTI, loc. SECTOR 3, Strada Valea Sadului, nr. 32B | B | 0.003 | 0.003625 | 0 | 0.4 | CFp | CBC | E-Distributie Muntenia | 05762392 | 2020-05-06 | RO001E119840809/2 | 2021-08-09 | 2021-08-09
6653 | jud. ILFOV, loc. SNAGOV, Strada Crizantemelor, nr. 10 | IF | 0.003 | 0.002939 | 0 | 0.23 | CFp | CBC | E-Distributie Muntenia | 06300747 | 2020-09-03 | RO001E400758587/2 | 2021-08-06 | 2021-08-06
6654 | jud. GIURGIU, loc. GIURGIU, Strada Miron Costin, nr. 39 | GR | 0.003 | 0.002939 | 0 | 0.4 | CFp | CBC | E-Distributie Muntenia | 06311295 | 2020-09-02 | RO001E300068153/2 | 2021-08-30 | 2021-08-30
6655 | jud. GIURGIU, loc. GIURGIU, Strada Sadoveanu Mihail, nr. 23 | GR | 0.003 | 0.002939 | 0 | 0.4 | CFp | CBC | E-Distributie Muntenia | 06314938 | 2020-09-03 | RO001E300000553/2 | 2021-08-30 | 2021-08-30
6656 | jud. ILFOV, loc. CHITILA, Strada RUDENI, nr. 34 | IF | 0.003 | 0.002934 | 0 | 0.4 | CFp | CBC | E-Distributie Muntenia | 06313200 | 2020-09-04 | RO001E141564657/2 | 2021-08-30 | 2021-08-30
6657 | jud. GIURGIU, loc. PLOPSORU, Strada CAISULUI, nr. 7 | GR | 0.003 | 0.002939 | 0 | 0.4 | CFp | CBC | E-Distributie Muntenia | 06314655 | 2020-09-03 | RO001E300264926/3 | 2021-08-30 | 2021-08-30
6658 | jud. BUCURESTI, loc. SECTOR 2, Strada Tanase Constantin, nr. 13, ap. AP1 | B | 0.003 | 0.002938 | 0 | 0.4 | CFp | CBC | E-Distributie Muntenia | 06322597 | 2020-09-02 | RO001E104359675/2 | 2021-08-04 | 2021-08-04
6659 | jud. ILFOV, loc. MOARA DOMNEASCA, Intrarea Nicolae Odobescu, nr. 1A | IF | 0.003 | 0.00293 | 0 | 0.23 | CFp | CBC | E-Distributie Muntenia | 06326055 | 2020-09-03 | RO001E142086556/2 | 2021-08-24 | 2021-08-24
6660 | jud. ILFOV, loc. OSTRATU, Strada Primaverii, nr. 91 | IF | 0.005 | 0.004895 | 0 | 0.4 | CFp | CBC | E-Distributie Muntenia | 06176216 | 2020-08-25 | RO001E400976017/3 | 2021-08-03 | 2021-08-03
6661 | jud. GIURGIU, loc. PIETRISU, Strada Adventistilor, nr. 6 | GR | 0.003 | 0.002939 | 0 | 0.4 | CFp | CBC | E-Distributie Muntenia | 06198995 | 2020-08-31 | RO001E300278640/3 | 2021-08-30 | 2021-08-30
6662 | jud. ILFOV, loc. AFUMATI, Strada Mircea Voda, nr. 25 | IF | 0.006 | 0.005879 | 0 | 0.23 | CFp | CBC | E-Distributie Muntenia | 06202788 | 2020-08-17 | RO001E141207033/2 | 2021-08-25 | 2021-08-25
6663 | jud. BUCURESTI, loc. SECTOR 1, Strada Minervei, nr. 40 | B | 0.003 | 0.003 | 0 | 0.4 | CFp | CBC | E-Distributie Muntenia | 06200153 | 2020-08-13 | RO001E100567515/2 | 2021-08-27 | 2021-08-27
6664 | jud. ILFOV, loc. VOLUNTARI, Strada EROU IANCU NICOLAE, nr. 11-19, ap. VILA 1 | IF | 0.003 | 0.00289 | 0 | 0.4 | CFp | CBC | E-Distributie Muntenia | 05930120 | 2020-06-23 | RO001E141182440/2 | 2021-08-23 | 2021-08-23
6665 | jud. ILFOV, loc. POPESTI-LEORDENI, Strada Sfanta Agnes, nr. 13 | IF | 0.003 | 0.002935 | 0 | 0.4 | CFp | CBC | E-Distributie Muntenia | 06070684 | 2020-07-13 | RO001E400973890/2 | 2021-08-24 | 2021-08-24
6666 | jud. GIURGIU, loc. GREACA, Strada PRINCIPALA, nr. 153 | GR | 0.01 | 0.0112 | 0 | 0.4 | CFp | CBC | E-Distributie Muntenia | 06085083 | 2020-07-23 | RO001E300740666/3 | 2021-08-20 | 2021-08-20
6667 | jud. ILFOV, loc. BRANESTI, Strada Violetelor, nr. 55A | IF | 0.003 | 0.002935 | 0 | 0.4 | CFp | CBC | E-Distributie Muntenia | 06088561 | 2020-08-06 | RO001E141921991/3 | 2021-08-31 | 2021-08-31
6668 | jud. ILFOV, loc. BRAGADIRU, Strada IERNII, nr. 49-51 | IF | 0.003 | 0.002939 | 0 | 0.4 | CFp | CBC | E-Distributie Muntenia | 06096260 | 2020-07-27 | RO001E142124100/1 | 2021-08-18 | 2021-08-18
6669 | jud. ILFOV, loc. PETRESTI, Strada Socului, nr. 51D | IF | 0.003 | 0.002939 | 0 | 0.4 | CFp | CBC | E-Distributie Muntenia | 06096348 | 2020-08-03 | RO001E141188682/2 | 2021-08-31 | 2021-08-31
6670 | jud. ILFOV, loc. BRAGADIRU, Strada Verii, nr. 36R | IF | 0.003 | 0.002939 | 0 | 0.4 | CFp | CBC | E-Distributie Muntenia | 06046741 | 2020-07-01 | RO001E141919695/2 | 2021-08-09 | 2021-08-09
6671 | jud. ILFOV, loc. CORBEANCA, Strada Ogorului, nr. 9A | IF | 0.0058 | 0.005674 | 0 | 0.4 | CFp | CBC | E-Distributie Muntenia | 06406038 | 2020-09-18 | RO001E401153352/3 | 2021-08-02 | 2021-08-02
6672 | jud. BUCURESTI, loc. SECTOR 4, Strada Iancu Cojescu, nr. 27 | B | 0.003 | 0.00293 | 0 | 0.4 | CFp | CBC | E-Distributie Muntenia | 06407121 | 2020-09-17 | RO001E105724009/2 | 2021-08-16 | 2021-08-16
6673 | jud. BUCURESTI, loc. SECTOR 1, Strada Galileia, nr. 25 | B | 0.003 | 0.003 | 0 | 0.4 | CFp | CBC | E-Distributie Muntenia | 06374415 | 2020-09-08 | RO001E100022982/2 | 2021-08-25 | 2021-08-25
6674 | jud. ILFOV, loc. TANCABESTI, Strada Inv.Mihai Moga, nr. 138 | IF | 0.003 | 0.002939 | 0 | 0.4 | CFp | CBC | E-Distributie Muntenia | 06405434 | 2020-09-17 | RO001E400831455/2 | 2021-08-30 | 2021-08-30
6675 | jud. ILFOV, loc. LUPARIA, Strada Catunului, nr. 9 | IF | 0.003 | 0.00291 | 0 | 0.23 | CFp | CBC | E-Distributie Muntenia | 06134052 | 2020-08-13 | RO001E400745998/2 | 2021-08-30 | 2021-08-30
6676 | jud. BUCURESTI, loc. SECTOR 2, Strada Claudian Laurentiu, mr. dr., nr. 5 | B | 0.003 | 0.00293 | 0 | 0.4 | CFp | CBC | E-Distributie Muntenia | 06141542 | 2020-08-11 | RO001E104334207/2 | 2021-08-30 | 2021-08-30
6677 | jud. BUCURESTI, loc. SECTOR 5, Strada Ursa Mica, nr. 13 | B | 0.003 | 0.003 | 0 | 0.4 | CFp | CBC | E-Distributie Muntenia | 06140914 | 2020-08-10 | RO001E106170599/3 | 2021-08-23 | 2021-08-23
6678 | jud. BUCURESTI, loc. SECTOR 1, Strada Carpenului, nr. 18 | B | 0.003 | 0.002939 | 0 | 0.4 | CFp | CBC | E-Distributie Muntenia | 06144266 | 2020-07-28 | RO001E103240381/2 | 2021-08-30 | 2021-08-30
6679 | jud. BUCURESTI, loc. SECTOR 3, Strada Popa Nan, nr. 161 | B | 0.003 | 0.00292 | 0 | 0.4 | CFp | CBC | E-Distributie Muntenia | 06145677 | 2020-08-11 | RO001E119636857/2 | 2021-08-19 | 2021-08-19
6680 | jud. ILFOV, loc. POPESTI LEORDENI, Strada DRUMUL FERMEI, nr. 20B, bl. CASA 13 | IF | 0.003 | 0.00293 | 0 | 0.23 | CFp | CBC | E-Distributie Muntenia | 06146450 | 2020-08-10 | RO001E141684425/2 | 2021-08-25 | 2021-08-25
6681 | jud. BUCURESTI, loc. SECTOR 5, Strada Antiaeriana, nr. 73 | B | 0.003 | 0.003 | 0 | 0.4 | CFp | CBC | E-Distributie Muntenia | 06157655 | 2020-08-12 | RO001E107810041/2 | 2021-08-04 | 2021-08-04
6682 | jud. ILFOV, loc. CORBEANCA, Strada Independentei, nr. 106 | IF | 0.004 | 0.00388 | 0 | 0.23 | CFp | CBC | E-Distributie Muntenia | 06158187 | 2020-08-21 | RO001E400586508/2 | 2021-08-20 | 2021-08-20
6683 | jud. ILFOV, loc. MAGURELE, Strada Raului, nr. 90A | IF | 0.00396 | 0.003841 | 0 | 0.4 | CFp | CBC | E-Distributie Muntenia | 06157899 | 2020-08-07 | RO001E141901517/2 | 2021-08-30 | 2021-08-30
6684 | jud. GIURGIU, loc. GIURGIU, Strada Neajlovului, nr. 24 | GR | 0.003 | 0.00291 | 0 | 0.4 | CFp | CBC | E-Distributie Muntenia | 06165394 | 2020-08-07 | RO001E301232944/3 | 2021-08-30 | 2021-08-30
6685 | jud. BUCURESTI, loc. SECTOR 2, Strada Vasile Lascar, nr. 199 | B | 0.003 | 0.003 | 0 | 0.4 | CFp | CBC | E-Distributie Muntenia | 06166485 | 2020-08-12 | RO001E100876844/3 | 2021-08-25 | 2021-08-25
6686 | jud. ILFOV, loc. CORNETU, Strada Aeroportului, nr. 59 | IF | 0.003 | 0.002938 | 0 | 0.23 | CFp | CBC | E-Distributie Muntenia | 06205117 | 2020-08-17 | RO001E142565985/2 | 2021-08-30 | 2021-08-30
6687 | jud. ILFOV, loc. OTOPENI, Strada Toamnei, nr. 1, ap. CASA 4 | IF | 0.006 | 0.00582 | 0 | 0.4 | CFp | CBC | E-Distributie Muntenia | 06214300 | 2020-08-20 | RO001E142188582/3 | 2021-08-23 | 2021-08-23
6688 | jud. ILFOV, loc. TUNARI, Strada Ceair, nr. 11B | IF | 0.003 | 0.002938 | 0 | 0.4 | CFp | CBC | E-Distributie Muntenia | 06216694 | 2020-08-24 | RO001E142123143/3 | 2021-08-31 | 2021-08-31
6689 | jud. BUCURESTI, loc. SECTOR 5, Strada Popa Stefan, nr. 28 | B | 0.003 | 0.00292 | 0 | 0.4 | CFp | CBC | E-Distributie Muntenia | 06217001 | 2020-08-10 | RO001E107551414/2 | 2021-08-30 | 2021-08-30
6690 | jud. ILFOV, loc. ZURBAUA, Strada Albastrelelor, nr. 15 | IF | 0.003 | 0.002935 | 0 | 0.23 | CFp | CBC | E-Distributie Muntenia | 06225340 | 2020-08-26 | RO001E400404710/2 | 2021-08-30 | 2021-08-30
6691 | jud. ILFOV, loc. VOLUNTARI, Strada George Bacovia, nr. 12 A | IF | 0.003 | 0.00293 | 0 | 0.4 | CFp | CBC | E-Distributie Muntenia | 06101913 | 2020-07-29 | RO001E400981990/2 | 2021-08-20 | 2021-08-20
6692 | jud. ILFOV, loc. PASAREA, Strada Mihail Sadoveanu, nr. 15A | IF | 0.003 | 0.002939 | 0 | 0.23 | CFp | CBC | E-Distributie Muntenia | 06107963 | 2020-07-27 | RO001E141544194/3 | 2021-08-25 | 2021-08-25
6693 | jud. ILFOV, loc. GLINA, Strada Dezrobirii, nr. 75 | IF | 0.003 | 0.00293 | 0 | 0.4 | CFp | CBC | E-Distributie Muntenia | 06111318 | 2020-07-30 | RO001E401067615/3 | 2021-08-20 | 2021-08-20
6694 | jud. ILFOV, loc. VOLUNTARI, Strada SILVIU STANCULESCU, nr. 18 | IF | 0.003 | 0.003 | 0 | 0.4 | CFp | CBC | E-Distributie Muntenia | 06112397 | 2020-07-24 | RO001E141666481/3 | 2021-08-10 | 2021-08-10
6695 | jud. ILFOV, loc. OSTRATU, Strada Artarului, nr. 7 | IF | 0.003 | 0.00291 | 0 | 0.4 | CFp | CBC | E-Distributie Muntenia | 06126650 | 2020-08-06 | RO001E141789780/3 | 2021-08-20 | 2021-08-20
6696 | jud. ILFOV, loc. FUNDENI, Strada F-Meterezului, nr. 18 | IF | 0.003 | 0.002939 | 0 | 0.4 | CFp | CBC | E-Distributie Muntenia | 06128207 | 2020-07-23 | RO001E108729748/2 | 2021-08-03 | 2021-08-03
6697 | jud. ILFOV, loc. DOBROESTI, Strada Narciselor, nr. 10 | IF | 0.003 | 0.00293 | 0 | 0.4 | CFp | CBC | E-Distributie Muntenia | 06125989 | 2020-07-23 | RO001E108914104/2 | 2021-08-27 | 2021-08-27
6698 | jud. ILFOV, loc. POPESTI-LEORDENI, Strada Amurgului, nr. 48C | IF | 0.003 | 0.002939 | 0 | 0.23 | CFp | CBC | E-Distributie Muntenia | 06130843 | 2020-07-29 | RO001E141534799/2 | 2021-08-24 | 2021-08-24
6699 | jud. ILFOV, loc. MICSUNESTI-MOARA, SOSEAUA PRIMAVERII, nr. 33 | IF | 0.003 | 0.002939 | 0 | 0.4 | CFp | CBC | E-Distributie Muntenia | 08561700 | nu s-a emis ATR, prosumator pe ANEXA2 din Ord.15/2021 | RO001E142149051/1 | 2021-08-30 | 2021-08-30
6700 | jud. ILFOV, loc. DRAGOMIRESTI-VALE, Strada Tarla, nr. T12,P6 | IF | 0.0294 | 0.028802 | 20480 | 0.4 | CFp | CBC | E-Distributie Muntenia | 08144033 | nu s-a emis ATR, prosumator pe ANEXA2 din Ord.15/2021 | RO001E141444441/2 | 2021-08-06 | 2021-08-06
6701 | jud. ILFOV, loc. MOGOSOAIA, Strada Livezilor, nr. 10 | IF | 0.005 | 0.004899 | 0 | 0.4 | CFp | CBC | E-Distributie Muntenia | 08065501 | 2021-06-29 | RO001E401050718/2 | 2021-08-03 | 2021-08-03
6702 | jud. ILFOV, loc. MOGOSOAIA, Strada Zamfirei, nr. 24 | IF | 0.003 | 0.002939 | 0 | 0.4 | CFp | CBC | E-Distributie Muntenia | 06272409 | 2020-09-04 | RO001E400689478/3 | 2021-08-31 | 2021-08-31
6703 | jud. ILFOV, loc. TUNARI, Strada Orientului, nr. 3, ap. vila 5 | IF | 0.006 | 0.005879 | 0 | 0.23 | CFp | CBC | E-Distributie Muntenia | 06278395 | 2020-08-28 | RO001E142544274/2 | 2021-08-25 | 2021-08-25
6704 | jud. BUCURESTI, loc. SECTOR 4, Strada Iancu Cojescu, nr. 14 | B | 0.003 | 0.00293 | 0 | 0.4 | CFp | CBC | E-Distributie Muntenia | 06293363 | 2020-08-24 | RO001E108752452/2 | 2021-08-27 | 2021-08-27
6705 | jud. ILFOV, loc. MICSUNESTII MARI, SOSEAUA Orhideelor, nr. 10 | IF | 0.0048 | 0.004703 | 0 | 0.4 | CFp | CBC | E-Distributie Muntenia | 06344262 | 2020-09-02 | RO001E400804927/3 | 2021-08-16 | 2021-08-16
6706 | jud. ILFOV, loc. VOLUNTARI, Strada NEAJLOV, nr. 15 | IF | 0.005 | 0.004899 | 0 | 0.4 | CFp | CBC | E-Distributie Muntenia | 06350822 | 2020-09-04 | RO001E105385440/3 | 2021-08-27 | 2021-08-27
6707 | jud. ILFOV, loc. POPESTI LEORDENI, Strada DRUMUL FERMEI, nr. 83A | IF | 0.003 | 0.002935 | 0 | 0.4 | CFp | CBC | E-Distributie Muntenia | 06349321 | 2020-09-04 | RO001E141198469/2 | 2021-08-23 | 2021-08-23
6708 | jud. GIURGIU, loc. GIURGIU, SOSEAUA Prieteniei, nr. 10 | GR | 0.003 | 0.002939 | 0 | 0.4 | CFp | CBC | E-Distributie Muntenia | 06355586 | 2020-09-08 | RO001E300047060/2 | 2021-08-23 | 2021-08-23
6709 | jud. GIURGIU, loc. ADUNATII-COPACENI, Strada Troitei, nr. FN | GR | 0.003 | 0.002939 | 0 | 0.4 | CFp | CBC | E-Distributie Muntenia | 06362877 | 2020-09-03 | RO001E131384668/3 | 2021-08-18 | 2021-08-18
6710 | jud. GIURGIU, loc. BOLINTIN-VALE, Strada DIMITRIE BOLINTINEANU, nr. 18 | GR | 0.003 | 0.002939 | 0 | 0.4 | CFp | CBC | E-Distributie Muntenia | 06364003 | 2020-09-03 | RO001E301094704/3 | 2021-08-23 | 2021-08-23
6711 | jud. BUCURESTI, loc. SECTOR 6, Strada Dumitru Pera, nr. 4 | B | 0.003 | 0.002934 | 0 | 0.4 | CFp | CBC | E-Distributie Muntenia | 05745357 | 2020-07-06 | RO001E108862498/2 | 2021-08-25 | 2021-08-25
6712 | jud. GIURGIU, loc. MIHAI BRAVU, Strada Salcamului, nr. 8 | GR | 0.003 | 0.002939 | 0 | 0.4 | CFp | CBC | E-Distributie Muntenia | 06308109 | 2020-09-01 | RO001E300540798/2 | 2021-08-20 | 2021-08-20
6713 | jud. BUCURESTI, loc. SECTOR 4, Strada Comisani, nr. 22, ap. C4 | B | 0.003 | 0.002939 | 0 | 0.4 | CFp | CBC | E-Distributie Muntenia | 06306205 | 2020-08-27 | RO001E110118088/2 | 2021-08-18 | 2021-08-18
6714 | jud. Ilfov, loc. ISLAZ, Strada Islaz, nr. 44 | IF | 0.003 | 0.002939 | 0 | 0.4 | CFp | CBC | E-Distributie Muntenia | 06312349 | 2020-09-04 | RO001E142268299/2 | 2021-08-24 | 2021-08-24
6715 | jud. GIURGIU, loc. BOLINTIN VALE, Strada SPERANTEI, nr. 7 | GR | 0.005 | 0.004899 | 0 | 0.4 | CFp | CBC | E-Distributie Muntenia | 06316030 | 2020-08-21 | RO001E300908707/3 | 2021-08-26 | 2021-08-26
6716 | jud. GIURGIU, loc. MIHAI BRAVU, SOSEAUA Principala, nr. 25 | GR | 0.003 | 0.002939 | 0 | 0.4 | CFp | CBC | E-Distributie Muntenia | 06316770 | 2020-09-02 | RO001E300541788/3 | 2021-08-20 | 2021-08-20
6717 | jud. ILFOV, loc. OTOPENI, Strada Cimpului, nr. 27A | IF | 0.003 | 0.002939 | 0 | 0.23 | CFp | CBC | E-Distributie Muntenia | 06329590 | 2020-09-03 | RO001E400203245/3 | 2021-08-20 | 2021-08-20
6718 | jud. BUCURESTI, loc. SECTOR 6, Strada Entuziasmului, nr. 5 | B | 0.003 | 0.002939 | 0 | 0.4 | CFp | CBC | E-Distributie Muntenia | 06328264 | 2020-08-27 | RO001E103217183/2 | 2021-08-24 | 2021-08-24
6719 | jud. BUCURESTI, loc. SECTOR 2, Strada Mateevici Alecu, nr. 9 | B | 0.0058 | 0.005674 | 0 | 0.4 | CFp | CBC | E-Distributie Muntenia | 06336334 | 2020-11-03 | RO001E104358764/2 | 2021-08-09 | 2021-08-09
6720 | jud. BUCURESTI, loc. SECTOR 2, Strada Ruschita, nr. 77 | B | 0.003 | 0.002939 | 0 | 0.4 | CFp | CBC | E-Distributie Muntenia | 06335185 | 2020-09-15 | RO001E104358315/2 | 2021-08-18 | 2021-08-18
6721 | jud. BUCURESTI, loc. SECTOR 5, Strada Acidava, nr. 18 | B | 0.003 | 0.00291 | 0 | 0.4 | CFp | CBC | E-Distributie Muntenia | 06171433 | 2020-08-03 | RO001E105464202/2 | 2021-08-03 | 2021-08-03
6722 | jud. BUCURESTI, loc. SECTOR 5, Strada Grecescu Dimitrie,Doctor, nr. 16 | B | 0.003 | 0.002939 | 0 | 0.4 | CFp | CBC | E-Distributie Muntenia | 06177418 | 2020-08-17 | RO001E107300269/3 | 2021-08-06 | 2021-08-06
6723 | jud. GIURGIU, loc. GIURGIU, Strada Ramadan, nr. 85 | GR | 0.003 | 0.002939 | 0 | 0.4 | CFp | CBC | E-Distributie Muntenia | 06181254 | 2020-08-20 | RO001E300095007/2 | 2021-08-06 | 2021-08-06
6724 | jud. BUCURESTI, loc. SECTOR 6, Strada Cetatea De Balta, nr. 119A-119B | B | 0.003 | 0.003 | 0 | 0.4 | CFp | CBC | E-Distributie Muntenia | 06178158 | 2020-08-13 | RO001E107339889/4 | 2021-08-18 | 2021-08-18
6725 | jud. GIURGIU, loc. VEDEA, Strada ARSACHE, nr. 160 | GR | 0.003 | 0.002939 | 0 | 0.4 | CFp | CBC | E-Distributie Muntenia | 06182237 | 2020-08-21 | RO001E300369450/3 | 2021-08-18 | 2021-08-18
6726 | jud. GIURGIU, loc. FRATESTI, Strada Garii, nr. 16 | GR | 0.003 | 0.002939 | 0 | 0.4 | CFp | CBC | E-Distributie Muntenia | 06363766 | 2020-09-04 | RO001E301220042/3 | 2021-08-06 | 2021-08-06
6727 | jud. GIURGIU, loc. GIURGIU, Strada Prunaru, nr. 12 | GR | 0.003 | 0.002939 | 0 | 0.4 | CFp | CBC | E-Distributie Muntenia | 06198572 | 2020-08-28 | RO001E300096604/2 | 2021-08-06 | 2021-08-06
6728 | jud. BUCURESTI, loc. SECTOR 5, Strada Creata, nr. 32 | B | 0.003 | 0.002939 | 0 | 0.4 | CFp | CBC | E-Distributie Muntenia | 06197474 | 2020-08-14 | RO001E107817071/2 | 2021-08-27 | 2021-08-27
6729 | jud. ILFOV, loc. TUNARI, Strada MURGULUI, nr. 23 | IF | 0.003 | 0.00278 | 0 | 0.4 | CFp | CBC | E-Distributie Muntenia | 06203921 | 2020-08-17 | RO001E141937493/2 | 2021-08-23 | 2021-08-23
6730 | jud. ILFOV, loc. TAMASI, Strada Frasinului, nr. 18 | IF | 0.003 | 0.002939 | 0 | 0.23 | CFp | CBC | E-Distributie Muntenia | 06202861 | 2020-08-27 | RO001E141273700/2 | 2021-08-03 | 2021-08-03
6731 | jud. GIURGIU, loc. JOITA, Strada PRIMAVERII, nr. 120 I | GR | 0.003 | 0.002939 | 0 | 0.4 | CFp | CBC | E-Distributie Muntenia | 06199787 | 2020-08-14 | RO001E131374331/2 | 2021-08-09 | 2021-08-09
6732 | jud. BUCURESTI, loc. SECTOR 4, DRUMUL Dealu Bistrii, nr. 4-6 | B | 0.003 | 0.002939 | 0 | 0.4 | CFp | CBC | E-Distributie Muntenia | 05924564 | 2020-06-18 | RO001E110204477/2 | 2021-08-03 | 2021-08-03
6733 | jud. ILFOV, loc. OTOPENI, Strada George Enescu, nr. 34L | IF | 0.005 | 0.004895 | 0 | 0.4 | CFp | CBC | E-Distributie Muntenia | 06057715 | 2020-07-20 | RO001E142216584/2 | 2021-08-04 | 2021-08-04
6734 | jud. ILFOV, loc. OTOPENI, Strada Marasti, nr. 39A | IF | 0.003 | 0.002934 | 0 | 0.4 | CFp | CBC | E-Distributie Muntenia | 06061481 | 2020-07-17 | RO001E142510637/2 | 2021-08-23 | 2021-08-23
6735 | jud. ILFOV, loc. CIOLPANI, DRUMUL PISCULUI, nr. 69BIS | IF | 0.003 | 0.002935 | 0 | 0.4 | CFp | CBC | E-Distributie Muntenia | 06057798 | 2020-07-15 | RO001E141217629/3 | 2021-08-06 | 2021-08-06
6736 | jud. ILFOV, loc. VOLUNTARI, Bulevardul PIPERA, nr. 1H | IF | 0.004 | 0.003919 | 0 | 0.4 | CFp | CBC | E-Distributie Muntenia | 06062576 | 2020-07-20 | RO001E141477841/2 | 2021-08-06 | 2021-08-06
6737 | jud. ILFOV, loc. TAMASI, Strada Sofia, nr. 20 | IF | 0.003 | 0.002935 | 0 | 0.4 | CFp | CBC | E-Distributie Muntenia | 06074775 | 2020-08-03 | RO001E142006547/2 | 2021-08-27 | 2021-08-27
6738 | jud. ILFOV, loc. PANTELIMON, Strada Clementinelor, nr. 24 | IF | 0.003 | 0.002938 | 0 | 0.4 | CFp | CBC | E-Distributie Muntenia | 06078366 | 2020-07-14 | RO001E108956313/2 | 2021-08-03 | 2021-08-03
6739 | jud. ILFOV, loc. POPESTI-LEORDENI, Strada Fermei, nr. 39E | IF | 0.003 | 0.002939 | 0 | 0.4 | CFp | CBC | E-Distributie Muntenia | 06077201 | 2020-07-13 | RO001E141479731/2 | 2021-08-02 | 2021-08-02
6740 | jud. Giurgiu, loc. PADURENI, Strada DUD 3, nr. 13 | GR | 0.003 | 0.00293 | 0 | 0.4 | CFp | CBC | E-Distributie Muntenia | 06096533 | 2020-08-21 | RO001E301225902/3 | 2021-08-02 | 2021-08-02
6741 | jud. BUCURESTI, loc. SECTOR 6, Strada Sculptorilor, nr. 27B | B | 0.003 | 0.002934 | 0 | 0.4 | CFp | CBC | E-Distributie Muntenia | 06057375 | 2020-08-13 | RO001E119747502/2 | 2021-08-24 | 2021-08-24
6742 | jud. GIURGIU, loc. BOLINTIN VALE, Strada PROGRESULUI, nr. 10 | GR | 0.005 | 0.004899 | 0 | 0.4 | CFp | CBC | E-Distributie Muntenia | 05994211 | 2020-07-03 | RO001E131310241/2 | 2021-08-16 | 2021-08-16
6743 | jud. GIURGIU, loc. BOLINTIN-VALE, Strada Libertatii, nr. 85 | GR | 0.005 | 0.004899 | 0 | 0.4 | CFp | CBC | E-Distributie Muntenia | 05993898 | 2020-07-01 | RO001E300909652/2 | 2021-08-11 | 2021-08-11
6744 | jud. ILFOV, loc. BALOTESTI, Strada Unitatii, nr. 3/28 | IF | 0.006 | 0.00582 | 0 | 0.23 | CFp | CBC | E-Distributie Muntenia | 06385571 | 2020-09-16 | RO001E141745434/2 | 2021-08-20 | 2021-08-20
6745 | jud. ILFOV, loc. BUFTEA, Strada Viilor, nr. 45 | IF | 0.003 | 0.002938 | 0 | 0.23 | CFp | CBC | E-Distributie Muntenia | 06386432 | 2020-10-16 | RO001E141772681/2 | 2021-08-03 | 2021-08-03
6746 | jud. BUCURESTI, loc. SECTOR 1, Strada Oberth Herman, nr. 3, ap. AP 1 | B | 0.003 | 0.0032 | 0 | 0.4 | CFp | CBC | E-Distributie Muntenia | 06390009 | 2020-09-08 | RO001E100515709/2 | 2021-08-16 | 2021-08-16
6747 | jud. BUCURESTI, loc. SECTOR 3, DRUMUL Gura Crivatului, nr. 12 | B | 0.003 | 0.00291 | 0 | 0.23 | CFp | CBC | E-Distributie Muntenia | 06134193 | 2020-08-04 | RO001E110270931/2 | 2021-08-17 | 2021-08-17
6748 | jud. ILFOV, loc. OSTRATU, Strada Hipodromului, nr. 7 | IF | 0.003 | 0.00291 | 0 | 0.23 | CFp | CBC | E-Distributie Muntenia | 06139498 | 2020-08-19 | RO001E400580568/3 | 2021-08-23 | 2021-08-23
6749 | jud. ILFOV, loc. BRANESTI, Strada Ilfov, nr. 34 | IF | 0.003 | 0.00293 | 0 | 0.4 | CFp | CBC | E-Distributie Muntenia | 06145013 | 2020-08-03 | RO001E400947183/3 | 2021-08-20 | 2021-08-20
6750 | jud. ILFOV, loc. VOLUNTARI, DRUMUL Negru, nr. 37 | IF | 0.004 | 0.00388 | 0 | 0.4 | CFp | CBC | E-Distributie Muntenia | 06148729 | 2020-08-04 | RO001E400990192/2 | 2021-08-23 | 2021-08-23
6751 | jud. ILFOV, loc. VOLUNTARI, DRUMUL Negru, nr. 37 | IF | 0.004 | 0.00388 | 0 | 0.4 | CFp | CBC | E-Distributie Muntenia | 06148631 | 2020-08-04 | RO001E400990226/2 | 2021-08-23 | 2021-08-23
6752 | jud. BUCURESTI, loc. SECTOR 4, Strada Peroni, nr. 24 | B | 0.003 | 0.00293 | 0 | 0.4 | CFp | CBC | E-Distributie Muntenia | 06147200 | 2020-07-23 | RO001E105767602/2 | 2021-08-20 | 2021-08-20
6753 | jud. Giurgiu, loc. PADURENI, Strada Castanului, nr. 12 | GR | 0.003 | 0.002938 | 0 | 0.4 | CFp | CBC | E-Distributie Muntenia | 06162134 | 2020-08-14 | RO001E301099181/3 | 2021-08-03 | 2021-08-03
6754 | jud. ILFOV, loc. VOLUNTARI, Strada TOPOLOVAT, nr. 1 | IF | 0.003 | 0.00293 | 0 | 0.4 | CFp | CBC | E-Distributie Muntenia | 06166778 | 2020-08-03 | RO001E105380197/2 | 2021-08-26 | 2021-08-26
6755 | jud. GIURGIU, loc. MOGOSESTI, Intrarea ZAMBILEI, nr. 1A | GR | 0.005 | 0.00489 | 0 | 0.4 | CFp | CBC | E-Distributie Muntenia | 06163948 | 2020-08-21 | RO001E131298000/3 | 2021-08-20 | 2021-08-20
6756 | jud. ILFOV, loc. DOBROESTI, Strada Narciselor, nr. 6 | IF | 0.003 | 0.00291 | 0 | 0.4 | CFp | CBC | E-Distributie Muntenia | 06166196 | 2020-08-03 | RO001E108767638/2 | 2021-08-11 | 2021-08-11
6757 | jud. BUCURESTI, loc. SECTOR 6, Strada Cernisoara, nr. 91, ap. - | B | 0.003 | 0.003 | 0 | 0.4 | CFp | CBC | E-Distributie Muntenia | 06208591 | 2020-08-12 | RO001E107333502/3 | 2021-08-27 | 2021-08-27
6758 | jud. ILFOV, loc. CHIAJNA, Strada PREOT SEBE COSTIN, nr. 19A | IF | 0.003 | 0.002939 | 0 | 0.23 | CFp | CBC | E-Distributie Muntenia | 06206945 | 2020-08-21 | RO001E141613214/3 | 2021-08-06 | 2021-08-06
6759 | jud. ILFOV, loc. DOBROESTI, Strada CAISULUI, nr. 23D1 | IF | 0.00549 | 0.005212 | 0 | 0.4 | CFp | CBC | E-Distributie Muntenia | 06222772 | 2020-08-19 | RO001E141699241/3 | 2021-08-05 | 2021-08-05
6760 | jud. ILFOV, loc. DOBROESTI, Strada Progresului, nr. 40 A | IF | 0.003 | 0.002935 | 0 | 0.4 | CFp | CBC | E-Distributie Muntenia | 06222781 | 2020-08-11 | RO001E109268332/2 | 2021-08-06 | 2021-08-06
6761 | jud. BUCURESTI, loc. SECTOR 6, Strada Rasaritului, nr. 34 | B | 0.003 | 0.002939 | 0 | 0.4 | CFp | CBC | E-Distributie Muntenia | 06232920 | 2020-08-31 | RO001E107358846/2 | 2021-08-30 | 2021-08-30
6762 | jud. ILFOV, loc. CLINCENI, Strada Sabarului, nr. 114 E-F | IF | 0.003 | 0.002939 | 0 | 0.4 | CFp | CBC | E-Distributie Muntenia | 06229494 | 2020-08-25 | RO001E141881075/3 | 2021-08-06 | 2021-08-06
6763 | jud. GIURGIU, loc. REMUS, Strada Popa Nuta, nr. 49 | GR | 0.003 | 0.002939 | 0 | 0.4 | CFp | CBC | E-Distributie Muntenia | 06262459 | 2020-08-31 | RO001E300219218/4 | 2021-08-17 | 2021-08-17
6764 | jud. ILFOV, loc. MERII PETCHII, Strada LALELELOR, nr. 45 | IF | 0.003 | 0.002935 | 0 | 0.4 | CFp | CBC | E-Distributie Muntenia | 06262390 | 2020-08-31 | RO001E141181405/2 | 2021-08-06 | 2021-08-06
6765 | jud. ILFOV, loc. MERII PETCHII, Strada Rozmarin, nr. 17 | IF | 0.003 | 0.002939 | 0 | 0.23 | CFp | CBC | E-Distributie Muntenia | 06263648 | 2020-09-02 | RO001E400801104/4 | 2021-08-04 | 2021-08-04
6766 | jud. GIURGIU, loc. CREVEDIA MICA, Strada PRINCIPALA, nr. 119 | GR | 0.003 | 0.002935 | 0 | 0.4 | CFp | CBC | E-Distributie Muntenia | 06097585 | 2020-07-07 | RO001E301252519/3 | 2021-08-18 | 2021-08-18
6767 | jud. ILFOV, loc. CHIAJNA, Intrarea Nicolae Iorga, nr. 71J | IF | 0.003 | 0.00293 | 0 | 0.23 | CFp | CBC | E-Distributie Muntenia | 06097955 | 2020-07-24 | RO001E142165172/1 | 2021-08-20 | 2021-08-20
6768 | jud. BUCURESTI, loc. SECTOR 2, Strada MAIOR ION CORAVU, nr. 26 | B | 0.003 | 0.002939 | 0 | 0.4 | CFp | CBC | E-Distributie Muntenia | 06102463 | 2020-08-03 | RO001E104424465/2 | 2021-08-26 | 2021-08-26
6769 | jud. ILFOV, loc. SNAGOV, Strada Narciselor, nr. 2A | IF | 0.005 | 0.004898 | 0 | 0.4 | CFp | CBC | E-Distributie Muntenia | 06103367 | 2020-08-06 | RO001E400991823/2 | 2021-08-04 | 2021-08-04
6770 | jud. GIURGIU, loc. MIRONESTI, Strada Primaverii, nr. 21 | GR | 0.003 | 0.002938 | 0 | 0.4 | CFp | CBC | E-Distributie Muntenia | 06108996 | 2020-07-22 | RO001E300729809/3 | 2021-08-09 | 2021-08-09
6771 | jud. BUCURESTI, loc. SECTOR 2, Strada DOAMNA GHICA, nr. 157 | B | 0.003 | 0.00294 | 0 | 0.4 | NA | CBC | E-Distributie Muntenia | 06110655 | 2020-08-03 | RO001E104471636/2 | 2021-08-27 | 2021-08-27
6772 | jud. ILFOV, loc. CALDARARU, Intrarea GARII CATELU, nr. 23 | IF | 0.003 | 0.00293 | 0 | 0.4 | CFp | CBC | E-Distributie Muntenia | 06116892 | 2020-07-21 | RO001E141195725/3 | 2021-08-27 | 2021-08-27
6773 | jud. ILFOV, loc. AFUMATI, SOSEAUA Petrachioaia, nr. 30D | IF | 0.003 | 0.00293 | 0 | 0.4 | CFp | CBC | E-Distributie Muntenia | 06117302 | 2020-08-24 | RO001E141487998/3 | 2021-08-23 | 2021-08-23
6774 | jud. ILFOV, loc. POPESTI LEORDENI, Intrarea Viilor, nr. 8 | IF | 0.003 | 0.00293 | 0 | 0.23 | CFp | CBC | E-Distributie Muntenia | 06119408 | 2020-07-23 | RO001E400942874/2 | 2021-08-24 | 2021-08-24
6775 | jud. ILFOV, loc. POPESTI-LEORDENI, Strada Biruintei, nr. 35 | IF | 0.003 | 0.00293 | 0 | 0.23 | CFp | CBC | E-Distributie Muntenia | 06119873 | 2020-07-23 | RO001E141527049/2 | 2021-08-25 | 2021-08-25
6776 | jud. ILFOV, loc. BRANESTI, Strada Ilfov, nr. 69 | IF | 0.003 | 0.00293 | 0 | 0.23 | CFp | CBC | E-Distributie Muntenia | 06123163 | 2020-07-23 | RO001E400177515/2 | 2021-08-25 | 2021-08-25
6777 | jud. ILFOV, loc. PANTELIMON, Strada CATINEI, nr. 8 | IF | 0.003 | 0.002939 | 0 | 0.4 | CFp | CBC | E-Distributie Muntenia | 06126259 | 2020-07-23 | RO001E142252966/3 | 2021-08-30 | 2021-08-30
6778 | jud. ILFOV, loc. PANTELIMON, Strada TRANSILVANIA, nr. 6 | IF | 0.003 | 0.002939 | 0 | 0.4 | CFp | CBC | E-Distributie Muntenia | 06126341 | 2020-07-27 | RO001E141655131/3 | 2021-08-23 | 2021-08-23
6779 | jud. BUCURESTI, loc. SECTOR 2, Strada Spatarul Gorgan, nr. 80 | B | 0.003 | 0.002939 | 0 | 0.23 | CFp | CBC | E-Distributie Muntenia | 06128377 | 2020-07-30 | RO001E105272816/2 | 2021-08-02 | 2021-08-02
6780 | jud. ILFOV, loc. DRAGOMIRESTI-DEAL, PRELUNGIREA Republicii, nr. 94B | IF | 0.003 | 0.002939 | 0 | 0.4 | CFp | CBC | E-Distributie Muntenia | 06130497 | 2020-07-29 | RO001E401118566/4 | 2021-08-23 | 2021-08-23
6781 | jud. ILFOV, loc. BRAGADIRU, Strada Orizontului, nr. 30, ap. casa 2 | IF | 0.003 | 0.002939 | 0 | 0.23 | CFp | CBC | E-Distributie Muntenia | 08643688 | nu s-a emis ATR, prosumator pe ANEXA2 din Ord.15/2021 | RO001E142173238/3 | 2021-08-23 | 2021-08-23
6782 | jud. ILFOV, loc. BALOTESTI, Strada Lahovari, nr. 87C8/36 | IF | 0.0037 | 0.003616 | 0 | 0.4 | CFp | CBC | E-Distributie Muntenia | 08604048 | nu s-a emis ATR, prosumator pe ANEXA2 din Ord.15/2021 | RO001E142098560/3 | 2021-08-30 | 2021-08-30
6783 | jud. ILFOV, loc. OTOPENI, Strada Marin Sorescu, nr. 10 | IF | 0.00527 | 0.005105 | 0 | 0.4 | CFp | CBC | E-Distributie Muntenia | 08616490 | 2021-08-11 | RO001E141398595/2 | 2021-08-23 | 2021-08-23
6784 | jud. ILFOV, loc. POPESTI-LEORDENI, Strada Fermei, nr. 23 | IF | 0.003 | 0.00284 | 0 | 0.4 | CFp | CBC | E-Distributie Muntenia | 08490658 | nu s-a emis ATR, prosumator pe ANEXA2 din Ord.15/2021 | RO001E141455825/2 | 2021-08-18 | 2021-08-18
6785 | jud. ILFOV, loc. MAGURELE, Strada PERILOR, nr. 3 | IF | 0.0112 | 0.010876 | 0 | 0.4 | CFp | CBC | E-Distributie Muntenia | 08424091 | nu s-a emis ATR, prosumator pe ANEXA2 din Ord.15/2021 | RO001E142720641/3 | 2021-08-06 | 2021-08-06
6786 | jud. ILFOV, loc. PERIS, Strada Petrolistului, nr. 15 | IF | 0.003 | 0.002938 | 0 | 0.23 | CFp | CBC | E-Distributie Muntenia | 08346205 | 2021-07-13 | RO001E400624646/3 | 2021-08-27 | 2021-08-27
6787 | jud. ILFOV, loc. BALOTESTI, Strada Ficusului, nr. 1 C, bl. VILA 77 | IF | 0.0074 | 0.007251 | 0 | 0.4 | CFp | CBC | E-Distributie Muntenia | 08363100 | nu s-a emis ATR, prosumator pe ANEXA2 din Ord.15/2021 | RO001E401037948/2 | 2021-08-03 | 2021-08-03
6788 | jud. BUCURESTI, loc. SECTOR 4, Strada Soldanului, nr. 90A | B | 0.003 | 0.002938 | 0 | 0.4 | CFp | CBC | E-Distributie Muntenia | 08416409 | nu s-a emis ATR, prosumator pe ANEXA2 din Ord.15/2021 | RO001E110895181/2 | 2021-08-06 | 2021-08-06
6789 | jud. ILFOV, loc. OSTRATU, Strada Pescarusului, nr. 30E | IF | 0.01 | 0.00892 | 0 | 0.4 | CFp | CBC | E-Distributie Muntenia | 08418570 | nu s-a emis ATR, prosumator pe ANEXA2 din Ord.15/2021 | RO001E400985275/3 | 2021-08-03 | 2021-08-03
6790 | jud. BUCURESTI, loc. SECTOR 6, Calea Giulesti, nr. 38-40 | B | 0.04636 | 0.045423 | 0 | 0.4 | CFp | CBC | E-Distributie Muntenia | 08285206 | nu s-a emis ATR, prosumator pe ANEXA2 din Ord.15/2021 | RO001E109203094/2 | 2021-08-04 | 2021-08-04
6791 | jud. BUCURESTI, loc. SECTOR 3, Strada Magatti Alexandru,Soldat, nr. 10 | B | 0.00495 | 0.00485 | 0 | 0.4 | CFp | CBC | E-Distributie Muntenia | 08304255 | nu s-a emis ATR, prosumator pe ANEXA2 din Ord.15/2021 | RO001E104696972/3 | 2021-08-09 | 2021-08-09
6792 | jud. ILFOV, loc. OTOPENI, Strada Nichita Stanescu, nr. 20 C | IF | 0.00525 | 0.005143 | 0 | 0.4 | CFp | CBC | E-Distributie Muntenia | 08322946 | nu s-a emis ATR, prosumator pe ANEXA2 din Ord.15/2021 | RO001E141258275/2 | 2021-08-06 | 2021-08-06
6793 | jud. ILFOV, loc. CHIAJNA, Strada PREOT SEBE COSTIN, nr. 1 | IF | 0.05 | 0.04899 | 0 | 0.4 | CFp | CBC | E-Distributie Muntenia | 08203621 | nu s-a emis ATR, prosumator pe ANEXA2 din Ord.15/2021 | RO001E141411984/2 | 2021-08-23 | 2021-08-23
6794 | jud. ILFOV, loc. VOLUNTARI, Strada V-Nicolae Leonard, nr. 4 | IF | 0.01 | 0.00975 | 200 | 0.4 | CFp | CBC | E-Distributie Muntenia | 08104464 | nu s-a emis ATR, prosumator pe ANEXA2 din Ord.15/2021 | RO001E108914834/2 | 2021-08-30 | 2021-08-30
6795 | jud. ILFOV, loc. CHIAJNA, Intrarea Nicolae Iorga, nr. 62C | IF | 0.005 | 0.004893 | 100 | 0.23 | CFp | CBC | E-Distributie Muntenia | 08070048 | nu s-a emis ATR, prosumator pe ANEXA2 din Ord.15/2021 | RO001E141667976/2 | 2021-08-03 | 2021-08-03
6796 | jud. ILFOV, loc. CORNETU, Strada Scolii, nr. 130, bl. . | IF | 0.003 | 0.002939 | 0 | 0.4 | CFp | CBC | E-Distributie Muntenia | 06284715 | 2020-09-02 | RO001E141701841/3 | 2021-08-06 | 2021-08-06
6797 | jud. GIURGIU, loc. HODIVOAIA, Strada MARULUI, nr. 3 | GR | 0.003 | 0.002939 | 0 | 0.4 | CFp | CBC | E-Distributie Muntenia | 06285471 | 2020-09-07 | RO001E300343418/2 | 2021-08-06 | 2021-08-06
6798 | jud. GIURGIU, loc. COMANA, Strada NEAJLOVULUI, nr. 460 | GR | 0.003 | 0.002939 | 0 | 0.4 | CFp | CBC | E-Distributie Muntenia | 06284335 | 2020-08-24 | RO001E300572849/4 | 2021-08-25 | 2021-08-25
6799 | jud. GIURGIU, loc. MILOSESTI, Strada MILOS OBRENOVICI, nr. 23 | GR | 0.003 | 0.002939 | 0 | 0.4 | CFp | CBC | E-Distributie Muntenia | 06284374 | 2020-09-02 | RO001E300769207/3 | 2021-08-25 | 2021-08-25
6800 | jud. ILFOV, loc. ISLAZ, Strada Lotrului, nr. 42A | IF | 0.003 | 0.002939 | 0 | 0.4 | CFp | CBC | E-Distributie Muntenia | 06288004 | 2020-08-27 | RO001E401018329/3 | 2021-08-25 | 2021-08-25
6801 | jud. ILFOV, loc. MICSUNESTII MARI, Strada Bujor, nr. 11 | IF | 0.003 | 0.002939 | 0 | 0.23 | CFp | CBC | E-Distributie Muntenia | 06285831 | 2020-09-03 | RO001E400793979/3 | 2021-08-03 | 2021-08-03
6802 | jud. GIURGIU, loc. GHIMPATI, Strada Crovu, nr. 14 | GR | 0.003 | 0.002939 | 0 | 0.4 | CFp | CBC | E-Distributie Muntenia | 06285994 | 2020-08-19 | RO001E300675810/3 | 2021-08-20 | 2021-08-20
6803 | jud. GIURGIU, loc. BACU, Strada Ciorogarla, nr. 103C | GR | 0.003 | 0.00293 | 0 | 0.4 | CFp | CBC | E-Distributie Muntenia | 06287574 | 2020-08-31 | RO001E131324538/3 | 2021-08-17 | 2021-08-17
6804 | jud. ILFOV, loc. MERII PETCHII, Strada Trandafirilor, nr. 36 | IF | 0.003 | 0.002939 | 0 | 0.23 | CFp | CBC | E-Distributie Muntenia | 06287363 | 2020-09-03 | RO001E400801339/4 | 2021-08-03 | 2021-08-03
6805 | jud. GIURGIU, loc. GHIMPATI, Strada Bucuresti-Alexandria, nr. 201 | GR | 0.003 | 0.002939 | 0 | 0.4 | CFp | CBC | E-Distributie Muntenia | 06285827 | 2020-08-19 | RO001E300674279/2 | 2021-08-20 | 2021-08-20
6806 | jud. ILFOV, loc. MAGURELE, Strada Miraslau, nr. 39A | IF | 0.005 | 0.00485 | 0 | 0.23 | CFp | CBC | E-Distributie Muntenia | 06291205 | 2020-09-02 | RO001E142130905/3 | 2021-08-27 | 2021-08-27
6807 | jud. ILFOV, loc. BRAGADIRU, Strada Obaie, nr. 9, ap. Vila 4 | IF | 0.003 | 0.002934 | 0 | 0.4 | CFp | CBC | E-Distributie Muntenia | 06292222 | 2020-09-02 | RO001E141526835/3 | 2021-08-05 | 2021-08-05
6808 | jud. BUCURESTI, loc. SECTOR 1, Strada Barlogeni, nr. 101A | B | 0.008 | 0.007838 | 0 | 0.4 | CFp | CBC | E-Distributie Muntenia | 06293012 | 2020-08-17 | RO001E119342503/2 | 2021-08-27 | 2021-08-27
6809 | jud. GIURGIU, loc. MIHAILESTI, Calea Bucuresti, nr. 108 | GR | 0.005 | 0.004895 | 0 | 0.4 | CFp | CBC | E-Distributie Muntenia | 07819089 | nu s-a emis ATR, prosumator pe ANEXA2 din Ord.15/2021 | RO001E300594157/2 | 2021-08-09 | 2021-08-09
6810 | jud. ILFOV, loc. TUNARI, Intrarea Bisericii, nr. 3 | IF | 0.005 | 0.004899 | 0 | 0.4 | CFp | CBC | E-Distributie Muntenia | 07721141 | nu s-a emis ATR, prosumator pe ANEXA2 din Ord.15/2021 | RO001E401053441/2 | 2021-08-03 | 2021-08-03
6811 | jud. BUCURESTI, loc. SECTOR 3, Bulevardul Theodor Pallady, nr. 57 | B | 0.6 | 0 | 0 | 20 | CFp | CBC | E-Distributie Muntenia | 07745920 | 2021-05-11 | RO001E110547141/2 | 2021-08-05 | 2021-08-05
6812 | jud. BUCURESTI, loc. SECTOR 2, Strada Moroeni, nr. 52 | B | 0.01056 | 0.010347 | 0 | 0.4 | CFp | CBC | E-Distributie Muntenia | 07586684 | nu s-a emis ATR, prosumator pe ANEXA2 din Ord.15/2021 | RO001E105292504/2 | 2021-08-09 | 2021-08-09
6813 | jud. GIURGIU, loc. PUTINEIU, Strada CASTANILOR, nr. 2 | GR | 0.003 | 0.002939 | 0 | 0.4 | CFp | CBC | E-Distributie Muntenia | 06355363 | 2020-09-06 | RO001E301124012/2 | 2021-07-13 | 2021-07-13
6814 | jud. BUCURESTI, loc. SECTOR 5, Strada Antiaeriana, nr. 6A78 | B | 0.01 | 0.009799 | 0 | 0.4 | CFp | CBC | E-Distributie Muntenia | 06297950 | 2020-09-02 | RO001E119172807/2 | 2021-07-27 | 2021-07-27
6815 | jud. BUCURESTI, loc. SECTOR 1, Strada Cotesti, nr. 84 | B | 0.003 | 0.003 | 0 | 0.4 | CFp | CBC | E-Distributie Muntenia | 06308519 | 2020-08-31 | RO001E100650923/2 | 2021-07-23 | 2021-07-23
6816 | jud. ILFOV, loc. TAMASI, Strada Molidului, nr. 36H | IF | 0.003 | 0.002939 | 0 | 0.4 | CFp | CBC | E-Distributie Muntenia | 06330356 | 2020-09-04 | RO001E141295287/3 | 2021-07-27 | 2021-07-27
6817 | jud. ILFOV, loc. OTOPENI, Strada Matei Basarab, nr. 29A | IF | 0.003 | 0.002935 | 0 | 0.4 | CFp | CBC | E-Distributie Muntenia | 06329071 | 2020-09-03 | RO001E141724464/2 | 2021-07-26 | 2021-07-26
6818 | jud. ILFOV, loc. TUNARI, Strada Marasesti, nr. 52B | IF | 0.003 | 0.002935 | 0 | 0.4 | CFp | CBC | E-Distributie Muntenia | 06168912 | 2020-08-13 | RO001E142523002/2 | 2021-07-26 | 2021-07-26
6819 | jud. ILFOV, loc. OTOPENI, Intrarea Violetelor, nr. 14 | IF | 0.00384 | 0.003448 | 0 | 0.4 | CFp | CBC | E-Distributie Muntenia | 06174227 | 2020-09-08 | RO001E141246137/2 | 2021-07-26 | 2021-07-26
6820 | jud. BUCURESTI, loc. SECTOR 6, DRUMUL Valea Cricovului, nr. 38 A | B | 0.003 | 0.003 | 0 | 0.4 | CFp | CBC | E-Distributie Muntenia | 06178073 | 2020-08-12 | RO001E109083775/2 | 2021-07-26 | 2021-07-26
6821 | jud. ILFOV, loc. PANTELIMON, Strada TRANSILVANIA, nr. 7A | IF | 0.003 | 0.00289 | 0 | 0.4 | CFp | CBC | E-Distributie Muntenia | 06204683 | 2020-08-21 | RO001E141722237/3 | 2021-07-13 | 2021-07-13
6822 | jud. ILFOV, loc. 1 DECEMBRIE, SOSEAUA Bucuresti - Giurgiu, nr. KM18-NR264 | IF | 0.05 | 0 | 0 | 20 | CFp | CBC | E-Distributie Muntenia | 06880000 | nu s-a emis ATR, prosumator pe ANEXA2 din Ord.15/2021 | RO001E141787531/2 | 2021-07-28 | 2021-07-28
6823 | jud. ILFOV, loc. CORBEANCA, Strada Trandafirului, nr. 54 | IF | 0.0072 | 0.007055 | 0 | 0.4 | CFp | CBC | E-Distributie Muntenia | 06896294 | nu s-a emis ATR, prosumator pe ANEXA2 din Ord.15/2021 | RO001E142029171/2 | 2021-07-27 | 2021-07-27
6824 | jud. ILFOV, loc. CHITILA, Strada Stejarului, nr. 3 | IF | 0.005 | 0.004898 | 0 | 0.4 | CFp | CBC | E-Distributie Muntenia | 05949473 | 2020-06-24 | RO001E400915100/3 | 2021-07-28 | 2021-07-28
6825 | jud. ILFOV, loc. TUNARI, Strada Margaretelor, nr. 3 | IF | 0.003 | 0.002935 | 0 | 0.4 | CFp | CBC | E-Distributie Muntenia | 06077978 | 2020-07-17 | RO001E142100913/2 | 2021-07-27 | 2021-07-27
6826 | jud. BUCURESTI, loc. SECTOR 2, Strada Nita Ene,Soldat, nr. 51 | B | 0.003 | 0.002939 | 0 | 0.23 | CFp | CBC | E-Distributie Muntenia | 05982758 | 2020-07-06 | RO001E105295237/2 | 2021-07-16 | 2021-07-16
6827 | jud. ILFOV, loc. VOLUNTARI, SOSEAUA Pipera-Tunari, nr. 106/2 | IF | 0.005 | 0.00489 | 0 | 0.4 | CFp | CBC | E-Distributie Muntenia | 05980734 | 2020-07-02 | RO001E141238543/2 | 2021-07-16 | 2021-07-16
6828 | jud. BUCURESTI, loc. SECTOR 3, Strada Postavarul, nr. 13F, ap. 1 | B | 0.003 | 0.002939 | 0 | 0.4 | CFp | CBC | E-Distributie Muntenia | 06421145 | 2020-10-08 | RO001E110084934/2 | 2021-07-16 | 2021-07-16
6829 | jud. BUCURESTI, loc. SECTOR 2, Strada Dragos Voda, nr. 23 | B | 0.003 | 0.003 | 0 | 0.4 | CFp | CBC | E-Distributie Muntenia | 06387818 | 2020-09-08 | RO001E100907456/2 | 2021-07-19 | 2021-07-19
6830 | jud. BUCURESTI, loc. SECTOR 2, Intrarea Cobilitei, nr. 2-4 | B | 0.00864 | 0.00918 | 0 | 0.4 | CFp | CBC | E-Distributie Muntenia | 06397243 | 2020-09-08 | RO001E100910078/3 | 2021-07-27 | 2021-07-27
6831 | jud. ILFOV, loc. 1 DECEMBRIE, Bulevardul Regina Maria, nr. 63 | IF | 0.004 | 0.00388 | 0 | 0.23 | CFp | CBC | E-Distributie Muntenia | 06142391 | 2020-08-19 | RO001E142403661/2 | 2021-07-26 | 2021-07-26
6832 | jud. ILFOV, loc. VOLUNTARI, Strada Micu Moldovan, nr. 15 | IF | 0.003 | 0.002939 | 0 | 0.4 | CFp | CBC | E-Distributie Muntenia | 06144490 | 2020-08-04 | RO001E141543384/2 | 2021-07-26 | 2021-07-26
6833 | jud. BUCURESTI, loc. SECTOR 1, Strada Pavlov Ivan Petrovici, nr. 14 | B | 0.005 | 0.00496 | 0 | 0.4 | CFp | CBC | E-Distributie Muntenia | 06142871 | 2020-07-29 | RO001E100521515/3 | 2021-07-22 | 2021-07-22
6834 | jud. ILFOV, loc. CALDARARU, SOSEAUA Independentei, nr. 77 | IF | 0.005 | 0.004899 | 0 | 0.23 | CFp | CBC | E-Distributie Muntenia | 06148470 | 2020-08-07 | RO001E400052247/3 | 2021-07-02 | 2021-07-02
6835 | jud. ILFOV, loc. TANCABESTI, Strada CORNEL TARANU, nr. 3 | IF | 0.003 | 0.002939 | 0 | 0.4 | CFp | CBC | E-Distributie Muntenia | 06153183 | 2020-08-21 | RO001E141614776/3 | 2021-07-22 | 2021-07-22
6836 | jud. ILFOV, loc. VOLUNTARI, Strada Pericle Papahagi, nr. 14 | IF | 0.003 | 0.00289 | 0 | 0.4 | CFp | CBC | E-Distributie Muntenia | 06151220 | 2020-08-10 | RO001E142010339/2 | 2021-07-28 | 2021-07-28
6837 | jud. ILFOV, loc. TUNARI, Calea Bucuresti, nr. 90.2 | IF | 0.003 | 0.002935 | 0 | 0.4 | CFp | CBC | E-Distributie Muntenia | 06156740 | 2020-08-10 | RO001E400937306/3 | 2021-07-27 | 2021-07-27
6838 | jud. ILFOV, loc. OSTRATU, ALEEA Pinului, nr. 2 | IF | 0.004 | 0.00388 | 0 | 0.4 | CFp | CBC | E-Distributie Muntenia | 06158218 | 2020-08-28 | RO001E400715131/2 | 2021-07-15 | 2021-07-15
6839 | jud. ILFOV, loc. BERCENI, Strada Sfanta Maria, nr. 2 | IF | 0.003 | 0.00291 | 0 | 0.23 | CFp | CBC | E-Distributie Muntenia | 06210469 | 2020-08-06 | RO001E400475347/3 | 2021-07-28 | 2021-07-28
6840 | jud. ILFOV, loc. POPESTI-LEORDENI, Strada Golesti, nr. 22 | IF | 0.003 | 0.002938 | 0 | 0.23 | CFp | CBC | E-Distributie Muntenia | 06221063 | 2020-08-18 | RO001E400114640/2 | 2021-07-28 | 2021-07-28
6841 | jud. ILFOV, loc. SINTESTI, Strada PRINCIPALA, nr. 136 | IF | 0.003 | 0.002939 | 0 | 0.23 | CFp | CBC | E-Distributie Muntenia | 06259011 | 2020-08-25 | RO001E141320376/4 | 2021-07-22 | 2021-07-22
6842 | jud. ILFOV, loc. SITARU, Strada Marului, nr. 2 | IF | 0.003 | 0.002939 | 0 | 0.23 | CFp | CBC | E-Distributie Muntenia | 06266638 | 2020-09-03 | RO001E400623320/3 | 2021-07-28 | 2021-07-28
6843 | jud. ILFOV, loc. OSTRATU, Strada BALTA ALBA, nr. 9A | IF | 0.007 | 0.00679 | 0 | 0.4 | CFp | CBC | E-Distributie Muntenia | 06101806 | 2020-08-04 | RO001E141483376/2 | 2021-07-30 | 2021-07-30
6844 | jud. ILFOV, loc. OTOPENI, Strada Petre Ispirescu, nr. 9 | IF | 0.003 | 0.002935 | 0 | 0.4 | CFp | CBC | E-Distributie Muntenia | 06111322 | 2020-07-28 | RO001E141597181/2 | 2021-07-26 | 2021-07-26
6845 | jud. ILFOV, loc. POPESTI-LEORDENI, Strada Maica Tereza, nr. 39 | IF | 0.003 | 0.00293 | 0 | 0.4 | CFp | CBC | E-Distributie Muntenia | 06115860 | 2020-08-13 | RO001E400967343/2 | 2021-07-23 | 2021-07-23
6846 | jud. ILFOV, loc. PETRESTI, Strada Ghioceilor, nr. 22L, ap. 4 | IF | 0.003 | 0.002935 | 0 | 0.23 | CFp | CBC | E-Distributie Muntenia | 06121473 | 2020-08-13 | RO001E142305257/2 | 2021-07-15 | 2021-07-15
6847 | jud. ILFOV, loc. OSTRATU, Strada Magnoliei, nr. 14 | IF | 0.0132 | 0.012862 | 0 | 0.4 | CFp | CBC | E-Distributie Muntenia | 06130099 | 2020-08-04 | RO001E141416136/2 | 2021-07-23 | 2021-07-23
6848 | jud. BUCURESTI, loc. SECTOR 4, DRUMUL Jilavei, nr. 7 | B | 0.003 | 0.002939 | 0 | 0.4 | CFp | CBC | E-Distributie Muntenia | 08472004 | 2021-07-13 | RO001E104084333/2 | 2021-07-28 | 2021-07-28
6849 | jud. BUCURESTI, loc. SECTOR 4, Bulevardul Regina Maria, nr. 24-26 | B | 0.021655 | 0.021212 | 0 | 0.4 | CFp | CBC | E-Distributie Muntenia | 08286533 | nu s-a emis ATR, prosumator pe ANEXA2 din Ord.15/2021 | RO001E119451166/3 | 2021-07-29 | 2021-07-29
6850 | jud. ILFOV, loc. OTOPENI, Strada Craitelor, nr. 1 S | IF | 0.003 | 0.002939 | 0 | 0.4 | CFp | CBC | E-Distributie Muntenia | 06270157 | 2020-08-28 | RO001E401119051/2 | 2021-07-08 | 2021-07-08
6851 | jud. ILFOV, loc. BUDA, Strada MERILOR, nr. 3 | IF | 0.003 | 0.002939 | 0 | 0.4 | CFp | CBC | E-Distributie Muntenia | 06284627 | 2020-09-02 | RO001E141931150/2 | 2021-07-27 | 2021-07-27
6852 | jud. ILFOV, loc. CLINCENI, DRUMUL Mare, nr. 2 | IF | 0.06912 | 0 | 0 | 20 | CFp | CBC | E-Distributie Muntenia | 07789779 | nu s-a emis ATR, prosumator pe ANEXA2 din Ord.15/2021 | RO001E141179525/2 | 2021-07-23 | 2021-07-23
6853 | jud. BUCURESTI, loc. SECTOR 1, Artera Codrii Vlasiei, nr. 12A | B | 0.0088 | 0.008623 | 0 | 0.4 | CFp | CBC | E-Distributie Muntenia | 07696632 | nu s-a emis ATR, prosumator pe ANEXA2 din Ord.15/2021 | RO001E115384897/2 | 2021-07-15 | 2021-07-15
6854 | jud. ILFOV, loc. OTOPENI, Strada Primaverii, nr. 13-15, bl. Vila 1 | IF | 0.01131 | 0.011083 | 0 | 0.4 | CFp | CBC | E-Distributie Muntenia | 07539886 | nu s-a emis ATR, prosumator pe ANEXA2 din Ord.15/2021 | RO001E141299191/2 | 2021-07-08 | 2021-07-08
6855 | jud. ILFOV, loc. VADU ANEI, Strada Stoiciului, nr. 27 | IF | 0.004875 | 0.004777 | 5.1 | 0.4 | CFp | CBC | E-Distributie Muntenia | 07116527 | nu s-a emis ATR, prosumator pe ANEXA2 din Ord.15/2021 | RO001E400033549/3 | 2021-07-26 | 2021-07-26
6856 | jud. GIURGIU, loc. PRUNDU, Strada LINIA MICA I, nr. 33 | GR | 0.003 | 0.00292 | 0 | 0.4 | CFp | CBC | E-Distributie Muntenia | 06339317 | 2020-09-07 | RO001E300454455/4 | 2021-07-19 | 2021-07-19
6857 | jud. ILFOV, loc. CHITILA, Strada FRASINULUI, nr. 12 | IF | 0.003 | 0.002935 | 0 | 0.4 | CFp | CBC | E-Distributie Muntenia | 06345320 | 2020-09-04 | RO001E142071763/2 | 2021-07-22 | 2021-07-22
6858 | jud. ILFOV, loc. 1 DECEMBRIE, Strada REGINA ELENA, nr. 5 | IF | 0.003 | 0.002939 | 0 | 0.23 | CFp | CBC | E-Distributie Muntenia | 06348918 | 2020-09-04 | RO001E142412324/2 | 2021-07-15 | 2021-07-15
6859 | jud. Giurgiu, loc. IZVOARELE, Strada BALTII, nr. 5 | GR | 0.003 | 0.002939 | 0 | 0.4 | CFp | CBC | E-Distributie Muntenia | 06354694 | 2020-09-03 | RO001E300308251/4 | 2021-07-13 | 2021-07-13
6860 | jud. GIURGIU, loc. GIURGIU, Strada Caramidarii Vechi, nr. 78 | GR | 0.003 | 0.002939 | 0 | 0.4 | CFp | CBC | E-Distributie Muntenia | 06354442 | 2020-09-03 | RO001E131292756/2 | 2021-07-29 | 2021-07-29
6861 | jud. GIURGIU, loc. MALU, SOSEAUA Giurgiului, nr. 55 | GR | 0.003 | 0.002939 | 0 | 0.4 | CFp | CBC | E-Distributie Muntenia | 06355111 | 2020-09-06 | RO001E301212278/3 | 2021-07-27 | 2021-07-27
6862 | jud. ILFOV, loc. POPESTI-LEORDENI, Strada Sfantul Nicolae, nr. 29C | IF | 0.003 | 0.002939 | 0 | 0.23 | CFp | CBC | E-Distributie Muntenia | 06356869 | 2020-09-04 | RO001E401063611/3 | 2021-07-08 | 2021-07-08
6863 | jud. ILFOV, loc. PETRACHIOAIA, Strada Liliacului, nr. 386 | IF | 0.003 | 0.002935 | 0 | 0.4 | CFp | CBC | E-Distributie Muntenia | 06359906 | 2020-09-07 | RO001E400650397/2 | 2021-07-02 | 2021-07-02
6864 | jud. ILFOV, loc. OTOPENI, Strada POLONA, nr. 7 | IF | 0.003 | 0.002935 | 0 | 0.4 | CFp | CBC | E-Distributie Muntenia | 06359921 | 2020-09-07 | RO001E400206934/2 | 2021-07-07 | 2021-07-07
6865 | jud. GIURGIU, loc. DAIA, Strada Profesor Ioan P Manescu, nr. 67 | GR | 0.003 | 0.002939 | 0 | 0.4 | CFp | CBC | E-Distributie Muntenia | 06363399 | 2020-09-03 | RO001E300255735/2 | 2021-07-30 | 2021-07-30
6866 | jud. GIURGIU, loc. GIURGIU, Strada Vlaicu Aurel, nr. 29A | GR | 0.003 | 0.002939 | 0 | 0.4 | CFp | CBC | E-Distributie Muntenia | 06364598 | 2020-09-04 | RO001E131406304/2 | 2021-07-19 | 2021-07-19
6867 | jud. ILFOV, loc. STEFANESTII DE JOS, Strada LAVANDEI, nr. 3, bl. N21A2, ap. 003 | IF | 0.003 | 0.002939 | 0 | 0.4 | CFp | CBC | E-Distributie Muntenia | 06369939 | 2020-09-04 | RO001E142646277/2 | 2021-07-26 | 2021-07-26
6868 | jud. ILFOV, loc. CORBEANCA, Strada Zepelinului, nr. 29 | IF | 0.003 | 0.002939 | 0 | 0.4 | CFp | CBC | E-Distributie Muntenia | 06370832 | 2020-09-10 | RO001E401119972/2 | 2021-07-16 | 2021-07-16
6869 | jud. ILFOV, loc. TUNARI, Strada Balta Pasarea, nr. 10A | IF | 0.004 | 0.00388 | 0 | 0.23 | CFp | CBC | E-Distributie Muntenia | 06299291 | 2020-09-03 | RO001E141448726/3 | 2021-07-02 | 2021-07-02
6870 | jud. ILFOV, loc. VOLUNTARI, Strada FRASARI, nr. 39 | IF | 0.003 | 0.002939 | 0 | 0.23 | CFp | CBC | E-Distributie Muntenia | 06298384 | 2020-09-03 | RO001E400100577/2 | 2021-07-08 | 2021-07-08
6871 | jud. ILFOV, loc. CACIULATI, Strada Paris, nr. 25 | IF | 0.003 | 0.00289 | 0 | 0.4 | CFp | CBC | E-Distributie Muntenia | 06310513 | 2020-09-03 | RO001E141445475/2 | 2021-07-06 | 2021-07-06
6872 | jud. GIURGIU, loc. SLOBOZIA, Strada FN, nr. FN | GR | 0.003 | 0.002939 | 0 | 0.4 | CFp | CBC | E-Distributie Muntenia | 06309522 | 2020-09-02 | RO001E300389610/2 | 2021-07-27 | 2021-07-27
6873 | jud. GIURGIU, loc. SABARENI, Strada Principala, nr. 119 E | GR | 0.003 | 0.00289 | 0 | 0.4 | CFp | CBC | E-Distributie Muntenia | 06309999 | 2020-09-03 | RO001E131383072/2 | 2021-07-23 | 2021-07-23
6874 | jud. GIURGIU, loc. POIANA LUI STANGA, Strada TEIULUI, nr. 2 | GR | 0.003 | 0.002939 | 0 | 0.4 | CFp | CBC | E-Distributie Muntenia | 06171935 | 2020-08-03 | RO001E301223191/3 | 2021-07-12 | 2021-07-12
6875 | jud. GIURGIU, loc. GIURGIU, Strada Ciresului, nr. 2 | GR | 0.003 | 0.002939 | 0 | 0.4 | CFp | CBC | E-Distributie Muntenia | 06170459 | 2020-08-14 | RO001E300121412/2 | 2021-07-27 | 2021-07-27
6876 | jud. GIURGIU, loc. GIURGIU, Strada Trandafirilor, nr. 35 | GR | 0.003 | 0.002939 | 0 | 0.4 | CFp | CBC | E-Distributie Muntenia | 06171204 | 2020-08-14 | RO001E300065329/2 | 2021-07-13 | 2021-07-13
6877 | jud. GIURGIU, loc. GOSTINU, ULITA 21, nr. 9 | GR | 0.003 | 0.002939 | 0 | 0.4 | CFp | CBC | E-Distributie Muntenia | 06175980 | 2020-08-14 | RO001E300300174/2 | 2021-07-29 | 2021-07-29
6878 | jud. GIURGIU, loc. GIURGIU, Strada TUDOR VLADIMIRESCU, nr. 60bis | GR | 0.003 | 0.002939 | 0 | 0.4 | CFp | CBC | E-Distributie Muntenia | 06175567 | 2020-08-14 | RO001E300036901/3 | 2021-07-13 | 2021-07-13
6879 | jud. ILFOV, loc. VOLUNTARI, Strada Micu Moldovan, nr. 13 | IF | 0.003 | 0.002939 | 0 | 0.4 | CFp | CBC | E-Distributie Muntenia | 06174743 | 2020-08-13 | RO001E400906841/2 | 2021-07-08 | 2021-07-08
6880 | jud. GIURGIU, loc. OGREZENI, Strada Draganesti, nr. 353 | GR | 0.003 | 0.00291 | 0 | 0.4 | CFp | CBC | E-Distributie Muntenia | 06174592 | 2020-08-21 | RO001E301000813/3 | 2021-07-13 | 2021-07-13
6881 | jud. ILFOV, loc. TUNARI, Calea Bucuresti, nr. 94 | IF | 0.003 | 0.002939 | 0 | 0.4 | CFp | CBC | E-Distributie Muntenia | 06177994 | 2020-08-13 | RO001E141967160/2 | 2021-07-07 | 2021-07-07
6882 | jud. GIURGIU, loc. GIURGIU, SOSEAUA Balanoaiei, nr. 23 | GR | 0.003 | 0.002939 | 0 | 0.4 | CFp | CBC | E-Distributie Muntenia | 06180767 | 2020-08-28 | RO001E300073205/2 | 2021-07-29 | 2021-07-29
6883 | jud. BUCURESTI, loc. SECTOR 1, Strada Hagi Ghita, nr. 70 A | B | 0.003 | 0.003 | 0 | 0.4 | CFp | CBC | E-Distributie Muntenia | 06178336 | 2020-08-05 | RO001E100497955/2 | 2021-07-14 | 2021-07-14
6884 | jud. ILFOV, loc. CORBEANCA, Strada Zepelinului, nr. 8 | IF | 0.003 | 0.002935 | 0 | 0.4 | CFp | CBC | E-Distributie Muntenia | 06186492 | 2020-08-28 | RO001E401171857/2 | 2021-07-02 | 2021-07-02
6885 | jud. ILFOV, loc. SNAGOV, Strada Zorelelor, nr. 43G | IF | 0.003 | 0.002939 | 0 | 0.4 | CFp | CBC | E-Distributie Muntenia | 06188652 | 2020-08-27 | RO001E401152429/3 | 2021-07-13 | 2021-07-13
6886 | jud. GIURGIU, loc. PLOPSORU, Strada CAISULUI, nr. 24 | GR | 0.003 | 0.002939 | 0 | 0.4 | CFp | CBC | E-Distributie Muntenia | 06190944 | 2020-09-04 | RO001E300265051/2 | 2021-07-19 | 2021-07-19
6887 | jud. GIURGIU, loc. GIURGIU, Strada Uzunu, nr. 64 | GR | 0.003 | 0.002939 | 0 | 0.4 | CFp | CBC | E-Distributie Muntenia | 06190323 | 2020-08-20 | RO001E300083723/2 | 2021-07-27 | 2021-07-27
6888 | jud. Giurgiu, loc. IZVORU (VANATORII MICI), SOSEAUA PRINCIPALA, nr. 7, bl. . | GR | 0.003 | 0.00289 | 0 | 0.4 | CFp | CBC | E-Distributie Muntenia | 06191066 | 2020-08-17 | RO001E301053754/4 | 2021-07-22 | 2021-07-22
6889 | jud. GIURGIU, loc. GIURGIU, Strada Vlad Tepes, nr. 96 | GR | 0.003 | 0.002939 | 0 | 0.4 | CFp | CBC | E-Distributie Muntenia | 06198875 | 2020-08-31 | RO001E300013210/2 | 2021-07-21 | 2021-07-21
6890 | jud. GIURGIU, loc. STEREA, SOSEAUA Garii, nr. 77 | GR | 0.003 | 0.00289 | 0 | 0.4 | CFp | CBC | E-Distributie Muntenia | 06198324 | 2020-08-28 | RO001E131361821/2 | 2021-07-07 | 2021-07-07
6891 | jud. ILFOV, loc. OSTRATU, Strada Pescarusului, nr. 28C, ap. LOT4 | IF | 0.003 | 0.002934 | 0 | 0.4 | CFp | CBC | E-Distributie Muntenia | 06193502 | 2020-09-01 | RO001E401031852/3 | 2021-07-06 | 2021-07-06
6892 | jud. ILFOV, loc. VOLUNTARI, Bulevardul Mircea Veroiu, nr. 109V | IF | 0.003 | 0.003 | 0 | 0.4 | CFp | CBC | E-Distributie Muntenia | 06203967 | 2020-08-10 | RO001E141618028/3 | 2021-07-23 | 2021-07-23
6893 | jud. BUCURESTI, loc. SECTOR 2, Strada VASELOR, nr. 54 | B | 0.003 | 0.002939 | 0 | 0.4 | CFp | CBC | E-Distributie Muntenia | 06200108 | 2020-08-20 | RO001E104749443/2 | 2021-07-01 | 2021-07-01
6894 | jud. ILFOV, loc. TUNARI, Strada I.L.Caragiale, nr. 44A | IF | 0.003 | 0.002939 | 0 | 0.23 | CFp | CBC | E-Distributie Muntenia | 05902878 | 2020-06-04 | RO001E400988885/3 | 2021-07-07 | 2021-07-07
6895 | jud. ILFOV, loc. CORBEANCA, Strada Scurta, nr. 4 | IF | 0.0031 | 0.003032 | 0 | 0.4 | CFp | CBC | E-Distributie Muntenia | 05908084 | 2020-06-18 | RO001E400706816/2 | 2021-07-06 | 2021-07-06
6896 | jud. Giurgiu, loc. PADURENI, Strada DUD 1, nr. 46 | GR | 0.003 | 0.00289 | 0 | 0.4 | CFp | CBC | E-Distributie Muntenia | 05911201 | 2020-06-05 | RO001E300841714/3 | 2021-07-07 | 2021-07-07
6897 | jud. BUCURESTI, loc. SECTOR 1, SOSEAUA Chitilei, nr. 136 | B | 0.0276 | 0.027038 | 0 | 0.4 | CFp | CBC | E-Distributie Muntenia | 06882217 | nu s-a emis ATR, prosumator pe ANEXA2 din Ord.15/2021 | RO001E115320921/2 | 2021-07-26 | 2021-07-26
6898 | jud. ILFOV, loc. CHIAJNA, Intrarea Nicolae Iorga, nr. 43H | IF | 0.003115 | 0.003233 | 0 | 0.4 | CFp | CBC | E-Distributie Muntenia | 05930742 | 2020-06-25 | RO001E141224661/2 | 2021-07-16 | 2021-07-16
6899 | jud. GIURGIU, loc. POPESTI, Strada Sondei, nr. 15 | GR | 0.003 | 0.002938 | 0 | 0.4 | CFp | CBC | E-Distributie Muntenia | 05934211 | 2020-07-02 | RO001E300705926/2 | 2021-07-27 | 2021-07-27
6900 | jud. ILFOV, loc. BRAGADIRU, Strada DRAGANULUI, nr. 22 | IF | 0.005 | 0.004898 | 0 | 0.4 | CFp | CBC | E-Distributie Muntenia | 05941224 | 2020-06-19 | RO001E109311128/2 | 2021-07-21 | 2021-07-21
6901 | jud. ILFOV, loc. PANTELIMON, Intrarea Str. Intrarea Cernei, nr. 9 | IF | 0.003 | 0.002939 | 0 | 0.4 | CFp | CBC | E-Distributie Muntenia | 05944723 | 2020-06-16 | RO001E142219071/2 | 2021-07-05 | 2021-07-05
6902 | jud. ILFOV, loc. BERCENI, Strada Campului, nr. 47T | IF | 0.003 | 0.002938 | 0 | 0.23 | CFp | CBC | E-Distributie Muntenia | 05951452 | 2020-06-17 | RO001E142251190/3 | 2021-07-19 | 2021-07-19
6903 | jud. ILFOV, loc. ROSU, Strada Rezervelor, nr. 39 | IF | 0.0048 | 0.004855 | 0 | 0.4 | CFp | CBC | E-Distributie Muntenia | 05953449 | 2020-07-23 | RO001E141555297/2 | 2021-07-02 | 2021-07-02
6904 | jud. ILFOV, loc. STEFANESTII DE JOS, Intrarea timisoara, nr. 2 | IF | 0.003 | 0.002939 | 0 | 0.4 | CFp | CBC | E-Distributie Muntenia | 06064770 | 2020-07-15 | RO001E401118038/3 | 2021-07-08 | 2021-07-08
6905 | jud. ILFOV, loc. PANTELIMON, Strada DRUMUL GARII, nr. 167C | IF | 0.00336 | 0.003288 | 0 | 0.4 | CFp | CBC | E-Distributie Muntenia | 06068385 | 2020-07-13 | RO001E109157722/3 | 2021-07-16 | 2021-07-16
6906 | jud. ILFOV, loc. BUFTEA, Bulevardul Mihai Eminescu, nr. 56 | IF | 0.003 | 0.002939 | 0 | 0.23 | CFp | CBC | E-Distributie Muntenia | 06067309 | 2020-07-28 | RO001E400541509/2 | 2021-07-02 | 2021-07-02
6907 | jud. ILFOV, loc. POPESTI-LEORDENI, Strada Biruintei, nr. 69G | IF | 0.003 | 0.002938 | 0 | 0.4 | CFp | CBC | E-Distributie Muntenia | 06073733 | 2020-07-22 | RO001E141889062/2 | 2021-07-27 | 2021-07-27
6908 | jud. ILFOV, loc. DOBROESTI, Strada SOCULUI, nr. 4 | IF | 0.003 | 0.002935 | 0 | 0.4 | CFp | CBC | E-Distributie Muntenia | 06074555 | 2020-07-13 | RO001E141546286/2 | 2021-07-09 | 2021-07-09
6909 | jud. BUCURESTI, loc. SECTOR 3, Strada Malureni, nr. 11 | B | 0.003 | 0.002938 | 0 | 0.23 | CFp | CBC | E-Distributie Muntenia | 06084194 | 2020-08-03 | RO001E104865778/2 | 2021-07-16 | 2021-07-16
6910 | jud. ILFOV, loc. OTOPENI, Strada Stefan cel Mare, nr. 59A | IF | 0.003 | 0.002939 | 0 | 0.4 | CFp | CBC | E-Distributie Muntenia | 06090134 | 2020-07-23 | RO001E141865673/2 | 2021-07-28 | 2021-07-28
6911 | jud. BUCURESTI, loc. SECTOR 6, Strada Murelor, nr. 7 | B | 0.003 | 0.002939 | 0 | 0.4 | CFp | CBC | E-Distributie Muntenia | 06096523 | 2020-07-23 | RO001E110043579/2 | 2021-07-16 | 2021-07-16
6912 | jud. BUCURESTI, loc. SECTOR 5, Strada Muntii Carpati, nr. 23 | B | 0.00333 | 0.003261 | 0 | 0.4 | CFp | CBC | E-Distributie Muntenia | 06092663 | 2020-07-21 | RO001E108157158/2 | 2021-07-23 | 2021-07-23
6913 | jud. GIURGIU, loc. STANESTI, DRUMUL Hodivoaiei, nr. 55 | GR | 0.003 | 0.002939 | 0 | 0.4 | CFp | CBC | E-Distributie Muntenia | 06000639 | 2020-07-06 | RO001E131337880/2 | 2021-07-27 | 2021-07-27
6914 | jud. ILFOV, loc. AFUMATI, Strada Garoafelor, nr. 40A | IF | 0.005 | 0.00489 | 0 | 0.4 | CFp | CBC | E-Distributie Muntenia | 06011793 | 2020-07-14 | RO001E141289763/3 | 2021-07-08 | 2021-07-08
6915 | jud. BUCURESTI, loc. SECTOR 5, Strada Tiparnitei, nr. 106A | B | 0.003 | 0.002935 | 0 | 0.4 | CFp | CBC | E-Distributie Muntenia | 06043416 | 2020-07-01 | RO001E118996619/2 | 2021-07-13 | 2021-07-13
6916 | jud. BUCURESTI, loc. SECTOR 1, Intrarea Knappe Carol, nr. 27 | B | 0.003 | 0.002938 | 0 | 0.23 | CFp | CBC | E-Distributie Muntenia | 06043001 | 2020-07-21 | RO001E119626407/2 | 2021-07-21 | 2021-07-21
6917 | jud. BUCURESTI, loc. SECTOR 2, Strada Canea Nicolae, nr. 29 | B | 0.003 | 0.002934 | 0 | 0.4 | CFp | CBC | E-Distributie Muntenia | 06047817 | 2020-08-03 | RO001E105290759/3 | 2021-07-16 | 2021-07-16
6918 | jud. BUCURESTI, loc. SECTOR 2, Strada Campului, nr. 25 | B | 0.003 | 0.00293 | 0 | 0.23 | CFp | CBC | E-Distributie Muntenia | 06045451 | 2020-07-15 | RO001E105298140/2 | 2021-07-19 | 2021-07-19
6919 | jud. BUCURESTI, loc. SECTOR 1, Strada Smochinului, nr. 5 | B | 0.0048 | 0.004699 | 0 | 0.4 | CFp | CBC | E-Distributie Muntenia | 06053250 | 2020-07-14 | RO001E109159892/2 | 2021-07-23 | 2021-07-23
6920 | jud. ILFOV, loc. POPESTI-LEORDENI, Strada Scolii, nr. 58 | IF | 0.003 | 0.002939 | 0 | 0.4 | CFp | CBC | E-Distributie Muntenia | 05975131 | 2020-06-15 | RO001E141245361/2 | 2021-07-26 | 2021-07-26
6921 | jud. BUCURESTI, loc. SECTOR 3, Strada Foisorului, nr. 139 BIS, ap. AP 2 | B | 0.003 | 0.002935 | 0 | 0.23 | CFp | CBC | E-Distributie Muntenia | 05975438 | 2020-07-06 | RO001E101596103/2 | 2021-07-08 | 2021-07-08
6922 | jud. GIURGIU, loc. GIURGIU, SOSEAUA Alexandriei, nr. 146A | GR | 0.003 | 0.002937 | 0 | 0.4 | CFp | CBC | E-Distributie Muntenia | 05985669 | 2020-06-30 | RO001E301220176/2 | 2021-07-19 | 2021-07-19
6923 | jud. ILFOV, loc. MOGOSOAIA, Strada VANATORILOR, nr. 40 C | IF | 0.005 | 0.004895 | 0 | 0.4 | CFp | CBC | E-Distributie Muntenia | 05988751 | 2020-07-03 | RO001E400987817/2 | 2021-07-27 | 2021-07-27
6924 | jud. BUCURESTI, loc. SECTOR 5, Strada str. Rachitasului 24, nr. 24 | B | 0.003 | 0.002939 | 0 | 0.4 | CFp | CBC | E-Distributie Muntenia | 05994392 | 2020-07-01 | RO001E108133501/2 | 2021-07-13 | 2021-07-13
6925 | jud. GIURGIU, loc. CARPENISU, Strada PRINCIPALA, nr. 83 | GR | 0.005 | 0.004899 | 0 | 0.4 | CFp | CBC | E-Distributie Muntenia | 05993634 | 2020-07-02 | RO001E300986679/3 | 2021-07-07 | 2021-07-07
6926 | jud. GIURGIU, loc. PODISOR, Strada Principala, nr. 70 | GR | 0.005 | 0.004899 | 0 | 0.4 | CFp | CBC | E-Distributie Muntenia | 05993402 | 2020-07-02 | RO001E300938698/2 | 2021-07-07 | 2021-07-07
6927 | jud. BUCURESTI, loc. SECTOR 1, Strada Vasile Gherghel, nr. 99 | B | 0.005 | 0.005 | 0 | 0.4 | CFp | CBC | E-Distributie Muntenia | 06436529 | 2020-09-25 | RO001E108933734/2 | 2021-07-18 | 2021-07-18
6928 | jud. GIURGIU, loc. OGREZENI, Strada Principala, nr. 137 | GR | 0.005 | 0.004899 | 0 | 0.4 | CFp | CBC | E-Distributie Muntenia | 06387643 | 2020-09-09 | RO001E300998201/2 | 2021-07-07 | 2021-07-07
6929 | jud. ILFOV, loc. MOGOSOAIA, Strada Putul Cu Brad, nr. 60A | IF | 0.00432 | 0.004892 | 0 | 0.23 | CFp | CBC | E-Distributie Muntenia | 06386138 | 2020-09-10 | RO001E400675866/4 | 2021-07-29 | 2021-07-29
6930 | jud. BUCURESTI, loc. SECTOR 2, Strada Timpului, nr. 3 | B | 0.005 | 0.00488 | 0 | 0.4 | CFp | CBC | E-Distributie Muntenia | 06393045 | 2020-09-11 | RO001E104438448/3 | 2021-07-16 | 2021-07-16
6931 | jud. ILFOV, loc. VOLUNTARI, Strada Musat,Caporal, nr. 22A | IF | 0.003 | 0.002939 | 0 | 0.4 | CFp | CBC | E-Distributie Muntenia | 06144464 | 2020-07-21 | RO001E105322834/3 | 2021-07-07 | 2021-07-07
6932 | jud. BUCURESTI, loc. SECTOR 2, Strada Ciobanasului, nr. 14 | B | 0.003 | 0.002939 | 0 | 0.4 | CFp | CBC | E-Distributie Muntenia | 06143875 | 2020-08-05 | RO001E104407310/3 | 2021-07-15 | 2021-07-15
6933 | jud. ILFOV, loc. PETRACHIOAIA, Strada Panselutelor, nr. 18 | IF | 0.003 | 0.002938 | 0 | 0.23 | CFp | CBC | E-Distributie Muntenia | 06145226 | 2020-08-20 | RO001E401002984/3 | 2021-07-02 | 2021-07-02
6934 | jud. BUCURESTI, loc. SECTOR 1, Strada Carpenului, nr. 28 | B | 0.003 | 0.002939 | 0 | 0.4 | CFp | CBC | E-Distributie Muntenia | 06144335 | 2020-08-03 | RO001E103240325/2 | 2021-07-09 | 2021-07-09
6935 | jud. ILFOV, loc. PANTELIMON, Strada BIHOR, nr. 4A | IF | 0.003 | 0.002938 | 0 | 0.4 | CFp | CBC | E-Distributie Muntenia | 06144145 | 2020-07-23 | RO001E109332457/2 | 2021-07-09 | 2021-07-09
6936 | jud. GIURGIU, loc. GAISENI, Strada PRINCIPALA, nr. 43 | GR | 0.005 | 0.004899 | 0 | 0.4 | CFp | CBC | E-Distributie Muntenia | 06143235 | 2020-07-22 | RO001E300980000/2 | 2021-07-13 | 2021-07-13
6937 | jud. GIURGIU, loc. BUTURUGENI, Strada DJ 412 A, nr. 168 | GR | 0.005 | 0.004899 | 0 | 0.4 | CFp | CBC | E-Distributie Muntenia | 06143435 | 2020-07-22 | RO001E300867925/3 | 2021-07-07 | 2021-07-07
6938 | jud. GIURGIU, loc. CETATEA, Strada PACII, nr. 29 | GR | 0.003 | 0.002939 | 0 | 0.4 | CFp | CBC | E-Distributie Muntenia | 06148252 | 2020-08-03 | RO001E301232797/2 | 2021-07-21 | 2021-07-21
6939 | jud. ILFOV, loc. VLADICEASCA, Strada George Enescu, nr. 14 | IF | 0.004 | 0.00388 | 0 | 0.4 | CFp | CBC | E-Distributie Muntenia | 06151563 | 2020-08-21 | RO001E142511111/4 | 2021-07-19 | 2021-07-19
6940 | jud. ILFOV, loc. OTOPENI, Strada George Enescu, nr. 10B | IF | 0.003 | 0.002935 | 0 | 0.4 | CFp | CBC | E-Distributie Muntenia | 06151282 | 2020-08-10 | RO001E401031414/2 | 2021-07-27 | 2021-07-27
6941 | jud. ILFOV, loc. OTOPENI, Strada FERME A, nr. 4B | IF | 0.006 | 0.00582 | 0 | 0.4 | CFp | CBC | E-Distributie Muntenia | 06151415 | 2020-08-07 | RO001E400154116/2 | 2021-07-19 | 2021-07-19
6942 | jud. ILFOV, loc. POPESTI-LEORDENI, Strada Amurgului, nr. 49 E | IF | 0.003 | 0.002935 | 0 | 0.4 | CFp | CBC | E-Distributie Muntenia | 06152284 | 2020-08-03 | RO001E109397740/2 | 2021-07-07 | 2021-07-07
6943 | jud. ILFOV, loc. CHIAJNA, Intrarea Nicolae Iorga, nr. 74C | IF | 0.003 | 0.002935 | 0 | 0.4 | CFp | CBC | E-Distributie Muntenia | 06153925 | 2020-08-13 | RO001E141595178/2 | 2021-07-21 | 2021-07-21
6944 | jud. BUCURESTI, loc. SECTOR 1, Strada Lonea, nr. 21C | B | 0.003 | 0.002935 | 0 | 0.4 | CFp | CBC | E-Distributie Muntenia | 06155703 | 2020-08-13 | RO001E110168667/2 | 2021-07-29 | 2021-07-29
6945 | jud. ILFOV, loc. OTOPENI, Strada 23 August, nr. 101 | IF | 0.003 | 0.002939 | 0 | 0.4 | CFp | CBC | E-Distributie Muntenia | 06155300 | 2020-08-10 | RO001E400086682/2 | 2021-07-26 | 2021-07-26
6946 | jud. GIURGIU, loc. GIURGIU, Strada ULICIOARA DIGULUI, nr. 1 | GR | 0.003 | 0.002939 | 0 | 0.4 | CFp | CBC | E-Distributie Muntenia | 06156342 | 2020-08-03 | RO001E301250977/2 | 2021-07-30 | 2021-07-30
6947 | jud. ILFOV, loc. OTOPENI, Strada Grivita, nr. 47B | IF | 0.004 | 0.00388 | 0 | 0.4 | CFp | CBC | E-Distributie Muntenia | 06162257 | 2020-08-10 | RO001E142436038/2 | 2021-07-02 | 2021-07-02
6948 | jud. ILFOV, loc. MOGOSOAIA, PRELUNGIREA Colentina, nr. 10 | IF | 0.005 | 0.004898 | 0 | 0.4 | CFp | CBC | E-Distributie Muntenia | 06163563 | 2020-08-26 | RO001E141958755/3 | 2021-07-21 | 2021-07-21
6949 | jud. ILFOV, loc. CIOFLICENI, Strada Ion Voda, nr. 6G | IF | 0.01 | 0.0097 | 0 | 0.4 | CFp | CBC | E-Distributie Muntenia | 06164455 | 2020-08-26 | RO001E141355453/4 | 2021-07-06 | 2021-07-06
6950 | jud. GIURGIU, loc. GIURGIU, Strada Cuza Voda, nr. 9A | GR | 0.003 | 0.002939 | 0 | 0.4 | CFp | CBC | E-Distributie Muntenia | 06163523 | 2020-08-03 | RO001E300033076/4 | 2021-07-13 | 2021-07-13
6951 | jud. ILFOV, loc. PANTELIMON, Strada CALARASI, nr. 32A | IF | 0.003 | 0.002939 | 0 | 0.4 | CFp | CBC | E-Distributie Muntenia | 06165213 | 2020-07-30 | RO001E142138352/2 | 2021-07-05 | 2021-07-05
6952 | jud. ILFOV, loc. OTOPENI, Strada 1 Mai, nr. 54F1 | IF | 0.003 | 0.002938 | 0 | 0.4 | CFp | CBC | E-Distributie Muntenia | 06209663 | 2020-08-19 | RO001E141804575/2 | 2021-07-28 | 2021-07-28
6953 | jud. GIURGIU, loc. HODIVOAIA, Strada Primaverii, nr. 18 | GR | 0.003 | 0.00292 | 0 | 0.4 | CFp | CBC | E-Distributie Muntenia | 06205521 | 2020-08-28 | RO001E300342440/2 | 2021-07-19 | 2021-07-19
6954 | jud. ILFOV, loc. 1 DECEMBRIE, Strada 21, nr. 23 | IF | 0.003 | 0.002939 | 0 | 0.23 | CFp | CBC | E-Distributie Muntenia | 06211388 | 2020-08-24 | RO001E142403098/2 | 2021-07-15 | 2021-07-15
6955 | jud. ILFOV, loc. POPESTI-LEORDENI, Strada Cimitirului, nr. 15 | IF | 0.003 | 0.002939 | 0 | 0.4 | CFp | CBC | E-Distributie Muntenia | 06209806 | 2020-08-13 | RO001E401011805/2 | 2021-07-08 | 2021-07-08
6956 | jud. ILFOV, loc. 1 DECEMBRIE, Intrarea Fermei, nr. 10 | IF | 0.003 | 0.002939 | 0 | 0.4 | CFp | CBC | E-Distributie Muntenia | 06211498 | 2020-08-24 | RO001E141280708/4 | 2021-07-16 | 2021-07-16
6957 | jud. ILFOV, loc. MOGOSOAIA, Strada Livezilor, nr. 1 | IF | 0.003 | 0.00284 | 0 | 0.4 | CFp | CBC | E-Distributie Muntenia | 06220003 | 2020-09-02 | RO001E400904872/2 | 2021-07-02 | 2021-07-02
6958 | jud. ILFOV, loc. BRAGADIRU, Strada Margelelor, nr. 28 M | IF | 0.003 | 0.002939 | 0 | 0.4 | CFp | CBC | E-Distributie Muntenia | 06232013 | 2020-08-18 | RO001E141927492/2 | 2021-07-02 | 2021-07-02
6959 | jud. ILFOV, loc. MOGOSOAIA, Strada Livezilor, nr. 10B | IF | 0.006 | 0.005875 | 0 | 0.4 | CFp | CBC | E-Distributie Muntenia | 06224870 | 2020-09-01 | RO001E401050730/2 | 2021-07-01 | 2021-07-01
6960 | jud. ILFOV, loc. CIOFLICENI, Intrarea Bisericii, nr. 3 | IF | 0.006 | 0.005874 | 0 | 0.4 | CFp | CBC | E-Distributie Muntenia | 06264008 | 2020-09-07 | RO001E400831983/3 | 2021-07-12 | 2021-07-12
6961 | jud. ILFOV, loc. BRAGADIRU, Strada Nazuintei, nr. 11C | IF | 0.003 | 0.002939 | 0 | 0.4 | CFp | CBC | E-Distributie Muntenia | 06097192 | 2020-07-17 | RO001E142370833/2 | 2021-07-22 | 2021-07-22
6962 | jud. BUCURESTI, loc. BUCURESTI, Strada Moruzestilor, nr. 39 | B | 0.003 | 0.00284 | 0 | 0.4 | CFp | CBC | E-Distributie Muntenia | 06104355 | 2020-07-16 | RO001E107550637/2 | 2021-07-08 | 2021-07-08
6963 | jud. BUCURESTI, loc. SECTOR 1, Strada Acordului, nr. 23 | B | 0.003 | 0.003 | 0 | 0.4 | CFp | CBC | E-Distributie Muntenia | 06106018 | 2020-08-26 | RO001E100624979/2 | 2021-07-16 | 2021-07-16
6964 | jud. ILFOV, loc. BRANESTI, SOSEAUA Garii, nr. 18 | IF | 0.02695 | 0.026361 | 0 | 0.4 | CFp | CBC | E-Distributie Muntenia | 06105183 | 2020-07-24 | RO001E141230972/3 | 2021-07-22 | 2021-07-22
6965 | jud. ILFOV, loc. OTOPENI, Strada Matei Basarab, nr. 19A | IF | 0.003 | 0.002938 | 0 | 0.4 | CFp | CBC | E-Distributie Muntenia | 06114495 | 2020-07-31 | RO001E142066745/2 | 2021-07-09 | 2021-07-09
6966 | jud. ILFOV, loc. BUFTEA, Strada Ion Vlad, nr. 7 | IF | 0.004 | 0.003915 | 0 | 0.4 | CFp | CBC | E-Distributie Muntenia | 06120799 | 2020-08-10 | RO001E400973946/2 | 2021-07-02 | 2021-07-02
6967 | jud. ILFOV, loc. POPESTI-LEORDENI, DRUMUL Fermei, nr. 107 F | IF | 0.003 | 0.002935 | 0 | 0.4 | CFp | CBC | E-Distributie Muntenia | 06119067 | 2020-07-22 | RO001E141263350/2 | 2021-07-21 | 2021-07-21
6968 | jud. ILFOV, loc. CIOFLICENI, Strada Serban Cantacuzino, nr. 12A | IF | 0.003 | 0.002939 | 0 | 0.4 | CFp | CBC | E-Distributie Muntenia | 06119124 | 2020-08-10 | RO001E141434338/2 | 2021-07-06 | 2021-07-06
6969 | jud. ILFOV, loc. DOBROESTI, Intrarea Cuza Voda, nr. 9 | IF | 0.003 | 0.002939 | 0 | 0.4 | CFp | CBC | E-Distributie Muntenia | 06127888 | 2020-07-22 | RO001E109348768/4 | 2021-07-19 | 2021-07-19
6970 | jud. BUCURESTI, loc. SECTOR 5, Strada Dantelei, nr. 36 A | B | 0.003 | 0.00289 | 0 | 0.4 | CFp | CBC | E-Distributie Muntenia | 06128247 | 2020-07-29 | RO001E109362494/2 | 2021-07-08 | 2021-07-08
6971 | jud. ILFOV, loc. OSTRATU, Strada Hipodromului, nr. 30-1C | IF | 0.006 | 0.00582 | 0 | 0.4 | CFp | CBC | E-Distributie Muntenia | 06128281 | 2020-08-04 | RO001E142502582/2 | 2021-07-09 | 2021-07-09
6972 | jud. ILFOV, loc. PANTELIMON, Strada ZAGANULUI, nr. 5 | IF | 0.003 | 0.002939 | 0 | 0.4 | CFp | CBC | E-Distributie Muntenia | 06128492 | 2020-07-23 | RO001E141805510/2 | 2021-07-07 | 2021-07-07
6973 | jud. ILFOV, loc. VOLUNTARI, Strada Erou Nita Pintea, nr. 16A | IF | 0.003 | 0.00289 | 0 | 0.4 | CFp | CBC | E-Distributie Muntenia | 06129908 | 2020-08-03 | RO001E400973889/2 | 2021-07-12 | 2021-07-12
6974 | jud. ILFOV, loc. DOMNESTI, Artera Cu brazi, nr. 6 | IF | 0.005 | 0.004894 | 0 | 0.4 | CFp | CBC | E-Distributie Muntenia | 08255940 | 2021-06-18 | RO001E141233571/3 | 2021-07-22 | 2021-07-22
6975 | jud. BUCURESTI, loc. SECTOR 4, Strada Gradistea, nr. 8 - LOT 2A | B | 0.04636 | 0.045423 | 0 | 10 | CFp | CBC | E-Distributie Muntenia | 08224144 | nu s-a emis ATR, prosumator pe ANEXA2 din Ord.15/2021 | RO001E110009098/3 | 2021-07-27 | 2021-07-27
6976 | jud. ILFOV, loc. VOLUNTARI, CARTIERUL Henri Coanda, nr. LOT 636 | IF | 0.005 | 0.005 | 8.33 | 0.4 | CFp | CBC | E-Distributie Muntenia | 08144212 | nu s-a emis ATR, prosumator pe ANEXA2 din Ord.15/2021 | RO001E141988185/2 | 2021-07-02 | 2021-07-02
6977 | jud. ILFOV, loc. OSTRATU, ALEEA Cedrului, nr. 4 | IF | 0.007 | 0.006859 | 0 | 0.4 | CFp | CBC | E-Distributie Muntenia | 08149600 | nu s-a emis ATR, prosumator pe ANEXA2 din Ord.15/2021 | RO001E400715322/2 | 2021-07-08 | 2021-07-08
6978 | jud. ILFOV, loc. JILAVA, SOSEAUA Giurgiului, nr. 277 | IF | 0.02847 | 0.027891 | 0 | 20 | CFp | CBC | E-Distributie Muntenia | 08013352 | nu s-a emis ATR, prosumator pe ANEXA2 din Ord.15/2021 | RO001E142543150/2 | 2021-07-19 | 2021-07-19
6979 | jud. ILFOV, loc. PETRESTI, Strada unirii, nr. 79 | IF | 0.003 | 0.002935 | 0 | 0.4 | CFp | CBC | E-Distributie Muntenia | 06274214 | 2020-09-03 | RO001E400885207/3 | 2021-07-02 | 2021-07-02
6980 | jud. BUCURESTI, loc. SECTOR 4, Strada Muguras, nr. 11 | B | 0.004 | 0.0039 | 0 | 0.4 | CFp | CBC | E-Distributie Muntenia | 06277546 | 2020-08-17 | RO001E119649851/2 | 2021-07-21 | 2021-07-21
6981 | jud. GIURGIU, loc. CETATEA, Strada Salcamului, nr. 26A | GR | 0.003 | 0.002939 | 0 | 0.4 | CFp | CBC | E-Distributie Muntenia | 06285238 | 2020-09-07 | RO001E301258571/4 | 2021-07-15 | 2021-07-15
6982 | jud. BUCURESTI, loc. SECTOR 4, Strada Evidentiatilor, nr. 8 | B | 0.003 | 0.002939 | 0 | 0.4 | CFp | CBC | E-Distributie Muntenia | 06284502 | 2020-09-04 | RO001E105701149/2 | 2021-07-07 | 2021-07-07
6983 | jud. BUCURESTI, loc. SECTOR 1, Strada VICTOR DAIMACA, nr. 13A | B | 0.003 | 0.0032 | 0 | 0.4 | CFp | CBC | E-Distributie Muntenia | 06285797 | 2020-08-31 | RO001E119467321/2 | 2021-07-19 | 2021-07-19
6984 | jud. ILFOV, loc. TUNARI, Strada SOSEAUA DE CENTURA, nr. 7 | IF | 0.01764 | 0.017286 | 0 | 20 | CFp | CBC | E-Distributie Muntenia | 05546522 | 2020-04-01 | RO001E401147979/2 | 2021-07-13 | 2021-07-13
6985 | jud. ILFOV, loc. BRAGADIRU, Strada Facliei, nr. 4, ap. casa 1 | IF | 0.003 | 0.002939 | 0 | 0.4 | CFp | CBC | E-Distributie Muntenia | 07114250 | 2021-02-18 | RO001E141885754/2 | 2021-07-15 | 2021-07-15
6986 | jud. ILFOV, loc. CHIAJNA, Strada Luceafarului, nr. 79 | IF | 0.005 | 0.004899 | 0 | 0.23 | CFp | CBC | E-Distributie Muntenia | 06937671 | 2021-02-02 | RO001E141681567/2 | 2021-07-13 | 2021-07-13
6987 | loc. BUFTEA, Strada Iuliu Maniu, nr. 61B | IF | 0.018 | 0.017625 | 0 | 0,4 | CFp | CBC | E-Distributie Muntenia | 06340108 | 2020-09-16 | RO001E400989471/3 | 2021-02-02 | 2021-02-02
6988 | jud. ILFOV, loc. SAFTICA, Strada NUCILOR, nr. 28 | IF | 0.01 | 0.009796 | 0 | 0,4 | CFp | CBC | E-Distributie Muntenia | 06106119 | 2020-07-13 | RO001E142577562/2 | 2021-04-27 | 2021-04-27
6989 | jud. ILFOV, loc. CLINCENI, Strada Drumul Mare, nr. 120H | IF | 0.003 | 0.002934 | 0 | 0,4 | CFp | CBC | E-Distributie Muntenia | 06000675 | 2020-07-23 | RO001E141356083/2 | 2021-06-17 | 2021-06-17
6990 | jud. ILFOV, loc. MAGURELE, Strada Soimului, nr. 87 | IF | 0.005 | 0.004899 | 0 | 0,4 | CFp | CBC | E-Distributie Muntenia | 06101854 | 2020-07-30 | RO001E141511862/2 | 2021-06-08 | 2021-06-08
6991 | jud. ILFOV, loc. MAGURELE, Strada Fabrici, nr. 86A | IF | 0.003 | 0.002939 | 0 | 0,4 | CFp | CBC | E-Distributie Muntenia | 06154021 | 2020-08-10 | RO001E141575514/2 | 2021-06-29 | 2021-06-29
6992 | jud. ILFOV, loc. CHIAJNA, Intrarea Nicolae Iorga, nr. 84B | IF | 0.003 | 0.00293 | 0 | 0,23 | CFp | CBC | E-Distributie Muntenia | 06112520 | 2020-08-10 | RO001E142030476/2 | 2021-06-24 | 2021-06-24
6993 | jud. BUCURESTI, loc. SECTOR 4, Strada George Bacovia, nr. 43 | B | 0.003 | 0.002938 | 0 | 0,4 | CFp | CBC | E-Distributie Muntenia | 06291515 | 2020-08-20 | RO001E105587567/2 | 2021-06-29 | 2021-06-29
6994 | jud. ILFOV, loc. CIOROGARLA, Strada MARE, nr. 15 | IF | 0.003 | 0.002935 | 0 | 0,23 | CFp | CBC | E-Distributie Muntenia | 06346635 | 2020-09-07 | RO001E400426882/3 | 2021-06-28 | 2021-06-28
6995 | jud. ILFOV, loc. OSTRATU, Strada Padurii, nr. 7 | IF | 0.01 | 0.00978 | 0 | 0,4 | CFp | CBC | E-Distributie Muntenia | 06423663 | 2020-09-14 | RO001E400906133/2 | 2021-06-15 | 2021-06-15
6996 | jud. ILFOV, loc. MAGURELE, Strada Raului, nr. 88G | IF | 0.006 | 0.00582 | 0 | 0,4 | CFp | CBC | E-Distributie Muntenia | 06434463 | 2020-09-16 | RO001E142535173/2 | 2021-06-18 | 2021-06-18
6997 | jud. ILFOV, loc. DRAGOMIRESTI-VALE, Strada Sanzienelor, nr. 27C | IF | 0.003 | 0.00284 | 0 | 0,4 | CFp | CBC | E-Distributie Muntenia | 08100114 | 2021-06-03 | RO001E141275623/2 | 2021-06-25 | 2021-06-25
6998 | jud. ILFOV, loc. IZVORANI, Strada Mihai Eminescu, nr. 45 | IF | 0.006 | 0.005879 | 0 | 0,4 | CFp | CBC | E-Distributie Muntenia | 08238657 | 2021-06-11 | RO001E400826954/3 | 2021-06-17 | 2021-06-17
6999 | jud. ILFOV, loc. OTOPENI, Strada AVIATOR ADRIAN IOVAN, nr. 48A | IF | 0.015 | 0.014699 | 0 | 0.4 | CFp | CBC | E-Distributie Muntenia | 07960077 | nu s-a emis ATR, prosumator pe ANEXA2 din Ord.15/2021 | RO001E142494425/2 | 2021-06-29 | 2021-06-29
7000 | jud. ILFOV, loc. OTOPENI, Strada Avram Iancu, nr. 15 | IF | 0.0972 | 0.095255 | 0 | 0.4 | CFp | CBC | E-Distributie Muntenia | 07722407 | nu s-a emis ATR, prosumator pe ANEXA2 din Ord.15/2021 | RO001E142686248/2 | 2021-06-09 | 2021-06-09
7001 | jud. ILFOV, loc. OTOPENI, Strada Nicolae Iorga, nr. 9 | IF | 0.01 | 0.00978 | 0 | 0.4 | CFp | CBC | E-Distributie Muntenia | 07701916 | nu s-a emis ATR, prosumator pe ANEXA2 din Ord.15/2021 | RO001E141398551/2 | 2021-06-30 | 2021-06-30
7002 | jud. ILFOV, loc. MAGURELE, Strada PESTILOR, nr. 63 | IF | 0.0171 | 0.016748 | 0 | 0.4 | CFp | CBC | E-Distributie Muntenia | 07538351 | nu s-a emis ATR, prosumator pe ANEXA2 din Ord.15/2021 | RO001E141719468/2 | 2021-06-25 | 2021-06-25
7003 | jud. ILFOV, loc. POPESTI-LEORDENI, Strada Echinoctiului, nr. 47 | IF | 0.01 | 0.009799 | 0 | 0.4 | CFp | CBC | E-Distributie Muntenia | 07000349 | nu s-a emis ATR, prosumator pe ANEXA2 din Ord.15/2021 | RO001E141474253/3 | 2021-06-23 | 2021-06-23
7004 | jud. ILFOV, loc. SAFTICA, Calea BUCURESTI, nr. 115 E | IF | 0.06 | 0.05875 | 0 | 0.4 | CFp | CBC | E-Distributie Muntenia | 08109919 | nu s-a emis ATR, prosumator pe ANEXA2 din Ord.15/2021 | RO001E141270684/1 | 2021-06-30 | 2021-06-30
7005 | jud. GIURGIU, loc. MIHAILESTI, Strada CHIRCULESTI, nr. 30 A | GR | 0.015 | 0.014699 | 0 | 0.4 | CFp | CBC | E-Distributie Muntenia | 08114490 | nu s-a emis ATR, prosumator pe ANEXA2 din Ord.15/2021 | RO001E131369166/2 | 2021-06-25 | 2021-06-25
7006 | jud. ILFOV, loc. VOLUNTARI, CARTIERUL Henri Coanda, nr. LOT 942 | IF | 0.01 | 0.01 | 0 | 0.4 | CFp | CBC | E-Distributie Muntenia | 08018948 | nu s-a emis ATR, prosumator pe ANEXA2 din Ord.15/2021 | RO001E142628660/2 | 2021-06-09 | 2021-06-09
7007 | jud. ILFOV, loc. TAMASI, Strada Astrelor, nr. 21A | IF | 0.0082 | 0.008035 | 590 | 0.4 | CFp | CBC | E-Distributie Muntenia | 07945523 | nu s-a emis ATR, prosumator pe ANEXA2 din Ord.15/2021 | RO001E141535778/2 | 2021-06-04 | 2021-06-04
7008 | jud. ILFOV, loc. SANTU-FLORESTI, Strada Ghirlandei, nr. 25A | IF | 0.00686 | 0.006673 | 0 | 0.23 | CFp | CBC | E-Distributie Muntenia | 07887161 | nu s-a emis ATR, prosumator pe ANEXA2 din Ord.15/2021 | RO001E401120200/2 | 2021-06-17 | 2021-06-17
7009 | jud. GIURGIU, loc. BUCSANI, Strada Obedeni, nr. NrCad31281 | GR | 0.03 | 0.029397 | 0 | 20 | CFp | CBC | E-Distributie Muntenia | 07846506 | nu s-a emis ATR, prosumator pe ANEXA2 din Ord.15/2021 | RO001E131371305/3 | 2021-06-15 | 2021-06-15
7010 | jud. ILFOV, loc. BRANESTI, Strada Ilfov, nr. 32 | IF | 0.01 | 0.009798 | 0 | 0.4 | CFp | CBC | E-Distributie Muntenia | 07670120 | nu s-a emis ATR, prosumator pe ANEXA2 din Ord.15/2021 | RO001E401173185/3 | 2021-06-17 | 2021-06-17
7011 | jud. ILFOV, loc. CHITILA, Strada Vlasiei, nr. 7, ap. C1 | IF | 0.0036 | 0.003378 | 0 | 0.4 | CFp | CBC | E-Distributie Muntenia | 07580521 | nu s-a emis ATR, prosumator pe ANEXA2 din Ord.15/2021 | RO001E142834737/2 | 2021-06-15 | 2021-06-15
7012 | jud. ILFOV, loc. CORBEANCA, Strada Soarelui, nr. 6 | IF | 0.01 | 0.009799 | 0 | 0.4 | CFp | CBC | E-Distributie Muntenia | 07117314 | nu s-a emis ATR, prosumator pe ANEXA2 din Ord.15/2021 | RO001E400984836/2 | 2021-06-24 | 2021-06-24
7013 | jud. ILFOV, loc. DOMNESTI, Strada Piersicului, nr. 7A | IF | 0.0052 | 0.005095 | 5.1 | 0.4 | CFp | CBC | E-Distributie Muntenia | 07051352 | nu s-a emis ATR, prosumator pe ANEXA2 din Ord.15/2021 | RO001E141448658/2 | 2021-06-16 | 2021-06-16
7014 | jud. ILFOV, loc. AFUMATI, Strada Fagului, nr. 24A | IF | 0.003 | 0.002934 | 0 | 0,4 | CFp | CBC | E-Distributie Muntenia | 06081123 | 2020-07-21 | RO001E401014347/3 | 2021-06-23 | 2021-06-23
7015 | jud. ILFOV, loc. TAMASI, Strada NORDULUI, nr. 10 | IF | 0.003 | 0.002934 | 0 | 0,4 | CFp | CBC | E-Distributie Muntenia | 06043614 | 2020-07-21 | RO001E142068545/2 | 2021-06-30 | 2021-06-30
7016 | jud. ILFOV, loc. DOBROESTI, Strada Nicolae Balcescu, nr. 113 | IF | 0.006 | 0.00582 | 0 | 0,4 | CFp | CBC | E-Distributie Muntenia | 06144816 | 2020-07-24 | RO001E109052940/2 | 2021-05-25 | 2021-05-25
7017 | jud. ILFOV, loc. BERCENI, Strada Dumbrava Rosie, nr. 30A | IF | 0.003 | 0.002938 | 0 | 0,23 | CFp | CBC | E-Distributie Muntenia | 06042038 | 2020-07-29 | RO001E141671353/3 | 2021-05-25 | 2021-05-25
7018 | jud. GIURGIU, loc. VEDEA, Strada 11 Iunie, nr. 14 | GR | 0.003 | 0.002939 | 0 | 0,4 | CFp | CBC | E-Distributie Muntenia | 06156542 | 2020-08-03 | RO001E300367481/2 | 2021-06-10 | 2021-06-10
7019 | jud. GIURGIU, loc. BACU, Strada CIOROGIRLEI, nr. 101 | GR | 0.005 | 0.004899 | 0 | 0,4 | CFp | CBC | E-Distributie Muntenia | 06170890 | 2020-08-14 | RO001E301090126/3 | 2021-06-22 | 2021-06-22
7020 | jud. ILFOV, loc. VOLUNTARI, Strada Matei Millo, nr. 124G | IF | 0.005 | 0.00485 | 0 | 0,4 | CFp | CBC | E-Distributie Muntenia | 06209222 | 2020-08-19 | RO001E141830664/3 | 2021-06-10 | 2021-06-10
7021 | jud. ILFOV, loc. AFUMATI, Strada Islazului, nr. 5 | IF | 0.005 | 0.004899 | 0 | 0,4 | CFp | CBC | E-Distributie Muntenia | 06285191 | 2020-08-27 | RO001E400187774/2 | 2021-06-02 | 2021-06-02
7022 | jud. ILFOV, loc. DOMNESTI, Strada FOISORULUI, nr. 40 | IF | 0.005 | 0.004899 | 0 | 0,4 | CFp | CBC | E-Distributie Muntenia | 06343777 | 2020-09-02 | RO001E141345160/2 | 2021-06-02 | 2021-06-02
7023 | jud. BUCURESTI, loc. SECTOR 1, DRUMUL Regimentului, nr. 77B | B | 0.003 | 0.002934 | 0 | 0,4 | CFp | CBC | E-Distributie Muntenia | 06286916 | 2020-09-03 | RO001E110141837/2 | 2021-06-29 | 2021-06-29
7024 | jud. ILFOV, loc. DOMNESTI, Strada FOISORULUI, nr. 57 | IF | 0.003 | 0.002939 | 0 | 0,4 | CFp | CBC | E-Distributie Muntenia | 06344211 | 2020-09-04 | RO001E141557648/3 | 2021-05-19 | 2021-05-19
7025 | jud. ILFOV, loc. OTOPENI, Strada 9 Mai, nr. 12A | IF | 0.003 | 0.002939 | 0 | 0,4 | CFp | CBC | E-Distributie Muntenia | 06145479 | 2020-09-04 | RO001E142222761/1 | 2021-05-31 | 2021-05-31
7026 | jud. ILFOV, loc. DOMNESTI, Strada Comertului, nr. 19A | IF | 0.1 | 0 | 0 | 10 | CFp | CBC | E-Distributie Muntenia | 07104939 | 2021-03-09 | RO001E142649865/2 | 2021-06-24 | 2021-06-24
7027 | jud. ILFOV, loc. 1 DECEMBRIE, SOSEAUA Giurgiului, nr. 192 | IF | 0.1 | 0 | 0 | 20 | CFp | CBC | E-Distributie Muntenia | 07473691 | 2021-04-08 | RO001E142421469/2 | 2021-06-23 | 2021-06-23
7028 | jud. ILFOV, loc. CIOROGARLA, SOSEAUA Bucuresti, nr. 292 | IF | 0.003 | 0.002935 | 0 | 0,4 | CFp | CBC | E-Distributie Muntenia | 07950827 | 2021-05-10 | RO001E400379665/3 | 2021-06-24 | 2021-06-24
7029 | jud. BUCURESTI, loc. SECTOR 6, Strada Valea Cascadelor, nr. 3 | B | 0.25 | 0 | 0 | 10 | CFp | CBC | E-Distributie Muntenia | 07788237 | 2021-05-17 | RO001E118428484/2 | 2021-06-08 | 2021-06-08
7030 | jud. ILFOV, loc. CHITILA, Strada Troitei, nr. 10 | IF | 0.006 | 0.005874 | 0 | 0.4 | CFp | CBC | E-Distributie Muntenia | 07837106 | nu s-a emis ATR, prosumator pe ANEXA2 din Ord.15/2021 | RO001E141204221/2 | 2021-05-31 | 2021-05-31
7031 | jud. BUCURESTI, loc. SECTOR 2, SOSEAUA MIHAI BRAVU, nr. 117-119 | B | 0.015 | 0.01468 | 0 | 0.4 | CFp | CBC | E-Distributie Muntenia | 07486813 | nu s-a emis ATR, prosumator pe ANEXA2 din Ord.15/2021 | RO001E119562608/2 | 2021-05-19 | 2021-05-19
7032 | jud. ILFOV, loc. DRAGOMIRESTI-DEAL, Strada Republicii, nr. 126 | IF | 0.0125 | 0.012249 | 0 | 0.4 | CFp | CBC | E-Distributie Muntenia | 07374820 | nu s-a emis ATR, prosumator pe ANEXA2 din Ord.15/2021 | RO001E141970850/2 | 2021-05-21 | 2021-05-21
7033 | jud. BUCURESTI, loc. SECTOR 2, Strada Tugomir Voievod, nr. 15 | B | 0.003 | 0.002939 | 0 | 0.4 | CFp | CBC | E-Distributie Muntenia | 07931663 | nu s-a emis ATR, prosumator pe ANEXA2 din Ord.15/2021 | RO001E104499298/4 | 2021-05-14 | 2021-05-14
7034 | jud. ILFOV, loc. DOBROESTI, Strada Morii, nr. 1D | IF | 0.01 | 0.009799 | 0 | 0.4 | CFp | CBC | E-Distributie Muntenia | 07730254 | nu s-a emis ATR, prosumator pe ANEXA2 din Ord.15/2021 | RO001E141588822/2 | 2021-05-24 | 2021-05-24
7035 | jud. BUCURESTI, loc. SECTOR 1, Strada Godeanu Constantin,Slt., nr. 49 | B | 0.006 | 0.006 | 0 | 0.4 | CFp | CBC | E-Distributie Muntenia | 07747486 | nu s-a emis ATR, prosumator pe ANEXA2 din Ord.15/2021 | RO001E100634071/2 | 2021-05-05 | 2021-05-05
7036 | jud. ILFOV, loc. OSTRATU, Strada Padurii, nr. 36 | IF | 0.00975 | 0.009355 | 0 | 0.4 | CFp | CBC | E-Distributie Muntenia | 07678194 | nu s-a emis ATR, prosumator pe ANEXA2 din Ord.15/2021 | RO001E400909305/2 | 2021-05-13 | 2021-05-13
7037 | jud. ILFOV, loc. CORNETU, Strada Salcimilor, nr. 26 O | IF | 0.003 | 0.002939 | 0 | 0,4 | CFp | CBC | E-Distributie Muntenia | 05974571 | 2020-07-01 | RO001E141379875/2 | 2021-05-11 | 2021-05-11
7038 | jud. ILFOV, loc. POPESTI-LEORDENI, Strada ECLIPSEI, nr. 40 | IF | 0.0036 | 0.003644 | 0 | 0,4 | CFp | CBC | E-Distributie Muntenia | 05905241 | 2020-07-03 | RO001E109381563/2 | 2021-05-14 | 2021-05-14
7039 | jud. ILFOV, loc. AFUMATI, Strada Doamna Chiajna, nr. 9 | IF | 0.003 | 0.002934 | 0 | 0,4 | CFp | CBC | E-Distributie Muntenia | 05828873 | 2020-07-10 | RO001E401113921/2 | 2021-06-24 | 2021-06-24
7040 | jud. ILFOV, loc. DOBROESTI, Strada CAISULUI, nr. 92 | IF | 0.003 | 0.002939 | 0 | 0,4 | CFp | CBC | E-Distributie Muntenia | 06053965 | 2020-07-13 | RO001E109028347/2 | 2021-04-16 | 2021-04-16
7041 | jud. BUCURESTI, loc. SECTOR 1, Strada Mitropolitul Varlaam, nr. 129A | B | 0.0036 | 0.004 | 0 | 0,4 | CFp | CBC | E-Distributie Muntenia | 06044414 | 2020-07-21 | RO001E114883384/2 | 2021-06-28 | 2021-06-28
7042 | jud. GIURGIU, loc. GIURGIU, Strada Arcului, nr. 6 | GR | 0.003 | 0.002939 | 0 | 0,4 | CFp | CBC | E-Distributie Muntenia | 06148361 | 2020-08-03 | RO001E301190879/2 | 2021-06-09 | 2021-06-09
7043 | jud. ILFOV, loc. MOGOSOAIA, DRUMUL Garii, nr. T41 - P330, bl. NC55827 | IF | 0.4824 | 0.47125 | 0 | 20 | CFp | CBC | E-Distributie Muntenia | 06154204 | 2020-08-03 | RO001E141949373/2 | 2021-05-17 | 2021-05-17
7044 | jud. GIURGIU, loc. FRATESTI, Strada Bibita, nr. 33 | GR | 0.003 | 0.002939 | 0 | 0,4 | CFp | CBC | E-Distributie Muntenia | 06164986 | 2020-08-03 | RO001E300207383/2 | 2021-05-11 | 2021-05-11
7045 | jud. ILFOV, loc. BRAGADIRU, Strada Libertatii, nr. 5 | IF | 0.005 | 0.00489 | 0 | 0,4 | CFp | CBC | E-Distributie Muntenia | 06103728 | 2020-08-03 | RO001E400997605/2 | 2021-06-22 | 2021-06-22
7046 | jud. ILFOV, loc. CORNETU, Strada Aeroportului, nr. 90, bl. VILA 4 | IF | 0.003 | 0.002939 | 0 | 0,4 | CFp | CBC | E-Distributie Muntenia | 06176894 | 2020-08-04 | RO001E141303670/4 | 2021-06-03 | 2021-06-03
7047 | jud. ILFOV, loc. VOLUNTARI, Strada EROU IANCU NICOLAE, nr. 91M, ap. VILA 4 | IF | 0.003 | 0.002939 | 0 | 0,4 | CFp | CBC | E-Distributie Muntenia | 06132413 | 2020-08-04 | RO001E141277108/3 | 2021-05-27 | 2021-05-27
7048 | jud. ILFOV, loc. OTOPENI, Strada Marasti, nr. 10 | IF | 0.003 | 0.002935 | 0 | 0,4 | CFp | CBC | E-Distributie Muntenia | 06117375 | 2020-08-04 | RO001E400087953/2 | 2021-04-23 | 2021-04-23
7049 | jud. ILFOV, loc. CACIULATI, Strada Paris, nr. 2 | IF | 0.003 | 0.00289 | 0 | 0,23 | CFp | CBC | E-Distributie Muntenia | 06110073 | 2020-08-06 | RO001E141943737/2 | 2021-06-30 | 2021-06-30
7050 | jud. ILFOV, loc. VIDRA, Strada Principala, nr. 344 | IF | 0.003 | 0.00289 | 0 | 0,23 | CFp | CBC | E-Distributie Muntenia | 06151494 | 2020-08-07 | RO001E400497475/3 | 2021-05-12 | 2021-05-12
7051 | jud. BUCURESTI, loc. SECTOR 1, Strada Campinita, nr. 19 | B | 0.003 | 0.003 | 0 | 0,4 | CFp | CBC | E-Distributie Muntenia | 06196154 | 2020-08-10 | RO001E109018650/2 | 2021-05-24 | 2021-05-24
7052 | jud. ILFOV, loc. CIOROGARLA, SOSEAUA Bucuresti, nr. 211 | IF | 0.003 | 0.002938 | 0 | 0,23 | CFp | CBC | E-Distributie Muntenia | 06153798 | 2020-08-10 | RO001E400379272/2 | 2021-04-15 | 2021-04-15
7053 | jud. ILFOV, loc. BALOTESTI, Calea Bucuresti, nr. 15 | IF | 0.003 | 0.002938 | 0 | 0,23 | CFp | CBC | E-Distributie Muntenia | 06124314 | 2020-08-13 | RO001E400593865/2 | 2021-04-23 | 2021-04-23
7054 | jud. GIURGIU, loc. GIURGIU, Strada CEDRULUI, nr. 3 | GR | 0.003 | 0.002939 | 0 | 0,4 | CFp | CBC | E-Distributie Muntenia | 06171413 | 2020-08-14 | RO001E300061099/2 | 2021-04-22 | 2021-04-22
7055 | jud. GIURGIU, loc. GIURGIU, Strada 1 Mai, nr. 15 | GR | 0.003 | 0.002939 | 0 | 0,4 | CFp | CBC | E-Distributie Muntenia | 06175632 | 2020-08-14 | RO001E300085152/2 | 2021-06-09 | 2021-06-09
7056 | jud. GIURGIU, loc. DARASTI-VLASCA, ULITA Iv (Argesului), nr. FN | GR | 0.003 | 0.002939 | 0 | 0,4 | CFp | CBC | E-Distributie Muntenia | 06148305 | 2020-08-14 | RO001E300490657/2 | 2021-06-24 | 2021-06-24
7057 | jud. GIURGIU, loc. OINACU, Strada Florilor, nr. 4 | GR | 0.003 | 0.002939 | 0 | 0,4 | CFp | CBC | E-Distributie Muntenia | 06148171 | 2020-08-14 | RO001E300325115/3 | 2021-05-11 | 2021-05-11
7058 | jud. GIURGIU, loc. DAIA, Strada Profesor Dumitru Neacsu, nr. 56 | GR | 0.003 | 0.002939 | 0 | 0,4 | CFp | CBC | E-Distributie Muntenia | 06171621 | 2020-08-14 | RO001E300256590/2 | 2021-04-22 | 2021-04-22
7059 | jud. BUCURESTI, loc. SECTOR 1, Strada Gheorghe Baritiu, nr. 39 | B | 0.003 | 0.003 | 0 | 0,4 | CFp | CBC | E-Distributie Muntenia | 06306018 | 2020-08-19 | RO001E100417957/2 | 2021-05-12 | 2021-05-12
7060 | jud. GIURGIU, loc. COLIBASI, SOSEAUA Principala, nr. 95 | GR | 0.003 | 0.002939 | 0 | 0,4 | CFp | CBC | E-Distributie Muntenia | 06156167 | 2020-08-19 | RO001E300711428/3 | 2021-06-24 | 2021-06-24
7061 | jud. GIURGIU, loc. GIURGIU, DRUMUL Plopilor, nr. 38A | GR | 0.003 | 0.002939 | 0 | 0,4 | CFp | CBC | E-Distributie Muntenia | 06189759 | 2020-08-20 | RO001E300110162/3 | 2021-05-11 | 2021-05-11
7062 | jud. BUCURESTI, loc. SECTOR 1, Strada Campinita, nr. 19 | B | 0.0036 | 0.0036 | 0 | 0,4 | CFp | CBC | E-Distributie Muntenia | 06173886 | 2020-08-21 | RO001E101148915/2 | 2021-05-24 | 2021-05-24
7063 | jud. GIURGIU, loc. MALU, Strada BREAZU, nr. 6 | GR | 0.003 | 0.002939 | 0 | 0,4 | CFp | CBC | E-Distributie Muntenia | 06191406 | 2020-08-21 | RO001E300375682/2 | 2021-06-10 | 2021-06-10
7064 | jud. ILFOV, loc. BALOTESTI, ALEEA Crinului, nr. 3 | IF | 0.003 | 0.00289 | 0 | 0,4 | CFp | CBC | E-Distributie Muntenia | 06146005 | 2020-08-21 | RO001E401124417/2 | 2021-06-24 | 2021-06-24
7065 | jud. GIURGIU, loc. CALUGARENI, Strada Preda Buzescu, nr. 12 | GR | 0.003 | 0.002939 | 0 | 0,4 | CFp | CBC | E-Distributie Muntenia | 06269444 | 2020-08-24 | RO001E300573491/3 | 2021-06-10 | 2021-06-10
7066 | jud. ILFOV, loc. JILAVA, Strada Ciulini, nr. 82 | IF | 0.003 | 0.002938 | 0 | 0,23 | CFp | CBC | E-Distributie Muntenia | 06206483 | 2020-08-25 | RO001E400436670/2 | 2021-05-24 | 2021-05-24
7067 | jud. ILFOV, loc. DOMNESTI, Strada GAROAFELOR, nr. 26 | IF | 0.003 | 0.002939 | 0 | 0,4 | CFp | CBC | E-Distributie Muntenia | 06266422 | 2020-08-25 | RO001E141834130/4 | 2021-05-24 | 2021-05-24
7068 | jud. ILFOV, loc. BRAGADIRU, Strada Rubinului, nr. 17C | IF | 0.003 | 0.00289 | 0 | 0,4 | CFp | CBC | E-Distributie Muntenia | 06340167 | 2020-08-26 | RO001E141786967/3 | 2021-05-26 | 2021-05-26
7069 | jud. GIURGIU, loc. HULUBESTI, Strada AVOCAT ACHIM DINU, nr. 27 | GR | 0.003 | 0.002939 | 0 | 0,4 | CFp | CBC | E-Distributie Muntenia | 06292333 | 2020-08-26 | RO001E300516904/3 | 2021-06-10 | 2021-06-10
7070 | jud. GIURGIU, loc. GIURGIU, Strada Cerbului, nr. 14 | GR | 0.003 | 0.002939 | 0 | 0,4 | CFp | CBC | E-Distributie Muntenia | 06198449 | 2020-08-28 | RO001E300016819/2 | 2021-05-11 | 2021-05-11
7071 | jud. GIURGIU, loc. GIURGIU, Strada Grivitei, nr. 35 | GR | 0.003 | 0.002939 | 0 | 0,4 | CFp | CBC | E-Distributie Muntenia | 06199473 | 2020-08-28 | RO001E300040153/2 | 2021-04-22 | 2021-04-22
7072 | jud. ILFOV, loc. TAMASI, Strada Sportului, nr. 57 | IF | 0.01 | 0.0097 | 0 | 0,4 | CFp | CBC | E-Distributie Muntenia | 06139671 | 2020-08-28 | RO001E141309014/2 | 2021-06-04 | 2021-06-04
7073 | jud. GIURGIU, loc. IZVORU (GOGOSARI), Strada Sportului, nr. 20 | GR | 0.003 | 0.002939 | 0 | 0,4 | CFp | CBC | E-Distributie Muntenia | 06284807 | 2020-08-31 | RO001E300289293/2 | 2021-06-29 | 2021-06-29
7074 | jud. ILFOV, loc. MOGOSOAIA, SOSEAUA Bucuresti - Targoviste, nr. 72 | IF | 0.003 | 0.00291 | 0 | 0,4 | CFp | CBC | E-Distributie Muntenia | 06339336 | 2020-09-02 | RO001E400667496/2 | 2021-06-07 | 2021-06-07
7075 | jud. BUCURESTI, loc. SECTOR 5, Strada Pucheni, nr. 111 | B | 0.003 | 0.002939 | 0 | 0,4 | CFp | CBC | E-Distributie Muntenia | 06305989 | 2020-09-02 | RO001E109313748/2 | 2021-06-06 | 2021-06-06
7076 | jud. ILFOV, loc. BUFTEA, Intrarea Bucuresti-Targoviste, nr. 12B | IF | 0.003 | 0.002939 | 0 | 0,4 | CFp | CBC | E-Distributie Muntenia | 06262816 | 2020-09-02 | RO001E141591411/2 | 2021-06-17 | 2021-06-17
7077 | jud. GIURGIU, loc. REMUS, Strada Tineretului, nr. 85 | GR | 0.003 | 0.002939 | 0 | 0,4 | CFp | CBC | E-Distributie Muntenia | 06311980 | 2020-09-02 | RO001E301219972/2 | 2021-04-22 | 2021-04-22
7078 | jud. ILFOV, loc. CHITILA, SOSEAUA BANATULUI, nr. 31 | IF | 0.003 | 0.00291 | 0 | 0,23 | CFp | CBC | E-Distributie Muntenia | 06359268 | 2020-09-03 | RO001E400271295/2 | 2021-04-28 | 2021-04-28
7079 | jud. ILFOV, loc. MOARA VLASIEI, Calea Bucuresti, nr. 66 | IF | 0.003 | 0.00291 | 0 | 0,4 | CFp | CBC | E-Distributie Muntenia | 06306567 | 2020-09-03 | RO001E142213761/2 | 2021-06-10 | 2021-06-10
7080 | jud. ILFOV, loc. DUMBRAVENI, Strada Zori de Zi, nr. 1, bl. VILA 47 | IF | 0.003 | 0.002939 | 0 | 0,4 | CFp | CBC | E-Distributie Muntenia | 06278626 | 2020-09-03 | RO001E142024941/2 | 2021-06-17 | 2021-06-17
7081 | jud. ILFOV, loc. BRAGADIRU, Strada LUPTATORILOR, nr. 4A | IF | 0.00496 | 0.004859 | 0 | 0,4 | CFp | CBC | E-Distributie Muntenia | 06354611 | 2020-09-04 | RO001E141997174/3 | 2021-05-31 | 2021-05-31
7082 | jud. ILFOV, loc. PANTELIMON, Strada MAGHERANULUI, nr. 10 | IF | 0.005 | 0.004899 | 0 | 0,4 | CFp | CBC | E-Distributie Muntenia | 06323024 | 2020-09-04 | RO001E104898314/2 | 2021-05-11 | 2021-05-11
7083 | jud. BUCURESTI, loc. SECTOR 4, Strada Mitropolitul Filaret, nr. 27A | B | 0.003 | 0.002934 | 0 | 0,4 | CFp | CBC | E-Distributie Muntenia | 06322465 | 2020-09-04 | RO001E119371190/2 | 2021-05-20 | 2021-05-20
7084 | jud. GIURGIU, loc. REMUS, Strada 1 Decembrie, nr. 66 B | GR | 0.003 | 0.002939 | 0 | 0,4 | CFp | CBC | E-Distributie Muntenia | 06285752 | 2020-09-06 | RO001E131373880/2 | 2021-05-11 | 2021-05-11
7085 | jud. GIURGIU, loc. DAIA, Strada Profesor Dumitru Neacsu, nr. 73 | GR | 0.003 | 0.002939 | 0 | 0,4 | CFp | CBC | E-Distributie Muntenia | 06355694 | 2020-09-06 | RO001E300259638/3 | 2021-04-22 | 2021-04-22
7086 | jud. GIURGIU, loc. GIURGIU, Strada Pictor Ion Andreescu, nr. 56C | GR | 0.003 | 0.002939 | 0 | 0,4 | CFp | CBC | E-Distributie Muntenia | 06363225 | 2020-09-07 | RO001E131303322/3 | 2021-05-11 | 2021-05-11
7087 | jud. GIURGIU, loc. GIURGIU, Strada Decebal, nr. 17 | GR | 0.003 | 0.002939 | 0 | 0,4 | CFp | CBC | E-Distributie Muntenia | 06355528 | 2020-09-08 | RO001E301250775/2 | 2021-04-22 | 2021-04-22
7088 | jud. ILFOV, loc. 1 DECEMBRIE, Strada Independentei, nr. 8 | IF | 0.003 | 0.002939 | 0 | 0,4 | CFp | CBC | E-Distributie Muntenia | 06410401 | 2020-09-08 | RO001E400508221/3 | 2021-04-12 | 2021-04-12
7089 | jud. ILFOV, loc. BRAGADIRU, Strada Orizontului, nr. 8 | IF | 0.003 | 0.00293 | 0 | 0,4 | CFp | CBC | E-Distributie Muntenia | 06740678 | 2020-12-28 | RO001E141708163/2 | 2021-06-24 | 2021-06-24
7090 | jud. BUCURESTI, loc. SECTOR 6, DRUMUL Sabareni, nr. 47 -53, sc. SPEC | B | 0.0085 | 0.008329 | 0 | 0,4 | CFp | CBC | E-Distributie Muntenia | 07441531 | nu s-a emis ATR, prosumator pe ANEXA2 din Ord.15/2021 | RO001E109434461/2 | 2021-04-01 | 2021-04-01
7091 | jud. ILFOV, loc. BUFTEA, Strada INDEPENDENTEI, nr. 184 | IF | 0.0082 | 0.008035 | 0 | 0.4 | CFp | CBC | E-Distributie Muntenia | 06478394 | nu s-a emis ATR, prosumator pe ANEXA2 din Ord.15/2021 | RO001E141565579/2 | 2021-04-27 | 2021-04-27
7092 | jud. ILFOV, loc. 1 DECEMBRIE, Strada micsunelelor, nr. 11 | IF | 0.01 | 0.009798 | 0 | 0,4 | CFp | CBC | E-Distributie Muntenia | 07670634 | nu s-a emis ATR, prosumator pe ANEXA2 din Ord.15/2021 | RO001E142389608/3 | 2021-04-22 | 2021-04-22
7093 | jud. ILFOV, loc. POPESTI-LEORDENI, Strada PAVLICHIENI, nr. 119, ap. Locuinta 6 | IF | 0.003 | 0.002939 | 0 | 0.23 | CFp | CBC | E-Distributie Muntenia | 07666257 | nu s-a emis ATR, prosumator pe ANEXA2 din Ord.15/2021 | RO001E142679981/2 | 2021-04-20 | 2021-04-20
7094 | jud. GIURGIU, loc. FLORESTI-STOENESTI, Strada Petrolistilor, nr. 24D | GR | 0.00305 | 0.002983 | 0 | 0,4 | CFp | CBC | E-Distributie Muntenia | 07552672 | nu s-a emis ATR, prosumator pe ANEXA2 din Ord.15/2021 | RO001E131386019/3 | 2021-04-28 | 2021-04-28
7095 | jud. ILFOV, loc. VOLUNTARI, Strada REVOLUTIEI, nr. 4 | IF | 0.01 | 0.009798 | 0 | 0.4 | CFp | CBC | E-Distributie Muntenia | 07106767 | nu s-a emis ATR, prosumator pe ANEXA2 din Ord.15/2021 | RO001E105330170/2 | 2021-04-20 | 2021-04-20
7096 | jud. BUCURESTI, loc. SECTOR 4, Strada Dambului, nr. 141 | B | 0.003 | 0.002939 | 0 | 0,23 | CFp | CBC | E-Distributie Muntenia | 07079684 | nu s-a emis ATR, prosumator pe ANEXA2 din Ord.15/2021 | RO001E102231515/2 | 2021-04-07 | 2021-04-07
7097 | jud. ILFOV, loc. DOMNESTI, Strada HOROSCOPULUI, nr. 34 | IF | 0.0036 | 0.003636 | 0 | 0,4 | CFp | CBC | E-Distributie Muntenia | 05782393 | 2020-05-07 | RO001E141750744/2 | 2021-04-22 | 2021-04-22
7098 | jud. ILFOV, loc. PANTELIMON, Strada Rascoalei, nr. 51 | IF | 0.005 | 0.004899 | 0 | 0,4 | CFp | CBC | E-Distributie Muntenia | 05787518 | 2020-05-07 | RO001E401044924/3 | 2021-04-01 | 2021-04-01
7099 | jud. ILFOV, loc. DARASTI-ILFOV, Strada Mihai Eminescu, nr. 147B, bl. casa | IF | 0.01 | 0.0097 | 0 | 0,4 | CFp | CBC | E-Distributie Muntenia | 05917923 | 2020-05-27 | RO001E141832543/3 | 2021-03-22 | 2021-03-22
7100 | jud. ILFOV, loc. DOMNESTI, Strada Fortului, nr. 94A | IF | 0.0036 | 0.003506 | 0 | 0,23 | CFp | CBC | E-Distributie Muntenia | 05864281 | 2020-05-28 | RO001E141980615/2 | 2021-04-22 | 2021-04-22
7101 | jud. GIURGIU, loc. GIURGIU, Strada 1 Mai, nr. 7 | GR | 0.003 | 0.002939 | 0 | 0,4 | CFp | CBC | E-Distributie Muntenia | 05903212 | 2020-06-10 | RO001E300085095/2 | 2021-05-11 | 2021-05-11
7102 | jud. BUCURESTI, loc. SECTOR 1, Strada Dirijorului, nr. 50-52 | B | 0.003 | 0.002939 | 0 | 0,4 | CFp | CBC | E-Distributie Muntenia | 05875933 | 2020-06-18 | RO001E110034197/2 | 2021-05-19 | 2021-05-19
7103 | jud. ILFOV, loc. PANTELIMON, Strada Lebedei, nr. 8A | IF | 0.003 | 0.002939 | 0 | 0,4 | CFp | CBC | E-Distributie Muntenia | 05975057 | 2020-06-18 | RO001E141924769/2 | 2021-05-11 | 2021-05-11
7104 | jud. GIURGIU, loc. MIHAILESTI, Strada Violetelor, nr. 15 | GR | 0.003 | 0.002938 | 0 | 0,4 | CFp | CBC | E-Distributie Muntenia | 05935421 | 2020-06-19 | RO001E300593707/2 | 2021-06-29 | 2021-06-29
7105 | jud. ILFOV, loc. VOLUNTARI, Intrarea Zambilei, nr. 4 | IF | 0.005 | 0.004899 | 0 | 0,4 | CFp | CBC | E-Distributie Muntenia | 05923514 | 2020-06-22 | RO001E108950902/2 | 2021-04-20 | 2021-04-20
7106 | jud. Ilfov, loc. BERCENI, Strada ELENA CUZA, nr. 4 | IF | 0.003 | 0.002939 | 0 | 0,4 | CFp | CBC | E-Distributie Muntenia | 05975229 | 2020-06-22 | RO001E141393567/3 | 2021-06-29 | 2021-06-29
7107 | jud. ILFOV, loc. BRAGADIRU, Strada Caporalului, nr. 22, bl. T25/P107 | IF | 0.003 | 0.002939 | 0 | 0,4 | CFp | CBC | E-Distributie Muntenia | 06053463 | 2020-06-25 | RO001E141851544/2 | 2021-04-07 | 2021-04-07
7108 | jud. Giurgiu, loc. PODISOR, Strada Campului 2, nr. 4 | GR | 0.003 | 0.002939 | 0 | 0,4 | CFp | CBC | E-Distributie Muntenia | 05975043 | 2020-06-29 | RO001E131301421/5 | 2021-06-18 | 2021-06-18
7109 | jud. GIURGIU, loc. GAISEANCA, Strada PIRLEJINA, nr. 152 | GR | 0.003 | 0.002939 | 0 | 0,4 | CFp | CBC | E-Distributie Muntenia | 05975201 | 2020-07-03 | RO001E300952111/3 | 2021-06-11 | 2021-06-11
7110 | jud. ILFOV, loc. CORNETU, Strada Crizantemelor, nr. 37I | IF | 0.003 | 0.002938 | 0 | 0,4 | CFp | CBC | E-Distributie Muntenia | 05984655 | 2020-07-06 | RO001E141447107/3 | 2021-04-07 | 2021-04-07
7111 | jud. GIURGIU, loc. MALU SPART, Strada SAT MALU SPART, nr. 517A | GR | 0.005 | 0.004899 | 0 | 0,4 | CFp | CBC | E-Distributie Muntenia | 05974921 | 2020-07-06 | RO001E300923737/3 | 2021-03-16 | 2021-03-16
7112 | jud. BUCURESTI, loc. SECTOR 1, Strada Siret, nr. 8 | B | 0.005 | 0.004898 | 0 | 0,4 | CFp | CBC | E-Distributie Muntenia | 06048713 | 2020-07-21 | RO001E108367713/2 | 2021-03-19 | 2021-03-19
7113 | jud. BUCURESTI, loc. SECTOR 4, Strada Gheorghe Adamescu, nr. 43 | B | 0.003 | 0.002939 | 0 | 0,4 | CFp | CBC | E-Distributie Muntenia | 06124888 | 2020-07-22 | RO001E105744742/2 | 2021-06-10 | 2021-06-10
7114 | jud. BUCURESTI, loc. SECTOR 2, Strada EDUCATIEI, nr. 43-45 | B | 0.003 | 0.002938 | 0 | 0,4 | CFp | CBC | E-Distributie Muntenia | 06064482 | 2020-07-23 | RO001E100874088/2 | 2021-06-04 | 2021-06-04
7115 | jud. ILFOV, loc. OSTRATU, Strada Magnoliei, nr. 32 | IF | 0.003 | 0.002937 | 0 | 0,4 | CFp | CBC | E-Distributie Muntenia | 06115679 | 2020-07-27 | RO001E142208248/1 | 2021-06-29 | 2021-06-29
7116 | jud. ILFOV, loc. MAGURELE, Strada Tigaretei, nr. 4 | IF | 0.003 | 0.00293 | 0 | 0,4 | CFp | CBC | E-Distributie Muntenia | 06097086 | 2020-07-30 | RO001E401121526/3 | 2021-06-11 | 2021-06-11
7117 | jud. BUCURESTI, loc. SECTOR 3, Intrarea Grigore Ganescu, nr. 13 | B | 0.003 | 0.002939 | 0 | 0,4 | CFp | CBC | E-Distributie Muntenia | 06126479 | 2020-07-31 | RO001E108774401/2 | 2021-06-10 | 2021-06-10
7118 | jud. ILFOV, loc. MAGURELE, Strada SOARELUI, nr. 131 | IF | 0.003 | 0.002938 | 0 | 0,4 | CFp | CBC | E-Distributie Muntenia | 06105453 | 2020-08-03 | RO001E141277962/3 | 2021-03-24 | 2021-03-24
7119 | jud. ILFOV, loc. CORBEANCA, SOSEAUA Unirii, nr. 234B | IF | 0.003 | 0.002938 | 0 | 0,4 | CFp | CBC | E-Distributie Muntenia | 06105356 | 2020-08-04 | RO001E142012960/2 | 2021-05-18 | 2021-05-18
7120 | jud. ILFOV, loc. PASAREA, Strada Alexandru Branisteanu, nr. 9C | IF | 0.005 | 0.004899 | 0 | 0,4 | CFp | CBC | E-Distributie Muntenia | 06146985 | 2020-08-05 | RO001E141230758/3 | 2021-03-30 | 2021-03-30
7121 | jud. ILFOV, loc. CHIAJNA, Strada Acvilei, nr. 6A | IF | 0.003 | 0.002938 | 0 | 0,4 | CFp | CBC | E-Distributie Muntenia | 06143785 | 2020-08-10 | RO001E142118620/2 | 2021-03-24 | 2021-03-24
7122 | jud. ILFOV, loc. DOMNESTI, Strada GAROAFELOR, nr. 28 | IF | 0.003 | 0.002939 | 0 | 0,4 | CFp | CBC | E-Distributie Muntenia | 06176666 | 2020-08-13 | RO001E141934018/2 | 2021-05-25 | 2021-05-25
7123 | jud. ILFOV, loc. ROSU, Strada Aviator Vasile Sebe, nr. 14A | IF | 0.0048 | 0.004859 | 0 | 0,23 | CFp | CBC | E-Distributie Muntenia | 06142403 | 2020-08-13 | RO001E400261755/3 | 2021-04-27 | 2021-04-27
7124 | jud. ILFOV, loc. POPESTI-LEORDENI, Strada Orizontului, nr. 62, ap. CASA 15 | IF | 0.003 | 0.002939 | 0 | 0,23 | CFp | CBC | E-Distributie Muntenia | 06210151 | 2020-08-13 | RO001E142289203/2 | 2021-05-31 | 2021-05-31
7125 | jud. ILFOV, loc. DUDU, Intrarea Nicolae Iorga, nr. 45 N | IF | 0.003 | 0.00288 | 0 | 0,4 | CFp | CBC | E-Distributie Muntenia | 06177865 | 2020-08-17 | RO001E141228801/2 | 2021-04-16 | 2021-04-16
7126 | jud. ILFOV, loc. BERCENI, Strada Miorita, nr. 210H | IF | 0.003 | 0.00291 | 0 | 0,23 | CFp | CBC | E-Distributie Muntenia | 06198330 | 2020-08-19 | RO001E142658630/2 | 2021-06-07 | 2021-06-07
7127 | jud. ILFOV, loc. CIOROGARLA, Strada Ana Ipatescu, nr. 92 | IF | 0.003 | 0.002939 | 0 | 0,4 | CFp | CBC | E-Distributie Muntenia | 06188037 | 2020-08-20 | RO001E400389824/3 | 2021-06-18 | 2021-06-18
7128 | jud. ILFOV, loc. ROSU, Strada Mihai Eminescu, nr. 36 | IF | 0.003 | 0.002938 | 0 | 0,23 | CFp | CBC | E-Distributie Muntenia | 06198416 | 2020-08-21 | RO001E141597192/2 | 2021-03-25 | 2021-03-25
7129 | jud. ILFOV, loc. BRAGADIRU, Strada Orhideelor, nr. 19 | IF | 0.003 | 0.002939 | 0 | 0,4 | CFp | CBC | E-Distributie Muntenia | 06228488 | 2020-08-21 | RO001E400237253/2 | 2021-04-28 | 2021-04-28
7130 | jud. ILFOV, loc. POPESTI-LEORDENI, Strada Pantazica Gabriel, nr. 112 | IF | 0.003 | 0.002939 | 0 | 0,23 | CFp | CBC | E-Distributie Muntenia | 06274531 | 2020-08-24 | RO001E400106450/2 | 2021-04-06 | 2021-04-06
7131 | jud. ILFOV, loc. JILAVA, Strada Morii, nr. 15 | IF | 0.003 | 0.002939 | 0 | 0,23 | CFp | CBC | E-Distributie Muntenia | 06212111 | 2020-08-25 | RO001E400434005/2 | 2021-05-25 | 2021-05-25
7132 | jud. ILFOV, loc. OTOPENI, Strada Sofia, nr. 16A | IF | 0.003 | 0.002939 | 0 | 0,4 | CFp | CBC | E-Distributie Muntenia | 06206709 | 2020-08-25 | RO001E141374757/2 | 2021-03-18 | 2021-03-18
7133 | jud. ILFOV, loc. CIOROGARLA, SOSEAUA Bucuresti, nr. 72, bl. LOT3 | IF | 0.003 | 0.002939 | 0 | 0,4 | CFp | CBC | E-Distributie Muntenia | 06262011 | 2020-08-26 | RO001E141585504/2 | 2021-06-03 | 2021-06-03
7134 | jud. ILFOV, loc. CRETESTI, Strada Ghiocelului, nr. 13 | IF | 0.003 | 0.002939 | 0 | 0,4 | CFp | CBC | E-Distributie Muntenia | 06294856 | 2020-08-26 | RO001E142658742/2 | 2021-06-29 | 2021-06-29
7135 | jud. ILFOV, loc. BRAGADIRU, Strada Diamantului, nr. 68-72C | IF | 0.003 | 0.002939 | 0 | 0,4 | CFp | CBC | E-Distributie Muntenia | 06317189 | 2020-08-28 | RO001E142529828/2 | 2021-05-11 | 2021-05-11
7136 | jud. GIURGIU, loc. MOGOSESTI, Strada Viilor, nr. 5 | GR | 0.003 | 0.002939 | 0 | 0,4 | CFp | CBC | E-Distributie Muntenia | 06181325 | 2020-08-28 | RO001E300500334/2 | 2021-04-20 | 2021-04-20
7137 | jud. BUCURESTI, loc. SECTOR 3, Strada Malureni, nr. 104 | B | 0.003 | 0.002939 | 0 | 0,23 | CFp | CBC | E-Distributie Muntenia | 06266647 | 2020-08-28 | RO001E104865071/2 | 2021-06-30 | 2021-06-30
7138 | jud. BUCURESTI, loc. SECTOR 3, Strada Malureni, nr. 53 | B | 0.003 | 0.002939 | 0 | 0,23 | CFp | CBC | E-Distributie Muntenia | 06266868 | 2020-08-28 | RO001E104865611/2 | 2021-06-30 | 2021-06-30
7139 | jud. ILFOV, loc. PERIS, Strada Ingerasilor, nr. 30 | IF | 0.003 | 0.002939 | 0 | 0,4 | CFp | CBC | E-Distributie Muntenia | 06262601 | 2020-09-01 | RO001E401066243/2 | 2021-06-16 | 2021-06-16
7140 | jud. ILFOV, loc. OSTRATU, Strada Margaritarului, nr. 21 | IF | 0.003 | 0.002939 | 0 | 0,23 | CFp | CBC | E-Distributie Muntenia | 06262710 | 2020-09-01 | RO001E400972068/2 | 2021-05-19 | 2021-05-19
7141 | jud. ILFOV, loc. DRAGOMIRESTI-DEAL, Intrarea Salciei, nr. 22 | IF | 0.003 | 0.002939 | 0 | 0,23 | CFp | CBC | E-Distributie Muntenia | 06291611 | 2020-09-01 | RO001E141873537/3 | 2021-06-07 | 2021-06-07
7142 | jud. GIURGIU, loc. GIURGIU, Strada Andreescu, pictor, nr. 56B-57 | GR | 0.003 | 0.002939 | 0 | 0,4 | CFp | CBC | E-Distributie Muntenia | 06292436 | 2020-09-02 | RO001E300077984/3 | 2021-06-15 | 2021-06-15
7143 | jud. ILFOV, loc. TAMASI, Strada Molidului, nr. 4A | IF | 0.003 | 0.002939 | 0 | 0,4 | CFp | CBC | E-Distributie Muntenia | 06300848 | 2020-09-03 | RO001E142095589/3 | 2021-05-19 | 2021-05-19
7144 | jud. ILFOV, loc. OTOPENI, Calea BUCURESTILOR, nr. 163 | IF | 0.003 | 0.002939 | 0 | 0,23 | CFp | CBC | E-Distributie Muntenia | 06336157 | 2020-09-03 | RO001E400198877/2 | 2021-03-26 | 2021-03-26
7145 | jud. BUCURESTI, loc. SECTOR 4, Strada Nicopole, nr. 13 | B | 0.003 | 0.002939 | 0 | 0,4 | CFp | CBC | E-Distributie Muntenia | 06371423 | 2020-09-04 | RO001E105926564/3 | 2021-05-24 | 2021-05-24
7146 | jud. ILFOV, loc. MAGURELE, Strada Catinei, nr. 15C | IF | 0.003 | 0.002939 | 0 | 0,4 | CFp | CBC | E-Distributie Muntenia | 06312289 | 2020-09-04 | RO001E142277176/2 | 2021-05-31 | 2021-05-31
7147 | jud. ILFOV, loc. MAGURELE, Strada Alunis, nr. 13 | IF | 0.003 | 0.002939 | 0 | 0,23 | CFp | CBC | E-Distributie Muntenia | 06369485 | 2020-09-08 | RO001E400295178/2 | 2021-06-17 | 2021-06-17
7148 | jud. BUCURESTI, loc. SECTOR 1, Strada Vacantei, nr. 46 | B | 0.003 | 0.003 | 0 | 0,4 | CFp | CBC | E-Distributie Muntenia | 06371408 | 2020-09-08 | RO001E108986507/2 | 2021-05-25 | 2021-05-25
7149 | jud. ILFOV, loc. BRAGADIRU, Strada CRISUL REPEDE, nr. 38 VILA 24 | IF | 0.003 | 0.002939 | 0 | 0,4 | CFp | CBC | E-Distributie Muntenia | 06375209 | 2020-09-08 | RO001E142436599/3 | 2021-06-17 | 2021-06-17
7150 | jud. BUCURESTI, loc. SECTOR 1, Strada Daeni, nr. 22 | B | 0.003 | 0.003 | 0 | 0,4 | CFp | CBC | E-Distributie Muntenia | 06399796 | 2020-09-08 | RO001E100691412/2 | 2021-04-27 | 2021-04-27
7151 | jud. BUCURESTI, loc. SECTOR 1, Strada Ionescu-Sisesti Gheorghe, nr. 71D | B | 0.003 | 0.003 | 0 | 0,4 | CFp | CBC | E-Distributie Muntenia | 06399734 | 2020-09-08 | RO001E109118808/2 | 2021-04-09 | 2021-04-09
7152 | jud. BUCURESTI, loc. SECTOR 2, Strada Turnatorilor, nr. 16 | B | 0.003 | 0.003 | 0 | 0,4 | CFp | CBC | E-Distributie Muntenia | 06399727 | 2020-09-08 | RO001E109125211/2 | 2021-06-10 | 2021-06-10
7153 | jud. ILFOV, loc. TUNARI, Intrarea BALTII, nr. 7 | IF | 0.003 | 0.002939 | 0 | 0,23 | CFp | CBC | E-Distributie Muntenia | 06375079 | 2020-09-10 | RO001E142009304/2 | 2021-06-29 | 2021-06-29
7154 | jud. ILFOV, loc. CORBEANCA, Strada Iepurasului, nr. 1 | IF | 0.003 | 0.002939 | 0 | 0,4 | CFp | CBC | E-Distributie Muntenia | 06405609 | 2020-09-11 | RO001E142015446/2 | 2021-06-16 | 2021-06-16
7155 | jud. ILFOV, loc. MAGURELE, Strada Deal, nr. 38A | IF | 0.003 | 0.002939 | 0 | 0,4 | CFp | CBC | E-Distributie Muntenia | 06399742 | 2020-09-11 | RO001E141654848/2 | 2021-06-17 | 2021-06-17
7156 | jud. ILFOV, loc. VOLUNTARI, Strada SIHLEA, nr. 47A | IF | 0.00496 | 0.004859 | 0 | 0,4 | CFp | CBC | E-Distributie Muntenia | 06619592 | 2020-10-30 | RO001E141845097/2 | 2021-04-20 | 2021-04-20
7157 | jud. GIURGIU, loc. SUSENI, Strada LUCEANCA, nr. 95 B | GR | 0.012 | 0.011759 | 0 | 0.4 | CFp | CBC | E-Distributie Muntenia | 06851254 | nu s-a emis ATR, prosumator pe ANEXA2 din Ord.69/2020 | RO001E131355004/2 | 2021-03-11 | 2021-03-11
7158 | jud. GIURGIU, loc. BOLINTIN-VALE, Bulevardul Republicii, nr. 22 | GR | 0.016 | 0.015679 | 0 | 0.4 | CFp | CBC | E-Distributie Muntenia | 07001870 | nu s-a emis ATR, prosumator pe ANEXA2 din Ord.15/2021 | RO001E131416260/2 | 2021-03-12 | 2021-03-12
7159 | jud. BUCURESTI, loc. SECTOR 1, Strada Sandu-Aldea Constantin, nr. 28 A | B | 0.00476 | 0.004663 | 0 | 0.4 | CFp | CBC | E-Distributie Muntenia | 06978065 | nu s-a emis ATR, prosumator pe ANEXA2 din Ord.15/2021 | RO001E100015726/3 | 2021-03-11 | 2021-03-11
7160 | jud. ILFOV, loc. VIDRA, Strada Margaretei, nr. 8 | IF | 0.003 | 0.002939 | 0 | 0,4 | CFp | CBC | E-Distributie Muntenia | 05738347 | 2020-05-14 | RO001E141625329/2 | 2021-02-23 | 2021-02-23
7161 | jud. ILFOV, loc. BRAGADIRU, Strada Neamului, nr. 38 | IF | 0.003 | 0.002939 | 0 | 0,4 | CFp | CBC | E-Distributie Muntenia | 05781204 | 2020-05-22 | RO001E141516317/2 | 2021-02-11 | 2021-02-11
7162 | jud. ILFOV, loc. CORNETU, Strada Trandafirilor, nr. 3 | IF | 0.003 | 0.002939 | 0 | 0,23 | CFp | CBC | E-Distributie Muntenia | 05798564 | 2020-05-26 | RO001E400398891/2 | 2021-03-09 | 2021-03-09
7163 | jud. ILFOV, loc. JILAVA, Strada Salcamilor, nr. 3 | IF | 0.003 | 0.002939 | 0 | 0,23 | CFp | CBC | E-Distributie Muntenia | 05929103 | 2020-06-15 | RO001E400434500/2 | 2021-02-04 | 2021-02-04
7164 | jud. BUCURESTI, loc. SECTOR 1, Strada Palisandrului, nr. 69 | B | 0.003 | 0.002938 | 0 | 0,23 | CFp | CBC | E-Distributie Muntenia | 05931021 | 2020-06-18 | RO001E100679373/2 | 2021-03-12 | 2021-03-12
7165 | jud. ILFOV, loc. SAFTICA, Strada FLAMINGO, nr. 50/3.1 | IF | 0.0031 | 0.003036 | 0 | 0,4 | CFp | CBC | E-Distributie Muntenia | 05968202 | 2020-06-26 | RO001E142451440/2 | 2021-04-28 | 2021-04-28
7166 | jud. ILFOV, loc. BRAGADIRU, Strada CUGETARII, nr. 5 | IF | 0.005 | 0.004895 | 0 | 0,4 | CFp | CBC | E-Distributie Muntenia | 06042101 | 2020-06-30 | RO001E141379493/2 | 2021-04-01 | 2021-04-01
7167 | jud. ILFOV, loc. DOMNESTI, Intrarea VOINTEI, nr. 34 | IF | 0.003 | 0.002939 | 0 | 0,4 | CFp | CBC | E-Distributie Muntenia | 05974761 | 2020-06-30 | RO001E141576212/3 | 2021-05-26 | 2021-05-26
7168 | jud. ILFOV, loc. CIOROGARLA, SOSEAUA Bucuresti, nr. 70 | IF | 0.003 | 0.003036 | 0 | 0,23 | CFp | CBC | E-Distributie Muntenia | 05988023 | 2020-07-03 | RO001E400424127/2 | 2021-03-08 | 2021-03-08
7169 | jud. BUCURESTI, loc. SECTOR 3, DRUMUL Murgului, nr. 59 | B | 0.003 | 0.002939 | 0 | 0,4 | CFp | CBC | E-Distributie Muntenia | 05843533 | 2020-07-07 | RO001E109059790/2 | 2021-04-01 | 2021-04-01
7170 | jud. BUCURESTI, loc. SECTOR 4, Strada George Bacovia, nr. 64 | B | 0.003 | 0.003233 | 0 | 0,4 | CFp | CBC | E-Distributie Muntenia | 06046237 | 2020-07-16 | RO001E105587747/2 | 2021-04-06 | 2021-04-06
7171 | jud. BUCURESTI, loc. SECTOR 5, Strada Badea Dumitru, nr. 10 | B | 0.003 | 0.002939 | 0 | 0,4 | CFp | CBC | E-Distributie Muntenia | 06079299 | 2020-07-16 | RO001E105535919/2 | 2021-02-22 | 2021-02-22
7172 | jud. BUCURESTI, loc. SECTOR 6, Strada Agnita, nr. 11, ap. AP1 | B | 0.003 | 0.002939 | 0 | 0,4 | CFp | CBC | E-Distributie Muntenia | 06095871 | 2020-07-16 | RO001E103232270/2 | 2021-03-03 | 2021-03-03
7173 | jud. ILFOV, loc. PANTELIMON, Strada Constantin Brancoveanu, nr. 15 | IF | 0.003 | 0.002939 | 0 | 0,4 | CFp | CBC | E-Distributie Muntenia | 06083024 | 2020-07-20 | RO001E109106153/2 | 2021-05-04 | 2021-05-04
7174 | jud. BUCURESTI, loc. SECTOR 1, ALEEA HAVANA, nr. 16 | B | 0.003 | 0.002937 | 0 | 0,4 | CFp | CBC | E-Distributie Muntenia | 06115336 | 2020-07-22 | RO001E109361572/2 | 2021-05-04 | 2021-05-04
7175 | jud. ILFOV, loc. PANTELIMON, ALEEA Gladiolei, nr. 21 | IF | 0.003 | 0.002939 | 0 | 0,4 | CFp | CBC | E-Distributie Muntenia | 06128043 | 2020-07-22 | RO001E109158408/3 | 2021-06-30 | 2021-06-30
7176 | jud. BUCURESTI, loc. SECTOR 1, Strada Caraiman, nr. 107 | B | 0.003 | 0.002939 | 0 | 0,23 | CFp | CBC | E-Distributie Muntenia | 06080196 | 2020-07-23 | RO001E100512346/2 | 2021-03-19 | 2021-03-19
7177 | jud. ILFOV, loc. BRAGADIRU, Strada GLORIEI, nr. 19A | IF | 0.003 | 0.002939 | 0 | 0,4 | CFp | CBC | E-Distributie Muntenia | 06144513 | 2020-07-23 | RO001E141603482/2 | 2021-04-20 | 2021-04-20
7178 | jud. BUCURESTI, loc. SECTOR 4, Strada Gospodinelor, nr. 28 | B | 0.003 | 0.002939 | 0 | 0,4 | CFp | CBC | E-Distributie Muntenia | 06144481 | 2020-07-23 | RO001E102044944/2 | 2021-06-03 | 2021-06-03
7179 | jud. ILFOV, loc. DARVARI, Strada Tineretului, nr. 55G | IF | 0.003 | 0.002939 | 0 | 0,4 | CFp | CBC | E-Distributie Muntenia | 06088758 | 2020-07-24 | RO001E141232064/2 | 2021-03-25 | 2021-03-25
7180 | jud. BUCURESTI, loc. SECTOR 2, Strada Emisferei, nr. 22 | B | 0.003 | 0.002939 | 0 | 0,4 | CFp | CBC | E-Distributie Muntenia | 06126819 | 2020-07-30 | RO001E108803864/2 | 2021-06-10 | 2021-06-10
7181 | jud. BUCURESTI, loc. SECTOR 1, Strada Niagara, nr. 25, ap. AP 91 | B | 0.003 | 0.003 | 0 | 0,4 | CFp | CBC | E-Distributie Muntenia | 06144277 | 2020-07-31 | RO001E100570025/2 | 2021-06-29 | 2021-06-29
7182 | jud. BUCURESTI, loc. SECTOR 1, Strada Bacului, nr. 53 | B | 0.003 | 0.003 | 0 | 0,4 | CFp | CBC | E-Distributie Muntenia | 06144253 | 2020-08-03 | RO001E100568055/2 | 2021-06-27 | 2021-06-27
7183 | jud. ILFOV, loc. BRAGADIRU, Strada Mugurelui, nr. 25 | IF | 0.003 | 0.002939 | 0 | 0,4 | CFp | CBC | E-Distributie Muntenia | 06144450 | 2020-08-03 | RO001E141227271/2 | 2021-04-19 | 2021-04-19
7184 | jud. ILFOV, loc. BRAGADIRU, Strada Toamnei, nr. 43G | IF | 0.003 | 0.002939 | 0 | 0,4 | CFp | CBC | E-Distributie Muntenia | 06144387 | 2020-08-03 | RO001E141230073/2 | 2021-04-27 | 2021-04-27
7185 | jud. BUCURESTI, loc. SECTOR 6, Intrarea Carnavalului, nr. 7 | B | 0.00496 | 0.004859 | 0 | 0,4 | CFp | CBC | E-Distributie Muntenia | 06104069 | 2020-08-03 | RO001E103234294/2 | 2021-02-19 | 2021-02-19
7186 | jud. ILFOV, loc. BERCENI, Strada Octavian Goga, nr. 22, bl. LOT13 | IF | 0.003 | 0.00292 | 0 | 0,4 | CFp | CBC | E-Distributie Muntenia | 06143136 | 2020-08-06 | RO001E141525294/3 | 2021-04-05 | 2021-04-05
7187 | jud. BUCURESTI, loc. SECTOR 1, Strada Musetesti, nr. 53 | B | 0.003 | 0.002939 | 0 | 0,4 | CFp | CBC | E-Distributie Muntenia | 06144294 | 2020-08-07 | RO001E118689966/2 | 2021-06-28 | 2021-06-28
7188 | jud. BUCURESTI, loc. SECTOR 1, Strada Salubritatii, nr. 29 A | B | 0.0048 | 0.004684 | 0 | 0,4 | CFp | CBC | E-Distributie Muntenia | 06142555 | 2020-08-10 | RO001E109375454/2 | 2021-05-17 | 2021-05-17
7189 | jud. BUCURESTI, loc. SECTOR 4, Intrarea Fabulei, nr. 12 | B | 0.003 | 0.002939 | 0 | 0,4 | CFp | CBC | E-Distributie Muntenia | 06210029 | 2020-08-10 | RO001E105547327/2 | 2021-06-16 | 2021-06-16
7190 | jud. BUCURESTI, loc. SECTOR 5, Strada Oltului, nr. 118 | B | 0.003 | 0.002939 | 0 | 0,4 | CFp | CBC | E-Distributie Muntenia | 06212039 | 2020-08-10 | RO001E107679189/2 | 2021-06-03 | 2021-06-03
7191 | jud. ILFOV, loc. BRAGADIRU, Strada Cactusului, nr. 4C | IF | 0.003 | 0.003 | 0 | 0,4 | CFp | CBC | E-Distributie Muntenia | 06227847 | 2020-08-12 | RO001E141655096/2 | 2021-04-06 | 2021-04-06
7192 | jud. ILFOV, loc. PETRESTI, Strada Socului, nr. 48C | IF | 0.003 | 0.002939 | 0 | 0,4 | CFp | CBC | E-Distributie Muntenia | 06263627 | 2020-08-12 | RO001E141303636/2 | 2021-06-17 | 2021-06-17
7193 | jud. ILFOV, loc. OLTENI, Strada Ortansei, nr. 29E | IF | 0.003 | 0.002939 | 0 | 0,4 | CFp | CBC | E-Distributie Muntenia | 06176762 | 2020-08-13 | RO001E141297559/4 | 2021-04-28 | 2021-04-28
7194 | jud. ILFOV, loc. CALDARARU, PRELUNGIREA GARII CATELU, nr. 18 | IF | 0.003 | 0.002939 | 0 | 0,4 | CFp | CBC | E-Distributie Muntenia | 06146410 | 2020-08-13 | RO001E141934692/2 | 2021-03-18 | 2021-03-18
7195 | jud. GIURGIU, loc. BACU, SOSEAUA Ciorogarlei, nr. 103/21 | GR | 0.003 | 0.002939 | 0 | 0,4 | CFp | CBC | E-Distributie Muntenia | 06197137 | 2020-08-14 | RO001E131350335/3 | 2021-03-22 | 2021-03-22
7196 | jud. ILFOV, loc. TUNARI, Strada Balta Pasarea, nr. 20A | IF | 0.003 | 0.002939 | 0 | 0,4 | CFp | CBC | E-Distributie Muntenia | 06205668 | 2020-08-17 | RO001E141723205/2 | 2021-06-29 | 2021-06-29
7197 | jud. ILFOV, loc. OLTENI, Strada Moara cu Noroc, nr. 6 | IF | 0.003 | 0.002939 | 0 | 0,4 | CFp | CBC | E-Distributie Muntenia | 06209901 | 2020-08-17 | RO001E141340042/2 | 2021-04-28 | 2021-04-28
7198 | jud. GIURGIU, loc. UZUNU, SOSEAUA Stoenesti, nr. 148 | GR | 0.003 | 0.002939 | 0 | 0,4 | CFp | CBC | E-Distributie Muntenia | 06269306 | 2020-08-24 | RO001E300558281/3 | 2021-06-25 | 2021-06-25
7199 | jud. BUCURESTI, loc. SECTOR 6, Calea Giulesti, nr. 665, bl. -, sc. -, et. -, ap. - | B | 0.003 | 0.002939 | 0 | 0,4 | CFp | CBC | E-Distributie Muntenia | 06274848 | 2020-08-24 | RO001E110101114/2 | 2021-05-17 | 2021-05-17
7200 | jud. ILFOV, loc. DOMNESTI, DRUMUL Targului, nr. 88, ap. vila 10 | IF | 0.003 | 0.002939 | 0 | 0,4 | CFp | CBC | E-Distributie Muntenia | 06230729 | 2020-08-25 | RO001E141567278/3 | 2021-04-28 | 2021-04-28
7201 | jud. ILFOV, loc. CLINCENI, Strada Fortului, nr. 112 | IF | 0.003 | 0.002939 | 0 | 0,4 | CFp | CBC | E-Distributie Muntenia | 06260473 | 2020-08-25 | RO001E400929093/3 | 2021-05-11 | 2021-05-11
7202 | jud. ILFOV, loc. ROSU, Strada Viitorului, nr. 17A | IF | 0.003 | 0.002935 | 0 | 0,4 | CFp | CBC | E-Distributie Muntenia | 06262744 | 2020-08-26 | RO001E400365367/3 | 2021-06-07 | 2021-06-07
7203 | jud. ILFOV, loc. MAGURELE, Strada Vulturului, nr. 24 | IF | 0.003 | 0.002939 | 0 | 0,4 | CFp | CBC | E-Distributie Muntenia | 06295555 | 2020-08-27 | RO001E141995352/2 | 2021-03-25 | 2021-03-25
7204 | jud. BUCURESTI, loc. SECTOR 3, Strada Tufanica, nr. 13 | B | 0.003 | 0.00289 | 0 | 0,23 | CFp | CBC | E-Distributie Muntenia | 06257558 | 2020-08-28 | RO001E104828429/2 | 2021-05-18 | 2021-05-18
7205 | jud. Ilfov, loc. OTOPENI, Strada Vuia Traian, nr. 22H, ap. CASA 4 | IF | 0.003 | 0.003233 | 0 | 0,4 | CFp | CBC | E-Distributie Muntenia | 06115667 | 2020-08-31 | RO001E142276872/3 | 2021-03-29 | 2021-03-29
7206 | jud. GIURGIU, loc. MALU, Strada CONSTRUCTORILOR, nr. 6 | GR | 0.003 | 0.002939 | 0 | 0,4 | CFp | CBC | E-Distributie Muntenia | 06291768 | 2020-08-31 | RO001E300383490/3 | 2021-06-16 | 2021-06-16
7207 | jud. ILFOV, loc. DRAGOMIRESTI-DEAL, Strada Ulmului, nr. 31A | IF | 0.003 | 0.002937 | 0 | 0,4 | CFp | CBC | E-Distributie Muntenia | 06269985 | 2020-09-01 | RO001E142136732/1 | 2021-03-30 | 2021-03-30
7208 | jud. ILFOV, loc. CORBEANCA, Strada Centrala, nr. 14 | IF | 0.003 | 0.002939 | 0 | 0,4 | CFp | CBC | E-Distributie Muntenia | 06262923 | 2020-09-02 | RO001E141896295/3 | 2021-06-23 | 2021-06-23
7209 | jud. ILFOV, loc. DOMNESTI, Strada GHIRLANDEI, nr. 3 | IF | 0.003 | 0.002939 | 0 | 0,4 | CFp | CBC | E-Distributie Muntenia | 06292474 | 2020-09-02 | RO001E142445308/3 | 2021-05-11 | 2021-05-11
7210 | jud. BUCURESTI, loc. SECTOR 3, Strada Drm. LuncaTarnavei, nr. 22 B | B | 0.003 | 0.002938 | 0 | 0,4 | CFp | CBC | E-Distributie Muntenia | 06296771 | 2020-09-02 | RO001E119792401/2 | 2021-04-21 | 2021-04-21
7211 | jud. ILFOV, loc. SNAGOV, Strada Zorelelor, nr. 74 | IF | 0.003 | 0.002938 | 0 | 0,4 | CFp | CBC | E-Distributie Muntenia | 06341792 | 2020-09-03 | RO001E400832636/4 | 2021-05-04 | 2021-05-04
7212 | jud. GIURGIU, loc. SLOBOZIA, Strada GIURGIULUI, nr. 684 | GR | 0.003 | 0.002939 | 0 | 0,4 | CFp | CBC | E-Distributie Muntenia | 06355274 | 2020-09-03 | RO001E131366725/2 | 2021-03-22 | 2021-03-22
7213 | jud. BUCURESTI, loc. SECTOR 1, DRUMUL Regimentului, nr. 87K | B | 0.00992 | 0.00972 | 0 | 0,4 | CFp | CBC | E-Distributie Muntenia | 06200161 | 2020-09-03 | RO001E110399001/2 | 2021-03-25 | 2021-03-25
7214 | jud. ILFOV, loc. PANTELIMON, Strada Pescarusului, nr. 24 | IF | 0.003 | 0.00292 | 0 | 0,4 | CFp | CBC | E-Distributie Muntenia | 06339403 | 2020-09-04 | RO001E142439963/2 | 2021-04-29 | 2021-04-29
7215 | jud. BUCURESTI, loc. SECTOR 5, Intrarea Vasile Musca, nr. 14 | B | 0.003 | 0.00292 | 0 | 0,4 | CFp | CBC | E-Distributie Muntenia | 06360799 | 2020-09-04 | RO001E107697527/2 | 2021-04-05 | 2021-04-05
7216 | jud. ILFOV, loc. DOMNESTI, SOSEAUA INDEPENDENTEI, nr. 125C | IF | 0.003 | 0.002939 | 0 | 0,4 | CFp | CBC | E-Distributie Muntenia | 06308780 | 2020-09-04 | RO001E141789173/2 | 2021-04-28 | 2021-04-28
7217 | jud. BUCURESTI, loc. SECTOR 4, Strada Radului, nr. 75 | B | 0.003 | 0.002939 | 0 | 0,4 | CFp | CBC | E-Distributie Muntenia | 06310089 | 2020-09-04 | RO001E105762236/2 | 2021-06-03 | 2021-06-03
7218 | jud. ILFOV, loc. CHITILA, Strada Alunului, nr. 5 | IF | 0.003 | 0.002939 | 0 | 0,4 | CFp | CBC | E-Distributie Muntenia | 06322553 | 2020-09-04 | RO001E141229330/2 | 2021-06-23 | 2021-06-23
7219 | jud. ILFOV, loc. OSTRATU, Strada Magnoliei, nr. 23 | IF | 0.003 | 0.002939 | 0 | 0,23 | CFp | CBC | E-Distributie Muntenia | 06263495 | 2020-09-04 | RO001E400991463/2 | 2021-05-19 | 2021-05-19
7220 | jud. ILFOV, loc. MOGOSOAIA, Strada Eugen Barbu, nr. 31B | IF | 0.003 | 0.00292 | 0 | 0,4 | CFp | CBC | E-Distributie Muntenia | 06370395 | 2020-09-07 | RO001E141876620/2 | 2021-04-29 | 2021-04-29
7221 | jud. Bucuresti, loc. SECTOR 3, Strada Papahagi Pericle, nr. 24C | B | 0.003 | 0.00292 | 0 | 0,4 | CFp | CBC | E-Distributie Muntenia | 06339027 | 2020-09-09 | RO001E110547028/2 | 2021-05-25 | 2021-05-25
7222 | jud. BUCURESTI, loc. SECTOR 2, ALEEA Tibiscum, nr. 19 | B | 0.005 | 0.004899 | 0 | 0,4 | CFp | CBC | E-Distributie Muntenia | 06335023 | 2020-09-11 | RO001E108856716/2 | 2021-04-16 | 2021-04-16
7223 | jud. BUCURESTI, loc. SECTOR 6, Strada Aleea Pasarea de Aur, nr. 37, ap. LOTB1-018 | B | 0.003 | 0.002937 | 0 | 0,4 | CFp | CBC | E-Distributie Muntenia | 06310585 | 2020-09-14 | RO001E119933329/3 | 2021-06-30 | 2021-06-30
7224 | jud. ILFOV, loc. TUNARI, Strada Orientului, nr. 1 | IF | 0.00496 | 0.004859 | 0 | 0,23 | CFp | CBC | E-Distributie Muntenia | 06389784 | 2020-09-14 | RO001E142122995/2 | 2021-03-25 | 2021-03-25
7225 | jud. ILFOV, loc. TEGHES, Strada Dafinului, nr. 30 | IF | 0.003 | 0.002939 | 0 | 0,4 | CFp | CBC | E-Distributie Muntenia | 06421211 | 2020-10-13 | RO001E141603763/3 | 2021-05-11 | 2021-05-11
7226 | jud. BUCURESTI, loc. SECTOR 2, Strada Merisescu Constantin,Capitan, nr. 39 D | B | 0.003 | 0.002939 | 0 | 0,4 | CFp | CBC | E-Distributie Muntenia | 06505360 | 2020-10-16 | RO001E108954647/2 | 2021-06-09 | 2021-06-09
7227 | jud. ILFOV, loc. OTOPENI, Strada Carpatilor, nr. 7C1 | IF | 0.0033 | 0.003233 | 0 | 0,4 | CFp | CBC | E-Distributie Muntenia | 06579745 | 2020-10-28 | RO001E141962389/2 | 2021-03-30 | 2021-03-30
7228 | jud. BUCURESTI, loc. SECTOR 4, Strada Podul Inalt, nr. 9 | B | 0.005 | 0.004899 | 0 | 0,4 | CFp | CBC | E-Distributie Muntenia | 06781145 | 2020-12-15 | RO001E105724234/2 | 2021-03-12 | 2021-03-12
7229 | jud. BUCURESTI, loc. SECTOR 4, Bulevardul Metalurgiei, nr. 132, bl. B4b, ap. PC | B | 0.02565 | 0.024499 | 0 | 0,4 | CFp | CBC | E-Distributie Muntenia | 06754898 | 2021-01-06 | RO001E110863827/2 | 2021-06-28 | 2021-06-28
7230 | jud. GIURGIU, loc. MIHAILESTI, Strada Complexului, nr. 82 | GR | 0.01188 | 0.011542 | 0 | 20 | CFp | CBC | E-Distributie Muntenia | 06818479 | nu s-a emis ATR, prosumator pe ANEXA2 din Ord.69/2020 | RO001E131381542/1 | 2021-02-11 | 2021-02-11
7231 | jud. BUCURESTI, loc. SECTOR 1, DRUMUL PADUREA PUSTNICU, nr. 141D, bl. RUBIN28 | B | 0.003 | 0.002939 | 0 | 0.4 | CFp | CBC | E-Distributie Muntenia | 06702463 | nu s-a emis ATR, prosumator pe ANEXA2 din Ord.69/2020 | RO001E119596762/2 | 2021-02-19 | 2021-02-19
7232 | jud. GIURGIU, loc. GHIONEA, SOSEAUA Principala, nr. 138 | GR | 0.0096 | 0.009407 | 0 | 0.4 | CFp | CBC | E-Distributie Muntenia | 06662738 | nu s-a emis ATR, prosumator pe ANEXA2 din Ord.69/2020 | RO001E301256298/2 | 2021-02-03 | 2021-02-03
7233 | jud. BUCURESTI, loc. SECTOR 1, Strada Trotusului, nr. 94 | B | 0.003 | 0.003 | 0 | 0.4 | CFp | CBC | E-Distributie Muntenia | 06610519 | nu s-a emis ATR, prosumator pe ANEXA2 din Ord.69/2020 | RO001E110885135/2 | 2021-12-03 | 2021-02-11
7234 | jud. ILFOV, loc. BRAGADIRU, Strada Smardan, nr. 14 | IF | 0.003 | 0.002934 | 0 | 0,4 | CFp | CBC | E-Distributie Muntenia | 05939506 | 2020-05-27 | RO001E141271988/2 | 2021-04-23 | 2021-04-23
7235 | jud. ILFOV, loc. MAGURELE, Strada Rovine, nr. 21F | IF | 0.003 | 0.00293 | 0 | 0,4 | CFp | CBC | E-Distributie Muntenia | 05906424 | 2020-06-15 | RO001E142166049/2 | 2021-01-26 | 2021-01-26
7236 | jud. ILFOV, loc. MAGURELE, Strada Begoniei, nr. 1 | IF | 0.003 | 0.002939 | 0 | 0,4 | CFp | CBC | E-Distributie Muntenia | 06042175 | 2020-07-08 | RO001E141354755/2 | 2021-01-29 | 2021-01-29
7237 | jud. GIURGIU, loc. DARASTI-VLASCA, Strada CASTANILOR, nr. 9 | GR | 0.003 | 0.002938 | 0 | 0,4 | CFp | CBC | E-Distributie Muntenia | 06095760 | 2020-07-17 | RO001E301199160/4 | 2021-03-03 | 2021-03-03
7238 | jud. BUCURESTI, loc. SECTOR 5, Strada Galautasi, nr. 9 | B | 0.003 | 0.002939 | 0 | 0,4 | CFp | CBC | E-Distributie Muntenia | 06144414 | 2020-07-21 | RO001E107726597/3 | 2021-03-02 | 2021-03-02
7239 | jud. ILFOV, loc. BRAGADIRU, Strada Soldatului, nr. 10, ap. CASA 2 | IF | 0.003 | 0.002939 | 0 | 0,4 | CFp | CBC | E-Distributie Muntenia | 06143145 | 2020-07-23 | RO001E141914948/2 | 2021-01-19 | 2021-01-19
7240 | jud. ILFOV, loc. DOMNESTI, Intrarea Gloriei, nr. 13 | IF | 0.003 | 0.002939 | 0 | 0,4 | CFp | CBC | E-Distributie Muntenia | 06114706 | 2020-07-28 | RO001E141209608/3 | 2021-01-19 | 2021-01-19
7241 | jud. ILFOV, loc. CHIAJNA, Strada VLAD TEPES, nr. 161 | IF | 0.005 | 0.0048 | 0 | 0,4 | CFp | CBC | E-Distributie Muntenia | 06114578 | 2020-08-03 | RO001E401070732/2 | 2021-03-08 | 2021-03-08
7242 | jud. ILFOV, loc. OTOPENI, Intrarea Craitelor, nr. 2G | IF | 0.003 | 0.002935 | 0 | 0,4 | CFp | CBC | E-Distributie Muntenia | 06147385 | 2020-08-04 | RO001E142306753/2 | 2021-06-29 | 2021-06-29
7243 | jud. BUCURESTI, loc. SECTOR 5, Strada Turturica,Sergent, nr. 9 A | B | 0.003 | 0.002939 | 0 | 0,4 | CFp | CBC | E-Distributie Muntenia | 06178524 | 2020-08-05 | RO001E107714055/2 | 2021-04-15 | 2021-04-15
7244 | jud. ILFOV, loc. DUDU, Strada Preot Sebe Costin, nr. 9 | IF | 0.003 | 0.002935 | 0 | 0,4 | CFp | CBC | E-Distributie Muntenia | 06143856 | 2020-08-07 | RO001E401103504/2 | 2021-01-27 | 2021-01-27
7245 | jud. BUCURESTI, loc. SECTOR 6, Strada Viscolului, nr. 75 | B | 0.003 | 0.003 | 0 | 0,4 | CFp | CBC | E-Distributie Muntenia | 06177607 | 2020-08-10 | RO001E108801884/2 | 2021-04-16 | 2021-04-16
7246 | jud. ILFOV, loc. VOLUNTARI, ALEEA POPASULUI, nr. 21A | IF | 0.004 | 0.003918 | 0 | 0,4 | CFp | CBC | E-Distributie Muntenia | 06192721 | 2020-08-10 | RO001E105320483/3 | 2021-06-29 | 2021-06-29
7247 | jud. ILFOV, loc. JILAVA, Strada ODAI, nr. 106B | IF | 0.003 | 0.002938 | 0 | 0,23 | CFp | CBC | E-Distributie Muntenia | 06148358 | 2020-08-10 | RO001E400430955/2 | 2021-06-29 | 2021-06-29
7248 | jud. BUCURESTI, loc. SECTOR 5, Strada Margeanului, nr. 85B, sc. A, ap. AP1 | B | 0.004 | 0.004 | 0 | 0,4 | CFp | CBC | E-Distributie Muntenia | 06152532 | 2020-08-10 | RO001E107814124/3 | 2021-03-22 | 2021-03-22
7249 | jud. ILFOV, loc. CHIAJNA, Strada Eroului, nr. 107 | IF | 0.003 | 0.002938 | 0 | 0,23 | CFp | CBC | E-Distributie Muntenia | 06153093 | 2020-08-10 | RO001E400243711/2 | 2021-01-28 | 2021-01-28
7250 | jud. BUCURESTI, loc. SECTOR 6, DRUMUL Belsugului, nr. 72, bl. C | B | 0.003 | 0.003 | 0 | 0,4 | CFp | CBC | E-Distributie Muntenia | 06177259 | 2020-08-11 | RO001E108806890/2 | 2021-04-14 | 2021-04-14
7251 | jud. BUCURESTI, loc. SECTOR 6, Strada Orsova, nr. 86, ap. AP16 | B | 0.003 | 0.003 | 0 | 0,4 | CFp | CBC | E-Distributie Muntenia | 06200776 | 2020-08-11 | RO001E107334783/3 | 2021-04-14 | 2021-04-14
7252 | jud. BUCURESTI, loc. SECTOR 6, Strada Viscolului, nr. 75H | B | 0.003 | 0.003 | 0 | 0,4 | CFp | CBC | E-Distributie Muntenia | 06205902 | 2020-08-11 | RO001E119952443/2 | 2021-02-15 | 2021-02-15
7253 | jud. ILFOV, loc. BRANESTI, Strada Oituz, nr. 159 | IF | 0.004 | 0.003915 | 0 | 0,4 | CFp | CBC | E-Distributie Muntenia | 06211691 | 2020-08-13 | RO001E141219294/3 | 2021-03-25 | 2021-03-25
7254 | jud. ILFOV, loc. BRAGADIRU, Strada Soldatului, nr. 10A | IF | 0.003 | 0.002939 | 0 | 0,4 | CFp | CBC | E-Distributie Muntenia | 06148093 | 2020-08-13 | RO001E141915613/2 | 2021-01-18 | 2021-01-18
7255 | jud. ILFOV, loc. CHIAJNA, Strada Stelelor, nr. 64A | IF | 0.003 | 0.002939 | 0 | 0,4 | CFp | CBC | E-Distributie Muntenia | 06177014 | 2020-08-14 | RO001E142208406/1 | 2021-04-06 | 2021-04-06
7256 | jud. ILFOV, loc. TUNARI, Strada 9 MAI, nr. 68 | IF | 0.003 | 0.002935 | 0 | 0,4 | CFp | CBC | E-Distributie Muntenia | 06175955 | 2020-08-14 | RO001E400962988/2 | 2021-06-29 | 2021-06-29
7257 | jud. ILFOV, loc. DUDU, Strada Orhideelor, nr. 12F | IF | 0.003 | 0.002939 | 0 | 0,4 | CFp | CBC | E-Distributie Muntenia | 06178237 | 2020-08-14 | RO001E141198975/3 | 2021-04-05 | 2021-04-05
7258 | jud. ILFOV, loc. TANGANU, Strada Vlad Tepes, nr. 97 | IF | 0.005 | 0.004899 | 0 | 0,23 | CFp | CBC | E-Distributie Muntenia | 06199599 | 2020-08-20 | RO001E400057387/2 | 2021-03-03 | 2021-03-03
7259 | jud. ILFOV, loc. SANTU-FLORESTI, Strada Lunca Ialomitei, nr. 11 | IF | 0.003 | 0.002938 | 0 | 0,23 | CFp | CBC | E-Distributie Muntenia | 06141583 | 2020-08-20 | RO001E400780492/3 | 2021-04-19 | 2021-04-19
7260 | jud. ILFOV, loc. PERIS, Strada Rozelor, nr. 7 | IF | 0.003 | 0.002938 | 0 | 0,23 | CFp | CBC | E-Distributie Muntenia | 06141654 | 2020-08-20 | RO001E400606499/3 | 2021-03-08 | 2021-03-08
7261 | jud. ILFOV, loc. OSTRATU, Strada Artarului, nr. 3 | IF | 0.003 | 0.002935 | 0 | 0,4 | CFp | CBC | E-Distributie Muntenia | 06142205 | 2020-08-20 | RO001E400993601/2 | 2021-06-02 | 2021-06-02
7262 | jud. ILFOV, loc. CHITILA, SOSEAUA BANATULUI, nr. 60 | IF | 0.003 | 0.002938 | 0 | 0,23 | CFp | CBC | E-Distributie Muntenia | 06197967 | 2020-08-21 | RO001E141202757/2 | 2021-03-08 | 2021-03-08
7263 | jud. ILFOV, loc. CIOLPANI, Strada Manastirii, nr. 51 | IF | 0.003 | 0.002938 | 0 | 0,23 | CFp | CBC | E-Distributie Muntenia | 06147669 | 2020-08-21 | RO001E400828822/3 | 2021-05-31 | 2021-05-31
7264 | jud. ILFOV, loc. NUCI, Calea Bucuresti, nr. 13 | IF | 0.00481 | 0.004712 | 0 | 0,23 | CFp | CBC | E-Distributie Muntenia | 06153483 | 2020-08-21 | RO001E400798547/2 | 2021-06-02 | 2021-06-02
7265 | jud. ILFOV, loc. CHIAJNA, Strada VLAD TEPES, nr. 52 | IF | 0.003 | 0.002938 | 0 | 0,23 | CFp | CBC | E-Distributie Muntenia | 06223598 | 2020-08-21 | RO001E400245948/2 | 2021-01-26 | 2021-01-26
7266 | jud. BUCURESTI, loc. SECTOR 4, Strada Secerisului, nr. 18 | B | 0.003 | 0.002939 | 0 | 0,4 | CFp | CBC | E-Distributie Muntenia | 06287874 | 2020-08-24 | RO001E102232808/2 | 2021-02-09 | 2021-02-09
7267 | jud. ILFOV, loc. OTOPENI, Strada Craitelor, nr. 13 C | IF | 0.003 | 0.002939 | 0 | 0,4 | CFp | CBC | E-Distributie Muntenia | 06261365 | 2020-08-25 | RO001E401109836/2 | 2021-03-25 | 2021-03-25
7268 | jud. ILFOV, loc. VOLUNTARI, Strada EROU IANCU NICOLAE, nr. 82A, bl. Casa 1 | IF | 0.008 | 0.007835 | 0 | 0,4 | CFp | CBC | E-Distributie Muntenia | 06262812 | 2020-08-25 | RO001E401033551/3 | 2021-04-15 | 2021-04-15
7269 | jud. ILFOV, loc. LIPIA, Strada Sos. Manastirea Caldarusani, nr. 44 | IF | 0.003 | 0.002938 | 0 | 0,4 | CFp | CBC | E-Distributie Muntenia | 06165070 | 2020-08-26 | RO001E400809573/3 | 2021-04-20 | 2021-04-20
7270 | jud. ILFOV, loc. CHIAJNA, Strada Pipercu Dumitru,Cap, nr. 54 | IF | 0.00481 | 0.004709 | 0 | 0,4 | CFp | CBC | E-Distributie Muntenia | 06260386 | 2020-08-26 | RO001E400949758/4 | 2021-01-27 | 2021-01-27
7271 | jud. ILFOV, loc. CHIAJNA, Strada Stefan cel Mare, nr. 15A | IF | 0.003 | 0.002938 | 0 | 0,23 | CFp | CBC | E-Distributie Muntenia | 06260225 | 2020-08-26 | RO001E400240628/2 | 2021-01-27 | 2021-01-27
7272 | jud. ILFOV, loc. CHIAJNA, Strada 9 Mai, nr. 39 | IF | 0.003 | 0.002935 | 0 | 0,4 | CFp | CBC | E-Distributie Muntenia | 06260525 | 2020-08-26 | RO001E400241977/2 | 2021-01-28 | 2021-01-28
7273 | jud. ILFOV, loc. DUDU, Strada Toamnei, nr. 16 | IF | 0.003 | 0.002935 | 0 | 0,4 | CFp | CBC | E-Distributie Muntenia | 06269696 | 2020-08-26 | RO001E142319690/2 | 2021-01-28 | 2021-01-28
7274 | jud. ILFOV, loc. PERIS, Strada Bisericii, nr. 18 | IF | 0.003 | 0.002935 | 0 | 0,4 | CFp | CBC | E-Distributie Muntenia | 06302251 | 2020-08-31 | RO001E400707952/3 | 2021-06-02 | 2021-06-02
7275 | jud. ILFOV, loc. BRANESTI, Strada Oituz, nr. 153 | IF | 0.004 | 0.003915 | 0 | 0,4 | CFp | CBC | E-Distributie Muntenia | 06211644 | 2020-08-31 | RO001E401124349/3 | 2021-03-25 | 2021-03-25
7276 | jud. ILFOV, loc. PANTELIMON, Strada STICLETULUI, nr. 39 | IF | 0.003 | 0.00291 | 0 | 0,23 | CFp | CBC | E-Distributie Muntenia | 06302263 | 2020-09-01 | RO001E141825905/2 | 2021-04-26 | 2021-04-26
7277 | jud. BUCURESTI, loc. SECTOR 1, DRUMUL Sarmas, nr. 26 | B | 0.004 | 0.003915 | 0 | 0,4 | CFp | CBC | E-Distributie Muntenia | 06204688 | 2020-09-01 | RO001E401030884/2 | 2021-06-22 | 2021-06-22
7278 | jud. ILFOV, loc. GRUIU, Strada Marginei, nr. 128 | IF | 0.003 | 0.002935 | 0 | 0,4 | CFp | CBC | E-Distributie Muntenia | 06223023 | 2020-09-01 | RO001E401172780/2 | 2021-06-04 | 2021-06-04
7279 | jud. ILFOV, loc. CHIAJNA, Strada PREOT SEBE COSTIN, nr. 17 Z | IF | 0.003 | 0.002939 | 0 | 0,23 | CFp | CBC | E-Distributie Muntenia | 06291963 | 2020-09-01 | RO001E141669316/2 | 2021-04-05 | 2021-04-05
7280 | jud. ILFOV, loc. BRAGADIRU, Strada Artarului, nr. 9 | IF | 0.003 | 0.002935 | 0 | 0,4 | CFp | CBC | E-Distributie Muntenia | 06316272 | 2020-09-02 | RO001E400966500/2 | 2021-06-16 | 2021-06-16
7281 | jud. ILFOV, loc. CIOFLICENI, SOSEAUA Ciofliceni, nr. 185 | IF | 0.003 | 0.002938 | 0 | 0,23 | CFp | CBC | E-Distributie Muntenia | 06291556 | 2020-09-02 | RO001E400763741/2 | 2021-06-02 | 2021-06-02
7282 | jud. ILFOV, loc. CLINCENI, Strada Fortului, nr. 17, bl. C1 | IF | 0.003 | 0.002938 | 0 | 0,4 | CFp | CBC | E-Distributie Muntenia | 06344186 | 2020-09-03 | RO001E142278278/3 | 2021-06-16 | 2021-06-16
7283 | jud. ILFOV, loc. PERIS, Strada Lupilor, nr. 5 | IF | 0.003 | 0.002938 | 0 | 0,4 | CFp | CBC | E-Distributie Muntenia | 06311054 | 2020-09-03 | RO001E400625917/3 | 2021-06-02 | 2021-06-02
7284 | jud. BUCURESTI, loc. SECTOR 3, Strada Cuibaru Ion,Sergent, nr. 12 -14 | B | 0.006 | 0.00582 | 0 | 0,23 | CFp | CBC | E-Distributie Muntenia | 06152439 | 2020-09-03 | RO001E109163640/2 | 2021-06-16 | 2021-06-16
7285 | jud. ILFOV, loc. PERIS, Strada Ingerasilor, nr. 29 | IF | 0.003 | 0.002938 | 0 | 0,23 | CFp | CBC | E-Distributie Muntenia | 06209206 | 2020-09-03 | RO001E401108341/3 | 2021-04-20 | 2021-04-20
7286 | jud. ILFOV, loc. TAMASI, Strada Cantonului, nr. 28-1A | IF | 0.003 | 0.002935 | 0 | 0,4 | CFp | CBC | E-Distributie Muntenia | 06322545 | 2020-09-04 | RO001E141432752/2 | 2021-05-31 | 2021-05-31
7287 | jud. ILFOV, loc. CIOROGARLA, Strada MARE, nr. 30 | IF | 0.003 | 0.002938 | 0 | 0,23 | CFp | CBC | E-Distributie Muntenia | 06327632 | 2020-09-04 | RO001E400427052/3 | 2021-06-07 | 2021-06-07
7288 | jud. ILFOV, loc. SNAGOV, Strada Zorelelor, nr. 43A | IF | 0.003 | 0.002935 | 0 | 0,4 | CFp | CBC | E-Distributie Muntenia | 06328457 | 2020-09-04 | RO001E400832883/3 | 2021-06-02 | 2021-06-02
7289 | jud. ILFOV, loc. CORNETU, Strada Gladiolelor, nr. 10 | IF | 0.003 | 0.002935 | 0 | 0,4 | CFp | CBC | E-Distributie Muntenia | 06224539 | 2020-09-04 | RO001E400371881/3 | 2021-06-25 | 2021-06-25
7290 | jud. ILFOV, loc. PERIS, Strada Lupilor, nr. 22 | IF | 0.003 | 0.002938 | 0 | 0,23 | CFp | CBC | E-Distributie Muntenia | 06363300 | 2020-09-07 | RO001E400625973/3 | 2021-06-02 | 2021-06-02
7291 | jud. ILFOV, loc. BERCENI, Strada Regina Maria, nr. 20 | IF | 0.003 | 0.002939 | 0 | 0,23 | CFp | CBC | E-Distributie Muntenia | 06404373 | 2020-09-08 | RO001E400472838/2 | 2021-02-24 | 2021-02-24
7292 | jud. ILFOV, loc. CORNETU, DRUMUL Taberei, nr. 12 | IF | 0.003 | 0.002935 | 0 | 0,4 | CFp | CBC | E-Distributie Muntenia | 06262884 | 2020-09-08 | RO001E400398475/2 | 2021-04-14 | 2021-04-14
7293 | jud. ILFOV, loc. CORBEANCA, Strada Aviatorilor, nr. 23 | IF | 0.0033 | 0.003233 | 0 | 0,4 | CFp | CBC | E-Distributie Muntenia | 06381945 | 2020-09-10 | RO001E141684087/2 | 2021-03-04 | 2021-03-04
7294 | jud. ILFOV, loc. ROSU, Strada ACVILEI, nr. 22E | IF | 0.003 | 0.002935 | 0 | 0,4 | CFp | CBC | E-Distributie Muntenia | 06397028 | 2020-09-18 | RO001E142206022/2 | 2021-01-27 | 2021-01-27
7295 | jud. ILFOV, loc. DOBROESTI, Strada STEJARULUI, nr. 32F | IF | 0.01 | 0.009799 | 0 | 0,4 | CFp | CBC | E-Distributie Muntenia | 06788717 | nu s-a emis ATR, prosumator pe ANEXA2 din Ord.69/2020 | RO001E141750991/2 | 2021-01-15 | 2021-01-15
7296 | jud. BUCURESTI, loc. SECTOR 3, Strada Pascal Aristide, nr. 33-37, bl. 1, ap. 12 | B | 0.0084 | 0.008231 | 0 | 0,4 | CFp | CBC | E-Distributie Muntenia | 06186341 | nu s-a emis ATR, prosumator pe ANEXA2 din Ord.69/2020 | RO001E110080806/2 | 2021-01-19 | 2021-01-19
7297 | jud. BUCURESTI, loc. SECTOR 2, Strada Leonard Nicolae, nr. 18, ap. AP1 | B | 0.0033 | 0.003233 | 0 | 0,4 | CFp | CBC | E-Distributie Muntenia | 06646557 | nu s-a emis ATR, prosumator pe ANEXA2 din Ord.69/2020 | RO001E108891838/2 | 2021-01-19 | 2021-01-19
7298 | jud. ILFOV, loc. POPESTI-LEORDENI, Strada SF AGNES, nr. 17, ap. VILA 3 | IF | 0.003 | 0.00284 | 0 | 0,23 | CFp | CBC | E-Distributie Muntenia | 05054151 | 2019-12-18 | RO001E141531639/2 | 2021-02-03 | 2021-02-03
7299 | jud. ILFOV, loc. OTOPENI, Strada I.G.Duca, nr. 34 | IF | 0.003 | 0.002939 | 0 | 0,4 | CFp | CBC | E-Distributie Muntenia | 05872992 | 2020-05-25 | RO001E400912264/3 | 2021-03-24 | 2021-03-24
7300 | jud. ILFOV, loc. VLADICEASCA, Strada SOSEAUA VLADICEASCA, nr. 60E | IF | 0.003 | 0.002938 | 0 | 0,4 | CFp | CBC | E-Distributie Muntenia | 05938316 | 2020-06-23 | RO001E400921477/2 | 2021-06-23 | 2021-06-23
7301 | jud. ILFOV, loc. 1 DECEMBRIE, Strada Sperantei, nr. 7D | IF | 0.003 | 0.002935 | 0 | 0,4 | CFp | CBC | E-Distributie Muntenia | 06060834 | 2020-07-14 | RO001E141703056/2 | 2021-06-04 | 2021-06-04
7302 | jud. ILFOV, loc. PANTELIMON, Strada Brasov, nr. 13 | IF | 0.003 | 0.00291 | 0 | 0,4 | CFp | CBC | E-Distributie Muntenia | 06133899 | 2020-07-20 | RO001E109365127/2 | 2021-05-24 | 2021-05-24
7303 | jud. BUCURESTI, loc. SECTOR 5, Strada Florarilor, nr. 26 | B | 0.003 | 0.002935 | 0 | 0,4 | CFp | CBC | E-Distributie Muntenia | 06177809 | 2020-08-03 | RO001E108165988/2 | 2021-02-26 | 2021-02-26
7304 | jud. ILFOV, loc. CIOFLICENI, Strada Dimitrie Cantemir, nr. 15 | IF | 0.003 | 0.002939 | 0 | 0,4 | CFp | CBC | E-Distributie Muntenia | 06101127 | 2020-08-04 | RO001E401120457/3 | 2021-06-10 | 2021-06-10
7305 | jud. ILFOV, loc. ROSU, Strada ACVILEI, nr. 22G | IF | 0.003 | 0.00291 | 0 | 0,23 | CFp | CBC | E-Distributie Muntenia | 06155199 | 2020-08-13 | RO001E141908974/2 | 2021-06-18 | 2021-06-18
7306 | jud. BUCURESTI, loc. SECTOR 2, Strada Peris, nr. 55 A | B | 0.003 | 0.002938 | 0 | 0,23 | CFp | CBC | E-Distributie Muntenia | 06162218 | 2020-08-13 | RO001E105263287/2 | 2020-12-14 | 2020-12-14
7307 | jud. BUCURESTI, loc. SECTOR 2, Strada Ochisoru, nr. 4 | B | 0.003 | 0.002938 | 0 | 0,23 | CFp | CBC | E-Distributie Muntenia | 06205057 | 2020-08-20 | RO001E105248820/2 | 2021-04-06 | 2021-04-06
7308 | jud. GIURGIU, loc. BOLINTIN-VALE, Strada Palanca, nr. 115 | GR | 0.003 | 0.00291 | 0 | 0,4 | CFp | CBC | E-Distributie Muntenia | 06309814 | 2020-08-21 | RO001E300903599/3 | 2021-03-09 | 2021-03-09
7309 | jud. ILFOV, loc. PERIS, Strada Principala, nr. 472 | IF | 0.003 | 0.002938 | 0 | 0,23 | CFp | CBC | E-Distributie Muntenia | 06178229 | 2020-08-21 | RO001E400609290/2 | 2021-03-08 | 2021-03-08
7310 | jud. ILFOV, loc. PERIS, Strada Invatator Matei Ion, nr. 4 | IF | 0.003 | 0.002938 | 0 | 0,23 | CFp | CBC | E-Distributie Muntenia | 06145469 | 2020-08-21 | RO001E400600594/3 | 2021-02-03 | 2021-02-03
7311 | jud. ILFOV, loc. PERIS, Strada Profesor Ion Dorobantu, nr. 42 | IF | 0.004 | 0.003915 | 0 | 0,4 | CFp | CBC | E-Distributie Muntenia | 06145961 | 2020-08-21 | RO001E400605735/3 | 2021-02-03 | 2021-02-03
7312 | jud. ILFOV, loc. PERIS, Strada Principala, nr. 694 | IF | 0.003 | 0.002938 | 0 | 0,23 | CFp | CBC | E-Distributie Muntenia | 06154115 | 2020-08-21 | RO001E400627043/3 | 2021-04-21 | 2021-04-21
7313 | jud. ILFOV, loc. PERIS, Strada SFANTUL STEFAN, nr. 110 | IF | 0.003 | 0.002938 | 0 | 0,23 | CFp | CBC | E-Distributie Muntenia | 06152421 | 2020-08-21 | RO001E400612193/3 | 2021-02-18 | 2021-02-18
7314 | jud. BUCURESTI, loc. SECTOR 4, Strada Maria Lazarescu, nr. 24 | B | 0.003 | 0.00291 | 0 | 0,4 | CFp | CBC | E-Distributie Muntenia | 06310195 | 2020-08-27 | RO001E104085424/2 | 2021-03-19 | 2021-03-19
7315 | jud. ILFOV, loc. PERIS, Strada Bisericii, nr. 15 | IF | 0.003 | 0.002938 | 0 | 0,23 | CFp | CBC | E-Distributie Muntenia | 06190662 | 2020-08-27 | RO001E400612564/3 | 2021-03-08 | 2021-03-08
7316 | jud. ILFOV, loc. PERIS, Strada Principala, nr. 456 | IF | 0.004 | 0.003918 | 0 | 0,23 | CFp | CBC | E-Distributie Muntenia | 06197758 | 2020-08-27 | RO001E400609166/3 | 2021-02-04 | 2021-02-04
7317 | jud. ILFOV, loc. PERIS, Strada Principala, nr. 706B | IF | 0.003 | 0.002935 | 0 | 0,4 | CFp | CBC | E-Distributie Muntenia | 06260717 | 2020-08-28 | RO001E142321772/2 | 2021-06-02 | 2021-06-02
7318 | jud. BUCURESTI, loc. SECTOR 1, Strada Eraclie Arion, nr. 28 | B | 0.003 | 0.002939 | 0 | 0,4 | CFp | CBC | E-Distributie Muntenia | 06271744 | 2020-08-28 | RO001E400155937/3 | 2021-06-23 | 2021-06-23
7319 | jud. ILFOV, loc. PERIS, Strada GEORGE COSBUC, nr. 50 | IF | 0.003 | 0.002938 | 0 | 0,23 | CFp | CBC | E-Distributie Muntenia | 06262657 | 2020-08-31 | RO001E400601865/2 | 2021-04-21 | 2021-04-21
7320 | jud. ILFOV, loc. OTOPENI, Strada Spiru Haret, nr. 21-21A, bl. T30/A358/14, ap. NC/100244 | IF | 0.003 | 0.002939 | 0 | 0,4 | CFp | CBC | E-Distributie Muntenia | 06272131 | 2020-08-31 | RO001E141310050/3 | 2021-03-29 | 2021-03-29
7321 | jud. ILFOV, loc. PERIS, Strada Principala, nr. 378 | IF | 0.003 | 0.002938 | 0 | 0,23 | CFp | CBC | E-Distributie Muntenia | 06220654 | 2020-09-01 | RO001E400607254/3 | 2021-04-20 | 2021-04-20
7322 | jud. ILFOV, loc. VLADICEASCA, SOSEAUA Vladiceasca, nr. 34 | IF | 0.003 | 0.002938 | 0 | 0,23 | CFp | CBC | E-Distributie Muntenia | 06265214 | 2020-09-01 | RO001E400756989/2 | 2021-06-24 | 2021-06-24
7323 | jud. ILFOV, loc. CHIAJNA, Strada Eroului, nr. 65 | IF | 0.003 | 0.00291 | 0 | 0,23 | CFp | CBC | E-Distributie Muntenia | 06307677 | 2020-09-02 | RO001E400243351/2 | 2021-04-12 | 2021-04-12
7324 | jud. GIURGIU, loc. MOSTENI, Strada SPIRIDON, nr. 127 | GR | 0.003 | 0.00291 | 0 | 0,4 | CFp | CBC | E-Distributie Muntenia | 06307751 | 2020-09-02 | RO001E301036856/2 | 2021-03-18 | 2021-03-18
7325 | jud. ILFOV, loc. PERIS, Strada Principala, nr. 393 | IF | 0.003 | 0.002938 | 0 | 0,23 | CFp | CBC | E-Distributie Muntenia | 06310462 | 2020-09-02 | RO001E400607568/2 | 2021-04-22 | 2021-04-22
7326 | jud. ILFOV, loc. PERIS, Strada TEI, nr. 3 | IF | 0.003 | 0.002935 | 0 | 0,4 | CFp | CBC | E-Distributie Muntenia | 06310586 | 2020-09-02 | RO001E400706209/2 | 2021-05-31 | 2021-05-31
7327 | jud. ILFOV, loc. PERIS, Strada Principala, nr. 391 | IF | 0.003 | 0.002938 | 0 | 0,23 | CFp | CBC | E-Distributie Muntenia | 06323770 | 2020-09-02 | RO001E400607524/3 | 2021-04-20 | 2021-04-20
7328 | jud. ILFOV, loc. PERIS, Strada Sondei, nr. 61 | IF | 0.003 | 0.002935 | 0 | 0,4 | CFp | CBC | E-Distributie Muntenia | 06209166 | 2020-09-02 | RO001E400608806/3 | 2021-06-02 | 2021-06-02
7329 | jud. ILFOV, loc. PERIS, Strada Principala, nr. 316 | IF | 0.003 | 0.002938 | 0 | 0,23 | CFp | CBC | E-Distributie Muntenia | 06224278 | 2020-09-02 | RO001E400606422/3 | 2021-04-21 | 2021-04-21
7330 | jud. ILFOV, loc. TAMASI, Strada Caminului, nr. 29 | IF | 0.003 | 0.002939 | 0 | 0,4 | CFp | CBC | E-Distributie Muntenia | 06263347 | 2020-09-02 | RO001E142169727/3 | 2021-05-19 | 2021-05-19
7331 | jud. ILFOV, loc. DOMNESTI, DRUMUL Targului, nr. 52 | IF | 0.003 | 0.00291 | 0 | 0,4 | CFp | CBC | E-Distributie Muntenia | 06352305 | 2020-09-03 | RO001E142193870/1 | 2021-06-11 | 2021-06-11
7332 | jud. ILFOV, loc. PERIS, Strada Profesor Ion Dorobantu, nr. 40 | IF | 0.003 | 0.002938 | 0 | 0,4 | CFp | CBC | E-Distributie Muntenia | 06334746 | 2020-09-03 | RO001E400605713/3 | 2021-04-21 | 2021-04-21
7333 | jud. ILFOV, loc. OTOPENI, Strada Scolii, nr. 29 | IF | 0.003 | 0.00291 | 0 | 0,4 | CFp | CBC | E-Distributie Muntenia | 06128549 | 2020-09-03 | RO001E141177084/2 | 2021-05-26 | 2021-05-26
7334 | jud. ILFOV, loc. PERIS, Strada STEJARULUI, nr. 45C | IF | 0.003 | 0.002935 | 0 | 0,4 | CFp | CBC | E-Distributie Muntenia | 06351035 | 2020-09-04 | RO001E142068578/2 | 2021-06-04 | 2021-06-04
7335 | jud. Ilfov, loc. OTOPENI, Strada AVIATOR ADRIAN IOVAN, nr. 46-1 | IF | 0.003 | 0.002939 | 0 | 0,4 | CFp | CBC | E-Distributie Muntenia | 06301207 | 2020-09-04 | RO001E142343114/2 | 2021-03-24 | 2021-03-24
7336 | jud. BUCURESTI, loc. SECTOR 5, Strada Sabinelor, nr. 34D, ap. AP4 | B | 0.003 | 0.002939 | 0 | 0,4 | CFp | CBC | E-Distributie Muntenia | 06298194 | 2020-09-04 | RO001E107507853/3 | 2021-05-24 | 2021-05-24
7337 | jud. ILFOV, loc. DOBROESTI, Strada Stejarului, nr. 26 C | IF | 0.006 | 0.00582 | 0 | 0,4 | CFp | CBC | E-Distributie Muntenia | 06273649 | 2020-09-04 | RO001E109352101/2 | 2021-05-11 | 2021-05-11
7338 | jud. BUCURESTI, loc. SECTOR 3, Strada Lazareni, nr. 15 | B | 0.003 | 0.002939 | 0 | 0,23 | CFp | CBC | E-Distributie Muntenia | 06314306 | 2020-09-09 | RO001E104833289/2 | 2021-04-19 | 2021-04-19
7339 | jud. BUCURESTI, loc. SECTOR 3, DRUMUL Gura Putnei, nr. 108 | B | 0.003 | 0.002939 | 0 | 0,23 | CFp | CBC | E-Distributie Muntenia | 06421397 | 2020-09-25 | RO001E110354495/2 | 2020-12-28 | 2020-12-28
7340 | jud. GIURGIU, loc. BOLINTIN-VALE, Strada Sabarului, nr. 34 | GR | 0.005 | 0.004899 | 0 | 0,4 | CFp | CBC | E-Distributie Muntenia | 06299135 | 2020-10-20 | RO001E300912140/2 | 2021-01-14 | 2021-01-14
7341 | jud. ILFOV, loc. VOLUNTARI, Strada Emil Racovita, nr. 47, ap. C7 | IF | 0.01 | 0.009799 | 0 | 0,4 | CFp | CBC | E-Distributie Muntenia | 06446981 | 2020-11-23 | RO001E142465119/2 | 2021-06-04 | 2021-06-04
7342 | jud. ILFOV, loc. SNAGOV, Intrarea Branduselor, nr. 104 B | IF | 0.016 | 0.01518 | 0 | 0,4 | CFp | CBC | E-Distributie Muntenia | 06683332 | 2020-12-03 | RO001E142541259/2 | 2021-02-19 | 2021-02-19
7343 | jud. ILFOV, loc. CHIAJNA, SOSEAUA Centura, nr. 1Bis | IF | 0.060445 | 0 | 0 | 20 | CFp | CBC | E-Distributie Muntenia | 06671297 | 2020-12-11 | RO001E401076312/3 | 2021-01-28 | 2021-01-28
7344 | jud. GIURGIU, loc. SABARENI, Strada Teilor, nr. 12L | GR | 0.003 | 0.002939 | 0 | 0,4 | CFp | CBC | E-Distributie Muntenia | 06045744 | 2020-06-19 | RO001E131398786/2 | 2021-01-26 | 2021-01-26
7345 | jud. ILFOV, loc. CORBEANCA, Strada TIMPULUI, nr. 37 | IF | 0.005 | 0.004899 | 0 | 0,4 | CFp | CBC | E-Distributie Muntenia | 05922942 | 2020-06-22 | RO001E141181865/2 | 2021-03-16 | 2021-03-16
7346 | jud. ILFOV, loc. BRAGADIRU, Strada Margelelor, nr. 20B | IF | 0.003 | 0.002939 | 0 | 0,4 | CFp | CBC | E-Distributie Muntenia | 05961078 | 2020-06-23 | RO001E401039131/3 | 2021-03-29 | 2021-03-29
7347 | jud. ILFOV, loc. CLINCENI, Strada Ortansei, nr. 94D | IF | 0.0048 | 0.004859 | 0 | 0,4 | CFp | CBC | E-Distributie Muntenia | 05941785 | 2020-06-30 | RO001E141280775/3 | 2021-01-21 | 2021-01-21
7348 | jud. ILFOV, loc. DOMNESTI, Intrarea Zambilelor, nr. 2 | IF | 0.004 | 0.003915 | 0 | 0,4 | CFp | CBC | E-Distributie Muntenia | 05998579 | 2020-07-06 | RO001E401135745/2 | 2021-03-31 | 2021-03-31
7349 | jud. ILFOV, loc. DRAGOMIRESTI-DEAL, Strada Scolii, nr. 24 | IF | 0.003 | 0.002939 | 0 | 0,4 | CFp | CBC | E-Distributie Muntenia | 05962573 | 2020-07-10 | RO001E141490992/2 | 2021-03-25 | 2021-03-25
7350 | jud. ILFOV, loc. PANTELIMON, Strada Salaj, nr. 24 | IF | 0.0042 | 0.004115 | 0 | 0,4 | CFp | CBC | E-Distributie Muntenia | 06124749 | 2020-07-10 | RO001E142100283/1 | 2021-04-16 | 2021-04-16
7351 | jud. GIURGIU, loc. POENARI, Strada Suseni, nr. 21 | GR | 0.003 | 0.002938 | 0 | 0,4 | CFp | CBC | E-Distributie Muntenia | 06042765 | 2020-07-14 | RO001E301223236/3 | 2021-02-24 | 2021-02-24
7352 | jud. BUCURESTI, loc. SECTOR 2, Strada Magneziului, nr. 4A | B | 0.0036 | 0.003527 | 0 | 0,23 | CFp | CBC | E-Distributie Muntenia | 06049031 | 2020-07-15 | RO001E105250845/3 | 2021-05-11 | 2021-05-11
7353 | jud. BUCURESTI, loc. SECTOR 1, Strada Amintirii, nr. 43A | B | 0.004 | 0.004 | 0 | 0,4 | CFp | CBC | E-Distributie Muntenia | 06108311 | 2020-07-16 | RO001E100565962/2 | 2021-06-03 | 2021-06-03
7354 | jud. ILFOV, loc. BRAGADIRU, Strada Parfumului, nr. 23, ap. CASA 13 | IF | 0.003 | 0.002939 | 0 | 0,4 | CFp | CBC | E-Distributie Muntenia | 06101124 | 2020-07-22 | RO001E142422404/2 | 2021-03-25 | 2021-03-25
7355 | jud. ILFOV, loc. ROSU, Strada Pescarusului, nr. 2 | IF | 0.003 | 0.002935 | 0 | 0,4 | CFp | CBC | E-Distributie Muntenia | 06086748 | 2020-07-23 | RO001E400263533/2 | 2021-06-07 | 2021-06-07
7356 | jud. BUCURESTI, loc. SECTOR 4, Strada Serban Constantin, nr. 20 | B | 0.003 | 0.00288 | 0 | 0,4 | CFp | CBC | E-Distributie Muntenia | 06136236 | 2020-07-23 | RO001E110146922/2 | 2021-06-03 | 2021-06-03
7357 | jud. ILFOV, loc. CHIAJNA, Intrarea Nicolae Iorga, nr. 84A | IF | 0.003 | 0.002939 | 0 | 0,23 | CFp | CBC | E-Distributie Muntenia | 06101126 | 2020-07-23 | RO001E141937112/2 | 2021-02-17 | 2021-02-17
7358 | jud. BUCURESTI, loc. SECTOR 1, Strada Putul Lui Zamfir, nr. 41 | B | 0.003 | 0.002935 | 0 | 0,4 | CFp | CBC | E-Distributie Muntenia | 06102873 | 2020-07-23 | RO001E108791253/2 | 2021-06-28 | 2021-06-28
7359 | jud. ILFOV, loc. VOLUNTARI, Strada EROU IANCU NICOLAE, nr. 6B, bl. VILA 1 | IF | 0.003 | 0.00289 | 0 | 0,4 | CFp | CBC | E-Distributie Muntenia | 06083368 | 2020-07-24 | RO001E400170912/3 | 2021-06-23 | 2021-06-23
7360 | jud. BUCURESTI, loc. SECTOR 2, Strada Armeneasca, nr. 24 | B | 0.003 | 0.002939 | 0 | 0,4 | CFp | CBC | E-Distributie Muntenia | 06112826 | 2020-07-27 | RO001E108858998/2 | 2021-04-06 | 2021-04-06
7361 | jud. ILFOV, loc. CHIAJNA, Strada I.L. Caragiale, nr. 108 | IF | 0.003 | 0.002935 | 0 | 0,4 | CFp | CBC | E-Distributie Muntenia | 06117171 | 2020-07-27 | RO001E400252249/3 | 2021-01-26 | 2021-01-26
7362 | jud. GIURGIU, loc. GIURGIU, Strada 9 Mai, nr. 1 | GR | 0.003 | 0.002939 | 0 | 0,4 | CFp | CBC | E-Distributie Muntenia | 06096775 | 2020-07-28 | RO001E301233271/3 | 2021-02-26 | 2021-02-26
7363 | jud. ILFOV, loc. BRAGADIRU, Strada Iederei, nr. 78-80 | IF | 0.003 | 0.002939 | 0 | 0,4 | CFp | CBC | E-Distributie Muntenia | 06124686 | 2020-07-29 | RO001E141605563/2 | 2021-03-08 | 2021-03-08
7364 | jud. GIURGIU, loc. GIURGIU, Strada Ancorei, nr. 15 | GR | 0.003 | 0.002939 | 0 | 0,4 | CFp | CBC | E-Distributie Muntenia | 06166191 | 2020-08-03 | RO001E300096277/2 | 2021-02-18 | 2021-02-18
7365 | jud. ILFOV, loc. TUNARI, Strada I.L.Caragiale, nr. 4B | IF | 0.003 | 0.002939 | 0 | 0,23 | CFp | CBC | E-Distributie Muntenia | 06101130 | 2020-08-03 | RO001E142126742/2 | 2021-04-06 | 2021-04-06
7366 | jud. ILFOV, loc. TUNARI, Strada PARADISUL VERDE, nr. 16 | IF | 0.003 | 0.00289 | 0 | 0,4 | CFp | CBC | E-Distributie Muntenia | 06110401 | 2020-08-03 | RO001E141948495/2 | 2021-06-04 | 2021-06-04
7367 | jud. ILFOV, loc. DOMNESTI, Intrarea Ghioceilor, nr. 7 | IF | 0.005 | 0.00485 | 0 | 0,4 | CFp | CBC | E-Distributie Muntenia | 06115499 | 2020-08-03 | RO001E141463149/3 | 2021-06-17 | 2021-06-17
7368 | jud. GIURGIU, loc. GIURGIU, Strada Andreescu, pictor, nr. 43 | GR | 0.003 | 0.002939 | 0 | 0,4 | CFp | CBC | E-Distributie Muntenia | 06127403 | 2020-08-03 | RO001E300076387/2 | 2021-03-25 | 2021-03-25
7369 | jud. BUCURESTI, loc. SECTOR 1, Strada Jimbolia, nr. 59 | B | 0.008 | 0.008 | 0 | 0,4 | CFp | CBC | E-Distributie Muntenia | 06181832 | 2020-08-06 | RO001E108768831/2 | 2021-06-29 | 2021-06-29
7370 | jud. ILFOV, loc. DUDU, Strada Salcamilor, nr. 11 | IF | 0.003 | 0.00289 | 0 | 0,4 | CFp | CBC | E-Distributie Muntenia | 06119456 | 2020-08-07 | RO001E401094558/2 | 2021-04-08 | 2021-04-08
7371 | jud. ILFOV, loc. JILAVA, Strada Ungureni, nr. 77 | IF | 0.00592 | 0.005797 | 0 | 0,4 | CFp | CBC | E-Distributie Muntenia | 06190734 | 2020-08-10 | RO001E400996019/2 | 2021-01-08 | 2021-01-08
7372 | jud. ILFOV, loc. ROSU, Strada Viitorului, nr. 42 | IF | 0.003 | 0.002935 | 0 | 0,4 | CFp | CBC | E-Distributie Muntenia | 06152983 | 2020-08-10 | RO001E141310386/3 | 2021-01-26 | 2021-01-26
7373 | jud. ILFOV, loc. DUDU, Strada Teilor, nr. 7B | IF | 0.003 | 0.00289 | 0 | 0,4 | CFp | CBC | E-Distributie Muntenia | 06105607 | 2020-08-10 | RO001E400929857/3 | 2021-04-09 | 2021-04-09
7374 | jud. GIURGIU, loc. GIURGIU, Bulevardul Bratianu I. C. Ion, nr. 163 | GR | 0.003 | 0.002939 | 0 | 0,4 | CFp | CBC | E-Distributie Muntenia | 06170777 | 2020-08-14 | RO001E300091193/2 | 2021-02-18 | 2021-02-18
7375 | jud. GIURGIU, loc. GIURGIU, FUNDATURA CUCULUI, nr. 4 | GR | 0.003 | 0.002939 | 0 | 0,4 | CFp | CBC | E-Distributie Muntenia | 06174487 | 2020-08-14 | RO001E300021758/2 | 2021-02-18 | 2021-02-18
7376 | jud. ILFOV, loc. CORNETU, Strada Aeroportului, nr. 55G | IF | 0.003 | 0.002939 | 0 | 0,4 | CFp | CBC | E-Distributie Muntenia | 06232457 | 2020-08-25 | RO001E141493254/2 | 2020-12-22 | 2020-12-22
7377 | jud. ILFOV, loc. OSTRATU, Strada Smochinului, nr. 18 | IF | 0.003 | 0.002939 | 0 | 0,4 | CFp | CBC | E-Distributie Muntenia | 06191022 | 2020-08-27 | RO001E401026597/2 | 2021-04-28 | 2021-04-28
7378 | jud. ILFOV, loc. TUNARI, Intrarea PADURII, nr. 24 | IF | 0.003 | 0.002939 | 0 | 0,4 | CFp | CBC | E-Distributie Muntenia | 06284657 | 2020-08-27 | RO001E142209463/1 | 2021-04-05 | 2021-04-05
7379 | jud. BUCURESTI, loc. SECTOR 1, Strada Banat, nr. 28C | B | 0.003 | 0.003 | 0 | 0,4 | CFp | CBC | E-Distributie Muntenia | 06314611 | 2020-08-31 | RO001E103162351/2 | 2021-06-03 | 2021-06-03
7380 | jud. ILFOV, loc. Corbeanca, Strada Laguna Albastra, nr. 81 | IF | 0.005 | 0.004899 | 24 | 0,4 | CFp | CBC | E-Distributie Muntenia | 06195516 | 2020-09-01 | RO001E141908075/3 | 2021-02-05 | 2021-02-05
7381 | jud. BUCURESTI, loc. SECTOR 1, Strada Nades, nr. 32 | B | 0.003 | 0.002939 | 0 | 0,4 | CFp | CBC | E-Distributie Muntenia | 06305302 | 2020-09-02 | RO001E401058547/2 | 2021-06-04 | 2021-06-04
7382 | jud. ILFOV, loc. CHITILA, Strada Gorunului, nr. 3, ap. 1 | IF | 0.003 | 0.002938 | 0 | 0,23 | CFp | CBC | E-Distributie Muntenia | 06309695 | 2020-09-02 | RO001E142087164/2 | 2021-04-14 | 2021-04-14
7383 | jud. ILFOV, loc. CIOROGARLA, Strada Teiului, nr. 14 | IF | 0.003 | 0.00289 | 0 | 0,4 | CFp | CBC | E-Distributie Muntenia | 06151730 | 2020-09-02 | RO001E141408553/3 | 2021-04-14 | 2021-04-14
7384 | jud. BUCURESTI, loc. SECTOR 1, Strada soseaua Straulesti, nr. 60A, bl. B2, ap. PC | B | 0.0031 | 0.003028 | 0 | 0,4 | CFp | CBC | E-Distributie Muntenia | 06351437 | 2020-09-03 | RO001E109163831 /2 | 2020-11-13 | 2020-11-13
7385 | jud. ILFOV, loc. TUNARI, Strada Fagului, nr. 4 | IF | 0.003 | 0.002939 | 0 | 0,4 | CFp | CBC | E-Distributie Muntenia | 06124367 | 2020-09-04 | RO001E142114547/3 | 2021-06-22 | 2021-06-22
7386 | jud. BUCURESTI, loc. SECTOR 2, Strada Ionescu Anton, lt., nr. 13 | B | 0.00384 | 0.003758 | 0 | 0,23 | CFp | CBC | E-Distributie Muntenia | 06310819 | 2020-09-07 | RO001E104335501/2 | 2021-06-10 | 2021-06-10
7387 | jud. ILFOV, loc. VOLUNTARI, Strada Erou Nita Pintea, nr. 37C | IF | 0.00496 | 0.004859 | 0 | 0,4 | CFp | CBC | E-Distributie Muntenia | 06380151 | 2020-09-07 | RO001E401015663/4 | 2021-03-25 | 2021-03-25
7388 | jud. GIURGIU, loc. GIURGIU, Strada PICTOR ANDREESCU, nr. 56G | GR | 0.003 | 0.002939 | 0 | 0,4 | CFp | CBC | E-Distributie Muntenia | 06362931 | 2020-09-08 | RO001E131303333/4 | 2021-03-25 | 2021-03-25
7389 | jud. ILFOV, loc. DOMNESTI, Intrarea Bubica, nr. 20 | IF | 0.003 | 0.002939 | 0 | 0,4 | CFp | CBC | E-Distributie Muntenia | 06183343 | 2020-09-08 | RO001E400997111/3 | 2021-03-29 | 2021-03-29
7390 | jud. BUCURESTI, loc. SECTOR 2, Strada Sfantul Stefan, nr. 10 | B | 0.01536 | 0.014699 | 0 | 0,4 | CFp | CBC | E-Distributie Muntenia | 06367332 | 2020-09-11 | RO001E119603222/2 | 2021-05-27 | 2021-05-27
7391 | jud. ILFOV, loc. COPACENI, Strada Padurii, nr. 94 | IF | 0.003 | 0.00284 | 0 | 0,4 | CFp | CBC | E-Distributie Muntenia | 06543802 | 2020-10-21 | RO001E400518110/2 | 2020-12-29 | 2020-12-29
7392 | jud. Ilfov, loc. PETRESTI-PARC, Strada PELINULUI, nr. 2 | IF | 0.0099 | 0.009701 | 0 | 0,4 | CFp | CBC | E-Distributie Muntenia | 06596520 | 2020-11-24 | RO001E142244574/2 | 2021-03-04 | 2021-03-04
7393 | jud. ILFOV, loc. CLINCENI, Strada Principala, nr. 126 | IF | 0.003 | 0.00293 | 0 | 0,4 | CFp | CBC | E-Distributie Muntenia | 05878747 | 2020-06-12 | RO001E400325565/2 | 2021-02-03 | 2021-02-03
7394 | jud. BUCURESTI, loc. SECTOR 1, Strada Cotesti, nr. 62 | B | 0.003 | 0.003 | 0 | 0,4 | CFp | CBC | E-Distributie Muntenia | 05924890 | 2020-06-16 | RO001E100650754/2 | 2021-02-02 | 2021-02-02
7395 | jud. GIURGIU, loc. REMUS, Strada Lalelelor, nr. 7 | GR | 0.003 | 0.002937 | 0 | 0,4 | CFp | CBC | E-Distributie Muntenia | 05965091 | 2020-07-02 | RO001E300226306/3 | 2021-06-11 | 2021-06-11
7396 | jud. GIURGIU, loc. SLOBOZIA, Strada MORII, nr. 367 | GR | 0.003 | 0.002938 | 0 | 0,4 | CFp | CBC | E-Distributie Muntenia | 05996893 | 2020-07-03 | RO001E300394201/3 | 2021-03-19 | 2021-03-19
7397 | jud. GIURGIU, loc. SABARENI, Strada Principala, nr. 156N | GR | 0.003 | 0.002935 | 0 | 0,4 | CFp | CBC | E-Distributie Muntenia | 06062821 | 2020-07-06 | RO001E131362978/3 | 2021-03-18 | 2021-03-18
7398 | jud. ILFOV, loc. CLINCENI, Strada Monumentul Eroilor, nr. 159A | IF | 0.00481 | 0.004709 | 0 | 0,4 | CFp | CBC | E-Distributie Muntenia | 05994360 | 2020-07-07 | RO001E401011119/3 | 2021-03-08 | 2021-03-08
7399 | jud. ILFOV, loc. BERCENI, Strada Marasti, nr. 27 | IF | 0.003 | 0.002939 | 0 | 0,23 | CFp | CBC | E-Distributie Muntenia | 06060901 | 2020-07-08 | RO001E400471848/3 | 2021-04-07 | 2021-04-07
7400 | jud. GIURGIU, loc. ADUNATII-COPACENI, SOSEAUA Giurgiului, nr. 213 | GR | 0.003 | 0.002938 | 0 | 0,4 | CFp | CBC | E-Distributie Muntenia | 06061963 | 2020-07-09 | RO001E300477168/3 | 2021-03-03 | 2021-03-03
7401 | jud. ILFOV, loc. COPACENI, Strada ENERGIEI, nr. 2 | IF | 0.005 | 0.004895 | 0 | 0,4 | CFp | CBC | E-Distributie Muntenia | 06054135 | 2020-07-09 | RO001E401033720/2 | 2020-12-22 | 2020-12-22
7402 | jud. ILFOV, loc. VOLUNTARI, Strada Stefan Mihailescu Braila, nr. 7 | IF | 0.0048 | 0.00496 | 0 | 0,4 | CFp | CBC | E-Distributie Muntenia | 05993678 | 2020-07-10 | RO001E142172057/2 | 2021-03-16 | 2021-03-16
7403 | jud. ILFOV, loc. PANTELIMON, Strada VIILOR I, nr. 50 | IF | 0.005 | 0.004899 | 0 | 0,4 | CFp | CBC | E-Distributie Muntenia | 06076882 | 2020-07-13 | RO001E109421108/4 | 2020-12-17 | 2020-12-17
7404 | jud. ILFOV, loc. TANCABESTI, Strada INV. MOGA MIHAI, nr. 16 | IF | 0.003 | 0.002938 | 0 | 0,23 | CFp | CBC | E-Distributie Muntenia | 06000676 | 2020-07-13 | RO001E400752031/3 | 2021-02-07 | 2021-02-07
7405 | jud. ILFOV, loc. PANTELIMON, Strada Albatrosului, nr. 2 | IF | 0.005 | 0.004899 | 0 | 0,4 | CFp | CBC | E-Distributie Muntenia | 06092077 | 2020-07-14 | RO001E141632394/2 | 2021-03-04 | 2021-03-04
7406 | jud. BUCURESTI, loc. SECTOR 2, Strada Radovici St. Alexandru,General, nr. 13 | B | 0.00392 | 0.004 | 0 | 0,4 | CFp | CBC | E-Distributie Muntenia | 06060129 | 2020-07-16 | RO001E100834556/2 | 2021-02-02 | 2021-02-02
7407 | jud. BUCURESTI, loc. SECTOR 2, Strada Gheorghe Titeica, nr. 83A | B | 0.005 | 0.004898 | 0 | 0,23 | CFp | CBC | E-Distributie Muntenia | 06092537 | 2020-07-16 | RO001E119687572/2 | 2021-03-18 | 2021-03-18
7408 | jud. ILFOV, loc. DOBROESTI, ALEEA GRADINII, nr. 18 | IF | 0.005 | 0.004895 | 0 | 0,4 | CFp | CBC | E-Distributie Muntenia | 06092390 | 2020-07-16 | RO001E108972108/2 | 2020-12-21 | 2020-12-21
7409 | jud. ILFOV, loc. CHIAJNA, Strada Acvilei, nr. 25B | IF | 0.003 | 0.002939 | 0 | 0,23 | CFp | CBC | E-Distributie Muntenia | 06009817 | 2020-07-17 | RO001E141904600/2 | 2020-12-21 | 2020-12-21
7410 | jud. ILFOV, loc. VOLUNTARI, Strada Stefan cel Mare, nr. 32A | IF | 0.004 | 0.003915 | 0 | 0,4 | CFp | CBC | E-Distributie Muntenia | 05989755 | 2020-07-17 | RO001E400166715/3 | 2021-05-05 | 2021-05-05
7411 | jud. BUCURESTI, loc. SECTOR 5, Strada Florica, nr. 1 | B | 0.003 | 0.00289 | 0 | 0,4 | CFp | CBC | E-Distributie Muntenia | 06128660 | 2020-07-20 | RO001E107667771/2 | 2021-05-19 | 2021-05-19
7412 | jud. BUCURESTI, loc. SECTOR 6, DRUMUL Valea Cricovului, nr. 18A | B | 0.003 | 0.00289 | 0 | 0,4 | CFp | CBC | E-Distributie Muntenia | 06092065 | 2020-07-21 | RO001E118436270/2 | 2021-04-06 | 2021-04-06
7413 | jud. BUCURESTI, loc. SECTOR 1, Intrarea Tribunei, nr. 18 | B | 0.005 | 0.004899 | 0 | 0,4 | CFp | CBC | E-Distributie Muntenia | 06044245 | 2020-07-21 | RO001E401041796/2 | 2021-04-29 | 2021-04-29
7414 | jud. ILFOV, loc. MAGURELE, Strada Milcov, nr. 91B | IF | 0.003 | 0.002935 | 0 | 0,4 | CFp | CBC | E-Distributie Muntenia | 06075932 | 2020-07-22 | RO001E401110401/4 | 2021-05-24 | 2021-05-24
7415 | jud. BUCURESTI, loc. SECTOR 5, Strada Muntii Carpati, nr. 25 | B | 0.005 | 0.004898 | 0 | 0,4 | CFp | CBC | E-Distributie Muntenia | 06092569 | 2020-07-22 | RO001E108157169/2 | 2021-02-23 | 2021-02-23
7416 | jud. ILFOV, loc. DUDU, Strada Orhideelor, nr. 17H | IF | 0.003 | 0.002935 | 0 | 0,4 | CFp | CBC | E-Distributie Muntenia | 06105686 | 2020-07-22 | RO001E141350290/2 | 2021-01-28 | 2021-01-28
7417 | jud. BUCURESTI, loc. SECTOR 4, Strada Bacia, nr. 20 | B | 0.003 | 0.00289 | 0 | 0,4 | CFp | CBC | E-Distributie Muntenia | 06115706 | 2020-07-22 | RO001E105729611/2 | 2021-05-19 | 2021-05-19
7418 | jud. GIURGIU, loc. VADU LAT, Strada LILIACULUI, nr. 2BIS | GR | 0.003 | 0.002935 | 0 | 0,4 | CFp | CBC | E-Distributie Muntenia | 06121181 | 2020-07-22 | RO001E131390610/2 | 2021-02-24 | 2021-02-24
7419 | jud. ILFOV, loc. TEGHES, Strada Trei Brazi, nr. 15 | IF | 0.00336 | 0.003288 | 0 | 0,4 | CFp | CBC | E-Distributie Muntenia | 06078141 | 2020-07-23 | RO001E141884652/3 | 2021-03-16 | 2021-03-16
7420 | jud. BUCURESTI, loc. SECTOR 5, Strada Racaciuni, nr. 15 | B | 0.003 | 0.00289 | 0 | 0,4 | CFp | CBC | E-Distributie Muntenia | 06153806 | 2020-07-23 | RO001E108124084/2 | 2021-04-16 | 2021-04-16
7421 | jud. ILFOV, loc. POPESTI-LEORDENI, Strada Campului, nr. 18 | IF | 0.003 | 0.00289 | 0 | 0,23 | CFp | CBC | E-Distributie Muntenia | 06109585 | 2020-07-23 | RO001E400103299/2 | 2021-06-23 | 2021-06-23
7422 | jud. BUCURESTI, loc. SECTOR 5, DRUMUL Ghindari, nr. 165 -167 | B | 0.005985 | 0.005864 | 0 | 0,4 | CFp | CBC | E-Distributie Muntenia | 06108285 | 2020-07-23 | RO001E108760484/3 | 2021-05-31 | 2021-05-31
7423 | jud. BUCURESTI, loc. SECTOR 6, Strada Margelelor, nr. 21, ap. AP89 | B | 0.003 | 0.00289 | 0 | 0,4 | CFp | CBC | E-Distributie Muntenia | 06117172 | 2020-07-23 | RO001E107351096/2 | 2021-05-31 | 2021-05-31
7424 | jud. GIURGIU, loc. COSOBA, Strada PLOPILOR, nr. 842J | GR | 0.003 | 0.00289 | 0 | 0,4 | CFp | CBC | E-Distributie Muntenia | 06121562 | 2020-07-23 | RO001E131311725/3 | 2021-05-24 | 2021-05-24
7425 | jud. BUCURESTI, loc. SECTOR 1, Bulevardul George Constantin, nr. 32 | B | 0.003 | 0.003 | 0 | 0,4 | CFp | CBC | E-Distributie Muntenia | 06111426 | 2020-07-24 | RO001E141470361/3 | 2021-06-02 | 2021-06-02
7426 | jud. ILFOV, loc. BRAGADIRU, Strada IERNII, nr. 13 | IF | 0.003 | 0.00289 | 0 | 0,4 | CFp | CBC | E-Distributie Muntenia | 06119988 | 2020-07-24 | RO001E141473533/3 | 2021-04-07 | 2021-04-07
7427 | jud. ILFOV, loc. CHIAJNA, Intrarea Sperantei, nr. 1F | IF | 0.003 | 0.00289 | 0 | 0,4 | CFp | CBC | E-Distributie Muntenia | 06128471 | 2020-07-24 | RO001E400935719/3 | 2021-04-21 | 2021-04-21
7428 | jud. ILFOV, loc. CHIAJNA, Strada Acvilei, nr. 15H | IF | 0.003 | 0.00289 | 0 | 0,4 | CFp | CBC | E-Distributie Muntenia | 06105286 | 2020-07-27 | RO001E141655636/2 | 2021-04-12 | 2021-04-12
7429 | jud. ILFOV, loc. DOMNESTI, SOSEAUA Bucuresti-Domnesti, nr. 1C | IF | 0.00399 | 0.003909 | 0 | 0,23 | CFp | CBC | E-Distributie Muntenia | 06114149 | 2020-07-27 | RO001E401110557/3 | 2021-02-18 | 2021-02-18
7430 | jud. ILFOV, loc. OTOPENI, Strada Sofia, nr. 69B, bl. NC2159/2/2, sc. P298 | IF | 0.003 | 0.00289 | 0 | 0,4 | CFp | CBC | E-Distributie Muntenia | 06103942 | 2020-07-28 | RO001E141288559/3 | 2021-04-16 | 2021-04-16
7431 | jud. ILFOV, loc. VOLUNTARI, Strada TOMA CARAGIU, nr. 25 | IF | 0.003 | 0.00289 | 0 | 0,4 | CFp | CBC | E-Distributie Muntenia | 06096591 | 2020-07-29 | RO001E400961594/2 | 2021-06-07 | 2021-06-07
7432 | jud. ILFOV, loc. PASAREA, Intrarea Constanta, nr. 1 | IF | 0.003 | 0.00288 | 0 | 0,4 | CFp | CBC | E-Distributie Muntenia | 06134938 | 2020-07-29 | RO001E400921501/3 | 2021-06-23 | 2021-06-23
7433 | jud. BUCURESTI, loc. SECTOR 1, Strada Balsamului, nr. 6 | B | 0.003 | 0.003 | 0 | 0,4 | CFp | CBC | E-Distributie Muntenia | 06148056 | 2020-07-29 | RO001E100641541/2 | 2021-06-09 | 2021-06-09
7434 | jud. ILFOV, loc. MAGURELE, Strada Zorelelor, nr. 4 | IF | 0.003 | 0.00289 | 0 | 0,23 | CFp | CBC | E-Distributie Muntenia | 06104549 | 2020-07-29 | RO001E141901416/2 | 2021-04-28 | 2021-04-28
7435 | jud. ILFOV, loc. POPESTI LEORDENI, Strada BATERIEI, nr. 81 | IF | 0.003 | 0.00289 | 0 | 0,4 | CFp | CBC | E-Distributie Muntenia | 06121376 | 2020-07-29 | RO001E400973564/2 | 2021-06-07 | 2021-06-07
7436 | jud. ILFOV, loc. VADU ANEI, Strada STEJARULUI, nr. 10, bl. C2 | IF | 0.003 | 0.002939 | 0 | 0,4 | CFp | CBC | E-Distributie Muntenia | 06121257 | 2020-07-29 | RO001E141543306/2 | 2021-06-23 | 2021-06-23
7437 | jud. ILFOV, loc. BRAGADIRU, Strada Rahovei, nr. 55 | IF | 0.003 | 0.00289 | 0 | 0,4 | CFp | CBC | E-Distributie Muntenia | 06121785 | 2020-07-29 | RO001E142186265/2 | 2021-04-19 | 2021-04-19
7438 | jud. BUCURESTI, loc. SECTOR 5, Strada Ciuleandra, nr. 18 | B | 0.003 | 0.002935 | 0 | 0,4 | CFp | CBC | E-Distributie Muntenia | 06156673 | 2020-07-30 | RO001E119520387/2 | 2021-06-03 | 2021-06-03
7439 | jud. ILFOV, loc. BRAGADIRU, Strada Salciei, nr. 90-92, ap. casa 5 | IF | 0.003 | 0.002939 | 0 | 0,4 | CFp | CBC | E-Distributie Muntenia | 06199853 | 2020-07-31 | RO001E142357423/2 | 2021-04-02 | 2021-04-02
7440 | jud. ILFOV, loc. BRAGADIRU, Strada Salciei, nr. 90-92, ap. casa 6 | IF | 0.003 | 0.002939 | 0 | 0,4 | CFp | CBC | E-Distributie Muntenia | 06199907 | 2020-07-31 | RO001E142357434/2 | 2021-04-06 | 2021-04-06
7441 | jud. ILFOV, loc. GLINA, Strada Morii, nr. 53 | IF | 0.003 | 0.00289 | 0 | 0,23 | CFp | CBC | E-Distributie Muntenia | 06120556 | 2020-07-31 | RO001E400075905/2 | 2021-06-03 | 2021-06-03
7442 | jud. BUCURESTI, loc. SECTOR 6, DRUMUL La Rosu, nr. 41 | B | 0.003 | 0.002939 | 0 | 0,4 | CFp | CBC | E-Distributie Muntenia | 06089589 | 2020-08-03 | RO001E109161255/2 | 2021-01-19 | 2021-01-19
7443 | jud. ILFOV, loc. AFUMATI, Strada Motrului, nr. 10A | IF | 0.004 | 0.003915 | 0 | 0,4 | CFp | CBC | E-Distributie Muntenia | 06142290 | 2020-08-03 | RO001E141853388/2 | 2021-02-02 | 2021-02-02
7444 | jud. ILFOV, loc. PASAREA, Strada Constanta, nr. 2 | IF | 0.003 | 0.00289 | 0 | 0,4 | CFp | CBC | E-Distributie Muntenia | 06148344 | 2020-08-03 | RO001E400176592/3 | 2021-06-22 | 2021-06-22
7445 | jud. ILFOV, loc. BRAGADIRU, Strada Diamantului, nr. 58J | IF | 0.003 | 0.00288 | 0 | 0,4 | CFp | CBC | E-Distributie Muntenia | 06147257 | 2020-08-03 | RO001E141238453/2 | 2021-04-14 | 2021-04-14
7446 | jud. ILFOV, loc. CHIAJNA, Strada Libertatii, nr. 24 | IF | 0.003 | 0.002938 | 0 | 0,23 | CFp | CBC | E-Distributie Muntenia | 06116017 | 2020-08-03 | RO001E400364883/2 | 2021-06-09 | 2021-06-09
7447 | jud. ILFOV, loc. BRAGADIRU, Strada MARASESTI, nr. 65A | IF | 0.003 | 0.002935 | 0 | 0,4 | CFp | CBC | E-Distributie Muntenia | 06177507 | 2020-08-04 | RO001E141666661/3 | 2021-06-29 | 2021-06-29
7448 | jud. BUCURESTI, loc. SECTOR 2, Strada Lacul Ianca, nr. 3-5 | B | 0.003 | 0.002915 | 0 | 0,23 | CFp | CBC | E-Distributie Muntenia | 06012945 | 2020-08-04 | RO001E105260969/2 | 2021-06-09 | 2021-06-09
7449 | jud. ILFOV, loc. CLINCENI, Strada Cuibul cu dor, nr. 16 | IF | 0.003 | 0.00289 | 0 | 0,4 | CFp | CBC | E-Distributie Muntenia | 06120234 | 2020-08-05 | RO001E141306729/2 | 2021-04-07 | 2021-04-07
7450 | jud. ILFOV, loc. CORNETU, Strada Trandafirilor, nr. 94 | IF | 0.003 | 0.002935 | 0 | 0,4 | CFp | CBC | E-Distributie Muntenia | 06157297 | 2020-08-07 | RO001E400371791/2 | 2021-06-09 | 2021-06-09
7451 | jud. ILFOV, loc. BALACEANCA, Strada Herastraului, nr. 18, ap. LOT 10 | IF | 0.0036 | 0.003498 | 0 | 0,4 | CFp | CBC | E-Distributie Muntenia | 06152700 | 2020-08-09 | RO001E141278468/3 | 2021-06-22 | 2021-06-22
7452 | jud. ILFOV, loc. DOMNESTI, Strada Cararuia, nr. 13 | IF | 0.003 | 0.002939 | 0 | 0,4 | CFp | CBC | E-Distributie Muntenia | 06141170 | 2020-08-10 | RO001E142107785/3 | 2021-05-19 | 2021-05-19
7453 | jud. BUCURESTI, loc. SECTOR 5, Strada G-ral Ion Dragalina, nr. 15 | B | 0.003 | 0.003 | 0 | 0,4 | CFp | CBC | E-Distributie Muntenia | 06146427 | 2020-08-10 | RO001E108792401/5 | 2021-04-01 | 2021-04-01
7454 | jud. BUCURESTI, loc. SECTOR 6, Strada Prosperitatii, nr. 11 | B | 0.003 | 0.003 | 0 | 0,4 | CFp | CBC | E-Distributie Muntenia | 06146431 | 2020-08-10 | RO001E107351939/2 | 2021-05-27 | 2021-05-27
7455 | jud. ILFOV, loc. CHIAJNA, Strada Salcamilor, nr. 36D | IF | 0.005 | 0.004899 | 0 | 0,4 | CFp | CBC | E-Distributie Muntenia | 06148541 | 2020-08-10 | RO001E141218361/2 | 2021-01-27 | 2021-01-27
7456 | jud. ILFOV, loc. DUDU, Strada Orhideelor, nr. 34i | IF | 0.003 | 0.002935 | 0 | 0,4 | CFp | CBC | E-Distributie Muntenia | 06153541 | 2020-08-10 | RO001E141852499/2 | 2021-06-14 | 2021-06-14
7457 | jud. ILFOV, loc. DUDU, Strada Sperantei, nr. 3D bis | IF | 0.003 | 0.00289 | 0 | 0,23 | CFp | CBC | E-Distributie Muntenia | 06152036 | 2020-08-10 | RO001E141511637/2 | 2021-04-09 | 2021-04-09
7458 | jud. ILFOV, loc. DUMBRAVENI, Strada Iasomiei, nr. 17B/2 | IF | 0.003 | 0.00289 | 0 | 0,4 | CFp | CBC | E-Distributie Muntenia | 06117121 | 2020-08-10 | RO001E141966372/2 | 2021-06-23 | 2021-06-23
7459 | jud. ILFOV, loc. DUMBRAVENI, Strada Iasomiei, nr. 17B/3 | IF | 0.003 | 0.00289 | 0 | 0,4 | CFp | CBC | E-Distributie Muntenia | 06117007 | 2020-08-10 | RO001E141966383/2 | 2021-06-23 | 2021-06-23
7460 | jud. BUCURESTI, loc. SECTOR 6, ALEEA Pasarea de Aur, nr. 5 | B | 0.003 | 0.003 | 0 | 0,4 | CFp | CBC | E-Distributie Muntenia | 06185385 | 2020-08-11 | RO001E119833238/3 | 2021-04-06 | 2021-04-06
7461 | jud. BUCURESTI, loc. SECTOR 5, Strada Cernavoda, nr. 26 | B | 0.003 | 0.003 | 0 | 0,4 | CFp | CBC | E-Distributie Muntenia | 06200162 | 2020-08-11 | RO001E109106355/2 | 2021-04-16 | 2021-04-16
7462 | jud. BUCURESTI, loc. SECTOR 4, Strada Verzisori, nr. 62 -64 | B | 0.003 | 0.00288 | 0 | 0,4 | CFp | CBC | E-Distributie Muntenia | 06203947 | 2020-08-11 | RO001E108739682/2 | 2021-06-02 | 2021-06-02
7463 | jud. BUCURESTI, loc. SECTOR 2, Strada Dropiei, nr. 2I | B | 0.003 | 0.002939 | 0 | 0,23 | CFp | CBC | E-Distributie Muntenia | 06146639 | 2020-08-11 | RO001E105302191/3 | 2021-06-10 | 2021-06-10
7464 | jud. ILFOV, loc. OTOPENI, Strada Sofia, nr. 69A | IF | 0.003 | 0.00289 | 0 | 0,4 | CFp | CBC | E-Distributie Muntenia | 06152362 | 2020-08-11 | RO001E141288548/3 | 2021-04-15 | 2021-04-15
7465 | jud. ILFOV, loc. JILAVA, Strada Zorelelor, nr. 13A | IF | 0.005 | 0.004899 | 0 | 0,4 | CFp | CBC | E-Distributie Muntenia | 06216453 | 2020-08-12 | RO001E105400583/3 | 2021-02-05 | 2021-02-05
7466 | jud. BUCURESTI, loc. SECTOR 4, Strada Turnu Magurele, nr. 270 E | B | 0.003 | 0.002935 | 0 | 0,4 | CFp | CBC | E-Distributie Muntenia | 06226320 | 2020-08-12 | RO001E109013723/2 | 2021-05-18 | 2021-05-18
7467 | jud. ILFOV, loc. CHIAJNA, Strada MAGNOLIEI, nr. 12 | IF | 0.003 | 0.00289 | 0 | 0,23 | CFp | CBC | E-Distributie Muntenia | 06171667 | 2020-08-13 | RO001E400365873/3 | 2021-04-07 | 2021-04-07
7468 | jud. ILFOV, loc. DOMNESTI, DRUMUL Targului, nr. 11 | IF | 0.003 | 0.002939 | 0 | 0,4 | CFp | CBC | E-Distributie Muntenia | 06148266 | 2020-08-13 | RO001E401118173/3 | 2021-01-28 | 2021-01-28
7469 | jud. ILFOV, loc. VOLUNTARI, Strada FRASARI, nr. 38 | IF | 0.00399 | 0.003909 | 0 | 0,4 | CFp | CBC | E-Distributie Muntenia | 06153285 | 2020-08-13 | RO001E400100634/2 | 2021-04-16 | 2021-04-16
7470 | jud. BUCURESTI, loc. SECTOR 3, Strada Burnitei, nr. 120A | B | 0.0044 | 0.004307 | 0 | 0,4 | CFp | CBC | E-Distributie Muntenia | 06166492 | 2020-08-13 | RO001E108874323/2 | 2021-06-30 | 2021-06-30
7471 | jud. ILFOV, loc. POPESTI-LEORDENI, Strada Oituz, nr. 80C | IF | 0.0125 | 0.012249 | 0 | 0,4 | CFp | CBC | E-Distributie Muntenia | 06165849 | 2020-08-13 | RO001E141527229/2 | 2021-06-28 | 2021-06-28
7472 | jud. ILFOV, loc. CIOROGARLA, Strada Magnoliei, nr. 70A | IF | 0.003 | 0.002939 | 0 | 0,4 | CFp | CBC | E-Distributie Muntenia | 06120817 | 2020-08-13 | RO001E141255340/3 | 2021-03-31 | 2021-03-31
7473 | jud. BUCURESTI, loc. SECTOR 1, Strada Cricovului, nr. 70 | B | 0.003 | 0.003 | 0 | 0,4 | CFp | CBC | E-Distributie Muntenia | 06286825 | 2020-08-13 | RO001E100652576/2 | 2021-06-07 | 2021-06-07
7474 | jud. ILFOV, loc. BRAGADIRU, Strada MARTISOR, nr. 74G | IF | 0.003 | 0.002939 | 0 | 0,4 | CFp | CBC | E-Distributie Muntenia | 06192018 | 2020-08-14 | RO001E141476536/3 | 2021-02-18 | 2021-02-18
7475 | jud. ILFOV, loc. DUDU, Intrarea Irisului, nr. 24 | IF | 0.003 | 0.00289 | 0 | 0,4 | CFp | CBC | E-Distributie Muntenia | 06178021 | 2020-08-17 | RO001E142032928/2 | 2021-04-16 | 2021-04-16
7476 | jud. ILFOV, loc. CHIAJNA, Strada PREOT SEBE COSTIN, nr. 38C | IF | 0.003 | 0.002939 | 0 | 0,23 | CFp | CBC | E-Distributie Muntenia | 06186871 | 2020-08-17 | RO001E142112006/2 | 2021-06-17 | 2021-06-17
7477 | jud. BUCURESTI, loc. SECTOR 1, DRUMUL Sarmas, nr. 39-43 | B | 0.006 | 0.005875 | 0 | 0,4 | CFp | CBC | E-Distributie Muntenia | 06156785 | 2020-08-17 | RO001E401022234/3 | 2021-04-06 | 2021-04-06
7478 | jud. ILFOV, loc. POPESTI-LEORDENI, Strada Amurgului, nr. 67 B | IF | 0.003 | 0.002935 | 0 | 0,4 | CFp | CBC | E-Distributie Muntenia | 06266413 | 2020-08-17 | RO001E109378086/2 | 2021-06-14 | 2021-06-14
7479 | jud. BUCURESTI, loc. SECTOR 1, Strada Duetului, nr. 32 -34 | B | 0.003 | 0.003 | 0 | 0,4 | CFp | CBC | E-Distributie Muntenia | 06299318 | 2020-08-19 | RO001E108715035/2 | 2021-05-24 | 2021-05-24
7480 | jud. BUCURESTI, loc. SECTOR 5, Strada Targu Carbunesti, nr. 8E | B | 0.00726 | 0.007109 | 0 | 0,4 | CFp | CBC | E-Distributie Muntenia | 06289231 | 2020-08-19 | RO001E119350805/2 | 2021-03-08 | 2021-03-08
7481 | jud. BUCURESTI, loc. SECTOR 1, Bulevardul Iulian Mihu, nr. 93 | B | 0.0032 | 0.0032 | 0 | 0,4 | CFp | CBC | E-Distributie Muntenia | 06315104 | 2020-08-20 | RO001E110044985/3 | 2021-06-08 | 2021-06-08
7482 | jud. ILFOV, loc. ROSU, Strada Pufuleti, nr. 35 | IF | 0.003 | 0.00289 | 0 | 0,23 | CFp | CBC | E-Distributie Muntenia | 06191037 | 2020-08-20 | RO001E400939780/2 | 2021-04-12 | 2021-04-12
7483 | jud. ILFOV, loc. CHIAJNA, Strada Luceafarului, nr. 22H | IF | 0.003 | 0.002939 | 0 | 0,23 | CFp | CBC | E-Distributie Muntenia | 06197425 | 2020-08-20 | RO001E142139454/2 | 2021-06-18 | 2021-06-18
7484 | jud. BUCURESTI, loc. SECTOR 3, DRUMUL Gura Putnei, nr. 24-30 | B | 0.00592 | 0.005797 | 0 | 0,4 | CFp | CBC | E-Distributie Muntenia | 06153223 | 2020-08-20 | RO001E110085340/2 | 2021-03-09 | 2021-03-09
7485 | jud. ILFOV, loc. GLINA, Strada Helesteului, nr. 29A | IF | 0.003 | 0.002935 | 0 | 0,4 | CFp | CBC | E-Distributie Muntenia | 06127566 | 2020-08-20 | RO001E400071619/3 | 2021-02-02 | 2021-02-02
7486 | jud. ILFOV, loc. BRANESTI, Strada Dimitrie Cantemir, nr. 5A | IF | 0.003 | 0.00292 | 0 | 0,23 | CFp | CBC | E-Distributie Muntenia | 06268171 | 2020-08-20 | RO001E400018418/3 | 2021-04-26 | 2021-04-26
7487 | jud. BUCURESTI, loc. SECTOR 5, Strada Tecuci, nr. 13 | B | 0.00399 | 0.003909 | 0 | 0,4 | CFp | CBC | E-Distributie Muntenia | 06292385 | 2020-08-20 | RO001E108128459/2 | 2021-04-21 | 2021-04-21
7488 | jud. ILFOV, loc. PERIS, Strada Principala, nr. 384 | IF | 0.003 | 0.002939 | 0 | 0,23 | CFp | CBC | E-Distributie Muntenia | 06182022 | 2020-08-21 | RO001E400607300/2 | 2021-06-24 | 2021-06-24
7489 | jud. ILFOV, loc. PETRESTI, Strada Ghioceilor, nr. 22, bl. tarla 72, et. P212/8-9 | IF | 0.003 | 0.002935 | 0 | 0,4 | CFp | CBC | E-Distributie Muntenia | 06181996 | 2020-08-21 | RO001E141300936/3 | 2021-06-24 | 2021-06-24
7490 | jud. ILFOV, loc. CLINCENI, Strada Principala, nr. 292 | IF | 0.003 | 0.002939 | 0 | 0,4 | CFp | CBC | E-Distributie Muntenia | 06188424 | 2020-08-21 | RO001E400326937/2 | 2021-01-13 | 2021-01-13
7491 | jud. ILFOV, loc. CHIAJNA, Strada Eroului, nr. 192 | IF | 0.003 | 0.002935 | 0 | 0,4 | CFp | CBC | E-Distributie Muntenia | 06157503 | 2020-08-21 | RO001E401155400/2 | 2021-06-06 | 2021-06-06
7492 | jud. ILFOV, loc. CERNICA, Strada Tonciu, nr. 6 | IF | 0.0054 | 0.005287 | 0 | 0,4 | CFp | CBC | E-Distributie Muntenia | 06205536 | 2020-08-21 | RO001E400947150/2 | 2021-06-23 | 2021-06-23
7493 | jud. BUCURESTI, loc. SECTOR 4, Strada Postalionului, nr. 34R | B | 0.003 | 0.002935 | 0 | 0,4 | CFp | CBC | E-Distributie Muntenia | 06266904 | 2020-08-21 | RO001E119737679/2 | 2021-06-25 | 2021-06-25
7494 | jud. ILFOV, loc. MAGURELE, Strada Colinei, nr. 4 | IF | 0.003 | 0.002939 | 0 | 0,4 | CFp | CBC | E-Distributie Muntenia | 06299106 | 2020-08-25 | RO001E141724824/2 | 2021-05-24 | 2021-05-24
7495 | jud. ILFOV, loc. PERIS, Strada Principala, nr. 720 | IF | 0.003 | 0.002939 | 0 | 0,23 | CFp | CBC | E-Distributie Muntenia | 06177554 | 2020-08-25 | RO001E400627289/2 | 2021-06-28 | 2021-06-28
7496 | jud. ILFOV, loc. MAGURELE, Strada Garoafei, nr. 4 | IF | 0.006 | 0.005875 | 0 | 0,4 | CFp | CBC | E-Distributie Muntenia | 06215480 | 2020-08-25 | RO001E141257465/2 | 2021-06-09 | 2021-06-09
7497 | jud. ILFOV, loc. MAGURELE, Strada Reactorului, nr. 18 | IF | 0.004 | 0.003915 | 0 | 0,4 | CFp | CBC | E-Distributie Muntenia | 06262933 | 2020-08-25 | RO001E400916718/2 | 2021-06-10 | 2021-06-10
7498 | jud. ILFOV, loc. VARTEJU, Strada Bucuresti, nr. 56-58 | IF | 0.003 | 0.002939 | 0 | 0,23 | CFp | CBC | E-Distributie Muntenia | 06265995 | 2020-08-25 | RO001E142523080/3 | 2021-05-24 | 2021-05-24
7499 | jud. ILFOV, loc. CORBEANCA, Strada Piscului, nr. 8 | IF | 0.003 | 0.002935 | 0 | 0,4 | CFp | CBC | E-Distributie Muntenia | 06185672 | 2020-08-26 | RO001E141734128/2 | 2021-06-24 | 2021-06-24
7500 | jud. BUCURESTI, loc. SECTOR 3, Strada Petrache Florea,Sergent, nr. 21 | B | 0.0048 | 0.004698 | 0 | 0,4 | CFp | CBC | E-Distributie Muntenia | 06207821 | 2020-08-27 | RO001E109034928/2 | 2020-12-28 | 2020-12-28
7501 | jud. ILFOV, loc. TUNARI, Strada BALTII, nr. 33 | IF | 0.004 | 0.003915 | 0 | 0,4 | CFp | CBC | E-Distributie Muntenia | 06291449 | 2020-08-27 | RO001E142034076/3 | 2021-06-22 | 2021-06-22
7502 | jud. ILFOV, loc. SNAGOV, SOSEAUA Snagov, nr. 191 | IF | 0.003 | 0.002935 | 0 | 0,4 | CFp | CBC | E-Distributie Muntenia | 06157447 | 2020-08-28 | RO001E400832333/3 | 2021-02-12 | 2021-02-12
7503 | jud. GIURGIU, loc. HOTARELE, Strada Mugurilor, nr. 46A | GR | 0.006 | 0.00586 | 0 | 0,4 | CFp | CBC | E-Distributie Muntenia | 06292124 | 2020-08-28 | RO001E131316898/3 | 2021-03-17 | 2021-03-17
7504 | jud. ILFOV, loc. BALOTESTI, Strada Viitorului, nr. 6/21 | IF | 0.003 | 0.002937 | 0 | 0,4 | CFp | CBC | E-Distributie Muntenia | 06199246 | 2020-08-31 | RO001E142577775/2 | 2021-06-29 | 2021-06-29
7505 | jud. GIURGIU, loc. ICOANA, SOSEAUA Principala, nr. 2 | GR | 0.003 | 0.002939 | 0 | 0,4 | CFp | CBC | E-Distributie Muntenia | 06299182 | 2020-09-01 | RO001E131273643/3 | 2021-06-07 | 2021-06-07
7506 | jud. Bucuresti, loc. SECTOR 1, DRUMUL Nadlac, nr. 13 | B | 0.003 | 0.00289 | 0 | 0,4 | CFp | CBC | E-Distributie Muntenia | 06237380 | 2020-09-01 | RO001E110563969/2 | 2021-06-17 | 2021-06-17
7507 | jud. GIURGIU, loc. GIURGIU, Strada Salcamilor, nr. 17 | GR | 0.003 | 0.002939 | 0 | 0,4 | CFp | CBC | E-Distributie Muntenia | 06267467 | 2020-09-01 | RO001E131314908/3 | 2021-06-16 | 2021-06-16
7508 | jud. ILFOV, loc. ROSU, Strada 1 Decembrie 1918, nr. 58 | IF | 0.003 | 0.002935 | 0 | 0,4 | CFp | CBC | E-Distributie Muntenia | 06288086 | 2020-09-01 | RO001E401162464/2 | 2021-06-24 | 2021-06-24
7509 | jud. ILFOV, loc. CIOROGARLA, Strada Horia, nr. 19 | IF | 0.003 | 0.002935 | 0 | 0,4 | CFp | CBC | E-Distributie Muntenia | 06287695 | 2020-09-01 | RO001E400375054/2 | 2021-06-10 | 2021-06-10
7510 | jud. ILFOV, loc. DOMNESTI, Intrarea Nufarul Alb, nr. 8 | IF | 0.003 | 0.00289 | 0 | 0,4 | CFp | CBC | E-Distributie Muntenia | 06296898 | 2020-09-01 | RO001E142567246/2 | 2021-04-09 | 2021-04-09
7511 | jud. ILFOV, loc. VARTEJU, Strada Stejarului, nr. 16C | IF | 0.003 | 0.002939 | 0 | 0,23 | CFp | CBC | E-Distributie Muntenia | 06343815 | 2020-09-02 | RO001E401024146/3 | 2021-06-24 | 2021-06-24
7512 | jud. ILFOV, loc. BRAGADIRU, Strada Safirului, nr. 197D | IF | 0.003 | 0.00289 | 0 | 0,4 | CFp | CBC | E-Distributie Muntenia | 06343519 | 2020-09-02 | RO001E141702853/3 | 2021-04-14 | 2021-04-14
7513 | jud. ILFOV, loc. 1 DECEMBRIE, Strada 16, nr. 6 | IF | 0.00495 | 0.004899 | 0 | 0,23 | CFp | CBC | E-Distributie Muntenia | 06346717 | 2020-09-02 | RO001E141800616/2 | 2021-01-29 | 2021-01-29
7514 | jud. ILFOV, loc. CHIAJNA, Intrarea Nicolae Iorga, nr. 49H | IF | 0.003 | 0.002939 | 0 | 0,4 | CFp | CBC | E-Distributie Muntenia | 06306574 | 2020-09-02 | RO001E401112447/3 | 2021-03-31 | 2021-03-31
7515 | jud. ILFOV, loc. ROSU, Strada Weiner Palada, nr. 121 | IF | 0.003 | 0.002939 | 0 | 0,23 | CFp | CBC | E-Distributie Muntenia | 06374057 | 2020-09-02 | RO001E141601941/2 | 2021-05-25 | 2021-05-25
7516 | jud. ILFOV, loc. MOGOSOAIA, Strada Astronomului, nr. 12 | IF | 0.003 | 0.002939 | 0 | 0,4 | CFp | CBC | E-Distributie Muntenia | 06297645 | 2020-09-02 | RO001E401001714/2 | 2021-06-17 | 2021-06-17
7517 | jud. ILFOV, loc. DOMNESTI, SOSEAUA Alexandru Ioan Cuza, nr. 401 | IF | 0.00399 | 0.003909 | 0 | 0,4 | CFp | CBC | E-Distributie Muntenia | 06339489 | 2020-09-03 | RO001E400343925/3 | 2021-02-18 | 2021-02-18
7518 | jud. ILFOV, loc. SAFTICA, Strada FLAMINGO, nr. 50/3.4 | IF | 0.006 | 0.005879 | 0 | 0,4 | CFp | CBC | E-Distributie Muntenia | 06299052 | 2020-09-03 | RO001E142451394/2 | 2021-04-20 | 2021-04-20
7519 | jud. ILFOV, loc. TUNARI, Strada Codrului, nr. 15A | IF | 0.006 | 0.005875 | 0 | 0,4 | CFp | CBC | E-Distributie Muntenia | 06317561 | 2020-09-03 | RO001E142210713/1 | 2021-06-29 | 2021-06-29
7520 | jud. BUCURESTI, loc. SECTOR 1, Strada Salatruc, nr. 7 | B | 0.003 | 0.003 | 0 | 0,4 | CFp | CBC | E-Distributie Muntenia | 06334424 | 2020-09-03 | RO001E100690567/2 | 2021-06-04 | 2021-06-04
7521 | jud. GIURGIU, loc. DOBRENI, Strada CONSTANTIN SERBAN CARNU, nr. 24 | GR | 0.005985 | 0.005864 | 0 | 0,4 | CFp | CBC | E-Distributie Muntenia | 06208019 | 2020-09-03 | RO001E300789883/3 | 2021-06-24 | 2021-06-24
7522 | jud. ILFOV, loc. CORBEANCA, Strada Primariei, nr. 22 | IF | 0.003 | 0.002939 | 0 | 0,23 | CFp | CBC | E-Distributie Muntenia | 06342056 | 2020-09-04 | RO001E400959018/2 | 2021-04-28 | 2021-04-28
7523 | jud. ILFOV, loc. 1 DECEMBRIE, Strada Artistilor, nr. 54 | IF | 0.003 | 0.00292 | 0 | 0,23 | CFp | CBC | E-Distributie Muntenia | 06347422 | 2020-09-04 | RO001E141291092/2 | 2021-04-01 | 2021-04-01
7524 | jud. BUCURESTI, loc. SECTOR 5, Strada Anghel Alexandru, nr. 19 | B | 0.003 | 0.002935 | 0 | 0,4 | CFp | CBC | E-Distributie Muntenia | 06348616 | 2020-09-04 | RO001E108910032/2 | 2021-05-16 | 2021-05-16
7525 | jud. ILFOV, loc. ISLAZ, Strada Posada, nr. 25 | IF | 0.005 | 0.004899 | 0 | 0,23 | CFp | CBC | E-Distributie Muntenia | 06353771 | 2020-09-04 | RO001E141281686/2 | 2021-03-01 | 2021-03-01
7526 | jud. ILFOV, loc. DUDU, Strada Orhideelor, nr. 34F | IF | 0.0078 | 0.007643 | 0 | 0,23 | CFp | CBC | E-Distributie Muntenia | 06352874 | 2020-09-04 | RO001E141911507/2 | 2021-06-10 | 2021-06-10
7527 | jud. ILFOV, loc. ROSU, Strada ACVILEI, nr. 40, ap. CASA 5 | IF | 0.003 | 0.002939 | 0 | 0,23 | CFp | CBC | E-Distributie Muntenia | 06366175 | 2020-09-04 | RO001E141601907/2 | 2021-01-28 | 2021-01-28
7528 | jud. ILFOV, loc. ROSU, Strada ACVILEI, nr. 40, bl. casa 4 | IF | 0.003 | 0.002939 | 0 | 0,23 | CFp | CBC | E-Distributie Muntenia | 06365416 | 2020-09-04 | RO001E141601895/3 | 2021-01-28 | 2021-01-28
7529 | jud. BUCURESTI, loc. SECTOR 1, Strada Podului, nr. 80 | B | 0.003 | 0.003 | 0 | 0,4 | CFp | CBC | E-Distributie Muntenia | 06298442 | 2020-09-04 | RO001E100647345/2 | 2021-06-10 | 2021-06-10
7530 | jud. ILFOV, loc. BERCENI, Strada Marasesti, nr. 32 | IF | 0.003 | 0.002939 | 0 | 0,4 | CFp | CBC | E-Distributie Muntenia | 06175617 | 2020-09-04 | RO001E400471916/4 | 2021-04-12 | 2021-04-12
7531 | jud. BUCURESTI, loc. SECTOR 4, DRUMUL Cretestilor, nr. 60 | B | 0.003 | 0.002939 | 0 | 0,4 | CFp | CBC | E-Distributie Muntenia | 06385582 | 2020-09-04 | RO001E119674400/2 | 2021-04-16 | 2021-04-16
7532 | jud. ILFOV, loc. POPESTI-LEORDENI, Strada Amurgului 4F, nr. 4F | IF | 0.003 | 0.00292 | 0 | 0,4 | CFp | CBC | E-Distributie Muntenia | 06306161 | 2020-09-07 | RO001E401169955/3 | 2021-05-31 | 2021-05-31
7533 | jud. BUCURESTI, loc. SECTOR 3, DRUMUL Lunca Ozunului, nr. 28C | B | 0.003 | 0.002935 | 0 | 0,4 | CFp | CBC | E-Distributie Muntenia | 06317063 | 2020-09-07 | RO001E110016973/2 | 2021-06-09 | 2021-06-09
7534 | jud. GIURGIU, loc. BACU, SOSEAUA SABARENI, nr. 38 | GR | 0.003 | 0.002934 | 0 | 0,4 | CFp | CBC | E-Distributie Muntenia | 06376494 | 2020-09-07 | RO001E131319532/3 | 2021-01-26 | 2021-01-26
7535 | jud. BUCURESTI, loc. SECTOR 1, Strada Bauxitei, nr. 22 | B | 0.003 | 0.003 | 0 | 0,4 | CFp | CBC | E-Distributie Muntenia | 06337571 | 2020-09-08 | RO001E100635443/2 | 2021-06-22 | 2021-06-22
7536 | jud. ILFOV, loc. DRAGOMIRESTI-DEAL, Strada Garofitei, nr. 8 | IF | 0.007 | 0.0068 | 0 | 0,4 | CFp | CBC | E-Distributie Muntenia | 06085472 | 2020-09-09 | RO001E401166637/2 | 2021-06-09 | 2021-06-09
7537 | jud. BUCURESTI, loc. SECTOR 2, Strada Murgescu Ion,Amiral, nr. 4, sc. A, ap. AP4 | B | 0.003 | 0.002939 | 0 | 0,4 | CFp | CBC | E-Distributie Muntenia | 06330785 | 2020-09-10 | RO001E104253533/2 | 2021-05-18 | 2021-05-18
7538 | jud. BUCURESTI, loc. SECTOR 6, Strada Estacadei, nr. 1D | B | 0.003 | 0.002939 | 0 | 0,4 | CFp | CBC | E-Distributie Muntenia | 06434092 | 2020-09-18 | RO001E107331678/3 | 2021-04-07 | 2021-04-07
7539 | jud. BUCURESTI, loc. SECTOR 2, Strada Petricani, nr. 1 N | B | 0.015 | 0.0152 | 0 | 0,4 | CFp | CBC | E-Distributie Muntenia | 06385201 | 2020-10-01 | RO001E108991659/2 | 2020-10-20 | 2020-10-20
7540 | jud. BUCURESTI, loc. SECTOR 6, Bulevardul Ghencea, nr. 91 | B | 0.35 | 0 | 0 | 10 | CFp | CBC | E-Distributie Muntenia | 06370934 | 2020-10-05 | RO001E110774895 /2 | 2020-11-18 | 2020-11-18
7541 | jud. BUCURESTI, loc. SECTOR 6, Strada Stoicescu Atanasie Economu,Pre, nr. 16 | B | 0.005 | 0.00488 | 0 | 0,4 | CFp | CBC | E-Distributie Muntenia | 06477239 | 2020-10-05 | RO001E110441357/1 | 2021-02-25 | 2021-02-25
7542 | jud. BUCURESTI, loc. SECTOR 3, Strada Martinesti, nr. 1 A | B | 0.003 | 0.00284 | 0 | 0,4 | CFp | CBC | E-Distributie Muntenia | 06447625 | 2020-10-08 | RO001E103869108 /3 | 2020-11-23 | 2020-11-23
7543 | jud. BUCURESTI, loc. SECTOR 3, Strada Sinesti, nr. 4 | B | 0.003 | 0.00292 | 0 | 0,23 | CFp | CBC | E-Distributie Muntenia | 06424776 | 2020-10-08 | RO001E104863158/2 | 2021-04-20 | 2021-04-20
7544 | jud. GIURGIU, loc. VALEA PLOPILOR, Strada Castelului, nr. 2 | GR | 0.004 | 0.003915 | 0 | 0,4 | CFp | CBC | E-Distributie Muntenia | 06375349 | 2020-10-08 | RO001E301257503/3 | 2020-12-02 | 2020-12-02
7545 | jud. ILFOV, loc. BRAGADIRU, Strada Margelelor, nr. 2A | IF | 0.0078 | 0.007643 | 0 | 0,4 | CFp | CBC | E-Distributie Muntenia | 06508422 | 2020-10-12 | RO001E142150682/1 | 2021-02-15 | 2021-02-15
7546 | jud. ILFOV, loc. TANCABESTI, Strada Invatator Moga Mihai, nr. 37 | IF | 0.005 | 0.004899 | 0 | 0,4 | CFp | CBC | E-Distributie Muntenia | 06466970 | 2020-10-13 | RO001E400959883/3 | 2021-01-07 | 2021-01-07
7547 | jud. ILFOV, loc. VOLUNTARI, CAMPUL Pipera, nr. 69A | IF | 0.02 | 0.02 | 0 | 0,4 | CFp | CBC | E-Distributie Muntenia | 06312110 | 2020-10-14 | RO001E141943591/2 | 2021-06-08 | 2021-06-08
7548 | jud. ILFOV, loc. CLINCENI, SOSEAUA Bucuresti-Domnesti, nr. 25 | IF | 0.003 | 0.00292 | 0 | 0,4 | CFp | CBC | E-Distributie Muntenia | 06447530 | 2020-10-14 | RO001E400354781/2 | 2021-04-06 | 2021-04-06
7549 | jud. BUCURESTI, loc. SECTOR 2, Strada Doamna Oltea, nr. 34 | B | 0.00945 | 0.01 | 0 | 0,4 | CFp | CBC | E-Distributie Muntenia | 06501445 | 2020-10-15 | RO001E101409285 /3 | 2020-11-03 | 2020-11-03
7550 | jud. BUCURESTI, loc. SECTOR 1, Strada Trotusului, nr. 34 | B | 0.003 | 0.00292 | 0 | 0,4 | CFp | CBC | E-Distributie Muntenia | 06544300 | 2020-10-19 | RO001E100513987/2 | 2021-04-08 | 2021-04-08
7551 | jud. BUCURESTI, loc. SECTOR 4, Strada David Ilie,Sergent, nr. 37 | B | 0.003 | 0.00292 | 0 | 0,4 | CFp | CBC | E-Distributie Muntenia | 06559109 | 2020-10-26 | RO001E105771135/2 | 2021-03-30 | 2021-03-30
7552 | jud. ILFOV, loc. DRAGOMIRESTI-VALE, Strada Nucilor, nr. 16D | IF | 0.009 | 0.00881 | 0 | 0,4 | CFp | CBC | E-Distributie Muntenia | 06519844 | 2020-10-29 | RO001E141708860/2 | 2021-04-02 | 2021-04-02
7553 | jud. BUCURESTI, loc. SECTOR 1, Strada CORALILOR, nr. 19 | B | 0.003 | 0.00284 | 0 | 0,4 | CFp | CBC | E-Distributie Muntenia | 05035424 | 2020-01-06 | RO001E100693122/2 | 2021-05-24 | 2021-05-24
7554 | jud. ILFOV, loc. BRAGADIRU, Strada Maracineni, nr. 24D | IF | 0.003 | 0.002938 | 0 | 0,4 | CFp | CBC | E-Distributie Muntenia | 05462411 | 2020-02-24 | RO001E109082774 / 3 | 2020-10-22 | 2020-10-22
7555 | jud. BUCURESTI, loc. SECTOR 6, Bulevardul 1 Mai, nr. 57-59 | B | 0.075 | 0.073 | 0 | 10 | CFp | CBC | E-Distributie Muntenia | 05562364 | 2020-05-13 | RO001E119478020/3 + RO001E109433616/3 | 2021-01-22 | 2021-01-22
7556 | jud. BUCURESTI, loc. SECTOR 5, Strada Fratii Buzesti, nr. 42 | B | 0.003 | 0.002939 | 0 | 0,4 | CFp | CBC | E-Distributie Muntenia | 05809327 | 2020-05-25 | RO001E107806888/2 | 2020-12-15 | 2020-12-15
7557 | jud. ILFOV, loc. GLINA, Strada VIITORULUI, nr. 61, bl. C2 | IF | 0.003 | 0.002939 | 0 | 0,23 | CFp | CBC | E-Distributie Muntenia | 05881189 | 2020-06-11 | RO001E141811360/2 | 2021-01-11 | 2021-01-11
7558 | jud. ILFOV, loc. GLINA, Strada Dezrobirii, nr. 60, ap. C1 | IF | 0.003 | 0.002939 | 0 | 0,23 | CFp | CBC | E-Distributie Muntenia | 05877233 | 2020-06-11 | RO001E141810954/2 | 2021-01-21 | 2021-01-21
7559 | jud. ILFOV, loc. BRAGADIRU, Strada Granitului, nr. 6 | IF | 0.003 | 0.002938 | 0 | 0,4 | CFp | CBC | E-Distributie Muntenia | 05944565 | 2020-06-12 | RO001E141895586/2 | 2021-05-18 | 2021-05-18
7560 | jud. ILFOV, loc. Alunisu, Strada Inului, nr. 15 | IF | 0.003 | 0.002938 | 0 | 0,4 | CFp | CBC | E-Distributie Muntenia | 05930553 | 2020-06-17 | RO001E141922138/2 | 2021-05-04 | 2021-05-04
7561 | jud. BUCURESTI, loc. SECTOR 6, Strada Elena Farago, nr. 10 | B | 0.003 | 0.002939 | 0 | 0,4 | CFp | CBC | E-Distributie Muntenia | 05909058 | 2020-06-23 | RO001E109098737/2 | 2021-05-18 | 2021-05-18
7562 | jud. ILFOV, loc. JILAVA, Strada ODAI, nr. 112A | IF | 0.003 | 0.002938 | 0 | 0,23 | CFp | CBC | E-Distributie Muntenia | 06001195 | 2020-06-23 | RO001E400431024/3 | 2020-12-28 | 2020-12-28
7563 | jud. ILFOV, loc. BRANESTI, Strada I.C.BRATIANU, nr. 116 | IF | 0.003 | 0.002938 | 0 | 0,23 | CFp | CBC | E-Distributie Muntenia | 05989581 | 2020-06-23 | RO001E400989695/2 | 2021-02-02 | 2021-02-02
7564 | jud. ILFOV, loc. GLINA, Strada ICOANEI, nr. 3 | IF | 0.003 | 0.002939 | 0 | 0,23 | CFp | CBC | E-Distributie Muntenia | 05969265 | 2020-06-24 | RO001E141637344/2 | 2021-04-01 | 2021-04-01
7565 | jud. ILFOV, loc. BRAGADIRU, Strada Raul Vedea, nr. 8E, bl. VILA 4 | IF | 0.005 | 0.004898 | 0 | 0,4 | CFp | CBC | E-Distributie Muntenia | 05992924 | 2020-06-25 | RO001E142037204/2 | 2021-06-16 | 2021-06-16
7566 | jud. ILFOV, loc. BRAGADIRU, Strada Podisor, nr. 100 | IF | 0.005 | 0.004895 | 0 | 0,4 | CFp | CBC | E-Distributie Muntenia | 05992532 | 2020-06-25 | RO001E141471025/2 | 2020-12-22 | 2020-12-22
7567 | jud. BUCURESTI, loc. SECTOR 4, DRUMUL Bercenarului, nr. 30E | B | 0.025 | 0.024498 | 0 | 0,4 | CFp | CBC | E-Distributie Muntenia | 06014444 | 2020-07-01 | RO001E110280279/2 | 2020-12-28 | 2020-12-28
7568 | jud. GIURGIU, loc. COMANA, Strada Gelu Naum, nr. 556 | GR | 0.003 | 0.002939 | 0 | 0,4 | CFp | CBC | E-Distributie Muntenia | 05989998 | 2020-07-01 | RO001E300561016/3 | 2020-12-28 | 2020-12-28
7569 | jud. GIURGIU, loc. COMANA, Strada Vlad Tepes, nr. 38 | GR | 0.003 | 0.002939 | 0 | 0,4 | CFp | CBC | E-Distributie Muntenia | 05989968 | 2020-07-01 | RO001E300563557/3 | 2020-12-28 | 2020-12-28
7570 | jud. ILFOV, loc. VOLUNTARI, Strada Emil Racovita, nr. 70, bl. VILA 108C | IF | 0.003 | 0.002939 | 0 | 0,4 | CFp | CBC | E-Distributie Muntenia | 05997501 | 2020-07-07 | RO001E141790298/2 | 2021-02-03 | 2021-02-03
7571 | jud. BUCURESTI, loc. SECTOR 5, Strada Dr. Louis Pasteur, nr. 51A | B | 0.003 | 0.002935 | 0 | 0,4 | CFp | CBC | E-Distributie Muntenia | 06043798 | 2020-07-07 | RO001E107289096/3 | 2021-05-24 | 2021-05-24
7572 | jud. ILFOV, loc. ROSU, Intrarea Viitorului, nr. 2 | IF | 0.003 | 0.002935 | 0 | 0,4 | CFp | CBC | E-Distributie Muntenia | 05992952 | 2020-07-07 | RO001E401027891/2 | 2021-01-28 | 2021-01-28
7573 | jud. ILFOV, loc. BRAGADIRU, SOSEAUA Clinceni, nr. 28B | IF | 0.003 | 0.002935 | 0 | 0,4 | CFp | CBC | E-Distributie Muntenia | 06073314 | 2020-07-08 | RO001E141551114/2 | 2021-04-14 | 2021-04-14
7574 | jud. ILFOV, loc. BRAGADIRU, Strada Crisu Repede, nr. 47D | IF | 0.003 | 0.002935 | 0 | 0,4 | CFp | CBC | E-Distributie Muntenia | 06081554 | 2020-07-08 | RO001E142007100/2 | 2021-06-17 | 2021-06-17
7575 | jud. ILFOV, loc. BRAGADIRU, Strada Vitejiei, nr. 5 | IF | 0.003 | 0.002939 | 0 | 0,4 | CFp | CBC | E-Distributie Muntenia | 06000500 | 2020-07-09 | RO001E141215054/3 | 2021-02-16 | 2021-02-16
7576 | jud. ILFOV, loc. DOBROESTI, Strada Vasile Alecsandri, nr. 61A | IF | 0.003 | 0.002938 | 0 | 0,4 | CFp | CBC | E-Distributie Muntenia | 05998083 | 2020-07-10 | RO001E141888735/2 | 2020-12-21 | 2020-12-21
7577 | jud. ILFOV, loc. VOLUNTARI, Strada Matei Millo, nr. 96E | IF | 0.003 | 0.002935 | 0 | 0,4 | CFp | CBC | E-Distributie Muntenia | 06111674 | 2020-07-10 | RO001E142416553/2 | 2021-05-07 | 2021-05-07
7578 | jud. ILFOV, loc. POPESTI-LEORDENI, Strada Amurgului, nr. 53O, ap. VILA 14 | IF | 0.003 | 0.002939 | 0 | 0,23 | CFp | CBC | E-Distributie Muntenia | 06060667 | 2020-07-13 | RO001E141697306/2 | 2021-06-23 | 2021-06-23
7579 | jud. ILFOV, loc. VARTEJU, Strada Stejarului, nr. 4 | IF | 0.003 | 0.002935 | 0 | 0,4 | CFp | CBC | E-Distributie Muntenia | 06060427 | 2020-07-13 | RO001E401018532/2 | 2021-01-08 | 2021-01-08
7580 | jud. ILFOV, loc. MAGURELE, Strada Milcov, nr. 91B | IF | 0.003 | 0.002935 | 0 | 0,4 | CFp | CBC | E-Distributie Muntenia | 06075718 | 2020-07-13 | RO001E401110108/3 | 2021-05-31 | 2021-05-31
7581 | jud. ILFOV, loc. DOBROESTI, Strada Piersicului, nr. 9 E | IF | 0.005 | 0.004899 | 0 | 0,4 | CFp | CBC | E-Distributie Muntenia | 06091445 | 2020-07-14 | RO001E141586606/2 | 2021-03-04 | 2021-03-04
7582 | jud. BUCURESTI, loc. SECTOR 2, Strada Hortensiei, nr. 24 | B | 0.003 | 0.002939 | 0 | 0,23 | CFp | CBC | E-Distributie Muntenia | 05998467 | 2020-07-14 | RO001E105300830/2 | 2020-12-28 | 2020-12-28
7583 | jud. ILFOV, loc. CHIAJNA, Strada Crimpeiului, nr. 14 | IF | 0.003 | 0.002939 | 0 | 0,23 | CFp | CBC | E-Distributie Muntenia | 06009979 | 2020-07-14 | RO001E400261845/2 | 2021-06-03 | 2021-06-03
7584 | jud. ILFOV, loc. DARVARI, Strada Alexandru Ioan Cuza, nr. 11D | IF | 0.003 | 0.002938 | 0 | 0,4 | CFp | CBC | E-Distributie Muntenia | 06039289 | 2020-07-14 | RO001E142010058/2 | 2021-01-13 | 2021-01-13
7585 | jud. ILFOV, loc. DOMNESTI, Strada Radului, nr. 2, ap. NC339/2/2 | IF | 0.003 | 0.002938 | 0 | 0,4 | CFp | CBC | E-Distributie Muntenia | 06047808 | 2020-07-14 | RO001E141435126/2 | 2021-06-25 | 2021-06-25
7586 | jud. BUCURESTI, loc. SECTOR 3, Strada Fildesului, nr. 17 | B | 0.003 | 0.002938 | 0 | 0,4 | CFp | CBC | E-Distributie Muntenia | 05959298 | 2020-07-15 | RO001E104677005/2 | 2020-12-28 | 2020-12-28
7587 | jud. ILFOV, loc. MOGOSOAIA, Strada Ceferistilor, nr. 33 | IF | 0.003 | 0.002935 | 0 | 0,4 | CFp | CBC | E-Distributie Muntenia | 06043709 | 2020-07-15 | RO001E141644421/2 | 2021-02-03 | 2021-02-03
7588 | jud. ILFOV, loc. BALOTESTI, Strada Unitatii, nr. 3/69A | IF | 0.003 | 0.002939 | 0 | 0,23 | CFp | CBC | E-Distributie Muntenia | 06048807 | 2020-07-15 | RO001E141559897/2 | 2021-06-07 | 2021-06-07
7589 | jud. ILFOV, loc. BALOTESTI, Strada Unitatii, nr. 3/69 | IF | 0.003 | 0.002939 | 0 | 0,23 | CFp | CBC | E-Distributie Muntenia | 06048870 | 2020-07-15 | RO001E141638862/2 | 2021-06-04 | 2021-06-04
7590 | jud. BUCURESTI, loc. SECTOR 1, Strada Barlogeni, nr. 67A | B | 0.005 | 0.005 | 0 | 0,4 | CFp | CBC | E-Distributie Muntenia | 06068615 | 2020-07-16 | RO001E109024556/3 | 2021-02-22 | 2021-02-22
7591 | jud. BUCURESTI, loc. SECTOR 3, Strada Nicolae Rosu, nr. 39 | B | 0.003 | 0.002935 | 0 | 0,4 | CFp | CBC | E-Distributie Muntenia | 05997978 | 2020-07-16 | RO001E108440793/3 | 2021-06-30 | 2021-06-30
7592 | jud. ILFOV, loc. OSTRATU, Strada Pescarusului, nr. 19A | IF | 0.003 | 0.002939 | 0 | 0,4 | CFp | CBC | E-Distributie Muntenia | 06021182 | 2020-07-16 | RO001E141176904/2 | 2021-03-18 | 2021-03-18
7593 | jud. BUCURESTI, loc. SECTOR 4, Strada Orastie, nr. 37 B | B | 0.003 | 0.003233 | 0 | 0,4 | CFp | CBC | E-Distributie Muntenia | 06039737 | 2020-07-16 | RO001E105541916/2 | 2021-02-26 | 2021-02-26
7594 | jud. ILFOV, loc. SAFTICA, Strada Fermei, nr. 7D | IF | 0.003 | 0.002935 | 0 | 0,4 | CFp | CBC | E-Distributie Muntenia | 06041044 | 2020-07-16 | RO001E400936024/2 | 2021-01-27 | 2021-01-27
7595 | jud. BUCURESTI, loc. SECTOR 2, Strada Calafat, nr. 72 | B | 0.0036 | 0.003526 | 0 | 0,23 | CFp | CBC | E-Distributie Muntenia | 06048662 | 2020-07-16 | RO001E101350134/2 | 2021-04-08 | 2021-04-08
7596 | jud. ILFOV, loc. CHIAJNA, Strada VESELIEI, nr. 10 | IF | 0.003 | 0.002938 | 0 | 0,4 | CFp | CBC | E-Distributie Muntenia | 06057756 | 2020-07-17 | RO001E142142425/2 | 2021-01-28 | 2021-01-28
7597 | jud. ILFOV, loc. CHIAJNA, Strada Eroului, nr. 180 | IF | 0.003 | 0.002938 | 0 | 0,23 | CFp | CBC | E-Distributie Muntenia | 06052928 | 2020-07-17 | RO001E400244464/2 | 2020-12-22 | 2020-12-22
7598 | jud. ILFOV, loc. BRAGADIRU, Strada Dezrobirii, nr. 13 | IF | 0.003 | 0.002935 | 0 | 0,4 | CFp | CBC | E-Distributie Muntenia | 06101769 | 2020-07-17 | RO001E141198278/3 | 2021-05-25 | 2021-05-25
7599 | jud. ILFOV, loc. VOLUNTARI, Bulevardul GEORGE CONSTANTIN, nr. 55V | IF | 0.003 | 0.003 | 0 | 0,4 | CFp | CBC | E-Distributie Muntenia | 06120815 | 2020-07-17 | RO001E141473229/3 | 2021-06-07 | 2021-06-07
7600 | jud. ILFOV, loc. TUNARI, Strada 1 Decembrie, nr. 165 | IF | 0.003 | 0.002938 | 0 | 0,23 | CFp | CBC | E-Distributie Muntenia | 06086943 | 2020-07-20 | RO001E142370664/2 | 2021-06-29 | 2021-06-29
7601 | jud. ILFOV, loc. FUNDENI, Strada STUFULUI, nr. 19 | IF | 0.003 | 0.00284 | 0 | 0,4 | CFp | CBC | E-Distributie Muntenia | 06147799 | 2020-07-20 | RO001E142390116 / 2 | 2020-10-14 | 2020-10-14
7602 | jud. ILFOV, loc. DOMNESTI, Strada Vadului, nr. 7 | IF | 0.008 | 0.007835 | 0 | 0,4 | CFp | CBC | E-Distributie Muntenia | 06060869 | 2020-07-21 | RO001E141430648/2 | 2021-05-27 | 2021-05-27
7603 | jud. BUCURESTI, loc. SECTOR 3, Strada Mileanca, nr. 3 | B | 0.003 | 0.002935 | 0 | 0,4 | CFp | CBC | E-Distributie Muntenia | 05998304 | 2020-07-21 | RO001E119703043/2 | 2021-06-30 | 2021-06-30
7604 | jud. BUCURESTI, loc. SECTOR 4, Strada Mitropolitul Iosif, nr. 51 | B | 0.003 | 0.002935 | 0 | 0,4 | CFp | CBC | E-Distributie Muntenia | 06043384 | 2020-07-21 | RO001E106125207/2 | 2021-06-29 | 2021-06-29
7605 | jud. ILFOV, loc. VOLUNTARI, Strada Maria Tanase, nr. 3 | IF | 0.003 | 0.003 | 0 | 0,4 | CFp | CBC | E-Distributie Muntenia | 06112857 | 2020-07-21 | RO001E142171427/3 | 2021-02-04 | 2021-02-04
7606 | jud. ILFOV, loc. BERCENI, Strada Mierlei, nr. 11 | IF | 0.003 | 0.002935 | 0 | 0,4 | CFp | CBC | E-Distributie Muntenia | 06085345 | 2020-07-22 | RO001E141199134/3 | 2021-06-28 | 2021-06-28
7607 | jud. ILFOV, loc. BRAGADIRU, Strada Orizontului, nr. 30, ap. CASA 1 | IF | 0.003 | 0.002939 | 0 | 0,4 | CFp | CBC | E-Distributie Muntenia | 06109261 | 2020-07-22 | RO001E142093699/2 | 2020-12-29 | 2020-12-29
7608 | jud. ILFOV, loc. ROSU, Strada Gura Leului, nr. 65 | IF | 0.003 | 0.002935 | 0 | 0,4 | CFp | CBC | E-Distributie Muntenia | 06072343 | 2020-07-23 | RO001E141459201/2 | 2021-06-04 | 2021-06-04
7609 | jud. ILFOV, loc. CLINCENI, Strada Orhideei, nr. 48C | IF | 0.003 | 0.002935 | 0 | 0,4 | CFp | CBC | E-Distributie Muntenia | 06101904 | 2020-07-24 | RO001E141538579/2 | 2021-06-07 | 2021-06-07
7610 | jud. BUCURESTI, loc. SECTOR 5, Strada Culturii, nr. 27 | B | 0.003 | 0.002939 | 0 | 0,4 | CFp | CBC | E-Distributie Muntenia | 06088972 | 2020-07-27 | RO001E106171040/2 | 2021-01-26 | 2021-01-26
7611 | jud. ILFOV, loc. BRAGADIRU, Strada Libertatii, nr. 88E | IF | 0.003 | 0.002939 | 0 | 0,4 | CFp | CBC | E-Distributie Muntenia | 06114381 | 2020-07-27 | RO001E142080628/2 | 2021-06-04 | 2021-06-04
7612 | jud. ILFOV, loc. MOGOSOAIA, Strada Fuiorului, nr. 4D | IF | 0.003 | 0.002938 | 0 | 0,23 | CFp | CBC | E-Distributie Muntenia | 06072795 | 2020-07-28 | RO001E141781232/2 | 2021-05-31 | 2021-05-31
7613 | jud. ILFOV, loc. TUNARI, Strada Vasile Lupu, nr. 11 | IF | 0.003 | 0.002939 | 0 | 0,23 | CFp | CBC | E-Distributie Muntenia | 06108033 | 2020-07-28 | RO001E141420456/2 | 2021-06-18 | 2021-06-18
7614 | jud. ILFOV, loc. DOMNESTI, Strada Mimozei, nr. 22 | IF | 0.003 | 0.002939 | 0 | 0,4 | CFp | CBC | E-Distributie Muntenia | 06112923 | 2020-07-28 | RO001E401044441/3 | 2021-03-15 | 2021-03-15
7615 | jud. ILFOV, loc. DUDU, Strada Campului, nr. 31E | IF | 0.003 | 0.002938 | 0 | 0,23 | CFp | CBC | E-Distributie Muntenia | 06120887 | 2020-07-28 | RO001E142343518/2 | 2021-01-28 | 2021-01-28
7616 | jud. BUCURESTI, loc. SECTOR 1, Strada Modestiei, nr. 85 | B | 0.003 | 0.003 | 0 | 0,4 | CFp | CBC | E-Distributie Muntenia | 06147976 | 2020-07-29 | RO001E100565131/2 | 2021-06-09 | 2021-06-09
7617 | jud. BUCURESTI, loc. SECTOR 4, SOSEAUA Giurgiului, nr. 226A | B | 0.003 | 0.002938 | 0 | 0,4 | CFp | CBC | E-Distributie Muntenia | 06152341 | 2020-07-29 | RO001E105537180/3 | 2021-06-30 | 2021-06-30
7618 | jud. ILFOV, loc. OTOPENI, Strada Craitelor, nr. 71G | IF | 0.0033 | 0.003233 | 0 | 0,4 | CFp | CBC | E-Distributie Muntenia | 06109802 | 2020-07-29 | RO001E142452878/2 | 2021-03-26 | 2021-03-26
7619 | jud. GIURGIU, loc. JOITA, Strada Podul Banului, nr. 82 | GR | 0.003 | 0.002939 | 3 | 0,4 | CFp | CBC | E-Distributie Muntenia | 06169359 | 2020-07-30 | RO001E131350122/2 | 2021-03-18 | 2021-03-18
7620 | jud. ILFOV, loc. CACIULATI, Strada Londra, nr. 18 | IF | 0.005 | 0.004899 | 0 | 0,23 | CFp | CBC | E-Distributie Muntenia | 06079475 | 2020-07-30 | RO001E141701177/2 | 2021-05-18 | 2021-05-18
7621 | jud. ILFOV, loc. CIOLPANI, Strada Manastirii, nr. 72 | IF | 0.003 | 0.002938 | 0 | 0,23 | CFp | CBC | E-Distributie Muntenia | 06077012 | 2020-07-30 | RO001E141269851/3 | 2021-06-02 | 2021-06-02
7622 | jud. BUCURESTI, loc. SECTOR 6, Strada Popovat Petre, g-ral., nr. 32 | B | 0.004 | 0.003918 | 0 | 0,4 | CFp | CBC | E-Distributie Muntenia | 06164047 | 2020-07-30 | RO001E103181149/2 | 2021-06-07 | 2021-06-07
7623 | jud. BUCURESTI, loc. SECTOR 2, Strada Spatarul Mihai, nr. 41 | B | 0.003 | 0.002939 | 0 | 0,23 | CFp | CBC | E-Distributie Muntenia | 06112721 | 2020-07-30 | RO001E104502091/2 | 2021-04-20 | 2021-04-20
7624 | jud. BUCURESTI, loc. SECTOR 3, ALEEA Mizil, nr. 83 | B | 0.003 | 0.002939 | 0 | 0,4 | CFp | CBC | E-Distributie Muntenia | 06117035 | 2020-07-30 | RO001E119610039/2 | 2021-01-14 | 2021-01-14
7625 | jud. ILFOV, loc. BRAGADIRU, Strada Iasomiei, nr. 8 | IF | 0.003 | 0.002939 | 0 | 0,4 | CFp | CBC | E-Distributie Muntenia | 06171597 | 2020-07-31 | RO001E141386288/2 | 2021-06-18 | 2021-06-18
7626 | jud. ILFOV, loc. BRAGADIRU, Strada Iederei, nr. 82 | IF | 0.003 | 0.002939 | 0 | 0,4 | CFp | CBC | E-Distributie Muntenia | 06181507 | 2020-07-31 | RO001E401108284/2 | 2021-03-16 | 2021-03-16
7627 | jud. ILFOV, loc. MOGOSOAIA, Strada Muzelor, nr. 11 | IF | 0.005 | 0.004899 | 0 | 0,4 | CFp | CBC | E-Distributie Muntenia | 06091638 | 2020-08-03 | RO001E400991643/2 | 2021-06-16 | 2021-06-16
7628 | jud. ILFOV, loc. AFUMATI, Strada Petrechioaia, nr. 57 | IF | 0.003 | 0.002938 | 0 | 0,23 | CFp | CBC | E-Distributie Muntenia | 06142000 | 2020-08-03 | RO001E400197506/3 | 2021-03-24 | 2021-03-24
7629 | jud. ILFOV, loc. VOLUNTARI, Bulevardul Dunarii, nr. 98 | IF | 0.003 | 0.002938 | 0 | 0,4 | CFp | CBC | E-Distributie Muntenia | 06153156 | 2020-08-03 | RO001E105394024/2 | 2021-03-30 | 2021-03-30
7630 | jud. ILFOV, loc. GLINA, Strada Sfantul Petru, nr. 22 | IF | 0.003 | 0.003233 | 0 | 0,4 | CFp | CBC | E-Distributie Muntenia | 06109162 | 2020-08-03 | RO001E142221311/3 | 2021-03-25 | 2021-03-25
7631 | jud. ILFOV, loc. OTOPENI, Strada Bisericii, nr. 17 | IF | 0.003 | 0.002938 | 0 | 0,4 | CFp | CBC | E-Distributie Muntenia | 06110595 | 2020-08-03 | RO001E401062047/2 | 2021-06-30 | 2021-06-30
7632 | jud. BUCURESTI, loc. SECTOR 1, Strada Caracas Constantin, medic, nr. 34 | B | 0.003 | 0.003 | 0 | 0,4 | CFp | CBC | E-Distributie Muntenia | 06121128 | 2020-08-03 | RO001E110820224/2 | 2021-05-24 | 2021-05-24
7633 | jud. ILFOV, loc. POPESTI-LEORDENI, Strada Cazanesti, nr. 19 | IF | 0.003 | 0.003233 | 0 | 0,4 | CFp | CBC | E-Distributie Muntenia | 06127782 | 2020-08-03 | RO001E401127735/2 | 2021-04-05 | 2021-04-05
7634 | jud. ILFOV, loc. 1 DECEMBRIE, Strada REGINA ELENA, nr. 3 | IF | 0.003 | 0.002939 | 0 | 0,23 | CFp | CBC | E-Distributie Muntenia | 06189965 | 2020-08-04 | RO001E142412290/2 | 2021-05-31 | 2021-05-31
7635 | jud. ILFOV, loc. BUFTEA, Strada Padurii, nr. 14 | IF | 0.003 | 0.002939 | 0 | 0,23 | CFp | CBC | E-Distributie Muntenia | 06083980 | 2020-08-04 | RO001E400543972/2 | 2021-02-18 | 2021-02-18
7636 | jud. ILFOV, loc. BERCENI, DRUMUL DE, nr. FN | IF | 0.003 | 0.003233 | 0 | 0,4 | CFp | CBC | E-Distributie Muntenia | 06053815 | 2020-08-05 | RO001E141702561/2 | 2021-02-23 | 2021-02-23
7637 | jud. ILFOV, loc. OTOPENI, Strada Petre Ispirescu, nr. 23 | IF | 0.003 | 0.00292 | 0 | 0,4 | CFp | CBC | E-Distributie Muntenia | 06141980 | 2020-08-05 | RO001E400165387/2 | 2021-05-31 | 2021-05-31
7638 | jud. ILFOV, loc. GRADISTEA, Strada Nuferilor, nr. 8 | IF | 0.005 | 0.004899 | 0 | 0,4 | CFp | CBC | E-Distributie Muntenia | 06111152 | 2020-08-06 | RO001E141358243/2 | 2021-05-05 | 2021-05-05
7639 | jud. ILFOV, loc. JILAVA, Strada Verii, nr. 10A | IF | 0.003 | 0.002938 | 0 | 0,23 | CFp | CBC | E-Distributie Muntenia | 06146474 | 2020-08-07 | RO001E400439505/2 | 2021-06-16 | 2021-06-16
7640 | jud. ILFOV, loc. GLINA, Strada Stadionului, nr. 9 | IF | 0.003 | 0.00292 | 0 | 0,4 | CFp | CBC | E-Distributie Muntenia | 06153853 | 2020-08-10 | RO001E141851320/2 | 2021-05-25 | 2021-05-25
7641 | jud. BUCURESTI, loc. SECTOR 5, Strada Triunghiului, nr. 2B | B | 0.003 | 0.00292 | 0 | 0,4 | CFp | CBC | E-Distributie Muntenia | 06222121 | 2020-08-11 | RO001E119563384/2 | 2021-03-25 | 2021-03-25
7642 | jud. ILFOV, loc. CHITILA, Intrarea Caminului, nr. 11 | IF | 0.005 | 0.004899 | 0 | 0,4 | CFp | CBC | E-Distributie Muntenia | 06172492 | 2020-08-13 | RO001E141203084/2 | 2021-05-26 | 2021-05-26
7643 | jud. ILFOV, loc. CIOROGARLA, SOSEAUA Bucuresti, nr. 31 | IF | 0.003 | 0.002939 | 0 | 0,23 | CFp | CBC | E-Distributie Muntenia | 06171966 | 2020-08-13 | RO001E400423744/2 | 2021-01-26 | 2021-01-26
7644 | jud. BUCURESTI, loc. SECTOR 6, Strada Vijeliei, nr. 20, ap. AP18 | B | 0.003 | 0.003 | 0 | 0,4 | CFp | CBC | E-Distributie Muntenia | 06181787 | 2020-08-13 | RO001E107352996/2 | 2021-05-14 | 2021-05-14
7645 | jud. ILFOV, loc. CIOROGARLA, Strada PATRIARH MIRON CRISTEA, nr. 22P | IF | 0.003 | 0.002939 | 0 | 0,4 | CFp | CBC | E-Distributie Muntenia | 06146530 | 2020-08-13 | RO001E141690635/3 | 2021-06-10 | 2021-06-10
7646 | jud. GIURGIU, loc. ULMI, Strada Principala, nr. 50 | GR | 0.003 | 0.002939 | 0 | 0,4 | CFp | CBC | E-Distributie Muntenia | 06171714 | 2020-08-14 | RO001E301028644/3 | 2021-03-16 | 2021-03-16
7647 | jud. ILFOV, loc. CIOROGARLA, Strada Narciselor, nr. 11 | IF | 0.003 | 0.002935 | 0 | 0,4 | CFp | CBC | E-Distributie Muntenia | 06142382 | 2020-08-14 | RO001E141334517/3 | 2021-06-07 | 2021-06-07
7648 | jud. ILFOV, loc. VOLUNTARI, Strada Alexandru cel Bun, nr. 34 | IF | 0.005 | 0.004899 | 0 | 0,4 | CFp | CBC | E-Distributie Muntenia | 06181082 | 2020-08-17 | RO001E400947396/2 | 2021-03-04 | 2021-03-04
7649 | jud. ILFOV, loc. DOBROESTI, Strada CAISULUI, nr. 27B | IF | 0.008 | 0.007839 | 0 | 0,4 | CFp | CBC | E-Distributie Muntenia | 06171269 | 2020-08-20 | RO001E141353462/2 | 2021-05-07 | 2021-05-07
7650 | jud. BUCURESTI, loc. SECTOR 2, Strada Ardeleni, nr. 5, sc. A, ap. AP 56 | B | 0.003 | 0.002939 | 0 | 0,4 | CFp | CBC | E-Distributie Muntenia | 06181889 | 2020-08-20 | RO001E100902990/2 | 2021-03-22 | 2021-03-22
7651 | jud. GIURGIU, loc. ULMI, Strada Zambetului, nr. 114 | GR | 0.01 | 0.009848 | 0 | 0,4 | CFp | CBC | E-Distributie Muntenia | 08093523 | nu s-a emis ATR, prosumator pe ANEXA2 din Ord.69/2020 | RO001E301025674/4 | 2021-03-16 | 2021-03-16
7652 | jud. GIURGIU, loc. GIURGIU, Strada Ramadan, nr. 73 | GR | 0.003 | 0.002939 | 0 | 0,4 | CFp | CBC | E-Distributie Muntenia | 06177535 | 2020-08-21 | RO001E300095119/2 | 2021-03-25 | 2021-03-25
7653 | jud. GIURGIU, loc. GIURGIU, Strada Golescu Dinicu, nr. 30 | GR | 0.003 | 0.002939 | 0 | 0,4 | CFp | CBC | E-Distributie Muntenia | 06176590 | 2020-08-21 | RO001E300042526/2 | 2021-03-25 | 2021-03-25
7654 | jud. GIURGIU, loc. GIURGIU, Strada Golescu Dinicu, nr. 12A | GR | 0.003 | 0.002939 | 0 | 0,4 | CFp | CBC | E-Distributie Muntenia | 06182139 | 2020-08-21 | RO001E300043347/2 | 2021-04-22 | 2021-04-22
7655 | jud. GIURGIU, loc. BACU, Strada Teilor, nr. 14 | GR | 0.003 | 0.002939 | 0 | 0,4 | CFp | CBC | E-Distributie Muntenia | 06270906 | 2020-08-21 | RO001E300879030/4 | 2021-04-23 | 2021-04-23
7656 | jud. ILFOV, loc. BRAGADIRU, Strada Toamnei, nr. 39, bl. VILA NR.29 | IF | 0.003 | 0.002939 | 0 | 0,4 | CFp | CBC | E-Distributie Muntenia | 06211600 | 2020-08-24 | RO001E141468177/2 | 2021-01-29 | 2021-01-29
7657 | jud. ILFOV, loc. MAGURELE, Strada LIBELULEI, nr. 17, ap. CASA 11 | IF | 0.003 | 0.002939 | 0 | 0,23 | CFp | CBC | E-Distributie Muntenia | 06209588 | 2020-08-25 | RO001E142437848/3 | 2021-05-31 | 2021-05-31
7658 | jud. ILFOV, loc. CHIAJNA, Strada Stelelor, nr. 64B | IF | 0.003 | 0.002939 | 0 | 0,4 | CFp | CBC | E-Distributie Muntenia | 06279930 | 2020-08-26 | RO001E141774740/3 | 2021-03-15 | 2021-03-15
7659 | jud. ILFOV, loc. BRANESTI, Strada SUBLOCOTENENT PETRE IONEL, nr. 279 | IF | 0.003 | 0.002939 | 0 | 0,23 | CFp | CBC | E-Distributie Muntenia | 06273043 | 2020-08-27 | RO001E400022299/2 | 2021-04-21 | 2021-04-21
7660 | jud. ILFOV, loc. CREATA, Strada Carpati, nr. 9 | IF | 0.003 | 0.00292 | 0 | 0,23 | CFp | CBC | E-Distributie Muntenia | 06191351 | 2020-08-28 | RO001E400641690/2 | 2021-04-21 | 2021-04-21
7661 | jud. ILFOV, loc. VOLUNTARI, Strada Petru Rares, nr. 10A | IF | 0.003 | 0.002939 | 0 | 0,4 | CFp | CBC | E-Distributie Muntenia | 06272403 | 2020-08-28 | RO001E401149908/2 | 2021-06-30 | 2021-06-30
7662 | jud. GIURGIU, loc. HOTARELE, SOSEAUA Basarabia, nr. 48 | GR | 0.003 | 0.00292 | 0 | 0,4 | CFp | CBC | E-Distributie Muntenia | 06278881 | 2020-08-31 | RO001E300754458/3 | 2021-03-19 | 2021-03-19
7663 | jud. ILFOV, loc. BUFTEA, Strada IASOMIEI, nr. 10 | IF | 0.003 | 0.002938 | 0 | 0,4 | CFp | CBC | E-Distributie Muntenia | 06209482 | 2020-09-01 | RO001E142408004/2 | 2021-05-24 | 2021-05-24
7664 | jud. ILFOV, loc. DOMNESTI, Strada Ciutaci 193B, nr. 193 B | IF | 0.004 | 0.0039 | 0 | 0,4 | CFp | CBC | E-Distributie Muntenia | 06297142 | 2020-09-01 | RO001E141209776/2 | 2021-04-06 | 2021-04-06
7665 | jud. GIURGIU, loc. HOTARELE, Strada Mugurilor nr. 16, nr. 16 | GR | 0.003 | 0.00292 | 0 | 0,4 | CFp | CBC | E-Distributie Muntenia | 06296715 | 2020-09-01 | RO001E300752681/2 | 2021-06-24 | 2021-06-24
7666 | jud. ILFOV, loc. BALOTESTI, Strada Viselor, nr. 1, bl. VI 43 | IF | 0.003 | 0.00292 | 0 | 0,4 | CFp | CBC | E-Distributie Muntenia | 06306119 | 2020-09-02 | RO001E141860566/2 | 2021-04-21 | 2021-04-21
7667 | jud. ILFOV, loc. BALOTESTI, SOSEAUA Unirii, nr. 77 | IF | 0.008 | 0.007839 | 0 | 0,4 | CFp | CBC | E-Distributie Muntenia | 06209159 | 2020-09-02 | RO001E141458592/2 | 2021-06-16 | 2021-06-16
7668 | jud. ILFOV, loc. SNAGOV, Intrarea Randunica, nr. 3 | IF | 0.003 | 0.00292 | 0 | 0,4 | CFp | CBC | E-Distributie Muntenia | 06263510 | 2020-09-02 | RO001E141457883/3 | 2021-05-25 | 2021-05-25
7669 | jud. ILFOV, loc. GHERMANESTI, Strada Principala, nr. 26 | IF | 0.003 | 0.00292 | 0 | 0,23 | CFp | CBC | E-Distributie Muntenia | 06277799 | 2020-09-02 | RO001E400772246/2 | 2021-05-24 | 2021-05-24
7670 | jud. ILFOV, loc. MOGOSOAIA, Strada Campului, nr. 11 | IF | 0.003 | 0.00292 | 0 | 0,4 | CFp | CBC | E-Distributie Muntenia | 06278183 | 2020-09-02 | RO001E400672683/2 | 2021-04-06 | 2021-04-06
7671 | jud. ILFOV, loc. GLINA, Strada Dealului, nr. 61 B | IF | 0.003 | 0.00284 | 0 | 0,4 | CFp | CBC | E-Distributie Muntenia | 06359514 | 2020-09-03 | RO001E401063396/3 | 2021-04-20 | 2021-04-20
7672 | jud. ILFOV, loc. VOLUNTARI, Bulevardul PIPERA, nr. 1H, bl. VILA T2 | IF | 0.003 | 0.00292 | 0 | 0,23 | CFp | CBC | E-Distributie Muntenia | 06360755 | 2020-09-03 | RO001E141629008/3 | 2021-05-25 | 2021-05-25
7673 | jud. ILFOV, loc. MOARA VLASIEI, Strada Nuferilor, nr. 2 | IF | 0.003 | 0.00292 | 0 | 0,4 | CFp | CBC | E-Distributie Muntenia | 06175613 | 2020-09-03 | RO001E400667070/1 | 2021-04-23 | 2021-04-23
7674 | jud. ILFOV, loc. GHERMANESTI, Strada Ale. Bobalna, nr. 2 | IF | 0.003 | 0.00292 | 0 | 0,4 | CFp | CBC | E-Distributie Muntenia | 06262297 | 2020-09-03 | RO001E400770862/2 | 2021-04-19 | 2021-04-19
7675 | jud. ILFOV, loc. CACIULATI, Strada Londra, nr. 16 | IF | 0.00744 | 0.007266 | 0 | 0,4 | CFp | CBC | E-Distributie Muntenia | 06260308 | 2020-09-03 | RO001E141839078/2 | 2021-05-17 | 2021-05-17
7676 | jud. BUCURESTI, loc. SECTOR 5, SOSEAUA Bucuresti-Magurele, nr. 65E | B | 0.003 | 0.00292 | 0 | 0,4 | CFp | CBC | E-Distributie Muntenia | 06339285 | 2020-09-04 | RO001E110702953/2 | 2021-03-18 | 2021-03-18
7677 | jud. ILFOV, loc. ISLAZ, Strada NEAJLOV, nr. 7B | IF | 0.003 | 0.00292 | 0 | 0,4 | CFp | CBC | E-Distributie Muntenia | 06349000 | 2020-09-04 | RO001E141288201/2 | 2021-03-25 | 2021-03-25
7678 | jud. BUCURESTI, loc. SECTOR 1, Strada Bauxitei, nr. 54 | B | 0.003 | 0.003 | 0 | 0,4 | CFp | CBC | E-Distributie Muntenia | 06354907 | 2020-09-04 | RO001E100635623/4 | 2021-04-09 | 2021-04-09
7679 | jud. ILFOV, loc. POPESTI-LEORDENI, Strada Bateriei, nr. 26 | IF | 0.003 | 0.00292 | 0 | 0,23 | CFp | CBC | E-Distributie Muntenia | 06360831 | 2020-09-04 | RO001E400102917/2 | 2021-05-25 | 2021-05-25
7680 | jud. ILFOV, loc. VOLUNTARI, Strada Francisc Munteanu, nr. 88V | IF | 0.004 | 0.004 | 0 | 0,4 | CFp | CBC | E-Distributie Muntenia | 06360563 | 2020-09-04 | RO001E141621246/3 | 2021-06-02 | 2021-06-02
7681 | jud. GIURGIU, loc. GIURGIU, Strada PICTOR ANDREESCU, nr. 56 E | GR | 0.003 | 0.002939 | 0 | 0,4 | CFp | CBC | E-Distributie Muntenia | 06366602 | 2020-09-04 | RO001E131301207/4 | 2021-05-17 | 2021-05-17
7682 | jud. BUCURESTI, loc. SECTOR 4, Strada Alunisului, nr. 36 | B | 0.003 | 0.00284 | 0 | 0,4 | CFp | CBC | E-Distributie Muntenia | 06335077 | 2020-09-04 | RO001E105762595/2 | 2021-01-26 | 2021-01-26
7683 | jud. ILFOV, loc. VOLUNTARI, Strada Matei Millo, nr. 124E | IF | 0.003 | 0.00292 | 0 | 0,4 | CFp | CBC | E-Distributie Muntenia | 06376601 | 2020-09-04 | RO001E141874303/2 | 2021-04-20 | 2021-04-20
7684 | jud. BUCURESTI, loc. SECTOR 4, Intrarea Binelui, nr. 6 | B | 0.003 | 0.00292 | 0 | 0,4 | CFp | CBC | E-Distributie Muntenia | 06381832 | 2020-09-04 | RO001E108821932/2 | 2021-03-30 | 2021-03-30
7685 | jud. BUCURESTI, loc. SECTOR 4, Strada ION VODA VITEAZUL, nr. 13 | B | 0.003 | 0.00284 | 0 | 0,4 | CFp | CBC | E-Distributie Muntenia | 06384870 | 2020-09-04 | RO001E108737758 /2 | 2020-11-20 | 2020-11-20
7686 | jud. ILFOV, loc. OTOPENI, Strada George Enescu, nr. 12 | IF | 0.003 | 0.00292 | 0 | 0,4 | CFp | CBC | E-Distributie Muntenia | 06155553 | 2020-09-04 | RO001E401031436/3 | 2021-05-27 | 2021-05-27
7687 | jud. GIURGIU, loc. HOTARELE, Strada ROMANITEI, nr. 3 | GR | 0.003 | 0.00292 | 0 | 0,4 | CFp | CBC | E-Distributie Muntenia | 06362533 | 2020-09-07 | RO001E300807682/3 | 2021-04-20 | 2021-04-20
7688 | jud. ILFOV, loc. VOLUNTARI, Strada Bacau, nr. 12 | IF | 0.003 | 0.00292 | 0 | 0,4 | CFp | CBC | E-Distributie Muntenia | 06362351 | 2020-09-07 | RO001E141278952/2 | 2021-04-20 | 2021-04-20
7689 | jud. BUCURESTI, loc. Sector 1, Strada Lotru, nr. 18 | B | 0.0082 | 0.0082 | 0 | 0,4 | CFp | CBC | E-Distributie Muntenia | 06334276 | 2020-09-07 | RO001E108933914 /2 | 2020-11-25 | 2020-11-25
7690 | jud. ILFOV, loc. CHIAJNA, Strada Viilor, nr. 48S, bl. C3 | IF | 0.003 | 0.00292 | 0 | 0,23 | CFp | CBC | E-Distributie Muntenia | 06379160 | 2020-09-07 | RO001E142381767/2 | 2021-04-05 | 2021-04-05
7691 | jud. ILFOV, loc. DASCALU, Strada Timisoara, nr. 13 | IF | 0.003 | 0.00292 | 0 | 0,23 | CFp | CBC | E-Distributie Muntenia | 06381359 | 2020-09-07 | RO001E400929824/2 | 2021-04-29 | 2021-04-29
7692 | jud. GIURGIU, loc. HOTARELE, SOSEAUA BUCURESTI, nr. 41 | GR | 0.003 | 0.00292 | 0 | 0,4 | CFp | CBC | E-Distributie Muntenia | 06278755 | 2020-09-07 | RO001E300746459/3 | 2021-04-20 | 2021-04-20
7693 | jud. BUCURESTI, loc. SECTOR 2, Strada Stavilarului, nr. 18, ap. 1 | B | 0.003 | 0.003 | 0 | 0,4 | CFp | CBC | E-Distributie Muntenia | 06360900 | 2020-09-08 | RO001E119868955/2 | 2021-04-08 | 2021-04-08
7694 | jud. BUCURESTI, loc. SECTOR 4, Strada Salinei, nr. 27 | B | 0.00352 | 0.00343 | 0 | 0,4 | CFp | CBC | E-Distributie Muntenia | 06359717 | 2020-09-08 | RO001E110608273/2 | 2021-04-16 | 2021-04-16
7695 | jud. BUCURESTI, loc. SECTOR 1, Strada Coanda Constantin, g-ral., nr. 21 | B | 0.003 | 0.003 | 0 | 0,4 | CFp | CBC | E-Distributie Muntenia | 06379578 | 2020-09-08 | RO001E100310397/2 | 2020-12-11 | 2020-12-11
7696 | jud. ILFOV, loc. DOMNESTI, Strada CRENGUTEI, nr. 83 | IF | 0.003 | 0.00292 | 0 | 0,4 | CFp | CBC | E-Distributie Muntenia | 06396532 | 2020-09-08 | RO001E141449794/3 | 2021-04-05 | 2021-04-05
7697 | jud. ILFOV, loc. ISLAZ, Strada Islaz, nr. 19 | IF | 0.005 | 0.00488 | 0 | 0,4 | CFp | CBC | E-Distributie Muntenia | 06391784 | 2020-09-10 | RO001E142231918/2 | 2021-04-28 | 2021-04-28
7698 | jud. ILFOV, loc. POPESTI-LEORDENI, Strada Pogoanelor, nr. 7 | IF | 0.003 | 0.00292 | 0 | 0,23 | CFp | CBC | E-Distributie Muntenia | 06411171 | 2020-09-11 | RO001E400126205/2 | 2021-05-31 | 2021-05-31
7699 | jud. BUCURESTI, loc. SECTOR 6, DRUMUL Valea Furcii, nr. 15-17 | B | 0.003 | 0.00292 | 0 | 0,4 | CFp | CBC | E-Distributie Muntenia | 06380894 | 2020-09-11 | RO001E119538869/2 | 2021-03-18 | 2021-03-18
7700 | jud. BUCURESTI, loc. SECTOR 5, DRUMUL Santana, nr. 38 | B | 0.003 | 0.002939 | 0 | 0,4 | CFp | CBC | E-Distributie Muntenia | 06434050 | 2020-09-17 | RO001E110872333/2 | 2021-03-19 | 2021-03-19
7701 | jud. GIURGIU, loc. DOBRENI, Strada Castelului, nr. 6 | GR | 0.003 | 0.00292 | 0 | 0,4 | CFp | CBC | E-Distributie Muntenia | 06442004 | 2020-09-18 | RO001E300791460/3 | 2021-03-11 | 2021-03-11
7702 | jud. ILFOV, loc. BRANESTI, Strada Luceafarului, nr. 13 | IF | 0.005 | 0.00488 | 0 | 0,23 | CFp | CBC | E-Distributie Muntenia | 06420865 | 2020-09-21 | RO001E400027597/3 | 2021-04-26 | 2021-04-26
7703 | jud. ILFOV, loc. RUNCU, Strada Berzei, nr. 3 | IF | 0.00783 | 0.007672 | 0 | 0,4 | CFp | CBC | E-Distributie Muntenia | 05947800 | 2020-09-22 | RO001E141872907/2 | 2021-02-19 | 2021-02-19
7704 | jud. BUCURESTI, loc. SECTOR 4, Strada Ciocodeica P. Ioan, sold., nr. 17 | B | 0.003 | 0.00292 | 0 | 0,4 | CFp | CBC | E-Distributie Muntenia | 06437320 | 2020-09-28 | RO001E105927813/2 | 2021-03-30 | 2021-03-30
7705 | jud. BUCURESTI, loc. SECTOR 4, Strada Muntele Mare, nr. 11 | B | 0.0048 | 0.004684 | 0 | 0,4 | CFp | CBC | E-Distributie Muntenia | 06436914 | 2020-09-28 | RO001E109389549/2 | 2021-03-30 | 2021-03-30
7706 | jud. ILFOV, loc. ORDOREANU, Strada Argesului, nr. 2C | IF | 0.005775 | 0.005659 | 0 | 0,4 | CFp | CBC | E-Distributie Muntenia | 05749730 | 2020-04-15 | RO001E141677775/2 | 2021-01-08 | 2021-01-08
7707 | jud. ILFOV, loc. ROSU, Strada ACVILEI, nr. 40, ap. CASA 3 | IF | 0.003 | 0.002939 | 0 | 0,23 | CFp | CBC | E-Distributie Muntenia | 05771680 | 2020-05-07 | RO001E141601952/2 | 2021-01-28 | 2021-01-28
7708 | jud. ILFOV, loc. POPESTI-LEORDENI, Strada Amurgului, nr. 29CBIS, bl. CORP B, ap. VILA 5 | IF | 0.003 | 0.002939 | 0 | 0,23 | CFp | CBC | E-Distributie Muntenia | 05792150 | 2020-05-07 | RO001E141834152/2 | 2021-04-06 | 2021-04-06
7709 | jud. ILFOV, loc. DIMIENI, Strada Pietrosului, nr. 6 | IF | 0.003 | 0.004403 | 0 | 0,4 | CFp | CBC | E-Distributie Muntenia | 07845823 | 2021-06-14 | RO001E141378223/3 | 2021-06-29 | 2021-06-29
7710 | jud. ILFOV, loc. ORDOREANU, Strada Florilor, nr. 13 | IF | 0.005 | 0.004899 | 0 | 0,4 | CFp | CBC | E-Distributie Muntenia | 05879082 | 2020-06-04 | RO001E141258567/3 | 2021-01-08 | 2021-01-08
7711 | jud. ILFOV, loc. BRAGADIRU, Strada Freamatului, nr. 19 | IF | 0.00495 | 0.004841 | 0 | 0,4 | CFp | CBC | E-Distributie Muntenia | 05882313 | 2020-06-11 | RO001E401122303/2 | 2021-02-03 | 2021-02-03
7712 | jud. ILFOV, loc. BERCENI, DRUMUL DE, nr. T53, bl. P2548, sc. P2549 | IF | 0.003 | 0.002939 | 0 | 0,4 | CFp | CBC | E-Distributie Muntenia | 05929994 | 2020-06-17 | RO001E141347645/2 | 2021-03-31 | 2021-03-31
7713 | jud. ILFOV, loc. BERCENI, Strada AVIATORILOR, nr. 111G | IF | 0.003 | 0.002939 | 0 | 0,23 | CFp | CBC | E-Distributie Muntenia | 05964100 | 2020-06-18 | RO001E142303042/3 | 2021-01-26 | 2021-01-26
7714 | jud. ILFOV, loc. VOLUNTARI, Strada Matei Basarab, nr. 24 | IF | 0.01 | 0.009799 | 0 | 20 | CFp | CBC | E-Distributie Muntenia | 05940303 | 2020-06-19 | RO001E400171913/4 | 2021-03-10 | 2021-03-10
7715 | jud. BUCURESTI, loc. SECTOR 5, Intrarea Ciolpani, nr. 18 | B | 0.003 | 0.002939 | 0 | 0,4 | CFp | CBC | E-Distributie Muntenia | 06043172 | 2020-06-30 | RO001E109378424/3 | 2020-12-11 | 2020-12-11
7716 | jud. Ilfov, loc. TUNARI, Strada 1 Decembrie, nr. 89, ap. LOCUINTA 1 | IF | 0.003 | 0.002939 | 0 | 0,23 | CFp | CBC | E-Distributie Muntenia | 05988030 | 2020-06-30 | RO001E142277468/2 | 2021-06-23 | 2021-06-23
7717 | jud. GIURGIU, loc. BACU, Strada Tineretului, nr. 33 R | GR | 0.003 | 0.003015 | 0 | 0,4 | CFp | CBC | E-Distributie Muntenia | 05998455 | 2020-07-01 | RO001E131392252/2 | 2021-01-11 | 2021-01-11
7718 | jud. GIURGIU, loc. ICOANA, Strada GRADINEI, nr. 83 | GR | 0.003 | 0.002939 | 0 | 0,4 | CFp | CBC | E-Distributie Muntenia | 05998522 | 2020-07-03 | RO001E131268838/2 | 2021-06-09 | 2021-06-09
7719 | jud. BUCURESTI, loc. SECTOR 2, Strada Ropotului, nr. 60A, ap. AP87 | B | 0.003 | 0.002939 | 0 | 0,23 | CFp | CBC | E-Distributie Muntenia | 05987608 | 2020-07-03 | RO001E105261061/3 | 2021-05-24 | 2021-05-24
7720 | jud. ILFOV, loc. CHITILA, Strada Mihai Eminescu, nr. 21 | IF | 0.003 | 0.002939 | 0 | 0,23 | CFp | CBC | E-Distributie Muntenia | 05987953 | 2020-07-03 | RO001E400265995/2 | 2021-04-12 | 2021-04-12
7721 | jud. ILFOV, loc. DOBROESTI, Strada D-Avram Iancu, nr. 5C | IF | 0.01 | 0.009798 | 0 | 0,4 | CFp | CBC | E-Distributie Muntenia | 5964223 | 2020-07-07 | RO001E109306335/3 | 2020-12-11 | 2020-12-11
7722 | jud. GIURGIU, loc. POENARI, Strada ETERNITATII, nr. 138 | GR | 0.01 | 0.009799 | 0 | 0,4 | CFp | CBC | E-Distributie Muntenia | 06106314 | 2020-07-10 | RO001E301034359/2 | 2021-01-11 | 2021-01-11
7723 | jud. ILFOV, loc. DOBROESTI, Strada D-Marasti, nr. 3 | IF | 0.003 | 0.00292 | 0 | 0,4 | CFp | CBC | E-Distributie Muntenia | 05999959 | 2020-07-13 | RO001E104916843/2 | 2021-05-07 | 2021-05-07
7724 | jud. GIURGIU, loc. UZUNU, SOSEAUA Stoenesti, nr. 20 | GR | 0.005 | 0.004899 | 0 | 0,4 | CFp | CBC | E-Distributie Muntenia | 06106340 | 2020-07-16 | RO001E131267422/3 | 2021-04-20 | 2021-04-20
7725 | jud. ILFOV, loc. POPESTI-LEORDENI, Strada Cheiul Dâmbovi?ei, nr. 26, ap. vila B40 | IF | 0.0058 | 0.005674 | 0 | 0,4 | CFp | CBC | E-Distributie Muntenia | 06101927 | 2020-07-20 | RO001E142010160/3 | 2021-06-29 | 2021-06-29
7726 | jud. BUCURESTI, loc. SECTOR 4, Strada Alunisului, nr. 145 | B | 0.003 | 0.002939 | 0 | 0,4 | CFp | CBC | E-Distributie Muntenia | 06117297 | 2020-07-20 | RO001E105763967/1 | 2021-03-24 | 2021-03-24
7727 | jud. ILFOV, loc. VOLUNTARI, Strada V-Nicolae Leonard, nr. 10 | IF | 0.003 | 0.003233 | 0 | 0,4 | CFp | CBC | E-Distributie Muntenia | 05993966 | 2020-07-21 | RO001E105356527/2 | 2021-04-16 | 2021-04-16
7728 | jud. BUCURESTI, loc. SECTOR 4, Strada Radului, nr. 68 A | B | 0.003 | 0.00292 | 0 | 0,4 | CFp | CBC | E-Distributie Muntenia | 06143523 | 2020-07-21 | RO001E105762337/2 | 2021-03-30 | 2021-03-30
7729 | jud. GIURGIU, loc. ADUNATII-COPACENI, Strada ISLAZ, nr. 126B | GR | 0.003 | 0.002939 | 0 | 0,4 | CFp | CBC | E-Distributie Muntenia | 06112293 | 2020-07-21 | RO001E131327362/2 | 2021-06-02 | 2021-06-02
7730 | jud. GIURGIU, loc. MALU, SOSEAUA Giurgiului, nr. 24 | GR | 0.003 | 0.002939 | 0 | 0,4 | CFp | CBC | E-Distributie Muntenia | 06112931 | 2020-07-21 | RO001E300377202/2 | 2021-04-14 | 2021-04-14
7731 | jud. BUCURESTI, loc. SECTOR 6, ALEEA Danaide, nr. 12 | B | 0.003 | 0.002939 | 0 | 0,4 | CFp | CBC | E-Distributie Muntenia | 06078510 | 2020-07-22 | RO001E119909287/3 | 2021-03-19 | 2021-03-19
7732 | jud. ILFOV, loc. BRAGADIRU, Strada Toamnei, nr. 39, bl. VILA NR.5 | IF | 0.003 | 0.002939 | 0 | 0,4 | CFp | CBC | E-Distributie Muntenia | 06112696 | 2020-07-22 | RO001E141468425/2 | 2021-01-15 | 2021-01-15
7733 | jud. ILFOV, loc. ROSU, Strada Apeductului, nr. 8 | IF | 0.005 | 0.00475 | 0 | 0,4 | CFp | CBC | E-Distributie Muntenia | 06073726 | 2020-07-23 | RO001E141542844/2 | 2021-06-10 | 2021-06-10
7734 | jud. ILFOV, loc. PANTELIMON, Intrarea Campului, nr. 2 D+E | IF | 0.003 | 0.002939 | 0 | 0,23 | CFp | CBC | E-Distributie Muntenia | 06085014 | 2020-07-23 | RO001E141499205/2 | 2021-03-25 | 2021-03-25
7735 | jud. BUCURESTI, loc. SECTOR 5, Strada Iordache Nastase, nr. 21 | B | 0.003 | 0.002939 | 0 | 0,4 | CFp | CBC | E-Distributie Muntenia | 06147185 | 2020-07-23 | RO001E105534615/2 | 2021-03-02 | 2021-03-02
7736 | jud. ILFOV, loc. BRAGADIRU, Strada Safirului, nr. 127-129C | IF | 0.003 | 0.00292 | 0 | 0,4 | CFp | CBC | E-Distributie Muntenia | 06153432 | 2020-07-23 | RO001E141601143/2 | 2021-04-01 | 2021-04-01
7737 | jud. BUCURESTI, loc. SECTOR 5, Strada N.D. Cocea, nr. 31B | B | 0.008 | 0.007839 | 0 | 0,4 | CFp | CBC | E-Distributie Muntenia | 06110766 | 2020-07-24 | RO001E108762206/3 | 2021-01-18 | 2021-01-18
7738 | jud. ILFOV, loc. ROSU, Strada Carciumareselor, nr. 7B | IF | 0.003 | 0.002939 | 0 | 0,23 | CFp | CBC | E-Distributie Muntenia | 06112566 | 2020-07-24 | RO001E400997492/3 | 2021-01-25 | 2021-01-25
7739 | jud. GIURGIU, loc. BACU, ULITA Ciorogarla, nr. 25 | GR | 0.003 | 0.002939 | 0 | 0,4 | CFp | CBC | E-Distributie Muntenia | 06112656 | 2020-07-24 | RO001E300881752/2 | 2021-01-18 | 2021-01-18
7740 | jud. ILFOV, loc. BALACEANCA, Strada Liliacului, nr. 32 | IF | 0.003 | 0.002939 | 0 | 0,23 | CFp | CBC | E-Distributie Muntenia | 06129062 | 2020-07-24 | RO001E400047881/2 | 2021-02-18 | 2021-02-18
7741 | jud. ILFOV, loc. CHIAJNA, Strada Pacii, nr. 59 | IF | 0.003 | 0.002939 | 0 | 0,23 | CFp | CBC | E-Distributie Muntenia | 06111875 | 2020-07-27 | RO001E400248637/2 | 2021-01-28 | 2021-01-28
7742 | jud. ILFOV, loc. ROSU, Strada Mihai Eminescu, nr. 25 | IF | 0.006 | 0.005879 | 0 | 0,23 | CFp | CBC | E-Distributie Muntenia | 06111274 | 2020-07-27 | RO001E400256108/2 | 2021-01-21 | 2021-01-21
7743 | jud. ILFOV, loc. VOLUNTARI, Strada Erou Chivu Dumitru, nr. 24A | IF | 0.003 | 0.002939 | 0 | 0,4 | CFp | CBC | E-Distributie Muntenia | 06112798 | 2020-07-29 | RO001E141494187/3 | 2021-03-08 | 2021-03-08
7744 | jud. ILFOV, loc. BERCENI, Strada Miorita, nr. 38Y | IF | 0.006 | 0.005875 | 0 | 0,4 | CFp | CBC | E-Distributie Muntenia | 06122186 | 2020-07-29 | RO001E141821451/3 | 2021-04-06 | 2021-04-06
7745 | jud. BUCURESTI, loc. BUCURESTI, Strada FETESTI, nr. 2W | B | 0.003 | 0.0032 | 0 | 0,4 | CFp | CBC | E-Distributie Muntenia | 06077054 | 2020-07-30 | RO001E109014072 / 3 | 2020-10-13 | 2020-10-13
7746 | jud. BUCURESTI, loc. SECTOR 1, Strada Durau, nr. 116 | B | 0.003 | 0.003 | 0 | 0,4 | CFp | CBC | E-Distributie Muntenia | 06112139 | 2020-07-30 | RO001E100675380/2 | 2021-02-04 | 2021-02-04
7747 | jud. BUCURESTI, loc. SECTOR 5, Strada Ecuatorului, nr. 2 A | B | 0.003 | 0.00284 | 0 | 0,4 | CFp | CBC | E-Distributie Muntenia | 06115396 | 2020-07-30 | RO001E107751854/3 | 2021-06-10 | 2021-06-10
7748 | jud. ILFOV, loc. PANTELIMON, Strada BINELUI, nr. 42 | IF | 0.003 | 0.00292 | 0 | 0,4 | CFp | CBC | E-Distributie Muntenia | 06148621 | 2020-07-31 | RO001E142481487/2 | 2021-05-31 | 2021-05-31
7749 | jud. BUCURESTI, loc. SECTOR 3, ALEEA Mizil, nr. 85 A, ap. 2 | B | 0.003 | 0.0032 | 0 | 0,23 | CFp | CBC | E-Distributie Muntenia | 06109849 | 2020-07-31 | RO001E109457310 / 2 | 2020-10-13 | 2020-10-13
7750 | jud. ILFOV, loc. PANTELIMON, Strada P-Trandafirilor, nr. 36B | IF | 0.003 | 0.00292 | 0 | 0,4 | CFp | CBC | E-Distributie Muntenia | 06187003 | 2020-08-03 | RO001E141395143/2 | 2021-04-29 | 2021-04-29
7751 | jud. ILFOV, loc. BALOTESTI, Strada Rozelor, nr. 88 | IF | 0.005 | 0.004899 | 0 | 0,4 | CFp | CBC | E-Distributie Muntenia | 06058057 | 2020-08-03 | RO001E141334023/3 | 2021-04-27 | 2021-04-27
7752 | jud. ILFOV, loc. BALOTESTI, Strada Lahovari, nr. 45 | IF | 0.004 | 0.00377 | 0 | 0,23 | CFp | CBC | E-Distributie Muntenia | 06078855 | 2020-08-03 | RO001E400713353/2 | 2021-05-18 | 2021-05-18
7753 | jud. ILFOV, loc. MOARA VLASIEI, Strada Sperantei, nr. 7 | IF | 0.003 | 0.002939 | 0 | 0,23 | CFp | CBC | E-Distributie Muntenia | 06092075 | 2020-08-03 | RO001E400662851/2 | 2021-04-26 | 2021-04-26
7754 | jud. ILFOV, loc. OTOPENI, Strada Craitelor, nr. 71F | IF | 0.003 | 0.0033 | 0 | 0,4 | CFp | CBC | E-Distributie Muntenia | 06041663 | 2020-08-03 | RO001E142452867/2 | 2021-03-29 | 2021-03-29
7755 | jud. ILFOV, loc. PASAREA, Strada Nicolae Balcescu, nr. 12E | IF | 0.003 | 0.00292 | 0 | 0,23 | CFp | CBC | E-Distributie Muntenia | 06142799 | 2020-08-03 | RO001E400985501/2 | 2021-04-22 | 2021-04-22
7756 | jud. ILFOV, loc. BRANESTI, Strada Violetelor, nr. 11-13 | IF | 0.003 | 0.00292 | 0 | 0,23 | CFp | CBC | E-Distributie Muntenia | 06146712 | 2020-08-03 | RO001E141185847/4 | 2021-04-23 | 2021-04-23
7757 | jud. ILFOV, loc. BRAGADIRU, Strada Lalelelor, nr. 23 | IF | 0.003 | 0.00292 | 0 | 0,4 | CFp | CBC | E-Distributie Muntenia | 06145728 | 2020-08-03 | RO001E400946058/2 | 2021-04-01 | 2021-04-01
7758 | jud. BUCURESTI, loc. SECTOR 4, Strada Minca Dumitru Soldat, nr. 26, bl. -, sc. -, et. -, ap. - | B | 0.003 | 0.002939 | 0 | 0,4 | CFp | CBC | E-Distributie Muntenia | 06152389 | 2020-08-03 | RO001E105766229/2 | 2021-06-02 | 2021-06-02
7759 | jud. BUCURESTI, loc. SECTOR 4, DRUMUL Cretestilor, nr. 3 E | B | 0.003 | 0.00292 | 0 | 0,4 | CFp | CBC | E-Distributie Muntenia | 06153782 | 2020-08-03 | RO001E109116378/2 | 2021-03-30 | 2021-03-30
7760 | jud. ILFOV, loc. DOMNESTI, Strada Liliacului, nr. 3 | IF | 0.00527 | 0.005163 | 0 | 0,4 | CFp | CBC | E-Distributie Muntenia | 06114725 | 2020-08-03 | RO001E141362798/2 | 2021-04-01 | 2021-04-01
7761 | jud. BUCURESTI, loc. SECTOR 1, Strada Triumfului, nr. 121 | B | 0.003 | 0.003 | 0 | 0,4 | CFp | CBC | E-Distributie Muntenia | 06130007 | 2020-08-03 | RO001E118692522/2 | 2021-03-19 | 2021-03-19
7762 | jud. BUCURESTI, loc. SECTOR 2, Strada Refrenului, nr. 34 | B | 0.003 | 0.002939 | 0 | 0,4 | CFp | CBC | E-Distributie Muntenia | 06129886 | 2020-08-03 | RO001E105299129/2 | 2021-02-23 | 2021-02-23
7763 | jud. ILFOV, loc. DOMNESTI, Strada Crizantemelor, nr. 14 | IF | 0.003 | 0.00292 | 0 | 0,4 | CFp | CBC | E-Distributie Muntenia | 06087046 | 2020-08-04 | RO001E401013582/3 | 2021-04-01 | 2021-04-01
7764 | jud. ILFOV, loc. GLINA, Strada Rasaritului, nr. 57 | IF | 0.00315 | 0.002987 | 0 | 0,4 | CFp | CBC | E-Distributie Muntenia | 06090638 | 2020-08-04 | RO001E400913715/2 | 2020-12-28 | 2020-12-28
7765 | jud. ILFOV, loc. VARTEJU, Strada Sarbilor, nr. 62A | IF | 0.003 | 0.002938 | 0 | 0,4 | CFp | CBC | E-Distributie Muntenia | 06129951 | 2020-08-04 | RO001E142764593/1 | 2021-03-25 | 2021-03-25
7766 | jud. BUCURESTI, loc. SECTOR 1, Strada Poetului, nr. 18 | B | 0.003 | 0.003 | 0 | 0,4 | CFp | CBC | E-Distributie Muntenia | 06185040 | 2020-08-05 | RO001E100589193/2 | 2021-03-23 | 2021-03-23
7767 | jud. BUCURESTI, loc. SECTOR 6, Strada Muntii Gurghiului, nr. 27 | B | 0.003 | 0.002939 | 0 | 0,4 | CFp | CBC | E-Distributie Muntenia | 06109606 | 2020-08-05 | RO001E103181633/2 | 2021-05-18 | 2021-05-18
7768 | jud. ILFOV, loc. ROSU, Strada 1 Decembrie 1918, nr. 129 | IF | 0.003 | 0.002939 | 0 | 0,23 | CFp | CBC | E-Distributie Muntenia | 06143954 | 2020-08-06 | RO001E400254140/2 | 2021-01-27 | 2021-01-27
7769 | jud. ILFOV, loc. POPESTI-LEORDENI, Strada Laurentiu Raiciu, nr. 7 G | IF | 0.003 | 0.00292 | 0 | 0,4 | CFp | CBC | E-Distributie Muntenia | 06162952 | 2020-08-06 | RO001E141320804/2 | 2021-03-25 | 2021-03-25
7770 | jud. ILFOV, loc. MAGURELE, Strada Inului, nr. 4A | IF | 0.003 | 0.00292 | 0 | 0,4 | CFp | CBC | E-Distributie Muntenia | 06146465 | 2020-08-07 | RO001E141605620/3 | 2021-04-01 | 2021-04-01
7771 | jud. ILFOV, loc. GLINA, Strada Viitorului, nr. 61, ap. c1 | IF | 0.003 | 0.00292 | 0 | 0,23 | CFp | CBC | E-Distributie Muntenia | 06153979 | 2020-08-07 | RO001E141788868/2 | 2021-04-01 | 2021-04-01
7772 | jud. ILFOV, loc. AFUMATI, Strada Dacia, nr. 8 | IF | 0.003 | 0.00292 | 0 | 0,23 | CFp | CBC | E-Distributie Muntenia | 06166367 | 2020-08-07 | RO001E400944731/3 | 2021-06-09 | 2021-06-09
7773 | jud. ILFOV, loc. PANTELIMON, Strada P-Trandafirilor, nr. 36 | IF | 0.003 | 0.00292 | 0 | 0,4 | CFp | CBC | E-Distributie Muntenia | 06191240 | 2020-08-10 | RO001E141395132/2 | 2021-04-20 | 2021-04-20
7774 | jud. ILFOV, loc. VIDRA, Strada Principala, nr. 417 | IF | 0.003 | 0.00292 | 0 | 0,23 | CFp | CBC | E-Distributie Muntenia | 06143847 | 2020-08-10 | RO001E400497048/3 | 2021-04-01 | 2021-04-01
7775 | jud. BUCURESTI, loc. SECTOR 3, Strada Gura Ialomitei, nr. 18G | B | 0.003 | 0.00292 | 0 | 0,23 | CFp | CBC | E-Distributie Muntenia | 06142208 | 2020-08-10 | RO001E119364259/2 | 2021-04-05 | 2021-04-05
7776 | jud. ILFOV, loc. JILAVA, Strada ODAI, nr. 13 | IF | 0.003 | 0.00292 | 0 | 0,23 | CFp | CBC | E-Distributie Muntenia | 06147038 | 2020-08-10 | RO001E400430078/2 | 2021-04-05 | 2021-04-05
7777 | jud. ILFOV, loc. COPACENI, Strada Baltii, nr. 4D | IF | 0.003 | 0.00292 | 0 | 0,23 | CFp | CBC | E-Distributie Muntenia | 06147678 | 2020-08-10 | RO001E141642766/2 | 2021-04-01 | 2021-04-01
7778 | jud. ILFOV, loc. 1 DECEMBRIE, Strada 17, nr. 23 | IF | 0.003 | 0.00292 | 0 | 0,23 | CFp | CBC | E-Distributie Muntenia | 06153682 | 2020-08-10 | RO001E141792447/2 | 2021-03-31 | 2021-03-31
7779 | jud. ILFOV, loc. MAGURELE, Strada Nuferilor, nr. 26E | IF | 0.003 | 0.002939 | 0 | 0,4 | CFp | CBC | E-Distributie Muntenia | 06186771 | 2020-08-11 | RO001E142246183/3 | 2021-05-19 | 2021-05-19
7780 | jud. BUCURESTI, loc. SECTOR 2, Strada Glavanesti, nr. 19 | B | 0.003 | 0.00292 | 0 | 0,23 | CFp | CBC | E-Distributie Muntenia | 06153563 | 2020-08-11 | RO001E105240091/2 | 2021-04-21 | 2021-04-21
7781 | jud. ILFOV, loc. AFUMATI, Strada Negro Pontes, nr. 15 | IF | 0.003 | 0.00292 | 0 | 0,4 | CFp | CBC | E-Distributie Muntenia | 06166117 | 2020-08-11 | RO001E400189754/2 | 2021-05-31 | 2021-05-31
7782 | jud. ILFOV, loc. MAGURELE, Strada Atomistilor, nr. 345 | IF | 0.003 | 0.00292 | 0 | 0,23 | CFp | CBC | E-Distributie Muntenia | 06180621 | 2020-08-12 | RO001E400292007/2 | 2021-04-06 | 2021-04-06
7783 | jud. BUCURESTI, loc. SECTOR 5, Strada Berzovia, nr. 45 | B | 0.005 | 0.004899 | 0 | 0,4 | CFp | CBC | E-Distributie Muntenia | 06205046 | 2020-08-12 | RO001E108126277/2 | 2021-03-18 | 2021-03-18
7784 | jud. BUCURESTI, loc. SECTOR 2, Strada Otesani, nr. 11 | B | 0.003 | 0.003 | 0 | 0,4 | CFp | CBC | E-Distributie Muntenia | 06223735 | 2020-08-12 | RO001E108839751/2 | 2021-06-04 | 2021-06-04
7785 | jud. BUCURESTI, loc. SECTOR 5, Strada Marc Aureliu, nr. 17 | B | 0.003 | 0.00292 | 0 | 0,4 | CFp | CBC | E-Distributie Muntenia | 06272248 | 2020-08-12 | RO001E115347346/2 | 2021-04-09 | 2021-04-09
7786 | jud. ILFOV, loc. DOMNESTI, Strada Ghioceilor, nr. 17 | IF | 0.003 | 0.002939 | 0 | 0,4 | CFp | CBC | E-Distributie Muntenia | 06191639 | 2020-08-13 | RO001E141645220/2 | 2021-01-13 | 2021-01-13
7787 | jud. ILFOV, loc. VOLUNTARI-PIPERA, Strada Erou Iancu Nicolae, nr. 69-71, bl. VILA 44D | IF | 0.005 | 0.004899 | 0 | 0,4 | CFp | CBC | E-Distributie Muntenia | 05962179 | 2020-08-13 | RO001E141326383/2 | 2021-02-18 | 2021-02-18
7788 | jud. BUCURESTI, loc. SECTOR 6, Intrarea Giulesti, nr. 396B | B | 0.003 | 0.00292 | 0 | 0,4 | CFp | CBC | E-Distributie Muntenia | 06153955 | 2020-08-13 | RO001E119570180/3 | 2021-01-08 | 2021-01-08
7789 | jud. ILFOV, loc. ISLAZ, Strada 24 Ianuarie, nr. 45 | IF | 0.003 | 0.00292 | 0 | 0,23 | CFp | CBC | E-Distributie Muntenia | 06209381 | 2020-08-13 | RO001E400036755/2 | 2021-04-28 | 2021-04-28
7790 | jud. BUCURESTI, loc. SECTOR 2, Strada Iv?rului, nr. 2 | B | 0.003 | 0.002938 | 0 | 0,23 | CFp | CBC | E-Distributie Muntenia | 06185068 | 2020-08-14 | RO001E104302628/2 | 2021-03-30 | 2021-03-30
7791 | jud. GIURGIU, loc. GHIONEA, SOSEAUA Principala, nr. 63 | GR | 0.01044 | 0.01044 | 0 | 0,4 | CFp | CBC | E-Distributie Muntenia | 06090797 | 2020-08-14 | RO001E301237286/2 | 2021-02-01 | 2021-02-01
7792 | jud. ILFOV, loc. OTOPENI, Strada George Enescu, nr. 12B, sc. - | IF | 0.003 | 0.00292 | 0 | 0,4 | CFp | CBC | E-Distributie Muntenia | 06186500 | 2020-08-17 | RO001E401164950/3 | 2021-05-27 | 2021-05-27
7793 | jud. ILFOV, loc. CHITILA, SOSEAUA BANATULUI, nr. 94 | IF | 0.003 | 0.002938 | 0 | 0,23 | CFp | CBC | E-Distributie Muntenia | 06186185 | 2020-08-20 | RO001E400273107/2 | 2021-03-30 | 2021-03-30
7794 | jud. ILFOV, loc. BERCENI, Strada ZANELOR, nr. 83A+B | IF | 0.003 | 0.00292 | 0 | 0,4 | CFp | CBC | E-Distributie Muntenia | 06182473 | 2020-08-20 | RO001E141952333/3 | 2021-04-01 | 2021-04-01
7795 | jud. ILFOV, loc. DUMBRAVENI, Strada Ion Lahovari, nr. 88/12/5 | IF | 0.004 | 0.00377 | 0 | 0,4 | CFp | CBC | E-Distributie Muntenia | 06157629 | 2020-08-20 | RO001E141486481/3 | 2021-05-12 | 2021-05-12
7796 | jud. ILFOV, loc. DASCALU, Strada Trandafirului, nr. 12 | IF | 0.004 | 0.00377 | 0 | 0,4 | CFp | CBC | E-Distributie Muntenia | 06157517 | 2020-08-20 | RO001E141380114/2 | 2021-05-12 | 2021-05-12
7797 | jud. BUCURESTI, loc. SECTOR 2, Strada Campului, nr. 9 | B | 0.003 | 0.002939 | 0 | 0,23 | CFp | CBC | E-Distributie Muntenia | 06211371 | 2020-08-20 | RO001E105298050/2 | 2021-02-25 | 2021-02-25
7798 | jud. ILFOV, loc. VOLUNTARI, Strada Iancu Brezeanu, nr. 55 | IF | 0.003 | 0.00292 | 0 | 0,4 | CFp | CBC | E-Distributie Muntenia | 06263460 | 2020-08-20 | RO001E105359430/2 | 2021-04-21 | 2021-04-21
7799 | jud. ILFOV, loc. SNAGOV, Strada Zorelelor, nr. 37F | IF | 0.008 | 0.00782 | 0 | 0,4 | CFp | CBC | E-Distributie Muntenia | 06177731 | 2020-08-21 | RO001E401153194/3 | 2021-05-25 | 2021-05-25
7800 | jud. ILFOV, loc. CIOLPANI, Strada Covrigarului, nr. 2 | IF | 0.003 | 0.00292 | 0 | 0,4 | CFp | CBC | E-Distributie Muntenia | 06153828 | 2020-08-21 | RO001E400828204/2 | 2021-05-18 | 2021-05-18
7801 | jud. ILFOV, loc. GLINA, Strada Sfantul Ciprian, nr. 12, bl. CASA2 | IF | 0.003 | 0.00292 | 0 | 0,23 | CFp | CBC | E-Distributie Muntenia | 06210914 | 2020-08-21 | RO001E141957226/2 | 2021-03-31 | 2021-03-31
7802 | jud. BUCURESTI, loc. SECTOR 5, Strada Turceni, nr. 41 | B | 0.003 | 0.00292 | 0 | 0,4 | CFp | CBC | E-Distributie Muntenia | 06229920 | 2020-08-21 | RO001E105470311/2 | 2021-03-29 | 2021-03-29
7803 | jud. BUCURESTI, loc. SECTOR 4, Strada Alba, nr. 17 | B | 0.01 | 0.00978 | 0 | 0,4 | CFp | CBC | E-Distributie Muntenia | 06262530 | 2020-08-24 | RO001E106138267/2 | 2021-03-29 | 2021-03-29
7804 | jud. GIURGIU, loc. BOLINTIN-VALE, Strada Libertatii, nr. 136 | GR | 0.003 | 0.00292 | 0 | 0,4 | CFp | CBC | E-Distributie Muntenia | 06258928 | 2020-08-24 | RO001E300909269/3 | 2021-06-15 | 2021-06-15
7805 | jud. ILFOV, loc. DOBROESTI, ALEEA GRADINII, nr. 8A | IF | 0.003 | 0.00292 | 0 | 0,4 | CFp | CBC | E-Distributie Muntenia | 06266831 | 2020-08-24 | RO001E141723171/2 | 2021-05-06 | 2021-05-06
7806 | jud. BUCURESTI, loc. SECTOR 1, Strada FLORIAN PITTIS, nr. 27 | B | 0.003 | 0.003 | 0 | 0,4 | CFp | CBC | E-Distributie Muntenia | 06268153 | 2020-08-24 | RO001E110238991/3 | 2021-03-24 | 2021-03-24
7807 | jud. ILFOV, loc. POPESTI-LEORDENI, Strada Sfantul Nicolae, nr. 10 | IF | 0.004 | 0.0039 | 0 | 0,4 | CFp | CBC | E-Distributie Muntenia | 06278449 | 2020-08-24 | RO001E401106192/2 | 2021-05-27 | 2021-05-27
7808 | jud. ILFOV, loc. DOMNESTI, Strada PLATANULUI, nr. 5A | IF | 0.003 | 0.00292 | 0 | 0,4 | CFp | CBC | E-Distributie Muntenia | 06202835 | 2020-08-25 | RO001E142182777/2 | 2021-04-05 | 2021-04-05
7809 | jud. ILFOV, loc. MAGURELE, Strada Deal, nr. 25 | IF | 0.003 | 0.00292 | 0 | 0,4 | CFp | CBC | E-Distributie Muntenia | 06216938 | 2020-08-25 | RO001E142343901/2 | 2021-06-07 | 2021-06-07
7810 | jud. ILFOV, loc. OTOPENI, Strada Ion Creanga, nr. 21J | IF | 0.008 | 0.00782 | 0 | 0,4 | CFp | CBC | E-Distributie Muntenia | 06224427 | 2020-08-25 | RO001E142235743/2 | 2021-06-23 | 2021-06-23
7811 | jud. ILFOV, loc. GLINA, Strada ICOANEI, nr. 3-3A | IF | 0.003 | 0.00292 | 0 | 0,23 | CFp | CBC | E-Distributie Muntenia | 06267299 | 2020-08-25 | RO001E141637715/3 | 2021-04-01 | 2021-04-01
7812 | jud. ILFOV, loc. DOMNESTI, Strada Baboi, nr. 97 | IF | 0.003 | 0.00292 | 0 | 0,4 | CFp | CBC | E-Distributie Muntenia | 06269027 | 2020-08-25 | RO001E401017047/3 | 2021-06-16 | 2021-06-16
7813 | jud. ILFOV, loc. BALTENI, Strada Haraboc, nr. 66 | IF | 0.003 | 0.00292 | 0 | 0,4 | CFp | CBC | E-Distributie Muntenia | 06163712 | 2020-08-26 | RO001E400709897/3 | 2021-05-14 | 2021-05-14
7814 | jud. ILFOV, loc. AFUMATI, SOSEAUA Stefanesti, nr. 3 | IF | 0.003 | 0.00292 | 0 | 0,4 | CFp | CBC | E-Distributie Muntenia | 06266361 | 2020-08-26 | RO001E141450516/2 | 2021-05-31 | 2021-05-31
7815 | jud. ILFOV, loc. ROSU, Strada Daliei, nr. 32 | IF | 0.005 | 0.00488 | 0 | 0,23 | CFp | CBC | E-Distributie Muntenia | 06288263 | 2020-08-26 | RO001E400255758/2 | 2021-04-05 | 2021-04-05
7816 | jud. ILFOV, loc. GLINA, Strada Ilfov, nr. 24A | IF | 0.003 | 0.00292 | 0 | 0,23 | CFp | CBC | E-Distributie Muntenia | 06288005 | 2020-08-26 | RO001E141254967/2 | 2021-06-23 | 2021-06-23
7817 | jud. BUCURESTI, loc. SECTOR 4, Strada Mitropolitul Filaret, nr. 55 | B | 0.008 | 0.00782 | 0 | 0,4 | CFp | CBC | E-Distributie Muntenia | 06300609 | 2020-08-27 | RO001E106134533/3 | 2021-03-29 | 2021-03-29
7818 | jud. ILFOV, loc. JILAVA, Strada Gabrului, nr. 23 | IF | 0.003 | 0.00292 | 0 | 0,4 | CFp | CBC | E-Distributie Muntenia | 06211311 | 2020-08-27 | RO001E141945076/2 | 2021-04-01 | 2021-04-01
7819 | jud. BUCURESTI, loc. SECTOR 4, SOSEAUA Vitan Barzesti, nr. 5 | B | 0.95 | 0.93096 | 0 | 20 | CFp | CBC | E-Distributie Muntenia | 05433309 | 2020-03-10 | RO001E400899842/2 | 2021-02-01 | 2021-02-01
7820 | jud. ILFOV, loc. CORNETU, Strada Aeroportului, nr. 73K | IF | 0.003 | 0.00274 | 0 | 0,4 | CFp | CBC | E-Distributie Muntenia | 05810294 | 2020-05-07 | RO001E141307742/2 | 2021-02-19 | 2021-02-19
7821 | jud. ILFOV, loc. TEGHES, Strada Transilvaniei, nr. 8B | IF | 0.003 | 0.002939 | 0 | 0,4 | CFp | CBC | E-Distributie Muntenia | 05880288 | 2020-05-22 | RO001E142123413/2 | 2021-01-15 | 2021-01-15
7822 | jud. ILFOV, loc. VOLUNTARI, ALEEA V-Popasului, nr. 3 | IF | 0.00495 | 0.00485 | 0 | 0,4 | CFp | CBC | E-Distributie Muntenia | 05916625 | 2020-06-16 | RO001E105320146 / 2 | 2020-08-18 | 2020-08-18
7823 | jud. ILFOV, loc. PANTELIMON, Strada Albatrosului, nr. 16 | IF | 0.003 | 0.00284 | 0 | 0,4 | CFp | CBC | E-Distributie Muntenia | 05976617 | 2020-06-18 | RO001E141681062 / 3 | 2020-10-13 | 2020-10-13
7824 | jud. ILFOV, loc. MOARA VLASIEI, Strada Primaverii, nr. 5 | IF | 0.003 | 0.002939 | 0 | 0,23 | CFp | CBC | E-Distributie Muntenia | 05940043 | 2020-06-22 | RO001E400657350/3 | 2021-05-11 | 2021-05-11
7825 | jud. ILFOV, loc. DRAGOMIRESTI-VALE, Strada Daliei, nr. 27 | IF | 0.003 | 0.002939 | 0 | 0,23 | CFp | CBC | E-Distributie Muntenia | 05948975 | 2020-06-24 | RO001E400401122/3 | 2020-12-17 | 2020-12-17
7826 | jud. GIURGIU, loc. MALU SPART, ULITA Cancea, nr. 594 | GR | 0.005 | 0.004899 | 0 | 0,4 | CFp | CBC | E-Distributie Muntenia | 05974636 | 2020-06-30 | RO001E300920633/2 | 2021-03-02 | 2021-03-02
7827 | jud. GIURGIU, loc. PADURENI, Strada ficusului, nr. 7 | GR | 0.005 | 0.004899 | 0 | 0,4 | CFp | CBC | E-Distributie Muntenia | 05994161 | 2020-06-30 | RO001E300838653/5 | 2021-03-01 | 2021-03-01
7828 | jud. ILFOV, loc. DUMBRAVENI, Strada Ion Lahovari, nr. 87C8/23 | IF | 0.003 | 0.00292 | 0 | 0,4 | CFp | CBC | E-Distributie Muntenia | 05957350 | 2020-07-01 | RO001E141935547/2 | 2021-04-19 | 2021-04-19
7829 | jud. ILFOV, loc. BRAGADIRU, Strada Anotimpului, nr. 1 A | IF | 0.003 | 0.002939 | 0 | 0,4 | CFp | CBC | E-Distributie Muntenia | 05987325 | 2020-07-01 | RO001E109137810/2 | 2021-03-30 | 2021-03-30
7830 | jud. GIURGIU, loc. OGREZENI, ULITA Bacau, nr. 107 | GR | 0.005 | 0.004899 | 0 | 0,4 | CFp | CBC | E-Distributie Muntenia | 06062847 | 2020-07-02 | RO001E301003018/3 | 2021-02-19 | 2021-02-19
7831 | jud. GIURGIU, loc. BOLINTIN-VALE, Strada Palanca, nr. 3A | GR | 0.003 | 0.00292 | 0 | 0,4 | CFp | CBC | E-Distributie Muntenia | 06000351 | 2020-07-02 | RO001E301100229/3 | 2021-03-18 | 2021-03-18
7832 | jud. GIURGIU, loc. GIURGIU, Strada Titulescu Nicolae, nr. 158 | GR | 0.005 | 0.004899 | 0 | 0,4 | CFp | CBC | E-Distributie Muntenia | 06086095 | 2020-07-06 | RO001E300460182 /2 | 2020-11-12 | 2020-11-12
7833 | jud. ILFOV, loc. DOMNESTI, Strada Diamantului, nr. 22 | IF | 0.003 | 0.002939 | 0 | 0,4 | CFp | CBC | E-Distributie Muntenia | 06010541 | 2020-07-06 | RO001E141304592/2 | 2021-01-28 | 2021-01-28
7834 | jud. ILFOV, loc. VOLUNTARI, Strada DRUMUL POTCOAVEI, nr. 88C | IF | 0.005 | 0.004899 | 0 | 0,4 | CFp | CBC | E-Distributie Muntenia | 05993537 | 2020-07-09 | RO001E400920588/2 | 2021-04-19 | 2021-04-19
7835 | jud. ILFOV, loc. DUDU, Strada Viilor, nr. 17K, bl. VILA12 | IF | 0.003 | 0.003 | 0 | 0,23 | CFp | CBC | E-Distributie Muntenia | 05995671 | 2020-07-09 | RO001E141883347/3 | 2020-12-28 | 2020-12-28
7836 | jud. GIURGIU, loc. STALPU, Strada Stefan cel Mare, nr. 74 | GR | 0.005 | 0.004899 | 0 | 0,4 | CFp | CBC | E-Distributie Muntenia | 05994367 | 2020-07-09 | RO001E300702248/3 | 2020-12-15 | 2020-12-15
7837 | jud. ILFOV, loc. DOBROESTI, Intrarea D-Ana Ipatescu, nr. 20A | IF | 0.003 | 0.00292 | 0 | 0,4 | CFp | CBC | E-Distributie Muntenia | 06076808 | 2020-07-10 | RO001E109314211/3 | 2021-04-28 | 2021-04-28
7838 | jud. ILFOV, loc. BRAGADIRU, Strada Ghioceilor, nr. 12 | IF | 0.003 | 0.00284 | 0 | 0,4 | CFp | CBC | E-Distributie Muntenia | 06084676 | 2020-07-10 | RO001E141301498/2 | 2020-12-18 | 2020-12-18
7839 | jud. GIURGIU, loc. MALU SPART, Strada Mestesugarilor, nr. 622 | GR | 0.005 | 0.004899 | 0 | 0,4 | CFp | CBC | E-Distributie Muntenia | 05977033 | 2020-07-13 | RO001E300920666/3 | 2021-03-04 | 2021-03-04
7840 | jud. ILFOV, loc. CHIAJNA, Strada Luceafarului, nr. 19, bl. VILA5 | IF | 0.003 | 0.00284 | 0 | 0,23 | CFp | CBC | E-Distributie Muntenia | 06073958 | 2020-07-14 | RO001E141721461/2 | 2020-12-22 | 2020-12-22
7841 | jud. BUCURESTI, loc. BUCURESTI, Strada PAJISTEI, nr. 4 | B | 0.003 | 0.00284 | 0 | 0,4 | CFp | CBC | E-Distributie Muntenia | 06091311 | 2020-07-15 | RO001E108902101 /2 | 2020-11-26 | 2020-11-26
7842 | jud. BUCURESTI, loc. SECTOR 1, Strada Pietei, nr. 98 | B | 0.003 | 0.00334 | 0 | 0,4 | CFp | CBC | E-Distributie Muntenia | 06089446 | 2020-07-16 | RO001E119985720/2 | 2021-03-15 | 2021-03-15
7843 | jud. ILFOV, loc. VOLUNTARI, Strada Rodica, nr. 8 | IF | 0.003 | 0.002939 | 0 | 0,4 | CFp | CBC | E-Distributie Muntenia | 06091008 | 2020-07-16 | RO001E105321158/2 | 2021-02-25 | 2021-02-25
7844 | jud. ILFOV, loc. STEFANESTII DE JOS, Strada SOARELUI, nr. 19, ap. V N5 | IF | 0.005 | 0.00488 | 0 | 0,4 | CFp | CBC | E-Distributie Muntenia | 06086893 | 2020-07-17 | RO001E141835210/2 | 2021-06-02 | 2021-06-02
7845 | jud. GIURGIU, loc. HOTARELE, Strada FICUSULUI, nr. 9 | GR | 0.005 | 0.004899 | 0 | 0,4 | CFp | CBC | E-Distributie Muntenia | 06092504 | 2020-07-17 | RO001E300805376 /3 | 2020-11-12 | 2020-11-12
7846 | jud. BUCURESTI, loc. SECTOR 5, Strada Amurgului, nr. 87 | B | 0.005 | 0.004899 | 0 | 0,4 | CFp | CBC | E-Distributie Muntenia | 06057183 | 2020-07-17 | RO001E107679493/2 | 2020-12-17 | 2020-12-17
7847 | jud. ILFOV, loc. POPESTI-LEORDENI, Strada Sfantul Andrei, nr. 19 | IF | 0.005 | 0.004899 | 0 | 0,4 | CFp | CBC | E-Distributie Muntenia | 06129473 | 2020-07-17 | RO001E401049031/2 | 2021-05-31 | 2021-05-31
7848 | jud. ILFOV, loc. VOLUNTARI, Strada V-Nicolae Leonard, nr. 36 | IF | 0.003 | 0.002939 | 0 | 0,4 | CFp | CBC | E-Distributie Muntenia | 06114105 | 2020-07-20 | RO001E105356673/2 | 2021-01-08 | 2021-01-08
7849 | jud. BUCURESTI, loc. BUCURESTI, Strada Mr. Petre Cretu, nr. 22 A, sc. A | B | 0.003 | 0.003 | 0 | 0,4 | CFp | CBC | E-Distributie Muntenia | 06091577 | 2020-07-21 | RO001E100010215 / 2 | 2020-10-14 | 2020-10-14
7850 | jud. ILFOV, loc. CACIULATI, Strada Libertatii, nr. 71 | IF | 0.003 | 0.002939 | 0 | 0,23 | CFp | CBC | E-Distributie Muntenia | 05998630 | 2020-07-21 | RO001E400652007/3 | 2021-04-15 | 2021-04-15
7851 | jud. BUCURESTI, loc. SECTOR 1, Strada Dirijorului, nr. 90A | B | 0.00336 | 0.00302 | 0 | 0,4 | CFp | CBC | E-Distributie Muntenia | 07979784 | nu s-a emis ATR, prosumator pe ANEXA2 din Ord.15/2021 | RO001E110213163/3 | 2021-05-07 | 2021-05-07
7852 | jud. BUCURESTI, loc. SECTOR 1, Strada Dirijorului, nr. 90C | B | 0.003 | 0.00289 | 0 | 0,23 | CFp | CBC | E-Distributie Muntenia | 07979965 | nu s-a emis ATR, prosumator pe ANEXA2 din Ord.15/2021 | RO001E110298616/3 | 2021-05-07 | 2021-05-07
7853 | jud. GIURGIU, loc. MALU SPART, Strada Primaverii, nr. 471 A | GR | 0.005 | 0.004899 | 0 | 0,4 | CFp | CBC | E-Distributie Muntenia | 06143315 | 2020-07-22 | RO001E301073699/3 | 2021-03-05 | 2021-03-05
7854 | jud. ILFOV, loc. PANTELIMON, Strada Pescarusului, nr. 22 | IF | 0.003 | 0.00292 | 0 | 0,4 | CFp | CBC | E-Distributie Muntenia | 06153894 | 2020-07-22 | RO001E141374140/3 | 2021-04-20 | 2021-04-20
7855 | jud. ILFOV, loc. POPESTI-LEORDENI, ALEEA Livezi, nr. 3 | IF | 0.003 | 0.002939 | 0 | 0,23 | CFp | CBC | E-Distributie Muntenia | 06100291 | 2020-07-22 | RO001E400181868/2 | 2021-05-05 | 2021-05-05
7856 | jud. ILFOV, loc. VOLUNTARI, Strada Emil Racovita, nr. 31-33, bl. VILA J35 | IF | 0.003 | 0.00292 | 0 | 0,4 | CFp | CBC | E-Distributie Muntenia | 06087039 | 2020-07-23 | RO001E141477290/2 | 2021-05-27 | 2021-05-27
7857 | jud. ILFOV, loc. BRAGADIRU, Strada Iederei, nr. 78 | IF | 0.003 | 0.00292 | 0 | 0,4 | CFp | CBC | E-Distributie Muntenia | 06143623 | 2020-07-23 | RO001E141561025/2 | 2021-04-01 | 2021-04-01
7858 | jud. ILFOV, loc. BRAGADIRU, Strada Toamnei, nr. 44D | IF | 0.003 | 0.00292 | 0 | 0,4 | CFp | CBC | E-Distributie Muntenia | 06143872 | 2020-07-23 | RO001E141694831/2 | 2021-04-01 | 2021-04-01
7859 | jud. ILFOV, loc. CORNETU, Strada Aeroportului, nr. 41 | IF | 0.003 | 0.002939 | 0 | 0,4 | CFp | CBC | E-Distributie Muntenia | 06075963 | 2020-07-24 | RO001E400947251/3 | 2021-01-08 | 2021-01-08
7860 | jud. ILFOV, loc. OTOPENI, Strada Stefan cel Mare, nr. 43T | IF | 0.003 | 0.00284 | 0 | 0,4 | CFp | CBC | E-Distributie Muntenia | 06101417 | 2020-07-24 | RO001E142285209/2 | 2021-04-05 | 2021-04-05
7861 | jud. ILFOV, loc. ROSU, Strada ACVILEI, nr. 4M, bl. -, sc. -, et. -, ap. - | IF | 0.003 | 0.002938 | 0 | 0,23 | CFp | CBC | E-Distributie Muntenia | 06110074 | 2020-07-27 | RO001E142229982/2 | 2021-03-08 | 2021-03-08
7862 | jud. ILFOV, loc. MAGURELE, Strada Sperantei, nr. 63 | IF | 0.003 | 0.00284 | 0 | 0,4 | CFp | CBC | E-Distributie Muntenia | 06088613 | 2020-07-29 | RO001E141337082/2 | 2020-12-17 | 2020-12-17
7863 | jud. ILFOV, loc. MAGURELE, Strada Miraslau, nr. 39, bl. CASA CORP, ap. C2 | IF | 0.003 | 0.00291 | 0 | 0,23 | CFp | CBC | E-Distributie Muntenia | 06126337 | 2020-07-29 | RO001E142131872/3 | 2021-06-14 | 2021-06-14
7864 | jud. ILFOV, loc. MAGURELE, Strada Miraslau, nr. 39 | IF | 0.003 | 0.00291 | 0 | 0,23 | CFp | CBC | E-Distributie Muntenia | 06126247 | 2020-07-29 | RO001E142130916/3 | 2021-06-16 | 2021-06-16
7865 | jud. ILFOV, loc. BRAGADIRU, Strada DUNARII, nr. 56F | IF | 0.003 | 0.00292 | 0 | 0,4 | CFp | CBC | E-Distributie Muntenia | 06143377 | 2020-07-30 | RO001E401140077/3 | 2021-04-01 | 2021-04-01
7866 | jud. BUCURESTI, loc. SECTOR 5, Strada Florica, nr. 15 | B | 0.005 | 0.004899 | 0 | 0,4 | CFp | CBC | E-Distributie Muntenia | 05890813 | 2020-05-25 | RO001E109055796/2 | 2021-02-26 | 2021-02-26
7867 | jud. ILFOV, loc. TAMASI, Strada Garoafei, nr. 6 | IF | 0.005 | 0.00488 | 0 | 0,23 | CFp | CBC | E-Distributie Muntenia | 05878057 | 2020-05-27 | RO001E400709561/3 | 2021-04-19 | 2021-04-19
7868 | jud. ILFOV, loc. POPESTI-LEORDENI, Strada Cazanesti, nr. 36 | IF | 0.01 | 0.009799 | 0 | 0,4 | CFp | CBC | E-Distributie Muntenia | 5902388 | 2020-05-28 | RO001E401076918/2 | 2021-03-04 | 2021-03-04
7869 | jud. BUCURESTI, loc. SECTOR 6, DRUMUL Ciorogarla, nr. 215A | B | 0.005 | 0.004899 | 0 | 0,4 | CFp | CBC | E-Distributie Muntenia | 05879484 | 2020-05-29 | RO001E119956391/2 | 2021-01-14 | 2021-01-14
7870 | jud. ILFOV, loc. POPESTI-LEORDENI, Strada Apusului, nr. 15 A | IF | 0.003 | 0.002939 | 0 | 0,4 | CFp | CBC | E-Distributie Muntenia | 05925956 | 2020-06-04 | RO001E401145577/3 | 2021-05-26 | 2021-05-26
7871 | jud. Ilfov, loc. PANTELIMON, Strada CANARULUI, nr. 7 | IF | 0.003 | 0.00293 | 0 | 0,4 | CFp | CBC | E-Distributie Muntenia | 05876584 | 2020-06-04 | RO001E142319296/2 | 2021-03-01 | 2021-03-01
7872 | jud. ILFOV, loc. BRAGADIRU, Strada Teiului, nr. 19 A | IF | 0.003 | 0.002939 | 0 | 0,4 | CFp | CBC | E-Distributie Muntenia | 05994845 | 2020-06-11 | RO001E400930208 / 3 | 2020-10-06 | 2020-10-06
7873 | jud. ILFOV, loc. TEGHES, Strada Orhideelor, nr. 6 | IF | 0.003 | 0.002939 | 0 | 0,4 | CFp | CBC | E-Distributie Muntenia | 05898162 | 2020-06-12 | RO001E141656019/2 | 2020-12-22 | 2020-12-22
7874 | jud. ILFOV, loc. VOLUNTARI, Strada Liviu Rebreanu, nr. 3-5 | IF | 0.003 | 0.002939 | 0 | 0,4 | CFp | CBC | E-Distributie Muntenia | 05905966 | 2020-06-15 | RO001E141910157/2 | 2021-05-26 | 2021-05-26
7875 | jud. ILFOV, loc. MAGURELE, Strada Atomistilor, nr. 399A | IF | 0.027 | 0.02645 | 0 | 0,4 | CFp | CBC | E-Distributie Muntenia | 05989803 | 2020-06-17 | RO001E400937609/2 | 2020-09-29 | 2020-09-29
7876 | jud. ILFOV, loc. CRETESTI, Strada Viilor, nr. 6 | IF | 0.003 | 0.002939 | 0 | 0,4 | CFp | CBC | E-Distributie Muntenia | 05979650 | 2020-06-18 | RO001E141445194/3 | 2021-01-18 | 2021-01-18
7877 | jud. ILFOV, loc. OSTRATU, Strada Hipodromului, nr. 39P | IF | 0.003 | 0.002939 | 0 | 0,4 | CFp | CBC | E-Distributie Muntenia | 05931539 | 2020-06-19 | RO001E141639111/2 | 2021-04-26 | 2021-04-26
7878 | jud. ILFOV, loc. VOLUNTARI, Strada V-Galata, nr. 42D | IF | 0.003 | 0.002939 | 0 | 0,4 | CFp | CBC | E-Distributie Muntenia | 05955681 | 2020-06-22 | RO001E109344696/4 | 2020-12-28 | 2020-12-28
7879 | jud. ILFOV, loc. OTOPENI, DRUMUL Viilor, nr. 20 | IF | 0.003 | 0.002939 | 0 | 0,4 | CFp | CBC | E-Distributie Muntenia | 05959754 | 2020-06-22 | RO001E142221153/2 | 2021-06-29 | 2021-06-29
7880 | jud. BUCURESTI, loc. SECTOR 1, Strada Balaria, nr. 7 | B | 0.003 | 0.003 | 0 | 0,4 | CFp | CBC | E-Distributie Muntenia | 05957341 | 2020-06-24 | RO001E108374654/2 | 2021-02-03 | 2021-02-03
7881 | jud. GIURGIU, loc. BOLINTIN-DEAL, ULITA Marasti, nr. 31 A | GR | 0.0045 | 0.004409 | 0 | 0.23 | CFp | CBC | E-Distributie Muntenia | 05792745 | 2020-05-07 | RO001E301253598/2 | 2021-03-24 | 2021-03-24
7882 | jud. BUCURESTI, loc. SECTOR 5, Intrarea Intrarea Turceni, nr. 7 | B | 0.003 | 0.002937 | 0 | 0.4 | CFp | CBC | E-Distributie Muntenia | 05825309 | 2020-05-19 | RO001E105470085/2 | 2021-03-18 | 2021-03-18
7883 | jud. ILFOV, loc. ROSU, Strada ACVILEI, nr. 37A, ap. C1 | IF | 0.003 | 0.002939 | 0 | 0.23 | CFp | CBC | E-Distributie Muntenia | 05740043 | 2020-05-08 | RO001E142199179/1 | 2020-12-03 | 2020-12-03
7884 | jud. Bucuresti, loc. SECTOR 5, Strada Pasteur Louis, dr., nr. 53, ap. AP99 | B | 0.005 | 0.004899 | 0 | 0.23 | CFp | CBC | E-Distributie Muntenia | 05741350 | 2020-05-22 | RO001E107289401/2 | 2020-12-03 | 2020-12-03
7885 | jud. ILFOV, loc. CATELU, Strada Viilor, nr. 24 | IF | 0.010395 | 0.010186 | 0 | 0.4 | CFp | CBC | E-Distributie Muntenia | 05743164 | 2020-05-14 | RO001E141539547/2 | 2020-12-30 | 2020-12-30
7886 | jud. ILFOV, loc. VOLUNTARI, Bulevardul PIPERA, nr. 144A | IF | 0.02652 | 0.025988 | 0 | 0.4 | CFp | CBC | E-Distributie Muntenia | 05286223 | 2020-02-03 | RO001E400194660/3 | 2021-03-08 | 2021-03-08
7887 | jud. ILFOV, loc. RUNCU, Strada Berzei, nr. 5 | IF | 0.006 | 0.00587 | 0 | 0.4 | CFp | CBC | E-Distributie Muntenia | 05634714 | 2020-04-02 | RO001E141331963 / 2 | 2020-05-26 | 2020-05-26
7888 | jud. ILFOV, loc. BERCENI, Strada Fabrica de Mobila, nr. 26 | IF | 0.012 | 0.01172 | 0 | 0.4 | CFp | CBC | E-Distributie Muntenia | 05466867 | 2020-02-26 | RO001E400523352/2 | 2020-05-22 | 2020-05-22
7889 | jud. Bucuresti, loc. Sector 1, Calea Ion Zavoi, nr. 2-4 | B | 0.4 | 0 | 0 | 20 | CFp | CBC | E-Distributie Muntenia | 05471666 | 2020-03-24 | RO001E110272696 / 1 | 2020-09-02 | 2020-09-02
7890 | jud. BUCURESTI, loc. SECTOR 3, Strada Papahagi Pericle, nr. 10-14 | B | 0.025 | 0.024499 | 0 | 0.4 | CFp | CBC | E-Distributie Muntenia | 05500114 | 2020-03-16 | RO001E109129260 / 3 | 2020-05-11 | 2020-05-11
7891 | jud. ILFOV, loc. VOLUNTARI, Strada Emil Racovita, nr. 47, ap. C1 | IF | 0.009075 | 0.008794 | 0 | 0.4 | CFp | CBC | E-Distributie Muntenia | 05486589 | 2020-02-28 | RO001E142465074/2 | 2021-04-26 | 2021-04-26
7892 | jud. ILFOV, loc. POPESTI-LEORDENI, Intrarea Viilor, nr. 16, ap. C3 | IF | 0.003 | 0.003 | 0 | 0.23 | CFp | CBC | E-Distributie Muntenia | 05572156 | 2020-03-24 | RO001E141888993 / 2 | 2020-05-19 | 2020-05-19
7893 | jud. BUCURESTI, loc. SECTOR 3, DRUMUL Malu Rosu, nr. 20 | B | 0.009 | 0.008819 | 0 | 0.4 | CFp | CBC | E-Distributie Muntenia | 05467272 | 2020-02-26 | RO001E119376252/2 | 2020-05-12 | 2020-05-12
7894 | jud. ILFOV, loc. VOLUNTARI, Bulevardul Mircea Veroiu, nr. 149V | IF | 0.004875 | 0.004746 | 0 | 0.4 | CFp | CBC | E-Distributie Muntenia | 04941189 | 2019-11-28 | RO001E142609490/1 | 2021-03-02 | 2021-03-02
7895 | jud. BUCURESTI, loc. SECTOR 1, Bulevardul Ficusului, nr. 40 | B | 0.02604 | 0.025513 | 0 | 0.4 | CFp | CBC | E-Distributie Muntenia | 05317241 | 2020-01-27 | RO001E110963345 / 1 | 2020-05-26 | 2020-05-26
7896 | jud. GIURGIU, loc. GIURGIU, DRUMUL Amurgului, nr. 3 | GR | 0.00915 | 0.008957 | 0 | 0.4 | CFp | CBC | E-Distributie Muntenia | 05425289 | 2020-02-18 | RO001E301251079 / 2 | 2020-04-06 | 2020-04-06
7897 | jud. ILFOV, loc. BUFTEA, Strada Crisan, nr. 61 | IF | 0.0096 | 0.009407 | 0 | 0.4 | CFp | CBC | E-Distributie Muntenia | 04346836 | 2019-09-16 | RO001E141969588 | 2020-02-28 | 2020-02-28
7898 | jud. Bucuresti, loc. SECTOR 3, Strada Malva, nr. 35, et. Mansarda, ap. Tehnic 1 | B | 0.0048 | 0.004703 | 0 | 0.23 | CFp | CBC | E-Distributie Muntenia | 04837290 | 2019-10-24 | RO001E110561439/2 | 2019-12-11 | 2019-12-11
7899 | jud. ILFOV, loc. VOLUNTARI, Strada Emil Racovita, nr. 47, ap. VILA C 21 | IF | 0.009075 | 0.008794 | 0 | 0.4 | CFp | CBC | E-Distributie Muntenia | 04855156 | 2019-11-13 | RO001E142465221/2 | 2020-05-21 | 2020-05-21
7900 | jud. BUCURESTI, loc. SECTOR 2, SOSEAUA Soseaua Colentina, nr. 426 | B | 0.25 | 0 | 0 | 10 | CFp | CBC | E-Distributie Muntenia | 04687779 | 2019-09-30 | RO001E109200406 / 2 | 2020-07-21 | 2020-07-21
7901 | jud. BUCURESTI, loc. SECTOR 4, Bulevardul Metalurgiei, nr. 132, bl. B4a, ap. PC | B | 0.025 | 0.024499 | 0 | 0.4 | CFp | CBC | E-Distributie Muntenia | 04588903 | 2019-09-20 | RO001E110755085 / 2 | 2020-03-12 | 2020-03-12
7902 | jud. BUCURESTI, loc. SECTOR 4, Bulevardul Metalurgiei, nr. 132, bl. B2c, ap. PC | B | 0.025 | 0.024499 | 0 | 0.4 | CFp | CBC | E-Distributie Muntenia | 04588862 | 2019-09-20 | RO001E110752105 / 2 | 2020-03-12 | 2020-03-12
7903 | jud. BUCURESTI, loc. SECTOR 4, Bulevardul Metalurgiei, nr. 132, bl. C4, ap. PC | B | 0.025 | 0.024499 | 0 | 0.4 | CFp | CBC | E-Distributie Muntenia | 04588813 | 2019-09-20 | RO001E110751801 / 2 | 2020-03-12 | 2020-03-12
7904 | jud. BUCURESTI, loc. SECTOR 4, SOSEAUA Vitan Barzesti, nr. 11A | B | 0.4 | 0.391 | 0 | 10 | CFp | CBC | E-Distributie Muntenia | 02087927 | 2019-01-17 | RO001E109433133/2 | 2019-12-09 | 2019-12-09
7905 | jud. GIURGIU, loc. BOLINTIN-VALE, Strada Poarta Luncii, nr. 91 | GR | 0.025 | 0.024499 | 0 | 0.4 | CFp | CBC | E-Distributie Muntenia | 04128727 | 2019-06-13 | RO001E301170170 / 3 | 2020-07-08 | 2020-07-08
7906 | jud. GIURGIU, loc. BOLINTIN-VALE, Strada Poarta Luncii, nr. 91 | GR | 0.025 | 0.024499 | 0 | 0.4 | CFp | CBC | E-Distributie Muntenia | 04129082 | 2019-06-13 | RO001E301170967 / 3 | 2020-03-04 | 2020-03-04
7907 | jud. GIURGIU, loc. BUCSANI, SATUL PODISOR, nr. tarla 124/, bl. parcela 1 | GR | 0.0264 | 0.025842 | 0 | 0.4 | CFp | CBC | Enel Distributie Muntenia | 02357834 | 2018-07-02 | RO001E131375275 / 3 | 2020-01-27 | 2020-01-27
7908 | jud. GIURGIU, loc. HOTARELE, SOSEAUA BUCOVINA, nr. 206 | GR | 0.01404 | 0.013729 | 0 | 0.4 | CFp | CBC | E-Distributie Muntenia | 02589568 | 2018-08-24 | RO001E301161394 / 3 | 2019-07-01 | 2019-07-01
7909 | jud. BUCURESTI, loc. SECTOR 6, Strada Padurarilor, nr. 53B | B | 0.01 | 0.01 | 0 | 0.4 | CFp | CBC | Enel Distributie Muntenia | 02720692 | 2018-07-09 | RO001E110676199 /1 | 2018-11-09 | 2018-11-09
7910 | jud. BUCURESTI, loc. SECTOR 6, DRUMUL Valea Cricovului, nr. 101-103, bl. LOT1 | B | 0.018 | 0.01724 | 0 | 0,4 | CFp | CBC | Enel Distributie Muntenia | 01918763 | 2018-04-12 | RO001E110252447/3 | 2019-05-06 | 2019-05-06
7911 | Izvoarele | GR | 19.967 | 17.28 | 0 | 110 | CFp | NA | Enel Distributie Muntenia | 33 | 26.09.2012 actualizat in 13.03.2014 | RO001E131335877 | 2014-08-27 | 2014-08-27
7912 | Bucuresti, str. Parangului, nr 76 | B | 0.304 | 0.304 | 0 | 20 | CFp | NA | Enel Distributie Muntenia | 681 | 2012-10-08 | RO001E119174337/1 | 2015-10-26 | 2015-10-26
7913 | Iepuresti | GR | 2.428 | 1.97 | 0 | 20 | CFp | NA | Enel Distributie Muntenia | 736 | 27.09.2012 actualizat in 09.09.2013actualizat in data 29.04.2014 | RO001E131339051/1 | 2014-10-26 | 2014-10-26
7914 | Obedeni - Bucsani | GR | 1.994 | 1.755 | 0 | 20 | CFp | NA | Enel Distributie Muntenia | 714 | 11.09.2012(actualizat in data de 27.06.2013) | RO001E131335866/1 | 2015-02-12 | 2015-02-12
7915 | Singureni | GR | 0.9926 | 0.99264 | 0 | 20 | CFp | NA | Enel Distributie Muntenia | 186 | 2012-04-20 | RO001E131331873/1 | 2015-11-23 | 2015-11-23
7916 | sat Izvoru | GR | 9.606 | 7.81 | 0 | 20 | CFp | NA | Enel Distributie Muntenia | 135 | 07.03.2011 (actualizat la data de 14.02.2013) | RO001E131327609/1 | 2017-10-23 | 2017-10-23
7917 | Comuna Gogosari, sat.Izvoru, T9/13 | GR | 8.64 | 7 | 0 | 20 | CFp | NA | Enel Distributie Muntenia | 346 | 31.05.2011 (actualizat in 05.04.2012) actualizat in 10.06.2013 | RO001E131335068/1 | 2015-04-16 | 2015-04-16
7918 | Loc. Snagov | IF | 0.045 | 0.045 | 0 | 0.4 | CFp | NA | Enel Distributie Muntenia | 1140 | 2012-01-27 | RO001E141559965/1 | 2015-09-07 | 2015-09-07
7919 | Loc. Slobozia | GR | 45.1361 | 38.4 | 0 | 110 | CFp | NA | Enel Distributie Muntenia | 4 | 22.08.2011 actualizat in 27.06.2014 | RO001E131333224 | 2014-08-27 | 2014-08-27
7920 | Loc. Pantelimon | IF | 0.90678 | 0.894 | 0 | 20 | CFp | NA | Enel Distributie Muntenia | 521 | 21.06.2012 actualizat in 27.04.2015 | RO001E141549661/1 | 2018-07-25 | 2018-07-25
7921 | Loc. Stanesti | GR | 5.564 | 4.99 | 0 | 20 | CFp | NA | Enel Distributie Muntenia | 1187 | 01.02.2012 actualizat in data de 31.10.2013 | RO001E131338746/2 | 2017-06-09 | 2017-06-09
7922 | Loc. Peris | IF | 0.0175 | 0.017 | 0 | 0.4 | CFp | NA | Enel Distributie Muntenia | 403 | 30.05.2012actualizat in 31.05.2013 | RO001E141573455/1 | 2015-10-16 | 2015-10-16
7923 | Loc. Colibasi | GR | 2.994 | 2.677 | 0 | 20 | CFp | NA | Enel Distributie Muntenia | 651 | 09.08.2012(actualizat la data de 05.10.2012 | RO001E131324303/1 | 2018-03-06 | 2018-03-06
7924 | Loc. Malu | GR | 3.2 | 3.2 | 0 | 20 | CFp | NA | Enel Distributie Muntenia | 374 | 17.05.2012actualizat in data de 08.11.2013 | RO001E131338500/1 | 2014-10-21 | 2014-10-21
7925 | Loc. Slobozia | GR | 1.8 | 1.35 | 0 | 20 | CFp | NA | Enel Distributie Muntenia | 364 | 18.05.2012(actualizat in data de 27.03.2013) | RO001E131338128/1 | 2014-10-16 | 2014-10-16
7926 | loc. Slobozia | GR | 1.2 | 1 | 0 | 20 | CFp | NA | Enel Distributie Muntenia | 365 | 18.05.2012(actualizat in data de 18.03.2013) | RO001E131332380/1 | 2015-02-20 | 2015-02-20
7927 | loc. Colibasi | GR | 0.99 | 0.883 | 0 | 20 | CFp | NA | Enel Distributie Muntenia | 698 | 2012-10-02 | RO001E131325236/1 | 2018-03-19 | 2018-03-19
7928 | Loc. Uiesti - Bucsani | GR | 8.46 | 7.63 | 0 | 20 | CFp | NA | Enel Distributie Muntenia | 709 | 10.09.2012(actualizat in data de 11.03.2013) | RO001E131329498/1 | 2015-05-05 | 2015-05-05
7929 | Loc. Uiesti - Bucsani | GR | 9.98 | 8.99 | 0 | 20 | CFp | NA | Enel Distributie Muntenia | 715 | 10.10.2012(actualizat in data de 11.03.2013) | RO001E131329410/1 | 2015-05-06 | 2015-05-06
7930 | Loc. COLIBASI | GR | 2 | 1.794 | 0 | 20 | CFp | NA | Enel Distributie Muntenia | 699 | 2012-10-02 | RO001E131325225/1 | 2018-03-27 | 2018-03-27
7931 | com.Izvoarele, sat.Chiriacu | GR | 6.55 | 5.636 | 0 | 20 | CFp | NA | Enel Distributie Muntenia | 366 | 01.06.2012 actualizat la data de 25.10.2013 | RO001E131341313/1 | 2016-12-21 | 2016-12-21
7932 | Loc. Bolintin Deal | GR | 1.09 | 1.09 | 0 | 20 | CFp | CBC | Enel Distributie Muntenia | 938 | 05.12.2012 actualizat in data de 18.11.2013 | RO001E131338577/1 | 2014-04-25 | 2014-04-25
7933 | Loc.Mihai Bravu , T42 | GR | 4.51 | 4.24 | 0 | 20 | CFp | CBC | Enel Distributie Muntenia | 1007 | 20.12.2012(actualizat in 24.07.2013) | RO001E131337925/1 | 2014-10-16 | 2014-10-16
7934 | loc. Colibasi | GR | 6.5 | 6.462 | 0 | 20 | CFp | NA | Enel Distributie Muntenia | 51 | 11.02.2013 actualizat in data de 13.08.2013 actualizat in data de 09.10.2013 | RO001E131335990/2 | 2015-02-09 | 2015-02-09
7935 | loc. Uzunu | GR | 0.92 | 0.8 | 0 | 20 | CFp | NA | Enel Distributie Muntenia | 1019 | 21.12.2012 actualizat in 10.09.2013 | RO001E131336834 + RO001E131336395 | 2015-11-10 | 2015-11-10
7936 | Loc.Berceni, T76, P3701/3/4/1,2, LOT 2, NC51300 | IF | 0.007 | 0.007 | 0 | 0.4 | CFp | NA | Enel Distributie Muntenia | 106 | 2013-04-02 | RO001E141718579/2 | 2019-08-27 | 2019-08-27
7937 | T22/1, P21, Loc.Giurgiu | GR | 0.999 | 0.999 | 0 | 20 | CFp | NA | Enel Distributie Muntenia | 1028 | 17.01.2013 actualizat in data de 08.11.2013 | RO001E131338959/1 | 2015-05-15 | 2015-05-15
7938 | comuna Afumati, sos.Bucuresti-Urziceni, nr 223B, jud.Ilfov | IF | 2.69 | 2.499 | 0 | 20 | CFp | NA | Enel Distributie Muntenia | 253 | 03.06.2013 actualizat in data de 24.10.2013 | RO001E141684223/1 | 2016-06-30 | 2016-06-30
7939 | Bd.1Decembrie nr.1918 nr.1G, sector 3, Bucuresti | B | 0.5 | 0.5 | 0 | 10 | CFp | CBC | Enel Distributie Muntenia | 544 | 2012-08-01 | RO001E119333884/1 | 2015-05-06 | 2015-05-06
7940 | loc. Caciulati | IF | 0.705 | 0.705 | 0 | 20 | CFp | CBC | Enel Distributie Muntenia | 329 | 2013-07-11 | RO001E141698026/1 | 2015-11-18 | 2015-11-18
7941 | loc. Fratesti, sat Remus | GR | 2.159 | 1.738 | 0 | 20 | CFp | NA | Enel Distributie Muntenia | 319 | 10.07.2013 (actualizat in data de 17.03.2014) | RO001E131347870/1 | 2015-03-04 | 2015-03-04
7942 | loc Popesti Leordeni | IF | 0.06762 | 0.06762 | 0 | 0.4 | CFp | NA | Enel Distributie Muntenia | 306 | 03.07.2013actualizat in data de 01.11.2013 | RO001E141720965/1 | 2015-09-04 | 2015-09-04
7943 | loc. Izvoarele | GR | 50.002 | 42.5 | 0 | 110 | CFp | NA | Enel Distributie Muntenia | 38 | 03.12.2012 actualizat in 09.07.2013 | RO001E131338713/1 | 2014-10-14 | 2014-10-14
7944 | loc Mogosoaia | IF | 0.0024 | 0.0024 | 0 | 0.4 | CFp | CBC | Enel Distributie Muntenia | 379 | 2013-10-09 | RO001E141776797/2 | 2019-05-14 | 2019-05-14
7945 | loc. Snagov | IF | 0.285 | 0.285 | 0 | 20 | CFp | NA | Enel Distributie Muntenia | 510 | 2013-12-23 | RO001E141838910/1 | 2015-02-03 | 2015-02-03
7946 | sector 3, str Mizil, nr. 2C | B | 0.012 | 0.012 | 0 | 0.4 | CFp | NA | Enel Distributie Muntenia | 485 | 2013-12-20 | RO001E110105747 | 2015-10-26 | 2015-10-26
7947 | str.Drumeagului nr.3, sector 3, Bucuresti | B | 0.01008 | 0.0108 | 0 | 0.4 | CFp | CBC | Enel Distributie Muntenia | 51 | 05.05.2014,refacut | RO001E118346292/3 | 2019-02-15 | 2019-02-15
7948 | comuna Voluntari,T25,P447,T27,P468 | IF | 0.0102 | 0.0102 | 0 | 0.4 | CFp | CBC | Enel Distributie Muntenia | 64 | 2014-04-01 | RO001E142082833/2 | 2019-03-05 | 2019-03-05
7949 | Bucuresti, Drumul Intre Tarlale,nr 160-174 | B | 2.14 | 1.768 | 0 | 10 | CFp | NA | Enel Distributie Muntenia | 5 | 04.03.2014actualizat in data de21.03.2014,refacut | RO001E110091864/1 | 2015-03-10 | 2015-03-10
7950 | jud Giurgiu,loc Obedeni,sat Bucsani,NC 727 | GR | 0.02 | 0.02 | 0 | 0.4 | CFp | NA | Enel Distributie Muntenia | 460 | 2014-06-18 | RO001R131355363/1 | 2015-07-10 | 2015-07-10
7951 | jud Ilfov,loc Peris, sat Balteni, str Salciei, nr.5 | IF | 0.00784 | 0.008 | 0 | 0.4 | CFp | CBC | Enel Distributie Muntenia | 165 | 2014-09-10 | RO001E141881929/3 | 2019-04-16 | 2019-04-16
7952 | loc Berceni, bd 1Mai, nr 57,jud Ilfov | IF | 0.0125 | 0.0125 | 0 | 0.4 | CFp | CBC | Enel Distributie Muntenia | 153 | 2014-03-11 | RO001E400997852/2 | 2015-10-28 | 2015-10-28
7953 | jud Ilfov,loc Snagov,sat Vladiceasca,NC 102149,101397 | IF | 0.02 | 0.02 | 0 | 0.4 | CFp | NA | Enel Distributie Muntenia | 123 | 2014-10-13 | RO001E141898242/2 | 2019-04-18 | 2019-04-18
7954 | loc.Giurgiu, str.Bucuresti 219. CF 30999 | GR | 0.25 | 0.25 | 0 | 20 | CFp | CBC | Enel Distributie Muntenia | 115 | 2015-03-11 | RO001E131359952/1 | 2015-11-04 | 2015-11-04
7955 | jud.Ilfov, loc Voluntari, sos Pirera Tunari, nr.1/II+1/IX,NC 114068 | IF | 0.416 | 0.386 | 0 | 20 | CFp | NA | Enel Distributie Muntenia | 118 | 2015-03-24 | RO001E142087894/1 | 2016-11-01 | 2016-11-01
7956 | Bucuresti, sector 6, str. Cetatae de Balta, nr. 84 | B | 0.01 | 0.01 | 0 | 0.4 | CFp | CBC | Enel Distributie Muntenia | 123 | 2015-08-20 | RO001E109119674 / 2 | 2021-02-16 | 2021-02-16
7957 | Bucuresti, sos Oltenitei,nr 35-37,sector 4 | B | 0.058 | 0.051 | 0 | 0.4 | CFp | NA | Enel Distributie Muntenia | 6 | 2014-10-07 | RO001E110180616/1 | 2015-11-03 | 2015-11-03
7958 | Voluntari, str Constantin Brancoveanu, nr. 23 | IF | 0.02 | 0.02 | 0 | 0.4 | CFp | NA | Enel Distributie Muntenia | 121 | 2015-06-10 | RO001E142115560/1 | 2017-01-24 | 2017-01-24
7959 | Otopeni, Calea Bucurestilor nr. 166-168, nr. CF 101105, nr. Cad. 1604 | IF | 0.046 | 0.046 | 0 | 0.4 | CFp | CBC | Enel Distributie Muntenia | 124 | 2015-09-01 | RO001E400843122/2 | 2017-02-06 | 2017-02-06
7960 | loc. Joita, Calea Bucuresti nr 170 | GR | 0.01275 | 0.01275 | 0 | 0.4 | CFp | CBC | Enel Distributie Muntenia | 127 | 2015-11-24 | RO001E300874057/3 | 2019-05-15 | 2019-05-15
7961 | com.Izvoarele, sat. Chiriacu,CF305212 | GR | 0.0024 | 0.002 | 0 | 0.4 | CFp | CBC | Enel Distributie Muntenia | 131 | 2016-02-05 | RO001E131350964/2 | 2016-04-12 | 2016-04-12
7962 | CHIAJNA, Intrarea . Iorga 49 B | IF | 0.003 | 0.003 | 0 | 0.4 | CFp | CBC | Enel Distributie Muntenia | 60468 | 2016-01-15 | RO001E401048524/2 | 2017-01-24 | 2017-01-24
7963 | OSTRATU, Aleea Castanului, nr 14 | IF | 0.003 | 0.003 | 0 | 0.4 | CFp | CBC | Enel Distributie Muntenia | 00073714 | 2016-05-11 | RO001E141969971/4 | 2019-05-06 | 2019-05-06
7964 | 1 Decembre, str. Rasaritului 13 C | IF | 0.0096 | 0.0096 | 0 | 0.4 | CFp | CBC | Enel Distributie Muntenia | 00085823 | 2016-06-23 | RO001E141507171 / 3 | 2020-02-20 | 2020-02-20
7965 | loc. BUFTEA, str BUCURESTI-TARGOVISTE, nr 300 | IF | 0.0345 | 0.0345 | 0 | 0.4 | CFp | CBC | Enel Distributie Muntenia | 00092990 | 2016-07-29 | RO001E401080575/1 | 2016-12-21 | 2016-12-21
7966 | CORBEANCA, str Orac, nr 0 | IF | 0.022 | 0.022 | 0 | 0.4 | CFp | CBC | Enel Distributie Muntenia | 00103075 | 2016-10-18 | RO001E400712273/3 | 2019-01-14 | 2019-01-14
7967 | Buftea, str Ion Vlad, nr 52 | IF | 0.006 | 0.006 | 0 | 0.4 | CFp | CBC | Enel Distributie Muntenia | 00071358 | 2016-05-04 | RO001E141781254/3 | 2019-07-17 | 2019-07-17
7968 | jud. BUCURESTI, loc. SECTOR 1, ALEEA Alexandru, nr. 47 | B | 0.005 | 0.005 | 0 | 0.4 | CFp | CBC | Enel Distributie Muntenia | 00101800 | 2016-09-30 | RO001E110093945 / 2 | 2018-03-16 | 2018-03-16
7969 | jud. ILFOV, loc. OTOPENI, Strada I.I.C. BRATIANU, nr. 2 D | IF | 0.05084 | 0.034 | 0 | 0.4 | CFp | CBC | Enel Distributie Muntenia | 00074803 | 2016-10-05 | RO001E400970606 / 2 | 2018-05-16 | 2018-05-16
7970 | jud. BUCURESTI, loc. SECTOR 1, Strada Washington, nr. 30, ap. P | B | 0.00475 | 0.004405 | 0 | 0.4 | CFp | CBC | Enel Distributie Muntenia | 00066830 | 2016-09-30 | RO001E100289314 / 4 | 2020-03-10 | 2020-03-10
7971 | jud. BUCURESTI, loc. SECTOR 4, DRUMUL Cretestilor, nr. 31 -33 | B | 0.01 | 0.009795 | 0 | 0.4 | CFp | CBC | E-Distributie Muntenia | 00329604 | 2017-04-28 | RO001E109155775 / 2 | 2020-09-29 | 2020-09-29
7972 | jud. ILFOV, loc. BERCENI, Strada Tuberozelor, nr. 51 D | IF | 0.008447 | 0.008447 | 0 | 0.4 | CFp | CBC | E-Distributie Muntenia | 00834457 | 2017-10-02 | RO001E142022073 / 2 | 2018-01-23 | 2018-01-23
7973 | jud. ILFOV, loc. MOGOSOAIA, Strada Ficusului, nr. 2 | IF | 0.01972 | 0.002 | 0 | 20 | CFp | CBC | Enel Distributie Muntenia | 00251710 | 2017-02-10 | RO001E400901284 / 2 | 2018-07-04 | 2018-07-04
7974 | jud. BUCURESTI, loc. SECTOR 1, Strada Barlogeni, nr. 57 | B | 0.003 | 0.00294 | 0 | 0.4 | NA | CBC | E-Distributie Muntenia | 00535223 | 2018-03-01 | RO001E109149521/ 3 | 2020-06-30 | 2020-06-30
7975 | jud. ILFOV, loc. CORBEANCA, Strada Campului, nr. 72 | IF | 0.01768 | 0.017226 | 0 | 0.4 | CFp | CBC | E-Distributie Muntenia | 02086028 | 2018-04-10 | RO001E142189336/3 | 2019-01-16 | 2019-01-16
7976 | jud. ILFOV, loc. BALOTESTI, Strada Broscari, nr. 81 | IF | 0.0125 | 0.0125 | 0 | 0.4 | CFp | CBC | Enel Distributie Muntenia | 02097849 | 2018-05-10 | RO001E400591717 / 3 | 2019-04-16 | 2019-04-16
7977 | jud. BUCURESTI, loc. SECTOR 4, SOSEAUA Giurgiului, nr. 59-61 | B | 0.04368 | 0.041806 | 0 | 0.4 | CFp | CBC | Enel Distributie Muntenia | 02441574 | 2018-09-06 | RO001E110312411 /2 | 2019-04-01 | 2019-04-01
7978 | loc. Vidra. satul Cretesti, T28, P447/1/5, P447/1/6, 447/1/7, 447/1/8, 447/1/9 , nr. cadastral NC 1235, 51203, 1471, 2451 | IF | 0.985 | 0.985 | 0 | 20 | CFp | NA | Enel Distributie Muntenia | 910 | 2012-11-13 | RO001E141687394/1 | 2015-12-07 | 2015-12-07
7979 | Drumul intre Tarlale | B | 0.085 | 0.085 | 0 | 0.4 | CFp | CBC | Enel Distributie Muntenia | 360 | 2013-09-24 | RO001E110084642/1 | 2015-10-26 | 2015-10-26
7980 | jud. GIURGIU, loc. BULBUCATA, Strada Intravilan, nr. T30/1, P44 | GR | 0.0875 | 0.08535 | 0 | 20 | CFp | CBC | Enel Distributie Muntenia | 00069035 | 2016-11-15 | RO001E131352179 / 1 | 2019-07-01 | 2019-07-01
7981 | jud Ilfov,loc Snagov,sat Vladiceasca,NC 102149,101398 | IF | 0.02 | 0.02 | 0 | 0.4 | CFp | NA | E-Distributie Muntenia | 124 | 2014-10-13 | RO001E141898275 /2 | 2019-04-18 | 2019-04-18
7982 | Jud. Giurgiu, Loc. MIHAILESTI | GR | 8 | 7.38 | 0 | 20 | CFp | NA | Enel Distributie Muntenia | 1944/2005 si 1213/1999 | 12313/1999 1944/16.11.2005 | RO001E301256071/1 | 21.05.2015 | 21.05.2015
7983 | Bucuresti, str. Coralilor | B | 2 | 2 | 0 | 10 | CFp | CBC | Enel Distributie Muntenia | 716 | 29.06.2010 | RO001E119668661/1 | 15.05.2015 | 15.05.2015
7984 | Bucuresti, bd. Preciziei | B | 6 | 6 | 0 | 20 | NA | NA | Enel Distributie Muntenia | 13 | 15.01.2010 | RO001E109171133/1 | 2015-11-23 | 2015-11-23
7985 | Bucuresti, b-dul. Preciziei | B | 8 | 8 | 0 | 20 | CFp | NA | Enel Distributie Muntenia | 809 | 05.08.2010 | RO001E119932373/1 | 2015-11-23 | 2015-11-23
7986 | Giurgiu | GR | 17.604 | 17.604 | 0 | 110 | CFp | CBC | Enel Distributie Muntenia | 23 | 29.06.2012 | RO001E131273429/2 | 2016-05-11 | 2016-05-11
7987 | Bucuresti, sect 6, Bd. Preciziei nr.12 A | B | 8.8 | 8.8 | 0 | 20 | NA | NA | Enel Distributie Muntenia | 11 | 31.01.2013 actualizat in data de 10.07.2014 | RO001E11051141/1 | 2015-12-23 | 2015-12-23
7988 | Drumul Poiana Trestiei, nr. 17-27, sector 1 | B | 4.8 | 3.6 | 0 | 20 | CFp | CBC | Enel Distributie Muntenia | 336 actualizat in 02/11/2015 | emis 04.11.2013 actualizat 11.02.2015 | RO001E119860047/1 | 2015-03-05 | 2015-03-05
7989 | Bucuresti, sector 6, Spl. Independentei nr.313 | B | 1.6 | 1.6 | 0 | 10 | CFp | CBC | Enel Distributie Muntenia | 116 | 2015-03-06 | RO001E119477557/1 + RO001E119476444 /1 | 2021-04-05 | 2021-04-05
7990 | loc. MIRSA, Extravilan | GR | 3.4 | 3.3 | 0 | 20 | CFp | CBC | Enel Distributie Muntenia | 00085720 | 2016-10-06 | RO001E131376502 | 2017-03-03 | 2017-03-03
7991 | jud. ILFOV, loc. GLINA, SOSEAUA Centura, nr. 306 | IF | 6.76 | 0 | 0 | 20 | CFp | CBC | E-Distributie Muntenia | 05178728 | 2020-02-18 | RO001E141335158/2+ RO001E141310038/2 | 2021-02-28 | 2021-02-28