## Date Generale
Macheta date generale | [8 empty] | Operator de distribuţie: | Monitorizare luna: | Anul: | Estimat/realizat | Rectificare | Machete cu date rectificate:
Operator de distribuţie: | SC ENEL Distribuţie BANAT SA | [7 empty] | SC ENEL Distribuţie MUNTENIA SA | ianuarie | 2014 | Estimat | Da | D.3.
Monitorizare luna: | decembrie | [7 empty] | SC ENEL Distribuţie BANAT SA | februarie | 2015 | Realizat | Nu | D.3.1
Anul: | 2016 | [7 empty] | SC ENEL Distribuţie DOBROGEA SA | martie | 2016 | <Estimat/Realizat> | <Da/Nu> | D.3.2
PE | Realizat | [7 empty] | SC E.ON Moldova Distributie | aprilie | 2017 |  |  | D.3.3
Rectificare | Da | [7 empty] | SC CEZ Distributie SA | mai | 2018 |  |  | D.3.4
Data rectificării | 16.08.2017 | [7 empty] | SC FDEE Electrica MUNTENIA NORD SA | iunie | 2019 |  |  | D.3.5
Machete cu date rectificate: | D.3.1 | D.4. | D.3.3 | <mach> | <mach> | <mach> | <mach> | <mach> | SC FDEE Electrica TRANSILVANIA NORD SA | iulie | 2020 |  |  | D.4.
[9 empty] | SC FDEE Electrica TRANSILVANIA SUD SA | august | 2021 |  |  | D.5.
[9 empty] | <operator> | septembrie | <anul> |  |  | <mach>
octombrie
noiembrie
decembrie
Director General | Federico PANONE | [8 empty] | <luna>
Fax | 0372874138
Telefon | 0372565002
Persoane de contact | Mirela SIRIAN
0372565125
Adrese e-mail | mirela.sirian@enel.com
Adresa web | www.eneldistributie.ro
Adresa | str. Pestalozzi nr. 3-5
Note on C4: Alegeti din lista operatorul
Note on C5: Alegeti din lista luna
Note on C6: alegeti din lista anul
Note on C7: Alegeti tipul de date Estimat/Realizat
Note on C8: Alegeti:

## D.3.T. Investiții 1+2+3
Macheta D3. Realizarea programului de investiţii
Operator de distribuţie: SC ENEL Distribuţie BANAT SA
Monitorizare luna: decembrie
Anul: 2016
| PARTEA I - PROGRAM DE INVESTIŢII PROGNOZAT | [23 empty] | PARTEA II - INVESTIŢII REALIZATE
Nr. crt. | Denumirea obiectivului de investiţie/lucrare/mijloc fix | Amplasamentul obiectivului de investiţie/mijlocului fix în reteaua electrică sau de către cine este utilizat mijlocul fix |  | Stadiul lucrării* nr.aviz SF/data sau nr.aviz PT//Data sau nr. CE/Data | Valoare PIF/de inventar/de intrare prognozată - Total general - (=IT+ MT+JT) |  |  |  | Valoare PIF/de inventar/de intrare prognozată la IT (inalta tensiune) |  |  |  | Valoare PIF/de inventar/de intrare prognozată la MT (medie tensiune) |  |  |  | Valoare PIF/de inventar/de intrare prognozată la JT (joasa tensiune) |  |  |  | Valoare PIF/de inventar/de intrare prognozată - Total general - | Durata normala de functionare prognozata** | Amortizare anuala prognozata | Amortizare lunara prognozata | Denumire obiectiv prognozat si mijloacele fixe aferente realizate, conform fisei de intrare in contabilitate a mjlocului fix*** | Nr. de inventar ( se va trece numarul unic la nivel de subnumar de inventar) | Nr PV de PIF/receptie/NIR (orice document care atestă trecerea la mijloace fixe) | Cod clasificare (HG 2139/2004 pentru aprobarea Catalogului privind clasificarea si duratele normale de functionare a mijloacelor fixe) | Cantitate | Data PIF/receptie sau a oricărui document care atestă trecerea la mijloace fixe (se va scrie in format General, fara zecimale) |  |  | Valoare PIF/de inventar/de intrare realizata - Total general - (IT+MT+JT) |  |  |  | Valoare PIF/de inventar/de intrare realizată la IT (inalta tensiune) |  |  |  | Valoare PIF/de inventar/de intrare realizată la MT (medie tensiune) |  |  |  | Valoare PIF/de inventar/de intrare realizată la JT (joasa tensiune) |  |  |  | Valoare PIF/de inventar/de intrare realizata -Total general- | Durata normala de functionare stabilita | Amortizare anuala cf. duratei normale de functionare stabilite | Amortizare lunara cf. duratei normale de functionare stabilite | Amortizarea pentru anul de PIF | Amortizarea pentru ultimul an de viata | Motivul nerealizării obiectivului de investiţii prognozat sau al realizării unei investiţii neplanificate
[5 empty] | Total, din care | Surse proprii | Surse imprumutate | Contribuţii financiare | Total, din care | Surse proprii | Surse imprumutate | Contribuţii financiare | Total, din care | Surse proprii | Surse imprumutate | Contribuţii financiare | Total, din care | Surse proprii | Surse imprumutate | Contribuţii financiare | fara contributii financiare | [11 empty] | Total, din care | Surse proprii | Surse imprumutate | Contribuţii financiare | Total, din care | Surse proprii | Surse imprumutate | Contribuţii financiare | Total, din care | Surse proprii | Surse imprumutate | Contribuţii financiare | Total, din care | Surse proprii | Surse imprumutate | Contribuţii financiare | fara contributii financiare |  | (valoare intreaga, fara contributii financiare) | (valoare intreaga, fara contributii financiare) | (valoare intreaga, fara contributii financiare) | (valoare intreaga, fara contributii financiare)
|  | Sucursala/ Judet | Localitatea | [19 empty] | (valoare intreaga, fara contributii financiare) | (valoare intreaga, fara contributii financiare) | [5 empty] | Zi | Luna | An |  |  |  | Altele |  |  |  | Altele |  |  |  | Altele |  |  |  | Altele
[5 empty] | lei | lei | lei | lei | lei | lei | lei | lei | lei | lei | lei | lei | lei | lei | lei | lei | lei | ani | lei | lei |  |  |  |  | km/buc |  |  |  | lei | lei | lei | lei | lei | lei | lei | lei | lei | lei | lei | lei | lei | lei | lei | lei | lei | ani | lei | lei | lei | lei
(1) | TOTAL GENERAL INVESTIŢII (A+B+C) |  |  |  | 134349138.9892 | 100299558.988 | 0 | 34049580.0012 | 12723211.6363 | 5640516.4949 | 0 | 7082695.1414 | 47232503.9581 | 35335757.7427 | 0 | 11896746.2154 | 70018554.3947 | 54948415.7503 | 0 | 15070138.6444 | 95924689.988 | 13.5263 | 7091732.2667 | 590977.6889 | TOTAL GENERAL INVESTIŢII (A+B+C) | [7 empty] | 149326080.17 | 97940283.11 | 0 | 51385797.06 | 4168436.99 | 3640496.09 | 0 | 527940.9 | 54197596.09 | 29860574.47 | 0 | 24337021.62 | 90960047.09 | 64439212.55 | 0 | 26520834.54 | 97940283.11 |  | 7434696.1256 | 619558.0105 | 1151808.1829 | 6110858.5094
A. | ESENTIALE - Total (A1+A2+A3+A4) |  |  |  | 37256229.6789 | 37256229.6789 | 0 | 0 | 4305613.262 | 4305613.262 | 0 | 0 | 21573342.358 | 21573342.358 | 0 | 0 | 11377274.059 | 11377274.059 | 0 | 0 | 37256229.6789 | 27.2316 | 1368122.7331 | 114010.2278 | ESENTIALE - Total (A1+A2+A3+A4) | [7 empty] | 35647196.72 | 35647196.72 | 0 | 0 | 3569151.64 | 3569151.64 | 0 | 0 | 17685145.51 | 17685145.51 | 0 | 0 | 14392899.57 | 14392899.57 | 0 | 0 | 35647196.72 |  | 1491198.7077 | 124266.559 | 365557.0391 | 1125641.6686
A1 | retehnologizarea şi modernizarea liniilor/staţiilor şi posturilor de transformare existente care sunt supraîncărcate, considerate locuri de muncă cu condiţii deosebite din punct de vedere al securităţii muncii, care au parametrii tehnici necorespunzători |  |  |  | 36691184.8207 | 36691184.8207 | 0 | 0 | 3970390.5505 | 3970390.5505 | 0 | 0 | 21573342.358 | 21573342.358 | 0 | 0 | 11147451.9123 | 11147451.9123 | 0 | 0 | 36691184.8207 | 28.1905 | 1301546.3143 | 108462.1929 | retehnologizarea şi modernizarea liniilor/staţiilor şi posturilor de transformare existente care sunt supraîncărcate, considerate locuri de muncă cu condiţii deosebite din punct de vedere al securităţii muncii, care au parametrii tehnici necorespunzători | [7 empty] | 35049922.02 | 35049922.02 | 0 | 0 | 3569151.64 | 3569151.64 | 0 | 0 | 17685145.51 | 17685145.51 | 0 | 0 | 13795624.87 | 13795624.87 | 0 | 0 | 35049922.02 | 24.6275 | 1423204.5305 | 118600.3775 | 342648.1597 | 1080556.3708
A2 | înlocuirea echipamentelor existente uzate fizic şi moral pentru care nu există piese de schimb şi pentru care nu mai pot fi executate lucrări de mentenanţă corespunzătoare, înlocuirea echipamentelor pentru a se respecta condiţiile de mediu |  |  |  | 335222.7115 | 335222.7115 | 0 | 0 | 335222.7115 | 335222.7115 | 0 | 0 | 0 | 0 | 0 | 0 | 0 | 0 | 0 | 0 | 335222.7115 | 30 | 11174.0904 | 931.1742 | înlocuirea echipamentelor existente uzate fizic şi moral pentru care nu există piese de schimb şi pentru care nu mai pot fi executate lucrări de mentenanţă corespunzătoare, înlocuirea echipamentelor pentru a se respecta condiţiile de mediu | [7 empty] | 356270.24 | 356270.24 | 0 | 0 | 0 | 0 | 0 | 0 | 0 | 0 | 0 | 0 | 356270.24 | 356270.24 | 0 | 0 | 356270.24 | 36 | 9896.3956 | 824.6996 | 1649.3993 | 8246.9963
A3 | achiziţia de echipament pentru asigurarea securităţii muncii |  |  |  | 229822.1467 | 229822.1467 | 0 | 0 | 0 | 0 | 0 | 0 | 0 | 0 | 0 | 0 | 229822.1467 | 229822.1467 | 0 | 0 | 229822.1467 | 4.1482 | 55402.3284 | 4616.8607 | achiziţia de echipament pentru asigurarea securităţii muncii | [7 empty] | 241004.46 | 241004.46 | 0 | 0 | 0 | 0 | 0 | 0 | 0 | 0 | 0 | 0 | 241004.46 | 241004.46 | 0 | 0 | 241004.46 | 4.1483 | 58097.7817 | 4841.4818 | 21259.4801 | 36838.3015
A4 | instalaţii pentru compensarea factorului de putere |  |  |  | 0 | 0 | 0 | 0 | 0 | 0 | 0 | 0 | 0 | 0 | 0 | 0 | 0 | 0 | 0 | 0 | 0 | 0 | 0 | 0 | instalaţii pentru compensarea factorului de putere | [7 empty] | 0 | 0 | 0 | 0 | 0 | 0 | 0 | 0 | 0 | 0 | 0 | 0 | 0 | 0 | 0 | 0 | 0 | 0 | 0 | 0 | 0 | 0
B | NECESARE - Total (B1+B2+B3+B4+B5+B6) |  |  |  | 65801831.5343 | 31752251.5332 | 0 | 34049580.0012 | 8417598.3743 | 1334903.2329 | 0 | 7082695.1414 | 21552426.1543 | 9655679.9389 | 0 | 11896746.2154 | 35831807.0057 | 20761668.3613 | 0 | 15070138.6444 | 31752251.5332 | 17.6675 | 1797215.2264 | 149767.9355 | NECESARE - Total (B1+B2+B3+B4+B5+B6) | [7 empty] | 82175281.26 | 30789484.2 | 0 | 51385797.06 | 599285.35 | 71344.45 | 0 | 527940.9 | 33888899.77 | 9551878.15 | 0 | 24337021.62 | 47687096.14 | 21166261.6 | 0 | 26520834.54 | 30789484.2 |  | 1862876.3691 | 155239.6974 | 487146.7517 | 1375729.6173
B1 | înlocuirea echipamentelor existente amortizate, ai căror parametri tehnici nu mai corespund cu normativele în vigoare şi care nu mai asigură respectarea parametrilor de performanţă şi calitate prevăzuţi în legislaţie |  |  |  | 0 | 0 | 0 | 0 | 0 | 0 | 0 | 0 | 0 | 0 | 0 | 0 | 0 | 0 | 0 | 0 | 0 | 0 | 0 | 0 | înlocuirea echipamentelor existente amortizate, ai căror parametri tehnici nu mai corespund cu normativele în vigoare şi care nu mai asigură respectarea parametrilor de performanţă şi calitate prevăzuţi în legislaţie | [7 empty] | 0 | 0 | 0 | 0 | 0 | 0 | 0 | 0 | 0 | 0 | 0 | 0 | 0 | 0 | 0 | 0 | 0 | 0 | 0 | 0 | 0 | 0
B2 | înlocuirea de echipamente, lucrări de retehnologizare şi modernizare pentru reducerea CPT, înlocuirea grupurilor de măsurare |  |  |  | 11201792.1931 | 11201792.1931 | 0 | 0 | 0 | 0 | 0 | 0 | 0 | 0 | 0 | 0 | 11201792.1931 | 11201792.1931 | 0 | 0 | 11201792.1931 | 21.4779 | 521549.7052 | 43462.4754 | înlocuirea de echipamente, lucrări de retehnologizare şi modernizare pentru reducerea CPT, înlocuirea grupurilor de măsurare | [7 empty] | 12151080.2 | 12151080.2 | 0 | 0 | 0 | 0 | 0 | 0 | 327815.18 | 327815.18 | 0 | 0 | 11823265.02 | 11823265.02 | 0 | 0 | 12151080.2 | 21.0978 | 575941.8464 | 47995.1539 | 166115.2527 | 409826.5938
B3 | îmbunătăţirea calităţii serviciului de distribuţie |  |  |  | 10302894.284 | 10302894.284 | 0 | 0 | 1334903.2329 | 1334903.2329 | 0 | 0 | 8967991.0511 | 8967991.0511 | 0 | 0 | 0 | 0 | 0 | 0 | 10302894.284 | 16.749 | 615135.7041 | 51261.3087 | îmbunătăţirea calităţii serviciului de distribuţie | [7 empty] | 9668489.01 | 9668489.01 | 0 | 0 | 71344.45 | 71344.45 | 0 | 0 | 8757051 | 8757051 | 0 | 0 | 840093.56 | 840093.56 | 0 | 0 | 9668489.01 | 15.5312 | 622518.8188 | 51876.5682 | 172364.9745 | 450153.8443
B4 | realizarea de capacităţi noi, extinderea reţelei existente pentru alimentarea noilor utilizatori |  |  |  | 238375.5773 | 238375.5773 | 0 | 0 | 0 | 0 | 0 | 0 | 238375.5773 | 238375.5773 | 0 | 0 | 0 | 0 | 0 | 0 | 238375.5773 | 40 | 5959.3894 | 496.6158 | realizarea de capacităţi noi, extinderea reţelei existente pentru alimentarea noilor utilizatori | [7 empty] | 446939.58 | 216041.83 | 0 | 230897.75 | 0 | 0 | 0 | 0 | 121288.93 | 87480.14 | 0 | 33808.79 | 325650.65 | 128561.69 | 0 | 197088.96 | 216041.83 | 30.3476 | 7118.9172 | 593.2431 | 0 | 7118.9172
B5 | implementarea sistemelor de măsurare inteligentă |  |  |  | 8891163.297 | 8891163.297 | 0 | 0 | 0 | 0 | 0 | 0 | 0 | 0 | 0 | 0 | 8891163.297 | 8891163.297 | 0 | 0 | 8891163.297 | 14.1891 | 626619.7731 | 52218.3144 | implementarea sistemelor de măsurare inteligentă | [7 empty] | 8433689.37 | 8433689.37 | 0 | 0 | 0 | 0 | 0 | 0 | 366625.54 | 366625.54 | 0 | 0 | 8067063.83 | 8067063.83 | 0 | 0 | 8433689.37 | 13.012 | 648147.988 | 54012.3323 | 144246.9977 | 503900.9903
B6 | noi racordări, inclusiv cele impuse de legislaţia primară, întărirea reţelei pentru noile racordări, precum şi cota parte neacoperită de tariful de racordare |  |  |  | 35167606.1829 | 1118026.1817 | 0 | 34049580.0012 | 7082695.1414 | 0 | 0 | 7082695.1414 | 12346059.5259 | 449313.3105 | 0 | 11896746.2154 | 15738851.5156 | 668712.8712 | 0 | 15070138.6444 | 1118026.1817 | 40 | 27950.6545 | 2329.2212 | noi racordări, inclusiv cele impuse de legislaţia primară, întărirea reţelei pentru noile racordări, precum şi cota parte neacoperită de tariful de racordare | [7 empty] | 51475083.1 | 320183.79 | 0 | 51154899.31 | 527940.9 | 0 | 0 | 527940.9 | 24316119.12 | 12906.29 | 0 | 24303212.83 | 26631023.08 | 307277.5 | 0 | 26323745.58 | 320183.79 | 34.9974 | 9148.7987 | 762.3999 | 4419.5268 | 4729.2718
C | JUSTIFICABILE - Total (C1+C2+C3) |  |  |  | 31291077.7759 | 31291077.7759 | 0 | 0 | 0 | 0 | 0 | 0 | 4106735.4459 | 4106735.4459 | 0 | 0 | 22809473.33 | 22809473.33 | 0 | 0 | 26916208.7759 | 6.8552 | 3926394.3073 | 327199.5256 | JUSTIFICABILE - Total (C1+C2+C3) | [7 empty] | 31503602.19 | 31503602.19 | 0 | 0 | 0 | 0 | 0 | 0 | 2623550.81 | 2623550.81 | 0 | 0 | 28880051.38 | 28880051.38 | 0 | 0 | 31503602.19 |  | 4080621.0488 | 340051.7541 | 299104.392 | 3609487.2234
C1 | echipamente de lucru |  |  |  | 730940.5773 | 730940.5773 | 0 | 0 | 0 | 0 | 0 | 0 | 0 | 0 | 0 | 0 | 730940.5773 | 730940.5773 | 0 | 0 | 730940.5773 | 6.1831 | 118215.476 | 9851.2897 | echipamente de lucru | [7 empty] | 608912.63 | 608912.63 | 0 | 0 | 0 | 0 | 0 | 0 | 0 | 0 | 0 | 0 | 608912.63 | 608912.63 | 0 | 0 | 608912.63 | 4.4785 | 135964.4908 | 11330.3742 | 10270.4596 | 125694.0312
C2 | imbunătăţire condiţii de muncă |  |  |  | 26185268.1986 | 26185268.1986 | 0 | 0 | 0 | 0 | 0 | 0 | 4106735.4459 | 4106735.4459 | 0 | 0 | 22078532.7528 | 22078532.7528 | 0 | 0 | 26185268.1986 | 6.8761 | 3808178.8313 | 317348.2359 | imbunătăţire condiţii de muncă | [7 empty] | 24587542.16 | 24587542.16 | 0 | 0 | 0 | 0 | 0 | 0 | 653837.76 | 653837.76 | 0 | 0 | 23933704.4 | 23933704.4 | 0 | 0 | 24587542.16 | 6.6207 | 3713727.3733 | 309477.2811 | 165108.9659 | 3376588.9741
C3 | preluări capacităţi energetice de distribuţie a energiei electrice de la terţi |  |  |  | 0 | 0 | 0 | 0 | 0 | 0 | 0 | 0 | 0 | 0 | 0 | 0 | 0 | 0 | 0 | 0 | 0 | 0 | 0 | 0 | preluări capacităţi energetice de distribuţie a energiei electrice de la terţi | [7 empty] | 0 | 0 | 0 | 0 | 0 | 0 | 0 | 0 | 0 | 0 | 0 | 0 | 0 | 0 | 0 | 0 | 0 | 0 | 0 | 0 | 0 | 0
C4 | Lucrări de modernizare din mentenanță |  |  |  | 4374869 | 4374869 | [18 empty] | Lucrări de modernizare din mentenanță | [7 empty] | 6307147.4 | 6307147.4 | 0 | 0 | 0 | 0 | 0 | 0 | 1969713.05 | 1969713.05 | 0 | 0 | 4337434.35 | 4337434.35 | 0 | 0 | 6307147.4 | 27.312 | 230929.1846 | 19244.0987 | 123724.9665 | 107204.218
* SF = Studiu de fezabilitate PT = Proiect tehnic CE = Contract de execuție

## D.3. Investiții 1
Aprobat,
|  | Macheta D3. Realizarea programului de investiţii |  |  |  | Federico PANONE
|  | Operator de distribuţie: SC ENEL Distribuţie BANAT SA |  |  |  | DIRECTOR GENERAL |  |  | Adrian PASCU
|  | Monitorizare luna: decembrie |  |  |  | Prin Imputernicit |  |  | Director Directie Dezvoltare Retea
|  | Anul: 2016 |  |  |  | Mihai STIRBULESCU
Director Directie Operatiuni si Mentenanta
|  | PARTEA I - PROGRAM DE INVESTIŢII PROGNOZAT | [24 empty] | PARTEA II - INVESTIŢII REALIZATE
| Nr. Crt. | Denumirea obiectivului de investiţie/lucrare/mijloc fix | Amplasamentul obiectivului de investiţie/mijlocului fix în reteaua electrică sau de către cine este utilizat mijlocul fix |  | Stadiul lucrării* nr.aviz SF/data sau nr.aviz PT//Data sau nr. CE/Data | Valoare PIF/de inventar/de intrare prognozată - Total general - (=IT+ MT+JT) |  |  |  | Valoare PIF/de inventar/de intrare prognozată la IT (inalta tensiune) |  |  |  | Valoare PIF/de inventar/de intrare prognozată la MT (medie tensiune) |  |  |  | Valoare PIF/de inventar/de intrare prognozată la JT (joasa tensiune) |  |  |  | UM | Valoare PIF/de inventar/de intrare prognozată - Total general - | Durata normala de functionare prognozata** | Amortizare anuala prognozata | Amortizare lunara prognozata | Denumire obiectiv prognozat si mijloacele fixe aferente realizate, conform fisei de intrare in contabilitate a mjlocului fix*** | Nr. de inventar ( se va trece numarul unic la nivel de subnumar de inventar) | Nr PV de PIF/receptie/NIR (orice document care atestă trecerea la mijloace fixe) | Cod clasificare (HG 2139/2004 pentru aprobarea Catalogului privind clasificarea si duratele normale de functionare a mijloacelor fixe) | Cantitate | Data PIF/receptie sau a oricărui document care atestă trecerea la mijloace fixe (se va scrie in format General, fara zecimale) |  |  | Valoare PIF/de inventar/de intrare realizata - Total general - (IT+MT+JT) |  |  |  | Valoare PIF/de inventar/de intrare realizată la IT (inalta tensiune) |  |  |  | Valoare PIF/de inventar/de intrare realizată la MT (medie tensiune) |  |  |  | Valoare PIF/de inventar/de intrare realizată la JT (joasa tensiune) |  |  |  | Valoare PIF/de inventar/de intrare realizata -Total general- | Durata normala de functionare stabilita | Amortizare anuala cf. duratei normale de functionare stabilite | Amortizare lunara cf. duratei normale de functionare stabilite | Amortizarea pentru anul de PIF | Amortizarea pentru ultimul an de viata | Motivul nerealizării obiectivului de investiţii prognozat sau al realizării unei investiţii neplanificate |  |  |  | UM | Cantitate
[6 empty] | Total, din care | Surse proprii | Surse imprumutate | Contribuţii financiare | Total, din care | Surse proprii | Surse imprumutate | Contribuţii financiare | Total, din care | Surse proprii | Surse imprumutate | Contribuţii financiare | Total, din care | Surse proprii | Surse imprumutate | Contribuţii financiare |  | fara contributii financiare | [11 empty] | Total, din care | Surse proprii | Surse imprumutate | Contribuţii financiare | Total, din care | Surse proprii | Surse imprumutate | Contribuţii financiare | Total, din care | Surse proprii | Surse imprumutate | Contribuţii financiare | Total, din care | Surse proprii | Surse imprumutate | Contribuţii financiare | fara contributii financiare |  | (valoare intreaga, fara contributii financiare) | (valoare intreaga, fara contributii financiare) | (valoare intreaga, fara contributii financiare) | (valoare intreaga, fara contributii financiare)
|  |  | Sucursala/ Judet | Localitatea | [20 empty] | (valoare intreaga, fara contributii financiare) | (valoare intreaga, fara contributii financiare) | [5 empty] | Zi | Luna | An |  |  |  | Altele |  |  |  | Altele |  |  |  | Altele |  |  |  | Altele
[6 empty] | lei | lei | lei | lei | lei | lei | lei | lei | lei | lei | lei | lei | lei | lei | lei | lei | BUC | lei | ani | lei | lei |  |  |  |  | km/buc |  |  |  | lei | lei | lei | lei | lei | lei | lei | lei | lei | lei | lei | lei | lei | lei | lei | lei | lei | ani | lei | lei | lei | lei |  |  |  |  | BUC | km/buc
| (1) | TOTAL GENERAL INVESTIŢII (A+B+C) |  |  |  | 134349138.9892 | 100299558.988 | 0 | 34049580.0012 | 12723211.6363 | 5640516.4949 | 0 | 7082695.1414 | 47232503.9581 | 35335757.7427 | 0 | 11896746.2154 | 74393423.3947 | 59323284.7503 | 0 | 15070138.6444 |  | 100299558.988 | 22.34 | 7201103.9917 | 600091.9993 | TOTAL GENERAL INVESTIŢII (A+B+C) | [7 empty] | 149326080.17 | 97940283.11 | 0 | 51385797.06 | 3640496.09 | 3640496.09 | 0 | 527940.9 | 30500859.14 | 29860574.47 | 0 | 24337021.62 | 67701928.53 | 64439212.55 | 0 | 26520834.54 | 97940283.11 | 21.1624 | 7434696.1256 | 619558.0105 | 1151808.1829 | 6110858.5094
| A. | ESENTIALE - Total (A1+A2+A3+A4) |  |  |  | 37256229.6789 | 37256229.6789 | 0 | 0 | 4305613.262 | 4305613.262 | 0 | 0 | 21573342.358 | 21573342.358 | 0 | 0 | 11377274.059 | 11377274.059 | 0 | 0 |  | 37256229.6789 |  | 1368122.7331 | 114010.2278 | ESENTIALE - Total (A1+A2+A3+A4) | [7 empty] | 35647196.72 | 35647196.72 | 0 | 0 | 3569151.64 | 3569151.64 | 0 | 0 | 17685145.51 | 17685145.51 | 0 | 0 | 14392899.57 | 14392899.57 | 0 | 0 | 35647196.72 |  | 1491198.7077 | 124266.559 | 365557.0391 | 1125641.6686
| A1 | retehnologizarea şi modernizarea liniilor/staţiilor şi posturilor de transformare existente care sunt supraîncărcate, considerate locuri de muncă cu condiţii deosebite din punct de vedere al securităţii muncii, care au parametrii tehnici necorespunzători |  |  |  | 36691184.8207 | 36691184.8207 | 0 | 0 | 3970390.5505 | 3970390.5505 | 0 | 0 | 21573342.358 | 21573342.358 | 0 | 0 | 11147451.9123 | 11147451.9123 | 0 | 0 |  | 36691184.8207 | 28.1905 | 1301546.3143 | 108462.1929 | retehnologizarea şi modernizarea liniilor/staţiilor şi posturilor de transformare existente care sunt supraîncărcate, considerate locuri de muncă cu condiţii deosebite din punct de vedere al securităţii muncii, care au parametrii tehnici necorespunzători | [7 empty] | 35049922.02 | 35049922.02 | 0 | 0 | 3569151.64 | 3569151.64 | 0 | 0 | 17685145.51 | 17685145.51 | 0 | 0 | 13795624.87 | 13795624.87 | 0 | 0 | 35049922.02 | 24.6275 | 1423204.5305 | 118600.3775 | 342648.1597 | 1080556.3708
| A2 | înlocuirea echipamentelor existente uzate fizic şi moral pentru care nu există piese de schimb şi pentru care nu mai pot fi executate lucrări de mentenanţă corespunzătoare, înlocuirea echipamentelor pentru a se respecta condiţiile de mediu |  |  |  | 335222.7115 | 335222.7115 | 0 | 0 | 335222.7115 | 335222.7115 | 0 | 0 | 0 | 0 | 0 | 0 | 0 | 0 | 0 | 0 |  | 335222.7115 | 30 | 11174.0904 | 931.1742 | înlocuirea echipamentelor existente uzate fizic şi moral pentru care nu există piese de schimb şi pentru care nu mai pot fi executate lucrări de mentenanţă corespunzătoare, înlocuirea echipamentelor pentru a se respecta condiţiile de mediu | [7 empty] | 356270.24 | 356270.24 | 0 | 0 | 0 | 0 | 0 | 0 | 0 | 0 | 0 | 0 | 356270.24 | 356270.24 | 0 | 0 | 356270.24 | 36 | 9896.3956 | 824.6996 | 1649.3993 | 8246.9963
| A3 | achiziţia de echipament pentru asigurarea securităţii muncii |  |  |  | 229822.1467 | 229822.1467 | 0 | 0 | 0 | 0 | 0 | 0 | 0 | 0 | 0 | 0 | 229822.1467 | 229822.1467 | 0 | 0 |  | 229822.1467 | 4.1482 | 55402.3284 | 4616.8607 | achiziţia de echipament pentru asigurarea securităţii muncii | [7 empty] | 241004.46 | 241004.46 | 0 | 0 | 0 | 0 | 0 | 0 | 0 | 0 | 0 | 0 | 241004.46 | 241004.46 | 0 | 0 | 241004.46 | 4.1483 | 58097.7817 | 4841.4818 | 21259.4801 | 36838.3015
| A4 | instalaţii pentru compensarea factorului de putere |  |  |  | 0 | 0 | 0 | 0 | 0 | 0 | 0 | 0 | 0 | 0 | 0 | 0 | 0 | 0 | 0 | 0 |  | 0 | 0 | 0 | 0 | instalaţii pentru compensarea factorului de putere | [7 empty] | 0 | 0 | 0 | 0 | 0 | 0 | 0 | 0 | 0 | 0 | 0 | 0 | 0 | 0 | 0 | 0 | 0 | 0 | 0 | 0 | 0 | 0
| B | NECESARE - Total (B1+B2+B3+B4+B5+B6) |  |  |  | 65801831.5343 | 31752251.5332 | 0 | 34049580.0012 | 8417598.3743 | 1334903.2329 | 0 | 7082695.1414 | 21552426.1543 | 9655679.9389 | 0 | 11896746.2154 | 35831807.0057 | 20761668.3613 | 0 | 15070138.6444 |  | 31752251.5332 |  | 1797215.2264 | 149767.9355 | NECESARE - Total (B1+B2+B3+B4+B5+B6) | [7 empty] | 82175281.26 | 30789484.2 | 0 | 51385797.06 | 71344.45 | 71344.45 | 0 | 527940.9 | 10192162.82 | 9551878.15 | 0 | 24337021.62 | 24428977.58 | 21166261.6 | 0 | 26520834.54 | 30789484.2 | 16.5279 | 1862876.3691 | 155239.6974 | 487146.7517 | 1375729.6173
| B1 | înlocuirea echipamentelor existente amortizate, ai căror parametri tehnici nu mai corespund cu normativele în vigoare şi care nu mai asigură respectarea parametrilor de performanţă şi calitate prevăzuţi în legislaţie |  |  |  | 0 | 0 | 0 | 0 | 0 | 0 | 0 | 0 | 0 | 0 | 0 | 0 | 0 | 0 | 0 | 0 |  | 0 | 0 | 0 | 0 | înlocuirea echipamentelor existente amortizate, ai căror parametri tehnici nu mai corespund cu normativele în vigoare şi care nu mai asigură respectarea parametrilor de performanţă şi calitate prevăzuţi în legislaţie | [7 empty] | 0 | 0 | 0 | 0 | 0 | 0 | 0 | 0 | 0 | 0 | 0 | 0 | 0 | 0 | 0 | 0 | 0 | 0 | 0 | 0 | 0 | 0
| B2 | înlocuirea de echipamente, lucrări de retehnologizare şi modernizare pentru reducerea CPT, înlocuirea grupurilor de măsurare |  |  |  | 11201792.1931 | 11201792.1931 | 0 | 0 | 0 | 0 | 0 | 0 | 0 | 0 | 0 | 0 | 11201792.1931 | 11201792.1931 | 0 | 0 |  | 11201792.1931 | 21.4779 | 521549.7052 | 43462.4754 | înlocuirea de echipamente, lucrări de retehnologizare şi modernizare pentru reducerea CPT, înlocuirea grupurilor de măsurare | [7 empty] | 12151080.2 | 12151080.2 | 0 | 0 | 0 | 0 | 0 | 0 | 327815.18 | 327815.18 | 0 | 0 | 11823265.02 | 11823265.02 | 0 | 0 | 12151080.2 | 21.0978 | 575941.8464 | 47995.1539 | 166115.2527 | 409826.5938
| B3 | îmbunătăţirea calităţii serviciului de distribuţie |  |  |  | 10302894.284 | 10302894.284 | 0 | 0 | 1334903.2329 | 1334903.2329 | 0 | 0 | 8967991.0511 | 8967991.0511 | 0 | 0 | 0 | 0 | 0 | 0 |  | 10302894.284 | 16.749 | 615135.7041 | 51261.3087 | îmbunătăţirea calităţii serviciului de distribuţie | [7 empty] | 9668489.01 | 9668489.01 | 0 | 0 | 71344.45 | 71344.45 | 0 | 0 | 8757051 | 8757051 | 0 | 0 | 840093.56 | 840093.56 | 0 | 0 | 9668489.01 | 15.5312 | 622518.8188 | 51876.5682 | 172364.9745 | 450153.8443
| B4 | realizarea de capacităţi noi, extinderea reţelei existente pentru alimentarea noilor utilizatori |  |  |  | 238375.5773 | 238375.5773 | 0 | 0 | 0 | 0 | 0 | 0 | 238375.5773 | 238375.5773 | 0 | 0 | 0 | 0 | 0 | 0 |  | 238375.5773 | 40 | 5959.3894 | 496.6158 | realizarea de capacităţi noi, extinderea reţelei existente pentru alimentarea noilor utilizatori | [7 empty] | 446939.58 | 216041.83 | 0 | 230897.75 | 0 | 0 | 0 | 0 | 121288.93 | 87480.14 | 0 | 33808.79 | 325650.65 | 128561.69 | 0 | 197088.96 | 216041.83 | 30.3476 | 7118.9172 | 593.2431 | 0 | 7118.9172
| B5 | implementarea sistemelor de măsurare inteligentă |  |  |  | 8891163.297 | 8891163.297 | 0 | 0 | 0 | 0 | 0 | 0 | 0 | 0 | 0 | 0 | 8891163.297 | 8891163.297 | 0 | 0 |  | 8891163.297 | 14.1891 | 626619.7731 | 52218.3144 | implementarea sistemelor de măsurare inteligentă | [7 empty] | 8433689.37 | 8433689.37 | 0 | 0 | 0 | 0 | 0 | 0 | 366625.54 | 366625.54 | 0 | 0 | 8067063.83 | 8067063.83 | 0 | 0 | 8433689.37 | 13.012 | 648147.988 | 54012.3323 | 144246.9977 | 503900.9903
| B6 | noi racordări, inclusiv cele impuse de legislaţia primară, întărirea reţelei pentru noile racordări, precum şi cota parte neacoperită de tariful de racordare |  |  |  | 35167606.1829 | 1118026.1817 | 0 | 34049580.0012 | 7082695.1414 | 0 | 0 | 7082695.1414 | 12346059.5259 | 449313.3105 | 0 | 11896746.2154 | 15738851.5156 | 668712.8712 | 0 | 15070138.6444 |  | 1118026.1817 | 40 | 27950.6545 | 2329.2212 | noi racordări, inclusiv cele impuse de legislaţia primară, întărirea reţelei pentru noile racordări, precum şi cota parte neacoperită de tariful de racordare | [7 empty] | 51475083.1 | 320183.79 | 0 | 51154899.31 | 0 | 0 | 0 | 527940.9 | 619382.17 | 12906.29 | 0 | 24303212.83 | 3372904.52 | 307277.5 | 0 | 26323745.58 | 320183.79 | 34.9974 | 9148.7987 | 762.3999 | 4419.5268 | 4729.2718
| C | JUSTIFICABILE - Total (C1+C2+C3+C4) |  |  |  | 31291077.7759 | 31291077.7759 | 0 | 0 | 0 | 0 | 0 | 0 | 4106735.4459 | 4106735.4459 | 0 | 0 | 27184342.33 | 27184342.33 | 0 | 0 |  | 31291077.7759 |  | 4035766.0323 | 336313.836 | JUSTIFICABILE - Total (C1+C2+C3) | [7 empty] | 31503602.19 | 31503602.19 | 0 | 0 | 0 | 0 | 0 | 0 | 2623550.81 | 2623550.81 | 0 | 0 | 28880051.38 | 28880051.38 | 0 | 0 | 31503602.19 | 7.7203 | 4080621.0488 | 340051.7541 | 299104.392 | 3609487.2234
| C1 | echipamente de lucru |  |  |  | 730940.5773 | 730940.5773 | 0 | 0 | 0 | 0 | 0 | 0 | 0 | 0 | 0 | 0 | 730940.5773 | 730940.5773 | 0 | 0 |  | 730940.5773 | 6.1831 | 118215.476 | 9851.2897 | echipamente de lucru | [7 empty] | 608912.63 | 608912.63 | 0 | 0 | 0 | 0 | 0 | 0 | 0 | 0 | 0 | 0 | 608912.63 | 608912.63 | 0 | 0 | 608912.63 | 4.4785 | 135964.4908 | 11330.3742 | 10270.4596 | 125694.0312
| C2 | imbunătăţire condiţii de muncă |  |  |  | 26185268.1986 | 26185268.1986 | 0 | 0 | 0 | 0 | 0 | 0 | 4106735.4459 | 4106735.4459 | 0 | 0 | 22078532.7528 | 22078532.7528 | 0 | 0 |  | 26185268.1986 | 6.8761 | 3808178.8313 | 317348.2359 | imbunătăţire condiţii de muncă | [7 empty] | 24587542.16 | 24587542.16 | 0 | 0 | 0 | 0 | 0 | 0 | 653837.76 | 653837.76 | 0 | 0 | 23933704.4 | 23933704.4 | 0 | 0 | 24587542.16 | 6.6207 | 3713727.3733 | 309477.2811 | 165108.9659 | 3376588.9741
| C3 | preluări capacităţi energetice de distribuţie a energiei electrice de la terţi |  |  |  | 0 | 0 | 0 | 0 | 0 | 0 | 0 | 0 | 0 | 0 | 0 | 0 | 0 | 0 | 0 | 0 |  | 0 | 0 | 0 | 0 | preluări capacităţi energetice de distribuţie a energiei electrice de la terţi | [7 empty] | 0 | 0 | 0 | 0 | 0 | 0 | 0 | 0 | 0 | 0 | 0 | 0 | 0 | 0 | 0 | 0 | 0 | 0 | 0 | 0 | 0 | 0
| C4 | Lucrări de modernizare din mentenanță |  |  |  | 4374869 | 4374869 | 0 | 0 | 0 | 0 | 0 | 0 | 0 | 0 | 0 | 0 | 4374869 | 4374869 | 0 | 0 |  | 4374869 | 15 | 109371.725 | 9114.3104 | Lucrări de modernizare din mentenanță | [7 empty] | 6307147.4 | 6307147.4 | 0 | 0 | 0 | 0 | 0 | 0 | 1969713.05 | 1969713.05 | 0 | 0 | 4337434.35 | 4337434.35 | 0 | 0 | 6307147.4 | 27.312 | 230929.1846 | 19244.0987 | 123724.9665 | 107204.218 | [7 empty] | Nr. total ore personal propriu | Cheltuieli manoperă personal propriu (cheltuieli directe) | [6 empty] | Materiale puse la dispoziţie de Enel Distribuţie | [9 empty] | Valoare lucrări executate de terţi, conform contractelor |  |  | Taxe aferente lucrării | Cheltuieli indirecte | Alte cheltuieli, nominalizate* |  | Total valoare lucrare
|  | DETALIU PROGRAM INVESTITII PROGNOZAT |  |  |  | 97092909.3102 | 63043329.3091 | 0 | 34049580.0012 | 8417598.3743 | 1334903.2329 | 0 | 7082695.1414 | 25659161.6002 | 13762415.3848 | 0 | 11896746.2154 | 63016149.3357 | 47946010.6914 | 0 | 15070138.6444 |  | 100299558.988 |  | 7201103.9917 | 600091.9993 | DETALIU PROGRAM INVESTITII REALIZAT | [30 empty] | responsabil tipologie | 21.1578 |  | UM | Cantitate |  |  | Total valoare din care | Val coresp Cod activitate 211 | Val coresp Cod activitate PRG | Val coresp Coduri activitate 580; YN1 | Val coresp Coduri activitate 611; YF1;Y11;SC097 | Val coresp Coduri activitate 510;513 | Val coresp ALTE activit | Total Valoare materiale, din care | cont cls 6* |  | cont cls 2* | [6 empty] | Proiectare | Execuţie | Alte contracte, pentru alte servicii nominalizate* |  |  | Despagubiri | Prestatii tehnice
|  | ESENTIALE - Total (A1+A2+A3+A4) | [20 empty] | 37256229.6789 | 27.2316 | 1368122.7331 | 114010.2278 | ESENTIALE - Total (A1+A2+A3+A4) | [45 empty] | 6021000000 | 6024000000 | 2080000000 | 2080000001 | 2131000000 | 2132000000 | 2133000000 | 2140000000 | 2310000000
| A1 | retehnologizarea şi modernizarea liniilor/staţiilor şi posturilor de transformare existente care sunt supraîncărcate, considerate locuri de muncă cu condiţii deosebite din punct de vedere al securităţii muncii, care au parametrii tehnici necorespunzători |  |  |  | 36691184.8207 | 36691184.8207 | 0 | 0 | 3970390.5505 | 3970390.5505 | 0 | 0 | 21573342.358 | 21573342.358 | 0 | 0 | 11147451.9123 | 11147451.9123 | 0 | 0 |  | 36691184.8207 | 28.1905 | 1301546.3143 | 108462.1929 | retehnologizarea şi modernizarea liniilor/staţiilor şi posturilor de transformare existente care sunt supraîncărcate, considerate locuri de muncă cu condiţii deosebite din punct de vedere al securităţii muncii, care au parametrii tehnici necorespunzători | [8 empty] | 35049922.02 | 0 | 0 | 3569151.64 | 3569151.64 | 0 | 0 | 17685145.51 | 17685145.51 | 0 | 0 | 13795624.87 | 13795624.87 | 0 | 0 | 35049922.02 |  | 1423204.5305 | 118600.3775 | 342648.1597 | 1080556.3708 |  |  | 2072197105.27 | EXPLICATII |  |  |  | ore | lei | lei | lei | lei | lei | lei | lei | lei | [9 empty] | lei | lei | lei | lei | lei | lei | lei | lei
| A1-1 | L4061/10 Trecere LEA in LES Muresel 12M | ARAD | ARAD | CS 55/12.11.2012; AC 207/09.05.2011 | 905827.1938 | 905827.1938 | 0 | 0 | 0 | 0 | 0 | 0 | 905827.1938 | 905827.1938 | 0 | 0 | 0 | 0 | 0 | 0 |  | 905827.1938 | 30 | 30194.2398 | 2516.1866 | L4061/10 Trecere LEA in LES Muresel 12M | [8 empty] | 1007604.16 | [15 empty] | 29.0419 | [5 empty] | les mt |  |  | 0.22 km LES MT |  | A1-1 | 639.85 | 28217.64 | 0 | 0 | 0 | 0 | 0 | 28217.64 | 332714.69 | 0 | 0 | 0 | 174820.34 | 0 | 157894.35 | 0 | 0 | 0 |  | 548382.34 |  | 25602.6 | 72686.89 | 0 | 0 | 1007604.16
41000017202 | A1-1-1 |  | ARAD | ARAD | [17 empty] | buc |  |  |  |  | POST DE TRANSFORMARE- Luna03 / TRASF / trafo 3222 | DB1003906-PTG / 041000017202 / EDB1B140008QS1M2414R6 | 112759/3921 | 2.1.16.3.1. | 1 | 31 | 3 | 2016 | 2844.71 | 2844.71 | 0 | 0 | 0 |  |  |  | 0 | 0 |  |  | 2844.71 | 2844.71 |  |  | 2844.71 | 24 | 118.5296 | 9.8775 | 88.8972 | 29.6324 |  | les mt | 68273.04 | demontare trafo in PT 3222 |  |  | A1-1-1 | 40 | 1940.4 | [5 empty] | 1940.4 | 0 | 0 | 0 | 0 | 0 | 0 | 0 | 0 | 0 | 0 |  | 801.12 |  | 0 | 103.19 | 0 | 0 | 2844.71
41000017202 | A1-1-2 |  | ARAD | ARAD | [17 empty] | buc |  |  |  |  | POST DE TRANSFORMARE- Luna03 / TRASF / trafo 3228 | DB1003906-PTG / 041000017202 / EDB1B140008QS1M2414R7 | 112759/3921 | 2.1.16.3.1. | 1 | 31 | 3 | 2016 | 2844.71 | 2844.71 | 0 | 0 | 0 |  |  |  | 0 | 0 |  |  | 2844.71 | 2844.71 |  |  | 2844.71 | 24 | 118.5296 | 9.8775 | 88.8972 | 29.6324 |  | les mt | 68273.04 | demontare trafo in PT 3228 |  |  | A1-1-2 | 40 | 1940.4 | [5 empty] | 1940.4 | 0 | 0 | 0 | 0 | 0 | 0 | 0 | 0 | 0 | 0 |  | 801.12 |  | 0 | 103.19 | 0 | 0 | 2844.71
41000017201 | A1-1-3 |  | ARAD | ARAD | [17 empty] | buc |  |  |  |  | POST DE TRANSFORMARE- Luna03 / APARPT / Echip 1906 (fost 3226) | DB1003906-PTG / 041000017201 / EDB1B140008QS1M1412R5 | 112759/3919 | 2.1.16.5. | 5 | 31 | 3 | 2016 | 19650.68 | 19650.68 | 0 | 0 | 0 |  |  |  | 19650.68 | 19650.68 |  |  | 0 | 0 |  |  | 19650.68 | 15 | 1310.0453 | 109.1704 | 982.534 | 327.5113 |  | les mt | 294760.2 | APARATAJ JT BUC 3, CELULA MT BUC 2, LES JT M 52 |  | APARATAJ JT BUC 3, CELULA MT BUC 2, LES JT M 52 | A1-1-3 | 0 | 0 | [6 empty] | 17778.52 | 0 | 0 | 0 | 3695.86 | 0 | 14082.66 | 0 | 0 | 0 |  | 0 |  | 0 | 1872.16 | 0 | 0 | 19650.68
41000017202 | A1-1-4 |  | ARAD | ARAD | [17 empty] | buc |  |  |  |  | POST DE TRANSFORMARE- Luna03 / TRASF / Trafo 1906 (fost 3226) - gol | DB1003906-PTG / 041000017202 / EDB1B140008QS1M1414R5 | 112759/3921 | 2.1.16.3.1. | 1 | 31 | 3 | 2016 | 20363.5 | 20363.5 | 0 | 0 | 0 |  |  |  | 0 | 0 |  |  | 20363.5 | 20363.5 |  |  | 20363.5 | 24 | 848.4792 | 70.7066 | 636.3594 | 212.1198 |  | les mt | 488724 | TRAFO MT/JT BUC 1 |  | TRAFO MT/JT BUC 1 | A1-1-4 | 0 | 0 | [6 empty] | 18285.46 | 0 | 0 | 0 | 0 | 0 | 18285.46 | 0 | 0 | 0 |  | 0 |  | 0 | 2078.04 | 0 | 0 | 20363.5
45000011074 | A1-1-5 |  | ARAD | ARAD | [17 empty] | km |  |  |  |  | LINII JT- Luna03 / Zo MT-JT Arad / LEA jt PT 1906 (3226) | DB1B354-LJT-629 / 045000011074 / EDB1B140008QS1B1462R5 | 112759/3865 | 1.7.1.2. | 0.12 | 31 | 3 | 2016 | 13723.41 | 13723.41 | 0 | 0 | 0 |  |  |  | 0 | 0 |  |  | 13723.41 | 13723.41 |  |  | 13723.41 | 40 | 343.0852 | 28.5904 | 257.3139 | 85.7713 |  | les mt | 548936.4 |  |  |  | A1-1-5 | 0 | 0 | [6 empty] | 0 | 0 | 0 | 0 | 0 | 0 | 0 | 0 | 0 | 0 |  | 13619.04 |  | 0 | 104.37 | 0 | 0 | 13723.41
45000011073 | A1-1-6 |  | ARAD | ARAD | [17 empty] | km |  |  |  |  | LINII JT- Luna03 / Zo MT-JT Arad / LES jt PT 1902 (3224) | DB1B354-LJT-639 / 045000011073 / EDB1B140008QS1B1463R1 | 112759/3863 | 1.7.1.3. | 0.68 | 31 | 3 | 2016 | 6579.08 | 6579.08 | 0 | 0 | 0 |  |  |  | 0 | 0 |  |  | 6579.08 | 6579.08 |  |  | 6579.08 | 30 | 219.3027 | 18.2752 | 164.477 | 54.8257 |  | les mt | 197372.4 |  |  |  | A1-1-6 | 0 | 0 | [6 empty] | 0 | 0 | 0 | 0 | 0 | 0 | 0 | 0 | 0 | 0 |  | 6435.83 |  | 0 | 143.25 | 0 | 0 | 6579.08
45000011073 | A1-1-7 |  | ARAD | ARAD | [17 empty] | km |  |  |  |  | LINII JT- Luna03 / Zo MT-JT Arad / LES jt PT 1908 (3228) | DB1B354-LJT-639 / 045000011073 / EDB1B140008QS1B1463R7 | 112759/3863 | 1.7.1.3. | 0.902 | 31 | 3 | 2016 | 38386.27 | 38386.27 | 0 | 0 | 0 |  |  |  | 0 | 0 |  |  | 38386.27 | 38386.27 |  |  | 38386.27 | 30 | 1279.5423 | 106.6285 | 959.6567 | 319.8856 |  | les mt | 1151588.1 | LES JT M 902 |  | LES JT M 902 | A1-1-7 | 0 | 0 | [6 empty] | 23871.87 | 0 | 0 | 0 | 23871.87 | 0 | 0 | 0 | 0 | 0 |  | 11975.4 |  | 0 | 2539 | 0 | 0 | 38386.27
45000011080 | A1-1-8 |  | ARAD | ARAD | [17 empty] | km |  |  |  |  | LINII MT- Luna03 / L.S20 12M-MURESEL AR / LES MT - 12M Gradiste - 2015 | DB1003906-LES / 045000011080 / EDB1B140008QS1M1453R2 | 112759/3918 | 1.7.1.3. | 1.1055 | 31 | 3 | 2016 | 401272.48 | 401272.48 | 0 | 0 | 0 |  |  |  | 401272.48 | 401272.48 |  |  | 0 | 0 |  |  | 401272.48 | 30 | 13375.7493 | 1114.6458 | 10031.812 | 3343.9373 |  | les mt | 12038174.4 | LES MT M 1105.5 |  | LES MT M 1105.5 | A1-1-8 | 21 | 728.07 | [5 empty] | 728.07 | 45192.08 | 0 | 0 | 0 | 45192.08 | 0 | 0 | 0 | 0 | 0 |  | 324344.35 |  | 16345.41 | 14662.57 | 0 | 0 | 401272.48
45000011074 | A1-1-9 |  | ARAD | ARAD | [17 empty] | km |  |  |  |  | LINII JT- Luna03 / Zo MT-JT Arad / LEA jt PT 1908 (3228) | DB1B354-LJT-629 / 045000011074 / EDB1B140008QS1B1462R7 | 112759/3865 | 1.7.1.2. | 0.04 | 31 | 3 | 2016 | 8912 | 8912 | 0 | 0 | 0 |  |  |  | 0 | 0 |  |  | 8912 | 8912 |  |  | 8912 | 40 | 222.8 | 18.5667 | 167.1 | 55.7 |  | les mt | 356480 |  |  |  | A1-1-9 | 0 | 0 | [6 empty] | 0 | 0 | 0 | 0 | 0 | 0 | 0 | 0 | 0 | 0 |  | 8770.52 |  | 0 | 141.48 | 0 | 0 | 8912
45000011073 | A1-1-10 |  | ARAD | ARAD | [17 empty] | km |  |  |  |  | LINII JT- Luna03 / Zo MT-JT Arad / LEs jt PT 1907 (3222) | DB1B354-LJT-639 / 045000011073 / EDB1B140008QS1B1463R6 | 112759/3863 | 1.7.1.3. | 0.5374 | 31 | 3 | 2016 | 32328.18 | 32328.18 | 0 | 0 | 0 |  |  |  | 0 | 0 |  |  | 32328.18 | 32328.18 |  |  | 32328.18 | 30 | 1077.606 | 89.8005 | 808.2045 | 269.4015 |  | les mt | 969845.4 | LES JT M 537.4 |  | LES JT M 537.4 | A1-1-10 | 0 | 0 | [6 empty] | 10637.78 | 0 | 0 | 0 | 10637.78 | 0 | 0 | 0 | 0 | 0 |  | 20101.22 |  | 0 | 1589.18 | 0 | 0 | 32328.18
45000011074 | A1-1-11 |  | ARAD | ARAD | [17 empty] | km |  |  |  |  | LINII JT- Luna03 / Zo MT-JT Arad / LEA jt PT 1907 (3222) | DB1B354-LJT-629 / 045000011074 / EDB1B140008QS1B1462R6 | 112759/3865 | 1.7.1.2. | 0.04 | 31 | 3 | 2016 | 12925.92 | 12925.92 | 0 | 0 | 0 |  |  |  | 0 | 0 |  |  | 12925.92 | 12925.92 |  |  | 12925.92 | 40 | 323.148 | 26.929 | 242.361 | 80.787 |  | les mt | 517036.8 |  |  |  | A1-1-11 | 0 | 0 | [6 empty] | 0 | 0 | 0 | 0 | 0 | 0 | 0 | 0 | 0 | 0 |  | 12804.54 |  | 0 | 121.38 | 0 | 0 | 12925.92
45000011073 | A1-1-12 |  | ARAD | ARAD | [17 empty] | km |  |  |  |  | LINII JT- Luna03 / Zo MT-JT Arad / LES jt PT 1903 (3233) | DB1B354-LJT-639 / 045000011073 / EDB1B140008QS1B1463R2 | 112759/3863 | 1.7.1.3. | 0.24 | 31 | 3 | 2016 | 2921.34 | 2921.34 | 0 | 0 | 0 |  |  |  | 0 | 0 |  |  | 2921.34 | 2921.34 |  |  | 2921.34 | 30 | 97.378 | 8.1148 | 73.0335 | 24.3445 |  | les mt | 87640.2 |  |  |  | A1-1-12 | 32 | 1552.32 | [5 empty] | 1552.32 | 0 | 0 | 0 | 0 | 0 | 0 | 0 | 0 | 0 | 0 |  | 1335.2 |  | 0 | 33.82 | 0 | 0 | 2921.34
619010000114 | A1-1-13 |  | ARAD | ARAD | [17 empty] | buc |  |  |  |  | INSTALATII DE TELETRANSMISIE- Luna03 / / Telecontrol rest 2016 | DB1B610001-F9-UP / 619010000114 / EDB1B140008QS1T161FR3 | 112759/3922 | 2.2.8. | 7 | 31 | 3 | 2016 | 26582.67 | 26582.67 | 0 | 0 | 0 |  |  |  | 26582.67 | 26582.67 |  |  | 0 | 0 |  |  | 26582.67 | 12 | 2215.2225 | 184.6019 | 1661.4169 | 553.8056 |  | les mt | 318992.04 | APARATAJ TLC - UP BUC 7 |  | APARATAJ TLC - UP BUC 7 | A1-1-13 | 0 | 0 | [6 empty] | 21366.1 | 0 | 0 | 0 | 2820.4 | 0 | 18545.7 | 0 | 0 | 0 |  | 0.02 |  | 0 | 5216.55 | 0 | 0 | 26582.67
45000011079 | A1-1-14 |  | ARAD | ARAD | [17 empty] | buc |  |  |  |  | LINII MT- Luna03 / L.S20 12M-MURESEL AR / LEA MT - 12M Gradiste -2016 | DB1003906-ACC / 045000011079 / EDB1B140008QS1M1451R2 | 112759/3917 | 1.7.1.2. | 6 | 31 | 3 | 2016 | 36742.37 | 36742.37 | 0 | 0 | 0 |  |  |  | 36742.37 | 36742.37 |  |  | 0 | 0 |  |  | 36742.37 | 40 | 918.5593 | 76.5466 | 688.9194 | 229.6398 |  | les mt | 1469694.8 | DESC OX METAL 24KV, buc 6 |  | DESC OX METAL 24KV, buc 6 | A1-1-14 | 0 | 0 | [6 empty] | 938.42 | 0 | 0 | 0 | 938.42 | 0 | 0 | 0 | 0 | 0 |  | 25552.93 |  | 9085.07 | 1165.95 | 0 | 0 | 36742.37
45000011080 | A1-1-15 |  | ARAD | ARAD | [17 empty] | km |  |  |  |  | LINII MT- Luna03 / L.S20 12M-MURESEL AR / LES MT - 12M Gradiste - 2016 | DB1003906-LES / 045000011080 / EDB1B140008QS1M1453R3 | 112759/3918 | 1.7.1.3. | 0.6475 | 31 | 3 | 2016 | 80289.22 | 80289.22 | 0 | 0 | 0 |  |  |  | 80289.22 | 80289.22 |  |  | 0 | 0 |  |  | 80289.22 | 30 | 2676.3073 | 223.0256 | 2007.2305 | 669.0768 |  | les mt | 2408676.6 | LES MT M 647.5 |  | LES MT M 647.5 | A1-1-15 | 370.85 | 15684.05 | [5 empty] | 15684.05 | 30578.85 | 0 | 0 | 0 | 30578.85 | 0 | 0 | 0 | 0 | 0 |  | 21281.36 |  | 172.12 | 12572.84 | 0 | 0 | 80289.22
45000011074 | A1-1-16 |  | ARAD | ARAD | [17 empty] | km |  |  |  |  | LINII JT- Luna03 / Zo MT-JT Arad / LEA JT rest 2016 | DB1B354-LJT-629 / 045000011074 / EDB1B140008QS1B1462R8 | 112759/3865 | 1.7.1.2. | 0.269 | 31 | 3 | 2016 | 36221.3 | 36221.3 | 0 | 0 | 0 |  |  |  | 0 | 0 |  |  | 36221.3 | 36221.3 |  |  | 36221.3 | 40 | 905.5325 | 75.461 | 679.1494 | 226.3831 |  | les mt | 1448852 | LEA JT M 269 |  | LEA JT M 269 | A1-1-16 | 0 | 0 | [6 empty] | 2542.47 | 0 | 0 | 0 | 2542.47 | 0 | 0 | 0 | 0 | 0 |  | 31789.43 |  | 0 | 1889.4 | 0 | 0 | 36221.3
41000017202 | A1-1-17 |  | ARAD | ARAD | [17 empty] | buc |  |  |  |  | POST DE TRANSFORMARE- Luna03 / TRASF / trafo rest 2016 | DB1003906-PTG / 041000017202 / EDB1B140008QS1M2414R8 | 112759/3921 | 2.1.16.3.1. | 1 | 31 | 3 | 2016 | 3290.75 | 3290.75 | 0 | 0 | 0 |  |  |  | 0 | 0 |  |  | 3290.75 | 3290.75 |  |  | 3290.75 | 24 | 137.1146 | 11.4262 | 102.8359 | 34.2786 |  | les mt | 78978 | demontare trafo PT 3906 |  |  | A1-1-17 | 0 | 0 | [6 empty] | 0 | 0 | 0 | 0 | 0 | 0 | 0 | 0 | 0 | 0 |  | 3204.48 |  | 0 | 86.27 | 0 | 0 | 3290.75
45000011074 | A1-1-18 |  | ARAD | ARAD | [17 empty] | km |  |  |  |  | LINII JT- Luna03 / Zo MT-JT Arad / LEA jt PT 1904 (3223) | DB1B354-LJT-629 / 045000011074 / EDB1B140008QS1B1462R3 | 112759/3865 | 1.7.1.2. | 0.06 | 31 | 3 | 2016 | 2699.72 | 2699.72 | 0 | 0 | 0 |  |  |  | 0 | 0 |  |  | 2699.72 | 2699.72 |  |  | 2699.72 | 40 | 67.493 | 5.6244 | 50.6198 | 16.8732 |  | les mt | 107988.8 |  |  |  | A1-1-18 | 24 | 1164.24 | [5 empty] | 1164.24 | 0 | 0 | 0 | 0 | 0 | 0 | 0 | 0 | 0 | 0 |  | 1535.48 |  | 0 | 0 | 0 | 0 | 2699.72
41000017201 | A1-1-19 |  | ARAD | ARAD | [17 empty] | buc |  |  |  |  | POST DE TRANSFORMARE- Luna03 / APARPT / Echip PT rest 2016 | DB1003906-PTG / 041000017201 / EDB1B140008QS1M1412R8 | 112759/3919 | 2.1.16.5. | 5 | 31 | 3 | 2016 | 45770.25 | 45770.25 | 0 | 0 | 0 |  |  |  | 45770.25 | 45770.25 |  |  | 0 | 0 |  |  | 45770.25 | 15 | 3051.35 | 254.2792 | 2288.5125 | 762.8375 |  | les mt | 686553.75 | APARATAJ JT BUC 5, LES JT M 37.3, RGDAT BUC 17 |  | APARATAJ JT BUC 5, LES JT M 37.3, RGDAT BUC 17 | A1-1-19 | 0 | 0 | [6 empty] | 13382.85 | 0 | 0 | 0 | 10648.44 | 0 | 2734.41 | 0 | 0 | 0 |  | 27999.16 |  | 0 | 4388.24 | 0 | 0 | 45770.25
44100002370 | A1-1-20 |  | ARAD | ARAD | [17 empty] | buc |  |  |  |  | Cladire 1906 (fost 3226) / / Cladire 1906 (fost 3226) | DB1003906-PTG / 044100002370 / EDB1B140008QS1M1442R5 | 112759/3920 | 1.1.3.2. | 1 | 31 | 3 | 2016 | 35023.66 | 35023.66 | 0 | 0 | 0 |  |  |  | 35023.66 | 35023.66 |  |  | 0 | 0 |  |  | 35023.66 | 30 | 1167.4553 | 97.2879 | 875.5915 | 291.8638 |  | les mt | 1050709.8 | PTAB BUC 1 |  | PTAB BUC 1 | A1-1-20 | 0 | 0 | [6 empty] | 31676.52 | 0 | 0 | 0 | 0 | 0 | 31676.52 | 0 | 0 | 0 |  | 0 |  | 0 | 3347.14 | 0 | 0 | 35023.66
45000011073 | A1-1-21 |  | ARAD | ARAD | [17 empty] | buc |  |  |  |  | LINII JT- Luna03 / Zo MT-JT Arad / LES jt PT 1905 (3090) | DB1B354-LJT-639 / 045000011073 / EDB1B140008QS1B1463R4 | 112759/3863 | 1.7.1.3. | 3 | 31 | 3 | 2016 | 4664.63 | 4664.63 | 0 | 0 | 0 |  |  |  | 0 | 0 |  |  | 4664.63 | 4664.63 |  |  | 4664.63 | 30 | 155.4877 | 12.9573 | 116.6158 | 38.8719 |  | les mt | 139938.9 | CUTIE STRAD&CUT CLEME CONTOR JT buc 3 |  | CUTIE STRAD&CUT CLEME CONTOR JT buc 3 | A1-1-21 | 0 | 0 | [6 empty] | 2493.5 | 0 | 0 | 0 | 2493.5 | 0 | 0 | 0 | 0 | 0 |  | 1802.52 |  | 0 | 368.61 | 0 | 0 | 4664.63
41000017201 | A1-1-22 |  | ARAD | ARAD | [17 empty] | buc |  |  |  |  | POST DE TRANSFORMARE- Luna03 / APARPT / Echip 1903 (fost 3233) | DB1003906-PTG / 041000017201 / EDB1B140008QS1M1412R2 | 112759/3919 | 2.1.16.5. | 4 | 31 | 3 | 2016 | 25468.53 | 25468.53 | 0 | 0 | 0 |  |  |  | 25468.53 | 25468.53 |  |  | 0 | 0 |  |  | 25468.53 | 15 | 1697.902 | 141.4918 | 1273.4265 | 424.4755 |  | les mt | 382027.95 | APARATAJ JT BUC 1, CELULA MT BUC 3, LES JT M 52 |  | APARATAJ JT BUC 1, CELULA MT BUC 3, LES JT M 52 | A1-1-22 | 0 | 0 | [6 empty] | 23041.03 | 0 | 0 | 0 | 3696.95 | 0 | 19344.08 | 0 | 0 | 0 |  | 0 |  | 0 | 2427.5 | 0 | 0 | 25468.53
44100002435 | A1-1-23 |  | ARAD | ARAD | [17 empty] | buc |  |  |  |  | Cladire 1903 (fost 3233) / / Cladire 1903 (fost 3233) | DB1003906-PTG / 044100002435 / EDB1B140008QS1M1442R2 | 145962/6179 | 1.1.3.2. | 1 | 31 | 10 | 2016 | 37300.65 | 37300.65 | 0 | 0 | 0 |  |  |  | 37300.65 | 37300.65 |  |  | 0 | 0 |  |  | 37300.65 | 30 | 1243.355 | 103.6129 | 207.2258 | 1036.1292 |  | les mt | 1119019.5 | PTAB BUC 0.6 |  | PTAB BUC 0.6 | A1-1-23 | 0 | 0 | [6 empty] | 31676.52 | 0 | 0 | 0 | 0 | 0 | 31676.52 | 0 | 0 | 0 |  | 0 |  | 0 | 5624.13 | 0 | 0 | 37300.65
45000011288 | A1-1-24 |  | ARAD | ARAD | [17 empty] | km |  |  |  |  | LINII JT- Luna10 / Zo MT-JT Arad / LES jt PT 1906 (3226) | DB1B356-LJT-639 / 045000011288 / EDB1B140008QS1B1463R5 | 145962/6182 | 1.7.1.3. | 0.262 | 31 | 10 | 2016 | 3045.27 | 3045.27 | 0 | 0 | 0 |  |  |  | 0 | 0 |  |  | 3045.27 | 3045.27 |  |  | 3045.27 | 30 | 101.509 | 8.4591 | 16.9182 | 84.5908 |  | les mt | 91358.1 |  |  |  | A1-1-24 | 24 | 1164.24 | [5 empty] | 1164.24 | 0 | 0 | 0 | 0 | 0 | 0 | 0 | 0 | 0 | 0 |  | 1836.74 |  | 0 | 44.29 | 0 | 0 | 3045.27
45000011284 | A1-1-25 |  | ARAD | ARAD | [17 empty] | km |  |  |  |  | LINII JT- Luna10 / Zo MT-JT Arad / LEA jt PT 1902 (3224) | DB1B402-LJT-629 / 045000011284 / EDB1B140008QS1B1462R1 | 145962/6092 | 1.7.1.2. | 0.26 | 31 | 10 | 2016 | 6958.11 | 6958.11 | 0 | 0 | 0 |  |  |  | 0 | 0 |  |  | 6958.11 | 6958.11 |  |  | 6958.11 | 40 | 173.9528 | 14.4961 | 28.9921 | 144.9606 |  | les mt | 278324.4 |  |  |  | A1-1-25 | 0 | 0 | [6 empty] | 0 | 0 | 0 | 0 | 0 | 0 | 0 | 0 | 0 | 0 |  | 6728 |  | 0 | 230.11 | 0 | 0 | 6958.11
45000011287 | A1-1-26 |  | ARAD | ARAD | [17 empty] | km |  |  |  |  | LINII MT- Luna10 / L.S20 12M-MURESEL AR / LES MT - 12M Gradiste - 2016 | DB1003906-LES / 045000011287 / EDB1B140008QS1M1453R3 | 145962/6181 | 1.7.1.3. |  | 31 | 10 | 2016 | 4043.92 | 4043.92 | 0 | 0 | 0 |  |  |  | 4043.92 | 4043.92 |  |  | 0 | 0 |  |  | 4043.92 | 30 | 134.7973 | 11.2331 | 22.4662 | 112.3311 |  | les mt | 121317.6 | alte costuri |  |  | A1-1-26 | 88 | 4043.92 | [5 empty] | 4043.92 | 0 | 0 | 0 | 0 | 0 | 0 | 0 | 0 | 0 | 0 |  | 0 |  | 0 | 0 | 0 | 0 | 4043.92
45000011288 | A1-1-27 |  | ARAD | ARAD | [17 empty] | km |  |  |  |  | LINII JT- Luna10 / Zo MT-JT Arad / LES jt rest 2016 | DB1B356-LJT-639 / 045000011288 / EDB1B140008QS1B1463R8 | 145962/6182 | 1.7.1.3. | 1.541 | 31 | 10 | 2016 | 75201.83 | 75201.83 | 0 | 0 | 0 |  |  |  | 0 | 0 |  |  | 75201.83 | 75201.83 |  |  | 75201.83 | 30 | 2506.7277 | 208.894 | 417.7879 | 2088.9397 |  | les mt | 2256054.9 | LES JT M 1541 |  | LES JT M 1541 | A1-1-27 | 0 | 0 | [6 empty] | 37703.72 | 0 | 0 | 0 | 37703.72 | 0 | 0 | 0 | 0 | 0 |  | 25663.88 |  | 0 | 11834.23 | 0 | 0 | 75201.83
41000017307 | A1-1-28 |  | ARAD | ARAD | [17 empty] | buc |  |  |  |  | POST DE TRANSFORMARE- Luna10 / TRASF / Trafo 1903 (fost 3233) - gol | DB1003906-PTG / 041000017307 / EDB1B140008QS1M1414R2 | 145962/6180 | 2.1.16.3.1. | 1 | 31 | 10 | 2016 | 21549 | 21549 | 0 | 0 | 0 |  |  |  | 0 | 0 |  |  | 21549 | 21549 |  |  | 21549 | 24 | 897.875 | 74.8229 | 149.6458 | 748.2292 |  | les mt | 517176 | 1 buc trafo |  | PTAB BUC 0.4 | A1-1-28 | 0 | 0 | [6 empty] | 21549 | 0 | 0 | 0 | 0 | 0 | 21549 | 0 | 0 | 0 |  | 0 |  | 0 | 0 | 0 | 0 | 21549
| A1-2 | INLOCUIRE IZOLATIE LEA MT VARFURI - Gurahont | ARAD | ARAD | CS-259/2/21.07.2015; AC 259/03.06.2015 | 56031.4285 | 56031.4285 | 0 | 0 | 0 | 0 | 0 | 0 | 56031.4285 | 56031.4285 | 0 | 0 | 0 | 0 | 0 | 0 |  | 56031.4285 | 40 | 1400.7857 | 116.7321 | INLOCUIRE IZOLATIE LEA MT VARFURI - Gurahont | [8 empty] | 58763.81 | [15 empty] | 40 | [5 empty] | lea mt |  |  | 20.296 km LEA MT |  | A1-2 | 142 | 7000.48 | 0 | 0 | 0 | 0 | 0 | 7000.48 | 9859.8 | 0 | 0 | 0 | 7512.4 | 0 | 2347.4 | 0 | 0 | 0 |  | 35448.85 |  | 0 | 6454.68 | 0 | 0 | 58763.81
45000011141 | A1-2-1 |  | ARAD | ARAD | [17 empty] | buc |  |  |  |  | LINII MT- Luna06 / L.A20 GURAHONT-VIRFURI AR / LEA MT VARFURI-Gurahont rest 2016 | DB1004407-ACC / 045000011141 / EDB1B150003QS1M1451R2 | 127467/4658 | 1.7.1.2. | 168 | 30 | 6 | 2016 | 58763.81 | 58763.81 | 0 | 0 | 0 |  |  |  | 58763.81 | 58763.81 |  |  | 0 | 0 |  |  | 58763.81 | 40 | 1469.0953 | 122.4246 | 734.5476 | 734.5476 |  | lea mt | 2350552.4 | IZOL COMPOZIT BUC 168, SEPARATOR AERIAN MT BUC 1 |  | IZOL COMPOZIT BUC 168, SEPARATOR AERIAN MT BUC 1 | A1-2-1 | 142 | 7000.48 | [5 empty] | 7000.48 | 9859.8 | 0 | 0 | 0 | 7512.4 | 0 | 2347.4 | 0 | 0 | 0 |  | 35448.85 |  | 0 | 6454.68 | 0 | 0 | 58763.81
| A1-3 | L 5960/2015 Inlocuire LEA MT cu LES MT Ax MT Oras Sebis si ax Prunisor si inlocuire doua PTA cu doua PTAb (10574 si 10583) Sebis | ARAD | Sebis | CS4/19.11.2015; AC 259/03.06.2015 | 457718.8099 | 457718.8099 | 0 | 0 | 0 | 0 | 0 | 0 | 457718.8099 | 457718.8099 | 0 | 0 | 0 | 0 | 0 | 0 |  | 457718.8099 | 30 | 15257.2937 | 1271.4411 | L 5960/2015 Inlocuire LEA MT cu LES MT Ax MT Oras Sebis si ax Prunisor si inlocuire doua PTA cu doua PTAb (10574 si 10583) Sebis | [8 empty] | 480039.54 | [15 empty] | 28.0962 | [5 empty] | les mt |  |  | 0.55 km LES MT |  | A1-3 | 880 | 37850.68 | 0 | 0 | 0 | 0 | 0 | 37850.68 | 257442.12 | 0 | 0 | 0 | 64691.54 | 0 | 192750.58 | 0 | 0 | 0 |  | 156150.68 |  | 4428.93 | 24167.13 | 0 | 0 | 480039.54
45000011142 | A1-3-1 |  | ARAD | Sebis | [17 empty] | km |  |  |  |  | LINII MT- Luna06 / L.A20 ORAS SEBIS-SEBIS AR / Autorizatii | DB1004404-LES / 045000011142 / EDB1B150006QS1M1453R1 | 125847/4659 | 1.7.1.3. |  | 30 | 6 | 2016 | 4437.91 | 4437.91 | 0 | 0 | 0 |  |  |  | 4437.91 | 4437.91 |  |  | 0 | 0 |  |  | 4437.91 | 30 | 147.9303 | 12.3275 | 73.9652 | 73.9652 |  | les mt | 133137.3 | taxe |  |  | A1-3-1 | 0 | 0 | [6 empty] | 0 | 0 | 0 | 0 | 0 | 0 | 0 | 0 | 0 | 0 |  | 0 |  | 4428.93 | 8.98 | 0 | 0 | 4437.91
45000011143 | A1-3-2 |  | ARAD | Sebis | [17 empty] | km |  |  |  |  | LINII JT- Luna06 / Zo MT-JT Arad / DS2 contract 1 | DB1B304-LJT-639 / 045000011143 / EDB1B150006QS1B1463R2 | 125847/4676 | 1.7.1.3. | 0.1 | 30 | 6 | 2016 | 16923.64 | 16923.64 | 0 | 0 | 0 |  |  |  | 0 | 0 |  |  | 16923.64 | 16923.64 |  |  | 16923.64 | 30 | 564.1213 | 47.0101 | 282.0607 | 282.0607 |  | les mt | 507709.2 | LES JT M 100 |  | LES JT M 100 | A1-3-2 | 0 | 0 | [6 empty] | 2439.45 | 0 | 0 | 0 | 2439.45 | 0 | 0 | 0 | 0 | 0 |  | 14198.45 |  | 0 | 285.74 | 0 | 0 | 16923.64
45000011143 | A1-3-3 |  | ARAD | Sebis | [17 empty] | km |  |  |  |  | LINII JT- Luna06 / Zo MT-JT Arad / LES JT initial | DB1B304-LJT-639 / 045000011143 / EDB1B150006QS1B1463R1 | 125847/4676 | 1.7.1.3. | 0.1984 | 30 | 6 | 2016 | 17107.61 | 17107.61 | 0 | 0 | 0 |  |  |  | 0 | 0 |  |  | 17107.61 | 17107.61 |  |  | 17107.61 | 30 | 570.2537 | 47.5211 | 285.1268 | 285.1268 |  | les mt | 513228.3 | LES JT M 198.4 |  | LES JT M 198.4 | A1-3-3 | 0 | 0 | [6 empty] | 6187.11 | 0 | 0 | 0 | 6187.11 | 0 | 0 | 0 | 0 | 0 |  | 9746.2 |  | 0 | 1174.3 | 0 | 0 | 17107.61
45000011142 | A1-3-4 |  | ARAD | Sebis | [17 empty] | km |  |  |  |  | LINII MT- Luna06 / L.A20 PRUNISOR-SEBIS AR / LES MT Prunisor | DB1004404-LES / 045000011142 / EDB1B150006QS1M2453R1 | 125847/4659 | 1.7.1.3. | 0.431 | 30 | 6 | 2016 | 56231.96 | 56231.96 | 0 | 0 | 0 |  |  |  | 56231.96 | 56231.96 |  |  | 0 | 0 |  |  | 56231.96 | 30 | 1874.3987 | 156.1999 | 937.1993 | 937.1993 |  | les mt | 1686958.8 | LES MT M 431 |  | LES MT M 431 | A1-3-4 | 0 | 0 | [6 empty] | 19512.18 | 0 | 0 | 0 | 19512.18 | 0 | 0 | 0 | 0 | 0 |  | 33148.3 |  | 0 | 3571.48 | 0 | 0 | 56231.96
45000011141 | A1-3-5 |  | ARAD | Sebis | [17 empty] | buc |  |  |  |  | LINII MT- Luna06 / L.A20 PRUNISOR-SEBIS AR / LEA MT Prunisor | DB1004407-ACC / 045000011141 / EDB1B150006QS1M2451R1 | 125847/4658 | 1.7.1.2. | 24 | 30 | 6 | 2016 | 16846.79 | 16846.79 | 0 | 0 | 0 |  |  |  | 16846.79 | 16846.79 |  |  | 0 | 0 |  |  | 16846.79 | 40 | 421.1698 | 35.0975 | 210.5849 | 210.5849 |  | les mt | 673871.6 | IZOL COMPOZIT BUC 24, SEPARATOR AERIAN MT BUC 2 |  | IZOL COMPOZIT BUC 24, SEPARATOR AERIAN MT BUC 2 | A1-3-5 | 0 | 0 | [6 empty] | 7778.15 | 0 | 0 | 0 | 2824.51 | 0 | 4953.64 | 0 | 0 | 0 |  | 7815.84 |  | 0 | 1252.8 | 0 | 0 | 16846.79
619010000117 | A1-3-6 |  | ARAD | Sebis | [17 empty] | buc |  |  |  |  | INSTALATII DE TELETRANSMISIE- Luna06 / / Telecontrol | DB1B610001-F9-UP / 619010000117 / EDB1B150006QS1T161FR1 | 125847/4675 | 2.2.8. | 2 | 30 | 6 | 2016 | 4198.93 | 4198.93 | 0 | 0 | 0 |  |  |  | 4198.93 | 4198.93 |  |  | 0 | 0 |  |  | 4198.93 | 12 | 349.9108 | 29.1592 | 174.9554 | 174.9554 |  | les mt | 50387.16 | APARATAJ TLC - UP BUC 1, APARATAJ TLC-Modul GSM BUC 1 |  | APARATAJ TLC - UP BUC 1, APARATAJ TLC-Modul GSM BUC 1 | A1-3-6 | 0 | 0 | [6 empty] | 3354.16 | 0 | 0 | 0 | 340.07 | 0 | 3014.09 | 0 | 0 | 0 |  | 552.72 |  | 0 | 292.05 | 0 | 0 | 4198.93
41000017237 | A1-3-7 |  | ARAD | Sebis | [17 empty] | buc |  |  |  |  | POST DE TRANSFORMARE- Luna06 / APARPT / Echip PT 10641 - contine E00230 | DB1004404-PTG / 041000017237 / EDB1B150006QS1M1412R2 | 125847/4673 | 2.1.16.5. | 1 | 30 | 6 | 2016 | 42391.3 | 42391.3 | 0 | 0 | 0 |  |  |  | 42391.3 | 42391.3 |  |  | 0 | 0 |  |  | 42391.3 | 15 | 2826.0867 | 235.5072 | 1413.0433 | 1413.0433 |  | les mt | 635869.5 | PTAB BUC 1 |  | PTAB BUC 1 | A1-3-7 | 0 | 0 | [6 empty] | 36759.52 | 0 | 0 | 0 | 0 | 0 | 36759.52 | 0 | 0 | 0 |  | 5602 |  | 0 | 29.78 | 0 | 0 | 42391.3
41000017235 | A1-3-8 |  | ARAD | Sebis | [17 empty] | buc |  |  |  |  | POST DE TRANSFORMARE- Luna06 / TRASF / Trafo PT 10641 - gol | DB1004103-PTG / 041000017235 / EDB1B150006QS1M1414R4 | 125847/4657 | 2.1.16.3.1. | 1 | 30 | 6 | 2016 | 26186.35 | 26186.35 | 0 | 0 | 0 |  |  |  | 0 | 0 |  |  | 26186.35 | 26186.35 |  |  | 26186.35 | 24 | 1091.0979 | 90.9248 | 545.549 | 545.549 |  | les mt | 628472.4 | TRAFO MT/JT BUC 1 |  | TRAFO MT/JT BUC 1 | A1-3-8 | 0 | 0 | [6 empty] | 25037.68 | 0 | 0 | 0 | 0 | 0 | 25037.68 | 0 | 0 | 0 |  | 0 |  | 0 | 1148.67 | 0 | 0 | 26186.35
44100002386 | A1-3-9 |  | ARAD | Sebis | [17 empty] | buc |  |  |  |  | Cladire PT 10641 / / Cladire PT 10641 | DB1004404-PTG / 044100002386 / EDB1B150006QS1M1442R2 | 125847/4674 | 1.1.3.2. | 1 | 30 | 6 | 2016 | 22348 | 22348 | 0 | 0 | 0 |  |  |  | 22348 | 22348 |  |  | 0 | 0 |  |  | 22348 | 30 | 744.9333 | 62.0778 | 372.4667 | 372.4667 |  | les mt | 670440 | PT UNIFICAT - DG2061 Ed 1 |  | PTAB BUC 0 | A1-3-9 | 0 | 0 | [6 empty] | 22348 | 0 | 0 | 0 | 0 | 0 | 22348 | 0 | 0 | 0 |  | 0 |  | 0 | 0 | 0 | 0 | 22348
41000017237 | A1-3-10 |  | ARAD | Sebis | [17 empty] | buc |  |  |  |  | POST DE TRANSFORMARE- Luna06 / APARPT / Echipament PT 10640 | DB1004404-PTG / 041000017237 / EDB1B150006QS1M1412R1 | 125847/4673 | 2.1.16.5. | 2 | 30 | 6 | 2016 | 46824.96 | 46824.96 | 0 | 0 | 0 |  |  |  | 46824.96 | 46824.96 |  |  | 0 | 0 |  |  | 46824.96 | 15 | 3121.664 | 260.1387 | 1560.832 | 1560.832 |  | les mt | 702374.4 | PTAB BUC 1, RGDAT BUC 2 |  | PTAB BUC 1, RGDAT BUC 2 | A1-3-10 | 0 | 0 | [6 empty] | 46724.45 | 0 | 0 | 0 | 902.93 | 0 | 45821.52 | 0 | 0 | 0 |  | 22.57 |  | 0 | 77.94 | 0 | 0 | 46824.96
41000017235 | A1-3-11 |  | ARAD | Sebis | [17 empty] | buc |  |  |  |  | POST DE TRANSFORMARE- Luna06 / TRASF / Trafo PT 10640 - gol | DB1004103-PTG / 041000017235 / EDB1B150006QS1M1414R3 | 125847/4657 | 2.1.16.3.1. | 1 | 30 | 6 | 2016 | 26186.34 | 26186.34 | 0 | 0 | 0 |  |  |  | 0 | 0 |  |  | 26186.34 | 26186.34 |  |  | 26186.34 | 24 | 1091.0975 | 90.9248 | 545.5488 | 545.5488 |  | les mt | 628472.16 | TRAFO MT/JT BUC 1 |  | TRAFO MT/JT BUC 1 | A1-3-11 | 0 | 0 | [6 empty] | 25037.67 | 0 | 0 | 0 | 0 | 0 | 25037.67 | 0 | 0 | 0 |  | 0 |  | 0 | 1148.67 | 0 | 0 | 26186.34
44100002385 | A1-3-12 |  | ARAD | Sebis | [17 empty] | buc |  |  |  |  | Cladire PT 10640 / / Cladire PT 10640 | DB1004404-PTG / 044100002385 / EDB1B150006QS1M1442R1 | 125847/4672 | 1.1.3.2. | 1 | 30 | 6 | 2016 | 23772.4 | 23772.4 | 0 | 0 | 0 |  |  |  | 23772.4 | 23772.4 |  |  | 0 | 0 |  |  | 23772.4 | 30 | 792.4133 | 66.0344 | 396.2067 | 396.2067 |  | les mt | 713172 | PT UNIFICAT - DG2061 Ed 1 |  | PTAB BUC 0 | A1-3-12 | 0 | 0 | [6 empty] | 22348 | 0 | 0 | 0 | 0 | 0 | 22348 | 0 | 0 | 0 |  | 1289.68 |  | 0 | 134.72 | 0 | 0 | 23772.4
41000017235 | A1-3-13 |  | ARAD | Sebis | [17 empty] | buc |  |  |  |  | POST DE TRANSFORMARE- Luna06 / TRASF / Demontare trafo 10583 | DB1004103-PTG / 041000017235 / EDB1B150006QS1M1414R2 | 125847/4657 | 2.1.16.3.1. | 1 | 30 | 6 | 2016 | 2988.74 | 2988.74 | 0 | 0 | 0 |  |  |  | 0 | 0 |  |  | 2988.74 | 2988.74 |  |  | 2988.74 | 24 | 124.5308 | 10.3776 | 62.2654 | 62.2654 |  | les mt | 71729.76 | demontare trafo PTA 10583. Se leaga de poz. A1-3-8 trafo 10641 |  |  | A1-3-13 | 52 | 2433.08 | [5 empty] | 2433.08 | 0 | 0 | 0 | 0 | 0 | 0 | 0 | 0 | 0 | 0 |  | 552.72 |  | 0 | 2.94 | 0 | 0 | 2988.74
41000017235 | A1-3-14 |  | ARAD | Sebis | [17 empty] | buc |  |  |  |  | POST DE TRANSFORMARE- Luna06 / TRASF / Demontare trafo 10574 | DB1004103-PTG / 041000017235 / EDB1B150006QS1M1414R1 | 125847/4657 | 2.1.16.3.1. | 1 | 30 | 6 | 2016 | 3176.45 | 3176.45 | 0 | 0 | 0 |  |  |  | 0 | 0 |  |  | 3176.45 | 3176.45 |  |  | 3176.45 | 24 | 132.3521 | 11.0293 | 66.176 | 66.176 |  | les mt | 76234.8 | demontare trafo PTA 10574. Se leaga de poz. A1-3-11 PT 10640 |  |  | A1-3-14 | 56 | 2620.24 | [5 empty] | 2620.24 | 0 | 0 | 0 | 0 | 0 | 0 | 0 | 0 | 0 | 0 |  | 553.27 |  | 0 | 2.94 | 0 | 0 | 3176.45
41000017236 | A1-3-15 |  | ARAD | Sebis | [17 empty] | buc |  |  |  |  | POST DE TRANSFORMARE- Luna06 / APARPT / Demolare PTA 10583 | DB1004404-PTG / 041000017236 / EDB1B150006QS1M1411R2 | 125847/4660 | 2.1.16.5. | 1 | 30 | 6 | 2016 | 2919.28 | 2919.28 | 0 | 0 | 0 |  |  |  | 2919.28 | 2919.28 |  |  | 0 | 0 |  |  | 2919.28 | 15 | 194.6187 | 16.2182 | 97.3093 | 97.3093 |  | les mt | 43789.2 | demontare PTA echipament - 10583. Se leaga de poz. A1-3-7 |  |  | A1-3-15 | 52 | 2433.08 | [5 empty] | 2433.08 | 0 | 0 | 0 | 0 | 0 | 0 | 0 | 0 | 0 | 0 |  | 483.63 |  | 0 | 2.57 | 0 | 0 | 2919.28
41000017236 | A1-3-16 |  | ARAD | Sebis | [17 empty] | buc |  |  |  |  | POST DE TRANSFORMARE- Luna06 / APARPT / Demolare PTA 10574 | DB1004404-PTG / 041000017236 / EDB1B150006QS1M1411R1 | 125847/4660 | 2.1.16.5. | 1 | 30 | 6 | 2016 | 2919.28 | 2919.28 | 0 | 0 | 0 |  |  |  | 2919.28 | 2919.28 |  |  | 0 | 0 |  |  | 2919.28 | 15 | 194.6187 | 16.2182 | 97.3093 | 97.3093 |  | les mt | 43789.2 | demontare PTA echipament 10574. Se leaga de poz. A1-3-10 |  |  | A1-3-16 | 52 | 2433.08 | [5 empty] | 2433.08 | 0 | 0 | 0 | 0 | 0 | 0 | 0 | 0 | 0 | 0 |  | 483.63 |  | 0 | 2.57 | 0 | 0 | 2919.28
45000011142 | A1-3-17 |  | ARAD | Sebis | [17 empty] | km |  |  |  |  | LINII MT- Luna06 / L.A20 ORAS SEBIS-SEBIS AR / LES MT Oras Sebis | DB1004404-LES / 045000011142 / EDB1B150006QS1M1453R2 | 125847/4659 | 1.7.1.3. | 0.629 | 30 | 6 | 2016 | 87555.17 | 87555.17 | 0 | 0 | 0 |  |  |  | 87555.17 | 87555.17 |  |  | 0 | 0 |  |  | 87555.17 | 30 | 2918.5057 | 243.2088 | 1459.2528 | 1459.2528 |  | les mt | 2626655.1 | LES MT M 629 |  | LES MT M 629 | A1-3-17 | 0 | 0 | [6 empty] | 29695.72 | 0 | 0 | 0 | 29695.72 | 0 | 0 | 0 | 0 | 0 |  | 52158.44 |  | 0 | 5701.01 | 0 | 0 | 87555.17
45000011141 | A1-3-18 |  | ARAD | Sebis | [17 empty] | km |  |  |  |  | LINII MT- Luna06 / L.A20 ORAS SEBIS-SEBIS AR / LEA MT Oras Sebis | DB1004407-ACC / 045000011141 / EDB1B150006QS1M1451R1 | 125847/4658 | 1.7.1.2. | 0.018 | 30 | 6 | 2016 | 77024.43 | 77024.43 | 0 | 0 | 0 |  |  |  | 77024.43 | 77024.43 |  |  | 0 | 0 |  |  | 77024.43 | 40 | 1925.6108 | 160.4676 | 962.8054 | 962.8054 |  | les mt | 3080977.2 | IZOL COMPOZIT BUC 14, LEA MT/3 M 18, SEPARATOR AERIAN MT BUC 3 |  | IZOL COMPOZIT BUC 14, LEA MT/3 M 18, SEPARATOR AERIAN MT BUC 3 | A1-3-18 | 668 | 27931.2 | [5 empty] | 27931.2 | 10220.03 | 0 | 0 | 0 | 2789.57 | 0 | 7430.46 | 0 | 0 | 0 |  | 29543.23 |  | 0 | 9329.97 | 0 | 0 | 77024.43
| A1-4 | L 5627/15 AMPLIFICARE PT 3406 CALEA. TIMISORII | ARAD | ARAD | CS5/19.11.2015; AC 259/03.06.2015 | 235354.9011 | 235354.9011 | 0 | 0 | 0 | 0 | 0 | 0 | 235354.9011 | 235354.9011 | 0 | 0 | 0 | 0 | 0 | 0 |  | 235354.9011 | 24 | 9806.4542 | 817.2045 | L 5627/15 AMPLIFICARE PT 3406 CALEA. TIMISORII | [8 empty] | 246832.02 | [15 empty] | 27.7393 | [5 empty] | pt |  |  | 0.175 LES MT + 1 PT |  | A1-4 | 92 | 4304.68 | 0 | 0 | 0 | 0 | 0 | 4304.68 | 135398.66 | 0 | 0 | 0 | 33632.24 | 0 | 101766.42 | 0 | 0 | 0 |  | 97134.28 |  | 0 | 9994.4 | 0 | 0 | 246832.02
41000017235 | A1-4-1 |  | ARAD | ARAD | [17 empty] | buc |  |  |  |  | POST DE TRANSFORMARE- Luna06 / TRASF / PTA 3406 -demontare trafo | DB1004103-PTG / 041000017235 / UDB1B140001CA1M1414R1 | 127477/4657 | 2.1.16.3.1. | 1 | 30 | 6 | 2016 | 2832.94 | 2832.94 | 0 | 0 | 0 |  |  |  | 0 | 0 |  |  | 2832.94 | 2832.94 |  |  | 2832.94 | 24 | 118.0392 | 9.8366 | 59.0196 | 59.0196 |  | pt | 67990.56 | Demontare trafo . Se leaga de poz. A1-4-5 |  |  | A1-4-1 | 48 | 2245.92 | [5 empty] | 2245.92 | 0 | 0 | 0 | 0 | 0 | 0 | 0 | 0 | 0 | 0 |  | 552.72 |  | 0 | 34.3 | 0 | 0 | 2832.94
45000011142 | A1-4-2 |  | ARAD | ARAD | [17 empty] | km |  |  |  |  | LINII MT- Luna06 / L.A20 ARADUL NOU-FANTANELE AR / LES MT Aradul Nou | DB1004404-LES / 045000011142 / UDB1B140001CA1M1453R1 | 127477/4659 | 1.7.1.3. | 0.2187 | 30 | 6 | 2016 | 52373.01 | 52373.01 | 0 | 0 | 0 |  |  |  | 52373.01 | 52373.01 |  |  | 0 | 0 |  |  | 52373.01 | 30 | 1745.767 | 145.4806 | 872.8835 | 872.8835 |  | pt | 1571190.3 | LES MT M 218.7 |  | LES MT M 218.7 | A1-4-2 | 0 | 0 | [6 empty] | 10503.27 | 0 | 0 | 0 | 10503.27 | 0 | 0 | 0 | 0 | 0 |  | 39568.52 |  | 0 | 2301.22 | 0 | 0 | 52373.01
44100002387 | A1-4-3 |  | ARAD | ARAD | [17 empty] | buc |  |  |  |  | PT 1426 - cladire / / PT 1426 - cladire | DB1003605-PTG / 044100002387 / UDB1B140001CA1M1442R1 | 127477/4678 | 1.1.3.2. | 1 | 30 | 6 | 2016 | 23686.6 | 23686.6 | 0 | 0 | 0 |  |  |  | 23686.6 | 23686.6 |  |  | 0 | 0 |  |  | 23686.6 | 30 | 789.5533 | 65.7961 | 394.7767 | 394.7767 |  | pt | 710598 | PT UNIFICAT - DG2061 Ed 1 |  | PTAB BUC 0 | A1-4-3 | 0 | 0 | [6 empty] | 22348 | 0 | 0 | 0 | 0 | 0 | 22348 | 0 | 0 | 0 |  | 1211.99 |  | 0 | 126.61 | 0 | 0 | 23686.6
41000017237 | A1-4-4 |  | ARAD | ARAD | [17 empty] | buc |  |  |  |  | POST DE TRANSFORMARE- Luna06 / APARPT / PT 1426 - aparataj | DB1004404-PTG / 041000017237 / UDB1B140001CA1M1412R1 | 127477/4673 | 2.1.16.5. | 2 | 30 | 6 | 2016 | 47249.79 | 47249.79 | 0 | 0 | 0 |  |  |  | 47249.79 | 47249.79 |  |  | 0 | 0 |  |  | 47249.79 | 15 | 3149.986 | 262.4988 | 1574.993 | 1574.993 |  | pt | 708746.85 | PTAB BUC 1, RGDAT BUC 2 |  | PTAB BUC 1, RGDAT BUC 2 | A1-4-4 | 0 | 0 | [6 empty] | 41537.93 | 0 | 0 | 0 | 902.93 | 0 | 40635 | 0 | 0 | 0 |  | 5604.26 |  | 0 | 107.6 | 0 | 0 | 47249.79
41000017235 | A1-4-5 |  | ARAD | ARAD | [17 empty] | buc |  |  |  |  | POST DE TRANSFORMARE- Luna06 / TRASF / PT 1426 - trafo -gol | DB1004103-PTG / 041000017235 / UDB1B140001CA1M1414R2 | 127477/4657 | 2.1.16.3.1. | 1 | 30 | 6 | 2016 | 32369.97 | 32369.97 | 0 | 0 | 0 |  |  |  | 0 | 0 |  |  | 32369.97 | 32369.97 |  |  | 32369.97 | 24 | 1348.7487 | 112.3957 | 674.3744 | 674.3744 |  | pt | 776879.28 | TRAFO MT/JT BUC 1 |  | TRAFO MT/JT BUC 1 | A1-4-5 | 0 | 0 | [6 empty] | 30950.06 | 0 | 0 | 0 | 0 | 0 | 30950.06 | 0 | 0 | 0 |  | 0 |  | 0 | 1419.91 | 0 | 0 | 32369.97
619010000117 | A1-4-6 |  | ARAD | ARAD | [17 empty] | buc |  |  |  |  | INSTALATII DE TELETRANSMISIE- Luna06 / / Telecontrol | DB1B610001-F9-UP / 619010000117 / UDB1B140001CA1T161FR1 | 127477/4675 | 2.2.8. | 2 | 30 | 6 | 2016 | 4198.93 | 4198.93 | 0 | 0 | 0 |  |  |  | 4198.93 | 4198.93 |  |  | 0 | 0 |  |  | 4198.93 | 12 | 349.9108 | 29.1592 | 174.9554 | 174.9554 |  | pt | 50387.16 | APARATAJ TLC - UP BUC 1, APARATAJ TLC-Modul GSM BUC 1 |  | APARATAJ TLC - UP BUC 1, APARATAJ TLC-Modul GSM BUC 1 | A1-4-6 | 0 | 0 | [6 empty] | 3354.16 | 0 | 0 | 0 | 340.07 | 0 | 3014.09 | 0 | 0 | 0 |  | 552.72 |  | 0 | 292.05 | 0 | 0 | 4198.93
45000011145 | A1-4-7 |  | ARAD | ARAD | [17 empty] | km |  |  |  |  | LINII JT- Luna06 / Zo MT-JT Arad / LEA jt | DB1B352-LJT-629 / 045000011145 / UDB1B140001CA1B1462R1 | 127477/4679 | 1.7.1.2. | 0.029 | 30 | 6 | 2016 | 20530.91 | 20530.91 | 0 | 0 | 0 |  |  |  | 0 | 0 |  |  | 20530.91 | 20530.91 |  |  | 20530.91 | 40 | 513.2727 | 42.7727 | 256.6364 | 256.6364 |  | pt | 821236.4 | LEA JT M 29, Stalp beton BUC 5 |  | LEA JT M 29, Stalp beton BUC 5 | A1-4-7 | 0 | 0 | [6 empty] | 5586.83 | 0 | 0 | 0 | 5586.83 | 0 | 0 | 0 | 0 | 0 |  | 12502.09 |  | 0 | 2441.99 | 0 | 0 | 20530.91
45000011143 | A1-4-8 |  | ARAD | ARAD | [17 empty] | km |  |  |  |  | LINII JT- Luna06 / Zo MT-JT Arad / LES jt | DB1B304-LJT-639 / 045000011143 / UDB1B140001CA1B1463R1 | 127477/4676 | 1.7.1.3. | 0.5241 | 30 | 6 | 2016 | 33926.27 | 33926.27 | 0 | 0 | 0 |  |  |  | 0 | 0 |  |  | 33926.27 | 33926.27 |  |  | 33926.27 | 30 | 1130.8757 | 94.2396 | 565.4378 | 565.4378 |  | pt | 1017788.1 | BMPM BUC 1, LES JT M 524.1 |  | BMPM BUC 1, LES JT M 524.1 | A1-4-8 | 0 | 0 | [6 empty] | 13824.92 | 0 | 0 | 0 | 13678.04 | 0 | 146.88 | 0 | 0 | 0 |  | 18888.76 |  | 0 | 1212.59 | 0 | 0 | 33926.27
45000011141 | A1-4-9 |  | ARAD | ARAD | [17 empty] | km |  |  |  |  | LINII MT- Luna06 / L.A20 ARADUL NOU-FANTANELE AR / LEA MT Aradul Nou | DB1004407-ACC / 045000011141 / UDB1B140001CA1M1451R2 | 127477/4658 | 1.7.1.2. | 0.092 | 30 | 6 | 2016 | 27086.91 | 27086.91 | 0 | 0 | 0 |  |  |  | 27086.91 | 27086.91 |  |  | 0 | 0 |  |  | 27086.91 | 40 | 677.1727 | 56.4311 | 338.5864 | 338.5864 |  | pt | 1083476.4 | IZOL COMPOZIT BUC 36, LEA MT/3 M 92, SEPARATOR AERIAN MT BUC 2 |  | IZOL COMPOZIT BUC 36, LEA MT/3 M 92, SEPARATOR AERIAN MT BUC 2 | A1-4-9 | 0 | 0 | [6 empty] | 7293.49 | 0 | 0 | 0 | 2621.1 | 0 | 4672.39 | 0 | 0 | 0 |  | 17769.59 |  | 0 | 2023.83 | 0 | 0 | 27086.91
41000017236 | A1-4-10 |  | ARAD | ARAD | [17 empty] | buc |  |  |  |  | POST DE TRANSFORMARE- Luna06 / APARPT / PTA 3406 -demolare | DB1004404-PTG / 041000017236 / UDB1B140001CA1M1411R1 | 127477/4660 | 2.1.16.5. | 1 | 30 | 6 | 2016 | 2576.69 | 2576.69 | 0 | 0 | 0 |  |  |  | 2576.69 | 2576.69 |  |  | 0 | 0 |  |  | 2576.69 | 15 | 171.7793 | 14.3149 | 85.8897 | 85.8897 |  | pt | 38650.35 | demontare PTA echipament Se leaga de poz. A1-4-4 |  |  | A1-4-10 | 44 | 2058.76 | [5 empty] | 2058.76 | 0 | 0 | 0 | 0 | 0 | 0 | 0 | 0 | 0 | 0 |  | 483.63 |  | 0 | 34.3 | 0 | 0 | 2576.69
| A1-5 | L6052/15 Cresterea capac. distributie in oras Pancota | ARAD | Pancota | CS259/8 7700001288 AC 259/2015 9300000035 | 827640.0044 | 827640.0044 | 0 | 0 | 0 | 0 | 0 | 0 | 827640.0044 | 827640.0044 | 0 | 0 | 0 | 0 | 0 | 0 |  | 827640.0044 | 24 | 34485.0002 | 2873.75 | L6052/15 Cresterea capac. distributie in oras Pancota | [8 empty] | 833063.78 | [15 empty] | 27.7636 | [5 empty] | pt |  |  | 0.3 km LEA MT, 1 PT |  | A1-5 | 513 | 24992.21 | 3864 | 0 | 0 | 0 | 0 | 21128.21 | 403591.91 | 0 | 0 | 0 | 109362.54 | 0 | 294229.37 | 0 | 0 | 0 |  | 284773.01 | 0 | 10490.38 | 109216.27 | 0 | 0 | 833063.78
45000011287 | A1-5-1 |  | ARAD | Pancota | [17 empty] | km |  |  |  |  | LINII MT- Luna10 / L.A20 ORAS PANCOTA-PINCOTA AR / LES MT PANCOTA-Oras Pancota | DB1003906-LES / 045000011287 / EDB1B150008QS1M2453R1 | 145959/6181 | 1.7.1.3. | 1.3945 | 31 | 10 | 2016 | 241439.69 | 241439.69 | 0 | 0 | 0 |  |  |  | 241439.69 | 241439.69 |  |  | 0 | 0 |  |  | 241439.69 | 30 | 8047.9897 | 670.6658 | 1341.3316 | 6706.6581 |  | pt | 7243190.7 | LES MT M 1394.5 |  | LES MT M 1394.5 | A1-5-1 | 0 | 0 | [6 empty] | 64758.43 | 0 | 0 | 0 | 64758.43 | 0 | 0 | 0 | 0 | 0 |  | 116620.75 |  | 0 | 60060.51 | 0 | 0 | 241439.69
44100002436 | A1-5-2 |  | ARAD | Pancota | [17 empty] | buc |  |  |  |  | PT 9646 - cladire / / PT 9646 - cladire | DB1004101-PTG / 044100002436 / EDB1B150008QS1M2442R1 | 145959/6189 | 1.1.3.2. | 1 | 31 | 10 | 2016 | 23510 | 23510 | 0 | 0 | 0 |  |  |  | 23510 | 23510 |  |  | 0 | 0 |  |  | 23510 | 30 | 783.6667 | 65.3056 | 130.6111 | 653.0556 |  | pt | 705300 | PTAB BUC 0.38 |  | PTAB BUC 0.38 | A1-5-2 | 0 | 0 | [6 empty] | 23510 | 0 | 0 | 0 | 0 | 0 | 23510 | 0 | 0 | 0 |  | 0 |  | 0 | 0 | 0 | 0 | 23510
41000017307 | A1-5-3 |  | ARAD | Pancota | [17 empty] | buc |  |  |  |  | POST DE TRANSFORMARE- Luna10 / TRASF / PT 9646 - trafo -cu medolare | DB1003906-PTG / 041000017307 / EDB1B150008QS1M2414R1 | 145959/6180 | 2.1.16.3.1. | 1 | 31 | 10 | 2016 | 32412.96 | 32412.96 | 0 | 0 | 0 |  |  |  | 0 | 0 |  |  | 32412.96 | 32412.96 |  |  | 32412.96 | 24 | 1350.54 | 112.545 | 225.09 | 1125.45 |  | pt | 777911.04 | TRAFO MT/JT BUC 1 |  | TRAFO MT/JT BUC 1 | A1-5-3 | 0 | 0 | [6 empty] | 24582.77 | 0 | 0 | 0 | 0 | 0 | 24582.77 | 0 | 0 | 0 |  | 1658.16 |  | 0 | 6172.03 | 0 | 0 | 32412.96
44100002437 | A1-5-4 |  | ARAD | Pancota | [17 empty] | buc |  |  |  |  | PT 9645 - cladire / / PT 9645 - cladire | DB1004101-PTG / 044100002437 / EDB1B150008QS1M2442R2 | 145959/6190 | 1.1.3.2. | 1 | 31 | 10 | 2016 | 32477 | 32477 | 0 | 0 | 0 |  |  |  | 32477 | 32477 |  |  | 0 | 0 |  |  | 32477 | 30 | 1082.5667 | 90.2139 | 180.4278 | 902.1389 |  | pt | 974310 | PTAB BUC 0.46 |  | PTAB BUC 0.46 | A1-5-4 | 0 | 0 | [6 empty] | 32477 | 0 | 0 | 0 | 0 | 0 | 32477 | 0 | 0 | 0 |  | 0 |  | 0 | 0 | 0 | 0 | 32477
41000017307 | A1-5-5 |  | ARAD | Pancota | [17 empty] | buc |  |  |  |  | POST DE TRANSFORMARE- Luna10 / TRASF / PT 9645 - trafo - gol | DB1003906-PTG / 041000017307 / EDB1B150008QS1M2414R2 | 145959/6180 | 2.1.16.3.1. | 1 | 31 | 10 | 2016 | 30704.61 | 30704.61 | 0 | 0 | 0 |  |  |  | 0 | 0 |  |  | 30704.61 | 30704.61 |  |  | 30704.61 | 24 | 1279.3588 | 106.6132 | 213.2265 | 1066.1323 |  | pt | 736910.64 | TRAFO MT/JT BUC 1 |  | TRAFO MT/JT BUC 1 | A1-5-5 | 0 | 0 | [6 empty] | 24582.77 | 0 | 0 | 0 | 0 | 0 | 24582.77 | 0 | 0 | 0 |  | 0 |  | 0 | 6121.84 | 0 | 0 | 30704.61
45000011289 | A1-5-6 |  | ARAD | Pancota | [17 empty] | km |  |  |  |  | LINII MT- Luna10 / L.A20 ORAS PANCOTA-PINCOTA AR / LEA MT PANCOTA-Oras Pancota | DB1004102-ACC / 045000011289 / EDB1B150008QS1M2451R1 | 145959/6192 | 1.7.1.2. | 0.028 | 31 | 10 | 2016 | 12020.8 | 12020.8 | 0 | 0 | 0 |  |  |  | 12020.8 | 12020.8 |  |  | 0 | 0 |  |  | 12020.8 | 40 | 300.52 | 25.0433 | 50.0867 | 250.4333 |  | pt | 480832 | IZOL COMPOZIT BUC 12, LEA MT/3 M 28, SEPARATOR AERIAN MT BUC 1, Descarcatori 24 kV BUC 3 |  | IZOL COMPOZIT BUC 12, LEA MT/3 M 28, SEPARATOR AERIAN MT BUC 1, Descarcatori 24 kV BUC 3 | A1-5-6 | 0 | 0 | [6 empty] | 3898.48 | 0 | 0 | 0 | 1487.09 | 0 | 2411.39 | 0 | 0 | 0 |  | 7177.24 |  | 0 | 945.08 | 0 | 0 | 12020.8
41000017308 | A1-5-7 |  | ARAD | Pancota | [17 empty] | buc |  |  |  |  | POST DE TRANSFORMARE- Luna10 / APARPT / PT 9645 - echipament cu E pct apr | DB1004101-PTG / 041000017308 / EDB1B150008QS1M2412R2 | 145959/6191 | 2.1.16.5. | 3 | 31 | 10 | 2016 | 45944.2 | 45944.2 | 0 | 0 | 0 |  |  |  | 45944.2 | 45944.2 |  |  | 0 | 0 |  |  | 45944.2 | 15 | 3062.9467 | 255.2456 | 510.4911 | 2552.4556 |  | pt | 689163 | PTAB BUC 0.54, RGDAT BUC 3 |  | PTAB BUC 0.54, RGDAT BUC 3 | A1-5-7 | 0 | 0 | [6 empty] | 39907.65 | 0 | 0 | 0 | 1354.37 | 0 | 38553.28 | 0 | 0 | 0 |  | 5602 |  | 0 | 434.55 | 0 | 0 | 45944.2
45000011289 | A1-5-8 |  | ARAD | Pancota | [17 empty] | buc |  |  |  |  | LINII MT- Luna10 / L.A20 SICULA-PINCOTA AR / LEA MT PANCOTA-Sicula | DB1004102-ACC / 045000011289 / EDB1B150008QS1M3451R1 | 145959/6192 | 1.7.1.2. | 12 | 31 | 10 | 2016 | 21394.93 | 21394.93 | 0 | 0 | 0 |  |  |  | 21394.93 | 21394.93 |  |  | 0 | 0 |  |  | 21394.93 | 40 | 534.8732 | 44.5728 | 89.1455 | 445.7277 |  | pt | 855797.2 | IZOL COMPOZIT BUC 12, SEPARATOR AERIAN MT BUC 2, Descarcatori 24 kV BUC 6 |  | IZOL COMPOZIT BUC 12, SEPARATOR AERIAN MT BUC 2, Descarcatori 24 kV BUC 6 | A1-5-8 | 0 | 0 | [6 empty] | 6520.23 | 0 | 0 | 0 | 1697.45 | 0 | 4822.78 | 0 | 0 | 0 |  | 13256.17 |  | 0 | 1618.53 | 0 | 0 | 21394.93
45000011287 | A1-5-9 |  | ARAD | Pancota | [17 empty] | km |  |  |  |  | LINII MT- Luna10 / L.A20 SICULA-PINCOTA AR / LES MT PANCOTA-Sicula | DB1003906-LES / 045000011287 / EDB1B150008QS1M3453R1 | 145959/6181 | 1.7.1.3. | 0.2589 | 31 | 10 | 2016 | 55884.5 | 55884.5 | 0 | 0 | 0 |  |  |  | 55884.5 | 55884.5 |  |  | 0 | 0 |  |  | 55884.5 | 30 | 1862.8167 | 155.2347 | 310.4694 | 1552.3472 |  | pt | 1676535 | LES MT M 258.9 |  | LES MT M 258.9 | A1-5-9 | 0 | 0 | [6 empty] | 12600.96 | 0 | 0 | 0 | 12600.96 | 0 | 0 | 0 | 0 | 0 |  | 28469.41 |  | 0 | 14814.13 | 0 | 0 | 55884.5
41000017307 | A1-5-10 |  | ARAD | Pancota | [17 empty] | buc |  |  |  |  | POST DE TRANSFORMARE- Luna10 / TRASF / PT 9644 - trafo | DB1003906-PTG / 041000017307 / EDB1B150008QS1M3414R1 | 145959/6180 | 2.1.16.3.1. | 1 | 31 | 10 | 2016 | 30704.61 | 30704.61 | 0 | 0 | 0 |  |  |  | 0 | 0 |  |  | 30704.61 | 30704.61 |  |  | 30704.61 | 24 | 1279.3588 | 106.6132 | 213.2265 | 1066.1323 |  | pt | 736910.64 | TRAFO MT/JT BUC 1 |  | TRAFO MT/JT BUC 1 | A1-5-10 | 0 | 0 | [6 empty] | 24582.77 | 0 | 0 | 0 | 0 | 0 | 24582.77 | 0 | 0 | 0 |  | 0 |  | 0 | 6121.84 | 0 | 0 | 30704.61
41000017308 | A1-5-11 |  | ARAD | Pancota | [17 empty] | buc |  |  |  |  | POST DE TRANSFORMARE- Luna10 / APARPT / PT 9644 - echipament cu E pct apr | DB1004101-PTG / 041000017308 / EDB1B150008QS1M3412R1 | 145959/6191 | 2.1.16.5. | 4 | 31 | 10 | 2016 | 52334.78 | 52334.78 | 0 | 0 | 0 |  |  |  | 52334.78 | 52334.78 |  |  | 0 | 0 |  |  | 52334.78 | 15 | 3488.9853 | 290.7488 | 581.4976 | 2907.4878 |  | pt | 785021.7 | echiapemnt PT - 3 cel linie + 1 cel trafo |  | PTAB BUC 0.66 | A1-5-11 | 0 | 0 | [6 empty] | 45572.08 | 0 | 0 | 0 | 522.56 | 0 | 45049.52 | 0 | 0 | 0 |  | 6762.7 |  | 0 | 0 | 0 | 0 | 52334.78
44100002438 | A1-5-12 |  | ARAD | Pancota | [17 empty] | buc |  |  |  |  | PT 9644 - cladire / / PT 9644 - cladire | DB1004102-PTG / 044100002438 / EDB1B150008QS1M3442R1 | 145959/6193 | 1.1.3.2. | 1 | 31 | 10 | 2016 | 23104 | 23104 | 0 | 0 | 0 |  |  |  | 23104 | 23104 |  |  | 0 | 0 |  |  | 23104 | 30 | 770.1333 | 64.1778 | 128.3556 | 641.7778 |  | pt | 693120 | PTAB BUC 0.34 |  | PTAB BUC 0.34 | A1-5-12 | 0 | 0 | [6 empty] | 23104 | 0 | 0 | 0 | 0 | 0 | 23104 | 0 | 0 | 0 |  | 0 |  | 0 | 0 | 0 | 0 | 23104
41000017320 | A1-5-13 |  | ARAD | Pancota | [17 empty] | buc |  |  |  |  | POST DE TRANSFORMARE- Luna11 / APARPT / PT 9646 - echipament | DB1004101-PTG / 041000017320 / EDB1B150008QS1M2412R1 | 150648/6484 | 2.1.16.5. | 3 | 30 | 11 | 2016 | 43172.57 | 43172.57 | 0 | 0 | 0 |  |  |  | 43172.57 | 43172.57 |  |  | 0 | 0 |  |  | 43172.57 | 15 | 2878.1713 | 239.8476 | 239.8476 | 2638.3237 |  | pt | 647588.55 | echipament PT - 2 cel linie + 1 cel trafo |  | PTAB BUC 0.62 | A1-5-13 | 0 | 0 | [6 empty] | 39255.95 | 0 | 0 | 0 | 737.67 | 0 | 38518.28 | 0 | 0 | 0 |  | 3385.39 |  | 0 | 531.23 | 0 | 0 | 43172.57
45000011311 | A1-5-14 |  | ARAD | Pancota | [17 empty] | km |  |  |  |  | LINII MT- Luna11 / L.A20 MOCREA-PINCOTA AR / LES MT PANCOTA-Oras Pancota nou | DB1004103-LES / 045000011311 / EDB1B150008QS1M1453R1 | 150648/6482 | 1.7.1.3. |  | 30 | 11 | 2016 | 37950.13 | 37950.13 | 0 | 0 | 0 |  |  |  | 37950.13 | 37950.13 |  |  | 0 | 0 |  |  | 37950.13 | 30 | 1265.0043 | 105.417 | 105.417 | 1159.5873 |  | pt | 1138503.9 | taxe |  |  | A1-5-14 | 513 | 24992.21 | 3864 |  |  |  |  | 21128.21 | 0 | 0 | 0 | 0 | 0 | 0 | 0 | 0 | 0 | 0 |  | 0 |  | 10490.38 | 2467.54 | 0 | 0 | 37950.13
45000011311 | A1-5-15 |  | ARAD | Pancota | [17 empty] | buc |  |  |  |  | LINII MT- Luna11 / L.A20 ORAS PANCOTA-PINCOTA AR / LES MT PANCOTA-Oras Pancota nou | DB1004103-LES / 045000011311 / EDB1B150008QS1M2453R2 | 150648/6482 | 1.7.1.3. | 3 | 30 | 11 | 2016 | 7664.78 | 7664.78 | 0 | 0 | 0 |  |  |  | 7664.78 | 7664.78 |  |  | 0 | 0 |  |  | 7664.78 | 30 | 255.4927 | 21.2911 | 21.2911 | 234.2016 |  | pt | 229943.4 | TERM UNIPOL EXT IZOL EXTRUD DJ4476/7 |  |  | A1-5-15 | 0 | 0 | [6 empty] | 192.04 | 0 | 0 | 0 | 192.04 | 0 | 0 | 0 | 0 | 0 |  | 7255.56 |  | 0 | 217.18 | 0 | 0 | 7664.78
45000011312 | A1-5-16 |  | ARAD | Pancota | [17 empty] | km |  |  |  |  | LINII MT- Luna11 / L.A20 MOCREA-PINCOTA AR / LEA MT PANCOTA-Mocrea si E | DB1004103-ACC / 045000011312 / EDB1B150008QS1M1451R1 | 150648/6483 | 1.7.1.2. | 0.07 | 30 | 11 | 2016 | 29355.87 | 29355.87 | 0 | 0 | 0 |  |  |  | 29355.87 | 29355.87 |  |  | 0 | 0 |  |  | 29355.87 | 40 | 733.8967 | 61.1581 | 61.1581 | 672.7387 |  | pt | 1174234.8 | Descarcatori 24 kV BUC 6, IZOL COMPOZIT BUC 12, LEA MT/3 M 7, SEPARATOR TELECOMANDAT BUC 1, TRAFO MT/JT BUC 1 |  | Descarcatori 24 kV BUC 6, IZOL COMPOZIT BUC 12, LEA MT/3 M 7, SEPARATOR TELECOMANDAT BUC 1, TRAFO MT/JT BUC 1 | A1-5-16 | 0 | 0 | [6 empty] | 9891.94 | 0 | 0 | 0 | 4122.24 | 0 | 5769.7 | 0 | 0 | 0 |  | 17114.92 |  | 0 | 2349.01 | 0 | 0 | 29355.87
45000011313 | A1-5-17 |  | ARAD | Pancota | [17 empty] | km |  |  |  |  | LINII JT- Luna11 / Zo MT-JT Arad / LEA jt tot | DB1B302-LJT-629 / 045000011313 / EDB1B150008QS1B1462R1 | 150648/6486 | 1.7.1.2. | 0.5567 | 30 | 11 | 2016 | 35060.65 | 35060.65 | 0 | 0 | 0 |  |  |  | 0 | 0 |  |  | 35060.65 | 35060.65 |  |  | 35060.65 | 40 | 876.5163 | 73.043 | 73.043 | 803.4732 |  | pt | 1402426 | LEA JT M 556.7 |  | LEA JT M 556.7 | A1-5-17 | 0 | 0 | [6 empty] | 6284.03 | 0 | 0 | 0 | 6284.03 | 0 | 0 | 0 | 0 | 0 |  | 26802.42 |  | 0 | 1974.2 | 0 | 0 | 35060.65
45000011314 | A1-5-18 |  | ARAD | Pancota | [17 empty] | km |  |  |  |  | LINII JT- Luna11 / Zo MT-JT Arad / LES jt tot | DB1B302-LJT-639 / 045000011314 / EDB1B150008QS1B1463R1 | 150648/6487 | 1.7.1.3. | 0.79 | 30 | 11 | 2016 | 69225.41 | 69225.41 | 0 | 0 | 0 |  |  |  | 0 | 0 |  |  | 69225.41 | 69225.41 |  |  | 69225.41 | 30 | 2307.5137 | 192.2928 | 192.2928 | 2115.2209 |  | pt | 2076762.3 | LES JT M 790 |  | LES JT M 790 | A1-5-18 | 0 | 0 | [6 empty] | 15605.7 | 0 | 0 | 0 | 15605.7 | 0 | 0 | 0 | 0 | 0 |  | 49010.13 |  | 0 | 4609.58 | 0 | 0 | 69225.41
619010000131 | A1-5-19 |  | ARAD | Pancota | [17 empty] | buc |  |  |  |  | INSTALATII DE TELETRANSMISIE- Luna11 / / Telecontrol | DB1B610001-F9-UP / 619010000131 / EDB1B150008QS1T161FR1 | 150648/6485 | 2.2.8. | 5 | 30 | 11 | 2016 | 8702.29 | 8702.29 | 0 | 0 | 0 |  |  |  | 8702.29 | 8702.29 |  |  | 0 | 0 |  |  | 8702.29 | 12 | 725.1908 | 60.4326 | 60.4326 | 664.7583 |  | pt | 104427.48 | APARATAJ TLC - UP BUC 1, APARATAJ TLC-Antena BUC 2, APARATAJ TLC-Modul GSM BUC 1, APARATAJ TLC-UP BUC 1 |  | APARATAJ TLC - UP BUC 1, APARATAJ TLC-Antena BUC 2, APARATAJ TLC-Modul GSM BUC 1, APARATAJ TLC-UP BUC 1 | A1-5-19 | 0 | 0 | [6 empty] | 6265.11 | 0 | 0 | 0 | 0 | 0 | 6265.11 | 0 | 0 | 0 |  | 1658.16 |  | 0 | 779.02 | 0 | 0 | 8702.29
| A1-6 | Modernizare LEA j.t. Cadas Silvas | ARAD | Cadas Silvas | CS 1/13.07.2015; AC 259/03.06.2015 | 90896.1833 | 90896.1833 | 0 | 0 | 0 | 0 | 0 | 0 | 0 | 0 | 0 | 0 | 90896.1833 | 90896.1833 | 0 | 0 |  | 90896.1833 | 40 | 2272.4046 | 189.367 | Modernizare LEA j.t. Cadas Silvas | [8 empty] | 101260.97 | [15 empty] | 38.9301 | [5 empty] | lea jt |  |  | LEA jt = 5,1 km; bransamente = 320 |  | A1-6 | 865.61 | 39111.1 | 2928.03 | 0 | 0 | 0 | 0 | 36183.07 | 9717.19 | 9717.19 | 0 | 0 | 0 | 0 | 0 | 0 | 0 | 0 |  | 23932.99 | 0 | 22373.57 | 6126.12 | 0 | 0 | 101260.97
45000011074 | A1-6-1 |  | ARAD | Cadas Silvas | [17 empty] | km |  |  |  |  | LINII JT- Luna03 / Zo MT-JT Arad / L3893/2010-MD-LEA JT ZONA CADAS SILVAS | DB1B354-LJT-629 / 045000011074 / 80643929 | 113265/3865 | 1.7.1.2. | 0.493 | 31 | 3 | 2016 | 25014.99 | 25014.99 | 0 | 0 | 0 |  |  |  | 0 |  |  |  | 25014.99 | 25014.99 |  |  | 25014.99 | 40 | 625.3747 | 52.1146 | 469.0311 | 156.3437 |  | lea jt | 1000599.6 | instalatii prize de pamant |  |  | A1-6-1 | 0 | 0 | [6 empty] | 0 | 0 | 0 | 0 | 0 | 0 | 0 | 0 | 0 | 0 |  | 23931.61 |  | 0 | 1083.38 | 0 | 0 | 25014.99
45000011073 | A1-6-2 |  | ARAD | Cadas Silvas | [17 empty] | buc |  |  |  |  | LINII JT- Luna03 / Zo MT-JT Arad / L3893/2010-MD-LEA JT ZONA CADAS SILVAS | DB1B354-LJT-639 / 045000011073 / 80643956 | 113265/3863 | 1.7.1.3. | 5 | 31 | 3 | 2016 | 4901.28 | 4901.28 | 0 | 0 | 0 |  |  |  | 0 |  |  |  | 4901.28 | 4901.28 |  |  | 4901.28 | 30 | 163.376 | 13.6147 | 122.532 | 40.844 |  | lea jt | 147038.4 | CLE SEC-DER 4 CA buc 5, CUTIE EXT PT NOD GRUPURI MAS JT buc 5 |  | CLE SEC-DER 4 CA buc 5, CUTIE EXT PT NOD GRUPURI MAS JT buc 5 | A1-6-2 | 0 | 0 | [6 empty] | 3810.7 | 3810.7 | 0 | 0 | 0 | 0 | 0 | 0 | 0 | 0 |  | 1.38 |  | 0 | 1089.2 | 0 | 0 | 4901.28
45000011217 | A1-6-3 |  | ARAD | Cadas Silvas | [17 empty] | km |  |  |  |  | LINII JT- Luna08 / Zo MT-JT Arad / L3893/2010-MD-LEA JT ZONA CADAS SILVAS | DB1B354-LJT-619 / 045000011217 / 80115503 | 113265/5164 | 1.7.1.2. |  | 31 | 8 | 2016 | 65412.48 | 65412.48 | 0 | 0 | 0 |  |  |  | 0 |  |  |  | 65412.48 | 65412.48 |  |  | 65412.48 | 40 | 1635.312 | 136.276 | 545.104 | 1090.208 |  | lea jt | 2616499.2 | taxe |  |  | A1-6-3 | 865.61 | 39111.1 | 2928.03 |  |  |  |  | 36183.07 | 0 | 0 | 0 | 0 | 0 | 0 | 0 | 0 | 0 | 0 |  | 0 |  | 22373.57 | 3927.81 | 0 | 0 | 65412.48
45000011330 | A1-6-4 |  | ARAD | Cadas Silvas | [17 empty] | km |  |  |  |  | LINII JT- Luna12 / Zo MT-JT Arad / L3893/2010-MD-LEA JT ZONA CADAS SILVAS | DB1B354-LJT-639 / 045000011330 / 80730122 | 154690/7793 | 1.7.1.3. | 0.213 | 31 | 12 | 2016 | 5932.22 | 5932.22 | 0 | 0 | 0 |  |  |  | 0 |  |  |  | 5932.22 | 5932.22 |  |  | 5932.22 | 30 | 197.7407 | 16.4784 | 0 | 197.7407 |  | lea jt | 177966.6 | LEA JT M 213 |  | LEA JT M 213 | A1-6-4 | 0 | 0 | [6 empty] | 5906.49 | 5906.49 | 0 | 0 | 0 | 0 | 0 | 0 | 0 | 0 |  | 0 |  | 0 | 25.73 | 0 | 0 | 5932.22
| A1-7 | Modernizare LEA JT Moneasa | ARAD | Moneasa | CS 5 / 13.08.2015; AC 353/10.07.2015 | 475278.5752 | 475278.5752 | 0 | 0 | 0 | 0 | 0 | 0 | 0 | 0 | 0 | 0 | 475278.5752 | 475278.5752 | 0 | 0 |  | 475278.5752 | 40 | 11881.9644 | 990.1637 | Modernizare LEA JT Moneasa | [8 empty] | 498455.61 | [15 empty] | 39.0885 | [5 empty] | lea jt |  |  | LEA jt = 4,5 km; Firide = 4 buc; bransamente = 380 buc |  | A1-7 | 1568 | 68736.5 | 0 | 0 | 0 | 0 | 0 | 68736.5 | 87740.96 | 79930.67 | 7810.29 | 0 | 0 | 0 | 0 | 0 | 0 | 0 |  | 320168.3 | 0 | 60 | 21749.85 | 0 | 0 | 498455.61
45000011145 | A1-7-1 |  | ARAD | Moneasa | [17 empty] | km |  |  |  |  | LINII JT- Luna06 / Zo MT-JT Arad / L5633/2015 MODERNIZARE LEA JT MONEASA-2 | DB1B352-LJT-629 / 045000011145 / 80647512 | 127570/4679 | 1.7.1.2. | 5.321 | 30 | 6 | 2016 | 341962.22 | 341962.22 | 0 | 0 | 0 |  |  |  | 0 |  |  |  | 341962.22 | 341962.22 |  |  | 341962.22 | 40 | 8549.0555 | 712.4213 | 4274.5278 | 4274.5278 |  | lea jt | 13678488.8 | LEA JT M 5321, LES JT M 76 |  | LEA JT M 5321, LES JT M 76 | A1-7-1 | 972 | 38967.64 | [5 empty] | 38967.64 | 76306.86 | 76306.86 | 0 | 0 | 0 | 0 | 0 | 0 | 0 | 0 |  | 211772.87 |  | 0 | 14914.85 | 0 | 0 | 341962.22
47900035484 | A1-7-2 |  | ARAD | Moneasa | [17 empty] | km |  |  |  |  | BRANSAMENTE- Luna06 / Zo MT-JT Arad / L5633/2015 MODERNIZARE LEA JT MONEASA-BS | DB1B329-BRS-719S / 047900035484 / 80648531 | 127570/4696 | 1.7.1.3. |  | 30 | 6 | 2016 | 8517.67 | 8517.67 | 0 | 0 | 0 |  |  |  | 0 |  |  |  | 8517.67 | 8517.67 |  |  | 8517.67 | 30 | 283.9223 | 23.6602 | 141.9612 | 141.9612 |  | lea jt | 255530.1 | manopera terti |  |  | A1-7-2 | 0 | 0 | [6 empty] | 0 | 0 | 0 | 0 | 0 | 0 | 0 | 0 | 0 | 0 |  | 8514 |  | 0 | 3.67 | 0 | 0 | 8517.67
45000011143 | A1-7-3 |  | ARAD | Moneasa | [17 empty] | buc |  |  |  |  | LINII JT- Luna06 / Zo MT-JT Arad / L5633/2015 MODERNIZARE LEA JT MONEASA-LS | DB1B304-LJT-639 / 045000011143 / 80648537 | 127570/4676 | 1.7.1.3. | 4 | 30 | 6 | 2016 | 6720.01 | 6720.01 | 0 | 0 | 0 |  |  |  | 0 |  |  |  | 6720.01 | 6720.01 |  |  | 6720.01 | 30 | 224.0003 | 18.6667 | 112.0002 | 112.0002 |  | lea jt | 201600.3 | 2 buc caseta stradala +2 buc cutie stradala |  |  | A1-7-3 | 0 | 0 | [6 empty] | 3623.81 | 3623.81 | 0 | 0 | 0 | 0 | 0 | 0 | 0 | 0 |  | 3096.2 |  | 0 | 0 | 0 | 0 | 6720.01
45000011145 | A1-7-4 |  | ARAD | Moneasa | [17 empty] | km |  |  |  |  | LINII JT- Luna06 / Zo MT-JT Arad / L5633/2015 MODERNIZARE LEA JT MONEASA | DB1B352-LJT-629 / 045000011145 / 80581778 | 127570/4679 | 1.7.1.2. |  | 30 | 6 | 2016 | 35723.97 | 35723.97 | 0 | 0 | 0 |  |  |  | 0 |  |  |  | 35723.97 | 35723.97 |  |  | 35723.97 | 40 | 893.0992 | 74.4249 | 446.5496 | 446.5496 |  | lea jt | 1428958.8 | taxe |  |  | A1-7-4 | 596 | 29768.86 | [5 empty] | 29768.86 | 0 | 0 | 0 | 0 | 0 | 0 | 0 | 0 | 0 | 0 |  | 0 |  | 60 | 5895.11 | 0 | 0 | 35723.97
47900035482 | A1-7-5 |  | ARAD | Moneasa | [17 empty] | km |  |  |  |  | BRANSAMENTE- Luna06 / Zo MT-JT Arad / L5633/2015 MODERNIZARE LEA JT MONEASA-BR | DB1B329-BRS-719A / 047900035482 / 80648586 | 127570/4693 | 1.7.1.2. | 9.87 | 30 | 6 | 2016 | 93452.76 | 93452.76 | 0 | 0 | 0 |  |  |  | 0 |  |  |  | 93452.76 | 93452.76 |  |  | 93452.76 | 40 | 2336.319 | 194.6933 | 1168.1595 | 1168.1595 |  | lea jt | 3738110.4 | Conductor bransament ACCBYY16/16mmp |  |  | A1-7-5 | 0 | 0 | [6 empty] | 0 | 0 | 0 | 0 | 0 | 0 | 0 | 0 | 0 | 0 |  | 93385.23 |  | 0 | 67.53 | 0 | 0 | 93452.76
48700002651 | A1-7-6 |  | ARAD | Moneasa | [17 empty] | buc |  |  |  |  | GRUPURI DE MASURA- Luna06 / / L5633/2015 MODERNIZARE LEA JT MONEASA-M | DB1B329-GDM-817 / 048700002651 / 10354442 | 127570/4697 | 2.2.3.2. | 33 | 30 | 6 | 2016 | 12078.98 | 12078.98 | 0 | 0 | 0 |  |  |  | 0 |  |  |  | 12078.98 | 12078.98 |  |  | 12078.98 | 15 | 805.2653 | 67.1054 | 402.6327 | 402.6327 |  | lea jt | 181184.7 | BMPT BUC 33 |  | BMPT BUC 33 | A1-7-6 | 0 | 0 | [6 empty] | 7810.29 | 0 | 7810.29 | 0 | 0 | 0 | 0 | 0 | 0 | 0 |  | 3400 |  | 0 | 868.69 | 0 | 0 | 12078.98
| A1-8 | Modernizare LEA jt Ranusa | ARAD | Ranusa | NJ 153009/22.12.2015, TP , NF | 318155.1632 | 318155.1632 | 0 | 0 | 0 | 0 | 0 | 0 | 0 | 0 | 0 | 0 | 318155.1632 | 318155.1632 | 0 | 0 |  | 318155.1632 | 40 | 7953.8791 | 662.8233 | Modernizare LEA jt Ranusa | [8 empty] | 349051.25 | [15 empty] | 37.8743 | [5 empty] | lea jt |  |  | LEA jt = 4,0 km; bransamente = 120 buc |  | A1-8 | 516 | 19986.76 | 0 | 0 | 0 | 0 | 0 | 19986.76 | 77860 | 55710.36 | 22149.64 | 0 | 0 | 0 | 0 | 0 | 0 | 0 |  | 238323.44 | 0 | 5578.77 | 7302.28 | 0 | 0 | 349051.25
48700002658 | A1-8-1 |  | ARAD | Ranusa | [17 empty] | buc |  |  |  |  | GRUPURI DE MASURA- Luna07 / L.6103/2016 MOD.,LEA JT RANUSA | DB1B351-GDM-817 / 048700002658 / 10394273 | /5006 | 2.2.3.2. | 31 | 31 | 7 | 2016 | 7823.37 | 7823.37 | 0 | 0 | 0 |  |  |  | 0 |  |  |  | 7823.37 | 7823.37 |  |  | 7823.37 | 15 | 521.558 | 43.4632 | 217.3158 | 304.2422 |  | lea jt | 117350.55 | BMPM BUC 23, BMPT BUC 8 |  | BMPM BUC 23, BMPT BUC 8 | A1-8-1 | 0 | 0 | [6 empty] | 5924.64 | 0 | 5924.64 | 0 | 0 | 0 | 0 | 0 | 0 | 0 |  | 1678.75 |  | 0 | 219.98 | 0 | 0 | 7823.37
45000011237 | A1-8-2 |  | ARAD | Ranusa | [17 empty] | km |  |  |  |  | LINII JT- Luna08 / Zo MT-JT Arad / L.6103/2016 MOD.LEA JT RANUSA | DB1B329-LJT-629 / 045000011237 / 80669570 | 136636/5384 | 1.7.1.2. |  | 31 | 8 | 2016 | 20701.63 | 20701.63 | 0 | 0 | 0 |  |  |  | 0 |  |  |  | 20701.63 | 20701.63 |  |  | 20701.63 | 40 | 517.5408 | 43.1284 | 172.5136 | 345.0272 |  | lea jt | 828065.2 | taxe |  |  | A1-8-2 | 316 | 11676.2 | [5 empty] | 11676.2 | 0 | 0 | 0 | 0 | 0 | 0 | 0 | 0 | 0 | 0 |  | 0 |  | 5578.77 | 3446.66 | 0 | 0 | 20701.63
47900035525 | A1-8-3 |  | ARAD | Ranusa | [17 empty] | km |  |  |  |  | BRANSAMENTE- Luna08 / Zo MT-JT Arad / L.6103/2016 MOD.LEA JT RANUSA-BR.A | DB1B329-BRS-719A / 047900035525 / 80691303 | 136636/5386 | 1.7.1.2. | 3.8 | 31 | 8 | 2016 | 64103.77 | 64103.77 | 0 | 0 | 0 |  |  |  | 0 |  |  |  | 64103.77 | 64103.77 |  |  | 64103.77 | 40 | 1602.5943 | 133.5495 | 534.1981 | 1068.3962 |  | lea jt | 2564150.8 | Conductor bransament ACCBYY16/16mmp |  |  | A1-8-3 | 0 | 0 | [6 empty] | 0 | 0 | 0 | 0 | 0 | 0 | 0 | 0 | 0 | 0 |  | 63888.85 |  | 0 | 214.92 | 0 | 0 | 64103.77
47900035525 | A1-8-4 |  | ARAD | Ranusa | [17 empty] | km |  |  |  |  | BRANSAMENTE- Luna08 / Zo MT-JT Arad / L.6103/2016 MOD.LEA JT RANUSA - MONEASA | DB1B329-BRS-719A / 047900035525 / 80717085 | 136636/5386 | 1.7.1.2. | 0.091 | 31 | 8 | 2016 | 2425.29 | 2425.29 | 0 | 0 | 0 |  |  |  | 0 |  |  |  | 2425.29 | 2425.29 |  |  | 2425.29 | 40 | 60.6322 | 5.0527 | 20.2108 | 40.4215 |  | lea jt | 97011.6 | bransamente aeriene |  |  | A1-8-4 | 0 | 0 | [6 empty] | 0 | 0 | 0 | 0 | 0 | 0 | 0 | 0 | 0 | 0 |  | 2415.32 |  | 0 | 9.97 | 0 | 0 | 2425.29
45000011237 | A1-8-5 |  | ARAD | Ranusa | [17 empty] | km |  |  |  |  | LINII JT- Luna08 / Zo MT-JT Arad / L.6103/2016 MOD.LEA JT RANUSA | DB1B329-LJT-629 / 045000011237 / 80691301 | 136636/5384 | 1.7.1.2. | 3.786 | 31 | 8 | 2016 | 232141.72 | 232141.72 | 0 | 0 | 0 |  |  |  | 0 |  |  |  | 232141.72 | 232141.72 |  |  | 232141.72 | 40 | 5803.543 | 483.6286 | 1934.5143 | 3869.0287 |  | lea jt | 9285668.8 | LEA JT M 3786, LES JT M 92 |  | LEA JT M 3786, LES JT M 92 | A1-8-5 | 200 | 8310.56 | [5 empty] | 8310.56 | 55710.36 | 55710.36 | 0 | 0 | 0 | 0 | 0 | 0 | 0 | 0 |  | 164808.02 |  | 0 | 3312.78 | 0 | 0 | 232141.72
48700002667 | A1-8-6 |  | ARAD | Ranusa | [17 empty] | buc |  |  |  |  | GRUPURI DE MASURA- Luna08 / / L.6103/2016 MOD.LEA JT RANUSA | DB1B329-GDM-817 / 048700002667 / 10420738 | 136636/5387 | 2.2.3.2. | 7 | 31 | 8 | 2016 | 6474.27 | 6474.27 | 0 | 0 | 0 |  |  |  | 0 |  |  |  | 6474.27 | 6474.27 |  |  | 6474.27 | 15 | 431.618 | 35.9682 | 143.8727 | 287.7453 |  | lea jt | 97114.05 | BMPM BUC 4, BMPT BUC 3 |  | BMPM BUC 4, BMPT BUC 3 | A1-8-6 | 0 | 0 | [6 empty] | 1422.13 | 0 | 1422.13 | 0 | 0 | 0 | 0 | 0 | 0 | 0 |  | 5020 |  | 0 | 32.14 | 0 | 0 | 6474.27
48700002684 | A1-8-7 |  | ARAD | Ranusa | [17 empty] | buc |  |  |  |  | GRUPURI DE MASURA- Luna10 / / L6103/2016 MOD.LEA JT RANUSA - BMP | DB1B402-GDM-817 / 048700002684 / 10429872 | /6095 | 2.2.3.2. | 79 | 31 | 10 | 2016 | 15381.2 | 15381.2 | 0 | 0 | 0 |  |  |  | 0 |  |  |  | 15381.2 | 15381.2 |  |  | 15381.2 | 15 | 1025.4133 | 85.4511 | 170.9022 | 854.5111 |  | lea jt | 230718 | BMPM BUC 61, BMPT BUC 18 |  | BMPM BUC 61, BMPT BUC 18 | A1-8-7 | 0 | 0 | [6 empty] | 14802.87 | 0 | 14802.87 | 0 | 0 | 0 | 0 | 0 | 0 | 0 |  | 512.5 |  | 0 | 65.83 | 0 | 0 | 15381.2
| A1-9 | MODERNIZARE PTA ZONA MT/JT DEVA - 6 buc , PTA 29 Decebal 1 Hateg, PTA 17 Crisan, PTA 116 Ciula Mare, PTA 3337 Braznic, PTA 3446 Spital Ilia, PTA 1030 Valea Sangiorgiului | DEVA | Crisan, Hateg, Ciula Mare, Valea Sangiorgiului, Ilia, Braznic | NJ 143405/21.10.2015, TP, FF | 0 | 0 | 0 | 0 | 0 | 0 | 0 | 0 | 0 | 0 | 0 | 0 | 0 | 0 | 0 | 0 |  | 0 | 24 | 0 | 0 | MODERNIZARE PTA ZONA MT/JT DEVA - 6 buc , PTA 29 Decebal 1 Hateg, PTA 17 Crisan, PTA 116 Ciula Mare, PTA 3337 Braznic, PTA 3446 Spital Ilia, PTA 1030 Valea Sangiorgiului | [24 empty] | 0 | [5 empty] | pt |  |  | 3 buc. PTA noi, 1 buc PTZ nou, 2 buc PT reamplasate |  | A1-9 | 0 | 0 | 0 | 0 | 0 | 0 | 0 | 0 | 0 | 0 | 0 | 0 | 0 | 0 | 0 | 0 | 0 | 0 |  | 0 | 0 | 0 | 0 | 0 | 0 | 0
| A1-10 | MODERNIZARE PTZ/PTM ZONA MT/JT DEVA - 7 buc , PTM 12 Aninoasa, PTM 14 Petrosani, PTZ 6 Vulcan, PTZ 19 Vulcan, PTM 2189 MHC Godeanu 1, PTZ 4 Racova Brad, PTZ 83 CT BLOC 16 M15 Deva | DEVA | Aninoasa, Petrosani, Orastie, Brad, Vulcan, Deva | PT+CS 6122/2016, CTE 45/18.04.2016 | 337451.62 | 337451.62 | 0 | 0 | 0 | 0 | 0 | 0 | 337451.62 | 337451.62 | 0 | 0 | 0 | 0 | 0 | 0 |  | 337451.62 | 24 | 14060.4842 | 1171.707 | MODERNIZARE PTZ/PTM ZONA MT/JT DEVA - 7 buc , PTM 12 Aninoasa, PTM 14 Petrosani, PTZ 6 Vulcan, PTZ 19 Vulcan, PTM 2189 MHC Godeanu 1, PTZ 4 Racova Brad, PTZ 83 CT BLOC 16 M15 Deva | [8 empty] | 212392.45 | [15 empty] | 25.0415 | [5 empty] | pt |  |  | 7 buc PTZ |  | A1-10 | 182 | 9295.06 | 4588.5 | 0 | 0 | 0 | 0 | 4706.56 | 132995.03 | 0 | 76365.56 | 0 | 17358.36 | 0 | 39271.11 | 0 | 0 | 0 |  | 61463.55 | 0 | 2887.86 | 5750.95 | 0 | 0 | 212392.45
41000017335 | A1-10-1 |  | DEVA | Aninoasa | [17 empty] | buc |  |  |  |  | POST DE TRANSFORMARE- Luna12 / APARPT / PT12 Aninoasa - ECHIPAMENT | DB1006510-PTG / 041000017335 / EDB1C160004QS1M4412R1 | 155069/8030 | 2.1.16.5. | 3 | 31 | 12 | 2016 | 30940.43 | 30940.43 | 0 | 0 | 0 |  |  |  | 30940.43 | 30940.43 |  |  | 0 | 0 |  |  | 30940.43 | 15 | 2062.6953 | 171.8913 | 0 | 2062.6953 |  | pt | 464106.45 | TERM INT CABL 1P MT RAD DIAM. 70-185MM2 |  |  | A1-10-1 | 0 | 0 | [6 empty] | 27095.35 | 0 | 26922.52 | 0 | 172.83 | 0 | 0 | 0 | 0 | 0 |  | 3510.29 |  | 0 | 334.79 | 0 | 0 | 30940.43
45000011343 | A1-10-2 |  | DEVA | Aninoasa | [17 empty] | km |  |  |  |  | LINII MT- Luna12 / L.A6 L2 PA 1 VULCAN-VULCAN DV / PT12 Aninoasa - LESMT | DB1005614-LES / 045000011343 / EDB1C160004QS1M4453R1 | 155069/8011 | 1.7.1.3. | 0.0855 | 31 | 12 | 2016 | 16930.45 | 16930.45 | 0 | 0 | 0 |  |  |  | 16930.45 | 16930.45 |  |  | 0 | 0 |  |  | 16930.45 | 30 | 564.3483 | 47.029 | 0 | 564.3483 |  | pt | 507913.5 | CABL MT TRIPOL ELICE VIZ SUBT 3x(1x185) |  |  | A1-10-2 | 72.5 | 3866.29 | 2559.9 |  |  |  |  | 1306.39 | 4261.63 | 0 | 0 | 0 | 4261.63 | 0 | 0 | 0 | 0 | 0 |  | 6844.61 |  | 1352.38 | 605.54 | 0 | 0 | 16930.45
45000011343 | A1-10-3 |  | DEVA | Petrosani | [17 empty] | km |  |  |  |  | LINII MT- Luna12 / L.S6 PTZ 5 PETROSANI-DALJA CENTRAL DV / PTAB14 Petrosani - LESMT | DB1005614-LES / 045000011343 / EDB1C160004QS1M6453R1 | 155072/8011 | 1.7.1.3. | 0.012 | 31 | 12 | 2016 | 12677.18 | 12677.18 | 0 | 0 | 0 |  |  |  | 12677.18 | 12677.18 |  |  | 0 | 0 |  |  | 12677.18 | 30 | 422.5727 | 35.2144 | 0 | 422.5727 |  | pt | 380315.4 | CABL MT TRIPOL ELICE VIZ SUBT 3x(1x185) |  |  | A1-10-3 | 109.5 | 5428.77 | 2028.6 |  |  |  |  | 3400.17 | 1420.89 | 0 | 0 | 0 | 1420.89 | 0 | 0 | 0 | 0 | 0 |  | 3553.2 |  | 1535.48 | 738.84 | 0 | 0 | 12677.18
619010000136 | A1-10-4 |  | DEVA | Petrosani | [17 empty] | buc |  |  |  |  | INSTALATII DE TELETRANSMISIE- Luna12 / / 2016 TLC PT L.6122-16-UP+Acc+RGD | DB00610001-F9-UP / 619010000136 / EDB1C160004QS1T161FR1 | 155071/8243 | 2.2.8. | 5 | 31 | 12 | 2016 | 5127.17 | 5127.17 | 0 | 0 | 0 |  |  |  | 5127.17 | 5127.17 |  |  | 0 | 0 |  |  | 5127.17 | 12 | 427.2642 | 35.6053 | 0 | 427.2642 |  | pt | 61526.04 | APARATAJ TLC - UP BUC 1, APARATAJ TLC-Antena BUC 1, APARATAJ TLC-Modul GSM BUC 1, RGDAT BUC 2 |  | APARATAJ TLC - UP BUC 1, APARATAJ TLC-Antena BUC 1, APARATAJ TLC-Modul GSM BUC 1, RGDAT BUC 2 | A1-10-4 | 0 | 0 | [6 empty] | 4013.83 | 0 | 0 | 0 | 1187 | 0 | 2826.83 | 0 | 0 | 0 |  | 864 |  | 0 | 249.34 | 0 | 0 | 5127.17
44100002474 | A1-10-5 |  | DEVA | Petrosani | [17 empty] | buc |  |  |  |  | PTAB14 Petrosani - CLADIRE (ex PTM) / / PTAB14 Petrosani - CLADIRE (ex PTM) | DB1070810-PTG / 044100002474 / EDB1C160004QS1M6442R1 | 155072/8244 | 1.1.3.2. | 1 | 31 | 12 | 2016 | 23394.68 | 23394.68 | 0 | 0 | 0 |  |  |  | 23394.68 | 23394.68 |  |  | 0 | 0 |  |  | 23394.68 | 30 | 779.8227 | 64.9852 | 0 | 779.8227 |  | pt | 701840.4 | PTAB BUC 1 |  | PTAB BUC 1 | A1-10-5 | 0 | 0 | [6 empty] | 22320 | 0 | 5300 | 0 | 0 | 0 | 17020 | 0 | 0 | 0 |  | 0 |  | 0 | 1074.68 | 0 | 0 | 23394.68
41000017335 | A1-10-6 |  | DEVA | Petrosani | [17 empty] | buc |  |  |  |  | POST DE TRANSFORMARE- Luna12 / APARPT / PTAB14 Petrosani - ECHIPAMENT (ex PTM) | DB1006510-PTG / 041000017335 / EDB1C160004QS1M6412R1 | 155072/8030 | 2.1.16.5. | 6 | 31 | 12 | 2016 | 43928.64 | 43928.64 | 0 | 0 | 0 |  |  |  | 43928.64 | 43928.64 |  |  | 0 | 0 |  |  | 43928.64 | 15 | 2928.576 | 244.048 | 0 | 2928.576 |  | pt | 658929.6 | TERM INT CABL 1P MT RAD DIAM. 70-185MM2 |  |  | A1-10-6 | 0 | 0 | [6 empty] | 39188.69 | 0 | 38843.04 | 0 | 345.65 | 0 | 0 | 0 | 0 | 0 |  | 4259.76 |  | 0 | 480.19 | 0 | 0 | 43928.64
44100002475 | A1-10-7 |  | DEVA | Aninoasa | [17 empty] | buc |  |  |  |  | PT12 Aninoasa - CLADIRE / / PT12 Aninoasa - CLADIRE | DB1008719-PTG / 044100002475 / EDB1C160004QS1M4442R1 | 155069/8245 | 1.1.3.2. | 1 | 31 | 12 | 2016 | 23394.68 | 23394.68 | 0 | 0 | 0 |  |  |  | 23394.68 | 23394.68 |  |  | 0 | 0 |  |  | 23394.68 | 30 | 779.8227 | 64.9852 | 0 | 779.8227 |  | pt | 701840.4 | Montare post de transformare in anvelopa de beton |  | PTAB BUC 1 | A1-10-7 | 0 | 0 | [6 empty] | 22320 | 0 | 5300 | 0 | 0 | 0 | 17020 | 0 | 0 | 0 |  | 0 |  | 0 | 1074.68 | 0 | 0 | 23394.68
45000011342 | A1-10-8 |  | DEVA | Aninoasa | [17 empty] | km |  |  |  |  | LINII JT- Luna12 / Zo MT-JT Deva / LESJT ANINOASA PT12 | DB1C509-LJT-639 / 045000011342 / EDB1C160004QS1B4463R1 | 155069/7995 | 1.7.1.3. | 0.0955 | 31 | 12 | 2016 | 12188.64 | 12188.64 | 0 | 0 | 0 |  |  |  | 0 | 0 |  |  | 12188.64 | 12188.64 |  |  | 12188.64 | 30 | 406.288 | 33.8573 | 0 | 406.288 |  | pt | 365659.2 | LES JT M 95.5 |  | LES JT M 95.5 | A1-10-8 | 0 | 0 | [6 empty] | 2331.7 | 0 | 0 | 0 | 2331.7 | 0 | 0 | 0 | 0 | 0 |  | 9614.88 |  | 0 | 242.06 | 0 | 0 | 12188.64
45000011326 | A1-10-9 |  | DEVA | Aninoasa | [17 empty] | km |  |  |  |  | LINII JT- Luna12 / Zo MT-JT Deva / LEAJT ANINOASA PT12 | DB1C595-LJT-629 / 045000011326 / EDB1C160004QS1B4462R1 | 155069/7634 | 1.7.1.2. | 0.06 | 31 | 12 | 2016 | 3956.34 | 3956.34 | 0 | 0 | 0 |  |  |  | 0 | 0 |  |  | 3956.34 | 3956.34 |  |  | 3956.34 | 40 | 98.9085 | 8.2424 | 0 | 98.9085 |  | pt | 158253.6 |  |  |  | A1-10-9 | 0 | 0 | [6 empty] | 0 | 0 | 0 | 0 | 0 | 0 | 0 | 0 | 0 | 0 |  | 3914.58 |  | 0 | 41.76 | 0 | 0 | 3956.34
45000011342 | A1-10-10 |  | DEVA | Petrosani | [17 empty] | km |  |  |  |  | LINII JT- Luna12 / Zo MT-JT Deva / LESJT PETROSANI PT14 | DB1C509-LJT-639 / 045000011342 / EDB1C160004QS1B6463R1 | 155072/7995 | 1.7.1.3. | 0.228 | 31 | 12 | 2016 | 27592.19 | 27592.19 | 0 | 0 | 0 |  |  |  | 0 | 0 |  |  | 27592.19 | 27592.19 |  |  | 27592.19 | 30 | 919.7397 | 76.645 | 0 | 919.7397 |  | pt | 827765.7 | LES JT M 228 |  | LES JT M 228 | A1-10-10 | 0 | 0 | [6 empty] | 5958.85 | 0 | 0 | 0 | 5958.85 | 0 | 0 | 0 | 0 | 0 |  | 21052.31 |  | 0 | 581.03 | 0 | 0 | 27592.19
45000011326 | A1-10-11 |  | DEVA | Petrosani | [17 empty] | km |  |  |  |  | LINII JT- Luna12 / Zo MT-JT Deva / LEAJT PETROSANI PT14 | DB1C595-LJT-629 / 045000011326 / EDB1C160004QS1B6462R1 | 155072/7634 | 1.7.1.2. | 53.26 | 31 | 12 | 2016 | 3600.63 | 3600.63 | 0 | 0 | 0 |  |  |  | 0 | 0 |  |  | 3600.63 | 3600.63 |  |  | 3600.63 | 40 | 90.0157 | 7.5013 | 0 | 90.0157 |  | pt | 144025.2 | LEA JT M 53.26 |  | LEA JT M 53.26 | A1-10-11 | 0 | 0 | [6 empty] | 776.72 | 0 | 0 | 0 | 776.72 | 0 | 0 | 0 | 0 | 0 |  | 2748.14 |  | 0 | 75.77 | 0 | 0 | 3600.63
45000011333 | A1-10-12 |  | DEVA | Aninoasa | [17 empty] | buc |  |  |  |  | LINII MT- Luna12 / L.A6 L2 PA 1 VULCAN-VULCAN DV / PT12 Aninoasa - LEAMT | DB1005401-ACC / 045000011333 / EDB1C160004QS1M4451R1 | 155069/7819 | 1.7.1.2. | 1 | 31 | 12 | 2016 | 8661.42 | 8661.42 | 0 | 0 | 0 |  |  |  | 8661.42 | 8661.42 |  |  | 0 | 0 |  |  | 8661.42 | 40 | 216.5355 | 18.0446 | 0 | 216.5355 |  | pt | 346456.8 | Descarcatori 24 kV BUC 3,SEPARATOR AERIAN MT BUC 1 |  | Descarcatori 24 kV BUC 3,SEPARATOR AERIAN MT BUC 1 | A1-10-12 | 0 | 0 | [6 empty] | 3307.37 | 0 | 0 | 0 | 903.09 | 0 | 2404.28 | 0 | 0 | 0 |  | 5101.78 |  | 0 | 252.27 | 0 | 0 | 8661.42
| A1-11 | L5989/15 Modernizare PT ZTR Deva - Zona Calan: PTz 1002; Zona Hateg: PTZ 1; Zona Orastie: PTz 2100 Fabrica de paine, PTz 2203 Benzinaria Moll; Zona Petrosani: PTz 48, PTz 9; Zona Lupeni: PTz 26, PTz 14, PTz 10 | DEVA | Calan: PTz 1002 ; Hateg: PTZ 1 ; Orastie: PTz 2100 Fabrica de paine, PTz 2203 Benzinaria Moll; Petrosani: PTz 48, PTz 9; Lupeni: PTz 26, PTz 14, PTz 10 | CS-258/2/26.08.2015 | 576868.8971 | 576868.8971 | 0 | 0 | 0 | 0 | 0 | 0 | 576868.8971 | 576868.8971 | 0 | 0 | 0 | 0 | 0 | 0 |  | 576868.8971 | 15 | 38457.9265 | 3204.8272 | L5989/15 Modernizare PT ZTR Deva - Zona Calan: PTz 1002; Zona Hateg: PTZ 1; Zona Orastie: PTz 2100 Fabrica de paine, PTz 2203 Benzinaria Moll; Zona Petrosani: PTz 48, PTz 9; Zona Lupeni: PTz 26, PTz 14, PTz 10 | [8 empty] | 628664.72 | [15 empty] | 20.7161 | [5 empty] | pt |  |  | 10 buc PT |  | A1-11 | 1165 | 53606.1 | 6553.44 | 0 | 0 | 5806.89 | 0 | 41245.77 | 401055.25 | 0 | 0 | 0 | 39687.38 | 0 | 361367.87 | 0 | 0 | 0 |  | 74410.54 | 0 | 4349.03 | 95243.8 | 0 | 0 | 628664.72
41000017305 | A1-11-1 |  | DEVA | Orastie | [17 empty] | buc |  |  |  |  | POST DE TRANSFORMARE- Luna10 / APARPT / PTZ 2203 Benzinaria MOL Orastie-ECHIPAM | DB1006514-PTG / 041000017305 / EDB1C150004QS1M5412R1 | 145768/6044 | 2.1.16.5. | 8 | 31 | 10 | 2016 | 40314.33 | 40314.33 | 0 | 0 | 0 |  |  |  | 40314.33 | 40314.33 |  |  | 0 | 0 |  |  | 40314.33 | 15 | 2687.622 | 223.9685 | 447.937 | 2239.685 |  | pt | 604714.95 | LES JT M 52, APARATAJ MT BUC 3, APARATAJ JT BUC 5 |  | LES JT M 52, APARATAJ MT BUC 3, APARATAJ JT BUC 5 | A1-11-1 | 0 | 0 | [6 empty] | 36059.24 | 0 | 0 | 0 | 144.72 | 0 | 35914.52 | 0 | 0 | 0 |  | 2239.18 |  | 0 | 2015.91 | 0 | 0 | 40314.33
45000011282 | A1-11-2 |  | DEVA | Deva | [17 empty] | km |  |  |  |  | LINII MT- Luna10 / L.A20 FLOTATIE-DECEBAL DV / PTAB STATIE FLOTATIE DEVA-LES20KV | DB1006514-LES / 045000011282 / EDB1C150004QS1M2453R1 | 145770/6043 | 1.7.1.3. | 0.08733 | 31 | 10 | 2016 | 18448.12 | 18448.12 | 0 | 0 | 0 |  |  |  | 18448.12 | 18448.12 |  |  | 0 | 0 |  |  | 18448.12 | 30 | 614.9373 | 51.2448 | 102.4896 | 512.4478 |  | pt | 553443.6 | LES MT M 87.33 |  | LES MT M 87.33 | A1-11-2 | 134.5 | 6283.6 | 1332.36 |  |  |  |  | 4951.24 | 5117.36 | 0 | 0 | 0 | 5117.36 | 0 | 0 | 0 | 0 | 0 |  | 4499.56 |  | 1915.61 | 631.99 | 0 | 0 | 18448.12
45000011282 | A1-11-3 |  | DEVA | Orastie | [17 empty] | km |  |  |  |  | LINII MT- Luna10 / L.A20 PT 100-I M ORASTIE DV / PTZ 2100 Orastie Fca de Paine-LESMT | DB1006514-LES / 045000011282 / EDB1C150004QS1M4453R1 | 145766/6043 | 1.7.1.3. | 0.0814 | 31 | 10 | 2016 | 21153.22 | 21153.22 | 0 | 0 | 0 |  |  |  | 21153.22 | 21153.22 |  |  | 0 | 0 |  |  | 21153.22 | 30 | 705.1073 | 58.7589 | 117.5179 | 587.5894 |  | pt | 634596.6 | LES MT M 81.4 |  | LES MT M 81.4 | A1-11-3 | 184.5 | 8822.91 | 454.07 |  |  |  |  | 8368.84 | 4455.19 | 0 | 0 | 0 | 4455.19 | 0 | 0 | 0 | 0 | 0 |  | 5226.02 |  | 2139.64 | 509.46 | 0 | 0 | 21153.22
619010000127 | A1-11-4 |  | DEVA | Deva | [17 empty] | buc |  |  |  |  | INSTALATII DE TELETRANSMISIE- Luna10 / / TLC PT jud HDL5989/15-UP+Acc+RGDAT+GSM+a | DB00610001-F9-UP / 619010000127 / EDB1C150004QS1T161FR1 | 145770/6042 | 2.2.8. | 48 | 31 | 10 | 2016 | 59374.44 | 59374.44 | 0 | 0 | 0 |  |  |  | 59374.44 | 59374.44 |  |  | 0 | 0 |  |  | 59374.44 | 12 | 4947.87 | 412.3225 | 824.645 | 4123.225 |  | pt | 712493.28 | APARATAJ TLC - UP BUC 8,APARATAJ TLC-Antena BUC 8, APARATAJ TLC-Modul GSM BUC 8, APARATAJ JT BUC 5, RGDAT BUC 19 |  | APARATAJ TLC - UP BUC 8,APARATAJ TLC-Antena BUC 8, APARATAJ TLC-Modul GSM BUC 8, APARATAJ JT BUC 5, RGDAT BUC 19 | A1-11-4 | 0 | 0 | [6 empty] | 37085.74 | 0 | 0 | 0 | 11297.08 | 0 | 25788.66 | 0 | 0 | 0 |  | 555.12 |  | 0 | 21733.58 | 0 | 0 | 59374.44
41000017306 | A1-11-5 |  | DEVA | Deva | [17 empty] | buc |  |  |  |  | POST DE TRANSFORMARE- Luna10 / TRASF / PTAB statie Flotatie Deva TRAFO | DB1006514-PTG / 041000017306 / EDB1C150004QS1M2414R1 | 145770/6046 | 2.1.16.3.1. | 1 | 31 | 10 | 2016 | 30978.05 | 30978.05 | 0 | 0 | 0 |  |  |  | 0 | 0 |  |  | 30978.05 | 30978.05 |  |  | 30978.05 | 24 | 1290.7521 | 107.5627 | 215.1253 | 1075.6267 |  | pt | 743473.2 | TRAFO MT/JT BUC 1 |  | TRAFO MT/JT BUC 1 | A1-11-5 | 0 | 0 | [6 empty] | 30978.05 | 0 | 0 | 0 | 0 | 0 | 30978.05 | 0 | 0 | 0 |  | 0 |  | 0 | 0 | 0 | 0 | 30978.05
41000017306 | A1-11-6 |  | DEVA | Orastie | [17 empty] | buc |  |  |  |  | POST DE TRANSFORMARE- Luna10 / TRASF / PTZ 2203 Benzinaria MOL Orastie TRAFO | DB1006514-PTG / 041000017306 / EDB1C150004QS1M5414R1 | 145768/6046 | 2.1.16.3.1. | 1 | 31 | 10 | 2016 | 19166.81 | 19166.81 | 0 | 0 | 0 |  |  |  | 0 | 0 |  |  | 19166.81 | 19166.81 |  |  | 19166.81 | 24 | 798.6171 | 66.5514 | 133.1028 | 665.5142 |  | pt | 460003.44 | TRAFO MT/JT BUC 1 |  | TRAFO MT/JT BUC 1 | A1-11-6 | 0 | 0 | [6 empty] | 18326.05 | 0 | 0 | 0 | 0 | 0 | 18326.05 | 0 | 0 | 0 |  | 0 |  | 0 | 840.76 | 0 | 0 | 19166.81
41000017306 | A1-11-7 |  | DEVA | Orastie | [17 empty] | buc |  |  |  |  | POST DE TRANSFORMARE- Luna10 / TRASF / PTZ 2100 Fca de Paine Orastie-TRAFO | DB1006514-PTG / 041000017306 / EDB1C150004QS1M4414R1 | 145766/6046 | 2.1.16.3.1. | 1 | 31 | 10 | 2016 | 23059.23 | 23059.23 | 0 | 0 | 0 |  |  |  | 0 | 0 |  |  | 23059.23 | 23059.23 |  |  | 23059.23 | 24 | 960.8012 | 80.0668 | 160.1335 | 800.6677 |  | pt | 553421.52 | TRAFO MT/JT BUC 1 |  | TRAFO MT/JT BUC 1 | A1-11-7 | 0 | 0 | [6 empty] | 18461.7 | 0 | 0 | 0 | 0 | 0 | 18461.7 | 0 | 0 | 0 |  | 0 |  | 0 | 4597.53 | 0 | 0 | 23059.23
45000011276 | A1-11-8 |  | DEVA | Deva | [17 empty] | km |  |  |  |  | LINII JT- Luna10 / Zo MT-JT Deva / LES JT PTAB Flotatie Deva | DB1C590-LJT-639 / 045000011276 / EDB1C150004QS1B1463R1 | 145770/5999 | 1.7.1.3. | 0.018 | 31 | 10 | 2016 | 2943.63 | 2943.63 | 0 | 0 | 0 |  |  |  | 0 | 0 |  |  | 2943.63 | 2943.63 |  |  | 2943.63 | 30 | 98.121 | 8.1768 | 16.3535 | 81.7675 |  | pt | 88308.9 | LES JT M 18 |  | LES JT M 18 | A1-11-8 | 22 | 1250.82 | 159.34 |  |  |  |  | 1091.48 | 761.25 | 0 | 0 | 0 | 761.25 | 0 | 0 | 0 | 0 | 0 |  | 203.63 |  | 0 | 727.93 | 0 | 0 | 2943.63
45000011283 | A1-11-9 |  | DEVA | Deva | [17 empty] | buc |  |  |  |  | LINII MT- Luna10 / L.A20 FLOTATIE-DECEBAL DV / PTAB STATIE FLOTATIE DEVA-LEAMT | DB1006514-ACC / 045000011283 / EDB1C150004QS1M2451R1 | 145770/6045 | 1.7.1.2. | 2 | 31 | 10 | 2016 | 14270.12 | 14270.12 | 0 | 0 | 0 |  |  |  | 14270.12 | 14270.12 |  |  | 0 | 0 |  |  | 14270.12 | 40 | 356.753 | 29.7294 | 59.4588 | 297.2942 |  | pt | 570804.8 | SEPARATOR AERIAN MT BUC 2, Descarcatori 24 kV BUC 6 |  | SEPARATOR AERIAN MT BUC 2, Descarcatori 24 kV BUC 6 | A1-11-9 | 0 | 0 | [6 empty] | 5711.38 | 0 | 0 | 0 | 939.5 | 0 | 4771.88 | 0 | 0 | 0 |  | 2948.96 |  | 0 | 5609.78 | 0 | 0 | 14270.12
61800000247 | A1-11-10 |  | DEVA | Deva | [17 empty] | buc |  |  |  |  | INSTALATII DE TELETRANSMISIE- Luna10 / / TLCl PT jud HDL5989/15 cumulat FL TLC+ | DB00610001-38 / 061800000247 / EDB1C150004QS1T1613R1 | 145770/6236 | 2.2.8. |  | 31 | 10 | 2016 | 8327.6 | 8327.6 | 0 | 0 | 0 |  |  |  | 8327.6 | 8327.6 |  |  | 0 | 0 |  |  | 8327.6 | 12 | 693.9667 | 57.8306 | 115.6611 | 578.3056 |  | pt | 99931.2 | alte costuri |  |  | A1-11-10 | 183 | 7387.91 |  |  |  | 5114.43 |  | 2273.48 | 0 | 0 | 0 | 0 | 0 | 0 | 0 | 0 | 0 | 0 |  | 0 |  | 0 | 939.69 | 0 | 0 | 8327.6
44100002420 | A1-11-11 |  | DEVA | Orastie | [17 empty] | buc |  |  |  |  | PTZ 2203 Benzinaria MOL Orastie-CLADIRE / / PTZ 2203 Benzinaria MOL Orastie-CLADIRE | DB1007811-PTG / 044100002420 / EDB1C150004QS1M5442R1 | 145768/6048 | 1.1.3.2. | 1 | 31 | 10 | 2016 | 25408.59 | 25408.59 | 0 | 0 | 0 |  |  |  | 25408.59 | 25408.59 |  |  | 0 | 0 |  |  | 25408.59 | 30 | 846.953 | 70.5794 | 141.1588 | 705.7942 |  | pt | 762257.7 | LES JT M -52, APARATAJ MT BUC -3, APARATAJ JT BUC -5, PTAB BUC 1 |  | LES JT M -52, APARATAJ MT BUC -3, APARATAJ JT BUC -5, PTAB BUC 1 | A1-11-11 | 0 | 0 | [6 empty] | 22320 | 0 | 0 | 0 | 0 | 0 | 22320 | 0 | 0 | 0 |  | 2796.47 |  | 0 | 292.12 | 0 | 0 | 25408.59
41000017305 | A1-11-12 |  | DEVA | Orastie | [17 empty] | buc |  |  |  |  | POST DE TRANSFORMARE- Luna10 / APARPT / PTZ 2100 Fca de Paine Orastie-ECHIPAMENT | DB1006514-PTG / 041000017305 / EDB1C150004QS1M4412R1 | 145766/6044 | 2.1.16.5. | 3 | 31 | 10 | 2016 | 39947.41 | 39947.41 | 0 | 0 | 0 |  |  |  | 39947.41 | 39947.41 |  |  | 0 | 0 |  |  | 39947.41 | 15 | 2663.1607 | 221.9301 | 443.8601 | 2219.3006 |  | pt | 599211.15 | echipament PT -2 cel linie + 1 cel trafo |  | PTAB BUC 0.61 | A1-11-12 | 0 | 0 | [6 empty] | 35791 | 0 | 0 | 0 | 0 | 0 | 35791 | 0 | 0 | 0 |  | 3763.3 |  | 0 | 393.11 | 0 | 0 | 39947.41
41000017305 | A1-11-13 |  | DEVA | Deva | [17 empty] | buc |  |  |  |  | POST DE TRANSFORMARE- Luna10 / APARPT / PTAB statie Flotatie Deva-DG10061-ECHIP | DB1006514-PTG / 041000017305 / EDB1C150004QS1M2412R1 | 145770/6044 | 2.1.16.5. | 9 | 31 | 10 | 2016 | 39148.66 | 39148.66 | 0 | 0 | 0 |  |  |  | 39148.66 | 39148.66 |  |  | 0 | 0 |  |  | 39148.66 | 15 | 2609.9107 | 217.4926 | 434.9851 | 2174.9256 |  | pt | 587229.9 | LES JT M 70, APARATAJ MT BUC 3, APARATAJ JT BUC 6 |  | LES JT M 70, APARATAJ MT BUC 3, APARATAJ JT BUC 6 | A1-11-13 | 0 | 0 | [6 empty] | 37410.97 | 0 | 0 | 0 | 681.45 | 0 | 36729.52 | 0 | 0 | 0 |  | 1000.6 |  | 0 | 737.09 | 0 | 0 | 39148.66
45000011282 | A1-11-14 |  | DEVA | Orastie | [17 empty] | buc |  |  |  |  | LINII MT- Luna10 / L.A20 ORASTIE 3-ORASTIE DV / PTZ 2203 Benzinaria MOL Orastie-LESMT | DB1006514-LES / 045000011282 / EDB1C150004QS1M5453R1 | 145768/6043 | 1.7.1.3. | 3 | 31 | 10 | 2016 | 9464.66 | 9464.66 | 0 | 0 | 0 |  |  |  | 9464.66 | 9464.66 |  |  | 0 | 0 |  |  | 9464.66 | 30 | 315.4887 | 26.2907 | 52.5814 | 262.9072 |  | pt | 283939.8 | TERM INT CABL 1P MT RAD DIAM. 70-185MM2 |  |  | A1-11-14 | 153 | 7611.7 | [5 empty] | 7611.7 | 194.65 | 0 | 0 | 0 | 194.65 | 0 | 0 | 0 | 0 | 0 |  | 1379.7 |  | 50.32 | 228.29 | 0 | 0 | 9464.66
44100002433 | A1-11-15 |  | DEVA | Orastie | [17 empty] | buc |  |  |  |  | PTZ 2100 Fca de Paine Orastie-CLADIRE / / PTZ 2100 Fca de Paine Orastie-CLADIRE | DB1007113-PTG / 044100002433 / EDB1C150004QS1M4442R1 | 145766/6177 | 1.1.3.2. | 1 | 31 | 10 | 2016 | 30471.23 | 30471.23 | 0 | 0 | 0 |  |  |  | 30471.23 | 30471.23 |  |  | 0 | 0 |  |  | 30471.23 | 30 | 1015.7077 | 84.6423 | 169.2846 | 846.4231 |  | pt | 914136.9 | PTAB BUC 0.39 |  | PTAB BUC 0.39 | A1-11-15 | 0 | 0 | [6 empty] | 22471.52 | 0 | 0 | 0 | 0 | 0 | 22471.52 | 0 | 0 | 0 |  | 0 |  | 0 | 7999.71 | 0 | 0 | 30471.23
44100002419 | A1-11-16 |  | DEVA | Deva | [17 empty] | buc |  |  |  |  | PTAB statie Flotatie Deva CLADIRE / / PTAB statie Flotatie Deva CLADIRE | DB1006514-PTG / 044100002419 / EDB1C150004QS1M2442R1 | 145770/6047 | 1.1.3.2. | 1 | 31 | 10 | 2016 | 22320 | 22320 | 0 | 0 | 0 |  |  |  | 22320 | 22320 |  |  | 0 | 0 |  |  | 22320 | 30 | 744 | 62 | 124 | 620 |  | pt | 669600 | LES JT M -52, APARATAJ MT BUC -3, APARATAJ JT BUC -6, PTAB BUC 1 |  | LES JT M -52, APARATAJ MT BUC -3, APARATAJ JT BUC -6, PTAB BUC 1 | A1-11-16 | 0 | 0 | [6 empty] | 22320 | 0 | 0 | 0 | 0 | 0 | 22320 | 0 | 0 | 0 |  | 0 |  | 0 | 0 | 0 | 0 | 22320
45000011276 | A1-11-17 |  | DEVA | Orastie | [17 empty] | km |  |  |  |  | LINII JT- Luna10 / Zo MT-JT Deva / LESJT ORASTIE PT 2100 FCA DE PAINE | DB1C590-LJT-639 / 045000011276 / EDB1C150004QS1B2463R2 | 145766/5999 | 1.7.1.3. | 0.0533 | 31 | 10 | 2016 | 7444.14 | 7444.14 | 0 | 0 | 0 |  |  |  | 0 | 0 |  |  | 7444.14 | 7444.14 |  |  | 7444.14 | 30 | 248.138 | 20.6782 | 41.3563 | 206.7817 |  | pt | 223324.2 | LES JT M 53.3 |  | LES JT M 53.3 | A1-11-17 | 0 | 0 | [6 empty] | 1652.73 | 0 | 0 | 0 | 1652.73 | 0 | 0 | 0 | 0 | 0 |  | 3854.58 |  | 0 | 1936.83 | 0 | 0 | 7444.14
45000011343 | A1-11-18 |  | DEVA | Petrosani | [17 empty] | km |  |  |  |  | LINII MT- Luna12 / L.S6 PA 2 PETROSANI L1-PETROSANI SUD DV / PT48 Petrosani LESMT | DB1005614-LES / 045000011343 / EDB1C150004QS1M7453R1 | 155066/8011 | 1.7.1.3. | 0.037 | 31 | 12 | 2016 | 10708.13 | 10708.13 | 0 | 0 | 0 |  |  |  | 10708.13 | 10708.13 |  |  | 0 |  |  |  | 10708.13 | 30 | 356.9377 | 29.7448 | 0 | 356.9377 |  | pt | 321243.9 | LES MT M 37 |  | LES MT M 37 | A1-11-18 | 49 | 2234.29 | 159.34 |  |  |  |  | 2074.95 | 3647.84 | 0 | 0 | 0 | 3647.84 | 0 | 0 | 0 | 0 | 0 |  | 4339.16 |  | 60.12 | 426.72 | 0 | 0 | 10708.13
44100002479 | A1-11-19 |  | DEVA | Petrosani | [17 empty] | buc |  |  |  |  | PT48 Petrosani CLADIRE / / PT48 Petrosani CLADIRE | DB1008211-PTG / 044100002479 / EDB1C150004QS1M7442R1 | 155066/8268 | 1.1.3.2. | 1 | 31 | 12 | 2016 | 4330.58 | 4330.58 | 0 | 0 | 0 |  |  |  | 4330.58 | 4330.58 |  |  | 0 |  |  |  | 4330.58 | 30 | 144.3527 | 12.0294 | 0 | 144.3527 |  | pt | 129917.4 | lucrari de constructii de mica anvergura la cladire :reparatii tencuieli inyterioare, adaptare canale cabluri interioare, refacere scari exterioare, reparatii pardoseli,prag, inloc grilaje ventilatie |  |  | A1-11-19 | 0 | 0 | [6 empty] | 0 | 0 | 0 | 0 | 0 | 0 | 0 | 0 | 0 | 0 |  | 4284.87 |  | 0 | 45.71 | 0 | 0 | 4330.58
41000017335 | A1-11-20 |  | DEVA | Petrosani | [17 empty] | buc |  |  |  |  | POST DE TRANSFORMARE- Luna12 / APARPT / PT48 Petrosani ECHIPAMENT | DB1006510-PTG / 041000017335 / EDB1C150004QS1M7412R1 | 155066/8030 | 2.1.16.5. | 1 | 31 | 12 | 2016 | 2876.06 | 2876.06 | 0 | 0 | 0 |  |  |  | 2876.06 | 2876.06 |  |  | 0 |  |  |  | 2876.06 | 15 | 191.7373 | 15.9781 | 0 | 191.7373 |  | pt | 43140.9 |  |  |  | A1-11-20 | 0 | 0 | [6 empty] | 0 | 0 | 0 | 0 | 0 | 0 | 0 | 0 | 0 | 0 |  | 2845.7 |  | 0 | 30.36 | 0 | 0 | 2876.06
44100002482 | A1-11-21 |  | DEVA | Petrosani | [17 empty] | buc |  |  |  |  | PT9 Petrosani CLADIRE / / PT9 Petrosani CLADIRE | DB1070810-PTG / 044100002482 / EDB1C150004QS1M6442R1 | 155066/8306 | 1.1.3.2. | 1 | 31 | 12 | 2016 | 3230.32 | 3230.32 | 0 | 0 | 0 |  |  |  | 3230.32 | 3230.32 |  |  | 0 |  |  |  | 3230.32 | 30 | 107.6773 | 8.9731 | 0 | 107.6773 |  | pt | 96909.6 | lucrari de constructii de mica anvergura la cladire :reparatii tencuieli int/ext, adaptare canale cabluri interioare, reabilitare acoperis, jgheaburi , burlane,refacere pavaje in ext post reparatii pardoseli, prag, inloc grilaje ventilatie, zugraveli int/ext |  |  | A1-11-21 | 24 | 1159.2 | 1159.2 | [5 empty] | 0 | 0 | 0 | 0 | 0 | 0 | 0 | 0 | 0 | 0 |  | 2054.41 |  | 14.89 | 1.82 | 0 | 0 | 3230.32
44100002477 | A1-11-22 |  | DEVA | Hateg | [17 empty] | buc |  |  |  |  | PTZ1 Hateg - CLADIRE / / PTZ1 Hateg - CLADIRE | DB1006805-PTG / 044100002477 / EDB1C150004QS1M3442R1 | 155066/8266 | 1.1.3.2. | 1 | 31 | 12 | 2016 | 2588.84 | 2588.84 | 0 | 0 | 0 |  |  |  | 2588.84 | 2588.84 |  |  | 0 |  |  |  | 2588.84 | 30 | 86.2947 | 7.1912 | 0 | 86.2947 |  | pt | 77665.2 | lucrari de constructii de mica anvergura la cladire :reparatii tencuieli int/ext, adaptare canale cabluri interioare, refacere pavaje ext post, reparatii pardoseli, prag, inloc grilaje ventilatie, zugraveli int/ext, vopsit grilaje de prot trafo |  |  | A1-11-22 | 0 | 0 | [6 empty] | 0 | 0 | 0 | 0 | 0 | 0 | 0 | 0 | 0 | 0 |  | 2561.52 |  | 0 | 27.32 | 0 | 0 | 2588.84
45000011356 | A1-11-23 |  | DEVA | Hareg | [17 empty] | km |  |  |  |  | LINII MT- Luna12 / L.A20 HATEG2-HATEG DV / PTZ1 Hateg - LESMT | DB1006805-LES / 045000011356 / EDB1C150004QS1M3453R1 | 155066/8265 | 1.7.3. | 0.0165 | 31 | 12 | 2016 | 7362.84 | 7362.84 | 0 | 0 | 0 |  |  |  | 7362.84 | 7362.84 |  |  | 0 |  |  |  | 7362.84 | 24 | 306.785 | 25.5654 | 0 | 306.785 |  | pt | 176708.16 | LES MT M 16.5 |  | LES MT M 16.5 | A1-11-23 | 0 | 0 | [6 empty] | 3062.5 | 0 | 0 | 0 | 3062.5 | 0 | 0 | 0 | 0 | 0 |  | 2807.99 |  | 39.4 | 1452.95 | 0 | 0 | 7362.84
44100002476 | A1-11-24 |  | DEVA | Calan | [17 empty] | buc |  |  |  |  | PT1002 OV Calan - CLADIRE / / PT1002 OV Calan - CLADIRE | DB1005502-PTG / 044100002476 / EDB1C150004QS1M1442R1 | 155066/8264 | 1.1.3.2. | 1 | 31 | 12 | 2016 | 4396.97 | 4396.97 | 0 | 0 | 0 |  |  |  | 4396.97 | 4396.97 |  |  | 0 |  |  |  | 4396.97 | 30 | 146.5657 | 12.2138 | 0 | 146.5657 |  | pt | 131909.1 | lucrari de constructii de mica anvergura la cladire: reparatii tencuieli int/ext, adaptare canale cabluri interioare, reabilitare acoperis, jgheaburi , burlane, rigole de beton, refacere pavaje in ext post reparatii pardoseli, prag, inloc grilaje ventilatie, zugraveli int/ext, vopsit int /ext usi, grilaje |  |  | A1-11-24 | 0 | 0 | [6 empty] | 0 | 0 | 0 | 0 | 0 | 0 | 0 | 0 | 0 | 0 |  | 4350.56 |  | 0 | 46.41 | 0 | 0 | 4396.97
45000011343 | A1-11-25 |  | DEVA | Calan | [17 empty] | km |  |  |  |  | LINII MT- Luna12 / L.A20 BATIZ-CALAN STREI DV / PT1002 OV Calan - LESMT | DB1005614-LES / 045000011343 / EDB1C150004QS1M1453R1 | 155066/8011 | 1.7.1.3. | 0.0409 | 31 | 12 | 2016 | 6743.53 | 6743.53 | 0 | 0 | 0 |  |  |  | 6743.53 | 6743.53 |  |  | 0 |  |  |  | 6743.53 | 30 | 224.7843 | 18.732 | 0 | 224.7843 |  | pt | 202305.9 | LES MT M 40.9 |  | LES MT M 40.9 | A1-11-25 | 0 | 0 | [6 empty] | 2620.4 | 0 | 0 | 0 | 2620.4 | 0 | 0 | 0 | 0 | 0 |  | 2802.8 |  | 72.44 | 1247.89 | 0 | 0 | 6743.53
618010000015 | A1-11-26 |  | DEVA | Calan | [17 empty] | buc |  |  |  |  | INSTALATII DE TELETRANSMISIE- Luna12 / / TLC PT 5989/15 cumulat FL TLC+PT48 | DB00610001-38 / 618010000015 / EDB1C150004QS1T1613R2 | 155066/8242 | 2.2.8. |  | 31 | 12 | 2016 | 2937.81 | 2937.81 | 0 | 0 | 0 |  |  |  | 2937.81 | 2937.81 |  |  | 0 |  |  |  | 2937.81 | 12 | 244.8175 | 20.4015 | 0 | 244.8175 |  | pt | 35253.72 | alte costuri |  |  | A1-11-26 | 62 | 2817.66 | 2125.2 |  |  | 692.46 |  |  | 0 | 0 | 0 | 0 | 0 | 0 | 0 | 0 | 0 | 0 |  | 0 |  | 0 | 120.15 | 0 | 0 | 2937.81
41000017335 | A1-11-27 |  | DEVA | Lupeni | [17 empty] | buc |  |  |  |  | POST DE TRANSFORMARE- Luna12 / APARPT / PT10 Lupeni - ECHIPAMENT | DB1006510-PTG / 041000017335 / EDB1C150004QS1MA412R1 | 155066/8030 | 2.1.16.5. | 3 | 31 | 12 | 2016 | 31472.15 | 31472.15 | 0 | 0 | 0 |  |  |  | 31472.15 | 31472.15 |  |  | 0 |  |  |  | 31472.15 | 15 | 2098.1433 | 174.8453 | 0 | 2098.1433 |  | pt | 472082.25 | APARATAJ MT BUC 3 |  | APARATAJ MT BUC 3 | A1-11-27 | 0 | 0 | [6 empty] | 20015.45 | 0 | 0 | 0 | 508.65 | 0 | 19506.8 | 0 | 0 | 0 |  | 2123.01 |  | 13.39 | 9320.3 | 0 | 0 | 31472.15
619010000136 | A1-11-28 |  | DEVA | Deva | [17 empty] | buc |  |  |  |  | INSTALATII DE TELETRANSMISIE- Luna12 / / TLC PT L5989/15-UP+Acc+RGDAT+GSM+a-DEC | DB00610001-F9-UP / 619010000136 / EDB1C150004QS1T161FR2 | 155066/8243 | 2.2.8. | 6 | 31 | 12 | 2016 | 8365.13 | 8365.13 | 0 | 0 | 0 |  |  |  | 8365.13 | 8365.13 |  |  | 0 |  |  |  | 8365.13 | 12 | 697.0942 | 58.0912 | 0 | 697.0942 |  | pt | 100381.56 | APARATAJ JT BUC 1, APARATAJ TLC - UP BUC 1, APARATAJ TLC-Modul GSM BUC 1, RGDAT BUC 3 |  | APARATAJ JT BUC 1, APARATAJ TLC - UP BUC 1, APARATAJ TLC-Modul GSM BUC 1, RGDAT BUC 3 | A1-11-28 | 0 | 0 | [6 empty] | 4716.72 | 0 | 0 | 0 | 1638.95 | 0 | 3077.77 | 0 | 0 | 0 |  | 3330.72 |  | 0 | 317.69 | 0 | 0 | 8365.13
45000011343 | A1-11-29 |  | DEVA | Lupeni | [17 empty] | km |  |  |  |  | LINII MT- Luna12 / L.S6 PTZ 14 LUPENI-TD.LUPENI DV / PT14 Lupeni - LESMT | DB1005614-LES / 045000011343 / EDB1C150004QS1M9453R1 | 155066/8011 | 1.7.1.3. | 0.014 | 31 | 12 | 2016 | 13594.5 | 13594.5 | 0 | 0 | 0 |  |  |  | 13594.5 | 13594.5 |  |  | 0 |  |  |  | 13594.5 | 30 | 453.15 | 37.7625 | 0 | 453.15 |  | pt | 407835 | CABL MT TRIPOL ELICE VIZ SUBT 3x(1x185) |  |  | A1-11-29 | 131 | 6182.36 | [5 empty] | 6182.36 | 1981.99 | 0 | 0 | 0 | 1981.99 | 0 | 0 | 0 | 0 | 0 |  | 3864.63 |  | 43.22 | 1522.3 | 0 | 0 | 13594.5
41000017335 | A1-11-30 |  | DEVA | Calan | [17 empty] | buc |  |  |  |  | POST DE TRANSFORMARE- Luna12 / APARPT / PT1002 OV Calan - ECHIPAMENT | DB1006510-PTG / 041000017335 / EDB1C150004QS1M1412R1 | 155066/8030 | 2.1.16.5. | 3 | 31 | 12 | 2016 | 42883.61 | 42883.61 | 0 | 0 | 0 |  |  |  | 42883.61 | 42883.61 |  |  | 0 |  |  |  | 42883.61 | 15 | 2858.9073 | 238.2423 | 0 | 2858.9073 |  | pt | 643254.15 | AP PREF 24kV 400A 16kA IMS SF6 DY803 |  |  | A1-11-30 | 159.5 | 7206.3 | 1163.93 |  |  |  |  | 6042.37 | 19834.51 | 0 | 0 | 0 | 327.71 | 0 | 19506.8 | 0 | 0 | 0 |  | 6271.55 |  | 0 | 9571.25 | 0 | 0 | 42883.61
41000017335 | A1-11-31 |  | DEVA | Lupeni | [17 empty] | buc |  |  |  |  | POST DE TRANSFORMARE- Luna12 / APARPT / PT14 Lupeni - ECHIPAMENT | DB1006510-PTG / 041000017335 / EDB1C150004QS1M9412R1 | 155066/8030 | 2.1.16.5. | 4 | 31 | 12 | 2016 | 40783.14 | 40783.14 | 0 | 0 | 0 |  |  |  | 40783.14 | 40783.14 |  |  | 0 |  |  |  | 40783.14 | 15 | 2718.876 | 226.573 | 0 | 2718.876 |  | pt | 611747.1 | APARATAJ MT BUC 4 |  | APARATAJ MT BUC 4 | A1-11-31 | 0 | 0 | [6 empty] | 26224.5 | 0 | 0 | 0 | 327.7 | 0 | 25896.8 | 0 | 0 | 0 |  | 2351.83 |  | 0 | 12206.81 | 0 | 0 | 40783.14
41000017335 | A1-11-32 |  | DEVA | Hateg | [17 empty] | buc |  |  |  |  | POST DE TRANSFORMARE- Luna12 / APARPT / PTZ1 Hateg - ECHIPAMENT | DB1006510-PTG / 041000017335 / EDB1C150004QS1M3412R1 | 155066/8030 | 2.1.16.5. | 3 | 31 | 12 | 2016 | 34150.87 | 34150.87 | 0 | 0 | 0 |  |  |  | 34150.87 | 34150.87 |  |  | 0 |  |  |  | 34150.87 | 15 | 2276.7247 | 189.7271 | 0 | 2276.7247 |  | pt | 512263.05 | APARATAJ MT BUC 3 |  | APARATAJ MT BUC 3 | A1-11-32 | 62.5 | 2649.35 | [5 empty] | 2649.35 | 19834.51 | 0 | 0 | 0 | 327.71 | 0 | 19506.8 | 0 | 0 | 0 |  | 1954.67 |  | 0 | 9712.34 | 0 | 0 | 34150.87
| A1-12 | Modernizare LEA j.t. si bransamente Zdrapti - PT 35 | DEVA | Zdrapti | CS12/21.09.2015; AC 353/10.07.2015 | 331075.0718 | 331075.0718 | 0 | 0 | 0 | 0 | 0 | 0 | 0 | 0 | 0 | 0 | 331075.0718 | 331075.0718 | 0 | 0 |  | 331075.0718 | 40 | 8276.8768 | 689.7397 | Modernizare LEA j.t. si bransamente Zdrapti - PT 35 | [8 empty] | 577284.65 | [15 empty] | 39.0151 | [5 empty] | lea jt |  |  | BMP = 292 buc |  | A1-12 | 1130.5 | 50439.26 | 23570.11 | 0 | 0 | 0 | 0 | 26869.15 | 106003.71 | 85005.01 | 20998.7 | 0 | 0 | 0 | 0 | 0 | 0 | 0 |  | 392157.76 | 0 | 11595.42 | 11579.5 | 0 | 5509 | 577284.65
45000011057 | A1-12-1 |  | DEVA | Zdrapti | [17 empty] | km |  |  |  |  | LINII JT- Luna03 / Zo MT-JT Deva / L5861/15 Mod.LEA 0,4kV Zdrapți Volumul A | DB1C522-LJT-629 / 045000011057 / 80584738 | 5844/3689 | 1.7.1.2. | 6.41 | 31 | 3 | 2016 | 283038.35 | 283038.35 | 0 | 0 | 0 |  |  |  | 0 |  |  |  | 283038.35 | 283038.35 |  |  | 283038.35 | 40 | 7075.9587 | 589.6632 | 5306.9691 | 1768.9897 |  | lea jt | 11321534 | LEA JT M 6410.76 |  | LEA JT M 6410.76 | A1-12-1 | 160 | 7547.04 | [5 empty] | 7547.04 | 83299 | 83299 | 0 | 0 | 0 | 0 | 0 | 0 | 0 | 0 |  | 183109.86 |  | 1134.13 | 7948.32 | 0 | 0 | 283038.35
45000011342 | A1-12-2 |  | DEVA | Zdrapti | [17 empty] | km |  |  |  |  | LINII JT- Luna12 / Zo MT-JT Deva / L5861/15 Mod.LEA 0,4kV Zdrapți Volumul A | DB1C509-LJT-639 / 045000011342 / 80585727 | 5946/7995 | 1.7.1.3. |  | 31 | 12 | 2016 | 4361.92 | 4361.92 | 0 | 0 | 0 |  |  |  | 0 |  |  |  | 4361.92 | 4361.92 |  |  | 4361.92 | 30 | 145.3973 | 12.1164 | 0 | 145.3973 |  | lea jt | 130857.6 | alte costuri |  |  | A1-12-2 | 80 | 4341.76 | 1274.72 |  |  |  |  | 3067.04 | 0 | 0 | 0 | 0 | 0 | 0 | 0 | 0 | 0 | 0 |  | 0 |  | 0 | 20.16 | 0 | 0 | 4361.92
47900035569 | A1-12-3 |  | DEVA | Zdrapti | [17 empty] | buc |  |  |  |  | BRANSAMENTE- Luna12 / Zo MT-JT Deva / L5861/15 A1-12ModernizareLEAJT Zdrapti B | DB1C509-BRS-719A / 047900035569 / 80728653 | 5946/7835 | 1.7.1.2. | 16 | 31 | 12 | 2016 | 158747.01 | 158747.01 | 0 | 0 | 0 |  |  |  | 0 |  |  |  | 158747.01 | 158747.01 |  |  | 158747.01 | 40 | 3968.6752 | 330.7229 | 0 | 3968.6752 |  | lea jt | 6349880.4 | 16 buc cutii derivatie |  |  | A1-12-3 | 0 | 0 | [6 empty] | 1706.01 | 1706.01 | 0 | 0 | 0 | 0 | 0 | 0 | 0 | 0 |  | 156882.26 |  | 0 | 158.74 | 0 | 0 | 158747.01
45000011348 | A1-12-4 |  | DEVA | Zdrapti | [17 empty] | km |  |  |  |  | LINII JT- Luna12 / Zo MT-JT Deva / L5861/15 A1-12Modernizare LEA JT Zdrapti | DB1C527-LJT-619 / 045000011348 / 80001883 | 5946/8036 | 1.7.1.2. |  | 31 | 12 | 2016 | 55491.28 | 55491.28 | 0 | 0 | 0 |  |  |  | 0 |  |  |  | 55491.28 | 55491.28 |  |  | 55491.28 | 40 | 1387.282 | 115.6068 | 0 | 1387.282 |  | lea jt | 2219651.2 | taxe |  |  | A1-12-4 | 890.5 | 38550.46 | 22295.39 |  |  |  |  | 16255.07 | 0 | 0 | 0 | 0 | 0 | 0 | 0 | 0 | 0 | 0 |  | 0 |  | 8091.7 | 3340.12 | 0 | 5509 | 55491.28
45000011326 | A1-12-5 |  | DEVA | Zdrapti | [17 empty] | km |  |  |  |  | LINII JT- Luna12 / Zo MT-JT Deva / L5861/15 A1-12Modernizare LEA JT Zdrapti | DB1C595-LJT-629 / 045000011326 / 80622072 | 5946/7634 | 1.7.1.2. | 0.1 | 31 | 12 | 2016 | 54647.39 | 54647.39 | 0 | 0 | 0 |  |  |  | 0 |  |  |  | 54647.39 | 54647.39 |  |  | 54647.39 | 40 | 1366.1847 | 113.8487 | 0 | 1366.1847 |  | lea jt | 2185895.6 | LEA jt |  |  | A1-12-5 | 0 | 0 | [6 empty] | 0 | 0 | 0 | 0 | 0 | 0 | 0 | 0 | 0 | 0 |  | 52165.64 |  | 2369.59 | 112.16 | 0 | 0 | 54647.39
48700002700 | A1-12-6 |  | DEVA | Zdrapti | [17 empty] | buc |  |  |  |  | GRUPURI DE MASURA- Luna12 / / L5861/15 A1-12ModernizareLEAJT Zdrapti B | DB1C509-GDM-817 / 048700002700 / 80728655 | 5946/7836 | 2.2.3.2. | 121 | 31 | 12 | 2016 | 20998.7 | 20998.7 | 0 | 0 | 0 |  |  |  | 0 |  |  |  | 20998.7 | 20998.7 |  |  | 20998.7 | 15 | 1399.9133 | 116.6594 | 0 | 1399.9133 |  | lea jt | 314980.5 | BMPM BUC 115,BMPT BUC 6 |  | BMPM BUC 115,BMPT BUC 6 | A1-12-6 | 0 | 0 | [6 empty] | 20998.7 | 0 | 20998.7 | 0 | 0 | 0 | 0 | 0 | 0 | 0 |  | 0 |  | 0 | 0 | 0 | 0 | 20998.7
| A1-13 | Realizare racord nou LEA 6kV, PTA nou 6/0,4kV – 50kVA Craciuneasa | Deva | Craciuneasa | NJ 1686/23.10.2015 | [21 empty] | Realizare racord nou LEA 6kV, PTA nou 6/0,4kV – 50kVA Craciuneasa | [24 empty] | 0 | [5 empty] | les jt |  |  |  |  | A1-13 | 0 | 0 | 0 | 0 | 0 | 0 | 0 | 0 | 0 | 0 | 0 | 0 | 0 | 0 | 0 | 0 | 0 | 0 |  | 0 | 0 | 0 | 0 | 0 | 0 | 0
| A1-14 | Securizare masura Petrosani-str.Cuza Voda, I.L.Caragiale, M.Eminescu, A.Iancu, Aleea Poporului si 22 Decembrie | Deva | Petrosani | NJ 1688/23.10.2015 | [21 empty] | Securizare masura Petrosani-str.Cuza Voda, I.L.Caragiale, M.Eminescu, A.Iancu, Aleea Poporului si 22 Decembrie | [24 empty] | 0 | [5 empty] | lea jt |  |  |  |  | A1-14 | 0 | 0 | 0 | 0 | 0 | 0 | 0 | 0 | 0 | 0 | 0 | 0 | 0 | 0 | 0 | 0 | 0 | 0 |  | 0 | 0 | 0 | 0 | 0 | 0 | 0
| A1-15 | Imbunatatire tensiune zona Federi - PTA 189 | DEVA | Federi | CS 19/10.07.2015; AC 496/07.11.2013; CS 2/17.08.2015, AC353/10.07.2015 | 111430.4753 | 111430.4753 | 0 | 0 | 0 | 0 | 0 | 0 | 0 | 0 | 0 | 0 | 111430.4753 | 111430.4753 | 0 | 0 |  | 111430.4753 | 40 | 2785.7619 | 232.1468 | Imbunatatire tensiune zona Federi - PTA 189 | [8 empty] | 116864.4 | [15 empty] | 39.152 | [5 empty] | lea jt |  |  | LEA JT = 1km; BMP = 7buc |  | A1-15 | 261.23 | 13846.62 | 3450.46 | 0 | 0 | 0 | 0 | 10396.16 | 23329.18 | 21125.99 | 2203.19 | 0 | 0 | 0 | 0 | 0 | 0 | 0 |  | 69076.35 | 0 | 3181.02 | 7431.23 | 0 | 0 | 116864.4
45000011049 | A1-15-1 |  | DEVA | Federi | [17 empty] | km |  |  |  |  | LINII JT- Luna02 / Zo MT-JT Deva / 27TP/14-Imb.tens.Federi-2015 | DB1C575-LJT-629 / 045000011049 / 80016584 | /3570 | 1.7.1.2. | 1.043 | 29 | 2 | 2016 | 57777.76 | 57777.76 | 0 | 0 | 0 |  |  |  | 0 |  |  |  | 57777.76 | 57777.76 |  |  | 57777.76 | 40 | 1444.444 | 120.3703 | 1203.7033 | 240.7407 |  | lea jt | 2311110.4 | LEA JT M 1043 |  | LEA JT M 1043 | A1-15-1 | 106.41 | 6075.18 | 3450.46 |  |  |  |  | 2624.72 | 13552.35 | 13552.35 | 0 | 0 | 0 | 0 | 0 | 0 | 0 | 0 |  | 32825.57 |  | 3181.02 | 2143.64 | 0 | 0 | 57777.76
48700002627 | A1-15-2 |  | DEVA | Federi | [17 empty] | buc |  |  |  |  | GRUPURI DE MASURA- Luna02 / / 27TP/14-Imb.tens.Federi-2015 | DB1C575-GDM-817 / 048700002627 / 10273213 | /3569 | 2.2.3.2. | 15 | 29 | 2 | 2016 | 3964.2 | 3964.2 | 0 | 0 | 0 |  |  |  | 0 |  |  |  | 3964.2 | 3964.2 |  |  | 3964.2 | 15 | 264.28 | 22.0233 | 220.2333 | 44.0467 |  | lea jt | 59463 | BMPM BUC 15 |  | BMPM BUC 15 | A1-15-2 | 14 | 1003.66 | [5 empty] | 1003.66 | 2203.19 | 0 | 2203.19 | 0 | 0 | 0 | 0 | 0 | 0 | 0 |  | 0 |  | 0 | 757.35 | 0 | 0 | 3964.2
45000011049 | A1-15-3 |  | DEVA | Federi | [17 empty] | km |  |  |  |  | LINII JT- Luna02 / Zo MT-JT Deva / 27TP/14-Imb.tens.Federi-2015 | DB1C575-LJT-629 / 045000011049 / 80551010 | /3570 | 1.7.1.2. | 0.775 | 29 | 2 | 2016 | 43604.62 | 43604.62 | 0 | 0 | 0 |  |  |  | 0 |  |  |  | 43604.62 | 43604.62 |  |  | 43604.62 | 40 | 1090.1155 | 90.843 | 908.4296 | 181.6859 |  | lea jt | 1744184.8 | LEA JT M 775 |  | LEA JT M 775 | A1-15-3 | 131.82 | 6091.27 | [5 empty] | 6091.27 | 7573.64 | 7573.64 | 0 | 0 | 0 | 0 | 0 | 0 | 0 | 0 |  | 25938.04 |  | 0 | 4001.67 | 0 | 0 | 43604.62
47900035438 | A1-15-4 |  | DEVA | Federi | [17 empty] | km |  |  |  |  | BRANSAMENTE- Luna02 / Zo MT-JT Deva / 27TP/14-Imb.tens.Federi-2015 | DB1C575-BRS-719A / 047900035438 / 80551009 | /3571 | 1.7.1.2. | 0.585 | 29 | 2 | 2016 | 11517.82 | 11517.82 | 0 | 0 | 0 |  |  |  | 0 |  |  |  | 11517.82 | 11517.82 |  |  | 11517.82 | 40 | 287.9455 | 23.9955 | 239.9546 | 47.9909 |  | lea jt | 460712.8 |  |  |  | A1-15-4 | 9 | 676.51 | [5 empty] | 676.51 | 0 | 0 | 0 | 0 | 0 | 0 | 0 | 0 | 0 | 0 |  | 10312.74 |  | 0 | 528.57 | 0 | 0 | 11517.82
| A1-16 | Imbunatire tensiune Bulzestii de Sus - PTA 170 - circuit Giurgesti | DEVA | Bulzesti | CS 15/21.09.2015; AC 353/10.07.2015 | 54654.7524 | 54654.7524 | 0 | 0 | 0 | 0 | 0 | 0 | 0 | 0 | 0 | 0 | 54654.7524 | 54654.7524 | 0 | 0 |  | 54654.7524 | 40 | 1366.3688 | 113.8641 | Imbunatire tensiune Bulzestii de Sus - PTA 170 - circuit Giurgesti | [8 empty] | 73000.46 | [15 empty] | 40 | [5 empty] | lea jt |  |  | LEA JT = 0,4km; TRAFO 1/0,4kV = 2buc |  | A1-16 | 215 | 9125.4 | 2970.2 | 0 | 0 | 0 | 0 | 6155.2 | 1050.02 | 1050.02 | 0 | 0 | 0 | 0 | 0 | 0 | 0 | 0 |  | 59606.74 | 0 | 0 | 3218.3 | 0 | 0 | 73000.46
45000011057 | A1-16-1 |  | DEVA | Bulzesti | [17 empty] | km |  |  |  |  | LINII JT- Luna03 / Zo MT-JT Deva / QS LEA JT PTA 170 Giurgesti imb.t.01.16 | DB1C522-LJT-629 / 045000011057 / 80634735 | /3689 | 1.7.1.2. | 0.81 | 31 | 3 | 2016 | 38901.82 | 38901.82 | 0 | 0 | 0 |  |  |  | 0 | 0 |  |  | 38901.82 | 38901.82 |  |  | 38901.82 | 40 | 972.5455 | 81.0455 | 729.4091 | 243.1364 |  | lea jt | 1556072.8 |  |  |  | A1-16-1 | 0 | 0 | [6 empty] | 0 | 0 | 0 | 0 | 0 | 0 | 0 | 0 | 0 | 0 |  | 37217 |  | 0 | 1684.82 | 0 | 0 | 38901.82
45000011333 | A1-16-2 |  | DEVA | Bulzesti | [17 empty] | km |  |  |  |  | LINII MT- Luna12 / L.A20 TEBEA-BRAD DV / A1-16 Imbunatatire tensiune Bulzestii | DB1005401-ACC / 045000011333 / 80761034 | /7819 | 1.7.1.2. | 0.01 | 31 | 12 | 2016 | 5182.04 | 5182.04 | 0 | 0 | 0 |  |  |  | 5182.04 | 5182.04 |  |  | 0 | 0 |  |  | 5182.04 | 40 | 129.551 | 10.7959 | 0 | 129.551 |  | lea jt | 207281.6 |  |  |  | A1-16-2 | 0 | 0 | [6 empty] | 0 | 0 | 0 | 0 | 0 | 0 | 0 | 0 | 0 | 0 |  | 5171.12 |  | 0 | 10.92 | 0 | 0 | 5182.04
45000011326 | A1-16-3 |  | DEVA | Bulzesti | [17 empty] | km |  |  |  |  | LINII JT- Luna12 / Zo MT-JT Deva / A1-16 Imbunatatire tensiune Bulzestii | DB1C595-LJT-629 / 045000011326 / 80737295 | /7634 | 1.7.1.2. | 0.072 | 31 | 12 | 2016 | 28916.6 | 28916.6 | 0 | 0 | 0 |  |  |  | 0 | 0 |  |  | 28916.6 | 28916.6 |  |  | 28916.6 | 40 | 722.915 | 60.2429 | 0 | 722.915 |  | lea jt | 1156664 | LEA JT M 72 |  | LEA JT M 72 | A1-16-3 | 215 | 9125.4 | 2970.2 |  |  |  |  | 6155.2 | 1050.02 | 1050.02 | 0 | 0 | 0 | 0 | 0 | 0 | 0 | 0 |  | 17218.62 |  | 0 | 1522.56 | 0 | 0 | 28916.6
| A1-17 | Imbunatatire tensiune zona Ohaba Ponor - PTA 190 | DEVA | Ohaba Ponor | CS 13/21.09.2015; AC 353/10.07.2015 | 0 | 0 | 0 | 0 | 0 | 0 | 0 | 0 | 0 | 0 | 0 | 0 | 0 | 0 | 0 | 0 |  | 0 | 40 | 0 | 0 | Imbunatatire tensiune zona Ohaba Ponor - PTA 190 | [24 empty] | 0 | [5 empty] | lea jt |  |  | LEA JT =2.94 km |  | A1-17 | 0 | 0 | 0 | 0 | 0 | 0 | 0 | 0 | 0 | 0 | 0 | 0 | 0 | 0 | 0 | 0 | 0 | 0 |  | 0 | 0 | 0 | 0 | 0 | 0 | 0
| A1-18 | Imbunatatire tensiune zona PTA 36 Gura Garzii (circuit Criscior) | DEVA | Gura Garzii | CS 25/15.02.2016, AC 353 | 84864.4707 | 84864.4707 | 0 | 0 | 0 | 0 | 0 | 0 | 0 | 0 | 0 | 0 | 84864.4707 | 84864.4707 | 0 | 0 |  | 84864.4707 | 40 | 2121.6118 | 176.801 | Imbunatatire tensiune zona PTA 36 Gura Garzii (circuit Criscior) | [8 empty] | 89002.9 | [15 empty] | 40 | [5 empty] | lea jt |  |  | LEA JT 1,1 km pe stalpi existenti |  | A1-18 | 245 | 12452.3 | 6663.89 | 0 | 0 | 0 | 0 | 5788.41 | 18303.6 | 18303.6 | 0 | 0 | 0 | 0 | 0 | 0 | 0 | 0 |  | 53380.46 | 0 | 42 | 4824.54 | 0 | 0 | 89002.9
45000011057 | A1-18-1 |  | DEVA | Gura Garzii | [17 empty] | km |  |  |  |  | LINII JT- Luna03 / Zo MT-JT Deva / CS25Imb.tens.PTA 36 Gura Garzii(nr12) | DB1C522-LJT-629 / 045000011057 / 80156089 | 1956/3689 | 1.7.1.2. | 1.384 | 31 | 3 | 2016 | 86438.28 | 86438.28 | 0 | 0 | 0 |  |  |  | 0 |  |  |  | 86438.28 | 86438.28 |  |  | 86438.28 | 40 | 2160.957 | 180.0797 | 1620.7178 | 540.2392 |  | lea jt | 3457531.2 | LEA JT M 1384 |  | LEA JT M 1384 | A1-18-1 | 220 | 10543.3 | 6663.89 |  |  |  |  | 3879.41 | 18303.6 | 18303.6 | 0 | 0 | 0 | 0 | 0 | 0 | 0 | 0 |  | 52820.78 |  | 42 | 4728.6 | 0 | 0 | 86438.28
47900035445 | A1-18-2 |  | DEVA | Gura Garzii | [17 empty] | km |  |  |  |  | BRANSAMENTE- Luna03 / Zo MT-JT Deva / CS25Imb.tens.PTA 36 Gura Garzii(nr12) | DB1C515-BRS-719A / 047900035445 / 80643252 | 1956/3748 | 1.7.1.2. | 0.3 | 31 | 3 | 2016 | 2564.62 | 2564.62 | 0 | 0 | 0 |  |  |  | 0 |  |  |  | 2564.62 | 2564.62 |  |  | 2564.62 | 40 | 64.1155 | 5.343 | 48.0866 | 16.0289 |  | lea jt | 102584.8 |  |  |  | A1-18-2 | 25 | 1909 | [5 empty] | 1909 | 0 | 0 | 0 | 0 | 0 | 0 | 0 | 0 | 0 | 0 |  | 559.68 |  | 0 | 95.94 | 0 | 0 | 2564.62
| A1-19 | Imbunatatire tensiune Nucet + A Vlaicu Deva | DEVA | Deva | CS258/1/17.08.2015, AC 258/03.06.2015 | 114420.2771 | 114420.2771 | 0 | 0 | 0 | 0 | 0 | 0 | 0 | 0 | 0 | 0 | 114420.2771 | 114420.2771 | 0 | 0 |  | 114420.2771 | 40 | 2860.5069 | 238.3756 | Imbunatatire tensiune Nucet + A Vlaicu Deva | [8 empty] | 78966.37 | [15 empty] | 24.7005 | [5 empty] | lea mt |  |  | 0.5 km LEA MT |  | A1-19 | 307 | 14717.75 | 0 | 0 | 0 | 0 | 0 | 14717.75 | 20052.78 | 0 | 0 | 0 | 12330.55 | 0 | 7722.23 | 0 | 0 | 0 |  | 36409.97 | 0 | 1908 | 1877.87 | 4000 | 0 | 78966.37
45000011333 | A1-19-1 |  | DEVA | Deva | [17 empty] | buc |  |  |  |  | LINII MT- Luna12 / L.A20 MINA-DECEBAL DV / LEAMT Deva-Decebal DEVA4 REST | DB1005401-ACC / 045000011333 / EDB1C150001QS1M1451R2 | 5918/7819 | 1.7.1.2. | 2 | 31 | 12 | 2016 | 9575.85 | 9575.85 | 0 | 0 | 0 |  |  |  | 9575.85 | 9575.85 |  |  | 0 | 0 |  |  | 9575.85 | 40 | 239.3963 | 19.9497 | 0 | 239.3963 |  | lea mt | 383034 | Descarcatori 24 kV BUC 6,SEPARATOR AERIAN MT BUC 2 |  | Descarcatori 24 kV BUC 6,SEPARATOR AERIAN MT BUC 2 | A1-19-1 | 0 | 0 | [6 empty] | 5835.04 | 0 | 0 | 0 | 939.64 | 0 | 4895.4 | 0 | 0 | 0 |  | 3386.32 |  | 0 | 354.49 | 0 | 0 | 9575.85
41000017335 | A1-19-2 |  | DEVA | Deva | [17 empty] | buc |  |  |  |  | POST DE TRANSFORMARE- Luna12 / APARPT / PTAB 216 cabana Caprioara REST | DB1006510-PTG / 041000017335 / EDB1C150001QS1M1412R2 | 5918/8030 | 2.1.16.5. | 1 | 31 | 12 | 2016 | 28504.93 | 28504.93 | 0 | 0 | 0 |  |  |  | 28504.93 | 28504.93 |  |  | 0 | 0 |  |  | 28504.93 | 15 | 1900.3287 | 158.3607 | 0 | 1900.3287 |  | lea mt | 427573.95 | coloana trafo |  |  | A1-19-2 | 0 | 0 | [6 empty] | 0 | 0 | 0 | 0 | 0 | 0 | 0 | 0 | 0 | 0 |  | 28200.53 |  | 0 | 304.4 | 0 | 0 | 28504.93
45000011342 | A1-19-3 |  | DEVA | Deva | [17 empty] | km |  |  |  |  | LINII JT- Luna12 / Zo MT-JT Deva / LES JT cabana Caprioara | DB1C509-LJT-639 / 045000011342 / EDB1C150001QS1B1463R2 | 5918/7995 | 1.7.1.3. | 0.066 | 31 | 12 | 2016 | 6115.64 | 6115.64 | 0 | 0 | 0 |  |  |  | 0 | 0 |  |  | 6115.64 | 6115.64 |  |  | 6115.64 | 30 | 203.8547 | 16.9879 | 0 | 203.8547 |  | lea mt | 183469.2 | LES JT M 66 |  | LES JT M 66 | A1-19-3 | 0 | 0 | [6 empty] | 1947.43 | 0 | 0 | 0 | 1947.43 | 0 | 0 | 0 | 0 | 0 |  | 4018 |  | 0 | 150.21 | 0 | 0 | 6115.64
619020001011 | A1-19-4 |  | DEVA | Deva | [17 empty] | buc |  |  |  |  | INSTALATII DE TELETRANSMISIE- Luna12 / / Telecontrol PTAB 216 Caprioara | DB1C610001-F9-UP / 619020001011 / EDB1C150001QS1T161FR2 | 5918/8027 | 2.2.8. | 3 | 31 | 12 | 2016 | 4814.99 | 4814.99 | 0 | 0 | 0 |  |  |  | 4814.99 | 4814.99 |  |  | 0 | 0 |  |  | 4814.99 | 12 | 401.2492 | 33.4374 | 0 | 401.2492 |  | lea mt | 57779.88 | APARATAJ TLC - UP BUC 1, APARATAJ TLC-Antena BUC 1, APARATAJ TLC-Modul GSM BUC 1, RGDAT BUC 2 |  | APARATAJ TLC - UP BUC 1, APARATAJ TLC-Antena BUC 1, APARATAJ TLC-Modul GSM BUC 1, RGDAT BUC 2 | A1-19-4 | 0 | 0 | [6 empty] | 4013.83 | 0 | 0 | 0 | 1187 | 0 | 2826.83 | 0 | 0 | 0 |  | 555.12 |  | 0 | 246.04 | 0 | 0 | 4814.99
45000011343 | A1-19-5 |  | DEVA | Deva | [17 empty] | km |  |  |  |  | LINII MT- Luna12 / L.A20 MINA-DECEBAL DV / LESMT A Vlaicu Deva REST | DB1005614-LES / 045000011343 / EDB1C150001QS1M1453R1 | 5918/8011 | 1.7.1.3. | 0.1619 | 31 | 12 | 2016 | 29954.96 | 29954.96 | 0 | 0 | 0 |  |  |  | 29954.96 | 29954.96 |  |  | 0 | 0 |  |  | 29954.96 | 30 | 998.4987 | 83.2082 | 0 | 998.4987 |  | lea mt | 898648.8 | LES MT M 161.9 |  | LES MT M 161.9 | A1-19-5 | 307 | 14717.75 | [5 empty] | 14717.75 | 8256.48 | 0 | 0 | 0 | 8256.48 | 0 | 0 | 0 | 0 | 0 |  | 250 |  | 1908 | 822.73 | 4000 | 0 | 29954.96
| A1-20 | Modernizare LEA 20 kV Naidas | RESITA | RESITA | CS 58/15.11.2012 ; AC 208 / 09.05.2011 | 1144202.7711 | 1144202.7711 | 0 | 0 | 0 | 0 | 0 | 0 | 1144202.7711 | 1144202.7711 | 0 | 0 | 0 | 0 | 0 | 0 |  | 1144202.7711 | 30 | 38140.0924 | 3178.341 | Modernizare LEA 20 kV Naidas | [8 empty] | 1135400.89 | [15 empty] | 31.8584 | [5 empty] | les mt |  |  | 1 km LES MT |  | A1-20 | 3145 | 149507.45 | 51625.87 | 0 | 0 | 0 | 0 | 97881.58 | 341003.81 | 0 | 0 | 0 | 333021.68 | 0 | 7982.13 | 0 | 0 | 0 |  | 552673.88 | 0 | 36154.32 | 56061.43 | 0 | 0 | 1135400.89
45000011347 | A1-20-1 |  | RESITA | RESITA | [17 empty] | km |  |  |  |  | LINII MT- Luna12 / L.A20 FLOTATIE SASCA-ORAVITA RE / LESMT km 16+020+km 19+334 | DB1001601-LES / 045000011347 / EDB1A141523QS1M1453R2 | 155087/8017 | 1.7.1.3. | 4.148 | 31 | 12 | 2016 | 677054.14 | 677054.14 | 0 | 0 | 0 |  |  |  | 677054.14 | 677054.14 |  |  | 0 | 0 |  |  | 677054.14 | 30 | 22568.4713 | 1880.7059 | 0 | 22568.4713 |  | les mt | 20311624.2 | LES MT M 4148 |  | LES MT M 4148 | A1-20-1 | 0 | 0 | [6 empty] | 200071.13 | 0 | 0 | 0 | 200071.13 | 0 | 0 | 0 | 0 | 0 |  | 454673.89 |  | 0 | 22309.12 | 0 | 0 | 677054.14
45000011355 | A1-20-2 |  | RESITA | RESITA | [17 empty] | km |  |  |  |  | LINII MT- Luna12 / L.A20 POMPE DUNARE-MOLDOVA NOUA RE / LEA MT Torsadat | DB1010506-ACP / 045000011355 / EDB1A141523QS1M2452R1 | 155087/8201 | 1.7.1.2. | 0.45 | 31 | 12 | 2016 | 19010.54 | 19010.54 | 0 | 0 | 0 |  |  |  | 19010.54 | 19010.54 |  |  | 0 | 0 |  |  | 19010.54 | 40 | 475.2635 | 39.6053 | 0 | 475.2635 |  | les mt | 760421.6 | LEA MT M 450 |  | LEA MT M 450 | A1-20-2 | 0 | 0 | [6 empty] | 14647.5 | 0 | 0 | 0 | 14647.5 | 0 | 0 | 0 | 0 | 0 |  | 2949.75 |  | 0 | 1413.29 | 0 | 0 | 19010.54
45000011346 | A1-20-3 |  | RESITA | RESITA | [17 empty] | km |  |  |  |  | LINII MT- Luna12 / L.A20 POMPE DUNARE-MOLDOVA NOUA RE / LEA20 kV Flotatie - Buclare con clasic | DB1001601-ACC / 045000011346 / EDB1A141523QS1M2451R1 | 155087/8015 | 1.7.1.2. | 1.628 | 31 | 12 | 2016 | 330332.76 | 330332.76 | 0 | 0 | 0 |  |  |  | 330332.76 | 330332.76 |  |  | 0 | 0 |  |  | 330332.76 | 40 | 8258.319 | 688.1933 | 0 | 8258.319 |  | les mt | 13213310.4 | Descarcatori 24 kV BUC 6,IZOL COMPOZIT BUC 2394, IZOLATOR STICLA BUC 12, LEA MT/3 M 1628,SEPARATOR AERIAN MT BUC 3, Stalp otel BUC 4 |  | Descarcatori 24 kV BUC 6,IZOL COMPOZIT BUC 2394, IZOLATOR STICLA BUC 12, LEA MT/3 M 1628,SEPARATOR AERIAN MT BUC 3, Stalp otel BUC 4 | A1-20-3 | 1779 | 85148.16 | 4541.19 |  |  |  |  | 80606.97 | 124022.72 | 0 | 0 | 0 | 116040.59 | 0 | 7982.13 | 0 | 0 | 0 |  | 85812.83 |  | 6385.66 | 28963.39 | 0 | 0 | 330332.76
45000011324 | A1-20-4 |  | RESITA | RESITA | [17 empty] | km |  |  |  |  | LINII JT- Luna12 / Zo MT-JT Timisoara / LEA JT Divici | DB1A107-LJT-629 / 045000011324 / EDB1A141523QS1B1462R1 | 155087/7613 | 1.7.1.2. | 0.235 | 31 | 12 | 2016 | 6428.06 | 6428.06 | 0 | 0 | 0 |  |  |  | 0 | 0 |  |  | 6428.06 | 6428.06 |  |  | 6428.06 | 40 | 160.7015 | 13.3918 | 0 | 160.7015 |  | les mt | 257122.4 | LEA JT M 235 |  | LEA JT M 235 | A1-20-4 | 0 | 0 | [6 empty] | 2262.46 | 0 | 0 | 0 | 2262.46 | 0 | 0 | 0 | 0 | 0 |  | 3871.57 |  | 0 | 294.03 | 0 | 0 | 6428.06
45000011355 | A1-20-5 |  | RESITA | RESITA | [17 empty] | km |  |  |  |  | LINII MT- Luna12 / L.A20 FLOTATIE SASCA-ORAVITA RE / LEA20 kV Flotatie - Buclare con izolat | DB1010506-ACP / 045000011355 / EDB1A141523QS1M1452R1 | 155087/8201 | 1.7.1.2. | 1.92 | 31 | 12 | 2016 | 2649.76 | 2649.76 | 0 | 0 | 0 |  |  |  | 2649.76 | 2649.76 |  |  | 0 | 0 |  |  | 2649.76 | 40 | 66.244 | 5.5203 | 0 | 66.244 |  | les mt | 105990.4 |  |  |  | A1-20-5 | 8 | 386.4 | 386.4 | [5 empty] | 0 | 0 | 0 | 0 | 0 | 0 | 0 | 0 | 0 | 0 |  | 2263.36 |  | 0 | 0 | 0 | 0 | 2649.76
41000017344 | A1-20-6 |  | RESITA | RESITA | [17 empty] | buc |  |  |  |  | POST DE TRANSFORMARE- Luna12 / APARPT / PTA7548 - Echip | DB1010401-PTG / 041000017344 / EDB1A141523QS1M2411R1 | 155087/8380 | 2.1.16.5. |  | 31 | 12 | 2016 | 97177.81 | 97177.81 | 0 | 0 | 0 |  |  |  | 97177.81 | 97177.81 |  |  | 0 | 0 |  |  | 97177.81 | 15 | 6478.5207 | 539.8767 | 0 | 6478.5207 |  | les mt | 1457667.15 | taxe |  |  | A1-20-6 | 1334 | 62813.69 | 45539.08 |  |  |  |  | 17274.61 | 0 | 0 | 0 | 0 | 0 | 0 | 0 | 0 | 0 | 0 |  | 1559.28 |  | 29768.66 | 3036.18 | 0 | 0 | 97177.81
41000017333 | A1-20-7 |  | RESITA | RESITA | [17 empty] | buc |  |  |  |  | POST DE TRANSFORMARE- Luna12 / TRASF / Trafo 7548 | DB1002211-PTG / 041000017333 / EDB1A141523QS1M2414R1 | 155087/7993 | 2.1.16.3.1. | 1 | 31 | 12 | 2016 | 2747.82 | 2747.82 | 0 | 0 | 0 |  |  |  | 0 | 0 |  |  | 2747.82 | 2747.82 |  |  | 2747.82 | 24 | 114.4925 | 9.541 | 0 | 114.4925 |  | les mt | 65947.68 | inlocuire trafo (doar manopera) |  |  | A1-20-7 | 24 | 1159.2 | 1159.2 | [5 empty] | 0 | 0 | 0 | 0 | 0 | 0 | 0 | 0 | 0 | 0 |  | 1543.2 |  | 0 | 45.42 | 0 | 0 | 2747.82
| A1-21 | L 5769/14 Modernizare LEA 20 kV FLOTATIE SASCA -inlocuire izolatie stalpi 86/1 (Naidas)-86/240, 86/68/32-86/68 (Macoviste), jud Caras Severin | RESITA | RESITA | CS 6/12.11.2015-AC 260/3.06.2015 | 164729.6239 | 164729.6239 | 0 | 0 | 0 | 0 | 0 | 0 | 164729.6239 | 164729.6239 | 0 | 0 | 0 | 0 | 0 | 0 |  | 164729.6239 | 40 | 4118.2406 | 343.1867 | L 5769/14 Modernizare LEA 20 kV FLOTATIE SASCA -inlocuire izolatie stalpi 86/1 (Naidas)-86/240, 86/68/32-86/68 (Macoviste), jud Caras Severin | [8 empty] | 172762.69 | [15 empty] | 40 | [5 empty] | lea mt |  |  | 17.78 km LEA MT |  | A1-21 | 377 | 17645.94 | 3104.64 | 0 | 0 | 0 | 0 | 14541.3 | 75562.53 | 0 | 0 | 0 | 75562.53 | 0 | 0 | 0 | 0 | 0 |  | 63426.78 | 0 | 317.13 | 15810.31 | 0 | 0 | 172762.69
45000011116 | A1-21-1 |  | RESITA | RESITA | [17 empty] | km |  |  |  |  | LINII MT- Luna05 / L.A20 FLOTATIE SASCA-ORAVITA RE / Inloc iz. st. 86/1-86/24 LEA20 Flotatie | DB1010506-ACC / 045000011116 / EDB1A150045QS1M1451R1 | 122889/4354 | 1.7.1.2. | 0.2235 | 31 | 5 | 2016 | 172762.69 | 172762.69 | 0 | 0 | 0 |  |  |  | 172762.69 | 172762.69 |  |  | 0 | 0 |  |  | 172762.69 | 40 | 4319.0673 | 359.9223 | 2519.4559 | 1799.6114 |  | lea mt | 6910507.6 | IZOL COMPOZIT BUC 702, LEA MT/3 M 223.5 |  | IZOL COMPOZIT BUC 702, LEA MT/3 M 223.5 | A1-21-1 | 377 | 17645.94 | 3104.64 |  |  |  |  | 14541.3 | 75562.53 | 0 | 0 | 0 | 75562.53 | 0 | 0 | 0 | 0 | 0 |  | 63426.78 |  | 317.13 | 15810.31 | 0 | 0 | 172762.69
| A1-22 | L 5755/14 Modernizare LEA 20kV BREBU-inlocuire izolatie stalpi 1-109, Caras Severin | RESITA | Brebu | CS 7/12.11.2015-AC 260/3.06.2015 | 41220.6486 | 41220.6486 | 0 | 0 | 0 | 0 | 0 | 0 | 41220.6486 | 41220.6486 | 0 | 0 | 0 | 0 | 0 | 0 |  | 41220.6486 | 40 | 1030.5162 | 85.8764 | L 5755/14 Modernizare LEA 20kV BREBU-inlocuire izolatie stalpi 1-109, Caras Severin | [8 empty] | 43230.78 | [15 empty] | 40 | [5 empty] | lea mt |  |  | 7 km LEA MT |  | A1-22 | 217.5 | 10101.14 | 1940.4 | 0 | 0 | 0 | 0 | 8160.74 | 10142.33 | 0 | 0 | 0 | 10142.33 | 0 | 0 | 0 | 0 | 0 |  | 21142.26 | 0 | 105.71 | 1739.34 | 0 | 0 | 43230.78
45000011155 | A1-22-1 |  | RESITA | Brebu | [17 empty] | km |  |  |  |  | Inloc iz, st, 1-109 LEA 20 kV Brebu / LINII MT- Luna07 / L.A20 BREBU ST 220 RESITA-CALNIC RE | DB1000910-ACC / 045000011155 / EDB1A150044QS1M1451R1 | 113494/4747 | 1.7.1.2. | 0.037 | 5 | 7 | 2016 | 43230.78 | 43230.78 | 0 | 0 | 0 |  |  |  | 43230.78 | 43230.78 |  |  | 0 | 0 |  |  | 43230.78 | 40 | 1080.7695 | 90.0641 | 450.3206 | 630.4489 |  | lea mt | 1729231.2 | IZOL COMPOZIT BUC 93, LEA MT/3 M 37.5 |  | IZOL COMPOZIT BUC 93, LEA MT/3 M 37.5 | A1-22-1 | 217.5 | 10101.14 | 1940.4 |  |  |  |  | 8160.74 | 10142.33 | 0 | 0 | 0 | 10142.33 | 0 | 0 | 0 | 0 | 0 |  | 21142.26 |  | 105.71 | 1739.34 | 0 | 0 | 43230.78
| A1-23 | Modernizare LEA jt Resita zona PT 4089 | RESITA | Resita | CS23/14.05.2015 ; AC 496 / 7.11.2013 | 1077953.4306 | 1077953.4306 | 0 | 0 | 0 | 0 | 0 | 0 | 0 | 0 | 0 | 0 | 1077953.4306 | 1077953.4306 | 0 | 0 |  | 1077953.4306 | 40 | 26948.8358 | 2245.7363 | Modernizare LEA jt Resita zona PT 4089 | [8 empty] | 1204855.54 | [15 empty] | 36.6882 | [5 empty] | lea jt |  |  | LEA jt = 1,50 km; LES jt = 2,80 km; FDCP = 33 buc |  | A1-23 | 2841.34 | 120074.78 | 10741.14 | 0 | 0 | 0 | 0 | 109333.64 | 112331.66 | 0 | 4825.7 | 0 | 107505.96 | 0 | 0 | 0 | 0 | 0 |  | 874499.19 | 0 | 0 | 97949.91 | 0 | 0 | 1204855.54
47900035541 | A1-23-1 |  | RESITA | Resita | [17 empty] | km |  |  |  |  | BRANSAMENTE- Luna10 / Zo MT-JT Timisoara / Modernizare LEA JT RESITA PT4089 br aer | DB1A703-BRS-727A / 047900035541 / EDB1A150033QS1B1471R1 | 143815/5969 | 1.7.1.2. | 1.036 | 31 | 10 | 2016 | 313207.93 | 313207.93 | 0 | 0 | 0 |  |  |  | 0 | 0 |  |  | 313207.93 | 313207.93 |  |  | 313207.93 | 40 | 7830.1983 | 652.5165 | 1305.033 | 6525.1652 |  | lea jt | 12528317.2 | CONDUCTOR COAXIAL CCBY 10/10 |  |  | A1-23-1 | 0 | 0 | [6 empty] | 6594.12 | 0 | 0 | 0 | 6594.12 | 0 | 0 | 0 | 0 | 0 |  | 283031.86 |  | 0 | 23581.95 | 0 | 0 | 313207.93
45000011267 | A1-23-2 |  | RESITA | Resita | [17 empty] | km |  |  |  |  | LINII JT- Luna10 / Zo MT-JT Timisoara / Modernizare LEA JT RESITA 4089 LES 2016 | DB1A101-LJT-639 / 045000011267 / EDB1A150033QS1B1463R3 | 143815/5923 | 1.7.1.3. | 0.157 | 31 | 10 | 2016 | 12338.3 | 12338.3 | 0 | 0 | 0 |  |  |  | 0 | 0 |  |  | 12338.3 | 12338.3 |  |  | 12338.3 | 30 | 411.2767 | 34.2731 | 68.5461 | 342.7306 |  | lea jt | 370149 | LES JT M 157 |  | LES JT M 157 | A1-23-2 | 0 | 0 | [6 empty] | 3510.72 | 0 | 0 | 0 | 3510.72 | 0 | 0 | 0 | 0 | 0 |  | 8057.7 |  | 0 | 769.88 | 0 | 0 | 12338.3
45000011267 | A1-23-3 |  | RESITA | Resita | [17 empty] | buc |  |  |  |  | LINII JT- Luna10 / Zo MT-JT Timisoara / Modernizare LEA jt - montare FDCP | DB1A101-LJT-639 / 045000011267 / EDB1A150033QS1B1463R6 | 143815/5923 | 1.7.1.3. | 28 | 31 | 10 | 2016 | 13551.71 | 13551.71 | 0 | 0 | 0 |  |  |  | 0 | 0 |  |  | 13551.71 | 13551.71 |  |  | 13551.71 | 30 | 451.7237 | 37.6436 | 75.2873 | 376.4364 |  | lea jt | 406551.3 | FDCP 12 abonati |  |  | A1-23-3 | 0 | 0 | [6 empty] | 0 | 0 | 0 | 0 | 0 | 0 | 0 | 0 | 0 | 0 |  | 12789 |  | 0 | 762.71 | 0 | 0 | 13551.71
45000011266 | A1-23-4 |  | RESITA | Resita | [17 empty] | km |  |  |  |  | LINII JT- Luna10 / Zo MT-JT Timisoara / Modernizare LEA JT RESITA 4089 LEA 2016 | DB1A201-LJT-629 / 045000011266 / EDB1A150033QS1B1462R2 | 143815/5920 | 1.7.1.2. | 1.846 | 31 | 10 | 2016 | 282501.44 | 282501.44 | 0 | 0 | 0 |  |  |  | 0 | 0 |  |  | 282501.44 | 282501.44 |  |  | 282501.44 | 40 | 7062.536 | 588.5447 | 1177.0893 | 5885.4467 |  | lea jt | 11300057.6 | LEA JT M 1846 |  | LEA JT M 1846 | A1-23-4 | 2831.34 | 119278.08 | 10741.14 |  |  |  |  | 108536.94 | 22290.33 | 0 | 0 | 0 | 22290.33 | 0 | 0 | 0 | 0 | 0 |  | 122648.99 |  | 0 | 18284.04 | 0 | 0 | 282501.44
45000011267 | A1-23-5 |  | RESITA | Resita | [17 empty] | km |  |  |  |  | LINII JT- Luna10 / Zo MT-JT Timisoara / Modernizare LEA JT RESITA 4089 LES 2016 | DB1A101-LJT-639 / 045000011267 / EDB1A150033QS1B1463R2 | 143815/5923 | 1.7.1.3. | 2.9285 | 31 | 10 | 2016 | 280527.57 | 280527.57 | 0 | 0 | 0 |  |  |  | 0 | 0 |  |  | 280527.57 | 280527.57 |  |  | 280527.57 | 30 | 9350.919 | 779.2432 | 1558.4865 | 7792.4325 |  | lea jt | 8415827.1 | LES JT M 2928.5 |  | LES JT M 2928.5 | A1-23-5 | 0 | 0 | [6 empty] | 75110.79 | 0 | 0 | 0 | 75110.79 | 0 | 0 | 0 | 0 | 0 |  | 161925.9 |  | 0 | 43490.88 | 0 | 0 | 280527.57
45000011267 | A1-23-6 |  | RESITA | Resita | [17 empty] | km |  |  |  |  | LINII JT- Luna10 / Zo MT-JT Timisoara / Refaceri Modernizare LEA jt | DB1A101-LJT-639 / 045000011267 / EDB1A150033QS1B1463R4 | 143815/5923 | 1.7.1.3. |  | 31 | 10 | 2016 | 21103.69 | 21103.69 | 0 | 0 | 0 |  |  |  | 0 | 0 |  |  | 21103.69 | 21103.69 |  |  | 21103.69 | 30 | 703.4563 | 58.6214 | 117.2427 | 586.2136 |  | lea jt | 633110.7 | refaceri pavaje solicitate suplimentar de primarie aferente poz A1-23-5; A1-23-2; |  |  | A1-23-6 | 0 | 0 | [6 empty] | 0 | 0 | 0 | 0 | 0 | 0 | 0 | 0 | 0 | 0 |  | 19107.71 |  | 0 | 1995.98 | 0 | 0 | 21103.69
45000011267 | A1-23-7 |  | RESITA | Resita | [17 empty] | km |  |  |  |  | LINII JT- Luna10 / Zo MT-JT Timisoara / Modernizare LEA jt - refaceri trotuar | DB1A101-LJT-639 / 045000011267 / EDB1A150033QS1B1463R5 | 143815/5923 | 1.7.1.3. |  | 31 | 10 | 2016 | 16182.65 | 16182.65 | 0 | 0 | 0 |  |  |  | 0 | 0 |  |  | 16182.65 | 16182.65 |  |  | 16182.65 | 30 | 539.4217 | 44.9518 | 89.9036 | 449.5181 |  | lea jt | 485479.5 | refaceri pavaje solicitate suplimentar de primarie aferente poz A1-23-5; A1-23-2; |  |  | A1-23-7 | 0 | 0 | [6 empty] | 0 | 0 | 0 | 0 | 0 | 0 | 0 | 0 | 0 | 0 |  | 14652.1 |  | 0 | 1530.55 | 0 | 0 | 16182.65
45000011267 | A1-23-8 |  | RESITA | Resita | [17 empty] | buc |  |  |  |  | LINII JT- Luna10 / Zo MT-JT Timisoara / Modernizare LEA jt 4089 - DS | DB1A101-LJT-639 / 045000011267 / EDB1A160022QS1B1463R1 | 136322/5923 | 1.7.1.3. | 5 | 31 | 10 | 2016 | 16958.51 | 16958.51 | 0 | 0 | 0 |  |  |  | 0 | 0 |  |  | 16958.51 | 16958.51 |  |  | 16958.51 | 30 | 565.2837 | 47.107 | 94.2139 | 471.0697 |  | lea jt | 508755.3 | FDCP 12 abonati |  |  | A1-23-8 | 0 | 0 | [6 empty] | 0 | 0 | 0 | 0 | 0 | 0 | 0 | 0 | 0 | 0 |  | 16253.82 |  | 0 | 704.69 | 0 | 0 | 16958.51
47900035541 | A1-23-9 |  | RESITA | Resita | [17 empty] | km |  |  |  |  | BRANSAMENTE- Luna10 / Zo MT-JT Timisoara / Modernizare LEA jt PT 4089-DS2 | DB1A703-BRS-727A / 047900035541 / EDB1A160024QS1B1471R1 | 146102/5969 | 1.7.1.2. | 1.01 | 31 | 10 | 2016 | 233140.71 | 233140.71 | 0 | 0 | 0 |  |  |  | 0 | 0 |  |  | 233140.71 | 233140.71 |  |  | 233140.71 | 40 | 5828.5177 | 485.7098 | 971.4196 | 4857.0981 |  | lea jt | 9325628.4 | CABLU JT 3x50+25C +136 FDCP, Cablul este pozat apparent pe perete si protejat in tub. |  |  | A1-23-9 | 10 | 796.7 | [5 empty] | 796.7 | 0 | 0 | 0 | 0 | 0 | 0 | 0 | 0 | 0 | 0 |  | 225518.49 |  | 0 | 6825.52 | 0 | 0 | 233140.71
48700002681 | A1-23-10 |  | RESITA | Resita | [17 empty] | buc |  |  |  |  | GRUPURI DE MASURA- Luna10 / / Mod.LEA JT PT 4089-BMP | DB1A703-GDM-817 / 048700002681 / 10273247 | 143815/5957 | 2.2.3.2. | 28 | 31 | 10 | 2016 | 15343.03 | 15343.03 | 0 | 0 | 0 |  |  |  | 0 | 0 |  |  | 15343.03 | 15343.03 |  |  | 15343.03 | 15 | 1022.8687 | 85.2391 | 170.4781 | 852.3906 |  | lea jt | 230145.45 | BMPM BUC 28 |  | BMPM BUC 28 | A1-23-10 | 0 | 0 | [6 empty] | 4825.7 | 0 | 4825.7 | 0 | 0 | 0 | 0 | 0 | 0 | 0 |  | 10513.62 |  | 0 | 3.71 | 0 | 0 | 15343.03
| A1-24 | Modernizare infrastructuta LEA jt Liubcova | RESITA | Liubcova | CS24/14.05.2015; AC 496/07.11.2013 | 296627.6841 | 296627.6841 | 0 | 0 | 0 | 0 | 0 | 0 | 0 | 0 | 0 | 0 | 296627.6841 | 296627.6841 | 0 | 0 |  | 296627.6841 | 40 | 7415.6921 | 617.9743 | Modernizare infrastructuta LEA jt Liubcova | [8 empty] | 281304.08 | [15 empty] | 40 | [5 empty] | lea jt |  |  | LEA jt = 5,60 km |  | A1-24 | 404 | 20243.38 | 0 | 0 | 0 | 0 | 0 | 20243.38 | 75894.6 | 0 | 0 | 0 | 75894.6 | 0 | 0 | 0 | 0 | 0 |  | 163432.67 | 0 | 0 | 21733.43 | 0 | 0 | 281304.08
45000011180 | A1-24-1 |  | RESITA | Liubcova | [17 empty] | km |  |  |  |  | LINII JT- Luna08 / Zo MT-JT Timisoara / Modernizare LEA jt Liubcova | DB1A125-LJT-629 / 045000011180 / EDB1A150009QS1B1462R1 | 136565/4930 | 1.7.1.2. | 5.439 | 1 | 8 | 2016 | 237299.77 | 237299.77 | 0 | 0 | 0 |  |  |  | 0 | 0 |  |  | 237299.77 | 237299.77 |  |  | 237299.77 | 40 | 5932.4942 | 494.3745 | 1977.4981 | 3954.9962 |  | lea jt | 9491990.8 | LEA JT M 5439 |  | LEA JT M 5439 | A1-24-1 | 404 | 20243.38 | [5 empty] | 20243.38 | 75894.6 | 0 | 0 | 0 | 75894.6 | 0 | 0 | 0 | 0 | 0 |  | 121256.91 |  | 0 | 19904.88 | 0 | 0 | 237299.77
45000011180 | A1-24-2 |  | RESITA | Liubcova | [17 empty] | km |  |  |  |  | LINII JT- Luna08 / Zo MT-JT Timisoara / Modernizare LEA jt Liubcova et. 2-LEA | DB1A125-LJT-629 / 045000011180 / EDB1A150041QS1B1462R1 | 136566/4930 | 1.7.1.2. |  | 1 | 8 | 2016 | 44004.31 | 44004.31 | 0 | 0 | 0 |  |  |  | 0 |  |  |  | 44004.31 | 44004.31 |  |  | 44004.31 | 40 | 1100.1077 | 91.6756 | 366.7026 | 733.4052 |  | lea jt | 1760172.4 | manopera terti |  |  | A1-24-2 | 0 | 0 | [6 empty] | 0 | 0 | 0 | 0 | 0 | 0 | 0 | 0 | 0 | 0 |  | 42175.76 |  | 0 | 1828.55 | 0 | 0 | 44004.31
| A1-25 | Modernizare LEA jt Resita zona PT 4063 | RESITA | RESITA | CS29/22.05.2015; AC 496/07.11.2013 | 250664.3055 | 250664.3055 | 0 | 0 | 0 | 0 | 0 | 0 | 0 | 0 | 0 | 0 | 250664.3055 | 250664.3055 | 0 | 0 |  | 250664.3055 | 40 | 6266.6076 | 522.2173 | Modernizare LEA jt Resita zona PT 4063 | [8 empty] | 262887.99 | [15 empty] | 38.5245 | [5 empty] | lea jt |  |  | LEA jt = 2,50 km; bransamente = 181 buc |  | A1-25 | 1146 | 45882.34 | 7322.22 | 0 | 0 | 0 | 0 | 38560.12 | 38105.21 | 0 | 11069.99 | 0 | 27035.22 | 0 | 0 | 0 | 0 | 0 |  | 159122.2 | 0 | 0 | 19778.24 | 0 | 0 | 262887.99
45000011075 | A1-25-1 |  | RESITA | RESITA | [17 empty] | km |  |  |  |  | LINII JT- Luna03 / Zo MT-JT Timisoara / Modernizare jt PT 4063 Resita LEA 2016 | DB1A780-LJT-629 / 045000011075 / EDB1A150026QS1B1462R2 | 113532/3888 | 1.7.1.2. | 1.784 | 31 | 3 | 2016 | 180534.17 | 180534.17 | 0 | 0 | 0 |  |  |  | 0 |  |  |  | 180534.17 | 180534.17 |  |  | 180534.17 | 40 | 4513.3543 | 376.1129 | 3385.0157 | 1128.3386 |  | lea jt | 7221366.8 | LEA JT M 1784, BMPM BUC 49 |  | LEA JT M 1784, BMPM BUC 49 | A1-25-1 | 1146 | 45882.34 | 7322.22 |  |  |  |  | 38560.12 | 16861.6 | 0 | 0 | 0 | 16861.6 | 0 | 0 | 0 | 0 | 0 |  | 104205.24 |  | 0 | 13584.99 | 0 | 0 | 180534.17
47900035453 | A1-25-2 |  | RESITA | RESITA | [17 empty] | km |  |  |  |  | BRANSAMENTE- Luna03 / Zo MT-JT Timisoara / Modernizare jt 4063 Resita brans 2016 | DB1A780-BRS-719A / 047900035453 / EDB1A150026QS1B1471R2 | 113532/3887 | 1.7.1.2. | 1.2225 | 31 | 3 | 2016 | 66838.1 | 66838.1 | 0 | 0 | 0 |  |  |  | 0 |  |  |  | 66838.1 | 66838.1 |  |  | 66838.1 | 40 | 1670.9525 | 139.246 | 1253.2144 | 417.7381 |  | lea jt | 2673524 | CONDUCTOR COAXIAL CCBY 10/10 |  |  | A1-25-2 | 0 | 0 | [6 empty] | 10173.62 | 0 | 0 | 0 | 10173.62 | 0 | 0 | 0 | 0 | 0 |  | 53328.36 |  | 0 | 3336.12 | 0 | 0 | 66838.1
48700002632 | A1-25-3 |  | RESITA | RESITA | [17 empty] | buc |  |  |  |  | GRUPURI DE MASURA- Luna03 / Gest.clienti surse proprii de capitaliza | DB1A775-GDM-817 / 048700002632 / 10347507 | /3889 | 2.2.3.2. | 49 | 31 | 3 | 2016 | 15515.72 | 15515.72 | 0 | 0 | 0 |  |  |  | 0 |  |  |  | 15515.72 | 15515.72 |  |  | 15515.72 | 15 | 1034.3813 | 86.1984 | 775.786 | 258.5953 |  | les jt -masura | 232735.8 | BMPM BUC 49 |  | BMPM BUC 49 | A1-25-3 | 0 | 0 | [6 empty] | 11069.99 | 0 | 11069.99 | 0 | 0 | 0 | 0 | 0 | 0 | 0 |  | 1588.6 |  | 0 | 2857.13 | 0 | 0 | 15515.72
| A1-26 | Modernizare infrastructura LEA jt Bradisor | RESITA | Bradisor | CS31/11.06.2015; AC 496/07.11.2013 | 450386.8158 | 450386.8158 | 0 | 0 | 0 | 0 | 0 | 0 | 0 | 0 | 0 | 0 | 450386.8158 | 450386.8158 | 0 | 0 |  | 450386.8158 | 40 | 11259.6704 | 938.3059 | Modernizare infrastructura LEA jt Bradisor | [8 empty] | 558975.64 | [15 empty] | 37.6936 | [5 empty] | lea jt |  |  | LEA jt = 6,10 km; bransamente = 258 buc |  | A1-26 | 546 | 30667.55 | 1012.54 | 0 | 0 | 0 | 0 | 29655.01 | 157250.38 | 0 | 35458.57 | 0 | 121791.81 | 0 | 0 | 0 | 0 | 0 |  | 304836.97 | 0 | 0 | 66220.74 | 0 | 0 | 558975.64
45000011298 | A1-26-1 |  | RESITA | Bradisor | [17 empty] | km |  |  |  |  | LINII JT- Luna11 / Zo MT-JT Timisoara / Modernizare LEA jt Bradisor LEA 2016 | DB1A285-LJT-629 / 045000011298 / EDB1A150010QS1B1462R3 | 150571/6338 | 1.7.1.2. | 2.063 | 30 | 11 | 2016 | 77491.79 | 77491.79 | 0 | 0 | 0 |  |  |  | 0 |  |  |  | 77491.79 | 77491.79 |  |  | 77491.79 | 40 | 1937.2948 | 161.4412 | 161.4412 | 1775.8535 |  | lea jt | 3099671.6 | LEA JT M 2063 |  | LEA JT M 2063 | A1-26-1 | 0 | 0 | [6 empty] | 29713.34 | 0 | 0 | 0 | 29713.34 | 0 | 0 | 0 | 0 | 0 |  | 32649.12 |  | 0 | 15129.33 | 0 | 0 | 77491.79
45000011298 | A1-26-2 |  | RESITA | Bradisor | [17 empty] | km |  |  |  |  | LINII JT- Luna11 / Zo MT-JT Timisoara / Modernizare Bradisor-demontare ceramice | DB1A285-LJT-629 / 045000011298 / EDB1A150010QS1B1462R5 | 150571/6338 | 1.7.1.2. | 3.3 | 30 | 11 | 2016 | 6016.81 | 6016.81 | 0 | 0 | 0 |  |  |  | 0 |  |  |  | 6016.81 | 6016.81 |  |  | 6016.81 | 40 | 150.4203 | 12.535 | 12.535 | 137.8852 |  | lea jt | 240672.4 | TYIR Ol 50+3x16 iluminat |  |  | A1-26-2 | 0 | 0 | [6 empty] | 0 | 0 | 0 | 0 | 0 | 0 | 0 | 0 | 0 | 0 |  | 5851.44 |  | 0 | 165.37 | 0 | 0 | 6016.81
45000011298 | A1-26-3 |  | RESITA | Bradisor | [17 empty] | km |  |  |  |  | LINII JT- Luna11 / Zo MT-JT Timisoara / Modernizare LEA jt Bradisor-iluminat | DB1A285-LJT-629 / 045000011298 / EDB1A150010QS1B1462R6 | 150571/6338 | 1.7.1.2. | 0.562 | 30 | 11 | 2016 | 22701.75 | 22701.75 | 0 | 0 | 0 |  |  |  | 0 |  |  |  | 22701.75 | 22701.75 |  |  | 22701.75 | 40 | 567.5438 | 47.2953 | 47.2953 | 520.2484 |  | lea jt | 908070 | LEA JT M 562 |  | LEA JT M 562 | A1-26-3 | 0 | 0 | [6 empty] | 5422.98 | 0 | 0 | 0 | 5422.98 | 0 | 0 | 0 | 0 | 0 |  | 16168.72 |  | 0 | 1110.05 | 0 | 0 | 22701.75
45000011299 | A1-26-4 |  | RESITA | Bradisor | [17 empty] | km |  |  |  |  | LINII JT- Luna11 / Zo MT-JT Timisoara / Modernizare LEA jt Bradisoru LES 2016 | DB1A285-LJT-639 / 045000011299 / EDB1A150010QS1B1463R2 | 150571/6340 | 1.7.1.3. | 0.21 | 30 | 11 | 2016 | 26478.26 | 26478.26 | 0 | 0 | 0 |  |  |  | 0 |  |  |  | 26478.26 | 26478.26 |  |  | 26478.26 | 30 | 882.6087 | 73.5507 | 73.5507 | 809.0579 |  | lea jt | 794347.8 | LES JT M 210 |  | LES JT M 210 | A1-26-4 | 0 | 0 | [6 empty] | 5112.53 | 0 | 0 | 0 | 5112.53 | 0 | 0 | 0 | 0 | 0 |  | 20240.64 |  | 0 | 1125.09 | 0 | 0 | 26478.26
47900035555 | A1-26-5 |  | RESITA | Bradisor | [17 empty] | km |  |  |  |  | BRANSAMENTE- Luna11 / Zo MT-JT Timisoara / Modernizare LEA jt Bradisoru Jos-brans | DB1A775-BRS-719A / 047900035555 / EDB1A150010QS1B1471R1 | 150571/6424 | 1.7.1.2. | 5.12 | 30 | 11 | 2016 | 193258.6 | 193258.6 | 0 | 0 | 0 |  |  |  | 0 |  |  |  | 193258.6 | 193258.6 |  |  | 193258.6 | 40 | 4831.465 | 402.6221 | 402.6221 | 4428.8429 |  | lea jt | 7730344 | LEA JT M 5120.5 |  | LEA JT M 5120.5 | A1-26-5 | 0 | -20 | [5 empty] | -20 | 32423.15 | 0 | 0 | 0 | 32423.15 | 0 | 0 | 0 | 0 | 0 |  | 128667.64 |  | 0 | 32187.81 | 0 | 0 | 193258.6
47900035555 | A1-26-6 |  | RESITA | Bradisor | [17 empty] | km |  |  |  |  | BRANSAMENTE- Luna11 / Zo MT-JT Timisoara / Modernizare LEA jt Bradisoru Jos-brans | DB1A775-BRS-719A / 047900035555 / EDB1A150010QS1B1471R2 | 150571/6424 | 1.7.1.2. | 0.5 | 30 | 11 | 2016 | 3673.48 | 3673.48 | 0 | 0 | 0 |  |  |  | 0 |  |  |  | 3673.48 | 3673.48 |  |  | 3673.48 | 40 | 91.837 | 7.6531 | 7.6531 | 84.1839 |  | lea jt | 146939.2 | CCbYY 16/16 conductor bransament mf |  |  | A1-26-6 | 0 | 0 | [6 empty] | 0 | 0 | 0 | 0 | 0 | 0 | 0 | 0 | 0 | 0 |  | 3531.33 |  | 0 | 142.15 | 0 | 0 | 3673.48
47900035555 | A1-26-7 |  | RESITA | Bradisor | [17 empty] | km |  |  |  |  | BRANSAMENTE- Luna11 / Zo MT-JT Timisoara / Modernizare LEA jt Bradisoru Jos-brans | DB1A775-BRS-719A / 047900035555 / EDB1A150010QS1B1471R3 | 150571/6424 | 1.7.1.2. | 0.3 | 30 | 11 | 2016 | 16016.43 | 16016.43 | 0 | 0 | 0 |  |  |  | 0 |  |  |  | 16016.43 | 16016.43 |  |  | 16016.43 | 40 | 400.4108 | 33.3676 | 33.3676 | 367.0432 |  | lea jt | 640657.2 | TYIR 3x35+16 conductor bransament tf |  |  | A1-26-7 | 0 | 0 | [6 empty] | 0 | 0 | 0 | 0 | 0 | 0 | 0 | 0 | 0 | 0 |  | 15120 |  | 0 | 896.43 | 0 | 0 | 16016.43
48700002691 | A1-26-8 |  | RESITA | Bradisor | [17 empty] | buc |  |  |  |  | GRUPURI DE MASURA- Luna11 / / Gest.clienti surse proprii de capitaliza | DB1A285-GDM-817 / 048700002691 / 10272133 | 150571/6339 | 2.2.3.2. | 209 | 30 | 11 | 2016 | 40977.68 | 40977.68 | 0 | 0 | 0 |  |  |  | 0 | 0 |  |  | 40977.68 | 40977.68 |  |  | 40977.68 | 15 | 2731.8453 | 227.6538 | 227.6538 | 2504.1916 |  | les jt -masura | 614665.2 | BMPM BUC 209 |  | BMPM BUC 209 | A1-26-8 | 0 | 0 | [6 empty] | 35458.57 | 0 | 35458.57 | 0 | 0 | 0 | 0 | 0 | 0 | 0 |  | 4622.26 |  | 0 | 896.85 | 0 | 0 | 40977.68
45000011324 | A1-26-9 |  | RESITA | Bradisor | [17 empty] | km |  |  |  |  | LINII JT- Luna11 / Zo MT-JT Timisoara / Modernizare LEA jt Bradisor LEA 2016 | DB1A285-LJT-629 / 045000011324 / EDB1A150010QS1B1462R2 | 150571/7613 | 1.7.1.2. | 5.197 | 31 | 12 | 2016 | 172360.84 | 172360.84 | 0 | 0 | 0 |  |  |  | 0 |  |  |  | 172360.84 | 172360.84 |  |  | 172360.84 | 40 | 4309.021 | 359.0851 | 0 | 4309.021 |  | lea jt | 6894433.6 | LEA JT M 5197 |  | LEA JT M 5197 | A1-26-9 | 546 | 30687.55 | 1012.54 |  |  |  |  | 29675.01 | 49119.81 | 0 | 0 | 0 | 49119.81 | 0 | 0 | 0 | 0 | 0 |  | 77985.82 |  | 0 | 14567.66 | 0 | 0 | 172360.84
| A1-27 | Modernizare LEA jt Ticvaniu Mare | RESITA | Ticvaniu Mare | CS9/01.10.2015; AC 352/10.07.2015; | 387207.9435 | 387207.9435 | 0 | 0 | 0 | 0 | 0 | 0 | 0 | 0 | 0 | 0 | 387207.9435 | 387207.9435 | 0 | 0 |  | 387207.9435 | 40 | 9680.1986 | 806.6832 | Modernizare LEA jt Ticvaniu Mare | [8 empty] | 406090.2 | [15 empty] | 39.5582 | [5 empty] | lea jt |  |  | LEA jt = 9,00 km; bransamente = 282 |  | A1-27 | 162 | 8294.07 | 929.79 | 0 | 0 | 0 | 0 | 7364.28 | 0 | 0 | 0 | 0 | 0 | 0 | 0 | 0 | 0 | 0 |  | 386104.76 | 0 | 154 | 11537.37 | 0 | 0 | 406090.2
45000011075 | A1-27-1 |  | RESITA | Ticvaniu Mare | [17 empty] | km |  |  |  |  | LINII JT- Luna03 / Zo MT-JT Timisoara / Modernizare jt Ticvaniu Mare-LEA 2016 | DB1A780-LJT-629 / 045000011075 / EDB1A150036QS1B1462R2 | 113531/3888 | 1.7.1.2. | 1.2 | 31 | 3 | 2016 | 198931.89 | 198931.89 | 0 | 0 | 0 |  |  |  | 0 |  |  |  | 198931.89 | 198931.89 |  |  | 198931.89 | 40 | 4973.2972 | 414.4414 | 3729.9729 | 1243.3243 |  | lea jt | 7957275.6 | TYIR 54,6+3x70 |  |  | A1-27-1 | 162 | 8294.07 | 929.79 |  |  |  |  | 7364.28 | 0 | 0 | 0 | 0 | 0 | 0 | 0 | 0 | 0 | 0 |  | 183038 |  | 154 | 7445.82 | 0 | 0 | 198931.89
47900035453 | A1-27-2 |  | RESITA | Ticvaniu Mare | [17 empty] | km |  |  |  |  | BRANSAMENTE- Luna03 / Zo MT-JT Timisoara / Modernizare LEA jt Ticvaniu Mare-brans | DB1A780-BRS-719A / 047900035453 / EDB1A150036QS1B1471R1 | 113531/3887 | 1.7.1.2. | 12.7 | 31 | 3 | 2016 | 189217.68 | 189217.68 | 0 | 0 | 0 |  |  |  | 0 |  |  |  | 189217.68 | 189217.68 |  |  | 189217.68 | 40 | 4730.442 | 394.2035 | 3547.8315 | 1182.6105 |  | lea jt | 7568707.2 | Conductor bransament ACCBYY16/16mmp + BMP |  |  | A1-27-2 | 0 | 0 | [6 empty] | 0 | 0 | 0 | 0 | 0 | 0 | 0 | 0 | 0 | 0 |  | 185126.13 |  | 0 | 4091.55 | 0 | 0 | 189217.68
45000011065 | A1-27-3 |  | RESITA | Ticvaniu Mare | [17 empty] | km |  |  |  |  | LINII JT- Luna03 / Zo MT-JT Timisoara / Modernizare LEA jt Ticvaniu Mare-LES | DB1A117-LJT-639 / 045000011065 / EDB1A150036QS1B1463R1 | 113531/3793 | 1.7.1.3. | 0.15 | 31 | 3 | 2016 | 17940.63 | 17940.63 | 0 | 0 | 0 |  |  |  | 0 |  |  |  | 17940.63 | 17940.63 |  |  | 17940.63 | 30 | 598.021 | 49.8351 | 448.5158 | 149.5052 |  | lea jt | 538218.9 | ACYAbY 3x150+70 iesire din post |  |  | A1-27-3 | 0 | 0 | [6 empty] | 0 | 0 | 0 | 0 | 0 | 0 | 0 | 0 | 0 | 0 |  | 17940.63 |  | 0 | 0 | 0 | 0 | 17940.63
| A1-28 | Modernizare LEA jt Nicolint | RESITA | Nicolint | CS 8/01.10.2015; AC 352/10.07.2015; | 317377.5153 | 317377.5153 | 0 | 0 | 0 | 0 | 0 | 0 | 0 | 0 | 0 | 0 | 317377.5153 | 317377.5153 | 0 | 0 |  | 317377.5153 | 40 | 7934.4379 | 661.2032 | Modernizare LEA jt Nicolint | [8 empty] | 332854.48 | [15 empty] | 39.1615 | [5 empty] | lea jt |  |  | LEA jt = 4,10 km; bransamente = 195 buc |  | A1-28 | 130 | 6708.1 | 645.01 | 0 | 0 | 0 | 0 | 6063.09 | 0 | 0 | 0 | 0 | 0 | 0 | 0 | 0 | 0 | 0 |  | 308788.31 | 0 | 4511.51 | 12846.56 | 0 | 0 | 332854.48
45000011075 | A1-28-1 |  | RESITA | Nicolint | [17 empty] | km |  |  |  |  | LINII JT- Luna03 / Zo MT-JT Timisoara / Modernizare LEA jt Nicolint-LEA 2016 | DB1A780-LJT-629 / 045000011075 / EDB1A150038QS1B1462R2 | 113530/3888 | 1.7.1.2. | 0.8 | 31 | 3 | 2016 | 195162.19 | 195162.19 | 0 | 0 | 0 |  |  |  | 0 |  |  |  | 195162.19 | 195162.19 |  |  | 195162.19 | 40 | 4879.0548 | 406.5879 | 3659.2911 | 1219.7637 |  | lea jt | 7806487.6 | TYIR 54,6+3x70 |  |  | A1-28-1 | 130 | 6708.1 | 645.01 |  |  |  |  | 6063.09 | 0 | 0 | 0 | 0 | 0 | 0 | 0 | 0 | 0 | 0 |  | 176150.9 |  | 4511.51 | 7791.68 | 0 | 0 | 195162.19
47900035453 | A1-28-2 |  | RESITA | Nicolint | [17 empty] | km |  |  |  |  | BRANSAMENTE- Luna03 / Zo MT-JT Timisoara / Modernizare LEA jt Nicolint-brans | DB1A780-BRS-719A / 047900035453 / EDB1A150038QS1B1471R1 | 113530/3887 | 1.7.1.2. | 7.2 | 31 | 3 | 2016 | 109782.99 | 109782.99 | 0 | 0 | 0 |  |  |  | 0 |  |  |  | 109782.99 | 109782.99 |  |  | 109782.99 | 40 | 2744.5748 | 228.7146 | 2058.4311 | 686.1437 |  | lea jt | 4391319.6 | Conductor bransament ACCBYY16/16mmp + BMP |  |  | A1-28-2 | 0 | 0 | [6 empty] | 0 | 0 | 0 | 0 | 0 | 0 | 0 | 0 | 0 | 0 |  | 105936.85 |  | 0 | 3846.14 | 0 | 0 | 109782.99
45000011154 | A1-28-3 |  | RESITA | Nicolint | [17 empty] | km |  |  |  |  | LINII JT- Luna07 / Zo MT-JT Timisoara / Modernizare LEA jt Nicolint-LES | DB1A153-LJT-639 / 045000011154 / EDB1A150038QS1B1463R1 | 113530/4746 | 1.7.1.3. | 0.35 | 5 | 7 | 2016 | 27909.3 | 27909.3 | 0 | 0 | 0 |  |  |  | 0 |  |  |  | 27909.3 | 27909.3 |  |  | 27909.3 | 30 | 930.31 | 77.5258 | 387.6292 | 542.6808 |  | lea jt | 837279 | ACYAbY 3x150+70 iesire din post |  |  | A1-28-3 | 0 | 0 | [6 empty] | 0 | 0 | 0 | 0 | 0 | 0 | 0 | 0 | 0 | 0 |  | 26700.56 |  | 0 | 1208.74 | 0 | 0 | 27909.3
| A1-29 | Moderniz. LEA 20 kV Biled | TIMISOARA | Biled | CE-206/05.12.2012 | 252678.1119 | 252678.1119 | 0 | 0 | 0 | 0 | 0 | 0 | 252678.1119 | 252678.1119 | 0 | 0 | 0 | 0 | 0 | 0 |  | 252678.1119 | 40 | 6316.9528 | 526.4127 | Moderniz. LEA 20 kV Biled | [24 empty] | 0 |  |  |  |  | Lucrarea erste executata, nu s-a inregistrat mijlocul fix deoarece sunt probleme cu materialele puse la dispozitie de ENEL (au aparut diferente la inventarierea depozitului executantului), care sunt in curs de clarificare. Inregistrarea M fix se va face in 2017. Lucrarea se va adauga in plan la reactualizarea din octombrie | lea mt |  |  | 2 km LEA MT |  | A1-29 | 0 | 0 | 0 | 0 | 0 | 0 | 0 | 0 | 0 | 0 | 0 | 0 | 0 | 0 | 0 | 0 | 0 | 0 | 0 | 0 | 0 | 0 | 0 | 0 | 0 | 0
| A1-30 | Crestere siguranta in alimentare a consumatorilor pe LEA 20 kV nr. VI din Statia Fratelia intre stalpul nr. 55 si PT 2523 | TIMISOARA | TIMISOARA | CE - CS12/30.01.2015 / AC 496/7.11.2013 | 85815.2078 | 85815.2078 | 0 | 0 | 0 | 0 | 0 | 0 | 85815.2078 | 85815.2078 | 0 | 0 | 0 | 0 | 0 | 0 |  | 85815.2078 | 30 | 2860.5069 | 238.3756 | Crestere siguranta in alimentare a consumatorilor pe LEA 20 kV nr. VI din Statia Fratelia intre stalpul nr. 55 si PT 2523 | [8 empty] | 91313.08 | [15 empty] | 29.4789 | [5 empty] | les mt |  |  | 2.25 km LES MT |  | A1-30 | 56 | 2704.8 | 0 | 0 | 0 | 0 | 0 | 2704.8 | 8449.36 | 0 | 0 | 0 | 8449.36 | 0 | 0 | 0 | 0 | 0 | 0 | 75448.14 | 0 | 2213.32 | 2497.46 | 0 | 0 | 91313.08
45000011267 | A1-30-1 |  | TIMISOARA | TIMISOARA | [17 empty] | km |  |  |  |  | LINII JT- Luna10 / Zo MT-JT Timisoara / LES JT | DB1A101-LJT-639 / 045000011267 / EDB1A140004QS1B1463R1 | 146180/5923 | 1.7.1.3. | 0.3509 | 31 | 10 | 2016 | 88140.91 | 88140.91 | 0 | 0 | 0 |  |  |  | 0 | 0 |  |  | 88140.91 | 88140.91 |  |  | 88140.91 | 30 | 2938.0303 | 244.8359 | 489.6717 | 2448.3586 |  | pt | 2644227.3 | LES JT M 350,9 |  | LES JT M 350,9 | A1-30-1 | 0 | 0 | [6 empty] | 8449.36 | 0 | 0 | 0 | 8449.36 | 0 | 0 | 0 | 0 | 0 |  | 75007.14 |  | 2213.32 | 2471.09 | 0 | 0 | 88140.91
41000017299 | A1-30-2 |  | TIMISOARA | TIMISOARA | [17 empty] | buc |  |  |  |  | POST DE TRANSFORMARE- Luna10 / APARPT / Echipament/celula L- PT 51899 existent | DB1001914-PTG / 041000017299 / EDB1A140004QS1M1412R2 | 146180/5922 | 2.1.16.5. | 1 | 31 | 10 | 2016 | 3172.17 | 3172.17 | 0 | 0 | 0 |  |  |  | 3172.17 | 3172.17 |  |  | 0 | 0 |  |  | 3172.17 | 15 | 211.478 | 17.6232 | 35.2463 | 176.2317 |  | pt | 47582.55 | tablou JT |  |  | A1-30-2 | 56 | 2704.8 | [5 empty] | 2704.8 | 0 | 0 | 0 | 0 | 0 | 0 | 0 | 0 | 0 | 0 |  | 441 |  | 0 | 26.37 | 0 | 0 | 3172.17
| A1-31 | Cresterea sigurantei in alimentare a consumatorilor, zona rezidentiala C. Buziasului, Mosnita Noua, Mosnita Veche, prin preluarea consumatorilor de pe LEA 20 kV Surgani pe LEA 20 kV Captare 1 si Captare 2-etapa 1 | TIMISOARA | TIMISOARA | CS-260/5/25.08.2015 | 238370.5773 | 238370.5773 | 0 | 0 | 0 | 0 | 0 | 0 | 238370.5773 | 238370.5773 | 0 | 0 | 0 | 0 | 0 | 0 |  | 238370.5773 | 30 | 7945.6859 | 662.1405 | Cresterea sigurantei in alimentare a consumatorilor, zona rezidentiala C. Buziasului, Mosnita Noua, Mosnita Veche, prin preluarea consumatorilor de pe LEA 20 kV Surgani pe LEA 20 kV Captare 1 si Captare 2-etapa 1 | [8 empty] | 194785.26 | [15 empty] | 30.8448 | [5 empty] | les mt |  |  | 1 km LES MT, 1 buc PT |  | A1-31 | 961.32 | 46982.17 | 0 | 0 | 0 | 0 | 2106.16 | 44876.01 | 52476.13 | 38.19 | 27207.91 | 0 | 15667.6 | 0 | 9562.43 | 0 | 0 | 0 | 0 | 78482.83 | 0 | 4373.54 | 12470.59 | 0 | 0 | 194785.26
45000011252 | A1-31-1 |  | TIMISOARA | TIMISOARA | [17 empty] | buc |  |  |  |  | LINII MT- Luna09 / L.A20 CAPTARE 1-T 52063 TM / LEA 20 KV | DB1002212-ACC / 045000011252 / EDB1A140016QS1M4451R1 | 141609/5784 | 1.7.1.2. | 2 | 30 | 9 | 2016 | 24270.53 | 24270.53 | 0 | 0 | 0 |  |  |  | 24270.53 | 24270.53 |  |  | 0 | 0 |  |  | 24270.53 | 40 | 606.7632 | 50.5636 | 151.6908 | 455.0724 |  | les mt | 970821.2 | IZOL COMPOZIT BUC 1, SEPARATOR AERIAN MT BUC 2, Stalp otel BUC 1 |  | IZOL COMPOZIT BUC 1, SEPARATOR AERIAN MT BUC 2, Stalp otel BUC 1 | A1-31-1 | 0 | 0 | [6 empty] | 12948.42 | 0 | 0 | 0 | 8164.03 | 0 | 4784.39 | 0 | 0 | 0 |  | 4805.39 |  | 0 | 6516.72 | 0 | 0 | 24270.53
45000011243 | A1-31-2 |  | TIMISOARA | TIMISOARA | [17 empty] | km |  |  |  |  | LINII JT- Luna09 / Zo MT-JT Timisoara / LES JT | DB1A114-LJT-639 / 045000011243 / EDB1A140016QS1B2463R1 | 141609/5665 | 1.7.1.3. | 0.3045 | 30 | 9 | 2016 | 44693.7 | 44693.7 | 0 | 0 | 0 |  |  |  | 0 | 0 |  |  | 44693.7 | 44693.7 |  |  | 44693.7 | 30 | 1489.79 | 124.1492 | 372.4475 | 1117.3425 |  | les mt | 1340811 | LES JT M 304.5 |  | LES JT M 304.5 | A1-31-2 | 0 | 0 | [6 empty] | 4942.11 | 0 | 0 | 0 | 4942.11 | 0 | 0 | 0 | 0 | 0 |  | 38853.92 |  | 0 | 897.67 | 0 | 0 | 44693.7
45000011245 | A1-31-3 |  | TIMISOARA | TIMISOARA | [17 empty] | km |  |  |  |  | LINII JT- Luna09 / Zo MT-JT Timisoara / LEA JT | DB1A776-LJT-629 / 045000011245 / EDB1A140016QS1B2462R1 | 141609/5701 | 1.7.1.2. | 0.3 | 30 | 9 | 2016 | 3485.56 | 3485.56 | 0 | 0 | 0 |  |  |  | 0 | 0 |  |  | 3485.56 | 3485.56 |  |  | 3485.56 | 40 | 87.139 | 7.2616 | 21.7847 | 65.3542 |  | les mt | 139422.4 |  |  |  | A1-31-3 | 32 | 2405.12 | [5 empty] | 2405.12 | 0 | 0 | 0 | 0 | 0 | 0 | 0 | 0 | 0 | 0 |  | 1075.9 |  | 0 | 4.54 | 0 | 0 | 3485.56
619010000125 | A1-31-4 |  | TIMISOARA | TIMISOARA | [17 empty] | buc |  |  |  |  | INSTALATII DE TELETRANSMISIE- Luna09 / / Montare UP | DB1A610001-F9-UP / 619010000125 / EDB1A140016QS1T161FR1 | 141609/5794 | 2.2.8. | 2 | 30 | 9 | 2016 | 5457.89 | 5457.89 | 0 | 0 | 0 |  |  |  | 5457.89 | 5457.89 |  |  | 0 | 0 |  |  | 5457.89 | 12 | 454.8242 | 37.902 | 113.706 | 341.1181 |  | les mt | 65494.68 | APARATAJ TLC - UP BUC 2, APARATAJ TLC-Antena BUC 0, APARATAJ TLC-Modul GSM BUC 0 |  | APARATAJ TLC - UP BUC 2, APARATAJ TLC-Antena BUC 0, APARATAJ TLC-Modul GSM BUC 0 | A1-31-4 | 0 | 0 | [6 empty] | 5457.89 | 0 | 0 | 0 | 679.85 | 0 | 4778.04 | 0 | 0 | 0 |  | 0 |  | 0 | 0 | 0 | 0 | 5457.89
47900035535 | A1-31-5 |  | TIMISOARA | TIMISOARA | [17 empty] | km |  |  |  |  | BRANSAMENTE- Luna09 / Zo MT-JT Timisoara / Bransamente | DB1A211 / 047900035535 / EDB1A140016QS1B1471R1 | 141609/5793 | 1.7.1.3. |  | 30 | 9 | 2016 | 15320.75 | 15320.75 | 0 | 0 | 0 |  |  |  | 0 | 0 |  |  | 15320.75 | 15320.75 |  |  | 15320.75 | 30 | 510.6917 | 42.5576 | 127.6729 | 383.0188 |  | les mt | 459622.5 | alte costuri |  |  | A1-31-5 | 316.32 | 13625.97 | [5 empty] | 13625.97 | 0 | 0 | 0 | 0 | 0 | 0 | 0 | 0 | 0 | 0 |  | 0 |  | 0 | 1694.78 | 0 | 0 | 15320.75
45000011245 | A1-31-6 |  | TIMISOARA | TIMISOARA | [17 empty] | km |  |  |  |  | LINII JT- Luna09 / Zo MT-JT Timisoara / LEA JT | DB1A776-LJT-629 / 045000011245 / EDB1A140016QS1B1462R1 | 141609/5701 | 1.7.1.2. |  | 30 | 9 | 2016 | 28844.92 | 28844.92 | 0 | 0 | 0 |  |  |  | 0 | 0 |  |  | 28844.92 | 28844.92 |  |  | 28844.92 | 40 | 721.123 | 60.0936 | 180.2808 | 540.8423 |  | les mt | 1153796.8 | alte costuri |  |  | A1-31-6 | 556 | 28844.92 | [5 empty] | 28844.92 | 0 | 0 | 0 | 0 | 0 | 0 | 0 | 0 | 0 | 0 |  | 0 |  | 0 | 0 | 0 | 0 | 28844.92
45000011249 | A1-31-7 |  | TIMISOARA | TIMISOARA | [17 empty] | buc |  |  |  |  | LINII MT- Luna09 / L.S20 NR.1 UZINA DE APA-VENUS TM / LES 20 KV SUPLIMENT | DB1001013-LES / 045000011249 / EDB1A140016QS1M6453R1 | 141609/5755 | 1.7.1.3. | 3 | 30 | 9 | 2016 | 23344.15 | 23344.15 | 0 | 0 | 0 |  |  |  | 23344.15 | 23344.15 |  |  | 0 | 0 |  |  | 23344.15 | 30 | 778.1383 | 64.8449 | 194.5346 | 583.6037 |  | les mt | 700324.5 | Descarcatori 24 kV BUC 3 |  | Descarcatori 24 kV BUC 3 | A1-31-7 | 0 | 0 | [6 empty] | 1881.61 | 0 | 0 | 0 | 1881.61 | 0 | 0 | 0 | 0 | 0 |  | 19596 |  | 0 | 1866.54 | 0 | 0 | 23344.15
45000011252 | A1-31-8 |  | TIMISOARA | TIMISOARA | [17 empty] | km |  |  |  |  | LINII MT- Luna09 / L.S20 NR.1 UZINA DE APA-VENUS TM / lea 20 kv supliment | DB1002212-ACC / 045000011252 / EDB1A140016QS1M5451R1 | 141609/5784 | 1.7.1.2. | 0.14 | 30 | 9 | 2016 | 14868.38 | 14868.38 | 0 | 0 | 0 |  |  |  | 14868.38 | 14868.38 |  |  | 0 | 0 |  |  | 14868.38 | 40 | 371.7095 | 30.9758 | 92.9274 | 278.7821 |  | les mt | 594735.2 |  |  |  | A1-31-8 | 0 | 0 | [6 empty] | 0 | 0 | 0 | 0 | 0 | 0 | 0 | 0 | 0 | 0 |  | 14151.62 |  | 0 | 716.76 | 0 | 0 | 14868.38
45000011249 | A1-31-9 |  | TIMISOARA | TIMISOARA | [17 empty] | km |  |  |  |  | LINII MT- Luna09 / L.A20 NR.6-FRATELIA TM / LES 20 kV din LEA VI Fratelia | DB1001013-LES / 045000011249 / EDB1A150008QS1M1453R1 | 141609/5755 | 1.7.1.3. |  | 30 | 9 | 2016 | 4373.54 | 4373.54 | 0 | 0 | 0 |  |  |  | 4373.54 | 4373.54 |  |  | 0 | 0 |  |  | 4373.54 | 30 | 145.7847 | 12.1487 | 36.4462 | 109.3385 |  | les mt | 131206.2 | taxe |  |  | A1-31-9 | 0 | 0 | [6 empty] | 0 | 0 | 0 | 0 | 0 | 0 | 0 | 0 | 0 | 0 |  | 0 |  | 4373.54 | 0 | 0 | 0 | 4373.54
48700002675 | A1-31-10 |  | TIMISOARA | TIMISOARA | [17 empty] | buc |  |  |  |  | GRUPURI DE MASURA- Luna09 / / MONTARE CONTOARE CAPTARE 1+CAPTARE 2 | DB1A101-GDM-817 / 048700002675 / 10411216 | /5778 | 2.2.3.2. | 39 | 30 | 9 | 2016 | 30125.84 | 30125.84 | 0 | 0 | 0 |  |  |  | 0 | 0 |  |  | 30125.84 | 30125.84 |  |  | 30125.84 | 15 | 2008.3893 | 167.3658 | 502.0973 | 1506.292 |  | les mt | 451887.6 | AMR BUC 39 |  | AMR BUC 39 | A1-31-10 | 57 | 2106.16 |  |  |  |  | 2106.16 |  | 27246.1 | 38.19 | 27207.91 | 0 | 0 | 0 | 0 | 0 | 0 | 0 |  | 0 |  | 0 | 773.58 | 0 | 0 | 30125.84
| A1-32 | Modernizare LEA 20 kV Ghiroda -Inlocuire izolatie racord 202/1, 205/1, 231/1, 236/1, 237/1, 244/1, 275/1, 274/1) | TIMISOARA | Ghiroda | CE-CS 7 /20.10.2014/ AC 496/7.11.2013 | 152560.3695 | 152560.3695 | 0 | 0 | 0 | 0 | 0 | 0 | 152560.3695 | 152560.3695 | 0 | 0 | 0 | 0 | 0 | 0 |  | 152560.3695 | 40 | 3814.0092 | 317.8341 | Modernizare LEA 20 kV Ghiroda -Inlocuire izolatie racord 202/1, 205/1, 231/1, 236/1, 237/1, 244/1, 275/1, 274/1) | [8 empty] | 142884.45 | [15 empty] | 40 | [5 empty] | lea mt |  |  | 21.5 km LEA MT -inloc izolatie |  | A1-32 | 268 | 14210.08 | 14210.08 | 0 | 0 | 0 | 0 | 0 | 77139.92 | 0 | 0 | 0 | 77139.92 | 0 | 0 | 0 | 0 | 0 | 0 | 45015.89 | 0 | 0 | 6518.56 | 0 | 0 | 142884.45
45000011252 | A1-32-1 |  | TIMISOARA | Ghiroda | [17 empty] | km |  |  |  |  | LINII MT- Luna09 / L.A20 GHIRODA-PADUREA VERDE TM / LEA 20 KV GHIRODA | DB1002212-ACC / 045000011252 / EDB1A160001QS1M1451R1 | 125562/5784 | 1.7.1.2. | 0.148 | 30 | 9 | 2016 | 98879.39 | 98879.39 | 0 | 0 | 0 |  |  |  | 98879.39 | 98879.39 |  |  | 0 | 0 |  |  | 98879.39 | 40 | 2471.9848 | 205.9987 | 617.9962 | 1853.9886 |  | lea mt | 3955175.6 | IZOL COMPOZIT BUC 465, LEA MT/3 M 148.2 |  | IZOL COMPOZIT BUC 465, LEA MT/3 M 148.2 | A1-32-1 | 268 | 14210.08 | 14210.08 | [5 empty] | 49757.41 | 0 | 0 | 0 | 49757.41 | 0 | 0 | 0 | 0 | 0 |  | 28393.34 |  | 0 | 6518.56 | 0 | 0 | 98879.39
45000011309 | A1-32-2 |  | TIMISOARA | Ghiroda | [17 empty] | buc |  |  |  |  | LINII MT- Luna11 / L.A20 GHIRODA-PADUREA VERDE TM / LEA 20 KV GHIRODA | DB1000903-ACC / 045000011309 / EDB1A140011QS2M2451R2 | 146185/6477 | 1.7.1.2. | 256 | 30 | 11 | 2016 | 44005.06 | 44005.06 | 0 | 0 | 0 |  |  |  | 44005.06 | 44005.06 |  |  | 0 | 0 |  |  | 44005.06 | 40 | 1100.1265 | 91.6772 | 91.6772 | 1008.4493 |  | lea mt | 1760202.4 | IZOL COMPOZIT BUC 256 |  | IZOL COMPOZIT BUC 256 | A1-32-2 | 0 | 0 | [6 empty] | 27382.51 | 0 | 0 | 0 | 27382.51 | 0 | 0 | 0 | 0 | 0 |  | 16622.55 |  | 0 | 0 | 0 | 0 | 44005.06
| A1-33 | Crestere siguranta in alimentare Ghiroda | TIMISOARA | Ghiroda | NJ 133374/20.08.2015, TP, FF | [9 empty] | 0 | [11 empty] | Crestere siguranta in alimentare Ghiroda | [24 empty] | 0 | [5 empty] | pt |  |  |  |  | A1-33 | 0 | 0 | 0 | 0 | 0 | 0 | 0 | 0 | 0 | 0 | 0 | 0 | 0 | 0 | 0 | 0 | 0 | 0 | 0 | 0 | 0 | 0 | 0 | 0 | 0 | 0
| A1-34 | Cresterea capacitatii LEA 20 kV Urseni si a sigurantei in alimentare cu e.e. a localitatii Giroc | TIMISOARA | Giroc | NJ 133376/20.08.2015, TP, FF | 0 | 0 | 0 | 0 | 0 | 0 | 0 | 0 | 0 | 0 | 0 | 0 | 0 | 0 | 0 | 0 |  | 0 | 24 | 0 | 0 | Cresterea capacitatii LEA 20 kV Urseni si a sigurantei in alimentare cu e.e. a localitatii Giroc | [24 empty] | 0 | [5 empty] | pt |  |  | 1 buc. PT |  | A1-34 | 0 | 0 | 0 | 0 | 0 | 0 | 0 | 0 | 0 | 0 | 0 | 0 | 0 | 0 | 0 | 0 | 0 | 0 | 0 | 0 | 0 | 0 | 0 | 0 | 0 | 0
| A1-35 | Injectie de putere in Timisoara zona Calea Urseni | TIMISOARA | TIMISOARA | NJ 149506/2.12.2015 | 0 | 0 | 0 | 0 | 0 | 0 | 0 | 0 | 0 | 0 | 0 | 0 | 0 | 0 | 0 | 0 |  | 0 | 24 | 0 | 0 | Injectie de putere in Timisoara zona Calea Urseni | [24 empty] | 0 | [5 empty] | pt |  |  | 0.4 km LEA MT, 1 buc PT |  | A1-35 | 0 | 0 | 0 | 0 | 0 | 0 | 0 | 0 | 0 | 0 | 0 | 0 | 0 | 0 | 0 | 0 | 0 | 0 | 0 | 0 | 0 | 0 | 0 | 0 | 0 | 0
| A1-36 | Punct de injectie MT in loc Fardea zona Lacului Surduc - et.1 | TIMISOARA | TIMISOARA | CS 260/21/23.02.2016 9300001326 AC 260/2015 9300000036 | 429076.0392 | 429076.0392 | 0 | 0 | 0 | 0 | 0 | 0 | 429076.0392 | 429076.0392 | 0 | 0 | 0 | 0 | 0 | 0 |  | 429076.0392 | 24 | 17878.1683 | 1489.8474 | Punct de injectie MT in loc Fardea zona Lacului Surduc - et.1 | [8 empty] | 382177.34 | [15 empty] | 31.1804 | [5 empty] | pt |  |  | 1,3 km LES MT, 1 buc. PT LEA JT 0,85KM |  | A1-36 | 653 | 32626.52 | 25526.9 | 0 | 0 | 0 | 0 | 7099.62 | 140197.63 | 123.26 | 27212.19 | 0 | 89632.38 | 0 | 23229.8 | 0 | 0 | 0 | 0 | 172430.83 | 0 | 6649.21 | 30273.15 | 0 | 0 | 382177.34
41000017313 | A1-36-1 |  | TIMISOARA | TIMISOARA | [17 empty] | buc |  |  |  |  | POST DE TRANSFORMARE- Luna11 / APARPT / 5999/15 P Inj Fardea APARATAJ POST | DB1001901-PTG / 041000017313 / UDB1A150006CA1M1412R1 | 151114/6328 | 2.1.16.5. | 2 | 30 | 11 | 2016 | 24810.74 | 24810.74 | 0 | 0 | 0 |  |  |  | 24810.74 | 24810.74 |  |  | 0 | 0 |  |  | 24810.74 | 15 | 1654.0493 | 137.8374 | 137.8374 | 1516.2119 |  | pt | 372161.1 | celula LE = 1 buc celula T = 1 buc |  |  | A1-36-1 | 0 | 0 | [6 empty] | 23853.76 | 0 | 23853.76 | 0 | 0 | 0 | 0 | 0 | 0 | 0 |  | 426.65 |  | 0 | 530.33 | 0 | 0 | 24810.74
41000017319 | A1-36-2 |  | TIMISOARA | TIMISOARA | [17 empty] | buc |  |  |  |  | POST DE TRANSFORMARE- Luna11 / TRASF / 5999/15 P Inj Fardea TRAFO | DB1010601-PTG / 041000017319 / UDB1A150006CA1M1414R1 | 151114/6468 | 2.1.16.3.1. | 1 | 30 | 11 | 2016 | 55785.67 | 55785.67 | 0 | 0 | 0 |  |  |  | 0 | 0 |  |  | 55785.67 | 55785.67 |  |  | 55785.67 | 24 | 2324.4029 | 193.7002 | 193.7002 | 2130.7027 |  | pt | 1338856.08 | TRAFO MT/JT BUC 1 |  | TRAFO MT/JT BUC 1 | A1-36-2 | 589 | 29535.32 | 22435.7 |  |  |  |  | 7099.62 | 18489.7 | 0 | 28 | 0 | 0 | 0 | 18461.7 | 0 | 0 | 0 |  | 0 |  | 4679.07 | 3081.58 | 0 | 0 | 55785.67
45000011298 | A1-36-3 |  | TIMISOARA | TIMISOARA | [17 empty] | km |  |  |  |  | LINII JT- Luna11 / Zo MT-JT Timisoara / 5999/15 P Inj Fardea LEA JT | DB1A285-LJT-629 / 045000011298 / UDB1A150006CA1B1462R1 | 151114/6338 | 1.7.1.2. | 0.85 | 30 | 11 | 2016 | 55600.38 | 55600.38 | 0 | 0 | 0 |  |  |  | 0 | 0 |  |  | 55600.38 | 55600.38 |  |  | 55600.38 | 40 | 1390.0095 | 115.8341 | 115.8341 | 1274.1754 |  | pt | 2224015.2 | Lea JT |  |  | A1-36-3 | 0 | 0 | [6 empty] | 0 | 0 | 0 | 0 | 0 | 0 | 0 | 0 | 0 | 0 |  | 53347.02 |  | 0 | 2253.36 | 0 | 0 | 55600.38
45000011309 | A1-36-4 |  | TIMISOARA | TIMISOARA | [17 empty] | km |  |  |  |  | LINII MT- Luna11 / L.A20 LUGOJ-FAGET TM / 5999/15 P Inj Fardea LEA 20 KV LUGOJ | DB1000903-ACC / 045000011309 / UDB1A150006CA1M1451R1 | 151114/6477 | 1.7.1.2. | 0.76 | 30 | 11 | 2016 | 59899 | 59899 | 0 | 0 | 0 |  |  |  | 59899 | 59899 |  |  | 0 | 0 |  |  | 59899 | 40 | 1497.475 | 124.7896 | 124.7896 | 1372.6854 |  | pt | 2395960 | Descarcatori 24 kV BUC 3, IZOL COMPOZIT BUC 42, LEA JT M 760, LEA MT/3 M 8, LES JT M 90, LES MT M 457, SEPARATOR AERIAN MT BUC 2 |  | Descarcatori 24 kV BUC 3, IZOL COMPOZIT BUC 42, LEA JT M 760, LEA MT/3 M 8, LES JT M 90, LES MT M 457, SEPARATOR AERIAN MT BUC 2 | A1-36-4 | 0 | 0 | [6 empty] | 43942.95 | 0 | 0 | 0 | 39174.85 | 0 | 4768.1 | 0 | 0 | 0 |  | 7524.19 |  | 0 | 8431.86 | 0 | 0 | 59899
45000011310 | A1-36-5 |  | TIMISOARA | TIMISOARA | [17 empty] | km |  |  |  |  | LINII MT- Luna11 / L.A20 LUGOJ-FAGET TM / 5999/15 P Inj Fardea LES MT | DB1000903-LES / 045000011310 / UDB1A150006CA1M1453R1 | 151114/6478 | 1.7.1.3. | 1.1 | 30 | 11 | 2016 | 144420.61 | 144420.61 | 0 | 0 | 0 |  |  |  | 144420.61 | 144420.61 |  |  | 0 | 0 |  |  | 144420.61 | 30 | 4814.0203 | 401.1684 | 401.1684 | 4412.852 |  | pt | 4332618.3 | LES MT M 1100 |  | LES MT M 1100 | A1-36-5 | 0 | 0 | [6 empty] | 50457.53 | 0 | 0 | 0 | 50457.53 | 0 | 0 | 0 | 0 | 0 |  | 78275.9 |  | 0 | 15687.18 | 0 | 0 | 144420.61
47900035564 | A1-36-6 |  | TIMISOARA | TIMISOARA | [17 empty] | buc |  |  |  |  | BRANSAMENTE- Luna12 / Zo MT-JT Timisoara / FP-Punct injectie MT in loc Fardea | DB1A107-BRS-719S / 047900035564 / 80764062 | 155086/7612 | 1.7.1.3. | 20 | 31 | 12 | 2016 | 29082.03 | 29082.03 | 0 | 0 | 0 |  |  |  | 0 | 0 |  |  | 29082.03 | 29082.03 |  |  | 29082.03 | 30 | 969.401 | 80.7834 | 0 | 969.401 |  | pt | 872460.9 | BMPM BUC 20 |  | BMPM BUC 20 | A1-36-6 | 0 | 0 | [6 empty] | 3453.69 | 123.26 | 3330.43 | 0 | 0 | 0 | 0 | 0 | 0 | 0 |  | 25559.64 |  | 0 | 68.7 | 0 | 0 | 29082.03
47900035565 | A1-36-7 |  | TIMISOARA | TIMISOARA | [17 empty] | km |  |  |  |  | BRANSAMENTE- Luna12 / Zo MT-JT Timisoara / FP-Punct injectie MT in loc Fardea | DB1A706-BRS-719A / 047900035565 / 80764067 | 155086/7715 | 1.7.1.2. | 0.645 | 31 | 12 | 2016 | 4132.13 | 4132.13 | 0 | 0 | 0 |  |  |  | 0 | 0 |  |  | 4132.13 | 4132.13 |  |  | 4132.13 | 40 | 103.3033 | 8.6086 | 0 | 103.3033 |  | pt | 165285.2 |  |  |  | A1-36-7 | 0 | 0 | [6 empty] | 0 | 0 | 0 | 0 | 0 | 0 | 0 | 0 | 0 | 0 |  | 4123.43 |  | 0 | 8.7 | 0 | 0 | 4132.13
48700002698 | A1-36-8 |  | TIMISOARA | TIMISOARA | [17 empty] | buc |  |  |  |  | GRUPURI DE MASURA- Luna12 / / FP-Punct injectie MT in loc Fardea | DB1A107-GDM-817 / 048700002698 / 80764081 | 155086/7637 | 2.2.3.2. | 20 | 31 | 12 | 2016 | 2554.31 | 2554.31 | 0 | 0 | 0 |  |  |  | 0 | 0 |  |  | 2554.31 | 2554.31 |  |  | 2554.31 | 15 | 170.2873 | 14.1906 | 0 | 170.2873 |  | pt | 38314.65 |  |  |  | A1-36-8 | 40 | 1932 | 1932 | [5 empty] | 0 | 0 | 0 | 0 | 0 | 0 | 0 | 0 | 0 | 0 |  | 621 |  | 0 | 1.31 | 0 | 0 | 2554.31
45000011327 | A1-36-9 |  | TIMISOARA | TIMISOARA | [17 empty] | km |  |  |  |  | LINII JT- Luna12 / Zo MT-JT Timisoara / 5999/15 P Inj Fardea LES JT | DB1A107-LJT-639 / 045000011327 / UDB1A150006CA1B1463R1 | /7638 | 1.7.1.3. | 0.056 | 31 | 12 | 2016 | 5892.47 | 5892.47 | 0 | 0 | 0 |  |  |  | 0 | 0 |  |  | 5892.47 | 5892.47 |  |  | 5892.47 | 30 | 196.4157 | 16.368 | 0 | 196.4157 |  | pt | 176774.1 |  |  |  | A1-36-9 | 24 | 1159.2 | 1159.2 | [5 empty] | 0 | 0 | 0 | 0 | 0 | 0 | 0 | 0 | 0 | 0 |  | 2553 |  | 1970.14 | 210.13 | 0 | 0 | 5892.47
| A1-37 | Punct injectie MT Dumbravita zona str. Isac Newton | TIMISOARA | Dumbravita | CS 260/18/17.03.2016 7700001264 AC 260/2015 9300000036 | 467216.1315 | 467216.1315 | 0 | 0 | 0 | 0 | 0 | 0 | 467216.1315 | 467216.1315 | 0 | 0 | 0 | 0 | 0 | 0 |  | 467216.1315 | 24 | 19467.3388 | 1622.2782 | Punct injectie MT Dumbravita zona str. Isac Newton | [8 empty] | 346887.69 | [15 empty] | 28.3518 | [5 empty] | pt |  |  | 0,92 km LES MT, 1PT, LES JT - 0,4KM |  | A1-37 | 227 | 11591.7 | 7727.7 | 0 | 0 | 0 | 0 | 3864 | 177171.31 | 0 | 39375.52 | 0 | 81749.09 | 0 | 56046.7 | 0 | 0 | 0 | 0 | 134100.96 | 0 | 2748.41 | 21275.31 | 0 | 0 | 346887.69
41000017333 | A1-37-1 |  | TIMISOARA | Dumbravita | [17 empty] | buc |  |  |  |  | POST DE TRANSFORMARE- Luna12 / TRASF / L6090/15 Inj Dumbravita trafo | DB1002211-PTG / 041000017333 / UDB1A160002CA1M1414R1 | 153180/7993 | 2.1.16.3.1. | 1 | 31 | 12 | 2016 | 29015.88 | 29015.88 | 0 | 0 | 0 |  |  |  | 0 | 0 |  |  | 29015.88 | 29015.88 |  |  | 29015.88 | 24 | 1208.995 | 100.7496 | 0 | 1208.995 |  | pt | 696381.12 | TRAFO MT/JT BUC 1 |  | TRAFO MT/JT BUC 1 | A1-37-1 | 0 | 0 | [6 empty] | 26598.82 | 0 | 28 | 0 | 0 | 0 | 26570.82 | 0 | 0 | 0 |  | 0 |  | 0 | 2417.06 | 0 | 0 | 29015.88
41000017332 | A1-37-2 |  | TIMISOARA | Dumbravita | [17 empty] | buc |  |  |  |  | POST DE TRANSFORMARE- Luna12 / APARPT / L6090/15 Inj Dumbravita echipament | DB1002714-PTG / 041000017332 / UDB1A160002CA1M1412R1 | 153180/7991 | 2.1.16.5. | 2 | 31 | 12 | 2016 | 36573.29 | 36573.29 | 0 | 0 | 0 |  |  |  | 36573.29 | 36573.29 |  |  | 0 | 0 |  |  | 36573.29 | 15 | 2438.2193 | 203.1849 | 0 | 2438.2193 |  | pt | 548599.35 | APARATAJ JT BUC 2,LES JT M 12 |  | APARATAJ JT BUC 2,LES JT M 12 | A1-37-2 | 0 | 0 | [6 empty] | 35618.23 | 0 | 34047.52 | 0 | 522.22 | 0 | 1048.49 | 0 | 0 | 0 |  | 121.21 |  | 0 | 833.85 | 0 | 0 | 36573.29
45000011327 | A1-37-3 |  | TIMISOARA | Dumbravita | [17 empty] | km |  |  |  |  | LINII JT- Luna12 / Zo MT-JT Timisoara / L6090/15 Inj Dumbravita les jt | DB1A107-LJT-639 / 045000011327 / UDB1A160002CA1B1463R1 | 153180/7638 | 1.7.1.3. | 0.8545 | 31 | 12 | 2016 | 100150.77 | 100150.77 | 0 | 0 | 0 |  |  |  | 0 | 0 |  |  | 100150.77 | 100150.77 |  |  | 100150.77 | 30 | 3338.359 | 278.1966 | 0 | 3338.359 |  | pt | 3004523.1 | LES JT M 854.5 |  | LES JT M 854.5 | A1-37-3 | 0 | 0 | [6 empty] | 30063.94 | 0 | 0 | 0 | 30063.94 | 0 | 0 | 0 | 0 | 0 |  | 67419.19 |  | 0 | 2667.64 | 0 | 0 | 100150.77
44100002460 | A1-37-4 |  | TIMISOARA | Dumbravita | [17 empty] | buc |  |  |  |  | cladire PT / / cladire PT | DB1002204-PTG / 044100002460 / UDB1A160002CA1M1441N2 | 153180/8157 | 1.1.3.2. | 1 | 31 | 12 | 2016 | 3220 | 3220 | 0 | 0 | 0 |  |  |  | 3220 | 3220 |  |  | 0 | 0 |  |  | 3220 | 30 | 107.3333 | 8.9444 | 0 | 107.3333 |  | pt | 96600 | amenajare trotuar in jurul PTAnvelopa |  |  | A1-37-4 | 0 | 0 | [6 empty] | 0 | 0 | 0 | 0 | 0 | 0 | 0 | 0 | 0 | 0 |  | 3220 |  | 0 | 0 | 0 | 0 | 3220
45000011347 | A1-37-5 |  | TIMISOARA | Dumbravita | [17 empty] | km |  |  |  |  | LINII MT- Luna12 / L.A20 AV.DUMBRAVITA-PADUREA VERDE TM / L6090/15 Inj Dumbravita LES MT | DB1001601-LES / 045000011347 / UDB1A160002CA1M1453R1 | 153180/8017 | 1.7.1.3. | 1.044 | 31 | 12 | 2016 | 125172.96 | 125172.96 | 0 | 0 | 0 |  |  |  | 125172.96 | 125172.96 |  |  | 0 | 0 |  |  | 125172.96 | 30 | 4172.432 | 347.7027 | 0 | 4172.432 |  | pt | 3755188.8 | LES MT M 1044 |  | LES MT M 1044 | A1-37-5 | 51 | 3090.9 | 3090.9 | [5 empty] | 50499.9 | 0 | 0 | 0 | 50499.9 | 0 | 0 | 0 | 0 | 0 |  | 59487.2 |  | 0 | 12094.96 | 0 | 0 | 125172.96
45000011346 | A1-37-6 |  | TIMISOARA | Dumbravita | [17 empty] | buc |  |  |  |  | LINII MT- Luna12 / L.A20 AV.DUMBRAVITA-PADUREA VERDE TM / L6090/15 Inj LEA 20 KN AV DUMBRAVITA | DB1001601-ACC / 045000011346 / UDB1A160002CA1M1451R1 | 153180/8015 | 1.7.1.2. | 1 | 31 | 12 | 2016 | 10018.93 | 10018.93 | 0 | 0 | 0 |  |  |  | 10018.93 | 10018.93 |  |  | 0 | 0 |  |  | 10018.93 | 40 | 250.4733 | 20.8728 | 0 | 250.4733 |  | pt | 400757.2 | Descarcatori 24 kV BUC 3,SEPARATOR AERIAN MT BUC 1 |  | Descarcatori 24 kV BUC 3,SEPARATOR AERIAN MT BUC 1 | A1-37-6 | 0 | 0 | [6 empty] | 3074.42 | 0 | 0 | 0 | 663.03 | 0 | 2411.39 | 0 | 0 | 0 |  | 3419.89 |  | 2748.41 | 776.21 | 0 | 0 | 10018.93
44100002459 | A1-37-7 |  | TIMISOARA | Dumbravita | [17 empty] | buc |  |  |  |  | L6090/15 Inj Dumbravita cladire pt / / L6090/15 Inj Dumbravita cladire pt | DB1002204-PTG / 044100002459 / UDB1A160002CA1M1441R1 | 153180/8156 | 1.1.3.2. | 1 | 31 | 12 | 2016 | 37660.97 | 37660.97 | 0 | 0 | 0 |  |  |  | 37660.97 | 37660.97 |  |  | 0 | 0 |  |  | 37660.97 | 30 | 1255.3657 | 104.6138 | 0 | 1255.3657 |  | pt | 1129829.1 | PTAB BUC 1 |  | PTAB BUC 1 | A1-37-7 | 80 | 3864 | [5 empty] | 3864 | 31316 | 0 | 5300 | 0 | 0 | 0 | 26016 | 0 | 0 | 0 |  | 0 |  | 0 | 2480.97 | 0 | 0 | 37660.97
45000011324 | A1-37-8 |  | TIMISOARA | Dumbravita | [17 empty] | km |  |  |  |  | LINII JT- Luna12 / Zo MT-JT Timisoara / L6090/15 Inj Dumbravita lea jt | DB1A107-LJT-629 / 045000011324 / UDB1A160002CA1B1462R1 | 153180/7613 | 1.7.1.2. | 0.04 | 31 | 12 | 2016 | 5074.89 | 5074.89 | 0 | 0 | 0 |  |  |  | 0 | 0 |  |  | 5074.89 | 5074.89 |  |  | 5074.89 | 40 | 126.8722 | 10.5727 | 0 | 126.8722 |  | pt | 202995.6 |  |  |  | A1-37-8 | 96 | 4636.8 | 4636.8 | [5 empty] | 0 | 0 | 0 | 0 | 0 | 0 | 0 | 0 | 0 | 0 |  | 433.47 |  | 0 | 4.62 | 0 | 0 | 5074.89
| A1-38 | Modernizare LEA jt Timisoara str. Lidia | TIMISOARA | Timisoara | CE-CS26/21.05.2015 ; AC496/7.11.2013 | 53364.883 | 53364.883 | 0 | 0 | 0 | 0 | 0 | 0 | 0 | 0 | 0 | 0 | 53364.883 | 53364.883 | 0 | 0 |  | 53364.883 | 40 | 1334.1221 | 111.1768 | Modernizare LEA jt Timisoara str. Lidia | [8 empty] | 55967.23 | [15 empty] | 40 | [5 empty] | lea jt |  |  | LEA jt = 3,00 km |  | A1-38 | 186 | 8919.37 | 0 | 0 | 0 | 0 | 0 | 8919.37 | 14082.84 | 14082.84 | 0 | 0 | 0 | 0 | 0 | 0 | 0 | 0 | 0 | 29930.94 | 0 | 220.06 | 2814.02 | 0 | 0 | 55967.23
45000011075 | A1-38-1 |  | TIMISOARA | Timisoara | [17 empty] | km |  |  |  |  | LINII JT- Luna03 / Zo MT-JT Timisoara / SSP- L5879/2015 Moderniz LEA JT Lidia-TM | DB1A780-LJT-629 / 045000011075 / 80628045 | 114099/3888 | 1.7.1.2. | 1.49 | 31 | 3 | 2016 | 55967.23 | 55967.23 | 0 | 0 | 0 |  |  |  | 0 |  |  |  | 55967.23 | 55967.23 |  |  | 55967.23 | 40 | 1399.1807 | 116.5984 | 1049.3856 | 349.7952 |  | lea jt | 2238689.2 | LEA JT M 1490 |  | LEA JT M 1490 | A1-38-1 | 186 | 8919.37 | [5 empty] | 8919.37 | 14082.84 | 14082.84 | 0 | 0 | 0 | 0 | 0 | 0 | 0 | 0 |  | 29930.94 |  | 220.06 | 2814.02 | 0 | 0 | 55967.23
| A1-39 | Modernizare LEA jt Timisoara Calea Lipovei - divizia 09 cavalerie- | TIMISOARA | Timisoara | CE - CS3/19.08.2015 ; AC 352/10.07.2015 | 257970.0498 | 257970.0498 | 0 | 0 | 0 | 0 | 0 | 0 | 0 | 0 | 0 | 0 | 257970.0498 | 257970.0498 | 0 | 0 |  | 257970.0498 | 40 | 6449.2512 | 537.4376 | Modernizare LEA jt Timisoara Calea Lipovei - divizia 09 cavalerie- | [8 empty] | 343224.39 | [15 empty] | 40 | [5 empty] | lea jt |  |  | LEA jt = 3,50 km |  | A1-39 | 884.5 | 35603.45 | 0 | 0 | 0 | 0 | 0 | 35603.45 | 162582.25 | 162582.25 | 0 | 0 | 0 | 0 | 0 | 0 | 0 | 0 | 0 | 121796.88 | 0 | 0 | 23241.81 | 0 | 0 | 343224.39
45000011266 | A1-39-1 |  | TIMISOARA | Timisoara | [17 empty] | km |  |  |  |  | LINII JT- Luna10 / Zo MT-JT Timisoara / SSP-Moder LEA JT C.Lipovei-Divizia 9 Cav | DB1A201-LJT-629 / 045000011266 / 80573371 | 145398/5920 | 1.7.1.2. | 12.317 | 31 | 10 | 2016 | 343224.39 | 343224.39 | 0 | 0 | 0 |  |  |  | 0 |  |  |  | 343224.39 | 343224.39 |  |  | 343224.39 | 40 | 8580.6097 | 715.0508 | 1430.1016 | 7150.5081 |  | lea jt | 13728975.6 | LEA JT M 12317 |  | LEA JT M 12317 | A1-39-1 | 884.5 | 35603.45 | [5 empty] | 35603.45 | 162582.25 | 162582.25 | 0 | 0 | 0 | 0 | 0 | 0 | 0 | 0 |  | 121796.88 |  | 0 | 23241.81 | 0 | 0 | 343224.39
| A1-40 | Modernizare infrastructura LEA jt Sacalaz | TIMISOARA | Sacalaz | CE - CS4/20.08.2015 ; AC 352/10.07.2015 | 811668.8407 | 811668.8407 | 0 | 0 | 0 | 0 | 0 | 0 | 0 | 0 | 0 | 0 | 811668.8407 | 811668.8407 | 0 | 0 |  | 811668.8407 | 40 | 20291.721 | 1690.9768 | Modernizare infrastructura LEA jt Sacalaz | [8 empty] | 930641.48 | [15 empty] | 39.8799 | [5 empty] | lea jt |  |  | LEA jt = 3,00 km |  | A1-40 | 1828.51 | 92187.22 | 0 | 0 | 0 | 0 | 0 | 92187.22 | 295928.32 | 295928.32 | 0 | 0 | 0 | 0 | 0 | 0 | 0 | 0 | 0 | 487227.63 | 0 | 14455.49 | 40842.82 | 0 | 0 | 930641.48
45000011327 | A1-40-1 |  | TIMISOARA | Sacalaz | [17 empty] | km |  |  |  |  | LINII JT- Luna12 / Zo MT-JT Timisoara / SSP- L5881 -LEA JT Sacalaz et II | DB1A107-LJT-639 / 045000011327 / 80650828 | 154377/7638 | 1.7.1.3. | 0.078 | 31 | 12 | 2016 | 11179.87 | 11179.87 | 0 | 0 | 0 |  |  |  | 0 |  |  |  | 11179.87 | 11179.87 |  |  | 11179.87 | 30 | 372.6623 | 31.0552 | 0 | 372.6623 |  | lea jt | 335396.1 | LES JT M 78 |  | LES JT M 78 | A1-40-1 | 0 | 0 | [6 empty] | 1914.88 | 1914.88 | 0 | 0 | 0 | 0 | 0 | 0 | 0 | 0 |  | 9256.22 |  | 0 | 8.77 | 0 | 0 | 11179.87
45000011324 | A1-40-2 |  | TIMISOARA | Sacalaz | [17 empty] | km |  |  |  |  | LINII JT- Luna12 / Zo MT-JT Timisoara / SSP- L5881 -LEA JT Sacalaz et II | DB1A107-LJT-629 / 045000011324 / 80650819 | 154377/7613 | 1.7.1.2. | 0.185 | 31 | 12 | 2016 | 228731.72 | 228731.72 | 0 | 0 | 0 |  |  |  | 0 |  |  |  | 228731.72 | 228731.72 |  |  | 228731.72 | 40 | 5718.293 | 476.5244 | 0 | 5718.293 |  | lea jt | 9149268.8 | LEA JT M 185 |  | LEA JT M 185 | A1-40-2 | 419 | 25376.53 | [5 empty] | 25376.53 | 2677.21 | 2677.21 | 0 | 0 | 0 | 0 | 0 | 0 | 0 | 0 |  | 188878.94 |  | 11553.35 | 245.69 | 0 | 0 | 228731.72
45000011324 | A1-40-3 |  | TIMISOARA | Sacalaz | [17 empty] | km |  |  |  |  | LINII JT- Luna12 / Zo MT-JT Timisoara / SSP-Moderniz LEA JT Sacalaz | DB1A107-LJT-629 / 045000011324 / 80573379 | 154223/7613 | 1.7.1.2. | 23.827 | 31 | 12 | 2016 | 690729.89 | 690729.89 | 0 | 0 | 0 |  |  |  | 0 |  |  |  | 690729.89 | 690729.89 |  |  | 690729.89 | 40 | 17268.2473 | 1439.0206 | 0 | 17268.2473 |  | lea jt | 27629195.6 | LEA JT M 23827 |  | LEA JT M 23827 | A1-40-3 | 1409.51 | 66810.69 | [5 empty] | 66810.69 | 291336.23 | 291336.23 | 0 | 0 | 0 | 0 | 0 | 0 | 0 | 0 |  | 289092.47 |  | 2902.14 | 40588.36 | 0 | 0 | 690729.89
| A1-41 | Modernizare LEA jt Giroc torsadare 3km | TIMISOARA | Giroc | CE-CS30/10.06.2015 ; AC496/7.11.2013 | 114162.7457 | 114162.7457 | 0 | 0 | 0 | 0 | 0 | 0 | 0 | 0 | 0 | 0 | 114162.7457 | 114162.7457 | 0 | 0 |  | 114162.7457 | 40 | 2854.0686 | 237.8391 | Modernizare LEA jt Giroc torsadare 3km | [8 empty] | 119726.91 | [15 empty] | 37.7354 | [5 empty] | lea jt |  |  | LEA jt = 3,00 km |  | A1-41 | 110.49 | 4761.8 | 0 | 0 | 0 | 0 | 0 | 4761.8 | 46722.04 | 46722.04 | 0 | 0 | 0 | 0 | 0 | 0 | 0 | 0 | 0 | 58520.94 | 0 | 526.21 | 9195.92 | 0 | 0 | 119726.91
45000011098 | A1-41-1 |  | TIMISOARA | Giroc | [17 empty] | buc |  |  |  |  | LINII JT- Luna04 / Zo MT-JT Timisoara / SSP-L3/2015 Moderniz LEA jt Giroc et III | DB1A735-LJT-639 / 045000011098 / 80624000 | 114100/4189 | 1.7.1.3. | 8 | 30 | 4 | 2016 | 27113.6 | 27113.6 | 0 | 0 | 0 |  |  |  | 0 |  |  |  | 27113.6 | 27113.6 |  |  | 27113.6 | 30 | 903.7867 | 75.3156 | 602.5244 | 301.2622 |  | lea jt | 813408 | 8 buc cutii stradale |  |  | A1-41-1 | 0 | 0 | [6 empty] | 11848.7 | 11848.7 | 0 | 0 | 0 | 0 | 0 | 0 | 0 | 0 |  | 13607.46 |  | 0 | 1657.44 | 0 | 0 | 27113.6
45000011075 | A1-41-2 |  | TIMISOARA | Giroc | [17 empty] | km |  |  |  |  | LINII JT- Luna03 / Zo MT-JT Timisoara / SSP-L3/2015 Moderniz LEA jt Giroc et III | DB1A780-LJT-629 / 045000011075 / 80623798 | 114100/3888 | 1.7.1.2. | 5.248 | 31 | 3 | 2016 | 92613.31 | 92613.31 | 0 | 0 | 0 |  |  |  | 0 |  |  |  | 92613.31 | 92613.31 |  |  | 92613.31 | 40 | 2315.3328 | 192.9444 | 1736.4996 | 578.8332 |  | lea jt | 3704532.4 | LEA JT M 5248, LES JT M 155 |  | LEA JT M 5248, LES JT M 155 | A1-41-2 | 110.49 | 4761.8 | [5 empty] | 4761.8 | 34873.34 | 34873.34 | 0 | 0 | 0 | 0 | 0 | 0 | 0 | 0 |  | 44913.48 |  | 526.21 | 7538.48 | 0 | 0 | 92613.31
| A1-42 | Realizare DRRI in statiile de transformare 110/20 kV Lupeni Sud si Ortisoara | TVI | Lupeni sud, Ortisoara | contracte de furnizare produse : 3/30.09.2015; 4/29.09.2015; 5/15.10.2015 NJ 152882/3/21.12.2015, TP | 95350.2309 | 95350.2309 | 0 | 0 | 95350.2309 | 95350.2309 | 0 | 0 | 0 | 0 | 0 | 0 | 0 | 0 | 0 | 0 |  | 95350.2309 | 15 | 6356.6821 | 529.7235 | Realizare DRRI in statiile de transformare 110/20 kV Lupeni Sud si Ortisoara | [24 empty] | 0 |  |  |  |  | lucrarea nu a avut conditii tehnice de intrerupere in anul 2016 si se realizeaza In 2017, si se va include la reasezarea planului pe 2017. | statii TVI |  |  | 2 Statii de transformare 110 kV/MT |  | A1-42 | 0 | 0 | 0 | 0 | 0 | 0 | 0 | 0 | 0 | 0 | 0 | 0 | 0 | 0 | 0 | 0 | 0 | 0 | 0 | 0 | 0 | 0 | 0 | 0 | 0 | 0
| A1-43 | Realizare AAR in statiile de transformare 110/20 kV Simeria, Bujac, Otelu rosu, Fratelia | TVI | Simeria, Bujac, Otelu Rosu, Fratelia | contracte de furnizare produse 2/24.08.2015; 3/30.09.2015; 4/29.09.2015; 5/15.10.2015 NJ 152822/2/21.12.2015, TP | 95350.2309 | 95350.2309 | 0 | 0 | 95350.2309 | 95350.2309 | 0 | 0 | 0 | 0 | 0 | 0 | 0 | 0 | 0 | 0 |  | 95350.2309 | 15 | 6356.6821 | 529.7235 | Realizare AAR in statiile de transformare 110/20 kV Simeria, Bujac, Otelu rosu, Fratelia | [24 empty] | 0 |  |  |  |  | a fost respinsa la licitatia datorita lipsei de ofertanti, ofertele primite depaseau valoare de control cu 40% | statii TVI |  |  | 4 buc. Statii de transformare 110 kV/MT |  | A1-43 | 0 | 0 | 0 | 0 | 0 | 0 | 0 | 0 | 0 | 0 | 0 | 0 | 0 | 0 | 0 | 0 | 0 | 0 | 0 | 0 | 0 | 0 | 0 | 0 | 0 | 0
| A1-44 | Modernizare celule 20kV in st Balta Sarata | centrul inalta tensiune | Caransebes | CE 90/19.03.2015 | 2290262.6977 | 2290262.6977 | 0 | 0 | 0 | 0 | 0 | 0 | 2290262.6977 | 2290262.6977 | 0 | 0 | 0 | 0 | 0 | 0 |  | 2290262.6977 | 15 | 152684.1798 | 12723.6817 | Modernizare celule 20kV in st Balta Sarata | [8 empty] | 2401947.72 | [15 empty] | 13.7024 | [5 empty] | statii |  |  | 1 buc. Statie de transformare- conexiune 20 kV |  | A1-44 | 6577 | 280983.81 | 34574.23 | 0 | 0 | 41797.33 | 0 | 204612.25 | 954308.33 | 0 | 278999.6 | 0 | 150481.97 | 0 | 524826.76 | 0 | 0 | 0 | 0 | 1058204.43 | 0 | 1984.03 | 88067.12 | 0 | 18400 | 2401947.72
30400001549 | A1-44-1 |  | centrul inalta tensiune | Caransebes | [17 empty] | buc |  |  |  |  | Bara 1 rosie,20kV Balta Sarata110/20/6kV / / Bara 1 rosie,20kV Balta Sarata110/20/6kV | / 030400001549 / EDBAT130010QSCB0380R51 | 113616/3896 | 2.1.16.5. | 12 | 31 | 3 | 2016 | 1071070.04 | 1071070.04 | 0 | 0 | 1071070.04 | 1071070.04 |  |  | 0 |  |  |  | 0 |  |  |  | 1071070.04 | 15 | 71404.6693 | 5950.3891 | 53553.502 | 17851.1673 |  | statii | 16066050.6 | Celula BUC 2, CELULA MT BUC 10 |  | Celula BUC 2, CELULA MT BUC 10 | A1-44-1 | 3661 | 157485.51 | [5 empty] | 157485.51 | 617099.97 | 0 | 255623 | 0 | 0 | 0 | 361476.97 | 0 | 0 | 0 |  | 243749.5 |  | 0 | 34335.06 | 0 | 18400 | 1071070.04
308010000096 | A1-44-2 |  | centrul inalta tensiune | Caransebes | [17 empty] | buc |  |  |  |  | C.S. Gen. Balta Sarata 110/20/6 kV / C.S. Gen. Balta Sarata 110/20/6 kV / | / 308010000096 / EDBAT130010QSCB0380R81 | 130072/4951 | 2.2.8. | 2 | 31 | 7 | 2016 | 1038926.27 | 1038926.27 | 0 | 0 | 0 |  |  |  | 1038926.27 | 1038926.27 |  |  | 0 |  |  |  | 1038926.27 | 12 | 86577.1892 | 7214.7658 | 36073.8288 | 50503.3603 |  | statii | 12467115.24 | Dulap cabl BUC 2 |  | Dulap cabl BUC 2 | A1-44-2 | 1796 | 77062.94 | 34574.23 |  |  | 41797.33 |  | 691.38 | 186435.79 | 0 | 23376.6 | 0 | 95686.48 | 0 | 67372.71 | 0 | 0 | 0 |  | 747031.43 |  | 0 | 28396.11 | 0 | 0 | 1038926.27
30400001555 | A1-44-3 |  | centrul inalta tensiune | Caransebes | [17 empty] | buc |  |  |  |  | GTN nr.1 Balta Sarata 110/20KV / GTN nr.1 Balta Sarata 110/20KV / | / 030400001555 / EDBAT130010QSCB0380R53 | 130072/4950 | 2.1.16.5. | 1 | 31 | 7 | 2016 | 291951.41 | 291951.41 | 0 | 0 | 0 |  |  |  | 291951.41 | 291951.41 |  |  | 0 |  |  |  | 291951.41 | 15 | 19463.4273 | 1621.9523 | 8109.7614 | 11353.6659 |  | statii | 4379271.15 | SEPARATOR TELECOMANDAT BUC 1 |  | SEPARATOR TELECOMANDAT BUC 1 | A1-44-3 | 1120 | 46435.36 | [5 empty] | 46435.36 | 150772.57 | 0 | 0 | 0 | 54795.49 | 0 | 95977.08 | 0 | 0 | 0 |  | 67423.5 |  | 1984.03 | 25335.95 | 0 | 0 | 291951.41
| A1-45 | Modernizarea separatoarelor de 110kV din staţiile de transformare aparţinând ENEL Distribuţie Banat CIT Arad: statiile de transformare Bujac, Fantanele, Gai, Lipova, Muresel, Pecica, Pădurice, Pâncota, Poltura, Sebiş, Semlac, Teba, UVA CIT Deva: statiile de transformare Ilia, IRUM, Păuliş, Băiţa, Decebal, Cârneşti, Călan, Laminoare, Teliuc, Orăştie, IM Orăştie, Simeria, Ghelari, Hunedoara Oraş CIT Reşiţa: statiile de transformare Câlnic, Câlnicel, CFR Caransebeş, Ciudanoviţa, Cozla, Cruşovăţ, Mociur, Moldova Nouă, Oraviţa, Oţelu Roşu, Topleţ CIT Timişoara: statiile de transformare Azur, Bucovina, Călacea, Cărpiniş, Deta, Fratelia, Freidorf, Gătaia, Lovrin, Muzicescu, Nădrag, Orţişoara, Pădurea Verde, Sânnicolau Mare, Satchinez, Victoria CIT Valea Jiului: Aninoasa Nord, Căprişoara, Livezeni, Lupeni Sud, Petrila, Petroşani Sud, Pui CFR, Uricani, Vulcan | centrul inalta tensiune | CIT Arad: statiile de transformare Bujac, Fantanele, Gai, Lipova, Pădurice, Pâncota, Poltura, Sebiş, Semlac, Teba, Şofronea CIT Deva: statiile de transformare Brad, Deva CFR, Haţeg, Ilia, IRUM, Păuliş, Băiţa, Decebal, Cârneşti, Călan, Laminoare, Hunediara Oraş CIT Reşiţa: statiile de transformare Anina, Bocşa, Câlnic, Câlnicel, CFR Caransebeş, Cozla, Mociur, Moldova Nouă, Oraviţa, Oţelu Roşu, Ponor, Topleţ CIT Timişoara: statiile de transformare Azur, Bucovina, Călacea, Cărpiniş, Deta, Fratelia, Freidorf, Gătaia, Giulvăz, IMT, Lovrin, Muzicescu, Nădrag, Pădurea Verde, Sânnicolau Mare, Satchinez, Victoria CIT Valea Jiului: Aninoasa Nord, Arena Lupeni, Căprişoara, Livezeni, Lupeni Sud, Petrila, Petroşani Sud, Pui CFR, Uricani, Vulcan | CE - CS 536/1/08.09.2015 | 1801737.9635 | 1801737.9635 | 0 | 0 | 1801737.9635 | 1801737.9635 | 0 | 0 | 0 | 0 | 0 | 0 | 0 | 0 | 0 | 0 |  | 1801737.9635 | 15 | 120115.8642 | 10009.6554 | Modernizarea separatoarelor de 110kV din staţiile de transformare aparţinând ENEL Distribuţie Banat CIT Arad: statiile de transformare Bujac, Fantanele, Gai, Lipova, Muresel, Pecica, Pădurice, Pâncota, Poltura, Sebiş, Semlac, Teba, UVA CIT Deva: statiile de transformare Ilia, IRUM, Păuliş, Băiţa, Decebal, Cârneşti, Călan, Laminoare, Teliuc, Orăştie, IM Orăştie, Simeria, Ghelari, Hunedoara Oraş CIT Reşiţa: statiile de transformare Câlnic, Câlnicel, CFR Caransebeş, Ciudanoviţa, Cozla, Cruşovăţ, Mociur, Moldova Nouă, Oraviţa, Oţelu Roşu, Topleţ CIT Timişoara: statiile de transformare Azur, Bucovina, Călacea, Cărpiniş, Deta, Fratelia, Freidorf, Gătaia, Lovrin, Muzicescu, Nădrag, Orţişoara, Pădurea Verde, Sânnicolau Mare, Satchinez, Victoria CIT Valea Jiului: Aninoasa Nord, Căprişoara, Livezeni, Lupeni Sud, Petrila, Petroşani Sud, Pui CFR, Uricani, Vulcan | [8 empty] | 2133622.04 | [15 empty] | 15 | [5 empty] | statii |  |  | CIT ARAD: 127 separatoare CIT DEVA: 257 separatoare CIT RESITA: 218 separatoare CIT TIMISOARA: 240 separatoare CIT Valea Jiului: 222 separatoare |  | A1-45 | 3677.5 | 149654.38 | 0 | 0 | 0 | 0 | 0 | 149654.38 | 1385284.74 | 0 | 1077192 | 0 | 0 | 0 | 0 | 0 | 0 | 308092.74 | 0 | 544803.04 | 0 | 0 | 53879.88 | 0 | 0 | 2133622.04
30400001561 | A1-45-1 |  | centrul inalta tensiune | Cirnesti | [17 empty] | buc |  |  |  |  | Mod. separatoare 110kV st.Cirnesti / S.SB1 - 110.00 - CIRNESTI 110-20KV / Mod. separatoare 110kV st.Cirnesti | DB001383057-SB1 / 030400001561 / 80510416 | 136673/5308 | 2.1.16.5. | 90 | 31 | 8 | 2016 | 192952.49 | 192952.49 | 0 | 0 | 0 |  |  |  | 192952.49 | 192952.49 |  |  | 0 |  |  |  | 192952.49 | 15 | 12863.4993 | 1071.9583 | 4287.8331 | 8575.6662 |  | statii | 2894287.35 | IZOL COMPOZIT 110 KV BUC 90 |  | IZOL COMPOZIT 110 KV BUC 90 | A1-45-1 | 337 | 13570.57 | [5 empty] | 13570.57 | 116637.62 | 0 | 105300 | 0 | 0 | 0 | 0 | 0 | 0 | 11337.62 |  | 57621.3 |  | 0 | 5123 | 0 | 0 | 192952.49
30400001556 | A1-45-2 |  | centrul inalta tensiune | Moldova Noua | [17 empty] | buc |  |  |  |  | Mod.separatoare 110kV st.Moldova Noua / S.SB1 - 110.00 - MOLDOVA NOUA 110/20/6KV / Mod.separatoare 110kV st.Moldova Noua | DB001384104-SB1 / 030400001556 / 80510167 | 136668/5303 | 2.1.16.5. | 77 | 31 | 8 | 2016 | 117045.88 | 117045.88 | 0 | 0 | 0 |  |  |  | 117045.88 | 117045.88 |  |  | 0 |  |  |  | 117045.88 | 15 | 7803.0587 | 650.2549 | 2601.0196 | 5202.0391 |  | statii | 1755688.2 | IZOL COMPOZIT 110 KV BUC 77 |  | IZOL COMPOZIT 110 KV BUC 77 | A1-45-2 | 176 | 6475.36 | [5 empty] | 6475.36 | 89962.76 | 0 | 87012 | 0 | 0 | 0 | 0 | 0 | 0 | 2950.76 |  | 18518.53 |  | 0 | 2089.23 | 0 | 0 | 117045.88
30400001558 | A1-45-3 |  | centrul inalta tensiune | Fantanele | [17 empty] | buc |  |  |  |  | Mod.separatoare 110kV st.Fantanele / S.SB1 - 110.00 - FANTANELE 110/20KV / Mod.separatoare 110kV st.Fantanele | DB001382036-SB1 / 030400001558 / 80510182 | 136670/5305 | 2.1.16.5. | 42 | 31 | 8 | 2016 | 111759.42 | 111759.42 | 0 | 0 | 0 |  |  |  | 111759.42 | 111759.42 |  |  | 0 |  |  |  | 111759.42 | 15 | 7450.628 | 620.8857 | 2483.5427 | 4967.0853 |  | statii | 1676391.3 | IZOL COMPOZIT 110 KV BUC 42 |  | IZOL COMPOZIT 110 KV BUC 42 | A1-45-3 | 84 | 4278.64 | [5 empty] | 4278.64 | 71815.24 | 0 | 49140 | 0 | 0 | 0 | 0 | 0 | 0 | 22675.24 |  | 33017.07 |  | 0 | 2648.47 | 0 | 0 | 111759.42
30400001560 | A1-45-4 |  | centrul inalta tensiune | Deva | [17 empty] | buc |  |  |  |  | Mod. separatoare 110kV st.Deva CFR / S.SB1 - 110.00 - DEVA CFR 110/20KV / Mod. separatoare 110kV st.Deva CFR | DB001383060-SB1 / 030400001560 / 80510407 | 136672/5307 | 2.1.16.5. | 12 | 31 | 8 | 2016 | 20750.31 | 20750.31 | 0 | 0 | 0 |  |  |  | 20750.31 | 20750.31 |  |  | 0 |  |  |  | 20750.31 | 15 | 1383.354 | 115.2795 | 461.118 | 922.236 |  | statii | 311254.65 | IZOL COMPOZIT 110 KV BUC 12 |  | IZOL COMPOZIT 110 KV BUC 12 | A1-45-4 | 44 | 1574.76 | [5 empty] | 1574.76 | 18573.52 | 0 | 12672 | 0 | 0 | 0 | 0 | 0 | 0 | 5901.52 |  | 0 |  | 0 | 602.03 | 0 | 0 | 20750.31
30400001557 | A1-45-5 |  | centrul inalta tensiune | Mociur | [17 empty] | buc |  |  |  |  | Modernizare sep. 110kV st.Mociur / S.SB1 - 110.00 - MOCIUR 110/20/6 KV / Modernizare sep. 110kV st.Mociur | DB001384103-SB1 / 030400001557 / 80660477 | 136669/5304 | 2.1.16.5. | 36 | 31 | 8 | 2016 | 61948.26 | 61948.26 | 0 | 0 | 0 |  |  |  | 61948.26 | 61948.26 |  |  | 0 |  |  |  | 61948.26 | 15 | 4129.884 | 344.157 | 1376.628 | 2753.256 |  | statii | 929223.9 | IZOL COMPOZIT 110 KV BUC 36 |  | IZOL COMPOZIT 110 KV BUC 36 | A1-45-5 | 64 | 2381.44 | [5 empty] | 2381.44 | 42120 | 0 | 42120 | 0 | 0 | 0 | 0 | 0 | 0 | 0 |  | 16675.68 |  | 0 | 771.14 | 0 | 0 | 61948.26
30400001562 | A1-45-6 |  | centrul inalta tensiune | Hateg | [17 empty] | buc |  |  |  |  | Modernizare separatoare110kV st.Hateg / S.SB1 - 110.00 - HATEG 110/20KV / Modernizare separatoare110kV st.Hateg | DB001383068-SB1 / 030400001562 / 80442348 | 136674/5310 | 2.1.16.5. | 78 | 31 | 8 | 2016 | 265540.11 | 265540.11 | 0 | 0 | 0 |  |  |  | 265540.11 | 265540.11 |  |  | 0 |  |  |  | 265540.11 | 15 | 17702.674 | 1475.2228 | 5900.8913 | 11801.7827 |  | statii | 3983101.65 | IZOL COMPOZIT 110 KV BUC 78 |  | IZOL COMPOZIT 110 KV BUC 78 | A1-45-6 | 535.5 | 25000.19 | [5 empty] | 25000.19 | 227670 | 0 | 86244 | 0 | 0 | 0 | 0 | 0 | 0 | 141426 |  | 0 |  | 0 | 12869.92 | 0 | 0 | 265540.11
30400001559 | A1-45-7 |  | centrul inalta tensiune | Lipova | [17 empty] | buc |  |  |  |  | Modernizare sep. st 110kV Lipova / S.SB1 - 110.00 - LIPOVA 110/20KV / Modernizare separatoare 110kV st 110kV | DB001382038-SB1 / 030400001559 / 80587999 | 136671/5306 | 2.1.16.5. | 68 | 31 | 8 | 2016 | 118657.35 | 118657.35 | 0 | 0 | 0 |  |  |  | 118657.35 | 118657.35 |  |  | 0 |  |  |  | 118657.35 | 15 | 7910.49 | 659.2075 | 2636.83 | 5273.66 |  | statii | 1779860.25 | IZOL COMPOZIT 110 KV BUC 68 |  | IZOL COMPOZIT 110 KV BUC 68 | A1-45-7 | 55 | 2046.55 | [5 empty] | 2046.55 | 78990 | 0 | 78990 | 0 | 0 | 0 | 0 | 0 | 0 | 0 |  | 36398.49 |  | 0 | 1222.31 | 0 | 0 | 118657.35
30400001564 | A1-45-8 |  | centrul inalta tensiune | Uricani | [17 empty] | buc |  |  |  |  | Modernizare separatoare 110kV st.Uricani / S.SB1 - 110.00 - URICANI 110/20/6KV / Modernizare separatoare 110kV st.Uricani | DB001383086-SB1 / 030400001564 / 80588332 | 136676/5315 | 2.1.16.5. | 116 | 31 | 8 | 2016 | 172359.97 | 172359.97 | 0 | 0 | 0 |  |  |  | 172359.97 | 172359.97 |  |  | 0 |  |  |  | 172359.97 | 15 | 11490.6647 | 957.5554 | 3830.2216 | 7660.4431 |  | statii | 2585399.55 | IZOL COMPOZIT 110 KV BUC 116 |  | IZOL COMPOZIT 110 KV BUC 116 | A1-45-8 | 213 | 9189.03 | [5 empty] | 9189.03 | 125916 | 0 | 125916 | 0 | 0 | 0 | 0 | 0 | 0 | 0 |  | 35121.35 |  | 0 | 2133.59 | 0 | 0 | 172359.97
30400001563 | A1-45-9 |  | centrul inalta tensiune | Lupeni | [17 empty] | buc |  |  |  |  | Modernizare separatoare 110kV st.Lupeni / S.SB1 - 110.00 - LUPENI SUD 110/20KV / Modernizare separatoare 110kV st.Lupeni | DB001383077-SB1 / 030400001563 / 80588315 | 136675/5313 | 2.1.16.5. | 132 | 31 | 8 | 2016 | 223687.23 | 223687.23 | 0 | 0 | 0 |  |  |  | 223687.23 | 223687.23 |  |  | 0 |  |  |  | 223687.23 | 15 | 14912.482 | 1242.7068 | 4970.8273 | 9941.6547 |  | statii | 3355308.45 | IZOL COMPOZIT 110 KV BUC 132 |  | IZOL COMPOZIT 110 KV BUC 132 | A1-45-9 | 336 | 12876.96 | [5 empty] | 12876.96 | 143496 | 0 | 143496 | 0 | 0 | 0 | 0 | 0 | 0 | 0 |  | 61225.54 |  | 0 | 6088.73 | 0 | 0 | 223687.23
30400001569 | A1-45-10 |  | centrul inalta tensiune | Paulis | [17 empty] | buc |  |  |  |  | Modernizare separatoare 110kV st.Paulis / S.SB1 - 110.00 - PAULIS 110/20KV / Modernizare separatoare 110kV st.Paulis | DB001383080-SB1 / 030400001569 / 80510412 | 150808/6433 | 2.1.16.5. | 18 | 30 | 11 | 2016 | 101254.4 | 101254.4 | 0 | 0 | 0 |  |  |  | 101254.4 | 101254.4 |  |  | 0 |  |  |  | 101254.4 | 15 | 6750.2933 | 562.5244 | 562.5244 | 6187.7689 |  | statii | 1518816 | IZOL COMPOZIT 110 KV BUC 18 |  | IZOL COMPOZIT 110 KV BUC 18 | A1-45-10 | 175 | 6905.39 | [5 empty] | 6905.39 | 34017.28 | 0 | 21060 | 0 | 0 | 0 | 0 | 0 | 0 | 12957.28 |  | 58748.44 |  | 0 | 1583.29 | 0 | 0 | 101254.4
30400001570 | A1-45-11 |  | centrul inalta tensiune | Crsicior | [17 empty] | buc |  |  |  |  | Mod. separatoare 110kV st.Criscior / S.SB1 - 110.00 - CRISCIOR 110/20KV / Mod. separatoare 110kV st.Criscior | DB001383063-SB1 / 030400001570 / 80672606 | 150806/6434 | 2.1.16.5. | 25 | 30 | 11 | 2016 | 68028.33 | 68028.33 | 0 | 0 | 0 |  |  |  | 68028.33 | 68028.33 |  |  | 0 |  |  |  | 68028.33 | 15 | 4535.222 | 377.9352 | 377.9352 | 4157.2868 |  | statii | 1020424.95 | IZOL COMPOZIT 110 KV BUC 25 |  | IZOL COMPOZIT 110 KV BUC 25 | A1-45-11 | 337 | 13263.42 | [5 empty] | 13263.42 | 29250 | 0 | 29250 | 0 | 0 | 0 | 0 | 0 | 0 | 0 |  | 22988.52 |  | 0 | 2526.39 | 0 | 0 | 68028.33
30400001571 | A1-45-12 |  | centrul inalta tensiune | Huneodoara | [17 empty] | buc |  |  |  |  | Mod. separatoare 110kV st.Laminoare / S.SB1 - 110.00 - LAMINOARE 110/6KV / Mod. separatoare 110kV st.Laminoare | DB001383074-SB1 / 030400001571 / 80510420 | 150807/6435 | 2.1.16.5. | 36 | 30 | 11 | 2016 | 72361.08 | 72361.08 | 0 | 0 | 0 |  |  |  | 72361.08 | 72361.08 |  |  | 0 |  |  |  | 72361.08 | 15 | 4824.072 | 402.006 | 402.006 | 4422.066 |  | statii | 1085416.2 | IZOL COMPOZIT 110 KV BUC 36 |  | IZOL COMPOZIT 110 KV BUC 36 | A1-45-12 | 107 | 4397.62 | [5 empty] | 4397.62 | 50972.28 | 0 | 42120 | 0 | 0 | 0 | 0 | 0 | 0 | 8852.28 |  | 15325.68 |  | 0 | 1665.5 | 0 | 0 | 72361.08
30400001572 | A1-45-13 |  | centrul inalta tensiune | Deva | [17 empty] | buc |  |  |  |  | Modernizare separatoare 110kV st.Irum / S.SB1 - 110.00 - IRUM 110/20KV / Modernizare separatoare 110kV st.Irum | DB001383073-SB1 / 030400001572 / 80510410 | 150809/6436 | 2.1.16.5. | 18 | 30 | 11 | 2016 | 73849.03 | 73849.03 | 0 | 0 | 0 |  |  |  | 73849.03 | 73849.03 |  |  | 0 |  |  |  | 73849.03 | 15 | 4923.2687 | 410.2724 | 410.2724 | 4512.9963 |  | statii | 1107735.45 | IZOL COMPOZIT 110 KV BUC 18 |  | IZOL COMPOZIT 110 KV BUC 18 | A1-45-13 | 26 | 1357.27 | [5 empty] | 1357.27 | 23615.32 | 0 | 20376 | 0 | 0 | 0 | 0 | 0 | 0 | 3239.32 |  | 48531.32 |  | 0 | 345.12 | 0 | 0 | 73849.03
30400001573 | A1-45-14 |  | centrul inalta tensiune | Calnic | [17 empty] | buc |  |  |  |  | Modernizare separatoare 110kV st.Calnic / S.SB1 - 110.00 - CALNIC 110/20/6 KV / Modernizare separatoare 110kV st.Calnic | DB001384096-SB1 / 030400001573 / 80510171 | 150811/6437 | 2.1.16.5. | 32 | 30 | 11 | 2016 | 67410.73 | 67410.73 | 0 | 0 | 0 |  |  |  | 67410.73 | 67410.73 |  |  | 0 |  |  |  | 67410.73 | 15 | 4494.0487 | 374.5041 | 374.5041 | 4119.5446 |  | statii | 1011160.95 | IZOL COMPOZIT 110 KV BUC 32 |  | IZOL COMPOZIT 110 KV BUC 32 | A1-45-14 | 96 | 3477.76 | [5 empty] | 3477.76 | 57881.56 | 0 | 36072 | 0 | 0 | 0 | 0 | 0 | 0 | 21809.56 |  | 3831.42 |  | 0 | 2219.99 | 0 | 0 | 67410.73
30400001575 | A1-45-15 |  | centrul inalta tensiune | Toplet | [17 empty] | buc |  |  |  |  | Modernizare separatoare 110kV st.Toplet / S.SB1 - 110.00 - TOPLET 110KV/20KV / Modernizare separatoare 110kV st.Toplet | DB001384109-SB1 / 030400001575 / 80510173 | 150812/6439 | 2.1.16.5. | 12 | 30 | 11 | 2016 | 51617.57 | 51617.57 | 0 | 0 | 0 |  |  |  | 51617.57 | 51617.57 |  |  | 0 |  |  |  | 51617.57 | 15 | 3441.1713 | 286.7643 | 286.7643 | 3154.4071 |  | statii | 774263.55 | izolat compozit 14 rile |  |  | A1-45-15 | 108 | 4069.44 | [5 empty] | 4069.44 | 17704.56 | 0 | 0 | 0 | 0 | 0 | 0 | 0 | 0 | 17704.56 |  | 28097.08 |  | 0 | 1746.49 | 0 | 0 | 51617.57
30400001576 | A1-45-16 |  | centrul inalta tensiune | Sebis | [17 empty] | buc |  |  |  |  | Modernizare separatoare 110kV st.Sebis / S.SB1 - 110.00 - SEBIS 110/20KV / Modernizare separatoare 110kV st.Sebis | DB001382044-SB1 / 030400001576 / 80510177 | 150813/6440 | 2.1.16.5. | 16 | 30 | 11 | 2016 | 49513.84 | 49513.84 | 0 | 0 | 0 |  |  |  | 49513.84 | 49513.84 |  |  | 0 |  |  |  | 49513.84 | 15 | 3300.9227 | 275.0769 | 275.0769 | 3025.8458 |  | statii | 742707.6 | izolat compozit 14 rile |  |  | A1-45-16 | 242 | 8716.86 | [5 empty] | 8716.86 | 23606.08 | 0 | 0 | 0 | 0 | 0 | 0 | 0 | 0 | 23606.08 |  | 14048.54 |  | 0 | 3142.36 | 0 | 0 | 49513.84
30400001577 | A1-45-17 |  | centrul inalta tensiune | Fratelia | [17 empty] | buc |  |  |  |  | Mod.separatoare 110kV st.Fratelia / S.SB1 - 110.00 - FRATELIA 110/20/10 KV / Mod.separatoare 110kV st.Fratelia | DB001381010-SB1 / 030400001577 / 80510188 | 150814/6441 | 2.1.16.5. | 120 | 30 | 11 | 2016 | 207673.58 | 207673.58 | 0 | 0 | 0 |  |  |  | 207673.58 | 207673.58 |  |  | 0 |  |  |  | 207673.58 | 15 | 13844.9053 | 1153.7421 | 1153.7421 | 12691.1632 |  | statii | 3115103.7 | IZOL COMPOZIT 110 KV BUC 120 |  | IZOL COMPOZIT 110 KV BUC 120 | A1-45-17 | 285 | 10506.25 | [5 empty] | 10506.25 | 156596.6 | 0 | 140400 | 0 | 0 | 0 | 0 | 0 | 0 | 16196.6 |  | 37182.78 |  | 0 | 3387.95 | 0 | 0 | 207673.58
30400001578 | A1-45-18 |  | centrul inalta tensiune | Lonea | [17 empty] | buc |  |  |  |  | Modernizare separatoare 110kV st.Lonea / S.SB1 - 110.00 - LONEA 110/20/6 KV / Modernizare separatoare 110kV st.Lonea | DB001383076-SB1 / 030400001578 / 80510424 | 150815/6442 | 2.1.16.5. | 12 | 30 | 11 | 2016 | 53313.48 | 53313.48 | 0 | 0 | 0 |  |  |  | 53313.48 | 53313.48 |  |  | 0 |  |  |  | 53313.48 | 15 | 3554.232 | 296.186 | 296.186 | 3258.046 |  | statii | 799702.2 | izolat compozit 19 rile |  |  | A1-45-18 | 180 | 7785.76 | [5 empty] | 7785.76 | 19435.92 | 0 | 0 | 0 | 0 | 0 | 0 | 0 | 0 | 19435.92 |  | 24265.66 |  | 0 | 1826.14 | 0 | 0 | 53313.48
30400001579 | A1-45-19 |  | centrul inalta tensiune | Petrosani | [17 empty] | buc |  |  |  |  | Modernizare sep. 110kV st.Perosani Sud / S.SB1 - 110.00 - PETROSANI SUD 110/6 KV / Modernizare sep. 110kV st.Perosani Sud | DB001383082-SB1 / 030400001579 / 80647769 | 150817/6443 | 2.1.16.5. | 54 | 30 | 11 | 2016 | 103898.98 | 103898.98 | 0 | 0 | 0 |  |  |  | 103898.98 | 103898.98 |  |  | 0 |  |  |  | 103898.98 | 15 | 6926.5987 | 577.2166 | 577.2166 | 6349.3821 |  | statii | 1558484.7 | IZOL COMPOZIT 110 KV BUC 54 |  | IZOL COMPOZIT 110 KV BUC 54 | A1-45-19 | 277 | 11781.11 | [5 empty] | 11781.11 | 57024 | 0 | 57024 | 0 | 0 | 0 | 0 | 0 | 0 | 0 |  | 33205.64 |  | 0 | 1888.23 | 0 | 0 | 103898.98
| A1-46 | Modernizare LEA 110 kV Toplet-Cozla si LEA 110 kV Cozla-Moldova Noua-vol1 | centrul inalta tensiune | CIT Resita | CE - 384/02.09.2013 | 688342.1655 | 688342.1655 | 0 | 0 | 688342.1655 | 688342.1655 | 0 | 0 | 0 | 0 | 0 | 0 | 0 | 0 | 0 | 0 |  | 688342.1655 | 40 | 17208.5541 | 1434.0462 | Modernizare LEA 110 kV Toplet-Cozla si LEA 110 kV Cozla-Moldova Noua-vol1 | [8 empty] | 721909.28 | [15 empty] | 40 | [5 empty] | lea it |  |  | 34.36 km LEA 110kV |  | A1-46 | 2312 | 102248.68 | 0 | 0 | 0 | 0 | 0 | 102248.68 | 0 | 0 | 0 | 0 | 0 | 0 | 0 | 0 | 0 | 0 | 0 | 559200 | 0 | 39281.77 | 21178.83 | 0 | 0 | 721909.28
20000000405 | A1-46-1 |  | centrul inalta tensiune | CIT Resita | [17 empty] | km |  |  |  |  | Stalpi LEA 110 kV COZLA-MOLDOVA NOUA / / Stalpi LEA 110 kV COZLA-MOLDOVA NOUA | / 020000000405 / EDBAT130003QSLB0285R51 | 121941/4407 | 1.7.1.2. | 34.36 | 31 | 5 | 2016 | 721909.28 | 721909.28 | 0 | 0 | 721909.28 | 721909.28 |  |  | 0 |  |  |  | 0 |  |  |  | 721909.28 | 40 | 18047.732 | 1503.9777 | 10527.8437 | 7519.8883 |  | lea it | 28876371.2 | refacere fundatii si prize de impamantare LEA 110kV |  |  | A1-46-1 | 2312 | 102248.68 | [5 empty] | 102248.68 | 0 | 0 | 0 | 0 | 0 | 0 | 0 | 0 | 0 | 0 |  | 559200 |  | 39281.77 | 21178.83 | 0 | 0 | 721909.28
| A1-47 | Modernizare LEA 110 kV Toplet-Cozla si LEA 110 kV Cozla-Moldova Noua-vol2 | centrul inalta tensiune | CIT Resita | CE 367/14.07.2015 | 1289609.9596 | 1289609.9596 | 0 | 0 | 1289609.9596 | 1289609.9596 | 0 | 0 | 0 | 0 | 0 | 0 | 0 | 0 | 0 | 0 |  | 1289609.9596 | 40 | 32240.249 | 2686.6874 | Modernizare LEA 110 kV Toplet-Cozla si LEA 110 kV Cozla-Moldova Noua-vol2 | [8 empty] | 1776172.32 | [15 empty] | 40 | [5 empty] | lea it |  |  | 41.61 km LEA 110 kV |  | A1-47 | 3779 | 166020.65 | 0 | 0 | 0 | 0 | 0 | 166020.65 | 0 | 0 | 0 | 0 | 0 | 0 | 0 | 0 | 0 | 0 | 0 | 1294000 | 0 | 241950 | 74201.67 | 0 | 0 | 1776172.32
20000000410 | A1-47-1 |  | centrul inalta tensiune | CIT Resita | [17 empty] | km |  |  |  |  | Stalpi LEA 110kV TOPLET-COZLA / / Stalpi LEA 110kV TOPLET-COZLA | / 020000000410 / EDBAT130003QSLB1285R51 | 150818/6449 | 1.7.1.2. | 41.61 | 30 | 11 | 2016 | 1776172.32 | 1776172.32 | 0 | 0 | 1776172.32 | 1776172.32 |  |  | 0 |  |  |  | 0 |  |  |  | 1776172.32 | 40 | 44404.308 | 3700.359 | 3700.359 | 40703.949 |  | lea it | 71046892.8 | refacere fundatii si prize de impamantare LEA 110kV |  |  | A1-47-1 | 3779 | 166020.65 | [5 empty] | 166020.65 | 0 | 0 | 0 | 0 | 0 | 0 | 0 | 0 | 0 | 0 |  | 1294000 |  | 241950 | 74201.67 | 0 | 0 | 1776172.32
| A1-48 | L.5935/2015 Inlocuire LES 20 kV Caprisoara - PTZ 58 Vulcan | DEVA | Vulcan | CS 20/12.11.2015-AC353/10.07.2015 | 143025.3464 | 143025.3464 | 0 | 0 | 0 | 0 | 0 | 0 | 143025.3464 | 143025.3464 | 0 | 0 | 0 | 0 | 0 | 0 |  | 143025.3464 | 30 | 4767.5115 | 397.2926 | L.5935/2015 Inlocuire LES 20 kV Caprisoara - PTZ 58 Vulcan | [8 empty] | 142405.43 | [15 empty] | 30 | [5 empty] | les mt |  |  | 1 km LES MT |  | A1-48 | 205.5 | 9677.73 | 0 | 0 | 0 | 0 | 0 | 9677.73 | 52286.74 | 0 | 0 | 0 | 52286.74 | 0 | 0 | 0 | 0 | 0 | 0 | 73083.51 | 0 | 3508.7 | 3848.75 | 0 | 0 | 142405.43
45000011343 | A1-48-1 |  | DEVA | Vulcan | [17 empty] | km |  |  |  |  | LINII MT- Luna12 / L.S20 PT 58 -CAPRISOARA DV / LES20KVCaprisoara PT58 Vulcan | DB1005614-LES / 045000011343 / EDB1C150007QS1M1453R1 | 5934/8011 | 1.7.1.3. | 1.0282 | 31 | 12 | 2016 | 142405.43 | 142405.43 | 0 | 0 | 0 | 0 |  |  | 142405.43 | 142405.43 |  |  | 0 |  |  |  | 142405.43 | 30 | 4746.8477 | 395.5706 | 0 | 4746.8477 |  | les mt | 4272162.9 | LES MT M 1028.2 |  | LES MT M 1028.2 | A1-48-1 | 205.5 | 9677.73 | [5 empty] | 9677.73 | 52286.74 | 0 | 0 | 0 | 52286.74 | 0 | 0 | 0 | 0 | 0 |  | 73083.51 |  | 3508.7 | 3848.75 | 0 | 0 | 142405.43
| A1-49 | L.6022/2015 Cresterea calitatii serviciului de distributie pe LEA 20 kV Agronomie - Inlocuire cablu alimentare T 21705 | TIMISOARA | Timisoara | CS 8/12.11.2015-AC 260/3.06.2015 | [9 empty] | 0 | [11 empty] | L.6022/2015 Cresterea calitatii serviciului de distributie pe LEA 20 kV Agronomie - Inlocuire cablu alimentare T 21705 | [24 empty] | 0 | [5 empty] | les mt |  |  |  |  | A1-49 | 0 | 0 | 0 | 0 | 0 | 0 | 0 | 0 | 0 | 0 | 0 | 0 | 0 | 0 | 0 | 0 | 0 | 0 | 0 | 0 | 0 | 0 | 0 | 0 | 0 | 0
| A1-50 | Normalizare tensiune in localitatea Jebel-zona Drumului Voitegului | TIMISOARA | Jebel | CS 12/22.02.2016/ AC 260 | 166862.9041 | 166862.9041 | 0 | 0 | 0 | 0 | 0 | 0 | 166862.9041 | 166862.9041 | 0 | 0 | 0 | 0 | 0 | 0 |  | 166862.9041 | 24 | 6952.621 | 579.3851 | Normalizare tensiune in localitatea Jebel-zona Drumului Voitegului | [8 empty] | 173879.05 | [15 empty] | 27.4222 | [5 empty] | pt |  |  | 0.3 km LEA MT+ 1PTA |  | A1-50 | 444 | 21897.12 | 20744.82 | 0 | 0 | 0 | 0 | 1152.3 | 98550.96 | 0 | 0 | 0 | 21920.74 | 0 | 76630.22 | 0 | 0 | 0 | 0 | 39982.48 | 0 | 5290.1 | 8158.39 | 0 | 0 | 173879.05
45000011272 | A1-50-1 |  | TIMISOARA | Jebel | [17 empty] | km |  |  |  |  | LINII MT- Luna10 / L.A20 GHILAD-DETA TM / LEA 20kV Ghilad | DB1001812-ACC / 045000011272 / UDB1A150007CA1M1451R1 | 117353/5929 | 1.7.1.2. | 0.016 | 19 | 10 | 2016 | 12150.61 | 12150.61 | 0 | 0 | 0 |  |  |  | 12150.61 | 12150.61 |  |  | 0 | 0 |  |  | 12150.61 | 40 | 303.7652 | 25.3138 | 50.6275 | 253.1377 |  | pt | 486024.4 | IZOL COMPOZIT BUC 36, LEA MT/3 M 16, Descarcatori 24 kV BUC 3 |  | IZOL COMPOZIT BUC 36, LEA MT/3 M 16, Descarcatori 24 kV BUC 3 | A1-50-1 | 0 | 0 | [6 empty] | 1653.41 | 0 | 0 | 0 | 1653.41 | 0 | 0 | 0 | 0 | 0 |  | 9234.01 |  | 853.19 | 410 | 0 | 0 | 12150.61
45000011286 | A1-50-2 |  | TIMISOARA | Jebel | [17 empty] | km |  |  |  |  | LINII MT- Luna10 / L.A20 GHILAD-DETA TM / LES20 KV | DB1002714-LES / 045000011286 / UDB1A150007CA1M1453R1 | 117353/6139 | 1.7.1.3. | 0.3452 | 31 | 10 | 2016 | 68114.91 | 68114.91 | 0 | 0 | 0 |  |  |  | 68114.91 | 68114.91 |  |  | 0 | 0 |  |  | 68114.91 | 30 | 2270.497 | 189.2081 | 378.4162 | 1892.0808 |  | pt | 2043447.3 | LES MT M 345.2 |  | LES MT M 345.2 | A1-50-2 | 444 | 21897.12 | 20744.82 |  |  |  |  | 1152.3 | 16102.4 | 0 | 0 | 0 | 16102.4 | 0 | 0 | 0 | 0 | 0 |  | 22661.9 |  | 4436.91 | 3016.58 | 0 | 0 | 68114.91
41000017298 | A1-50-3 |  | TIMISOARA | Jebel | [17 empty] | buc |  |  |  |  | POST DE TRANSFORMARE- Luna10 / TRASF / TRAFO | DB1000602-PTG / 041000017298 / UDB1A150007CA1M1414R1 | 117353/5918 | 2.1.16.3.1. | 1 | 31 | 10 | 2016 | 23059.23 | 23059.23 | 0 | 0 | 0 |  |  |  | 0 | 0 |  |  | 23059.23 | 23059.23 |  |  | 23059.23 | 24 | 960.8012 | 80.0668 | 160.1335 | 800.6677 |  | pt | 553421.52 | TRAFO MT/JT BUC 1 |  | TRAFO MT/JT BUC 1 | A1-50-3 | 0 | 0 | [6 empty] | 18461.7 | 0 | 0 | 0 | 0 | 0 | 18461.7 | 0 | 0 | 0 |  | 0 |  | 0 | 4597.53 | 0 | 0 | 23059.23
44100002434 | A1-50-4 |  | TIMISOARA | Jebel | [17 empty] | buc |  |  |  |  | cladire pt / / cladire pt | DB1000704-PTG / 044100002434 / UDB1A150007CA1M1442R1 | 117353/6178 | 1.1.3.2. | 1 | 31 | 10 | 2016 | 31316 | 31316 | 0 | 0 | 0 |  |  |  | 31316 | 31316 |  |  | 0 | 0 |  |  | 31316 | 30 | 1043.8667 | 86.9889 | 173.9778 | 869.8889 |  | pt | 939480 | PTAB BUC 0.54 |  | PTAB BUC 0.54 | A1-50-4 | 0 | 0 | [6 empty] | 31316 | 0 | 0 | 0 | 0 | 0 | 31316 | 0 | 0 | 0 |  | 0 |  | 0 | 0 | 0 | 0 | 31316
45000011267 | A1-50-5 |  | TIMISOARA | Jebel | [17 empty] | km |  |  |  |  | LINII JT- Luna10 / Zo MT-JT Timisoara / lesjt | DB1A101-LJT-639 / 045000011267 / UDB1A150007CA1B1463R1 | 117353/5923 | 1.7.1.3. | 0.216 | 31 | 10 | 2016 | 10480.28 | 10480.28 | 0 | 0 | 0 |  |  |  | 0 | 0 |  |  | 10480.28 | 10480.28 |  |  | 10480.28 | 30 | 349.3427 | 29.1119 | 58.2238 | 291.1189 |  | pt | 314408.4 | LES JT M 216 |  | LES JT M 216 | A1-50-5 | 0 | 0 | [6 empty] | 4164.93 | 0 | 0 | 0 | 4164.93 | 0 | 0 | 0 | 0 | 0 |  | 6189.07 |  | 0 | 126.28 | 0 | 0 | 10480.28
41000017299 | A1-50-6 |  | TIMISOARA | Jebel | [17 empty] | buc |  |  |  |  | POST DE TRANSFORMARE- Luna10 / APARPT / aparataj | DB1001914-PTG / 041000017299 / UDB1A150007CA1M1412R1 | 117353/5922 | 2.1.16.5. | 2 | 31 | 10 | 2016 | 28758.02 | 28758.02 | 0 | 0 | 0 |  |  |  | 28758.02 | 28758.02 |  |  | 0 | 0 |  |  | 28758.02 | 15 | 1917.2013 | 159.7668 | 319.5336 | 1597.6678 |  | pt | 431370.3 | echipament PT -1 cel linie + 1 cel trafo |  | PTAB BUC 0.46 | A1-50-6 | 0 | 0 | [6 empty] | 26852.52 | 0 | 0 | 0 | 0 | 0 | 26852.52 | 0 | 0 | 0 |  | 1897.5 |  | 0 | 8 | 0 | 0 | 28758.02
| A1-51 | Modernizare PTZ UO Arad - 20 posturi | ARAD | Arad | CS 259/9/25.07.2016 7700001469 , AC 259 /3.06.2015 9300000035 | 953502.3092 | 953502.3092 | 0 | 0 | 0 | 0 | 0 | 0 | 953502.3092 | 953502.3092 | 0 | 0 | 0 | 0 | 0 | 0 |  | 953502.3092 | 24 | 39729.2629 | 3310.7719 | Modernizare PTZ UO Arad - 20 posturi | [8 empty] | 386236.85 | [15 empty] | 20.0237 | [5 empty] | pt |  |  | 20 buc PT |  | A1-51 | 831.18 | 40778.21 | 5796 | 0 | 0 | 0 | 0 | 34982.21 | 275554.65 | 0 | 0 | 0 | 19505.06 | 0 | 256049.59 | 0 | 0 | 0 | 0 | 51437.33 | 0 | 0 | 18466.66 | 0 | 0 | 386236.85
41000017326 | A1-51-1 |  | ARAD | Arad | [17 empty] | buc |  |  |  |  | POST DE TRANSFORMARE- Luna12 / TRASF / Trafo PT 8395 | DB1003606-PTG / 041000017326 / EDB1B160003QS1M4414R5 | 154876/7842 | 2.1.16.3.1. | 1 | 31 | 12 | 2016 | 37787.93 | 37787.93 | 0 | 0 | 0 |  |  |  | 0 | 0 |  |  | 37787.93 | 37787.93 |  |  | 37787.93 | 24 | 1574.4971 | 131.2081 | 0 | 1574.4971 |  | pt | 906910.32 | TRAFO MT/JT BUC 1 |  | TRAFO MT/JT BUC 1 | A1-51-1 | 0 | 0 | [6 empty] | 34556.89 | 0 | 0 | 0 | 0 | 0 | 34556.89 | 0 | 0 | 0 |  | 1151.5 |  | 0 | 2079.54 | 0 | 0 | 37787.93
45000011350 | A1-51-2 |  | ARAD | Arad | [17 empty] | buc |  |  |  |  | LINII MT- Luna12 / L.A20 FELNAC-FANTANELE AR / LES mt FANTANELE-Felnac | DB1004102-LES / 045000011350 / EDB1B160003QS1M1453R1 | 154876/8056 | 1.7.1.3. | 42 | 31 | 12 | 2016 | 3409.97 | 3409.97 | 0 | 0 | 0 |  |  |  | 3409.97 | 3409.97 |  |  | 0 | 0 |  |  | 3409.97 | 30 | 113.6657 | 9.4721 | 0 | 113.6657 |  | pt | 102299.1 | TERM INT CABL 1P MT RAD |  |  | A1-51-2 | 16 | 772.8 | 772.8 | [5 empty] | 2487.96 | 0 | 0 | 0 | 2487.96 | 0 | 0 | 0 | 0 | 0 |  | 0.39 |  | 0 | 148.82 | 0 | 0 | 3409.97
45000011350 | A1-51-3 |  | ARAD | Arad | [17 empty] | km |  |  |  |  | LINII MT- Luna12 / L.A20 8P MICALACA-POLTURA AR / LES mt POLTURA-8P | DB1004102-LES / 045000011350 / EDB1B160003QS1M2453R1 | 154876/8056 | 1.7.1.3. | 0.05 | 31 | 12 | 2016 | 2871.65 | 2871.65 | 0 | 0 | 0 |  |  |  | 2871.65 | 2871.65 |  |  | 0 | 0 |  |  | 2871.65 | 30 | 95.7217 | 7.9768 | 0 | 95.7217 |  | pt | 86149.5 | LES MT M 50 |  | LES MT M 50 | A1-51-3 | 0 | 0 | [6 empty] | 2379.99 | 0 | 0 | 0 | 2379.99 | 0 | 0 | 0 | 0 | 0 |  | 345.6 |  | 0 | 146.06 | 0 | 0 | 2871.65
41000017326 | A1-51-4 |  | ARAD | Arad | [17 empty] | buc |  |  |  |  | POST DE TRANSFORMARE- Luna12 / TRASF / TRafo PT 3036 | DB1003606-PTG / 041000017326 / EDB1B160003QS1M5414R1 | 154876/7842 | 2.1.16.3.1. | 1 | 31 | 12 | 2016 | 37787.93 | 37787.93 | 0 | 0 | 0 |  |  |  | 0 | 0 |  |  | 37787.93 | 37787.93 |  |  | 37787.93 | 24 | 1574.4971 | 131.2081 | 0 | 1574.4971 |  | pt | 906910.32 | TRAFO MT/JT BUC 1 |  | TRAFO MT/JT BUC 1 | A1-51-4 | 0 | 0 | [6 empty] | 34556.89 | 0 | 0 | 0 | 0 | 0 | 34556.89 | 0 | 0 | 0 |  | 1151.5 |  | 0 | 2079.54 | 0 | 0 | 37787.93
41000017326 | A1-51-5 |  | ARAD | Arad | [17 empty] | buc |  |  |  |  | POST DE TRANSFORMARE- Luna12 / TRASF / Trafo PT 8334 | DB1003606-PTG / 041000017326 / EDB1B160003QS1M3414R2 | 154876/7842 | 2.1.16.3.1. | 1 | 31 | 12 | 2016 | 29630.65 | 29630.65 | 0 | 0 | 0 |  |  |  | 0 | 0 |  |  | 29630.65 | 29630.65 |  |  | 29630.65 | 24 | 1234.6104 | 102.8842 | 0 | 1234.6104 |  | pt | 711135.6 | TRAFO MT/JT BUC 1 |  | TRAFO MT/JT BUC 1 | A1-51-5 | 0 | 0 | [6 empty] | 26860.06 | 0 | 0 | 0 | 0 | 0 | 26860.06 | 0 | 0 | 0 |  | 1151.5 |  | 0 | 1619.09 | 0 | 0 | 29630.65
41000017326 | A1-51-6 |  | ARAD | Arad | [17 empty] | buc |  |  |  |  | POST DE TRANSFORMARE- Luna12 / TRASF / Trafo PT 8309 | DB1003606-PTG / 041000017326 / EDB1B160003QS1M3414R1 | 154876/7842 | 2.1.16.3.1. | 1 | 31 | 12 | 2016 | 29630.66 | 29630.66 | 0 | 0 | 0 |  |  |  | 0 | 0 |  |  | 29630.66 | 29630.66 |  |  | 29630.66 | 24 | 1234.6108 | 102.8842 | 0 | 1234.6108 |  | pt | 711135.84 | TRAFO MT/JT BUC 1 |  | TRAFO MT/JT BUC 1 | A1-51-6 | 0 | 0 | [6 empty] | 26860.07 | 0 | 0 | 0 | 0 | 0 | 26860.07 | 0 | 0 | 0 |  | 1151.5 |  | 0 | 1619.09 | 0 | 0 | 29630.66
41000017337 | A1-51-7 |  | ARAD | Arad | [17 empty] | buc |  |  |  |  | POST DE TRANSFORMARE- Luna12 / APARPT / Aparataj PT 1301 | DB1004103-PTG / 041000017337 / EDB1B160003QS1M1412R1 | 154876/8063 | 2.1.16.5. | 1 | 31 | 12 | 2016 | 3810.72 | 3810.72 | 0 | 0 | 0 |  |  |  | 3810.72 | 3810.72 |  |  | 0 | 0 |  |  | 3810.72 | 15 | 254.048 | 21.1707 | 0 | 254.048 |  | pt | 57160.8 | coloana trafo |  |  | A1-51-7 | 56 | 2704.8 | 2704.8 | [5 empty] | 0 | 0 | 0 | 0 | 0 | 0 | 0 | 0 | 0 | 0 |  | 1094.25 |  | 0 | 11.67 | 0 | 0 | 3810.72
45000011350 | A1-51-8 |  | ARAD | Arad | [17 empty] | buc |  |  |  |  | LINII MT- Luna12 / L.S20 6M-MURESEL AR / LES mt MURESEL 26M | DB1004102-LES / 045000011350 / EDB1B160003QS1M4453R1 | 154876/8056 | 1.7.1.3. | 6 | 31 | 12 | 2016 | 45469.07 | 45469.07 | 0 | 0 | 0 |  |  |  | 45469.07 | 45469.07 |  |  | 0 | 0 |  |  | 45469.07 | 30 | 1515.6357 | 126.303 | 0 | 1515.6357 |  | pt | 1364072.1 | manson |  |  | A1-51-8 | 711.18 | 34982.21 | [5 empty] | 34982.21 | 1632.76 | 0 | 0 | 0 | 1632.76 | 0 | 0 | 0 | 0 | 0 |  | 7245.25 |  | 0 | 1608.85 | 0 | 0 | 45469.07
41000017337 | A1-51-9 |  | ARAD | Arad | [17 empty] | buc |  |  |  |  | POST DE TRANSFORMARE- Luna12 / APARPT / Aparataj PT 8400 | DB1004103-PTG / 041000017337 / EDB1B160003QS1M4412R8 | 154876/8063 | 2.1.16.5. | 4 | 31 | 12 | 2016 | 30296.79 | 30296.79 | 0 | 0 | 0 |  |  |  | 30296.79 | 30296.79 |  |  | 0 | 0 |  |  | 30296.79 | 15 | 2019.786 | 168.3155 | 0 | 2019.786 |  | pt | 454451.85 | APARATAJ JT BUC 1, APARATAJ MT BUC 3, RGDAT BUC 2 |  | APARATAJ JT BUC 1, APARATAJ MT BUC 3, RGDAT BUC 2 | A1-51-9 | 0 | 0 | [6 empty] | 22371.71 | 0 | 0 | 0 | 2457.27 | 0 | 19914.44 | 0 | 0 | 0 |  | 6517.25 |  | 0 | 1407.83 | 0 | 0 | 30296.79
41000017337 | A1-51-10 |  | ARAD | Arad | [17 empty] | buc |  |  |  |  | POST DE TRANSFORMARE- Luna12 / APARPT / Aparataj PT 8395 | DB1004103-PTG / 041000017337 / EDB1B160003QS1M4412R5 | 154876/8063 | 2.1.16.5. | 4 | 31 | 12 | 2016 | 31162.17 | 31162.17 | 0 | 0 | 0 |  |  |  | 31162.17 | 31162.17 |  |  | 0 | 0 |  |  | 31162.17 | 15 | 2077.478 | 173.1232 | 0 | 2077.478 |  | pt | 467432.55 | APARATAJ JT BUC 1, APARATAJ MT BUC 3, RGDAT BUC 2 |  | APARATAJ JT BUC 1, APARATAJ MT BUC 3, RGDAT BUC 2 | A1-51-10 | 0 | 0 | [6 empty] | 22371.71 | 0 | 0 | 0 | 2457.27 | 0 | 19914.44 | 0 | 0 | 0 |  | 7373.5 |  | 0 | 1416.96 | 0 | 0 | 31162.17
41000017337 | A1-51-11 |  | ARAD | Arad | [17 empty] | buc |  |  |  |  | POST DE TRANSFORMARE- Luna12 / APARPT / Aparataj PT 8337 | DB1004103-PTG / 041000017337 / EDB1B160003QS1M4412R3 | 154876/8063 | 2.1.16.5. | 4 | 31 | 12 | 2016 | 29779.79 | 29779.79 | 0 | 0 | 0 |  |  |  | 29779.79 | 29779.79 |  |  | 0 | 0 |  |  | 29779.79 | 15 | 1985.3193 | 165.4433 | 0 | 1985.3193 |  | pt | 446696.85 | APARATAJ JT BUC 1, APARATAJ MT BUC 3, RGDAT BUC 2 |  | APARATAJ JT BUC 1, APARATAJ MT BUC 3, RGDAT BUC 2 | A1-51-11 | 0 | 0 | [6 empty] | 22371.71 | 0 | 0 | 0 | 2457.27 | 0 | 19914.44 | 0 | 0 | 0 |  | 6005.71 |  | 0 | 1402.37 | 0 | 0 | 29779.79
41000017337 | A1-51-12 |  | ARAD | Arad | [17 empty] | buc |  |  |  |  | POST DE TRANSFORMARE- Luna12 / APARPT / Aparataj PT 8307 | DB1004103-PTG / 041000017337 / EDB1B160003QS1M4412R2 | 154876/8063 | 2.1.16.5. | 4 | 31 | 12 | 2016 | 30353.25 | 30353.25 | 0 | 0 | 0 |  |  |  | 30353.25 | 30353.25 |  |  | 0 | 0 |  |  | 30353.25 | 15 | 2023.55 | 168.6292 | 0 | 2023.55 |  | pt | 455298.75 | APARATAJ JT BUC 1, APARATAJ MT BUC 3, RGDAT BUC 2 |  | APARATAJ JT BUC 1, APARATAJ MT BUC 3, RGDAT BUC 2 | A1-51-12 | 0 | 0 | [6 empty] | 22371.71 | 0 | 0 | 0 | 2457.27 | 0 | 19914.44 | 0 | 0 | 0 |  | 6573.11 |  | 0 | 1408.43 | 0 | 0 | 30353.25
41000017337 | A1-51-13 |  | ARAD | Arad | [17 empty] | km |  |  |  |  | POST DE TRANSFORMARE- Luna12 / APARPT / Aparataj PT 1303 | DB1004103-PTG / 041000017337 / EDB1B160003QS1M1412R2 | 154876/8063 | 2.1.16.5. | 0.063 | 31 | 12 | 2016 | 3719.95 | 3719.95 | 0 | 0 | 0 |  |  |  | 3719.95 | 3719.95 |  |  | 0 | 0 |  |  | 3719.95 | 15 | 247.9967 | 20.6664 | 0 | 247.9967 |  | pt | 55799.25 | LES MT M 63 |  | LES MT M 63 | A1-51-13 | 48 | 2318.4 | 2318.4 | [5 empty] | 1322.37 | 0 | 0 | 0 | 1322.37 | 0 | 0 | 0 | 0 | 0 |  | 0.08 |  | 0 | 79.1 | 0 | 0 | 3719.95
41000017337 | A1-51-14 |  | ARAD | Arad | [17 empty] | buc |  |  |  |  | POST DE TRANSFORMARE- Luna12 / APARPT / Aparataj PT 8300 | DB1004103-PTG / 041000017337 / EDB1B160003QS1M4412R1 | 154876/8063 | 2.1.16.5. | 7 | 31 | 12 | 2016 | 54045.88 | 54045.88 | 0 | 0 | 0 |  |  |  | 54045.88 | 54045.88 |  |  | 0 | 0 |  |  | 54045.88 | 15 | 3603.0587 | 300.2549 | 0 | 3603.0587 |  | pt | 810688.2 | APARATAJ JT BUC 1,APARATAJ MT BUC 6 |  | APARATAJ JT BUC 1,APARATAJ MT BUC 6 | A1-51-14 | 0 | 0 | [6 empty] | 39861.13 | 0 | 0 | 0 | 437.33 | 0 | 39423.8 | 0 | 0 | 0 |  | 11675.64 |  | 0 | 2509.11 | 0 | 0 | 54045.88
619010000133 | A1-51-15 |  | ARAD | Arad | [17 empty] | buc |  |  |  |  | INSTALATII DE TELETRANSMISIE- Luna12 / / Telecontrol | DB1B610001-F9-UP / 619010000133 / EDB1B160003QS1T161FR1 | 154876/8079 | 2.2.8. | 15 | 31 | 12 | 2016 | 16480.44 | 16480.44 | 0 | 0 | 0 |  |  |  | 16480.44 | 16480.44 |  |  | 0 | 0 |  |  | 16480.44 | 12 | 1373.37 | 114.4475 | 0 | 1373.37 |  | pt | 197765.28 | APARATAJ TLC - UP BUC 5, APARATAJ TLC-Antena BUC 5, APARATAJ TLC-Modul GSM BUC 5 |  | APARATAJ TLC - UP BUC 5, APARATAJ TLC-Antena BUC 5, APARATAJ TLC-Modul GSM BUC 5 | A1-51-15 | 0 | 0 | [6 empty] | 15549.69 | 0 | 0 | 0 | 1415.57 | 0 | 14134.12 | 0 | 0 | 0 |  | 0.55 |  | 0 | 930.2 | 0 | 0 | 16480.44
| A1-52 | L.6150/2016 Înlocuire celule 20 kV în PT Staţii Pompe zona Chişineu Criş | ARAD | PTZ 10832 Mişca SP Frunziş – 2x1000 kVA, PTZ 10846 Ţipari SP Şomoş – 2x630 kVA, PTZ 10854 Tămaşda SP5 – 2x630 kVA, PTZ 10864 Vărşand SP8 PTZ 10873 Pilu SP3 Poganer – 2x630 kVA, PTZ 10875 Pilu SP Canal Domnesc – 2x1000 kVA, PTZ 10880 Pilu SP Budier – 2x630 kVA, PTZ 10885 Socodor SP2 – 2x1000 kVA, PTZ 10887 Nădab SP2 Dohangia – 2x630 kVA, PTZ 11074 Cintei SP1 – 2x400 kVA | CS36/353/03.05.2016 | 476751.1546 | 476751.1546 | 0 | 0 | 0 | 0 | 0 | 0 | 476751.1546 | 476751.1546 | 0 | 0 | 0 | 0 | 0 | 0 |  | 476751.1546 | 24 | 19864.6314 | 1655.386 | L.6150/2016 Înlocuire celule 20 kV în PT Staţii Pompe zona Chişineu Criş | [8 empty] | 163879.06 | [15 empty] | 20.6195 | [5 empty] | pt |  |  | 10 buc PT |  | A1-52 | 547 | 26793.73 | 5182.54 | 0 | 0 | 0 | 0 | 21611.19 | 79231.5 | 0 | 0 | 0 | 9655.33 | 0 | 69576.17 | 0 | 0 | 0 | 0 | 41001.92 | 0 | 0 | 16851.91 | 0 | 0 | 163879.06
41000017337 | A1-52-1 |  | ARAD | Cintei | [17 empty] | buc |  |  |  |  | POST DE TRANSFORMARE- Luna12 / APARPT / aparataj PT 11074 | DB1004103-PTG / 041000017337 / EDB1B160001QS1M6412R1 | 153286/8063 | 2.1.16.5. | 1 | 31 | 12 | 2016 | 4181.87 | 4181.87 | 0 | 0 | 0 |  |  |  | 4181.87 | 4181.87 |  |  | 0 | 0 |  |  | 4181.87 | 15 | 278.7913 | 23.2326 | 0 | 278.7913 |  | pt | 62728.05 | amenajari cladire post |  |  | A1-52-1 | 64 | 3091.2 | 3091.2 | [5 empty] | 0 | 0 | 0 | 0 | 0 | 0 | 0 | 0 | 0 | 0 |  | 1079.16 |  | 0 | 11.51 | 0 | 0 | 4181.87
619010000133 | A1-52-2 |  | ARAD | Arad | [17 empty] | buc |  |  |  |  | INSTALATII DE TELETRANSMISIE- Luna12 / / Telecontrol | DB1B610001-F9-UP / 619010000133 / EDB1B160001QS1T161FR1 | 153286/8079 | 2.2.8. | 9 | 31 | 12 | 2016 | 13078.98 | 13078.98 | 0 | 0 | 0 |  |  |  | 13078.98 | 13078.98 |  |  | 0 | 0 |  |  | 13078.98 | 12 | 1089.915 | 90.8263 | 0 | 1089.915 |  | pt | 156947.76 | APARATAJ TLC - UP BUC 3, APARATAJ TLC-Antena BUC 3, APARATAJ TLC-Modul GSM BUC 3 |  | APARATAJ TLC - UP BUC 3, APARATAJ TLC-Antena BUC 3, APARATAJ TLC-Modul GSM BUC 3 | A1-52-2 | 0 | 0 | [6 empty] | 9474.67 | 0 | 0 | 0 | 849.61 | 0 | 8625.06 | 0 | 0 | 0 |  | 1800 |  | 0 | 1804.31 | 0 | 0 | 13078.98
45000011349 | A1-52-3 |  | ARAD | Socodor | [17 empty] | buc |  |  |  |  | LINII MT- Luna12 / L.A20 SOCODOR-CHISINEU CRIS AR / LEA MT CRIS-Socodor | DB1004102-ACC / 045000011349 / EDB1B160001QS1M4451R1 | 153286/8054 | 1.7.1.2. | 6 | 31 | 12 | 2016 | 26230.37 | 26230.37 | 0 | 0 | 0 |  |  |  | 26230.37 | 26230.37 |  |  | 0 | 0 |  |  | 26230.37 | 40 | 655.7592 | 54.6466 | 0 | 655.7592 |  | pt | 1049214.8 | Descarcatori 24 kV BUC 6 |  | Descarcatori 24 kV BUC 6 | A1-52-3 | 483 | 23702.53 | 2091.34 |  |  |  |  | 21611.19 | 941.56 | 0 | 0 | 0 | 941.56 | 0 | 0 | 0 | 0 | 0 |  | 450 |  | 0 | 1136.28 | 0 | 0 | 26230.37
41000017337 | A1-52-4 |  | ARAD | Socodor | [17 empty] | km |  |  |  |  | POST DE TRANSFORMARE- Luna12 / APARPT / aparataj PT 10885 | DB1004103-PTG / 041000017337 / EDB1B160001QS1M4412R4 | 153286/8063 | 2.1.16.5. | 0.004 | 31 | 12 | 2016 | 6119.38 | 6119.38 | 0 | 0 | 0 |  |  |  | 6119.38 | 6119.38 |  |  | 0 | 0 |  |  | 6119.38 | 15 | 407.9587 | 33.9966 | 0 | 407.9587 |  | pt | 91790.7 | LES MT col trafo 4 m in PT |  | LES MT M 4 | A1-52-4 | 0 | 0 | [6 empty] | 189.66 | 0 | 0 | 0 | 189.66 | 0 | 0 | 0 | 0 | 0 |  | 5754.08 |  | 0 | 175.64 | 0 | 0 | 6119.38
44100002458 | A1-52-5 |  | ARAD | Socodor | [17 empty] | buc |  |  |  |  | cladire PT 10885 / / cladire PT 10885 | DB1003401-PTG / 044100002458 / EDB1B160001QS1M4442R4 | 153286/8083 | 1.1.3.2. | 1 | 31 | 12 | 2016 | 7752.68 | 7752.68 | 0 | 0 | 0 |  |  |  | 7752.68 | 7752.68 |  |  | 0 | 0 |  |  | 7752.68 | 30 | 258.4227 | 21.5352 | 0 | 258.4227 |  | pt | 232580.4 | amenajari cladire post |  |  | A1-52-5 | 0 | 0 | [6 empty] | 0 | 0 | 0 | 0 | 0 | 0 | 0 | 0 | 0 | 0 |  | 7545 |  | 0 | 207.68 | 0 | 0 | 7752.68
41000017337 | A1-52-6 |  | ARAD | Pilu | [17 empty] | buc |  |  |  |  | POST DE TRANSFORMARE- Luna12 / APARPT / aparataj PT 10880 | DB1004103-PTG / 041000017337 / EDB1B160001QS1M4412R3 | 153286/8063 | 2.1.16.5. | 4 | 31 | 12 | 2016 | 30480.06 | 30480.06 | 0 | 0 | 0 |  |  |  | 30480.06 | 30480.06 |  |  | 0 | 0 |  |  | 30480.06 | 15 | 2032.004 | 169.3337 | 0 | 2032.004 |  | pt | 457200.9 | APARATAJ JT BUC 1, APARATAJ MT BUC 3, LES JT M 10, LES MT M 22, RGDAT BUC 1 |  | APARATAJ JT BUC 1, APARATAJ MT BUC 3, LES JT M 10, LES MT M 22, RGDAT BUC 1 | A1-52-6 | 0 | 0 | [6 empty] | 23054.03 | 0 | 0 | 0 | 2702.32 | 0 | 20351.71 | 0 | 0 | 0 |  | 5983.09 |  | 0 | 1442.94 | 0 | 0 | 30480.06
44100002456 | A1-52-7 |  | ARAD | Pilu | [17 empty] | buc |  |  |  |  | cladire PT 10873 / / cladire PT 10873 | DB1003401-PTG / 044100002456 / EDB1B160001QS1M4442R1 | 153286/8080 | 1.1.3.2. | 1 | 31 | 12 | 2016 | 6269.93 | 6269.93 | 0 | 0 | 0 |  |  |  | 6269.93 | 6269.93 |  |  | 0 | 0 |  |  | 6269.93 | 30 | 208.9977 | 17.4165 | 0 | 208.9977 |  | pt | 188097.9 | amenajari cladire post |  |  | A1-52-7 | 0 | 0 | [6 empty] | 0 | 0 | 0 | 0 | 0 | 0 | 0 | 0 | 0 | 0 |  | 6203.75 |  | 0 | 66.18 | 0 | 0 | 6269.93
44100002457 | A1-52-8 |  | ARAD | Pilu | [17 empty] | buc |  |  |  |  | cladire PT 10875 / / cladire PT 10875 | DB1003401-PTG / 044100002457 / EDB1B160001QS1M4442R2 | 153286/8081 | 1.1.3.2. | 1 | 31 | 12 | 2016 | 6269.93 | 6269.93 | 0 | 0 | 0 |  |  |  | 6269.93 | 6269.93 |  |  | 0 | 0 |  |  | 6269.93 | 30 | 208.9977 | 17.4165 | 0 | 208.9977 |  | pt | 188097.9 | amenajari cladire post |  |  | A1-52-8 | 0 | 0 | [6 empty] | 0 | 0 | 0 | 0 | 0 | 0 | 0 | 0 | 0 | 0 |  | 6203.75 |  | 0 | 66.18 | 0 | 0 | 6269.93
41000017337 | A1-52-9 |  | ARAD | Misca | [17 empty] | buc |  |  |  |  | POST DE TRANSFORMARE- Luna12 / APARPT / aparataj PT 10832 | DB1004103-PTG / 041000017337 / EDB1B160001QS1M1412R1 | 153286/8063 | 2.1.16.5. | 4 | 31 | 12 | 2016 | 33116.54 | 33116.54 | 0 | 0 | 0 |  |  |  | 33116.54 | 33116.54 |  |  | 0 | 0 |  |  | 33116.54 | 15 | 2207.7693 | 183.9808 | 0 | 2207.7693 |  | pt | 496748.1 | APARATAJ JT BUC 1, APARATAJ MT BUC 3, LES MT M 17, RGDAT BUC 1 |  | APARATAJ JT BUC 1, APARATAJ MT BUC 3, LES MT M 17, RGDAT BUC 1 | A1-52-9 | 0 | 0 | [6 empty] | 22612.61 | 0 | 0 | 0 | 2364.92 | 0 | 20247.69 | 0 | 0 | 0 |  | 0 |  | 0 | 10503.93 | 0 | 0 | 33116.54
41000017337 | A1-52-10 |  | ARAD | Pilu | [17 empty] | buc |  |  |  |  | POST DE TRANSFORMARE- Luna12 / APARPT / aparataj PT 10873 | DB1004103-PTG / 041000017337 / EDB1B160001QS1M4412R1 | 153286/8063 | 2.1.16.5. | 4 | 31 | 12 | 2016 | 30379.32 | 30379.32 | 0 | 0 | 0 |  |  |  | 30379.32 | 30379.32 |  |  | 0 | 0 |  |  | 30379.32 | 15 | 2025.288 | 168.774 | 0 | 2025.288 |  | pt | 455689.8 | APARATAJ JT BUC 1, APARATAJ MT BUC 3, LES JT M 10, LES MT M 20, RGDAT BUC 1 |  | APARATAJ JT BUC 1, APARATAJ MT BUC 3, LES JT M 10, LES MT M 20, RGDAT BUC 1 | A1-52-10 | 0 | 0 | [6 empty] | 22958.97 | 0 | 0 | 0 | 2607.26 | 0 | 20351.71 | 0 | 0 | 0 |  | 5983.09 |  | 0 | 1437.26 | 0 | 0 | 30379.32
| A1-53 | Inlocuire izolatie LEA MT SEBIS-Gurahont (Vasoaia) | ARAD | Sebis | CS 66/15.11.2012, AC 207 | 14302.5346 | 14302.5346 | 0 | 0 | 0 | 0 | 0 | 0 | 14302.5346 | 14302.5346 | 0 | 0 | 0 | 0 | 0 | 0 |  | 14302.5346 | 40 | 357.5634 | 29.7969 | Inlocuire izolatie LEA MT SEBIS-Gurahont (Vasoaia) | [8 empty] | 11562.11 | [15 empty] | 40 | [5 empty] | lea mt |  |  | inlocuire izolatie continuare din 2015. |  | A1-53 | 0 | 0 | 0 | 0 | 0 | 0 | 0 | 0 | 10454.68 | 0 | 0 | 0 | 10454.68 | 0 | 0 | 0 | 0 | 0 | 0 | 0.19 | 0 | 0 | 1107.24 | 0 | 0 | 11562.11
45000011289 | A1-53-1 |  | ARAD | Sebis | [17 empty] | buc |  |  |  |  | LINII MT- Luna10 / L.A20 GURAHONT-SEBIS AR / LEA MT SEBIS-Gurahont VASOAIA- rest | DB1004102-ACC / 045000011289 / EDB1B150002QS1M1451R2 | 146191/6192 | 1.7.1.2. | 348 | 31 | 10 | 2016 | 11562.11 | 11562.11 | 0 | 0 | 0 |  |  |  | 11562.11 | 11562.11 |  |  | 0 | 0 |  |  | 11562.11 | 40 | 289.0528 | 24.0877 | 48.1755 | 240.8773 |  | lea mt | 462484.4 | IZOL COMPOZIT BUC 348 |  | IZOL COMPOZIT BUC 348 | A1-53-1 | 0 | 0 | [6 empty] | 10454.68 | 0 | 0 | 0 | 10454.68 | 0 | 0 | 0 | 0 | 0 |  | 0.19 |  | 0 | 1107.24 | 0 | 0 | 11562.11
| A1-54 | Crestere capacitate retea distributie INEU | ARAD | Ineu | CS 353/55 /1.09.2016 7700001470 AC 353 9300000045 | 1632395.9534 | 1632395.9534 | 0 | 0 | 0 | 0 | 0 | 0 | 1632395.9534 | 1632395.9534 | 0 | 0 | 0 | 0 | 0 | 0 |  | 1632395.9534 | 40 | 40809.8988 | 3400.8249 | Crestere capacitate retea distributie INEU | [8 empty] | 957043.37 | [15 empty] | 25.9034 | [5 empty] | lea mt |  |  | 2km LES MT, 6 PT, 0,8km LES JT |  | A1-54 | 198 | 10361.6 | 3137.01 | 0 | 0 | 0 | 0 | 7224.59 | 653689.94 | 0 | 237262.08 | 0 | 114249.92 | 0 | 302177.94 | 0 | 0 | 0 | 0 | 238084.89 | 0 | 16647.04 | 38259.9 | 0 | 0 | 957043.37
41000017337 | A1-54-1 |  | ARAD | Ineu | [17 empty] | buc |  |  |  |  | POST DE TRANSFORMARE- Luna12 / APARPT / Echipament PT 9426 | DB1004103-PTG / 041000017337 / EDB1B160002QS1M3412R6 | 153288/8063 | 2.1.16.5. | 1 | 31 | 12 | 2016 | 38039.24 | 38039.24 | 0 | 0 | 0 |  |  |  | 38039.24 | 38039.24 |  |  | 0 | 0 |  |  | 38039.24 | 15 | 2535.9493 | 211.3291 | 0 | 2535.9493 |  | lea mt | 570588.6 | APARATAJ JT BUC 1 |  | APARATAJ JT BUC 1 | A1-54-1 | 0 | 0 | [6 empty] | 37148.52 | 0 | 36743.52 | 0 | 0 | 0 | 405 | 0 | 0 | 0 |  | 68.75 |  | 0 | 821.97 | 0 | 0 | 38039.24
41000017326 | A1-54-2 |  | ARAD | Ineu | [17 empty] | buc |  |  |  |  | POST DE TRANSFORMARE- Luna12 / TRASF / Trafo PT 9422 | DB1003606-PTG / 041000017326 / EDB1B160002QS1M3414R2 | 153288/7842 | 2.1.16.3.1. | 1 | 31 | 12 | 2016 | 18879.06 | 18879.06 | 0 | 0 | 0 |  |  |  | 0 | 0 |  |  | 18879.06 | 18879.06 |  |  | 18879.06 | 24 | 786.6275 | 65.5523 | 0 | 786.6275 |  | lea mt | 453097.44 | TRAFO MT/JT BUC 1 |  | TRAFO MT/JT BUC 1 | A1-54-2 | 0 | 0 | [6 empty] | 17814.73 | 0 | 28 | 0 | 0 | 0 | 17786.73 | 0 | 0 | 0 |  | 0 |  | 0 | 1064.33 | 0 | 0 | 18879.06
41000017337 | A1-54-3 |  | ARAD | Ineu | [17 empty] | buc |  |  |  |  | POST DE TRANSFORMARE- Luna12 / APARPT / Echipament PT 9422 | DB1004103-PTG / 041000017337 / EDB1B160002QS1M3412R2 | 153288/8063 | 2.1.16.5. | 1 | 31 | 12 | 2016 | 34280.34 | 34280.34 | 0 | 0 | 0 |  |  |  | 34280.34 | 34280.34 |  |  | 0 | 0 |  |  | 34280.34 | 15 | 2285.356 | 190.4463 | 0 | 2285.356 |  | lea mt | 514205.1 | APARATAJ JT BUC 1,RGDAT BUC 1 |  | APARATAJ JT BUC 1,RGDAT BUC 1 | A1-54-3 | 0 | 0 | [6 empty] | 33808.34 | 0 | 32951.76 | 0 | 451.58 | 0 | 405 | 0 | 0 | 0 |  | 68.75 |  | 0 | 403.25 | 0 | 0 | 34280.34
45000011350 | A1-54-4 |  | ARAD | Ineu | [17 empty] | buc |  |  |  |  | LINII MT- Luna12 / L.A20 SICULA-PINCOTA AR / LES MT PANCOTA-Sicula | DB1004102-LES / 045000011350 / EDB1B160002QS1M1453R1 | 153288/8056 | 1.7.1.3. | 12 | 31 | 12 | 2016 | 2593.45 | 2593.45 | 0 | 0 | 0 |  |  |  | 2593.45 | 2593.45 |  |  | 0 | 0 |  |  | 2593.45 | 30 | 86.4483 | 7.204 | 0 | 86.4483 |  | lea mt | 77803.5 | TERM INT CABL 1P MT RAD DIAM. 70-185MM2 |  |  | A1-54-4 | 0 | 0 | [6 empty] | 692.39 | 0 | 0 | 0 | 692.39 | 0 | 0 | 0 | 0 | 0 |  | 1840 |  | 0 | 61.06 | 0 | 0 | 2593.45
41000017326 | A1-54-5 |  | ARAD | Ineu | [17 empty] | buc |  |  |  |  | POST DE TRANSFORMARE- Luna12 / TRASF / Trafo PT 9426 | DB1003606-PTG / 041000017326 / EDB1B160002QS1M3414R6 | 153288/7842 | 2.1.16.3.1. | 1 | 31 | 12 | 2016 | 29015.88 | 29015.88 | 0 | 0 | 0 |  |  |  | 0 | 0 |  |  | 29015.88 | 29015.88 |  |  | 29015.88 | 24 | 1208.995 | 100.7496 | 0 | 1208.995 |  | lea mt | 696381.12 | TRAFO MT/JT BUC 1 |  | TRAFO MT/JT BUC 1 | A1-54-5 | 0 | 0 | [6 empty] | 26598.82 | 0 | 28 | 0 | 0 | 0 | 26570.82 | 0 | 0 | 0 |  | 0 |  | 0 | 2417.06 | 0 | 0 | 29015.88
44100002452 | A1-54-6 |  | ARAD | Ineu | [17 empty] | buc |  |  |  |  | Cladire PT 9422 / / Cladire PT 9422 | DB1004407-PTG / 044100002452 / EDB1B160002QS1M3442R2 | 153288/8069 | 1.1.3.2. | 1 | 31 | 12 | 2016 | 32928.82 | 32928.82 | 0 | 0 | 0 |  |  |  | 32928.82 | 32928.82 |  |  | 0 | 0 |  |  | 32928.82 | 30 | 1097.6273 | 91.4689 | 0 | 1097.6273 |  | lea mt | 987864.6 | PTAB BUC 1 |  | PTAB BUC 1 | A1-54-6 | 0 | 0 | [6 empty] | 31316 | 0 | 5300 | 0 | 0 | 0 | 26016 | 0 | 0 | 0 |  | 0 |  | 0 | 1612.82 | 0 | 0 | 32928.82
45000011338 | A1-54-7 |  | ARAD | Ineu | [17 empty] | km |  |  |  |  | LINII JT- Luna12 / Zo MT-JT Arad / LEA jt | DB1B376-LJT-629 / 045000011338 / EDB1B160002QS1B1462R1 | 153288/7915 | 1.7.1.2. | 0.325 | 31 | 12 | 2016 | 5704.21 | 5704.21 | 0 | 0 | 0 |  |  |  | 0 | 0 |  |  | 5704.21 | 5704.21 |  |  | 5704.21 | 40 | 142.6053 | 11.8838 | 0 | 142.6053 |  | lea mt | 228168.4 |  |  |  | A1-54-7 | 0 | 0 | [6 empty] | 0 | 0 | 0 | 0 | 0 | 0 | 0 | 0 | 0 | 0 |  | 5644 |  | 0 | 60.21 | 0 | 0 | 5704.21
45000011350 | A1-54-8 |  | ARAD | Ineu | [17 empty] | km |  |  |  |  | LINII MT- Luna12 / L.A20 BIRSA-SEBIS AR / LES MT SEBIS-Barsa | DB1004102-LES / 045000011350 / EDB1B160002QS1M3453R1 | 153288/8056 | 1.7.1.3. | 1.977 | 31 | 12 | 2016 | 295763.32 | 295763.32 | 0 | 0 | 0 |  |  |  | 295763.32 | 295763.32 |  |  | 0 | 0 |  |  | 295763.32 | 30 | 9858.7773 | 821.5648 | 0 | 9858.7773 |  | lea mt | 8872899.6 | LES MT M 1977 |  | LES MT M 1977 | A1-54-8 | 198 | 10361.6 | 3137.01 |  |  |  |  | 7224.59 | 96981.11 | 0 | 0 | 0 | 96981.11 | 0 | 0 | 0 | 0 | 0 |  | 178942.5 |  | 0 | 9478.11 | 0 | 0 | 295763.32
41000017337 | A1-54-9 |  | ARAD | Ineu | [17 empty] | buc |  |  |  |  | POST DE TRANSFORMARE- Luna12 / APARPT / Echipament PT 9424 | DB1004103-PTG / 041000017337 / EDB1B160002QS1M3412R4 | 153288/8063 | 2.1.16.5. | 1 | 31 | 12 | 2016 | 33801.76 | 33801.76 | 0 | 0 | 0 |  |  |  | 33801.76 | 33801.76 |  |  | 0 | 0 |  |  | 33801.76 | 15 | 2253.4507 | 187.7876 | 0 | 2253.4507 |  | lea mt | 507026.4 | APARATAJ JT BUC 1 |  | APARATAJ JT BUC 1 | A1-54-9 | 0 | 0 | [6 empty] | 33356.76 | 0 | 32951.76 | 0 | 0 | 0 | 405 | 0 | 0 | 0 |  | 68.75 |  | 0 | 376.25 | 0 | 0 | 33801.76
44100002450 | A1-54-10 |  | ARAD | Ineu | [17 empty] | buc |  |  |  |  | Cladire PT 9423 / / Cladire PT 9423 | DB1004103-PTG / 044100002450 / EDB1B160002QS1M2442R1 | 153288/8064 | 1.1.3.2. | 1 | 31 | 12 | 2016 | 23982.82 | 23982.82 | 0 | 0 | 0 |  |  |  | 23982.82 | 23982.82 |  |  | 0 | 0 |  |  | 23982.82 | 30 | 799.4273 | 66.6189 | 0 | 799.4273 |  | lea mt | 719484.6 | PTAB BUC 1 |  | PTAB BUC 1 | A1-54-10 | 0 | 0 | [6 empty] | 22320 | 0 | 5300 | 0 | 0 | 0 | 17020 | 0 | 0 | 0 |  | 0 |  | 0 | 1662.82 | 0 | 0 | 23982.82
41000017326 | A1-54-11 |  | ARAD | Ineu | [17 empty] | buc |  |  |  |  | POST DE TRANSFORMARE- Luna12 / TRASF / Trafo PT 9424 | DB1003606-PTG / 041000017326 / EDB1B160002QS1M3414R4 | 153288/7842 | 2.1.16.3.1. | 1 | 31 | 12 | 2016 | 18879.06 | 18879.06 | 0 | 0 | 0 |  |  |  | 0 | 0 |  |  | 18879.06 | 18879.06 |  |  | 18879.06 | 24 | 786.6275 | 65.5523 | 0 | 786.6275 |  | lea mt | 453097.44 | TRAFO MT/JT BUC 1 |  | TRAFO MT/JT BUC 1 | A1-54-11 | 0 | 0 | [6 empty] | 17814.73 | 0 | 28 | 0 | 0 | 0 | 17786.73 | 0 | 0 | 0 |  | 0 |  | 0 | 1064.33 | 0 | 0 | 18879.06
45000011349 | A1-54-12 |  | ARAD | Ineu | [17 empty] | buc |  |  |  |  | LINII MT- Luna12 / L.A20 MOCREA-PINCOTA AR / LEA MT PANCOTA-Mocrea | DB1004102-ACC / 045000011349 / EDB1B160002QS1M2451R1 | 153288/8054 | 1.7.1.2. | 3 | 31 | 12 | 2016 | 3544.3 | 3544.3 | 0 | 0 | 0 |  |  |  | 3544.3 | 3544.3 |  |  | 0 | 0 |  |  | 3544.3 | 40 | 88.6075 | 7.384 | 0 | 88.6075 |  | lea mt | 141772 | Descarcatori 24 kV BUC 3 |  | Descarcatori 24 kV BUC 3 | A1-54-12 | 0 | 0 | [6 empty] | 470.78 | 0 | 0 | 0 | 470.78 | 0 | 0 | 0 | 0 | 0 |  | 3013.2 |  | 0 | 60.32 | 0 | 0 | 3544.3
44100002453 | A1-54-13 |  | ARAD | Ineu | [17 empty] | buc |  |  |  |  | Cladire PT 9424 / / Cladire PT 9424 | DB1004407-PTG / 044100002453 / EDB1B160002QS1M3442R4 | 153288/8071 | 1.1.3.2. | 1 | 31 | 12 | 2016 | 32928.82 | 32928.82 | 0 | 0 | 0 |  |  |  | 32928.82 | 32928.82 |  |  | 0 | 0 |  |  | 32928.82 | 30 | 1097.6273 | 91.4689 | 0 | 1097.6273 |  | lea mt | 987864.6 | PTAB BUC 1 |  | PTAB BUC 1 | A1-54-13 | 0 | 0 | [6 empty] | 31316 | 0 | 5300 | 0 | 0 | 0 | 26016 | 0 | 0 | 0 |  | 0 |  | 0 | 1612.82 | 0 | 0 | 32928.82
41000017326 | A1-54-14 |  | ARAD | Ineu | [17 empty] | buc |  |  |  |  | POST DE TRANSFORMARE- Luna12 / TRASF / Trafo PT 9423 | DB1003606-PTG / 041000017326 / EDB1B160002QS1M2414R1 | 153288/7842 | 2.1.16.3.1. | 1 | 31 | 12 | 2016 | 29015.88 | 29015.88 | 0 | 0 | 0 |  |  |  | 0 | 0 |  |  | 29015.88 | 29015.88 |  |  | 29015.88 | 24 | 1208.995 | 100.7496 | 0 | 1208.995 |  | lea mt | 696381.12 | TRAFO MT/JT BUC 1 |  | TRAFO MT/JT BUC 1 | A1-54-14 | 0 | 0 | [6 empty] | 26598.82 | 0 | 28 | 0 | 0 | 0 | 26570.82 | 0 | 0 | 0 |  | 0 |  | 0 | 2417.06 | 0 | 0 | 29015.88
45000011349 | A1-54-15 |  | ARAD | Ineu | [17 empty] | km |  |  |  |  | LINII MT- Luna12 / L.A20 SICULA-PINCOTA AR / LEA MT PANCOTA-Sicula +avize | DB1004102-ACC / 045000011349 / EDB1B160002QS1M1451R1 | 153288/8054 | 1.7.1.2. | 0.32 | 31 | 12 | 2016 | 19160.1 | 19160.1 | 0 | 0 | 0 |  |  |  | 19160.1 | 19160.1 |  |  | 0 | 0 |  |  | 19160.1 | 40 | 479.0025 | 39.9169 | 0 | 479.0025 |  | lea mt | 766404 | doar stalpi |  |  | A1-54-15 | 0 | 0 | [6 empty] | 0 | 0 | 0 | 0 | 0 | 0 | 0 | 0 | 0 | 0 |  | 2000 |  | 16647.04 | 513.06 | 0 | 0 | 19160.1
45000011349 | A1-54-16 |  | ARAD | Ineu | [17 empty] | buc |  |  |  |  | LINII MT- Luna12 / L.A20 BIRSA-SEBIS AR / LEA MT SEBIS-Barsa | DB1004102-ACC / 045000011349 / EDB1B160002QS1M3451R1 | 153288/8054 | 1.7.1.2. | 92 | 31 | 12 | 2016 | 31339.26 | 31339.26 | 0 | 0 | 0 |  |  |  | 31339.26 | 31339.26 |  |  | 0 | 0 |  |  | 31339.26 | 40 | 783.4815 | 65.2901 | 0 | 783.4815 |  | lea mt | 1253570.4 | Descarcatori 24 kV BUC 12, IZOL COMPOZIT BUC 92, SEPARATOR AERIAN MT BUC 3 |  | Descarcatori 24 kV BUC 12, IZOL COMPOZIT BUC 92, SEPARATOR AERIAN MT BUC 3 | A1-54-16 | 0 | 0 | [6 empty] | 12016.64 | 0 | 0 | 0 | 4789.12 | 0 | 7227.52 | 0 | 0 | 0 |  | 18368.94 |  | 0 | 953.68 | 0 | 0 | 31339.26
41000017337 | A1-54-17 |  | ARAD | Ineu | [17 empty] | buc |  |  |  |  | POST DE TRANSFORMARE- Luna12 / APARPT / Echipament PT 9423 | DB1004103-PTG / 041000017337 / EDB1B160002QS1M2412R1 | 153288/8063 | 2.1.16.5. | 3 | 31 | 12 | 2016 | 42812.36 | 42812.36 | 0 | 0 | 0 |  |  |  | 42812.36 | 42812.36 |  |  | 0 | 0 |  |  | 42812.36 | 15 | 2854.1573 | 237.8464 | 0 | 2854.1573 |  | lea mt | 642185.4 | APARATAJ JT BUC 2, APARATAJ MT BUC 1, RGDAT BUC 2 |  | APARATAJ JT BUC 2, APARATAJ MT BUC 1, RGDAT BUC 2 | A1-54-17 | 0 | 0 | [6 empty] | 41450.23 | 0 | 32951.76 | 0 | 903.15 | 0 | 7595.32 | 0 | 0 | 0 |  | 137.5 |  | 0 | 1224.63 | 0 | 0 | 42812.36
45000011330 | A1-54-18 |  | ARAD | Ineu | [17 empty] | km |  |  |  |  | LINII JT- Luna12 / Zo MT-JT Arad / LES jt | DB1B354-LJT-639 / 045000011330 / EDB1B160002QS1B1463R1 | 153288/7793 | 1.7.1.3. | 0.491 | 31 | 12 | 2016 | 34640.7 | 34640.7 | 0 | 0 | 0 |  |  |  | 0 | 0 |  |  | 34640.7 | 34640.7 |  |  | 34640.7 | 30 | 1154.69 | 96.2242 | 0 | 1154.69 |  | lea mt | 1039221 | LES JT M 491 |  | LES JT M 491 | A1-54-18 | 0 | 0 | [6 empty] | 8775.46 | 0 | 0 | 0 | 8775.46 | 0 | 0 | 0 | 0 | 0 |  | 24795 |  | 0 | 1070.24 | 0 | 0 | 34640.7
41000017326 | A1-54-19 |  | ARAD | Ineu | [17 empty] | buc |  |  |  |  | POST DE TRANSFORMARE- Luna12 / TRASF / Trafo PT 9421 | DB1003606-PTG / 041000017326 / EDB1B160002QS1M3414R1 | 153288/7842 | 2.1.16.3.1. | 1 | 31 | 12 | 2016 | 29015.88 | 29015.88 | 0 | 0 | 0 |  |  |  | 0 | 0 |  |  | 29015.88 | 29015.88 |  |  | 29015.88 | 24 | 1208.995 | 100.7496 | 0 | 1208.995 |  | lea mt | 696381.12 | TRAFO MT/JT BUC 1 |  | TRAFO MT/JT BUC 1 | A1-54-19 | 0 | 0 | [6 empty] | 26598.82 | 0 | 28 | 0 | 0 | 0 | 26570.82 | 0 | 0 | 0 |  | 0 |  | 0 | 2417.06 | 0 | 0 | 29015.88
619010000133 | A1-54-20 |  | ARAD | Ineu | [17 empty] | buc |  |  |  |  | INSTALATII DE TELETRANSMISIE- Luna12 / / Telecontrol | DB1B610001-F9-UP / 619010000133 / EDB1B160002QS1T161FR1 | 153288/8079 | 2.2.8. | 15 | 31 | 12 | 2016 | 18332.26 | 18332.26 | 0 | 0 | 0 |  |  |  | 18332.26 | 18332.26 |  |  | 0 | 0 |  |  | 18332.26 | 12 | 1527.6883 | 127.3074 | 0 | 1527.6883 |  | lea mt | 219987.12 | APARATAJ TLC - UP BUC 5, APARATAJ TLC-Antena BUC 5, APARATAJ TLC-Modul GSM BUC 5 |  | APARATAJ TLC - UP BUC 5, APARATAJ TLC-Antena BUC 5, APARATAJ TLC-Modul GSM BUC 5 | A1-54-20 | 0 | 0 | [6 empty] | 14436.63 | 0 | 0 | 0 | 283.18 | 0 | 14153.45 | 0 | 0 | 0 |  | 3000 |  | 0 | 895.63 | 0 | 0 | 18332.26
41000017337 | A1-54-21 |  | ARAD | Ineu | [17 empty] | buc |  |  |  |  | POST DE TRANSFORMARE- Luna12 / APARPT / Echipament PT 9421 | DB1004103-PTG / 041000017337 / EDB1B160002QS1M3412R1 | 153288/8063 | 2.1.16.5. | 1 | 31 | 12 | 2016 | 38996.42 | 38996.42 | 0 | 0 | 0 |  |  |  | 38996.42 | 38996.42 |  |  | 0 | 0 |  |  | 38996.42 | 15 | 2599.7613 | 216.6468 | 0 | 2599.7613 |  | lea mt | 584946.3 | APARATAJ JT BUC 1,RGDAT BUC 2 |  | APARATAJ JT BUC 1,RGDAT BUC 2 | A1-54-21 | 0 | 0 | [6 empty] | 38051.67 | 0 | 36743.52 | 0 | 903.15 | 0 | 405 | 0 | 0 | 0 |  | 68.75 |  | 0 | 876 | 0 | 0 | 38996.42
44100002454 | A1-54-22 |  | ARAD | Ineu | [17 empty] | buc |  |  |  |  | Cladire PT 9425 / / Cladire PT 9425 | DB1004407-PTG / 044100002454 / EDB1B160002QS1M3442R5 | 153288/8072 | 1.1.3.2. | 1 | 31 | 12 | 2016 | 32928.82 | 32928.82 | 0 | 0 | 0 |  |  |  | 32928.82 | 32928.82 |  |  | 0 | 0 |  |  | 32928.82 | 30 | 1097.6273 | 91.4689 | 0 | 1097.6273 |  | lea mt | 987864.6 | PTAB BUC 1 |  | PTAB BUC 1 | A1-54-22 | 0 | 0 | [6 empty] | 31316 | 0 | 5300 | 0 | 0 | 0 | 26016 | 0 | 0 | 0 |  | 0 |  | 0 | 1612.82 | 0 | 0 | 32928.82
41000017337 | A1-54-23 |  | ARAD | Ineu | [17 empty] | buc |  |  |  |  | POST DE TRANSFORMARE- Luna12 / APARPT / Echipament PT 9425 | DB1004103-PTG / 041000017337 / EDB1B160002QS1M3412R5 | 153288/8063 | 2.1.16.5. | 1 | 31 | 12 | 2016 | 33801.76 | 33801.76 | 0 | 0 | 0 |  |  |  | 33801.76 | 33801.76 |  |  | 0 | 0 |  |  | 33801.76 | 15 | 2253.4507 | 187.7876 | 0 | 2253.4507 |  | lea mt | 507026.4 | APARATAJ JT BUC 1 |  | APARATAJ JT BUC 1 | A1-54-23 | 0 | 0 | [6 empty] | 33356.76 | 0 | 32951.76 | 0 | 0 | 0 | 405 | 0 | 0 | 0 |  | 68.75 |  | 0 | 376.25 | 0 | 0 | 33801.76
41000017326 | A1-54-24 |  | ARAD | Ineu | [17 empty] | buc |  |  |  |  | POST DE TRANSFORMARE- Luna12 / TRASF / Trafo PT 9425 | DB1003606-PTG / 041000017326 / EDB1B160002QS1M3414R5 | 153288/7842 | 2.1.16.3.1. | 1 | 31 | 12 | 2016 | 18879.06 | 18879.06 | 0 | 0 | 0 |  |  |  | 0 | 0 |  |  | 18879.06 | 18879.06 |  |  | 18879.06 | 24 | 786.6275 | 65.5523 | 0 | 786.6275 |  | lea mt | 453097.44 | TRAFO MT/JT BUC 1 |  | TRAFO MT/JT BUC 1 | A1-54-24 | 0 | 0 | [6 empty] | 17814.73 | 0 | 28 | 0 | 0 | 0 | 17786.73 | 0 | 0 | 0 |  | 0 |  | 0 | 1064.33 | 0 | 0 | 18879.06
44100002455 | A1-54-25 |  | ARAD | Ineu | [17 empty] | buc |  |  |  |  | Cladire PT 9426 / / Cladire PT 9426 | DB1004407-PTG / 044100002455 / EDB1B160002QS1M3442R6 | 153288/8074 | 1.1.3.2. | 1 | 31 | 12 | 2016 | 33796.97 | 33796.97 | 0 | 0 | 0 |  |  |  | 33796.97 | 33796.97 |  |  | 0 | 0 |  |  | 33796.97 | 30 | 1126.5657 | 93.8805 | 0 | 1126.5657 |  | lea mt | 1013909.1 | PTAB BUC 1 |  | PTAB BUC 1 | A1-54-25 | 0 | 0 | [6 empty] | 31316 | 0 | 5300 | 0 | 0 | 0 | 26016 | 0 | 0 | 0 |  | 0 |  | 0 | 2480.97 | 0 | 0 | 33796.97
44100002451 | A1-54-26 |  | ARAD | Ineu | [17 empty] | buc |  |  |  |  | Cladire PT 9421 / / Cladire PT 9421 | DB1004407-PTG / 044100002451 / EDB1B160002QS1M3442R1 | 153288/8068 | 1.1.3.2. | 1 | 31 | 12 | 2016 | 23982.82 | 23982.82 | 0 | 0 | 0 |  |  |  | 23982.82 | 23982.82 |  |  | 0 | 0 |  |  | 23982.82 | 30 | 799.4273 | 66.6189 | 0 | 799.4273 |  | lea mt | 719484.6 | PTAB BUC 1 |  | PTAB BUC 1 | A1-54-26 | 0 | 0 | [6 empty] | 22320 | 0 | 5300 | 0 | 0 | 0 | 17020 | 0 | 0 | 0 |  | 0 |  | 0 | 1662.82 | 0 | 0 | 23982.82
| A1-55 | NT Jebel zona drumul Gladnei | TIMIS | Jebel | CS 260/3/21.07.2015 7700001038 AC 260/2015 9300000036 | 104650.4922 | 104650.4922 | 0 | 0 | 0 | 0 | 0 | 0 | 104650.4922 | 104650.4922 | 0 | 0 | 0 | 0 | 0 | 0 |  | 104650.4922 | 30 | 3488.3497 | 290.6958 | NT Jebel zona drumul Gladnei | [8 empty] | 109753.79 | [15 empty] | 27.0697 | [5 empty] | pt |  |  | 0,02km LES MT 1PT |  | A1-55 | 354 | 16260.04 | 9060.64 | 0 | 0 | 0 | 0 | 7199.4 | 68504.24 | 0 | 0 | 0 | 9146.88 | 0 | 59357.36 | 0 | 0 | 0 | 0 | 21839.56 | 0 | 857.5 | 2292.45 | 0 | 0 | 109753.79
45000011017 | A1-55-1 |  | TIMIS | Jebel | [17 empty] | km |  |  |  |  | LINII MT- Luna01 / L.A20 GHILAD-DETA TM / LEA 20kV Ghilad | DB1001817-ACC / 045000011017 / UDB1A150005CA1M1451R1 | 149358/3078 | 1.7.1.2. |  | 11 | 1 | 2016 | 2506.28 | 2506.28 | 0 | 0 | 0 |  |  |  | 2506.28 | 2506.28 |  |  | 0 | 0 |  |  | 2506.28 | 40 | 62.657 | 5.2214 | 57.4356 | 5.2214 |  | pt | 100251.2 | taxe |  |  | A1-55-1 | 36 | 1639.08 | [5 empty] | 1639.08 | 0 | 0 | 0 | 0 | 0 | 0 | 0 | 0 | 0 | 0 |  | 0 |  | 857.5 | 9.7 | 0 | 0 | 2506.28
45000011017 | A1-55-2 |  | TIMIS | Jebel | [17 empty] | buc |  |  |  |  | LINII MT- Luna01 / L.A20 GHILAD-DETA TM / LEA 20kV Ghilad | DB1001817-ACC / 045000011017 / UDB1A150005CA2M1451R1 | 149358/3078 | 1.7.1.2. | 1 | 11 | 1 | 2016 | 14047.73 | 14047.73 | 0 | 0 | 0 |  |  |  | 14047.73 | 14047.73 |  |  | 0 | 0 |  |  | 14047.73 | 40 | 351.1932 | 29.2661 | 321.9271 | 29.2661 |  | pt | 561909.2 | SEPARATOR TRIP 24KV 400A CU CUTITE DY595 |  |  | A1-55-2 | 0 | 0 | [6 empty] | 4064.77 | 0 | 0 | 0 | 1548.86 | 0 | 2515.91 | 0 | 0 | 0 |  | 9297.66 |  | 0 | 685.3 | 0 | 0 | 14047.73
41000017162 | A1-55-3 |  | TIMIS | Jebel | [17 empty] | buc |  |  |  |  | POST DE TRANSFORMARE- Luna01 / TRASF / trafo pt | DB1001804-PTG / 041000017162 / UDB1A150005CA2M1414R1 | 149358/3081 | 2.1.16.3.1. | 1 | 11 | 1 | 2016 | 19137.52 | 19137.52 | 0 | 0 | 0 |  |  |  | 0 | 0 |  |  | 19137.52 | 19137.52 |  |  | 19137.52 | 24 | 797.3967 | 66.4497 | 730.9469 | 66.4497 |  | pt | 459300.48 | TRAFO 250kVA20/0,4 KVTREC IZ MT TIP AMBR |  |  | A1-55-3 | 0 | 0 | [6 empty] | 18298.05 | 0 | 0 | 0 | 0 | 0 | 18298.05 | 0 | 0 | 0 |  | 0 |  | 0 | 839.47 | 0 | 0 | 19137.52
45000011034 | A1-55-4 |  | TIMIS | Jebel | [17 empty] | km |  |  |  |  | LINII MT- Luna01 / L.A20 GHILAD-DETA TM / LES MT. | DB1000704-LES / 045000011034 / UDB1A150005CA2M1453R1 | 149358/3361 | 1.7.1.3. | 0.057 | 31 | 1 | 2016 | 11332.96 | 11332.96 | 0 | 0 | 0 |  |  |  | 11332.96 | 11332.96 |  |  | 0 | 0 |  |  | 11332.96 | 30 | 377.7653 | 31.4804 | 346.2849 | 31.4804 |  | pt | 339988.8 | CABL MT TRIPOL ELICE VIZ SUBT 3x(1x185) |  |  | A1-55-4 | 0 | 0 | [6 empty] | 2660.1 | 0 | 0 | 0 | 2660.1 | 0 | 0 | 0 | 0 | 0 |  | 8167.3 |  | 0 | 505.56 | 0 | 0 | 11332.96
45000011034 | A1-55-5 |  | TIMIS | Jebel | [17 empty] | km |  |  |  |  | LINII MT- Luna01 / L.A20 GHILAD-DETA TM / LES MT | DB1000704-LES / 045000011034 / UDB1A150005CA1M1453R1 | 149358/3361 | 1.7.1.3. |  | 31 | 1 | 2016 | 14620.96 | 14620.96 | 0 | 0 | 0 |  |  |  | 14620.96 | 14620.96 |  |  | 0 | 0 |  |  | 14620.96 | 30 | 487.3653 | 40.6138 | 446.7516 | 40.6138 |  | pt | 438628.8 | alte costuri |  |  | A1-55-5 | 318 | 14620.96 | 9060.64 |  |  |  |  | 5560.32 | 0 | 0 | 0 | 0 | 0 | 0 | 0 | 0 | 0 | 0 |  | 0 |  | 0 | 0 | 0 | 0 | 14620.96
45000011035 | A1-55-6 |  | TIMIS | Jebel | [17 empty] | km |  |  |  |  | LINII JT- Luna01 / Zo MT-JT Timisoara / lesjt | DB1A295-LJT-639 / 045000011035 / UDB1A150005CA2B1463R1 | 149358/3364 | 1.7.1.3. | 0.052 | 31 | 1 | 2016 | 3364.03 | 3364.03 | 0 | 0 | 0 |  |  |  | 0 | 0 |  |  | 3364.03 | 3364.03 |  |  | 3364.03 | 30 | 112.1343 | 9.3445 | 102.7898 | 9.3445 |  | pt | 100920.9 | CABL JT QUADRIPOL 3X150+95N AL DC4146/2 |  |  | A1-55-6 | 0 | 0 | [6 empty] | 1251.28 | 0 | 0 | 0 | 1251.28 | 0 | 0 | 0 | 0 | 0 |  | 1927.4 |  | 0 | 185.35 | 0 | 0 | 3364.03
41000017172 | A1-55-7 |  | TIMIS | Jebel | [17 empty] | buc |  |  |  |  | POST DE TRANSFORMARE- Luna01 / APARPT / aparataj pt | DB1000704-PTG / 041000017172 / UDB1A150005CA2M1412R1 | 149358/3363 | 2.1.16.5. | 2 | 31 | 1 | 2016 | 24822.04 | 24822.04 | 0 | 0 | 0 |  |  |  | 24822.04 | 24822.04 |  |  | 0 | 0 |  |  | 24822.04 | 15 | 1654.8027 | 137.9002 | 1516.9024 | 137.9002 |  | pt | 372330.6 | AP.PREF24KV12,5KA 1LE IMS IN SF6 DY803/4 |  |  | A1-55-7 | 0 | 0 | [6 empty] | 24822.04 | 0 | 0 | 0 | 3686.64 | 0 | 21135.4 | 0 | 0 | 0 |  | 0 |  | 0 | 0 | 0 | 0 | 24822.04
44100002334 | A1-55-8 |  | TIMIS | Jebel | [17 empty] | buc |  |  |  |  | cladire pt / / cladire pt | DB1000704-PTG / 044100002334 / UDB1A150005CA2M1441R1 | 149358/3365 | 1.1.3.2. | 1 | 31 | 1 | 2016 | 19922.27 | 19922.27 | 0 | 0 | 0 |  |  |  | 19922.27 | 19922.27 |  |  | 0 | 0 |  |  | 19922.27 | 30 | 664.0757 | 55.3396 | 608.736 | 55.3396 |  | pt | 597668.1 | PT UNIFICAT - DG2061 Ed 1 |  |  | A1-55-8 | 0 | 0 | [6 empty] | 17408 | 0 | 0 | 0 | 0 | 0 | 17408 | 0 | 0 | 0 |  | 2447.2 |  | 0 | 67.07 | 0 | 0 | 19922.27
| A1-56 | Modernizare LEA 20kV Castau - etapa 3 | DEVA | Castau | NJ 110494/14.03.2016, TP, FF | 0 | 0 | 0 | 0 | 0 | 0 | 0 | 0 | 0 | 0 | 0 | 0 | 0 | 0 | 0 | 0 |  | 0 | 24 | 0 | 0 | Modernizare LEA 20kV Castau - etapa 3 | [24 empty] | 0 | [5 empty] | pt |  |  | 0,8km LEAMT, 0,14Km LESJT, 0,1KM LEAJT, 1BMP. |  | A1-56 | 0 | 0 | 0 | 0 | 0 | 0 | 0 | 0 | 0 | 0 | 0 | 0 | 0 | 0 | 0 | 0 | 0 | 0 | 0 | 0 | 0 | 0 | 0 | 0 | 0 | 0
| A1-57 | Modernizare PA Zona Deva: Statia 20/6 kV IMC Barcea, statia 20/6 kV BCA Barcea | DEVA | Barcea | CS58/353/26.09.2016 | 715225.8962 | 715225.8962 | 0 | 0 | 0 | 0 | 0 | 0 | 715225.8962 | 715225.8962 | 0 | 0 | 0 | 0 | 0 | 0 |  | 715225.8962 | 24 | 29801.079 | 2483.4233 | Modernizare PA Zona Deva: Statia 20/6 kV IMC Barcea, statia 20/6 kV BCA Barcea | [8 empty] | 691348.76 | [15 empty] | 21.5319 | [5 empty] | pt |  |  | 2 buc PA |  | A1-57 | 328.98 | 16259.61 | 9244.22 | 0 | 0 | 1731.15 | 0 | 5284.24 | 512253.46 | 0 | 19417 | 0 | 73865.46 | 0 | 418971 | 0 | 0 | 0 | 0 | 123972.42 | 0 | 620 | 38243.27 | 0 | 0 | 691348.76
41000017335 | A1-57-1 |  | DEVA | Barcea | [17 empty] | buc |  |  |  |  | POST DE TRANSFORMARE- Luna12 / APARPT / PA20/6 IMC - ECHIPAMENT PTG | DB1006510-PTG / 041000017335 / EDB1C160009QS1M1412R1 | 5948/8030 | 2.1.16.5. | 13 | 31 | 12 | 2016 | 229113.87 | 229113.87 | 0 | 0 | 0 |  |  |  | 229113.87 | 229113.87 |  |  | 0 | 0 |  |  | 229113.87 | 15 | 15274.258 | 1272.8548 | 0 | 15274.258 |  | pt | 3436708.05 | APARATAJ JT BUC 2, APARATAJ MT BUC 2, CELULA MT BUC 9, LES MT M 30 |  | APARATAJ JT BUC 2, APARATAJ MT BUC 2, CELULA MT BUC 9, LES MT M 30 | A1-57-1 | 132.5 | 6818.11 | 4655.72 |  |  |  |  | 2162.39 | 192696.9 | 0 | 8817 | 0 | 629.7 | 0 | 183250.2 | 0 | 0 | 0 |  | 18093 |  | 0 | 11505.86 | 0 | 0 | 229113.87
44100002473 | A1-57-2 |  | DEVA | Barcea | [17 empty] | buc |  |  |  |  | PA20/6 BCA - CLADIRE / / PA20/6 BCA - CLADIRE | DB1018105-CUG / 044100002473 / EDB1C160009QS1M2442R1 | 5948/8198 | 1.1.3.2. | 1 | 31 | 12 | 2016 | 3760.06 | 3760.06 | 0 | 0 | 0 |  |  |  | 3760.06 | 3760.06 |  |  | 0 | 0 |  |  | 3760.06 | 30 | 125.3353 | 10.4446 | 0 | 125.3353 |  | pt | 112801.8 |  |  |  | A1-57-2 | 64 | 2648.85 | 4298.7 |  |  | 1731.15 |  | -3381 | 0 | 0 | 0 | 0 | 0 | 0 | 0 | 0 | 0 | 0 |  | 774.25 |  | 0 | 336.96 | 0 | 0 | 3760.06
41000017341 | A1-57-3 |  | DEVA | Barcea | [17 empty] | buc |  |  |  |  | POST DE TRANSFORMARE- Luna12 / APARCS / PA20/6 BCA - ECHIPAMENT CUG | DB1018105-CUG / 041000017341 / EDB1C160009QS1M2413R1 | 5948/8197 | 2.1.16.5. | 9 | 31 | 12 | 2016 | 172383.44 | 172383.44 | 0 | 0 | 0 |  |  |  | 172383.44 | 172383.44 |  |  | 0 | 0 |  |  | 172383.44 | 15 | 11492.2293 | 957.6858 | 0 | 11492.2293 |  | pt | 2585751.6 | APARATAJ MT BUC 2,CELULA MT BUC 7 |  | APARATAJ MT BUC 2,CELULA MT BUC 7 | A1-57-3 | 0 | 0 | [6 empty] | 154163.99 | 0 | 0 | 0 | 0 | 0 | 154163.99 | 0 | 0 | 0 |  | 4463.5 |  | 0 | 13755.95 | 0 | 0 | 172383.44
44100002472 | A1-57-4 |  | DEVA | Barcea | [17 empty] | buc |  |  |  |  | PA20/6 IMC - CLADIRE / / PA20/6 IMC - CLADIRE | DB1008410-PTG / 044100002472 / EDB1C160009QS1M1442R1 | 5948/8196 | 1.1.3.2. | 2 | 31 | 12 | 2016 | 65857.65 | 65857.65 | 0 | 0 | 0 |  |  |  | 65857.65 | 65857.65 |  |  | 0 | 0 |  |  | 65857.65 | 30 | 2195.255 | 182.9379 | 0 | 2195.255 |  | pt | 1975729.5 | PTAB BUC 2 |  | PTAB BUC 2 | A1-57-4 | 0 | 0 | [6 empty] | 62632 | 0 | 10600 | 0 | 0 | 0 | 52032 | 0 | 0 | 0 |  | 0 |  | 0 | 3225.65 | 0 | 0 | 65857.65
45000011343 | A1-57-5 |  | DEVA | Barcea | [17 empty] | km |  |  |  |  | LINII MT- Luna12 / L.A20 BARCEA-SIMERIA DV / LES20 Simeria IMC | DB1005614-LES / 045000011343 / EDB1C160009QS1M1453R1 | 5948/8011 | 1.7.1.3. | 0.813 | 31 | 12 | 2016 | 84664.67 | 84664.67 | 0 | 0 | 0 |  |  |  | 84664.67 | 84664.67 |  |  | 0 | 0 |  |  | 84664.67 | 30 | 2822.1557 | 235.1796 | 0 | 2822.1557 |  | pt | 2539940.1 | LES MT M 813 |  | LES MT M 813 | A1-57-5 | 0 | 0 | [6 empty] | 64101.3 | 0 | 0 | 0 | 64101.3 | 0 | 0 | 0 | 0 | 0 |  | 15967.5 |  | 0 | 4595.87 | 0 | 0 | 84664.67
41000017336 | A1-57-6 |  | DEVA | Barcea | [17 empty] | buc |  |  |  |  | POST DE TRANSFORMARE- Luna12 / TRASF / PA20/6 IMC -TRAFO SI | DB1006510-PTG / 041000017336 / EDB1C160009QS1M1414R1 | 5948/8031 | 2.1.16.3.1. | 1 | 31 | 12 | 2016 | 14508.73 | 14508.73 | 0 | 0 | 0 |  |  |  | 0 | 0 |  |  | 14508.73 | 14508.73 |  |  | 14508.73 | 24 | 604.5304 | 50.3775 | 0 | 604.5304 |  | pt | 348209.52 | TRAFO MT/JT BUC 1 |  | TRAFO MT/JT BUC 1 | A1-57-6 | 80 | 4773.73 | 289.8 |  |  |  |  | 4483.93 | 8585.72 | 0 | 0 | 0 | 0 | 0 | 8585.72 | 0 | 0 | 0 |  | 500 |  | 0 | 649.28 | 0 | 0 | 14508.73
45000011343 | A1-57-7 |  | DEVA | Barcea | [17 empty] | buc |  |  |  |  | LINII MT- Luna12 / L.A20 BCA BARCEA-IMC BARCEA DV / LES20 BCA | DB1005614-LES / 045000011343 / EDB1C160009QS1M2453R1 | 5948/8011 | 1.7.1.3. | 6 | 31 | 12 | 2016 | 30767.98 | 30767.98 | 0 | 0 | 0 |  |  |  | 30767.98 | 30767.98 |  |  | 0 | 0 |  |  | 30767.98 | 30 | 1025.5993 | 85.4666 | 0 | 1025.5993 |  | pt | 923039.4 | TERM UNIPOL EXT IZOL EXTRUD DJ4476/7 |  |  | A1-57-7 | 0 | 0 | [6 empty] | 383.7 | 0 | 0 | 0 | 383.7 | 0 | 0 | 0 | 0 | 0 |  | 29900.28 |  | 0 | 484 | 0 | 0 | 30767.98
619020001011 | A1-57-8 |  | DEVA | Barcea | [17 empty] | buc |  |  |  |  | INSTALATII DE TELETRANSMISIE- Luna12 / / T161FR1 - TLC IMC+BCA | DB1C610001-F9-UP / 619020001011 / EDB1C160009QS1T161FR1 | 5948/8027 | 2.2.8. | 12 | 31 | 12 | 2016 | 20399.33 | 20399.33 | 0 | 0 | 0 |  |  |  | 20399.33 | 20399.33 |  |  | 0 | 0 |  |  | 20399.33 | 12 | 1699.9442 | 141.662 | 0 | 1699.9442 |  | pt | 244791.96 | APARATAJ TLC - UP BUC 4, APARATAJ TLC-Antena BUC 4, APARATAJ TLC-Modul GSM BUC 4, RGDAT BUC 10 |  | APARATAJ TLC - UP BUC 4, APARATAJ TLC-Antena BUC 4, APARATAJ TLC-Modul GSM BUC 4, RGDAT BUC 10 | A1-57-8 | 0 | 0 | [6 empty] | 16959.21 | 0 | 0 | 0 | 5651.92 | 0 | 11307.29 | 0 | 0 | 0 |  | 2400 |  | 0 | 1040.12 | 0 | 0 | 20399.33
45000011333 | A1-57-9 |  | DEVA | Barcea | [17 empty] | km |  |  |  |  | LINII MT- Luna12 / L.A20 BCA BARCEA-IMC BARCEA DV / LEA20 BCA | DB1005401-ACC / 045000011333 / EDB1C160009QS1M2451R1 | 5948/7819 | 1.7.1.2. | 0.01 | 31 | 12 | 2016 | 18705.49 | 18705.49 | 0 | 0 | 0 |  |  |  | 18705.49 | 18705.49 |  |  | 0 | 0 |  |  | 18705.49 | 40 | 467.6372 | 38.9698 | 0 | 467.6372 |  | pt | 748219.6 | separatot+descarcatori+pp |  |  | A1-57-9 | 0 | 0 | [6 empty] | 0 | 0 | 0 | 0 | 0 | 0 | 0 | 0 | 0 | 0 |  | 18462.72 |  | 0 | 242.77 | 0 | 0 | 18705.49
45000011333 | A1-57-10 |  | DEVA | Barcea | [17 empty] | km |  |  |  |  | LINII MT- Luna12 / L.A20 BARCEA-SIMERIA DV / LEA20 Simeria IMC | DB1005401-ACC / 045000011333 / EDB1C160009QS1M1451R1 | 5948/7819 | 1.7.1.2. | 0.033 | 31 | 12 | 2016 | 48123.25 | 48123.25 | 0 | 0 | 0 |  |  |  | 48123.25 | 48123.25 |  |  | 0 | 0 |  |  | 48123.25 | 40 | 1203.0812 | 100.2568 | 0 | 1203.0812 |  | pt | 1924930 | Descarcatori 24 kV BUC 12, IZOL COMPOZIT BUC 12, LEA MT/3 M 33, SEPARATOR AERIAN MT BUC 4 |  | Descarcatori 24 kV BUC 12, IZOL COMPOZIT BUC 12, LEA MT/3 M 33, SEPARATOR AERIAN MT BUC 4 | A1-57-10 | 0 | 0 | [6 empty] | 12730.64 | 0 | 0 | 0 | 3098.84 | 0 | 9631.8 | 0 | 0 | 0 |  | 33411.17 |  | 620 | 1361.44 | 0 | 0 | 48123.25
48800000276 | A1-57-11 |  | DEVA | Barcea | [17 empty] | buc |  |  |  |  | GRUPURI DE MASURA- Luna12 / / L6147 BCA BARCEA EDB1C160009 | DB1007812-GDM-4838 / 048800000276 / 80736517 | 5948/8179 | 2.2.3.2. |  | 31 | 12 | 2016 | 3064.29 | 3064.29 | 0 | 0 | 0 |  |  |  | 3064.29 | 3064.29 |  |  | 0 | 0 |  |  | 3064.29 | 15 | 204.286 | 17.0238 | 0 | 204.286 |  | pt | 45964.35 | alte costuri |  |  | A1-57-11 | 52.48 | 2018.92 | [5 empty] | 2018.92 | 0 | 0 | 0 | 0 | 0 | 0 | 0 | 0 | 0 | 0 |  | 0 |  | 0 | 1045.37 | 0 | 0 | 3064.29
| A1-58 | L6035/15 Inlocuire PTZ19 Iscroni cu PTA din motive de securitate | DEVA | Iscroni | CS 276/14.03.2016, AC 353 | 67041.7199 | 67041.7199 | 0 | 0 | 0 | 0 | 0 | 0 | 67041.7199 | 67041.7199 | 0 | 0 | 0 | 0 | 0 | 0 |  | 67041.7199 | 30 | 2234.724 | 186.227 | L6035/15 Inlocuire PTZ19 Iscroni cu PTA din motive de securitate | [8 empty] | 70311.02 | [15 empty] | 28.1919 | [5 empty] | pt |  |  | 1 buc PTA |  | A1-58 | 267.8 | 13831.45 | 8292.53 | 0 | 0 | 0 | 0 | 5538.92 | 4289.84 | 1199.77 | 3090.07 | 0 | 0 | 0 | 0 | 0 | 0 | 0 | 0 | 48672.22 | 0 | 2214.13 | 1303.38 | 0 | 0 | 70311.02
45000011207 | A1-58-1 |  | DEVA | Iscroni | [17 empty] | km |  |  |  |  | LINII JT- Luna08 / Zo MT-JT Deva / InlocuirePTZ cu PTA19 Iscroni (CS26) | DB1C558-LJT-639 / 045000011207 / 80001922 | 2030/5112 | 1.7.1.3. | 0.025 | 31 | 8 | 2016 | 22212.89 | 22212.89 | 0 | 0 | 0 |  |  |  | 0 | 0 |  |  | 22212.89 | 22212.89 |  |  | 22212.89 | 30 | 740.4297 | 61.7025 | 246.8099 | 493.6198 |  | pt | 666386.7 | LES JT M 25 |  | LES JT M 25 | A1-58-1 | 223.8 | 11761.9 | 7986.16 |  |  |  |  | 3775.74 | 405.76 | 405.76 | 0 | 0 | 0 | 0 | 0 | 0 | 0 | 0 |  | 7372.5 |  | 2214.13 | 458.6 | 0 | 0 | 22212.89
41000017280 | A1-58-2 |  | DEVA | Iscroni | [17 empty] | buc |  |  |  |  | POST DE TRANSFORMARE- Luna08 / APARPT PTZ 19 ISCRONI / Inlocuire PTZ cu PTA19 Iscroni (CS26) | DB1008719-PTG / 041000017280 / 80633252 | 2030/5262 | 2.1.16.5. | 2 | 31 | 8 | 2016 | 7109.69 | 7109.69 | 0 | 0 | 0 |  |  |  | 7109.69 | 7109.69 |  |  | 0 | 0 |  |  | 7109.69 | 15 | 473.9793 | 39.4983 | 157.9931 | 315.9862 |  | pt | 106645.35 | APARATAJ JT BUC 2 |  | APARATAJ JT BUC 2 | A1-58-2 | 4.5 | 172.85 | 96.03 |  |  |  |  | 76.82 | 1058.34 | 315.67 | 742.67 | 0 | 0 | 0 | 0 | 0 | 0 | 0 |  | 5716.94 |  | 0 | 161.56 | 0 | 0 | 7109.69
45000011225 | A1-58-3 |  | DEVA | Iscroni | [17 empty] | buc |  |  |  |  | LINII MT- Luna08 / L.A6 L2 PA 1 VULCAN-VULCAN DV / InlocuirePTZ cu PTA19 Iscroni (CS26) | DB1008107-ACC / 045000011225 / 80633254 | 2030/5175 | 1.7.1.2. | 1 | 31 | 8 | 2016 | 9730.89 | 9730.89 | 0 | 0 | 0 |  |  |  | 9730.89 | 9730.89 |  |  | 0 | 0 |  |  | 9730.89 | 40 | 243.2723 | 20.2727 | 81.0907 | 162.1815 |  | pt | 389235.6 | LEA MT/3 M 2, SEPARATOR AERIAN MT BUC 1 |  | LEA MT/3 M 2, SEPARATOR AERIAN MT BUC 1 | A1-58-3 | 14.5 | 556.95 | 57.62 |  |  |  |  | 499.33 | 2358.28 | 10.88 | 2347.4 | 0 | 0 | 0 | 0 | 0 | 0 | 0 |  | 6419.38 |  | 0 | 396.28 | 0 | 0 | 9730.89
41000017274 | A1-58-4 |  | DEVA | Iscroni | [17 empty] | buc |  |  |  |  | POST DE TRANSFORMARE- Luna08 / TRASF PTZ 19 ISCRONI / InlocuirePTZ cu PTA19 Iscroni | DB1013503-PTG / 041000017274 / 80634189 | 2030/5113 | 2.1.16.3.1. | 1 | 31 | 8 | 2016 | 26898.03 | 26898.03 | 0 | 0 | 0 |  |  |  | 0 | 0 |  |  | 26898.03 | 26898.03 |  |  | 26898.03 | 24 | 1120.7513 | 93.3959 | 373.5838 | 747.1675 |  | pt | 645552.72 |  |  |  | A1-58-4 | 4 | 153.64 | [5 empty] | 153.64 | 0 | 0 | 0 | 0 | 0 | 0 | 0 | 0 | 0 | 0 |  | 26591.36 |  | 0 | 153.03 | 0 | 0 | 26898.03
45000011227 | A1-58-5 |  | DEVA | Iscroni | [17 empty] | km |  |  |  |  | LINII JT- Luna08 / Zo MT-JT Deva / InlocuirePTZ cu PTA19 Iscroni (CS26) | DB1C592-LJT-629 / 045000011227 / 80633235 | 2030/5263 | 1.7.1.2. | 0.035 | 31 | 8 | 2016 | 4359.52 | 4359.52 | 0 | 0 | 0 |  |  |  | 0 | 0 |  |  | 4359.52 | 4359.52 |  |  | 4359.52 | 40 | 108.988 | 9.0823 | 36.3293 | 72.6587 |  | pt | 174380.8 | LEA JT M 35 |  | LEA JT M 35 | A1-58-5 | 21 | 1186.11 | 152.72 |  |  |  |  | 1033.39 | 467.46 | 467.46 | 0 | 0 | 0 | 0 | 0 | 0 | 0 | 0 |  | 2572.04 |  | 0 | 133.91 | 0 | 0 | 4359.52
| A1-59 | Modernizare LEA 20 kV Simeria Soimus intre stalpii 1-115 : Inlocuire izolatie si montare teci electroizolante (teci si izolatori compozit suport : 360 buc ) | DEVA | Simeria | CS 353/54/01.09.2016 7700001473 AC 353/10.07.2015 9300000045 | 104785.254 | 104785.254 | 0 | 0 | 0 | 0 | 0 | 0 | 104785.254 | 104785.254 | 0 | 0 | 0 | 0 | 0 | 0 |  | 104785.254 | 40 | 2619.6314 | 218.3026 | Modernizare LEA 20 kV Simeria Soimus intre stalpii 1-115 : Inlocuire izolatie si montare teci electroizolante (teci si izolatori compozit suport : 360 buc ) | [8 empty] | 118719.43 | [15 empty] | 40 | [5 empty] | lea mt |  |  | izolatie 9,2 km LEA MT |  | A1-59 | 389.71 | 22436.31 | 6090.81 | 0 | 0 | 0 | 0 | 16345.5 | 50130.45 | 0 | 12110.01 | 0 | 38020.44 | 0 | 0 | 0 | 0 | 0 | 0 | 38610.6 | 0 | 443.71 | 7098.36 | 0 | 0 | 118719.43
45000011333 | A1-59-1 |  | DEVA | Simeria | [17 empty] | km |  |  |  |  | LINII MT- Luna12 / L.A20 SOIMUS-SIMERIA DV / LEA20KV SIMERIA SOIMUS AX 1-115 | DB1005401-ACC / 045000011333 / EDB1C160007QS1M1451R1 | 153989/7819 | 1.7.1.2. | 0.114 | 31 | 12 | 2016 | 118719.43 | 118719.43 | 0 | 0 | 0 |  |  |  | 118719.43 | 118719.43 |  |  | 0 | 0 |  |  | 118719.43 | 40 | 2967.9857 | 247.3321 | 0 | 2967.9857 |  | lea mt | 4748777.2 | IZOL COMPOZIT BUC 369,LEA MT/3 M 114 |  | IZOL COMPOZIT BUC 369,LEA MT/3 M 114 | A1-59-1 | 389.71 | 22436.31 | 6090.81 |  |  |  |  | 16345.5 | 50130.45 | 0 | 12110.01 | 0 | 38020.44 | 0 | 0 | 0 | 0 | 0 |  | 38610.6 |  | 443.71 | 7098.36 | 0 | 0 | 118719.43
| A1-60 | Modernizare LEA 20 kV Simeria Sere ( ax + deriv. BCA ) : Inlocuire izolatie si montare teci electroizolante ( teci si izolatori compozit suport : 390 buc) | DEVA | Simeria | CS 353/52/01.09.2016 7700001471 AC 353/10.07.2015 93000000475 | 133490.3233 | 133490.3233 | 0 | 0 | 0 | 0 | 0 | 0 | 133490.3233 | 133490.3233 | 0 | 0 | 0 | 0 | 0 | 0 |  | 133490.3233 | 40 | 3337.2581 | 278.1048 | Modernizare LEA 20 kV Simeria Sere ( ax + deriv. BCA ) : Inlocuire izolatie si montare teci electroizolante ( teci si izolatori compozit suport : 390 buc) | [8 empty] | 106219.43 | [15 empty] | 40 | [5 empty] | lea mt |  |  | izolatie 10,4 km LEA MT |  | A1-60 | 377.87 | 21629.63 | 6840.99 | 0 | 0 | 0 | 0 | 14788.64 | 45912.07 | 0 | 11446.5 | 0 | 34465.57 | 0 | 0 | 0 | 0 | 0 | 0 | 32183.48 | 0 | 390.48 | 6103.77 | 0 | 0 | 106219.43
45000011333 | A1-60-1 |  | DEVA | Simeria | [17 empty] | km |  |  |  |  | LINII MT- Luna12 / L.A20 SERE-SIMERIA DV / LEA20KV SIMERIA SERE AX1-16+BCA1-48,1-57 | DB1005401-ACC / 045000011333 / EDB1C160005QS1M1451R1 | 153987/7819 | 1.7.1.2. | 0.111 | 31 | 12 | 2016 | 106219.43 | 106219.43 | 0 | 0 | 0 |  |  |  | 106219.43 | 106219.43 |  |  | 0 | 0 |  |  | 106219.43 | 40 | 2655.4857 | 221.2905 | 0 | 2655.4857 |  | lea mt | 4248777.2 | IZOL COMPOZIT BUC 334,LEA MT/3 M 111 |  | IZOL COMPOZIT BUC 334,LEA MT/3 M 111 | A1-60-1 | 377.87 | 21629.63 | 6840.99 |  |  |  |  | 14788.64 | 45912.07 | 0 | 11446.5 | 0 | 34465.57 | 0 | 0 | 0 | 0 | 0 |  | 32183.48 |  | 390.48 | 6103.77 | 0 | 0 | 106219.43
| A1-61 | Modernizare LEA 20 kV IMO Zavoi – deriv. Simeria Inlocuire izolatie si montare teci electroizolante ( teci si izolatori compozit suport : 420 buc) + inlocuire stalpi deteriorati (33 buc.) | DEVA | Simeria | NJ 143058/21.10.2015, TP, FF | 0 | 0 | 0 | 0 | 0 | 0 | 0 | 0 | 0 | 0 | 0 | 0 | 0 | 0 | 0 | 0 |  | 0 | 40 | 0 | 0 | Modernizare LEA 20 kV IMO Zavoi – deriv. Simeria Inlocuire izolatie si montare teci electroizolante ( teci si izolatori compozit suport : 420 buc) + inlocuire stalpi deteriorati (33 buc.) | [24 empty] | 0 | [5 empty] | lea mt |  |  | 11,2 km LEA MT |  | A1-61 | 0 | 0 | 0 | 0 | 0 | 0 | 0 | 0 | 0 | 0 | 0 | 0 | 0 | 0 | 0 | 0 | 0 | 0 | 0 | 0 | 0 | 0 | 0 | 0 | 0 | 0
| A1-62 | MODERNIZARE LEA 20KV BRAD - TEBEA- DERIVATIE 20 KV BIRTIN-OBARSA : Inlocuire izolatie si montare teci electroizolante (teci si izolatori compozit suport : 750 buc) + inlocuire stalpi deteriorati (7 buc.) | DEVA | Deva | CS 353/52/ 01.09.2016 7700001472 AC 353/10.07.2015 9300000045 | 59770.508 | 59770.508 | 0 | 0 | 0 | 0 | 0 | 0 | 59770.508 | 59770.508 | 0 | 0 | 0 | 0 | 0 | 0 |  | 59770.508 | 40 | 1494.2627 | 124.5219 | MODERNIZARE LEA 20KV BRAD - TEBEA- DERIVATIE 20 KV BIRTIN-OBARSA : Inlocuire izolatie si montare teci electroizolante (teci si izolatori compozit suport : 750 buc) + inlocuire stalpi deteriorati (7 buc.) | [24 empty] | 0 |  |  |  |  | Datorita problemelor cu intreruperea consumatorilor in perioada de iarna s-a amanat executia pentru 2017. Lucrarea se va adauga in PI2017 la reactualizarea din octombrie | lea mt |  |  | 20 km LEA MT |  | A1-62 | 0 | 0 | 0 | 0 | 0 | 0 | 0 | 0 | 0 | 0 | 0 | 0 | 0 | 0 | 0 | 0 | 0 | 0 | 0 | 0 | 0 | 0 | 0 | 0 | 0 | 0
| A1-63 | L. 6138/2016 MODERNIZARE celule MT din PTZ UO MT/JT DEVA PTZ 134 si PTZ 94, PTZ2 si PTZ 23 Deva, PT 26 Vata de Jos, PTZ 3 si PTZ 7 Brad, PTZ 2118 si PTZ 2178 Orastie. | DEVA | Deva, Orastie, Vata de Jos, Brad | CS 30/24.02.2016/ AC 353 | 443342.293 | 443342.293 | 0 | 0 | 0 | 0 | 0 | 0 | 443342.293 | 443342.293 | 0 | 0 | 0 | 0 | 0 | 0 |  | 443342.293 | 30 | 14778.0764 | 1231.5064 | L. 6138/2016 MODERNIZARE celule MT din PTZ UO MT/JT DEVA PTZ 134 si PTZ 94, PTZ2 si PTZ 23 Deva, PT 26 Vata de Jos, PTZ 3 si PTZ 7 Brad, PTZ 2118 si PTZ 2178 Orastie. | [8 empty] | 464961.95 | [15 empty] | 19.4265 | [5 empty] | pt |  |  | 9 buc PT |  | A1-63 | 792.5 | 38703.66 | 3142.48 | 0 | 0 | 0 | 0 | 35561.18 | 272699.21 | 0 | 0 | 0 | 29039.6 | 0 | 243659.61 | 0 | 0 | 0 | 0 | 114685.76 | 0 | 616.24 | 38257.08 | 0 | 0 | 464961.95
44100002367 | A1-63-1 |  | DEVA | Brad | [17 empty] | buc |  |  |  |  | PT3 BRAD Biserica - CLADIRE / / PT3 BRAD Biserica - CLADIRE | DB1005402-PTG / 044100002367 / EDB1C160002QS1M4442R2 | 113782/3914 | 1.1.3.2. | 1 | 31 | 3 | 2016 | 9447.86 | 9447.86 | 0 | 0 | 0 |  |  |  | 9447.86 | 9447.86 |  |  | 0 |  |  |  | 9447.86 | 30 | 314.9287 | 26.2441 | 236.1965 | 78.7322 |  | pt | 283435.8 | amenajari cladire post |  |  | A1-63-1 | 0 | 0 | [6 empty] | 0 | 0 | 0 | 0 | 0 | 0 | 0 | 0 | 0 | 0 |  | 9200.19 |  | 0 | 247.67 | 0 | 0 | 9447.86
41000017214 | A1-63-2 |  | DEVA | Brad | [17 empty] | buc |  |  |  |  | POST DE TRANSFORMARE- Luna04 / APARPT / PT3 BRAD Biserica - ECHIPAMENT | DB1008212-PTG / 041000017214 / EDB1C160002QS1M4412R2 | 113782/4254 | 2.1.16.5. | 3 | 30 | 4 | 2016 | 24770.78 | 24770.78 | 0 | 0 | 0 |  |  |  | 24770.78 | 24770.78 |  |  | 0 |  |  |  | 24770.78 | 15 | 1651.3853 | 137.6154 | 1100.9236 | 550.4618 |  | pt | 371561.7 | CELULA MT BUC 3, LES MT M 15 |  | CELULA MT BUC 3, LES MT M 15 | A1-63-2 | 0 | 0 | [6 empty] | 19594.98 | 0 | 0 | 0 | 992.83 | 0 | 18602.15 | 0 | 0 | 0 |  | 2353.72 |  | 0 | 2822.08 | 0 | 0 | 24770.78
45000011078 | A1-63-3 |  | DEVA | Brad | [17 empty] | buc |  |  |  |  | LINII MT- Luna03 / L.A20 BRAD 4-BRAD DV / PT3 BRAD Biserica - LESMT | DB1017301-LES / 045000011078 / EDB1C160002QS1M4453R2 | 113782/3907 | 1.7.1.3. | 13 | 31 | 3 | 2016 | 10665.67 | 10665.67 | 0 | 0 | 0 |  |  |  | 10665.67 | 10665.67 |  |  | 0 |  |  |  | 10665.67 | 30 | 355.5223 | 29.6269 | 266.6418 | 88.8806 |  | pt | 319970.1 | mansoane + terminale LES |  |  | A1-63-3 | 83 | 4034.88 | 145.53 |  |  |  |  | 3889.35 | 1911.45 | 0 | 0 | 0 | 1911.45 | 0 | 0 | 0 | 0 | 0 |  | 3927.5 |  | 93.73 | 698.11 | 0 | 0 | 10665.67
44100002366 | A1-63-4 |  | DEVA | Brad | [17 empty] | buc |  |  |  |  | PT7 BRAD - ECHIPAMENT / / PT7 BRAD - ECHIPAMENT | DB1005402-PTG / 044100002366 / EDB1C160002QS1M4442R1 | 113782/3913 | 1.1.3.2. | 1 | 31 | 3 | 2016 | 6689.65 | 6689.65 | 0 | 0 | 0 |  |  |  | 6689.65 | 6689.65 |  |  | 0 |  |  |  | 6689.65 | 30 | 222.9883 | 18.5824 | 167.2413 | 55.7471 |  | pt | 200689.5 | amenajari cladire post |  |  | A1-63-4 | 0 | 0 | [6 empty] | 0 | 0 | 0 | 0 | 0 | 0 | 0 | 0 | 0 | 0 |  | 6514.28 |  | 0 | 175.37 | 0 | 0 | 6689.65
41000017186 | A1-63-5 |  | DEVA | Brad | [17 empty] | buc |  |  |  |  | POST DE TRANSFORMARE- Luna03 / APARPT / PT7 BRAD - CLADIRE | DB1006506-PTG / 041000017186 / EDB1C160002QS1M4412R1 | 113782/3683 | 2.1.16.5. | 3 | 31 | 3 | 2016 | 24358.72 | 24358.72 | 0 | 0 | 0 |  |  |  | 24358.72 | 24358.72 |  |  | 0 |  |  |  | 24358.72 | 15 | 1623.9147 | 135.3262 | 1217.936 | 405.9787 |  | pt | 365380.8 | CELULA MT BUC 3 |  | CELULA MT BUC 3 | A1-63-5 | 0 | 0 | [6 empty] | 19515.65 | 0 | 0 | 0 | 327.7 | 0 | 19187.95 | 0 | 0 | 0 |  | 2106.77 |  | 0 | 2736.3 | 0 | 0 | 24358.72
45000011078 | A1-63-6 |  | DEVA | Brad | [17 empty] | km |  |  |  |  | LINII MT- Luna03 / L.A20 BRAD 4-BRAD DV / PT7 BRAD - LESMT | DB1017301-LES / 045000011078 / EDB1C160002QS1M4453R1 | 113782/3907 | 1.7.1.3. |  | 31 | 3 | 2016 | 3332.97 | 3332.97 | 0 | 0 | 0 |  |  |  | 3332.97 | 3332.97 |  |  | 0 |  |  |  | 3332.97 | 30 | 111.099 | 9.2583 | 83.3243 | 27.7748 |  | pt | 99989.1 | taxe |  |  | A1-63-6 | 61 | 3139.36 | [5 empty] | 3139.36 | 0 | 0 | 0 | 0 | 0 | 0 | 0 | 0 | 0 | 0 |  | 0 |  | 44.74 | 148.87 | 0 | 0 | 3332.97
44100002365 | A1-63-7 |  | DEVA | Vata de Jos | [17 empty] | buc |  |  |  |  | PT26 VATA DE JOS - CLADIRE / / PT26 VATA DE JOS - CLADIRE | DB1005401-PTG / 044100002365 / EDB1C160002QS1M3442R1 | 113782/3912 | 1.1.3.2. | 1 | 31 | 3 | 2016 | 3264.67 | 3264.67 | 0 | 0 | 0 |  |  |  | 3264.67 | 3264.67 |  |  | 0 |  |  |  | 3264.67 | 30 | 108.8223 | 9.0685 | 81.6167 | 27.2056 |  | pt | 97940.1 | amenajari cladire post |  |  | A1-63-7 | 0 | 0 | [6 empty] | 0 | 0 | 0 | 0 | 0 | 0 | 0 | 0 | 0 | 0 |  | 3179.08 |  | 0 | 85.59 | 0 | 0 | 3264.67
619010000113 | A1-63-8 |  | DEVA | Deva | [17 empty] | buc |  |  |  |  | INSTALATII DE TELETRANSMISIE- Luna03 / / TLC PT 6138-16 DEVA -UP+Acc+RGDAT+GSM+a | DB00610001-F9-UP / 619010000113 / EDB1C160002QS1T161FR1 | 113782/3908 | 2.2.8. | 14 | 31 | 3 | 2016 | 34720.47 | 34720.47 | 0 | 0 | 0 |  |  |  | 34720.47 | 34720.47 |  |  | 0 |  |  |  | 34720.47 | 12 | 2893.3725 | 241.1144 | 2170.0294 | 723.3431 |  | pt | 416645.64 | APARATAJ TLC - UP BUC 7, APARATAJ TLC-Modul GSM BUC 7 |  | APARATAJ TLC - UP BUC 7, APARATAJ TLC-Modul GSM BUC 7 | A1-63-8 | 72 | 2846.32 | 388.08 |  |  |  |  | 2458.24 | 23900.03 | 0 | 0 | 0 | 2820.41 | 0 | 21079.62 | 0 | 0 | 0 |  | 4200 |  | 0 | 3774.12 | 0 | 0 | 34720.47
45000011078 | A1-63-9 |  | DEVA | Deva | [17 empty] | buc |  |  |  |  | LINII MT- Luna03 / L.S20 PT 126-PA 3 DEVA DV / PT134 Deva Hotel LESMT | DB1017301-LES / 045000011078 / EDB1C160002QS1M1453R1 | 113782/3907 | 1.7.1.3. | 22 | 31 | 3 | 2016 | 10451.39 | 10451.39 | 0 | 0 | 0 |  |  |  | 10451.39 | 10451.39 |  |  | 0 |  |  |  | 10451.39 | 30 | 348.3797 | 29.0316 | 261.2847 | 87.0949 |  | pt | 313541.7 | mansoane + terminale LES |  |  | A1-63-9 | 62.16 | 3077.73 | [5 empty] | 3077.73 | 1951.67 | 0 | 0 | 0 | 1951.67 | 0 | 0 | 0 | 0 | 0 |  | 4705 |  | 91.63 | 625.36 | 0 | 0 | 10451.39
41000017186 | A1-63-10 |  | DEVA | Deva | [17 empty] | buc |  |  |  |  | POST DE TRANSFORMARE- Luna03 / APARPT / PT134 Deva Hotel ECHIPAMENT | DB1006506-PTG / 041000017186 / EDB1C160002QS1M1412R1 | 113782/3683 | 2.1.16.5. | 4 | 31 | 3 | 2016 | 37548.32 | 37548.32 | 0 | 0 | 0 |  |  |  | 37548.32 | 37548.32 |  |  | 0 |  |  |  | 37548.32 | 15 | 2503.2213 | 208.6018 | 1877.416 | 625.8053 |  | pt | 563224.8 | CELULA MT BUC 4, LES MT M 26 |  | CELULA MT BUC 4, LES MT M 26 | A1-63-10 | 0 | 0 | [6 empty] | 30513.72 | 0 | 0 | 0 | 1808.29 | 0 | 28705.43 | 0 | 0 | 0 |  | 2770.34 |  | 0 | 4264.26 | 0 | 0 | 37548.32
45000011078 | A1-63-11 |  | DEVA | Deva | [17 empty] | buc |  |  |  |  | LINII MT- Luna03 / L.S20 PT 126-PA 3 DEVA DV / PT94 DEVA OIF - LESMT | DB1017301-LES / 045000011078 / EDB1C160002QS1M1453R2 | 113782/3907 | 1.7.1.3. | 20 | 31 | 3 | 2016 | 11012.88 | 11012.88 | 0 | 0 | 0 |  |  |  | 11012.88 | 11012.88 |  |  | 0 |  |  |  | 11012.88 | 30 | 367.096 | 30.5913 | 275.322 | 91.774 |  | pt | 330386.4 | mansoane + terminale LES |  |  | A1-63-11 | 59.16 | 3066.24 | [5 empty] | 3066.24 | 2361.24 | 0 | 0 | 0 | 2361.24 | 0 | 0 | 0 | 0 | 0 |  | 4885 |  | 78.79 | 621.61 | 0 | 0 | 11012.88
41000017186 | A1-63-12 |  | DEVA | Deva | [17 empty] | buc |  |  |  |  | POST DE TRANSFORMARE- Luna03 / APARPT / PT94 DEVA OIF - ECHIPAMENT | DB1006506-PTG / 041000017186 / EDB1C160002QS1M1412R2 | 113782/3683 | 2.1.16.5. | 4 | 31 | 3 | 2016 | 34100.49 | 34100.49 | 0 | 0 | 0 |  |  |  | 34100.49 | 34100.49 |  |  | 0 |  |  |  | 34100.49 | 15 | 2273.366 | 189.4472 | 1705.0245 | 568.3415 |  | pt | 511507.35 | CELULA MT BUC 4, LES MT M 31 |  | CELULA MT BUC 4, LES MT M 31 | A1-63-12 | 0 | 0 | [6 empty] | 27910.89 | 0 | 0 | 0 | 2030 | 0 | 25880.89 | 0 | 0 | 0 |  | 2295.52 |  | 0 | 3894.08 | 0 | 0 | 34100.49
44100002362 | A1-63-13 |  | DEVA | Deva | [17 empty] | buc |  |  |  |  | PT94 DEVA OIF - CLADIRE / / PT94 DEVA OIF - CLADIRE | DB1017301-PTG / 044100002362 / EDB1C160002QS1M1442R2 | 113782/3909 | 1.1.3.2. | 1 | 31 | 3 | 2016 | 4298.55 | 4298.55 | 0 | 0 | 0 |  |  |  | 4298.55 | 4298.55 |  |  | 0 |  |  |  | 4298.55 | 30 | 143.285 | 11.9404 | 107.4638 | 35.8212 |  | pt | 128956.5 | amenajari cladire post |  |  | A1-63-13 | 0 | 0 | [6 empty] | 0 | 0 | 0 | 0 | 0 | 0 | 0 | 0 | 0 | 0 |  | 4185.87 |  | 0 | 112.68 | 0 | 0 | 4298.55
45000011078 | A1-63-14 |  | DEVA | Deva | [17 empty] | buc |  |  |  |  | LINII MT- Luna03 / L.S20 PT 126-PA 3 DEVA DV / PT23 Deva - IRTA - LESMT | DB1017301-LES / 045000011078 / EDB1C160002QS1M1453R3 | 113782/3907 | 1.7.1.3. | 15 | 31 | 3 | 2016 | 5926.89 | 5926.89 | 0 | 0 | 0 |  |  |  | 5926.89 | 5926.89 |  |  | 0 |  |  |  | 5926.89 | 30 | 197.563 | 16.4636 | 148.1722 | 49.3907 |  | pt | 177806.7 | mansoane + terminale LES |  |  | A1-63-14 | 44.84 | 2301.35 | [5 empty] | 2301.35 | 1131.45 | 0 | 0 | 0 | 1131.45 | 0 | 0 | 0 | 0 | 0 |  | 2100 |  | 42.19 | 351.9 | 0 | 0 | 5926.89
41000017186 | A1-63-15 |  | DEVA | Deva | [17 empty] | buc |  |  |  |  | POST DE TRANSFORMARE- Luna03 / APARPT / PT23 Deva - IRTA - ECHIPAMENT | DB1006506-PTG / 041000017186 / EDB1C160002QS1M1412R3 | 113782/3683 | 2.1.16.5. | 3 | 31 | 3 | 2016 | 24623.55 | 24623.55 | 0 | 0 | 0 |  |  |  | 24623.55 | 24623.55 |  |  | 0 |  |  |  | 24623.55 | 15 | 1641.57 | 136.7975 | 1231.1775 | 410.3925 |  | pt | 369353.25 | CELULA MT BUC 3, LES MT M 13 |  | CELULA MT BUC 3, LES MT M 13 | A1-63-15 | 0 | 0 | [6 empty] | 20092.09 | 0 | 0 | 0 | 904.15 | 0 | 19187.94 | 0 | 0 | 0 |  | 1726.24 |  | 0 | 2805.22 | 0 | 0 | 24623.55
44100002363 | A1-63-16 |  | DEVA | Deva | [17 empty] | buc |  |  |  |  | PT23 Deva - IRTA - CLADIRE / / PT23 Deva - IRTA - CLADIRE | DB1017301-PTG / 044100002363 / EDB1C160002QS1M1442R3 | 113782/3910 | 1.1.3.2. | 1 | 31 | 3 | 2016 | 2645.53 | 2645.53 | 0 | 0 | 0 |  |  |  | 2645.53 | 2645.53 |  |  | 0 |  |  |  | 2645.53 | 30 | 88.1843 | 7.3487 | 66.1382 | 22.0461 |  | pt | 79365.9 | amenajari cladire post |  |  | A1-63-16 | 0 | 0 | [6 empty] | 0 | 0 | 0 | 0 | 0 | 0 | 0 | 0 | 0 | 0 |  | 2576.18 |  | 0 | 69.35 | 0 | 0 | 2645.53
45000011078 | A1-63-17 |  | DEVA | Deva | [17 empty] | buc |  |  |  |  | LINII MT- Luna03 / L.S20 PT 155-PA 1 DEVA DV / PT2 Deva - Bis Baptista - LESMT | DB1017301-LES / 045000011078 / EDB1C160002QS1M2453R1 | 113782/3907 | 1.7.1.3. | 14 | 31 | 3 | 2016 | 10301.48 | 10301.48 | 0 | 0 | 0 |  |  |  | 10301.48 | 10301.48 |  |  | 0 |  |  |  | 10301.48 | 30 | 343.3827 | 28.6152 | 257.537 | 85.8457 |  | pt | 309044.4 | mansoane + terminale LES |  |  | A1-63-17 | 66.84 | 3411.73 | [5 empty] | 3411.73 | 1975.71 | 0 | 0 | 0 | 1975.71 | 0 | 0 | 0 | 0 | 0 |  | 4335 |  | 0 | 579.04 | 0 | 0 | 10301.48
41000017186 | A1-63-18 |  | DEVA | Deva | [17 empty] | buc |  |  |  |  | POST DE TRANSFORMARE- Luna03 / APARPT / PT2 Deva - Bis Baptista - ECHIPAMENT | DB1006506-PTG / 041000017186 / EDB1C160002QS1M2412R1 | 113782/3683 | 2.1.16.5. | 3 | 31 | 3 | 2016 | 25846.35 | 25846.35 | 0 | 0 | 0 |  |  |  | 25846.35 | 25846.35 |  |  | 0 |  |  |  | 25846.35 | 15 | 1723.09 | 143.5908 | 1292.3175 | 430.7725 |  | pt | 387695.25 | CELULA MT BUC 3, LES MT M 15.5 |  | CELULA MT BUC 3, LES MT M 15.5 | A1-63-18 | 0 | 0 | [6 empty] | 20202.94 | 0 | 0 | 0 | 1015 | 0 | 19187.94 | 0 | 0 | 0 |  | 2794.22 |  | 0 | 2849.19 | 0 | 0 | 25846.35
44100002364 | A1-63-19 |  | DEVA | Deva | [17 empty] | buc |  |  |  |  | PT2 Deva - Bis Baptista - CLADIRE / / PT2 Deva - Bis Baptista - CLADIRE | DB1017102-PTG / 044100002364 / EDB1C160002QS1M2442R1 | 113782/3911 | 1.1.3.2. | 1 | 31 | 3 | 2016 | 7074.81 | 7074.81 | 0 | 0 | 0 |  |  |  | 7074.81 | 7074.81 |  |  | 0 |  |  |  | 7074.81 | 30 | 235.827 | 19.6522 | 176.8702 | 58.9567 |  | pt | 212244.3 | amenajari cladire post |  |  | A1-63-19 | 0 | 0 | [6 empty] | 0 | 0 | 0 | 0 | 0 | 0 | 0 | 0 | 0 | 0 |  | 6889.35 |  | 0 | 185.46 | 0 | 0 | 7074.81
45000011078 | A1-63-20 |  | DEVA | Vata de Jos | [17 empty] | km |  |  |  |  | LINII MT- Luna03 / L.A20 TEBEA-BRAD DV / PT26 VATA DE JOS - LESMT | DB1017301-LES / 045000011078 / EDB1C160002QS1M3453R1 | 113782/3907 | 1.7.1.3. |  | 31 | 3 | 2016 | 3920.09 | 3920.09 | 0 | 0 | 0 |  |  |  | 3920.09 | 3920.09 |  |  | 0 |  |  |  | 3920.09 | 30 | 130.6697 | 10.8891 | 98.0023 | 32.6674 |  | pt | 117602.7 | taxe |  |  | A1-63-20 | 71 | 3657.51 | [5 empty] | 3657.51 | 0 | 0 | 0 | 0 | 0 | 0 | 0 | 0 | 0 | 0 |  | 0 |  | 28.75 | 233.83 | 0 | 0 | 3920.09
41000017186 | A1-63-21 |  | DEVA | Vata de Jos | [17 empty] | buc |  |  |  |  | POST DE TRANSFORMARE- Luna03 / APARPT / PT26 VATA DE JOS - ECHIPAMENT | DB1006506-PTG / 041000017186 / EDB1C160002QS1M3412R1 | 113782/3683 | 2.1.16.5. | 3 | 31 | 3 | 2016 | 24499.54 | 24499.54 | 0 | 0 | 0 |  |  |  | 24499.54 | 24499.54 |  |  | 0 |  |  |  | 24499.54 | 15 | 1633.3027 | 136.1086 | 1224.977 | 408.3257 |  | pt | 367493.1 | CELULA MT BUC 3 |  | CELULA MT BUC 3 | A1-63-21 | 0 | 0 | [6 empty] | 19515.64 | 0 | 0 | 0 | 327.7 | 0 | 19187.94 | 0 | 0 | 0 |  | 2243.9 |  | 0 | 2740 | 0 | 0 | 24499.54
44100002390 | A1-63-22 |  | DEVA | Orastie | [17 empty] | buc |  |  |  |  | PT2178 Spital Orastie - CLADIRE / / PT2178 Spital Orastie - CLADIRE | DB1007116-PTG / 044100002390 / EDB1C160002QS1M5442R2 | 127799/4773 | 1.1.3.2. | 1 | 30 | 6 | 2016 | 12020.39 | 12020.39 | 0 | 0 | 0 |  |  |  | 12020.39 | 12020.39 |  |  | 0 |  |  |  | 12020.39 | 30 | 400.6797 | 33.39 | 200.3398 | 200.3398 |  | pt | 360611.7 | amenajari cladire post |  |  | A1-63-22 | 0 | 0 | [6 empty] | 0 | 0 | 0 | 0 | 0 | 0 | 0 | 0 | 0 | 0 |  | 11956.84 |  | 0 | 63.55 | 0 | 0 | 12020.39
41000017238 | A1-63-23 |  | DEVA | Orastie | [17 empty] | buc |  |  |  |  | POST DE TRANSFORMARE- Luna06 / APARPT / PT2178 Spital Orastie - ECHIPAMENT | DB1007116-PTG / 041000017238 / EDB1C160002QS1M5412R2 | 127799/4682 | 2.1.16.5. | 7 | 30 | 6 | 2016 | 48180.41 | 48180.41 | 0 | 0 | 0 |  |  |  | 48180.41 | 48180.41 |  |  | 0 |  |  |  | 48180.41 | 15 | 3212.0273 | 267.6689 | 1606.0137 | 1606.0137 |  | pt | 722706.15 | APARATAJ MT BUC 1, CELULA MT BUC 6 |  | APARATAJ MT BUC 1, CELULA MT BUC 6 | A1-63-23 | 0 | 0 | [6 empty] | 40755.69 | 0 | 0 | 0 | 327.71 | 0 | 40427.98 | 0 | 0 | 0 |  | 3891.07 |  | 0 | 3533.65 | 0 | 0 | 48180.41
45000011146 | A1-63-24 |  | DEVA | Orastie | [17 empty] | km |  |  |  |  | LINII MT- Luna06 / L.A20 ZAVOI-I M ORASTIE DV / PT2178 Spital Orastie - LESMT | DB1007116-LES / 045000011146 / EDB1C160002QS1M5453R2 | 127799/4681 | 1.7.1.3. | 0.043 | 30 | 6 | 2016 | 18053.43 | 18053.43 | 0 | 0 | 0 |  |  |  | 18053.43 | 18053.43 |  |  | 0 |  |  |  | 18053.43 | 30 | 601.781 | 50.1484 | 300.8905 | 300.8905 |  | pt | 541602.9 | LES MT M 43 |  | LES MT M 43 | A1-63-24 | 136 | 6603.78 | 2608.87 |  |  |  |  | 3994.91 | 5247.06 | 0 | 0 | 0 | 5247.06 | 0 | 0 | 0 | 0 | 0 |  | 5122.5 |  | 134.09 | 946 | 0 | 0 | 18053.43
44100002388 | A1-63-25 |  | DEVA | Orastie | [17 empty] | buc |  |  |  |  | PTS 2118 PALIA Orastie - CLADIRE / / PTS 2118 PALIA Orastie - CLADIRE | DB1007116-PTG / 044100002388 / EDB1C160002QS1M5442R1 | 127799/4771 | 1.1.3.2. | 1 | 30 | 6 | 2016 | 4896.11 | 4896.11 | 0 | 0 | 0 |  |  |  | 4896.11 | 4896.11 |  |  | 0 |  |  |  | 4896.11 | 30 | 163.2037 | 13.6003 | 81.6018 | 81.6018 |  | pt | 146883.3 | amenajari cladire post |  |  | A1-63-25 | 0 | 0 | [6 empty] | 0 | 0 | 0 | 0 | 0 | 0 | 0 | 0 | 0 | 0 |  | 4870.23 |  | 0 | 25.88 | 0 | 0 | 4896.11
41000017238 | A1-63-26 |  | DEVA | Orastie | [17 empty] | buc |  |  |  |  | POST DE TRANSFORMARE- Luna06 / APARPT / PTS 2118 PALIA Orastie - ECHIPAMENT | DB1007116-PTG / 041000017238 / EDB1C160002QS1M5412R1 | 127799/4682 | 2.1.16.5. | 4 | 30 | 6 | 2016 | 31966.99 | 31966.99 | 0 | 0 | 0 |  |  |  | 31966.99 | 31966.99 |  |  | 0 |  |  |  | 31966.99 | 15 | 2131.1327 | 177.5944 | 1065.5663 | 1065.5663 |  | pt | 479504.85 | CELULA MT BUC 4, LES MT M 18 |  | CELULA MT BUC 4, LES MT M 18 | A1-63-26 | 0 | 0 | [6 empty] | 26983.95 | 0 | 0 | 0 | 800.36 | 0 | 26183.59 | 0 | 0 | 0 |  | 2643.1 |  | 0 | 2339.94 | 0 | 0 | 31966.99
619010000118 | A1-63-27 |  | DEVA | Orastie | [17 empty] | buc |  |  |  |  | INSTALATII DE TELETRANSMISIE- Luna06 / / TLC PT 6138-16 ORAST UP+Acc+RGDAT+GSM+a | DB00610001-F9-UP / 619010000118 / EDB1C160002QS1T161FR2 | 127799/4680 | 2.2.8. | 4 | 30 | 6 | 2016 | 8492.91 | 8492.91 | 0 | 0 | 0 |  |  |  | 8492.91 | 8492.91 |  |  | 0 |  |  |  | 8492.91 | 12 | 707.7425 | 58.9785 | 353.8712 | 353.8712 |  | pt | 101914.92 | APARATAJ TLC - UP BUC 2, APARATAJ TLC-Modul GSM BUC 2 |  | APARATAJ TLC - UP BUC 2, APARATAJ TLC-Modul GSM BUC 2 | A1-63-27 | 0 | 0 | [6 empty] | 6708.32 | 0 | 0 | 0 | 680.14 | 0 | 6028.18 | 0 | 0 | 0 |  | 1200 |  | 0 | 584.59 | 0 | 0 | 8492.91
45000011146 | A1-63-28 |  | DEVA | Orastie | [17 empty] | buc |  |  |  |  | LINII MT- Luna06 / L.A20 ZAVOI-I M ORASTIE DV / PTS 2118 PALIA Orastie - LESMT | DB1007116-LES / 045000011146 / EDB1C160002QS1M5453R1 | 127799/4681 | 1.7.1.3. | 21 | 30 | 6 | 2016 | 12331.84 | 12331.84 | 0 | 0 | 0 |  |  |  | 12331.84 | 12331.84 |  |  | 0 |  |  |  | 12331.84 | 30 | 411.0613 | 34.2551 | 205.5307 | 205.5307 |  | pt | 369955.2 | mansoane + terminale LES |  |  | A1-63-28 | 128.5 | 6190.44 | [5 empty] | 6190.44 | 2426.73 | 0 | 0 | 0 | 2426.73 | 0 | 0 | 0 | 0 | 0 |  | 3010 |  | 71.75 | 632.92 | 0 | 0 | 12331.84
44100002389 | A1-63-29 |  | DEVA | Deva | [17 empty] | buc |  |  |  |  | PT134 Deva Hotel CLADIRE / / PT134 Deva Hotel CLADIRE | DB1017301-PTG / 044100002389 / EDB1C160002QS1M1442R1 | 127799/4772 | 1.1.3.2. | 1 | 30 | 6 | 2016 | 2967.99 | 2967.99 | 0 | 0 | 0 |  |  |  | 2967.99 | 2967.99 |  |  | 0 |  |  |  | 2967.99 | 30 | 98.933 | 8.2444 | 49.4665 | 49.4665 |  | pt | 89039.7 | amenajari cladire post |  |  | A1-63-29 | 0 | 0 | [6 empty] | 0 | 0 | 0 | 0 | 0 | 0 | 0 | 0 | 0 | 0 |  | 2890.18 |  | 0 | 77.81 | 0 | 0 | 2967.99
44100002391 | A1-63-30 |  | DEVA | Vata de Jos | [17 empty] | buc |  |  |  |  | PT26 VATA DE JOS,BRAD - CLADIRE-acoperis / / PT26 VATA DE JOS,BRAD - CLADIRE-acoperis | DB1005401-PTG / 044100002391 / EDB1C160002QS1M3442R2 | 127799/4774 | 1.1.3.2. | 1 | 30 | 6 | 2016 | 6551.22 | 6551.22 | 0 | 0 | 0 |  |  |  | 6551.22 | 6551.22 |  |  | 0 |  |  |  | 6551.22 | 30 | 218.374 | 18.1978 | 109.187 | 109.187 |  | pt | 196536.6 | amenajari cladire post |  |  | A1-63-30 | 8 | 374.32 | [5 empty] | 374.32 | 0 | 0 | 0 | 0 | 0 | 0 | 0 | 0 | 0 | 0 |  | 6113.68 |  | 30.57 | 32.65 | 0 | 0 | 6551.22
| A1-64 | L. 6139/2016 MODERNIZARE PTZ UO VALEA JIULUI :PTZ 19, PTZ 23 Petrosani, PTZ 13 Petrila, PTZ 38 si PTZ 65 Lupeni, PTZ 47 Vulcan | DEVA | Petrosani, Petrila, Lupeni, Vulcan | CS 32/24.02.2016/ AC 353 | 426776.039 | 426776.039 | 0 | 0 | 0 | 0 | 0 | 0 | 426776.039 | 426776.039 | 0 | 0 | 0 | 0 | 0 | 0 |  | 426776.039 | 24 | 17782.335 | 1481.8612 | L. 6139/2016 MODERNIZARE PTZ UO VALEA JIULUI :PTZ 19, PTZ 23 Petrosani, PTZ 13 Petrila, PTZ 38 si PTZ 65 Lupeni, PTZ 47 Vulcan | [8 empty] | 447587.84 | [15 empty] | 20.5776 | [5 empty] | pt |  |  | 6 buc PT |  | A1-64 | 577.5 | 23840.73 | 0 | 0 | 0 | 0 | 0 | 23840.73 | 154776.11 | 0 | 0 | 0 | 11668.9 | 0 | 143107.21 | 0 | 0 | 0 | 0 | 145344.13 | 0 | 711.77 | 122915.1 | 0 | 0 | 447587.84
45000011233 | A1-64-1 |  | DEVA | Petrosani | [17 empty] | km |  |  |  |  | LINII MT- Luna08 / L.A6 1 ORAS PETROSANI PA 1-PETRILA DV / PT 23 Petrosani LESMT | DB1008112-LES / 045000011233 / EDB1C160003QS1M1453R2 | 136520/5311 | 1.7.1.3. | 0.068 | 31 | 8 | 2016 | 14417.09 | 14417.09 | 0 | 0 | 0 |  |  |  | 14417.09 | 14417.09 |  |  | 0 |  |  |  | 14417.09 | 30 | 480.5697 | 40.0475 | 160.1899 | 320.3798 |  | pt | 432512.7 | LES MT M 68 |  | LES MT M 68 | A1-64-1 | 91.5 | 3549 | [5 empty] | 3549 | 5079.12 | 0 | 0 | 0 | 5079.12 | 0 | 0 | 0 | 0 | 0 |  | 3600 |  | 0 | 2188.97 | 0 | 0 | 14417.09
41000017273 | A1-64-2 |  | DEVA | Petrosani | [17 empty] | buc |  |  |  |  | POST DE TRANSFORMARE- Luna08 / APARPT / PT 23 Petrosani ECHIPAMENT | DB1013503-PTG / 041000017273 / EDB1C160003QS1M1412R2 | 136520/5111 | 2.1.16.5. | 4 | 31 | 8 | 2016 | 36960.44 | 36960.44 | 0 | 0 | 0 |  |  |  | 36960.44 | 36960.44 |  |  | 0 |  |  |  | 36960.44 | 15 | 2464.0293 | 205.3358 | 821.3431 | 1642.6862 |  | pt | 554406.6 | CELULA MT BUC 4 |  | CELULA MT BUC 4 | A1-64-2 | 0 | 0 | [6 empty] | 26637.63 | 0 | 0 | 0 | 0 | 0 | 26637.63 | 0 | 0 | 0 |  | 3535.94 |  | 0 | 6786.87 | 0 | 0 | 36960.44
44100002400 | A1-64-3 |  | DEVA | Petrosani | [17 empty] | buc |  |  |  |  | PT 23 Petrosani CLADIRE / / PT 23 Petrosani CLADIRE | DB1008112-PTG / 044100002400 / EDB1C160003QS1M1442R2 | 136520/5314 | 1.1.3.2. | 1 | 31 | 8 | 2016 | 18383.95 | 18383.95 | 0 | 0 | 0 |  |  |  | 18383.95 | 18383.95 |  |  | 0 |  |  |  | 18383.95 | 30 | 612.7983 | 51.0665 | 204.2661 | 408.5322 |  | pt | 551518.5 | amenajari cladire post |  |  | A1-64-3 | 0 | 0 | [6 empty] | 0 | 0 | 0 | 0 | 0 | 0 | 0 | 0 | 0 | 0 |  | 17620.02 |  | 0 | 763.93 | 0 | 0 | 18383.95
45000011233 | A1-64-4 |  | DEVA | Petrila | [17 empty] | buc |  |  |  |  | LINII MT- Luna08 / L.S6 2 ORAS PETRILA PT 13-PETRILA DV / PT13 Petrila LESMT | DB1008112-LES / 045000011233 / EDB1C160003QS1M2453R1 | 136520/5311 | 1.7.1.3. | 14 | 31 | 8 | 2016 | 10259.48 | 10259.48 | 0 | 0 | 0 |  |  |  | 10259.48 | 10259.48 |  |  | 0 |  |  |  | 10259.48 | 30 | 341.9827 | 28.4986 | 113.9942 | 227.9884 |  | pt | 307784.4 | mansoane + terminale LES |  |  | A1-64-4 | 95.5 | 4020.54 | [5 empty] | 4020.54 | 1642.49 | 0 | 0 | 0 | 1642.49 | 0 | 0 | 0 | 0 | 0 |  | 3947.5 |  | 72.46 | 576.49 | 0 | 0 | 10259.48
41000017273 | A1-64-5 |  | DEVA | Petrila | [17 empty] | buc |  |  |  |  | POST DE TRANSFORMARE- Luna08 / APARPT / PT13 Petrila ECHIPAMENT | DB1013503-PTG / 041000017273 / EDB1C160003QS1M2412R1 | 136520/5111 | 2.1.16.5. | 3 | 31 | 8 | 2016 | 42176.98 | 42176.98 | 0 | 0 | 0 |  |  |  | 42176.98 | 42176.98 |  |  | 0 |  |  |  | 42176.98 | 15 | 2811.7987 | 234.3166 | 937.2662 | 1874.5324 |  | pt | 632654.7 | CELULA MT BUC 3, LES MT M 18 |  | CELULA MT BUC 3, LES MT M 18 | A1-64-5 | 0 | 0 | [6 empty] | 20698.41 | 0 | 0 | 0 | 819.62 | 0 | 19878.79 | 0 | 0 | 0 |  | 2050.58 |  | 0 | 19427.99 | 0 | 0 | 42176.98
44100002406 | A1-64-6 |  | DEVA | Petrila | [17 empty] | buc |  |  |  |  | PT13 Petrila CLADIRE / / PT13 Petrila CLADIRE | DB1008130-PTG / 044100002406 / EDB1C160003QS1M2442R1 | 136520/5348 | 1.1.3.2. | 1 | 31 | 8 | 2016 | 8718.62 | 8718.62 | 0 | 0 | 0 |  |  |  | 8718.62 | 8718.62 |  |  | 0 |  |  |  | 8718.62 | 30 | 290.6207 | 24.2184 | 96.8736 | 193.7471 |  | pt | 261558.6 | amenajari cladire post |  |  | A1-64-6 | 0 | 0 | [6 empty] | 0 | 0 | 0 | 0 | 0 | 0 | 0 | 0 | 0 | 0 |  | 7894.02 |  | 0 | 824.6 | 0 | 0 | 8718.62
45000011233 | A1-64-7 |  | DEVA | Lupeni | [17 empty] | km |  |  |  |  | LINII MT- Luna08 / L.A20 PT 38-LUPENI DV / PT38 Lupeni LESMT | DB1008112-LES / 045000011233 / EDB1C160003QS1M3453R1 | 136520/5311 | 1.7.1.3. | 0.02 | 31 | 8 | 2016 | 5244.16 | 5244.16 | 0 | 0 | 0 |  |  |  | 5244.16 | 5244.16 |  |  | 0 |  |  |  | 5244.16 | 30 | 174.8053 | 14.5671 | 58.2684 | 116.5369 |  | pt | 157324.8 |  |  |  | A1-64-7 | 63 | 2615.75 | [5 empty] | 2615.75 | 0 | 0 | 0 | 0 | 0 | 0 | 0 | 0 | 0 | 0 |  | 1982.5 |  | 160.84 | 485.07 | 0 | 0 | 5244.16
41000017273 | A1-64-8 |  | DEVA | Lupeni | [17 empty] | buc |  |  |  |  | POST DE TRANSFORMARE- Luna08 / APARPT / PT38 Lupeni ECHIPAMENT | DB1013503-PTG / 041000017273 / EDB1C160003QS1M3412R1 | 136520/5111 | 2.1.16.5. | 3 | 31 | 8 | 2016 | 44911.94 | 44911.94 | 0 | 0 | 0 |  |  |  | 44911.94 | 44911.94 |  |  | 0 |  |  |  | 44911.94 | 15 | 2994.1293 | 249.5108 | 998.0431 | 1996.0862 |  | pt | 673679.1 | CELULA MT BUC 3 |  | CELULA MT BUC 3 | A1-64-8 | 0 | 0 | [6 empty] | 19878.87 | 0 | 0 | 0 | 0 | 0 | 19878.87 | 0 | 0 | 0 |  | 2686.81 |  | 0 | 22346.26 | 0 | 0 | 44911.94
44100002407 | A1-64-9 |  | DEVA | Lupeni | [17 empty] | buc |  |  |  |  | PT38 Lupeni CLADIRE / / PT38 Lupeni CLADIRE | DB1007715-PTG / 044100002407 / EDB1C160003QS1M3442R1 | 136520/5349 | 1.1.3.2. | 1 | 31 | 8 | 2016 | 28503.54 | 28503.54 | 0 | 0 | 0 |  |  |  | 28503.54 | 28503.54 |  |  | 0 |  |  |  | 28503.54 | 30 | 950.118 | 79.1765 | 316.706 | 633.412 |  | pt | 855106.2 | amenajari cladire post |  |  | A1-64-9 | 0 | 0 | [6 empty] | 0 | 0 | 0 | 0 | 0 | 0 | 0 | 0 | 0 | 0 |  | 26899.33 |  | 0 | 1604.21 | 0 | 0 | 28503.54
45000011233 | A1-64-10 |  | DEVA | Lupeni | [17 empty] | buc |  |  |  |  | LINII MT- Luna08 / L.A20 PT 38-LUPENI DV / PT65 Lupeni LESMT | DB1008112-LES / 045000011233 / EDB1C160003QS1M3453R2 | 136520/5311 | 1.7.1.3. | 5 | 31 | 8 | 2016 | 4229.62 | 4229.62 | 0 | 0 | 0 |  |  |  | 4229.62 | 4229.62 |  |  | 0 |  |  |  | 4229.62 | 30 | 140.9873 | 11.7489 | 46.9958 | 93.9916 |  | pt | 126888.6 | TERM INT CABL 1P MT RAD DIAM. 70-185MM2 |  |  | A1-64-10 | 55 | 2302.13 | [5 empty] | 2302.13 | 324.42 | 0 | 0 | 0 | 324.42 | 0 | 0 | 0 | 0 | 0 |  | 840 |  | 57.67 | 705.4 | 0 | 0 | 4229.62
41000017273 | A1-64-11 |  | DEVA | Lupeni | [17 empty] | buc |  |  |  |  | POST DE TRANSFORMARE- Luna08 / APARPT / PT65 Lupeni ECHIPAMENT | DB1013503-PTG / 041000017273 / EDB1C160003QS1M3412R2 | 136520/5111 | 2.1.16.5. | 3 | 31 | 8 | 2016 | 43710.08 | 43710.08 | 0 | 0 | 0 |  |  |  | 43710.08 | 43710.08 |  |  | 0 |  |  |  | 43710.08 | 15 | 2914.0053 | 242.8338 | 971.3351 | 1942.6702 |  | pt | 655651.2 | CELULA MT BUC 3 |  | CELULA MT BUC 3 | A1-64-11 | 0 | 0 | [6 empty] | 19878.87 | 0 | 0 | 0 | 0 | 0 | 19878.87 | 0 | 0 | 0 |  | 1552.59 |  | 0 | 22278.62 | 0 | 0 | 43710.08
44100002408 | A1-64-12 |  | DEVA | Lupeni | [17 empty] | buc |  |  |  |  | PT65 Lupeni CLADIRE / / PT65 Lupeni CLADIRE | DB1007715-PTG / 044100002408 / EDB1C160003QS1M3442R2 | 136520/5350 | 1.1.3.2. | 1 | 31 | 8 | 2016 | 12220.98 | 12220.98 | 0 | 0 | 0 |  |  |  | 12220.98 | 12220.98 |  |  | 0 |  |  |  | 12220.98 | 30 | 407.366 | 33.9472 | 135.7887 | 271.5773 |  | pt | 366629.4 | amenajari cladire post |  |  | A1-64-12 | 0 | 0 | [6 empty] | 0 | 0 | 0 | 0 | 0 | 0 | 0 | 0 | 0 | 0 |  | 11533.17 |  | 0 | 687.81 | 0 | 0 | 12220.98
45000011233 | A1-64-13 |  | DEVA | Vulcan | [17 empty] | buc |  |  |  |  | LINII MT- Luna08 / L.S20 PT 58 -CAPRISOARA DV / PT47 Vulcan LESMT | DB1008112-LES / 045000011233 / EDB1C160003QS1M4453R1 | 136520/5311 | 1.7.1.3. | 26 | 31 | 8 | 2016 | 6895.67 | 6895.67 | 0 | 0 | 0 |  |  |  | 6895.67 | 6895.67 |  |  | 0 |  |  |  | 6895.67 | 30 | 229.8557 | 19.1546 | 76.6186 | 153.2371 |  | pt | 206870.1 | mansoane + terminale LES |  |  | A1-64-13 | 59 | 2621.06 | [5 empty] | 2621.06 | 778.59 | 0 | 0 | 0 | 778.59 | 0 | 0 | 0 | 0 | 0 |  | 2468.75 |  | 22.58 | 1004.69 | 0 | 0 | 6895.67
41000017273 | A1-64-14 |  | DEVA | Vulcan | [17 empty] | buc |  |  |  |  | POST DE TRANSFORMARE- Luna08 / APARPT / PT47 Vulcan ECHIPAMENT | DB1013503-PTG / 041000017273 / EDB1C160003QS1M4412R1 | 136520/5111 | 2.1.16.5. | 3 | 31 | 8 | 2016 | 40541 | 40541 | 0 | 0 | 0 |  |  |  | 40541 | 40541 |  |  | 0 |  |  |  | 40541 | 15 | 2702.7333 | 225.2278 | 900.9111 | 1801.8222 |  | pt | 608115 | CELULA MT BUC 3 |  | CELULA MT BUC 3 | A1-64-14 | 0 | 0 | [6 empty] | 19878.79 | 0 | 0 | 0 | 0 | 0 | 19878.79 | 0 | 0 | 0 |  | 2000.29 |  | 0 | 18661.92 | 0 | 0 | 40541
44100002409 | A1-64-15 |  | DEVA | Vulcan | [17 empty] | buc |  |  |  |  | PT47 Vulcan CLADIRE / / PT47 Vulcan CLADIRE | DB1005614-PTG / 044100002409 / EDB1C160003QS1M4442R1 | 136520/5351 | 1.1.3.2. | 1 | 31 | 8 | 2016 | 10555.89 | 10555.89 | 0 | 0 | 0 |  |  |  | 10555.89 | 10555.89 |  |  | 0 |  |  |  | 10555.89 | 30 | 351.863 | 29.3219 | 117.2877 | 234.5753 |  | pt | 316676.7 | amenajari cladire post |  |  | A1-64-15 | 0 | 0 | [6 empty] | 0 | 0 | 0 | 0 | 0 | 0 | 0 | 0 | 0 | 0 |  | 10103.5 |  | 0 | 452.39 | 0 | 0 | 10555.89
619010000120 | A1-64-16 |  | DEVA | Vulcan | [17 empty] | buc |  |  |  |  | INSTALATII DE TELETRANSMISIE- Luna08 / / TLC PT 6139/16 VALE-UP+Acc+RGDAT+GSM+a | DB00610001-F9-UP / 619010000120 / EDB1C160003QS1T161FR1 | 136520/5309 | 2.2.8. | 12 | 31 | 8 | 2016 | 26463.67 | 26463.67 | 0 | 0 | 0 |  |  |  | 26463.67 | 26463.67 |  |  | 0 |  |  |  | 26463.67 | 12 | 2205.3058 | 183.7755 | 735.1019 | 1470.2039 |  | pt | 317564.04 | APARATAJ TLC - UP BUC 6, APARATAJ TLC-Modul GSM BUC 6 |  | APARATAJ TLC - UP BUC 6, APARATAJ TLC-Modul GSM BUC 6 | A1-64-16 | 84 | 3253.8 | [5 empty] | 3253.8 | 19179.07 | 0 | 0 | 0 | 1699.65 | 0 | 17479.42 | 0 | 0 | 0 |  | 3600 |  | 0 | 430.8 | 0 | 0 | 26463.67
45000011233 | A1-64-17 |  | DEVA | Petrila | [17 empty] | buc |  |  |  |  | LINII MT- Luna08 / L.A6 1 ORAS PETROSANI PA 1-PETRILA DV / PT19 Petrosani LESMT | DB1008112-LES / 045000011233 / EDB1C160003QS1M1453R1 | 136520/5311 | 1.7.1.3. | 12 | 31 | 8 | 2016 | 9616.84 | 9616.84 | 0 | 0 | 0 |  |  |  | 9616.84 | 9616.84 |  |  | 0 |  |  |  | 9616.84 | 30 | 320.5613 | 26.7134 | 106.8538 | 213.7076 |  | pt | 288505.2 | TERM INT CABL 1P MT RAD DIAM. 70-185MM2 |  |  | A1-64-17 | 129.5 | 5478.45 | [5 empty] | 5478.45 | 778.6 | 0 | 0 | 0 | 778.6 | 0 | 0 | 0 | 0 | 0 |  | 2130 |  | 398.22 | 831.57 | 0 | 0 | 9616.84
41000017273 | A1-64-18 |  | DEVA | Petrosani | [17 empty] | buc |  |  |  |  | POST DE TRANSFORMARE- Luna08 / APARPT / PT19 Petrosani ECHIPAMENT | DB1013503-PTG / 041000017273 / EDB1C160003QS1M1412R1 | 136520/5111 | 2.1.16.5. | 3 | 31 | 8 | 2016 | 41100.23 | 41100.23 | 0 | 0 | 0 |  |  |  | 41100.23 | 41100.23 |  |  | 0 |  |  |  | 41100.23 | 15 | 2740.0153 | 228.3346 | 913.3384 | 1826.6769 |  | pt | 616503.45 | CELULA MT BUC 3, LES MT M 12 |  | CELULA MT BUC 3, LES MT M 12 | A1-64-18 | 0 | 0 | [6 empty] | 20021.25 | 0 | 0 | 0 | 546.41 | 0 | 19474.84 | 0 | 0 | 0 |  | 2257.9 |  | 0 | 18821.08 | 0 | 0 | 41100.23
44100002399 | A1-64-19 |  | DEVA | Petrosani | [17 empty] | buc |  |  |  |  | PT19 Petrosani CLADIRE / / PT19 Petrosani CLADIRE | DB1008112-PTG / 044100002399 / EDB1C160003QS1M1442R1 | 136520/5312 | 1.1.3.2. | 1 | 31 | 8 | 2016 | 42677.66 | 42677.66 | 0 | 0 | 0 |  |  |  | 42677.66 | 42677.66 |  |  | 0 |  |  |  | 42677.66 | 30 | 1422.5887 | 118.5491 | 474.1962 | 948.3924 |  | pt | 1280329.8 | amenajari cladire post |  |  | A1-64-19 | 0 | 0 | [6 empty] | 0 | 0 | 0 | 0 | 0 | 0 | 0 | 0 | 0 | 0 |  | 38641.23 |  | 0 | 4036.43 | 0 | 0 | 42677.66
| A1-65 | Rezervare statia Mociur cu statia Birzava pe tens de 6 kV (IJTL)- 200 m - LES 6 kV 200m | Timisoara | Resita | NJ 110646/14.03.2016 | 0 | 0 | 0 | 0 | 0 | 0 | 0 | 0 | 0 | 0 | 0 | 0 | 0 | 0 | 0 | 0 |  | 0 | 30 | 0 | 0 | Rezervare statia Mociur cu statia Birzava pe tens de 6 kV (IJTL)- 200 m - LES 6 kV 200m | [24 empty] | 0 | [5 empty] | les mt |  |  | 0,2km LES MT |  | A1-65 | 0 | 0 | 0 | 0 | 0 | 0 | 0 | 0 | 0 | 0 | 0 | 0 | 0 | 0 | 0 | 0 | 0 | 0 | 0 | 0 | 0 | 0 | 0 | 0 | 0 | 0
| A1-66 | L5762/14 Modernizare LEA 20 kV AVICOLA GIARMATA- Inlocuire izolatie LEA 20 kV Avicola Giarmata: tronson 37-76, 76/1-76/6/34, 76/23/175/1-76/23/175/6, 76/23/190/1-76/23/190/22, 76/23/238/1-76/23/238/37, 76/23/296/1A-76/23/296/41 | TIMISOARA | Giarmata | CS 260/24/1.06.2016 7700001339 AC 260/2015 9300000036 | 142985.3464 | 142985.3464 | 0 | 0 | 0 | 0 | 0 | 0 | 142985.3464 | 142985.3464 | 0 | 0 | 0 | 0 | 0 | 0 |  | 142985.3464 | 40 | 3574.6337 | 297.8861 | L5762/14 Modernizare LEA 20 kV AVICOLA GIARMATA- Inlocuire izolatie LEA 20 kV Avicola Giarmata: tronson 37-76, 76/1-76/6/34, 76/23/175/1-76/23/175/6, 76/23/190/1-76/23/190/22, 76/23/238/1-76/23/238/37, 76/23/296/1A-76/23/296/41 | [8 empty] | 124902.29 | [15 empty] | 40 | [5 empty] | lea mt |  |  | 11.62 km LEA MT |  | A1-66 | 430.62 | 21848.17 | 0 | 0 | 0 | 0 | 0 | 21848.17 | 57737.64 | 0 | 0 | 0 | 57737.64 | 0 | 0 | 0 | 0 | 0 | 0 | 36495.02 | 0 | 0 | 8821.46 | 0 | 0 | 124902.29
45000011346 | A1-66-1 |  | TIMISOARA | Giarmata | [17 empty] | km |  |  |  |  | LINII MT- Luna12 / L.A20 AVICOLA GIARMATA-PADUREA VERDE TM / LEA 20 kV Avicola Giarmata | DB1001601-ACC / 045000011346 / EDB1A150013QS1M1451R1 | 155166/8015 | 1.7.1.2. | 0.176 | 31 | 12 | 2016 | 124902.29 | 124902.29 | 0 | 0 | 0 |  |  |  | 124902.29 | 124902.29 |  |  | 0 |  |  |  | 124902.29 | 40 | 3122.5572 | 260.2131 | 0 | 3122.5572 |  | lea mt | 4996091.6 | IZOL COMPOZIT BUC 560,LEA MT/3 M 176 |  | IZOL COMPOZIT BUC 560,LEA MT/3 M 176 | A1-66-1 | 430.62 | 21848.17 | [5 empty] | 21848.17 | 57737.64 | 0 | 0 | 0 | 57737.64 | 0 | 0 | 0 | 0 | 0 |  | 36495.02 |  | 0 | 8821.46 | 0 | 0 | 124902.29
| A1-67 | L 5758/14 Modernizare LEA 20 kV SARAVALE -inlocuire izolatie stalpi 57/62/1-57/62/40, stalpi 102-102/95, jud Timis | TIMISOARA | Saravale | CS 260/23/1.06.2016 7700001338 AC 260/2015 9300000036 | 95550.2309 | 95550.2309 | 0 | 0 | 0 | 0 | 0 | 0 | 95550.2309 | 95550.2309 | 0 | 0 | 0 | 0 | 0 | 0 |  | 95550.2309 | 40 | 2388.7558 | 199.063 | L 5758/14 Modernizare LEA 20 kV SARAVALE -inlocuire izolatie stalpi 57/62/1-57/62/40, stalpi 102-102/95, jud Timis | [8 empty] | 105570.33 | [15 empty] | 40 | [5 empty] | lea mt |  |  | 7.14 km LEA MT |  | A1-67 | 316 | 14663.82 | 12594.24 | 0 | 0 | 0 | 0 | 2069.58 | 38606.84 | 0 | 0 | 0 | 38606.84 | 0 | 0 | 0 | 0 | 0 | 0 | 32437.44 | 0 | 0 | 19862.23 | 0 | 0 | 105570.33
45000011252 | A1-67-1 |  | TIMISOARA | Saravale | [17 empty] | km |  |  |  |  | LINII MT- Luna09 / L.A20 SARAVALE-SINNICOLAU MARE TM / LEA 20kV Saravale | DB1002212-ACC / 045000011252 / EDB1A150002QS1M1451R1 | 141166/5784 | 1.7.1.2. | 0.1087 | 30 | 9 | 2016 | 105570.33 | 105570.33 | 0 | 0 | 0 |  |  |  | 105570.33 | 105570.33 |  |  | 0 |  |  |  | 105570.33 | 40 | 2639.2582 | 219.9382 | 659.8146 | 1979.4437 |  | lea mt | 4222813.2 | IZOL COMPOZIT BUC 375, LEA MT/3 M 108.7 |  | IZOL COMPOZIT BUC 375, LEA MT/3 M 108.7 | A1-67-1 | 316 | 14663.82 | 12594.24 |  |  |  |  | 2069.58 | 38606.84 | 0 | 0 | 0 | 38606.84 | 0 | 0 | 0 | 0 | 0 |  | 32437.44 |  | 0 | 19862.23 | 0 | 0 | 105570.33
| A1-68 | L 5765/14 Modernizare LEA 20 kV Lovrin-inlocuire izolatie- stalpi -1-193, jud Timis | TIMISOARA | Lovrin | CS 260/22/23.05.2016 7700001322 AC 260/2015 9300000036 | 154944.1253 | 154944.1253 | 0 | 0 | 0 | 0 | 0 | 0 | 154944.1253 | 154944.1253 | 0 | 0 | 0 | 0 | 0 | 0 |  | 154944.1253 | 40 | 3873.6031 | 322.8003 | L 5765/14 Modernizare LEA 20 kV Lovrin-inlocuire izolatie- stalpi -1-193, jud Timis | [8 empty] | 189484.86 | [15 empty] | 40 | [5 empty] | lea mt |  |  | 11.76 km LEA MT |  | A1-68 | 315 | 13264.71 | 8940.66 | 0 | 0 | 0 | 0 | 4324.05 | 85253.41 | 0 | 0 | 0 | 85253.41 | 0 | 0 | 0 | 0 | 0 | 0 | 48076.92 | 0 | 0 | 42889.82 | 0 | 0 | 189484.86
45000011252 | A1-68-1 |  | TIMISOARA | Lovrin | [17 empty] | km |  |  |  |  | LINII MT- Luna09 / L.A20 LOVRIN-LOVRIN TM / LEA 20 kV Lovrin | DB1002212-ACC / 045000011252 / EDB1A150004QS1M1451R1 | 141165/5784 | 1.7.1.2. | 0.26 | 30 | 9 | 2016 | 189484.86 | 189484.86 | 0 | 0 | 0 |  |  |  | 189484.86 | 189484.86 |  |  | 0 |  |  |  | 189484.86 | 40 | 4737.1215 | 394.7601 | 1184.2804 | 3552.8411 |  | lea mt | 7579394.4 | IZOL COMPOZIT BUC 810, LEA MT/3 M 260 |  | IZOL COMPOZIT BUC 810, LEA MT/3 M 260 | A1-68-1 | 315 | 13264.71 | 8940.66 |  |  |  |  | 4324.05 | 85253.41 | 0 | 0 | 0 | 85253.41 | 0 | 0 | 0 | 0 | 0 |  | 48076.92 |  | 0 | 42889.82 | 0 | 0 | 189484.86
| A1-69 | Modernizare LEA 20 kV Surgani - Inlocuire izolatie tronson 31-66; tronson 97-236 | TIMISOARA | Surgani | CS 260/19/ 24.03.2016 7700001275 AC 260/2015 9300000036 | 142965.3464 | 142965.3464 | 0 | 0 | 0 | 0 | 0 | 0 | 142965.3464 | 142965.3464 | 0 | 0 | 0 | 0 | 0 | 0 |  | 142965.3464 | 40 | 3574.1337 | 297.8445 | Modernizare LEA 20 kV Surgani - Inlocuire izolatie tronson 31-66; tronson 97-236 | [8 empty] | 161851.49 | [15 empty] | 40 | [5 empty] | lea mt |  |  | 11.2 km LEA MT |  | A1-69 | 394.84 | 17642.81 | 11159.5 | 0 | 0 | 0 | 0 | 6483.31 | 53323.24 | 0 | 0 | 0 | 53323.24 | 0 | 0 | 0 | 0 | 0 | 0 | 41726.44 | 0 | 0 | 49159 | 0 | 0 | 161851.49
45000011252 | A1-69-1 |  | TIMISOARA | Surgani | [17 empty] | km |  |  |  |  | LINII MT- Luna09 / L.A20 SURGANI-PADUREA VERDE TM / A20 SURGANI-PADUREA VERDE TM_LEA_CC | DB1002212-ACC / 045000011252 / EDB1A112505QS1M1451R1 | 136350/5784 | 1.7.1.2. |  | 30 | 9 | 2016 | 4122.11 | 4122.11 | 0 | 0 | 0 |  |  |  | 4122.11 | 4122.11 |  |  | 0 |  |  |  | 4122.11 | 40 | 103.0528 | 8.5877 | 25.7632 | 77.2896 |  | lea mt | 164884.4 | alte costuri |  |  | A1-69-1 | 73 | 4122.11 | 3748.08 |  |  |  |  | 374.03 | 0 | 0 | 0 | 0 | 0 | 0 | 0 | 0 | 0 | 0 |  | 0 |  | 0 | 0 | 0 | 0 | 4122.11
45000011252 | A1-69-2 |  | TIMISOARA | Surgani | [17 empty] | km |  |  |  |  | LINII MT- Luna09 / L.A20 SURGANI-PADUREA VERDE TM / L 5810/4 LEA 20 kV Surgani | DB1002212-ACC / 045000011252 / EDB1A150005QS1M1451R1 | 136350/5784 | 1.7.1.2. | 0.1503 | 30 | 9 | 2016 | 157729.38 | 157729.38 | 0 | 0 | 0 |  |  |  | 157729.38 | 157729.38 |  |  | 0 |  |  |  | 157729.38 | 40 | 3943.2345 | 328.6029 | 985.8086 | 2957.4259 |  | lea mt | 6309175.2 | IZOL COMPOZIT BUC 510, LEA MT/3 M 150.3 |  | IZOL COMPOZIT BUC 510, LEA MT/3 M 150.3 | A1-69-2 | 321.84 | 13520.7 | 7411.42 |  |  |  |  | 6109.28 | 53323.24 | 0 | 0 | 0 | 53323.24 | 0 | 0 | 0 | 0 | 0 |  | 41726.44 |  | 0 | 49159 | 0 | 0 | 157729.38
| A1-70 | L5952/15 Modernizare LEA 20kV Oras I Jimbolia etapa 1 tronson st. 19-43/13/5 | TIMISOARA | Jimbolia | CS59/352/22.08.2016 | 1721424.8956 | 1721424.8956 | 0 | 0 | 0 | 0 | 0 | 0 | 1721424.8956 | 1721424.8956 | 0 | 0 | 0 | 0 | 0 | 0 |  | 1721424.8956 | 40 | 43035.6224 | 3586.3019 | L5952/15 Modernizare LEA 20kV Oras I Jimbolia etapa 1 tronson st. 19-43/13/5 | [8 empty] | 962645.49 | [15 empty] | 29.737 | [5 empty] | lea mt |  |  | 3,2 km LES MT, 3 PT |  | A1-70 | 1269 | 61635.17 | 42042.99 | 0 | 0 | 0 | 0 | 19592.18 | 542382.78 | 0 | 144174.84 | 0 | 183982.22 | 0 | 214225.72 | 0 | 0 | 0 | 0 | 265646.29 | 0 | 53086.17 | 39895.08 | 0 | 0 | 962645.49
41000017333 | A1-70-1 |  | TIMISOARA | Jimbolia | [17 empty] | buc |  |  |  |  | POST DE TRANSFORMARE- Luna12 / TRASF / L5952 PT 1511(vechi) Trafo Jimbolia 1 | DB1002211-PTG / 041000017333 / EDB1A140017QS1M1414R1 | 155039/7993 | 2.1.16.3.1. | 1 | 31 | 12 | 2016 | 36220.59 | 36220.59 | 0 | 0 | 0 |  |  |  | 0 | 0 |  |  | 36220.59 | 36220.59 |  |  | 36220.59 | 24 | 1509.1913 | 125.7659 | 0 | 1509.1913 |  | lea mt | 869294.16 | TRAFO MT/JT BUC 1 |  | TRAFO MT/JT BUC 1 | A1-70-1 | 0 | 0 | [6 empty] | 34177.42 | 0 | 28 | 0 | 0 | 0 | 34149.42 | 0 | 0 | 0 |  | 0 |  | 0 | 2043.17 | 0 | 0 | 36220.59
41000017332 | A1-70-2 |  | TIMISOARA | Jimbolia | [17 empty] | buc |  |  |  |  | POST DE TRANSFORMARE- Luna12 / APARPT / L5952 PT 1511(vechi) Echip Jimbolia 1 | DB1002714-PTG / 041000017332 / EDB1A140017QS1M1412R1 | 155039/7991 | 2.1.16.5. | 2 | 31 | 12 | 2016 | 30979.04 | 30979.04 | 0 | 0 | 0 |  |  |  | 30979.04 | 30979.04 |  |  | 0 | 0 |  |  | 30979.04 | 15 | 2065.2693 | 172.1058 | 0 | 2065.2693 |  | lea mt | 464685.6 | celula LE = 1 buc celula T = 1 buc |  |  | A1-70-2 | 0 | 0 | [6 empty] | 30652.28 | 0 | 30652.28 | 0 | 0 | 0 | 0 | 0 | 0 | 0 |  | 0 |  | 0 | 326.76 | 0 | 0 | 30979.04
41000017332 | A1-70-3 |  | TIMISOARA | Jimbolia | [17 empty] | buc |  |  |  |  | POST DE TRANSFORMARE- Luna12 / APARPT / L5952 PT 11515(vechi) ech. Jimbolia 1 | DB1002714-PTG / 041000017332 / EDB1A140017QS1M1412R2 | 155039/7991 | 2.1.16.5. | 4 | 31 | 12 | 2016 | 49820.04 | 49820.04 | 0 | 0 | 0 |  |  |  | 49820.04 | 49820.04 |  |  | 0 | 0 |  |  | 49820.04 | 15 | 3321.336 | 276.778 | 0 | 3321.336 |  | lea mt | 747300.6 | celula LE = 3 buc celula T = 1 buc |  |  | A1-70-3 | 0 | 0 | [6 empty] | 48762.28 | 0 | 48762.28 | 0 | 0 | 0 | 0 | 0 | 0 | 0 |  | 0 |  | 0 | 1057.76 | 0 | 0 | 49820.04
45000011347 | A1-70-4 |  | TIMISOARA | Jimbolia | [17 empty] | km |  |  |  |  | LINII MT- Luna12 / L.A20 ORAS 1-JIMBOLIA TM / L5952 LES 20 KV Oras 1 Jimbolia | DB1001601-LES / 045000011347 / EDB1A140017QS1M1453R1 | 155039/8017 | 1.7.1.3. | 2.546 | 31 | 12 | 2016 | 347443.89 | 347443.89 | 0 | 0 | 0 |  |  |  | 347443.89 | 347443.89 |  |  | 0 | 0 |  |  | 347443.89 | 30 | 11581.463 | 965.1219 | 0 | 11581.463 |  | lea mt | 10423316.7 | LES MT M 2546 |  | LES MT M 2546 | A1-70-4 | 62 | 3622.2 | 3622.2 | [5 empty] | 123530.58 | 0 | 0 | 0 | 123530.58 | 0 | 0 | 0 | 0 | 0 |  | 206805.34 |  | 0 | 13485.77 | 0 | 0 | 347443.89
41000017332 | A1-70-5 |  | TIMISOARA | Jimbolia | [17 empty] | buc |  |  |  |  | POST DE TRANSFORMARE- Luna12 / APARPT / L5952 PT 21527 echipament | DB1002714-PTG / 041000017332 / EDB1A140017QS1M1412R4 | 155039/7991 | 2.1.16.5. | 1 | 31 | 12 | 2016 | 7169.08 | 7169.08 | 0 | 0 | 0 |  |  |  | 7169.08 | 7169.08 |  |  | 0 | 0 |  |  | 7169.08 | 15 | 477.9387 | 39.8282 | 0 | 477.9387 |  | lea mt | 107536.2 | APARATAJ MT BUC 1 |  | APARATAJ MT BUC 1 | A1-70-5 | 0 | 0 | [6 empty] | 6358.05 | 0 | 0 | 0 | 0 | 0 | 6358.05 | 0 | 0 | 0 |  | 426.13 |  | 0 | 384.9 | 0 | 0 | 7169.08
44100002444 | A1-70-6 |  | TIMISOARA | Jimbolia | [17 empty] | buc |  |  |  |  | L5952 PT 1511(vechi)-Constr-Jimbolia 1 / / L5952 PT 1511(vechi)-Constr-Jimbolia 1 | DB1001601-PTG / 044100002444 / EDB1A140017QS1M1442R1 | 155039/8019 | 1.1.3.2. | 1 | 31 | 12 | 2016 | 35875.12 | 35875.12 | 0 | 0 | 0 |  |  |  | 35875.12 | 35875.12 |  |  | 0 | 0 |  |  | 35875.12 | 30 | 1195.8373 | 99.6531 | 0 | 1195.8373 |  | lea mt | 1076253.6 | PTAB BUC 1 |  | PTAB BUC 1 | A1-70-6 | 61 | 2946.3 | [5 empty] | 2946.3 | 31316 | 0 | 5300 | 0 | 0 | 0 | 26016 | 0 | 0 | 0 |  | 0 |  | 0 | 1612.82 | 0 | 0 | 35875.12
41000017332 | A1-70-7 |  | TIMISOARA | Jimbolia | [17 empty] | buc |  |  |  |  | POST DE TRANSFORMARE- Luna12 / APARPT / L5952 PT 21542 echipament | DB1002714-PTG / 041000017332 / EDB1A140017QS1M1412R5 | 155039/7991 | 2.1.16.5. | 2 | 31 | 12 | 2016 | 14338.17 | 14338.17 | 0 | 0 | 0 |  |  |  | 14338.17 | 14338.17 |  |  | 0 | 0 |  |  | 14338.17 | 15 | 955.878 | 79.6565 | 0 | 955.878 |  | lea mt | 215072.55 | APARATAJ MT BUC 2 |  | APARATAJ MT BUC 2 | A1-70-7 | 0 | 0 | [6 empty] | 12716.11 | 0 | 0 | 0 | 0 | 0 | 12716.11 | 0 | 0 | 0 |  | 852.26 |  | 0 | 769.8 | 0 | 0 | 14338.17
41000017333 | A1-70-8 |  | TIMISOARA | Jimbolia | [17 empty] | buc |  |  |  |  | POST DE TRANSFORMARE- Luna12 / TRASF / L5952 PT 11515(vechi) trafo Jimbolia 1 | DB1002211-PTG / 041000017333 / EDB1A140017QS1M1414R2 | 155039/7993 | 2.1.16.3.1. | 1 | 31 | 12 | 2016 | 29015.84 | 29015.84 | 0 | 0 | 0 |  |  |  | 0 | 0 |  |  | 29015.84 | 29015.84 |  |  | 29015.84 | 24 | 1208.9933 | 100.7494 | 0 | 1208.9933 |  | lea mt | 696380.16 | TRAFO MT/JT BUC 1 |  | TRAFO MT/JT BUC 1 | A1-70-8 | 0 | 0 | [6 empty] | 26598.82 | 0 | 28 | 0 | 0 | 0 | 26570.82 | 0 | 0 | 0 |  | 0 |  | 0 | 2417.02 | 0 | 0 | 29015.84
44100002445 | A1-70-9 |  | TIMISOARA | Jimbolia | [17 empty] | buc |  |  |  |  | L5952 PT 11515(vechi) cladire Jimbolia 1 / / L5952 PT 11515(vechi) cladire Jimbolia 1 | DB1001601-PTG / 044100002445 / EDB1A140017QS1M1441R2 | 155039/8021 | 1.1.3.2. | 1 | 31 | 12 | 2016 | 36743.27 | 36743.27 | 0 | 0 | 0 |  |  |  | 36743.27 | 36743.27 |  |  | 0 | 0 |  |  | 36743.27 | 30 | 1224.7757 | 102.0646 | 0 | 1224.7757 |  | lea mt | 1102298.1 | PTAB BUC 1 |  | PTAB BUC 1 | A1-70-9 | 61 | 2946.3 | [5 empty] | 2946.3 | 31316 | 0 | 5300 | 0 | 0 | 0 | 26016 | 0 | 0 | 0 |  | 0 |  | 0 | 2480.97 | 0 | 0 | 36743.27
45000011346 | A1-70-10 |  | TIMISOARA | Jimbolia | [17 empty] | km |  |  |  |  | LINII MT- Luna12 / L.A20 ORAS 1-JIMBOLIA TM / L5952 LEA 20 KV Oras 1 Jimbolia | DB1001601-ACC / 045000011346 / EDB1A140017QS1M1451R1 | 155039/8015 | 1.7.1.2. | 0.09 | 31 | 12 | 2016 | 259447 | 259447 | 0 | 0 | 0 |  |  |  | 259447 | 259447 |  |  | 0 | 0 |  |  | 259447 | 40 | 6486.175 | 540.5146 | 0 | 6486.175 |  | lea mt | 10377880 | Descarcatori 24 kV BUC 42,IZOL COMPOZIT BUC 187, LEA MT/3 M 90, SEPARATOR AERIAN MT BUC 10,SEPARATOR TELECOMANDAT BUC 1, Stalp otel BUC 10 |  | Descarcatori 24 kV BUC 42,IZOL COMPOZIT BUC 187, LEA MT/3 M 90, SEPARATOR AERIAN MT BUC 10,SEPARATOR TELECOMANDAT BUC 1, Stalp otel BUC 10 | A1-70-10 | 1024 | 49174.07 | 38420.79 |  |  |  |  | 10753.28 | 90264.14 | 0 | 0 | 0 | 60451.64 | 0 | 29812.5 | 0 | 0 | 0 |  | 57562.56 |  | 53086.17 | 9360.06 | 0 | 0 | 259447
44100002446 | A1-70-11 |  | TIMISOARA | Jimbolia | [17 empty] | buc |  |  |  |  | L5952 PT 1510(vechi) cladire Jimbolia 1 / / L5952 PT 1510(vechi) cladire Jimbolia 1 | DB1001601-PTG / 044100002446 / EDB1A140017QS1M1441R3 | 155039/8023 | 1.1.3.2. | 1 | 31 | 12 | 2016 | 36743.27 | 36743.27 | 0 | 0 | 0 |  |  |  | 36743.27 | 36743.27 |  |  | 0 | 0 |  |  | 36743.27 | 30 | 1224.7757 | 102.0646 | 0 | 1224.7757 |  | lea mt | 1102298.1 | PTAB BUC 1 |  | PTAB BUC 1 | A1-70-11 | 61 | 2946.3 | [5 empty] | 2946.3 | 31316 | 0 | 5300 | 0 | 0 | 0 | 26016 | 0 | 0 | 0 |  | 0 |  | 0 | 2480.97 | 0 | 0 | 36743.27
41000017333 | A1-70-12 |  | TIMISOARA | Jimbolia | [17 empty] | buc |  |  |  |  | POST DE TRANSFORMARE- Luna12 / TRASF / L5952 PT 1510(vechi) trafo Jimbolia 1 | DB1002211-PTG / 041000017333 / EDB1A140017QS1M1414R3 | 155039/7993 | 2.1.16.3.1. | 1 | 31 | 12 | 2016 | 29015.88 | 29015.88 | 0 | 0 | 0 |  |  |  | 0 | 0 |  |  | 29015.88 | 29015.88 |  |  | 29015.88 | 24 | 1208.995 | 100.7496 | 0 | 1208.995 |  | lea mt | 696381.12 | TRAFO MT/JT BUC 1 |  | TRAFO MT/JT BUC 1 | A1-70-12 | 0 | 0 | [6 empty] | 26598.82 | 0 | 28 | 0 | 0 | 0 | 26570.82 | 0 | 0 | 0 |  | 0 |  | 0 | 2417.06 | 0 | 0 | 29015.88
41000017332 | A1-70-13 |  | TIMISOARA | Jimbolia | [17 empty] | buc |  |  |  |  | POST DE TRANSFORMARE- Luna12 / APARPT / L5952 PT 1510(vechi) ech. Jimbolia 1 | DB1002714-PTG / 041000017332 / EDB1A140017QS1M1412R3 | 155039/7991 | 2.1.16.5. | 4 | 31 | 12 | 2016 | 49834.3 | 49834.3 | 0 | 0 | 0 |  |  |  | 49834.3 | 49834.3 |  |  | 0 | 0 |  |  | 49834.3 | 15 | 3322.2867 | 276.8572 | 0 | 3322.2867 |  | lea mt | 747514.5 | celula LE = 3 buc celula T = 1 buc |  |  | A1-70-13 | 0 | 0 | [6 empty] | 48776.28 | 0 | 48776.28 | 0 | 0 | 0 | 0 | 0 | 0 | 0 |  | 0 |  | 0 | 1058.02 | 0 | 0 | 49834.3
| A1-71 | L 5754/14 Modernizare LEA 20 kV Bozovici-inlocuire izolatie racorduri- stalpi 262-312, stalpi 209-209/67 racord Sumita , jud Caras Severin | RESITA | Sumita | CS 260/13/22.02.2016 7700001233 AC 260/3.06.2015 9300000036 | 52447.0608 | 52447.0608 | 0 | 0 | 0 |  | 0 |  | 52447.0608 | 52447.0608 | 0 | 0 | 0 | 0 | 0 | 0 |  | 52447.0608 | 40 | 1311.1765 | 109.2647 | L 5754/14 Modernizare LEA 20 kV Bozovici-inlocuire izolatie racorduri- stalpi 262-312, stalpi 209-209/67 racord Sumita , jud Caras Severin | [8 empty] | 55004.65 | [15 empty] | 40 | [5 empty] | lea mt |  |  | 7.63 km LEA MT |  | A1-71 | 207 | 9882.43 | 3314.14 | 0 | 0 | 0 | 0 | 6568.29 | 22753.29 | 0 | 0 | 0 | 22753.29 | 0 | 0 | 0 | 0 | 0 | 0 | 18825.3 | 0 | 94.13 | 3449.5 | 0 | 0 | 55004.65
45000011132 | A1-71-1 |  | RESITA | Sumita | [17 empty] | km |  |  |  |  | LINII MT- Luna06 / L.A20 BOZOVICI-CRUSOVAT RE / Mod LEA 20 kV Bozovici-Inloc iz. | DB1002311-ACC / 045000011132 / EDB1A160004QS1M1451R1 | 127967/4603 | 1.7.1.2. | 0.061 | 23 | 6 | 2016 | 55004.65 | 55004.65 | 0 | 0 | 0 |  |  |  | 55004.65 | 55004.65 |  |  | 0 |  |  |  | 55004.65 | 40 | 1375.1163 | 114.593 | 687.5581 | 687.5581 |  | lea mt | 2200186 | IZOL COMPOZIT BUC 213, LEA MT/3 M 61 |  | IZOL COMPOZIT BUC 213, LEA MT/3 M 61 | A1-71-1 | 207 | 9882.43 | 3314.14 |  |  |  |  | 6568.29 | 22753.29 | 0 | 0 | 0 | 22753.29 | 0 | 0 | 0 | 0 | 0 |  | 18825.3 |  | 94.13 | 3449.5 | 0 | 0 | 55004.65
| A1-72 | L 5761/14 Modernizare LEA 20 kV SLATINA TIMIS-inlocuire izolatie-stalpi 148-237, stalpi 60/1-60/84, jud Caras Severin | RESITA | Slatina Timis | CS 260/14/22.02.2016 7700001234 / AC 260/3.06.2015 9300000036 | 95439.9174 | 95439.9174 | 0 | 0 | 0 |  | 0 |  | 95439.9174 | 95439.9174 | 0 |  | 0 | 0 | 0 | 0 |  | 95439.9174 | 40 | 2385.9979 | 198.8332 | L 5761/14 Modernizare LEA 20 kV SLATINA TIMIS-inlocuire izolatie-stalpi 148-237, stalpi 60/1-60/84, jud Caras Severin | [8 empty] | 100094.06 | [15 empty] | 40 | [5 empty] | lea mt |  |  | 11.27 km LEA MT |  | A1-72 | 250 | 11238.78 | 2328.48 | 0 | 0 | 0 | 0 | 8910.3 | 44980.08 | 0 | 0 | 0 | 44980.08 | 0 | 0 | 0 | 0 | 0 | 0 | 38229.84 | 0 | 191.15 | 5454.21 | 0 | 0 | 100094.06
45000011132 | A1-72-1 |  | RESITA | Slatina Timis | [17 empty] | km |  |  |  |  | LINII MT- Luna06 / L.A20 SLATINA TIMIS-BALTA SARATA RE / Mod LEA 20 kV Slatina Timis-Inloc iz. | DB1002311-ACC / 045000011132 / EDB1A160006QS1M1451R1 | 127969/4603 | 1.7.1.2. | 0.119 | 23 | 6 | 2016 | 100094.06 | 100094.06 | 0 | 0 | 0 |  |  |  | 100094.06 | 100094.06 |  |  | 0 |  |  |  | 100094.06 | 40 | 2502.3515 | 208.5293 | 1251.1758 | 1251.1758 |  | lea mt | 4003762.4 | IZOL COMPOZIT BUC 422, LEA MT/3 M 119 |  | IZOL COMPOZIT BUC 422, LEA MT/3 M 119 | A1-72-1 | 250 | 11238.78 | 2328.48 |  |  |  |  | 8910.3 | 44980.08 | 0 | 0 | 0 | 44980.08 | 0 | 0 | 0 | 0 | 0 |  | 38229.84 |  | 191.15 | 5454.21 | 0 | 0 | 100094.06
| A1-73 | L 5757/14 Modernizare LEA 20 kV Carbunari -inlocuire izolatie stalpi 1-219, jud Caras Severin | RESITA | Carbunari | CS 260/15/22.02.2016 7700001237 / AC 260/3.06.2015 9300000036 | 185473.3622 | 185473.3622 | 0 | 0 | 0 |  | 0 |  | 185473.3622 | 185473.3622 | 0 |  | 0 | 0 | 0 | 0 |  | 185473.3622 | 40 | 4636.8341 | 386.4028 | L 5757/14 Modernizare LEA 20 kV Carbunari -inlocuire izolatie stalpi 1-219, jud Caras Severin | [8 empty] | 162121.36 | [15 empty] | 40 | [5 empty] | lea mt |  |  | 14.7 km LEA MT |  | A1-73 | 389.5 | 19447.12 | 5642.64 | 0 | 0 | 0 | 0 | 13804.48 | 62596.83 | 0 | 0 | 0 | 62596.83 | 0 | 0 | 0 | 0 | 0 | 0 | 56765.52 | 0 | 593.29 | 22718.6 | 0 | 0 | 162121.36
45000011272 | A1-73-1 |  | RESITA | Carbunari | [17 empty] | km |  |  |  |  | LINII MT- Luna10 / L.A20 CARBUNARI-ORAVITA RE / Mod LEA 20 kV Carbunari-Inloc iz. | DB1001812-ACC / 045000011272 / EDB1A160005QS1M1451R1 | 146183/5929 | 1.7.1.2. | 0.134 | 19 | 10 | 2016 | 162121.36 | 162121.36 | 0 | 0 | 0 |  |  |  | 162121.36 | 162121.36 |  |  | 0 |  |  |  | 162121.36 | 40 | 4053.034 | 337.7528 | 675.5057 | 3377.5283 |  | lea mt | 6484854.4 | IZOL COMPOZIT BUC 598, LEA MT/3 M 134 |  | IZOL COMPOZIT BUC 598, LEA MT/3 M 134 | A1-73-1 | 389.5 | 19447.12 | 5642.64 |  |  |  |  | 13804.48 | 62596.83 | 0 | 0 | 0 | 62596.83 | 0 | 0 | 0 | 0 | 0 |  | 56765.52 |  | 593.29 | 22718.6 | 0 | 0 | 162121.36
| A1-74 | Normalizare tensiune si cresterea calitatii serviciului de distributie in retele de j.t. din loc. Tisa Noua | Arad | Tisa noua | CS 62/ 16.09.2016, | 415250.2557 | 415250.2557 | 0 | 0 | 0 | 0 | 0 | 0 | 0 | 0 | 0 | 0 | 415250.2557 | 415250.2557 | 0 | 0 |  | 415250.2557 | 40 | 10381.2564 | 865.1047 | Normalizare tensiune si cresterea calitatii serviciului de distributie in retele de j.t. din loc. Tisa Noua | [8 empty] | 241951.2 | [15 empty] | 40 | [5 empty] | lea jt |  |  | LEAJT=3,5KM,114BRANS/ |  | A1-74 | 63.04 | 2919.56 | 0 | 0 | 0 | 0 | 0 | 2919.56 | 101858.21 | 101858.21 | 0 | 0 | 0 | 0 | 0 | 0 | 0 | 0 | 0 | 135999.84 | 0 | 0 | 1173.59 | 0 | 0 | 241951.2
45000011338 | A1-74-1 |  | Arad | Tisa noua | [17 empty] | km |  |  |  |  | LINII JT- Luna12 / Zo MT-JT Arad / L.6235/2016 NT.LEA JT TISA NOUA | DB1B376-LJT-629 / 045000011338 / 80735106 | 154873/7915 | 1.7.1.2. | 6.984 | 31 | 12 | 2016 | 241951.2 | 241951.2 | 0 | 0 | 0 |  |  |  | 0 | 0 |  |  | 241951.2 | 241951.2 |  |  | 241951.2 | 40 | 6048.78 | 504.065 | 0 | 6048.78 |  |  | 9678048 | LEA JT M 6984.43 |  | LEA JT M 6984.43 | A1-74-1 | 63.04 | 2919.56 | [5 empty] | 2919.56 | 101858.21 | 101858.21 | 0 | 0 | 0 | 0 | 0 | 0 | 0 | 0 |  | 135999.84 |  | 0 | 1173.59 | 0 | 0 | 241951.2
| A1-75 | Normalizare tensiune si cresterea calitatii serviciului de distributie in retele de j.t. din loc. Adea | Arad | Adea | CS 48/ 03.08.2016, | 113323.7495 | 113323.7495 | 0 | 0 | 0 | 0 | 0 | 0 | 0 | 0 | 0 | 0 | 113323.7495 | 113323.7495 | 0 | 0 |  | 113323.7495 | 40 | 2833.0937 | 236.0911 | Normalizare tensiune si cresterea calitatii serviciului de distributie in retele de j.t. din loc. Adea | [8 empty] | 129813.47 | [15 empty] | 40 | [5 empty] | lea jt |  |  | LEA JT=2KM, 12bransam. |  | A1-75 | 316 | 16054.13 | 13120.28 | 0 | 0 | 0 | 0 | 2933.85 | 40719.63 | 40719.63 | 0 | 0 | 0 | 0 | 0 | 0 | 0 | 0 | 0 | 70081.96 | 0 | 2285.6 | 672.15 | 0 | 0 | 129813.47
45000011284 | A1-75-1 |  | Arad | Adea | [17 empty] | km |  |  |  |  | LINII JT- Luna10 / Zo MT-JT Arad / L.6215/2016 NT.LEA JT ADEA | DB1B402-LJT-629 / 045000011284 / 80716426 | 146079/6092 | 1.7.1.2. | 2.813 | 31 | 10 | 2016 | 112639.55 | 112639.55 | 0 | 0 | 0 |  |  |  | 0 |  |  |  | 112639.55 | 112639.55 |  |  | 112639.55 | 40 | 2815.9887 | 234.6657 | 469.3315 | 2346.6573 |  | lea jt | 4505582 | LEA JT M 2813.8 |  | LEA JT M 2813.8 | A1-75-1 | 78 | 4739.87 | 1806.02 |  |  |  |  | 2933.85 | 40719.63 | 40719.63 | 0 | 0 | 0 | 0 | 0 | 0 | 0 | 0 |  | 66516.25 |  | 0 | 663.8 | 0 | 0 | 112639.55
45000011338 | A1-75-2 |  | Arad | Adea | [17 empty] | km |  |  |  |  | LINII JT- Luna12 / Zo MT-JT Arad / L.6215/2016 NT.LEA JT ADEA | DB1B376-LJT-629 / 045000011338 / 80696217 | 146079/7915 | 1.7.1.2. |  | 31 | 12 | 2016 | 17173.92 | 17173.92 | 0 | 0 | 0 |  |  |  | 0 |  |  |  | 17173.92 | 17173.92 |  |  | 17173.92 | 40 | 429.348 | 35.779 | 0 | 429.348 |  | lea jt | 686956.8 | taxe |  |  | A1-75-2 | 238 | 11314.26 | 11314.26 | [5 empty] | 0 | 0 | 0 | 0 | 0 | 0 | 0 | 0 | 0 | 0 |  | 3565.71 |  | 2285.6 | 8.35 | 0 | 0 | 17173.92
| A1-76 | Normalizare tensiune si cresterea calitatii serviciului de distributie in retele de j.t. din loc. Santana | Arad | Santana | NF.110509/14.03.2016;TP.110507/14.03.2016; | 0 | 0 | 0 | 0 | 0 | 0 | 0 | 0 | 0 | 0 | 0 | 0 | 0 | 0 | 0 | 0 |  | 0 | 40 | 0 | 0 | Normalizare tensiune si cresterea calitatii serviciului de distributie in retele de j.t. din loc. Santana | [24 empty] | 0 | [5 empty] | lea jt |  |  | LEA JT=7,3KM, 75bransam. |  | A1-76 | 0 | 0 | 0 | 0 | 0 | 0 | 0 | 0 | 0 | 0 | 0 | 0 | 0 | 0 | 0 | 0 | 0 | 0 | 0 | 0 | 0 | 0 | 0 | 0 | 0 | 0
| A1-77 | Normalizare tensiune si cresterea calitatii serviciului de distributie in retele de j.t. din loc. Halmagiu | Arad | Halmagiu | CS 49 /03.08.2016 | 188984.1577 | 188984.1577 | 0 | 0 | 0 | 0 | 0 | 0 | 0 | 0 | 0 | 0 | 188984.1577 | 188984.1577 | 0 | 0 |  | 188984.1577 | 40 | 4724.6039 | 393.717 | Normalizare tensiune si cresterea calitatii serviciului de distributie in retele de j.t. din loc. Halmagiu | [8 empty] | 219526.1 | [15 empty] | 38.417 | [5 empty] | lea jt |  |  | LEAJT=4KM,30brans, |  | A1-77 | 926 | 41851.14 | 22391.28 | 0 | 0 | 0 | 0 | 19459.86 | 78096.19 | 67219.67 | 10876.52 | 0 | 0 | 0 | 0 | 0 | 0 | 0 | 0 | 86712.91 | 0 | 6109.24 | 6756.62 | 0 | 0 | 219526.1
45000011313 | A1-77-1 |  | Arad | Halmagiu | [17 empty] | km |  |  |  |  | LINII JT- Luna11 / Zo MT-JT Arad / L.6216/2016 NT.LEA JT HALMAGIU-PTAB10328 | DB1B302-LJT-629 / 045000011313 / 80695899 | 149438/6486 | 1.7.1.2. |  | 30 | 11 | 2016 | 31546.5 | 31546.5 | 0 | 0 | 0 |  |  |  | 0 |  |  |  | 31546.5 | 31546.5 |  |  | 31546.5 | 40 | 788.6625 | 65.7219 | 65.7219 | 722.9406 |  | lea jt | 1261860 | taxe |  |  | A1-77-1 | 424 | 20479.2 | 20479.2 | [5 empty] | 0 | 0 | 0 | 0 | 0 | 0 | 0 | 0 | 0 | 0 |  | 4937.14 |  | 6109.24 | 20.92 | 0 | 0 | 31546.5
45000011313 | A1-77-2 |  | Arad | Halmagiu | [17 empty] | km |  |  |  |  | LINII JT- Luna11 / Zo MT-JT Arad / L.6216/2016 NT.LEA JT HALMAGIU-PTAB10328 | DB1B302-LJT-629 / 045000011313 / 80717161 | 149438/6486 | 1.7.1.2. | 4.645 | 30 | 11 | 2016 | 149220.3 | 149220.3 | 0 | 0 | 0 |  |  |  | 0 |  |  |  | 149220.3 | 149220.3 |  |  | 149220.3 | 40 | 3730.5075 | 310.8756 | 310.8756 | 3419.6319 |  | lea jt | 5968812 | LEA JT M 4645 |  | LEA JT M 4645 | A1-77-2 | 478 | 19459.86 | [5 empty] | 19459.86 | 67219.67 | 67219.67 | 0 | 0 | 0 | 0 | 0 | 0 | 0 | 0 |  | 55950.54 |  | 0 | 6590.23 | 0 | 0 | 149220.3
47900035558 | A1-77-3 |  | Arad | Halmagiu | [17 empty] | km |  |  |  |  | BRANSAMENTE- Luna11 / Zo MT-JT Arad / L.6216/2016 NT.LEA JT HALMAGIU-PTAB10328 | DB1B326-BRS-719A / 047900035558 / 80717164 | 149438/6502 | 1.7.1.2. | 1.08 | 30 | 11 | 2016 | 24858.63 | 24858.63 | 0 | 0 | 0 |  |  |  | 0 |  |  |  | 24858.63 | 24858.63 |  |  | 24858.63 | 40 | 621.4657 | 51.7888 | 51.7888 | 569.6769 |  | lea jt | 994345.2 | bransamente aeriene |  |  | A1-77-3 | 24 | 1912.08 | 1912.08 | [5 empty] | 0 | 0 | 0 | 0 | 0 | 0 | 0 | 0 | 0 | 0 |  | 22856.48 |  | 0 | 90.07 | 0 | 0 | 24858.63
48700002702 | A1-77-4 |  | Arad | Halmagiu | [17 empty] | buc |  |  |  |  | GRUPURI DE MASURA- Luna12 / / L.6216/2016 NT.LEA JT HALMAGIU-PTAB10328 | DB1B413-GDM-817 / 048700002702 / 10420894 | 149438/7927 | 2.2.3.2. | 43 | 31 | 12 | 2016 | 13900.67 | 13900.67 | 0 | 0 | 0 |  |  |  | 0 |  |  |  | 13900.67 | 13900.67 |  |  | 13900.67 | 15 | 926.7113 | 77.2259 | 0 | 926.7113 |  | lea jt | 208510.05 | BMPM BUC 1,BMPT BUC 42 |  | BMPM BUC 1,BMPT BUC 42 | A1-77-4 | 0 | 0 | [6 empty] | 10876.52 | 0 | 10876.52 | 0 | 0 | 0 | 0 | 0 | 0 | 0 |  | 2968.75 |  | 0 | 55.4 | 0 | 0 | 13900.67
| A1-78 | Normalizare tensiune si cresterea calitatii serviciului de distributie in retele de j.t. din loc. Zadareni | Arad | Zadareni | CS 60/ 09.09.2016 | 343694.6749 | 343694.6749 | 0 | 0 | 0 | 0 | 0 | 0 | 0 | 0 | 0 | 0 | 343694.6749 | 343694.6749 | 0 | 0 |  | 343694.6749 | 40 | 8592.3669 | 716.0306 | Normalizare tensiune si cresterea calitatii serviciului de distributie in retele de j.t. din loc. Zadareni | [8 empty] | 417601.41 | [15 empty] | 39.2012 | [5 empty] | lea jt |  |  | LEAJT=4,5KM,170bransam. |  | A1-78 | 163.5 | 7484.05 | 4271.81 | 0 | 0 | 0 | 0 | 3212.24 | 180720.1 | 170775.1 | 9945 | 0 | 0 | 0 | 0 | 0 | 0 | 0 | 0 | 221832.51 | 0 | 5322.57 | 2242.18 | 0 | 0 | 417601.41
45000011313 | A1-78-1 |  | Arad | Zadareni | [17 empty] | km |  |  |  |  | LINII JT- Luna11 / Zo MT-JT Arad / L.6158/2016 NT.LEA JT ZADARENI | DB1B302-LJT-629 / 045000011313 / 80728159 | 150950/6486 | 1.7.1.2. | 11.092 | 30 | 11 | 2016 | 280389.37 | 280389.37 | 0 | 0 | 0 |  |  |  | 0 |  |  |  | 280389.37 | 280389.37 |  |  | 280389.37 | 40 | 7009.7343 | 584.1445 | 584.1445 | 6425.5897 |  | lea jt | 11215574.8 | LEA JT M 11092.07 |  | LEA JT M 11092.07 | A1-78-1 | 83.5 | 3212.24 | [5 empty] | 3212.24 | 161762.43 | 161762.43 | 0 | 0 | 0 | 0 | 0 | 0 | 0 | 0 |  | 113484.91 |  | 0 | 1929.79 | 0 | 0 | 280389.37
45000011338 | A1-78-2 |  | Arad | Zadareni | [17 empty] | km |  |  |  |  | LINII JT- Luna12 / Zo MT-JT Arad / L.6158/2016 NT.LEA JT ZADARENI | DB1B376-LJT-629 / 045000011338 / 80754826 | 154744/7915 | 1.7.1.2. | 0.618 | 31 | 12 | 2016 | 65329.69 | 65329.69 | 0 | 0 | 0 |  |  |  | 0 |  |  |  | 65329.69 | 65329.69 |  |  | 65329.69 | 40 | 1633.2423 | 136.1035 | 0 | 1633.2423 |  | lea jt | 2613187.6 | LEA JT M 618 |  | LEA JT M 618 | A1-78-2 | 0 | 0 | [6 empty] | 9012.67 | 9012.67 | 0 | 0 | 0 | 0 | 0 | 0 | 0 | 0 |  | 56160 |  | 0 | 157.02 | 0 | 0 | 65329.69
48700002702 | A1-78-3 |  | Arad | Zadareni | [17 empty] | buc |  |  |  |  | GRUPURI DE MASURA- Luna12 / / L.6158/2016 NT.LEA JT ZADARENI | DB1B413-GDM-817 / 048700002702 / 80728177 | 154744/7927 | 2.2.3.2. | 39 | 31 | 12 | 2016 | 13343.29 | 13343.29 | 0 | 0 | 0 |  |  |  | 0 |  |  |  | 13343.29 | 13343.29 |  |  | 13343.29 | 15 | 889.5527 | 74.1294 | 0 | 889.5527 |  | lea jt | 200149.35 | BMPT BUC 39 |  | BMPT BUC 39 | A1-78-3 | 0 | 0 | [6 empty] | 9945 | 0 | 9945 | 0 | 0 | 0 | 0 | 0 | 0 | 0 |  | 3348.75 |  | 0 | 49.54 | 0 | 0 | 13343.29
47900035573 | A1-78-4 |  | Arad | Zadareni | [17 empty] | km |  |  |  |  | BRANSAMENTE- Luna12 / Zo MT-JT Arad / L.6158/2016 NT.LEA JT ZADARENI | DB1B413-BRS-719A / 047900035573 / 80728164 | 154744/7923 | 1.7.1.2. | 1.54 | 31 | 12 | 2016 | 48541.06 | 48541.06 | 0 | 0 | 0 |  |  |  | 0 |  |  |  | 48541.06 | 48541.06 |  |  | 48541.06 | 40 | 1213.5265 | 101.1272 | 0 | 1213.5265 |  | lea jt | 1941642.4 | bransamente aeriene |  |  | A1-78-4 | 80 | 4271.81 | 4271.81 | [5 empty] | 0 | 0 | 0 | 0 | 0 | 0 | 0 | 0 | 0 | 0 |  | 44176 |  | 0 | 93.25 | 0 | 0 | 48541.06
45000011338 | A1-78-5 |  | Arad | Zadareni | [17 empty] | km |  |  |  |  | LINII JT- Luna12 / Zo MT-JT Arad / L.6158/2016 NT.LEA JT ZADARENI | DB1B376-LJT-629 / 045000011338 / 80683884 | 154744/7915 | 1.7.1.2. |  | 31 | 12 | 2016 | 9998 | 9998 | 0 | 0 | 0 |  |  |  | 0 |  |  |  | 9998 | 9998 |  |  | 9998 | 40 | 249.95 | 20.8292 | 0 | 249.95 |  | lea jt | 399920 | taxe |  |  | A1-78-5 | 0 | 0 | [6 empty] | 0 | 0 | 0 | 0 | 0 | 0 | 0 | 0 | 0 | 0 |  | 4662.85 |  | 5322.57 | 12.58 | 0 | 0 | 9998
| A1-79 | Normalizare tensiune si cresterea calitatii serviciului de distributie in retele de j.t. din loc. Horia | Arad | Horia | CS 61/ 13.09.2016 | 332533.9303 | 332533.9303 | 0 | 0 | 0 | 0 | 0 | 0 | 0 | 0 | 0 | 0 | 332533.9303 | 332533.9303 | 0 | 0 |  | 332533.9303 | 40 | 8313.3483 | 692.779 | Normalizare tensiune si cresterea calitatii serviciului de distributie in retele de j.t. din loc. Horia | [8 empty] | 262708.49 | [15 empty] | 39.3482 | [5 empty] | lea jt |  |  | LEAJT=4,6KM,151bransam. |  | A1-79 | 144.5 | 6847.67 | 4105.5 | 0 | 0 | 0 | 0 | 2742.17 | 64369.93 | 61819.93 | 2550 | 0 | 0 | 0 | 0 | 0 | 0 | 0 | 0 | 190337.34 | 0 | 0 | 1153.55 | 0 | 0 | 262708.49
48700002702 | A1-79-1 |  | Arad | Horia | [17 empty] | buc |  |  |  |  | GRUPURI DE MASURA- Luna12 / / L.6157/2016 N.T.LEA JT HORIA | DB1B413-GDM-817 / 048700002702 / 80731554 | 154742/7927 | 2.2.3.2. | 10 | 31 | 12 | 2016 | 3312.47 | 3312.47 | 0 | 0 | 0 |  |  |  | 0 |  |  |  | 3312.47 | 3312.47 |  |  | 3312.47 | 15 | 220.8313 | 18.4026 | 0 | 220.8313 |  | lea jt | 49687.05 | BMPT BUC 10 |  | BMPT BUC 10 | A1-79-1 | 0 | 0 | [6 empty] | 2550 | 0 | 2550 | 0 | 0 | 0 | 0 | 0 | 0 | 0 |  | 750 |  | 0 | 12.47 | 0 | 0 | 3312.47
47900035573 | A1-79-2 |  | Arad | Horia | [17 empty] | km |  |  |  |  | BRANSAMENTE- Luna12 / Zo MT-JT Arad / L.6157/2016 N.T.LEA JT HORIA | DB1B413-BRS-719A / 047900035573 / 80731546 | 154742/7923 | 1.7.1.2. | 1.06 | 31 | 12 | 2016 | 23976.37 | 23976.37 | 0 | 0 | 0 |  |  |  | 0 |  |  |  | 23976.37 | 23976.37 |  |  | 23976.37 | 40 | 599.4093 | 49.9508 | 0 | 599.4093 |  | lea jt | 959054.8 | bransamente aeriene |  |  | A1-79-2 | 0 | 0 | [6 empty] | 0 | 0 | 0 | 0 | 0 | 0 | 0 | 0 | 0 | 0 |  | 23925.87 |  | 0 | 50.5 | 0 | 0 | 23976.37
45000011330 | A1-79-3 |  | Arad | Horia | [17 empty] | km |  |  |  |  | LINII JT- Luna12 / Zo MT-JT Arad / L.6157/2016 N.T.LEA JT HORIA | DB1B354-LJT-639 / 045000011330 / 80731517 | 154742/7793 | 1.7.1.3. | 0.028 | 31 | 12 | 2016 | 8841.15 | 8841.15 | 0 | 0 | 0 |  |  |  | 0 |  |  |  | 8841.15 | 8841.15 |  |  | 8841.15 | 30 | 294.705 | 24.5587 | 0 | 294.705 |  | lea jt | 265234.5 | furnizare tub prin subtraversare |  |  | A1-79-3 | 43 | 2076.9 | 2076.9 | [5 empty] | 0 | 0 | 0 | 0 | 0 | 0 | 0 | 0 | 0 | 0 |  | 6750 |  | 0 | 14.25 | 0 | 0 | 8841.15
45000011338 | A1-79-4 |  | Arad | Horia | [17 empty] | km |  |  |  |  | LINII JT- Luna12 / Zo MT-JT Arad / L.6157/2016 N.T.LEA JT HORIA | DB1B376-LJT-629 / 045000011338 / 80731510 | 154742/7915 | 1.7.1.2. | 4.239 | 31 | 12 | 2016 | 226578.5 | 226578.5 | 0 | 0 | 0 |  |  |  | 0 |  |  |  | 226578.5 | 226578.5 |  |  | 226578.5 | 40 | 5664.4625 | 472.0385 | 0 | 5664.4625 |  | lea jt | 9063140 | LEA JT M 4239 |  | LEA JT M 4239 | A1-79-4 | 101.5 | 4770.77 | 2028.6 |  |  |  |  | 2742.17 | 61819.93 | 61819.93 | 0 | 0 | 0 | 0 | 0 | 0 | 0 | 0 |  | 158911.47 |  | 0 | 1076.33 | 0 | 0 | 226578.5
| A1-80 | Imbunatatire tensiune zona PTS 2007 PTTR Orastie | Deva | Orastie | NJ 110 675/14.03.2016 | 0 | 0 | 0 | 0 | 0 | 0 | 0 | 0 | 0 | 0 | 0 | 0 | 0 | 0 | 0 | 0 |  | 0 | 40 | 0 | 0 | Imbunatatire tensiune zona PTS 2007 PTTR Orastie | [24 empty] | 0 | [5 empty] | lea jt |  |  | LEA JT = 1km; LES JT = 0,3km; Firide E = 4buc; FDCP = 6buc; BMP = 56buc |  | A1-80 | 0 | 0 | 0 | 0 | 0 | 0 | 0 | 0 | 0 | 0 | 0 | 0 | 0 | 0 | 0 | 0 | 0 | 0 | 0 | 0 | 0 | 0 | 0 | 0 | 0 | 0
| A1-81 | Modernizare LEA JT si bransamente PT 184 RS Pui | Deva | Pui | CS 27/14.03.2016 | 36969.7064 | 36969.7064 | 0 | 0 | 0 | 0 | 0 | 0 | 0 | 0 | 0 | 0 | 36969.7064 | 36969.7064 | 0 | 0 |  | 36969.7064 | 40 | 924.2427 | 77.0202 | Modernizare LEA JT si bransamente PT 184 RS Pui | [8 empty] | 38772.54 | [15 empty] | 40 | [5 empty] | lea jt |  |  | LEA JT = 1,4km; BMP = 7buc |  | A1-81 | 79.16 | 4973.45 | 291.06 | 0 | 0 | 0 | 0 | 4682.39 | 6517.76 | 6517.76 | 0 | 0 | 0 | 0 | 0 | 0 | 0 | 0 | 0 | 25785 | 0 | 0 | 1496.33 | 0 | 0 | 38772.54
47900035461 | A1-81-1 |  | Deva | Pui | [17 empty] | km |  |  |  |  | BRANSAMENTE- Luna04 / Zo MT-JT Deva / PI2016(nr7)Mod.LEA JT PT184 RS Pui | DB1C575-BRS-719A / 047900035461 / 80637160 | 2015/4098 | 1.7.1.2. | 0.59 | 30 | 4 | 2016 | 8633.21 | 8633.21 | 0 | 0 | 0 |  |  |  | 0 |  |  |  | 8633.21 | 8633.21 |  |  | 8633.21 | 40 | 215.8303 | 17.9859 | 143.8868 | 71.9434 |  | lea jt | 345328.4 | 6 stalpi |  |  | A1-81-1 | 50 | 3809.2 | [5 empty] | 3809.2 | 0 | 0 | 0 | 0 | 0 | 0 | 0 | 0 | 0 | 0 |  | 4692.06 |  | 0 | 131.95 | 0 | 0 | 8633.21
45000011091 | A1-81-2 |  | Deva | Pui | [17 empty] | km |  |  |  |  | LINII JT- Luna04 / Zo MT-JT Deva / PI2016(nr7)Mod.LEA JT PT184 RS Pui | DB1C575-LJT-629 / 045000011091 / 80628957 | 2015/4100 | 1.7.1.2. | 0.488 | 30 | 4 | 2016 | 30139.33 | 30139.33 | 0 | 0 | 0 |  |  |  | 0 |  |  |  | 30139.33 | 30139.33 |  |  | 30139.33 | 40 | 753.4832 | 62.7903 | 502.3222 | 251.1611 |  | lea jt | 1205573.2 | LEA JT M 488 |  | LEA JT M 488 | A1-81-2 | 29.16 | 1164.25 | 291.06 |  |  |  |  | 873.19 | 6517.76 | 6517.76 | 0 | 0 | 0 | 0 | 0 | 0 | 0 | 0 |  | 21092.94 |  | 0 | 1364.38 | 0 | 0 | 30139.33
| A1-82 | Modernizare LEA JT si bransamente PTZ 47 Petrosani | Deva | Petrosani | CS 51/1.09.2016 7700001453 AC 353/2015 9300000045 | 252032.5909 | 252032.5909 | 0 | 0 | 0 | 0 | 0 | 0 | 0 | 0 | 0 | 0 | 252032.5909 | 252032.5909 | 0 | 0 |  | 252032.5909 | 40 | 6300.8148 | 525.0679 | Modernizare LEA JT si bransamente PTZ 47 Petrosani | [24 empty] | 0 |  |  |  |  | Lucrarea se desfasoara in zona montana, langa telescaunul de acces spre Masivul Parang iar timpul nefavorabil (zapada) nu a mai permis executia lucrarilor incapanad cu luna Octombrie. | lea jt |  |  | LEA JT = 1,6km; BMP = 37buc |  | A1-82 | 0 | 0 | 0 | 0 | 0 | 0 | 0 | 0 | 0 | 0 | 0 | 0 | 0 | 0 | 0 | 0 | 0 | 0 | 0 | 0 | 0 | 0 | 0 | 0 | 0 | 0
| A1-83 | Modernizare lea JT zona PTA 1135 Rapoltel | Deva | Rapoltel | CS 29/4.04.2016 7700001236 AC 353/2015 9300000045 | 143225.3464 | 143225.3464 | 0 | 0 | 0 | 0 | 0 | 0 | 0 | 0 | 0 | 0 | 143225.3464 | 143225.3464 | 0 | 0 |  | 143225.3464 | 40 | 3580.6337 | 298.3861 | Modernizare lea JT zona PTA 1135 Rapoltel | [8 empty] | 155127.91 | [15 empty] | 39.4933 | [5 empty] | lea jt |  |  | LEA JT = 0,9km; BMP = 13buc |  | A1-83 | 263.34 | 13272.14 | 6867.04 | 0 | 0 | 0 | 0 | 6405.1 | 14075.16 | 11538.89 | 2536.27 | 0 | 0 | 0 | 0 | 0 | 0 | 0 | 0 | 123612.11 | 0 | 3624.84 | 543.66 | 0 | 0 | 155127.91
47900035544 | A1-83-1 |  | Deva | Rapoltel | [17 empty] | km |  |  |  |  | BRANSAMENTE- Luna10 / Zo MT-JT Deva / PI2016(nr10)Mod.rjt PTA1135 Rapoltel | DB1C590-BRS-719A / 047900035544 / 80649995 | 145671/5998 | 1.7.1.2. | 1.011 | 31 | 10 | 2016 | 10549.77 | 10549.77 | 0 | 0 | 0 |  |  |  | 0 |  |  |  | 10549.77 | 10549.77 |  |  | 10549.77 | 40 | 263.7443 | 21.9787 | 43.9574 | 219.7869 |  | lea jt | 421990.8 | 14 buc bransamente |  |  | A1-83-1 | 0 | 0 | [6 empty] | 0 | 0 | 0 | 0 | 0 | 0 | 0 | 0 | 0 | 0 |  | 10543.13 |  | 0 | 6.64 | 0 | 0 | 10549.77
48700002680 | A1-83-2 |  | Deva | Rapoltel | [17 empty] | buc |  |  |  |  | GRUPURI DE MASURA- Luna10 / / PI2016(nr10)Mod.rjt PTA1135 Rapoltel | DB1C500-GDM-817 / 048700002680 / 80650470 | 145671/5934 | 2.2.3.2. | 14 | 31 | 10 | 2016 | 3144.17 | 3144.17 | 0 | 0 | 0 |  |  |  | 0 |  |  |  | 3144.17 | 3144.17 |  |  | 3144.17 | 15 | 209.6113 | 17.4676 | 34.9352 | 174.6761 |  | lea jt | 47162.55 | BMPM BUC 12, BMPT BUC 2 |  | BMPM BUC 12, BMPT BUC 2 | A1-83-2 | 0 | 0 | [6 empty] | 2536.27 | 0 | 2536.27 | 0 | 0 | 0 | 0 | 0 | 0 | 0 |  | 605 |  | 0 | 2.9 | 0 | 0 | 3144.17
45000011261 | A1-83-3 |  | Deva | Rapoltel | [17 empty] | km |  |  |  |  | LINII JT- Luna10 / Zo MT-JT Deva / PI2016(nr10)Mod.rjt PTA1135 Rapoltel | DB1C573-LJT-629 / 045000011261 / 80608956 | 145671/5888 | 1.7.1.2. | 0.804 | 31 | 10 | 2016 | 141433.97 | 141433.97 | 0 | 0 | 0 |  |  |  | 0 |  |  |  | 141433.97 | 141433.97 |  |  | 141433.97 | 40 | 3535.8493 | 294.6541 | 589.3082 | 2946.541 |  | lea jt | 5657358.8 | LEA JT M 804 |  | LEA JT M 804 | A1-83-3 | 263.34 | 13272.14 | 6867.04 |  |  |  |  | 6405.1 | 11538.89 | 11538.89 | 0 | 0 | 0 | 0 | 0 | 0 | 0 | 0 |  | 112463.98 |  | 3624.84 | 534.12 | 0 | 0 | 141433.97
| A1-84 | Imbunatatire tensiune - zona PTA 3328 Tatarasti | Deva | Tatarasti | NJ 1695/23.10.2015 | 0 | 0 | 0 | 0 | 0 | 0 | 0 | 0 | 0 | 0 | 0 | 0 | 0 | 0 | 0 | 0 |  | 0 | 40 | 0 | 0 | Imbunatatire tensiune - zona PTA 3328 Tatarasti | [24 empty] | 0 | [5 empty] | lea jt |  |  | LEA JT = 0,65km; BMP = 12buc |  | A1-84 | 0 | 0 | 0 | 0 | 0 | 0 | 0 | 0 | 0 | 0 | 0 | 0 | 0 | 0 | 0 | 0 | 0 | 0 | 0 | 0 | 0 | 0 | 0 | 0 | 0 | 0
| A1-85 | Imbunatatire tensiune zona PTA 93 Tarnava de Cris (circuit SMA ) | Deva | Taranava de Cris | CS 33/4.04.2016 7700001265 AC 353/2015 9300000045 CS 9/25.07.2016 7700001441 AC 374/2016 9300000079 | 190900.4618 | 190900.4618 | 0 | 0 | 0 | 0 | 0 | 0 | 0 | 0 | 0 | 0 | 190900.4618 | 190900.4618 | 0 | 0 |  | 190900.4618 | 40 | 4772.5115 | 397.7093 | Imbunatatire tensiune zona PTA 93 Tarnava de Cris (circuit SMA ) | [8 empty] | 181777.06 | [15 empty] | 40 | [5 empty] | lea jt |  |  | LEA JT = 3,7km; BMP = 53buc |  | A1-85 | 416 | 20373.25 | 12343.54 | 0 | 0 | 0 | 0 | 8029.71 | 41897.35 | 33893.88 | 8003.47 | 0 | 0 | 0 | 0 | 0 | 0 | 0 | 0 | 113175.35 | 0 | 709.16 | 1708.89 | 0 | 3913.06 | 181777.06
45000011261 | A1-85-1 |  | Deva | Taranava de Cris | [17 empty] | km |  |  |  |  | LINII JT- Luna10 / Zo MT-JT Deva / L6077/15 TARNAVA DE CRIS | DB1C573-LJT-629 / 045000011261 / 80611622 | 145653/5888 | 1.7.1.2. | 2.482 | 31 | 10 | 2016 | 108719.85 | 108719.85 | 0 | 0 | 0 |  |  |  | 0 |  |  |  | 108719.85 | 108719.85 |  |  | 108719.85 | 40 | 2717.9963 | 226.4997 | 452.9994 | 2264.9969 |  | lea jt | 4348794 | LEA JT M 2482.3 |  | LEA JT M 2482.3 | A1-85-1 | 385 | 18765.94 | 11323.11 |  |  |  |  | 7442.83 | 33893.88 | 33893.88 | 0 | 0 | 0 | 0 | 0 | 0 | 0 | 0 |  | 54121.33 |  | 413.89 | 1524.81 | 0 | 0 | 108719.85
47900035552 | A1-85-2 |  | Deva | Taranava de Cris | [17 empty] | buc |  |  |  |  | BRANSAMENTE- Luna11 / Zo MT-JT Deva / L6077/15 A1-85 TARNAVA DE CRIS | DB1C589-BRS-719A / 047900035552 / 80662690 | 150559/6386 | 1.7.1.2. | 47 | 30 | 11 | 2016 | 73057.21 | 73057.21 | 0 | 0 | 0 |  |  |  | 0 |  |  |  | 73057.21 | 73057.21 |  |  | 73057.21 | 40 | 1826.4302 | 152.2025 | 152.2025 | 1674.2277 |  | lea jt | 2922288.4 | BMPM BUC 45,BMPT BUC 2 |  | BMPM BUC 45,BMPT BUC 2 | A1-85-2 | 31 | 1607.31 | 1020.43 |  |  |  |  | 586.88 | 8003.47 | 0 | 8003.47 | 0 | 0 | 0 | 0 | 0 | 0 | 0 |  | 59054.02 |  | 295.27 | 184.08 | 0 | 3913.06 | 73057.21
| A1-86 | Imbunatatire tensiune zona PTA 29 Taratel , refacere bransamente si montare GDM la limita de proprietate | Deva | Taratel | CS 13/08.08.2016 7700001445 AC 374/2016 9300000079 | 238680.698 | 238680.698 | 0 | 0 | 0 | 0 | 0 | 0 | 0 | 0 | 0 | 0 | 238680.698 | 238680.698 | 0 | 0 |  | 238680.698 | 40 | 5967.0175 | 497.2515 | Imbunatatire tensiune zona PTA 29 Taratel , refacere bransamente si montare GDM la limita de proprietate | [8 empty] | 200232.64 | [15 empty] | 36.1261 | [5 empty] | lea jt |  |  | LEA JT = 3,25km; BMP = 120buc |  | A1-86 | 95 | 5891.91 | 5891.91 | 0 | 0 | 0 | 0 | 0 | 22464.99 | 0 | 22464.99 | 0 | 0 | 0 | 0 | 0 | 0 | 0 | 0 | 171226.88 | 0 | 0 | 648.86 | 0 | 0 | 200232.64
48700002700 | A1-86-1 |  | Deva | Taratel | [17 empty] | buc |  |  |  |  | GRUPURI DE MASURA- Luna12 / / PI2016 A1-86 Imb.tens.PTA29 Taratel-BMP | DB1C509-GDM-817 / 048700002700 / 80741389 | 154684/7836 | 2.2.3.2. | 128 | 31 | 12 | 2016 | 31027.17 | 31027.17 | 0 | 0 | 0 |  |  |  | 0 |  |  |  | 31027.17 | 31027.17 |  |  | 31027.17 | 15 | 2068.478 | 172.3732 | 0 | 2068.478 |  | lea jt | 465407.55 | BMPM BUC 115,BMPT BUC 13 |  | BMPM BUC 115,BMPT BUC 13 | A1-86-1 | 12 | 579.6 | 579.6 | [5 empty] | 22464.99 | 0 | 22464.99 | 0 | 0 | 0 | 0 | 0 | 0 | 0 |  | 7870.03 |  | 0 | 112.55 | 0 | 0 | 31027.17
47900035569 | A1-86-2 |  | Deva | Taratel | [17 empty] | km |  |  |  |  | BRANSAMENTE- Luna12 / Zo MT-JT Deva / PI2016 A1-86 Imb.tens.PTA29 Taratel-bran | DB1C509-BRS-719A / 047900035569 / 80702408 | 154684/7835 | 1.7.1.2. | 3.9266 | 31 | 12 | 2016 | 169205.47 | 169205.47 | 0 | 0 | 0 |  |  |  | 0 |  |  |  | 169205.47 | 169205.47 |  |  | 169205.47 | 40 | 4230.1367 | 352.5114 | 0 | 4230.1367 |  | lea jt | 6768218.8 | 115 buc BMP 32A / 13 buc BMPT 32A, 3052 m conductor de brans mono 2x16All, 874,6 m conductor de brans tetrapolar 4x16All |  |  | A1-86-2 | 83 | 5312.31 | 5312.31 | [5 empty] | 0 | 0 | 0 | 0 | 0 | 0 | 0 | 0 | 0 | 0 |  | 163356.85 |  | 0 | 536.31 | 0 | 0 | 169205.47
| A1-87 | Imbunatatire tensiune zona PTA 115 Gazometru Hunedoara | Deva | Hunedoara | CS 58/12.09.2016 7700001486 AC 353/2015 9300000045 CS 11/25.07.2016 7700001446 AC 374/2016 9300000079 | 66595.1616 | 66595.1616 | 0 | 0 | 0 | 0 | 0 | 0 | 0 | 0 | 0 | 0 | 66595.1616 | 66595.1616 | 0 | 0 |  | 66595.1616 | 40 | 1664.879 | 138.7399 | Imbunatatire tensiune zona PTA 115 Gazometru Hunedoara | [8 empty] | 86839.37 | [15 empty] | 39.0009 | [5 empty] | lea jt |  |  | LEA JT = 0,63km; BMP = 31buc |  | A1-87 | 274.82 | 13845.97 | 8376.33 | 0 | 0 | 0 | 0 | 5469.64 | 8606.17 | 6352.91 | 2253.26 | 0 | 0 | 0 | 0 | 0 | 0 | 0 | 0 | 58976.96 | 0 | 2625.05 | 1335.22 | 0 | 1450 | 86839.37
48700002700 | A1-87-1 |  | Deva | Hunedoara | [17 empty] | buc |  |  |  |  | GRUPURI DE MASURA- Luna12 / / PI2016 A1-87 Imbun.tens.PTA115 Gazometru | DB1C509-GDM-817 / 048700002700 / 80746513 | 155061/7836 | 2.2.3.2. | 13 | 31 | 12 | 2016 | 3470.39 | 3470.39 | 0 | 0 | 0 |  |  |  | 0 |  |  |  | 3470.39 | 3470.39 |  |  | 3470.39 | 15 | 231.3593 | 19.2799 | 0 | 231.3593 |  | lea jt | 52055.85 | BMPM BUC 12,BMPT BUC 1 |  | BMPM BUC 12,BMPT BUC 1 | A1-87-1 | 25 | 1207.5 | 1207.5 | [5 empty] | 2253.26 | 0 | 2253.26 | 0 | 0 | 0 | 0 | 0 | 0 | 0 |  | 0 |  | 0 | 9.63 | 0 | 0 | 3470.39
45000011326 | A1-87-2 |  | Deva | Hunedoara | [17 empty] | km |  |  |  |  | LINII JT- Luna12 / Zo MT-JT Deva / PI2016 A1-87 Imbun.tens.PTA115 Gazometru | DB1C595-LJT-629 / 045000011326 / 80658562 | 155064/7634 | 1.7.1.2. | 0.4356 | 31 | 12 | 2016 | 39498.33 | 39498.33 | 0 | 0 | 0 |  |  |  | 0 |  |  |  | 39498.33 | 39498.33 |  |  | 39498.33 | 40 | 987.4583 | 82.2882 | 0 | 987.4583 |  | lea jt | 1579933.2 | LEA JT M 435.62 |  | LEA JT M 435.62 | A1-87-2 | 135.84 | 6837.11 | 1924.53 |  |  |  |  | 4912.58 | 6352.91 | 6352.91 | 0 | 0 | 0 | 0 | 0 | 0 | 0 | 0 |  | 21577.04 |  | 2625.05 | 656.22 | 0 | 1450 | 39498.33
47900035569 | A1-87-3 |  | Deva | Hunedoara | [17 empty] | km |  |  |  |  | BRANSAMENTE- Luna12 / Zo MT-JT Deva / PI2016 A1-87 Imbun.tens.PTA115 Gazometru | DB1C509-BRS-719A / 047900035569 / 80702405 | 155061/7835 | 1.7.1.2. | 0.586 | 31 | 12 | 2016 | 43870.65 | 43870.65 | 0 | 0 | 0 |  |  |  | 0 |  |  |  | 43870.65 | 43870.65 |  |  | 43870.65 | 40 | 1096.7662 | 91.3972 | 0 | 1096.7662 |  | lea jt | 1754826 | 14 buc bransamente |  |  | A1-87-3 | 113.98 | 5801.36 | 5244.3 |  |  |  |  | 557.06 | 0 | 0 | 0 | 0 | 0 | 0 | 0 | 0 | 0 | 0 |  | 37399.92 |  | 0 | 669.37 | 0 | 0 | 43870.65
| A1-88 | Imbunatatire tensiune zona PTA 165 Manerau | Deva | Manerau | CS 59/19.09.2016 7700001487 AC 353/2015 9300000045 CS 5/25.07.2016 7700001430 AC 374/2016 9300000079 | 190850.4618 | 190850.4618 | 0 | 0 | 0 | 0 | 0 | 0 | 0 | 0 | 0 | 0 | 190850.4618 | 190850.4618 | 0 | 0 |  | 190850.4618 | 40 | 4771.2615 | 397.6051 | Imbunatatire tensiune zona PTA 165 Manerau | [8 empty] | 299847.62 | [15 empty] | 38.3064 | [5 empty] | lea jt |  |  | LEA JT = 3,2km; BMP = 123buc |  | A1-88 | 352.5 | 17012.18 | 12972.35 | 0 | 0 | 0 | 0 | 4039.83 | 52413.25 | 33641.08 | 18772.17 | 0 | 0 | 0 | 0 | 0 | 0 | 0 | 0 | 208158.03 | 0 | 7686.91 | 2276.35 | 0 | 12300.9 | 299847.62
48700002700 | A1-88-1 |  | Deva | Manerau | [17 empty] | buc |  |  |  |  | GRUPURI DE MASURA- Luna12 / / PI2016 A1-88Imbunat.tens.PTA 165 Manerau | DB1C509-GDM-817 / 048700002700 / 80742826 | 154856/7836 | 2.2.3.2. | 109 | 31 | 12 | 2016 | 20312.73 | 20312.73 | 0 | 0 | 0 |  |  |  | 0 |  |  |  | 20312.73 | 20312.73 |  |  | 20312.73 | 15 | 1354.182 | 112.8485 | 0 | 1354.182 |  | lea jt | 304690.95 | BMPM BUC 102,BMPT BUC 7 |  | BMPM BUC 102,BMPT BUC 7 | A1-88-1 | 0 | 0 | [6 empty] | 18772.17 | 0 | 18772.17 | 0 | 0 | 0 | 0 | 0 | 0 | 0 |  | 1495.3 |  | 0 | 45.26 | 0 | 0 | 20312.73
45000011326 | A1-88-2 |  | Deva | Manerau | [17 empty] | km |  |  |  |  | LINII JT- Luna12 / Zo MT-JT Deva / PI2016 A1-88Imbunat.tens.PTA 165 Manerau | DB1C595-LJT-629 / 045000011326 / 80658561 | 154854/7634 | 1.7.1.2. | 2.2745 | 31 | 12 | 2016 | 131127.21 | 131127.21 | 0 | 0 | 0 |  |  |  | 0 |  |  |  | 131127.21 | 131127.21 |  |  | 131127.21 | 40 | 3278.1802 | 273.1817 | 0 | 3278.1802 |  | lea jt | 5245088.4 | LEA JT M 2274.5 |  | LEA JT M 2274.5 | A1-88-2 | 115.34 | 6109.26 | 2069.43 |  |  |  |  | 4039.83 | 33641.08 | 33641.08 | 0 | 0 | 0 | 0 | 0 | 0 | 0 | 0 |  | 80053.72 |  | 6955.25 | 577.9 | 0 | 3790 | 131127.21
47900035569 | A1-88-3 |  | Deva | Manerau | [17 empty] | km |  |  |  |  | BRANSAMENTE- Luna12 / Zo MT-JT Deva / PI2016 A1-88Imbunat.tens.PTA 165 Manerau | DB1C509-BRS-719A / 047900035569 / 80702402 | 154856/7835 | 1.7.1.2. | 2.092 | 31 | 12 | 2016 | 148407.68 | 148407.68 | 0 | 0 | 0 |  |  |  | 0 |  |  |  | 148407.68 | 148407.68 |  |  | 148407.68 | 40 | 3710.192 | 309.1827 | 0 | 3710.192 |  | lea jt | 5936307.2 | 102 bransamente monofazate + 7 bransamente trifazate; 1863 ml conductor CCBYY 6/6 mmp + 229 ml conductor 4x16mmp |  |  | A1-88-3 | 237.16 | 10902.92 | 10902.92 | [5 empty] | 0 | 0 | 0 | 0 | 0 | 0 | 0 | 0 | 0 | 0 |  | 126609.01 |  | 731.66 | 1653.19 | 0 | 8510.9 | 148407.68
| A1-89 | Imbunatatire tensiune zona PTZ 2109 Micro 1 Orastie | Deva | Orastie | CS 50/01.09.2016 7700001450 AC 353/2015 9300000045 | 71971.3078 | 71971.3078 | 0 | 0 | 0 | 0 | 0 | 0 | 0 | 0 | 0 | 0 | 71971.3078 | 71971.3078 | 0 | 0 |  | 71971.3078 | 40 | 1799.2827 | 149.9402 | Imbunatatire tensiune zona PTZ 2109 Micro 1 Orastie | [8 empty] | 74684.97 | [15 empty] | 35.6953 | [5 empty] | lea jt |  |  | LESJT 0,1Km, LEA JT = 0,23km; BMP = 27buc |  | A1-89 | 319.5 | 16407.04 | 0 | 0 | 0 | 0 | 0 | 16407.04 | 10895.78 | 6698.98 | 4196.8 | 0 | 0 | 0 | 0 | 0 | 0 | 0 | 0 | 44242 | 0 | 1596.59 | 1543.56 | 0 | 0 | 74684.97
48700002680 | A1-89-1 |  | Deva | Orastie | [17 empty] | buc |  |  |  |  | GRUPURI DE MASURA- Luna10 / / PI2016Imb.tens.PTZ2109Micro1 Orastie(25) | DB1C500-GDM-817 / 048700002680 / 80715239 | 145763/5934 | 2.2.3.2. | 22 | 31 | 10 | 2016 | 6770.5 | 6770.5 | 0 | 0 | 0 |  |  |  | 0 |  |  |  | 6770.5 | 6770.5 |  |  | 6770.5 | 15 | 451.3667 | 37.6139 | 75.2278 | 376.1389 |  | lea jt | 101557.5 | BMPM BUC 16, BMPT BUC 6 |  | BMPM BUC 16, BMPT BUC 6 | A1-89-1 | 6 | 478.02 | [5 empty] | 478.02 | 4196.8 | 0 | 4196.8 | 0 | 0 | 0 | 0 | 0 | 0 | 0 |  | 2071.99 |  | 0 | 23.69 | 0 | 0 | 6770.5
47900035544 | A1-89-2 |  | Deva | Orastie | [17 empty] | km |  |  |  |  | BRANSAMENTE- Luna10 / Zo MT-JT Deva / PI2016Imb.tens.PTZ2109Micro1 Orastie(25) | DB1C590-BRS-719A / 047900035544 / 80715237 | 145763/5998 | 1.7.1.2. | 1.16 | 31 | 10 | 2016 | 10915.07 | 10915.07 | 0 | 0 | 0 |  |  |  | 0 |  |  |  | 10915.07 | 10915.07 |  |  | 10915.07 | 40 | 272.8768 | 22.7397 | 45.4795 | 227.3973 |  | lea jt | 436602.8 | 22 buc bransamente |  |  | A1-89-2 | 17 | 1354.39 | [5 empty] | 1354.39 | 0 | 0 | 0 | 0 | 0 | 0 | 0 | 0 | 0 | 0 |  | 9520.67 |  | 0 | 40.01 | 0 | 0 | 10915.07
45000011276 | A1-89-3 |  | Deva | Orastie | [17 empty] | km |  |  |  |  | LINII JT- Luna10 / Zo MT-JT Deva / PI2016Imb.tens.PTZ2109Micro1 Orastie(25) | DB1C590-LJT-639 / 045000011276 / 80715236 | 145763/5999 | 1.7.1.3. | 0.128 | 31 | 10 | 2016 | 15223.68 | 15223.68 | 0 | 0 | 0 |  |  |  | 0 |  |  |  | 15223.68 | 15223.68 |  |  | 15223.68 | 30 | 507.456 | 42.288 | 84.576 | 422.88 |  | lea jt | 456710.4 | LEA JT M 247, LES JT M 128 |  | LEA JT M 247, LES JT M 128 | A1-89-3 | 0 | 0 | [6 empty] | 6698.98 | 6698.98 | 0 | 0 | 0 | 0 | 0 | 0 | 0 | 0 |  | 8522 |  | 0 | 2.7 | 0 | 0 | 15223.68
45000011261 | A1-89-4 |  | Deva | Orastie | [17 empty] | km |  |  |  |  | LINII JT- Luna10 / Zo MT-JT Deva / PI2016Imb.tens.PTZ2109Micro1 Orastie(25) | DB1C573-LJT-629 / 045000011261 / 80660209 | 145763/5888 | 1.7.1.2. | 0.245 | 31 | 10 | 2016 | 41775.72 | 41775.72 | 0 | 0 | 0 |  |  |  | 0 |  |  |  | 41775.72 | 41775.72 |  |  | 41775.72 | 40 | 1044.393 | 87.0327 | 174.0655 | 870.3275 |  | lea jt | 1671028.8 |  |  |  | A1-89-4 | 296.5 | 14574.63 | [5 empty] | 14574.63 | 0 | 0 | 0 | 0 | 0 | 0 | 0 | 0 | 0 | 0 |  | 24127.34 |  | 1596.59 | 1477.16 | 0 | 0 | 41775.72
| A1-90 | Modernizare LEA jt, zona PTA 2 Petrosani, circuit cabana Telescaun | Deva | Petrosani | CS 44/01.08.2016 7700001407 AC 353/2015 9300000045 | 96298.9657 | 96298.9657 | 0 | 0 | 0 | 0 | 0 | 0 | 0 | 0 | 0 | 0 | 96298.9657 | 96298.9657 | 0 | 0 |  | 96298.9657 | 40 | 2407.4741 | 200.6228 | Modernizare LEA jt, zona PTA 2 Petrosani, circuit cabana Telescaun | [8 empty] | 75584.4 | [15 empty] | 36.9439 | [5 empty] | lea jt |  |  | LEA jt 0,3 km; LES JT 0,3 km |  | A1-90 | 134.3 | 6531.29 | 0 | 0 | 0 | 0 | 0 | 6531.29 | 9985.96 | 9985.96 | 0 | 0 | 0 | 0 | 0 | 0 | 0 | 0 | 0 | 56848.54 | 0 | 1746.75 | 471.86 | 0 | 0 | 75584.4
45000011296 | A1-90-1 |  | Deva | Petrosani | [17 empty] | km |  |  |  |  | LINII JT- Luna11 / Zo MT-JT Deva / PI2016 A1-90 Mod.LEA zona Rusu PTA 2Petr | DB1C538-LJT-629 / 045000011296 / 80658559 | 5876/6288 | 1.7.1.2. | 0.43 | 30 | 11 | 2016 | 48004.15 | 48004.15 | 0 | 0 | 0 |  |  |  | 0 |  |  |  | 48004.15 | 48004.15 |  |  | 48004.15 | 40 | 1200.1037 | 100.0086 | 100.0086 | 1100.0951 |  | lea jt | 1920166 | LEA JT M 430.09 |  | LEA JT M 430.09 | A1-90-1 | 94.3 | 4677.05 | [5 empty] | 4677.05 | 4503.6 | 4503.6 | 0 | 0 | 0 | 0 | 0 | 0 | 0 | 0 |  | 37331.99 |  | 1056.77 | 434.74 | 0 | 0 | 48004.15
45000011303 | A1-90-2 |  | Deva | Petrosani | [17 empty] | km |  |  |  |  | LINII JT- Luna11 / Zo MT-JT Deva / PI2016 Modern.LEA zona Rusu PTA 2 Petros | DB1C589-LJT-639 / 045000011303 / 80702989 | 5876/6385 | 1.7.1.3. | 0.348 | 30 | 11 | 2016 | 23099.16 | 23099.16 | 0 | 0 | 0 |  |  |  | 0 |  |  |  | 23099.16 | 23099.16 |  |  | 23099.16 | 30 | 769.972 | 64.1643 | 64.1643 | 705.8077 |  | lea jt | 692974.8 | LES JT M 348 |  | LES JT M 348 | A1-90-2 | 0 | 0 | [6 empty] | 5482.36 | 5482.36 | 0 | 0 | 0 | 0 | 0 | 0 | 0 | 0 |  | 16925.35 |  | 689.98 | 1.47 | 0 | 0 | 23099.16
47900035552 | A1-90-3 |  | Deva | Petrosani | [17 empty] | km |  |  |  |  | BRANSAMENTE- Luna11 / Zo MT-JT Deva / PI2016 Modern.LEA zona Rusu PTA 2 Petros | DB1C589-BRS-719A / 047900035552 / 80702964 | 5876/6386 | 1.7.1.2. | 0.08 | 30 | 11 | 2016 | 4481.09 | 4481.09 | 0 | 0 | 0 |  |  |  | 0 |  |  |  | 4481.09 | 4481.09 |  |  | 4481.09 | 40 | 112.0272 | 9.3356 | 9.3356 | 102.6916 |  | lea jt | 179243.6 | 4 buc bransamente |  |  | A1-90-3 | 40 | 1854.24 | [5 empty] | 1854.24 | 0 | 0 | 0 | 0 | 0 | 0 | 0 | 0 | 0 | 0 |  | 2591.2 |  | 0 | 35.65 | 0 | 0 | 4481.09
| A1-91 | Modernizare LEA jt si bransamente Giarmata Mare | Timisoara | Giarmata Mare | CS 5/19.05.2015 | 749033.274 | 749033.274 | 0 | 0 | 0 | 0 | 0 | 0 | 0 | 0 | 0 | 0 | 749033.274 | 749033.274 | 0 | 0 |  | 749033.274 | 40 | 18725.8319 | 1560.486 | Modernizare LEA jt si bransamente Giarmata Mare | [8 empty] | 895870.11 | [15 empty] | 40 | [5 empty] | lea jt |  |  | LEA jt = 25,21 km |  | A1-91 | 650.3 | 25047.66 | 398.35 | 0 | 0 | 0 | 0 | 24649.31 | 291603.59 | 291603.59 | 0 | 0 | 0 | 0 | 0 | 0 | 0 | 0 | 0 | 500846.46 | 0 | 48113.2 | 30259.2 | 0 | 0 | 895870.11
45000011266 | A1-91-1 |  | Timisoara | Giarmata Mare | [17 empty] | km |  |  |  |  | LINII JT- Luna10 / Zo MT-JT Timisoara / SSP-L2862 Moderniz LEA JT Giarmata Mare | DB1A201-LJT-629 / 045000011266 / 80407424 | 143543/5920 | 1.7.1.2. | 23.0979 | 31 | 10 | 2016 | 895870.11 | 895870.11 | 0 | 0 | 0 |  |  |  | 0 |  |  |  | 895870.11 | 895870.11 |  |  | 895870.11 | 40 | 22396.7527 | 1866.3961 | 3732.7921 | 18663.9606 |  | lea jt | 35834804.4 | LEA JT M 23097.94 |  | LEA JT M 23097.94 | A1-91-1 | 650.3 | 25047.66 | 398.35 |  |  |  |  | 24649.31 | 291603.59 | 291603.59 | 0 | 0 | 0 | 0 | 0 | 0 | 0 | 0 |  | 500846.46 |  | 48113.2 | 30259.2 | 0 | 0 | 895870.11
| A1-92 | Modernizare LEA jt Oravita PT 9004 | Timisoara | Oravita | CS15/26.10.2015 AC352/10.07.2015 SAP 9300000044 | 554500.2669 | 554500.2669 | 0 | 0 | 0 | 0 | 0 | 0 | 0 | 0 | 0 | 0 | 554500.2669 | 554500.2669 | 0 | 0 |  | 554500.2669 | 40 | 13862.5067 | 1155.2089 | Modernizare LEA jt Oravita PT 9004 | [8 empty] | 581540.56 | [15 empty] | 39.7313 | [5 empty] | lea jt |  |  | LEA jt = 3,2 km; bransamente = 314 buc |  | A1-92 | 833 | 36923.43 | 0 | 0 | 0 | 0 | 0 | 36923.43 | 38700.5 | 0 | 0 | 0 | 38700.5 | 0 | 0 | 0 | 0 | 0 | 0 | 408423.48 | 0 | 57007.65 | 40485.5 | 0 | 0 | 581540.56
45000011180 | A1-92-1 |  | Timisoara | Oravita | [17 empty] | km |  |  |  |  | LINII JT- Luna08 / Zo MT-JT Timisoara / Modernizare LEA 0,4kV Oravita PT 9004 | DB1A125-LJT-629 / 045000011180 / 80001867 | /4930 | 1.7.1.2. |  | 1 | 8 | 2016 | 81191.46 | 81191.46 | 0 | 0 | 0 |  |  |  | 0 |  |  |  | 81191.46 | 81191.46 |  |  | 81191.46 | 40 | 2029.7865 | 169.1489 | 676.5955 | 1353.191 |  | lea jt | 3247658.4 | taxe |  |  | A1-92-1 | 578 | 23010.22 | [5 empty] | 23010.22 | 0 | 0 | 0 | 0 | 0 | 0 | 0 | 0 | 0 | 0 |  | 0 |  | 56593.76 | 1587.48 | 0 | 0 | 81191.46
45000011180 | A1-92-2 |  | Timisoara | Oravita | [17 empty] | km |  |  |  |  | LINII JT- Luna08 / Zo MT-JT Timisoara / Modernizare LEA jt Oravita PT 9004-LEA | DB1A125-LJT-629 / 045000011180 / EDB1A150043QS1B1462R1 | 136563/4930 | 1.7.1.2. | 1.3 | 1 | 8 | 2016 | 300884.85 | 300884.85 | 0 | 0 | 0 |  |  |  | 0 |  |  |  | 300884.85 | 300884.85 |  |  | 300884.85 | 40 | 7522.1213 | 626.8434 | 2507.3738 | 5014.7475 |  | lea jt | 12035394 | LEA JT M 1300.46 |  | LEA JT M 1300.46 | A1-92-2 | 255 | 13913.21 | [5 empty] | 13913.21 | 17502.74 | 0 | 0 | 0 | 17502.74 | 0 | 0 | 0 | 0 | 0 |  | 259002.06 |  | 413.89 | 10052.95 | 0 | 0 | 300884.85
45000011203 | A1-92-3 |  | Timisoara | Oravita | [17 empty] | km |  |  |  |  | LINII JT- Luna08 / Zo MT-JT Timisoara / Modernizare LEA jt Oravita PT 9004- LES | DB1A733-LJT-639 / 045000011203 / EDB1A150043QS1B1463R1 | 136563/5096 | 1.7.1.3. | 0.128 | 31 | 8 | 2016 | 15628.32 | 15628.32 | 0 | 0 | 0 |  |  |  | 0 |  |  |  | 15628.32 | 15628.32 |  |  | 15628.32 | 30 | 520.944 | 43.412 | 173.648 | 347.296 |  | lea jt | 468849.6 | LES JT M 128 |  | LES JT M 128 | A1-92-3 | 0 | 0 | [6 empty] | 3130.64 | 0 | 0 | 0 | 3130.64 | 0 | 0 | 0 | 0 | 0 |  | 8496.95 |  | 0 | 4000.73 | 0 | 0 | 15628.32
47900035519 | A1-92-4 |  | Timisoara | Oravita | [17 empty] | km |  |  |  |  | BRANSAMENTE- Luna08 / Zo MT-JT Timisoara / Modernizare LEA jt Oravita PT 9004-brans | DB1A774-BRS-719A / 047900035519 / EDB1A150043QS1B1471R1 | 136563/5279 | 1.7.1.2. | 1.316 | 31 | 8 | 2016 | 183835.93 | 183835.93 | 0 | 0 | 0 |  |  |  | 0 |  |  |  | 183835.93 | 183835.93 |  |  | 183835.93 | 40 | 4595.8983 | 382.9915 | 1531.9661 | 3063.9322 |  | lea jt | 7353437.2 | LEA JT M 1316 |  | LEA JT M 1316 | A1-92-4 | 0 | 0 | [6 empty] | 18067.12 | 0 | 0 | 0 | 18067.12 | 0 | 0 | 0 | 0 | 0 |  | 140924.47 |  | 0 | 24844.34 | 0 | 0 | 183835.93
| A1-93 | Modernizare LEA jt Oravita PT 9005 | Timisoara | Oravita | CS13/06.10.2015 | 405238.4814 | 405238.4814 | 0 | 0 | 0 | 0 | 0 | 0 | 0 | 0 | 0 | 0 | 405238.4814 | 405238.4814 | 0 | 0 |  | 405238.4814 | 40 | 10130.962 | 844.2468 | Modernizare LEA jt Oravita PT 9005 | [8 empty] | 462487.37 | [15 empty] | 37.3414 | [5 empty] | lea jt |  |  | LEA jt = 3,5 km; bransamente = 132 buc |  | A1-93 | 401 | 22787.55 | 0 | 0 | 0 | 0 | 0 | 22787.55 | 32790.65 | 0 | 0 | 0 | 32790.65 | 0 | 0 | 0 | 0 | 0 | 0 | 388356.36 | 0 | 451.2 | 18101.61 | 0 | 0 | 462487.37
45000011266 | A1-93-1 |  | Timisoara | Oravita | [17 empty] | km |  |  |  |  | LINII JT- Luna10 / Zo MT-JT Timisoara / Modernizare LEA jt Oravita PT 9005-LEA | DB1A201-LJT-629 / 045000011266 / EDB1A150037QS1B1462R1 | 146032/5920 | 1.7.1.2. | 1.274 | 31 | 10 | 2016 | 247119.21 | 247119.21 | 0 | 0 | 0 |  |  |  | 0 |  |  |  | 247119.21 | 247119.21 |  |  | 247119.21 | 40 | 6177.9802 | 514.8317 | 1029.6634 | 5148.3169 |  | lea jt | 9884768.4 | LEA JT M 1274.18, STALP TABLA OTEL BUC 1 |  | LEA JT M 1274.18, STALP TABLA OTEL BUC 1 | A1-93-1 | 401 | 22787.55 | [5 empty] | 22787.55 | 18939.53 | 0 | 0 | 0 | 18939.53 | 0 | 0 | 0 | 0 | 0 |  | 196596.87 |  | 451.2 | 8344.06 | 0 | 0 | 247119.21
45000011267 | A1-93-2 |  | Timisoara | Oravita | [17 empty] | km |  |  |  |  | LINII JT- Luna10 / Zo MT-JT Timisoara / Modernizare LEA jt Oravita PT 9005-LES | DB1A101-LJT-639 / 045000011267 / EDB1A150037QS1B1463R1 | 146032/5923 | 1.7.1.3. | 0.4595 | 31 | 10 | 2016 | 122955.15 | 122955.15 | 0 | 0 | 0 |  |  |  | 0 |  |  |  | 122955.15 | 122955.15 |  |  | 122955.15 | 30 | 4098.505 | 341.5421 | 683.0842 | 3415.4208 |  | lea jt | 3688654.5 | LEA JT M 177.9, LES JT M 459.5 |  | LEA JT M 177.9, LES JT M 459.5 | A1-93-2 | 0 | 0 | [6 empty] | 13851.12 | 0 | 0 | 0 | 13851.12 | 0 | 0 | 0 | 0 | 0 |  | 101905.61 |  | 0 | 7198.42 | 0 | 0 | 122955.15
47900035541 | A1-93-3 |  | Timisoara | Oravita | [17 empty] | km |  |  |  |  | BRANSAMENTE- Luna10 / Zo MT-JT Timisoara / Modernizare LEA jt Oravita PT 9005-brans | DB1A703-BRS-727A / 047900035541 / EDB1A150037QS1B1471R1 | 146032/5969 | 1.7.1.2. | 3.17 | 31 | 10 | 2016 | 92413.01 | 92413.01 | 0 | 0 | 0 |  |  |  | 0 |  |  |  | 92413.01 | 92413.01 |  |  | 92413.01 | 40 | 2310.3252 | 192.5271 | 385.0542 | 1925.271 |  | lea jt | 3696520.4 | Conductor bransament ACCBYY16/16mmp + BMP |  |  | A1-93-3 | 0 | 0 | [6 empty] | 0 | 0 | 0 | 0 | 0 | 0 | 0 | 0 | 0 | 0 |  | 89853.88 |  | 0 | 2559.13 | 0 | 0 | 92413.01
| A1-94 | Modernizare LEA jt Timisoara zona Fratelia, zona Freidorf | Timisoara | Timisoara | NJ 107052/1/23.02.2016 TP, FF | 0 | 0 | 0 | 0 | 0 | 0 | 0 | 0 | 0 | 0 | 0 | 0 | 0 | 0 | 0 | 0 |  | 0 | 40 | 0 | 0 | Modernizare LEA jt Timisoara zona Fratelia, zona Freidorf | [24 empty] | 0 | [5 empty] | lea jt |  |  | LEA jt = 25 km |  | A1-94 | 0 | 0 | 0 | 0 | 0 | 0 | 0 | 0 | 0 | 0 | 0 | 0 | 0 | 0 | 0 | 0 | 0 | 0 | 0 | 0 | 0 | 0 | 0 | 0 | 0 | 0
| A1-95 | Modernizare LEA jt si bransamente in localitatea Fardea - Surduc | Timisoara | Firdea- Surduc | CS 32/05.05.2016 AC 352/10.07.2015 SAP9300000044 | 170238.3023 | 170238.3023 | 0 | 0 | 0 | 0 | 0 | 0 | 0 | 0 | 0 | 0 | 170238.3023 | 170238.3023 | 0 | 0 |  | 170238.3023 | 40 | 4255.9576 | 354.6631 | Modernizare LEA jt si bransamente in localitatea Fardea - Surduc | [8 empty] | 140400.53 | [15 empty] | 36.536 | [5 empty] | lea jt |  |  | LEA jt=3,5km, bransamente 165 buc |  | A1-95 | 229 | 15033.85 | 1774.66 | 0 | 0 | 0 | 0 | 13259.19 | 19454 | 0 | 19454 | 0 | 0 | 0 | 0 | 0 | 0 | 0 | 0 | 94202.01 | 0 | 6141.03 | 5569.64 | 0 | 0 | 140400.53
48700002675 | A1-95-1 |  | Timisoara | Firdea- Surduc | [17 empty] | buc |  |  |  |  | GRUPURI DE MASURA- Luna09 / / CS 32/2016 Montare BMP in loc. Firdea | DB1A101-GDM-817 / 048700002675 / 10398587 | /5778 | 2.2.3.2. | 116 | 30 | 9 | 2016 | 19454 | 19454 | 0 | 0 | 0 |  |  |  | 0 | 0 |  |  | 19454 | 19454 |  |  | 19454 | 15 | 1296.9333 | 108.0778 | 324.2333 | 972.7 |  | lea jt | 291810 | BMPM BUC 116 |  | BMPM BUC 116 | A1-95-1 | 0 | 0 | [6 empty] | 19454 | 0 | 19454 | 0 | 0 | 0 | 0 | 0 | 0 | 0 |  | 0 |  | 0 | 0 | 0 | 0 | 19454
47900035565 | A1-95-2 |  | Timisoara | Firdea- Surduc | [17 empty] | km |  |  |  |  | BRANSAMENTE- Luna12 / Zo MT-JT Timisoara / Modernizare LEA jt Fardea et I-brans | DB1A706-BRS-719A / 047900035565 / EDB1A160020QS1B1471R1 | 154577/1/7715 | 1.7.1.2. | 2.01 | 31 | 12 | 2016 | 96005.53 | 96005.53 | 0 | 0 | 0 |  |  |  | 0 |  |  |  | 96005.53 | 96005.53 |  |  | 96005.53 | 40 | 2400.1382 | 200.0115 | 0 | 2400.1382 |  | lea jt | 3840221.2 | Conductor bransament ACCBYY16/16mmp + BMP |  |  | A1-95-2 | 0 | 0 | [6 empty] | 0 | 0 | 0 | 0 | 0 | 0 | 0 | 0 | 0 | 0 |  | 91377.41 |  | 0 | 4628.12 | 0 | 0 | 96005.53
45000011324 | A1-95-3 |  | Timisoara | Firdea- Surduc | [17 empty] | km |  |  |  |  | LINII JT- Luna12 / Zo MT-JT Timisoara / Modernizare LEA jt Fardea et I-LEA | DB1A107-LJT-629 / 045000011324 / EDB1A160020QS1B1462R1 | 154577/1/7613 | 1.7.1.2. | 0.05 | 31 | 12 | 2016 | 24941 | 24941 | 0 | 0 | 0 |  |  |  | 0 |  |  |  | 24941 | 24941 |  |  | 24941 | 40 | 623.525 | 51.9604 | 0 | 623.525 |  | lea jt | 997640 | TYIR 50+25 iluminat |  |  | A1-95-3 | 229 | 15033.85 | 1774.66 |  |  |  |  | 13259.19 | 0 | 0 | 0 | 0 | 0 | 0 | 0 | 0 | 0 | 0 |  | 2824.6 |  | 6141.03 | 941.52 | 0 | 0 | 24941
| A1-96 | Cresterea capacitatii de distributie in localitatea Tormac | Timisoara | Tormac | CS 38/12.08.2016 AC 352/10.07.2015 SAP9300000044 | 309268.474 | 309268.474 | 0 | 0 | 0 | 0 | 0 | 0 | 0 | 0 | 0 | 0 | 309268.474 | 309268.474 | 0 | 0 |  | 309268.474 | 40 | 7731.7119 | 644.3093 | Cresterea capacitatii de distributie in localitatea Tormac | [8 empty] | 360861.11 | [15 empty] | 39.1685 | [5 empty] | lea jt |  |  | LEA jt = 15,1 km; bransamente = 670 buc |  | A1-96 | 105.81 | 4295.86 | 834.13 | 0 | 0 | 0 | 0 | 3461.73 | 5663.64 | 0 | 5663.64 | 0 | 0 | 0 | 0 | 0 | 0 | 0 | 0 | 349372.31 | 0 | 0 | 1529.3 | 0 | 0 | 360861.11
45000011298 | A1-96-1 |  | Timisoara | Tormac | [17 empty] | km |  |  |  |  | LINII JT- Luna11 / Zo MT-JT Timisoara / SSP-Moderniz. LEA JT Tormac | DB1A285-LJT-629 / 045000011298 / 80147784 | /6338 | 1.7.1.2. | 0.3 | 30 | 11 | 2016 | 334930.63 | 334930.63 | 0 | 0 | 0 |  |  |  | 0 |  |  |  | 334930.63 | 334930.63 |  |  | 334930.63 | 40 | 8373.2658 | 697.7721 | 697.7721 | 7675.4936 |  | lea jt | 13397225.2 | cablu tetrapolar iluminat public |  |  | A1-96-1 | 105.81 | 4295.86 | 834.13 |  |  |  |  | 3461.73 | 0 | 0 | 0 | 0 | 0 | 0 | 0 | 0 | 0 | 0 |  | 329116.99 |  | 0 | 1517.78 | 0 | 0 | 334930.63
45000011299 | A1-96-2 |  | Timisoara | Tormac | [17 empty] | buc |  |  |  |  | LINII JT- Luna11 / Zo MT-JT Timisoara / SSP-Moderniz. LEA JT Tormac | DB1A285-LJT-639 / 045000011299 / 80731658 | /6340 | 1.7.1.3. | 23 | 30 | 11 | 2016 | 15845.1 | 15845.1 | 0 | 0 | 0 |  |  |  | 0 |  |  |  | 15845.1 | 15845.1 |  |  | 15845.1 | 30 | 528.17 | 44.0142 | 44.0142 | 484.1558 |  | lea jt | 475353 | 21 cutii de sectionare + 2 FDCP |  |  | A1-96-2 | 0 | 0 | [6 empty] | 0 | 0 | 0 | 0 | 0 | 0 | 0 | 0 | 0 | 0 |  | 15845.1 |  | 0 | 0 | 0 | 0 | 15845.1
48700002691 | A1-96-3 |  | Timisoara | Tormac | [17 empty] | buc |  |  |  |  | GRUPURI DE MASURA- Luna11 / / SSP-Moderniz. LEA JT Tormac | DB1A285-GDM-817 / 048700002691 / 80147787 | /6339 | 2.2.3.2. | 34 | 30 | 11 | 2016 | 5663.64 | 5663.64 | 0 | 0 | 0 |  |  |  | 0 |  |  |  | 5663.64 | 5663.64 |  |  | 5663.64 | 15 | 377.576 | 31.4647 | 31.4647 | 346.1113 |  | lea jt | 84954.6 | BMPM BUC 34 |  | BMPM BUC 34 | A1-96-3 | 0 | 0 | [6 empty] | 5663.64 | 0 | 5663.64 | 0 | 0 | 0 | 0 | 0 | 0 | 0 |  | 0 |  | 0 | 0 | 0 | 0 | 5663.64
47900035565 | A1-96-4 |  | Timisoara | Tormac | [17 empty] | km |  |  |  |  | BRANSAMENTE- Luna12 / Zo MT-JT Timisoara / SSP-Moderniz. LEA JT Tormac | DB1A706-BRS-719A / 047900035565 / 80731668 | 147867/7715 | 1.7.1.2. | 0.5 | 31 | 12 | 2016 | 4421.74 | 4421.74 | 0 | 0 | 0 |  |  |  | 0 |  |  |  | 4421.74 | 4421.74 |  |  | 4421.74 | 40 | 110.5435 | 9.212 | 0 | 110.5435 |  | lea jt | 176869.6 | coloana mono Al 2x16 |  |  | A1-96-4 | 0 | 0 | [6 empty] | 0 | 0 | 0 | 0 | 0 | 0 | 0 | 0 | 0 | 0 |  | 4410.22 |  | 0 | 11.52 | 0 | 0 | 4421.74
| A1-97 | Cresterea capacitatii de distributie in localitatea Sacalaz, zona PTA 2207 Armata | Timisoara | Sacalaz | FD | 0 | 0 | 0 | 0 | 0 | 0 | 0 | 0 | 0 | 0 | 0 | 0 | 0 | 0 | 0 | 0 |  | 0 | 40 | 0 | 0 | Cresterea capacitatii de distributie in localitatea Sacalaz, zona PTA 2207 Armata | [24 empty] | 0 | [5 empty] | lea jt |  |  | LEA jt = 1,5 km bransamente = 8; FDCP = 10 |  | A1-97 | 0 | 0 | 0 | 0 | 0 | 0 | 0 | 0 | 0 | 0 | 0 | 0 | 0 | 0 | 0 | 0 | 0 | 0 | 0 | 0 | 0 | 0 | 0 | 0 | 0 | 0
| A1-98 | Modernizare LEA jt Libcova bransamente - etapa II | RESITA | Liubcova | CS 18/01.03.2016 | 471483.5693 | 471483.5693 | 0 | 0 | 0 | 0 | 0 | 0 | 0 | 0 | 0 | 0 | 471483.5693 | 471483.5693 | 0 | 0 |  | 471483.5693 | 40 | 11787.0892 | 982.2574 | Modernizare LEA jt Libcova bransamente - etapa II | [8 empty] | 524264.24 | [15 empty] | 40 | [5 empty] | lea jt |  |  | bransamente: BMPM=408 buc; BMPT=30 buc |  | A1-98 | 426 | 20066.61 | 3007.86 | 0 | 0 | 0 | 0 | 17058.75 | 0 | 0 | 0 | 0 | 0 | 0 | 0 | 0 | 0 | 0 | 0 | 497062.82 | 0 | 0 | 7134.81 | 0 | 0 | 524264.24
45000011180 | A1-98-1 |  | RESITA | Liubcova | [17 empty] | km |  |  |  |  | LINII JT- Luna08 / Zo MT-JT Timisoara / Mod LEA JT Liubcova - DS 1 | DB1A125-LJT-629 / 045000011180 / EDB1A160019QS1B1462R1 | 136568/4930 | 1.7.1.2. | 5.7 | 1 | 8 | 2016 | 73793.01 | 73793.01 | 0 | 0 | 0 |  |  |  | 0 | 0 |  |  | 73793.01 | 73793.01 |  |  | 73793.01 | 40 | 1844.8253 | 153.7354 | 614.9417 | 1229.8835 |  | lea jt | 2951720.4 | Conductor TYIR 50+3x25 iluminat |  |  | A1-98-1 | 0 | 0 | [6 empty] | 0 | 0 | 0 | 0 | 0 | 0 | 0 | 0 | 0 | 0 |  | 69645.02 |  | 0 | 4147.99 | 0 | 0 | 73793.01
47900035519 | A1-98-2 |  | RESITA | Liubcova | [17 empty] | km |  |  |  |  | BRANSAMENTE- Luna08 / Zo MT-JT Timisoara / Modernizare bransamente Liubcova | DB1A774-BRS-719A / 047900035519 / EDB1A160008QS1B1471R1 | 136567/5279 | 1.7.1.2. | 6.67 | 31 | 8 | 2016 | 275667.06 | 275667.06 | 0 | 0 | 0 |  |  |  | 0 |  |  |  | 275667.06 | 275667.06 |  |  | 275667.06 | 40 | 6891.6765 | 574.3064 | 2297.2255 | 4594.451 |  | lea jt | 11026682.4 | Conductor bransament ACCBYY16/16mmp + BMP |  |  | A1-98-2 | 0 | 0 | [6 empty] | 0 | 0 | 0 | 0 | 0 | 0 | 0 | 0 | 0 | 0 |  | 275010.09 |  | 0 | 656.97 | 0 | 0 | 275667.06
45000011180 | A1-98-3 |  | RESITA | Liubcova | [17 empty] | km |  |  |  |  | LINII JT- Luna08 / Zo MT-JT Timisoara / Modernizare bransamente Liubcova | DB1A125-LJT-629 / 045000011180 / EDB1A160008QS1B1462R1 | 136567/4930 | 1.7.1.2. | 0.22 | 1 | 8 | 2016 | 174804.17 | 174804.17 | 0 | 0 | 0 |  |  |  | 0 |  |  |  | 174804.17 | 174804.17 |  |  | 174804.17 | 40 | 4370.1043 | 364.1754 | 1456.7014 | 2913.4028 |  | lea jt | 6992166.8 | TYIR 54,6+3x70 |  |  | A1-98-3 | 426 | 20066.61 | 3007.86 |  |  |  |  | 17058.75 | 0 | 0 | 0 | 0 | 0 | 0 | 0 | 0 | 0 | 0 |  | 152407.71 |  | 0 | 2329.85 | 0 | 0 | 174804.17
| A1-99 | Modernizare LEA jt Stamora Romana - bransamente - etapa II | Timisoara | Stamora Romana | CS22/14.03.2016 AC352/10.07.2015 SAP 9300000044 | 167673.3811 | 167673.3811 | 0 | 0 | 0 | 0 | 0 | 0 | 0 | 0 | 0 | 0 | 167673.3811 | 167673.3811 | 0 | 0 |  | 167673.3811 | 40 | 4191.8345 | 349.3195 | Modernizare LEA jt Stamora Romana - bransamente - etapa II | [8 empty] | 187166.29 | [15 empty] | 36.8546 | [5 empty] | lea jt |  |  | bransamente: BMPM=140 buc; BMPT=10buc |  | A1-99 | 307.94 | 21089.99 | 0 | 0 | 0 | 0 | 0 | 21089.99 | 23468.81 | 0 | 23043.49 | 0 | 425.32 | 0 | 0 | 0 | 0 | 0 | 0 | 139984.35 | 0 | 0 | 2623.14 | 0 | 0 | 187166.29
48700002698 | A1-99-1 |  | Timisoara | Stamora Romana | [17 empty] | buc |  |  |  |  | GRUPURI DE MASURA- Luna12 / / Modernizare Bransamente Stamora Romana | DB1A107-GDM-817 / 048700002698 / 80682581 | 155076/7637 | 2.2.3.2. | 136 | 31 | 12 | 2016 | 23548.59 | 23548.59 | 0 | 0 | 0 |  |  |  | 0 |  |  |  | 23548.59 | 23548.59 |  |  | 23548.59 | 15 | 1569.906 | 130.8255 | 0 | 1569.906 |  | lea jt | 353228.85 | BMPM BUC 136 |  | BMPM BUC 136 | A1-99-1 | 0 | 0 | [6 empty] | 23043.49 | 0 | 23043.49 | 0 | 0 | 0 | 0 | 0 | 0 | 0 |  | 0 |  | 0 | 505.1 | 0 | 0 | 23548.59
47900035565 | A1-99-2 |  | Timisoara | Stamora Romana | [17 empty] | km |  |  |  |  | BRANSAMENTE- Luna12 / Zo MT-JT Timisoara / Modernizare bransamente Stamora Romana | DB1A706-BRS-719A / 047900035565 / EDB1A160009QS1B1471R1 | 155076/7715 | 1.7.1.2. | 0.045 | 31 | 12 | 2016 | 163617.7 | 163617.7 | 0 | 0 | 0 |  |  |  | 0 |  |  |  | 163617.7 | 163617.7 |  |  | 163617.7 | 40 | 4090.4425 | 340.8702 | 0 | 4090.4425 |  | lea jt | 6544708 | LEA JT M 45 |  | LEA JT M 45 | A1-99-2 | 307.94 | 21089.99 | [5 empty] | 21089.99 | 425.32 | 0 | 0 | 0 | 425.32 | 0 | 0 | 0 | 0 | 0 |  | 139984.35 |  | 0 | 2118.04 | 0 | 0 | 163617.7
| A1-100 | Modernizare LEA jt Dobresti bransamente - etapa II | Timisoara | Dobresti | CS23/14.03.2016 AC352/10.07.2015 SAP 9300000044 | 40545.5117 | 40545.5117 | 0 | 0 | 0 | 0 | 0 | 0 | 0 | 0 | 0 | 0 | 40545.5117 | 40545.5117 | 0 | 0 |  | 40545.5117 | 40 | 1013.6378 | 84.4698 | Modernizare LEA jt Dobresti bransamente - etapa II | [8 empty] | 47211.56 | [15 empty] | 36.9207 | [5 empty] | lea jt |  |  | bransamente 41 buc |  | A1-100 | 199.5 | 10180.95 | 4530.27 | 0 | 0 | 0 | 0 | 5650.68 | 5606.88 | 0 | 5606.88 | 0 | 0 | 0 | 0 | 0 | 0 | 0 | 0 | 30130.11 | 0 | 0 | 1293.62 | 0 | 0 | 47211.56
47900035505 | A1-100-1 |  | Timisoara | Dobresti | [17 empty] | buc |  |  |  |  | BRANSAMENTE- Luna07 / Zo MT-JT Timisoara / Modernizare bransamente Dobresti | DB1A129-BRS-719A / 047900035505 / EDB1A160010QS1B1471R1 | 127804/4983 | 1.7.1.2. | 33 | 31 | 7 | 2016 | 36707.66 | 36707.66 | 0 | 0 | 0 |  |  |  | 0 |  |  |  | 36707.66 | 36707.66 |  |  | 36707.66 | 40 | 917.6915 | 76.4743 | 382.3715 | 535.32 |  | lea jt | 1468306.4 | BMPM 32A |  |  | A1-100-1 | 198.5 | 10160.95 | 4530.27 |  |  |  |  | 5630.68 | 0 | 0 | 0 | 0 | 0 | 0 | 0 | 0 | 0 | 0 |  | 25461.27 |  | 0 | 1085.44 | 0 | 0 | 36707.66
48700002657 | A1-100-2 |  | Timisoara | Dobresti | [17 empty] | buc |  |  |  |  | GRUPURI DE MASURA- Luna07 / CS 23/2016 Montare BMP in loc, Dobresti | DB1A129-GDM-817 / 048700002657 / 10398611 | 127804/4984 | 2.2.3.2. | 33 | 31 | 7 | 2016 | 5815.06 | 5815.06 | 0 | 0 | 0 |  |  |  | 0 | 0 |  |  | 5815.06 | 5815.06 |  |  | 5815.06 | 15 | 387.6707 | 32.3059 | 161.5294 | 226.1412 |  | lea jt | 87225.9 | BMPM BUC 33 |  | BMPM BUC 33 | A1-100-2 | 0 | 0 | [6 empty] | 5606.88 | 0 | 5606.88 | 0 | 0 | 0 | 0 | 0 | 0 | 0 |  | 0 |  | 0 | 208.18 | 0 | 0 | 5815.06
47900035541 | A1-100-3 |  | Timisoara | Dobresti | [17 empty] | km |  |  |  |  | BRANSAMENTE- Luna10 / Zo MT-JT Timisoara / Dobresti reclasificare | DB1A703-BRS-727A / 047900035541 / EDB1A160010QS1B1471R2 | 127804/5969 | 1.7.1.2. | 0.7 | 31 | 10 | 2016 | 4688.84 | 4688.84 | 0 | 0 | 0 |  |  |  | 0 | 0 |  |  | 4688.84 | 4688.84 |  |  | 4688.84 | 40 | 117.221 | 9.7684 | 19.5368 | 97.6842 |  | lea jt | 187553.6 | CCbYY 16/16 conductor bransament |  |  | A1-100-3 | 1 | 20 | [5 empty] | 20 | 0 | 0 | 0 | 0 | 0 | 0 | 0 | 0 | 0 | 0 |  | 4668.84 |  | 0 | 0 | 0 | 0 | 4688.84
| A1-101 | Montare Trafo T2 - 25MVA st. 110/20kV Teba | centrul inalta tensiune | Arad | ctr. 404/13.06.2016 8100000499 | 1613325.9072 | 1613325.9072 | 0 | 0 | 0 | 0 | 0 | 0 | 1613325.9072 | 1613325.9072 | 0 | 0 | 0 | 0 | 0 | 0 |  | 1613325.9072 | 24 | 67221.9128 | 5601.8261 | Montare Trafo T2 - 25MVA st. 110/20kV Teba | [8 empty] | 1579722.66 | [15 empty] | 16.8567 | [5 empty] | statii |  |  | 1 buc Transformator 110/20kV |  | A1-101 | 2080 | 106969.92 | 0 | 0 | 0 | 0 | 0 | 106969.92 | 1192857.14 | 0 | 1192857.14 | 0 | 0 | 0 | 0 | 0 | 0 | 0 | 0 | 244510.76 | 0 | 0 | 35384.84 | 0 | 0 | 1579722.66
30400001587 | A1-101-1 |  | centrul inalta tensiune | Arad | [17 empty] | buc |  |  |  |  | Trafo T2 - 25MVA statia TEBA / / Trafo T2 - 25MVA statia TEBA | / 030400001587 / EDBAT150009QSCB1380R51 | 155167/7989 | 2.1.16.5. | 1 | 31 | 12 | 2016 | 1384183.05 | 1384183.05 | 0 | 0 | 0 |  |  |  | 1384183.05 | 1384183.05 |  |  | 0 |  |  |  | 1384183.05 | 15 | 92278.87 | 7689.9058 | 0 | 92278.87 |  | statii | 20762745.75 | TRAFO IT/MT BUC 1 |  | TRAFO IT/MT BUC 1 | A1-101-1 | 2080 | 106969.92 | [5 empty] | 106969.92 | 1192857.14 | 0 | 1192857.14 | 0 | 0 | 0 | 0 | 0 | 0 | 0 |  | 54908.62 |  | 0 | 29447.37 | 0 | 0 | 1384183.05
30100000448 | A1-101-2 |  | centrul inalta tensiune | Arad | [17 empty] | buc |  |  |  |  | Fundatie T2 st. TEBA / / Fundatie T2 st. TEBA | / 030100000448 / EDBAT150009QSCB1380R11 | 155167/7990 | 1.1.3.2. | 1 | 31 | 12 | 2016 | 195539.61 | 195539.61 | 0 | 0 | 0 |  |  |  | 195539.61 | 195539.61 |  |  | 0 |  |  |  | 195539.61 | 30 | 6517.987 | 543.1656 | 0 | 6517.987 |  | statii | 5866188.3 | Cuva retentie + fundatie trafo 110kV T2 |  |  | A1-101-2 | 0 | 0 | [6 empty] | 0 | 0 | 0 | 0 | 0 | 0 | 0 | 0 | 0 | 0 |  | 189602.14 |  | 0 | 5937.47 | 0 | 0 | 195539.61
| A1-102 | Inlocuire Trafo 2 - 110/20kV in Statia 110/20kV Padurea Verde | centrul inalta tensiune | Timisoara | AC480/17.08.2015 22/25.01.2016_7600001804 | 1661954.525 | 1661954.525 | 0 | 0 | 0 | 0 | 0 | 0 | 1661954.525 | 1661954.525 | 0 | 0 | 0 | 0 | 0 | 0 |  | 1661954.525 | 24 | 69248.1052 | 5770.6754 | Inlocuire Trafo 2 - 110/20kV in Statia 110/20kV Padurea Verde | [8 empty] | 1685868.17 | [15 empty] | 15 | [5 empty] | statii |  |  | 1 buc Transformator 110/20kV |  | A1-102 | 244 | 9018.24 | 0 | 0 | 0 | 5322.24 | 0 | 3696 | 1674992.85 | 0 | 0 | 0 | 0 | 0 | 0 | 0 | 0 | 1674992.85 | 0 | 0 | 0 | 0 | 1857.08 | 0 | 0 | 1685868.17
30400001568 | A1-102-1 |  | centrul inalta tensiune | Timisoara | [17 empty] | buc |  |  |  |  | TRAFO_2_40MVA_st.110kV Padurea Verde / TRAFO 2 20 KV - PADUREA VERDE 110/20 KV / TRAFO_2_40MVA_st.110kV Padurea Verde | DB001381022-SB2-72 / 030400001568 / 80709457 | 140109/5825 | 2.1.16.5. | 1 | 30 | 9 | 2016 | 1685868.17 | 1685868.17 | 0 | 0 | 0 |  |  |  | 1685868.17 | 1685868.17 |  |  | 0 |  |  |  | 1685868.17 | 15 | 112391.2113 | 9365.9343 | 28097.8028 | 84293.4085 |  | statii | 25288022.55 | TRAFO IT/MT BUC 1 |  | TRAFO IT/MT BUC 1 | A1-102-1 | 244 | 9018.24 |  |  |  | 5322.24 |  | 3696 | 1674992.85 | 0 | 0 | 0 | 0 | 0 | 0 | 0 | 0 | 1674992.85 |  | 0 |  | 0 | 1857.08 | 0 | 0 | 1685868.17
| A1-103 | Modernizare LEA 20kV Brad - Brad 3 | DEVA | Brad | CS39/353/23.05.2016 | 362330.8775 | 362330.8775 | 0 |  | 0 |  | 0 |  | 362330.8775 | 362330.8775 | 0 |  | 0 |  | 0 |  |  | 362330.8775 | 30 | 12077.6959 | 1006.4747 | [9 empty] | 337282.63 | [15 empty] | 31.6075 | [5 empty] | lea mt |  |  | 0,4km LEA MT, 1,6km LES MT |  | A1-103 | 544 | 26486.8 | 20182.8 | 0 | 0 | 0 | 0 | 6304 | 86239.6 | 0 | 0 | 0 | 81455.22 | 0 | 4784.38 | 0 | 0 | 0 | 0 | 133933.61 | 0 | 9284.25 | 75338.37 | 0 | 6000 | 337282.63
45000011301 | A1-103-1 |  | DEVA | Brad | [17 empty] | km |  |  |  |  | LINII MT- Luna11 / L.A20 BRAD 3-BRAD DV / LESMT PA2Cleju-PT136 Brad | DB1005406-LES / 045000011301 / EDB1C150006QS1M1453R1 | 5893/6377 | 1.7.1.3. | 1.5405 | 30 | 11 | 2016 | 269440.85 | 269440.85 | 0 | 0 | 0 |  |  |  | 269440.85 | 269440.85 |  |  | 0 |  |  |  | 269440.85 | 30 | 8981.3617 | 748.4468 | 748.4468 | 8232.9149 |  | lea mt | 8083225.5 | LES MT M 1504.5 |  | LES MT M 1504.5 | A1-103-1 | 488 | 22025.28 | 15721.28 |  |  |  |  | 6304 | 71290.49 | 0 | 0 | 0 | 71290.49 | 0 | 0 | 0 | 0 | 0 |  | 98888.58 |  | 9284.25 | 61952.25 | 0 | 6000 | 269440.85
45000011302 | A1-103-2 |  | DEVA | Brad | [17 empty] | km |  |  |  |  | LINII MT- Luna11 / L.A20 BRAD 3-BRAD DV / LEA MT Brad Brad3 | DB1005406-ACC / 045000011302 / EDB1C150006QS1M1451R1 | 5893/6378 | 1.7.1.2. | 0.412 | 30 | 11 | 2016 | 62392.15 | 62392.15 | 0 | 0 | 0 |  |  |  | 62392.15 | 62392.15 |  |  | 0 |  |  |  | 62392.15 | 40 | 1559.8038 | 129.9836 | 129.9836 | 1429.8201 |  | lea mt | 2495686 | Descarcatori 24 kV BUC 6, IZOL COMPOZIT BUC 78, LEA MT/3 M 412, SEPARATOR AERIAN MT BUC 2 |  | Descarcatori 24 kV BUC 6, IZOL COMPOZIT BUC 78, LEA MT/3 M 412, SEPARATOR AERIAN MT BUC 2 | A1-103-2 | 0 | 0 | [6 empty] | 14949.11 | 0 | 0 | 0 | 10164.73 | 0 | 4784.38 | 0 | 0 | 0 |  | 34101.53 |  | 0 | 13341.51 | 0 | 0 | 62392.15
41000017314 | A1-103-3 |  | DEVA | Brad | [17 empty] | buc |  |  |  |  | POST DE TRANSFORMARE- Luna11 / APARPT / PTZ 136 Brad | DB1005406-PTG / 041000017314 / EDB1C150006QS1M1412R1 | 5893/6379 | 2.1.16.5. | 1 | 30 | 11 | 2016 | 5449.63 | 5449.63 | 0 | 0 | 0 |  |  |  | 5449.63 | 5449.63 |  |  | 0 |  |  |  | 5449.63 | 15 | 363.3087 | 30.2757 | 30.2757 | 333.0329 |  | lea mt | 81744.45 | coloana MT trafo |  |  | A1-103-3 | 56 | 4461.52 | 4461.52 | [5 empty] | 0 | 0 | 0 | 0 | 0 | 0 | 0 | 0 | 0 | 0 |  | 943.5 |  | 0 | 44.61 | 0 | 0 | 5449.63
| A1-104 | L5952/15 Modernizare LEA 20kV Oras I Jimbolia etapa 2 tronson st. 46-85 | TIMISOARA | Jimbolia | CS40/352/26.09.2016 | 1239553.002 | 1239553.002 | 0 |  | 0 |  | 0 |  | 1239553.002 | 1239553.002 | 0 |  | 0 |  | 0 |  |  | 1239553.002 | 30 | 41318.4334 | 3443.2028 | [9 empty] | 766328.42 | [15 empty] | 28.4714 | [5 empty] | lea mt |  |  | 2,75 km LES MT, 2 PT |  | A1-104 | 280 | 13524 | 7728 | 0 | 0 | 0 | 0 | 5796 | 369006.08 | 0 | 113428.32 | 0 | 139284.56 | 0 | 116293.2 | 0 | 0 | 0 | 0 | 358946.44 | 0 | 0 | 24851.9 | 0 | 0 | 766328.42
41000017332 | A1-104-1 |  | TIMISOARA | Jimbolia | [17 empty] | buc |  |  |  |  | POST DE TRANSFORMARE- Luna12 / APARPT / L5953 PT 21533 echipament | DB1002714-PTG / 041000017332 / EDB1A140017QS1M2412R3 | 155042/7991 | 2.1.16.5. | 1 | 31 | 12 | 2016 | 7382.2 | 7382.2 | 0 | 0 | 0 |  |  |  | 7382.2 | 7382.2 |  |  | 0 | 0 |  |  | 7382.2 | 15 | 492.1467 | 41.0122 | 0 | 492.1467 |  | lea mt | 110733 | APARATAJ MT BUC 1 |  | APARATAJ MT BUC 1 | A1-104-1 | 0 | 0 | [6 empty] | 6358.05 | 0 | 0 | 0 | 0 | 0 | 6358.05 | 0 | 0 | 0 |  | 637 |  | 0 | 387.15 | 0 | 0 | 7382.2
44100002449 | A1-104-2 |  | TIMISOARA | Jimbolia | [17 empty] | buc |  |  |  |  | L5953 PT 1517(vechi) cladire Jimbolia 2 / / L5953 PT 1517(vechi) cladire Jimbolia 2 | DB1001601-PTG / 044100002449 / EDB1A140017QS1M2441R2 | 155042/8038 | 1.1.3.2. | 1 | 31 | 12 | 2016 | 36646.67 | 36646.67 | 0 | 0 | 0 |  |  |  | 36646.67 | 36646.67 |  |  | 0 | 0 |  |  | 36646.67 | 30 | 1221.5557 | 101.7963 | 0 | 1221.5557 |  | lea mt | 1099400.1 | PTAB BUC 1 |  | PTAB BUC 1 | A1-104-2 | 59 | 2849.7 | [5 empty] | 2849.7 | 31316 | 0 | 5300 | 0 | 0 | 0 | 26016 | 0 | 0 | 0 |  | 0 |  | 0 | 2480.97 | 0 | 0 | 36646.67
41000017333 | A1-104-3 |  | TIMISOARA | Jimbolia | [17 empty] | buc |  |  |  |  | POST DE TRANSFORMARE- Luna12 / TRASF / L5953 PT 1517(vechi) trafo Jimbolia 2 | DB1002211-PTG / 041000017333 / EDB1A140017QS1M2414R2 | 155042/7993 | 2.1.16.3.1. | 1 | 31 | 12 | 2016 | 29015.88 | 29015.88 | 0 | 0 | 0 |  |  |  | 0 | 0 |  |  | 29015.88 | 29015.88 |  |  | 29015.88 | 24 | 1208.995 | 100.7496 | 0 | 1208.995 |  | lea mt | 696381.12 | TRAFO MT/JT BUC 1 |  | TRAFO MT/JT BUC 1 | A1-104-3 | 0 | 0 | [6 empty] | 26598.82 | 0 | 28 | 0 | 0 | 0 | 26570.82 | 0 | 0 | 0 |  | 0 |  | 0 | 2417.06 | 0 | 0 | 29015.88
41000017332 | A1-104-4 |  | TIMISOARA | Jimbolia | [17 empty] | buc |  |  |  |  | POST DE TRANSFORMARE- Luna12 / APARPT / L5953 PT 1517(vechi) ech. Jimbolia 2 | DB1002714-PTG / 041000017332 / EDB1A140017QS1M2412R2 | 155042/7991 | 2.1.16.5. | 4 | 31 | 12 | 2016 | 54410.21 | 54410.21 | 0 | 0 | 0 |  |  |  | 54410.21 | 54410.21 |  |  | 0 | 0 |  |  | 54410.21 | 15 | 3627.3473 | 302.2789 | 0 | 3627.3473 |  | lea mt | 816153.15 | celula LE = 3 buc celula T = 1 buc |  |  | A1-104-4 | 0 | 0 | [6 empty] | 53255.04 | 0 | 53255.04 | 0 | 0 | 0 | 0 | 0 | 0 | 0 |  | 0 |  | 0 | 1155.17 | 0 | 0 | 54410.21
44100002448 | A1-104-5 |  | TIMISOARA | Jimbolia | [17 empty] | buc |  |  |  |  | L5953 PT 11513(vechi) cladire Jimbolia 2 / / L5953 PT 11513(vechi) cladire Jimbolia 2 | DB1001601-PTG / 044100002448 / EDB1A140017QS1M2441R1 | 155042/8037 | 1.1.3.2. | 1 | 31 | 12 | 2016 | 36743.27 | 36743.27 | 0 | 0 | 0 |  |  |  | 36743.27 | 36743.27 |  |  | 0 | 0 |  |  | 36743.27 | 30 | 1224.7757 | 102.0646 | 0 | 1224.7757 |  | lea mt | 1102298.1 | PTAB BUC 1 |  | PTAB BUC 1 | A1-104-5 | 61 | 2946.3 | [5 empty] | 2946.3 | 31316 | 0 | 5300 | 0 | 0 | 0 | 26016 | 0 | 0 | 0 |  | 0 |  | 0 | 2480.97 | 0 | 0 | 36743.27
41000017333 | A1-104-6 |  | TIMISOARA | Jimbolia | [17 empty] | buc |  |  |  |  | POST DE TRANSFORMARE- Luna12 / TRASF / L5953 PT 11513(vechi) trafo Jimbolia 2 | DB1002211-PTG / 041000017333 / EDB1A140017QS1M2414R1 | 155042/7993 | 2.1.16.3.1. | 1 | 31 | 12 | 2016 | 29015.88 | 29015.88 | 0 | 0 | 0 |  |  |  | 0 | 0 |  |  | 29015.88 | 29015.88 |  |  | 29015.88 | 24 | 1208.995 | 100.7496 | 0 | 1208.995 |  | lea mt | 696381.12 | TRAFO MT/JT BUC 1 |  | TRAFO MT/JT BUC 1 | A1-104-6 | 0 | 0 | [6 empty] | 26598.82 | 0 | 28 | 0 | 0 | 0 | 26570.82 | 0 | 0 | 0 |  | 0 |  | 0 | 2417.06 | 0 | 0 | 29015.88
41000017332 | A1-104-7 |  | TIMISOARA | Jimbolia | [17 empty] | buc |  |  |  |  | POST DE TRANSFORMARE- Luna12 / APARPT / L5953 PT 11513(vechi) ech. Jimbolia 2 | DB1002714-PTG / 041000017332 / EDB1A140017QS1M2412R1 | 155042/7991 | 2.1.16.5. | 4 | 31 | 12 | 2016 | 50591.37 | 50591.37 | 0 | 0 | 0 |  |  |  | 50591.37 | 50591.37 |  |  | 0 | 0 |  |  | 50591.37 | 15 | 3372.758 | 281.0632 | 0 | 3372.758 |  | lea mt | 758870.55 | celula LE = 3 buc celula T = 1 buc |  |  | A1-104-7 | 0 | 0 | [6 empty] | 49517.28 | 0 | 49517.28 | 0 | 0 | 0 | 0 | 0 | 0 | 0 |  | 0 |  | 0 | 1074.09 | 0 | 0 | 50591.37
45000011347 | A1-104-8 |  | TIMISOARA | Jimbolia | [17 empty] | km |  |  |  |  | LINII MT- Luna12 / L.A20 ORAS 1-JIMBOLIA TM / L5953 LES 20 KV Oras 1 Jimbolia 2 | DB1001601-LES / 045000011347 / EDB1A140017QS1M2453R1 | 155042/8017 | 1.7.1.3. | 2.217 | 31 | 12 | 2016 | 436270.1 | 436270.1 | 0 | 0 | 0 |  |  |  | 436270.1 | 436270.1 |  |  | 0 | 0 |  |  | 436270.1 | 30 | 14542.3367 | 1211.8614 | 0 | 14542.3367 |  | lea mt | 13088103 | LES MT M 2217 |  | LES MT M 2217 | A1-104-8 | 0 | 0 | [6 empty] | 109444.34 | 0 | 0 | 0 | 109444.34 | 0 | 0 | 0 | 0 | 0 |  | 316898.04 |  | 0 | 9927.72 | 0 | 0 | 436270.1
45000011346 | A1-104-9 |  | TIMISOARA | Jimbolia | [17 empty] | km |  |  |  |  | LINII MT- Luna12 / L.A20 ORAS 1-JIMBOLIA TM / L5953 LEA 20 KV Oras 1 Jimbolia 2 | DB1001601-ACC / 045000011346 / EDB1A140017QS1M2451R1 | 155042/8015 | 1.7.1.2. | 0.217 | 31 | 12 | 2016 | 86252.84 | 86252.84 | 0 | 0 | 0 |  |  |  | 86252.84 | 86252.84 |  |  | 0 | 0 |  |  | 86252.84 | 40 | 2156.321 | 179.6934 | 0 | 2156.321 |  | lea mt | 3450113.6 | Descarcatori 24 kV BUC 3, IZOL COMPOZIT BUC 198, LEA MT/3 M 217, SEPARATOR AERIAN MT BUC 2, Stalp otel BUC 5 |  | Descarcatori 24 kV BUC 3, IZOL COMPOZIT BUC 198, LEA MT/3 M 217, SEPARATOR AERIAN MT BUC 2, Stalp otel BUC 5 | A1-104-9 | 160 | 7728 | 7728 | [5 empty] | 34601.73 | 0 | 0 | 0 | 29840.22 | 0 | 4761.51 | 0 | 0 | 0 |  | 41411.4 |  | 0 | 2511.71 | 0 | 0 | 86252.84
| A2 | înlocuirea echipamentelor existente uzate fizic şi moral pentru care nu există piese de schimb şi pentru care nu mai pot fi executate lucrări de mentenanţă corespunzătoare, înlocuirea echipamentelor pentru a se respecta condiţiile de mediu |  |  |  | 335222.7115 | 335222.7115 | 0 | 0 | 335222.7115 | 335222.7115 | 0 | 0 | 0 | 0 | 0 | 0 | 0 | 0 | 0 | 0 |  | 335222.7115 | 30 | 11174.0904 | 931.1742 | înlocuirea echipamentelor existente uzate fizic şi moral pentru care nu există piese de schimb şi pentru care nu mai pot fi executate lucrări de mentenanţă corespunzătoare, înlocuirea echipamentelor pentru a se respecta condiţiile de mediu | [7 empty] | 356270.24 | 356270.24 | 0 | 0 | 0 | 0 | 0 | 0 | 0 | 0 | 0 | 0 | 356270.24 | 356270.24 | 0 | 0 | 356270.24 | 0 | 9896.3956 | 824.6996 | 1649.3993 | 8246.9963 | [6 empty] | A2
| A2-1 | Lucrari de inlocuire echipamente si instalatii - înlocuirea echipamentelor existente uzate fizic şi moral pentru care nu există piese de schimb | ARAD, DEVA, RESITA, TIMISOARA | ARAD, DEVA, RESITA, TIMISOARA | Arad AC 509/14.11.2013; AC 570/17.09.2015; Deva AC 571/17.09.2015; Resita AC 572/17.09.2015 Timisoara AC 573/17.09.2015 | [21 empty] | Lucrari de inlocuire echipamente si instalatii - înlocuirea echipamentelor existente uzate fizic şi moral pentru care nu există piese de schimb | [24 empty] | 0 | [5 empty] | lea it - statii |  |  |  |  | A2-1 | 0 | 0 | 0 | 0 | 0 | 0 | 0 | 0 | 0 | 0 | 0 | 0 | 0 | 0 | 0 | 0 | 0 | 0 | 0 | 0 | 0 | 0 | 0 | 0 | 0 | 0
| A2-2 | Lucrari de inlocuire echipamente si instalatii j.t. înlocuirea echipamentelor existente uzate fizic şi moral pentru care nu există piese de schimb | ARAD, DEVA, RESITA, TIMISOARA | ARAD, DEVA, RESITA, TIMISOARA | Arad AC 509/14.11.2013; AC 570/17.09.2015; Deva AC 571/17.09.2015; Resita AC 572/17.09.2015 Timisoara AC 573/17.09.2015 | [21 empty] | Lucrari de inlocuire echipamente si instalatii j.t. înlocuirea echipamentelor existente uzate fizic şi moral pentru care nu există piese de schimb | [24 empty] | 0 | [5 empty] | lea jt |  |  |  |  | A2-2 | 0 | 0 | 0 | 0 | 0 | 0 | 0 | 0 | 0 | 0 | 0 | 0 | 0 | 0 | 0 | 0 | 0 | 0 | 0 | 0 | 0 | 0 | 0 | 0 | 0 | 0
| A2-3 | Modernizare platforma de depozitare temporara ST POLTURA ARAD | ARAD | ARAD | CE 558/21.07.2016 SAP8100000501 | 335222.7115 | 335222.7115 | 0 | 0 | 335222.7115 | 335222.7115 | 0 | 0 | 0 | 0 | 0 | 0 | 0 | 0 | 0 | 0 |  | 335222.7115 | 30 | 11174.0904 | 931.1742 | Modernizare platforma de depozitare temporara ST POLTURA ARAD | [8 empty] | 356270.24 | [15 empty] | 36 | [5 empty] | mediu |  |  | 1 buc |  | A2-3 | 483 | 18941.35 | 18941.35 | 0 | 0 | 0 | 0 | 0 | 0 | 0 | 0 | 0 | 0 | 0 | 0 | 0 | 0 | 0 | 0 | 322647.76 | 0 | 1681.13 | 0 | 0 | 13000 | 356270.24
2000000490 | A2-3-1 |  | ARAD | ARAD | [17 empty] | buc |  |  |  |  | Platforma_betonata_st.110kV_Poltura | / 2000000490 / FS02D2DIT017 | / 6205 | 1.1.5.1. | 1 | 31 | 10 | 2016 | 356270.24 | 356270.24 | 0 | 0 | 0 |  |  |  | 0 |  |  |  | 356270.24 | 356270.24 |  |  | 356270.24 | 36 | 9896.3956 | 824.6996 | 1649.3993 | 8246.9963 |  | mediu | 12825728.64 | 1 |  | 1 | A2-3-1 | 483 | 18941.35 | 18941.35 | [5 empty] | 0 | 0 | 0 | 0 | 0 | 0 | 0 | 0 | 0 | 0 |  | 322647.76 |  | 1681.13 | 0 | 0 | 13000 | 356270.24
| A3 | achiziţia de echipament pentru asigurarea securităţii muncii |  |  |  | 229822.1467 | 229822.1467 | 0 | 0 | 0 | 0 | 0 | 0 | 0 | 0 | 0 | 0 | 229822.1467 | 229822.1467 | 0 | 0 |  | 229822.1467 | 4.1482 | 55402.3284 | 4616.8607 | achiziţia de echipament pentru asigurarea securităţii muncii | [7 empty] | 241004.46 | 241004.46 | 0 | 0 | 0 | 0 | 0 | 0 | 0 | 0 | 0 | 0 | 241004.46 | 241004.46 | 0 | 0 | 241004.46 | 0 | 58097.7817 | 4841.4818 | 21259.4801 | 36838.3015 | [6 empty] | A3
| A3-1 | Detectoare de tensiune si corespondenta faze pentru linii si posturi MT | Directia Siguranta | UOMTJT Resita; UOMJT Oravita; UOMTJTTimisoara; UOMTJT Externe; UOMTJT Arad; UOIT Deva. | AC 9500000171/21.05.2015 CS 2 nr. Reg 191/16.06.2016, nr SAP 7600001996 Livrate 22 buc | 74519.5046 | 74519.5046 | 0 | 0 | 0 |  |  |  | 0 | 0 | 0 | 0 | 74519.5046 | 74519.5046 | 0 | 0 |  | 74519.5046 | 4 | 18629.8761 | 1552.4897 | Detectoare de tensiune si corespondenta faze pentru linii si posturi MT | [8 empty] | 78153.46 | [15 empty] | 4 | [5 empty] | dotari-safety |  |  | UOMTJT Resita-4 buc; UOMJT Oravita -2 buc; UOMTJTTimisoara=8 buc; UOMTJT Externe=2 buc; UOMTJT Arad= 2 buc.; UOIT Deva=4 buc. |  | A3-1 | 0 | 0 | 0 | 0 | 0 | 0 | 0 | 0 | 78153.46 | 0 | 0 | 0 | 0 | 0 | 0 | 0 | 0 | 78153.46 | 0 | 0 | 0 | 0 | 0 | 0 | 0 | 78153.46
071900002125 - 071900002132 | A3-1-1 |  | Directia Siguranta | UOMTJTTimisoara | [17 empty] | buc |  |  |  |  | Detector tensiune si coresp faze TM | / 071900002125 - 071900002132 / 7100D2SSMC27 | 5578 | 2.1.19. | 8 | 30 | 9 | 2016 | 28419.44 | 28419.44 | 0 | 0 | 0 |  |  |  | 0 |  |  |  | 28419.44 | 28419.44 |  |  | 28419.44 | 4 | 7104.86 | 592.0717 | 1776.215 | 5328.645 |  | dotari-safety | 113677.76 | 8 |  | 8 | A3-1-1 | 0 | 0 | [6 empty] | 28419.44 | 0 | 0 | 0 | 0 | 0 | 0 | 0 | 0 | 28419.44 |  | 0 |  | 0 | 0 | 0 | 0 | 28419.44
071900002134 - 071900002135 | A3-1-2 |  | Directia Siguranta | UOMTJT Externe | [17 empty] | buc |  |  |  |  | Detector tensiune si coresp faze TM Ext | / 071900002134 - 071900002135/ 7100D2SSMC28 | 5581 | 2.1.19. | 2 | 30 | 9 | 2016 | 7104.86 | 7104.86 | 0 | 0 | 0 |  |  |  | 0 |  |  |  | 7104.86 | 7104.86 |  |  | 7104.86 | 4 | 1776.215 | 148.0179 | 444.0537 | 1332.1613 |  | dotari-safety | 28419.44 | 2 |  | 2 | A3-1-2 | 0 | 0 | [6 empty] | 7104.86 | 0 | 0 | 0 | 0 | 0 | 0 | 0 | 0 | 7104.86 |  | 0 |  | 0 | 0 | 0 | 0 | 7104.86
071900002136 - 071900002139 | A3-1-3 |  | Directia Siguranta | UOMTJT Resita | [17 empty] | buc |  |  |  |  | Detector tensiune si coresp faze Resita | / 071900002136 - 071900002139 / 7100D2SSMC29 | 5582 | 2.1.19. | 4 | 30 | 9 | 2016 | 14209.72 | 14209.72 | 0 | 0 | 0 |  |  |  | 0 |  |  |  | 14209.72 | 14209.72 |  |  | 14209.72 | 4 | 3552.43 | 296.0358 | 888.1075 | 2664.3225 |  | dotari-safety | 56838.88 | 4 |  | 4 | A3-1-3 | 0 | 0 | [6 empty] | 14209.72 | 0 | 0 | 0 | 0 | 0 | 0 | 0 | 0 | 14209.72 |  | 0 |  | 0 | 0 | 0 | 0 | 14209.72
071900002141 - 071900002142 | A3-1-4 |  | Directia Siguranta | UOMJT Oravita | [17 empty] | buc |  |  |  |  | Detector tensiune si coresp faze Oravita | / 071900002141 - 071900002142 / 7100D2SSMC30 | 5584 | 2.1.19. | 2 | 30 | 9 | 2016 | 7104.86 | 7104.86 | 0 | 0 | 0 |  |  |  | 0 |  |  |  | 7104.86 | 7104.86 |  |  | 7104.86 | 4 | 1776.215 | 148.0179 | 444.0537 | 1332.1613 |  | dotari-safety | 28419.44 | 2 |  | 2 | A3-1-4 | 0 | 0 | [6 empty] | 7104.86 | 0 | 0 | 0 | 0 | 0 | 0 | 0 | 0 | 7104.86 |  | 0 |  | 0 | 0 | 0 | 0 | 7104.86
071900002144 - 071900002145 | A3-1-5 |  | Directia Siguranta | UOMTJT Arad | [17 empty] | buc |  |  |  |  | Detector tensiune si coresp faze Arad | / 071900002144 - 071900002145 / 7100D2SSMC31 | 5586 | 2.1.19. | 2 | 30 | 9 | 2016 | 7104.86 | 7104.86 | 0 | 0 | 0 |  |  |  | 0 |  |  |  | 7104.86 | 7104.86 |  |  | 7104.86 | 4 | 1776.215 | 148.0179 | 444.0537 | 1332.1613 |  | dotari-safety | 28419.44 | 2 |  | 2 | A3-1-5 | 0 | 0 | [6 empty] | 7104.86 | 0 | 0 | 0 | 0 | 0 | 0 | 0 | 0 | 7104.86 |  | 0 |  | 0 | 0 | 0 | 0 | 7104.86
071900002147 - 071900002150 | A3-1-6 |  | Directia Siguranta | UOIT Deva | [17 empty] | buc |  |  |  |  | Detector tensiune si coresp faze Deva | / 071900002147 - 071900002150 / 7100D2SSMC32 | 5588 | 2.1.19. | 4 | 30 | 9 | 2016 | 14209.72 | 14209.72 | 0 | 0 | 0 |  |  |  | 0 |  |  |  | 14209.72 | 14209.72 |  |  | 14209.72 | 4 | 3552.43 | 296.0358 | 888.1075 | 2664.3225 |  | dotari-safety | 56838.88 | 4 |  | 4 | A3-1-6 | 0 | 0 | [6 empty] | 14209.72 | 0 | 0 | 0 | 0 | 0 | 0 | 0 | 0 | 14209.72 |  | 0 |  | 0 | 0 | 0 | 0 | 14209.72
| A3-2 | Ansamblu pentru urcare pe stalpi cu zabrele | Directia Siguranta | UO IT TIMISOARA, UO IT ARAD, UO IT DEVA, UO IT VALEA JIULUI, UO IT RESITA UO MTJT TIMISOARA, UO MTJT EXTERNE, UO MTJT ARAD, UO MTJT DEVA, UO MTJT VALEA JIULUI, UO MTJT ORAVITA; UO MTJT DEVA, UO MTJT VALEA JIULUI., UOMTJT INEU., UOMTJT RESITA, UOMTJT ORAVITA, UO IT DEVA | SAP AC 9500000099/ nr. Reg. 26/ 26.02.2015 CS 1 nr. Reg. 80/12.05.2015 nr. SAP 7600001315, Livrate 26 buc conform CS1 , CS2 nr. Reg. 179/ 09.06.2016 nr. SAP 760000 1984 se vor livra cele 11 buc. | 94831.5257 | 94831.5257 | 0 | 0 | 0 |  |  |  | 0 | 0 | 0 | 0 | 94831.5257 | 94831.5257 | 0 | 0 |  | 94831.5257 | 4 | 23707.8814 | 1975.6568 | Ansamblu pentru urcare pe stalpi cu zabrele | [8 empty] | 99456 | [15 empty] | 4 | [5 empty] | dotari-safety |  |  | UO IT TIMISOARA= 1 buc, UO IT ARAD=1 buc., UO IT DEVA=2 buc., UO IT VALEA JIULUI=2 buc., UO IT RESITA=2 buc. UO MTJT TIMISOARA=3 buc., UO MTJT EXTERNE=3 buc., UO MTJT ARAD=1 buc., UO MTJT DEVA= 4 buc, UO MTJT VALEA JIULUI=3 buc., UO MTJT ORAVITA= 4 buc. livrate 26 ; UO MTJT DEVA= 2 buc., UO MTJT VALEA JIULUI=1 buc., UOMTJT INEU=1 buc., UOMTJT RESITA= 4 buc., UOMTJT ORAVITA=1 buc., UO IT DEVA=2 buc. |  | A3-2 | 0 | 0 | 0 | 0 | 0 | 0 | 0 | 0 | 99456 | 0 | 0 | 0 | 0 | 0 | 0 | 0 | 0 | 99456 | 0 | 0 | 0 | 0 | 0 | 0 | 0 | 99456
71900002079 | A3-2-1 |  | Directia Siguranta | Arad | [17 empty] | buc |  |  |  |  | ANSAMBLU URCARE STALPI IT Arad | / 071900002079 / 7100D2SSMC12 | /3317 | 2.1.19. | 1 | 31 | 1 | 2016 | 2688 | 2688 | 0 | 0 | 0 |  |  |  | 0 |  |  |  | 2688 | 2688 |  |  | 2688 | 4 | 672 | 56 | 616 | 56 |  | dotari-safety | 10752 | 1 |  | 1 | A3-2-1 | 0 | 0 | [6 empty] | 2688 | 0 | 0 | 0 | 0 | 0 | 0 | 0 | 0 | 2688 |  | 0 |  | 0 | 0 | 0 | 0 | 2688
071900002080-071900002081 | A3-2-2 |  | Directia Siguranta | Deva | [17 empty] | buc |  |  |  |  | ANSAMBLU URCARE STALPI IT Deva | / 071900002080-071900002081/ 7100D2SSMC13 | /3318 | 2.1.19. | 2 | 31 | 1 | 2016 | 5376 | 5376 | 0 | 0 | 0 |  |  |  | 0 |  |  |  | 5376 | 5376 |  |  | 5376 | 4 | 1344 | 112 | 1232 | 112 |  | dotari-safety | 21504 | 2 |  | 2 | A3-2-2 | 0 | 0 | [6 empty] | 5376 | 0 | 0 | 0 | 0 | 0 | 0 | 0 | 0 | 5376 |  | 0 |  | 0 | 0 | 0 | 0 | 5376
071900002084-071900002085 | A3-2-3 |  | Directia Siguranta | Resita | [17 empty] | buc |  |  |  |  | ANSAMBLU URCARE STALPI IT Resita | / 071900002084-071900002085 / 7100D2SSMC15 | /3320 | 2.1.19. | 2 | 31 | 1 | 2016 | 5376 | 5376 | 0 | 0 | 0 |  |  |  | 0 |  |  |  | 5376 | 5376 |  |  | 5376 | 4 | 1344 | 112 | 1232 | 112 |  | dotari-safety | 21504 | 2 |  | 2 | A3-2-3 | 0 | 0 | [6 empty] | 5376 | 0 | 0 | 0 | 0 | 0 | 0 | 0 | 0 | 5376 |  | 0 |  | 0 | 0 | 0 | 0 | 5376
71900002078 | A3-2-4 |  | Directia Siguranta | Timisoara | [17 empty] | buc |  |  |  |  | ANSAMBLU URCARE STALPI IT Timisoara / / ANSAMBLU URCARE STALPI IT Timisoara | / 071900002078 / 7100D2SSMC11 | /3316 | 2.1.19. | 1 | 31 | 1 | 2016 | 2688 | 2688 | 0 | 0 | 0 |  |  |  | 0 |  |  |  | 2688 | 2688 |  |  | 2688 | 4 | 672 | 56 | 616 | 56 |  | dotari-safety | 10752 | 1 |  | 1 | A3-2-4 | 0 | 0 | [6 empty] | 2688 | 0 | 0 | 0 | 0 | 0 | 0 | 0 | 0 | 2688 |  | 0 |  | 0 | 0 | 0 | 0 | 2688
71900002082-071900002083 | A3-2-5 |  | Directia Siguranta | Valea Jiului | [17 empty] | buc |  |  |  |  | ANSAMBLU URCARE STALPI IT V Jiului | / 71900002082-071900002083 / 7100D2SSMC14 | /3319 | 2.1.19. | 2 | 31 | 1 | 2016 | 5376 | 5376 | 0 | 0 | 0 |  |  |  | 0 |  |  |  | 5376 | 5376 |  |  | 5376 | 4 | 1344 | 112 | 1232 | 112 |  | dotari-safety | 21504 | 2 |  | 2 | A3-2-5 | 0 | 0 | [6 empty] | 5376 | 0 | 0 | 0 | 0 | 0 | 0 | 0 | 0 | 5376 |  | 0 |  | 0 | 0 | 0 | 0 | 5376
71900002092 | A3-2-6 |  | Directia Siguranta | Arad | [17 empty] | buc |  |  |  |  | ANSAMBLU URCARE STALPI MT-JT Arad | / 071900002092 / 7100D2SSMC18 | /3323 | 2.1.19. | 1 | 31 | 1 | 2016 | 2688 | 2688 | 0 | 0 | 0 |  |  |  | 0 |  |  |  | 2688 | 2688 |  |  | 2688 | 4 | 672 | 56 | 616 | 56 |  | dotari-safety | 10752 | 1 |  | 1 | A3-2-6 | 0 | 0 | [6 empty] | 2688 | 0 | 0 | 0 | 0 | 0 | 0 | 0 | 0 | 2688 |  | 0 |  | 0 | 0 | 0 | 0 | 2688
71900002093-071900002096 | A3-2-7 |  | Directia Siguranta | Deva | [17 empty] | buc |  |  |  |  | ANSAMBLU URCARE STALPI MT-JT Deva | / 71900002093-071900002096 / 7100D2SSMC19 | /3324 | 2.1.19. | 4 | 31 | 1 | 2016 | 10752 | 10752 | 0 | 0 | 0 |  |  |  | 0 |  |  |  | 10752 | 10752 |  |  | 10752 | 4 | 2688 | 224 | 2464 | 224 |  | dotari-safety | 43008 | 4 |  | 4 | A3-2-7 | 0 | 0 | [6 empty] | 10752 | 0 | 0 | 0 | 0 | 0 | 0 | 0 | 0 | 10752 |  | 0 |  | 0 | 0 | 0 | 0 | 10752
71900002100-071900002103 | A3-2-8 |  | Directia Siguranta | Oravita | [17 empty] | buc |  |  |  |  | ANSAMBLU URCARE STALPI MT-JT Oravita / / ANSAMBLU URCARE STALPI MT-JT Oravita | / 71900002100-071900002103 / 7100D2SSMC24 | /3330 | 2.1.19. | 4 | 31 | 1 | 2016 | 10752 | 10752 | 0 | 0 | 0 |  |  |  | 0 |  |  |  | 10752 | 10752 |  |  | 10752 | 4 | 2688 | 224 | 2464 | 224 |  | dotari-safety | 43008 | 4 |  | 4 | A3-2-8 | 0 | 0 | [6 empty] | 10752 | 0 | 0 | 0 | 0 | 0 | 0 | 0 | 0 | 10752 |  | 0 |  | 0 | 0 | 0 | 0 | 10752
71900002086-071900002088 | A3-2-9 |  | Directia Siguranta | Timisoara | [17 empty] | buc |  |  |  |  | ANSAMBLU URCARE STALPI MT-JT Timisoara | / 71900002086-071900002088 / 7100D2SSMC16 | /3321 | 2.1.19. | 3 | 31 | 1 | 2016 | 8064 | 8064 | 0 | 0 | 0 |  |  |  | 0 |  |  |  | 8064 | 8064 |  |  | 8064 | 4 | 2016 | 168 | 1848 | 168 |  | dotari-safety | 32256 | 3 |  | 3 | A3-2-9 | 0 | 0 | [6 empty] | 8064 | 0 | 0 | 0 | 0 | 0 | 0 | 0 | 0 | 8064 |  | 0 |  | 0 | 0 | 0 | 0 | 8064
71900002089-071900002091 | A3-2-10 |  | Directia Siguranta | Timisoara | [17 empty] | buc |  |  |  |  | ANSAMBLU URCARE STALPI MT-JT TM Ext | / 71900002089-071900002091 / 7100D2SSMC17 | /3322 | 2.1.19. | 3 | 31 | 1 | 2016 | 8064 | 8064 | 0 | 0 | 0 |  |  |  | 0 |  |  |  | 8064 | 8064 |  |  | 8064 | 4 | 2016 | 168 | 1848 | 168 |  | dotari-safety | 32256 | 3 |  | 3 | A3-2-10 | 0 | 0 | [6 empty] | 8064 | 0 | 0 | 0 | 0 | 0 | 0 | 0 | 0 | 8064 |  | 0 |  | 0 | 0 | 0 | 0 | 8064
71900002097-071900002099 | A3-2-11 |  | Directia Siguranta | Valea Jiului | [17 empty] | buc |  |  |  |  | ANSAMBLU URCARE STALPI MT-JT V Jiului / / ANSAMBLU URCARE STALPI MT-JT V Jiului | / 71900002097-071900002099 / 7100D2SSMC23 | /3329 | 2.1.19. | 3 | 31 | 1 | 2016 | 8064 | 8064 | 0 | 0 | 0 |  |  |  | 0 |  |  |  | 8064 | 8064 |  |  | 8064 | 4 | 2016 | 168 | 1848 | 168 |  | dotari-safety | 32256 | 3 |  | 3 | A3-2-11 | 0 | 0 | [6 empty] | 8064 | 0 | 0 | 0 | 0 | 0 | 0 | 0 | 0 | 8064 |  | 0 |  | 0 | 0 | 0 | 0 | 8064
071900002268 - 071900002269 | A3-2-12 |  | Directia Siguranta | Deva | [17 empty] | buc |  |  |  |  | ANSAMBLU PENTRU URCARE PE STALPI IT Deva / / ANSAMBLU PENTRU URCARE PE STALPI IT Deva | / 071900002268 - 071900002269 / 7100D2SSMC37 | /7730 | 2.1.19. | 2 | 31 | 12 | 2016 | 5376 | 5376 | 0 | 0 | 0 |  |  |  | 0 |  |  |  | 5376 | 5376 |  |  | 5376 | 4 | 1344 | 112 | 0 | 1344 |  | dotari-safety | 21504 | 2 |  | 2 | A3-2-12 | 0 | 0 | [6 empty] | 5376 | 0 | 0 | 0 | 0 | 0 | 0 | 0 | 0 | 5376 |  | 0 |  | 0 | 0 | 0 | 0 | 5376
071900002271 - 071900002272 | A3-2-13 |  | Directia Siguranta | Deva | [17 empty] | buc |  |  |  |  | ANSAMBLU PENTRU URCARE PE STALPI Deva / / ANSAMBLU PENTRU URCARE PE STALPI Deva | / 071900002271 - 071900002272 / 7100D2SSMC38 | /7732 | 2.1.19. | 2 | 31 | 12 | 2016 | 5376 | 5376 | 0 | 0 | 0 |  |  |  | 0 |  |  |  | 5376 | 5376 |  |  | 5376 | 4 | 1344 | 112 | 0 | 1344 |  | dotari-safety | 21504 | 2 |  | 2 | A3-2-13 | 0 | 0 | [6 empty] | 5376 | 0 | 0 | 0 | 0 | 0 | 0 | 0 | 0 | 5376 |  | 0 |  | 0 | 0 | 0 | 0 | 5376
71900002274 | A3-2-14 |  | Directia Siguranta | Valea Jiului | [17 empty] | buc |  |  |  |  | ANSAMBLU PENTRU URCARE PE STALPI VJiuliu / / ANSAMBLU PENTRU URCARE PE STALPI VJiuliu | / 071900002274 / 7100D2SSMC39 | /7734 | 2.1.19. | 1 | 31 | 12 | 2016 | 2688 | 2688 | 0 | 0 | 0 |  |  |  | 0 |  |  |  | 2688 | 2688 |  |  | 2688 | 4 | 672 | 56 | 0 | 672 |  | dotari-safety | 10752 | 1 |  | 1 | A3-2-14 | 0 | 0 | [6 empty] | 2688 | 0 | 0 | 0 | 0 | 0 | 0 | 0 | 0 | 2688 |  | 0 |  | 0 | 0 | 0 | 0 | 2688
71900002276 | A3-2-15 |  | Directia Siguranta | Ineu | [17 empty] | buc |  |  |  |  | ANSAMBLU PENTRU URCARE PE STALPI INEU / / ANSAMBLU PENTRU URCARE PE STALPI INEU | / 071900002276 / 7100D2SSMC40 | /7736 | 2.1.19. | 1 | 31 | 12 | 2016 | 2688 | 2688 | 0 | 0 | 0 |  |  |  | 0 |  |  |  | 2688 | 2688 |  |  | 2688 | 4 | 672 | 56 | 0 | 672 |  | dotari-safety | 10752 | 1 |  | 1 | A3-2-15 | 0 | 0 | [6 empty] | 2688 | 0 | 0 | 0 | 0 | 0 | 0 | 0 | 0 | 2688 |  | 0 |  | 0 | 0 | 0 | 0 | 2688
71900002278 | A3-2-16 |  | Directia Siguranta | Oravita | [17 empty] | buc |  |  |  |  | ANSAMBLU PENTRU URCARE PE STALPI Oravita / / ANSAMBLU PENTRU URCARE PE STALPI Oravita | / 071900002278 / 7100D2SSMC41 | /7738 | 2.1.19. | 1 | 31 | 12 | 2016 | 2688 | 2688 | 0 | 0 | 0 |  |  |  | 0 |  |  |  | 2688 | 2688 |  |  | 2688 | 4 | 672 | 56 | 0 | 672 |  | dotari-safety | 10752 | 1 |  | 1 | A3-2-16 | 0 | 0 | [6 empty] | 2688 | 0 | 0 | 0 | 0 | 0 | 0 | 0 | 0 | 2688 |  | 0 |  | 0 | 0 | 0 | 0 | 2688
071900002280 - 071900002283 | A3-2-17 |  | Directia Siguranta | Resita | [17 empty] | buc |  |  |  |  | ANSAMBLU PENTRU URCARE PE STALPI Resita / / ANSAMBLU PENTRU URCARE PE STALPI Resita | / 071900002280 - 071900002283 / 7100D2SSMC42 | /7740 | 2.1.19. | 4 | 31 | 12 | 2016 | 10752 | 10752 | 0 | 0 | 0 |  |  |  | 0 |  |  |  | 10752 | 10752 |  |  | 10752 | 4 | 2688 | 224 | 0 | 2688 |  | dotari-safety | 43008 | 4 |  | 4 | A3-2-17 | 0 | 0 | [6 empty] | 10752 | 0 | 0 | 0 | 0 | 0 | 0 | 0 | 0 | 10752 |  | 0 |  | 0 | 0 | 0 | 0 | 10752
| A3-3 | Aparate autonome de salvare | Directia Siguranta | UOMTJT Timisoara UOMTJT Deva | Contr. 1/14.07.2016 livrate 4 buc. | 12319.2498 | 12319.2498 | 0 | 0 | 0 |  |  |  | 0 | 0 | 0 | 0 | 12319.2498 | 12319.2498 | 0 | 0 |  | 12319.2498 | 12 | 1026.6042 | 85.5503 | Aparate autonome de salvare | [8 empty] | 12920 | [15 empty] | 12 | [5 empty] | dotari-safety |  |  | UOMTJT Timisoara - 2 UOMTJT Deva-2 |  | A3-3 | 0 | 0 | 0 | 0 | 0 | 0 | 0 | 0 | 12920 | 0 | 0 | 0 | 0 | 0 | 0 | 0 | 0 | 12920 | 0 | 0 | 0 | 0 | 0 | 0 | 0 | 12920
071900002121 - 071900002122 | A3-3-1 |  | Directia Siguranta | Timisoara | [17 empty] | buc |  |  |  |  | APARATE AUTONOME DE SALVARE Timisoara | / 071900002121 - 071900002122 / 7100D2SSMC25 | /5504 | 2.1.28. | 2 | 31 | 8 | 2016 | 6460 | 6460 | 0 | 0 | 0 |  |  |  | 0 |  |  |  | 6460 | 6460 |  |  | 6460 | 12 | 538.3333 | 44.8611 | 179.4444 | 358.8889 |  | dotari-safety | 77520 | 2 |  | 2 | A3-3-1 | 0 | 0 | [6 empty] | 6460 | 0 | 0 | 0 | 0 | 0 | 0 | 0 | 0 | 6460 |  | 0 |  | 0 | 0 | 0 | 0 | 6460
071900002123 - 071900002124 | A3-3-2 |  | Directia Siguranta | Deva | [17 empty] | buc |  |  |  |  | APARATE AUTONOME DE SALVARE DEVA | / 071900002123 - 071900002124 / 7100D2SSMC26 | /5505 | 2.1.28. | 2 | 31 | 8 | 2016 | 6460 | 6460 | 0 | 0 | 0 |  |  |  | 0 |  |  |  | 6460 | 6460 |  |  | 6460 | 12 | 538.3333 | 44.8611 | 179.4444 | 358.8889 |  | dotari-safety | 77520 | 2 |  | 2 | A3-3-2 | 0 | 0 | [6 empty] | 6460 | 0 | 0 | 0 | 0 | 0 | 0 | 0 | 0 | 6460 |  | 0 |  | 0 | 0 | 0 | 0 | 6460
| A3-4 | Scurtcircuitoare | centrul inalta tensiune | centrul inalta tensiune | R 108293/01.03.2016 | 0 | 0 | 0 | 0 | 0 |  |  |  | 0 | 0 | 0 | 0 | 0 | 0 | 0 | 0 |  | 0 | 4 | 0 | 0 | Scurtcircuitoare | [24 empty] | 0 | [5 empty] | dotari-retea |  |  | CIT - 12 buc |  | A3-4 | 0 | 0 | 0 | 0 | 0 | 0 | 0 | 0 | 0 | 0 | 0 | 0 | 0 | 0 | 0 | 0 | 0 | 0 | 0 | 0 | 0 | 0 | 0 | 0 | 0 | 0
| A3-5 | Dispozitiv de scurtcircuit EA 0320 RO MT JT | Directia Siguranta | Birou Siguranta Poligon TM si Deva - 2 buc; UOMTJT Externe- 3 buc | Referat solicitare achizitie 124914/10.06.2016 . Faza de adjudecare | 48151.8666 | 48151.8666 | 0 |  | 0 |  |  |  | 0 |  | 0 |  | 48151.8666 | 48151.8666 | 0 |  |  | 48151.8666 | 4 | 12037.9667 | 1003.1639 | [9 empty] | 50475 | [15 empty] | 4 | [5 empty] | dotari-safety |  |  | Bir. Siguranta - 2 buc; UOMTJT TM - 3 buc |  | A3-5 | 0 | 0 | 0 | 0 | 0 | 0 | 0 | 0 | 50475 | 0 | 0 | 0 | 0 | 0 | 0 | 0 | 0 | 50475 | 0 | 0 | 0 | 0 | 0 | 0 | 0 | 50475
719010001926 - 719010001928 | A3-5-1 |  | Directia Siguranta | Directia Siguranta | [17 empty] | buc |  |  |  |  | Dispozitiv de scurtcircuit EA0320 RO / / Dispozitiv de scurtcircuit EA0320 RO | / 719010001926 - 719010001928/ 7100D2SSMC35 | /7727 | 2.1.19. | 3 | 31 | 12 | 2016 | 30285 | 30285 | 0 | 0 | 0 |  |  |  | 0 |  |  |  | 30285 | 30285 |  |  | 30285 | 4 | 7571.25 | 630.9375 | 0 | 7571.25 |  |  | 121140 | 3 |  | 3 | A3-5-1 | 0 | 0 | [6 empty] | 30285 | 0 | 0 | 0 | 0 | 0 | 0 | 0 | 0 | 30285 |  | 0 |  | 0 | 0 | 0 | 0 | 30285
719010001930 - 719010001931 | A3-5-2 |  | Directia Siguranta | Directia Siguranta | [17 empty] | buc |  |  |  |  | Dispozitiv de scurtcircuit EA0320 RO / / Dispozitiv de scurtcircuit EA0320 RO | / 719010001930 - 719010001931/ 7100D2SSMC36 | /7729 | 2.1.19. | 2 | 31 | 12 | 2016 | 20190 | 20190 | 0 | 0 | 0 |  |  |  | 0 |  |  |  | 20190 | 20190 |  |  | 20190 | 4 | 5047.5 | 420.625 | 0 | 5047.5 |  |  | 80760 | 2 |  | 2 | A3-5-2 | 0 | 0 | [6 empty] | 20190 | 0 | 0 | 0 | 0 | 0 | 0 | 0 | 0 | 20190 |  | 0 |  | 0 | 0 | 0 | 0 | 20190
| A4 | instalaţii pentru compensarea factorului de putere |  |  |  | 0 | 0 | 0 | 0 | 0 | 0 | 0 | 0 | 0 | 0 | 0 | 0 | 0 | 0 | 0 | 0 |  | 0 | 0 | 0 | 0 | instalaţii pentru compensarea factorului de putere | [7 empty] | 0 | 0 | 0 | 0 | 0 | 0 | 0 | 0 | 0 | 0 | 0 | 0 | 0 | 0 | 0 | 0 | 0 | 0 | 0 | 0 | 0 | 0 | [6 empty] | A4
| A4-1 |  |  |  |  | 0 | 0 | 0 | 0 | 0 |  |  |  | 0 |  |  |  | 0 |  |  |  |  | 0 |  | 0 | 0 | 0 | [24 empty] | 0 | [6 empty] | 0 |  |  |  | A4-1 | 0 | 0 | [6 empty] | 0
| A4-n |  |  |  |  | 0 | 0 | 0 | 0 | 0 |  |  |  | 0 |  |  |  | 0 |  |  |  |  | 0 |  | 0 | 0 | 0 | [24 empty] | 0 | [6 empty] | 0 |  |  |  | A4-n | 0 | 0 | [6 empty] | 0
| B | NECESARE - Total (B1+B2+B3+B4+B5+B6) |  |  |  | 65678976.3088 | 31752251.5332 | 0 | 34049580.0012 | 8417598.3743 | 1334903.2329 | 0 | 7082695.1414 | 21552426.1543 | 9655679.9389 | 0 | 11896746.2154 | 35831807.0057 | 20761668.3613 | 0 | 15070138.6444 |  | 31752251.5332 | 17.6675 | 1797215.2264 | 149767.9355 | NECESARE - Total (B1+B2+B3+B4+B5+B6) | [24 empty] | 0 | [10 empty] | B
| B1 | înlocuirea echipamentelor existente amortizate, ai căror parametri tehnici nu mai corespund cu normativele în vigoare şi care nu mai asigură respectarea parametrilor de performanţă şi calitate prevăzuţi în legislaţie |  |  |  | 0 | 0 | 0 | 0 | 0 | 0 | 0 | 0 | 0 | 0 | 0 | 0 | 0 | 0 | 0 | 0 |  | 0 | 0 | 0 | 0 | înlocuirea echipamentelor existente amortizate, ai căror parametri tehnici nu mai corespund cu normativele în vigoare şi care nu mai asigură respectarea parametrilor de performanţă şi calitate prevăzuţi în legislaţie | [7 empty] | 0 | 0 | 0 | 0 | 0 | 0 | 0 | 0 | 0 | 0 | 0 | 0 | 0 | 0 | 0 | 0 | 0 | 0 | 0 | 0 | 0 | 0 | [6 empty] | B1
| B1-1 |  |  |  |  | 0 | 0 | 0 | 0 | 0 |  |  |  | 0 |  |  |  | 0 |  |  |  |  | 0 |  | 0 | 0 | 0 | [24 empty] | 0 | [6 empty] | 0 |  |  |  | B1-1 | 0 | 0
| B1-n |  |  |  |  | 0 | 0 | 0 | 0 | 0 |  |  |  | 0 |  |  |  | 0 |  |  |  |  | 0 |  | 0 | 0 | 0 | [24 empty] | 0 | [6 empty] | 0 |  |  |  | B1-n | 0 | 0
| B2 | înlocuirea de echipamente, lucrări de retehnologizare şi modernizare pentru reducerea CPT, înlocuirea grupurilor de măsurare |  |  |  | 11201792.1931 | 11201792.1931 | 0 | 0 | 0 | 0 | 0 | 0 | 0 | 0 | 0 | 0 | 11201792.1931 | 11201792.1931 | 0 | 0 |  | 11201792.1931 | 21.4779 | 521549.7052 | 43462.4754 | înlocuirea de echipamente, lucrări de retehnologizare şi modernizare pentru reducerea CPT, înlocuirea grupurilor de măsurare | [7 empty] | 12151080.2 | 12151080.2 | 0 | 0 | 0 | 0 | 0 | 0 | 327815.18 | 327815.18 | 0 | 0 | 11823265.02 | 11823265.02 | 0 | 0 | 12151080.2 | 0 | 575941.8464 | 47995.1539 | 166115.2527 | 409826.5938 | [6 empty] | B2
| B2-1 | Modernizare grupuri de masura a ee | ARAD, DEVA, RESITA, TIMISOARA | ARAD, DEVA, RESITA, TIMISOARA | Contract Achizitie contoare AC 49/19.02.2015 9500000061; 9500000204; 9500000207 | 4444698.9628 | 4444698.9628 | 0 | 0 | 0 |  | 0 |  | 0 | 0 | 0 | 0 | 4444698.9628 | 4444698.9628 | 0 | 0 |  | 4444698.9628 | 15 | 296313.2642 | 24692.772 | Modernizare grupuri de masura a ee | [8 empty] | 5373671.65 | 0 | [14 empty] | 14.9705 | [5 empty] | les jt -masura |  |  | 18530 buc contoare |  | B2-1 | 36882.53 | 1399228.35 | 9895.57 | 0 | 3382.27 | 0 | 398662.94 | 987287.57 | 3269032.42 | 15502.14 | 3253530.28 | 0 | 0 | 0 | 0 | 0 | 0 | 0 | 0 | 241032.87 | 0 | 0 | 464378.01 | 0 | 0 | 5373671.65
48700002622 | B2-1-1 |  | ARAD, DEVA, RESITA, TIMISOARA | Arad | [17 empty] | buc |  |  |  |  | GRUPURI DE MASURA- Luna01 / U14-CONTINUATIVO INLOC GDM DEF UORE ARAD | DB1B351-GDM-817 / 048700002622 / 10342056 | /3397 | 2.2.3.2. | 4 | 31 | 1 | 2016 | 3761.03 | 3761.03 | 0 | 0 | 0 |  |  |  | 0 |  |  |  | 3761.03 | 3761.03 |  |  | 3761.03 | 15 | 250.7353 | 20.8946 | 229.8407 | 20.8946 |  | les jt -masura | 56415.45 | AMR BUC 2, Contor trif BUC 2 |  | AMR BUC 2, Contor trif BUC 2 | B2-1-1 | 28 | 1075.48 | [5 empty] | 1075.48 | 2630.47 | 0 | 2630.47 | 0 | 0 | 0 | 0 | 0 | 0 | 0 |  | 0 |  | 0 | 55.08 | 0 | 0 | 3761.03
48700002621 | B2-1-2 |  | ARAD, DEVA, RESITA, TIMISOARA | Timisoara | [17 empty] | buc |  |  |  |  | GRUPURI DE MASURA- Luna01 / U13-CONTINUATIVO INLOC GDM CERERE TM MUN | DB1A226-GDM-817 / 048700002621 / 10339547 | /3395 | 2.2.3.2. | 110 | 31 | 1 | 2016 | 28268.21 | 28268.21 | 0 | 0 | 0 |  |  |  | 0 |  |  |  | 28268.21 | 28268.21 |  |  | 28268.21 | 15 | 1884.5473 | 157.0456 | 1727.5017 | 157.0456 |  | les jt -masura | 424023.15 | AMR BUC 2, Contor monof BUC 51, Contor trif BUC 57 |  | AMR BUC 2, Contor monof BUC 51, Contor trif BUC 57 | B2-1-2 | 181.26 | 6962.29 |  |  |  |  | 6962.29 |  | 20977.07 | 37.75 | 20939.32 | 0 | 0 | 0 | 0 | 0 | 0 | 0 |  | 0 |  | 0 | 328.85 | 0 | 0 | 28268.21
48700002622 | B2-1-3 |  | ARAD, DEVA, RESITA, TIMISOARA | Arad | [17 empty] | buc |  |  |  |  | GRUPURI DE MASURA- Luna01 / U13-CONTINUATIVO INLOC GDM CERERE ARAD | DB1B351-GDM-817 / 048700002622 / 10325478 | /3397 | 2.2.3.2. | 52 | 31 | 1 | 2016 | 20313.18 | 20313.18 | 0 | 0 | 0 |  |  |  | 0 |  |  |  | 20313.18 | 20313.18 |  |  | 20313.18 | 15 | 1354.212 | 112.851 | 1241.361 | 112.851 |  | les jt -masura | 304697.7 | AMR BUC 1, Contor monof BUC 5, Contor trif BUC 46 |  | AMR BUC 1, Contor monof BUC 5, Contor trif BUC 46 | B2-1-3 | 158.02 | 6069.59 |  |  |  |  | 5198.82 | 870.77 | 13976.62 | 26 | 13950.62 | 0 | 0 | 0 | 0 | 0 | 0 | 0 |  | 0 |  | 0 | 266.97 | 0 | 0 | 20313.18
48700002622 | B2-1-4 |  | ARAD, DEVA, RESITA, TIMISOARA | Arad | [17 empty] | buc |  |  |  |  | GRUPURI DE MASURA- Luna01 / U13-CONTINUATIVO INLOC GDM CERERE INEU | DB1B351-GDM-817 / 048700002622 / 10325449 | /3397 | 2.2.3.2. | 10 | 31 | 1 | 2016 | 3604.44 | 3604.44 | 0 | 0 | 0 |  |  |  | 0 |  |  |  | 3604.44 | 3604.44 |  |  | 3604.44 | 15 | 240.296 | 20.0247 | 220.2713 | 20.0247 |  | les jt -masura | 54066.6 | Contor monof BUC 1, Contor trif BUC 9 |  | Contor monof BUC 1, Contor trif BUC 9 | B2-1-4 | 26 | 998.66 |  |  |  |  | 998.66 |  | 2563.66 | 4.5 | 2559.16 | 0 | 0 | 0 | 0 | 0 | 0 | 0 |  | 0 |  | 0 | 42.12 | 0 | 0 | 3604.44
48700002622 | B2-1-5 |  | ARAD, DEVA, RESITA, TIMISOARA | Arad | [17 empty] | buc |  |  |  |  | GRUPURI DE MASURA- Luna01 / U14-CONTINUATIVO INLOC GDM DEF INEU | DB1B351-GDM-817 / 048700002622 / 10325447 | /3397 | 2.2.3.2. | 47 | 31 | 1 | 2016 | 16779.27 | 16779.27 | 0 | 0 | 0 |  |  |  | 0 |  |  |  | 16779.27 | 16779.27 |  |  | 16779.27 | 15 | 1118.618 | 93.2182 | 1025.3998 | 93.2182 |  | les jt -masura | 251689.05 | Contor monof BUC 14, Contor trif BUC 33 |  | Contor monof BUC 14, Contor trif BUC 33 | B2-1-5 | 163.5 | 6280.04 | [5 empty] | 6280.04 | 10189.69 | 17.76 | 10171.93 | 0 | 0 | 0 | 0 | 0 | 0 | 0 |  | 0 |  | 0 | 309.54 | 0 | 0 | 16779.27
48700002623 | B2-1-6 |  | ARAD, DEVA, RESITA, TIMISOARA | Deva | [17 empty] | buc |  |  |  |  | GRUPURI DE MASURA- Luna01 / U14-CONTINUATIVO INLOC GDM DEF DEVA | DB1C500-GDM-817 / 048700002623 / 10325454 | /3398 | 2.2.3.2. | 54 | 31 | 1 | 2016 | 22307.11 | 22307.11 | 0 | 0 | 0 |  |  |  | 0 |  |  |  | 22307.11 | 22307.11 |  |  | 22307.11 | 15 | 1487.1407 | 123.9284 | 1363.2123 | 123.9284 |  | les jt -masura | 334606.65 | AMR BUC 5, Contor monof BUC 16, Contor trif BUC 33 |  | AMR BUC 5, Contor monof BUC 16, Contor trif BUC 33 | B2-1-6 | 180.48 | 6932.26 | [5 empty] | 6932.26 | 15050.07 | 24.25 | 15025.82 | 0 | 0 | 0 | 0 | 0 | 0 | 0 |  | 0 |  | 0 | 324.78 | 0 | 0 | 22307.11
48700002622 | B2-1-7 |  | ARAD, DEVA, RESITA, TIMISOARA | Arad | [17 empty] | buc |  |  |  |  | GRUPURI DE MASURA- Luna01 / U14-CONTINUATIVO INLOC GDM DEF ARAD | DB1B351-GDM-817 / 048700002622 / 10325476 | /3397 | 2.2.3.2. | 62 | 31 | 1 | 2016 | 20899.45 | 20899.45 | 0 | 0 | 0 |  |  |  | 0 |  |  |  | 20899.45 | 20899.45 |  |  | 20899.45 | 15 | 1393.2967 | 116.1081 | 1277.1886 | 116.1081 |  | les jt -masura | 313491.75 | AMR BUC 1, BMPM BUC 3,BMPT BUC 2, Contor monof BUC 16, Contor trif BUC 40 |  | AMR BUC 1, BMPM BUC 3,BMPT BUC 2, Contor monof BUC 16, Contor trif BUC 40 | B2-1-7 | 172.9 | 6641.11 | [5 empty] | 6641.11 | 13967.57 | 32.5 | 13935.07 | 0 | 0 | 0 | 0 | 0 | 0 | 0 |  | 0 |  | 0 | 290.77 | 0 | 0 | 20899.45
48700002623 | B2-1-8 |  | ARAD, DEVA, RESITA, TIMISOARA | Deva | [17 empty] | buc |  |  |  |  | GRUPURI DE MASURA- Luna01 / U13-CONTINUATIVO SCHIMB PER GDM V.JIULUI | DB1C500-GDM-817 / 048700002623 / 10325464 | /3398 | 2.2.3.2. | 28 | 31 | 1 | 2016 | 6036.37 | 6036.37 | 0 | 0 | 0 |  |  |  | 0 |  |  |  | 6036.37 | 6036.37 |  |  | 6036.37 | 15 | 402.4247 | 33.5354 | 368.8893 | 33.5354 |  | les jt -masura | 90545.55 | Contor monof BUC 21, Contor trif BUC 7 |  | Contor monof BUC 21, Contor trif BUC 7 | B2-1-8 | 67 | 2573.48 |  |  |  |  | 2573.48 |  | 3351.11 | 13.75 | 3337.36 | 0 | 0 | 0 | 0 | 0 | 0 | 0 |  | 0 |  | 0 | 111.78 | 0 | 0 | 6036.37
48700002623 | B2-1-9 |  | ARAD, DEVA, RESITA, TIMISOARA | Deva | [17 empty] | buc |  |  |  |  | GRUPURI DE MASURA- Luna01 / U13-CONTINUATIVO INLOC GDM CERERE V.JIUL | DB1C500-GDM-817 / 048700002623 / 10325463 | /3398 | 2.2.3.2. | 14 | 31 | 1 | 2016 | 4080.98 | 4080.98 | 0 | 0 | 0 |  |  |  | 0 |  |  |  | 4080.98 | 4080.98 |  |  | 4080.98 | 15 | 272.0653 | 22.6721 | 249.3932 | 22.6721 |  | les jt -masura | 61214.7 | Contor monof BUC 7, Contor trif BUC 7 |  | Contor monof BUC 7, Contor trif BUC 7 | B2-1-9 | 41.5 | 1594.03 |  |  |  |  | 1594.03 |  | 2412.43 | 7.5 | 2404.93 | 0 | 0 | 0 | 0 | 0 | 0 | 0 |  | 0 |  | 0 | 74.52 | 0 | 0 | 4080.98
48700002623 | B2-1-10 |  | ARAD, DEVA, RESITA, TIMISOARA | Deva | [17 empty] | buc |  |  |  |  | GRUPURI DE MASURA- Luna01 / U14-CONTINUATIVO INLOC GDM DEF V.JIULUI | DB1C500-GDM-817 / 048700002623 / 10325461 | /3398 | 2.2.3.2. | 65 | 31 | 1 | 2016 | 14672.08 | 14672.08 | 0 | 0 | 0 |  |  |  | 0 |  |  |  | 14672.08 | 14672.08 |  |  | 14672.08 | 15 | 978.1387 | 81.5116 | 896.6271 | 81.5116 |  | les jt -masura | 220081.2 | AMR BUC 1, BMPM BUC 2, Contor monof BUC 49, Contor trif BUC 13 |  | AMR BUC 1, BMPM BUC 2, Contor monof BUC 49, Contor trif BUC 13 | B2-1-10 | 159.84 | 6139.46 | [5 empty] | 6139.46 | 8271.4 | 28.75 | 8242.65 | 0 | 0 | 0 | 0 | 0 | 0 | 0 |  | 0 |  | 0 | 261.22 | 0 | 0 | 14672.08
48700002623 | B2-1-11 |  | ARAD, DEVA, RESITA, TIMISOARA | Deva | [17 empty] | buc |  |  |  |  | GRUPURI DE MASURA- Luna01 / U13-CONTINUATIVO SCHIMB PER GDM DEVA | DB1C500-GDM-817 / 048700002623 / 10325457 | /3398 | 2.2.3.2. | 53 | 31 | 1 | 2016 | 15645.03 | 15645.03 | 0 | 0 | 0 |  |  |  | 0 |  |  |  | 15645.03 | 15645.03 |  |  | 15645.03 | 15 | 1043.002 | 86.9168 | 956.0852 | 86.9168 |  | les jt -masura | 234675.45 | Contor monof BUC 26, Contor trif BUC 27 |  | Contor monof BUC 26, Contor trif BUC 27 | B2-1-11 | 156.16 | 5998.15 |  |  |  |  | 5614.04 | 384.11 | 9344.75 | 21.5 | 9323.25 | 0 | 0 | 0 | 0 | 0 | 0 | 0 |  | 0 |  | 0 | 302.13 | 0 | 0 | 15645.03
48700002623 | B2-1-12 |  | ARAD, DEVA, RESITA, TIMISOARA | Deva | [17 empty] | buc |  |  |  |  | GRUPURI DE MASURA- Luna01 / U13-CONTINUATIVO INLOC GDM CERERE DEVA | DB1C500-GDM-817 / 048700002623 / 10325456 | /3398 | 2.2.3.2. | 20 | 31 | 1 | 2016 | 6833.83 | 6833.83 | 0 | 0 | 0 |  |  |  | 0 |  |  |  | 6833.83 | 6833.83 |  |  | 6833.83 | 15 | 455.5887 | 37.9657 | 417.6229 | 37.9657 |  | les jt -masura | 102507.45 | Contor monof BUC 9, Contor trif BUC 11 |  | Contor monof BUC 9, Contor trif BUC 11 | B2-1-12 | 72 | 2765.54 |  |  |  |  | 2765.54 |  | 3951.65 | 7.25 | 3944.4 | 0 | 0 | 0 | 0 | 0 | 0 | 0 |  | 0 |  | 0 | 116.64 | 0 | 0 | 6833.83
48700002621 | B2-1-13 |  | ARAD, DEVA, RESITA, TIMISOARA | Timisoara | [17 empty] | buc |  |  |  |  | GRUPURI DE MASURA- Luna01 / U14-CONTINUATIVO INLOC GDM DEF UORE TM | DB1A226-GDM-817 / 048700002621 / 10339480 | /3395 | 2.2.3.2. | 77 | 31 | 1 | 2016 | 17390.82 | 17390.82 | 0 | 0 | 0 |  |  |  | 0 |  |  |  | 17390.82 | 17390.82 |  |  | 17390.82 | 15 | 1159.388 | 96.6157 | 1062.7723 | 96.6157 |  | les jt -masura | 260862.3 | AMR BUC 5, Contor monof BUC 46, Contor trif BUC 26 |  | AMR BUC 5, Contor monof BUC 46, Contor trif BUC 26 | B2-1-13 | 88.83 | 3412.01 |  |  |  |  | 230.46 | 3181.55 | 13799.8 | 23.75 | 13776.05 | 0 | 0 | 0 | 0 | 0 | 0 | 0 |  | 0 |  | 0 | 179.01 | 0 | 0 | 17390.82
48700002621 | B2-1-14 |  | ARAD, DEVA, RESITA, TIMISOARA | Timisoara | [17 empty] | buc |  |  |  |  | GRUPURI DE MASURA- Luna01 / Inlocuire contoare Timisoara ALLSYS | DB1A226-GDM-817 / 048700002621 / 10337871 | /3395 | 2.2.3.2. |  | 31 | 1 | 2016 | 8253.36 | 8253.36 | 0 | 0 | 0 |  |  |  | 0 |  |  |  | 8253.36 | 8253.36 |  |  | 8253.36 | 15 | 550.224 | 45.852 | 504.372 | 45.852 |  | les jt -masura | 123800.4 | manopera terti |  |  | B2-1-14 | 0 | 0 | [6 empty] | 0 | 0 | 0 | 0 | 0 | 0 | 0 | 0 | 0 | 0 |  | 8253.36 |  | 0 | 0 | 0 | 0 | 8253.36
48700002623 | B2-1-15 |  | ARAD, DEVA, RESITA, TIMISOARA | Deva | [17 empty] | buc |  |  |  |  | GRUPURI DE MASURA- Luna01 / Mont/Demont+Inloc/Sch. per. Deva 2015 | DB1C500-GDM-817 / 048700002623 / 10265302 | /3398 | 2.2.3.2. | 306 | 31 | 1 | 2016 | 25623.44 | 25623.44 | 0 | 0 | 0 |  |  |  | 0 |  |  |  | 25623.44 | 25623.44 |  |  | 25623.44 | 15 | 1708.2293 | 142.3524 | 1565.8769 | 142.3524 |  | les jt -masura | 384351.6 | Contor monof BUC 306 |  | Contor monof BUC 306 | B2-1-15 | 0 | 0 | [6 empty] | 20508.44 | 122.77 | 20385.67 | 0 | 0 | 0 | 0 | 0 | 0 | 0 |  | 5115 |  | 0 | 0 | 0 | 0 | 25623.44
48700002622 | B2-1-16 |  | ARAD, DEVA, RESITA, TIMISOARA | Arad | [17 empty] | buc |  |  |  |  | GRUPURI DE MASURA- Luna01 / SCH CONT DEF ZONA MT JT ARAD-ALLSYS | DB1B351-GDM-817 / 048700002622 / 10343877 | /3397 | 2.2.3.2. | 250 | 31 | 1 | 2016 | 23395.7 | 23395.7 | 0 | 0 | 0 |  |  |  | 0 |  |  |  | 23395.7 | 23395.7 |  |  | 23395.7 | 15 | 1559.7133 | 129.9761 | 1429.7372 | 129.9761 |  | les jt -masura | 350935.5 | Contor monof BUC 250 |  | Contor monof BUC 250 | B2-1-16 | 0 | 0 | [6 empty] | 16770.7 | 118.81 | 16651.89 | 0 | 0 | 0 | 0 | 0 | 0 | 0 |  | 6625 |  | 0 | 0 | 0 | 0 | 23395.7
48700002621 | B2-1-17 |  | ARAD, DEVA, RESITA, TIMISOARA | Resita | [17 empty] | buc |  |  |  |  | GRUPURI DE MASURA- Luna01 / U13-CONTINUATIVO SCHIMB PER GDM RESITA | DB1A226-GDM-817 / 048700002621 / 10325361 | /3395 | 2.2.3.2. | 18 | 31 | 1 | 2016 | 4269.14 | 4269.14 | 0 | 0 | 0 |  |  |  | 0 |  |  |  | 4269.14 | 4269.14 |  |  | 4269.14 | 15 | 284.6093 | 23.7174 | 260.8919 | 23.7174 |  | les jt -masura | 64037.1 | Contor monof BUC 10, Contor trif BUC 8 |  | Contor monof BUC 10, Contor trif BUC 8 | B2-1-17 | 33.5 | 1286.74 |  |  |  |  | 1286.74 |  | 2890.06 | 8.5 | 2881.56 | 0 | 0 | 0 | 0 | 0 | 0 | 0 |  | 0 |  | 0 | 92.34 | 0 | 0 | 4269.14
48700002621 | B2-1-18 |  | ARAD, DEVA, RESITA, TIMISOARA | Resita | [17 empty] | buc |  |  |  |  | GRUPURI DE MASURA- Luna01 / U13-CONTINUATIVO INLOC GDM CERERE RESITA | DB1A226-GDM-817 / 048700002621 / 10325360 | /3395 | 2.2.3.2. |  | 31 | 1 | 2016 | 6484.86 | 6484.86 | 0 | 0 | 0 |  |  |  | 0 |  |  |  | 6484.86 | 6484.86 |  |  | 6484.86 | 15 | 432.324 | 36.027 | 396.297 | 36.027 |  | les jt -masura | 97272.9 | alte costuri |  |  | B2-1-18 | 162 | 6222.42 | [5 empty] | 6222.42 | 0 | 0 | 0 | 0 | 0 | 0 | 0 | 0 | 0 | 0 |  | 0 |  | 0 | 262.44 | 0 | 0 | 6484.86
48700002621 | B2-1-19 |  | ARAD, DEVA, RESITA, TIMISOARA | Resita | [17 empty] | buc |  |  |  |  | GRUPURI DE MASURA- Luna01 / U14-CONTINUATIVO INLOC GDM DEF RESITA | DB1A226-GDM-817 / 048700002621 / 10325356 | /3395 | 2.2.3.2. | 80 | 31 | 1 | 2016 | 21789.1 | 21789.1 | 0 | 0 | 0 |  |  |  | 0 |  |  |  | 21789.1 | 21789.1 |  |  | 21789.1 | 15 | 1452.6067 | 121.0506 | 1331.5561 | 121.0506 |  | les jt -masura | 326836.5 | AMR BUC 1, BMPM BUC 1,BMPT BUC 1, Contor monof BUC 53, Contor trif BUC 24 |  | AMR BUC 1, BMPM BUC 1,BMPT BUC 1, Contor monof BUC 53, Contor trif BUC 24 | B2-1-19 | 247.18 | 9494.19 | [5 empty] | 9494.19 | 11830.49 | 51.01 | 11779.48 | 0 | 0 | 0 | 0 | 0 | 0 | 0 |  | 0 |  | 0 | 464.42 | 0 | 0 | 21789.1
48700002621 | B2-1-20 |  | ARAD, DEVA, RESITA, TIMISOARA | Timisoara | [17 empty] | buc |  |  |  |  | GRUPURI DE MASURA- Luna01 / U13-CONTINUATIVO INLOC GDM CERERE TM EXT | DB1A226-GDM-817 / 048700002621 / 10325348 | /3395 | 2.2.3.2. | 33 | 31 | 1 | 2016 | 11376.45 | 11376.45 | 0 | 0 | 0 |  |  |  | 0 |  |  |  | 11376.45 | 11376.45 |  |  | 11376.45 | 15 | 758.43 | 63.2025 | 695.2275 | 63.2025 |  | les jt -masura | 170646.75 | AMR BUC 1, Contor monof BUC 8, Contor trif BUC 24 |  | AMR BUC 1, Contor monof BUC 8, Contor trif BUC 24 | B2-1-20 | 79 | 3034.39 |  |  |  |  | 2752.46 | 281.93 | 8174.13 | 14.75 | 8159.38 | 0 | 0 | 0 | 0 | 0 | 0 | 0 |  | 0 |  | 0 | 167.93 | 0 | 0 | 11376.45
48700002621 | B2-1-21 |  | ARAD, DEVA, RESITA, TIMISOARA | Timisoara | [17 empty] | buc |  |  |  |  | GRUPURI DE MASURA- Luna01 / U14-CONTINUATIVO INLOC GDM DEF TM EXT | DB1A226-GDM-817 / 048700002621 / 10325345 | /3395 | 2.2.3.2. | 98 | 31 | 1 | 2016 | 30762.22 | 30762.22 | 0 | 0 | 0 |  |  |  | 0 |  |  |  | 30762.22 | 30762.22 |  |  | 30762.22 | 15 | 2050.8147 | 170.9012 | 1879.9134 | 170.9012 |  | les jt -masura | 461433.3 | AMR BUC 1, Contor monof BUC 58, Contor trif BUC 39 |  | AMR BUC 1, Contor monof BUC 58, Contor trif BUC 39 | B2-1-21 | 362.82 | 13935.97 | [5 empty] | 13935.97 | 16289.95 | 44 | 16245.95 | 0 | 0 | 0 | 0 | 0 | 0 | 0 |  | 0 |  | 0 | 536.3 | 0 | 0 | 30762.22
48700002621 | B2-1-22 |  | ARAD, DEVA, RESITA, TIMISOARA | Resita | [17 empty] | buc |  |  |  |  | GRUPURI DE MASURA- Luna01 / U14-CONTINUATIVO INLOC GDM DEF ORAVITA | DB1A226-GDM-817 / 048700002621 / 10325368 | /3395 | 2.2.3.2. | 35 | 31 | 1 | 2016 | 12469.8 | 12469.8 | 0 | 0 | 0 |  |  |  | 0 |  |  |  | 12469.8 | 12469.8 |  |  | 12469.8 | 15 | 831.32 | 69.2767 | 762.0433 | 69.2767 |  | les jt -masura | 187047 | BMPM BUC 1, Contor monof BUC 26, Contor trif BUC 8 |  | BMPM BUC 1, Contor monof BUC 26, Contor trif BUC 8 | B2-1-22 | 211.34 | 8117.57 | [5 empty] | 8117.57 | 4124.88 | 19 | 4105.88 | 0 | 0 | 0 | 0 | 0 | 0 | 0 |  | 0 |  | 0 | 227.35 | 0 | 0 | 12469.8
48700002621 | B2-1-23 |  | ARAD, DEVA, RESITA, TIMISOARA | Resita | [17 empty] | buc |  |  |  |  | GRUPURI DE MASURA- Luna01 / U14-CONTINUATIVO INLOC GDM DEF UORE CS | DB1A226-GDM-817 / 048700002621 / 10338381 | /3395 | 2.2.3.2. | 30 | 31 | 1 | 2016 | 8778.38 | 8778.38 | 0 | 0 | 0 |  |  |  | 0 |  |  |  | 8778.38 | 8778.38 |  |  | 8778.38 | 15 | 585.2253 | 48.7688 | 536.4566 | 48.7688 |  | les jt -masura | 131675.7 | AMR BUC 5, Contor monof BUC 25 |  | AMR BUC 5, Contor monof BUC 25 | B2-1-23 | 58.5 | 2246.99 | [5 empty] | 2246.99 | 6418.8 | 0 | 6418.8 | 0 | 0 | 0 | 0 | 0 | 0 | 0 |  | 0 |  | 0 | 112.59 | 0 | 0 | 8778.38
48700002631 | B2-1-24 |  | ARAD, DEVA, RESITA, TIMISOARA | Arad | [17 empty] | buc |  |  |  |  | GRUPURI DE MASURA- Luna03 / U14-CONTINUATIVO INLOC GDM DEF UORE ARAD | DB1B354-GDM-817 / 048700002631 / 10342056 | /3864 | 2.2.3.2. | 35 | 31 | 3 | 2016 | 32279.17 | 32279.17 | 0 | 0 | 0 |  |  |  | 0 |  |  |  | 32279.17 | 32279.17 |  |  | 32279.17 | 15 | 2151.9447 | 179.3287 | 1613.9585 | 537.9862 |  | les jt -masura | 484187.55 | AMR BUC 21, Contor monof BUC 9, Contor trif BUC 5 |  | AMR BUC 21, Contor monof BUC 9, Contor trif BUC 5 | B2-1-24 | 116 | 4455.56 | [5 empty] | 4455.56 | 21264.83 | 0 | 21264.83 | 0 | 0 | 0 | 0 | 0 | 0 | 0 |  | 0 |  | 0 | 6558.78 | 0 | 0 | 32279.17
48700002632 | B2-1-25 |  | ARAD, DEVA, RESITA, TIMISOARA | Timisoara | [17 empty] | buc |  |  |  |  | GRUPURI DE MASURA- Luna03 / U13-CONTINUATIVO INLOC GDM CERERE TM MUN | DB1A775-GDM-817 / 048700002632 / 10339547 | /3889 | 2.2.3.2. | 311 | 31 | 3 | 2016 | 135473.91 | 135473.91 | 0 | 0 | 0 |  |  |  | 0 |  |  |  | 135473.91 | 135473.91 |  |  | 135473.91 | 15 | 9031.594 | 752.6328 | 6773.6955 | 2257.8985 |  | les jt -masura | 2032108.65 | AMR BUC 39, Contor monof BUC 94, Contor trif BUC 178 |  | AMR BUC 39, Contor monof BUC 94, Contor trif BUC 178 | B2-1-25 | 408.49 | 15690.28 |  |  |  |  | 15690.28 |  | 93722.48 | 96.52 | 93625.96 | 0 | 0 | 0 | 0 | 0 | 0 | 0 |  | 0 |  | 0 | 26061.15 | 0 | 0 | 135473.91
48700002633 | B2-1-26 |  | ARAD, DEVA, RESITA, TIMISOARA | Deva | [17 empty] | buc |  |  |  |  | GRUPURI DE MASURA- Luna03 / U13-CONTINUATIVO SCHIMB PER GDM V.JIULUI | DB1C500-GDM-817 / 048700002633 / 10235015 | /3979 | 2.2.3.2. | 16 | 31 | 3 | 2016 | 3898.93 | 3898.93 | 0 | 0 | 0 |  |  |  | 0 |  |  |  | 3898.93 | 3898.93 |  |  | 3898.93 | 15 | 259.9287 | 21.6607 | 194.9465 | 64.9822 |  | les jt -masura | 58483.95 | Contor monof BUC 12, Contor trif BUC 4 |  | Contor monof BUC 12, Contor trif BUC 4 | B2-1-26 | 38.98 | 1483.96 |  |  |  |  | 1483.96 |  | 1913.34 | 5.75 | 1907.59 | 0 | 0 | 0 | 0 | 0 | 0 | 0 |  | 0 |  | 0 | 501.63 | 0 | 0 | 3898.93
48700002632 | B2-1-27 |  | ARAD, DEVA, RESITA, TIMISOARA | Timisoara | [17 empty] | buc |  |  |  |  | GRUPURI DE MASURA- Luna03 / U13-CONTINUATIVO SCHIMB PER GDM J TM MUN | DB1A775-GDM-817 / 048700002632 / 10339598 | /3889 | 2.2.3.2. | 81 | 31 | 3 | 2016 | 15076.5 | 15076.5 | 0 | 0 | 0 |  |  |  | 0 |  |  |  | 15076.5 | 15076.5 |  |  | 15076.5 | 15 | 1005.1 | 83.7583 | 753.825 | 251.275 |  | les jt -masura | 226147.5 | AMR BUC 3, Contor monof BUC 66, Contor trif BUC 12 |  | AMR BUC 3, Contor monof BUC 66, Contor trif BUC 12 | B2-1-27 | 60.1 | 2308.49 |  |  |  |  | 2308.49 |  | 10368.26 | 19.5 | 10348.76 | 0 | 0 | 0 | 0 | 0 | 0 | 0 |  | 0 |  | 0 | 2399.75 | 0 | 0 | 15076.5
48700002631 | B2-1-28 |  | ARAD, DEVA, RESITA, TIMISOARA | Arad | [17 empty] | buc |  |  |  |  | GRUPURI DE MASURA- Luna03 / U13-CONTINUATIVO INLOC GDM CERERE ARAD | DB1B354-GDM-817 / 048700002631 / 10325478 | /3864 | 2.2.3.2. | 81 | 31 | 3 | 2016 | 36096.28 | 36096.28 | 0 | 0 | 0 |  |  |  | 0 |  |  |  | 36096.28 | 36096.28 |  |  | 36096.28 | 15 | 2406.4187 | 200.5349 | 1804.814 | 601.6047 |  | les jt -masura | 541444.2 | Contor monof BUC 13, Contor trif BUC 68 |  | Contor monof BUC 13, Contor trif BUC 68 | B2-1-28 | 256.98 | 9870.66 |  |  |  |  | 8046.17 | 1824.49 | 19733.07 | 39.5 | 19693.57 | 0 | 0 | 0 | 0 | 0 | 0 | 0 |  | 0 |  | 0 | 6492.55 | 0 | 0 | 36096.28
48700002631 | B2-1-29 |  | ARAD, DEVA, RESITA, TIMISOARA | Arad | [17 empty] | buc |  |  |  |  | GRUPURI DE MASURA- Luna03 / U13-CONTINUATIVO SCHIMB PER GDM ARAD | DB1B354-GDM-817 / 048700002631 / 10325479 | /3864 | 2.2.3.2. | 28 | 31 | 3 | 2016 | 10196.93 | 10196.93 | 0 | 0 | 0 |  |  |  | 0 |  |  |  | 10196.93 | 10196.93 |  |  | 10196.93 | 15 | 679.7953 | 56.6496 | 509.8465 | 169.9488 |  | les jt -masura | 152953.95 | Contor monof BUC 8, Contor trif BUC 20 |  | Contor monof BUC 8, Contor trif BUC 20 | B2-1-29 | 77 | 2957.58 |  |  |  |  | 2765.53 | 192.05 | 6082.36 | 11.75 | 6070.61 | 0 | 0 | 0 | 0 | 0 | 0 | 0 |  | 0 |  | 0 | 1156.99 | 0 | 0 | 10196.93
48700002631 | B2-1-30 |  | ARAD, DEVA, RESITA, TIMISOARA | Arad | [17 empty] | buc |  |  |  |  | GRUPURI DE MASURA- Luna03 / U13-CONTINUATIVO INLOC GDM TELE ARAD | DB1B354-GDM-817 / 048700002631 / 10325481 | /3864 | 2.2.3.2. | 20 | 31 | 3 | 2016 | 25706.16 | 25706.16 | 0 | 0 | 0 |  |  |  | 0 |  |  |  | 25706.16 | 25706.16 |  |  | 25706.16 | 15 | 1713.744 | 142.812 | 1285.308 | 428.436 |  | les jt -masura | 385592.4 | AMR BUC 20 |  | AMR BUC 20 | B2-1-30 | 58.96 | 2264.67 |  |  |  |  | 2264.67 |  | 18498.86 | 9.75 | 18489.11 | 0 | 0 | 0 | 0 | 0 | 0 | 0 |  | 0 |  | 0 | 4942.63 | 0 | 0 | 25706.16
48700002631 | B2-1-31 |  | ARAD, DEVA, RESITA, TIMISOARA | Arad | [17 empty] | buc |  |  |  |  | GRUPURI DE MASURA- Luna03 / U13-CONTINUATIVO INLOC GDM CERERE INEU | DB1B354-GDM-817 / 048700002631 / 10325449 | /3864 | 2.2.3.2. | 36 | 31 | 3 | 2016 | 23765.45 | 23765.45 | 0 | 0 | 0 |  |  |  | 0 |  |  |  | 23765.45 | 23765.45 |  |  | 23765.45 | 15 | 1584.3633 | 132.0303 | 1188.2725 | 396.0908 |  | les jt -masura | 356481.75 | AMR BUC 6, Contor monof BUC 2, Contor trif BUC 28 |  | AMR BUC 6, Contor monof BUC 2, Contor trif BUC 28 | B2-1-31 | 142.5 | 5473.43 |  |  |  |  | 4858.87 | 614.56 | 13977.04 | 14.75 | 13962.29 | 0 | 0 | 0 | 0 | 0 | 0 | 0 |  | 0 |  | 0 | 4314.98 | 0 | 0 | 23765.45
48700002631 | B2-1-32 |  | ARAD, DEVA, RESITA, TIMISOARA | Arad | [17 empty] | buc |  |  |  |  | GRUPURI DE MASURA- Luna03 / U14-CONTINUATIVO INLOC GDM DEF INEU | DB1B354-GDM-817 / 048700002631 / 10325447 | /3864 | 2.2.3.2. | 117 | 31 | 3 | 2016 | 53191.26 | 53191.26 | 0 | 0 | 0 |  |  |  | 0 |  |  |  | 53191.26 | 53191.26 |  |  | 53191.26 | 15 | 3546.084 | 295.507 | 2659.563 | 886.521 |  | les jt -masura | 797868.9 | AMR BUC 9, BMPM BUC 3, Contor monof BUC 51, Contor trif BUC 54 |  | AMR BUC 9, BMPM BUC 3, Contor monof BUC 51, Contor trif BUC 54 | B2-1-32 | 414 | 15901.74 | [5 empty] | 15901.74 | 28070.01 | 39.5 | 28030.51 | 0 | 0 | 0 | 0 | 0 | 0 | 0 |  | 0 |  | 0 | 9219.51 | 0 | 0 | 53191.26
48700002633 | B2-1-33 |  | ARAD, DEVA, RESITA, TIMISOARA | Deva | [17 empty] | buc |  |  |  |  | GRUPURI DE MASURA- Luna03 / U14-CONTINUATIVO INLOC GDM DEF DEVA | DB1C500-GDM-817 / 048700002633 / 10325454 | /3979 | 2.2.3.2. | 96 | 31 | 3 | 2016 | 36128.35 | 36128.35 | 0 | 0 | 0 |  |  |  | 0 |  |  |  | 36128.35 | 36128.35 |  |  | 36128.35 | 15 | 2408.5567 | 200.7131 | 1806.4175 | 602.1392 |  | les jt -masura | 541925.25 | AMR BUC 2, Contor monof BUC 51, Contor trif BUC 43 |  | AMR BUC 2, Contor monof BUC 51, Contor trif BUC 43 | B2-1-33 | 320.13 | 12296.29 | [5 empty] | 12296.29 | 17617.72 | 67.45 | 17550.27 | 0 | 0 | 0 | 0 | 0 | 0 | 0 |  | 0 |  | 0 | 6214.34 | 0 | 0 | 36128.35
48700002631 | B2-1-34 |  | ARAD, DEVA, RESITA, TIMISOARA | Arad | [17 empty] | buc |  |  |  |  | GRUPURI DE MASURA- Luna03 / U14-CONTINUATIVO INLOC GDM DEF ARAD | DB1B354-GDM-817 / 048700002631 / 10325476 | /3864 | 2.2.3.2. | 147 | 31 | 3 | 2016 | 52060.23 | 52060.23 | 0 | 0 | 0 |  |  |  | 0 |  |  |  | 52060.23 | 52060.23 |  |  | 52060.23 | 15 | 3470.682 | 289.2235 | 2603.0115 | 867.6705 |  | les jt -masura | 780903.45 | AMR BUC 3, BMPM BUC 6,BMPT BUC 3, Contor monof BUC 68, Contor trif BUC 67 |  | AMR BUC 3, BMPM BUC 6,BMPT BUC 3, Contor monof BUC 68, Contor trif BUC 67 | B2-1-34 | 381.49 | 14653.04 | [5 empty] | 14653.04 | 27853.53 | 73.5 | 27780.03 | 0 | 0 | 0 | 0 | 0 | 0 | 0 |  | 0 |  | 0 | 9553.66 | 0 | 0 | 52060.23
48700002633 | B2-1-35 |  | ARAD, DEVA, RESITA, TIMISOARA | Deva | [17 empty] | buc |  |  |  |  | GRUPURI DE MASURA- Luna03 / U13-CONTINUATIVO SCHIMB PER GDM V.JIULUI | DB1C500-GDM-817 / 048700002633 / 10325464 | /3979 | 2.2.3.2. | 37 | 31 | 3 | 2016 | 11395.02 | 11395.02 | 0 | 0 | 0 |  |  |  | 0 |  |  |  | 11395.02 | 11395.02 |  |  | 11395.02 | 15 | 759.668 | 63.3057 | 569.751 | 189.917 |  | les jt -masura | 170925.3 | AMR BUC 1, Contor monof BUC 25, Contor trif BUC 11 |  | AMR BUC 1, Contor monof BUC 25, Contor trif BUC 11 | B2-1-35 | 95 | 3648.96 |  |  |  |  | 3648.96 |  | 5794.06 | 16.25 | 5777.81 | 0 | 0 | 0 | 0 | 0 | 0 | 0 |  | 0 |  | 0 | 1952 | 0 | 0 | 11395.02
48700002633 | B2-1-36 |  | ARAD, DEVA, RESITA, TIMISOARA | Deva | [17 empty] | buc |  |  |  |  | GRUPURI DE MASURA- Luna03 / U13-CONTINUATIVO INLOC GDM CERERE V.JIUL | DB1C500-GDM-817 / 048700002633 / 10325463 | /3979 | 2.2.3.2. | 63 | 31 | 3 | 2016 | 20647.25 | 20647.25 | 0 | 0 | 0 |  |  |  | 0 |  |  |  | 20647.25 | 20647.25 |  |  | 20647.25 | 15 | 1376.4833 | 114.7069 | 1032.3625 | 344.1208 |  | les jt -masura | 309708.75 | AMR BUC 1, Contor monof BUC 33, Contor trif BUC 29 |  | AMR BUC 1, Contor monof BUC 33, Contor trif BUC 29 | B2-1-36 | 154 | 5915.15 |  |  |  |  | 5838.33 | 76.82 | 11133.25 | 32.25 | 11101 | 0 | 0 | 0 | 0 | 0 | 0 | 0 |  | 0 |  | 0 | 3598.85 | 0 | 0 | 20647.25
48700002633 | B2-1-37 |  | ARAD, DEVA, RESITA, TIMISOARA | Deva | [17 empty] | buc |  |  |  |  | GRUPURI DE MASURA- Luna03 / U14-CONTINUATIVO INLOC GDM DEF V.JIULUI | DB1C500-GDM-817 / 048700002633 / 10325461 | /3979 | 2.2.3.2. | 137 | 31 | 3 | 2016 | 39725.64 | 39725.64 | 0 | 0 | 0 |  |  |  | 0 |  |  |  | 39725.64 | 39725.64 |  |  | 39725.64 | 15 | 2648.376 | 220.698 | 1986.282 | 662.094 |  | les jt -masura | 595884.6 | AMR BUC 6, BMPM BUC 1, Contor monof BUC 99, Contor trif BUC 31 |  | AMR BUC 6, BMPM BUC 1, Contor monof BUC 99, Contor trif BUC 31 | B2-1-37 | 292.34 | 11228.81 | [5 empty] | 11228.81 | 22122.14 | 54.5 | 22067.64 | 0 | 0 | 0 | 0 | 0 | 0 | 0 |  | 0 |  | 0 | 6374.69 | 0 | 0 | 39725.64
48700002633 | B2-1-38 |  | ARAD, DEVA, RESITA, TIMISOARA | Deva | [17 empty] | buc |  |  |  |  | GRUPURI DE MASURA- Luna03 / U13-CONTINUATIVO SCHIMB PER GDM DEVA | DB1C500-GDM-817 / 048700002633 / 10325457 | /3979 | 2.2.3.2. | 107 | 31 | 3 | 2016 | 34021.9 | 34021.9 | 0 | 0 | 0 |  |  |  | 0 |  |  |  | 34021.9 | 34021.9 |  |  | 34021.9 | 15 | 2268.1267 | 189.0106 | 1701.095 | 567.0317 |  | les jt -masura | 510328.5 | AMR BUC 1, Contor monof BUC 59, Contor trif BUC 47 |  | AMR BUC 1, Contor monof BUC 59, Contor trif BUC 47 | B2-1-38 | 253.5 | 9736.97 |  |  |  |  | 9679.35 | 57.62 | 17923.59 | 46.26 | 17877.33 | 0 | 0 | 0 | 0 | 0 | 0 | 0 |  | 0 |  | 0 | 6361.34 | 0 | 0 | 34021.9
48700002633 | B2-1-39 |  | ARAD, DEVA, RESITA, TIMISOARA | Deva | [17 empty] | buc |  |  |  |  | GRUPURI DE MASURA- Luna03 / U13-CONTINUATIVO INLOC GDM CERERE DEVA | DB1C500-GDM-817 / 048700002633 / 10325456 | /3979 | 2.2.3.2. | 62 | 31 | 3 | 2016 | 23075.58 | 23075.58 | 0 | 0 | 0 |  |  |  | 0 |  |  |  | 23075.58 | 23075.58 |  |  | 23075.58 | 15 | 1538.372 | 128.1977 | 1153.779 | 384.593 |  | les jt -masura | 346133.7 | AMR BUC 1, Contor monof BUC 33, Contor trif BUC 28 |  | AMR BUC 1, Contor monof BUC 33, Contor trif BUC 28 | B2-1-39 | 215.34 | 8271.3 |  |  |  |  | 8136.86 | 134.44 | 11007.36 | 26.25 | 10981.11 | 0 | 0 | 0 | 0 | 0 | 0 | 0 |  | 0 |  | 0 | 3796.92 | 0 | 0 | 23075.58
48700002632 | B2-1-40 |  | ARAD, DEVA, RESITA, TIMISOARA | Timisoara | [17 empty] | buc |  |  |  |  | GRUPURI DE MASURA- Luna03 / U14-CONTINUATIVO INLOC GDM DEF UORE TM | DB1A775-GDM-817 / 048700002632 / 10339480 | /3889 | 2.2.3.2. | 190 | 31 | 3 | 2016 | 84654.88 | 84654.88 | 0 | 0 | 0 |  |  |  | 0 |  |  |  | 84654.88 | 84654.88 |  |  | 84654.88 | 15 | 5643.6587 | 470.3049 | 4232.744 | 1410.9147 |  | les jt -masura | 1269823.2 | AMR BUC 39, Contor monof BUC 83, Contor trif BUC 68 |  | AMR BUC 39, Contor monof BUC 83, Contor trif BUC 68 | B2-1-40 | 289.25 | 11110.18 |  |  |  |  | 397.16 | 10713.02 | 59250.17 | 56.51 | 59193.66 | 0 | 0 | 0 | 0 | 0 | 0 | 0 |  | 0 |  | 0 | 14294.53 | 0 | 0 | 84654.88
48700002632 | B2-1-41 |  | ARAD, DEVA, RESITA, TIMISOARA | Resita | [17 empty] | buc |  |  |  |  | GRUPURI DE MASURA- Luna03 / GESTIONE UTENZA ZR RESITA - SP MF | DB1A775-GDM-817 / 048700002632 / 10329661 | /3889 | 2.2.3.2. | 245 | 31 | 3 | 2016 | 23359.54 | 23359.54 | 0 | 0 | 0 |  |  |  | 0 |  |  |  | 23359.54 | 23359.54 |  |  | 23359.54 | 15 | 1557.3027 | 129.7752 | 1167.977 | 389.3257 |  | les jt -masura | 350393.1 | Contor monof BUC 245 |  | Contor monof BUC 245 | B2-1-41 | 0 | 0 | [6 empty] | 16426.76 | 106.16 | 16320.6 | 0 | 0 | 0 | 0 | 0 | 0 | 0 |  | 6125 |  | 0 | 807.78 | 0 | 0 | 23359.54
48700002632 | B2-1-42 |  | ARAD, DEVA, RESITA, TIMISOARA | Resita | [17 empty] | buc |  |  |  |  | GRUPURI DE MASURA- Luna03 / U13-CONTINUATIVO SCHIMB PER GDM RESITA | DB1A775-GDM-817 / 048700002632 / 10325361 | /3889 | 2.2.3.2. | 34 | 31 | 3 | 2016 | 11148.23 | 11148.23 | 0 | 0 | 0 |  |  |  | 0 |  |  |  | 11148.23 | 11148.23 |  |  | 11148.23 | 15 | 743.2153 | 61.9346 | 557.4115 | 185.8038 |  | les jt -masura | 167223.45 | Contor monof BUC 14, Contor trif BUC 20 |  | Contor monof BUC 14, Contor trif BUC 20 | B2-1-42 | 69.84 | 2682.57 |  |  |  |  | 2605.75 | 76.82 | 6486.16 | 15.99 | 6470.17 | 0 | 0 | 0 | 0 | 0 | 0 | 0 |  | 0 |  | 0 | 1979.5 | 0 | 0 | 11148.23
48700002632 | B2-1-43 |  | ARAD, DEVA, RESITA, TIMISOARA | Resita | [17 empty] | buc |  |  |  |  | GRUPURI DE MASURA- Luna03 / U13-CONTINUATIVO INLOC GDM CERERE RESITA | DB1A775-GDM-817 / 048700002632 / 10325360 | /3889 | 2.2.3.2. | 27 | 31 | 3 | 2016 | 7203.6 | 7203.6 | 0 | 0 | 0 |  |  |  | 0 |  |  |  | 7203.6 | 7203.6 |  |  | 7203.6 | 15 | 480.24 | 40.02 | 360.18 | 120.06 |  | les jt -masura | 108054 | Contor monof BUC 21, Contor trif BUC 6 |  | Contor monof BUC 21, Contor trif BUC 6 | B2-1-43 | 72 | 2765.52 |  |  |  |  | 2765.52 |  | 3349.09 | 17.26 | 3331.83 | 0 | 0 | 0 | 0 | 0 | 0 | 0 |  | 0 |  | 0 | 1088.99 | 0 | 0 | 7203.6
48700002632 | B2-1-44 |  | ARAD, DEVA, RESITA, TIMISOARA | Resita | [17 empty] | buc |  |  |  |  | GRUPURI DE MASURA- Luna03 / U14-CONTINUATIVO INLOC GDM DEF RESITA | DB1A775-GDM-817 / 048700002632 / 10325356 | /3889 | 2.2.3.2. | 205 | 31 | 3 | 2016 | 72985.49 | 72985.49 | 0 | 0 | 0 |  |  |  | 0 |  |  |  | 72985.49 | 72985.49 |  |  | 72985.49 | 15 | 4865.6993 | 405.4749 | 3649.2745 | 1216.4248 |  | les jt -masura | 1094782.35 | AMR BUC 4, BMPM BUC 5,BMPT BUC 3, Contor monof BUC 152, Contor trif BUC 41 |  | AMR BUC 4, BMPM BUC 5,BMPT BUC 3, Contor monof BUC 152, Contor trif BUC 41 | B2-1-44 | 852.18 | 32732.28 | [5 empty] | 32732.28 | 27788.3 | 151.53 | 27636.77 | 0 | 0 | 0 | 0 | 0 | 0 | 0 |  | 0 |  | 0 | 12464.91 | 0 | 0 | 72985.49
48700002632 | B2-1-45 |  | ARAD, DEVA, RESITA, TIMISOARA | Timisoara | [17 empty] | buc |  |  |  |  | GRUPURI DE MASURA- Luna03 / U13-CONTINUATIVO INLOC GDM CERERE TM EXT | DB1A775-GDM-817 / 048700002632 / 10325348 | /3889 | 2.2.3.2. | 106 | 31 | 3 | 2016 | 41424.41 | 41424.41 | 0 | 0 | 0 |  |  |  | 0 |  |  |  | 41424.41 | 41424.41 |  |  | 41424.41 | 15 | 2761.6273 | 230.1356 | 2071.2205 | 690.4068 |  | les jt -masura | 621366.15 | AMR BUC 6, Contor monof BUC 45, Contor trif BUC 55 |  | AMR BUC 6, Contor monof BUC 45, Contor trif BUC 55 | B2-1-45 | 236.01 | 9065.18 |  |  |  |  | 7586.38 | 1478.8 | 24354.29 | 50.01 | 24304.28 | 0 | 0 | 0 | 0 | 0 | 0 | 0 |  | 0 |  | 0 | 8004.94 | 0 | 0 | 41424.41
48700002632 | B2-1-46 |  | ARAD, DEVA, RESITA, TIMISOARA | Timisoara | [17 empty] | buc |  |  |  |  | GRUPURI DE MASURA- Luna03 / U14-CONTINUATIVO INLOC GDM DEF TM EXT | DB1A775-GDM-817 / 048700002632 / 10325345 | /3889 | 2.2.3.2. | 278 | 31 | 3 | 2016 | 99628.12 | 99628.12 | 0 | 0 | 0 |  |  |  | 0 |  |  |  | 99628.12 | 99628.12 |  |  | 99628.12 | 15 | 6641.8747 | 553.4896 | 4981.406 | 1660.4687 |  | les jt -masura | 1494421.8 | AMR BUC 14, Contor monof BUC 158, Contor trif BUC 106 |  | AMR BUC 14, Contor monof BUC 158, Contor trif BUC 106 | B2-1-46 | 771.33 | 29626.83 | [5 empty] | 29626.83 | 53437.42 | 129.75 | 53307.67 | 0 | 0 | 0 | 0 | 0 | 0 | 0 |  | 0 |  | 0 | 16563.87 | 0 | 0 | 99628.12
48700002632 | B2-1-47 |  | ARAD, DEVA, RESITA, TIMISOARA | Resita | [17 empty] | buc |  |  |  |  | GRUPURI DE MASURA- Luna03 / U13-CONTINUATIVO INLOC GDM CERERE ORAVIT | DB1A775-GDM-817 / 048700002632 / 10325371 | /3889 | 2.2.3.2. | 36 | 31 | 3 | 2016 | 13132.41 | 13132.41 | 0 | 0 | 0 |  |  |  | 0 |  |  |  | 13132.41 | 13132.41 |  |  | 13132.41 | 15 | 875.494 | 72.9578 | 656.6205 | 218.8735 |  | les jt -masura | 196986.15 | AMR BUC 1, Contor monof BUC 17, Contor trif BUC 18 |  | AMR BUC 1, Contor monof BUC 17, Contor trif BUC 18 | B2-1-47 | 103 | 3956.23 |  |  |  |  | 3662.01 | 294.22 | 7162.18 | 9.25 | 7152.93 | 0 | 0 | 0 | 0 | 0 | 0 | 0 |  | 0 |  | 0 | 2014 | 0 | 0 | 13132.41
48700002632 | B2-1-48 |  | ARAD, DEVA, RESITA, TIMISOARA | Resita | [17 empty] | buc |  |  |  |  | GRUPURI DE MASURA- Luna03 / U14-CONTINUATIVO INLOC GDM DEF ORAVITA | DB1A775-GDM-817 / 048700002632 / 10325368 | /3889 | 2.2.3.2. | 114 | 31 | 3 | 2016 | 42161.5 | 42161.5 | 0 | 0 | 0 |  |  |  | 0 |  |  |  | 42161.5 | 42161.5 |  |  | 42161.5 | 15 | 2810.7667 | 234.2306 | 2108.075 | 702.6917 |  | les jt -masura | 632422.5 | BMPT BUC 2, Contor monof BUC 94, Contor trif BUC 18 |  | BMPT BUC 2, Contor monof BUC 94, Contor trif BUC 18 | B2-1-48 | 621.26 | 23953.51 | [5 empty] | 23953.51 | 11806.86 | 35.76 | 11771.1 | 0 | 0 | 0 | 0 | 0 | 0 | 0 |  | 0 |  | 0 | 6401.13 | 0 | 0 | 42161.5
48700002632 | B2-1-49 |  | ARAD, DEVA, RESITA, TIMISOARA | Resita | [17 empty] | buc |  |  |  |  | GRUPURI DE MASURA- Luna03 / U14-CONTINUATIVO INLOC GDM DEF UORE CS | DB1A775-GDM-817 / 048700002632 / 10338381 | /3889 | 2.2.3.2. | 56 | 31 | 3 | 2016 | 23651.52 | 23651.52 | 0 | 0 | 0 |  |  |  | 0 |  |  |  | 23651.52 | 23651.52 |  |  | 23651.52 | 15 | 1576.768 | 131.3973 | 1182.576 | 394.192 |  | les jt -masura | 354772.8 | AMR BUC 14, Contor monof BUC 42 |  | AMR BUC 14, Contor monof BUC 42 | B2-1-49 | 88 | 3380.08 | [5 empty] | 3380.08 | 16789.02 | 0 | 16789.02 | 0 | 0 | 0 | 0 | 0 | 0 | 0 |  | 0 |  | 0 | 3482.42 | 0 | 0 | 23651.52
48700002637 | B2-1-50 |  | ARAD, DEVA, RESITA, TIMISOARA | Arad | [17 empty] | buc |  |  |  |  | GRUPURI DE MASURA- Luna04 / U14-CONTINUATIVO INLOC GDM DEF UORE ARAD | DB1B351-GDM-817 / 048700002637 / 10368127 | /4019 | 2.2.3.2. | 8 | 30 | 4 | 2016 | 5650.9 | 5650.9 | 0 | 0 | 0 |  |  |  | 0 |  |  |  | 5650.9 | 5650.9 |  |  | 5650.9 | 15 | 376.7267 | 31.3939 | 251.1511 | 125.5756 |  | les jt -masura | 84763.5 | AMR BUC 3, Contor monof BUC 2, Contor trif BUC 3 |  | AMR BUC 3, Contor monof BUC 2, Contor trif BUC 3 | B2-1-50 | 32 | 1190.72 | [5 empty] | 1190.72 | 3680.71 | 0 | 3680.71 | 0 | 0 | 0 | 0 | 0 | 0 | 0 |  | 0 |  | 0 | 779.47 | 0 | 0 | 5650.9
48700002636 | B2-1-51 |  | ARAD, DEVA, RESITA, TIMISOARA | Deva | [17 empty] | buc |  |  |  |  | GRUPURI DE MASURA- Luna04 / U13-CONTINUATIVO SCHIMB PER GDM DEVA | DB1C500-GDM-817 / 048700002636 / 10368141 | /4018 | 2.2.3.2. | 41 | 14 | 4 | 2016 | 15832.53 | 15832.53 | 0 | 0 | 0 |  |  |  | 0 |  |  |  | 15832.53 | 15832.53 |  |  | 15832.53 | 15 | 1055.502 | 87.9585 | 703.668 | 351.834 |  | les jt -masura | 237487.95 | AMR BUC 1, Contor monof BUC 28, Contor trif BUC 12 |  | AMR BUC 1, Contor monof BUC 28, Contor trif BUC 12 | B2-1-51 | 173.98 | 7547.27 | 3603.72 |  |  |  | 3807.36 | 136.19 | 6422.47 | 18.74 | 6403.73 | 0 | 0 | 0 | 0 | 0 | 0 | 0 |  | 0 |  | 0 | 1862.79 | 0 | 0 | 15832.53
48700002639 | B2-1-52 |  | ARAD, DEVA, RESITA, TIMISOARA | Timisoara | [17 empty] | buc |  |  |  |  | GRUPURI DE MASURA- Luna04 / U13-CONTINUATIVO INLOC GDM CERERE TM MUN | DB1A101-GDM-817 / 048700002639 / 10368119 | /4051 | 2.2.3.2. | 129 | 30 | 4 | 2016 | 31741.06 | 31741.06 | 0 | 0 | 0 |  |  |  | 0 |  |  |  | 31741.06 | 31741.06 |  |  | 31741.06 | 15 | 2116.0707 | 176.3392 | 1410.7138 | 705.3569 |  | les jt -masura | 476115.9 | AMR BUC 2, Contor monof BUC 82, Contor trif BUC 45 |  | AMR BUC 2, Contor monof BUC 82, Contor trif BUC 45 | B2-1-52 | 190.35 | 7083 |  |  |  |  | 7083 |  | 20116.89 | 113.27 | 20003.62 | 0 | 0 | 0 | 0 | 0 | 0 | 0 |  | 0 |  | 0 | 4541.17 | 0 | 0 | 31741.06
48700002639 | B2-1-53 |  | ARAD, DEVA, RESITA, TIMISOARA | Resita | [17 empty] | buc |  |  |  |  | GRUPURI DE MASURA- Luna04 / U14-CONTINUATIVO INLOC GDM DEF UORE CS | DB1A101-GDM-817 / 048700002639 / 10368101 | /4051 | 2.2.3.2. | 42 | 30 | 4 | 2016 | 21779.95 | 21779.95 | 0 | 0 | 0 |  |  |  | 0 |  |  |  | 21779.95 | 21779.95 |  |  | 21779.95 | 15 | 1451.9967 | 120.9997 | 967.9978 | 483.9989 |  | les jt -masura | 326699.25 | AMR BUC 15, Contor monof BUC 27 |  | AMR BUC 15, Contor monof BUC 27 | B2-1-53 | 76.5 | 2846.57 | [5 empty] | 2846.57 | 15957.21 | 26.41 | 15930.8 | 0 | 0 | 0 | 0 | 0 | 0 | 0 |  | 0 |  | 0 | 2976.17 | 0 | 0 | 21779.95
48700002637 | B2-1-54 |  | ARAD, DEVA, RESITA, TIMISOARA | Arad | [17 empty] | buc |  |  |  |  | GRUPURI DE MASURA- Luna04 / U13-CONTINUATIVO INLOC GDM CERERE ARAD | DB1B351-GDM-817 / 048700002637 / 10368067 | /4019 | 2.2.3.2. | 15 | 30 | 4 | 2016 | 5368.07 | 5368.07 | 0 | 0 | 0 |  |  |  | 0 |  |  |  | 5368.07 | 5368.07 |  |  | 5368.07 | 15 | 357.8713 | 29.8226 | 238.5809 | 119.2904 |  | les jt -masura | 80521.05 | Contor monof BUC 9, Contor trif BUC 6 |  | Contor monof BUC 9, Contor trif BUC 6 | B2-1-54 | 61.24 | 2278.76 |  |  |  |  | 1388.69 | 890.07 | 2264.42 | 6.75 | 2257.67 | 0 | 0 | 0 | 0 | 0 | 0 | 0 |  | 0 |  | 0 | 824.89 | 0 | 0 | 5368.07
48700002637 | B2-1-55 |  | ARAD, DEVA, RESITA, TIMISOARA | Arad | [17 empty] | buc |  |  |  |  | GRUPURI DE MASURA- Luna04 / U14-CONTINUATIVO INLOC GDM DEF ARAD | DB1B351-GDM-817 / 048700002637 / 10368066 | /4019 | 2.2.3.2. | 49 | 30 | 4 | 2016 | 15202.46 | 15202.46 | 0 | 0 | 0 |  |  |  | 0 |  |  |  | 15202.46 | 15202.46 |  |  | 15202.46 | 15 | 1013.4973 | 84.4581 | 675.6649 | 337.8324 |  | les jt -masura | 228036.9 | BMPM BUC 1, Contor monof BUC 25, Contor trif BUC 23 |  | BMPM BUC 1, Contor monof BUC 25, Contor trif BUC 23 | B2-1-55 | 124.86 | 4646.08 | [5 empty] | 4646.08 | 8345.98 | 25.47 | 8320.51 | 0 | 0 | 0 | 0 | 0 | 0 | 0 |  | 0 |  | 0 | 2210.4 | 0 | 0 | 15202.46
48700002636 | B2-1-56 |  | ARAD, DEVA, RESITA, TIMISOARA | Deva | [17 empty] | buc |  |  |  |  | GRUPURI DE MASURA- Luna04 / U13-CONTINUATIVO SCHIMB PER GDM V.JIULUI | DB1C500-GDM-817 / 048700002636 / 10368065 | /4018 | 2.2.3.2. | 14 | 14 | 4 | 2016 | 3392.6 | 3392.6 | 0 | 0 | 0 |  |  |  | 0 |  |  |  | 3392.6 | 3392.6 |  |  | 3392.6 | 15 | 226.1733 | 18.8478 | 150.7822 | 75.3911 |  | les jt -masura | 50889 | Contor monof BUC 10, Contor trif BUC 4 |  | Contor monof BUC 10, Contor trif BUC 4 | B2-1-56 | 29.84 | 1110.35 |  |  |  |  | 1110.35 |  | 1778.54 | 6.5 | 1772.04 | 0 | 0 | 0 | 0 | 0 | 0 | 0 |  | 0 |  | 0 | 503.71 | 0 | 0 | 3392.6
48700002639 | B2-1-57 |  | ARAD, DEVA, RESITA, TIMISOARA | Timisoara | [17 empty] | buc |  |  |  |  | GRUPURI DE MASURA- Luna04 / U14-CONTINUATIVO INLOC GDM DEF UORE TM | DB1A101-GDM-817 / 048700002639 / 10373333 | /4051 | 2.2.3.2. | 76 | 30 | 4 | 2016 | 32812.29 | 32812.29 | 0 | 0 | 0 |  |  |  | 0 |  |  |  | 32812.29 | 32812.29 |  |  | 32812.29 | 15 | 2187.486 | 182.2905 | 1458.324 | 729.162 |  | les jt -masura | 492184.35 | AMR BUC 15, Contor monof BUC 34, Contor trif BUC 27 |  | AMR BUC 15, Contor monof BUC 34, Contor trif BUC 27 | B2-1-57 | 115.57 | 4300.36 |  |  |  |  | 223.26 | 4077.1 | 23980.62 | 62.33 | 23918.29 | 0 | 0 | 0 | 0 | 0 | 0 | 0 |  | 0 |  | 0 | 4531.31 | 0 | 0 | 32812.29
48700002636 | B2-1-58 |  | ARAD, DEVA, RESITA, TIMISOARA | Deva | [17 empty] | buc |  |  |  |  | GRUPURI DE MASURA- Luna04 / U13-CONTINUATIVO INLOC GDM CERERE V.JIUL | DB1C500-GDM-817 / 048700002636 / 10368064 | /4018 | 2.2.3.2. | 11 | 14 | 4 | 2016 | 3060.91 | 3060.91 | 0 | 0 | 0 |  |  |  | 0 |  |  |  | 3060.91 | 3060.91 |  |  | 3060.91 | 15 | 204.0607 | 17.0051 | 136.0404 | 68.0202 |  | les jt -masura | 45913.65 | Contor monof BUC 7, Contor trif BUC 4 |  | Contor monof BUC 7, Contor trif BUC 4 | B2-1-58 | 27.5 | 1023.28 |  |  |  |  | 1023.28 |  | 1577.38 | 5 | 1572.38 | 0 | 0 | 0 | 0 | 0 | 0 | 0 |  | 0 |  | 0 | 460.25 | 0 | 0 | 3060.91
48700002636 | B2-1-59 |  | ARAD, DEVA, RESITA, TIMISOARA | Deva | [17 empty] | buc |  |  |  |  | GRUPURI DE MASURA- Luna04 / U14-CONTINUATIVO INLOC GDM DEF V.JIULUI | DB1C500-GDM-817 / 048700002636 / 10368063 | /4018 | 2.2.3.2. | 48 | 14 | 4 | 2016 | 14672.82 | 14672.82 | 0 | 0 | 0 |  |  |  | 0 |  |  |  | 14672.82 | 14672.82 |  |  | 14672.82 | 15 | 978.188 | 81.5157 | 652.1253 | 326.0627 |  | les jt -masura | 220092.3 | AMR BUC 4, Contor monof BUC 32, Contor trif BUC 12 |  | AMR BUC 4, Contor monof BUC 32, Contor trif BUC 12 | B2-1-59 | 127.34 | 4738.33 | [5 empty] | 4738.33 | 9689.38 | 23.7 | 9665.68 | 0 | 0 | 0 | 0 | 0 | 0 | 0 |  | 0 |  | 0 | 245.11 | 0 | 0 | 14672.82
48700002636 | B2-1-60 |  | ARAD, DEVA, RESITA, TIMISOARA | Deva | [17 empty] | buc |  |  |  |  | GRUPURI DE MASURA- Luna04 / U13-CONTINUATIVO INLOC GDM CERERE DEVA | DB1C500-GDM-817 / 048700002636 / 10368062 | /4018 | 2.2.3.2. | 64 | 14 | 4 | 2016 | 22569.52 | 22569.52 | 0 | 0 | 0 |  |  |  | 0 |  |  |  | 22569.52 | 22569.52 |  |  | 22569.52 | 15 | 1504.6347 | 125.3862 | 1003.0898 | 501.5449 |  | les jt -masura | 338542.8 | AMR BUC 1, Contor monof BUC 43, Contor trif BUC 20 |  | AMR BUC 1, Contor monof BUC 43, Contor trif BUC 20 | B2-1-60 | 250.44 | 10392.36 |  |  |  |  | 6937.48 | 3454.88 | 9422.49 | 26.97 | 9395.52 | 0 | 0 | 0 | 0 | 0 | 0 | 0 |  | 0 |  | 0 | 2754.67 | 0 | 0 | 22569.52
48700002636 | B2-1-61 |  | ARAD, DEVA, RESITA, TIMISOARA | Deva | [17 empty] | buc |  |  |  |  | GRUPURI DE MASURA- Luna04 / U14-CONTINUATIVO INLOC GDM DEF DEVA | DB1C500-GDM-817 / 048700002636 / 10368061 | /4018 | 2.2.3.2. | 23 | 14 | 4 | 2016 | 13227.39 | 13227.39 | 0 | 0 | 0 |  |  |  | 0 |  |  |  | 13227.39 | 13227.39 |  |  | 13227.39 | 15 | 881.826 | 73.4855 | 587.884 | 293.942 |  | les jt -masura | 198410.85 | AMR BUC 2, Contor monof BUC 13, Contor trif BUC 8 |  | AMR BUC 2, Contor monof BUC 13, Contor trif BUC 8 | B2-1-61 | 149.41 | 6633.01 | 3454.88 |  |  |  |  | 3178.13 | 5115.67 | 28.86 | 5086.81 | 0 | 0 | 0 | 0 | 0 | 0 | 0 |  | 0 |  | 0 | 1478.71 | 0 | 0 | 13227.39
48700002637 | B2-1-62 |  | ARAD, DEVA, RESITA, TIMISOARA | Arad | [17 empty] | buc |  |  |  |  | GRUPURI DE MASURA- Luna04 / U13-CONTINUATIVO INLOC GDM CERERE INEU | DB1B351-GDM-817 / 048700002637 / 10368060 | /4019 | 2.2.3.2. | 30 | 30 | 4 | 2016 | 11897.01 | 11897.01 | 0 | 0 | 0 |  |  |  | 0 |  |  |  | 11897.01 | 11897.01 |  |  | 11897.01 | 15 | 793.134 | 66.0945 | 528.756 | 264.378 |  | les jt -masura | 178455.15 | Contor monof BUC 7, Contor trif BUC 23 |  | Contor monof BUC 7, Contor trif BUC 23 | B2-1-62 | 90 | 3348.9 |  |  |  |  | 2902.38 | 446.52 | 6836.48 | 3.74 | 6832.74 | 0 | 0 | 0 | 0 | 0 | 0 | 0 |  | 0 |  | 0 | 1711.63 | 0 | 0 | 11897.01
48700002637 | B2-1-63 |  | ARAD, DEVA, RESITA, TIMISOARA | Arad | [17 empty] | buc |  |  |  |  | GRUPURI DE MASURA- Luna04 / U14-CONTINUATIVO INLOC GDM DEF INEU | DB1B351-GDM-817 / 048700002637 / 10368059 | /4019 | 2.2.3.2. | 23 | 30 | 4 | 2016 | 12185.05 | 12185.05 | 0 | 0 | 0 |  |  |  | 0 |  |  |  | 12185.05 | 12185.05 |  |  | 12185.05 | 15 | 812.3367 | 67.6947 | 541.5578 | 270.7789 |  | les jt -masura | 182775.75 | AMR BUC 2, Contor monof BUC 6, Contor trif BUC 15 |  | AMR BUC 2, Contor monof BUC 6, Contor trif BUC 15 | B2-1-63 | 95 | 3534.95 | [5 empty] | 3534.95 | 6870.88 | 9.73 | 6861.15 | 0 | 0 | 0 | 0 | 0 | 0 | 0 |  | 0 |  | 0 | 1779.22 | 0 | 0 | 12185.05
48700002639 | B2-1-64 |  | ARAD, DEVA, RESITA, TIMISOARA | Resita | [17 empty] | buc |  |  |  |  | GRUPURI DE MASURA- Luna04 / U13-CONTINUATIVO INLOC GDM CERERE ORAVIT | DB1A101-GDM-817 / 048700002639 / 10368058 | /4051 | 2.2.3.2. | 8 | 30 | 4 | 2016 | 3418.27 | 3418.27 | 0 | 0 | 0 |  |  |  | 0 |  |  |  | 3418.27 | 3418.27 |  |  | 3418.27 | 15 | 227.8847 | 18.9904 | 151.9231 | 75.9616 |  | les jt -masura | 51274.05 | Contor monof BUC 1, Contor trif BUC 7 |  | Contor monof BUC 1, Contor trif BUC 7 | B2-1-64 | 25 | 930.25 |  |  |  |  | 930.25 |  | 2007.88 | 3.75 | 2004.13 | 0 | 0 | 0 | 0 | 0 | 0 | 0 |  | 0 |  | 0 | 480.14 | 0 | 0 | 3418.27
48700002639 | B2-1-65 |  | ARAD, DEVA, RESITA, TIMISOARA | Resita | [17 empty] | buc |  |  |  |  | GRUPURI DE MASURA- Luna04 / U13-CONTINUATIVO SCHIMB PER GDM RESITA | DB1A101-GDM-817 / 048700002639 / 10368047 | /4051 | 2.2.3.2. | 19 | 30 | 4 | 2016 | 4071.99 | 4071.99 | 0 | 0 | 0 |  |  |  | 0 |  |  |  | 4071.99 | 4071.99 |  |  | 4071.99 | 15 | 271.466 | 22.6222 | 180.9773 | 90.4887 |  | les jt -masura | 61079.85 | Contor monof BUC 14, Contor trif BUC 5 |  | Contor monof BUC 14, Contor trif BUC 5 | B2-1-65 | 29.5 | 1097.71 |  |  |  |  | 1097.71 |  | 2320.28 | 7.49 | 2312.79 | 0 | 0 | 0 | 0 | 0 | 0 | 0 |  | 0 |  | 0 | 654 | 0 | 0 | 4071.99
48700002639 | B2-1-66 |  | ARAD, DEVA, RESITA, TIMISOARA | Timisoara | [17 empty] | buc |  |  |  |  | GRUPURI DE MASURA- Luna04 / U14-CONTINUATIVO INLOC GDM DEF TM EXT | DB1A101-GDM-817 / 048700002639 / 10368052 | /4051 | 2.2.3.2. | 141 | 30 | 4 | 2016 | 44116.24 | 44116.24 | 0 | 0 | 0 |  |  |  | 0 |  |  |  | 44116.24 | 44116.24 |  |  | 44116.24 | 15 | 2941.0827 | 245.0902 | 1960.7218 | 980.3609 |  | les jt -masura | 661743.6 | AMR BUC 9, Contor monof BUC 101, Contor trif BUC 31 |  | AMR BUC 9, Contor monof BUC 101, Contor trif BUC 31 | B2-1-66 | 390.02 | 14512.68 | [5 empty] | 14512.68 | 23103.09 | 59.9 | 23043.19 | 0 | 0 | 0 | 0 | 0 | 0 | 0 |  | 0 |  | 0 | 6500.47 | 0 | 0 | 44116.24
48700002639 | B2-1-67 |  | ARAD, DEVA, RESITA, TIMISOARA | Timisoara | [17 empty] | buc |  |  |  |  | GRUPURI DE MASURA- Luna04 / U13-CONTINUATIVO INLOC GDM CERERE TM EXT | DB1A101-GDM-817 / 048700002639 / 10368053 | /4051 | 2.2.3.2. | 28 | 30 | 4 | 2016 | 13699.61 | 13699.61 | 0 | 0 | 0 |  |  |  | 0 |  |  |  | 13699.61 | 13699.61 |  |  | 13699.61 | 15 | 913.3073 | 76.1089 | 608.8716 | 304.4358 |  | les jt -masura | 205494.15 | AMR BUC 3, Contor monof BUC 9, Contor trif BUC 16 |  | AMR BUC 3, Contor monof BUC 9, Contor trif BUC 16 | B2-1-67 | 108.98 | 4055.16 |  |  |  |  | 2635.6 | 1419.56 | 7756.72 | 11.48 | 7745.24 | 0 | 0 | 0 | 0 | 0 | 0 | 0 |  | 0 |  | 0 | 1887.73 | 0 | 0 | 13699.61
48700002639 | B2-1-68 |  | ARAD, DEVA, RESITA, TIMISOARA | Resita | [17 empty] | buc |  |  |  |  | GRUPURI DE MASURA- Luna04 / U14-CONTINUATIVO INLOC GDM DEF RESITA | DB1A101-GDM-817 / 048700002639 / 10368054 | /4051 | 2.2.3.2. | 98 | 30 | 4 | 2016 | 24098.79 | 24098.79 | 0 | 0 | 0 |  |  |  | 0 |  |  |  | 24098.79 | 24098.79 |  |  | 24098.79 | 15 | 1606.586 | 133.8822 | 1071.0573 | 535.5287 |  | les jt -masura | 361481.85 | AMR BUC 1, BMPM BUC 1, Contor monof BUC 86, Contor trif BUC 10 |  | AMR BUC 1, BMPM BUC 1, Contor monof BUC 86, Contor trif BUC 10 | B2-1-68 | 285.84 | 10636.11 | [5 empty] | 10636.11 | 9751.25 | 42.17 | 9709.08 | 0 | 0 | 0 | 0 | 0 | 0 | 0 |  | 0 |  | 0 | 3711.43 | 0 | 0 | 24098.79
48700002639 | B2-1-69 |  | ARAD, DEVA, RESITA, TIMISOARA | Resita | [17 empty] | buc |  |  |  |  | GRUPURI DE MASURA- Luna04 / U14-CONTINUATIVO INLOC GDM DEF ORAVITA | DB1A101-GDM-817 / 048700002639 / 10368057 | /4051 | 2.2.3.2. | 156 | 30 | 4 | 2016 | 42428.93 | 42428.93 | 0 | 0 | 0 |  |  |  | 0 |  |  |  | 42428.93 | 42428.93 |  |  | 42428.93 | 15 | 2828.5953 | 235.7163 | 1885.7302 | 942.8651 |  | les jt -masura | 636433.95 | AMR BUC 2, BMPT BUC 2, Contor monof BUC 133, Contor trif BUC 19 |  | AMR BUC 2, BMPT BUC 2, Contor monof BUC 133, Contor trif BUC 19 | B2-1-69 | 535.28 | 19946.55 | [5 empty] | 19946.55 | 16622.11 | 49.31 | 16572.8 | 0 | 0 | 0 | 0 | 0 | 0 | 0 |  | 0 |  | 0 | 5860.27 | 0 | 0 | 42428.93
48700002645 | B2-1-70 |  | ARAD, DEVA, RESITA, TIMISOARA | Arad | [17 empty] | buc |  |  |  |  | GRUPURI DE MASURA- Luna05 / U14-CONTINUATIVO INLOC GDM DEF UORE ARAD | DB1B300-GDM-817 / 048700002645 / 10368127 | /4459 | 2.2.3.2. | 16 | 31 | 5 | 2016 | 6723.3 | 6723.3 | 0 | 0 | 0 |  |  |  | 0 |  |  |  | 6723.3 | 6723.3 |  |  | 6723.3 | 15 | 448.22 | 37.3517 | 261.4617 | 186.7583 |  | les jt -masura | 100849.5 | AMR BUC 3, Contor monof BUC 11, Contor trif BUC 2 |  | AMR BUC 3, Contor monof BUC 11, Contor trif BUC 2 | B2-1-70 | 60 | 2232.6 | [5 empty] | 2232.6 | 3743.45 | 0 | 3743.45 | 0 | 0 | 0 | 0 | 0 | 0 | 0 |  | 0 |  | 0 | 747.25 | 0 | 0 | 6723.3
48700002646 | B2-1-71 |  | ARAD, DEVA, RESITA, TIMISOARA | Deva | [17 empty] | buc |  |  |  |  | GRUPURI DE MASURA- Luna05 / U13-CONTINUATIVO SCHIMB PER GDM DEVA | DB1C500-GDM-817 / 048700002646 / 10368141 | /4460 | 2.2.3.2. | 36 | 31 | 5 | 2016 | 10936.04 | 10936.04 | 0 | 0 | 0 |  |  |  | 0 |  |  |  | 10936.04 | 10936.04 |  |  | 10936.04 | 15 | 729.0693 | 60.7558 | 425.2904 | 303.7789 |  | les jt -masura | 164040.6 | Contor monof BUC 20, Contor trif BUC 16 |  | Contor monof BUC 20, Contor trif BUC 16 | B2-1-71 | 101.31 | 3769.75 |  |  |  |  | 3769.75 |  | 5923.91 | 13.74 | 5910.17 | 0 | 0 | 0 | 0 | 0 | 0 | 0 |  | 0 |  | 0 | 1242.38 | 0 | 0 | 10936.04
48700002644 | B2-1-72 |  | ARAD, DEVA, RESITA, TIMISOARA | Timisoara | [17 empty] | buc |  |  |  |  | GRUPURI DE MASURA- Luna05 / U14-CONTINUATIVO INLOC GDM DEF UORE TM | DB1A226-GDM-817 / 048700002644 / 10368142 | /4458 | 2.2.3.2. | 3 | 31 | 5 | 2016 | 3749.23 | 3749.23 | 0 | 0 | 0 |  |  |  | 0 |  |  |  | 3749.23 | 3749.23 |  |  | 3749.23 | 15 | 249.9487 | 20.8291 | 145.8034 | 104.1453 |  | les jt -masura | 56238.45 | AMR BUC 3 |  | AMR BUC 3 | B2-1-72 | 16 | 595.36 | [5 empty] | 595.36 | 2799.36 | 0 | 2799.36 | 0 | 0 | 0 | 0 | 0 | 0 | 0 |  | 0 |  | 0 | 354.51 | 0 | 0 | 3749.23
48700002646 | B2-1-73 |  | ARAD, DEVA, RESITA, TIMISOARA | Deva | [17 empty] | buc |  |  |  |  | GRUPURI DE MASURA- Luna05 / Mont/Demont+Inloc/Sch. per. Deva 2016 | DB1C500-GDM-817 / 048700002646 / 10335907 | /4460 | 2.2.3.2. | 707 | 31 | 5 | 2016 | 73165.69 | 73165.69 | 0 | 0 | 0 |  |  |  | 0 |  |  |  | 73165.69 | 73165.69 |  |  | 73165.69 | 15 | 4877.7127 | 406.4761 | 2845.3324 | 2032.3803 |  | les jt -masura | 1097485.35 | Contor monof BUC 707 |  | Contor monof BUC 707 | B2-1-73 | 0 | 0 | [6 empty] | 47371.19 | 382.24 | 46988.95 | 0 | 0 | 0 | 0 | 0 | 0 | 0 |  | 17775 |  | 0 | 8019.5 | 0 | 0 | 73165.69
48700002644 | B2-1-74 |  | ARAD, DEVA, RESITA, TIMISOARA | Resita | [17 empty] | buc |  |  |  |  | GRUPURI DE MASURA- Luna05 / U14-CONTINUATIVO INLOC GDM DEF UORE CS | DB1A226-GDM-817 / 048700002644 / 10368101 | /4458 | 2.2.3.2. | 17 | 31 | 5 | 2016 | 5799.2 | 5799.2 | 0 | 0 | 0 |  |  |  | 0 |  |  |  | 5799.2 | 5799.2 |  |  | 5799.2 | 15 | 386.6133 | 32.2178 | 225.5244 | 161.0889 |  | les jt -masura | 86988 | AMR BUC 3, Contor monof BUC 12, Contor trif BUC 2 |  | AMR BUC 3, Contor monof BUC 12, Contor trif BUC 2 | B2-1-74 | 30 | 1116.3 | [5 empty] | 1116.3 | 4115.86 | 16.09 | 4099.77 | 0 | 0 | 0 | 0 | 0 | 0 | 0 |  | 0 |  | 0 | 567.04 | 0 | 0 | 5799.2
48700002645 | B2-1-75 |  | ARAD, DEVA, RESITA, TIMISOARA | Arad | [17 empty] | buc |  |  |  |  | GRUPURI DE MASURA- Luna05 / U13-CONTINUATIVO INLOC GDM CERERE ARAD | DB1B300-GDM-817 / 048700002645 / 10368067 | /4459 | 2.2.3.2. | 26 | 31 | 5 | 2016 | 10578.89 | 10578.89 | 0 | 0 | 0 |  |  |  | 0 |  |  |  | 10578.89 | 10578.89 |  |  | 10578.89 | 15 | 705.2593 | 58.7716 | 411.4013 | 293.8581 |  | les jt -masura | 158683.35 | Contor monof BUC 7, Contor trif BUC 19 |  | Contor monof BUC 7, Contor trif BUC 19 | B2-1-75 | 95.67 | 3559.88 |  |  |  |  | 2226.28 | 1333.6 | 5733.84 | 12.48 | 5721.36 | 0 | 0 | 0 | 0 | 0 | 0 | 0 |  | 0 |  | 0 | 1285.17 | 0 | 0 | 10578.89
48700002645 | B2-1-76 |  | ARAD, DEVA, RESITA, TIMISOARA | Arad | [17 empty] | buc |  |  |  |  | GRUPURI DE MASURA- Luna05 / U14-CONTINUATIVO INLOC GDM DEF ARAD | DB1B300-GDM-817 / 048700002645 / 10368066 | /4459 | 2.2.3.2. | 77 | 31 | 5 | 2016 | 26603.48 | 26603.48 | 0 | 0 | 0 |  |  |  | 0 |  |  |  | 26603.48 | 26603.48 |  |  | 26603.48 | 15 | 1773.5653 | 147.7971 | 1034.5798 | 738.9856 |  | les jt -masura | 399052.2 | AMR BUC 1, BMPM BUC 1,BMPT BUC 1, Contor monof BUC 29, Contor trif BUC 45 |  | AMR BUC 1, BMPM BUC 1,BMPT BUC 1, Contor monof BUC 29, Contor trif BUC 45 | B2-1-76 | 207.3 | 7713.63 | [5 empty] | 7713.63 | 15925.88 | 33.85 | 15892.03 | 0 | 0 | 0 | 0 | 0 | 0 | 0 |  | 0 |  | 0 | 2963.97 | 0 | 0 | 26603.48
48700002646 | B2-1-77 |  | ARAD, DEVA, RESITA, TIMISOARA | Deva | [17 empty] | buc |  |  |  |  | GRUPURI DE MASURA- Luna05 / U13-CONTINUATIVO SCHIMB PER GDM V.JIULUI | DB1C500-GDM-817 / 048700002646 / 10368065 | /4460 | 2.2.3.2. | 20 | 31 | 5 | 2016 | 4065.01 | 4065.01 | 0 | 0 | 0 |  |  |  | 0 |  |  |  | 4065.01 | 4065.01 |  |  | 4065.01 | 15 | 271.0007 | 22.5834 | 158.0837 | 112.9169 |  | les jt -masura | 60975.15 | Contor monof BUC 17, Contor trif BUC 3 |  | Contor monof BUC 17, Contor trif BUC 3 | B2-1-77 | 42.84 | 1594.08 |  |  |  |  | 1594.08 |  | 1959.25 | 5.74 | 1953.51 | 0 | 0 | 0 | 0 | 0 | 0 | 0 |  | 0 |  | 0 | 511.68 | 0 | 0 | 4065.01
48700002644 | B2-1-78 |  | ARAD, DEVA, RESITA, TIMISOARA | Timisoara | [17 empty] | buc |  |  |  |  | GRUPURI DE MASURA- Luna05 / U14-CONTINUATIVO INLOC GDM DEF UORE TM | DB1A226-GDM-817 / 048700002644 / 10373333 | /4458 | 2.2.3.2. | 113 | 31 | 5 | 2016 | 23039.71 | 23039.71 | 0 | 0 | 0 |  |  |  | 0 |  |  |  | 23039.71 | 23039.71 |  |  | 23039.71 | 15 | 1535.9807 | 127.9984 | 895.9887 | 639.9919 |  | les jt -masura | 345595.65 | AMR BUC 2, Contor monof BUC 86, Contor trif BUC 25 |  | AMR BUC 2, Contor monof BUC 86, Contor trif BUC 25 | B2-1-78 | 158.25 | 5888.56 |  |  |  |  | 223.26 | 5665.3 | 14424.29 | 54.5 | 14369.79 | 0 | 0 | 0 | 0 | 0 | 0 | 0 |  | 0 |  | 0 | 2726.86 | 0 | 0 | 23039.71
48700002645 | B2-1-79 |  | ARAD, DEVA, RESITA, TIMISOARA | Arad | [17 empty] | buc |  |  |  |  | GRUPURI DE MASURA- Luna05 / SCH CONT DEF ZONA MT JT ARAD-ALLSYS | DB1B300-GDM-817 / 048700002645 / 10343877 | /4459 | 2.2.3.2. | 438 | 31 | 5 | 2016 | 50917.36 | 50917.36 | 0 | 0 | 0 |  |  |  | 0 |  |  |  | 50917.36 | 50917.36 |  |  | 50917.36 | 15 | 3394.4907 | 282.8742 | 1980.1196 | 1414.3711 |  | les jt -masura | 763760.4 | Contor monof BUC 438 |  | Contor monof BUC 438 | B2-1-79 | 0 | 0 | [6 empty] | 29456.55 | 296.56 | 29159.99 | 0 | 0 | 0 | 0 | 0 | 0 | 0 |  | 17050 |  | 0 | 4410.81 | 0 | 0 | 50917.36
48700002644 | B2-1-80 |  | ARAD, DEVA, RESITA, TIMISOARA | Timisoara | [17 empty] | buc |  |  |  |  | GRUPURI DE MASURA- Luna05 / Inlocuire contoare Timisoara ALLSYS | DB1A226-GDM-817 / 048700002644 / 10337871 | /4458 | 2.2.3.2. | 809 | 31 | 5 | 2016 | 101495.75 | 101495.75 | 0 | 0 | 0 |  |  |  | 0 |  |  |  | 101495.75 | 101495.75 |  |  | 101495.75 | 15 | 6766.3833 | 563.8653 | 3947.0569 | 2819.3264 |  | les jt -masura | 1522436.25 | Contor monof BUC 809 |  | Contor monof BUC 809 | B2-1-80 | 0 | 0 | [6 empty] | 54485.97 | 755.58 | 53730.39 | 0 | 0 | 0 | 0 | 0 | 0 | 0 |  | 39823.04 |  | 0 | 7186.74 | 0 | 0 | 101495.75
48700002646 | B2-1-81 |  | ARAD, DEVA, RESITA, TIMISOARA | Deva | [17 empty] | buc |  |  |  |  | GRUPURI DE MASURA- Luna05 / U13-CONTINUATIVO INLOC GDM CERERE V.JIUL | DB1C500-GDM-817 / 048700002646 / 10368064 | /4460 | 2.2.3.2. | 22 | 31 | 5 | 2016 | 6869.51 | 6869.51 | 0 | 0 | 0 |  |  |  | 0 |  |  |  | 6869.51 | 6869.51 |  |  | 6869.51 | 15 | 457.9673 | 38.1639 | 267.1476 | 190.8197 |  | les jt -masura | 103042.65 | Contor monof BUC 10, Contor trif BUC 12 |  | Contor monof BUC 10, Contor trif BUC 12 | B2-1-81 | 56.5 | 2102.37 |  |  |  |  | 2102.37 |  | 3993.33 | 10.48 | 3982.85 | 0 | 0 | 0 | 0 | 0 | 0 | 0 |  | 0 |  | 0 | 773.81 | 0 | 0 | 6869.51
48700002646 | B2-1-82 |  | ARAD, DEVA, RESITA, TIMISOARA | Deva | [17 empty] | buc |  |  |  |  | GRUPURI DE MASURA- Luna05 / U14-CONTINUATIVO INLOC GDM DEF V.JIULUI | DB1C500-GDM-817 / 048700002646 / 10368063 | /4460 | 2.2.3.2. | 36 | 31 | 5 | 2016 | 10417.6 | 10417.6 | 0 | 0 | 0 |  |  |  | 0 |  |  |  | 10417.6 | 10417.6 |  |  | 10417.6 | 15 | 694.5067 | 57.8756 | 405.1289 | 289.3778 |  | les jt -masura | 156264 | AMR BUC 2, Contor monof BUC 22, Contor trif BUC 12 |  | AMR BUC 2, Contor monof BUC 22, Contor trif BUC 12 | B2-1-82 | 81.5 | 3032.62 | [5 empty] | 3032.62 | 6796.72 | 15.47 | 6781.25 | 0 | 0 | 0 | 0 | 0 | 0 | 0 |  | 0 |  | 0 | 588.26 | 0 | 0 | 10417.6
48700002646 | B2-1-83 |  | ARAD, DEVA, RESITA, TIMISOARA | Deva | [17 empty] | buc |  |  |  |  | GRUPURI DE MASURA- Luna05 / U13-CONTINUATIVO INLOC GDM CERERE DEVA | DB1C500-GDM-817 / 048700002646 / 10368062 | /4460 | 2.2.3.2. | 25 | 31 | 5 | 2016 | 9928.54 | 9928.54 | 0 | 0 | 0 |  |  |  | 0 |  |  |  | 9928.54 | 9928.54 |  |  | 9928.54 | 15 | 661.9027 | 55.1586 | 386.1099 | 275.7928 |  | les jt -masura | 148928.1 | Contor monof BUC 8, Contor trif BUC 17 |  | Contor monof BUC 8, Contor trif BUC 17 | B2-1-83 | 97.34 | 3622.04 |  |  |  |  | 3622.04 |  | 5242.83 | 10.72 | 5232.11 | 0 | 0 | 0 | 0 | 0 | 0 | 0 |  | 0 |  | 0 | 1063.67 | 0 | 0 | 9928.54
48700002646 | B2-1-84 |  | ARAD, DEVA, RESITA, TIMISOARA | Deva | [17 empty] | buc |  |  |  |  | GRUPURI DE MASURA- Luna05 / U14-CONTINUATIVO INLOC GDM DEF DEVA | DB1C500-GDM-817 / 048700002646 / 10368061 | /4460 | 2.2.3.2. | 37 | 31 | 5 | 2016 | 10299.5 | 10299.5 | 0 | 0 | 0 |  |  |  | 0 |  |  |  | 10299.5 | 10299.5 |  |  | 10299.5 | 15 | 686.6333 | 57.2194 | 400.5361 | 286.0972 |  | les jt -masura | 154492.5 | Contor monof BUC 23, Contor trif BUC 14 |  | Contor monof BUC 23, Contor trif BUC 14 | B2-1-84 | 100.34 | 3733.68 | [5 empty] | 3733.68 | 5400.63 | 14.49 | 5386.14 | 0 | 0 | 0 | 0 | 0 | 0 | 0 |  | 0 |  | 0 | 1165.19 | 0 | 0 | 10299.5
48700002645 | B2-1-85 |  | ARAD, DEVA, RESITA, TIMISOARA | Arad | [17 empty] | buc |  |  |  |  | GRUPURI DE MASURA- Luna05 / U14-CONTINUATIVO INLOC GDM DEF INEU | DB1B300-GDM-817 / 048700002645 / 10368059 | /4459 | 2.2.3.2. | 41 | 31 | 5 | 2016 | 15634.85 | 15634.85 | 0 | 0 | 0 |  |  |  | 0 |  |  |  | 15634.85 | 15634.85 |  |  | 15634.85 | 15 | 1042.3233 | 86.8603 | 608.0219 | 434.3014 |  | les jt -masura | 234522.75 | Contor monof BUC 12, Contor trif BUC 29 |  | Contor monof BUC 12, Contor trif BUC 29 | B2-1-85 | 128 | 4762.88 | [5 empty] | 4762.88 | 9095.53 | 14.94 | 9080.59 | 0 | 0 | 0 | 0 | 0 | 0 | 0 |  | 0 |  | 0 | 1776.44 | 0 | 0 | 15634.85
48700002644 | B2-1-86 |  | ARAD, DEVA, RESITA, TIMISOARA | Resita | [17 empty] | buc |  |  |  |  | GRUPURI DE MASURA- Luna05 / U13-CONTINUATIVO INLOC GDM CERERE ORAVIT | DB1A226-GDM-817 / 048700002644 / 10368058 | /4458 | 2.2.3.2. | 12 | 31 | 5 | 2016 | 4185.81 | 4185.81 | 0 | 0 | 0 |  |  |  | 0 |  |  |  | 4185.81 | 4185.81 |  |  | 4185.81 | 15 | 279.054 | 23.2545 | 162.7815 | 116.2725 |  | les jt -masura | 62787.15 | Contor monof BUC 4, Contor trif BUC 8 |  | Contor monof BUC 4, Contor trif BUC 8 | B2-1-86 | 34.32 | 1277.05 |  |  |  |  | 930.25 | 346.8 | 2485.01 | 5.98 | 2479.03 | 0 | 0 | 0 | 0 | 0 | 0 | 0 |  | 0 |  | 0 | 423.75 | 0 | 0 | 4185.81
48700002644 | B2-1-87 |  | ARAD, DEVA, RESITA, TIMISOARA | Resita | [17 empty] | buc |  |  |  |  | GRUPURI DE MASURA- Luna05 / U13-CONTINUATIVO SCHIMB PER GDM RESITA | DB1A226-GDM-817 / 048700002644 / 10368047 | /4458 | 2.2.3.2. | 31 | 31 | 5 | 2016 | 6893.05 | 6893.05 | 0 | 0 | 0 |  |  |  | 0 |  |  |  | 6893.05 | 6893.05 |  |  | 6893.05 | 15 | 459.5367 | 38.2947 | 268.0631 | 191.4736 |  | les jt -masura | 103395.75 | Contor monof BUC 25, Contor trif BUC 6 |  | Contor monof BUC 25, Contor trif BUC 6 | B2-1-87 | 70 | 2604.7 |  |  |  |  | 2604.7 |  | 3431.71 | 18.17 | 3413.54 | 0 | 0 | 0 | 0 | 0 | 0 | 0 |  | 0 |  | 0 | 856.64 | 0 | 0 | 6893.05
48700002644 | B2-1-88 |  | ARAD, DEVA, RESITA, TIMISOARA | Timisoara | [17 empty] | buc |  |  |  |  | GRUPURI DE MASURA- Luna05 / U14-CONTINUATIVO INLOC GDM DEF TM EXT | DB1A226-GDM-817 / 048700002644 / 10368052 | /4458 | 2.2.3.2. | 126 | 31 | 5 | 2016 | 39544.47 | 39544.47 | 0 | 0 | 0 |  |  |  | 0 |  |  |  | 39544.47 | 39544.47 |  |  | 39544.47 | 15 | 2636.298 | 219.6915 | 1537.8405 | 1098.4575 |  | les jt -masura | 593167.05 | AMR BUC 3, BMPM BUC 4,BMPT BUC 2, Contor monof BUC 64, Contor trif BUC 53 |  | AMR BUC 3, BMPM BUC 4,BMPT BUC 2, Contor monof BUC 64, Contor trif BUC 53 | B2-1-88 | 326.46 | 12147.61 | [5 empty] | 12147.61 | 22880.08 | 56.06 | 22824.02 | 0 | 0 | 0 | 0 | 0 | 0 | 0 |  | 0 |  | 0 | 4516.78 | 0 | 0 | 39544.47
48700002644 | B2-1-89 |  | ARAD, DEVA, RESITA, TIMISOARA | Timisoara | [17 empty] | buc |  |  |  |  | GRUPURI DE MASURA- Luna05 / U13-CONTINUATIVO INLOC GDM CERERE TM EXT | DB1A226-GDM-817 / 048700002644 / 10368053 | /4458 | 2.2.3.2. | 19 | 31 | 5 | 2016 | 7050.81 | 7050.81 | 0 | 0 | 0 |  |  |  | 0 |  |  |  | 7050.81 | 7050.81 |  |  | 7050.81 | 15 | 470.054 | 39.1712 | 274.1982 | 195.8558 |  | les jt -masura | 105762.15 | Contor monof BUC 9, Contor trif BUC 10 |  | Contor monof BUC 9, Contor trif BUC 10 | B2-1-89 | 77.69 | 2890.84 |  |  |  |  | 1798.73 | 1092.11 | 3370.38 | 7.47 | 3362.91 | 0 | 0 | 0 | 0 | 0 | 0 | 0 |  | 0 |  | 0 | 789.59 | 0 | 0 | 7050.81
48700002644 | B2-1-90 |  | ARAD, DEVA, RESITA, TIMISOARA | Resita | [17 empty] | buc |  |  |  |  | GRUPURI DE MASURA- Luna05 / U14-CONTINUATIVO INLOC GDM DEF RESITA | DB1A226-GDM-817 / 048700002644 / 10368054 | /4458 | 2.2.3.2. | 43 | 31 | 5 | 2016 | 10937.94 | 10937.94 | 0 | 0 | 0 |  |  |  | 0 |  |  |  | 10937.94 | 10937.94 |  |  | 10937.94 | 15 | 729.196 | 60.7663 | 425.3643 | 303.8317 |  | les jt -masura | 164069.1 | BMPT BUC 2, Contor monof BUC 31, Contor trif BUC 10 |  | BMPT BUC 2, Contor monof BUC 31, Contor trif BUC 10 | B2-1-90 | 111.38 | 4144.47 | [5 empty] | 4144.47 | 5405.9 | 15.48 | 5390.42 | 0 | 0 | 0 | 0 | 0 | 0 | 0 |  | 0 |  | 0 | 1387.57 | 0 | 0 | 10937.94
48700002644 | B2-1-91 |  | ARAD, DEVA, RESITA, TIMISOARA | Resita | [17 empty] | buc |  |  |  |  | GRUPURI DE MASURA- Luna05 / U14-CONTINUATIVO INLOC GDM DEF ORAVITA | DB1A226-GDM-817 / 048700002644 / 10368057 | /4458 | 2.2.3.2. | 80 | 31 | 5 | 2016 | 28030.25 | 28030.25 | 0 | 0 | 0 |  |  |  | 0 |  |  |  | 28030.25 | 28030.25 |  |  | 28030.25 | 15 | 1868.6833 | 155.7236 | 1090.0653 | 778.6181 |  | les jt -masura | 420453.75 | AMR BUC 1, BMPT BUC 1, Contor monof BUC 64, Contor trif BUC 14 |  | AMR BUC 1, BMPT BUC 1, Contor monof BUC 64, Contor trif BUC 14 | B2-1-91 | 411.64 | 15336.3 | [5 empty] | 15336.3 | 9431.12 | 48.05 | 9383.07 | 0 | 0 | 0 | 0 | 0 | 0 | 0 |  | 0 |  | 0 | 3262.83 | 0 | 0 | 28030.25
48700002652 | B2-1-92 |  | ARAD, DEVA, RESITA, TIMISOARA | Timisoara | [17 empty] | buc |  |  |  |  | GRUPURI DE MASURA- Luna06 / / U14-CONTINUATIVO INLOC GDM DEF TM EXT | DB1A226-GDM-817 / 048700002652 / 10368052 | /4712 | 2.2.3.2. | 129 | 30 | 6 | 2016 | 32577.81 | 32577.81 | 0 | 0 | 0 |  |  |  | 0 | 0 |  |  | 32577.81 | 32577.81 |  |  | 32577.81 | 15 | 2171.854 | 180.9878 | 1085.927 | 1085.927 |  | les jt -masura | 488667.15 | AMR BUC 2, BMPT BUC 1, Contor monof BUC 85, Contor trif BUC 41 |  | AMR BUC 2, BMPT BUC 1, Contor monof BUC 85, Contor trif BUC 41 | B2-1-92 | 299.5 | 11144.42 | [5 empty] | 11144.42 | 19135.95 | 55.15 | 19080.8 | 0 | 0 | 0 | 0 | 0 | 0 | 0 |  | 0 |  | 0 | 2297.44 | 0 | 0 | 32577.81
48700002652 | B2-1-93 |  | ARAD, DEVA, RESITA, TIMISOARA | Timisoara | [17 empty] | buc |  |  |  |  | GRUPURI DE MASURA- Luna06 / / U13-CONTINUATIVO INLOC GDM CERERE TM EXT | DB1A226-GDM-817 / 048700002652 / 10368053 | /4712 | 2.2.3.2. | 85 | 30 | 6 | 2016 | 19461.32 | 19461.32 | 0 | 0 | 0 |  |  |  | 0 | 0 |  |  | 19461.32 | 19461.32 |  |  | 19461.32 | 15 | 1297.4213 | 108.1184 | 648.7107 | 648.7107 |  | les jt -masura | 291919.8 | Contor monof BUC 64, Contor trif BUC 21 |  | Contor monof BUC 64, Contor trif BUC 21 | B2-1-93 | 214.86 | 7994.94 |  |  |  |  | 6568.31 | 1426.63 | 10057.11 | 31.57 | 10025.54 | 0 | 0 | 0 | 0 | 0 | 0 | 0 |  | 0 |  | 0 | 1409.27 | 0 | 0 | 19461.32
48700002652 | B2-1-94 |  | ARAD, DEVA, RESITA, TIMISOARA | Resita | [17 empty] | buc |  |  |  |  | GRUPURI DE MASURA- Luna06 / / U14-CONTINUATIVO INLOC GDM DEF RESITA | DB1A226-GDM-817 / 048700002652 / 10368054 | /4712 | 2.2.3.2. | 126 | 30 | 6 | 2016 | 27786.66 | 27786.66 | 0 | 0 | 0 |  |  |  | 0 | 0 |  |  | 27786.66 | 27786.66 |  |  | 27786.66 | 15 | 1852.444 | 154.3703 | 926.222 | 926.222 |  | les jt -masura | 416799.9 | BMPM BUC 1, BMPT BUC 5, Contor monof BUC 116, Contor trif BUC 4 |  | BMPM BUC 1, BMPT BUC 5, Contor monof BUC 116, Contor trif BUC 4 | B2-1-94 | 388.34 | 14450.14 | [5 empty] | 14450.14 | 10446.78 | 40.96 | 10405.82 | 0 | 0 | 0 | 0 | 0 | 0 | 0 |  | 0 |  | 0 | 2889.74 | 0 | 0 | 27786.66
48700002652 | B2-1-95 |  | ARAD, DEVA, RESITA, TIMISOARA | Resita | [17 empty] | buc |  |  |  |  | GRUPURI DE MASURA- Luna06 / / U13-CONTINUATIVO INLOC GDM CERERE RESITA | DB1A226-GDM-817 / 048700002652 / 10368055 | /4712 | 2.2.3.2. | 30 | 30 | 6 | 2016 | 7558 | 7558 | 0 | 0 | 0 |  |  |  | 0 | 0 |  |  | 7558 | 7558 |  |  | 7558 | 15 | 503.8667 | 41.9889 | 251.9333 | 251.9333 |  | les jt -masura | 113370 | Contor monof BUC 24, Contor trif BUC 6 |  | Contor monof BUC 24, Contor trif BUC 6 | B2-1-95 | 95 | 3534.95 |  |  |  |  | 3088.43 | 446.52 | 3251.3 | 7.45 | 3243.85 | 0 | 0 | 0 | 0 | 0 | 0 | 0 |  | 0 |  | 0 | 771.75 | 0 | 0 | 7558
48700002652 | B2-1-96 |  | ARAD, DEVA, RESITA, TIMISOARA | Resita | [17 empty] | buc |  |  |  |  | GRUPURI DE MASURA- Luna06 / / U14-CONTINUATIVO INLOC GDM DEF ORAVITA | DB1A226-GDM-817 / 048700002652 / 10368057 | /4712 | 2.2.3.2. | 119 | 30 | 6 | 2016 | 32905.45 | 32905.45 | 0 | 0 | 0 |  |  |  | 0 | 0 |  |  | 32905.45 | 32905.45 |  |  | 32905.45 | 15 | 2193.6967 | 182.8081 | 1096.8483 | 1096.8483 |  | les jt -masura | 493581.75 | BMPT BUC 1, Contor monof BUC 102, Contor trif BUC 16 |  | BMPT BUC 1, Contor monof BUC 102, Contor trif BUC 16 | B2-1-96 | 496.47 | 18492.83 | [5 empty] | 18492.83 | 11461.11 | 83.47 | 11377.64 | 0 | 0 | 0 | 0 | 0 | 0 | 0 |  | 0 |  | 0 | 2951.51 | 0 | 0 | 32905.45
48700002652 | B2-1-97 |  | ARAD, DEVA, RESITA, TIMISOARA | Resita | [17 empty] | buc |  |  |  |  | GRUPURI DE MASURA- Luna06 / / U13-CONTINUATIVO INLOC GDM CERERE ORAVIT | DB1A226-GDM-817 / 048700002652 / 10368058 | /4712 | 2.2.3.2. | 19 | 30 | 6 | 2016 | 6233.71 | 6233.71 | 0 | 0 | 0 |  |  |  | 0 | 0 |  |  | 6233.71 | 6233.71 |  |  | 6233.71 | 15 | 415.5807 | 34.6317 | 207.7903 | 207.7903 |  | les jt -masura | 93505.65 | Contor monof BUC 6, Contor trif BUC 13 |  | Contor monof BUC 6, Contor trif BUC 13 | B2-1-97 | 50.99 | 1916.5 |  |  |  |  | 1768.03 | 148.47 | 4003.82 | 10.42 | 3993.4 | 0 | 0 | 0 | 0 | 0 | 0 | 0 |  | 0 |  | 0 | 313.39 | 0 | 0 | 6233.71
48700002653 | B2-1-98 |  | ARAD, DEVA, RESITA, TIMISOARA | Deva | [17 empty] | buc |  |  |  |  | GRUPURI DE MASURA- Luna06 / / U13-CONTINUATIVO INLOC GDM TELE DEVA | DB1C500-GDM-817 / 048700002653 / 10325458 | /4718 | 2.2.3.2. | 9 | 30 | 6 | 2016 | 14227.38 | 14227.38 | 0 | 0 | 0 |  |  |  | 0 | 0 |  |  | 14227.38 | 14227.38 |  |  | 14227.38 | 15 | 948.492 | 79.041 | 474.246 | 474.246 |  | les jt -masura | 213410.7 | AMR BUC 8, Contor trif BUC 1 |  | AMR BUC 8, Contor trif BUC 1 | B2-1-98 | 112.82 | 5294.09 |  |  |  |  | 1575.14 | 3718.95 | 7597.26 | 5.24 | 7592.02 | 0 | 0 | 0 | 0 | 0 | 0 | 0 |  | 0 |  | 0 | 1336.03 | 0 | 0 | 14227.38
48700002652 | B2-1-99 |  | ARAD, DEVA, RESITA, TIMISOARA | Timisoara | [17 empty] | buc |  |  |  |  | GRUPURI DE MASURA- Luna06 / / U13-CONTINUATIVO INLOC GDM CERERE TM MUN | DB1A226-GDM-817 / 048700002652 / 10368119 | /4712 | 2.2.3.2. | 321 | 30 | 6 | 2016 | 62913.84 | 62913.84 | 0 | 0 | 0 |  |  |  | 0 | 0 |  |  | 62913.84 | 62913.84 |  |  | 62913.84 | 15 | 4194.256 | 349.5213 | 2097.128 | 2097.128 |  | les jt -masura | 943707.6 | AMR BUC 9, Contor monof BUC 244, Contor trif BUC 68 |  | AMR BUC 9, Contor monof BUC 244, Contor trif BUC 68 | B2-1-99 | 357.69 | 13309.77 |  |  |  |  | 13309.77 |  | 44683.99 | 190.65 | 44493.34 | 0 | 0 | 0 | 0 | 0 | 0 | 0 |  | 0 |  | 0 | 4920.08 | 0 | 0 | 62913.84
48700002651 | B2-1-100 |  | ARAD, DEVA, RESITA, TIMISOARA | Arad | [17 empty] | buc |  |  |  |  | GRUPURI DE MASURA- Luna06 / / U14-CONTINUATIVO INLOC GDM DEF UORE ARAD | DB1B329-GDM-817 / 048700002651 / 10368127 | /4697 | 2.2.3.2. | 20 | 30 | 6 | 2016 | 9666.83 | 9666.83 | 0 | 0 | 0 |  |  |  | 0 | 0 |  |  | 9666.83 | 9666.83 |  |  | 9666.83 | 15 | 644.4553 | 53.7046 | 322.2277 | 322.2277 |  | les jt -masura | 145002.45 | AMR BUC 5, Contor monof BUC 10, Contor trif BUC 5 |  | AMR BUC 5, Contor monof BUC 10, Contor trif BUC 5 | B2-1-100 | 78 | 2902.38 | [5 empty] | 2902.38 | 6229.53 | 0 | 6229.53 | 0 | 0 | 0 | 0 | 0 | 0 | 0 |  | 0 |  | 0 | 534.92 | 0 | 0 | 9666.83
48700002653 | B2-1-101 |  | ARAD, DEVA, RESITA, TIMISOARA | Deva | [17 empty] | buc |  |  |  |  | GRUPURI DE MASURA- Luna06 / / U13-CONTINUATIVO SCHIMB PER GDM DEVA | DB1C500-GDM-817 / 048700002653 / 10368141 | /4718 | 2.2.3.2. | 45 | 30 | 6 | 2016 | 13153.38 | 13153.38 | 0 | 0 | 0 |  |  |  | 0 | 0 |  |  | 13153.38 | 13153.38 |  |  | 13153.38 | 15 | 876.892 | 73.0743 | 438.446 | 438.446 |  | les jt -masura | 197300.7 | AMR BUC 3, Contor monof BUC 26, Contor trif BUC 16 |  | AMR BUC 3, Contor monof BUC 26, Contor trif BUC 16 | B2-1-101 | 99.42 | 3699.44 |  |  |  |  | 3587.81 | 111.63 | 8689.18 | 16.95 | 8672.23 | 0 | 0 | 0 | 0 | 0 | 0 | 0 |  | 0 |  | 0 | 764.76 | 0 | 0 | 13153.38
48700002652 | B2-1-102 |  | ARAD, DEVA, RESITA, TIMISOARA | Timisoara | [17 empty] | buc |  |  |  |  | GRUPURI DE MASURA- Luna06 / / U14-CONTINUATIVO INLOC GDM DEF UORE TM | DB1A226-GDM-817 / 048700002652 / 10368142 | /4712 | 2.2.3.2. | 32 | 30 | 6 | 2016 | 14442.4 | 14442.4 | 0 | 0 | 0 |  |  |  | 0 | 0 |  |  | 14442.4 | 14442.4 |  |  | 14442.4 | 15 | 962.8267 | 80.2356 | 481.4133 | 481.4133 |  | les jt -masura | 216636 | AMR BUC 9, Contor monof BUC 20, Contor trif BUC 3 |  | AMR BUC 9, Contor monof BUC 20, Contor trif BUC 3 | B2-1-102 | 50.5 | 1879.13 | [5 empty] | 1879.13 | 12085.9 | 2239.86 | 9846.04 | 0 | 0 | 0 | 0 | 0 | 0 | 0 |  | 0 |  | 0 | 477.37 | 0 | 0 | 14442.4
48700002652 | B2-1-103 |  | ARAD, DEVA, RESITA, TIMISOARA | Resita | [17 empty] | buc |  |  |  |  | GRUPURI DE MASURA- Luna06 / / U14-CONTINUATIVO INLOC GDM DEF UORE CS | DB1A226-GDM-817 / 048700002652 / 10368101 | /4712 | 2.2.3.2. | 31 | 30 | 6 | 2016 | 7501.85 | 7501.85 | 0 | 0 | 0 |  |  |  | 0 | 0 |  |  | 7501.85 | 7501.85 |  |  | 7501.85 | 15 | 500.1233 | 41.6769 | 250.0617 | 250.0617 |  | les jt -masura | 112527.75 | AMR BUC 3, Contor monof BUC 28 |  | AMR BUC 3, Contor monof BUC 28 | B2-1-103 | 69.5 | 2586.1 | [5 empty] | 2586.1 | 4378.35 | 38.7 | 4339.65 | 0 | 0 | 0 | 0 | 0 | 0 | 0 |  | 0 |  | 0 | 537.4 | 0 | 0 | 7501.85
48700002652 | B2-1-104 |  | ARAD, DEVA, RESITA, TIMISOARA | Timisoara | [17 empty] | buc |  |  |  |  | GRUPURI DE MASURA- Luna06 / / U13-CONTINUATIVO SCHIMB PER GDM TM EXT | DB1A226-GDM-817 / 048700002652 / 10325349 | /4712 | 2.2.3.2. | 175 | 30 | 6 | 2016 | 46480.2 | 46480.2 | 0 | 0 | 0 |  |  |  | 0 | 0 |  |  | 46480.2 | 46480.2 |  |  | 46480.2 | 15 | 3098.68 | 258.2233 | 1549.34 | 1549.34 |  | les jt -masura | 697203 | AMR BUC 3, Contor monof BUC 167, Contor trif BUC 5 |  | AMR BUC 3, Contor monof BUC 167, Contor trif BUC 5 | B2-1-104 | 343.34 | 12810.48 |  |  |  |  | 12599.87 | 210.61 | 29993.26 | 55.92 | 29937.34 | 0 | 0 | 0 | 0 | 0 | 0 | 0 |  | 0 |  | 0 | 3676.46 | 0 | 0 | 46480.2
48700002652 | B2-1-105 |  | ARAD, DEVA, RESITA, TIMISOARA | Timisoara | [17 empty] | buc |  |  |  |  | GRUPURI DE MASURA- Luna06 / / U14-CONTINUATIVO INLOC GDM DEF UORE TM | DB1A226-GDM-817 / 048700002652 / 10373333 | /4712 | 2.2.3.2. | 71 | 30 | 6 | 2016 | 12782.43 | 12782.43 | 0 | 0 | 0 |  |  |  | 0 | 0 |  |  | 12782.43 | 12782.43 |  |  | 12782.43 | 15 | 852.162 | 71.0135 | 426.081 | 426.081 |  | les jt -masura | 191736.45 | AMR BUC 2, Contor monof BUC 53, Contor trif BUC 16 |  | AMR BUC 2, Contor monof BUC 53, Contor trif BUC 16 | B2-1-105 | 67.15 | 2498.71 | [5 empty] | 2498.71 | 9780.13 | 36.28 | 9743.85 | 0 | 0 | 0 | 0 | 0 | 0 | 0 |  | 0 |  | 0 | 503.59 | 0 | 0 | 12782.43
48700002652 | B2-1-106 |  | ARAD, DEVA, RESITA, TIMISOARA | Resita | [17 empty] | buc |  |  |  |  | GRUPURI DE MASURA- Luna06 / / U13-CONTINUATIVO SCHIMB PER GDM ORAVITA | DB1A226-GDM-817 / 048700002652 / 10325372 | /4712 | 2.2.3.2. | 24 | 30 | 6 | 2016 | 9409.81 | 9409.81 | 0 | 0 | 0 |  |  |  | 0 | 0 |  |  | 9409.81 | 9409.81 |  |  | 9409.81 | 15 | 627.3207 | 52.2767 | 313.6603 | 313.6603 |  | les jt -masura | 141147.15 | AMR BUC 1, Contor monof BUC 11, Contor trif BUC 12 |  | AMR BUC 1, Contor monof BUC 11, Contor trif BUC 12 | B2-1-106 | 90.66 | 3426.26 |  |  |  |  | 2983.99 | 442.27 | 4979.33 | 12.95 | 4966.38 | 0 | 0 | 0 | 0 | 0 | 0 | 0 |  | 0 |  | 0 | 1004.22 | 0 | 0 | 9409.81
48700002652 | B2-1-107 |  | ARAD, DEVA, RESITA, TIMISOARA | Timisoara | [17 empty] | buc |  |  |  |  | GRUPURI DE MASURA- Luna06 / / U14-CONTINUATIVO INLOC GDM DEF UORE TM | DB1A226-GDM-817 / 048700002652 / 10339480 | /4712 | 2.2.3.2. | 11 | 30 | 6 | 2016 | 3513.36 | 3513.36 | 0 | 0 | 0 |  |  |  | 0 | 0 |  |  | 3513.36 | 3513.36 |  |  | 3513.36 | 15 | 234.224 | 19.5187 | 117.112 | 117.112 |  | les jt -masura | 52700.4 | AMR BUC 1, Contor monof BUC 7, Contor trif BUC 3 |  | AMR BUC 1, Contor monof BUC 7, Contor trif BUC 3 | B2-1-107 | 19.15 | 712.6 |  |  |  |  | 111.64 | 600.96 | 2307.73 | 7.75 | 2299.98 | 0 | 0 | 0 | 0 | 0 | 0 | 0 |  | 0 |  | 0 | 493.03 | 0 | 0 | 3513.36
618110000141 | B2-1-108 |  | ARAD, DEVA, RESITA, TIMISOARA | Timisoara | [17 empty] | buc |  |  |  |  | INSTALATII DE TELETRANSMISIE- Luna06 / / U14-CONTINUATIVO INLOC.COMP.TELE UORE TM | DB1A610001-I8-LE / 618110000141 / 10339470 | /4719 | 2.2.8. | 11 | 30 | 6 | 2016 | 15414.47 | 15414.47 | 0 | 0 | 0 |  |  |  | 15414.47 | 15414.47 |  |  | 0 | 0 |  |  | 15414.47 | 12 | 1284.5392 | 107.0449 | 642.2696 | 642.2696 |  | les jt -masura | 184973.64 | modem GSM |  |  | B2-1-108 | 238 | 9017.4 | [5 empty] | 9017.4 | 4361.27 | 5.27 | 4356 | 0 | 0 | 0 | 0 | 0 | 0 | 0 |  | 0 |  | 0 | 2035.8 | 0 | 0 | 15414.47
48700002651 | B2-1-109 |  | ARAD, DEVA, RESITA, TIMISOARA | Arad | [17 empty] | buc |  |  |  |  | GRUPURI DE MASURA- Luna06 / / U13-CONTINUATIVO INLOC GDM TELE ARAD | DB1B329-GDM-817 / 048700002651 / 10368069 | /4697 | 2.2.3.2. | 9 | 30 | 6 | 2016 | 9309.98 | 9309.98 | 0 | 0 | 0 |  |  |  | 0 | 0 |  |  | 9309.98 | 9309.98 |  |  | 9309.98 | 15 | 620.6653 | 51.7221 | 310.3327 | 310.3327 |  | les jt -masura | 139649.7 | AMR BUC 9 |  | AMR BUC 9 | B2-1-109 | 29.66 | 1103.65 |  |  |  |  | 986.07 | 117.58 | 7548.23 | 4.74 | 7543.49 | 0 | 0 | 0 | 0 | 0 | 0 | 0 |  | 0 |  | 0 | 658.1 | 0 | 0 | 9309.98
48700002651 | B2-1-110 |  | ARAD, DEVA, RESITA, TIMISOARA | Arad | [17 empty] | buc |  |  |  |  | GRUPURI DE MASURA- Luna06 / / U13-CONTINUATIVO SCHIMB PER GDM ARAD | DB1B329-GDM-817 / 048700002651 / 10368068 | /4697 | 2.2.3.2. | 22 | 30 | 6 | 2016 | 8005.6 | 8005.6 | 0 | 0 | 0 |  |  |  | 0 | 0 |  |  | 8005.6 | 8005.6 |  |  | 8005.6 | 15 | 533.7067 | 44.4756 | 266.8533 | 266.8533 |  | les jt -masura | 120084 | BMPM BUC 1, BMPT BUC 1, Contor monof BUC 10, Contor trif BUC 10 |  | BMPM BUC 1, BMPT BUC 1, Contor monof BUC 10, Contor trif BUC 10 | B2-1-110 | 73.59 | 2738.29 |  |  |  |  | 2623.31 | 114.98 | 4413.32 | 9.46 | 4403.86 | 0 | 0 | 0 | 0 | 0 | 0 | 0 |  | 0 |  | 0 | 853.99 | 0 | 0 | 8005.6
48700002651 | B2-1-111 |  | ARAD, DEVA, RESITA, TIMISOARA | Arad | [17 empty] | buc |  |  |  |  | GRUPURI DE MASURA- Luna06 / / U14-CONTINUATIVO INLOC GDM DEF INEU | DB1B329-GDM-817 / 048700002651 / 10368059 | /4697 | 2.2.3.2. | 35 | 30 | 6 | 2016 | 13114.55 | 13114.55 | 0 | 0 | 0 |  |  |  | 0 | 0 |  |  | 13114.55 | 13114.55 |  |  | 13114.55 | 15 | 874.3033 | 72.8586 | 437.1517 | 437.1517 |  | les jt -masura | 196718.25 | AMR BUC 1, BMPT BUC 2, Contor monof BUC 6, Contor trif BUC 26 |  | AMR BUC 1, BMPT BUC 2, Contor monof BUC 6, Contor trif BUC 26 | B2-1-111 | 96 | 3572.16 | [5 empty] | 3572.16 | 8898.35 | 7.71 | 8890.64 | 0 | 0 | 0 | 0 | 0 | 0 | 0 |  | 0 |  | 0 | 644.04 | 0 | 0 | 13114.55
48700002651 | B2-1-112 |  | ARAD, DEVA, RESITA, TIMISOARA | Arad | [17 empty] | buc |  |  |  |  | GRUPURI DE MASURA- Luna06 / / U13-CONTINUATIVO INLOC GDM CERERE INEU | DB1B329-GDM-817 / 048700002651 / 10368060 | /4697 | 2.2.3.2. | 6 | 30 | 6 | 2016 | 2591.97 | 2591.97 | 0 | 0 | 0 |  |  |  | 0 | 0 |  |  | 2591.97 | 2591.97 |  |  | 2591.97 | 15 | 172.798 | 14.3998 | 86.399 | 86.399 |  | les jt -masura | 38879.55 | Contor monof BUC 1, Contor trif BUC 5 |  | Contor monof BUC 1, Contor trif BUC 5 | B2-1-112 | 24 | 893.04 |  |  |  |  | 744.2 | 148.84 | 1453.48 | 3.25 | 1450.23 | 0 | 0 | 0 | 0 | 0 | 0 | 0 |  | 0 |  | 0 | 245.45 | 0 | 0 | 2591.97
48700002653 | B2-1-113 |  | ARAD, DEVA, RESITA, TIMISOARA | Deva | [17 empty] | buc |  |  |  |  | GRUPURI DE MASURA- Luna06 / / U14-CONTINUATIVO INLOC GDM DEF DEVA | DB1C500-GDM-817 / 048700002653 / 10368061 | /4718 | 2.2.3.2. | 83 | 30 | 6 | 2016 | 32707.58 | 32707.58 | 0 | 0 | 0 |  |  |  | 0 | 0 |  |  | 32707.58 | 32707.58 |  |  | 32707.58 | 15 | 2180.5053 | 181.7088 | 1090.2527 | 1090.2527 |  | les jt -masura | 490613.7 | AMR BUC 12, Contor monof BUC 35, Contor trif BUC 36 |  | AMR BUC 12, Contor monof BUC 35, Contor trif BUC 36 | B2-1-113 | 222.88 | 8293.41 | 55.82 |  |  |  |  | 8237.59 | 22764.93 | 41.11 | 22723.82 | 0 | 0 | 0 | 0 | 0 | 0 | 0 |  | 0 |  | 0 | 1649.24 | 0 | 0 | 32707.58
48700002653 | B2-1-114 |  | ARAD, DEVA, RESITA, TIMISOARA | Deva | [17 empty] | buc |  |  |  |  | GRUPURI DE MASURA- Luna06 / / U13-CONTINUATIVO INLOC GDM CERERE DEVA | DB1C500-GDM-817 / 048700002653 / 10368062 | /4718 | 2.2.3.2. | 26 | 30 | 6 | 2016 | 9458.04 | 9458.04 | 0 | 0 | 0 |  |  |  | 0 | 0 |  |  | 9458.04 | 9458.04 |  |  | 9458.04 | 15 | 630.536 | 52.5447 | 315.268 | 315.268 |  | les jt -masura | 141870.6 | AMR BUC 3, Contor monof BUC 17, Contor trif BUC 6 |  | AMR BUC 3, Contor monof BUC 17, Contor trif BUC 6 | B2-1-114 | 93.51 | 3479.54 |  |  |  |  | 3479.54 |  | 5315.7 | 12.69 | 5303.01 | 0 | 0 | 0 | 0 | 0 | 0 | 0 |  | 0 |  | 0 | 662.8 | 0 | 0 | 9458.04
48700002653 | B2-1-115 |  | ARAD, DEVA, RESITA, TIMISOARA | Deva | [17 empty] | buc |  |  |  |  | GRUPURI DE MASURA- Luna06 / / U14-CONTINUATIVO INLOC GDM DEF V.JIULUI | DB1C500-GDM-817 / 048700002653 / 10368063 | /4718 | 2.2.3.2. | 11 | 30 | 6 | 2016 | 9554.09 | 9554.09 | 0 | 0 | 0 |  |  |  | 0 | 0 |  |  | 9554.09 | 9554.09 |  |  | 9554.09 | 15 | 636.9393 | 53.0783 | 318.4697 | 318.4697 |  | les jt -masura | 143311.35 | AMR BUC 2, BMPM BUC 2, Contor monof BUC 25, Contor trif BUC 7 |  | AMR BUC 2, BMPM BUC 2, Contor monof BUC 25, Contor trif BUC 7 | B2-1-115 | 84.49 | 3143.9 | [5 empty] | 3143.9 | 5797.61 | 13.74 | 5783.87 | 0 | 0 | 0 | 0 | 0 | 0 | 0 |  | 0 |  | 0 | 612.58 | 0 | 0 | 9554.09
48700002653 | B2-1-116 |  | ARAD, DEVA, RESITA, TIMISOARA | Deva | [17 empty] | buc |  |  |  |  | GRUPURI DE MASURA- Luna06 / / U13-CONTINUATIVO INLOC GDM CERERE V.JIUL | DB1C500-GDM-817 / 048700002653 / 10368064 | /4718 | 2.2.3.2. | 31 | 30 | 6 | 2016 | 9475.14 | 9475.14 | 0 | 0 | 0 |  |  |  | 0 | 0 |  |  | 9475.14 | 9475.14 |  |  | 9475.14 | 15 | 631.676 | 52.6397 | 315.838 | 315.838 |  | les jt -masura | 142127.1 | AMR BUC 2, Contor monof BUC 17, Contor trif BUC 12 |  | AMR BUC 2, Contor monof BUC 17, Contor trif BUC 12 | B2-1-116 | 76 | 2827.97 |  |  |  |  | 2827.97 |  | 6108.64 | 13.67 | 6094.97 | 0 | 0 | 0 | 0 | 0 | 0 | 0 |  | 0 |  | 0 | 538.53 | 0 | 0 | 9475.14
48700002651 | B2-1-117 |  | ARAD, DEVA, RESITA, TIMISOARA | Arad | [17 empty] | buc |  |  |  |  | GRUPURI DE MASURA- Luna06 / / U13-CONTINUATIVO INLOC GDM CERERE ARAD | DB1B329-GDM-817 / 048700002651 / 10368067 | /4697 | 2.2.3.2. | 20 | 30 | 6 | 2016 | 8555.23 | 8555.23 | 0 | 0 | 0 |  |  |  | 0 | 0 |  |  | 8555.23 | 8555.23 |  |  | 8555.23 | 15 | 570.3487 | 47.5291 | 285.1743 | 285.1743 |  | les jt -masura | 128328.45 | AMR BUC 1, Contor monof BUC 3, Contor trif BUC 16 |  | AMR BUC 1, Contor monof BUC 3, Contor trif BUC 16 | B2-1-117 | 64.98 | 2417.91 |  |  |  |  | 2417.91 |  | 5704.26 | 10.48 | 5693.78 | 0 | 0 | 0 | 0 | 0 | 0 | 0 |  | 0 |  | 0 | 433.06 | 0 | 0 | 8555.23
48700002651 | B2-1-118 |  | ARAD, DEVA, RESITA, TIMISOARA | Arad | [17 empty] | buc |  |  |  |  | GRUPURI DE MASURA- Luna06 / / U14-CONTINUATIVO INLOC GDM DEF ARAD | DB1B329-GDM-817 / 048700002651 / 10368066 | /4697 | 2.2.3.2. | 50 | 30 | 6 | 2016 | 18330.82 | 18330.82 | 0 | 0 | 0 |  |  |  | 0 | 0 |  |  | 18330.82 | 18330.82 |  |  | 18330.82 | 15 | 1222.0547 | 101.8379 | 611.0273 | 611.0273 |  | les jt -masura | 274962.3 | Contor monof BUC 28, Contor trif BUC 22 |  | Contor monof BUC 28, Contor trif BUC 22 | B2-1-118 | 166.49 | 6195.1 | [5 empty] | 6195.1 | 10994.27 | 29.61 | 10964.66 | 0 | 0 | 0 | 0 | 0 | 0 | 0 |  | 0 |  | 0 | 1141.45 | 0 | 0 | 18330.82
48700002652 | B2-1-119 |  | ARAD, DEVA, RESITA, TIMISOARA | Timisoara | [17 empty] | buc |  |  |  |  | GRUPURI DE MASURA- Luna06 / / Inlocuire BMP-uri def terti UO TIM EXTER | DB1A226-GDM-817 / 048700002652 / 10350452 | /4712 | 2.2.3.2. | 9 | 30 | 6 | 2016 | 3020.01 | 3020.01 | 0 | 0 | 0 |  |  |  | 0 | 0 |  |  | 3020.01 | 3020.01 |  |  | 3020.01 | 15 | 201.334 | 16.7778 | 100.667 | 100.667 |  | les jt -masura | 45300.15 | BPMT 32 A |  |  | B2-1-119 | 0 | 0 | [6 empty] | 1860.2 | 0 | 1860.2 | 0 | 0 | 0 | 0 | 0 | 0 | 0 |  | 844.8 |  | 0 | 315.01 | 0 | 0 | 3020.01
48700002652 | B2-1-120 |  | ARAD, DEVA, RESITA, TIMISOARA | Resita | [17 empty] | buc |  |  |  |  | GRUPURI DE MASURA- Luna06 / / Inlocuire BMP-uri terti UO MT JT Resita | DB1A226-GDM-817 / 048700002652 / 10349958 | /4712 | 2.2.3.2. |  | 30 | 6 | 2016 | 9989.89 | 9989.89 | 0 | 0 | 0 |  |  |  | 0 | 0 |  |  | 9989.89 | 9989.89 |  |  | 9989.89 | 15 | 665.9927 | 55.4994 | 332.9963 | 332.9963 |  | les jt -masura | 149848.35 | manopera terti |  |  | B2-1-120 | 19.34 | 719.64 | [5 empty] | 719.64 | 0 | 0 | 0 | 0 | 0 | 0 | 0 | 0 | 0 | 0 |  | 9109.18 |  | 0 | 161.07 | 0 | 0 | 9989.89
48700002653 | B2-1-121 |  | ARAD, DEVA, RESITA, TIMISOARA | Deva | [17 empty] | buc |  |  |  |  | GRUPURI DE MASURA- Luna06 / / U1 BMP modificate UO Valea Jiului 2016 | DB1C500-GDM-817 / 048700002653 / 10353870 | /4718 | 2.2.3.2. | 86 | 30 | 6 | 2016 | 16465.43 | 16465.43 | 0 | 0 | 0 |  |  |  | 0 | 0 |  |  | 16465.43 | 16465.43 |  |  | 16465.43 | 15 | 1097.6953 | 91.4746 | 548.8477 | 548.8477 |  | les jt -masura | 246981.45 | BPMT 32 A si 40 A |  |  | B2-1-121 | 0 | 0 | [6 empty] | 14053.95 | 0 | 14053.95 | 0 | 0 | 0 | 0 | 0 | 0 | 0 |  | 1131.76 |  | 0 | 1279.72 | 0 | 0 | 16465.43
48700002653 | B2-1-122 |  | ARAD, DEVA, RESITA, TIMISOARA | Deva | [17 empty] | buc |  |  |  |  | GRUPURI DE MASURA- Luna06 / / U1 BMP defecte UO Deva 2016 | DB1C500-GDM-817 / 048700002653 / 10353845 | /4718 | 2.2.3.2. | 33 | 30 | 6 | 2016 | 8474.98 | 8474.98 | 0 | 0 | 0 |  |  |  | 0 | 0 |  |  | 8474.98 | 8474.98 |  |  | 8474.98 | 15 | 564.9987 | 47.0832 | 282.4993 | 282.4993 |  | les jt -masura | 127124.7 | BPMT 32 A |  |  | B2-1-122 | 0 | 0 | [6 empty] | 6126.74 | 0 | 6126.74 | 0 | 0 | 0 | 0 | 0 | 0 | 0 |  | 1630.56 |  | 0 | 717.68 | 0 | 0 | 8474.98
48700002653 | B2-1-123 |  | ARAD, DEVA, RESITA, TIMISOARA | Deva | [17 empty] | buc |  |  |  |  | GRUPURI DE MASURA- Luna06 / / U1 BMP modificate UO Deva 2016 | DB1C500-GDM-817 / 048700002653 / 10353816 | /4718 | 2.2.3.2. | 63 | 30 | 6 | 2016 | 13598.71 | 13598.71 | 0 | 0 | 0 |  |  |  | 0 | 0 |  |  | 13598.71 | 13598.71 |  |  | 13598.71 | 15 | 906.5807 | 75.5484 | 453.2903 | 453.2903 |  | les jt -masura | 203980.65 | BPMT 32 A si 40 A |  |  | B2-1-123 | 0 | 0 | [6 empty] | 11086.89 | 0 | 11086.89 | 0 | 0 | 0 | 0 | 0 | 0 | 0 |  | 1671.84 |  | 0 | 839.98 | 0 | 0 | 13598.71
48700002653 | B2-1-124 |  | ARAD, DEVA, RESITA, TIMISOARA | Deva | [17 empty] | buc |  |  |  |  | GRUPURI DE MASURA- Luna06 / / U1 BMP defecte UO Valea Jiului 2016 | DB1C500-GDM-817 / 048700002653 / 10353875 | /4718 | 2.2.3.2. | 50 | 30 | 6 | 2016 | 9245.99 | 9245.99 | 0 | 0 | 0 |  |  |  | 0 | 0 |  |  | 9245.99 | 9245.99 |  |  | 9245.99 | 15 | 616.3993 | 51.3666 | 308.1997 | 308.1997 |  | les jt -masura | 138689.85 | BPMT 32 A |  |  | B2-1-124 | 1 | 75.56 | 75.56 | [5 empty] | 8060.27 | 0 | 8060.27 | 0 | 0 | 0 | 0 | 0 | 0 | 0 |  | 0 |  | 0 | 1110.16 | 0 | 0 | 9245.99
48700002658 | B2-1-125 |  | ARAD, DEVA, RESITA, TIMISOARA | Arad | [17 empty] | buc |  |  |  |  | GRUPURI DE MASURA- Luna07 / U13-CONTINUATIVO SCHIMB PER GDM ARAD | DB1B351-GDM-817 / 048700002658 / 10404305 | /5006 | 2.2.3.2. | 5 | 31 | 7 | 2016 | 2683.27 | 2683.27 | 0 | 0 | 0 |  |  |  | 0 | 0 |  |  | 2683.27 | 2683.27 |  |  | 2683.27 | 15 | 178.8847 | 14.9071 | 74.5353 | 104.3494 |  | les jt -masura | 40249.05 | Contor monof BUC 1, Contor trif BUC 4 |  | Contor monof BUC 1, Contor trif BUC 4 | B2-1-125 | 22.83 | 844.03 |  |  |  |  | 652.89 | 191.14 | 1623.93 | 3.5 | 1620.43 | 0 | 0 | 0 | 0 | 0 | 0 | 0 |  | 0 |  | 0 | 215.31 | 0 | 0 | 2683.27
48700002657 | B2-1-126 |  | ARAD, DEVA, RESITA, TIMISOARA | Timisoara | [17 empty] | buc |  |  |  |  | GRUPURI DE MASURA- Luna07 / Inlocuire contoare Timisoara ALLSYS | DB1A129-GDM-817 / 048700002657 / 10400842 | /4984 | 2.2.3.2. | 375 | 31 | 7 | 2016 | 36490.71 | 36490.71 | 0 | 0 | 0 |  |  |  | 0 | 0 |  |  | 36490.71 | 36490.71 |  |  | 36490.71 | 15 | 2432.714 | 202.7262 | 1013.6308 | 1419.0832 |  | les jt -masura | 547360.65 | Contor monof BUC 375 |  | Contor monof BUC 375 | B2-1-126 | 0 | 0 | [6 empty] | 24830.27 | 164.14 | 24666.13 | 0 | 0 | 0 | 0 | 0 | 0 | 0 |  | 10738.48 |  | 0 | 921.96 | 0 | 0 | 36490.71
48700002658 | B2-1-127 |  | ARAD, DEVA, RESITA, TIMISOARA | Arad | [17 empty] | buc |  |  |  |  | GRUPURI DE MASURA- Luna07 / INLOCUIRE GDM ZONA UO ARAD | DB1B351-GDM-817 / 048700002658 / 10388466 | /5006 | 2.2.3.2. | 30 | 31 | 7 | 2016 | 5672.9 | 5672.9 | 0 | 0 | 0 |  |  |  | 0 | 0 |  |  | 5672.9 | 5672.9 |  |  | 5672.9 | 15 | 378.1933 | 31.5161 | 157.5806 | 220.6128 |  | les jt -masura | 85093.5 | BMPM BUC 24, BMPT BUC 6 |  | BMPM BUC 24, BMPT BUC 6 | B2-1-127 | 0 | 0 | [6 empty] | 5469.8 | 0 | 5469.8 | 0 | 0 | 0 | 0 | 0 | 0 | 0 |  | 0 |  | 0 | 203.1 | 0 | 0 | 5672.9
48700002658 | B2-1-128 |  | ARAD, DEVA, RESITA, TIMISOARA | Arad | [17 empty] | buc |  |  |  |  | GRUPURI DE MASURA- Luna07 / U14-CONTINUATIVO INLOC GDM DEF INEU | DB1B351-GDM-817 / 048700002658 / 10368059 | /5006 | 2.2.3.2. | 75 | 31 | 7 | 2016 | 28721.23 | 28721.23 | 0 | 0 | 0 |  |  |  | 0 | 0 |  |  | 28721.23 | 28721.23 |  |  | 28721.23 | 15 | 1914.7487 | 159.5624 | 797.8119 | 1116.9367 |  | les jt -masura | 430818.45 | AMR BUC 2, BMPM BUC 1,BMPT BUC 3, Contor monof BUC 15, Contor trif BUC 54 |  | AMR BUC 2, BMPM BUC 1,BMPT BUC 3, Contor monof BUC 15, Contor trif BUC 54 | B2-1-128 | 215 | 7948.55 | [5 empty] | 7948.55 | 18507.34 | 40.24 | 18467.1 | 0 | 0 | 0 | 0 | 0 | 0 | 0 |  | 0 |  | 0 | 2265.34 | 0 | 0 | 28721.23
48700002657 | B2-1-129 |  | ARAD, DEVA, RESITA, TIMISOARA | Resita | [17 empty] | buc |  |  |  |  | GRUPURI DE MASURA- Luna07 / U14-CONTINUATIVO INLOC GDM DEF ORAVITA | DB1A129-GDM-817 / 048700002657 / 10368057 | /4984 | 2.2.3.2. | 118 | 31 | 7 | 2016 | 29882.55 | 29882.55 | 0 | 0 | 0 |  |  |  | 0 | 0 |  |  | 29882.55 | 29882.55 |  |  | 29882.55 | 15 | 1992.17 | 166.0142 | 830.0708 | 1162.0992 |  | les jt -masura | 448238.25 | AMR BUC 1, Contor monof BUC 103, Contor trif BUC 14 |  | AMR BUC 1, Contor monof BUC 103, Contor trif BUC 14 | B2-1-129 | 412.98 | 15267.88 | [5 empty] | 15267.88 | 11542.87 | 70.22 | 11472.65 | 0 | 0 | 0 | 0 | 0 | 0 | 0 |  | 0 |  | 0 | 3071.8 | 0 | 0 | 29882.55
48700002657 | B2-1-130 |  | ARAD, DEVA, RESITA, TIMISOARA | Resita | [17 empty] | buc |  |  |  |  | GRUPURI DE MASURA- Luna07 / U14-CONTINUATIVO INLOC GDM DEF RESITA | DB1A129-GDM-817 / 048700002657 / 10368054 | /4984 | 2.2.3.2. | 109 | 31 | 7 | 2016 | 38922.07 | 38922.07 | 0 | 0 | 0 |  |  |  | 0 | 0 |  |  | 38922.07 | 38922.07 |  |  | 38922.07 | 15 | 2594.8047 | 216.2337 | 1081.1686 | 1513.6361 |  | les jt -masura | 583831.05 | AMR BUC 19, BMPM BUC 2,BMPT BUC 2, Contor monof BUC 79, Contor trif BUC 7 |  | AMR BUC 19, BMPM BUC 2,BMPT BUC 2, Contor monof BUC 79, Contor trif BUC 7 | B2-1-130 | 314.43 | 11624.49 | [5 empty] | 11624.49 | 23873.15 | 43.25 | 23829.9 | 0 | 0 | 0 | 0 | 0 | 0 | 0 |  | 0 |  | 0 | 3424.43 | 0 | 0 | 38922.07
48700002657 | B2-1-131 |  | ARAD, DEVA, RESITA, TIMISOARA | Timisoara | [17 empty] | buc |  |  |  |  | GRUPURI DE MASURA- Luna07 / U13-CONTINUATIVO INLOC GDM CERERE TM EXT | DB1A129-GDM-817 / 048700002657 / 10368053 | /4984 | 2.2.3.2. | 34 | 31 | 7 | 2016 | 8484.2 | 8484.2 | 0 | 0 | 0 |  |  |  | 0 | 0 |  |  | 8484.2 | 8484.2 |  |  | 8484.2 | 15 | 565.6133 | 47.1344 | 235.6722 | 329.9411 |  | les jt -masura | 127263 | Contor monof BUC 22, Contor trif BUC 12 |  | Contor monof BUC 22, Contor trif BUC 12 | B2-1-131 | 76.66 | 2834.12 |  |  |  |  | 2525.79 | 308.33 | 4782.08 | 14.25 | 4767.83 | 0 | 0 | 0 | 0 | 0 | 0 | 0 |  | 0 |  | 0 | 868 | 0 | 0 | 8484.2
48700002659 | B2-1-132 |  | ARAD, DEVA, RESITA, TIMISOARA | Deva | [17 empty] | buc |  |  |  |  | GRUPURI DE MASURA- Luna07 / U14-CONTINUATIVO INLOC GDM DEF V,JIULUI | DB1C500-GDM-817 / 048700002659 / 10368063 | /5007 | 2.2.3.2. | 60 | 31 | 7 | 2016 | 15946.23 | 15946.23 | 0 | 0 | 0 |  |  |  | 0 | 0 |  |  | 15946.23 | 15946.23 |  |  | 15946.23 | 15 | 1063.082 | 88.5902 | 442.9508 | 620.1312 |  | les jt -masura | 239193.45 | AMR BUC 1, BMPT BUC 1, Contor monof BUC 38, Contor trif BUC 20 |  | AMR BUC 1, BMPT BUC 1, Contor monof BUC 38, Contor trif BUC 20 | B2-1-132 | 141.36 | 5226.11 | [5 empty] | 5226.11 | 9284.14 | 23.98 | 9260.16 | 0 | 0 | 0 | 0 | 0 | 0 | 0 |  | 0 |  | 0 | 1435.98 | 0 | 0 | 15946.23
48700002659 | B2-1-133 |  | ARAD, DEVA, RESITA, TIMISOARA | Deva | [17 empty] | buc |  |  |  |  | GRUPURI DE MASURA- Luna07 / U13-CONTINUATIVO INLOC GDM CERERE DEVA | DB1C500-GDM-817 / 048700002659 / 10368062 | /5007 | 2.2.3.2. | 29 | 31 | 7 | 2016 | 12149.64 | 12149.64 | 0 | 0 | 0 |  |  |  | 0 | 0 |  |  | 12149.64 | 12149.64 |  |  | 12149.64 | 15 | 809.976 | 67.498 | 337.49 | 472.486 |  | les jt -masura | 182244.6 | AMR BUC 2, Contor monof BUC 10, Contor trif BUC 17 |  | AMR BUC 2, Contor monof BUC 10, Contor trif BUC 17 | B2-1-133 | 106.32 | 3930.68 |  |  |  |  | 3930.68 |  | 7089.27 | 10.99 | 7078.28 | 0 | 0 | 0 | 0 | 0 | 0 | 0 |  | 0 |  | 0 | 1129.69 | 0 | 0 | 12149.64
48700002659 | B2-1-134 |  | ARAD, DEVA, RESITA, TIMISOARA | Deva | [17 empty] | buc |  |  |  |  | GRUPURI DE MASURA- Luna07 / U14-CONTINUATIVO INLOC GDM DEF DEVA | DB1C500-GDM-817 / 048700002659 / 10368061 | /5007 | 2.2.3.2. | 75 | 31 | 7 | 2016 | 35110.79 | 35110.79 | 0 | 0 | 0 |  |  |  | 0 | 0 |  |  | 35110.79 | 35110.79 |  |  | 35110.79 | 15 | 2340.7193 | 195.0599 | 975.2997 | 1365.4196 |  | les jt -masura | 526661.85 | AMR BUC 17, Contor monof BUC 26, Contor trif BUC 32 |  | AMR BUC 17, Contor monof BUC 26, Contor trif BUC 32 | B2-1-134 | 199.97 | 7392.93 | [5 empty] | 7392.93 | 25168.14 | 30 | 25138.14 | 0 | 0 | 0 | 0 | 0 | 0 | 0 |  | 0 |  | 0 | 2549.72 | 0 | 0 | 35110.79
48700002657 | B2-1-135 |  | ARAD, DEVA, RESITA, TIMISOARA | Timisoara | [17 empty] | buc |  |  |  |  | GRUPURI DE MASURA- Luna07 / U14-CONTINUATIVO INLOC GDM DEF UORE TM | DB1A129-GDM-817 / 048700002657 / 10373333 | /4984 | 2.2.3.2. | 134 | 31 | 7 | 2016 | 24074.87 | 24074.87 | 0 | 0 | 0 |  |  |  | 0 | 0 |  |  | 24074.87 | 24074.87 |  |  | 24074.87 | 15 | 1604.9913 | 133.7493 | 668.7464 | 936.2449 |  | les jt -masura | 361123.05 | AMR BUC 3, Contor monof BUC 106, Contor trif BUC 25 |  | AMR BUC 3, Contor monof BUC 106, Contor trif BUC 25 | B2-1-135 | 154.73 | 5720.43 | [5 empty] | 5720.43 | 16419.9 | 72.5 | 16347.4 | 0 | 0 | 0 | 0 | 0 | 0 | 0 |  | 0 |  | 0 | 1934.54 | 0 | 0 | 24074.87
48700002657 | B2-1-136 |  | ARAD, DEVA, RESITA, TIMISOARA | Timisoara | [17 empty] | buc |  |  |  |  | GRUPURI DE MASURA- Luna07 / U14-CONTINUATIVO INLOC GDM DEF TM EXT | DB1A129-GDM-817 / 048700002657 / 10368052 | /4984 | 2.2.3.2. | 129 | 31 | 7 | 2016 | 35567.3 | 35567.3 | 0 | 0 | 0 |  |  |  | 0 | 0 |  |  | 35567.3 | 35567.3 |  |  | 35567.3 | 15 | 2371.1533 | 197.5961 | 987.9806 | 1383.1728 |  | les jt -masura | 533509.5 | AMR BUC 4, BMPM BUC 1, Contor monof BUC 92, Contor trif BUC 32 |  | AMR BUC 4, BMPM BUC 1, Contor monof BUC 92, Contor trif BUC 32 | B2-1-136 | 355.35 | 13137.3 | [5 empty] | 13137.3 | 19144.17 | 47.73 | 19096.44 | 0 | 0 | 0 | 0 | 0 | 0 | 0 |  | 0 |  | 0 | 3285.83 | 0 | 0 | 35567.3
48700002657 | B2-1-137 |  | ARAD, DEVA, RESITA, TIMISOARA | Resita | [17 empty] | buc |  |  |  |  | GRUPURI DE MASURA- Luna07 / U14-CONTINUATIVO INLOC GDM DEF UORE CS | DB1A129-GDM-817 / 048700002657 / 10368101 | /4984 | 2.2.3.2. | 16 | 31 | 7 | 2016 | 10872.28 | 10872.28 | 0 | 0 | 0 |  |  |  | 0 | 0 |  |  | 10872.28 | 10872.28 |  |  | 10872.28 | 15 | 724.8187 | 60.4016 | 302.0078 | 422.8109 |  | les jt -masura | 163084.2 | AMR BUC 10, Contor monof BUC 6 |  | AMR BUC 10, Contor monof BUC 6 | B2-1-137 | 38 | 1404.86 | [5 empty] | 1404.86 | 8843.82 | 36.66 | 8807.16 | 0 | 0 | 0 | 0 | 0 | 0 | 0 |  | 0 |  | 0 | 623.6 | 0 | 0 | 10872.28
48700002658 | B2-1-138 |  | ARAD, DEVA, RESITA, TIMISOARA | Arad | [17 empty] | buc |  |  |  |  | GRUPURI DE MASURA- Luna07 / U14-CONTINUATIVO INLOC GDM DEF UORE ARAD | DB1B351-GDM-817 / 048700002658 / 10368127 | /5006 | 2.2.3.2. | 33 | 31 | 7 | 2016 | 18943.79 | 18943.79 | 0 | 0 | 0 |  |  |  | 0 | 0 |  |  | 18943.79 | 18943.79 |  |  | 18943.79 | 15 | 1262.9193 | 105.2433 | 526.2164 | 736.7029 |  | les jt -masura | 284156.85 | AMR BUC 13, Contor monof BUC 14, Contor trif BUC 6 |  | AMR BUC 13, Contor monof BUC 14, Contor trif BUC 6 | B2-1-138 | 104 | 3844.88 | [5 empty] | 3844.88 | 13810.75 | 0 | 13810.75 | 0 | 0 | 0 | 0 | 0 | 0 | 0 |  | 0 |  | 0 | 1288.16 | 0 | 0 | 18943.79
48700002657 | B2-1-139 |  | ARAD, DEVA, RESITA, TIMISOARA | Timisoara | [17 empty] | buc |  |  |  |  | GRUPURI DE MASURA- Luna07 / U14-CONTINUATIVO INLOC GDM DEF UORE TM | DB1A129-GDM-817 / 048700002657 / 10368142 | /4984 | 2.2.3.2. | 32 | 31 | 7 | 2016 | 12537.19 | 12537.19 | 0 | 0 | 0 |  |  |  | 0 | 0 |  |  | 12537.19 | 12537.19 |  |  | 12537.19 | 15 | 835.8127 | 69.6511 | 348.2553 | 487.5574 |  | les jt -masura | 188057.85 | AMR BUC 6, Contor monof BUC 26 |  | AMR BUC 6, Contor monof BUC 26 | B2-1-139 | 50.5 | 1866.99 | [5 empty] | 1866.99 | 9863.15 | 3024.26 | 6838.89 | 0 | 0 | 0 | 0 | 0 | 0 | 0 |  | 0 |  | 0 | 807.05 | 0 | 0 | 12537.19
48700002659 | B2-1-140 |  | ARAD, DEVA, RESITA, TIMISOARA | Deva | [17 empty] | buc |  |  |  |  | GRUPURI DE MASURA- Luna07 / U13-CONTINUATIVO INLOC GDM CERERE V,JIUL | DB1C500-GDM-817 / 048700002659 / 10368064 | /5007 | 2.2.3.2. | 13 | 31 | 7 | 2016 | 2851.75 | 2851.75 | 0 | 0 | 0 |  |  |  | 0 | 0 |  |  | 2851.75 | 2851.75 |  |  | 2851.75 | 15 | 190.1167 | 15.8431 | 79.2153 | 110.9014 |  | les jt -masura | 42776.25 | Contor monof BUC 10, Contor trif BUC 3 |  | Contor monof BUC 10, Contor trif BUC 3 | B2-1-140 | 29 | 1072.14 |  |  |  |  | 1072.14 |  | 1493.34 | 5.5 | 1487.84 | 0 | 0 | 0 | 0 | 0 | 0 | 0 |  | 0 |  | 0 | 286.27 | 0 | 0 | 2851.75
48700002659 | B2-1-141 |  | ARAD, DEVA, RESITA, TIMISOARA | Deva | [17 empty] | buc |  |  |  |  | GRUPURI DE MASURA- Luna07 / U13-CONTINUATIVO SCHIMB PER GDM DEVA | DB1C500-GDM-817 / 048700002659 / 10368141 | /5007 | 2.2.3.2. | 33 | 31 | 7 | 2016 | 11718.93 | 11718.93 | 0 | 0 | 0 |  |  |  | 0 | 0 |  |  | 11718.93 | 11718.93 |  |  | 11718.93 | 15 | 781.262 | 65.1052 | 325.5258 | 455.7362 |  | les jt -masura | 175783.95 | AMR BUC 5, Contor monof BUC 23, Contor trif BUC 5 |  | AMR BUC 5, Contor monof BUC 23, Contor trif BUC 5 | B2-1-141 | 96.17 | 3555.44 |  |  |  |  | 3315.13 | 240.31 | 7056.43 | 10.75 | 7045.68 | 0 | 0 | 0 | 0 | 0 | 0 | 0 |  | 0 |  | 0 | 1107.06 | 0 | 0 | 11718.93
48700002658 | B2-1-142 |  | ARAD, DEVA, RESITA, TIMISOARA | Arad | [17 empty] | buc |  |  |  |  | GRUPURI DE MASURA- Luna07 / U14-CONTINUATIVO INLOC GDM DEF ARAD | DB1B351-GDM-817 / 048700002658 / 10368066 | /5006 | 2.2.3.2. | 30 | 31 | 7 | 2016 | 11640.4 | 11640.4 | 0 | 0 | 0 |  |  |  | 0 | 0 |  |  | 11640.4 | 11640.4 |  |  | 11640.4 | 15 | 776.0267 | 64.6689 | 323.3444 | 452.6822 |  | les jt -masura | 174606 | BMPM BUC 3, Contor monof BUC 9, Contor trif BUC 18 |  | BMPM BUC 3, Contor monof BUC 9, Contor trif BUC 18 | B2-1-142 | 105.84 | 3912.91 | [5 empty] | 3912.91 | 6703.82 | 17.48 | 6686.34 | 0 | 0 | 0 | 0 | 0 | 0 | 0 |  | 0 |  | 0 | 1023.67 | 0 | 0 | 11640.4
48700002658 | B2-1-143 |  | ARAD, DEVA, RESITA, TIMISOARA | Arad | [17 empty] | buc |  |  |  |  | GRUPURI DE MASURA- Luna07 / U13-CONTINUATIVO INLOC GDM CERERE ARAD | DB1B351-GDM-817 / 048700002658 / 10368067 | /5006 | 2.2.3.2. | 15 | 31 | 7 | 2016 | 4145.33 | 4145.33 | 0 | 0 | 0 |  |  |  | 0 | 0 |  |  | 4145.33 | 4145.33 |  |  | 4145.33 | 15 | 276.3553 | 23.0296 | 115.1481 | 161.2073 |  | les jt -masura | 62179.95 | Contor monof BUC 8, Contor trif BUC 7 |  | Contor monof BUC 8, Contor trif BUC 7 | B2-1-143 | 34.98 | 1293.22 |  |  |  |  | 1132.77 | 160.45 | 2471.13 | 7.5 | 2463.63 | 0 | 0 | 0 | 0 | 0 | 0 | 0 |  | 0 |  | 0 | 380.98 | 0 | 0 | 4145.33
48700002665 | B2-1-144 |  | ARAD, DEVA, RESITA, TIMISOARA | Timisoara | [17 empty] | buc |  |  |  |  | GRUPURI DE MASURA- Luna08 / / U13-CONTINUATIVO INLOC GDM CERERE TM MUN | DB1A701-GDM-817 / 048700002665 / 10416114 | /5358 | 2.2.3.2. | 84 | 31 | 8 | 2016 | 19685.13 | 19685.13 | 0 | 0 | 0 |  |  |  | 0 | 0 |  |  | 19685.13 | 19685.13 |  |  | 19685.13 | 15 | 1312.342 | 109.3618 | 437.4473 | 874.8947 |  | les jt -masura | 295276.95 | AMR BUC 1, Contor monof BUC 39, Contor trif BUC 44 |  | AMR BUC 1, Contor monof BUC 39, Contor trif BUC 44 | B2-1-144 | 87.9 | 3247.96 |  |  |  |  | 3247.96 |  | 15607.5 | 37.09 | 15570.41 | 0 | 0 | 0 | 0 | 0 | 0 | 0 |  | 0 |  | 0 | 829.67 | 0 | 0 | 19685.13
48700002668 | B2-1-145 |  | ARAD, DEVA, RESITA, TIMISOARA | Deva | [17 empty] | buc |  |  |  |  | GRUPURI DE MASURA- Luna08 / / U13-CONTINUATIVO INLOC GDM CERERE DEVA | DB1C500-GDM-817 / 048700002668 / 10368062 | /5393 | 2.2.3.2. | 24 | 31 | 8 | 2016 | 8931.79 | 8931.79 | 0 | 0 | 0 |  |  |  | 0 | 0 |  |  | 8931.79 | 8931.79 |  |  | 8931.79 | 15 | 595.4527 | 49.6211 | 198.4842 | 396.9684 |  | les jt -masura | 133976.85 | AMR BUC 1, Contor monof BUC 12, Contor trif BUC 11 |  | AMR BUC 1, Contor monof BUC 12, Contor trif BUC 11 | B2-1-145 | 93.49 | 3454.47 |  |  |  |  | 3454.47 |  | 4673.47 | 11.52 | 4661.95 | 0 | 0 | 0 | 0 | 0 | 0 | 0 |  | 0 |  | 0 | 803.85 | 0 | 0 | 8931.79
48700002668 | B2-1-146 |  | ARAD, DEVA, RESITA, TIMISOARA | Deva | [17 empty] | buc |  |  |  |  | GRUPURI DE MASURA- Luna08 / / U14-CONTINUATIVO INLOC GDM DEF DEVA | DB1C500-GDM-817 / 048700002668 / 10368061 | /5393 | 2.2.3.2. | 65 | 31 | 8 | 2016 | 28689.81 | 28689.81 | 0 | 0 | 0 |  |  |  | 0 | 0 |  |  | 28689.81 | 28689.81 |  |  | 28689.81 | 15 | 1912.654 | 159.3878 | 637.5513 | 1275.1027 |  | les jt -masura | 430347.15 | AMR BUC 12, Contor monof BUC 22, Contor trif BUC 31 |  | AMR BUC 12, Contor monof BUC 22, Contor trif BUC 31 | B2-1-146 | 218.06 | 8057.4 | 30.67 |  |  |  |  | 8026.73 | 18702.97 | 32.56 | 18670.41 | 0 | 0 | 0 | 0 | 0 | 0 | 0 |  | 0 |  | 0 | 1929.44 | 0 | 0 | 28689.81
48700002665 | B2-1-147 |  | ARAD, DEVA, RESITA, TIMISOARA | Resita | [17 empty] | buc |  |  |  |  | GRUPURI DE MASURA- Luna08 / / U14-CONTINUATIVO INLOC GDM DEF UORE CS | DB1A701-GDM-817 / 048700002665 / 10368101 | /5358 | 2.2.3.2. | 15 | 31 | 8 | 2016 | 5983.36 | 5983.36 | 0 | 0 | 0 |  |  |  | 0 | 0 |  |  | 5983.36 | 5983.36 |  |  | 5983.36 | 15 | 398.8907 | 33.2409 | 132.9636 | 265.9271 |  | les jt -masura | 89750.4 | AMR BUC 5, Contor monof BUC 10 |  | AMR BUC 5, Contor monof BUC 10 | B2-1-147 | 29 | 1071.55 | [5 empty] | 1071.55 | 4626.59 | 25.87 | 4600.72 | 0 | 0 | 0 | 0 | 0 | 0 | 0 |  | 0 |  | 0 | 285.22 | 0 | 0 | 5983.36
48700002667 | B2-1-148 |  | ARAD, DEVA, RESITA, TIMISOARA | Arad | [17 empty] | buc |  |  |  |  | GRUPURI DE MASURA- Luna08 / / U13-CONTINUATIVO SCHIMB PER GDM ARAD | DB1B329-GDM-817 / 048700002667 / 10404305 | /5387 | 2.2.3.2. | 15 | 31 | 8 | 2016 | 5207.41 | 5207.41 | 0 | 0 | 0 |  |  |  | 0 | 0 |  |  | 5207.41 | 5207.41 |  |  | 5207.41 | 15 | 347.1607 | 28.9301 | 115.7202 | 231.4404 |  | les jt -masura | 78111.15 | AMR BUC 1, Contor monof BUC 7, Contor trif BUC 7 |  | AMR BUC 1, Contor monof BUC 7, Contor trif BUC 7 | B2-1-148 | 38.67 | 1428.85 |  |  |  |  | 1428.85 |  | 3456.3 | 6.26 | 3450.04 | 0 | 0 | 0 | 0 | 0 | 0 | 0 |  | 0 |  | 0 | 322.26 | 0 | 0 | 5207.41
48700002665 | B2-1-149 |  | ARAD, DEVA, RESITA, TIMISOARA | Timisoara | [17 empty] | buc |  |  |  |  | GRUPURI DE MASURA- Luna08 / / U14-CONTINUATIVO INLOC GDM DEF TM EXT | DB1A701-GDM-817 / 048700002665 / 10368052 | /5358 | 2.2.3.2. | 226 | 31 | 8 | 2016 | 48653.67 | 48653.67 | 0 | 0 | 0 |  |  |  | 0 | 0 |  |  | 48653.67 | 48653.67 |  |  | 48653.67 | 15 | 3243.578 | 270.2982 | 1081.1927 | 2162.3853 |  | les jt -masura | 729805.05 | AMR BUC 9, BMPM BUC 1, Contor monof BUC 174, Contor trif BUC 42 |  | AMR BUC 9, BMPM BUC 1, Contor monof BUC 174, Contor trif BUC 42 | B2-1-149 | 406.82 | 15032.02 | [5 empty] | 15032.02 | 29975.21 | 70.67 | 29904.54 | 0 | 0 | 0 | 0 | 0 | 0 | 0 |  | 0 |  | 0 | 3646.44 | 0 | 0 | 48653.67
48700002667 | B2-1-150 |  | ARAD, DEVA, RESITA, TIMISOARA | Arad | [17 empty] | buc |  |  |  |  | GRUPURI DE MASURA- Luna08 / / U14-CONTINUATIVO INLOC GDM DEF INEU | DB1B329-GDM-817 / 048700002667 / 10368059 | /5387 | 2.2.3.2. | 108 | 31 | 8 | 2016 | 52031.64 | 52031.64 | 0 | 0 | 0 |  |  |  | 0 | 0 |  |  | 52031.64 | 52031.64 |  |  | 52031.64 | 15 | 3468.776 | 289.0647 | 1156.2587 | 2312.5173 |  | les jt -masura | 780474.6 | AMR BUC 29, BMPT BUC 1, Contor monof BUC 22, Contor trif BUC 56 |  | AMR BUC 29, BMPT BUC 1, Contor monof BUC 22, Contor trif BUC 56 | B2-1-150 | 250 | 9237.5 | [5 empty] | 9237.5 | 40454.61 | 67.94 | 40386.67 | 0 | 0 | 0 | 0 | 0 | 0 | 0 |  | 0 |  | 0 | 2339.53 | 0 | 0 | 52031.64
48700002665 | B2-1-151 |  | ARAD, DEVA, RESITA, TIMISOARA | Resita | [17 empty] | buc |  |  |  |  | GRUPURI DE MASURA- Luna08 / / U14-CONTINUATIVO INLOC GDM DEF ORAVITA | DB1A701-GDM-817 / 048700002665 / 10368057 | /5358 | 2.2.3.2. | 78 | 31 | 8 | 2016 | 24381.27 | 24381.27 | 0 | 0 | 0 |  |  |  | 0 | 0 |  |  | 24381.27 | 24381.27 |  |  | 24381.27 | 15 | 1625.418 | 135.4515 | 541.806 | 1083.612 |  | les jt -masura | 365719.05 | AMR BUC 2, Contor monof BUC 68, Contor trif BUC 8 |  | AMR BUC 2, Contor monof BUC 68, Contor trif BUC 8 | B2-1-151 | 375.5 | 13892.57 | [5 empty] | 13892.57 | 8220.17 | 100.13 | 8120.04 | 0 | 0 | 0 | 0 | 0 | 0 | 0 |  | 0 |  | 0 | 2268.53 | 0 | 0 | 24381.27
48700002665 | B2-1-152 |  | ARAD, DEVA, RESITA, TIMISOARA | Resita | [17 empty] | buc |  |  |  |  | GRUPURI DE MASURA- Luna08 / / U14-CONTINUATIVO INLOC GDM DEF RESITA | DB1A701-GDM-817 / 048700002665 / 10368054 | /5358 | 2.2.3.2. | 129 | 31 | 8 | 2016 | 29723.4 | 29723.4 | 0 | 0 | 0 |  |  |  | 0 | 0 |  |  | 29723.4 | 29723.4 |  |  | 29723.4 | 15 | 1981.56 | 165.13 | 660.52 | 1321.04 |  | les jt -masura | 445851 | BMPT BUC 2, Contor monof BUC 103, Contor trif BUC 24 |  | BMPT BUC 2, Contor monof BUC 103, Contor trif BUC 24 | B2-1-152 | 345.93 | 12782.13 | [5 empty] | 12782.13 | 14097.72 | 47.63 | 14050.09 | 0 | 0 | 0 | 0 | 0 | 0 | 0 |  | 0 |  | 0 | 2843.55 | 0 | 0 | 29723.4
48700002665 | B2-1-153 |  | ARAD, DEVA, RESITA, TIMISOARA | Timisoara | [17 empty] | buc |  |  |  |  | GRUPURI DE MASURA- Luna08 / / U13-CONTINUATIVO INLOC GDM CERERE TM EXT | DB1A701-GDM-817 / 048700002665 / 10368053 | /5358 | 2.2.3.2. | 142 | 31 | 8 | 2016 | 26815.85 | 26815.85 | 0 | 0 | 0 |  |  |  | 0 | 0 |  |  | 26815.85 | 26815.85 |  |  | 26815.85 | 15 | 1787.7233 | 148.9769 | 595.9078 | 1191.8156 |  | les jt -masura | 402237.75 | Contor monof BUC 123, Contor trif BUC 19 |  | Contor monof BUC 123, Contor trif BUC 19 | B2-1-153 | 302.03 | 11160.01 |  |  |  |  | 10333.82 | 826.19 | 13396.74 | 55.7 | 13341.04 | 0 | 0 | 0 | 0 | 0 | 0 | 0 |  | 0 |  | 0 | 2259.1 | 0 | 0 | 26815.85
48700002665 | B2-1-154 |  | ARAD, DEVA, RESITA, TIMISOARA | Timisoara | [17 empty] | buc |  |  |  |  | GRUPURI DE MASURA- Luna08 / / Inlocuire contoare Timisoara ALLSYS | DB1A701-GDM-817 / 048700002665 / 10400842 | /5358 | 2.2.3.2. |  | 31 | 8 | 2016 | 5102.24 | 5102.24 | 0 | 0 | 0 |  |  |  | 0 | 0 |  |  | 5102.24 | 5102.24 |  |  | 5102.24 | 15 | 340.1493 | 28.3458 | 113.3831 | 226.7662 |  | les jt -masura | 76533.6 | manopera terti |  |  | B2-1-154 | 0 | 0 | [6 empty] | 0 | 0 | 0 | 0 | 0 | 0 | 0 | 0 | 0 | 0 |  | 5081.26 |  | 0 | 20.98 | 0 | 0 | 5102.24
48700002667 | B2-1-155 |  | ARAD, DEVA, RESITA, TIMISOARA | Arad | [17 empty] | buc |  |  |  |  | GRUPURI DE MASURA- Luna08 / / U14-CONTINUATIVO INLOC GDM DEF UORE ARAD | DB1B329-GDM-817 / 048700002667 / 10368127 | /5387 | 2.2.3.2. | 31 | 31 | 8 | 2016 | 21270.78 | 21270.78 | 0 | 0 | 0 |  |  |  | 0 | 0 |  |  | 21270.78 | 21270.78 |  |  | 21270.78 | 15 | 1418.052 | 118.171 | 472.684 | 945.368 |  | les jt -masura | 319061.7 | AMR BUC 17, Contor monof BUC 7, Contor trif BUC 7 |  | AMR BUC 17, Contor monof BUC 7, Contor trif BUC 7 | B2-1-155 | 104 | 3842.8 | [5 empty] | 3842.8 | 16527.84 | 0 | 16527.84 | 0 | 0 | 0 | 0 | 0 | 0 | 0 |  | 0 |  | 0 | 900.14 | 0 | 0 | 21270.78
48700002667 | B2-1-156 |  | ARAD, DEVA, RESITA, TIMISOARA | Arad | [17 empty] | buc |  |  |  |  | GRUPURI DE MASURA- Luna08 / / U13-CONTINUATIVO INLOC GDM CERERE ARAD | DB1B329-GDM-817 / 048700002667 / 10368067 | /5387 | 2.2.3.2. | 31 | 31 | 8 | 2016 | 11675.87 | 11675.87 | 0 | 0 | 0 |  |  |  | 0 | 0 |  |  | 11675.87 | 11675.87 |  |  | 11675.87 | 15 | 778.3913 | 64.8659 | 259.4638 | 518.9276 |  | les jt -masura | 175138.05 | Contor monof BUC 10, Contor trif BUC 21 |  | Contor monof BUC 10, Contor trif BUC 21 | B2-1-156 | 111.18 | 4108.14 |  |  |  |  | 2974.49 | 1133.65 | 6485.28 | 15.26 | 6470.02 | 0 | 0 | 0 | 0 | 0 | 0 | 0 |  | 0 |  | 0 | 1082.45 | 0 | 0 | 11675.87
48700002667 | B2-1-157 |  | ARAD, DEVA, RESITA, TIMISOARA | Arad | [17 empty] | buc |  |  |  |  | GRUPURI DE MASURA- Luna08 / / U14-CONTINUATIVO INLOC GDM DEF ARAD | DB1B329-GDM-817 / 048700002667 / 10368066 | /5387 | 2.2.3.2. | 49 | 31 | 8 | 2016 | 19539.25 | 19539.25 | 0 | 0 | 0 |  |  |  | 0 | 0 |  |  | 19539.25 | 19539.25 |  |  | 19539.25 | 15 | 1302.6167 | 108.5514 | 434.2056 | 868.4111 |  | les jt -masura | 293088.75 | AMR BUC 4, BMPM BUC 1,BMPT BUC 1, Contor monof BUC 14, Contor trif BUC 29 |  | AMR BUC 4, BMPM BUC 1,BMPT BUC 1, Contor monof BUC 14, Contor trif BUC 29 | B2-1-157 | 163.74 | 6050.22 | [5 empty] | 6050.22 | 12142.29 | 20.77 | 12121.52 | 0 | 0 | 0 | 0 | 0 | 0 | 0 |  | 0 |  | 0 | 1346.74 | 0 | 0 | 19539.25
48700002668 | B2-1-158 |  | ARAD, DEVA, RESITA, TIMISOARA | Deva | [17 empty] | buc |  |  |  |  | GRUPURI DE MASURA- Luna08 / / U13-CONTINUATIVO INLOC GDM CERERE V.JIUL | DB1C500-GDM-817 / 048700002668 / 10368064 | /5393 | 2.2.3.2. | 20 | 31 | 8 | 2016 | 4560.75 | 4560.75 | 0 | 0 | 0 |  |  |  | 0 | 0 |  |  | 4560.75 | 4560.75 |  |  | 4560.75 | 15 | 304.05 | 25.3375 | 101.35 | 202.7 |  | les jt -masura | 68411.25 | Contor monof BUC 14, Contor trif BUC 6 |  | Contor monof BUC 14, Contor trif BUC 6 | B2-1-158 | 43 | 1588.87 |  |  |  |  | 1588.87 |  | 2588.28 | 7.51 | 2580.77 | 0 | 0 | 0 | 0 | 0 | 0 | 0 |  | 0 |  | 0 | 383.6 | 0 | 0 | 4560.75
48700002668 | B2-1-159 |  | ARAD, DEVA, RESITA, TIMISOARA | Deva | [17 empty] | buc |  |  |  |  | GRUPURI DE MASURA- Luna08 / / U14-CONTINUATIVO INLOC GDM DEF V.JIULUI | DB1C500-GDM-817 / 048700002668 / 10368063 | /5393 | 2.2.3.2. | 69 | 31 | 8 | 2016 | 17989.12 | 17989.12 | 0 | 0 | 0 |  |  |  | 0 | 0 |  |  | 17989.12 | 17989.12 |  |  | 17989.12 | 15 | 1199.2747 | 99.9396 | 399.7582 | 799.5164 |  | les jt -masura | 269836.8 | AMR BUC 2, Contor monof BUC 47, Contor trif BUC 20 |  | AMR BUC 2, Contor monof BUC 47, Contor trif BUC 20 | B2-1-159 | 144.16 | 5326.76 | [5 empty] | 5326.76 | 11410.02 | 30.07 | 11379.95 | 0 | 0 | 0 | 0 | 0 | 0 | 0 |  | 0 |  | 0 | 1252.34 | 0 | 0 | 17989.12
48700002668 | B2-1-160 |  | ARAD, DEVA, RESITA, TIMISOARA | Deva | [17 empty] | buc |  |  |  |  | GRUPURI DE MASURA- Luna08 / / U13-CONTINUATIVO SCHIMB PER GDM DEVA | DB1C500-GDM-817 / 048700002668 / 10368141 | /5393 | 2.2.3.2. | 39 | 31 | 8 | 2016 | 11557.43 | 11557.43 | 0 | 0 | 0 |  |  |  | 0 | 0 |  |  | 11557.43 | 11557.43 |  |  | 11557.43 | 15 | 770.4953 | 64.2079 | 256.8318 | 513.6636 |  | les jt -masura | 173361.45 | AMR BUC 1, Contor monof BUC 19, Contor trif BUC 19 |  | AMR BUC 1, Contor monof BUC 19, Contor trif BUC 19 | B2-1-160 | 92.84 | 3430.46 |  |  |  |  | 3375.03 | 55.43 | 7287.91 | 18.02 | 7269.89 | 0 | 0 | 0 | 0 | 0 | 0 | 0 |  | 0 |  | 0 | 839.06 | 0 | 0 | 11557.43
48700002665 | B2-1-161 |  | ARAD, DEVA, RESITA, TIMISOARA | Timisoara | [17 empty] | buc |  |  |  |  | GRUPURI DE MASURA- Luna08 / / U14-CONTINUATIVO INLOC GDM DEF UORE TM | DB1A701-GDM-817 / 048700002665 / 10368142 | /5358 | 2.2.3.2. | 45 | 31 | 8 | 2016 | 21094.09 | 21094.09 | 0 | 0 | 0 |  |  |  | 0 | 0 |  |  | 21094.09 | 21094.09 |  |  | 21094.09 | 15 | 1406.2727 | 117.1894 | 468.7576 | 937.5151 |  | les jt -masura | 316411.35 | AMR BUC 12, Contor monof BUC 10, Contor trif BUC 23 |  | AMR BUC 12, Contor monof BUC 10, Contor trif BUC 23 | B2-1-161 | 87 | 3214.65 | [5 empty] | 3214.65 | 17110.56 | 143.11 | 16967.45 | 0 | 0 | 0 | 0 | 0 | 0 | 0 |  | 0 |  | 0 | 768.88 | 0 | 0 | 21094.09
48700002665 | B2-1-162 |  | ARAD, DEVA, RESITA, TIMISOARA | Timisoara | [17 empty] | buc |  |  |  |  | GRUPURI DE MASURA- Luna08 / / U14-CONTINUATIVO INLOC GDM DEF UORE TM | DB1A701-GDM-817 / 048700002665 / 10373333 | /5358 | 2.2.3.2. | 76 | 31 | 8 | 2016 | 12667.57 | 12667.57 | 0 | 0 | 0 |  |  |  | 0 | 0 |  |  | 12667.57 | 12667.57 |  |  | 12667.57 | 15 | 844.5047 | 70.3754 | 281.5016 | 563.0031 |  | les jt -masura | 190013.55 | Contor monof BUC 61, Contor trif BUC 15 |  | Contor monof BUC 61, Contor trif BUC 15 | B2-1-162 | 96.04 | 3548.73 |  |  |  |  | 73.9 | 3474.83 | 8193.96 | 34.05 | 8159.91 | 0 | 0 | 0 | 0 | 0 | 0 | 0 |  | 0 |  | 0 | 924.88 | 0 | 0 | 12667.57
48700002675 | B2-1-163 |  | ARAD, DEVA, RESITA, TIMISOARA | Timisoara | [17 empty] | buc |  |  |  |  | GRUPURI DE MASURA- Luna09 / / Inlocuire contoare Timisoara ALLSYS | DB1A101-GDM-817 / 048700002675 / 10428070 | /5778 | 2.2.3.2. | 131 | 30 | 9 | 2016 | 12470.43 | 12470.43 | 0 | 0 | 0 |  |  |  | 0 | 0 |  |  | 12470.43 | 12470.43 |  |  | 12470.43 | 15 | 831.362 | 69.2802 | 207.8405 | 623.5215 |  | les jt -masura | 187056.45 | Contor monof BUC 131 |  | Contor monof BUC 131 | B2-1-163 | 0 | 0 | [6 empty] | 8575.99 | 61.09 | 8514.9 | 0 | 0 | 0 | 0 | 0 | 0 | 0 |  | 3894.44 |  | 0 | 0 | 0 | 0 | 12470.43
48700002677 | B2-1-164 |  | ARAD, DEVA, RESITA, TIMISOARA | Arad | [17 empty] | buc |  |  |  |  | GRUPURI DE MASURA- Luna09 / / MONTARE BMP DEFECTE CU TERTI trimIV-2016 | DB1B351-GDM-817 / 048700002677 / 10434991 | /5780 | 2.2.3.2. | 1 | 30 | 9 | 2016 | 167.57 | 167.57 | 0 | 0 | 0 |  |  |  | 0 | 0 |  |  | 167.57 | 167.57 |  |  | 167.57 | 15 | 11.1713 | 0.93094 | 2.7928 | 8.3785 |  | les jt -masura | 2513.55 | BMPM BUC 1 |  | BMPM BUC 1 | B2-1-164 | 0 | 0 | [6 empty] | 167.57 | 0 | 167.57 | 0 | 0 | 0 | 0 | 0 | 0 | 0 |  | 0 |  | 0 | 0 | 0 | 0 | 167.57
48700002675 | B2-1-165 |  | ARAD, DEVA, RESITA, TIMISOARA | Timisoara | [17 empty] | buc |  |  |  |  | GRUPURI DE MASURA- Luna09 / / U14-CONTINUATIVO INLOC GDM DEF UO TM | DB1A101-GDM-817 / 048700002675 / 10373333 | /5778 | 2.2.3.2. | 107 | 30 | 9 | 2016 | 15464.43 | 15464.43 | 0 | 0 | 0 |  |  |  | 0 | 0 |  |  | 15464.43 | 15464.43 |  |  | 15464.43 | 15 | 1030.962 | 85.9135 | 257.7405 | 773.2215 |  | les jt -masura | 231966.45 | AMR BUC 1, Contor monof BUC 104, Contor trif BUC 2 |  | AMR BUC 1, Contor monof BUC 104, Contor trif BUC 2 | B2-1-165 | 183.96 | 6799.15 | [5 empty] | 6799.15 | 8181.67 | 44.33 | 8137.34 | 0 | 0 | 0 | 0 | 0 | 0 | 0 |  | 0 |  | 0 | 483.61 | 0 | 0 | 15464.43
48700002676 | B2-1-166 |  | ARAD, DEVA, RESITA, TIMISOARA | Deva | [17 empty] | buc |  |  |  |  | GRUPURI DE MASURA- Luna09 / / U1 Inlocuire BMP def UO V Jiului 2016/II | DB1C588-GDM-817 / 048700002676 / 10410563 | /5779 | 2.2.3.2. |  | 30 | 9 | 2016 | 211.56 | 211.56 | 0 | 0 | 0 |  |  |  | 0 | 0 |  |  | 211.56 | 211.56 |  |  | 211.56 | 15 | 14.104 | 1.1753 | 3.526 | 10.578 |  | les jt -masura | 3173.4 | manopera terti |  |  | B2-1-166 | 0 | 0 | [6 empty] | 0 | 0 | 0 | 0 | 0 | 0 | 0 | 0 | 0 | 0 |  | 211.56 |  | 0 | 0 | 0 | 0 | 211.56
48700002675 | B2-1-167 |  | ARAD, DEVA, RESITA, TIMISOARA | Resita | [17 empty] | buc |  |  |  |  | GRUPURI DE MASURA- Luna09 / / U14-CONTINUATIVO INLOC GDM DEF RESITA | DB1A101-GDM-817 / 048700002675 / 10368054 | /5778 | 2.2.3.2. | 125 | 30 | 9 | 2016 | 25636.84 | 25636.84 | 0 | 0 | 0 |  |  |  | 0 | 0 |  |  | 25636.84 | 25636.84 |  |  | 25636.84 | 15 | 1709.1227 | 142.4269 | 427.2807 | 1281.842 |  | les jt -masura | 384552.6 | AMR BUC 6, Contor monof BUC 103, Contor trif BUC 16 |  | AMR BUC 6, Contor monof BUC 103, Contor trif BUC 16 | B2-1-167 | 258.68 | 9560.82 | [5 empty] | 9560.82 | 15432.8 | 50.62 | 15382.18 | 0 | 0 | 0 | 0 | 0 | 0 | 0 |  | 0 |  | 0 | 643.22 | 0 | 0 | 25636.84
48700002675 | B2-1-168 |  | ARAD, DEVA, RESITA, TIMISOARA | Timisoara | [17 empty] | buc |  |  |  |  | GRUPURI DE MASURA- Luna09 / / U13-CONTINUATIVO INLOC GDM CERERE TM EXT | DB1A101-GDM-817 / 048700002675 / 10368053 | /5778 | 2.2.3.2. | 41 | 30 | 9 | 2016 | 8639.96 | 8639.96 | 0 | 0 | 0 |  |  |  | 0 | 0 |  |  | 8639.96 | 8639.96 |  |  | 8639.96 | 15 | 575.9973 | 47.9998 | 143.9993 | 431.998 |  | les jt -masura | 129599.4 | Contor monof BUC 36, Contor trif BUC 5 |  | Contor monof BUC 36, Contor trif BUC 5 | B2-1-168 | 126.5 | 4675.5 |  |  |  |  | 2956.82 | 1718.68 | 3738.86 | 18.51 | 3720.35 | 0 | 0 | 0 | 0 | 0 | 0 | 0 |  | 0 |  | 0 | 225.6 | 0 | 0 | 8639.96
48700002675 | B2-1-169 |  | ARAD, DEVA, RESITA, TIMISOARA | Timisoara | [17 empty] | buc |  |  |  |  | GRUPURI DE MASURA- Luna09 / / U14-CONTINUATIVO INLOC GDM DEF TM EXT | DB1A101-GDM-817 / 048700002675 / 10368052 | /5778 | 2.2.3.2. | 147 | 30 | 9 | 2016 | 36877.04 | 36877.04 | 0 | 0 | 0 |  |  |  | 0 | 0 |  |  | 36877.04 | 36877.04 |  |  | 36877.04 | 15 | 2458.4693 | 204.8724 | 614.6173 | 1843.852 |  | les jt -masura | 553155.6 | AMR BUC 2,BMPM BUC 2, BMPT BUC 1, Contor monof BUC 95, Contor trif BUC 47 |  | AMR BUC 2,BMPM BUC 2, BMPT BUC 1, Contor monof BUC 95, Contor trif BUC 47 | B2-1-169 | 395.84 | 14630.25 | [5 empty] | 14630.25 | 21392.56 | 61.54 | 21331.02 | 0 | 0 | 0 | 0 | 0 | 0 | 0 |  | 0 |  | 0 | 854.23 | 0 | 0 | 36877.04
48700002675 | B2-1-170 |  | ARAD, DEVA, RESITA, TIMISOARA | Timisoara | [17 empty] | buc |  |  |  |  | GRUPURI DE MASURA- Luna09 / / U14-CONTINUATIVO INLOC GDM DEF UORE TM | DB1A101-GDM-817 / 048700002675 / 10368142 | /5778 | 2.2.3.2. | 51 | 30 | 9 | 2016 | 18392.65 | 18392.65 | 0 | 0 | 0 |  |  |  | 0 | 0 |  |  | 18392.65 | 18392.65 |  |  | 18392.65 | 15 | 1226.1767 | 102.1814 | 306.5442 | 919.6325 |  | les jt -masura | 275889.75 | AMR BUC 9, Contor monof BUC 15, Contor trif BUC 27 |  | AMR BUC 9, Contor monof BUC 15, Contor trif BUC 27 | B2-1-170 | 93.5 | 3455.76 | [5 empty] | 3455.76 | 14668.44 | 31.73 | 14636.71 | 0 | 0 | 0 | 0 | 0 | 0 | 0 |  | 0 |  | 0 | 268.45 | 0 | 0 | 18392.65
48700002675 | B2-1-171 |  | ARAD, DEVA, RESITA, TIMISOARA | Timisoara | [17 empty] | buc |  |  |  |  | GRUPURI DE MASURA- Luna09 / / U13-CONTINUATIVO INLOC GDM CERERE TM MUN | DB1A101-GDM-817 / 048700002675 / 10416114 | /5778 | 2.2.3.2. | 69 | 30 | 9 | 2016 | 8280.15 | 8280.15 | 0 | 0 | 0 |  |  |  | 0 | 0 |  |  | 8280.15 | 8280.15 |  |  | 8280.15 | 15 | 552.01 | 46.0008 | 138.0025 | 414.0075 |  | les jt -masura | 124202.25 | Contor monof BUC 69 |  | Contor monof BUC 69 | B2-1-171 | 97.15 | 3590.66 |  |  |  |  | 3590.66 |  | 4497.25 | 13.7 | 4483.55 | 0 | 0 | 0 | 0 | 0 | 0 | 0 |  | 0 |  | 0 | 192.24 | 0 | 0 | 8280.15
48700002675 | B2-1-172 |  | ARAD, DEVA, RESITA, TIMISOARA | Resita | [17 empty] | buc |  |  |  |  | GRUPURI DE MASURA- Luna09 / / U14-CONTINUATIVO INLOC GDM DEF ORAVITA | DB1A101-GDM-817 / 048700002675 / 10368057 | /5778 | 2.2.3.2. | 103 | 30 | 9 | 2016 | 29030.76 | 29030.76 | 0 | 0 | 0 |  |  |  | 0 | 0 |  |  | 29030.76 | 29030.76 |  |  | 29030.76 | 15 | 1935.384 | 161.282 | 483.846 | 1451.538 |  | les jt -masura | 435461.4 | AMR BUC 5, Contor monof BUC 82, Contor trif BUC 16 |  | AMR BUC 5, Contor monof BUC 82, Contor trif BUC 16 | B2-1-172 | 405.46 | 15003.8 | [5 empty] | 15003.8 | 13321.76 | 89.07 | 13232.69 | 0 | 0 | 0 | 0 | 0 | 0 | 0 |  | 0 |  | 0 | 705.2 | 0 | 0 | 29030.76
48700002677 | B2-1-173 |  | ARAD, DEVA, RESITA, TIMISOARA | Arad | [17 empty] | buc |  |  |  |  | GRUPURI DE MASURA- Luna09 / / U14-CONTINUATIVO INLOC GDM DEF INEU | DB1B351-GDM-817 / 048700002677 / 10368059 | /5780 | 2.2.3.2. | 106 | 30 | 9 | 2016 | 32946.59 | 32946.59 | 0 | 0 | 0 |  |  |  | 0 | 0 |  |  | 32946.59 | 32946.59 |  |  | 32946.59 | 15 | 2196.4393 | 183.0366 | 549.1098 | 1647.3295 |  | les jt -masura | 494198.85 | BMPM BUC 1, BMPT BUC 3, Contor monof BUC 34, Contor trif BUC 68 |  | BMPM BUC 1, BMPT BUC 3, Contor monof BUC 34, Contor trif BUC 68 | B2-1-173 | 265 | 9795.46 | [5 empty] | 9795.46 | 22612.09 | 61.76 | 22550.33 | 0 | 0 | 0 | 0 | 0 | 0 | 0 |  | 0 |  | 0 | 539.04 | 0 | 0 | 32946.59
48700002676 | B2-1-174 |  | ARAD, DEVA, RESITA, TIMISOARA | Deva | [17 empty] | buc |  |  |  |  | GRUPURI DE MASURA- Luna09 / / U14-CONTINUATIVO INLOC GDM DEF DEVA | DB1C588-GDM-817 / 048700002676 / 10368061 | /5779 | 2.2.3.2. | 85 | 30 | 9 | 2016 | 35620.32 | 35620.32 | 0 | 0 | 0 |  |  |  | 0 | 0 |  |  | 35620.32 | 35620.32 |  |  | 35620.32 | 15 | 2374.688 | 197.8907 | 593.672 | 1781.016 |  | les jt -masura | 534304.8 | AMR BUC 14, Contor monof BUC 28, Contor trif BUC 43 |  | AMR BUC 14, Contor monof BUC 28, Contor trif BUC 43 | B2-1-174 | 298.56 | 11035.39 | [5 empty] | 11035.39 | 23906.24 | 46.91 | 23859.33 | 0 | 0 | 0 | 0 | 0 | 0 | 0 |  | 0 |  | 0 | 678.69 | 0 | 0 | 35620.32
48700002676 | B2-1-175 |  | ARAD, DEVA, RESITA, TIMISOARA | Deva | [17 empty] | buc |  |  |  |  | GRUPURI DE MASURA- Luna09 / / U13-CONTINUATIVO INLOC GDM CERERE DEVA | DB1C588-GDM-817 / 048700002676 / 10368062 | /5779 | 2.2.3.2. | 14 | 30 | 9 | 2016 | 5261 | 5261 | 0 | 0 | 0 |  |  |  | 0 | 0 |  |  | 5261 | 5261 |  |  | 5261 | 15 | 350.7333 | 29.2278 | 87.6833 | 263.05 |  | les jt -masura | 78915 | AMR BUC 1, Contor monof BUC 7, Contor trif BUC 6 |  | AMR BUC 1, Contor monof BUC 7, Contor trif BUC 6 | B2-1-175 | 61.32 | 2266.45 |  |  |  |  | 2266.45 |  | 2808.51 | 6.85 | 2801.66 | 0 | 0 | 0 | 0 | 0 | 0 | 0 |  | 0 |  | 0 | 186.04 | 0 | 0 | 5261
48700002676 | B2-1-176 |  | ARAD, DEVA, RESITA, TIMISOARA | Deva | [17 empty] | buc |  |  |  |  | GRUPURI DE MASURA- Luna09 / / U14-CONTINUATIVO INLOC GDM DEF V.JIULUI | DB1C588-GDM-817 / 048700002676 / 10368063 | /5779 | 2.2.3.2. | 61 | 30 | 9 | 2016 | 14364.83 | 14364.83 | 0 | 0 | 0 |  |  |  | 0 | 0 |  |  | 14364.83 | 14364.83 |  |  | 14364.83 | 15 | 957.6553 | 79.8046 | 239.4138 | 718.2415 |  | les jt -masura | 215472.45 | AMR BUC 4, Contor monof BUC 49, Contor trif BUC 8 |  | AMR BUC 4, Contor monof BUC 49, Contor trif BUC 8 | B2-1-176 | 140.09 | 5178.04 | [5 empty] | 5178.04 | 8856.36 | 25.32 | 8831.04 | 0 | 0 | 0 | 0 | 0 | 0 | 0 |  | 0 |  | 0 | 330.43 | 0 | 0 | 14364.83
48700002676 | B2-1-177 |  | ARAD, DEVA, RESITA, TIMISOARA | Deva | [17 empty] | buc |  |  |  |  | GRUPURI DE MASURA- Luna09 / / U13-CONTINUATIVO SCHIMB PER GDM DEVA | DB1C588-GDM-817 / 048700002676 / 10368141 | /5779 | 2.2.3.2. | 28 | 30 | 9 | 2016 | 12969.59 | 12969.59 | 0 | 0 | 0 |  |  |  | 0 | 0 |  |  | 12969.59 | 12969.59 |  |  | 12969.59 | 15 | 864.6393 | 72.0533 | 216.1598 | 648.4795 |  | les jt -masura | 194543.85 | AMR BUC 1, Contor monof BUC 25, Contor trif BUC 22 |  | AMR BUC 1, Contor monof BUC 25, Contor trif BUC 22 | B2-1-177 | 115.49 | 4268.91 |  |  |  |  | 4268.91 |  | 8433.64 | 21.76 | 8411.88 | 0 | 0 | 0 | 0 | 0 | 0 | 0 |  | 0 |  | 0 | 267.04 | 0 | 0 | 12969.59
48700002677 | B2-1-178 |  | ARAD, DEVA, RESITA, TIMISOARA | Arad | [17 empty] | buc |  |  |  |  | GRUPURI DE MASURA- Luna09 / / U14-CONTINUATIVO INLOC GDM DEF UORE ARAD | DB1B351-GDM-817 / 048700002677 / 10368127 | /5780 | 2.2.3.2. | 32 | 30 | 9 | 2016 | 18376.22 | 18376.22 | 0 | 0 | 0 |  |  |  | 0 | 0 |  |  | 18376.22 | 18376.22 |  |  | 18376.22 | 15 | 1225.0813 | 102.0901 | 306.2703 | 918.811 |  | les jt -masura | 275643.3 | AMR BUC 12, Contor monof BUC 9, Contor trif BUC 11 |  | AMR BUC 12, Contor monof BUC 9, Contor trif BUC 11 | B2-1-178 | 128 | 4730.88 | [5 empty] | 4730.88 | 13380.82 | 75.82 | 13305 | 0 | 0 | 0 | 0 | 0 | 0 | 0 |  | 0 |  | 0 | 264.52 | 0 | 0 | 18376.22
48700002675 | B2-1-179 |  | ARAD, DEVA, RESITA, TIMISOARA | Resita | [17 empty] | buc |  |  |  |  | GRUPURI DE MASURA- Luna09 / / U14-CONTINUATIVO INLOC GDM DEF UORE CS | DB1A101-GDM-817 / 048700002675 / 10368101 | /5778 | 2.2.3.2. | 60 | 30 | 9 | 2016 | 37074.88 | 37074.88 | 0 | 0 | 0 |  |  |  | 0 | 0 |  |  | 37074.88 | 37074.88 |  |  | 37074.88 | 15 | 2471.6587 | 205.9716 | 617.9147 | 1853.744 |  | les jt -masura | 556123.2 | AMR BUC 41, Contor monof BUC 17, Contor trif BUC 2 |  | AMR BUC 41, Contor monof BUC 17, Contor trif BUC 2 | B2-1-179 | 115.5 | 4268.88 | [5 empty] | 4268.88 | 32553.12 | 78.09 | 32475.03 | 0 | 0 | 0 | 0 | 0 | 0 | 0 |  | 0 |  | 0 | 252.88 | 0 | 0 | 37074.88
48700002676 | B2-1-180 |  | ARAD, DEVA, RESITA, TIMISOARA | Deva | [17 empty] | buc |  |  |  |  | GRUPURI DE MASURA- Luna09 / / U13-CONTINUATIVO INLOC GDM CERERE V.JIUL | DB1C588-GDM-817 / 048700002676 / 10368064 | /5779 | 2.2.3.2. | 21 | 30 | 9 | 2016 | 3765.37 | 3765.37 | 0 | 0 | 0 |  |  |  | 0 | 0 |  |  | 3765.37 | 3765.37 |  |  | 3765.37 | 15 | 251.0247 | 20.9187 | 62.7562 | 188.2685 |  | les jt -masura | 56480.55 | Contor monof BUC 17, Contor trif BUC 4 |  | Contor monof BUC 17, Contor trif BUC 4 | B2-1-180 | 39 | 1441.52 |  |  |  |  | 1441.52 |  | 2220.74 | 8.59 | 2212.15 | 0 | 0 | 0 | 0 | 0 | 0 | 0 |  | 0 |  | 0 | 103.11 | 0 | 0 | 3765.37
48700002677 | B2-1-181 |  | ARAD, DEVA, RESITA, TIMISOARA | Arad | [17 empty] | buc |  |  |  |  | GRUPURI DE MASURA- Luna09 / / U14-CONTINUATIVO INLOC GDM DEF ARAD | DB1B351-GDM-817 / 048700002677 / 10368066 | /5780 | 2.2.3.2. | 43 | 30 | 9 | 2016 | 16079.88 | 16079.88 | 0 | 0 | 0 |  |  |  | 0 | 0 |  |  | 16079.88 | 16079.88 |  |  | 16079.88 | 15 | 1071.992 | 89.3327 | 267.998 | 803.994 |  | les jt -masura | 241198.2 | AMR BUC 2,BMPM BUC 1, BMPT BUC 2, Contor monof BUC 12, Contor trif BUC 26 |  | AMR BUC 2,BMPM BUC 1, BMPT BUC 2, Contor monof BUC 12, Contor trif BUC 26 | B2-1-181 | 152.84 | 5649 | [5 empty] | 5649 | 10121.62 | 25.33 | 10096.29 | 0 | 0 | 0 | 0 | 0 | 0 | 0 |  | 0 |  | 0 | 309.26 | 0 | 0 | 16079.88
48700002677 | B2-1-182 |  | ARAD, DEVA, RESITA, TIMISOARA | Arad | [17 empty] | buc |  |  |  |  | GRUPURI DE MASURA- Luna09 / / U13-CONTINUATIVO INLOC GDM CERERE ARAD | DB1B351-GDM-817 / 048700002677 / 10368067 | /5780 | 2.2.3.2. | 15 | 30 | 9 | 2016 | 4738.21 | 4738.21 | 0 | 0 | 0 |  |  |  | 0 | 0 |  |  | 4738.21 | 4738.21 |  |  | 4738.21 | 15 | 315.8807 | 26.3234 | 78.9702 | 236.9105 |  | les jt -masura | 71073.15 | Contor monof BUC 5, Contor trif BUC 10 |  | Contor monof BUC 5, Contor trif BUC 10 | B2-1-182 | 42 | 1552.32 |  |  |  |  | 1496.88 | 55.44 | 3096.49 | 7.61 | 3088.88 | 0 | 0 | 0 | 0 | 0 | 0 | 0 |  | 0 |  | 0 | 89.4 | 0 | 0 | 4738.21
48700002681 | B2-1-183 |  | ARAD, DEVA, RESITA, TIMISOARA | Resita | [17 empty] | buc |  |  |  |  | GRUPURI DE MASURA- Luna10 / / U14-CONTINUATIVO INLOC GDM DEF UORE CS | DB1A703-GDM-817 / 048700002681 / 10368101 | /5957 | 2.2.3.2. | 44 | 31 | 10 | 2016 | 23937.34 | 23937.34 | 0 | 0 | 0 |  |  |  | 0 | 0 |  |  | 23937.34 | 23937.34 |  |  | 23937.34 | 15 | 1595.8227 | 132.9852 | 265.9704 | 1329.8522 |  | les jt -masura | 359060.1 | AMR BUC 25, Contor monof BUC 18, Contor trif BUC 1 |  | AMR BUC 25, Contor monof BUC 18, Contor trif BUC 1 | B2-1-183 | 76 | 2923.72 | [5 empty] | 2923.72 | 20234.96 | 17.84 | 20217.12 | 0 | 0 | 0 | 0 | 0 | 0 | 0 |  | 0 |  | 0 | 778.66 | 0 | 0 | 23937.34
48700002684 | B2-1-184 |  | ARAD, DEVA, RESITA, TIMISOARA | Arad | [17 empty] | buc |  |  |  |  | GRUPURI DE MASURA- Luna10 / / U14-CONTINUATIVO INLOC GDM DEF UORE ARAD | DB1B402-GDM-817 / 048700002684 / 10368127 | /6095 | 2.2.3.2. | 34 | 31 | 10 | 2016 | 17910.77 | 17910.77 | 0 | 0 | 0 |  |  |  | 0 | 0 |  |  | 17910.77 | 17910.77 |  |  | 17910.77 | 15 | 1194.0513 | 99.5043 | 199.0086 | 995.0428 |  | les jt -masura | 268661.55 | AMR BUC 7, Contor monof BUC 6, Contor trif BUC 21 |  | AMR BUC 7, Contor monof BUC 6, Contor trif BUC 21 | B2-1-184 | 132 | 5078.04 | [5 empty] | 5078.04 | 11705.06 | 0 | 11705.06 | 0 | 0 | 0 | 0 | 0 | 0 | 0 |  | 0 |  | 0 | 1127.67 | 0 | 0 | 17910.77
48700002684 | B2-1-185 |  | ARAD, DEVA, RESITA, TIMISOARA | Arad | [17 empty] | buc |  |  |  |  | GRUPURI DE MASURA- Luna10 / / U13-CONTINUATIVO INLOC GDM CERERE ARAD | DB1B402-GDM-817 / 048700002684 / 10368067 | /6095 | 2.2.3.2. | 10 | 31 | 10 | 2016 | 3461.59 | 3461.59 | 0 | 0 | 0 |  |  |  | 0 | 0 |  |  | 3461.59 | 3461.59 |  |  | 3461.59 | 15 | 230.7727 | 19.2311 | 38.4621 | 192.3106 |  | les jt -masura | 51923.85 | Contor monof BUC 3, Contor trif BUC 7 |  | Contor monof BUC 3, Contor trif BUC 7 | B2-1-185 | 27.82 | 1070.24 |  |  |  |  | 1070.24 |  | 2119.84 | 4.05 | 2115.79 | 0 | 0 | 0 | 0 | 0 | 0 | 0 |  | 0 |  | 0 | 271.51 | 0 | 0 | 3461.59
48700002684 | B2-1-186 |  | ARAD, DEVA, RESITA, TIMISOARA | Arad | [17 empty] | buc |  |  |  |  | GRUPURI DE MASURA- Luna10 / / U14-CONTINUATIVO INLOC GDM DEF ARAD | DB1B402-GDM-817 / 048700002684 / 10368066 | /6095 | 2.2.3.2. | 43 | 31 | 10 | 2016 | 16448.17 | 16448.17 | 0 | 0 | 0 |  |  |  | 0 | 0 |  |  | 16448.17 | 16448.17 |  |  | 16448.17 | 15 | 1096.5447 | 91.3787 | 182.7574 | 913.7872 |  | les jt -masura | 246722.55 | BMPM BUC 1, BMPT BUC 1, Contor monof BUC 9, Contor trif BUC 32 |  | BMPM BUC 1, BMPT BUC 1, Contor monof BUC 9, Contor trif BUC 32 | B2-1-186 | 138.33 | 5321.57 | [5 empty] | 5321.57 | 9787.21 | 18.82 | 9768.39 | 0 | 0 | 0 | 0 | 0 | 0 | 0 |  | 0 |  | 0 | 1339.39 | 0 | 0 | 16448.17
48700002681 | B2-1-187 |  | ARAD, DEVA, RESITA, TIMISOARA | Timisoara | [17 empty] | buc |  |  |  |  | GRUPURI DE MASURA- Luna10 / / U13-CONTINUATIVO INLOC GDM CERERE TM MUN | DB1A703-GDM-817 / 048700002681 / 10416114 | /5957 | 2.2.3.2. | 70 | 31 | 10 | 2016 | 15536.27 | 15536.27 | 0 | 0 | 0 |  |  |  | 0 | 0 |  |  | 15536.27 | 15536.27 |  |  | 15536.27 | 15 | 1035.7513 | 86.3126 | 172.6252 | 863.1261 |  | les jt -masura | 233044.05 | AMR BUC 1, Contor monof BUC 37, Contor trif BUC 32 |  | AMR BUC 1, Contor monof BUC 37, Contor trif BUC 32 | B2-1-187 | 72.51 | 2789.46 |  |  |  |  | 2789.46 |  | 12026.46 | 0 | 12026.46 | 0 | 0 | 0 | 0 | 0 | 0 | 0 |  | 0 |  | 0 | 720.35 | 0 | 0 | 15536.27
48700002681 | B2-1-188 |  | ARAD, DEVA, RESITA, TIMISOARA | Timisoara | [17 empty] | buc |  |  |  |  | GRUPURI DE MASURA- Luna10 / / U14-CONTINUATIVO INLOC GDM DEF UORE TM | DB1A703-GDM-817 / 048700002681 / 10368142 | /5957 | 2.2.3.2. | 24 | 31 | 10 | 2016 | 8240.3 | 8240.3 | 0 | 0 | 0 |  |  |  | 0 | 0 |  |  | 8240.3 | 8240.3 |  |  | 8240.3 | 15 | 549.3533 | 45.7794 | 91.5589 | 457.7944 |  | les jt -masura | 123604.5 | AMR BUC 2, Contor monof BUC 6, Contor trif BUC 16 |  | AMR BUC 2, Contor monof BUC 6, Contor trif BUC 16 | B2-1-188 | 39.5 | 1519.57 | [5 empty] | 1519.57 | 6323.08 | 88.49 | 6234.59 | 0 | 0 | 0 | 0 | 0 | 0 | 0 |  | 0 |  | 0 | 397.65 | 0 | 0 | 8240.3
48700002680 | B2-1-189 |  | ARAD, DEVA, RESITA, TIMISOARA | Deva | [17 empty] | buc |  |  |  |  | GRUPURI DE MASURA- Luna10 / / U13-CONTINUATIVO SCHIMB PER GDM DEVA | DB1C500-GDM-817 / 048700002680 / 10368141 | /5934 | 2.2.3.2. | 24 | 31 | 10 | 2016 | 6828.53 | 6828.53 | 0 | 0 | 0 |  |  |  | 0 | 0 |  |  | 6828.53 | 6828.53 |  |  | 6828.53 | 15 | 455.2353 | 37.9363 | 75.8726 | 379.3628 |  | les jt -masura | 102427.95 | AMR BUC 1, Contor monof BUC 17, Contor trif BUC 6 |  | AMR BUC 1, Contor monof BUC 17, Contor trif BUC 6 | B2-1-189 | 71.32 | 2881.32 | 676.2 |  |  |  | 2205.12 |  | 3440.07 | 7.85 | 3432.22 | 0 | 0 | 0 | 0 | 0 | 0 | 0 |  | 0 |  | 0 | 507.14 | 0 | 0 | 6828.53
48700002681 | B2-1-190 |  | ARAD, DEVA, RESITA, TIMISOARA | Timisoara | [17 empty] | buc |  |  |  |  | GRUPURI DE MASURA- Luna10 / / Inlocuire contoare Timisoara ALLSYS | DB1A703-GDM-817 / 048700002681 / 10428070 | /5957 | 2.2.3.2. |  | 31 | 10 | 2016 | 3619.25 | 3619.25 | 0 | 0 | 0 |  |  |  | 0 | 0 |  |  | 3619.25 | 3619.25 |  |  | 3619.25 | 15 | 241.2833 | 20.1069 | 40.2139 | 201.0694 |  | les jt -masura | 54288.75 | manopera terti |  |  | B2-1-190 | 0 | 0 | [6 empty] | 0 | 0 | 0 | 0 | 0 | 0 | 0 | 0 | 0 | 0 |  | 3609.82 |  | 0 | 9.43 | 0 | 0 | 3619.25
48700002680 | B2-1-191 |  | ARAD, DEVA, RESITA, TIMISOARA | Deva | [17 empty] | buc |  |  |  |  | GRUPURI DE MASURA- Luna10 / / U13-CONTINUATIVO INLOC GDM TELE UORE DEV | DB1C500-GDM-817 / 048700002680 / 10442226 | /5934 | 2.2.3.2. | 4 | 31 | 10 | 2016 | 3413.21 | 3413.21 | 0 | 0 | 0 |  |  |  | 0 | 0 |  |  | 3413.21 | 3413.21 |  |  | 3413.21 | 15 | 227.5473 | 18.9623 | 37.9246 | 189.6228 |  | les jt -masura | 51198.15 | AMR BUC 1, Contor monof BUC 2, Contor trif BUC 1 |  | AMR BUC 1, Contor monof BUC 2, Contor trif BUC 1 | B2-1-191 | 39 | 1500.38 |  |  |  |  | 1500.38 |  | 1391.93 | 0 | 1391.93 | 0 | 0 | 0 | 0 | 0 | 0 | 0 |  | 0 |  | 0 | 520.9 | 0 | 0 | 3413.21
48700002681 | B2-1-192 |  | ARAD, DEVA, RESITA, TIMISOARA | Resita | [17 empty] | buc |  |  |  |  | GRUPURI DE MASURA- Luna10 / / Inlocuire BMP-uri terti UO MT JT Resita3 | DB1A703-GDM-817 / 048700002681 / 10435968 | /5957 | 2.2.3.2. |  | 31 | 10 | 2016 | 25919.7 | 25919.7 | 0 | 0 | 0 |  |  |  | 0 | 0 |  |  | 25919.7 | 25919.7 |  |  | 25919.7 | 15 | 1727.98 | 143.9983 | 287.9967 | 1439.9833 |  | les jt -masura | 388795.5 | manopera terti |  |  | B2-1-192 | 7 | 338.1 | [5 empty] | 338.1 | 0 | 0 | 0 | 0 | 0 | 0 | 0 | 0 | 0 | 0 |  | 25504.9 |  | 0 | 76.7 | 0 | 0 | 25919.7
48700002684 | B2-1-193 |  | ARAD, DEVA, RESITA, TIMISOARA | Arad | [17 empty] | buc |  |  |  |  | GRUPURI DE MASURA- Luna10 / / INLOCUIRE GDM ZONA UO ARAD | DB1B402-GDM-817 / 048700002684 / 10443084 | /6095 | 2.2.3.2. | 64 | 31 | 10 | 2016 | 11682.86 | 11682.86 | 0 | 0 | 0 |  |  |  | 0 | 0 |  |  | 11682.86 | 11682.86 |  |  | 11682.86 | 15 | 778.8573 | 64.9048 | 129.8096 | 649.0478 |  | les jt -masura | 175242.9 | BMPM BUC 51, BMPT BUC 13 |  | BMPM BUC 51, BMPT BUC 13 | B2-1-193 | 0 | 0 | [6 empty] | 11632.18 | 0 | 11632.18 | 0 | 0 | 0 | 0 | 0 | 0 | 0 |  | 0 |  | 0 | 50.68 | 0 | 0 | 11682.86
48700002680 | B2-1-194 |  | ARAD, DEVA, RESITA, TIMISOARA | Deva | [17 empty] | buc |  |  |  |  | GRUPURI DE MASURA- Luna10 / / U13-CONTINUATIVO INLOC GDM CERERE V.JIUL | DB1C500-GDM-817 / 048700002680 / 10368064 | /5934 | 2.2.3.2. | 20 | 31 | 10 | 2016 | 6595.01 | 6595.01 | 0 | 0 | 0 |  |  |  | 0 | 0 |  |  | 6595.01 | 6595.01 |  |  | 6595.01 | 15 | 439.6673 | 36.6389 | 73.2779 | 366.3894 |  | les jt -masura | 98925.15 | AMR BUC 2, Contor monof BUC 12, Contor trif BUC 6 |  | AMR BUC 2, Contor monof BUC 12, Contor trif BUC 6 | B2-1-194 | 50 | 1923.51 |  |  |  |  | 1923.51 |  | 4106.87 | 8.87 | 4098 | 0 | 0 | 0 | 0 | 0 | 0 | 0 |  | 0 |  | 0 | 564.63 | 0 | 0 | 6595.01
48700002680 | B2-1-195 |  | ARAD, DEVA, RESITA, TIMISOARA | Deva | [17 empty] | buc |  |  |  |  | GRUPURI DE MASURA- Luna10 / / U14-CONTINUATIVO INLOC GDM DEF V.JIULUI | DB1C500-GDM-817 / 048700002680 / 10368063 | /5934 | 2.2.3.2. | 41 | 31 | 10 | 2016 | 11161.02 | 11161.02 | 0 | 0 | 0 |  |  |  | 0 | 0 |  |  | 11161.02 | 11161.02 |  |  | 11161.02 | 15 | 744.068 | 62.0057 | 124.0113 | 620.0567 |  | les jt -masura | 167415.3 | BMPM BUC 1, Contor monof BUC 27, Contor trif BUC 13 |  | BMPM BUC 1, Contor monof BUC 27, Contor trif BUC 13 | B2-1-195 | 107.84 | 4148.61 | [5 empty] | 4148.61 | 5872.3 | 13.94 | 5858.36 | 0 | 0 | 0 | 0 | 0 | 0 | 0 |  | 0 |  | 0 | 1140.11 | 0 | 0 | 11161.02
48700002681 | B2-1-196 |  | ARAD, DEVA, RESITA, TIMISOARA | Resita | [17 empty] | buc |  |  |  |  | GRUPURI DE MASURA- Luna10 / / Inlocuire BMP-uri terti UO MT JT Resita2 | DB1A703-GDM-817 / 048700002681 / 10400242 | /5957 | 2.2.3.2. |  | 31 | 10 | 2016 | 8233.48 | 8233.48 | 0 | 0 | 0 |  |  |  | 0 | 0 |  |  | 8233.48 | 8233.48 |  |  | 8233.48 | 15 | 548.8987 | 45.7416 | 91.4831 | 457.4156 |  | les jt -masura | 123502.2 | manopera terti |  |  | B2-1-196 | 0 | 0 | [6 empty] | 0 | 0 | 0 | 0 | 0 | 0 | 0 | 0 | 0 | 0 |  | 8212.95 |  | 0 | 20.53 | 0 | 0 | 8233.48
48700002681 | B2-1-197 |  | ARAD, DEVA, RESITA, TIMISOARA | Timisoara | [17 empty] | buc |  |  |  |  | GRUPURI DE MASURA- Luna10 / / U13-CONTINUATIVO SCHIMB PER GDM TM EXT2 | DB1A703-GDM-817 / 048700002681 / 10442597 | /5957 | 2.2.3.2. | 38 | 31 | 10 | 2016 | 11430.9 | 11430.9 | 0 | 0 | 0 |  |  |  | 0 | 0 |  |  | 11430.9 | 11430.9 |  |  | 11430.9 | 15 | 762.06 | 63.505 | 127.01 | 635.05 |  | les jt -masura | 171463.5 | Contor monof BUC 18, Contor trif BUC 20 |  | Contor monof BUC 18, Contor trif BUC 20 | B2-1-197 | 101.68 | 3911.64 |  |  |  |  | 3153.78 | 757.86 | 6667.57 | 16.77 | 6650.8 | 0 | 0 | 0 | 0 | 0 | 0 | 0 |  | 0 |  | 0 | 851.69 | 0 | 0 | 11430.9
48700002681 | B2-1-198 |  | ARAD, DEVA, RESITA, TIMISOARA | Timisoara | [17 empty] | buc |  |  |  |  | GRUPURI DE MASURA- Luna10 / / U14-CONTINUATIVO INLOC GDM DEF UO TM | DB1A703-GDM-817 / 048700002681 / 10373333 | /5957 | 2.2.3.2. | 64 | 31 | 10 | 2016 | 12328.23 | 12328.23 | 0 | 0 | 0 |  |  |  | 0 | 0 |  |  | 12328.23 | 12328.23 |  |  | 12328.23 | 15 | 821.882 | 68.4902 | 136.9803 | 684.9017 |  | les jt -masura | 184923.45 | Contor monof BUC 47, Contor trif BUC 17 |  | Contor monof BUC 47, Contor trif BUC 17 | B2-1-198 | 89.54 | 3444.61 | [5 empty] | 3444.61 | 7885.58 | 7.86 | 7877.72 | 0 | 0 | 0 | 0 | 0 | 0 | 0 |  | 0 |  | 0 | 998.04 | 0 | 0 | 12328.23
48700002681 | B2-1-199 |  | ARAD, DEVA, RESITA, TIMISOARA | Timisoara | [17 empty] | buc |  |  |  |  | GRUPURI DE MASURA- Luna10 / / U14-CONTINUATIVO INLOC GDM DEF TM EXT | DB1A703-GDM-817 / 048700002681 / 10368052 | /5957 | 2.2.3.2. | 72 | 31 | 10 | 2016 | 20342.41 | 20342.41 | 0 | 0 | 0 |  |  |  | 0 | 0 |  |  | 20342.41 | 20342.41 |  |  | 20342.41 | 15 | 1356.1607 | 113.0134 | 226.0268 | 1130.1339 |  | les jt -masura | 305136.15 | AMR BUC 3, Contor monof BUC 47, Contor trif BUC 22 |  | AMR BUC 3, Contor monof BUC 47, Contor trif BUC 22 | B2-1-199 | 187.19 | 7201.23 | [5 empty] | 7201.23 | 11336.79 | 37.3 | 11299.49 | 0 | 0 | 0 | 0 | 0 | 0 | 0 |  | 0 |  | 0 | 1804.39 | 0 | 0 | 20342.41
48700002681 | B2-1-200 |  | ARAD, DEVA, RESITA, TIMISOARA | Timisoara | [17 empty] | buc |  |  |  |  | GRUPURI DE MASURA- Luna10 / / U13-CONTINUATIVO INLOC GDM CERERE TM EXT | DB1A703-GDM-817 / 048700002681 / 10368053 | /5957 | 2.2.3.2. | 14 | 31 | 10 | 2016 | 3737.97 | 3737.97 | 0 | 0 | 0 |  |  |  | 0 | 0 |  |  | 3737.97 | 3737.97 |  |  | 3737.97 | 15 | 249.198 | 20.7665 | 41.533 | 207.665 |  | les jt -masura | 56069.55 | Contor monof BUC 6, Contor trif BUC 8 |  | Contor monof BUC 6, Contor trif BUC 8 | B2-1-200 | 23 | 884.81 |  |  |  |  | 884.81 |  | 2588.72 | 6.36 | 2582.36 | 0 | 0 | 0 | 0 | 0 | 0 | 0 |  | 0 |  | 0 | 264.44 | 0 | 0 | 3737.97
48700002681 | B2-1-201 |  | ARAD, DEVA, RESITA, TIMISOARA | Resita | [17 empty] | buc |  |  |  |  | GRUPURI DE MASURA- Luna10 / / U14-CONTINUATIVO INLOC GDM DEF RESITA | DB1A703-GDM-817 / 048700002681 / 10368054 | /5957 | 2.2.3.2. | 156 | 31 | 10 | 2016 | 36228.33 | 36228.33 | 0 | 0 | 0 |  |  |  | 0 | 0 |  |  | 36228.33 | 36228.33 |  |  | 36228.33 | 15 | 2415.222 | 201.2685 | 402.537 | 2012.685 |  | les jt -masura | 543424.95 | AMR BUC 2,BMPM BUC 5, BMPT BUC 2, Contor monof BUC 133, Contor trif BUC 14 |  | AMR BUC 2,BMPM BUC 5, BMPT BUC 2, Contor monof BUC 133, Contor trif BUC 14 | B2-1-201 | 444.34 | 17093.78 | [5 empty] | 17093.78 | 15319.9 | 63.59 | 15256.31 | 0 | 0 | 0 | 0 | 0 | 0 | 0 |  | 0 |  | 0 | 3814.65 | 0 | 0 | 36228.33
48700002684 | B2-1-202 |  | ARAD, DEVA, RESITA, TIMISOARA | Arad | [17 empty] | buc |  |  |  |  | GRUPURI DE MASURA- Luna10 / / U14-CONTINUATIVO INLOC GDM DEF INEU | DB1B402-GDM-817 / 048700002684 / 10368059 | /6095 | 2.2.3.2. | 39 | 31 | 10 | 2016 | 13351.01 | 13351.01 | 0 | 0 | 0 |  |  |  | 0 | 0 |  |  | 13351.01 | 13351.01 |  |  | 13351.01 | 15 | 890.0673 | 74.1723 | 148.3446 | 741.7228 |  | les jt -masura | 200265.15 | AMR BUC 1, BMPT BUC 3, Contor monof BUC 16, Contor trif BUC 19 |  | AMR BUC 1, BMPT BUC 3, Contor monof BUC 16, Contor trif BUC 19 | B2-1-202 | 92.5 | 3558.48 | [5 empty] | 3558.48 | 8946.1 | 33.75 | 8912.35 | 0 | 0 | 0 | 0 | 0 | 0 | 0 |  | 0 |  | 0 | 846.43 | 0 | 0 | 13351.01
48700002680 | B2-1-203 |  | ARAD, DEVA, RESITA, TIMISOARA | Deva | [17 empty] | buc |  |  |  |  | GRUPURI DE MASURA- Luna10 / / U14-CONTINUATIVO INLOC GDM DEF DEVA | DB1C500-GDM-817 / 048700002680 / 10368061 | /5934 | 2.2.3.2. | 65 | 31 | 10 | 2016 | 20785.65 | 20785.65 | 0 | 0 | 0 |  |  |  | 0 | 0 |  |  | 20785.65 | 20785.65 |  |  | 20785.65 | 15 | 1385.71 | 115.4758 | 230.9517 | 1154.7583 |  | les jt -masura | 311784.75 | AMR BUC 1, Contor monof BUC 34, Contor trif BUC 30 |  | AMR BUC 1, Contor monof BUC 34, Contor trif BUC 30 | B2-1-203 | 189.13 | 7413.5 | 714.67 |  |  |  |  | 6698.83 | 11651.55 | 26.9 | 11624.65 | 0 | 0 | 0 | 0 | 0 | 0 | 0 |  | 0 |  | 0 | 1720.6 | 0 | 0 | 20785.65
48700002681 | B2-1-204 |  | ARAD, DEVA, RESITA, TIMISOARA | Resita | [17 empty] | buc |  |  |  |  | GRUPURI DE MASURA- Luna10 / / U14-CONTINUATIVO INLOC GDM DEF ORAVITA | DB1A703-GDM-817 / 048700002681 / 10368057 | /5957 | 2.2.3.2. | 102 | 31 | 10 | 2016 | 32566.99 | 32566.99 | 0 | 0 | 0 |  |  |  | 0 | 0 |  |  | 32566.99 | 32566.99 |  |  | 32566.99 | 15 | 2171.1327 | 180.9277 | 361.8554 | 1809.2772 |  | les jt -masura | 488504.85 | AMR BUC 3, Contor monof BUC 79, Contor trif BUC 20 |  | AMR BUC 3, Contor monof BUC 79, Contor trif BUC 20 | B2-1-204 | 426.66 | 16413.61 | [5 empty] | 16413.61 | 12845.53 | 72.05 | 12773.48 | 0 | 0 | 0 | 0 | 0 | 0 | 0 |  | 0 |  | 0 | 3307.85 | 0 | 0 | 32566.99
48700002680 | B2-1-205 |  | ARAD, DEVA, RESITA, TIMISOARA | Deva | [17 empty] | buc |  |  |  |  | GRUPURI DE MASURA- Luna10 / / U13-CONTINUATIVO INLOC GDM CERERE DEVA | DB1C500-GDM-817 / 048700002680 / 10368062 | /5934 | 2.2.3.2. | 13 | 31 | 10 | 2016 | 4446.25 | 4446.25 | 0 | 0 | 0 |  |  |  | 0 | 0 |  |  | 4446.25 | 4446.25 |  |  | 4446.25 | 15 | 296.4167 | 24.7014 | 49.4028 | 247.0139 |  | les jt -masura | 66693.75 | Contor monof BUC 7, Contor trif BUC 6 |  | Contor monof BUC 7, Contor trif BUC 6 | B2-1-205 | 48.84 | 2016.51 |  |  |  |  | 1301.84 | 714.67 | 2104.8 | 5.58 | 2099.22 | 0 | 0 | 0 | 0 | 0 | 0 | 0 |  | 0 |  | 0 | 324.94 | 0 | 0 | 4446.25
61810000025 | B2-1-206 |  | ARAD, DEVA, RESITA, TIMISOARA | Timisoara | [17 empty] | buc |  |  |  |  | INSTALATII DE TELETRANSMISIE- Luna10 / / U14-CONTINUATIVO INLOC.COMP.TELE UORE TM | DB1A610001-I8-LE / 061810000025 / 10446120 | /6120 | 2.2.8. | 11 | 31 | 10 | 2016 | 5043.62 | 5043.62 | 0 | 0 | 0 |  |  |  | 5043.62 | 5043.62 |  |  | 0 | 0 |  |  | 5043.62 | 12 | 420.3017 | 35.0251 | 70.0503 | 350.2514 |  | les jt -masura | 60523.44 | Aparataj TLC-Modem GSM pt contor BUC 11 |  | Aparataj TLC-Modem GSM pt contor BUC 11 | B2-1-206 | 14 | 538.58 | [5 empty] | 538.58 | 4356 | 0 | 4356 | 0 | 0 | 0 | 0 | 0 | 0 | 0 |  | 0 |  | 0 | 149.04 | 0 | 0 | 5043.62
48700002680 | B2-1-207 |  | ARAD, DEVA, RESITA, TIMISOARA | Deva | [17 empty] | buc |  |  |  |  | GRUPURI DE MASURA- Luna10 / / U13-CONTINUATIVO INLOC GDM TELE UORE DEV | DB1C500-GDM-817 / 048700002680 / 10325472 | /5934 | 2.2.3.2. | 89 | 31 | 10 | 2016 | 51049.7 | 51049.7 | 0 | 0 | 0 |  |  |  | 0 | 0 |  |  | 51049.7 | 51049.7 |  |  | 51049.7 | 15 | 3403.3133 | 283.6094 | 567.2189 | 2836.0944 |  | les jt -masura | 765745.5 | AMR BUC 23, Contor monof BUC 52, Contor trif BUC 9, Aparataj TLC-Modem GSM pt contor BUC 5 |  | AMR BUC 23, Contor monof BUC 52, Contor trif BUC 9, Aparataj TLC-Modem GSM pt contor BUC 5 | B2-1-207 | 483 | 17984.95 |  |  |  |  | 15084.47 | 2900.48 | 27426.04 | 12.81 | 27413.23 | 0 | 0 | 0 | 0 | 0 | 0 | 0 |  | 0 |  | 0 | 5638.71 | 0 | 0 | 51049.7
48700002691 | B2-1-208 |  | ARAD, DEVA, RESITA, TIMISOARA | Timisoara | [17 empty] | buc |  |  |  |  | GRUPURI DE MASURA- Luna11 / / U14-CONTINUATIVO INLOC GDM DEF TM EXT | DB1A285-GDM-817 / 048700002691 / 10368052 | /6339 | 2.2.3.2. | 82 | 30 | 11 | 2016 | 18613 | 18613 | 0 | 0 | 0 |  |  |  | 0 | 0 |  |  | 18613 | 18613 |  |  | 18613 | 15 | 1240.8667 | 103.4056 | 103.4056 | 1137.4611 |  | les jt -masura | 279195 | Contor monof BUC 64,Contor trif BUC 18 |  | Contor monof BUC 64,Contor trif BUC 18 | B2-1-208 | 199.96 | 7692.47 | [5 empty] | 7692.47 | 9113.48 | 40.47 | 9073.01 | 0 | 0 | 0 | 0 | 0 | 0 | 0 |  | 0 |  | 0 | 1807.05 | 0 | 0 | 18613
48700002691 | B2-1-209 |  | ARAD, DEVA, RESITA, TIMISOARA | Timisoara | [17 empty] | buc |  |  |  |  | GRUPURI DE MASURA- Luna11 / / U13-CONTINUATIVO INLOC GDM CERERE TM EXT | DB1A285-GDM-817 / 048700002691 / 10368053 | /6339 | 2.2.3.2. | 13 | 30 | 11 | 2016 | 3646.04 | 3646.04 | 0 | 0 | 0 |  |  |  | 0 | 0 |  |  | 3646.04 | 3646.04 |  |  | 3646.04 | 15 | 243.0693 | 20.2558 | 20.2558 | 222.8136 |  | les jt -masura | 54690.6 | Contor monof BUC 5,Contor trif BUC 8 |  | Contor monof BUC 5,Contor trif BUC 8 | B2-1-209 | 23 | 884.81 |  |  |  |  | 884.81 |  | 2518.91 | 6.15 | 2512.76 | 0 | 0 | 0 | 0 | 0 | 0 | 0 |  | 0 |  | 0 | 242.32 | 0 | 0 | 3646.04
48700002691 | B2-1-210 |  | ARAD, DEVA, RESITA, TIMISOARA | Resita | [17 empty] | buc |  |  |  |  | GRUPURI DE MASURA- Luna11 / / U14-CONTINUATIVO INLOC GDM DEF RESITA | DB1A285-GDM-817 / 048700002691 / 10368054 | /6339 | 2.2.3.2. | 118 | 30 | 11 | 2016 | 27258.29 | 27258.29 | 0 | 0 | 0 |  |  |  | 0 | 0 |  |  | 27258.29 | 27258.29 |  |  | 27258.29 | 15 | 1817.2193 | 151.4349 | 151.4349 | 1665.7844 |  | les jt -masura | 408874.35 | AMR BUC 1, BMPM BUC 2, BMPT BUC 3, Contor monof BUC 100, Contor trif BUC 12 |  | AMR BUC 1, BMPM BUC 2, BMPT BUC 3, Contor monof BUC 100, Contor trif BUC 12 | B2-1-210 | 327.18 | 12586.62 | [5 empty] | 12586.62 | 11777.76 | 32.48 | 11745.28 | 0 | 0 | 0 | 0 | 0 | 0 | 0 |  | 0 |  | 0 | 2893.91 | 0 | 0 | 27258.29
48700002691 | B2-1-211 |  | ARAD, DEVA, RESITA, TIMISOARA | Resita | [17 empty] | buc |  |  |  |  | GRUPURI DE MASURA- Luna11 / / U14-CONTINUATIVO INLOC GDM DEF ORAVITA | DB1A285-GDM-817 / 048700002691 / 10368057 | /6339 | 2.2.3.2. | 76 | 30 | 11 | 2016 | 29449.62 | 29449.62 | 0 | 0 | 0 |  |  |  | 0 | 0 |  |  | 29449.62 | 29449.62 |  |  | 29449.62 | 15 | 1963.308 | 163.609 | 163.609 | 1799.699 |  | les jt -masura | 441744.3 | Contor monof BUC 61,Contor trif BUC 15 |  | Contor monof BUC 61,Contor trif BUC 15 | B2-1-211 | 464.32 | 17901.72 | [5 empty] | 17901.72 | 8274.6 | 48.11 | 8226.49 | 0 | 0 | 0 | 0 | 0 | 0 | 0 |  | 0 |  | 0 | 3273.3 | 0 | 0 | 29449.62
48700002691 | B2-1-212 |  | ARAD, DEVA, RESITA, TIMISOARA | Resita | [17 empty] | buc |  |  |  |  | GRUPURI DE MASURA- Luna11 / / U14-CONTINUATIVO INLOC GDM DEF UORE CS | DB1A285-GDM-817 / 048700002691 / 10368101 | /6339 | 2.2.3.2. | 77 | 30 | 11 | 2016 | 63798.12 | 63798.12 | 0 | 0 | 0 |  |  |  | 0 | 0 |  |  | 63798.12 | 63798.12 |  |  | 63798.12 | 15 | 4253.208 | 354.434 | 354.434 | 3898.774 |  | les jt -masura | 956971.8 | AMR BUC 73,Contor monof BUC 4 |  | AMR BUC 73,Contor monof BUC 4 | B2-1-212 | 126 | 4847.22 | [5 empty] | 4847.22 | 57926.51 | 85.29 | 57841.22 | 0 | 0 | 0 | 0 | 0 | 0 | 0 |  | 0 |  | 0 | 1024.39 | 0 | 0 | 63798.12
48700002691 | B2-1-213 |  | ARAD, DEVA, RESITA, TIMISOARA | Timisoara | [17 empty] | buc |  |  |  |  | GRUPURI DE MASURA- Luna11 / / U14-CONTINUATIVO INLOC GDM DEF UORE TM | DB1A285-GDM-817 / 048700002691 / 10368142 | /6339 | 2.2.3.2. | 56 | 30 | 11 | 2016 | 42672.02 | 42672.02 | 0 | 0 | 0 |  |  |  | 0 | 0 |  |  | 42672.02 | 42672.02 |  |  | 42672.02 | 15 | 2844.8013 | 237.0668 | 237.0668 | 2607.7346 |  | les jt -masura | 640080.3 | AMR BUC 46, Contor monof BUC 2, Contor trif BUC 8 |  | AMR BUC 46, Contor monof BUC 2, Contor trif BUC 8 | B2-1-213 | 65.5 | 2519.81 | [5 empty] | 2519.81 | 39420.98 | 20.05 | 39400.93 | 0 | 0 | 0 | 0 | 0 | 0 | 0 |  | 0 |  | 0 | 731.23 | 0 | 0 | 42672.02
48700002691 | B2-1-214 |  | ARAD, DEVA, RESITA, TIMISOARA | Timisoara | [17 empty] | buc |  |  |  |  | GRUPURI DE MASURA- Luna11 / / U14-CONTINUATIVO INLOC GDM DEF UO TM | DB1A285-GDM-817 / 048700002691 / 10373333 | /6339 | 2.2.3.2. | 78 | 30 | 11 | 2016 | 17590.66 | 17590.66 | 0 | 0 | 0 |  |  |  | 0 | 0 |  |  | 17590.66 | 17590.66 |  |  | 17590.66 | 15 | 1172.7107 | 97.7259 | 97.7259 | 1074.9848 |  | les jt -masura | 263859.9 | Contor monof BUC 47,Contor trif BUC 31 |  | Contor monof BUC 47,Contor trif BUC 31 | B2-1-214 | 121.88 | 4688.77 | [5 empty] | 4688.77 | 11669.12 | 28.63 | 11640.49 | 0 | 0 | 0 | 0 | 0 | 0 | 0 |  | 0 |  | 0 | 1232.77 | 0 | 0 | 17590.66
48700002691 | B2-1-215 |  | ARAD, DEVA, RESITA, TIMISOARA | Timisoara | [17 empty] | buc |  |  |  |  | GRUPURI DE MASURA- Luna11 / / U13-CONTINUATIVO INLOC GDM CERERE TM MUN | DB1A285-GDM-817 / 048700002691 / 10416114 | /6339 | 2.2.3.2. | 81 | 30 | 11 | 2016 | 15249.43 | 15249.43 | 0 | 0 | 0 |  |  |  | 0 | 0 |  |  | 15249.43 | 15249.43 |  |  | 15249.43 | 15 | 1016.6287 | 84.7191 | 84.7191 | 931.9096 |  | les jt -masura | 228741.45 | AMR BUC 1, Contor monof BUC 57, Contor trif BUC 23 |  | AMR BUC 1, Contor monof BUC 57, Contor trif BUC 23 | B2-1-215 | 92.5 | 3558.49 |  |  |  |  | 3558.49 |  | 10896.11 | 39.91 | 10856.2 | 0 | 0 | 0 | 0 | 0 | 0 | 0 |  | 0 |  | 0 | 794.83 | 0 | 0 | 15249.43
48700002691 | B2-1-216 |  | ARAD, DEVA, RESITA, TIMISOARA | Timisoara | [17 empty] | buc |  |  |  |  | GRUPURI DE MASURA- Luna11 / / U13-CONTINUATIVO SCHIMB PER GDM TM EXT2 | DB1A285-GDM-817 / 048700002691 / 10442597 | /6339 | 2.2.3.2. | 12 | 30 | 11 | 2016 | 5387.5 | 5387.5 | 0 | 0 | 0 |  |  |  | 0 | 0 |  |  | 5387.5 | 5387.5 |  |  | 5387.5 | 15 | 359.1667 | 29.9306 | 29.9306 | 329.2361 |  | les jt -masura | 80812.5 | Contor monof BUC 1,Contor trif BUC 11 |  | Contor monof BUC 1,Contor trif BUC 11 | B2-1-216 | 50.33 | 1936.2 |  |  |  |  | 1435.7 | 500.5 | 3079.15 | 4.87 | 3074.28 | 0 | 0 | 0 | 0 | 0 | 0 | 0 |  | 0 |  | 0 | 372.15 | 0 | 0 | 5387.5
48700002691 | B2-1-217 |  | ARAD, DEVA, RESITA, TIMISOARA | Timisoara | [17 empty] | buc |  |  |  |  | GRUPURI DE MASURA- Luna11 / / Inlocuire contoare Timisoara ALLSYS | DB1A285-GDM-817 / 048700002691 / 10451977 | /6339 | 2.2.3.2. |  | 30 | 11 | 2016 | 3431.18 | 3431.18 | 0 | 0 | 0 |  |  |  | 0 | 0 |  |  | 3431.18 | 3431.18 |  |  | 3431.18 | 15 | 228.7453 | 19.0621 | 19.0621 | 209.6832 |  | les jt -masura | 51467.7 | manopera terti |  |  | B2-1-217 | 0 | 0 | [6 empty] | 0 | 0 | 0 | 0 | 0 | 0 | 0 | 0 | 0 | 0 |  | 3431.18 |  | 0 | 0 | 0 | 0 | 3431.18
48700002692 | B2-1-218 |  | ARAD, DEVA, RESITA, TIMISOARA | Deva | [17 empty] | buc |  |  |  |  | GRUPURI DE MASURA- Luna11 / / U14-CONTINUATIVO INLOC GDM DEF DEVA | DB1C589-GDM-817 / 048700002692 / 10368061 | /6383 | 2.2.3.2. | 88 | 30 | 11 | 2016 | 26403.18 | 26403.18 | 0 | 0 | 0 |  |  |  | 0 | 0 |  |  | 26403.18 | 26403.18 |  |  | 26403.18 | 15 | 1760.212 | 146.6843 | 146.6843 | 1613.5277 |  | les jt -masura | 396047.7 | AMR BUC 4, Contor monof BUC 57, Contor trif BUC 27 |  | AMR BUC 4, Contor monof BUC 57, Contor trif BUC 27 | B2-1-218 | 239.76 | 9223.63 | 160.42 |  |  |  |  | 9063.21 | 14826.41 | 38.6 | 14787.81 | 0 | 0 | 0 | 0 | 0 | 0 | 0 |  | 0 |  | 0 | 2353.14 | 0 | 0 | 26403.18
48700002692 | B2-1-219 |  | ARAD, DEVA, RESITA, TIMISOARA | Deva | [17 empty] | buc |  |  |  |  | GRUPURI DE MASURA- Luna11 / / U13-CONTINUATIVO INLOC GDM CERERE DEVA | DB1C589-GDM-817 / 048700002692 / 10368062 | /6383 | 2.2.3.2. | 32 | 30 | 11 | 2016 | 7799.14 | 7799.14 | 0 | 0 | 0 |  |  |  | 0 | 0 |  |  | 7799.14 | 7799.14 |  |  | 7799.14 | 15 | 519.9427 | 43.3286 | 43.3286 | 476.6141 |  | les jt -masura | 116987.1 | Contor monof BUC 23,Contor trif BUC 9 |  | Contor monof BUC 23,Contor trif BUC 9 | B2-1-219 | 79.6 | 3062.26 |  |  |  |  | 3062.26 |  | 3966 | 13.83 | 3952.17 | 0 | 0 | 0 | 0 | 0 | 0 | 0 |  | 0 |  | 0 | 770.88 | 0 | 0 | 7799.14
48700002692 | B2-1-220 |  | ARAD, DEVA, RESITA, TIMISOARA | Deva | [17 empty] | buc |  |  |  |  | GRUPURI DE MASURA- Luna11 / / U14-CONTINUATIVO INLOC GDM DEF V.JIULUI | DB1C589-GDM-817 / 048700002692 / 10368063 | /6383 | 2.2.3.2. | 90 | 30 | 11 | 2016 | 19723.51 | 19723.51 | 0 | 0 | 0 |  |  |  | 0 | 0 |  |  | 19723.51 | 19723.51 |  |  | 19723.51 | 15 | 1314.9007 | 109.5751 | 109.5751 | 1205.3256 |  | les jt -masura | 295852.65 | BMPT BUC 1, Contor monof BUC 69, Contor trif BUC 20 |  | BMPT BUC 1, Contor monof BUC 69, Contor trif BUC 20 | B2-1-220 | 197.26 | 7588.62 | [5 empty] | 7588.62 | 10334.48 | 32.03 | 10302.45 | 0 | 0 | 0 | 0 | 0 | 0 | 0 |  | 0 |  | 0 | 1800.41 | 0 | 0 | 19723.51
48700002692 | B2-1-221 |  | ARAD, DEVA, RESITA, TIMISOARA | Deva | [17 empty] | buc |  |  |  |  | GRUPURI DE MASURA- Luna11 / / U13-CONTINUATIVO INLOC GDM CERERE V.JIUL | DB1C589-GDM-817 / 048700002692 / 10368064 | /6383 | 2.2.3.2. | 15 | 30 | 11 | 2016 | 4069.44 | 4069.44 | 0 | 0 | 0 |  |  |  | 0 | 0 |  |  | 4069.44 | 4069.44 |  |  | 4069.44 | 15 | 271.296 | 22.608 | 22.608 | 248.688 |  | les jt -masura | 61041.6 | AMR BUC 1, Contor monof BUC 11, Contor trif BUC 3 |  | AMR BUC 1, Contor monof BUC 11, Contor trif BUC 3 | B2-1-221 | 35 | 1346.46 |  |  |  |  | 1346.46 |  | 2408.23 | 5.37 | 2402.86 | 0 | 0 | 0 | 0 | 0 | 0 | 0 |  | 0 |  | 0 | 314.75 | 0 | 0 | 4069.44
48700002692 | B2-1-222 |  | ARAD, DEVA, RESITA, TIMISOARA | Deva | [17 empty] | buc |  |  |  |  | GRUPURI DE MASURA- Luna11 / / U13-CONTINUATIVO INLOC GDM TELE UORE DEV | DB1C589-GDM-817 / 048700002692 / 10442226 | /6383 | 2.2.3.2. | 9 | 30 | 11 | 2016 | 3102.74 | 3102.74 | 0 | 0 | 0 |  |  |  | 0 | 0 |  |  | 3102.74 | 3102.74 |  |  | 3102.74 | 15 | 206.8493 | 17.2374 | 17.2374 | 189.6119 |  | les jt -masura | 46541.1 | sigiliu |  |  | B2-1-222 | 60 | 2308.24 |  |  |  |  | 2308.24 |  | 2.25 | 2.25 | 0 | 0 | 0 | 0 | 0 | 0 | 0 | 0 |  | 0 |  | 0 | 792.25 | 0 | 0 | 3102.74
48700002692 | B2-1-223 |  | ARAD, DEVA, RESITA, TIMISOARA | Deva | [17 empty] | buc |  |  |  |  | GRUPURI DE MASURA- Luna11 / / Mont/Demont+Inloc/Sch. per. Deva 2016 /2 | DB1C589-GDM-817 / 048700002692 / 10452899 | /6383 | 2.2.3.2. |  | 30 | 11 | 2016 | 4075 | 4075 | 0 | 0 | 0 |  |  |  | 0 | 0 |  |  | 4075 | 4075 |  |  | 4075 | 15 | 271.6667 | 22.6389 | 22.6389 | 249.0278 |  | les jt -masura | 61125 | manopera terti |  |  | B2-1-223 | 0 | 0 | [6 empty] | 0 | 0 | 0 | 0 | 0 | 0 | 0 | 0 | 0 | 0 |  | 4075 |  | 0 | 0 | 0 | 0 | 4075
48700002693 | B2-1-224 |  | ARAD, DEVA, RESITA, TIMISOARA | Arad | [17 empty] | buc |  |  |  |  | GRUPURI DE MASURA- Luna11 / / U14-CONTINUATIVO INLOC GDM DEF INEU | DB1B300-GDM-817 / 048700002693 / 10368059 | /6461 | 2.2.3.2. | 39 | 30 | 11 | 2016 | 14254.33 | 14254.33 | 0 | 0 | 0 |  |  |  | 0 | 0 |  |  | 14254.33 | 14254.33 |  |  | 14254.33 | 15 | 950.2887 | 79.1907 | 79.1907 | 871.0979 |  | les jt -masura | 213814.95 | Contor monof BUC 6,Contor trif BUC 32 |  | Contor monof BUC 6,Contor trif BUC 32 | B2-1-224 | 108 | 4154.76 | [5 empty] | 4154.76 | 9161.07 | 17.4 | 9143.67 | 0 | 0 | 0 | 0 | 0 | 0 | 0 |  | 0 |  | 0 | 938.5 | 0 | 0 | 14254.33
48700002693 | B2-1-225 |  | ARAD, DEVA, RESITA, TIMISOARA | Arad | [17 empty] | buc |  |  |  |  | GRUPURI DE MASURA- Luna11 / / U14-CONTINUATIVO INLOC GDM DEF ARAD | DB1B300-GDM-817 / 048700002693 / 10368066 | /6461 | 2.2.3.2. | 59 | 30 | 11 | 2016 | 19790.62 | 19790.62 | 0 | 0 | 0 |  |  |  | 0 | 0 |  |  | 19790.62 | 19790.62 |  |  | 19790.62 | 15 | 1319.3747 | 109.9479 | 109.9479 | 1209.4268 |  | les jt -masura | 296859.3 | BMPT BUC 2, Contor monof BUC 23, Contor trif BUC 34 |  | BMPT BUC 2, Contor monof BUC 23, Contor trif BUC 34 | B2-1-225 | 177 | 6809.2 | [5 empty] | 6809.2 | 11386.26 | 26.11 | 11360.15 | 0 | 0 | 0 | 0 | 0 | 0 | 0 |  | 0 |  | 0 | 1595.16 | 0 | 0 | 19790.62
48700002693 | B2-1-226 |  | ARAD, DEVA, RESITA, TIMISOARA | Arad | [17 empty] | buc |  |  |  |  | GRUPURI DE MASURA- Luna11 / / U13-CONTINUATIVO INLOC GDM CERERE ARAD | DB1B300-GDM-817 / 048700002693 / 10368067 | /6461 | 2.2.3.2. | 19 | 30 | 11 | 2016 | 5413.11 | 5413.11 | 0 | 0 | 0 |  |  |  | 0 | 0 |  |  | 5413.11 | 5413.11 |  |  | 5413.11 | 15 | 360.874 | 30.0728 | 30.0728 | 330.8012 |  | les jt -masura | 81196.65 | Contor monof BUC 10,Contor trif BUC 9 |  | Contor monof BUC 10,Contor trif BUC 9 | B2-1-226 | 48.18 | 1853.49 |  |  |  |  | 1853.49 |  | 3121 | 8.95 | 3112.05 | 0 | 0 | 0 | 0 | 0 | 0 | 0 |  | 0 |  | 0 | 438.62 | 0 | 0 | 5413.11
48700002693 | B2-1-227 |  | ARAD, DEVA, RESITA, TIMISOARA | Arad | [17 empty] | buc |  |  |  |  | GRUPURI DE MASURA- Luna11 / / U14-CONTINUATIVO INLOC GDM DEF UORE ARAD | DB1B300-GDM-817 / 048700002693 / 10368127 | /6461 | 2.2.3.2. | 51 | 30 | 11 | 2016 | 40640.7 | 40640.7 | 0 | 0 | 0 |  |  |  | 0 | 0 |  |  | 40640.7 | 40640.7 |  |  | 40640.7 | 15 | 2709.38 | 225.7817 | 225.7817 | 2483.5983 |  | les jt -masura | 609610.5 | AMR BUC 32, Contor monof BUC 5, Contor trif BUC 14 |  | AMR BUC 32, Contor monof BUC 5, Contor trif BUC 14 | B2-1-227 | 204 | 7847.88 | [5 empty] | 7847.88 | 31134.3 | 50.17 | 31084.13 | 0 | 0 | 0 | 0 | 0 | 0 | 0 |  | 0 |  | 0 | 1658.52 | 0 | 0 | 40640.7
61810000026 | B2-1-228 |  | ARAD, DEVA, RESITA, TIMISOARA | Timisoara | [17 empty] | buc |  |  |  |  | INSTALATII DE TELETRANSMISIE- Luna11 / / U14-CONTINUATIVO INLOC.COMP.TELE UORE TM | DB1A610001-I8-LE / 061810000026 / 10446120 | /6465 | 2.2.8. | 42 | 30 | 11 | 2016 | 21578.14 | 21578.14 | 0 | 0 | 0 |  |  |  | 21578.14 | 21578.14 |  |  | 0 | 0 |  |  | 21578.14 | 12 | 1798.1783 | 149.8482 | 149.8482 | 1648.3301 |  | les jt -masura | 258937.68 | Aparataj TLC-Modem GSM pt contor BUC 42 |  | Aparataj TLC-Modem GSM pt contor BUC 42 | B2-1-228 | 95.5 | 3673.92 | [5 empty] | 3673.92 | 16651.29 | 19.29 | 16632 | 0 | 0 | 0 | 0 | 0 | 0 | 0 |  | 0 |  | 0 | 1252.93 | 0 | 0 | 21578.14
48700002698 | B2-1-229 |  | ARAD, DEVA, RESITA, TIMISOARA | Resita | [17 empty] | buc |  |  |  |  | GRUPURI DE MASURA- Luna12 / / U14-CONTINUATIVO INLOC GDM DEF RESITA | DB1A107-GDM-817 / 048700002698 / 10368054 | /7637 | 2.2.3.2. | 96 | 31 | 12 | 2016 | 25215.39 | 25215.39 | 0 | 0 | 0 |  |  |  | 0 | 0 |  |  | 25215.39 | 25215.39 |  |  | 25215.39 | 15 | 1681.026 | 140.0855 | 0 | 1681.026 |  | les jt -masura | 378230.85 | Contor monof BUC 74,Contor trif BUC 22 |  | Contor monof BUC 74,Contor trif BUC 22 | B2-1-229 | 298.23 | 11472.94 | [5 empty] | 11472.94 | 10884.9 | 0 | 10884.9 | 0 | 0 | 0 | 0 | 0 | 0 | 0 |  | 0 |  | 0 | 2857.55 | 0 | 0 | 25215.39
48700002698 | B2-1-230 |  | ARAD, DEVA, RESITA, TIMISOARA | Resita | [17 empty] | buc |  |  |  |  | GRUPURI DE MASURA- Luna12 / / U13-CONTINUATIVO INLOC GDM CERERE RESITA | DB1A107-GDM-817 / 048700002698 / 10368055 | /7637 | 2.2.3.2. | 130 | 31 | 12 | 2016 | 30814.13 | 30814.13 | 0 | 0 | 0 |  |  |  | 0 | 0 |  |  | 30814.13 | 30814.13 |  |  | 30814.13 | 15 | 2054.2753 | 171.1896 | 0 | 2054.2753 |  | les jt -masura | 462211.95 | AMR BUC 5, Contor monof BUC 95, Contor trif BUC 30 |  | AMR BUC 5, Contor monof BUC 95, Contor trif BUC 30 | B2-1-230 | 279.34 | 10451.03 |  |  |  |  | 10451.03 |  | 18124.03 | 32.27 | 18091.76 | 0 | 0 | 0 | 0 | 0 | 0 | 0 |  | 0 |  | 0 | 2239.07 | 0 | 0 | 30814.13
48700002702 | B2-1-231 |  | ARAD, DEVA, RESITA, TIMISOARA | Arad | [17 empty] | buc |  |  |  |  | GRUPURI DE MASURA- Luna12 / / U13-CONTINUATIVO SCHIMB PER GDM ARAD | DB1B413-GDM-817 / 048700002702 / 10368048 | /7927 | 2.2.3.2. | 7 | 31 | 12 | 2016 | 2893.5 | 2893.5 | 0 | 0 | 0 |  |  |  | 0 | 0 |  |  | 2893.5 | 2893.5 |  |  | 2893.5 | 15 | 192.9 | 16.075 | 0 | 192.9 |  | les jt -masura | 43402.5 | Contor trif BUC 7 |  | Contor trif BUC 7 | B2-1-231 | 15.74 | 587.04 |  |  |  |  | 587.04 |  | 1939.78 | 2 | 1937.78 | 0 | 0 | 0 | 0 | 0 | 0 | 0 |  | 0 |  | 0 | 366.68 | 0 | 0 | 2893.5
61810000027 | B2-1-232 |  | ARAD, DEVA, RESITA, TIMISOARA | Timisoara | [17 empty] | buc |  |  |  |  | INSTALATII DE TELETRANSMISIE- Luna12 / / INLOC GDM DEFECTE -MODEM | DB1A610001-I8-LE / 061810000027 / 10376934 | /8183 | 2.2.8. | 14 | 31 | 12 | 2016 | 5956.38 | 5956.38 | 0 | 0 | 0 |  |  |  | 5956.38 | 5956.38 |  |  | 0 | 0 |  |  | 5956.38 | 12 | 496.365 | 41.3638 | 0 | 496.365 |  | les jt -masura | 71476.56 | APARATAJ TLC-Modul GSM BUC 7,Aparataj TLC-Modem BUC 7 |  | APARATAJ TLC-Modul GSM BUC 7,Aparataj TLC-Modem BUC 7 | B2-1-232 | 14.16 | 526.9 | [5 empty] | 526.9 | 4906.37 | 0 | 4906.37 | 0 | 0 | 0 | 0 | 0 | 0 | 0 |  | 0 |  | 0 | 523.11 | 0 | 0 | 5956.38
48700002698 | B2-1-233 |  | ARAD, DEVA, RESITA, TIMISOARA | Timisoara | [17 empty] | buc |  |  |  |  | GRUPURI DE MASURA- Luna12 / / U14-CONTINUATIVO INLOC GDM DEF TM EXT | DB1A107-GDM-817 / 048700002698 / 10368052 | /7637 | 2.2.3.2. | 105 | 31 | 12 | 2016 | 26064.02 | 26064.02 | 0 | 0 | 0 |  |  |  | 0 | 0 |  |  | 26064.02 | 26064.02 |  |  | 26064.02 | 15 | 1737.6013 | 144.8001 | 0 | 1737.6013 |  | les jt -masura | 390960.3 | Contor monof BUC 74,Contor trif BUC 31 |  | Contor monof BUC 74,Contor trif BUC 31 | B2-1-233 | 253.64 | 9757.55 | [5 empty] | 9757.55 | 13605.72 | 51.14 | 13554.58 | 0 | 0 | 0 | 0 | 0 | 0 | 0 |  | 0 |  | 0 | 2700.75 | 0 | 0 | 26064.02
48700002698 | B2-1-234 |  | ARAD, DEVA, RESITA, TIMISOARA | Timisoara | [17 empty] | buc |  |  |  |  | GRUPURI DE MASURA- Luna12 / / U13-CONTINUATIVO INLOC GDM CERERE TM EXT | DB1A107-GDM-817 / 048700002698 / 10368053 | /7637 | 2.2.3.2. | 16 | 31 | 12 | 2016 | 3701.41 | 3701.41 | 0 | 0 | 0 |  |  |  | 0 | 0 |  |  | 3701.41 | 3701.41 |  |  | 3701.41 | 15 | 246.7607 | 20.5634 | 0 | 246.7607 |  | les jt -masura | 55521.15 | Contor monof BUC 11,Contor trif BUC 5 |  | Contor monof BUC 11,Contor trif BUC 5 | B2-1-234 | 33 | 1269.51 |  |  |  |  | 1269.51 |  | 2088.27 | 7.96 | 2080.31 | 0 | 0 | 0 | 0 | 0 | 0 | 0 |  | 0 |  | 0 | 343.63 | 0 | 0 | 3701.41
48700002698 | B2-1-235 |  | ARAD, DEVA, RESITA, TIMISOARA | Resita | [17 empty] | buc |  |  |  |  | GRUPURI DE MASURA- Luna12 / / U13-CONTINUATIVO SCHIMB PER GDM RESITA | DB1A107-GDM-817 / 048700002698 / 10368047 | /7637 | 2.2.3.2. | 18 | 31 | 12 | 2016 | 3154.39 | 3154.39 | 0 | 0 | 0 |  |  |  | 0 | 0 |  |  | 3154.39 | 3154.39 |  |  | 3154.39 | 15 | 210.2927 | 17.5244 | 0 | 210.2927 |  | les jt -masura | 47315.85 | Contor monof BUC 16,Contor trif BUC 2 |  | Contor monof BUC 16,Contor trif BUC 2 | B2-1-235 | 34 | 1270.4 |  |  |  |  | 1270.4 |  | 1605.7 | 3.72 | 1601.98 | 0 | 0 | 0 | 0 | 0 | 0 | 0 |  | 0 |  | 0 | 278.29 | 0 | 0 | 3154.39
48700002700 | B2-1-236 |  | ARAD, DEVA, RESITA, TIMISOARA | Deva | [17 empty] | buc |  |  |  |  | GRUPURI DE MASURA- Luna12 / / U1 Modificare BMP UO V. Jiului 2016/II | DB1C509-GDM-817 / 048700002700 / 10410560 | /7836 | 2.2.3.2. | 2 | 31 | 12 | 2016 | 2628.22 | 2628.22 | 0 | 0 | 0 |  |  |  | 0 | 0 |  |  | 2628.22 | 2628.22 |  |  | 2628.22 | 15 | 175.2147 | 14.6012 | 0 | 175.2147 |  | les jt -masura | 39423.3 | BMPM BUC 1,BMPT BUC 1 |  | BMPM BUC 1,BMPT BUC 1 | B2-1-236 | 15.5 | 1046.69 | 1046.69 | [5 empty] | 403.2 | 0 | 403.2 | 0 | 0 | 0 | 0 | 0 | 0 | 0 |  | 1083.44 |  | 0 | 94.89 | 0 | 0 | 2628.22
48700002702 | B2-1-237 |  | ARAD, DEVA, RESITA, TIMISOARA | Arad | [17 empty] | buc |  |  |  |  | GRUPURI DE MASURA- Luna12 / / U13-CONTINUATIVO INLOC GDM TELE INEU | DB1B413-GDM-817 / 048700002702 / 10325451 | /7927 | 2.2.3.2. | 168 | 31 | 12 | 2016 | 49118.07 | 49118.07 | 0 | 0 | 0 |  |  |  | 0 | 0 |  |  | 49118.07 | 49118.07 |  |  | 49118.07 | 15 | 3274.538 | 272.8782 | 0 | 3274.538 |  | les jt -masura | 736771.05 | AMR BUC 18, Contor monof BUC 102, Contor trif BUC 48 |  | AMR BUC 18, Contor monof BUC 102, Contor trif BUC 48 | B2-1-237 | 320 | 12261.28 |  |  |  |  | 12261.28 |  | 33798.25 | 67.96 | 33730.29 | 0 | 0 | 0 | 0 | 0 | 0 | 0 |  | 0 |  | 0 | 3058.54 | 0 | 0 | 49118.07
48700002698 | B2-1-238 |  | ARAD, DEVA, RESITA, TIMISOARA | Timisoara | [17 empty] | buc |  |  |  |  | GRUPURI DE MASURA- Luna12 / / U13-CONTINUATIVO INLOC GDM CERERE TM MUN | DB1A107-GDM-817 / 048700002698 / 10416114 | /7637 | 2.2.3.2. | 24 | 31 | 12 | 2016 | 9285.55 | 9285.55 | 0 | 0 | 0 |  |  |  | 0 | 0 |  |  | 9285.55 | 9285.55 |  |  | 9285.55 | 15 | 619.0367 | 51.5864 | 0 | 619.0367 |  | les jt -masura | 139283.25 | AMR BUC 6, Contor monof BUC 10, Contor trif BUC 8 |  | AMR BUC 6, Contor monof BUC 10, Contor trif BUC 8 | B2-1-238 | 24.18 | 930.19 |  |  |  |  | 930.19 |  | 8100.89 | 11.78 | 8089.11 | 0 | 0 | 0 | 0 | 0 | 0 | 0 |  | 0 |  | 0 | 254.47 | 0 | 0 | 9285.55
48700002698 | B2-1-239 |  | ARAD, DEVA, RESITA, TIMISOARA | Timisoara | [17 empty] | buc |  |  |  |  | GRUPURI DE MASURA- Luna12 / / Inlocuire BMP-uri def terti UO TIM EXTER | DB1A107-GDM-817 / 048700002698 / 10408514 | /7637 | 2.2.3.2. | 56 | 31 | 12 | 2016 | 12897.84 | 12897.84 | 0 | 0 | 0 |  |  |  | 0 | 0 |  |  | 12897.84 | 12897.84 |  |  | 12897.84 | 15 | 859.856 | 71.6547 | 0 | 859.856 |  | les jt -masura | 193467.6 | BMPM BUC 44,BMPT BUC 12 |  | BMPM BUC 44,BMPT BUC 12 | B2-1-239 | 0 | 0 | [6 empty] | 10234.86 | 0 | 10234.86 | 0 | 0 | 0 | 0 | 0 | 0 | 0 |  | 2649.6 |  | 0 | 13.38 | 0 | 0 | 12897.84
48700002698 | B2-1-240 |  | ARAD, DEVA, RESITA, TIMISOARA | Timisoara | [17 empty] | buc |  |  |  |  | GRUPURI DE MASURA- Luna12 / / U13-CONTINUATIVO SCHIMB PER GDM TM EXT2 | DB1A107-GDM-817 / 048700002698 / 10442597 | /7637 | 2.2.3.2. | 20 | 31 | 12 | 2016 | 5625.62 | 5625.62 | 0 | 0 | 0 |  |  |  | 0 | 0 |  |  | 5625.62 | 5625.62 |  |  | 5625.62 | 15 | 375.0413 | 31.2534 | 0 | 375.0413 |  | les jt -masura | 84384.3 | Contor monof BUC 15,Contor trif BUC 5 |  | Contor monof BUC 15,Contor trif BUC 5 | B2-1-240 | 73.13 | 2813.31 |  |  |  |  | 1550.34 | 1262.97 | 2347.98 | 8.45 | 2339.53 | 0 | 0 | 0 | 0 | 0 | 0 | 0 |  | 0 |  | 0 | 464.33 | 0 | 0 | 5625.62
48700002700 | B2-1-241 |  | ARAD, DEVA, RESITA, TIMISOARA | Deva | [17 empty] | buc |  |  |  |  | GRUPURI DE MASURA- Luna12 / / U14-CONTINUATIVO INLOC GDM DEF UORE DEVA | DB1C509-GDM-817 / 048700002700 / 10325468 | /7836 | 2.2.3.2. | 51 | 31 | 12 | 2016 | 39133.88 | 39133.88 | 0 | 0 | 0 |  |  |  | 0 | 0 |  |  | 39133.88 | 39133.88 |  |  | 39133.88 | 15 | 2608.9253 | 217.4104 | 0 | 2608.9253 |  | les jt -masura | 587008.2 | AMR BUC 24, Contor monof BUC 13, Contor trif BUC 14 |  | AMR BUC 24, Contor monof BUC 13, Contor trif BUC 14 | B2-1-241 | 226 | 8694.43 | [5 empty] | 8694.43 | 27403.51 | 15.79 | 27387.72 | 0 | 0 | 0 | 0 | 0 | 0 | 0 |  | 0 |  | 0 | 3035.94 | 0 | 0 | 39133.88
48700002698 | B2-1-242 |  | ARAD, DEVA, RESITA, TIMISOARA | Timisoara | [17 empty] | buc |  |  |  |  | GRUPURI DE MASURA- Luna12 / / Inlocuire contoare Timisoara ALLSYS | DB1A107-GDM-817 / 048700002698 / 10451977 | /7637 | 2.2.3.2. | 152 | 31 | 12 | 2016 | 12658.69 | 12658.69 | 0 | 0 | 0 |  |  |  | 0 | 0 |  |  | 12658.69 | 12658.69 |  |  | 12658.69 | 15 | 843.9127 | 70.3261 | 0 | 843.9127 |  | les jt -masura | 189880.35 | Contor monof BUC 152 |  | Contor monof BUC 152 | B2-1-242 | 0 | 0 | [6 empty] | 9951.51 | 92.79 | 9858.72 | 0 | 0 | 0 | 0 | 0 | 0 | 0 |  | 2659.08 |  | 0 | 48.1 | 0 | 0 | 12658.69
48700002700 | B2-1-243 |  | ARAD, DEVA, RESITA, TIMISOARA | Deva | [17 empty] | buc |  |  |  |  | GRUPURI DE MASURA- Luna12 / / U13-CONTINUATIVO INLOC GDM FURT DEVA | DB1C509-GDM-817 / 048700002700 / 10325455 | /7836 | 2.2.3.2. | 3 | 31 | 12 | 2016 | 4627.33 | 4627.33 | 0 | 0 | 0 |  |  |  | 0 | 0 |  |  | 4627.33 | 4627.33 |  |  | 4627.33 | 15 | 308.4887 | 25.7074 | 0 | 308.4887 |  | les jt -masura | 69409.95 | Contor monof BUC 2,Contor trif BUC 1 |  | Contor monof BUC 2,Contor trif BUC 1 | B2-1-243 | 76 | 3911.41 |  |  |  |  | 302.89 | 3608.52 | 409.9 | 1.5 | 408.4 | 0 | 0 | 0 | 0 | 0 | 0 | 0 |  | 0 |  | 0 | 306.02 | 0 | 0 | 4627.33
48700002702 | B2-1-244 |  | ARAD, DEVA, RESITA, TIMISOARA | Arad | [17 empty] | buc |  |  |  |  | GRUPURI DE MASURA- Luna12 / / U13-CONTINUATIVO SCHIMB PER GDM INEU | DB1B413-GDM-817 / 048700002702 / 10325450 | /7927 | 2.2.3.2. | 10 | 31 | 12 | 2016 | 3527.6 | 3527.6 | 0 | 0 | 0 |  |  |  | 0 | 0 |  |  | 3527.6 | 3527.6 |  |  | 3527.6 | 15 | 235.1733 | 19.5978 | 0 | 235.1733 |  | les jt -masura | 52914 | Contor monof BUC 3,Contor trif BUC 7 |  | Contor monof BUC 3,Contor trif BUC 7 | B2-1-244 | 29 | 1104.89 |  |  |  |  | 1104.89 |  | 2132.33 | 5.34 | 2126.99 | 0 | 0 | 0 | 0 | 0 | 0 | 0 |  | 0 |  | 0 | 290.38 | 0 | 0 | 3527.6
48700002698 | B2-1-245 |  | ARAD, DEVA, RESITA, TIMISOARA | Resita | [17 empty] | buc |  |  |  |  | GRUPURI DE MASURA- Luna12 / / Inlocuire BMP-uri terti UO MT JT Resita3 | DB1A107-GDM-817 / 048700002698 / 10435968 | /7637 | 2.2.3.2. |  | 31 | 12 | 2016 | 3259.04 | 3259.04 | 0 | 0 | 0 |  |  |  | 0 | 0 |  |  | 3259.04 | 3259.04 |  |  | 3259.04 | 15 | 217.2693 | 18.1058 | 0 | 217.2693 |  | les jt -masura | 48885.6 | manopera terti |  |  | B2-1-245 | 0 | 0 | [6 empty] | 0 | 0 | 0 | 0 | 0 | 0 | 0 | 0 | 0 | 0 |  | 3250.65 |  | 0 | 8.39 | 0 | 0 | 3259.04
48700002698 | B2-1-246 |  | ARAD, DEVA, RESITA, TIMISOARA | Resita | [17 empty] | buc |  |  |  |  | GRUPURI DE MASURA- Luna12 / / GESTIONE UTENZA ZR RESITA - SP MF | DB1A107-GDM-817 / 048700002698 / 10356056 | /7637 | 2.2.3.2. | 528 | 31 | 12 | 2016 | 51260.67 | 51260.67 | 0 | 0 | 0 |  |  |  | 0 | 0 |  |  | 51260.67 | 51260.67 |  |  | 51260.67 | 15 | 3417.378 | 284.7815 | 0 | 3417.378 |  | les jt -masura | 768910.05 | Contor monof BUC 528 |  | Contor monof BUC 528 | B2-1-246 | 0 | 0 | [6 empty] | 35079.22 | 301.53 | 34777.69 | 0 | 0 | 0 | 0 | 0 | 0 | 0 |  | 13975 |  | 0 | 2206.45 | 0 | 0 | 51260.67
48700002700 | B2-1-247 |  | ARAD, DEVA, RESITA, TIMISOARA | Deva | [17 empty] | buc |  |  |  |  | GRUPURI DE MASURA- Luna12 / / Mont/Demont+Inloc/Sch. per. Deva 2016 | DB1C509-GDM-817 / 048700002700 / 10335907 | /7836 | 2.2.3.2. | 1044 | 31 | 12 | 2016 | 95893.91 | 95893.91 | 0 | 0 | 0 |  |  |  | 0 | 0 |  |  | 95893.91 | 95893.91 |  |  | 95893.91 | 15 | 6392.9273 | 532.7439 | 0 | 6392.9273 |  | les jt -masura | 1438408.65 | Contor monof BUC 1044 |  | Contor monof BUC 1044 | B2-1-247 | 0 | 0 | [6 empty] | 68833.9 | 413.83 | 68420.07 | 0 | 0 | 0 | 0 | 0 | 0 | 0 |  | 26190 |  | 0 | 870.01 | 0 | 0 | 95893.91
48700002700 | B2-1-248 |  | ARAD, DEVA, RESITA, TIMISOARA | Deva | [17 empty] | buc |  |  |  |  | GRUPURI DE MASURA- Luna12 / / U13-CONTINUATIVO INLOC GDM TELE UORE DEV | DB1C509-GDM-817 / 048700002700 / 10442226 | /7836 | 2.2.3.2. | 9 | 31 | 12 | 2016 | 5812.29 | 5812.29 | 0 | 0 | 0 |  |  |  | 0 | 0 |  |  | 5812.29 | 5812.29 |  |  | 5812.29 | 15 | 387.486 | 32.2905 | 0 | 387.486 |  | les jt -masura | 87184.35 | AMR BUC 2,Contor monof BUC 7 |  | AMR BUC 2,Contor monof BUC 7 | B2-1-248 | 73.5 | 2827.61 |  |  |  |  | 2827.61 |  | 2006.25 | 4.76 | 2001.49 | 0 | 0 | 0 | 0 | 0 | 0 | 0 |  | 0 |  | 0 | 978.43 | 0 | 0 | 5812.29
48700002702 | B2-1-249 |  | ARAD, DEVA, RESITA, TIMISOARA | Arad | [17 empty] | buc |  |  |  |  | GRUPURI DE MASURA- Luna12 / / U1 inlocuire BMPI/BMPm Pirneava,Centru | DB1B413-GDM-817 / 048700002702 / 10333645 | /7927 | 2.2.3.2. | 35 | 31 | 12 | 2016 | 5255.88 | 5255.88 | 0 | 0 | 0 |  |  |  | 0 | 0 |  |  | 5255.88 | 5255.88 |  |  | 5255.88 | 15 | 350.392 | 29.1993 | 0 | 350.392 |  | les jt -masura | 78838.2 | BMPM BUC 35 |  | BMPM BUC 35 | B2-1-249 | 0 | 0 | [6 empty] | 5255.88 | 0 | 5255.88 | 0 | 0 | 0 | 0 | 0 | 0 | 0 |  | 0 |  | 0 | 0 | 0 | 0 | 5255.88
48700002702 | B2-1-250 |  | ARAD, DEVA, RESITA, TIMISOARA | Arad | [17 empty] | buc |  |  |  |  | GRUPURI DE MASURA- Luna12 / / MONTARE BMP DEFECTE CU TERTI trimIV-2016 | DB1B413-GDM-817 / 048700002702 / 10434991 | /7927 | 2.2.3.2. | 62 | 31 | 12 | 2016 | 12200.27 | 12200.27 | 0 | 0 | 0 |  |  |  | 0 | 0 |  |  | 12200.27 | 12200.27 |  |  | 12200.27 | 15 | 813.3513 | 67.7793 | 0 | 813.3513 |  | les jt -masura | 183004.05 | BMPM BUC 32,BMPT BUC 30 |  | BMPM BUC 32,BMPT BUC 30 | B2-1-250 | 0 | 0 | [6 empty] | 12196.01 | 0 | 12196.01 | 0 | 0 | 0 | 0 | 0 | 0 | 0 |  | 0.01 |  | 0 | 4.25 | 0 | 0 | 12200.27
48700002698 | B2-1-251 |  | ARAD, DEVA, RESITA, TIMISOARA | Resita | [17 empty] | buc |  |  |  |  | GRUPURI DE MASURA- Luna12 / / U13-CONTINUATIVO SCHIMB PER GDM UORE CS | DB1A107-GDM-817 / 048700002698 / 10392823 | /7637 | 2.2.3.2. | 20 | 31 | 12 | 2016 | 8047.84 | 8047.84 | 0 | 0 | 0 |  |  |  | 0 | 0 |  |  | 8047.84 | 8047.84 |  |  | 8047.84 | 15 | 536.5227 | 44.7102 | 0 | 536.5227 |  | les jt -masura | 120717.6 | AMR BUC 5,Contor monof BUC 15 |  | AMR BUC 5,Contor monof BUC 15 | B2-1-251 | 57 | 2126 |  |  |  |  | 2126 |  | 5422.07 | 31.65 | 5390.42 | 0 | 0 | 0 | 0 | 0 | 0 | 0 |  | 0 |  | 0 | 499.77 | 0 | 0 | 8047.84
48700002700 | B2-1-252 |  | ARAD, DEVA, RESITA, TIMISOARA | Deva | [17 empty] | buc |  |  |  |  | GRUPURI DE MASURA- Luna12 / / Mont/Demont+Inloc/Sch. per. Deva 2016 /2 | DB1C509-GDM-817 / 048700002700 / 10452899 | /7836 | 2.2.3.2. |  | 31 | 12 | 2016 | 4960.45 | 4960.45 | 0 | 0 | 0 |  |  |  | 0 | 0 |  |  | 4960.45 | 4960.45 |  |  | 4960.45 | 15 | 330.6967 | 27.5581 | 0 | 330.6967 |  | les jt -masura | 74406.75 | manopera terti |  |  | B2-1-252 | 0 | 0 | [6 empty] | 0 | 0 | 0 | 0 | 0 | 0 | 0 | 0 | 0 | 0 |  | 4950 |  | 0 | 10.45 | 0 | 0 | 4960.45
48700002698 | B2-1-253 |  | ARAD, DEVA, RESITA, TIMISOARA | Timisoara | [17 empty] | buc |  |  |  |  | GRUPURI DE MASURA- Luna12 / / Inlocuire contoare Timisoara ALLSYS | DB1A107-GDM-817 / 048700002698 / 10467727 | /7637 | 2.2.3.2. | 83 | 31 | 12 | 2016 | 8155.85 | 8155.85 | 0 | 0 | 0 |  |  |  | 0 | 0 |  |  | 8155.85 | 8155.85 |  |  | 8155.85 | 15 | 543.7233 | 45.3103 | 0 | 543.7233 |  | les jt -masura | 122337.75 | Contor monof BUC 83 |  | Contor monof BUC 83 | B2-1-253 | 0 | 0 | [6 empty] | 5425.42 | 46.53 | 5378.89 | 0 | 0 | 0 | 0 | 0 | 0 | 0 |  | 2701.56 |  | 0 | 28.87 | 0 | 0 | 8155.85
48700002698 | B2-1-254 |  | ARAD, DEVA, RESITA, TIMISOARA | Resita | [17 empty] | buc |  |  |  |  | GRUPURI DE MASURA- Luna12 / / Inlocuire BMP-uri def terti UO Oravita 2 | DB1A107-GDM-817 / 048700002698 / 10400243 | /7637 | 2.2.3.2. | 22 | 31 | 12 | 2016 | 8439.31 | 8439.31 | 0 | 0 | 0 |  |  |  | 0 | 0 |  |  | 8439.31 | 8439.31 |  |  | 8439.31 | 15 | 562.6207 | 46.8851 | 0 | 562.6207 |  | les jt -masura | 126589.65 | BMPM BUC 18,BMPT BUC 4 |  | BMPM BUC 18,BMPT BUC 4 | B2-1-254 | 20 | 931.76 | [5 empty] | 931.76 | 3798.46 | 0.51 | 3797.95 | 0 | 0 | 0 | 0 | 0 | 0 | 0 |  | 3659.4 |  | 0 | 49.69 | 0 | 0 | 8439.31
48700002702 | B2-1-255 |  | ARAD, DEVA, RESITA, TIMISOARA | Arad | [17 empty] | buc |  |  |  |  | GRUPURI DE MASURA- Luna12 / / U14-CONTINUATIVO INLOC GDM DEF INEU | DB1B413-GDM-817 / 048700002702 / 10368059 | /7927 | 2.2.3.2. | 32 | 31 | 12 | 2016 | 11019.79 | 11019.79 | 0 | 0 | 0 |  |  |  | 0 | 0 |  |  | 11019.79 | 11019.79 |  |  | 11019.79 | 15 | 734.6527 | 61.2211 | 0 | 734.6527 |  | les jt -masura | 165296.85 | BMPM BUC 8, BMPT BUC 1, Contor monof BUC 5, Contor trif BUC 18 |  | BMPM BUC 8, BMPT BUC 1, Contor monof BUC 5, Contor trif BUC 18 | B2-1-255 | 78 | 3000.66 | [5 empty] | 3000.66 | 7110.55 | 29.57 | 7080.98 | 0 | 0 | 0 | 0 | 0 | 0 | 0 |  | 0 |  | 0 | 908.58 | 0 | 0 | 11019.79
48700002698 | B2-1-256 |  | ARAD, DEVA, RESITA, TIMISOARA | Resita | [17 empty] | buc |  |  |  |  | GRUPURI DE MASURA- Luna12 / / U13-CONTINUATIVO INLOC GDM CERERE ORAVIT | DB1A107-GDM-817 / 048700002698 / 10368058 | /7637 | 2.2.3.2. | 42 | 31 | 12 | 2016 | 14631.45 | 14631.45 | 0 | 0 | 0 |  |  |  | 0 | 0 |  |  | 14631.45 | 14631.45 |  |  | 14631.45 | 15 | 975.43 | 81.2858 | 0 | 975.43 |  | les jt -masura | 219471.75 | AMR BUC 1, Contor monof BUC 32, Contor trif BUC 9 |  | AMR BUC 1, Contor monof BUC 32, Contor trif BUC 9 | B2-1-256 | 214.48 | 8186.35 |  |  |  |  | 4059.27 | 4127.08 | 5346.41 | 31.16 | 5315.25 | 0 | 0 | 0 | 0 | 0 | 0 | 0 |  | 0 |  | 0 | 1098.69 | 0 | 0 | 14631.45
48700002700 | B2-1-257 |  | ARAD, DEVA, RESITA, TIMISOARA | Deva | [17 empty] | buc |  |  |  |  | GRUPURI DE MASURA- Luna12 / / U14-CONTINUATIVO INLOC GDM DEF V.JIULUI | DB1C509-GDM-817 / 048700002700 / 10368063 | /7836 | 2.2.3.2. | 42 | 31 | 12 | 2016 | 11949.94 | 11949.94 | 0 | 0 | 0 |  |  |  | 0 | 0 |  |  | 11949.94 | 11949.94 |  |  | 11949.94 | 15 | 796.6627 | 66.3886 | 0 | 796.6627 |  | les jt -masura | 179249.1 | AMR BUC 2, BMPM BUC 2, Contor monof BUC 27, Contor trif BUC 11 |  | AMR BUC 2, BMPM BUC 2, Contor monof BUC 27, Contor trif BUC 11 | B2-1-257 | 100 | 3847.02 | [5 empty] | 3847.02 | 7271.52 | 15.41 | 7256.11 | 0 | 0 | 0 | 0 | 0 | 0 | 0 |  | 0 |  | 0 | 831.4 | 0 | 0 | 11949.94
48700002700 | B2-1-258 |  | ARAD, DEVA, RESITA, TIMISOARA | Deva | [17 empty] | buc |  |  |  |  | GRUPURI DE MASURA- Luna12 / / U14-CONTINUATIVO INLOC GDM DEF DEVA | DB1C509-GDM-817 / 048700002700 / 10368061 | /7836 | 2.2.3.2. | 94 | 31 | 12 | 2016 | 29143.87 | 29143.87 | 0 | 0 | 0 |  |  |  | 0 | 0 |  |  | 29143.87 | 29143.87 |  |  | 29143.87 | 15 | 1942.9247 | 161.9104 | 0 | 1942.9247 |  | les jt -masura | 437158.05 | AMR BUC 5, Contor monof BUC 51, Contor trif BUC 38 |  | AMR BUC 5, Contor monof BUC 51, Contor trif BUC 38 | B2-1-258 | 214 | 8232.62 | 76.94 |  |  |  |  | 8155.68 | 18634.46 | 36.54 | 18597.92 | 0 | 0 | 0 | 0 | 0 | 0 | 0 |  | 0 |  | 0 | 2276.79 | 0 | 0 | 29143.87
48700002698 | B2-1-259 |  | ARAD, DEVA, RESITA, TIMISOARA | Resita | [17 empty] | buc |  |  |  |  | GRUPURI DE MASURA- Luna12 / / U13-CONTINUATIVO INLOC GDM TELE ORAVITA | DB1A107-GDM-817 / 048700002698 / 10325374 | /7637 | 2.2.3.2. | 9 | 31 | 12 | 2016 | 10281.99 | 10281.99 | 0 | 0 | 0 |  |  |  | 0 | 0 |  |  | 10281.99 | 10281.99 |  |  | 10281.99 | 15 | 685.466 | 57.1222 | 0 | 685.466 |  | les jt -masura | 154229.85 | AMR BUC 9 |  | AMR BUC 9 | B2-1-259 | 50 | 1917.82 |  |  |  |  | 1058.32 | 859.5 | 7510.41 | 8.78 | 7501.63 | 0 | 0 | 0 | 0 | 0 | 0 | 0 |  | 0 |  | 0 | 853.76 | 0 | 0 | 10281.99
48700002698 | B2-1-260 |  | ARAD, DEVA, RESITA, TIMISOARA | Timisoara | [17 empty] | buc |  |  |  |  | GRUPURI DE MASURA- Luna12 / / U14-CONTINUATIVO INLOC GDM DEF UO TM | DB1A107-GDM-817 / 048700002698 / 10373333 | /7637 | 2.2.3.2. | 42 | 31 | 12 | 2016 | 11452.89 | 11452.89 | 0 | 0 | 0 |  |  |  | 0 | 0 |  |  | 11452.89 | 11452.89 |  |  | 11452.89 | 15 | 763.526 | 63.6272 | 0 | 763.526 |  | les jt -masura | 171793.35 | AMR BUC 4, Contor monof BUC 29, Contor trif BUC 9 |  | AMR BUC 4, Contor monof BUC 29, Contor trif BUC 9 | B2-1-260 | 88.55 | 3406.54 | [5 empty] | 3406.54 | 6993.98 | 24.11 | 6969.87 | 0 | 0 | 0 | 0 | 0 | 0 | 0 |  | 0 |  | 0 | 1052.37 | 0 | 0 | 11452.89
48800000276 | B2-1-261 |  | ARAD, DEVA, RESITA, TIMISOARA | Deva | [17 empty] | buc |  |  |  |  | GRUPURI DE MASURA- Luna12 / / U13-CONTINUATIVO INLOC GDM MT UORE DEVA | DB1007812-GDM-4838 / 048800000276 / 10325412 | /8179 | 2.2.3.2. | 8 | 31 | 12 | 2016 | 9068.07 | 9068.07 | 0 | 0 | 0 |  |  |  | 9068.07 | 9068.07 |  |  | 0 | 0 |  |  | 9068.07 | 15 | 604.538 | 50.3782 | 0 | 604.538 |  | les jt -masura | 136021.05 | AMR BUC 8 |  | AMR BUC 8 | B2-1-261 | 27 | 1034.72 |  |  | 1034.72 |  |  |  | 6794.12 | 0 | 6794.12 | 0 | 0 | 0 | 0 | 0 | 0 | 0 |  | 0 |  | 0 | 1239.23 | 0 | 0 | 9068.07
48700002698 | B2-1-262 |  | ARAD, DEVA, RESITA, TIMISOARA | Timisoara | [17 empty] | buc |  |  |  |  | GRUPURI DE MASURA- Luna12 / / U13-CONTINUATIVO INL GDM CERERE UORE TM | DB1A107-GDM-817 / 048700002698 / 10325382 | /7637 | 2.2.3.2. | 29 | 31 | 12 | 2016 | 14753.42 | 14753.42 | 0 | 0 | 0 |  |  |  | 0 | 0 |  |  | 14753.42 | 14753.42 |  |  | 14753.42 | 15 | 983.5613 | 81.9634 | 0 | 983.5613 |  | les jt -masura | 221301.3 | AMR BUC 10, Contor monof BUC 8, Contor trif BUC 11 |  | AMR BUC 10, Contor monof BUC 8, Contor trif BUC 11 | B2-1-262 | 46 | 1742.22 |  |  |  |  | 1742.22 |  | 12403.78 | 553.55 | 11850.23 | 0 | 0 | 0 | 0 | 0 | 0 | 0 |  | 0 |  | 0 | 607.42 | 0 | 0 | 14753.42
48700002702 | B2-1-263 |  | ARAD, DEVA, RESITA, TIMISOARA | Arad | [17 empty] | buc |  |  |  |  | GRUPURI DE MASURA- Luna12 / / U13-CONTINUATIVO INLOC GDM TELE ARAD | DB1B413-GDM-817 / 048700002702 / 10404306 | /7927 | 2.2.3.2. | 26 | 31 | 12 | 2016 | 24804.17 | 24804.17 | 0 | 0 | 0 |  |  |  | 0 | 0 |  |  | 24804.17 | 24804.17 |  |  | 24804.17 | 15 | 1653.6113 | 137.8009 | 0 | 1653.6113 |  | les jt -masura | 372062.55 | AMR BUC 26 |  | AMR BUC 26 | B2-1-263 | 103.36 | 3897.25 |  |  |  |  | 3618.41 | 278.84 | 19849.86 | 13.47 | 19836.39 | 0 | 0 | 0 | 0 | 0 | 0 | 0 |  | 0 |  | 0 | 1057.06 | 0 | 0 | 24804.17
48800000277 | B2-1-264 |  | ARAD, DEVA, RESITA, TIMISOARA | Timisoara | [17 empty] | buc |  |  |  |  | GRUPURI DE MASURA- Luna12 / / U13-CONTINUATIVO INLOC GDM MT CERERE TM | DB1000609-GDM-4838 / 048800000277 / 10325381 | /8207 | 2.2.3.2. | 22 | 31 | 12 | 2016 | 23940.23 | 23940.23 | 0 | 0 | 0 |  |  |  | 23940.23 | 23940.23 |  |  | 0 | 0 |  |  | 23940.23 | 15 | 1596.0153 | 133.0013 | 0 | 1596.0153 |  | les jt -masura | 359103.45 | AMR BUC 22 |  | AMR BUC 22 | B2-1-264 | 31.5 | 1189.13 |  |  | 909.65 |  |  | 279.48 | 21994.3 | 13.08 | 21981.22 | 0 | 0 | 0 | 0 | 0 | 0 | 0 |  | 0 |  | 0 | 756.8 | 0 | 0 | 23940.23
48700002698 | B2-1-265 |  | ARAD, DEVA, RESITA, TIMISOARA | Timisoara | [17 empty] | buc |  |  |  |  | GRUPURI DE MASURA- Luna12 / / U13-CONTINUATIVO INLOC GDM TELE TM EXT | DB1A107-GDM-817 / 048700002698 / 10325351 | /7637 | 2.2.3.2. | 4 | 31 | 12 | 2016 | 5798.59 | 5798.59 | 0 | 0 | 0 |  |  |  | 0 | 0 |  |  | 5798.59 | 5798.59 |  |  | 5798.59 | 15 | 386.5727 | 32.2144 | 0 | 386.5727 |  | les jt -masura | 86978.85 | AMR BUC 4 |  | AMR BUC 4 | B2-1-265 | 41.18 | 1547.9 |  |  |  |  | 735.25 | 812.65 | 3635.99 | 6.91 | 3629.08 | 0 | 0 | 0 | 0 | 0 | 0 | 0 |  | 0 |  | 0 | 614.7 | 0 | 0 | 5798.59
48700002698 | B2-1-266 |  | ARAD, DEVA, RESITA, TIMISOARA | Resita | [17 empty] | buc |  |  |  |  | GRUPURI DE MASURA- Luna12 / / U14-CONTINUATIVO INLOC GDM DEF ORAVITA | DB1A107-GDM-817 / 048700002698 / 10368057 | /7637 | 2.2.3.2. | 89 | 31 | 12 | 2016 | 30730.54 | 30730.54 | 0 | 0 | 0 |  |  |  | 0 | 0 |  |  | 30730.54 | 30730.54 |  |  | 30730.54 | 15 | 2048.7027 | 170.7252 | 0 | 2048.7027 |  | les jt -masura | 460958.1 | BMPT BUC 1, Contor monof BUC 76, Contor trif BUC 12 |  | BMPT BUC 1, Contor monof BUC 76, Contor trif BUC 12 | B2-1-266 | 482.98 | 18609.73 | [5 empty] | 18609.73 | 8685.76 | 54.96 | 8630.8 | 0 | 0 | 0 | 0 | 0 | 0 | 0 |  | 0 |  | 0 | 3435.05 | 0 | 0 | 30730.54
48700002698 | B2-1-267 |  | ARAD, DEVA, RESITA, TIMISOARA | Timisoara | [17 empty] | buc |  |  |  |  | GRUPURI DE MASURA- Luna12 / / U14-CONTINUATIVO INLOC GDM DEF UORE TM | DB1A107-GDM-817 / 048700002698 / 10368142 | /7637 | 2.2.3.2. | 14 | 31 | 12 | 2016 | 6115.37 | 6115.37 | 0 | 0 | 0 |  |  |  | 0 | 0 |  |  | 6115.37 | 6115.37 |  |  | 6115.37 | 15 | 407.6913 | 33.9743 | 0 | 407.6913 |  | les jt -masura | 91730.55 | AMR BUC 3, Contor monof BUC 5, Contor trif BUC 6 |  | AMR BUC 3, Contor monof BUC 5, Contor trif BUC 6 | B2-1-267 | 19.5 | 750.17 | [5 empty] | 750.17 | 5126.33 | 5.01 | 5121.32 | 0 | 0 | 0 | 0 | 0 | 0 | 0 |  | 0 |  | 0 | 238.87 | 0 | 0 | 6115.37
48700002700 | B2-1-268 |  | ARAD, DEVA, RESITA, TIMISOARA | Deva | [17 empty] | buc |  |  |  |  | GRUPURI DE MASURA- Luna12 / / U13-CONTINUATIVO SCHIMB PER GDM DEVA | DB1C509-GDM-817 / 048700002700 / 10368141 | /7836 | 2.2.3.2. | 71 | 31 | 12 | 2016 | 18511.16 | 18511.16 | 0 | 0 | 0 |  |  |  | 0 | 0 |  |  | 18511.16 | 18511.16 |  |  | 18511.16 | 15 | 1234.0773 | 102.8398 | 0 | 1234.0773 |  | les jt -masura | 277667.4 | AMR BUC 1, Contor monof BUC 48, Contor trif BUC 22 |  | AMR BUC 1, Contor monof BUC 48, Contor trif BUC 22 | B2-1-268 | 169.86 | 6534.57 |  |  |  |  | 6419.15 | 115.42 | 10045.09 | 31.29 | 10013.8 | 0 | 0 | 0 | 0 | 0 | 0 | 0 |  | 0 |  | 0 | 1931.5 | 0 | 0 | 18511.16
48700002702 | B2-1-269 |  | ARAD, DEVA, RESITA, TIMISOARA | Arad | [17 empty] | buc |  |  |  |  | GRUPURI DE MASURA- Luna12 / / U14-CONTINUATIVO INLOC GDM DEF UORE ARAD | DB1B413-GDM-817 / 048700002702 / 10368127 | /7927 | 2.2.3.2. | 50 | 31 | 12 | 2016 | 27028.09 | 27028.09 | 0 | 0 | 0 |  |  |  | 0 | 0 |  |  | 27028.09 | 27028.09 |  |  | 27028.09 | 15 | 1801.8727 | 150.1561 | 0 | 1801.8727 |  | les jt -masura | 405421.35 | AMR BUC 13, Contor monof BUC 15, Contor trif BUC 22 |  | AMR BUC 13, Contor monof BUC 15, Contor trif BUC 22 | B2-1-269 | 188 | 7232.36 | [5 empty] | 7232.36 | 18185.14 | 0 | 18185.14 | 0 | 0 | 0 | 0 | 0 | 0 | 0 |  | 0 |  | 0 | 1610.59 | 0 | 0 | 27028.09
61810000027 | B2-1-270 |  | ARAD, DEVA, RESITA, TIMISOARA | Timisoara | [17 empty] | buc |  |  |  |  | INSTALATII DE TELETRANSMISIE- Luna12 / / U14-CONTINUATIVO INLOC.COMP.TELE UORE TM | DB1A610001-I8-LE / 061810000027 / 10446120 | /8183 | 2.2.8. | 9 | 31 | 12 | 2016 | 4839.97 | 4839.97 | 0 | 0 | 0 |  |  |  | 4839.97 | 4839.97 |  |  | 0 | 0 |  |  | 4839.97 | 12 | 403.3308 | 33.6109 | 0 | 403.3308 |  | les jt -masura | 58079.64 | Aparataj TLC-Modem GSM pt contor BUC 9 |  | Aparataj TLC-Modem GSM pt contor BUC 9 | B2-1-270 | 26 | 1000.22 | [5 empty] | 1000.22 | 3568.01 | 4.01 | 3564 | 0 | 0 | 0 | 0 | 0 | 0 | 0 |  | 0 |  | 0 | 271.74 | 0 | 0 | 4839.97
48700002703 | B2-1-271 |  | ARAD, DEVA, RESITA, TIMISOARA | Timisoara | [17 empty] | buc |  |  |  |  | GRUPURI DE MASURA- Luna12 / / U14-CONTINUATIVO INL GDM BILANT UORE TM | DB1A101-GDM-867 / 048700002703 / 10325387 | /8209 | 2.2.3.2. | 16 | 31 | 12 | 2016 | 8308.47 | 8308.47 | 0 | 0 | 0 |  |  |  | 8308.47 | 8308.47 |  |  | 0 | 0 |  |  | 8308.47 | 15 | 553.898 | 46.1582 | 0 | 553.898 |  | les jt -masura | 124627.05 | AMR BUC 4,Contor trif BUC 12 |  | AMR BUC 4,Contor trif BUC 12 | B2-1-271 | 28.5 | 1082.15 | [5 empty] | 1082.15 | 6824.71 | 10.63 | 6814.08 | 0 | 0 | 0 | 0 | 0 | 0 | 0 |  | 0 |  | 0 | 401.61 | 0 | 0 | 8308.47
48700002698 | B2-1-272 |  | ARAD, DEVA, RESITA, TIMISOARA | Timisoara | [17 empty] | buc |  |  |  |  | GRUPURI DE MASURA- Luna12 / / U13-CONTINUATIVO INLOC GDM TELE UORE TM | DB1A107-GDM-817 / 048700002698 / 10325385 | /7637 | 2.2.3.2. | 94 | 31 | 12 | 2016 | 85562.42 | 85562.42 | 0 | 0 | 0 |  |  |  | 0 | 0 |  |  | 85562.42 | 85562.42 |  |  | 85562.42 | 15 | 5704.1613 | 475.3468 | 0 | 5704.1613 |  | les jt -masura | 1283436.3 | AMR BUC 93,Contor trif BUC 1 |  | AMR BUC 93,Contor trif BUC 1 | B2-1-272 | 155 | 5880.3 |  |  |  |  | 5880.3 |  | 77506.35 | 239.82 | 77266.53 | 0 | 0 | 0 | 0 | 0 | 0 | 0 |  | 0 |  | 0 | 2175.77 | 0 | 0 | 85562.42
48700002702 | B2-1-273 |  | ARAD, DEVA, RESITA, TIMISOARA | Arad | [17 empty] | buc |  |  |  |  | GRUPURI DE MASURA- Luna12 / / U13-CONTINUATIVO SCHIMB PER GDM ARAD | DB1B413-GDM-817 / 048700002702 / 10404305 | /7927 | 2.2.3.2. | 16 | 31 | 12 | 2016 | 4809.2 | 4809.2 | 0 | 0 | 0 |  |  |  | 0 | 0 |  |  | 4809.2 | 4809.2 |  |  | 4809.2 | 15 | 320.6133 | 26.7178 | 0 | 320.6133 |  | les jt -masura | 72138 | Contor monof BUC 7,Contor trif BUC 9 |  | Contor monof BUC 7,Contor trif BUC 9 | B2-1-273 | 37.05 | 1421.53 |  |  |  |  | 1421.53 |  | 2985.11 | 7.38 | 2977.73 | 0 | 0 | 0 | 0 | 0 | 0 | 0 |  | 0 |  | 0 | 402.56 | 0 | 0 | 4809.2
48800000277 | B2-1-274 |  | ARAD, DEVA, RESITA, TIMISOARA | Timisoara | [17 empty] | buc |  |  |  |  | GRUPURI DE MASURA- Luna12 / / U13-CONTINUATIVO INLOC GDM MT UORE TM | DB1000609-GDM-4838 / 048800000277 / 10325384 | /8207 | 2.2.3.2. | 17 | 31 | 12 | 2016 | 19894.76 | 19894.76 | 0 | 0 | 0 |  |  |  | 19894.76 | 19894.76 |  |  | 0 | 0 |  |  | 19894.76 | 15 | 1326.3173 | 110.5264 | 0 | 1326.3173 |  | les jt -masura | 298421.4 | AMR BUC 17 |  | AMR BUC 17 | B2-1-274 | 35 | 1323.62 |  |  | 766.56 |  |  | 557.06 | 17103.29 | 4.5 | 17098.79 | 0 | 0 | 0 | 0 | 0 | 0 | 0 |  | 0 |  | 0 | 1467.85 | 0 | 0 | 19894.76
48700002703 | B2-1-275 |  | ARAD, DEVA, RESITA, TIMISOARA | Timisoara | [17 empty] | buc |  |  |  |  | GRUPURI DE MASURA- Luna12 / / U14-CONTINUATIVO INST GDM MT BIL UORE TM | DB1A101-GDM-867 / 048700002703 / 10325389 | /8209 | 2.2.3.2. | 3 | 31 | 12 | 2016 | 3786.26 | 3786.26 | 0 | 0 | 0 |  |  |  | 3786.26 | 3786.26 |  |  | 0 | 0 |  |  | 3786.26 | 15 | 252.4173 | 21.0348 | 0 | 252.4173 |  | les jt -masura | 56793.9 | AMR BUC 3 |  | AMR BUC 3 | B2-1-275 | 17.5 | 671.34 |  |  | 671.34 |  |  |  | 2965.17 | 4.27 | 2960.9 | 0 | 0 | 0 | 0 | 0 | 0 | 0 |  | 0 |  | 0 | 149.75 | 0 | 0 | 3786.26
48700002703 | B2-1-276 |  | ARAD, DEVA, RESITA, TIMISOARA | Timisoara | [17 empty] | buc |  |  |  |  | GRUPURI DE MASURA- Luna12 / / U14-CONTINUATIVO INL GDM MT BIL UORE TM | DB1A101-GDM-867 / 048700002703 / 10325388 | /8209 | 2.2.3.2. | 6 | 31 | 12 | 2016 | 6078.28 | 6078.28 | 0 | 0 | 0 |  |  |  | 6078.28 | 6078.28 |  |  | 0 | 0 |  |  | 6078.28 | 15 | 405.2187 | 33.7682 | 0 | 405.2187 |  | les jt -masura | 91174.2 | AMR BUC 5,Contor trif BUC 1 |  | AMR BUC 5,Contor trif BUC 1 | B2-1-276 | 16 | 610.48 | [5 empty] | 610.48 | 5215.81 | 1 | 5214.81 | 0 | 0 | 0 | 0 | 0 | 0 | 0 |  | 0 |  | 0 | 251.99 | 0 | 0 | 6078.28
48700002702 | B2-1-277 |  | ARAD, DEVA, RESITA, TIMISOARA | Arad | [17 empty] | buc |  |  |  |  | GRUPURI DE MASURA- Luna12 / / U14-CONTINUATIVO INLOC GDM DEF ARAD | DB1B413-GDM-817 / 048700002702 / 10368066 | /7927 | 2.2.3.2. | 43 | 31 | 12 | 2016 | 11660.06 | 11660.06 | 0 | 0 | 0 |  |  |  | 0 | 0 |  |  | 11660.06 | 11660.06 |  |  | 11660.06 | 15 | 777.3373 | 64.7781 | 0 | 777.3373 |  | les jt -masura | 174900.9 | BMPM BUC 1, BMPT BUC 1, Contor monof BUC 30, Contor trif BUC 11 |  | BMPM BUC 1, BMPT BUC 1, Contor monof BUC 30, Contor trif BUC 11 | B2-1-277 | 129.8 | 4993.44 | [5 empty] | 4993.44 | 5574.36 | 30.8 | 5543.56 | 0 | 0 | 0 | 0 | 0 | 0 | 0 |  | 0 |  | 0 | 1092.26 | 0 | 0 | 11660.06
48700002700 | B2-1-278 |  | ARAD, DEVA, RESITA, TIMISOARA | Deva | [17 empty] | buc |  |  |  |  | GRUPURI DE MASURA- Luna12 / / U13-CONTINUATIVO SCHIMB PER GDM V.JIULUI | DB1C509-GDM-817 / 048700002700 / 10368065 | /7836 | 2.2.3.2. | 128 | 31 | 12 | 2016 | 26636.73 | 26636.73 | 0 | 0 | 0 |  |  |  | 0 | 0 |  |  | 26636.73 | 26636.73 |  |  | 26636.73 | 15 | 1775.782 | 147.9818 | 0 | 1775.782 |  | les jt -masura | 399550.95 | Contor monof BUC 104,Contor trif BUC 24 |  | Contor monof BUC 104,Contor trif BUC 24 | B2-1-278 | 284.32 | 10737.41 |  |  |  |  | 10737.41 |  | 13493.54 | 46.65 | 13446.89 | 0 | 0 | 0 | 0 | 0 | 0 | 0 |  | 0 |  | 0 | 2405.78 | 0 | 0 | 26636.73
48700002700 | B2-1-279 |  | ARAD, DEVA, RESITA, TIMISOARA | Deva | [17 empty] | buc |  |  |  |  | GRUPURI DE MASURA- Luna12 / / U13-CONTINUATIVO INLOC GDM CERERE V.JIUL | DB1C509-GDM-817 / 048700002700 / 10368064 | /7836 | 2.2.3.2. | 13 | 31 | 12 | 2016 | 3852.91 | 3852.91 | 0 | 0 | 0 |  |  |  | 0 | 0 |  |  | 3852.91 | 3852.91 |  |  | 3852.91 | 15 | 256.8607 | 21.4051 | 0 | 256.8607 |  | les jt -masura | 57793.65 | AMR BUC 1, Contor monof BUC 11, Contor trif BUC 1 |  | AMR BUC 1, Contor monof BUC 11, Contor trif BUC 1 | B2-1-279 | 41 | 1577.27 |  |  |  |  | 1577.27 |  | 1923 | 4.89 | 1918.11 | 0 | 0 | 0 | 0 | 0 | 0 | 0 |  | 0 |  | 0 | 352.64 | 0 | 0 | 3852.91
48700002698 | B2-1-280 |  | ARAD, DEVA, RESITA, TIMISOARA | Timisoara | [17 empty] | buc |  |  |  |  | GRUPURI DE MASURA- Luna12 / / U13-CONTINUATIVO SCHIMB PER GDM J TM MUN | DB1A107-GDM-817 / 048700002698 / 10368122 | /7637 | 2.2.3.2. | 197 | 31 | 12 | 2016 | 38439.71 | 38439.71 | 0 | 0 | 0 |  |  |  | 0 | 0 |  |  | 38439.71 | 38439.71 |  |  | 38439.71 | 15 | 2562.6473 | 213.5539 | 0 | 2562.6473 |  | les jt -masura | 576595.65 | AMR BUC 5, Contor monof BUC 139, Contor trif BUC 53 |  | AMR BUC 5, Contor monof BUC 139, Contor trif BUC 53 | B2-1-280 | 209.64 | 7831.36 |  |  |  |  | 7831.36 |  | 28010.73 | 97.32 | 27913.41 | 0 | 0 | 0 | 0 | 0 | 0 | 0 |  | 0 |  | 0 | 2597.62 | 0 | 0 | 38439.71
48700002698 | B2-1-281 |  | ARAD, DEVA, RESITA, TIMISOARA | Resita | [17 empty] | buc |  |  |  |  | GRUPURI DE MASURA- Luna12 / / U14-CONTINUATIVO INLOC GDM DEF UORE CS | DB1A107-GDM-817 / 048700002698 / 10368101 | /7637 | 2.2.3.2. | 9 | 31 | 12 | 2016 | 7583.01 | 7583.01 | 0 | 0 | 0 |  |  |  | 0 | 0 |  |  | 7583.01 | 7583.01 |  |  | 7583.01 | 15 | 505.534 | 42.1278 | 0 | 505.534 |  | les jt -masura | 113745.15 | AMR BUC 6,Contor monof BUC 3 |  | AMR BUC 6,Contor monof BUC 3 | B2-1-281 | 51 | 1961.97 | [5 empty] | 1961.97 | 5173.01 | 28.84 | 5144.17 | 0 | 0 | 0 | 0 | 0 | 0 | 0 |  | 0 |  | 0 | 448.03 | 0 | 0 | 7583.01
48700002702 | B2-1-282 |  | ARAD, DEVA, RESITA, TIMISOARA | Arad | [17 empty] | buc |  |  |  |  | GRUPURI DE MASURA- Luna12 / / U13-CONTINUATIVO INLOC GDM CERERE ARAD | DB1B413-GDM-817 / 048700002702 / 10368067 | /7927 | 2.2.3.2. | 12 | 31 | 12 | 2016 | 3912.5 | 3912.5 | 0 | 0 | 0 |  |  |  | 0 | 0 |  |  | 3912.5 | 3912.5 |  |  | 3912.5 | 15 | 260.8333 | 21.7361 | 0 | 260.8333 |  | les jt -masura | 58687.5 | Contor monof BUC 3,Contor trif BUC 9 |  | Contor monof BUC 3,Contor trif BUC 9 | B2-1-282 | 26.32 | 1012.56 |  |  |  |  | 1012.56 |  | 2661.35 | 5.64 | 2655.71 | 0 | 0 | 0 | 0 | 0 | 0 | 0 |  | 0 |  | 0 | 238.59 | 0 | 0 | 3912.5
| B2-2 | Centralizare GDM si trecere LEA in LES in localitatea INEU | Arad | Ineu | PT+CS:L6107/2016; CTE 961/1/inv/10.08.2016 | 198862.4416 | 198862.4416 | 0 | 0 | 0 |  | 0 |  | 0 | 0 | 0 | 0 | 198862.4416 | 198862.4416 |  |  |  | 198862.4416 | 30 | 6628.7481 | 552.3957 | Centralizare GDM si trecere LEA in LES in localitatea INEU | [8 empty] | 143314.9 | [15 empty] | 30.4502 | [5 empty] | les jt-Smart Meters -central. GDM - TA |  |  | LES jt = 0,8 km; LEA jt = 0,5 km; 30 clienti / FDCP; bransamente = 50 buc; Firide = 10 buc |  | B2-2 | 47 | 3744.49 | 0 | 0 | 0 | 0 | 0 | 3744.49 | 28401.52 | 28401.52 | 0 | 0 | 0 | 0 | 0 | 0 | 0 | 0 | 0 | 110962.31 | 0 | 0 | 206.58 | 0 | 0 | 143314.9
47900035574 | B2-2-1 |  | Arad | Ineu | [17 empty] | km |  |  |  |  | BRANSAMENTE- Luna12 / Zo MT-JT Arad / L. 6107/2016 Centraliz.GDM-INEU-BR.S | DB1B300-BRS-719S / 047900035574 / 80737838 | 154235/7974 | 1.7.1.3. | 0.36 | 31 | 12 | 2016 | 43618.58 | 43618.58 | 0 | 0 | 0 |  |  |  | 0 | 0 |  |  | 43618.58 | 43618.58 |  |  | 43618.58 | 30 | 1453.9527 | 121.1627 | 0 | 1453.9527 |  | les jt-Smart Meters -central. GDM - TA | 1308557.4 | canalizare bransamente |  |  | B2-2-1 | 37 | 2947.79 | [5 empty] | 2947.79 | 0 | 0 | 0 | 0 | 0 | 0 | 0 | 0 | 0 | 0 |  | 40623.06 |  | 0 | 47.73 | 0 | 0 | 43618.58
45000011330 | B2-2-2 |  | Arad | Ineu | [17 empty] | km |  |  |  |  | LINII JT- Luna12 / Zo MT-JT Arad / L. 6107/2016 Centraliz.GDM-INEU-LES | DB1B354-LJT-639 / 045000011330 / 80737821 | 154235/7793 | 1.7.1.3. | 0.721 | 31 | 12 | 2016 | 93243.71 | 93243.71 | 0 | 0 | 0 |  |  |  | 0 | 0 |  |  | 93243.71 | 93243.71 |  |  | 93243.71 | 30 | 3108.1237 | 259.0103 | 0 | 3108.1237 |  | les jt-Smart Meters -central. GDM - TA | 2797311.3 | LES JT M 721 |  | LES JT M 721 | B2-2-2 | 0 | 0 | [6 empty] | 28401.52 | 28401.52 | 0 | 0 | 0 | 0 | 0 | 0 | 0 | 0 |  | 64695.25 |  | 0 | 146.94 | 0 | 0 | 93243.71
45000011338 | B2-2-3 |  | Arad | Ineu | [17 empty] | buc |  |  |  |  | LINII JT- Luna12 / Zo MT-JT Arad / L. 6107/2016 Centraliz.GDM-INEU-LEA | DB1B376-LJT-629 / 045000011338 / 80737598 | 154235/7915 | 1.7.1.2. | 2 | 31 | 12 | 2016 | 6452.61 | 6452.61 | 0 | 0 | 0 |  |  |  | 0 | 0 |  |  | 6452.61 | 6452.61 |  |  | 6452.61 | 40 | 161.3152 | 13.4429 | 0 | 161.3152 |  | les jt-Smart Meters -central. GDM - TA | 258104.4 | stalpi SC 10005 |  |  | B2-2-3 | 10 | 796.7 | [5 empty] | 796.7 | 0 | 0 | 0 | 0 | 0 | 0 | 0 | 0 | 0 | 0 |  | 5644 |  | 0 | 11.91 | 0 | 0 | 6452.61
| B2-3 | Centralizare GDM in localitatea Arad, Gradiste | Arad | Arad | Pt+CS:L.152971/2015; CTE:591/3/inv/10.08.2016 | 107130.752 | 107130.752 | 0 | 0 | 0 |  | 0 |  | 0 | 0 | 0 | 0 | 107130.752 | 107130.752 |  |  |  | 107130.752 | 30 | 3571.0251 | 297.5854 | Centralizare GDM in localitatea Arad, Gradiste | [24 empty] | 0 |  |  |  |  | Probleme cu obtinerea AC, fapt ce a condus la imposibilitatea realizarii lucrarii in 2016. A fost prevazuta in 2017 la poz B2-6 | les jt-Smart Meters -central. GDM - TA |  |  | LEA jt = 6,6 km; bransamente = 486 buc |  | B2-3 | 0 | 0 | 0 | 0 | 0 | 0 | 0 | 0 | 0 | 0 | 0 | 0 | 0 | 0 | 0 | 0 | 0 | 0 | 0 | 0 | 0 | 0 | 0 | 0 | 0 | 0
| B2-4 | Montare BMP la limita de proprietate si inlocuire bransamente la Carand | Arad | Carand | CS 20/ 08.09.2016 | 501065.4635 | 501065.4635 | 0 | 0 | 0 |  | 0 |  | 0 | 0 | 0 | 0 | 501065.4635 | 501065.4635 |  |  |  | 501065.4635 | 30 | 16702.1821 | 1391.8485 | Montare BMP la limita de proprietate si inlocuire bransamente la Carand | [8 empty] | 438418.69 | [15 empty] | 35.1441 | [5 empty] | les jt-Smart Meters -central. GDM - TA |  |  | LEA jt = 1,5 km; bransamente = 322 buc |  | B2-4 | 245 | 11608.75 | 0 | 0 | 0 | 0 | 0 | 11608.75 | 52725.63 | 0 | 52725.63 | 0 | 0 | 0 | 0 | 0 | 0 | 0 | 0 | 364555.02 | 0 | 5831.18 | 3698.11 | 0 | 0 | 438418.69
48700002693 | B2-4-1 |  | Arad | Carand | [17 empty] | buc |  |  |  |  | GRUPURI DE MASURA- Luna11 / / L.6099/2016 MONT.BMP+BRANS CARAND-BMP | DB1B300-GDM-817 / 048700002693 / 10438384 | /6461 | 2.2.3.2. | 61 | 30 | 11 | 2016 | 18823.2 | 18823.2 | 0 | 0 | 0 |  |  |  | 0 |  |  |  | 18823.2 | 18823.2 |  |  | 18823.2 | 15 | 1254.88 | 104.5733 | 104.5733 | 1150.3067 |  | les jt-Smart Meters -central. GDM - TA | 282348 | BMPM BUC 55,BMPT BUC 6 |  | BMPM BUC 55,BMPT BUC 6 | B2-4-1 | 0 | 0 | [6 empty] | 10688.69 | 0 | 10688.69 | 0 | 0 | 0 | 0 | 0 | 0 | 0 |  | 8134.51 |  | 0 | 0 | 0 | 0 | 18823.2
47900035573 | B2-4-2 |  | Arad | Carand | [17 empty] | km |  |  |  |  | BRANSAMENTE- Luna12 / Zo MT-JT Arad / L.6099/2016 MONT.BMP+BRANS CARAND-BR | DB1B413-BRS-719A / 047900035573 / 80734504 | 154707/7923 | 1.7.1.2. | 6.7 | 31 | 12 | 2016 | 341530.6 | 341530.6 | 0 | 0 | 0 |  |  |  | 0 |  |  |  | 341530.6 | 341530.6 |  |  | 341530.6 | 40 | 8538.265 | 711.5221 | 0 | 8538.265 |  | les jt-Smart Meters -central. GDM - TA | 13661224 |  |  |  | B2-4-2 | 161 | 7882.87 | [5 empty] | 7882.87 | 0 | 0 | 0 | 0 | 0 | 0 | 0 | 0 | 0 | 0 |  | 330621.67 |  | 0 | 3026.06 | 0 | 0 | 341530.6
45000011330 | B2-4-3 |  | Arad | Carand | [17 empty] | km |  |  |  |  | LINII JT- Luna12 / Zo MT-JT Arad / L.6099/2016 MONT.BMP+BRANS CARAND-LES | DB1B354-LJT-639 / 045000011330 / 80763948 | 154707/7793 | 1.7.1.3. | 0.012 | 31 | 12 | 2016 | 2894.42 | 2894.42 | 0 | 0 | 0 |  |  |  | 0 |  |  |  | 2894.42 | 2894.42 |  |  | 2894.42 | 30 | 96.4807 | 8.0401 | 0 | 96.4807 |  | les jt-Smart Meters -central. GDM - TA | 86832.6 | bransamente subterane |  |  | B2-4-3 | 0 | 0 | [6 empty] | 0 | 0 | 0 | 0 | 0 | 0 | 0 | 0 | 0 | 0 |  | 2888.32 |  | 0 | 6.1 | 0 | 0 | 2894.42
47900035573 | B2-4-4 |  | Arad | Carand | [17 empty] | km |  |  |  |  | BRANSAMENTE- Luna12 / Zo MT-JT Arad / L.6099/2016 MONT.BMP+BRANS CARAND | DB1B413-BRS-719A / 047900035573 / 80725650 | 154707/7923 | 1.7.1.2. |  | 31 | 12 | 2016 | 9995.14 | 9995.14 | 0 | 0 | 0 |  |  |  | 0 |  |  |  | 9995.14 | 9995.14 |  |  | 9995.14 | 40 | 249.8785 | 20.8232 | 0 | 249.8785 |  | les jt-Smart Meters -central. GDM - TA | 399805.6 | taxe |  |  | B2-4-4 | 84 | 3725.88 | [5 empty] | 3725.88 | 0 | 0 | 0 | 0 | 0 | 0 | 0 | 0 | 0 | 0 |  | 0 |  | 5831.18 | 438.08 | 0 | 0 | 9995.14
48700002702 | B2-4-5 |  | Arad | Carand | [17 empty] | buc |  |  |  |  | GRUPURI DE MASURA- Luna12 / / L.6099/2016 MONT.BMP+BRANS CARAND-BMP | DB1B413-GDM-817 / 048700002702 / 10438384 | 154707/7927 | 2.2.3.2. | 228 | 31 | 12 | 2016 | 65175.33 | 65175.33 | 0 | 0 | 0 |  |  |  | 0 |  |  |  | 65175.33 | 65175.33 |  |  | 65175.33 | 15 | 4345.022 | 362.0852 | 0 | 4345.022 |  | les jt-Smart Meters -central. GDM - TA | 977629.95 | BMPM BUC 182,BMPT BUC 46 |  | BMPM BUC 182,BMPT BUC 46 | B2-4-5 | 0 | 0 | [6 empty] | 42036.94 | 0 | 42036.94 | 0 | 0 | 0 | 0 | 0 | 0 | 0 |  | 22910.52 |  | 0 | 227.87 | 0 | 0 | 65175.33
| B2-5 | Montare BMP la limita de proprietate si inlocuire bransamente la Selistea | Arad | Selistea | CS 16 / 04.08.2016 | 325621.0386 | 325621.0386 | 0 | 0 | 0 |  | 0 |  | 0 | 0 | 0 | 0 | 325621.0386 | 325621.0386 |  |  |  | 325621.0386 | 30 | 10854.0346 | 904.5029 | Montare BMP la limita de proprietate si inlocuire bransamente la Selistea | [8 empty] | 354246.71 | [15 empty] | 35.5994 | [5 empty] | les jt-Smart Meters -central. GDM - TA |  |  | Bransamente = 181 buc |  | B2-5 | 342 | 17565.14 | 3989.21 | 0 | 0 | 0 | 0 | 13575.93 | 37984.65 | 0 | 37984.65 | 0 | 0 | 0 | 0 | 0 | 0 | 0 | 0 | 289221.23 | 0 | 4141.13 | 5334.56 | 0 | 0 | 354246.71
48700002684 | B2-5-1 |  | Arad | Selistea | [17 empty] | buc |  |  |  |  | GRUPURI DE MASURA- Luna10 / / L.6104/2016 MONT.BMP+BRANS SELISTEA | DB1B402-GDM-817 / 048700002684 / 10420324 | /6095 | 2.2.3.2. | 33 | 31 | 10 | 2016 | 8782.28 | 8782.28 | 0 | 0 | 0 |  |  |  | 0 |  |  |  | 8782.28 | 8782.28 |  |  | 8782.28 | 15 | 585.4853 | 48.7904 | 97.5809 | 487.9044 |  | les jt-Smart Meters -central. GDM - TA | 131734.2 | BMPM BUC 33 |  | BMPM BUC 33 | B2-5-1 | 0 | 0 | [6 empty] | 5510.6 | 0 | 5510.6 | 0 | 0 | 0 | 0 | 0 | 0 | 0 |  | 3239.21 |  | 0 | 32.47 | 0 | 0 | 8782.28
48700002693 | B2-5-2 |  | Arad | Selistea | [17 empty] | buc |  |  |  |  | GRUPURI DE MASURA- Luna11 / / L.6104/2016 MONT.BMP+BRANS SELISTEA | DB1B300-GDM-817 / 048700002693 / 10420324 | /6461 | 2.2.3.2. | 91 | 30 | 11 | 2016 | 25491 | 25491 | 0 | 0 | 0 |  |  |  | 0 |  |  |  | 25491 | 25491 |  |  | 25491 | 15 | 1699.4 | 141.6167 | 141.6167 | 1557.7833 |  | les jt-Smart Meters -central. GDM - TA | 382365 | BMPM BUC 76,BMPT BUC 15 |  | BMPM BUC 76,BMPT BUC 15 | B2-5-2 | 0 | 0 | [6 empty] | 16482.54 | 0 | 16482.54 | 0 | 0 | 0 | 0 | 0 | 0 | 0 |  | 8901.83 |  | 0 | 106.63 | 0 | 0 | 25491
47900035573 | B2-5-3 |  | Arad | Selistea | [17 empty] | km |  |  |  |  | BRANSAMENTE- Luna12 / Zo MT-JT Arad / L.6104/2016 MONT.BMP+BRANS SELISTEA | DB1B413-BRS-719A / 047900035573 / 80716391 | 154197/7923 | 1.7.1.2. | 7.3 | 31 | 12 | 2016 | 287742.53 | 287742.53 | 0 | 0 | 0 |  |  |  | 0 |  |  |  | 287742.53 | 287742.53 |  |  | 287742.53 | 40 | 7193.5633 | 599.4636 | 0 | 7193.5633 |  | les jt-Smart Meters -central. GDM - TA | 11509701.2 | Conductor bransament ACCBYY16/16mmp |  |  | B2-5-3 | 342 | 17565.14 | 3989.21 |  |  |  |  | 13575.93 | 0 | 0 | 0 | 0 | 0 | 0 | 0 | 0 | 0 | 0 |  | 265083.24 |  | 0 | 5094.15 | 0 | 0 | 287742.53
47900035573 | B2-5-4 |  | Arad | Selistea | [17 empty] | km |  |  |  |  | BRANSAMENTE- Luna12 / Zo MT-JT Arad / L.6104/2016 MONT.BMP+BRANS SELISTEA | DB1B413-BRS-719A / 047900035573 / 80700085 | 154197/7923 | 1.7.1.2. |  | 31 | 12 | 2016 | 4148.83 | 4148.83 | 0 | 0 | 0 |  |  |  | 0 |  |  |  | 4148.83 | 4148.83 |  |  | 4148.83 | 40 | 103.7207 | 8.6434 | 0 | 103.7207 |  | les jt-Smart Meters -central. GDM - TA | 165953.2 | taxe |  |  | B2-5-4 | 0 | 0 | [6 empty] | 0 | 0 | 0 | 0 | 0 | 0 | 0 | 0 | 0 | 0 |  | 0 |  | 4141.13 | 7.7 | 0 | 0 | 4148.83
48700002702 | B2-5-5 |  | Arad | Selistea | [17 empty] | buc |  |  |  |  | GRUPURI DE MASURA- Luna12 / / L.6104/2016 MONT.BMP+BRANS SELISTEA | DB1B413-GDM-817 / 048700002702 / 10420324 | 154197/7927 | 2.2.3.2. | 87 | 31 | 12 | 2016 | 28082.07 | 28082.07 | 0 | 0 | 0 |  |  |  | 0 |  |  |  | 28082.07 | 28082.07 |  |  | 28082.07 | 15 | 1872.138 | 156.0115 | 0 | 1872.138 |  | les jt-Smart Meters -central. GDM - TA | 421231.05 | BMPM BUC 70,BMPT BUC 17 |  | BMPM BUC 70,BMPT BUC 17 | B2-5-5 | 0 | 0 | [6 empty] | 15991.51 | 0 | 15991.51 | 0 | 0 | 0 | 0 | 0 | 0 | 0 |  | 11996.95 |  | 0 | 93.61 | 0 | 0 | 28082.07
| B2-6 | Montare BMP la limita de proprietate si inlocuire bransamente la Donceni | Arad | Donceni | CS 14/25.07.2016 AC374/27.05.2016 SAP 9300000079 | 125433.2288 | 125433.2288 | 0 | 0 | 0 |  | 0 |  | 0 | 0 | 0 | 0 | 125433.2288 | 125433.2288 |  |  |  | 125433.2288 | 30 | 4181.1076 | 348.4256 | Montare BMP la limita de proprietate si inlocuire bransamente la Donceni | [8 empty] | 136651.05 | [15 empty] | 35.7919 | [5 empty] | les jt-Smart Meters -central. GDM - TA |  |  | Bransamente = 86 buc |  | B2-6 | 400 | 18595.64 | 9918 | 0 | 0 | 0 | 0 | 8677.64 | 16026.89 | 0 | 16026.89 | 0 | 0 | 0 | 0 | 0 | 0 | 0 | 0 | 97263.74 | 0 | 1775.06 | 2989.72 | 0 | 0 | 136651.05
45000011284 | B2-6-1 |  | Arad | Donceni | [17 empty] | km |  |  |  |  | LINII JT- Luna10 / Zo MT-JT Arad / L.6105/2016-MONT.BMP+BRANS DONCENI | DB1B402-LJT-629 / 045000011284 / 80715903 | 146083/6092 | 1.7.1.2. |  | 31 | 10 | 2016 | 11339.82 | 11339.82 | 0 | 0 | 0 |  |  |  | 0 |  |  |  | 11339.82 | 11339.82 |  |  | 11339.82 | 40 | 283.4955 | 23.6246 | 47.2493 | 236.2463 |  | les jt-Smart Meters -central. GDM - TA | 453592.8 | alte costuri |  |  | B2-6-1 | 194 | 8677.64 | [5 empty] | 8677.64 | 0 | 0 | 0 | 0 | 0 | 0 | 0 | 0 | 0 | 0 |  | 0 |  | 0 | 2662.18 | 0 | 0 | 11339.82
47900035547 | B2-6-2 |  | Arad | Donceni | [17 empty] | km |  |  |  |  | BRANSAMENTE- Luna10 / Zo MT-JT Arad / L.6105/2016-MONT.BMP+BRANS DONCENI | DB1B402-BRS-719A / 047900035547 / 80715907 | 146083/6093 | 1.7.1.2. | 2.64 | 31 | 10 | 2016 | 90612.63 | 90612.63 | 0 | 0 | 0 |  |  |  | 0 |  |  |  | 90612.63 | 90612.63 |  |  | 90612.63 | 40 | 2265.3158 | 188.7763 | 377.5526 | 1887.7631 |  | les jt-Smart Meters -central. GDM - TA | 3624505.2 | Conductor bransament ACCBYY16/16mmp |  |  | B2-6-2 | 0 | 0 | [6 empty] | 0 | 0 | 0 | 0 | 0 | 0 | 0 | 0 | 0 | 0 |  | 90376.58 |  | 0 | 236.05 | 0 | 0 | 90612.63
48700002684 | B2-6-3 |  | Arad | Donceni | [17 empty] | buc |  |  |  |  | GRUPURI DE MASURA- Luna10 / / L.6105/2016-MONT.BMP+BRANS DONCENI | DB1B402-GDM-817 / 048700002684 / 10419630 | 146083/6095 | 2.2.3.2. | 84 | 31 | 10 | 2016 | 23001.86 | 23001.86 | 0 | 0 | 0 |  |  |  | 0 |  |  |  | 23001.86 | 23001.86 |  |  | 23001.86 | 15 | 1533.4573 | 127.7881 | 255.5762 | 1277.8811 |  | les jt-Smart Meters -central. GDM - TA | 345027.9 | BMPM BUC 61, BMPT BUC 23 |  | BMPM BUC 61, BMPT BUC 23 | B2-6-3 | 0 | 0 | [6 empty] | 16026.89 | 0 | 16026.89 | 0 | 0 | 0 | 0 | 0 | 0 | 0 |  | 6887.16 |  | 0 | 87.81 | 0 | 0 | 23001.86
47900035573 | B2-6-4 |  | Arad | Donceni | [17 empty] | km |  |  |  |  | BRANSAMENTE- Luna12 / Zo MT-JT Arad / L.6105/2016-MONT.BMP+BRANS DONCENI | DB1B413-BRS-719A / 047900035573 / 80703229 | 146083/7923 | 1.7.1.2. |  | 31 | 12 | 2016 | 11696.74 | 11696.74 | 0 | 0 | 0 |  |  |  | 0 |  |  |  | 11696.74 | 11696.74 |  |  | 11696.74 | 40 | 292.4185 | 24.3682 | 0 | 292.4185 |  | les jt-Smart Meters -central. GDM - TA | 467869.6 | taxe |  |  | B2-6-4 | 206 | 9918 | 9918 | [5 empty] | 0 | 0 | 0 | 0 | 0 | 0 | 0 | 0 | 0 | 0 |  | 0 |  | 1775.06 | 3.68 | 0 | 0 | 11696.74
| B2-7 | Montare BMP la limita de proprietate si inlocuire bransamente la Rosia | Arad | Rosia | CS.nr.15/27.07.2016 | 114038.8762 | 114038.8762 | 0 | 0 | 0 |  | 0 |  | 0 | 0 | 0 | 0 | 114038.8762 | 114038.8762 |  |  |  | 114038.8762 | 30 | 3801.2959 | 316.7747 | Montare BMP la limita de proprietate si inlocuire bransamente la Rosia | [8 empty] | 92010.87 | [15 empty] | 34.7556 | [5 empty] | les jt-Smart Meters -central. GDM - TA |  |  | Bransamente = 81 buc |  | B2-7 | 73 | 3261.51 | 0 | 0 | 0 | 0 | 0 | 3261.51 | 12853.47 | 0 | 12853.47 | 0 | 0 | 0 | 0 | 0 | 0 | 0 | 0 | 75317.21 | 0 | 0 | 578.68 | 0 | 0 | 92010.87
47900035573 | B2-7-1 |  | Arad | Rosia | [17 empty] | km |  |  |  |  | BRANSAMENTE- Luna12 / Zo MT-JT Arad / L.6098/2016 MONT.BMP+BRANS ROSIA | DB1B413-BRS-719A / 047900035573 / 80715924 | 154238/7923 | 1.7.1.2. | 3.09 | 31 | 12 | 2016 | 72709.34 | 72709.34 | 0 | 0 | 0 |  |  |  | 0 |  |  |  | 72709.34 | 72709.34 |  |  | 72709.34 | 40 | 1817.7335 | 151.4778 | 0 | 1817.7335 |  | les jt-Smart Meters -central. GDM - TA | 2908373.6 | Conductor bransament ACCBYY16/16mmp |  |  | B2-7-1 | 73 | 3261.51 | [5 empty] | 3261.51 | 0 | 0 | 0 | 0 | 0 | 0 | 0 | 0 | 0 | 0 |  | 68890.05 |  | 0 | 557.78 | 0 | 0 | 72709.34
48700002702 | B2-7-2 |  | Arad | Rosia | [17 empty] | buc |  |  |  |  | GRUPURI DE MASURA- Luna12 / / L.6098/2016 MONT.BMP+BRANS ROSIA | DB1B413-GDM-817 / 048700002702 / 10419633 | 154238/7927 | 2.2.3.2. | 74 | 31 | 12 | 2016 | 19301.53 | 19301.53 | 0 | 0 | 0 |  |  |  | 0 |  |  |  | 19301.53 | 19301.53 |  |  | 19301.53 | 15 | 1286.7687 | 107.2307 | 0 | 1286.7687 |  | les jt-Smart Meters -central. GDM - TA | 289522.95 | BMPM BUC 68,BMPT BUC 6 |  | BMPM BUC 68,BMPT BUC 6 | B2-7-2 | 0 | 0 | [6 empty] | 12853.47 | 0 | 12853.47 | 0 | 0 | 0 | 0 | 0 | 0 | 0 |  | 6427.16 |  | 0 | 20.9 | 0 | 0 | 19301.53
| B2-8 | Securizare masura Petrosani-str.Cuza Voda, I.L.Caragiale, M.Eminescu, A.Iancu, Aleea Poporului si 22 Decembrie | Deva | Petrosani | CS 19/15.10.2015 | 315172.5603 | 315172.5603 | 0 | 0 | 0 |  | 0 |  | 0 | 0 | 0 | 0 | 315172.5603 | 315172.5603 |  |  |  | 315172.5603 | 30 | 10505.752 | 875.4793 | Securizare masura Petrosani-str.Cuza Voda, I.L.Caragiale, M.Eminescu, A.Iancu, Aleea Poporului si 22 Decembrie | [8 empty] | 354669.51 | [15 empty] | 36.3475 | [5 empty] | les jt-Smart Meters -central. GDM - TA |  |  | LEA JT = 1,3km; FDCP = 22buc; BMP = 26buc |  | B2-8 | 293 | 14296.21 | 6352.05 | 0 | 0 | 0 | 0 | 7944.16 | 31114.01 | 24917.56 | 6196.45 | 0 | 0 | 0 | 0 | 0 | 0 | 0 | 0 | 300873.11 | 0 | 7971.94 | 414.24 | 0 | 0 | 354669.51
47900035448 | B2-8-1 |  | Deva | Petrosani | [17 empty] | km |  |  |  |  | BRANSAMENTE- Luna03 / Zo MT-JT Deva / L5INVJT/2015 Securizare masura Valea Jiu | DB1C590-BRS-729S / 047900035448 / 80623596 | 5840/3799 | 1.7.1.3. | 1.414 | 31 | 3 | 2016 | 17399.83 | 17399.83 | 0 | 0 | 0 |  |  |  | 0 |  |  |  | 17399.83 | 17399.83 |  |  | 17399.83 | 30 | 579.9943 | 48.3329 | 434.9957 | 144.9986 |  | les jt-Smart Meters -central. GDM - TA | 521994.9 | 38 tablouri |  |  | B2-8-1 | 0 | 0 | [6 empty] | 0 | 0 | 0 | 0 | 0 | 0 | 0 | 0 | 0 | 0 |  | 17277.6 |  | 0 | 122.23 | 0 | 0 | 17399.83
45000011061 | B2-8-2 |  | Deva | Petrosani | [17 empty] | km |  |  |  |  | LINII JT- Luna03 / Zo MT-JT Deva / L5INVJT/2015 Securizare masura Valea Jiu | DB1C598-LJT-639 / 045000011061 / 80623593 | 5840/3750 | 1.7.1.3. | 0.2281 | 31 | 3 | 2016 | 57273 | 57273 | 0 | 0 | 0 |  |  |  | 0 |  |  |  | 57273 | 57273 |  |  | 57273 | 30 | 1909.1 | 159.0917 | 1431.825 | 477.275 |  | les jt-Smart Meters -central. GDM - TA | 1718190 | LES JT M 228.1 |  | LES JT M 228.1 | B2-8-2 | 80 | 3880.8 | [5 empty] | 3880.8 | 3515.5 | 3515.5 | 0 | 0 | 0 | 0 | 0 | 0 | 0 | 0 |  | 48929.19 |  | 887.21 | 60.3 | 0 | 0 | 57273
45000011261 | B2-8-3 |  | Deva | Petrosani | [17 empty] | km |  |  |  |  | LINII JT- Luna10 / Zo MT-JT Deva / L5JT/2015 Sec. masura Valea Jiu vol.II | DB1C573-LJT-629 / 045000011261 / 80684530 | 5870/5888 | 1.7.1.2. | 1.213 | 31 | 10 | 2016 | 143651.38 | 143651.38 | 0 | 0 | 0 |  |  |  | 0 | 0 |  |  | 143651.38 | 143651.38 |  |  | 143651.38 | 40 | 3591.2845 | 299.2737 | 598.5474 | 2992.7371 |  | les jt-Smart Meters -central. GDM - TA | 5746055.2 | LEA JT M 1213.96 |  | LEA JT M 1213.96 | B2-8-3 | 88 | 4063.36 | [5 empty] | 4063.36 | 16913.99 | 16913.99 | 0 | 0 | 0 | 0 | 0 | 0 | 0 | 0 |  | 119968.95 |  | 2660.4 | 44.68 | 0 | 0 | 143651.38
45000011276 | B2-8-4 |  | Deva | Petrosani | [17 empty] | km |  |  |  |  | LINII JT- Luna10 / Zo MT-JT Deva / L5JT/2015 Sec. masura Valea Jiu vol.II | DB1C590-LJT-639 / 045000011276 / 80684534 | 5870/5999 | 1.7.1.3. | 0.1585 | 31 | 10 | 2016 | 33572.32 | 33572.32 | 0 | 0 | 0 |  |  |  | 0 | 0 |  |  | 33572.32 | 33572.32 |  |  | 33572.32 | 30 | 1119.0773 | 93.2564 | 186.5129 | 932.5644 |  | les jt-Smart Meters -central. GDM - TA | 1007169.6 | LES JT M 158.5 |  | LES JT M 158.5 | B2-8-4 | 0 | 0 | [6 empty] | 4488.07 | 4488.07 | 0 | 0 | 0 | 0 | 0 | 0 | 0 | 0 |  | 29084.25 |  | 0 | 0 | 0 | 0 | 33572.32
47900035544 | B2-8-5 |  | Deva | Petrosani | [17 empty] | buc |  |  |  |  | BRANSAMENTE- Luna10 / Zo MT-JT Deva / L5JT/2015 Sec. masura Valea Jiu vol.II | DB1C590-BRS-719A / 047900035544 / 80684535 | 5870/5998 | 1.7.1.2. | 34 | 31 | 10 | 2016 | 70511.91 | 70511.91 | 0 | 0 | 0 |  |  |  | 0 | 0 |  |  | 70511.91 | 70511.91 |  |  | 70511.91 | 40 | 1762.7977 | 146.8998 | 293.7996 | 1468.9981 |  | les jt-Smart Meters -central. GDM - TA | 2820476.4 | BMPM BUC 31, BMPT BUC 3 |  | BMPM BUC 31, BMPT BUC 3 | B2-8-5 | 0 | 0 | [6 empty] | 6196.45 | 0 | 6196.45 | 0 | 0 | 0 | 0 | 0 | 0 | 0 |  | 64315.46 |  | 0 | 0 | 0 | 0 | 70511.91
45000011261 | B2-8-6 |  | Deva | Petrosani | [17 empty] | km |  |  |  |  | LINII JT- Luna10 / Zo MT-JT Deva / L5INVJT/2015 Securizare masura Valea Jiu | DB1C573-LJT-629 / 045000011261 / 80156088 | 5870/5888 | 1.7.1.2. |  | 31 | 10 | 2016 | 10963.41 | 10963.41 | 0 | 0 | 0 |  |  |  | 0 | 0 |  |  | 10963.41 | 10963.41 |  |  | 10963.41 | 40 | 274.0852 | 22.8404 | 45.6809 | 228.4044 |  | les jt-Smart Meters -central. GDM - TA | 438536.4 | taxe |  |  | B2-8-6 | 125 | 6352.05 | 6352.05 | [5 empty] | 0 | 0 | 0 | 0 | 0 | 0 | 0 | 0 | 0 | 0 |  | 0 |  | 4424.33 | 187.03 | 0 | 0 | 10963.41
44100002418 | B2-8-7 |  | Deva | Petrosani | [17 empty] | buc |  |  |  |  | L5INVJT/2015 Securizare masura Valea Jiu / CLADIRE PTZ 5 PETROSANI / L5INVJT/2015 Securizare masura Valea Jiu | DB1070810-PTG / 044100002418 / 80733825 | 5870/5997 | 1.1.3.2. | 1 | 31 | 10 | 2016 | 21297.66 | 21297.66 | 0 | 0 | 0 |  |  |  | 21297.66 | 21297.66 |  |  | 0 | 0 |  |  | 21297.66 | 30 | 709.922 | 59.1602 | 118.3203 | 591.6017 |  | les jt-Smart Meters -central. GDM - TA | 638929.8 | amenajare cladire PT |  |  | B2-8-7 | 0 | 0 | [6 empty] | 0 | 0 | 0 | 0 | 0 | 0 | 0 | 0 | 0 | 0 |  | 21297.66 |  | 0 | 0 | 0 | 0 | 21297.66
| B2-9 | Securizare masura zona colonie Petrosani, str.Ghe.Baritiu, V.Alecsandri, M.Kogalniceanu | Deva | Petrosani | NJ 1692/23.10.2015 | 0 | 0 | 0 | 0 | 0 |  | 0 |  | 0 | 0 | 0 | 0 | 0 | 0 |  |  |  | 0 | 30 | 0 | 0 | Securizare masura zona colonie Petrosani, str.Ghe.Baritiu, V.Alecsandri, M.Kogalniceanu | [24 empty] | 0 | [5 empty] | les jt-Smart Meters -central. GDM - TA |  |  | BMP = 121buc |  | B2-9 | 0 | 0 | 0 | 0 | 0 | 0 | 0 | 0 | 0 | 0 | 0 | 0 | 0 | 0 | 0 | 0 | 0 | 0 | 0 | 0 | 0 | 0 | 0 | 0 | 0 | 0
| B2-10 | Centralizare masura – Deva – Aleea Cernei – Bloc E6 si E7 | Deva | Deva | CS 43/01.08.2016 7700001406 AC 353/2015 9300000045 CS 1/25.07.2016 7700001437 AC 374/2016 9300000079 | 133548.4869 | 133548.4869 | 0 | 0 | 0 |  | 0 |  | 0 | 0 | 0 | 0 | 133548.4869 | 133548.4869 |  |  |  | 133548.4869 | 30 | 4451.6162 | 370.968 | Centralizare masura – Deva – Aleea Cernei – Bloc E6 si E7 | [8 empty] | 109358.66 | [15 empty] | 30 | [5 empty] | les jt-Smart Meters -central. GDM - TA |  |  | LES JT = 0,083km; Firide E = 2buc; FDCP = 0buc; BMP = 0buc |  | B2-10 | 195 | 10527.5 | 7656.43 | 0 | 0 | 0 | 0 | 2871.07 | 2037.03 | 2037.03 | 0 | 0 | 0 | 0 | 0 | 0 | 0 | 0 | 0 | 91150.4 | 0 | 1654.14 | 467.84 | 0 | 3521.75 | 109358.66
45000011276 | B2-10-1 |  | Deva | Deva | [17 empty] | km |  |  |  |  | LINII JT- Luna10 / Zo MT-JT Deva / PI2016(nr16)Cen.mas.PTZ50 CerneiE6 si E7 | DB1C590-LJT-639 / 045000011276 / 80608957 | 143647/5999 | 1.7.1.3. | 0.083 | 31 | 10 | 2016 | 20512.13 | 20512.13 | 0 | 0 | 0 |  |  |  | 0 | 0 |  |  | 20512.13 | 20512.13 |  |  | 20512.13 | 30 | 683.7377 | 56.9781 | 113.9563 | 569.7814 |  |  | 615363.9 | LES JT M 83 |  | LES JT M 83 | B2-10-1 | 110 | 5466.6 | 3631.8 |  |  |  |  | 1834.8 | 2037.03 | 2037.03 | 0 | 0 | 0 | 0 | 0 | 0 | 0 | 0 |  | 11721.85 |  | 1257 | 29.65 | 0 | 0 | 20512.13
47900035570 | B2-10-2 |  | Deva | Deva | [17 empty] | km |  |  |  |  | BRANSAMENTE- Luna12 / Zo MT-JT Deva / PI2016 B2-10Cen.mas.PTZ50 CerneiE6 si E7 | DB1C589-BRS-729S / 047900035570 / 80702213 | 154699/7837 | 1.7.1.3. | 0.362 | 31 | 12 | 2016 | 88846.53 | 88846.53 | 0 | 0 | 0 |  |  |  | 0 | 0 |  |  | 88846.53 | 88846.53 |  |  | 88846.53 | 30 | 2961.551 | 246.7959 | 0 | 2961.551 |  |  | 2665395.9 | 0,279 km coloane abonati, 20 buc FDCP4, 59 ab, + 0,083 km LESJT intre firidele a doau blocuri, 330656 - CABL JT QUADRIPOL 3X150+95N AL DC4146/2 |  |  | B2-10-2 | 85 | 5060.9 | 4024.63 |  |  |  |  | 1036.27 | 0 | 0 | 0 | 0 | 0 | 0 | 0 | 0 | 0 | 0 |  | 79428.55 |  | 397.14 | 438.19 | 0 | 3521.75 | 88846.53
| B2-11 | Centralizare masura si imbunatatire tensiune zona PTZ 75 Hunedoara | Deva | Hunedoara | NJ 1702/23.10.2015 | 0 | 0 | 0 | 0 | 0 |  | 0 |  | 0 | 0 | 0 | 0 | 0 | 0 |  |  |  | 0 | 30 | 0 | 0 | Centralizare masura si imbunatatire tensiune zona PTZ 75 Hunedoara | [24 empty] | 0 | [5 empty] | les jt-Smart Meters -central. GDM - TA |  |  | FDCP = 10buc; BMP = 10buc |  | B2-11 | 0 | 0 | 0 | 0 | 0 | 0 | 0 | 0 | 0 | 0 | 0 | 0 | 0 | 0 | 0 | 0 | 0 | 0 | 0 | 0 | 0 | 0 | 0 | 0 | 0 | 0
| B2-12 | Centralizare masura Vulcan, str Al Trandafirilor Bl. O61, B61,C61,A61,D61,P62,R62,S63, zona PTZ 8 Vulcan | Deva | Vulcan | NJ 1710/23.10.2015 | 0 | 0 | 0 | 0 | 0 |  | 0 |  | 0 | 0 | 0 | 0 | 0 | 0 |  |  |  | 0 | 30 | 0 | 0 | Centralizare masura Vulcan, str Al Trandafirilor Bl. O61, B61,C61,A61,D61,P62,R62,S63, zona PTZ 8 Vulcan | [24 empty] | 0 | [5 empty] | les jt-Smart Meters -central. GDM - TA |  |  | FDCP-uri = 65buc; BMP = 19buc |  | B2-12 | 0 | 0 | 0 | 0 | 0 | 0 | 0 | 0 | 0 | 0 | 0 | 0 | 0 | 0 | 0 | 0 | 0 | 0 | 0 | 0 | 0 | 0 | 0 | 0 | 0 | 0
| B2-13 | Centralizare masura str. Bucura Bl D1, D2,D1A,D3,D4,D5,D9 Uricani, zona PTZ 64 Uricani, PTA 73 Uricani | Deva | Bucura | CS 42/18.07.2016 7700001384 AC 353/2015 9300000045 | 209801.0201 | 209801.0201 | 0 | 0 | 0 |  | 0 |  | 0 | 0 | 0 | 0 | 209801.0201 | 209801.0201 |  |  |  | 209801.0201 | 30 | 6993.3673 | 582.7806 | Centralizare masura str. Bucura Bl D1, D2,D1A,D3,D4,D5,D9 Uricani, zona PTZ 64 Uricani, PTA 73 Uricani | [8 empty] | 235025.02 | [15 empty] | 30 | [5 empty] | les jt-Smart Meters -central. GDM - TA |  |  | LES JT = 0,3km; Firide E = 14buc; FDCP = 66buc; BMP = 14buc |  | B2-13 | 395 | 18899.77 | 14671.33 | 0 | 0 | 0 | 0 | 4228.44 | 2977.28 | 2977.28 | 0 | 0 | 0 | 0 | 0 | 0 | 0 | 0 | 0 | 207455.6 | 0 | 4122.73 | 1569.64 | 0 | 0 | 235025.02
44100002441 | B2-13-1 |  | Deva | Bucura | [17 empty] | buc |  |  |  |  | PI2016 B2-13 Cen.mas.PTZ 73 Uricani / CLADIRE PTZ 64 URICANI / PI2016 B2-13 Cen.mas.PTZ 73 Uricani | DB1008620-PTG / 044100002441 / 80751869 | 5898/6422 | 1.1.3.2. | 1 | 30 | 11 | 2016 | 5362.8 | 5362.8 | 0 | 0 | 0 |  |  |  | 5362.8 | 5362.8 |  |  | 0 | 0 |  |  | 5362.8 | 30 | 178.76 | 14.8967 | 14.8967 | 163.8633 |  | les jt-Smart Meters -central. GDM - TA | 160884 | amenajare cladire PT |  |  | B2-13-1 | 0 | 0 | [6 empty] | 0 | 0 | 0 | 0 | 0 | 0 | 0 | 0 | 0 | 0 |  | 5362.8 |  | 0 | 0 | 0 | 0 | 5362.8
47900035554 | B2-13-2 |  | Deva | Bucura | [17 empty] | km |  |  |  |  | BRANSAMENTE- Luna11 / Zo MT-JT Deva / PI2016(nr27)Cen.mas.PTZ 73 Uricani | DB1C565-BRS-729S / 047900035554 / 80697309 | 5898/6420 | 1.7.1.3. | 0.15 | 30 | 11 | 2016 | 162700.16 | 162700.16 | 0 | 0 | 0 |  |  |  | 0 | 0 |  |  | 162700.16 | 162700.16 |  |  | 162700.16 | 30 | 5423.3387 | 451.9449 | 451.9449 | 4971.3938 |  | les jt-Smart Meters -central. GDM - TA | 4881004.8 | LES JT = 0,15km; Firide E = 14buc; FDCP = 66buc; BMP = 14buc |  |  | B2-13-2 | 120 | 6200.72 | 2433.92 |  |  |  |  | 3766.8 | 0 | 0 | 0 | 0 | 0 | 0 | 0 | 0 | 0 | 0 |  | 155340.95 |  | 1037 | 121.49 | 0 | 0 | 162700.16
45000011342 | B2-13-3 |  | Deva | Bucura | [17 empty] | km |  |  |  |  | LINII JT- Luna12 / Zo MT-JT Deva / PI2016 B2-13 Cen.mas.PTZ 73 Uricani | DB1C509-LJT-639 / 045000011342 / 80609248 | 5898/7995 | 1.7.1.3. | 0.122 | 31 | 12 | 2016 | 66962.06 | 66962.06 | 0 | 0 | 0 |  |  |  | 0 | 0 |  |  | 66962.06 | 66962.06 |  |  | 66962.06 | 30 | 2232.0687 | 186.0057 | 0 | 2232.0687 |  | les jt-Smart Meters -central. GDM - TA | 2008861.8 | LES JT M 122 |  | LES JT M 122 | B2-13-3 | 275 | 12699.05 | 12237.41 |  |  |  |  | 461.64 | 2977.28 | 2977.28 | 0 | 0 | 0 | 0 | 0 | 0 | 0 | 0 |  | 46751.85 |  | 3085.73 | 1448.15 | 0 | 0 | 66962.06
| B2-14 | Centralizare GDM bloc A2, Baru Mare | Deva | Baru Mare | CS 10/25.07.2016 7700001432 AC 374/2016 9300000079 | 14570.4688 | 14570.4688 | 0 | 0 | 0 |  | 0 |  | 0 | 0 | 0 | 0 | 14570.4688 | 14570.4688 |  |  |  | 14570.4688 | 30 | 485.6823 | 40.4735 | Centralizare GDM bloc A2, Baru Mare | [8 empty] | 15215.95 | [15 empty] | 30 | [5 empty] | les jt-Smart Meters -central. GDM - TA |  |  | FDCP = 1buc; BMP =1buc |  | B2-14 | 67 | 4670.83 | 2426.96 | 0 | 0 | 0 | 0 | 2243.87 | 0 | 0 | 0 | 0 | 0 | 0 | 0 | 0 | 0 | 0 | 0 | 9216.88 | 0 | 0 | 301.06 | 0 | 1027.18 | 15215.95
47900035570 | B2-14-1 |  | Deva | Baru Mare | [17 empty] | km |  |  |  |  | BRANSAMENTE- Luna12 / Zo MT-JT Deva / B2-14Centr.GdM blocA2 Baru Mare(CS25) | DB1C589-BRS-729S / 047900035570 / 80702272 | 2231/7837 | 1.7.1.3. | 0.14 | 31 | 12 | 2016 | 15215.95 | 15215.95 | 0 | 0 | 0 |  |  |  | 0 | 0 |  |  | 15215.95 | 15215.95 |  |  | 15215.95 | 30 | 507.1983 | 42.2665 | 0 | 507.1983 |  | les jt-Smart Meters -central. GDM - TA | 456478.5 |  |  |  | B2-14-1 | 67 | 4670.83 | 2426.96 |  |  |  |  | 2243.87 | 0 | 0 | 0 | 0 | 0 | 0 | 0 | 0 | 0 | 0 |  | 9216.88 |  | 0 | 301.06 | 0 | 1027.18 | 15215.95
| B2-15 | Centralizare masura zona PTZ 26 Hunedoara, blocurile 1Bis, 3Bis, 5Bis, 9, B-dul Corvin, Hunedoara | Deva | Hunedoara | NJ 1852/23.10.2015 | 0 | 0 | 0 | 0 | 0 |  | 0 |  | 0 | 0 | 0 | 0 | 0 | 0 |  |  |  | 0 | 30 | 0 | 0 | Centralizare masura zona PTZ 26 Hunedoara, blocurile 1Bis, 3Bis, 5Bis, 9, B-dul Corvin, Hunedoara | [24 empty] | 0 | [5 empty] | les jt-Smart Meters -central. GDM - TA |  |  | FDCP = 5buc; BMP = 10buc |  | B2-15 | 0 | 0 | 0 | 0 | 0 | 0 | 0 | 0 | 0 | 0 | 0 | 0 | 0 | 0 | 0 | 0 | 0 | 0 | 0 | 0 | 0 | 0 | 0 | 0 | 0 | 0
| B2-16 | Centralizare masura str. Muncii Bl. 17, 18, 18B, 19A, B1 Uricani zona PTZ 70, 54 Uricani | Deva | Uricani | CS 47/01.08.2016 7700001448 AC 353/2015 9300000045 | 305462.0928 | 305462.0928 | 0 | 0 | 0 |  | 0 |  | 0 | 0 | 0 | 0 | 305462.0928 | 305462.0928 |  |  |  | 305462.0928 | 30 | 10182.0698 | 848.5058 | Centralizare masura str. Muncii Bl. 17, 18, 18B, 19A, B1 Uricani zona PTZ 70, 54 Uricani | [8 empty] | 317399.06 | [15 empty] | 29.6519 | [5 empty] | les jt-Smart Meters -central. GDM - TA |  |  | LES JT = 0,3km; Firide E = 6buc; FDCP = 95buc |  | B2-16 | 387.7 | 18941.19 | 11456.71 | 0 | 0 | 0 | 0 | 7484.48 | 5446.81 | 4114.49 | 1332.32 | 0 | 0 | 0 | 0 | 0 | 0 | 0 | 0 | 284399.29 | 0 | 6307.97 | 2303.8 | 0 | 0 | 317399.06
45000011342 | B2-16-1 |  | Deva | Uricani | [17 empty] | km |  |  |  |  | LINII JT- Luna12 / Zo MT-JT Deva / PI2016 B2-16 Cen.mas.PTZ70,54 Uricani-L1 | DB1C509-LJT-639 / 045000011342 / 80609235 | 5950/7995 | 1.7.1.3. | 0.143 | 31 | 12 | 2016 | 189590.65 | 189590.65 | 0 | 0 | 0 |  |  |  | 0 | 0 |  |  | 189590.65 | 189590.65 |  |  | 189590.65 | 30 | 6319.6883 | 526.6407 | 0 | 6319.6883 |  | les jt-Smart Meters -central. GDM - TA | 5687719.5 | LEA JT M 49.6,LES JT M 143 |  | LEA JT M 49.6,LES JT M 143 | B2-16-1 | 387.7 | 18941.19 | 11456.71 |  |  |  |  | 7484.48 | 4114.49 | 4114.49 | 0 | 0 | 0 | 0 | 0 | 0 | 0 | 0 |  | 158238.3 |  | 6307.97 | 1988.7 | 0 | 0 | 189590.65
48700002700 | B2-16-2 |  | Deva | Uricani | [17 empty] | buc |  |  |  |  | GRUPURI DE MASURA- Luna12 / / PI2016 B2-16 Cen.mas.PTZ70,54 Uricani-L1 | DB1C509-GDM-817 / 048700002700 / 80711008 | 5950/7836 | 2.2.3.2. | 8 | 31 | 12 | 2016 | 7365.22 | 7365.22 | 0 | 0 | 0 |  |  |  | 0 | 0 |  |  | 7365.22 | 7365.22 |  |  | 7365.22 | 15 | 491.0147 | 40.9179 | 0 | 491.0147 |  | les jt-Smart Meters -central. GDM - TA | 110478.3 | BMPM BUC 8 |  | BMPM BUC 8 | B2-16-2 | 0 | 0 | [6 empty] | 1332.32 | 0 | 1332.32 | 0 | 0 | 0 | 0 | 0 | 0 | 0 |  | 6012.5 |  | 0 | 20.4 | 0 | 0 | 7365.22
47900035570 | B2-16-3 |  | Deva | Uricani | [17 empty] | km |  |  |  |  | BRANSAMENTE- Luna12 / Zo MT-JT Deva / PI2016 B2-16 Cen.mas.PTZ70,54 Uricani-L1 | DB1C589-BRS-729S / 047900035570 / 80710759 | 5950/7837 | 1.7.1.3. | 3.238 | 31 | 12 | 2016 | 120443.19 | 120443.19 | 0 | 0 | 0 |  |  |  | 0 | 0 |  |  | 120443.19 | 120443.19 |  |  | 120443.19 | 30 | 4014.773 | 334.5644 | 0 | 4014.773 |  | les jt-Smart Meters -central. GDM - TA | 3613295.7 | 2,809 km coloane individuale, 266 abonati. 1 FDCP20, 12 FDCP12, 6 FDCP6, 14 FDCP4, 2BMPT, 6 BMPM, 11 firide tip E + 0,429km LESJT coloane intre firide scari. |  |  | B2-16-3 | 0 | 0 | [6 empty] | 0 | 0 | 0 | 0 | 0 | 0 | 0 | 0 | 0 | 0 |  | 120148.49 |  | 0 | 294.7 | 0 | 0 | 120443.19
| B2-17 | Montare GDM la limita de proprietate, refacere bransamente - zona PTA 1267 Progresului Simeria | Deva | Simeria | CS 56/12.09.2016 7700001485 AC 353/2015 9300000045 CS 12/08.08.2016 7700001443 AC 374/2016 9300000079 | 562497.7103 | 562497.7103 | 0 | 0 | 0 |  | 0 |  | 0 | 0 | 0 | 0 | 562497.7103 | 562497.7103 |  |  |  | 562497.7103 | 30 | 18749.9237 | 1562.4936 | Montare GDM la limita de proprietate, refacere bransamente - zona PTA 1267 Progresului Simeria | [8 empty] | 550052.83 | [15 empty] | 37.7361 | [5 empty] | les jt-Smart Meters -central. GDM - TA |  |  | LEA JT = 2,9km; LES JT = 0,23km; BMP = 232buc |  | B2-17 | 521.14 | 29151.52 | 10378.37 | 0 | 0 | 0 | 0 | 18773.15 | 82763.87 | 48325.3 | 34438.57 | 0 | 0 | 0 | 0 | 0 | 0 | 0 | 0 | 405852.2 | 0 | 11439.3 | 1054.45 | 0 | 19791.49 | 550052.83
45000011342 | B2-17-1 |  | Deva | Simeria | [17 empty] | km |  |  |  |  | LINII JT- Luna12 / Zo MT-JT Deva / PI2016Montare GDM PTA1267 Prog.Simer(21) | DB1C509-LJT-639 / 045000011342 / 80728093 | 5936/7995 | 1.7.1.3. | 0.088 | 31 | 12 | 2016 | 16186.56 | 16186.56 | 0 | 0 | 0 |  |  |  | 0 | 0 |  |  | 16186.56 | 16186.56 |  |  | 16186.56 | 30 | 539.552 | 44.9627 | 0 | 539.552 |  | les jt-Smart Meters -central. GDM - TA | 485596.8 | LES JT M 88 |  | LES JT M 88 | B2-17-1 | 0 | 0 | [6 empty] | 4865.41 | 4865.41 | 0 | 0 | 0 | 0 | 0 | 0 | 0 | 0 |  | 10304.15 |  | 1017 | 0 | 0 | 0 | 16186.56
47900035569 | B2-17-2 |  | Deva | Simeria | [17 empty] | km |  |  |  |  | BRANSAMENTE- Luna12 / Zo MT-JT Deva / B2-17Montare GDM PTA1267 Prog.Simeria | DB1C509-BRS-719A / 047900035569 / 80702410 | 2257/7835 | 1.7.1.2. | 0.022 | 31 | 12 | 2016 | 264633.77 | 264633.77 | 0 | 0 | 0 |  |  |  | 0 | 0 |  |  | 264633.77 | 264633.77 |  |  | 264633.77 | 40 | 6615.8443 | 551.3204 | 0 | 6615.8443 |  | les jt-Smart Meters -central. GDM - TA | 10585350.8 | cablu aerian |  | LES JT M 22 | B2-17-2 | 136 | 9074.08 | 5986.06 |  |  |  |  | 3088.02 | 241.48 | 241.48 | 0 | 0 | 0 | 0 | 0 | 0 | 0 | 0 |  | 237713.97 |  | 1326.3 | 209.95 | 0 | 16067.99 | 264633.77
48700002700 | B2-17-3 |  | Deva | Simeria | [17 empty] | buc |  |  |  |  | GRUPURI DE MASURA- Luna12 / / B2-17Montare GDM PTA1267 Prog.Simeria | DB1C509-GDM-817 / 048700002700 / 80669805 | 2257/7836 | 2.2.3.2. | 188 | 31 | 12 | 2016 | 43334.95 | 43334.95 | 0 | 0 | 0 |  |  |  | 0 | 0 |  |  | 43334.95 | 43334.95 |  |  | 43334.95 | 15 | 2888.9967 | 240.7497 | 0 | 2888.9967 |  | les jt-Smart Meters -central. GDM - TA | 650024.25 | BMPM BUC 152,BMPT BUC 36 |  | BMPM BUC 152,BMPT BUC 36 | B2-17-3 | 166.16 | 8273.96 | [5 empty] | 8273.96 | 34438.57 | 0 | 34438.57 | 0 | 0 | 0 | 0 | 0 | 0 | 0 |  | 0 |  | 0 | 622.42 | 0 | 0 | 43334.95
45000011326 | B2-17-4 |  | Deva | Simeria | [17 empty] | km |  |  |  |  | LINII JT- Luna12 / Zo MT-JT Deva / B2-17Montare GDM PTA1267 Prog.Simeria | DB1C595-LJT-629 / 045000011326 / 80658564 | 5936/7634 | 1.7.1.2. | 3.026 | 31 | 12 | 2016 | 225897.55 | 225897.55 | 0 | 0 | 0 |  |  |  | 0 | 0 |  |  | 225897.55 | 225897.55 |  |  | 225897.55 | 40 | 5647.4388 | 470.6199 | 0 | 5647.4388 |  | les jt-Smart Meters -central. GDM - TA | 9035902 | LEA JT M 3026.46 |  | LEA JT M 3026.46 | B2-17-4 | 218.98 | 11803.48 | 4392.31 |  |  |  |  | 7411.17 | 43218.41 | 43218.41 | 0 | 0 | 0 | 0 | 0 | 0 | 0 | 0 |  | 157834.08 |  | 9096 | 222.08 | 0 | 3723.5 | 225897.55
| B2-18 | Montare GDM la limita de proprietate, refacere brans. Petrosani, str.G.Enescu, Digului, Mandra, zona PTZ 5 Petrosani | Deva | Petrosani | CS 46/01.08.2016 7700001409 AC 353/2015 9300000045 | 248582.8195 | 248582.8195 | 0 | 0 | 0 |  | 0 |  | 0 | 0 | 0 | 0 | 248582.8195 | 248582.8195 |  |  |  | 248582.8195 | 30 | 8286.094 | 690.5078 | Montare GDM la limita de proprietate, refacere brans. Petrosani, str.G.Enescu, Digului, Mandra, zona PTZ 5 Petrosani | [8 empty] | 220118.51 | [15 empty] | 38.8627 | [5 empty] | les jt-Smart Meters -central. GDM - TA |  |  | LEA JT = 1,1km; BMP = 50buc |  | B2-18 | 639.6 | 29854.32 | 25151.19 | 0 | 0 | 0 | 0 | 4703.13 | 25895.34 | 15925.17 | 9970.17 | 0 | 0 | 0 | 0 | 0 | 0 | 0 | 0 | 156405.02 | 0 | 6286.89 | 1676.94 | 0 | 0 | 220118.51
45000011296 | B2-18-1 |  | Deva | Petrosani | [17 empty] | km |  |  |  |  | LINII JT- Luna11 / Zo MT-JT Deva / PI2016 B2-18 Mod.rjt PTZ 5 Petrosani | DB1C538-LJT-629 / 045000011296 / 80609300 | 5900/6288 | 1.7.1.2. | 1.053 | 30 | 11 | 2016 | 166958.41 | 166958.41 | 0 | 0 | 0 |  |  |  | 0 | 0 |  |  | 166958.41 | 166958.41 |  |  | 166958.41 | 40 | 4173.9603 | 347.83 | 347.83 | 3826.1302 |  | les jt-Smart Meters -central. GDM - TA | 6678336.4 | LEA JT M 1053.84 |  | LEA JT M 1053.84 | B2-18-1 | 551.6 | 25140.88 | 22717.27 |  |  |  |  | 2423.61 | 15925.17 | 15925.17 | 0 | 0 | 0 | 0 | 0 | 0 | 0 | 0 |  | 120126.76 |  | 4246.98 | 1518.62 | 0 | 0 | 166958.41
47900035552 | B2-18-2 |  | Deva | Petrosani | [17 empty] | km |  |  |  |  | BRANSAMENTE- Luna11 / Zo MT-JT Deva / PI2016(nr29)Mod.rjt PTZ 5 Petrosani | DB1C589-BRS-719A / 047900035552 / 80703259 | 5900/6386 | 1.7.1.2. | 2.735 | 30 | 11 | 2016 | 43146.4 | 43146.4 | 0 | 0 | 0 |  |  |  | 0 | 0 |  |  | 43146.4 | 43146.4 |  |  | 43146.4 | 40 | 1078.66 | 89.8883 | 89.8883 | 988.7717 |  | les jt-Smart Meters -central. GDM - TA | 1725856 | 50 buc bransamente |  |  | B2-18-2 | 88 | 4713.44 | 2433.92 |  |  |  |  | 2279.52 | 0 | 0 | 0 | 0 | 0 | 0 | 0 | 0 | 0 | 0 |  | 36278.26 |  | 2039.91 | 114.79 | 0 | 0 | 43146.4
48700002692 | B2-18-3 |  | Deva | Petrosani | [17 empty] | buc |  |  |  |  | GRUPURI DE MASURA- Luna11 / / PI2016(nr29)Mod.rjt PTZ 5 Petrosani | DB1C589-GDM-817 / 048700002692 / 80703269 | 5900/6383 | 2.2.3.2. | 59 | 30 | 11 | 2016 | 10013.7 | 10013.7 | 0 | 0 | 0 |  |  |  | 0 | 0 |  |  | 10013.7 | 10013.7 |  |  | 10013.7 | 15 | 667.58 | 55.6317 | 55.6317 | 611.9483 |  | les jt-Smart Meters -central. GDM - TA | 150205.5 | BMPM BUC 58,BMPT BUC 1 |  | BMPM BUC 58,BMPT BUC 1 | B2-18-3 | 0 | 0 | [6 empty] | 9970.17 | 0 | 9970.17 | 0 | 0 | 0 | 0 | 0 | 0 | 0 |  | 0 |  | 0 | 43.53 | 0 | 0 | 10013.7
| B2-19 | Securizarea GDM Petrosani, str. 1 Decembrie 1918, bl. 92,96 (spatii comerciale) | Deva | Petrosani | CS 7/25.07.2016 7700001431 AC 374/2016 9300000079 | 47897.2815 | 47897.2815 | 0 | 0 | 0 |  | 0 |  | 0 | 0 | 0 | 0 | 47897.2815 | 47897.2815 |  |  |  | 47897.2815 | 30 | 1596.576 | 133.048 | Securizarea GDM Petrosani, str. 1 Decembrie 1918, bl. 92,96 (spatii comerciale) | [8 empty] | 22466.45 | [15 empty] | 25.4392 | [5 empty] | les jt-Smart Meters -central. GDM - TA |  |  | LES JT = 0,05km; BMP = 36buc |  | B2-19 | 52.5 | 4108.26 | 2674.2 | 0 | 0 | 0 | 0 | 1434.06 | 5444.31 | 219.53 | 5224.78 | 0 | 0 | 0 | 0 | 0 | 0 | 0 | 0 | 11097.67 | 0 | 0 | 202.07 | 0 | 1614.14 | 22466.45
47900035570 | B2-19-1 |  | Deva | Petrosani | [17 empty] | km |  |  |  |  | BRANSAMENTE- Luna12 / Zo MT-JT Deva / B2-19Sec. GdM 1Dec.1918 Petrosani | DB1C589-BRS-729S / 047900035570 / 80702283 | 2259/7837 | 1.7.1.3. | 0.02 | 31 | 12 | 2016 | 15635.49 | 15635.49 | 0 | 0 | 0 |  |  |  | 0 | 0 |  |  | 15635.49 | 15635.49 |  |  | 15635.49 | 30 | 521.183 | 43.4319 | 0 | 521.183 |  | les jt-Smart Meters -central. GDM - TA | 469064.7 | LES JT M 20 |  | LES JT M 20 | B2-19-1 | 34.5 | 2674.2 | 2674.2 | [5 empty] | 219.53 | 219.53 | 0 | 0 | 0 | 0 | 0 | 0 | 0 | 0 |  | 11097.67 |  | 0 | 29.95 | 0 | 1614.14 | 15635.49
48700002700 | B2-19-2 |  | Deva | Petrosani | [17 empty] | buc |  |  |  |  | GRUPURI DE MASURA- Luna12 / / B2-19Sec. GdM 1Dec.1918 Petrosani | DB1C509-GDM-817 / 048700002700 / 80745145 | 2259/7836 | 2.2.3.2. | 25 | 31 | 12 | 2016 | 6830.96 | 6830.96 | 0 | 0 | 0 |  |  |  | 0 | 0 |  |  | 6830.96 | 6830.96 |  |  | 6830.96 | 15 | 455.3973 | 37.9498 | 0 | 455.3973 |  | les jt-Smart Meters -central. GDM - TA | 102464.4 | BMPM BUC 13,BMPT BUC 12 |  | BMPM BUC 13,BMPT BUC 12 | B2-19-2 | 18 | 1434.06 | [5 empty] | 1434.06 | 5224.78 | 0 | 5224.78 | 0 | 0 | 0 | 0 | 0 | 0 | 0 |  | 0 |  | 0 | 172.12 | 0 | 0 | 6830.96
| B2-20 | Securizarea GDM Hateg, str. T. Vladimirescu (spatii comerciale) | Deva | Hateg | CS 40/08.07.2016 7700001365 AC 353/2015 9300000045 | 95346.4169 | 95346.4169 | 0 | 0 | 0 |  | 0 |  | 0 | 0 | 0 | 0 | 95346.4169 | 95346.4169 |  |  |  | 95346.4169 | 30 | 3178.2139 | 264.8512 | Securizarea GDM Hateg, str. T. Vladimirescu (spatii comerciale) | [24 empty] | 0 |  |  |  |  | Accesul dificil la spatiile comerciale in luna decembrie pe cand era planificata lucrarea; | les jt-Smart Meters -central. GDM - TA |  |  | LES JT = 0,2km; BMP = 34buc |  | B2-20 | 0 | 0 | 0 | 0 | 0 | 0 | 0 | 0 | 0 | 0 | 0 | 0 | 0 | 0 | 0 | 0 | 0 | 0 | 0 | 0 | 0 | 0 | 0 | 0 | 0 | 0
| B2-21 | Securizare masura Chimsport Orastie | Deva | Orastie | CS 34/04.04.2016 7700001266 AC 353/2015 9300000045 | 143496.3765 | 143496.3765 | 0 | 0 | 0 |  | 0 |  | 0 | 0 | 0 | 0 | 143496.3765 | 143496.3765 |  |  |  | 143496.3765 | 30 | 4783.2126 | 398.601 | Securizare masura Chimsport Orastie | [8 empty] | 134258.6 | [15 empty] | 15.954 | [5 empty] | les jt-Smart Meters -central. GDM - TA |  |  | BMP = 4buc |  | B2-21 | 200.5 | 11300.44 | 6363.73 | 0 | 0 | 0 | 0 | 4936.71 | 11090.15 | 6281.59 | 4808.56 | 0 | 0 | 0 | 0 | 0 | 0 | 0 | 0 | 110675.05 | 0 | 127 | 1065.96 | 0 | 0 | 134258.6
45000011343 | B2-21-1 |  | Deva | Orastie | [17 empty] | km |  |  |  |  | LINII MT- Luna12 / L.A20 IMO-ORASTIE DV / L13INVJT/16 Securizare masura Chimsport | DB1005614-LES / 045000011343 / 80659002 | 5932/8011 | 1.7.1.3. | 0.365 | 31 | 12 | 2016 | 8539.05 | 8539.05 | 0 | 0 | 0 |  |  |  | 8539.05 | 8539.05 |  |  | 0 | 0 |  |  | 8539.05 | 30 | 284.635 | 23.7196 | 0 | 284.635 |  | les jt-Smart Meters -central. GDM - TA | 256171.5 | LES MT M 36.5 |  | LES MT M 36.5 | B2-21-1 | 0 | 0 | [6 empty] | 2121.09 | 2121.09 | 0 | 0 | 0 | 0 | 0 | 0 | 0 | 0 |  | 6395.41 |  | 0 | 22.55 | 0 | 0 | 8539.05
450010000259 | B2-21-2 |  | Deva | Orastie | [17 empty] | buc |  |  |  |  | LINII MT- Luna12 / L.A20 IMO-ORASTIE DV / L13INVJT/16 Securizare masura Chimsport | DB1007205-ACC / 450010000259 / 80659001 | 5932/8144 | 2.1.16.5. | 2 | 31 | 12 | 2016 | 30222.4 | 30222.4 | 0 | 0 | 0 |  |  |  | 30222.4 | 30222.4 |  |  | 0 | 0 |  |  | 30222.4 | 15 | 2014.8267 | 167.9022 | 0 | 2014.8267 |  | les jt-Smart Meters -central. GDM - TA | 453336 | Descarcatori 24 kV BUC 12, IZOL COMPOZIT BUC 72, LEA MT/3 M 11, SEPARATOR AERIAN MT BUC 2 |  | Descarcatori 24 kV BUC 12, IZOL COMPOZIT BUC 72, LEA MT/3 M 11, SEPARATOR AERIAN MT BUC 2 | B2-21-2 | 40 | 1919.92 | 1545.6 |  |  |  |  | 374.32 | 8969.06 | 4160.5 | 4808.56 | 0 | 0 | 0 | 0 | 0 | 0 | 0 |  | 19087.24 |  | 127 | 119.18 | 0 | 0 | 30222.4
450010000259 | B2-21-3 |  | Deva | Orastie | [17 empty] | buc |  |  |  |  | LINII MT- Luna12 / L.A20 FC 1-ORASTIE DV / L13INVJT/16 B2-21Securi.masura Chimsport | DB1007205-ACC / 450010000259 / 80645294 | 5932/8144 | 2.1.16.5. | 4 | 31 | 12 | 2016 | 95497.15 | 95497.15 | 0 | 0 | 0 |  |  |  | 95497.15 | 95497.15 |  |  | 0 | 0 |  |  | 95497.15 | 15 | 6366.4767 | 530.5397 | 0 | 6366.4767 |  | les jt-Smart Meters -central. GDM - TA | 1432457.25 | BMP |  |  | B2-21-3 | 160.5 | 9380.52 | 4818.13 |  |  |  |  | 4562.39 | 0 | 0 | 0 | 0 | 0 | 0 | 0 | 0 | 0 | 0 |  | 85192.4 |  | 0 | 924.23 | 0 | 0 | 95497.15
| B2-22 | Securizare masura PT 99 Hunedoara si preluare retea JT existenta pt. imbunatatirea tensiunii. | Deva | Hunedoara | NJ 1851/23.10.2015 | 0 | 0 | 0 | 0 | 0 |  | 0 |  | 0 | 0 | 0 | 0 | 0 | 0 |  |  |  | 0 | 30 | 0 | 0 | Securizare masura PT 99 Hunedoara si preluare retea JT existenta pt. imbunatatirea tensiunii. | [24 empty] | 0 | [5 empty] | les jt-Smart Meters -central. GDM - TA |  |  | PTAB nou; LES MT = 0,1km |  | B2-22 | 0 | 0 | 0 | 0 | 0 | 0 | 0 | 0 | 0 | 0 | 0 | 0 | 0 | 0 | 0 | 0 | 0 | 0 | 0 | 0 | 0 | 0 | 0 | 0 | 0 | 0
| B2-23 | Securizare masura blocuri Brad, str. V. Milea, str. Dacilor, str. Primaverii, str. Priveghetorilor | Deva | Brad | CS 17/19.10.2015 | 72119.0148 | 72119.0148 | 0 | 0 | 0 |  | 0 |  | 0 | 0 | 0 | 0 | 72119.0148 | 72119.0148 |  |  |  | 72119.0148 | 30 | 2403.9672 | 200.3306 | Securizare masura blocuri Brad, str. V. Milea, str. Dacilor, str. Primaverii, str. Priveghetorilor | [8 empty] | 75635.91 | [15 empty] | 30 | [5 empty] | les jt-Smart Meters -central. GDM - TA |  |  | FDCP 4 - 10 buc. |  | B2-23 | 36 | 2748.96 | 0 | 0 | 0 | 0 | 0 | 2748.96 | 0 | 0 | 0 | 0 | 0 | 0 | 0 | 0 | 0 | 0 | 0 | 69641.69 | 0 | 0 | 3245.26 | 0 | 0 | 75635.91
45000011039 | B2-23-1 |  | Deva | Brad | [17 empty] | km |  |  |  |  | LINII JT- Luna02 / Zo MT-JT Deva | DB1C504-LJT-639 / 045000011039 / 80623005 | /3449 | 1.7.1.3. | 0.01 | 29 | 2 | 2016 | 32648.44 | 32648.44 | 0 | 0 | 0 |  |  |  | 0 | 0 |  |  | 32648.44 | 32648.44 |  |  | 32648.44 | 30 | 1088.2813 | 90.6901 | 906.9011 | 181.3802 |  | les jt-Smart Meters -central. GDM - TA | 979453.2 | 5 buc bransamente |  |  | B2-23-1 | 36 | 2748.96 | [5 empty] | 2748.96 | 0 | 0 | 0 | 0 | 0 | 0 | 0 | 0 | 0 | 0 |  | 28515.99 |  | 0 | 1383.49 | 0 | 0 | 32648.44
44100002335 | B2-23-2 |  | Deva | Brad | [17 empty] | buc |  |  |  |  | 20 Inv.JT/14(CS17)Securiz.masura BRAD / CLADIRE PTZ 51 PIATA BRAD | DB1005403-PTG / 044100002335 / 80623006 | /3448 | 1.1.3.2. | 1 | 29 | 2 | 2016 | 42987.47 | 42987.47 | 0 | 0 | 0 |  |  |  | 42987.47 | 42987.47 |  |  | 0 | 0 |  |  | 42987.47 | 30 | 1432.9157 | 119.4096 | 1194.0964 | 238.8193 |  | les jt-Smart Meters -central. GDM - TA | 1289624.1 | anemajare cladire PT |  |  | B2-23-2 | 0 | 0 | [6 empty] | 0 | 0 | 0 | 0 | 0 | 0 | 0 | 0 | 0 | 0 |  | 41125.7 |  | 0 | 1861.77 | 0 | 0 | 42987.47
| B2-24 | Centralizare GDM in localitatea Timisoara zona Calea Sagului aferenta PT: T 31751,T 31778,T 31777,T 1767 | Timisoara | Timisoara | CS 21/11.03.2016; CS 31/20.05.2016 AC 352/10.07.2015 SAP 9300000044 | 237021.604 | 237021.604 | 0 | 0 | 0 |  | 0 |  | 0 | 0 | 0 | 0 | 237021.604 | 237021.604 |  |  |  | 237021.604 | 30 | 7900.7201 | 658.3933 | Centralizare GDM in localitatea Timisoara zona Calea Sagului aferenta PT: T 31751,T 31778,T 31777,T 1767 | [8 empty] | 174168.28 | [15 empty] | 30 | [5 empty] | les jt-Smart Meters -central. GDM - TA |  |  | LES jt = 0,5 km; FDCP 4 = 92 buc; firide = 9 buc |  | B2-24 | 477 | 26225.75 | 0 | 0 | 0 | 0 | 0 | 26225.75 | 4967.12 | 4967.12 | 0 | 0 | 0 | 0 | 0 | 0 | 0 | 0 | 0 | 139999.12 | 0 | 0 | 2976.29 | 0 | 0 | 174168.28
45000011327 | B2-24-1 |  | Timisoara | Timisoara | [17 empty] | km |  |  |  |  | LINII JT- Luna12 / Zo MT-JT Timisoara / SSP-Centr GDM C.Sagului-et I inloc firid | DB1A107-LJT-639 / 045000011327 / 80682227 | 154420/7638 | 1.7.1.3. | 0.1695 | 31 | 12 | 2016 | 174168.28 | 174168.28 | 0 | 0 | 0 |  |  |  | 0 | 0 |  |  | 174168.28 | 174168.28 |  |  | 174168.28 | 30 | 5805.6093 | 483.8008 | 0 | 5805.6093 |  | les jt-Smart Meters -central. GDM - TA | 5225048.4 | LES JT M 169.5 |  | LES JT M 169.5 | B2-24-1 | 477 | 26225.75 | [5 empty] | 26225.75 | 4967.12 | 4967.12 | 0 | 0 | 0 | 0 | 0 | 0 | 0 | 0 |  | 139999.12 |  | 0 | 2976.29 | 0 | 0 | 174168.28
| B2-25 | Centralizare GDM in localitatea Timisoara zona Lipovei aferenta T 31764,T 31765,T 51938,T 11745,T 11746,T 31715,T 11764,T 21768, 31710,T 1758,T 11775 | Timisoara | Timisoara | CS 17/12.08.2016; CS 18/24.08.2016; CS 19/24.08.2016 AC 374/27.05.2016 SAP 9300000079 | 1218428.6154 | 1218428.6154 | 0 | 0 | 0 |  | 0 |  | 0 | 0 | 0 | 0 | 1218428.6154 | 1218428.6154 |  |  |  | 1218428.6154 | 30 | 40614.2872 | 3384.5239 | Centralizare GDM in localitatea Timisoara zona Lipovei aferenta T 31764,T 31765,T 51938,T 11745,T 11746,T 31715,T 11764,T 21768, 31710,T 1758,T 11775 | [8 empty] | 1373686.48 | [15 empty] | 30 | [5 empty] | les jt-Smart Meters -central. GDM - TA |  |  | Bransamente = 1015 buc |  | B2-25 | 838 | 57023.46 | 23517.2 | 0 | 0 | 0 | 0 | 33506.26 | 33726.95 | 33726.95 | 0 | 0 | 0 | 0 | 0 | 0 | 0 | 0 | 0 | 1279373.98 | 0 | 0 | 3562.09 | 0 | 0 | 1373686.48
45000011327 | B2-25-1 |  | Timisoara | Timisoara | [17 empty] | km |  |  |  |  | LINII JT- Luna12 / Zo MT-JT Timisoara / SSP-L6247 Centr GDM Lipovei etII-vol1 | DB1A107-LJT-639 / 045000011327 / 80723412 | 153497/7638 | 1.7.1.3. | 0.7392 | 31 | 12 | 2016 | 1057683.02 | 1057683.02 | 0 | 0 | 0 |  |  |  | 0 | 0 |  |  | 1057683.02 | 1057683.02 |  |  | 1057683.02 | 30 | 35256.1007 | 2938.0084 | 0 | 35256.1007 |  | les jt-Smart Meters -central. GDM - TA | 31730490.6 | LES JT M 739.2 |  | LES JT M 739.2 | B2-25-1 | 439 | 30254.33 | 14303.36 |  |  |  |  | 15950.97 | 17996.12 | 17996.12 | 0 | 0 | 0 | 0 | 0 | 0 | 0 | 0 |  | 1006705.5 |  | 0 | 2727.07 | 0 | 0 | 1057683.02
45000011327 | B2-25-2 |  | Timisoara | Timisoara | [17 empty] | km |  |  |  |  | LINII JT- Luna12 / Zo MT-JT Timisoara / SSP-L6247 Centr GDM Lipovei etII-vol2 | DB1A107-LJT-639 / 045000011327 / 80724475 | /7638 | 1.7.1.3. | 0.6829 | 31 | 12 | 2016 | 316003.46 | 316003.46 | 0 | 0 | 0 |  |  |  | 0 | 0 |  |  | 316003.46 | 316003.46 |  |  | 316003.46 | 30 | 10533.4487 | 877.7874 | 0 | 10533.4487 |  | les jt-Smart Meters -central. GDM - TA | 9480103.8 | LES JT M 682.9 |  | LES JT M 682.9 | B2-25-2 | 399 | 26769.13 | 9213.84 |  |  |  |  | 17555.29 | 15730.83 | 15730.83 | 0 | 0 | 0 | 0 | 0 | 0 | 0 | 0 |  | 272668.48 |  | 0 | 835.02 | 0 | 0 | 316003.46
| B2-26 | Centralizare GDMin localitatea Resita zona PT 4038, zona PT 4028 | Timisoara | Resita | CS 24/17.03.2016 AC 352/10.07.2015 SAP 9300000044 | 675918.717 | 675918.717 | 0 | 0 | 0 |  | 0 |  | 0 | 0 | 0 | 0 | 675918.717 | 675918.717 |  |  |  | 675918.717 | 30 | 22530.6239 | 1877.552 | Centralizare GDMin localitatea Resita zona PT 4038, zona PT 4028 | [8 empty] | 811646.99 | [15 empty] | 30 | [5 empty] | les jt-Smart Meters -central. GDM - TA |  |  | LES jt = 4,7 km; abonati = 500 buc |  | B2-26 | 1509.98 | 69112.36 | 14950.58 | 0 | 0 | 0 | 0 | 54161.78 | 68605.33 | 0 | 0 | 0 | 68605.33 | 0 | 0 | 0 | 0 | 0 | 0 | 567975.87 | 0 | 80944.7 | 25008.73 | 0 | 0 | 811646.99
45000011299 | B2-26-1 |  | Timisoara | Resita | [17 empty] | km |  |  |  |  | LINII JT- Luna11 / Zo MT-JT Timisoara / Centraliz GDM Resita PT 4038-LES | DB1A285-LJT-639 / 045000011299 / EDB1A160007QS1B1463R1 | 150353/1/6340 | 1.7.1.3. | 2.818 | 30 | 11 | 2016 | 684222.08 | 684222.08 | 0 | 0 | 0 |  |  |  | 0 | 0 |  |  | 684222.08 | 684222.08 |  |  | 684222.08 | 30 | 22807.4027 | 1900.6169 | 1900.6169 | 20906.7858 |  | les jt-Smart Meters -central. GDM - TA | 20526662.4 | LES JT M 2818 |  | LES JT M 2818 | B2-26-1 | 1212.64 | 57179.29 | 14642.82 |  |  |  |  | 42536.47 | 68605.33 | 0 | 0 | 0 | 68605.33 | 0 | 0 | 0 | 0 | 0 |  | 457347.85 |  | 80944.7 | 20144.91 | 0 | 0 | 684222.08
45000011299 | B2-26-2 |  | Timisoara | Resita | [17 empty] | km |  |  |  |  | LINII JT- Luna11 / Zo MT-JT Timisoara / Centraliz GDM Resita PT 4028-LES | DB1A285-LJT-639 / 045000011299 / EDB1A160007QS1B1463R2 | 150353/1/6340 | 1.7.1.3. | 1.4 | 30 | 11 | 2016 | 113673.11 | 113673.11 | 0 | 0 | 0 |  |  |  | 0 | 0 |  |  | 113673.11 | 113673.11 |  |  | 113673.11 | 30 | 3789.1037 | 315.7586 | 315.7586 | 3473.345 |  | les jt-Smart Meters -central. GDM - TA | 3410193.3 | CABLU JT 3x50+25C |  |  | B2-26-2 | 0 | 0 | [6 empty] | 0 | 0 | 0 | 0 | 0 | 0 | 0 | 0 | 0 | 0 |  | 110628.02 |  | 0 | 3045.09 | 0 | 0 | 113673.11
45000011327 | B2-26-3 |  | Timisoara | Resita | [17 empty] | km |  |  |  |  | LINII JT- Luna12 / Zo MT-JT Timisoara / Centraliz GDM Resita PT 4038-LES | DB1A107-LJT-639 / 045000011327 / EDB1A160007QS1B1463R1 | 150353/1/7638 | 1.7.1.3. |  | 31 | 12 | 2016 | 13751.8 | 13751.8 | 0 | 0 | 0 |  |  |  | 0 | 0 |  |  | 13751.8 | 13751.8 |  |  | 13751.8 | 30 | 458.3933 | 38.1994 | 0 | 458.3933 |  | les jt-Smart Meters -central. GDM - TA | 412554 | alte costuri |  |  | B2-26-3 | 297.34 | 11933.07 | 307.76 |  |  |  |  | 11625.31 | 0 | 0 | 0 | 0 | 0 | 0 | 0 | 0 | 0 | 0 |  | 0 |  | 0 | 1818.73 | 0 | 0 | 13751.8
| B2-27 | Montare GDM la limita de proprietate si refacere retea si bransamente in loc. Secu | Timisoara | Secu | CS 33/06.05/2016 AC 352/10.07.2015 SAP 9300000044 | 338445.6447 | 338445.6447 | 0 | 0 | 0 |  | 0 |  | 0 | 0 | 0 | 0 | 338445.6447 | 338445.6447 |  |  |  | 338445.6447 | 30 | 11281.5215 | 940.1268 | Montare GDM la limita de proprietate si refacere retea si bransamente in loc. Secu | [8 empty] | 393897.85 | [15 empty] | 40 | [5 empty] | les jt-Smart Meters -central. GDM - TA |  |  | LEA jt = 16,1 km; bransamente = 125 buc |  | B2-27 | 550.5 | 29231.12 | 0 | 0 | 0 | 0 | 0 | 29231.12 | 100918.58 | 0 | 0 | 0 | 100918.58 | 0 | 0 | 0 | 0 | 0 | 0 | 225368.4 | 0 | 26535.15 | 11844.6 | 0 | 0 | 393897.85
47900035565 | B2-27-1 |  | Timisoara | Secu | [17 empty] | km |  |  |  |  | BRANSAMENTE- Luna12 / Zo MT-JT Timisoara / Modernizare LEA jt Secu - brans | DB1A706-BRS-719A / 047900035565 / EDB1A160014QS1B1471R1 | 154076/1/7715 | 1.7.1.2. | 0.33 | 31 | 12 | 2016 | 96633.59 | 96633.59 | 0 | 0 | 0 |  |  |  | 0 | 0 |  |  | 96633.59 | 96633.59 |  |  | 96633.59 | 40 | 2415.8398 | 201.32 | 0 | 2415.8398 |  | les jt-Smart Meters -central. GDM - TA | 3865343.6 | Conductor bransament ACCBYY16/16mmp + BMP |  |  | B2-27-1 | 0 | 0 | [6 empty] | 0 | 0 | 0 | 0 | 0 | 0 | 0 | 0 | 0 | 0 |  | 95613.6 |  | 0 | 1019.99 | 0 | 0 | 96633.59
45000011324 | B2-27-2 |  | Timisoara | Secu | [17 empty] | km |  |  |  |  | LINII JT- Luna12 / Zo MT-JT Timisoara / Modernizare lea jt Secu | DB1A107-LJT-629 / 045000011324 / EDB1A160014QS1B1462R1 | 154076/1/7613 | 1.7.1.2. | 6.92 | 31 | 12 | 2016 | 297264.26 | 297264.26 | 0 | 0 | 0 |  |  |  | 0 | 0 |  |  | 297264.26 | 297264.26 |  |  | 297264.26 | 40 | 7431.6065 | 619.3005 | 0 | 7431.6065 |  | les jt-Smart Meters -central. GDM - TA | 11890570.4 | LEA JT M 6920 |  | LEA JT M 6920 | B2-27-2 | 550.5 | 29231.12 | [5 empty] | 29231.12 | 100918.58 | 0 | 0 | 0 | 100918.58 | 0 | 0 | 0 | 0 | 0 |  | 129754.8 |  | 26535.15 | 10824.61 | 0 | 0 | 297264.26
| B2-28 | Centralizare GDM in localitatea Caransebes Zona PT 6048, 6069, 6070 | Timisoara | Caransebes | CS 17/23.02.2016 | 344898.5288 | 344898.5288 | 0 | 0 | 0 |  | 0 |  | 0 | 0 | 0 | 0 | 344898.5288 | 344898.5288 |  |  |  | 344898.5288 | 30 | 11496.6176 | 958.0515 | Centralizare GDM in localitatea Caransebes Zona PT 6048, 6069, 6070 | [8 empty] | 361717.56 | [15 empty] | 30 | [5 empty] | les jt-Smart Meters -central. GDM - TA |  |  | LEA jt = 16,1 km; bransamente = 125 buc |  | B2-28 | 513 | 22310.25 | 8197.27 | 0 | 0 | 0 | 0 | 14112.98 | 99.47 | 0 | 0 | 0 | 99.47 | 0 | 0 | 0 | 0 | 0 | 0 | 334800.55 | 0 | 0 | 4507.29 | 0 | 0 | 361717.56
47900035510 | B2-28-1 |  | Timisoara | Caransebes | [17 empty] | km |  |  |  |  | BRANSAMENTE- Luna08 / Zo MT-JT Timisoara / Centraliz GDM Caransebes PT 6048 | DB1A733-BRS-729S / 047900035510 / EDB1A160003QS1B1471R1 | 127344/5097 | 1.7.1.3. | 0.0058 | 31 | 8 | 2016 | 40706.45 | 40706.45 | 0 | 0 | 0 |  |  |  | 0 | 0 |  |  | 40706.45 | 40706.45 |  |  | 40706.45 | 30 | 1356.8817 | 113.0735 | 452.2939 | 904.5878 |  | les jt-Smart Meters -central. GDM - TA | 1221193.5 | LES JT M 5.8 |  | LES JT M 5.8 | B2-28-1 | 0 | 0 | [6 empty] | 99.47 | 0 | 0 | 0 | 99.47 | 0 | 0 | 0 | 0 | 0 |  | 39923.03 |  | 0 | 683.95 | 0 | 0 | 40706.45
45000011203 | B2-28-2 |  | Timisoara | Caransebes | [17 empty] | km |  |  |  |  | LINII JT- Luna08 / Zo MT-JT Timisoara / Centraliz GDM Caransebes PT 6048 | DB1A733-LJT-639 / 045000011203 / EDB1A160003QS1B1463R1 | 127344/5096 | 1.7.1.3. | 0.11 | 31 | 8 | 2016 | 312277.07 | 312277.07 | 0 | 0 | 0 |  |  |  | 0 | 0 |  |  | 312277.07 | 312277.07 |  |  | 312277.07 | 30 | 10409.2357 | 867.4363 | 3469.7452 | 6939.4904 |  | les jt-Smart Meters -central. GDM - TA | 9368312.1 | CABLU JT 3x50+25C + 22 firide |  |  | B2-28-2 | 513 | 22310.25 | 8197.27 |  |  |  |  | 14112.98 | 0 | 0 | 0 | 0 | 0 | 0 | 0 | 0 | 0 | 0 |  | 286635.04 |  | 0 | 3331.78 | 0 | 0 | 312277.07
47900035510 | B2-28-3 |  | Timisoara | Caransebes | [17 empty] | buc |  |  |  |  | BRANSAMENTE- Luna08 / Zo MT-JT Timisoara / Centraliz GDM Caransebes PT 6048 | DB1A733-BRS-729S / 047900035510 / EDB1A160003QS1B1471R2 | 127344/5097 | 1.7.1.3. | 2 | 31 | 8 | 2016 | 8734.04 | 8734.04 | 0 | 0 | 0 |  |  |  | 0 | 0 |  |  | 8734.04 | 8734.04 |  |  | 8734.04 | 30 | 291.1347 | 24.2612 | 97.0449 | 194.0898 |  | les jt-Smart Meters -central. GDM - TA | 262021.2 | FDCP 12 abonati |  |  | B2-28-3 | 0 | 0 | [6 empty] | 0 | 0 | 0 | 0 | 0 | 0 | 0 | 0 | 0 | 0 |  | 8242.48 |  | 0 | 491.56 | 0 | 0 | 8734.04
| B2-29 | Montare GDM la limita de proprietate si refacere retea si bransamente in loc. Socolari | Timisoara | Socolari | CS 27/06.042016 AC 352/10.07.2015 SAP 9300000044 | 421734.0714 | 421734.0714 | 0 | 0 | 0 |  | 0 |  | 0 | 0 | 0 | 0 | 421734.0714 | 421734.0714 |  |  |  | 421734.0714 | 30 | 14057.8024 | 1171.4835 | Montare GDM la limita de proprietate si refacere retea si bransamente in loc. Socolari | [8 empty] | 463448.67 | [15 empty] | 40 | [5 empty] | les jt-Smart Meters -central. GDM - TA |  |  | LEA jt = 3,5 km; bransamente = 200 buc |  | B2-29 | 259.5 | 13868.09 | 0 | 0 | 0 | 0 | 0 | 13868.09 | 86687.93 | 0 | 0 | 0 | 86687.93 | 0 | 0 | 0 | 0 | 0 | 0 | 323061.74 | 0 | 4612.98 | 35217.93 | 0 | 0 | 463448.67
47900035529 | B2-29-1 |  | Timisoara | Socolari | [17 empty] | km |  |  |  |  | BRANSAMENTE- Luna09 / Zo MT-JT Timisoara / Modernizare LEA jt Socolari - brans | DB1A776-BRS-719A / 047900035529 / EDB1A160013QS1B1471R1 | 140799/1/5702 | 1.7.1.2. | 2.54 | 30 | 9 | 2016 | 126924.15 | 126924.15 | 0 | 0 | 0 |  |  |  | 0 | 0 |  |  | 126924.15 | 126924.15 |  |  | 126924.15 | 40 | 3173.1038 | 264.4253 | 793.2759 | 2379.8278 |  | les jt-Smart Meters -central. GDM - TA | 5076966 | Conductor bransament ACCBYY16/16mmp + BMP |  |  | B2-29-1 | 0 | 0 | [6 empty] | 0 | 0 | 0 | 0 | 0 | 0 | 0 | 0 | 0 | 0 |  | 121931.77 |  | 0 | 4992.38 | 0 | 0 | 126924.15
45000011245 | B2-29-2 |  | Timisoara | Socolari | [17 empty] | km |  |  |  |  | LINII JT- Luna09 / Zo MT-JT Timisoara / Modernizare LEA jt Socolari - LEA | DB1A776-LJT-629 / 045000011245 / EDB1A160013QS1B1462R1 | 140799/1/5701 | 1.7.1.2. | 6.16 | 30 | 9 | 2016 | 332249.96 | 332249.96 | 0 | 0 | 0 |  |  |  | 0 | 0 |  |  | 332249.96 | 332249.96 |  |  | 332249.96 | 40 | 8306.249 | 692.1874 | 2076.5622 | 6229.6867 |  | les jt-Smart Meters -central. GDM - TA | 13289998.4 | LEA JT M 6161.92 |  | LEA JT M 6161.92 | B2-29-2 | 259.5 | 13868.09 | [5 empty] | 13868.09 | 86687.93 | 0 | 0 | 0 | 0 | 0 | 0 | 0 | 0 | 0 |  | 201129.97 |  | 464 | 30099.97 | 0 | 0 | 332249.96
45000011266 | B2-29-3 |  | Timisoara | Socolari | [17 empty] | km |  |  |  |  | LINII JT- Luna10 / Zo MT-JT Timisoara / Modernizare LEA jt Socolari - LEA | DB1A201-LJT-629 / 045000011266 / EDB1A160013QS1B1462R1 | 140799/1/5920 | 1.7.1.2. |  | 31 | 10 | 2016 | 4274.56 | 4274.56 | 0 | 0 | 0 |  |  |  | 0 | 0 |  |  | 4274.56 | 4274.56 |  |  | 4274.56 | 40 | 106.864 | 8.9053 | 17.8107 | 89.0533 |  | les jt-Smart Meters -central. GDM - TA | 170982.4 | taxe |  |  | B2-29-3 | 0 | 0 | [6 empty] | 0 | 0 | 0 | 0 | 86687.93 | 0 | 0 | 0 | 0 | 0 |  | 0 |  | 4148.98 | 125.58 | 0 | 0 | 4274.56
| B3 | îmbunătăţirea calităţii serviciului de distribuţie |  |  |  | 10302894.284 | 10302894.284 | 0 | 0 | 1334903.2329 | 1334903.2329 | 0 | 0 | 8967991.0511 | 8967991.0511 | 0 | 0 | 0 | 0 | 0 | 0 |  | 10302894.284 | 16.749 | 615135.7041 | 51261.3087 | îmbunătăţirea calităţii serviciului de distribuţie | [7 empty] | 9668489.01 | 9668489.01 | 0 | 0 | 71344.45 | 71344.45 | 0 | 0 | 8757051 | 8757051 | 0 | 0 | 840093.56 | 840093.56 | 0 | 0 | 9668489.01 | 0 | 622518.8188 | 51876.5682 | 172364.9745 | 450153.8443 | [6 empty] | B3
| B3-1 | Telecontrol statia 110kV CFR Sofronea | centrul inalta tensiune | Sofronea | CE 429/03.08.2015 | 703309.0243 | 703309.0243 | 0 | 0 | 0 |  |  |  | 703309.0243 | 703309.0243 | 0 | 0 | 0 | 0 | 0 | 0 |  | 703309.0243 | 15 | 46887.2683 | 3907.2724 | Telecontrol statia 110kV CFR Sofronea | [8 empty] | 801882.66 | [15 empty] | 15 | [5 empty] | statii |  |  | o instalatie telecontol in MT |  | B3-1 | 3384.1 | 152214.04 | 9091.15 | 0 | 0 | 19131.19 | 0 | 123991.7 | 191093.02 | 0 | 0 | 0 | 38016.24 | 0 | 153076.78 | 0 | 0 | 0 | 0 | 419470.13 | 0 | 0 | 39105.47 | 0 | 0 | 801882.66
30400001580 | B3-1-1 |  | centrul inalta tensiune | Sofronea | [17 empty] | buc |  |  |  |  | Servicii proprii de c.a.CFR Sofronea / / Servicii proprii de c.a.CFR Sofronea | / 030400001580 / EDBAT150002QSCB1380R51 | 149701/6457 | 2.1.16.5. | 1 | 30 | 11 | 2016 | 185600.22 | 185600.22 | 0 | 0 | 0 |  |  |  | 185600.22 | 185600.22 |  |  | 0 | 0 |  |  | 185600.22 | 15 | 12373.348 | 1031.1123 | 1031.1123 | 11342.2357 |  | statii | 2784003.3 | LES MT M 170,TRAFO MT/JT BUC 1 |  | LES MT M 170,TRAFO MT/JT BUC 1 | B3-1-1 | 1655.1 | 72892.9 | [5 empty] | 72892.9 | 37003.32 | 0 | 0 | 0 | 6761 | 0 | 30242.32 | 0 | 0 | 0 |  | 54953.06 |  | 0 | 20750.94 | 0 | 0 | 185600.22
30400001581 | B3-1-2 |  | centrul inalta tensiune | Sofronea | [17 empty] | buc |  |  |  |  | C.S. Gen. CFR Sofronea 110/27,5 kV / / C.S. Gen. CFR Sofronea 110/27,5 kV | / 030400001581 / EDBAT150002QSCB1380R52 | 149701/6458 | 2.1.16.5. | 1 | 30 | 11 | 2016 | 616282.44 | 616282.44 | 0 | 0 | 0 |  |  |  | 616282.44 | 616282.44 |  |  | 0 | 0 |  |  | 616282.44 | 15 | 41085.496 | 3423.7913 | 3423.7913 | 37661.7047 |  | statii | 9244236.6 | Dulap Saux BUC 1,DULAP DISP BUC 1 |  | Dulap Saux BUC 1,DULAP DISP BUC 1 | B3-1-2 | 1729 | 79321.14 | 9091.15 |  |  | 19131.19 |  | 51098.8 | 154089.7 | 0 | 0 | 0 | 31255.24 | 0 | 122834.46 | 0 | 0 | 0 |  | 364517.07 |  | 0 | 18354.53 | 0 | 0 | 616282.44
| B3-2 | L.4769/2011-Telec. PT Timis2012 | TIMISOARA | TIMISOARA | CE - 144/06.09.2012 | 1022807.8404 | 1022807.8404 | 0 | 0 | 0 |  |  |  | 1022807.8404 | 1022807.8404 | 0 | 0 | 0 | 0 | 0 | 0 |  | 1022807.8404 | 15 | 68187.1894 | 5682.2658 | L.4769/2011-Telec. PT Timis2012 | [8 empty] | 1170938.73 | [15 empty] | 16.7486 | [5 empty] | pt |  |  | 41 buc PT |  | B3-2 | 2075.5 | 95127.09 | 2511.5 | 0 | 0 | 0 | 0 | 92615.59 | 739961.67 | 0 | 0 | 0 | 91576.87 | 0 | 648384.8 | 0 | 0 | 0 | 0 | 220243.84 | 0 | 0 | 115606.13 | 0 | 0 | 1170938.73
41000017197 | B3-2-1 |  | TIMISOARA | TIMISOARA | [17 empty] | buc |  |  |  |  | POST DE TRANSFORMARE- Luna03 / APARPT / Echipament PT 51827 | DB1001604-PTG / 041000017197 / EDB1A150001QS1MN412R1 | 113716/3857 | 2.1.16.5. | 5 | 31 | 3 | 2016 | 46109.23 | 46109.23 | 0 | 0 | 0 |  |  |  | 46109.23 | 46109.23 |  |  | 0 | 0 |  |  | 46109.23 | 15 | 3073.9487 | 256.1624 | 2305.4615 | 768.4872 |  | pt | 691638.45 | CELULA MT BUC 5 |  | CELULA MT BUC 5 | B3-2-1 | 0 | 0 | [6 empty] | 33632.76 | 0 | 0 | 0 | 655.41 | 0 | 32977.35 | 0 | 0 | 0 |  | 7652.51 |  | 0 | 4823.96 | 0 | 0 | 46109.23
44100002359 | B3-2-2 |  | TIMISOARA | TIMISOARA | [17 empty] | buc |  |  |  |  | Constructii PT 51827 / / Constructii PT 51827 | DB1001903-PTG / 044100002359 / EDB1A150001QS1MN442R1 | 113716/3885 | 1.1.3.2. | 1 | 31 | 3 | 2016 | 3025.93 | 3025.93 | 0 | 0 | 0 |  |  |  | 3025.93 | 3025.93 |  |  | 0 | 0 |  |  | 3025.93 | 30 | 100.8643 | 8.4054 | 75.6483 | 25.2161 |  | pt | 90777.9 | anemajare cladire PT |  |  | B3-2-2 | 40 | 1940.4 | [5 empty] | 1940.4 | 0 | 0 | 0 | 0 | 0 | 0 | 0 | 0 | 0 | 0 |  | 1057.07 |  | 0 | 28.46 | 0 | 0 | 3025.93
41000017197 | B3-2-3 |  | TIMISOARA | TIMISOARA | [17 empty] | buc |  |  |  |  | POST DE TRANSFORMARE- Luna03 / APARPT / Echipament PT 31747 | DB1001604-PTG / 041000017197 / EDB1A150001QS1MO412R1 | 113716/3857 | 2.1.16.5. | 3 | 31 | 3 | 2016 | 26811.83 | 26811.83 | 0 | 0 | 0 |  |  |  | 26811.83 | 26811.83 |  |  | 0 | 0 |  |  | 26811.83 | 15 | 1787.4553 | 148.9546 | 1340.5915 | 446.8638 |  | pt | 402177.45 | CELULA MT BUC 3 |  | CELULA MT BUC 3 | B3-2-3 | 0 | 0 | [6 empty] | 20204.16 | 0 | 0 | 0 | 327.7 | 0 | 19876.46 | 0 | 0 | 0 |  | 3733.04 |  | 0 | 2874.63 | 0 | 0 | 26811.83
44100002360 | B3-2-4 |  | TIMISOARA | TIMISOARA | [17 empty] | buc |  |  |  |  | Constructii PT 31747 / / Constructii PT 31747 | DB1000202-PTG / 044100002360 / EDB1A150001QS1MO442R1 | 113716/3886 | 1.1.3.2. | 1 | 31 | 3 | 2016 | 5711.11 | 5711.11 | 0 | 0 | 0 |  |  |  | 5711.11 | 5711.11 |  |  | 0 | 0 |  |  | 5711.11 | 30 | 190.3703 | 15.8642 | 142.7777 | 47.5926 |  | pt | 171333.3 | anemajare cladire PT |  |  | B3-2-4 | 24 | 1164.24 | [5 empty] | 1164.24 | 0 | 0 | 0 | 0 | 0 | 0 | 0 | 0 | 0 | 0 |  | 4427.67 |  | 0 | 119.2 | 0 | 0 | 5711.11
44100002358 | B3-2-5 |  | TIMISOARA | TIMISOARA | [17 empty] | buc |  |  |  |  | Constructii PT 31721 / / Constructii PT 31721 | DB1000208-PTG / 044100002358 / EDB1A150001QS1MM442R1 | 113716/3884 | 1.1.3.2. | 1 | 31 | 3 | 2016 | 3106.17 | 3106.17 | 0 | 0 | 0 |  |  |  | 3106.17 | 3106.17 |  |  | 0 | 0 |  |  | 3106.17 | 30 | 103.539 | 8.6282 | 77.6543 | 25.8848 |  | pt | 93185.1 | anemajare cladire PT |  |  | B3-2-5 | 24 | 1164.24 | [5 empty] | 1164.24 | 0 | 0 | 0 | 0 | 0 | 0 | 0 | 0 | 0 | 0 |  | 1891.02 |  | 0 | 50.91 | 0 | 0 | 3106.17
41000017197 | B3-2-6 |  | TIMISOARA | TIMISOARA | [17 empty] | buc |  |  |  |  | POST DE TRANSFORMARE- Luna03 / APARPT / Echipament PT 31721 | DB1001604-PTG / 041000017197 / EDB1A150001QS1MM412R1 | 113716/3857 | 2.1.16.5. | 4 | 31 | 3 | 2016 | 34059.31 | 34059.31 | 0 | 0 | 0 |  |  |  | 34059.31 | 34059.31 |  |  | 0 | 0 |  |  | 34059.31 | 15 | 2270.6207 | 189.2184 | 1702.9655 | 567.6552 |  | pt | 510889.65 | CELULA MT BUC 4 |  | CELULA MT BUC 4 | B3-2-6 | 0 | 0 | [6 empty] | 26485.13 | 0 | 0 | 0 | 218.67 | 0 | 26266.46 | 0 | 0 | 0 |  | 3834.43 |  | 0 | 3739.75 | 0 | 0 | 34059.31
44100002357 | B3-2-7 |  | TIMISOARA | TIMISOARA | [17 empty] | buc |  |  |  |  | Constructii PT 31716 / / Constructii PT 31716 | DB1000603-PTG / 044100002357 / EDB1A150001QS1ML442R1 | 113716/3883 | 1.1.3.2. | 1 | 31 | 3 | 2016 | 3106.17 | 3106.17 | 0 | 0 | 0 |  |  |  | 3106.17 | 3106.17 |  |  | 0 | 0 |  |  | 3106.17 | 30 | 103.539 | 8.6282 | 77.6543 | 25.8848 |  | pt | 93185.1 | anemajare cladire PT |  |  | B3-2-7 | 24 | 1164.24 | [5 empty] | 1164.24 | 0 | 0 | 0 | 0 | 0 | 0 | 0 | 0 | 0 | 0 |  | 1891.02 |  | 0 | 50.91 | 0 | 0 | 3106.17
41000017197 | B3-2-8 |  | TIMISOARA | TIMISOARA | [17 empty] | buc |  |  |  |  | POST DE TRANSFORMARE- Luna03 / APARPT / Echipament PT 31716 | DB1001604-PTG / 041000017197 / EDB1A150001QS1ML412R1 | 113716/3857 | 2.1.16.5. | 3 | 31 | 3 | 2016 | 26770.47 | 26770.47 | 0 | 0 | 0 |  |  |  | 26770.47 | 26770.47 |  |  | 0 | 0 |  |  | 26770.47 | 15 | 1784.698 | 148.7248 | 1338.5235 | 446.1745 |  | pt | 401557.05 | CELULA MT BUC 3 |  | CELULA MT BUC 3 | B3-2-8 | 0 | 0 | [6 empty] | 20095.12 | 0 | 0 | 0 | 218.67 | 0 | 19876.45 | 0 | 0 | 0 |  | 3813.53 |  | 0 | 2861.82 | 0 | 0 | 26770.47
44100002356 | B3-2-9 |  | TIMISOARA | TIMISOARA | [17 empty] | buc |  |  |  |  | Constructii PT 51705 / / Constructii PT 51705 | DB1002706-PTG / 044100002356 / EDB1A150001QS1MK442R1 | 113716/3882 | 1.1.3.2. | 1 | 31 | 3 | 2016 | 2858.18 | 2858.18 | 0 | 0 | 0 |  |  |  | 2858.18 | 2858.18 |  |  | 0 | 0 |  |  | 2858.18 | 30 | 95.2727 | 7.9394 | 71.4545 | 23.8182 |  | pt | 85745.4 | anemajare cladire PT |  |  | B3-2-9 | 40 | 1940.4 | [5 empty] | 1940.4 | 0 | 0 | 0 | 0 | 0 | 0 | 0 | 0 | 0 | 0 |  | 893.72 |  | 0 | 24.06 | 0 | 0 | 2858.18
41000017197 | B3-2-10 |  | TIMISOARA | TIMISOARA | [17 empty] | buc |  |  |  |  | POST DE TRANSFORMARE- Luna03 / APARPT / Echipament PT 51705 | DB1001604-PTG / 041000017197 / EDB1A150001QS1MK412R1 | 113716/3857 | 2.1.16.5. | 3 | 31 | 3 | 2016 | 26076.27 | 26076.27 | 0 | 0 | 0 |  |  |  | 26076.27 | 26076.27 |  |  | 0 | 0 |  |  | 26076.27 | 15 | 1738.418 | 144.8682 | 1303.8135 | 434.6045 |  | pt | 391144.05 | CELULA MT BUC 3 |  | CELULA MT BUC 3 | B3-2-10 | 0 | 0 | [6 empty] | 19919.16 | 0 | 0 | 0 | 327.71 | 0 | 19591.45 | 0 | 0 | 0 |  | 3332.4 |  | 0 | 2824.71 | 0 | 0 | 26076.27
45000011076 | B3-2-11 |  | TIMISOARA | TIMISOARA | [17 empty] | km |  |  |  |  | LINII MT- Luna03 / L.S20 NR.2-BUCOVINA TM / LES 20 kV-martie 2016 | DB1000202-LES / 045000011076 / EDB1A150001QS1MO453R1 | 113716/3894 | 1.7.1.3. | 0.172 | 31 | 3 | 2016 | 34591.64 | 34591.64 | 0 | 0 | 0 |  |  |  | 34591.64 | 34591.64 |  |  | 0 | 0 |  |  | 34591.64 | 30 | 1153.0547 | 96.0879 | 864.791 | 288.2637 |  | pt | 1037749.2 | LES MT M 172 |  | LES MT M 172 | B3-2-11 | 0 | 0 | [6 empty] | 20646.57 | 0 | 0 | 0 | 20646.57 | 0 | 0 | 0 | 0 | 0 |  | 10818.95 |  | 0 | 3126.12 | 0 | 0 | 34591.64
44100002353 | B3-2-12 |  | TIMISOARA | TIMISOARA | [17 empty] | buc |  |  |  |  | Constructii PT 41707 / / Constructii PT 41707 | DB1000607-PTG / 044100002353 / EDB1A150001QS1MH442R1 | 113716/3879 | 1.1.3.2. | 1 | 31 | 3 | 2016 | 3117.94 | 3117.94 | 0 | 0 | 0 |  |  |  | 3117.94 | 3117.94 |  |  | 0 | 0 |  |  | 3117.94 | 30 | 103.9313 | 8.6609 | 77.9485 | 25.9828 |  | pt | 93538.2 | anemajare cladire PT |  |  | B3-2-12 | 24 | 1164.24 | [5 empty] | 1164.24 | 0 | 0 | 0 | 0 | 0 | 0 | 0 | 0 | 0 | 0 |  | 1902.49 |  | 0 | 51.21 | 0 | 0 | 3117.94
41000017197 | B3-2-13 |  | TIMISOARA | TIMISOARA | [17 empty] | buc |  |  |  |  | POST DE TRANSFORMARE- Luna03 / APARPT / Echipament PT 41707 | DB1001604-PTG / 041000017197 / EDB1A150001QS1MH412R1 | 113716/3857 | 2.1.16.5. | 3 | 31 | 3 | 2016 | 26020.36 | 26020.36 | 0 | 0 | 0 |  |  |  | 26020.36 | 26020.36 |  |  | 0 | 0 |  |  | 26020.36 | 15 | 1734.6907 | 144.5576 | 1301.018 | 433.6727 |  | pt | 390305.4 | CELULA MT BUC 3 |  | CELULA MT BUC 3 | B3-2-13 | 0 | 0 | [6 empty] | 19810.11 | 0 | 0 | 0 | 218.67 | 0 | 19591.44 | 0 | 0 | 0 |  | 3398.73 |  | 0 | 2811.52 | 0 | 0 | 26020.36
44100002352 | B3-2-14 |  | TIMISOARA | TIMISOARA | [17 empty] | buc |  |  |  |  | Constructii PT 31768 / / Constructii PT 31768 | DB1000803-PTG / 044100002352 / EDB1A150001QS1MG442R1 | 113716/3878 | 1.1.3.2. | 1 | 31 | 3 | 2016 | 3157.8 | 3157.8 | 0 | 0 | 0 |  |  |  | 3157.8 | 3157.8 |  |  | 0 | 0 |  |  | 3157.8 | 30 | 105.26 | 8.7717 | 78.945 | 26.315 |  | pt | 94734 | anemajare cladire PT |  |  | B3-2-14 | 24 | 1164.24 | [5 empty] | 1164.24 | 0 | 0 | 0 | 0 | 0 | 0 | 0 | 0 | 0 | 0 |  | 1941.3 |  | 0 | 52.26 | 0 | 0 | 3157.8
41000017197 | B3-2-15 |  | TIMISOARA | TIMISOARA | [17 empty] | buc |  |  |  |  | POST DE TRANSFORMARE- Luna03 / APARPT / Echipament PT 31768 | DB1001604-PTG / 041000017197 / EDB1A150001QS1MG412R1 | 113716/3857 | 2.1.16.5. | 3 | 31 | 3 | 2016 | 26781.21 | 26781.21 | 0 | 0 | 0 |  |  |  | 26781.21 | 26781.21 |  |  | 0 | 0 |  |  | 26781.21 | 15 | 1785.414 | 148.7845 | 1339.0605 | 446.3535 |  | pt | 401718.15 | CELULA MT BUC 3 |  | CELULA MT BUC 3 | B3-2-15 | 0 | 0 | [6 empty] | 20095.13 | 0 | 0 | 0 | 218.67 | 0 | 19876.46 | 0 | 0 | 0 |  | 3823.98 |  | 0 | 2862.1 | 0 | 0 | 26781.21
44100002351 | B3-2-16 |  | TIMISOARA | TIMISOARA | [17 empty] | buc |  |  |  |  | Constructii PT 41740 / / Constructii PT 41740 | DB1000602-PTG / 044100002351 / EDB1A150001QS1MF442R1 | 113716/3877 | 1.1.3.2. | 1 | 31 | 3 | 2016 | 3106.17 | 3106.17 | 0 | 0 | 0 |  |  |  | 3106.17 | 3106.17 |  |  | 0 | 0 |  |  | 3106.17 | 30 | 103.539 | 8.6282 | 77.6543 | 25.8848 |  | pt | 93185.1 | anemajare cladire PT |  |  | B3-2-16 | 24 | 1164.24 | [5 empty] | 1164.24 | 0 | 0 | 0 | 0 | 0 | 0 | 0 | 0 | 0 | 0 |  | 1891.02 |  | 0 | 50.91 | 0 | 0 | 3106.17
41000017197 | B3-2-17 |  | TIMISOARA | TIMISOARA | [17 empty] | buc |  |  |  |  | POST DE TRANSFORMARE- Luna03 / APARPT / Echipament PT 41740 | DB1001604-PTG / 041000017197 / EDB1A150001QS1MF412R1 | 113716/3857 | 2.1.16.5. | 3 | 31 | 3 | 2016 | 24698.05 | 24698.05 | 0 | 0 | 0 |  |  |  | 24698.05 | 24698.05 |  |  | 0 | 0 |  |  | 24698.05 | 15 | 1646.5367 | 137.2114 | 1234.9025 | 411.6342 |  | pt | 370470.75 | CELULA MT BUC 3 |  | CELULA MT BUC 3 | B3-2-17 | 0 | 0 | [6 empty] | 20095.12 | 0 | 0 | 0 | 218.67 | 0 | 19876.45 | 0 | 0 | 0 |  | 1795.43 |  | 0 | 2807.5 | 0 | 0 | 24698.05
44100002350 | B3-2-18 |  | TIMISOARA | TIMISOARA | [17 empty] | buc |  |  |  |  | Constructii PT 41716 / / Constructii PT 41716 | DB1000608-PTG / 044100002350 / EDB1A150001QS1ME442R1 | 113716/3876 | 1.1.3.2. | 1 | 31 | 3 | 2016 | 3430.73 | 3430.73 | 0 | 0 | 0 |  |  |  | 3430.73 | 3430.73 |  |  | 0 | 0 |  |  | 3430.73 | 30 | 114.3577 | 9.5298 | 85.7682 | 28.5894 |  | pt | 102921.9 | anemajare cladire PT |  |  | B3-2-18 | 40 | 1940.4 | [5 empty] | 1940.4 | 0 | 0 | 0 | 0 | 0 | 0 | 0 | 0 | 0 | 0 |  | 1451.26 |  | 0 | 39.07 | 0 | 0 | 3430.73
41000017197 | B3-2-19 |  | TIMISOARA | TIMISOARA | [17 empty] | buc |  |  |  |  | POST DE TRANSFORMARE- Luna03 / APARPT / Echipament PT 41716 | DB1001604-PTG / 041000017197 / EDB1A150001QS1ME412R1 | 113716/3857 | 2.1.16.5. | 3 | 31 | 3 | 2016 | 24473.66 | 24473.66 | 0 | 0 | 0 |  |  |  | 24473.66 | 24473.66 |  |  | 0 | 0 |  |  | 24473.66 | 15 | 1631.5773 | 135.9648 | 1223.683 | 407.8943 |  | pt | 367104.9 | CELULA MT BUC 3 |  | CELULA MT BUC 3 | B3-2-19 | 0 | 0 | [6 empty] | 19919.16 | 0 | 0 | 0 | 327.71 | 0 | 19591.45 | 0 | 0 | 0 |  | 1771.8 |  | 0 | 2782.7 | 0 | 0 | 24473.66
44100002349 | B3-2-20 |  | TIMISOARA | TIMISOARA | [17 empty] | buc |  |  |  |  | Constructii PT 41719 / / Constructii PT 41719 | DB1001903-PTG / 044100002349 / EDB1A150001QS1MD442R1 | 113716/3875 | 1.1.3.2. | 1 | 31 | 3 | 2016 | 4260.91 | 4260.91 | 0 | 0 | 0 |  |  |  | 4260.91 | 4260.91 |  |  | 0 | 0 |  |  | 4260.91 | 30 | 142.0303 | 11.8359 | 106.5228 | 35.5076 |  | pt | 127827.3 | anemajare cladire PT |  |  | B3-2-20 | 8 | 388.08 | [5 empty] | 388.08 | 0 | 0 | 0 | 0 | 0 | 0 | 0 | 0 | 0 | 0 |  | 3771.3 |  | 0 | 101.53 | 0 | 0 | 4260.91
41000017197 | B3-2-21 |  | TIMISOARA | TIMISOARA | [17 empty] | buc |  |  |  |  | POST DE TRANSFORMARE- Luna03 / APARPT / Echipament PT 41719 | DB1001604-PTG / 041000017197 / EDB1A150001QS1MD412R1 | 113716/3857 | 2.1.16.5. | 3 | 31 | 3 | 2016 | 26457.08 | 26457.08 | 0 | 0 | 0 |  |  |  | 26457.08 | 26457.08 |  |  | 0 | 0 |  |  | 26457.08 | 15 | 1763.8053 | 146.9838 | 1322.854 | 440.9513 |  | pt | 396856.2 | CELULA MT BUC 3 |  | CELULA MT BUC 3 | B3-2-21 | 0 | 0 | [6 empty] | 19810.12 | 0 | 0 | 0 | 218.67 | 0 | 19591.45 | 0 | 0 | 0 |  | 3823.98 |  | 0 | 2822.98 | 0 | 0 | 26457.08
619010000112 | B3-2-22 |  | TIMISOARA | TIMISOARA | [17 empty] | buc |  |  |  |  | INSTALATII DE TELETRANSMISIE- Luna03 / / UP-Martie 2016 | DB1A610001-F9-UP / 619010000112 / EDB1A150001QS1T361FR1 | 113716/3895 | 2.2.8. | 12 | 31 | 3 | 2016 | 42895.1 | 42895.1 | 0 | 0 | 0 |  |  |  | 42895.1 | 42895.1 |  |  | 0 | 0 |  |  | 42895.1 | 12 | 3574.5917 | 297.8826 | 2680.9437 | 893.6479 |  | pt | 514741.2 | APARATAJ TLC - UP BUC 12 |  | APARATAJ TLC - UP BUC 12 | B3-2-22 | 0 | 0 | [6 empty] | 35961.13 | 0 | 0 | 0 | 4834.98 | 0 | 31126.15 | 0 | 0 | 0 |  | 1944 |  | 0 | 4989.97 | 0 | 0 | 42895.1
44100002355 | B3-2-23 |  | TIMISOARA | TIMISOARA | [17 empty] | buc |  |  |  |  | Constructii PT 21740 / / Constructii PT 21740 | DB1001906-PTG / 044100002355 / EDB1A150001QS1MJ442R1 | 113716/3881 | 1.1.3.2. | 1 | 31 | 3 | 2016 | 5037.07 | 5037.07 | 0 | 0 | 0 |  |  |  | 5037.07 | 5037.07 |  |  | 0 | 0 |  |  | 5037.07 | 30 | 167.9023 | 13.9919 | 125.9267 | 41.9756 |  | pt | 151112.1 | anemajare cladire PT |  |  | B3-2-23 | 24 | 1164.24 | [5 empty] | 1164.24 | 0 | 0 | 0 | 0 | 0 | 0 | 0 | 0 | 0 | 0 |  | 3771.3 |  | 0 | 101.53 | 0 | 0 | 5037.07
41000017197 | B3-2-24 |  | TIMISOARA | TIMISOARA | [17 empty] | buc |  |  |  |  | POST DE TRANSFORMARE- Luna03 / APARPT / Echipament PT 21740 | DB1001604-PTG / 041000017197 / EDB1A150001QS1MJ412R1 | 113716/3857 | 2.1.16.5. | 3 | 31 | 3 | 2016 | 26646.01 | 26646.01 | 0 | 0 | 0 |  |  |  | 26646.01 | 26646.01 |  |  | 0 | 0 |  |  | 26646.01 | 15 | 1776.4007 | 148.0334 | 1332.3005 | 444.1002 |  | pt | 399690.15 | CELULA MT BUC 3 |  | CELULA MT BUC 3 | B3-2-24 | 0 | 0 | [6 empty] | 19985.68 | 0 | 0 | 0 | 109.23 | 0 | 19876.45 | 0 | 0 | 0 |  | 3813.53 |  | 0 | 2846.8 | 0 | 0 | 26646.01
44100002354 | B3-2-25 |  | TIMISOARA | TIMISOARA | [17 empty] | buc |  |  |  |  | Constructii PT 31739 / / Constructii PT 31739 | DB1000807-PTG / 044100002354 / EDB1A150001QS1MI442R1 | 113716/3880 | 1.1.3.2. | 1 | 31 | 3 | 2016 | 4260.91 | 4260.91 | 0 | 0 | 0 |  |  |  | 4260.91 | 4260.91 |  |  | 0 | 0 |  |  | 4260.91 | 30 | 142.0303 | 11.8359 | 106.5228 | 35.5076 |  | pt | 127827.3 | anemajare cladire PT |  |  | B3-2-25 | 8 | 388.08 | [5 empty] | 388.08 | 0 | 0 | 0 | 0 | 0 | 0 | 0 | 0 | 0 | 0 |  | 3771.3 |  | 0 | 101.53 | 0 | 0 | 4260.91
41000017197 | B3-2-26 |  | TIMISOARA | TIMISOARA | [17 empty] | buc |  |  |  |  | POST DE TRANSFORMARE- Luna03 / APARPT / Echipament PT 31739 | DB1001604-PTG / 041000017197 / EDB1A150001QS1MI412R1 | 113716/3857 | 2.1.16.5. | 3 | 31 | 3 | 2016 | 24687.32 | 24687.32 | 0 | 0 | 0 |  |  |  | 24687.32 | 24687.32 |  |  | 0 | 0 |  |  | 24687.32 | 15 | 1645.8213 | 137.1518 | 1234.366 | 411.4553 |  | pt | 370309.8 | CELULA MT BUC 3 |  | CELULA MT BUC 3 | B3-2-26 | 0 | 0 | [6 empty] | 20095.13 | 0 | 0 | 0 | 218.67 | 0 | 19876.46 | 0 | 0 | 0 |  | 1784.98 |  | 0 | 2807.21 | 0 | 0 | 24687.32
41000017299 | B3-2-27 |  | TIMISOARA | TIMISOARA | [17 empty] | buc |  |  |  |  | POST DE TRANSFORMARE- Luna10 / APARPT / Echipament PT 5023 | DB1001914-PTG / 041000017299 / EDB1A150001QS1MV412R1 | 146178/5922 | 2.1.16.5. | 4 | 31 | 10 | 2016 | 26170.01 | 26170.01 | 0 | 0 | 0 |  |  |  | 26170.01 | 26170.01 |  |  | 0 | 0 |  |  | 26170.01 | 15 | 1744.6673 | 145.3889 | 290.7779 | 1453.8894 |  | pt | 392550.15 | APARATAJ MT BUC 3, APARATAJ JT BUC 1, RGDAT BUC 2 |  | APARATAJ MT BUC 3, APARATAJ JT BUC 1, RGDAT BUC 2 | B3-2-27 | 0 | 0 | [6 empty] | 21052.97 | 0 | 0 | 0 | 1121.58 | 0 | 19931.39 | 0 | 0 | 0 |  | 1151.63 |  | 0 | 3965.41 | 0 | 0 | 26170.01
44100002422 | B3-2-28 |  | TIMISOARA | TIMISOARA | [17 empty] | buc |  |  |  |  | Constructii PT 5113 / / Constructii PT 5113 | DB1001809-PTG / 044100002422 / EDB1A150001QS1MU442R1 | 146178/6125 | 1.1.3.2. | 1 | 31 | 10 | 2016 | 4765.93 | 4765.93 | 0 | 0 | 0 |  |  |  | 4765.93 | 4765.93 |  |  | 0 | 0 |  |  | 4765.93 | 30 | 158.8643 | 13.2387 | 26.4774 | 132.3869 |  | pt | 142977.9 | anemajare cladire PT |  |  | B3-2-28 | 53 | 2457.41 | [5 empty] | 2457.41 | 0 | 0 | 0 | 0 | 0 | 0 | 0 | 0 | 0 | 0 |  | 1962.91 |  | 0 | 345.61 | 0 | 0 | 4765.93
41000017299 | B3-2-29 |  | TIMISOARA | TIMISOARA | [17 empty] | buc |  |  |  |  | POST DE TRANSFORMARE- Luna10 / APARPT / Echipament PT 12294 | DB1001914-PTG / 041000017299 / EDB1A150001QS1MS412R1 | 146178/5922 | 2.1.16.5. | 3 | 31 | 10 | 2016 | 24364.59 | 24364.59 | 0 | 0 | 0 |  |  |  | 24364.59 | 24364.59 |  |  | 0 | 0 |  |  | 24364.59 | 15 | 1624.306 | 135.3588 | 270.7177 | 1353.5883 |  | pt | 365468.85 | APARATAJ MT BUC 3 |  | APARATAJ MT BUC 3 | B3-2-29 | 0 | 0 | [6 empty] | 19506.8 | 0 | 0 | 0 | 0 | 0 | 19506.8 | 0 | 0 | 0 |  | 0 |  | 0 | 4857.79 | 0 | 0 | 24364.59
41000017299 | B3-2-30 |  | TIMISOARA | TIMISOARA | [17 empty] | buc |  |  |  |  | POST DE TRANSFORMARE- Luna10 / APARPT / Echipament PT 5011 | DB1001914-PTG / 041000017299 / EDB1A150001QS1MR412R1 | 146178/5922 | 2.1.16.5. | 7 | 31 | 10 | 2016 | 56623.07 | 56623.07 | 0 | 0 | 0 |  |  |  | 56623.07 | 56623.07 |  |  | 0 | 0 |  |  | 56623.07 | 15 | 3774.8713 | 314.5726 | 629.1452 | 3145.7261 |  | pt | 849346.05 | APARATAJ MT BUC 7 |  | APARATAJ MT BUC 7 | B3-2-30 | 0 | 0 | [6 empty] | 45333.63 | 0 | 0 | 0 | 1297 | 0 | 44036.63 | 0 | 0 | 0 |  | 0 |  | 0 | 11289.44 | 0 | 0 | 56623.07
45000011286 | B3-2-31 |  | TIMISOARA | TIMISOARA | [17 empty] | km |  |  |  |  | LINII MT- Luna10 / L.A20 NR.4-LUGOJ TM / LES 20 KV-iunie 2016 | DB1002714-LES / 045000011286 / EDB1A150001QS1MP453R1 | 146178/6139 | 1.7.1.3. | 0.24 | 31 | 10 | 2016 | 5770.27 | 5770.27 | 0 | 0 | 0 |  |  |  | 5770.27 | 5770.27 |  |  | 0 | 0 |  |  | 5770.27 | 30 | 192.3423 | 16.0285 | 32.0571 | 160.2853 |  | pt | 173108.1 |  |  |  | B3-2-31 | 0 | 0 | [6 empty] | 0 | 0 | 0 | 0 | 0 | 0 | 0 | 0 | 0 | 0 |  | 5224.52 |  | 0 | 545.75 | 0 | 0 | 5770.27
44100002424 | B3-2-32 |  | TIMISOARA | TIMISOARA | [17 empty] | buc |  |  |  |  | Constructii PT 5048 / / Constructii PT 5048 | DB1001811-PTG / 044100002424 / EDB1A150001QS1MX442R1 | 146178/6127 | 1.1.3.2. | 1 | 31 | 10 | 2016 | 3934.4 | 3934.4 | 0 | 0 | 0 |  |  |  | 3934.4 | 3934.4 |  |  | 0 | 0 |  |  | 3934.4 | 30 | 131.1467 | 10.9289 | 21.8578 | 109.2889 |  | pt | 118032 | anemajare cladire PT |  |  | B3-2-32 | 24 | 1912.08 | [5 empty] | 1912.08 | 0 | 0 | 0 | 0 | 0 | 0 | 0 | 0 | 0 | 0 |  | 1962.91 |  | 0 | 59.41 | 0 | 0 | 3934.4
41000017299 | B3-2-33 |  | TIMISOARA | TIMISOARA | [17 empty] | buc |  |  |  |  | POST DE TRANSFORMARE- Luna10 / APARPT / Echipament PT 5048 | DB1001914-PTG / 041000017299 / EDB1A150001QS1MX412R1 | 146178/5922 | 2.1.16.5. | 4 | 31 | 10 | 2016 | 28284.3 | 28284.3 | 0 | 0 | 0 |  |  |  | 28284.3 | 28284.3 |  |  | 0 | 0 |  |  | 28284.3 | 15 | 1885.62 | 157.135 | 314.27 | 1571.35 |  | pt | 424264.5 | APARATAJ MT BUC 3, APARATAJ JT BUC 1, RGDAT BUC 2 |  | APARATAJ MT BUC 3, APARATAJ JT BUC 1, RGDAT BUC 2 | B3-2-33 | 0 | 0 | [6 empty] | 21052.96 | 0 | 0 | 0 | 1121.58 | 0 | 19931.38 | 0 | 0 | 0 |  | 3203.81 |  | 0 | 4027.53 | 0 | 0 | 28284.3
44100002423 | B3-2-34 |  | TIMISOARA | TIMISOARA | [17 empty] | buc |  |  |  |  | Constructii PT 5023 / / Constructii PT 5023 | DB1001810-PTG / 044100002423 / EDB1A150001QS1MV442R1 | 146178/6126 | 1.1.3.2. | 1 | 31 | 10 | 2016 | 3518.53 | 3518.53 | 0 | 0 | 0 |  |  |  | 3518.53 | 3518.53 |  |  | 0 | 0 |  |  | 3518.53 | 30 | 117.2843 | 9.7737 | 19.5474 | 97.7369 |  | pt | 105555.9 | anemajare cladire PT |  |  | B3-2-34 | 24 | 1912.08 | [5 empty] | 1912.08 | 0 | 0 | 0 | 0 | 0 | 0 | 0 | 0 | 0 | 0 |  | 1559.26 |  | 0 | 47.19 | 0 | 0 | 3518.53
41000017299 | B3-2-35 |  | TIMISOARA | TIMISOARA | [17 empty] | buc |  |  |  |  | POST DE TRANSFORMARE- Luna10 / APARPT / Echipament PT 5060 | DB1001914-PTG / 041000017299 / EDB1A150001QS1MP412R1 | 146178/5922 | 2.1.16.5. | 11 | 31 | 10 | 2016 | 147658.29 | 147658.29 | 0 | 0 | 0 |  |  |  | 147658.29 | 147658.29 |  |  | 0 | 0 |  |  | 147658.29 | 15 | 9843.886 | 820.3238 | 1640.6477 | 8203.2383 |  | pt | 2214874.35 | APARATAJ MT BUC 7, LES MT M 120, APARATAJ JT BUC 4 |  | APARATAJ MT BUC 7, LES MT M 120, APARATAJ JT BUC 4 | B3-2-35 | 277 | 12972.89 | 2511.5 |  |  |  |  | 10461.39 | 58556.64 | 0 | 0 | 0 | 12729.37 | 0 | 45827.27 | 0 | 0 | 0 |  | 64243.49 |  | 0 | 11885.27 | 0 | 0 | 147658.29
41000017299 | B3-2-36 |  | TIMISOARA | TIMISOARA | [17 empty] | buc |  |  |  |  | POST DE TRANSFORMARE- Luna10 / APARPT / Echipament PT 12580 | DB1001914-PTG / 041000017299 / EDB1A150001QS1MT412R1 | 146178/5922 | 2.1.16.5. | 3 | 31 | 10 | 2016 | 24364.59 | 24364.59 | 0 | 0 | 0 |  |  |  | 24364.59 | 24364.59 |  |  | 0 | 0 |  |  | 24364.59 | 15 | 1624.306 | 135.3588 | 270.7177 | 1353.5883 |  | pt | 365468.85 | APARATAJ MT BUC 3 |  | APARATAJ MT BUC 3 | B3-2-36 | 0 | 0 | [6 empty] | 19506.8 | 0 | 0 | 0 | 0 | 0 | 19506.8 | 0 | 0 | 0 |  | 0 |  | 0 | 4857.79 | 0 | 0 | 24364.59
619010000126 | B3-2-37 |  | TIMISOARA | TIMISOARA | [17 empty] | buc |  |  |  |  | INSTALATII DE TELETRANSMISIE- Luna10 / / UP-Iunie 2016 | DB1A610001-F9-UP / 619010000126 / EDB1A150001QS1T461FR1 | 146178/5924 | 2.2.8. | 4 | 31 | 10 | 2016 | 23278.48 | 23278.48 | 0 | 0 | 0 |  |  |  | 23278.48 | 23278.48 |  |  | 0 | 0 |  |  | 23278.48 | 12 | 1939.8733 | 161.6561 | 323.3122 | 1616.5611 |  | pt | 279341.76 | APARATAJ TLC - UP BUC 4 |  | APARATAJ TLC - UP BUC 4 | B3-2-37 | 32 | 1182.4 | [5 empty] | 1182.4 | 10971 | 0 | 0 | 0 | 1359.7 | 0 | 9611.3 | 0 | 0 | 0 |  | 648 |  | 0 | 10477.08 | 0 | 0 | 23278.48
45000011286 | B3-2-38 |  | TIMISOARA | TIMISOARA | [17 empty] | km |  |  |  |  | LINII MT- Luna10 / L.S20 NR.2-LUGOJ TM / LES 20 kV-octombrie | DB1002714-LES / 045000011286 / EDB1A150001QS1MX453R1 | 146178/6139 | 1.7.1.3. | 0.045 | 31 | 10 | 2016 | 9367.42 | 9367.42 | 0 | 0 | 0 |  |  |  | 9367.42 | 9367.42 |  |  | 0 | 0 |  |  | 9367.42 | 30 | 312.2473 | 26.0206 | 52.0412 | 260.2061 |  | pt | 281022.6 | LES MT M 45 |  | LES MT M 45 | B3-2-38 | 0 | 0 | [6 empty] | 5462.26 | 0 | 0 | 0 | 5462.26 | 0 | 0 | 0 | 0 | 0 |  | 2800.59 |  | 0 | 1104.57 | 0 | 0 | 9367.42
619010000126 | B3-2-39 |  | TIMISOARA | TIMISOARA | [17 empty] | buc |  |  |  |  | INSTALATII DE TELETRANSMISIE- Luna10 / / UP-octombrie | DB1A610001-F9-UP / 619010000126 / EDB1A150001QS1T561FR1 | 146178/5924 | 2.2.8. | 3 | 31 | 10 | 2016 | 9705.69 | 9705.69 | 0 | 0 | 0 |  |  |  | 9705.69 | 9705.69 |  |  | 0 | 0 |  |  | 9705.69 | 12 | 808.8075 | 67.4006 | 134.8013 | 674.0063 |  | pt | 116468.28 | APARATAJ TLC - UP BUC 3, RGDAT BUC 0 |  | APARATAJ TLC - UP BUC 3, RGDAT BUC 0 | B3-2-39 | 0 | 0 | [6 empty] | 7756.8 | 0 | 0 | 0 | 879.61 | 0 | 6877.19 | 0 | 0 | 0 |  | 486 |  | 0 | 1462.89 | 0 | 0 | 9705.69
41000017299 | B3-2-40 |  | TIMISOARA | TIMISOARA | [17 empty] | buc |  |  |  |  | POST DE TRANSFORMARE- Luna10 / APARPT / Echipament PT 5113 | DB1001914-PTG / 041000017299 / EDB1A150001QS1MU412R1 | 146178/5922 | 2.1.16.5. | 4 | 31 | 10 | 2016 | 26170 | 26170 | 0 | 0 | 0 |  |  |  | 26170 | 26170 |  |  | 0 | 0 |  |  | 26170 | 15 | 1744.6667 | 145.3889 | 290.7778 | 1453.8889 |  | pt | 392550 | APARATAJ MT BUC 3, APARATAJ JT BUC 1, RGDAT BUC 2 |  | APARATAJ MT BUC 3, APARATAJ JT BUC 1, RGDAT BUC 2 | B3-2-40 | 0 | 0 | [6 empty] | 21052.96 | 0 | 0 | 0 | 1121.58 | 0 | 19931.38 | 0 | 0 | 0 |  | 1151.63 |  | 0 | 3965.41 | 0 | 0 | 26170
44100002421 | B3-2-41 |  | TIMISOARA | TIMISOARA | [17 empty] | buc |  |  |  |  | Constructii PT 5060 / / Constructii PT 5060 | DB1001808-PTG / 044100002421 / EDB1A150001QS1MP442R1 | 146178/6124 | 1.1.3.2. | 1 | 31 | 10 | 2016 | 12083.41 | 12083.41 | 0 | 0 | 0 |  |  |  | 12083.41 | 12083.41 |  |  | 0 | 0 |  |  | 12083.41 | 30 | 402.7803 | 33.565 | 67.1301 | 335.6503 |  | pt | 362502.3 | anemajare cladire PT |  |  | B3-2-41 | 0 | 0 | [6 empty] | 0 | 0 | 0 | 0 | 0 | 0 | 0 | 0 | 0 | 0 |  | 10940.57 |  | 0 | 1142.84 | 0 | 0 | 12083.41
41000017332 | B3-2-42 |  | TIMISOARA | TIMISOARA | [17 empty] | buc |  |  |  |  | POST DE TRANSFORMARE- Luna12 / APARPT / Echipament PT necesar celule | DB1002714-PTG / 041000017332 / EDB1A150001QS1MC412R2 | 155113/7991 | 2.1.16.5. | 3 | 31 | 12 | 2016 | 80319.37 | 80319.37 | 0 | 0 | 0 |  |  |  | 80319.37 | 80319.37 |  |  | 0 | 0 |  |  | 80319.37 | 15 | 5354.6247 | 446.2187 | 0 | 5354.6247 |  | pt | 1204790.55 | TRAFO TENS MONO MT INT U MAX IZOL. 12KV |  |  | B3-2-42 | 907 | 41568.76 | [5 empty] | 41568.76 | 25799 | 0 | 0 | 0 | 22049 | 0 | 3750 | 0 | 0 | 0 |  | 0 |  | 0 | 12951.61 | 0 | 0 | 80319.37
44100002461 | B3-2-43 |  | TIMISOARA | TIMISOARA | [17 empty] | buc |  |  |  |  | Constructii PT 5102 / / Constructii PT 5102 | DB1001810-PTG / 044100002461 / EDB1A150001QS1MY442R1 | 155113/8158 | 1.1.3.2. | 1 | 31 | 12 | 2016 | 3439.2 | 3439.2 | 0 | 0 | 0 |  |  |  | 3439.2 | 3439.2 |  |  | 0 | 0 |  |  | 3439.2 | 30 | 114.64 | 9.5533 | 0 | 114.64 |  | pt | 103176 | anemajare cladire PT |  |  | B3-2-43 | 14 | 597.56 | [5 empty] | 597.56 | 0 | 0 | 0 | 0 | 0 | 0 | 0 | 0 | 0 | 0 |  | 2723.5 |  | 0 | 118.14 | 0 | 0 | 3439.2
41000017332 | B3-2-44 |  | TIMISOARA | TIMISOARA | [17 empty] | buc |  |  |  |  | POST DE TRANSFORMARE- Luna12 / APARPT / Echipament PT 5102 | DB1002714-PTG / 041000017332 / EDB1A150001QS1MY412R1 | 155113/7991 | 2.1.16.5. | 3 | 31 | 12 | 2016 | 24293.66 | 24293.66 | 0 | 0 | 0 |  |  |  | 24293.66 | 24293.66 |  |  | 0 | 0 |  |  | 24293.66 | 15 | 1619.5773 | 134.9648 | 0 | 1619.5773 |  | pt | 364404.9 | APARATAJ MT BUC 3 |  | APARATAJ MT BUC 3 | B3-2-44 | 0 | 0 | [6 empty] | 19728.02 | 0 | 0 | 0 | 218.67 | 0 | 19509.35 | 0 | 0 | 0 |  | 3349.74 |  | 0 | 1215.9 | 0 | 0 | 24293.66
44100002466 | B3-2-45 |  | TIMISOARA | TIMISOARA | [17 empty] | buc |  |  |  |  | Constructii PT 5132 / / Constructii PT 5132 | DB1001504-PTG / 044100002466 / EDB1A150001QS2M2442R1 | 155113/8163 | 1.1.3.2. | 1 | 31 | 12 | 2016 | 4491.37 | 4491.37 | 0 | 0 | 0 |  |  |  | 4491.37 | 4491.37 |  |  | 0 | 0 |  |  | 4491.37 | 30 | 149.7123 | 12.476 | 0 | 149.7123 |  | pt | 134741.1 | anemajare cladire PT |  |  | B3-2-45 | 43.5 | 1928.6 | [5 empty] | 1928.6 | 0 | 0 | 0 | 0 | 0 | 0 | 0 | 0 | 0 | 0 |  | 2170.13 |  | 0 | 392.64 | 0 | 0 | 4491.37
41000017332 | B3-2-46 |  | TIMISOARA | TIMISOARA | [17 empty] | buc |  |  |  |  | POST DE TRANSFORMARE- Luna12 / APARPT / Echipament PT 5132 | DB1002714-PTG / 041000017332 / EDB1A150001QS2M2412R1 | 155113/7991 | 2.1.16.5. | 4 | 31 | 12 | 2016 | 31493.28 | 31493.28 | 0 | 0 | 0 |  |  |  | 31493.28 | 31493.28 |  |  | 0 | 0 |  |  | 31493.28 | 15 | 2099.552 | 174.9627 | 0 | 2099.552 |  | pt | 472399.2 | APARATAJ MT BUC 4 |  | APARATAJ MT BUC 4 | B3-2-46 | 0 | 0 | [6 empty] | 26521.28 | 0 | 0 | 0 | 218.67 | 0 | 26302.61 | 0 | 0 | 0 |  | 3349.74 |  | 0 | 1622.26 | 0 | 0 | 31493.28
44100002463 | B3-2-47 |  | TIMISOARA | TIMISOARA | [17 empty] | buc |  |  |  |  | Constructii PT 5048 / / Constructii PT 5048 | DB1001510-PTG / 044100002463 / EDB1A150001QS1MW442R2 | 155113/8160 | 1.1.3.2. | 1 | 31 | 12 | 2016 | 4950.22 | 4950.22 | 0 | 0 | 0 |  |  |  | 4950.22 | 4950.22 |  |  | 0 | 0 |  |  | 4950.22 | 30 | 165.0073 | 13.7506 | 0 | 165.0073 |  | pt | 148506.6 | anemajare cladire PT |  |  | B3-2-47 | 53 | 2303.89 | [5 empty] | 2303.89 | 0 | 0 | 0 | 0 | 0 | 0 | 0 | 0 | 0 | 0 |  | 2119.51 |  | 0 | 526.82 | 0 | 0 | 4950.22
41000017332 | B3-2-48 |  | TIMISOARA | TIMISOARA | [17 empty] | buc |  |  |  |  | POST DE TRANSFORMARE- Luna12 / APARPT / Echipament PT 5058 | DB1002714-PTG / 041000017332 / EDB1A150001QS1MW412R2 | 155113/7991 | 2.1.16.5. | 3 | 31 | 12 | 2016 | 24409.21 | 24409.21 | 0 | 0 | 0 |  |  |  | 24409.21 | 24409.21 |  |  | 0 | 0 |  |  | 24409.21 | 15 | 1627.2807 | 135.6067 | 0 | 1627.2807 |  | pt | 366138.15 | APARATAJ MT BUC 3 |  | APARATAJ MT BUC 3 | B3-2-48 | 0 | 0 | [6 empty] | 19837.06 | 0 | 0 | 0 | 327.71 | 0 | 19509.35 | 0 | 0 | 0 |  | 3349.74 |  | 0 | 1222.41 | 0 | 0 | 24409.21
44100002465 | B3-2-49 |  | TIMISOARA | TIMISOARA | [17 empty] | buc |  |  |  |  | Constructii PT 5030 / / Constructii PT 5030 | DB1001809-PTG / 044100002465 / EDB1A150001QS2M1442R1 | 155113/8162 | 1.1.3.2. | 1 | 31 | 12 | 2016 | 4599.49 | 4599.49 | 0 | 0 | 0 |  |  |  | 4599.49 | 4599.49 |  |  | 0 | 0 |  |  | 4599.49 | 30 | 153.3163 | 12.7764 | 0 | 153.3163 |  | pt | 137984.7 | anemajare cladire PT |  |  | B3-2-49 | 19 | 936.93 | [5 empty] | 936.93 | 0 | 0 | 0 | 0 | 0 | 0 | 0 | 0 | 0 | 0 |  | 3507.98 |  | 0 | 154.58 | 0 | 0 | 4599.49
41000017332 | B3-2-50 |  | TIMISOARA | TIMISOARA | [17 empty] | buc |  |  |  |  | POST DE TRANSFORMARE- Luna12 / APARPT / Echipament PT 5030 | DB1002714-PTG / 041000017332 / EDB1A150001QS2M1412R1 | 155113/7991 | 2.1.16.5. | 3 | 31 | 12 | 2016 | 24347.81 | 24347.81 | 0 | 0 | 0 |  |  |  | 24347.81 | 24347.81 |  |  | 0 | 0 |  |  | 24347.81 | 15 | 1623.1873 | 135.2656 | 0 | 1623.1873 |  | pt | 365217.15 | APARATAJ MT BUC 3 |  | APARATAJ MT BUC 3 | B3-2-50 | 0 | 0 | [6 empty] | 19779.12 | 0 | 0 | 0 | 269.77 | 0 | 19509.35 | 0 | 0 | 0 |  | 3349.74 |  | 0 | 1218.95 | 0 | 0 | 24347.81
41000017332 | B3-2-51 |  | TIMISOARA | TIMISOARA | [17 empty] | buc |  |  |  |  | POST DE TRANSFORMARE- Luna12 / APARPT / Echipament PT 51929 | DB1002714-PTG / 041000017332 / EDB1A150001QS1M1412R1 | 155113/7991 | 2.1.16.5. | 1 | 31 | 12 | 2016 | 6272.02 | 6272.02 | 0 | 0 | 0 |  |  |  | 6272.02 | 6272.02 |  |  | 0 | 0 |  |  | 6272.02 | 15 | 418.1347 | 34.8446 | 0 | 418.1347 |  | pt | 94080.3 | APARATAJ MT BUC 1 |  | APARATAJ MT BUC 1 | B3-2-51 | 249 | 9173.43 | [5 empty] | 9173.43 | 11699.21 | 0 | 0 | 0 | 1.78 | 0 | 11697.43 | 0 | 0 | 0 |  | 0 |  | 0 | -14600.62 | 0 | 0 | 6272.02
619010000135 | B3-2-52 |  | TIMISOARA | TIMISOARA | [17 empty] | buc |  |  |  |  | INSTALATII DE TELETRANSMISIE- Luna12 / / UP-decembrie | DB1A610001-F9-UP / 619010000135 / EDB1A150001QS2T161FR1 | 155113/8164 | 2.2.8. | 24 | 31 | 12 | 2016 | 25417.02 | 25417.02 | 0 | 0 | 0 |  |  |  | 25417.02 | 25417.02 | [6 empty] | 25417.02 | 12 | 2118.085 | 176.5071 | 0 | 2118.085 |  | pt | 305004.24 | APARATAJ JT BUC 6, APARATAJ TLC - UP BUC 6, RGDAT BUC 12 |  | APARATAJ JT BUC 6, APARATAJ TLC - UP BUC 6, RGDAT BUC 12 | B3-2-52 | 0 | 0 | [6 empty] | 23055.43 | 0 | 0 | 0 | 7122.04 | 0 | 15933.39 | 0 | 0 | 0 |  | 972 |  | 0 | 1389.59 | 0 | 0 | 25417.02
45000011347 | B3-2-53 |  | TIMISOARA | TIMISOARA | [17 empty] | km |  |  |  |  | LINII MT- Luna12 / L.S20 NR.2 IURT-I.U.R.T. LUGOJ TM / LES 20 kV - Decembrie | DB1001601-LES / 045000011347 / EDB1A150001QS2M2453R1 | 155113/8017 | 1.7.1.3. | 0.05 | 31 | 12 | 2016 | 11090.13 | 11090.13 | 0 | 0 | 0 |  |  |  | 11090.13 | 11090.13 | [6 empty] | 11090.13 | 30 | 369.671 | 30.8059 | 0 | 369.671 |  | pt | 332703.9 | LES MT M 50 |  | LES MT M 50 | B3-2-53 | 0 | 0 | [6 empty] | 7028.11 | 0 | 0 | 0 | 7028.11 | 0 | 0 | 0 | 0 | 0 |  | 3603.15 |  | 0 | 458.87 | 0 | 0 | 11090.13
41000017332 | B3-2-54 |  | TIMISOARA | TIMISOARA | [17 empty] | buc |  |  |  |  | POST DE TRANSFORMARE- Luna12 / APARPT / Echipament PT 5044 | DB1002714-PTG / 041000017332 / EDB1A150001QS1MW412R1 | 155113/7991 | 2.1.16.5. | 3 | 31 | 12 | 2016 | 24232.01 | 24232.01 | 0 | 0 | 0 |  |  |  | 24232.01 | 24232.01 | [6 empty] | 24232.01 | 15 | 1615.4673 | 134.6223 | 0 | 1615.4673 |  | pt | 363480.15 | APARATAJ MT BUC 3 |  | APARATAJ MT BUC 3 | B3-2-54 | 0 | 0 | [6 empty] | 19779.12 | 0 | 0 | 0 | 269.77 | 0 | 19509.35 | 0 | 0 | 0 |  | 3235.17 |  | 0 | 1217.72 | 0 | 0 | 24232.01
44100002462 | B3-2-55 |  | TIMISOARA | TIMISOARA | [17 empty] | buc |  |  |  |  | Constructii PT 5044 / / Constructii PT 5044 | DB1001510-PTG / 044100002462 / EDB1A150001QS1MW442R1 | 155113/8159 | 1.1.3.2. | 1 | 31 | 12 | 2016 | 4751.98 | 4751.98 | 0 | 0 | 0 |  |  |  | 4751.98 | 4751.98 | [6 empty] | 4751.98 | 30 | 158.3993 | 13.1999 | 0 | 158.3993 |  | pt | 142559.4 | anemajare cladire PT |  |  | B3-2-55 | 38 | 1717.01 | [5 empty] | 1717.01 | 0 | 0 | 0 | 0 | 0 | 0 | 0 | 0 | 0 | 0 |  | 2680.44 |  | 0 | 354.53 | 0 | 0 | 4751.98
41000017332 | B3-2-56 |  | TIMISOARA | TIMISOARA | [17 empty] | buc |  |  |  |  | POST DE TRANSFORMARE- Luna12 / APARPT / Echipament PT 5131 | DB1002714-PTG / 041000017332 / EDB1A150001QS1MQ412R1 | 155113/7991 | 2.1.16.5. | 3 | 31 | 12 | 2016 | 24293.66 | 24293.66 | 0 | 0 | 0 |  |  |  | 24293.66 | 24293.66 | [6 empty] | 24293.66 | 15 | 1619.5773 | 134.9648 | 0 | 1619.5773 |  | pt | 364404.9 | APARATAJ MT BUC 3 |  | APARATAJ MT BUC 3 | B3-2-56 | 0 | 0 | [6 empty] | 19728.02 | 0 | 0 | 0 | 218.67 | 0 | 19509.35 | 0 | 0 | 0 |  | 3349.74 |  | 0 | 1215.9 | 0 | 0 | 24293.66
44100002464 | B3-2-57 |  | TIMISOARA | TIMISOARA | [17 empty] | buc |  |  |  |  | Constructii PT 5131 / / Constructii PT 5131 | DB1001502-PTG / 044100002464 / EDB1A150001QS1MQ442R1 | 155113/8161 | 1.1.3.2. | 1 | 31 | 12 | 2016 | 5222.69 | 5222.69 | 0 | 0 | 0 |  |  |  | 5222.69 | 5222.69 | [6 empty] | 5222.69 | 30 | 174.0897 | 14.5075 | 0 | 174.0897 |  | pt | 156680.7 | anemajare cladire PT |  |  | B3-2-57 | 38 | 1717.01 | [5 empty] | 1717.01 | 0 | 0 | 0 | 0 | 0 | 0 | 0 | 0 | 0 | 0 |  | 3146.18 |  | 0 | 359.5 | 0 | 0 | 5222.69
| B3-3 | Automatizarea retelei de distributie de medie tensiune | ARAD, DEVA, RESITA, TIMISOARA | ARAD, DEVA, RESITA, TIMISOARA | L5321/12 - PT+CS CTE 83/MT/1 din 21.03.2013 | 0 | 0 | 0 | 0 | 0 |  |  |  |  | 0 | 0 | 0 |  | 0 | 0 | 0 |  | 0 | 40 | 0 | 0 | Automatizarea retelei de distributie de medie tensiune | [24 empty] | 0 | [5 empty] | lea mt |  |  | 31 buc. RGDAT Outdoor |  | B3-3 | 0 | 0 | 0 | 0 | 0 | 0 | 0 | 0 | 0 | 0 | 0 | 0 | 0 | 0 | 0 | 0 | 0 | 0 | 0 | 0 | 0 | 0 | 0 | 0 | 0 | 0
| B3-4 | Integrarea in sistemul de telecontrol EDB a statiei 110/20kV Curtici | centrul inalta tensiune | Curtici | C 755/27.11.2015 | 279088.791 | 279088.791 | 0 | 0 | 0 |  |  |  | 279088.791 | 279088.791 | 0 | 0 | 0 | 0 | 0 | 0 |  | 279088.791 | 15 | 18605.9194 | 1550.4933 | Integrarea in sistemul de telecontrol EDB a statiei 110/20kV Curtici | [8 empty] | 292698.6 | [15 empty] | 12 | [5 empty] | statii |  |  | instalatie telecontrol in MT |  | B3-4 | 1312 | 60085.62 | 31549.11 | 0 | 0 | 6979.83 | 0 | 21556.68 | 0 | 0 | 0 | 0 | 0 | 0 | 0 | 0 | 0 | 0 | 0 | 223550 | 0 | 0 | 9062.98 | 0 | 0 | 292698.6
308010000095 | B3-4-1 |  | centrul inalta tensiune | Curtici | [17 empty] | buc |  |  |  |  | Circuite secundare st. Curtici / / Circuite secundare st. Curtici | / 308010000095 / EDBAT150012QSCB0380R81 | 118057/4495 | 2.2.8. | 1 | 31 | 5 | 2016 | 292698.6 | 292698.6 | 0 | 0 | 0 |  |  |  | 292698.6 | 292698.6 |  |  | 0 | 0 |  |  | 292698.6 | 12 | 24391.55 | 2032.6292 | 14228.4042 | 10163.1458 |  | statii | 3512383.2 | Montare sistem SCADA in vederea integrarii in telecontrol cu sistem ENEL |  |  | B3-4-1 | 1312 | 60085.62 | 31549.11 |  |  | 6979.83 |  | 21556.68 | 0 | 0 | 0 | 0 | 0 | 0 | 0 | 0 | 0 | 0 |  | 223550 |  | 0 | 9062.98 | 0 | 0 | 292698.6
| B3-5 | Montare IMS LEA 20kV jud Timis: | TIMISOARA | TIMISOARA | CS-260/2/24.06.2015 | 326077.0225 | 326077.0225 | 0 | 0 | 0 |  |  |  | 326077.0225 | 326077.0225 | 0 | 0 | 0 | 0 | 0 | 0 |  | 326077.0225 | 40 | 8151.9256 | 679.3271 | Montare IMS LEA 20kV jud Timis: | [8 empty] | 341978.22 | [15 empty] | 32.2389 | [5 empty] | lea mt |  |  | 4 buc IMS |  | B3-5 | 1206.5 | 58560.87 | 17437.69 | 6792 | 0 | 0 | 0 | 34331.18 | 191438.83 | 0 | 0 | 0 | 83224.9 | 0 | 108213.93 | 0 | 0 | 0 | 0 | 64410.92 | 0 | 0 | 27567.6 | 0 | 0 | 341978.22
45000011181 | B3-5-1 |  | TIMISOARA | TIMISOARA | [17 empty] | km |  |  |  |  | LINII MT- Luna08 / L.A20 LABASINT-LUGOJ TM+AR / LEA 20 kV Labasint | DB1000301-ACC / 045000011181 / EDB1A150017QS1M1451R1 | 117190/4932 | 1.7.1.2. |  | 1 | 8 | 2016 | 7390.04 | 7390.04 | 0 | 0 | 0 |  |  |  | 7390.04 | 7390.04 |  |  | 0 | 0 |  |  | 7390.04 | 40 | 184.751 | 15.3959 | 61.5837 | 123.1673 |  | lea mt | 295601.6 | alte costuri |  |  | B3-5-1 | 156 | 7390.04 | 7390.04 | [5 empty] | 0 | 0 | 0 | 0 | 0 | 0 | 0 | 0 | 0 | 0 |  | 0 |  | 0 | 0 | 0 | 0 | 7390.04
45000011181 | B3-5-2 |  | TIMISOARA | TIMISOARA | [17 empty] | km |  |  |  |  | LINII MT- Luna08 / L.A20 ROMANESTI-FAGET TM / LEAMT ROMANESTI | DB1000301-ACC / 045000011181 / EDB1A150031QS1M4451R1 | 117190/4932 | 1.7.1.2. | 0.112 | 1 | 8 | 2016 | 4041.02 | 4041.02 | 0 | 0 | 0 |  |  |  | 4041.02 | 4041.02 |  |  | 0 | 0 |  |  | 4041.02 | 40 | 101.0255 | 8.4188 | 33.6752 | 67.3503 |  | lea mt | 161640.8 | LEA MT/3 M 112, TRAFO MT/JT BUC 1 |  | LEA MT/3 M 112, TRAFO MT/JT BUC 1 | B3-5-2 | 0 | 0 | [6 empty] | 3235.33 | 0 | 0 | 0 | 3235.33 | 0 | 0 | 0 | 0 | 0 |  | 0 |  | 0 | 805.69 | 0 | 0 | 4041.02
45000011181 | B3-5-3 |  | TIMISOARA | TIMISOARA | [17 empty] | km |  |  |  |  | LINII MT- Luna08 / L.A20 ORAS 1-JIMBOLIA TM / LEA MT ORAS I 2016 | DB1000301-ACC / 045000011181 / EDB1A150031QS1MT451R2 | 117190/4932 | 1.7.1.2. | 0.01 | 1 | 8 | 2016 | 8695.63 | 8695.63 | 0 | 0 | 0 |  |  |  | 8695.63 | 8695.63 |  |  | 0 | 0 |  |  | 8695.63 | 40 | 217.3907 | 18.1159 | 72.4636 | 144.9272 |  | lea mt | 347825.2 | LEA MT/3 M 10, SEPARATOR TELECOMANDAT BUC 1 |  | LEA MT/3 M 10, SEPARATOR TELECOMANDAT BUC 1 | B3-5-3 | 0 | 0 | [6 empty] | 5889.23 | 0 | 0 | 0 | 76.26 | 0 | 5812.97 | 0 | 0 | 0 |  | 2061.24 |  | 0 | 745.16 | 0 | 0 | 8695.63
45000011181 | B3-5-4 |  | TIMISOARA | TIMISOARA | [17 empty] | km |  |  |  |  | LINII MT- Luna08 / L.A20 BEREGSAU 1-CARPINIS TM / LEA MT BEREGSAU 2016 | DB1000301-ACC / 045000011181 / EDB1A150031QS1MS451R2 | 117190/4932 | 1.7.1.2. | 0.012 | 1 | 8 | 2016 | 40392.9 | 40392.9 | 0 | 0 | 0 |  |  |  | 40392.9 | 40392.9 |  |  | 0 | 0 |  |  | 40392.9 | 40 | 1009.8225 | 84.1519 | 336.6075 | 673.215 |  | lea mt | 1615716 | IZOL COMPOZIT BUC 36, LEA MT/3 M 12, SEPARATOR TELECOMANDAT BUC 1 |  | IZOL COMPOZIT BUC 36, LEA MT/3 M 12, SEPARATOR TELECOMANDAT BUC 1 | B3-5-4 | 239 | 14374.25 | 6744.39 |  |  |  |  | 7629.86 | 14853.73 | 0 | 0 | 0 | 9040.76 | 0 | 5812.97 | 0 | 0 | 0 |  | 7986.88 |  | 0 | 3178.04 | 0 | 0 | 40392.9
45000011181 | B3-5-5 |  | TIMISOARA | TIMISOARA | [17 empty] | km |  |  |  |  | LINII MT- Luna08 / L.A20 BANLOC-DETA TM / LEA MT BANLOC 2016 | DB1000301-ACC / 045000011181 / EDB1A150031QS1MK451R2 | 117190/4932 | 1.7.1.2. | 0.012 | 1 | 8 | 2016 | 25361.76 | 25361.76 | 0 | 0 | 0 |  |  |  | 25361.76 | 25361.76 |  |  | 0 | 0 |  |  | 25361.76 | 40 | 634.044 | 52.837 | 211.348 | 422.696 |  | lea mt | 1014470.4 | IZOL COMPOZIT BUC 36, LEA MT/3 M 12, SEPARATOR TELECOMANDAT BUC 1 |  | IZOL COMPOZIT BUC 36, LEA MT/3 M 12, SEPARATOR TELECOMANDAT BUC 1 | B3-5-5 | 0 | 0 | [6 empty] | 14845.43 | 0 | 0 | 0 | 9040.88 | 0 | 5804.55 | 0 | 0 | 0 |  | 8255.72 |  | 0 | 2260.61 | 0 | 0 | 25361.76
45000011181 | B3-5-6 |  | TIMISOARA | TIMISOARA | [17 empty] | km |  |  |  |  | LINII MT- Luna08 / L.A20 DEZESTI-LUGOJ TM+RE / LEA MT DEZESTI 2016 | DB1000301-ACC / 045000011181 / EDB1A150031QS1M7451R2 | 117190/4932 | 1.7.1.2. | 0.01 | 1 | 8 | 2016 | 18249.8 | 18249.8 | 0 | 0 | 0 |  |  |  | 18249.8 | 18249.8 |  |  | 0 | 0 |  |  | 18249.8 | 40 | 456.245 | 38.0204 | 152.0817 | 304.1633 |  | lea mt | 729992 | IZOL COMPOZIT BUC 18, LEA MT/3 M 10, Stalp otel BUC 1, TRAFO MT/JT BUC 1 |  | IZOL COMPOZIT BUC 18, LEA MT/3 M 10, Stalp otel BUC 1, TRAFO MT/JT BUC 1 | B3-5-6 | 0 | 0 | [6 empty] | 8167.63 | 0 | 0 | 0 | 8167.63 | 0 | 0 | 0 | 0 | 0 |  | 8167.86 |  | 0 | 1914.31 | 0 | 0 | 18249.8
45000011181 | B3-5-7 |  | TIMISOARA | TIMISOARA | [17 empty] | km |  |  |  |  | LINII MT- Luna08 / L.A20 DEZESTI-LUGOJ TM+RE / LEA MT CHIZATAU 2016 | DB1000301-ACC / 045000011181 / EDB1A150031QS1M8451R2 | 117190/4932 | 1.7.1.2. | 0.008 | 1 | 8 | 2016 | 11661.52 | 11661.52 | 0 | 0 | 0 |  |  |  | 11661.52 | 11661.52 |  |  | 0 | 0 |  |  | 11661.52 | 40 | 291.538 | 24.2948 | 97.1793 | 194.3587 |  | lea mt | 466460.8 | LEA MT/3 M 8, SEPARATOR TELECOMANDAT BUC 1 |  | LEA MT/3 M 8, SEPARATOR TELECOMANDAT BUC 1 | B3-5-7 | 0 | 0 | [6 empty] | 6791.3 | 0 | 0 | 0 | 999.67 | 0 | 5791.63 | 0 | 0 | 0 |  | 3845.64 |  | 0 | 1024.58 | 0 | 0 | 11661.52
45000011181 | B3-5-8 |  | TIMISOARA | TIMISOARA | [17 empty] | km |  |  |  |  | LINII MT- Luna08 / L.A20 DEZESTI-LUGOJ TM+RE / LEA MT CRIVINA 2016 | DB1000301-ACC / 045000011181 / EDB1A150031QS1M9451R2 | 117190/4932 | 1.7.1.2. | 0.016 | 1 | 8 | 2016 | 27255.83 | 27255.83 | 0 | 0 | 0 |  |  |  | 27255.83 | 27255.83 |  |  | 0 | 0 |  |  | 27255.83 | 40 | 681.3958 | 56.783 | 227.1319 | 454.2638 |  | lea mt | 1090233.2 | LEA MT/3 M 16, SEPARATOR TELECOMANDAT BUC 2, TRAFO MT/JT BUC 1 |  | LEA MT/3 M 16, SEPARATOR TELECOMANDAT BUC 2, TRAFO MT/JT BUC 1 | B3-5-8 | 0 | 0 | [6 empty] | 15987.57 | 0 | 0 | 0 | 4382.97 | 0 | 11604.6 | 0 | 0 | 0 |  | 8607.28 |  | 0 | 2660.98 | 0 | 0 | 27255.83
45000011181 | B3-5-9 |  | TIMISOARA | TIMISOARA | [17 empty] | buc |  |  |  |  | LINII MT- Luna08 / L.A20 TOPOLOVAT-BUZIAS TM / LEA MT TOPOLOVAT 2016 | DB1000301-ACC / 045000011181 / EDB1A150031QS1MA451R2 | 117190/4932 | 1.7.1.2. | 1 | 1 | 8 | 2016 | 8623.31 | 8623.31 | 0 | 0 | 0 |  |  |  | 8623.31 | 8623.31 |  |  | 0 | 0 |  |  | 8623.31 | 40 | 215.5828 | 17.9652 | 71.8609 | 143.7218 |  | lea mt | 344932.4 | SEPARATOR TELECOMANDAT BUC 1 |  | SEPARATOR TELECOMANDAT BUC 1 | B3-5-9 | 0 | 0 | [6 empty] | 6751.52 | 0 | 0 | 0 | 938.55 | 0 | 5812.97 | 0 | 0 | 0 |  | 920 |  | 0 | 951.79 | 0 | 0 | 8623.31
45000011181 | B3-5-10 |  | TIMISOARA | TIMISOARA | [17 empty] | km |  |  |  |  | LINII MT- Luna08 / L.A20 SILAGIU-BUZIAS TM / LEA MT SILAGIU 2016 | DB1000301-ACC / 045000011181 / EDB1A150031QS1MB451R2 | 117190/4932 | 1.7.1.2. | 0.017 | 1 | 8 | 2016 | 12755.48 | 12755.48 | 0 | 0 | 0 |  |  |  | 12755.48 | 12755.48 |  |  | 0 | 0 |  |  | 12755.48 | 40 | 318.887 | 26.5739 | 106.2957 | 212.5913 |  | lea mt | 510219.2 | IZOL COMPOZIT BUC 18, LEA MT/3 M 17, SEPARATOR TELECOMANDAT BUC 1 |  | IZOL COMPOZIT BUC 18, LEA MT/3 M 17, SEPARATOR TELECOMANDAT BUC 1 | B3-5-10 | 0 | 0 | [6 empty] | 7405.59 | 0 | 0 | 0 | 1601.04 | 0 | 5804.55 | 0 | 0 | 0 |  | 4215.94 |  | 0 | 1133.95 | 0 | 0 | 12755.48
619010000121 | B3-5-11 |  | TIMISOARA | TIMISOARA | [17 empty] | buc |  |  |  |  | INSTALATII DE TELETRANSMISIE- Luna08 / / TELECONTROL toate liniile 2016 | DB1A610001-F9-IN / 619010000121 / EDB1A150031QS1T161FR2 | 117190/5328 | 2.2.8. | 56 | 31 | 8 | 2016 | 94789.71 | 94789.71 | 0 | 0 | 0 |  |  |  | 94789.71 | 94789.71 |  |  | 0 | 0 |  |  | 94789.71 | 12 | 7899.1425 | 658.2619 | 2633.0475 | 5266.095 |  | lea mt | 1137476.52 | APARATAJ TLC-Modul GSM BUC 38, APARATAJ TLC-UP BUC 9, TRAFO MT/JT BUC 9 |  | APARATAJ TLC-Modul GSM BUC 38, APARATAJ TLC-UP BUC 9, TRAFO MT/JT BUC 9 | B3-5-11 | 144 | 6792 |  | 6792 |  |  |  |  | 75381.84 | 0 | 0 | 0 | 25241.84 | 0 | 50140 | 0 | 0 | 0 |  | 4968 |  | 0 | 7647.87 | 0 | 0 | 94789.71
45000011181 | B3-5-12 |  | TIMISOARA | TIMISOARA | [17 empty] | km |  |  |  |  | LINII MT- Luna08 / L.A20 JIMBOLIA-LOVRIN TM / LEA MT JIMBOLIA 2016 | DB1000301-ACC / 045000011181 / EDB1A150031QS1MU451R2 | 117190/4932 | 1.7.1.2. | 0.012 | 1 | 8 | 2016 | 38192.87 | 38192.87 | 0 | 0 | 0 |  |  |  | 38192.87 | 38192.87 |  |  | 0 | 0 |  |  | 38192.87 | 40 | 954.8217 | 79.5685 | 318.2739 | 636.5478 |  | lea mt | 1527714.8 | IZOL COMPOZIT BUC 36, LEA MT/3 M 12, SEPARATOR TELECOMANDAT BUC 1 |  | IZOL COMPOZIT BUC 36, LEA MT/3 M 12, SEPARATOR TELECOMANDAT BUC 1 | B3-5-12 | 284.5 | 11007.65 | 3303.26 |  |  |  |  | 7704.39 | 14853.73 | 0 | 0 | 0 | 9040.76 | 0 | 5812.97 | 0 | 0 | 0 |  | 7986.88 |  | 0 | 4344.61 | 0 | 0 | 38192.87
45000011181 | B3-5-13 |  | TIMISOARA | TIMISOARA | [17 empty] | km |  |  |  |  | LINII MT- Luna08 / L.A20 NR.1 IURT-LUGOJ TM / LEA MT IURT | DB1000301-ACC / 045000011181 / EDB1A150031QS1ME451R1 | 117190/4932 | 1.7.1.2. | 0.009 | 1 | 8 | 2016 | 25571.42 | 25571.42 | 0 | 0 | 0 |  |  |  | 25571.42 | 25571.42 |  |  | 0 | 0 |  |  | 25571.42 | 40 | 639.2855 | 53.2738 | 213.0952 | 426.1903 |  | lea mt | 1022856.8 | IZOL COMPOZIT BUC 36, LEA MT/3 M 9, SEPARATOR TELECOMANDAT BUC 1, TRAFO MT/JT BUC 1 |  | IZOL COMPOZIT BUC 36, LEA MT/3 M 9, SEPARATOR TELECOMANDAT BUC 1, TRAFO MT/JT BUC 1 | B3-5-13 | 0 | 0 | [6 empty] | 17275.93 | 0 | 0 | 0 | 11459.21 | 0 | 5816.72 | 0 | 0 | 0 |  | 7395.48 |  | 0 | 900.01 | 0 | 0 | 25571.42
45000011181 | B3-5-14 |  | TIMISOARA | TIMISOARA | [17 empty] | km |  |  |  |  | LINII MT- Luna08 / L.A20 JIMBOLIA-LOVRIN TM / LEA MT JIMBOLIA | DB1000301-ACC / 045000011181 / EDB1A150031QS1MU451R1 | 117190/4932 | 1.7.1.2. |  | 1 | 8 | 2016 | 18996.93 | 18996.93 | 0 | 0 | 0 |  |  |  | 18996.93 | 18996.93 |  |  | 0 | 0 |  |  | 18996.93 | 40 | 474.9232 | 39.5769 | 158.3077 | 316.6155 |  | lea mt | 759877.2 | alte costuri |  |  | B3-5-14 | 383 | 18996.93 | [5 empty] | 18996.93 | 0 | 0 | 0 | 0 | 0 | 0 | 0 | 0 | 0 | 0 |  | 0 |  | 0 | 0 | 0 | 0 | 18996.93
| B3-6 | Montare IMS LEA 20kV jud Caras Severin: | RESITA | RESITA | CS-260/1/24.06.2015 | 231492.0058 | 231492.0058 | 0 | 0 | 0 |  |  |  | 231492.0058 | 231492.0058 | 0 | 0 | 0 | 0 | 0 | 0 |  | 231492.0058 | 40 | 5787.3001 | 482.275 | Montare IMS LEA 20kV jud Caras Severin: | [8 empty] | 242780.75 | [15 empty] | 33.2482 | [5 empty] | lea mt |  |  | 6 buc IMS |  | B3-6 | 450 | 23136.31 | 441.15 | 0 | 0 | 0 | 0 | 22695.16 | 123303.52 | 0 | 0 | 0 | 55382.81 | 0 | 67920.71 | 0 | 0 | 0 | 0 | 59605.2 | 0 | 0 | 36735.72 | 0 | 0 | 242780.75
45000011155 | B3-6-1 |  | RESITA | RESITA | [17 empty] | buc |  |  |  |  | LINII MT- Luna07 / L.A20 BOZOVICI-CRUSOVAT RE | DB1000910-ACC / 045000011155 / EDB1A150032QS1MT451R1 | 132354/4747 | 1.7.1.2. | 1 | 5 | 7 | 2016 | 15037.32 | 15037.32 | 0 | 0 | 0 |  |  |  | 15037.32 | 15037.32 |  |  | 0 | 0 |  |  | 15037.32 | 40 | 375.933 | 31.3278 | 156.6387 | 219.2943 |  | lea mt | 601492.8 | STALP OTEL MT 2TRONS 12/H/24 DS3012/37 |  |  | B3-6-1 | 16 | 776.16 | [5 empty] | 776.16 | 6931.72 | 0 | 0 | 0 | 6931.72 | 0 | 0 | 0 | 0 | 0 |  | 5042.75 |  | 0 | 2286.69 | 0 | 0 | 15037.32
45000011155 | B3-6-2 |  | RESITA | RESITA | [17 empty] | km |  |  |  |  | LINII MT- Luna07 / L.A20 FLOTATIE SASCA-ORAVITA RE | DB1000910-ACC / 045000011155 / EDB1A150032QS1MP451R1 | 132354/4747 | 1.7.1.2. | 0.008 | 5 | 7 | 2016 | 16110.95 | 16110.95 | 0 | 0 | 0 |  |  |  | 16110.95 | 16110.95 |  |  | 0 | 0 |  |  | 16110.95 | 40 | 402.7738 | 33.5645 | 167.8224 | 234.9514 |  | lea mt | 644438 | IZOL COMPOZIT BUC 18, LEA MT/3 M 8, SEPARATOR TELECOMANDAT BUC 1 |  | IZOL COMPOZIT BUC 18, LEA MT/3 M 8, SEPARATOR TELECOMANDAT BUC 1 | B3-6-2 | 0 | 0 | [6 empty] | 7352.92 | 0 | 0 | 0 | 1539.95 | 0 | 5812.97 | 0 | 0 | 0 |  | 6368.2 |  | 0 | 2389.83 | 0 | 0 | 16110.95
45000011155 | B3-6-3 |  | RESITA | RESITA | [17 empty] | km |  |  |  |  | LINII MT- Luna07 / L.A20 BREBU ST 220 RESITA-CALNIC RE | DB1000910-ACC / 045000011155 / EDB1A150032QS1MO451R1 | 132354/4747 | 1.7.1.2. | 0.008 | 5 | 7 | 2016 | 24065.81 | 24065.81 | 0 | 0 | 0 |  |  |  | 24065.81 | 24065.81 |  |  | 0 | 0 |  |  | 24065.81 | 40 | 601.6453 | 50.1371 | 250.6855 | 350.9597 |  | lea mt | 962632.4 | IZOL COMPOZIT BUC 21, LEA MT/3 M 8, SEPARATOR TELECOMANDAT BUC 1, Stalp otel BUC 1 |  | IZOL COMPOZIT BUC 21, LEA MT/3 M 8, SEPARATOR TELECOMANDAT BUC 1, Stalp otel BUC 1 | B3-6-3 | 0 | 0 | [6 empty] | 11903.13 | 0 | 0 | 0 | 6090.16 | 0 | 5812.97 | 0 | 0 | 0 |  | 8266.25 |  | 0 | 3896.43 | 0 | 0 | 24065.81
45000011155 | B3-6-4 |  | RESITA | RESITA | [17 empty] | km |  |  |  |  | LINII MT- Luna07 / L.A20 MEHADIA-CRUSOVAT RE | DB1000910-ACC / 045000011155 / EDB1A150032QS1MN451R1 | 132354/4747 | 1.7.1.2. | 0.007 | 5 | 7 | 2016 | 29138.05 | 29138.05 | 0 | 0 | 0 |  |  |  | 29138.05 | 29138.05 |  |  | 0 | 0 |  |  | 29138.05 | 40 | 728.4512 | 60.7043 | 303.5214 | 424.9299 |  | lea mt | 1165522 | IZOL COMPOZIT BUC 18, LEA MT/3 M 7, SEPARATOR TELECOMANDAT BUC 1 |  | IZOL COMPOZIT BUC 18, LEA MT/3 M 7, SEPARATOR TELECOMANDAT BUC 1 | B3-6-4 | 0 | 0 | [6 empty] | 14277.01 | 0 | 0 | 0 | 8464.04 | 0 | 5812.97 | 0 | 0 | 0 |  | 10407.5 |  | 0 | 4453.54 | 0 | 0 | 29138.05
45000011155 | B3-6-5 |  | RESITA | RESITA | [17 empty] | km |  |  |  |  | LINII MT- Luna07 / L.A20 AVICOLA BERZOVIA-BOCSA RE | DB1000910-ACC / 045000011155 / EDB1A150032QS1MM451R1 | 132354/4747 | 1.7.1.2. | 0.031 | 5 | 7 | 2016 | 39424.72 | 39424.72 | 0 | 0 | 0 |  |  |  | 39424.72 | 39424.72 |  |  | 0 | 0 |  |  | 39424.72 | 40 | 985.618 | 82.1348 | 410.6742 | 574.9438 |  | lea mt | 1576988.8 | IZOL COMPOZIT BUC 51, LEA MT/3 M 31, SEPARATOR TELECOMANDAT BUC 2, Stalp otel BUC 1 |  | IZOL COMPOZIT BUC 51, LEA MT/3 M 31, SEPARATOR TELECOMANDAT BUC 2, Stalp otel BUC 1 | B3-6-5 | 0 | 0 | [6 empty] | 19488.1 | 0 | 0 | 0 | 7862.16 | 0 | 11625.94 | 0 | 0 | 0 |  | 13680.54 |  | 0 | 6256.08 | 0 | 0 | 39424.72
45000011155 | B3-6-6 |  | RESITA | RESITA | [17 empty] | km |  |  |  |  | LINII MT- Luna07 / L.A20 MAURENI BERZOVIA-GATAIA RE | DB1000910-ACC / 045000011155 / EDB1A150032QS1ML451R1 | 132354/4747 | 1.7.1.2. | 0.016 | 5 | 7 | 2016 | 22428.69 | 22428.69 | 0 | 0 | 0 |  |  |  | 22428.69 | 22428.69 |  |  | 0 | 0 |  |  | 22428.69 | 40 | 560.7173 | 46.7264 | 233.6322 | 327.0851 |  | lea mt | 897147.6 | IZOL COMPOZIT BUC 27, LEA MT/3 M 16, SEPARATOR TELECOMANDAT BUC 1, Stalp otel BUC 1 |  | IZOL COMPOZIT BUC 27, LEA MT/3 M 16, SEPARATOR TELECOMANDAT BUC 1, Stalp otel BUC 1 | B3-6-6 | 16 | 776.16 | [5 empty] | 776.16 | 11903.78 | 0 | 0 | 0 | 6090.81 | 0 | 5812.97 | 0 | 0 | 0 |  | 6034.78 |  | 0 | 3713.97 | 0 | 0 | 22428.69
45000011155 | B3-6-7 |  | RESITA | RESITA | [17 empty] | km |  |  |  |  | LINII MT- Luna07 / L.A20 MEHADIA-CRUSOVAT RE | DB1000910-ACC / 045000011155 / EDB1A150032QS1MB451R1 | 132354/4747 | 1.7.1.2. |  | 5 | 7 | 2016 | 6173.09 | 6173.09 | 0 | 0 | 0 |  |  |  | 6173.09 | 6173.09 |  |  | 0 | 0 |  |  | 6173.09 | 40 | 154.3272 | 12.8606 | 64.303 | 90.0242 |  | lea mt | 246923.6 | alte costuri |  |  | B3-6-7 | 113 | 5597.72 | [5 empty] | 5597.72 | 0 | 0 | 0 | 0 | 0 | 0 | 0 | 0 | 0 | 0 |  | 0 |  | 0 | 575.37 | 0 | 0 | 6173.09
45000011155 | B3-6-8 |  | RESITA | RESITA | [17 empty] | km |  |  |  |  | LINII MT- Luna07 / L.A20 BREBU ST 220 RESITA-CALNIC RE | DB1000910-ACC / 045000011155 / EDB1A150032QS1M5451R1 | 132354/4747 | 1.7.1.2. | 0.007 | 5 | 7 | 2016 | 28730.44 | 28730.44 | 0 | 0 | 0 |  |  |  | 28730.44 | 28730.44 |  |  | 0 | 0 |  |  | 28730.44 | 40 | 718.261 | 59.8551 | 299.2754 | 418.9856 |  | lea mt | 1149217.6 | APARATAJ TLC-Modul GSM BUC 1, IZOL COMPOZIT BUC 18, LEA MT/3 M 7, SEPARATOR TELECOMANDAT BUC 1 |  | APARATAJ TLC-Modul GSM BUC 1, IZOL COMPOZIT BUC 18, LEA MT/3 M 7, SEPARATOR TELECOMANDAT BUC 1 | B3-6-8 | 281 | 14864.27 | 441.15 |  |  |  |  | 14423.12 | 7761.79 | 0 | 0 | 0 | 1529.27 | 0 | 6232.52 | 0 | 0 | 0 |  | 4653.18 |  | 0 | 1451.2 | 0 | 0 | 28730.44
61800000245 | B3-6-9 |  | RESITA | RESITA | [17 empty] | buc |  |  |  |  | INSTALATII DE TELETRANSMISIE- Luna07 / | DB1A610001-38 / 061800000245 / EDB1A150032QS1T2613R1 | 132354/5014 | 2.2.8. | 12 | 31 | 7 | 2016 | 9109.73 | 9109.73 | 0 | 0 | 0 |  |  |  | 9109.73 | 9109.73 |  |  | 0 | 0 |  |  | 9109.73 | 12 | 759.1442 | 63.262 | 316.3101 | 442.8341 |  | lea mt | 109316.76 | APARATAJ TLC-Modul GSM BUC 12 |  | APARATAJ TLC-Modul GSM BUC 12 | B3-6-9 | 0 | 0 | [6 empty] | 7932.01 | 0 | 0 | 0 | 0 | 0 | 7932.01 | 0 | 0 | 0 |  | 0 |  | 0 | 1177.72 | 0 | 0 | 9109.73
619010000119 | B3-6-10 |  | RESITA | RESITA | [17 empty] | buc |  |  |  |  | INSTALATII DE TELETRANSMISIE- Luna07 / | DB1A610001-F9-UP / 619010000119 / EDB1A150032QS1T261FR1 | 132354/4833 | 2.2.8. | 12 | 31 | 7 | 2016 | 49433.53 | 49433.53 | 0 | 0 | 0 |  |  |  | 49433.53 | 49433.53 |  |  | 0 | 0 |  |  | 49433.53 | 12 | 4119.4608 | 343.2884 | 1716.442 | 2403.0188 |  | lea mt | 593202.36 | APARATAJ TLC-UP BUC 6, TRAFO MT/JT BUC 6 |  | APARATAJ TLC-UP BUC 6, TRAFO MT/JT BUC 6 | B3-6-10 | 0 | 0 | [6 empty] | 35753.06 | 0 | 0 | 0 | 16874.7 | 0 | 18878.36 | 0 | 0 | 0 |  | 3312 |  | 0 | 10368.47 | 0 | 0 | 49433.53
45000011181 | B3-6-11 |  | RESITA | RESITA | [17 empty] | buc |  |  |  |  | LINII MT- Luna08 / L.A20 RUSCHITA-OTELU ROSU RE / LEA 20 kV Ruschita | DB1000301-ACC / 045000011181 / EDB1A150032QS1MS451R1 | 132354/4932 | 1.7.1.2. | 1 | 1 | 8 | 2016 | 3128.42 | 3128.42 | 0 | 0 | 0 |  |  |  | 3128.42 | 3128.42 |  |  | 0 | 0 |  |  | 3128.42 | 40 | 78.2105 | 6.5175 | 26.0702 | 52.1403 |  | lea mt | 125136.8 | 1 buc IMS |  |  | B3-6-11 | 24 | 1122 | [5 empty] | 1122 | 0 | 0 | 0 | 0 | 0 | 0 | 0 | 0 | 0 | 0 |  | 1840 |  | 0 | 166.42 | 0 | 0 | 3128.42
| B3-7 | Montare IMS LEA 20kV jud Arad | ARAD | ARAD | CS-259/3/21.07.2015 | 139493.8217 | 139493.8217 | 0 | 0 | 0 |  |  |  | 139493.8217 | 139493.8217 | 0 | 0 | 0 | 0 | 0 | 0 |  | 139493.8217 | 40 | 3487.3455 | 290.6121 | Montare IMS LEA 20kV jud Arad | [8 empty] | 146296.26 | [15 empty] | 33.6991 | [5 empty] | lea mt |  |  | 4 buc IMS |  | B3-7 | 942.16 | 44514.76 | 0 | 0 | 0 | 0 | 0 | 44514.76 | 50308.06 | 0 | 0 | 0 | 14502.38 | 0 | 35805.68 | 0 | 0 | 0 | 0 | 27609.05 | 0 | 0 | 23864.39 | 0 | 0 | 146296.26
45000011141 | B3-7-1 |  | ARAD | ARAD | [17 empty] | km |  |  |  |  | LINII MT- Luna06 / L.A20 PETROL 2-PECICA AR / LEA Materiale E | DB1004407-ACC / 045000011141 / EDB1B150005QS1M1451R2 | 127472/4658 | 1.7.1.2. | 0.01 | 30 | 6 | 2016 | 3781.98 | 3781.98 | 0 | 0 | 0 |  |  |  | 3781.98 | 3781.98 |  |  | 0 | 0 |  |  | 3781.98 | 40 | 94.5495 | 7.8791 | 47.2747 | 47.2747 |  | lea mt | 151279.2 |  |  |  | B3-7-1 | 53 | 2222.07 | [5 empty] | 2222.07 | 0 | 0 | 0 | 0 | 0 | 0 | 0 | 0 | 0 | 0 |  | 485.69 |  | 0 | 1074.22 | 0 | 0 | 3781.98
619010000117 | B3-7-2 |  | ARAD | ARAD | [17 empty] | buc |  |  |  |  | INSTALATII DE TELETRANSMISIE- Luna06 / / rest Telecontrol 2016 | DB1B610001-F9-UP / 619010000117 / EDB1B150005QS1T161FR2 | 127472/4675 | 2.2.8. | 4 | 30 | 6 | 2016 | 26224.97 | 26224.97 | 0 | 0 | 0 |  |  |  | 26224.97 | 26224.97 |  |  | 0 | 0 |  |  | 26224.97 | 12 | 2185.4142 | 182.1178 | 1092.7071 | 1092.7071 |  | lea mt | 314699.64 | APARATAJ TLC-UP BUC 4 |  | APARATAJ TLC-UP BUC 4 | B3-7-2 | 0 | 0 | [6 empty] | 13599.91 | 0 | 0 | 0 | 1019.78 | 0 | 12580.13 | 0 | 0 | 0 |  | 0.55 |  | 0 | 12624.51 | 0 | 0 | 26224.97
41000017237 | B3-7-3 |  | ARAD | ARAD | [17 empty] | buc |  |  |  |  | POST DE TRANSFORMARE- Luna06 / APARPT / rest PT 2016 | DB1004404-PTG / 041000017237 / EDB1B150005QS1M2412R2 | 127472/4673 | 2.1.16.5. | 3 | 30 | 6 | 2016 | 6433.99 | 6433.99 | 0 | 0 | 0 |  |  |  | 6433.99 | 6433.99 |  |  | 0 | 0 |  |  | 6433.99 | 15 | 428.9327 | 35.7444 | 214.4663 | 214.4663 |  | lea mt | 96509.85 | MANS UNIPOLIZ EXTRUD GROS RED DJ4387/2 |  |  | B3-7-3 | 0 | 0 | [6 empty] | 359.4 | 0 | 0 | 0 | 359.4 | 0 | 0 | 0 | 0 | 0 |  | 5198 |  | 0 | 876.59 | 0 | 0 | 6433.99
45000011141 | B3-7-4 |  | ARAD | ARAD | [17 empty] | km |  |  |  |  | LINII MT- Luna06 / L.A20 PETROL 2-PECICA AR / rest LEA 2016 tot | DB1004407-ACC / 045000011141 / EDB1B150005QS1M1451R3 | 127472/4658 | 1.7.1.2. | 0.072 | 30 | 6 | 2016 | 107190.66 | 107190.66 | 0 | 0 | 0 |  |  |  | 107190.66 | 107190.66 |  |  | 0 | 0 |  |  | 107190.66 | 40 | 2679.7665 | 223.3139 | 1339.8833 | 1339.8833 |  | lea mt | 4287626.4 | IZOL COMPOZIT BUC 24, LEA MT/3 M 72, SEPARATOR TELECOMANDAT BUC 4, TRAFO MT/JT BUC 3 |  | IZOL COMPOZIT BUC 24, LEA MT/3 M 72, SEPARATOR TELECOMANDAT BUC 4, TRAFO MT/JT BUC 3 | B3-7-4 | 839.16 | 39953.19 | [5 empty] | 39953.19 | 36348.75 | 0 | 0 | 0 | 13123.2 | 0 | 23225.55 | 0 | 0 | 0 |  | 21655.06 |  | 0 | 9233.66 | 0 | 0 | 107190.66
45000011143 | B3-7-5 |  | ARAD | ARAD | [17 empty] | km |  |  |  |  | LINII JT- Luna06 / Zo MT-JT Arad / LES JT | DB1B304-LJT-639 / 045000011143 / EDB1B150005QS1B2463R1 | 127472/4676 | 1.7.1.3. | 0.14 | 30 | 6 | 2016 | 2664.66 | 2664.66 | 0 | 0 | 0 |  |  |  | 0 | 0 |  |  | 2664.66 | 2664.66 |  |  | 2664.66 | 30 | 88.822 | 7.4018 | 44.411 | 44.411 |  | lea mt | 79939.8 |  |  |  | B3-7-5 | 50 | 2339.5 | [5 empty] | 2339.5 | 0 | 0 | 0 | 0 | 0 | 0 | 0 | 0 | 0 | 0 |  | 269.75 |  | 0 | 55.41 | 0 | 0 | 2664.66
| B3-8 | Montare IMS LEA 20kV jud Hunedoara | DEVA | DEVA | CS-258/3/23.09.2015 | 143030.3464 | 143030.3464 | 0 | 0 | 0 |  |  |  | 143030.3464 | 143030.3464 | 0 | 0 | 0 | 0 | 0 | 0 |  | 143030.3464 | 40 | 3575.7587 | 297.9799 | Montare IMS LEA 20kV jud Hunedoara | [8 empty] | 166949.4 | [15 empty] | 14.8694 | [5 empty] | lea mt |  |  | 10 buc IMS |  | B3-8 | 565.5 | 25945.68 | 5799.66 | 0 | 0 | 0 | 0 | 20146.02 | 58888.18 | 0 | 0 | 0 | 33504.05 | 0 | 25384.13 | 0 | 0 | 0 | 0 | 75917.16 | 0 | 0 | 6198.38 | 0 | 0 | 166949.4
61800000248 | B3-8-1 |  | DEVA | DEVA | [17 empty] | buc |  |  |  |  | INSTALATII DE TELETRANSMISIE- Luna12 / / Telecontrol LEA Modul GSM | DB1C610001-38 / 061800000248 / EDB1C150005QS1T1613R1 | 5938/8028 | 2.1.22.5.3. | 8 | 31 | 12 | 2016 | 3634.95 | 3634.95 | 0 | 0 | 0 |  |  |  | 3634.95 | 3634.95 |  |  | 0 | 0 |  |  | 3634.95 | 9 | 403.8833 | 33.6569 | 0 | 403.8833 |  | lea mt | 32714.55 | APARATAJ TLC-Antena BUC 4,APARATAJ TLC-Modul GSM BUC 4 |  | APARATAJ TLC-Antena BUC 4,APARATAJ TLC-Modul GSM BUC 4 | B3-8-1 | 0 | 0 | [6 empty] | 2305.34 | 0 | 0 | 0 | 0 | 0 | 2305.34 | 0 | 0 | 0 |  | 1179.12 |  | 0 | 150.49 | 0 | 0 | 3634.95
450010000259 | B3-8-2 |  | DEVA | DEVA | [17 empty] | buc |  |  |  |  | LINII MT- Luna12 / L.A20 COSEVITA-ILIA DV+TM / LEA Montare IMS | DB1007205-ACC / 450010000259 / EDB1C150005QS1M1451R2 | 5938/8144 | 2.1.16.5. | 4 | 31 | 12 | 2016 | 135503.04 | 135503.04 | 0 | 0 | 0 |  |  |  | 135503.04 | 135503.04 |  |  | 0 | 0 |  |  | 135503.04 | 15 | 9033.536 | 752.7947 | 0 | 9033.536 |  | lea mt | 2032545.6 | Descarcatori 24 kV BUC 16,IZOL COMPOZIT BUC 100, LEA MT/3 M 53, RGDAT BUC 4,SEPARATOR TELECOMANDAT BUC 4, TRAFO MT/JT BUC 4 |  | Descarcatori 24 kV BUC 16,IZOL COMPOZIT BUC 100, LEA MT/3 M 53, RGDAT BUC 4,SEPARATOR TELECOMANDAT BUC 4, TRAFO MT/JT BUC 4 | B3-8-2 | 0 | 0 | [6 empty] | 56582.84 | 0 | 0 | 0 | 33504.05 | 0 | 23078.79 | 0 | 0 | 0 |  | 74738.04 |  | 0 | 4182.16 | 0 | 0 | 135503.04
450010000259 | B3-8-3 |  | DEVA | DEVA | [17 empty] | buc |  |  |  |  | LINII MT- Luna12 / L.A20 COSEVITA-ILIA DV+TM / Ilia Cosevita stp 97,65/1, 193 | DB1007205-ACC / 450010000259 / EDB1C150005QS1M1451R1 | 5938/8144 | 2.1.16.5. |  | 31 | 12 | 2016 | 27811.41 | 27811.41 | 0 | 0 | 0 |  |  |  | 27811.41 | 27811.41 |  |  | 0 | 0 |  |  | 27811.41 | 15 | 1854.094 | 154.5078 | 0 | 1854.094 |  | lea mt | 417171.15 | alte costuri |  |  | B3-8-3 | 565.5 | 25945.68 | 5799.66 |  |  |  |  | 20146.02 | 0 | 0 | 0 | 0 | 0 | 0 | 0 | 0 | 0 | 0 |  | 0 |  | 0 | 1865.73 | 0 | 0 | 27811.41
| B3-9 | Telecontrol statii MT Valea Jiului -Jiu Lupeni (inlocuire protectii si celule) | centrul inalta tensiune | Lupeni | CE 89/19.03.2015 | 1773222.7237 | 1773222.7237 | 0 | 0 | 0 |  |  |  | 1773222.7237 | 1773222.7237 | 0 | 0 | 0 | 0 | 0 | 0 |  | 1773222.7237 | 15 | 118214.8482 | 9851.2374 | Telecontrol statii MT Valea Jiului -Jiu Lupeni (inlocuire protectii si celule) | [8 empty] | 1859694.21 | [15 empty] | 15.3642 | [5 empty] | statii |  |  | 1 buc. Statie MT |  | B3-9 | 2774 | 121495 | 0 | 0 | 0 | 5799.91 | 0 | 115695.09 | 938414.06 | 0 | 89224.6 | 0 | 141710.9 | 0 | 707478.56 | 0 | 0 | 0 | 0 | 688686.42 | 0 | 0 | 67398.73 | 0 | 43700 | 1859694.21
30400001550 | B3-9-1 |  | centrul inalta tensiune | Lupeni | [17 empty] | buc |  |  |  |  | Servicii proprii st. JIUL LUPENI 20/6 kV / / Servicii proprii st. JIUL LUPENI 20/6 kV | / 030400001550 / EDBAT130009QSCB0380R53 | 113618/3897 | 2.1.16.5. | 2 | 31 | 3 | 2016 | 219162.49 | 219162.49 | 0 | 0 | 0 |  |  |  | 219162.49 | 219162.49 |  |  | 0 |  |  |  | 219162.49 | 15 | 14610.8327 | 1217.5694 | 10958.1245 | 3652.7082 |  | statii | 3287437.35 | TRANSF.NEUTRU TIP TFN-SA URP002 20kV |  |  | B3-9-1 | 0 | 0 | [6 empty] | 130518.97 | 0 | 0 | 0 | 0 | 0 | 130518.97 | 0 | 0 | 0 |  | 79351 |  | 0 | 9292.52 | 0 | 0 | 219162.49
30100000447 | B3-9-2 |  | centrul inalta tensiune | Lupeni | [17 empty] | buc |  |  |  |  | Cladire st. Jiul Lupeni / / Cladire st. Jiul Lupeni | / 030100000447 / EDBAT130009QSCB0380R11 | 113618/3898 | 1.1.3.2. | 1 | 31 | 3 | 2016 | 183403.03 | 183403.03 | 0 | 0 | 0 |  |  |  | 183403.03 | 183403.03 |  |  | 0 |  |  |  | 183403.03 | 30 | 6113.4343 | 509.4529 | 4585.0757 | 1528.3586 |  | statii | 5502090.9 | Amenajare cladire st. 20/6kV Jiul Lupeni in vederea montarii noile celule de 20kV |  |  | B3-9-2 | 0 | 0 | [6 empty] | 0 | 0 | 0 | 0 | 0 | 0 | 0 | 0 | 0 | 0 |  | 180519 |  | 0 | 2884.03 | 0 | 0 | 183403.03
30400001551 | B3-9-3 |  | centrul inalta tensiune | Lupeni | [17 empty] | buc |  |  |  |  | Celule 6 KV st. JIUL LUPENI 20/6 kV / / Celule 6 KV st. JIUL LUPENI 20/6 kV | / 030400001551 / EDBAT130009QSCB0380R52 | 113618/3899 | 2.1.16.5. | 5 | 31 | 3 | 2016 | 765874.33 | 765874.33 | 0 | 0 | 0 |  |  |  | 765874.33 | 765874.33 |  |  | 0 |  |  |  | 765874.33 | 15 | 51058.2887 | 4254.8574 | 38293.7165 | 12764.5722 |  | statii | 11488114.95 | Celula BUC 1, CELULA MT BUC 8, LES MT M 882 |  | Celula BUC 1, CELULA MT BUC 8, LES MT M 882 | B3-9-3 | 0 | 0 | [6 empty] | 583310.44 | 0 | 65848 | 0 | 88739.22 | 0 | 428723.22 | 0 | 0 | 0 |  | 108013.46 |  | 0 | 30850.43 | 0 | 43700 | 765874.33
308010000094 | B3-9-4 |  | centrul inalta tensiune | Lupeni | [17 empty] | buc |  |  |  |  | C.S. GEN. st. JIUL LUPENI 20/6 kV / / C.S. GEN. st. JIUL LUPENI 20/6 kV | / 308010000094 / EDBAT130009QSCB0380R81 | 118056/4494 | 2.2.8. | 4 | 31 | 5 | 2016 | 691254.36 | 691254.36 | 0 | 0 | 0 |  |  |  | 691254.36 | 691254.36 |  |  | 0 |  |  |  | 691254.36 | 12 | 57604.53 | 4800.3775 | 33602.6425 | 24001.8875 |  | statii | 8295052.32 | Dulap cabl BUC 2, Dulap mas BUC 1, Dulap Saux BUC 1, LES MT M 176 |  | Dulap cabl BUC 2, Dulap mas BUC 1, Dulap Saux BUC 1, LES MT M 176 | B3-9-4 | 2774 | 121495 |  |  |  | 5799.91 |  | 115695.09 | 224584.65 | 0 | 23376.6 | 0 | 52971.68 | 0 | 148236.37 | 0 | 0 | 0 |  | 320802.96 |  | 0 | 24371.75 | 0 | 0 | 691254.36
| B3-10 | L372/15 – Integrare in sistemul de telecontrol al EDB a statiilor 20/6kV Carolina, Put 4 Livezeni, TD Lupeni si Preparatie Uricani | centrul inalta tensiune | Livezeni, Lupeni, Uricani | CS_24/353/21.12.2015 7700001204 | 428885.3387 | 428885.3387 | 0 | 0 | 0 |  |  |  | 428885.3387 | 428885.3387 | 0 | 0 | 0 | 0 | 0 | 0 |  | 428885.3387 | 15 | 28592.3559 | 2382.6963 | L372/15 – Integrare in sistemul de telecontrol al EDB a statiilor 20/6kV Carolina, Put 4 Livezeni, TD Lupeni si Preparatie Uricani | [8 empty] | 369698.2 | [15 empty] | 15 | [5 empty] | statii |  |  | 4 buc. Statii de transformare 20/6kV |  | B3-10 | 2773 | 107914.62 | 0 | 0 | 0 | 79771.38 | 0 | 28143.24 | 204436.42 | 0 | 43269.85 | 0 | 23566.52 | 0 | 137600.05 | 0 | 0 | 0 | 0 | 12223.63 | 0 | 0 | 45123.53 | 0 | 0 | 369698.2
30400001582 | B3-10-1 |  | centrul inalta tensiune | Livezeni, Lupeni, Uricani | [17 empty] | buc |  |  |  |  | Telecontrol in statia Carolina / / Telecontrol in statia Carolina | / 030400001582 / EDBAT150015QSCB1380R51 | 5902/6524 | 2.1.16.5. | 2 | 30 | 11 | 2016 | 210340.1 | 210340.1 | 0 | 0 | 0 |  |  |  | 210340.1 | 210340.1 |  |  | 0 |  |  |  | 210340.1 | 15 | 14022.6733 | 1168.5561 | 1168.5561 | 12854.1172 |  | statii | 3155101.5 | TPT+ statie invert |  |  | B3-10-1 | 1467 | 56422.03 |  |  |  | 34391.95 |  | 22030.08 | 127055 | 0 | 43269.85 | 0 | 14716.73 | 0 | 69068.42 | 0 | 0 | 0 |  | 0 |  | 0 | 26863.07 | 0 | 0 | 210340.1
30400001583 | B3-10-2 |  | centrul inalta tensiune | Livezeni, Lupeni, Uricani | [17 empty] | buc |  |  |  |  | Telecontrol in statia Preparatie Uricani / / Telecontrol in statia Preparatie Uricani | / 030400001583 / EDBAT150015QSCB4380R51 | 5904/6525 | 2.1.16.5. | 2 | 30 | 11 | 2016 | 140671.12 | 140671.12 | 0 | 0 | 0 |  |  |  | 140671.12 | 140671.12 |  |  | 0 |  |  |  | 140671.12 | 15 | 9378.0747 | 781.5062 | 781.5062 | 8596.5684 |  | statii | 2110066.8 | TPT+ statie invert |  |  | B3-10-2 | 1214 | 45379.43 |  |  |  | 45379.43 |  |  | 77381.42 | 0 | 0 | 0 | 8849.79 | 0 | 68531.63 | 0 | 0 | 0 |  | 0 |  | 0 | 17910.27 | 0 | 0 | 140671.12
41000017314 | B3-10-3 |  | centrul inalta tensiune | Livezeni, Lupeni, Uricani | [17 empty] | buc |  |  |  |  | POST DE TRANSFORMARE- Luna11 / APARPT / Carolina | DB1005406-PTG / 041000017314 / EDB1C160001QS1M2412R1 | 5902/6379 | 2.1.16.5. | 1 | 30 | 11 | 2016 | 6573.99 | 6573.99 | 0 | 0 | 0 |  |  |  | 6573.99 | 6573.99 |  |  | 0 |  |  |  | 6573.99 | 15 | 438.266 | 36.5222 | 36.5222 | 401.7438 |  | statii | 98609.85 | coloana JT trafo |  |  | B3-10-3 | 0 | 0 | [6 empty] | 0 | 0 | 0 | 0 | 0 | 0 | 0 | 0 | 0 | 0 |  | 6397.88 |  | 0 | 176.11 | 0 | 0 | 6573.99
41000017314 | B3-10-4 |  | centrul inalta tensiune | Livezeni, Lupeni, Uricani | [17 empty] | buc |  |  |  |  | POST DE TRANSFORMARE- Luna11 / APARPT / Preparatie Uricani | DB1005406-PTG / 041000017314 / EDB1C160001QS1M3412R1 | 5904/6379 | 2.1.16.5. | 1 | 30 | 11 | 2016 | 12112.99 | 12112.99 | 0 | 0 | 0 |  |  |  | 12112.99 | 12112.99 |  |  | 0 |  |  |  | 12112.99 | 15 | 807.5327 | 67.2944 | 67.2944 | 740.2383 |  | statii | 181694.85 | coloana JT trafo |  |  | B3-10-4 | 92 | 6113.16 | [5 empty] | 6113.16 | 0 | 0 | 0 | 0 | 0 | 0 | 0 | 0 | 0 | 0 |  | 5825.75 |  | 0 | 174.08 | 0 | 0 | 12112.99
| B3-11 | Tratare a neutru in statia 110/20 kV Bucovina - bara 2-20 kV-verde, lucrare in amonte de punctul de racordare a consumatorului SC MAHLE COMPONENTE DE MOTOR SRL | centrul inalta tensiune | Timisoara | CE 568 / 16.09.2015 | 68027.0978 | 68027.0978 | 0 | 0 | 0 |  |  |  | 68027.0978 | 68027.0978 | 0 | 0 | 0 | 0 | 0 | 0 |  | 68027.0978 | 15 | 4535.1399 | 377.9283 | Tratare a neutru in statia 110/20 kV Bucovina - bara 2-20 kV-verde, lucrare in amonte de punctul de racordare a consumatorului SC MAHLE COMPONENTE DE MOTOR SRL | [8 empty] | 71344.45 | [15 empty] | 15 | [5 empty] | statii |  |  | 1 buc. Bobina de stingere |  | B3-11 | 1134 | 52736.14 | 5497.92 | 0 | 0 | 4378.74 | 0 | 42859.48 | 8031.32 | 0 | 0 | 0 | 8031.32 | 0 | 0 | 0 | 0 | 0 | 0 | 5000 | 0 | 0 | 5576.99 | 0 | 0 | 71344.45
30400001553 | B3-11-1 |  | centrul inalta tensiune | Timisoara | [17 empty] | buc |  |  |  |  | CS GTN 2 statia Bucovina 110/20 kV / / CS GTN 2 statia Bucovina 110/20 kV | / 030400001553 / EDBAT150007QSCB1380R52 | 113693/4289 | 2.1.16.5. | 3 | 30 | 4 | 2016 | 71344.45 | 71344.45 | 0 | 0 | 71344.45 | 71344.45 |  |  | 0 | 0 |  |  | 0 |  |  |  | 71344.45 | 15 | 4756.2967 | 396.3581 | 3170.8644 | 1585.4322 |  | statii | 1070166.75 | disp prot |  |  | B3-11-1 | 1134 | 52736.14 | 5497.92 |  |  | 4378.74 |  | 42859.48 | 8031.32 | 0 | 0 | 0 | 8031.32 | 0 | 0 | 0 | 0 | 0 |  | 5000 |  | 0 | 5576.99 | 0 | 0 | 71344.45
| B3-12 | Modernizare echipamente in PT in vederea trecerii la 20kV si telecontro lTelecontrol PT in Timisoara 2016 - 30 buc. - Pregatire trecere de la 10 kV la 20 kV- inlocuire echipamente in posturi, 20 buc. P1025; P11058; P1366; P1227; P 1392; P1387; P 1295; P1104; P1189; P1197; P1263; P1389; P1053; P1055; P1315; P1035; P1010; P1202; P1293; P1339 ; - Inlocuire echipamente in posturi, 10 buc. - T 21715; T11724; T11774; T11745; T11765; T31762; T21726; T31770; T21785; T 21777. | Timisoara | Timisoara | CS 16/22.02.2016/ AC 260 | 1468801.2657 | 1468801.2657 | 0 | 0 | 0 |  | 0 |  | 1468801.2657 | 1468801.2657 | 0 |  | 0 |  | 0 | 0 |  | 1468801.2657 | 24 | 61200.0527 | 5100.0044 | Modernizare echipamente in PT in vederea trecerii la 20kV si telecontro lTelecontrol PT in Timisoara 2016 - 30 buc. - Pregatire trecere de la 10 kV la 20 kV- inlocuire echipamente in posturi, 20 buc. P1025; P11058; P1366; P1227; P 1392; P1387; P 1295; P1104; P1189; P1197; P1263; P1389; P1053; P1055; P1315; P1035; P1010; P1202; P1293; P1339 ; - Inlocuire echipamente in posturi, 10 buc. - T 21715; T11724; T11774; T11745; T11765; T31762; T21726; T31770; T21785; T 21777. | [8 empty] | 1774454.56 | [15 empty] | 20.8151 | [5 empty] | pt |  |  | 30 buc PT |  | B3-12 | 1015 | 52902.34 | 0 | 0 | 0 | 0 | 0 | 52902.34 | 1232700.64 | 0 | 0 | 0 | 88585.08 | 0 | 1144115.56 | 0 | 0 | 0 | 0 | 223401.63 | 0 | 997.96 | 264451.99 | 0 | 0 | 1774454.56
44100002348 | B3-12-1 |  | Timisoara | Timisoara | [17 empty] | buc |  |  |  |  | Constructii PT 31714 / / Constructii PT 31714 | DB1001904-PTG / 044100002348 / EDB1A160002QS1M4442R1 | 113715/3873 | 1.1.3.2. | 1 | 31 | 3 | 2016 | 2618.45 | 2618.45 | 0 | 0 | 0 |  |  |  | 2618.45 | 2618.45 |  |  | 0 | 0 |  |  | 2618.45 | 30 | 87.2817 | 7.2735 | 65.4613 | 21.8204 |  | pt | 78553.5 | anemajare cladire PT |  |  | B3-12-1 | 16 | 776.16 | [5 empty] | 776.16 | 0 | 0 | 0 | 0 | 0 | 0 | 0 | 0 | 0 | 0 |  | 1794 |  | 0 | 48.29 | 0 | 0 | 2618.45
41000017193 | B3-12-2 |  | Timisoara | Timisoara | [17 empty] | buc |  |  |  |  | POST DE TRANSFORMARE- Luna03 / TRASF / Trafo PT 31714 | DB1009301-PTG / 041000017193 / EDB1A160002QS1M4414R1 | 113715/3826 | 2.1.16.3.1. | 1 | 31 | 3 | 2016 | 27891.48 | 27891.48 | 0 | 0 | 0 |  |  |  | 0 | 0 |  |  | 27891.48 | 27891.48 |  |  | 27891.48 | 24 | 1162.145 | 96.8454 | 871.6087 | 290.5362 |  | pt | 669395.52 | TRAFO MT/JT BUC 1 |  | TRAFO MT/JT BUC 1 | B3-12-2 | 0 | 0 | [6 empty] | 23485.8 | 0 | 0 | 0 | 0 | 0 | 23485.8 | 0 | 0 | 0 |  | 1150 |  | 0 | 3255.68 | 0 | 0 | 27891.48
41000017197 | B3-12-3 |  | Timisoara | Timisoara | [17 empty] | buc |  |  |  |  | POST DE TRANSFORMARE- Luna03 / APARPT / Echipament PT 31714 | DB1001604-PTG / 041000017197 / EDB1A160002QS1M4412R1 | 113715/3857 | 2.1.16.5. | 1 | 31 | 3 | 2016 | 13834.99 | 13834.99 | 0 | 0 | 0 |  |  |  | 13834.99 | 13834.99 |  |  | 0 | 0 |  |  | 13834.99 | 15 | 922.3327 | 76.8611 | 691.7495 | 230.5832 |  | pt | 207524.85 | CELULA MT BUC 1, LES JT M 34 |  | CELULA MT BUC 1, LES JT M 34 | B3-12-3 | 0 | 0 | [6 empty] | 10046.98 | 0 | 0 | 0 | 3354.03 | 0 | 6692.95 | 0 | 0 | 0 |  | 2345.37 |  | 0 | 1442.64 | 0 | 0 | 13834.99
41000017193 | B3-12-4 |  | Timisoara | Timisoara | [17 empty] | buc |  |  |  |  | POST DE TRANSFORMARE- Luna03 / TRASF / Trafo PT 1035 | DB1009301-PTG / 041000017193 / EDB1A160002QS1M2414R1 | 113715/3826 | 2.1.16.3.1. | 1 | 31 | 3 | 2016 | 27891.48 | 27891.48 | 0 | 0 | 0 |  |  |  | 0 | 0 |  |  | 27891.48 | 27891.48 |  |  | 27891.48 | 24 | 1162.145 | 96.8454 | 871.6087 | 290.5362 |  | pt | 669395.52 | TRAFO MT/JT BUC 1 |  | TRAFO MT/JT BUC 1 | B3-12-4 | 0 | 0 | [6 empty] | 23485.8 | 0 | 0 | 0 | 0 | 0 | 23485.8 | 0 | 0 | 0 |  | 1150 |  | 0 | 3255.68 | 0 | 0 | 27891.48
41000017197 | B3-12-5 |  | Timisoara | Timisoara | [17 empty] | buc |  |  |  |  | POST DE TRANSFORMARE- Luna03 / APARPT / Echipament PT 1035 | DB1001604-PTG / 041000017197 / EDB1A160002QS1M2412R1 | 113715/3857 | 2.1.16.5. | 3 | 31 | 3 | 2016 | 28382.86 | 28382.86 | 0 | 0 | 0 |  |  |  | 28382.86 | 28382.86 |  |  | 0 | 0 |  |  | 28382.86 | 15 | 1892.1907 | 157.6826 | 1419.143 | 473.0477 |  | pt | 425742.9 | CELULA MT BUC 3, LES JT M 36 |  | CELULA MT BUC 3, LES JT M 36 | B3-12-5 | 0 | 0 | [6 empty] | 22913.78 | 0 | 0 | 0 | 3440.83 | 0 | 19472.95 | 0 | 0 | 0 |  | 2262.03 |  | 0 | 3207.05 | 0 | 0 | 28382.86
44100002369 | B3-12-6 |  | Timisoara | Timisoara | [17 empty] | buc |  |  |  |  | Constructii PT 11020 / / Constructii PT 11020 | DB1000111-PTG / 044100002369 / EDB1A160002QS1M3442R2 | 113715/3916 | 1.1.3.2. | 1 | 31 | 3 | 2016 | 4467.83 | 4467.83 | 0 | 0 | 0 |  |  |  | 4467.83 | 4467.83 |  |  | 0 | 0 |  |  | 4467.83 | 30 | 148.9277 | 12.4106 | 111.6958 | 37.2319 |  | pt | 134034.9 | anemajare cladire PT |  |  | B3-12-6 | 16 | 776.16 | [5 empty] | 776.16 | 0 | 0 | 0 | 0 | 0 | 0 | 0 | 0 | 0 | 0 |  | 3594.9 |  | 0 | 96.77 | 0 | 0 | 4467.83
44100002345 | B3-12-7 |  | Timisoara | Timisoara | [17 empty] | buc |  |  |  |  | Constructii PT 1035 / / Constructii PT 1035 | DB1000611-PTG / 044100002345 / EDB1A160002QS1M2442R1 | 113715/3867 | 1.1.3.2. | 1 | 31 | 3 | 2016 | 4259.99 | 4259.99 | 0 | 0 | 0 |  |  |  | 4259.99 | 4259.99 |  |  | 0 | 0 |  |  | 4259.99 | 30 | 141.9997 | 11.8333 | 106.4998 | 35.4999 |  | pt | 127799.7 | anemajare cladire PT |  |  | B3-12-7 | 16 | 776.16 | [5 empty] | 776.16 | 0 | 0 | 0 | 0 | 0 | 0 | 0 | 0 | 0 | 0 |  | 3392.5 |  | 0 | 91.33 | 0 | 0 | 4259.99
41000017197 | B3-12-8 |  | Timisoara | Timisoara | [17 empty] | buc |  |  |  |  | POST DE TRANSFORMARE- Luna03 / APARPT / Echipament PT 1295 | DB1001604-PTG / 041000017197 / EDB1A160002QS1M3412R1 | 113715/3857 | 2.1.16.5. | 3 | 31 | 3 | 2016 | 27724.13 | 27724.13 | 0 | 0 | 0 |  |  |  | 27724.13 | 27724.13 |  |  | 0 | 0 |  |  | 27724.13 | 15 | 1848.2753 | 154.0229 | 1386.2065 | 462.0688 |  | pt | 415861.95 | CELULA MT BUC 3 |  | CELULA MT BUC 3 | B3-12-8 | 0 | 0 | [6 empty] | 22523.2 | 0 | 0 | 0 | 3050.25 | 0 | 19472.95 | 0 | 0 | 0 |  | 2053.11 |  | 0 | 3147.82 | 0 | 0 | 27724.13
41000017193 | B3-12-9 |  | Timisoara | Timisoara | [17 empty] | buc |  |  |  |  | POST DE TRANSFORMARE- Luna03 / TRASF / Trafo PT 1295 | DB1009301-PTG / 041000017193 / EDB1A160002QS1M3414R1 | 113715/3826 | 2.1.16.3.1. | 1 | 31 | 3 | 2016 | 27891.48 | 27891.48 | 0 | 0 | 0 |  |  |  | 0 | 0 |  |  | 27891.48 | 27891.48 |  |  | 27891.48 | 24 | 1162.145 | 96.8454 | 871.6087 | 290.5362 |  | pt | 669395.52 | TRAFO MT/JT BUC 1 |  | TRAFO MT/JT BUC 1 | B3-12-9 | 0 | 0 | [6 empty] | 23485.8 | 0 | 0 | 0 | 0 | 0 | 23485.8 | 0 | 0 | 0 |  | 1150 |  | 0 | 3255.68 | 0 | 0 | 27891.48
44100002346 | B3-12-10 |  | Timisoara | Timisoara | [17 empty] | buc |  |  |  |  | Constructii PT 1295 / / Constructii PT 1295 | DB1000111-PTG / 044100002346 / EDB1A160002QS1M3442R1 | 113715/3869 | 1.1.3.2. | 1 | 31 | 3 | 2016 | 4206.9 | 4206.9 | 0 | 0 | 0 |  |  |  | 4206.9 | 4206.9 |  |  | 0 | 0 |  |  | 4206.9 | 30 | 140.23 | 11.6858 | 105.1725 | 35.0575 |  | pt | 126207 | anemajare cladire PT |  |  | B3-12-10 | 16 | 776.16 | [5 empty] | 776.16 | 0 | 0 | 0 | 0 | 0 | 0 | 0 | 0 | 0 | 0 |  | 3340.8 |  | 0 | 89.94 | 0 | 0 | 4206.9
41000017197 | B3-12-11 |  | Timisoara | Timisoara | [17 empty] | buc |  |  |  |  | POST DE TRANSFORMARE- Luna03 / APARPT / Echipament PT 11020 | DB1001604-PTG / 041000017197 / EDB1A160002QS1M3412R2 | 113715/3857 | 2.1.16.5. | 3 | 31 | 3 | 2016 | 28009.93 | 28009.93 | 0 | 0 | 0 |  |  |  | 28009.93 | 28009.93 |  |  | 0 | 0 |  |  | 28009.93 | 15 | 1867.3287 | 155.6107 | 1400.4965 | 466.8322 |  | pt | 420148.95 | CELULA MT BUC 3, LES JT M 26 |  | CELULA MT BUC 3, LES JT M 26 | B3-12-11 | 0 | 0 | [6 empty] | 22479.8 | 0 | 0 | 0 | 3006.85 | 0 | 19472.95 | 0 | 0 | 0 |  | 2379.49 |  | 0 | 3150.64 | 0 | 0 | 28009.93
41000017193 | B3-12-12 |  | Timisoara | Timisoara | [17 empty] | buc |  |  |  |  | POST DE TRANSFORMARE- Luna03 / TRASF / Trafo PT 11020 | DB1009301-PTG / 041000017193 / EDB1A160002QS1M3414R2 | 113715/3826 | 2.1.16.3.1. | 1 | 31 | 3 | 2016 | 27891.48 | 27891.48 | 0 | 0 | 0 |  |  |  | 0 | 0 |  |  | 27891.48 | 27891.48 |  |  | 27891.48 | 24 | 1162.145 | 96.8454 | 871.6087 | 290.5362 |  | pt | 669395.52 | TRAFO MT/JT BUC 1 |  | TRAFO MT/JT BUC 1 | B3-12-12 | 0 | 0 | [6 empty] | 23485.8 | 0 | 0 | 0 | 0 | 0 | 23485.8 | 0 | 0 | 0 |  | 1150 |  | 0 | 3255.68 | 0 | 0 | 27891.48
44100002401 | B3-12-13 |  | Timisoara | Timisoara | [17 empty] | buc |  |  |  |  | Constructii PT 1315 / / Constructii PT 1315 | DB1001021-PTG / 044100002401 / EDB1A160002QS1M6442R1 | 136880/5332 | 1.1.3.2. | 1 | 31 | 8 | 2016 | 6854.26 | 6854.26 | 0 | 0 | 0 |  |  |  | 6854.26 | 6854.26 |  |  | 0 | 0 |  |  | 6854.26 | 30 | 228.4753 | 19.0396 | 76.1584 | 152.3169 |  | pt | 205627.8 | anemajare cladire PT |  |  | B3-12-13 | 0 | 0 | [6 empty] | 0 | 0 | 0 | 0 | 0 | 0 | 0 | 0 | 0 | 0 |  | 6380.2 |  | 0 | 474.06 | 0 | 0 | 6854.26
41000017256 | B3-12-14 |  | Timisoara | Timisoara | [17 empty] | buc |  |  |  |  | POST DE TRANSFORMARE- Luna08 / TRASF / Trafo PT 1315 | DB1000305-PTG / 041000017256 / EDB1A160002QS1M6414R1 | 136880/4936 | 2.1.16.3.1. | 1 | 1 | 8 | 2016 | 55269.67 | 55269.67 | 0 | 0 | 0 |  |  |  | 0 | 0 |  |  | 55269.67 | 55269.67 |  |  | 55269.67 | 24 | 2302.9029 | 191.9086 | 767.6343 | 1535.2686 |  | pt | 1326472.08 | TRAFO 400 KVA 20/10/0,4 KV GST001/131 |  |  | B3-12-14 | 0 | 0 | [6 empty] | 27381.83 | 0 | 0 | 0 | 0 | 0 | 27381.83 | 0 | 0 | 0 |  | 2300 |  | 0 | 25587.84 | 0 | 0 | 55269.67
41000017282 | B3-12-15 |  | Timisoara | Timisoara | [17 empty] | buc |  |  |  |  | POST DE TRANSFORMARE- Luna08 / APARPT / Echipament PT 1315 | DB1001904-PTG / 041000017282 / EDB1A160002QS1M6412R1 | 136880/5331 | 2.1.16.5. | 3 | 31 | 8 | 2016 | 48644.37 | 48644.37 | 0 | 0 | 0 |  |  |  | 48644.37 | 48644.37 |  |  | 0 | 0 |  |  | 48644.37 | 15 | 3242.958 | 270.2465 | 1080.986 | 2161.972 |  | pt | 729665.55 | CELULA MT BUC 3, LES JT M 40 |  | CELULA MT BUC 3, LES JT M 40 | B3-12-15 | 0 | 0 | [6 empty] | 23034.26 | 0 | 0 | 0 | 3614.41 | 0 | 19419.85 | 0 | 0 | 0 |  | 3931.67 |  | 0 | 21678.44 | 0 | 0 | 48644.37
41000017282 | B3-12-16 |  | Timisoara | Timisoara | [17 empty] | buc |  |  |  |  | POST DE TRANSFORMARE- Luna08 / APARPT / Echipament PT 31714-celule | DB1001904-PTG / 041000017282 / EDB1A160002QS1M4412R2 | 136880/5331 | 2.1.16.5. | 2 | 31 | 8 | 2016 | 12500.39 | 12500.39 | 0 | 0 | 0 |  |  |  | 12500.39 | 12500.39 |  |  | 0 | 0 |  |  | 12500.39 | 15 | 833.3593 | 69.4466 | 277.7864 | 555.5729 |  | pt | 187505.85 | CELULA MT BUC 2 |  | CELULA MT BUC 2 | B3-12-16 | 0 | 0 | [6 empty] | 12500.39 | 0 | 0 | 0 | 0 | 0 | 12500.39 | 0 | 0 | 0 |  | 0 |  | 0 | 0 | 0 | 0 | 12500.39
41000017256 | B3-12-17 |  | Timisoara | Timisoara | [17 empty] | buc |  |  |  |  | POST DE TRANSFORMARE- Luna08 / TRASF / Trafo PT 1227 | DB1000305-PTG / 041000017256 / EDB1A160002QS1M5414R1 | 136880/4936 | 2.1.16.3.1. | 1 | 1 | 8 | 2016 | 44056.91 | 44056.91 | 0 | 0 | 0 |  |  |  | 0 | 0 |  |  | 44056.91 | 44056.91 |  |  | 44056.91 | 24 | 1835.7046 | 152.9754 | 611.9015 | 1223.8031 |  | pt | 1057365.84 | TRAFO 630 KVA 20/10/0,4 KV GST001/132 |  |  | B3-12-17 | 0 | 0 | [6 empty] | 35272.89 | 0 | 0 | 0 | 0 | 0 | 35272.89 | 0 | 0 | 0 |  | 0 |  | 0 | 8784.02 | 0 | 0 | 44056.91
41000017282 | B3-12-18 |  | Timisoara | Timisoara | [17 empty] | buc |  |  |  |  | POST DE TRANSFORMARE- Luna08 / APARPT / Echipament PT 1227 | DB1001904-PTG / 041000017282 / EDB1A160002QS1M5412R1 | 136880/5331 | 2.1.16.5. | 3 | 31 | 8 | 2016 | 30294.7 | 30294.7 | 0 | 0 | 0 |  |  |  | 30294.7 | 30294.7 |  |  | 0 | 0 |  |  | 30294.7 | 15 | 2019.6467 | 168.3039 | 673.2156 | 1346.4311 |  | pt | 454420.5 | CELULA MT BUC 3, LES JT M 36, RGDAT BUC 2 |  | CELULA MT BUC 3, LES JT M 36, RGDAT BUC 2 | B3-12-18 | 0 | 0 | [6 empty] | 24254.58 | 0 | 0 | 0 | 4343.75 | 0 | 19910.83 | 0 | 0 | 0 |  | 0 |  | 0 | 6040.12 | 0 | 0 | 30294.7
41000017282 | B3-12-19 |  | Timisoara | Timisoara | [17 empty] | buc |  |  |  |  | POST DE TRANSFORMARE- Luna08 / APARPT / Echipament PT 1387 | DB1001904-PTG / 041000017282 / EDB1A160002QS1M7412R1 | 136880/5331 | 2.1.16.5. | 3 | 31 | 8 | 2016 | 31761.92 | 31761.92 | 0 | 0 | 0 |  |  |  | 31761.92 | 31761.92 |  |  | 0 | 0 |  |  | 31761.92 | 15 | 2117.4613 | 176.4551 | 705.8204 | 1411.6409 |  | pt | 476428.8 | CELULA MT BUC 3, LES JT M 32, RGDAT BUC 2 |  | CELULA MT BUC 3, LES JT M 32, RGDAT BUC 2 | B3-12-19 | 0 | 0 | [6 empty] | 23753.28 | 0 | 0 | 0 | 3842.45 | 0 | 19910.83 | 0 | 0 | 0 |  | 2006.37 |  | 0 | 6002.27 | 0 | 0 | 31761.92
44100002402 | B3-12-20 |  | Timisoara | Timisoara | [17 empty] | buc |  |  |  |  | Constructii PT 1387 / / Constructii PT 1387 | DB1050102-PTG / 044100002402 / EDB1A160002QS1M7442R1 | 136880/5334 | 1.1.3.2. | 1 | 31 | 8 | 2016 | 4343.49 | 4343.49 | 0 | 0 | 0 |  |  |  | 4343.49 | 4343.49 |  |  | 0 | 0 |  |  | 4343.49 | 30 | 144.783 | 12.0653 | 48.261 | 96.522 |  | pt | 130304.7 | anemajare cladire PT |  |  | B3-12-20 | 0 | 0 | [6 empty] | 0 | 0 | 0 | 0 | 0 | 0 | 0 | 0 | 0 | 0 |  | 4163 |  | 0 | 180.49 | 0 | 0 | 4343.49
41000017256 | B3-12-21 |  | Timisoara | Timisoara | [17 empty] | buc |  |  |  |  | POST DE TRANSFORMARE- Luna08 / TRASF / Trafo PT 1387 | DB1000305-PTG / 041000017256 / EDB1A160002QS1M7414R1 | 136880/4936 | 2.1.16.3.1. | 1 | 1 | 8 | 2016 | 45256.76 | 45256.76 | 0 | 0 | 0 |  |  |  | 0 | 0 |  |  | 45256.76 | 45256.76 |  |  | 45256.76 | 24 | 1885.6983 | 157.1415 | 628.5661 | 1257.1322 |  | pt | 1086162.24 | TRAFO 630 KVA 20/10/0,4 KV GST001/132 |  |  | B3-12-21 | 0 | 0 | [6 empty] | 35272.89 | 0 | 0 | 0 | 0 | 0 | 35272.89 | 0 | 0 | 0 |  | 1150 |  | 0 | 8833.87 | 0 | 0 | 45256.76
41000017282 | B3-12-22 |  | Timisoara | Timisoara | [17 empty] | buc |  |  |  |  | POST DE TRANSFORMARE- Luna08 / APARPT / Echipament PT 21785 | DB1001904-PTG / 041000017282 / EDB1A160002QS1M8412R1 | 136880/5331 | 2.1.16.5. | 3 | 31 | 8 | 2016 | 32111.18 | 32111.18 | 0 | 0 | 0 |  |  |  | 32111.18 | 32111.18 |  |  | 0 | 0 |  |  | 32111.18 | 15 | 2140.7453 | 178.3954 | 713.5818 | 1427.1636 |  | pt | 481667.7 | CELULA MT BUC 3, LES JT M 30, RGDAT BUC 2 |  | CELULA MT BUC 3, LES JT M 30, RGDAT BUC 2 | B3-12-22 | 0 | 0 | [6 empty] | 23994.18 | 0 | 0 | 0 | 4083.35 | 0 | 19910.83 | 0 | 0 | 0 |  | 2052.73 |  | 0 | 6064.27 | 0 | 0 | 32111.18
41000017256 | B3-12-23 |  | Timisoara | Timisoara | [17 empty] | buc |  |  |  |  | POST DE TRANSFORMARE- Luna08 / TRASF / Trafo PT 21785 | DB1000305-PTG / 041000017256 / EDB1A160002QS1M8414R1 | 136880/4936 | 2.1.16.3.1. | 1 | 1 | 8 | 2016 | 45256.76 | 45256.76 | 0 | 0 | 0 |  |  |  | 0 | 0 |  |  | 45256.76 | 45256.76 |  |  | 45256.76 | 24 | 1885.6983 | 157.1415 | 628.5661 | 1257.1322 |  | pt | 1086162.24 | TRAFO 630 KVA 20/10/0,4 KV GST001/132 |  |  | B3-12-23 | 0 | 0 | [6 empty] | 35272.89 | 0 | 0 | 0 | 0 | 0 | 35272.89 | 0 | 0 | 0 |  | 1150 |  | 0 | 8833.87 | 0 | 0 | 45256.76
44100002403 | B3-12-24 |  | Timisoara | Timisoara | [17 empty] | buc |  |  |  |  | Constructii PT 21785 / / Constructii PT 21785 | DB1002603-PTG / 044100002403 / EDB1A160002QS1M8442R1 | 136880/5336 | 1.1.3.2. | 1 | 31 | 8 | 2016 | 4722.64 | 4722.64 | 0 | 0 | 0 |  |  |  | 4722.64 | 4722.64 |  |  | 0 | 0 |  |  | 4722.64 | 30 | 157.4213 | 13.1184 | 52.4738 | 104.9476 |  | pt | 141679.2 | anemajare cladire PT |  |  | B3-12-24 | 0 | 0 | [6 empty] | 0 | 0 | 0 | 0 | 0 | 0 | 0 | 0 | 0 | 0 |  | 4526.4 |  | 0 | 196.24 | 0 | 0 | 4722.64
41000017282 | B3-12-25 |  | Timisoara | Timisoara | [17 empty] | buc |  |  |  |  | POST DE TRANSFORMARE- Luna08 / APARPT / Echipament PT 1189 | DB1001904-PTG / 041000017282 / EDB1A160002QS1M9412R1 | 136880/5331 | 2.1.16.5. | 3 | 31 | 8 | 2016 | 32927.35 | 32927.35 | 0 | 0 | 0 |  |  |  | 32927.35 | 32927.35 |  |  | 0 | 0 |  |  | 32927.35 | 15 | 2195.1567 | 182.9297 | 731.7189 | 1463.4378 |  | pt | 493910.25 | CELULA MT BUC 3, LES JT M 45, RGDAT BUC 2 |  | CELULA MT BUC 3, LES JT M 45, RGDAT BUC 2 | B3-12-25 | 0 | 0 | [6 empty] | 24317.45 | 0 | 0 | 0 | 4406.62 | 0 | 19910.83 | 0 | 0 | 0 |  | 2447.99 |  | 0 | 6161.91 | 0 | 0 | 32927.35
44100002404 | B3-12-26 |  | Timisoara | Timisoara | [17 empty] | buc |  |  |  |  | Constructii PT 1189 / / Constructii PT 1189 | DB1000826-PTG / 044100002404 / EDB1A160002QS1M9442R1 | 136880/5338 | 1.1.3.2. | 1 | 31 | 8 | 2016 | 4139.51 | 4139.51 | 0 | 0 | 0 |  |  |  | 4139.51 | 4139.51 |  |  | 0 | 0 |  |  | 4139.51 | 30 | 137.9837 | 11.4986 | 45.9946 | 91.9891 |  | pt | 124185.3 | anemajare cladire PT |  |  | B3-12-26 | 0 | 0 | [6 empty] | 0 | 0 | 0 | 0 | 0 | 0 | 0 | 0 | 0 | 0 |  | 3967.5 |  | 0 | 172.01 | 0 | 0 | 4139.51
41000017256 | B3-12-27 |  | Timisoara | Timisoara | [17 empty] | buc |  |  |  |  | POST DE TRANSFORMARE- Luna08 / TRASF / Trafo PT 1189 | DB1000305-PTG / 041000017256 / EDB1A160002QS1M9414R1 | 136880/4936 | 2.1.16.3.1. | 1 | 1 | 8 | 2016 | 45256.76 | 45256.76 | 0 | 0 | 0 |  |  |  | 0 | 0 |  |  | 45256.76 | 45256.76 |  |  | 45256.76 | 24 | 1885.6983 | 157.1415 | 628.5661 | 1257.1322 |  | pt | 1086162.24 | TRAFO 630 KVA 20/10/0,4 KV GST001/132 |  |  | B3-12-27 | 0 | 0 | [6 empty] | 35272.89 | 0 | 0 | 0 | 0 | 0 | 35272.89 | 0 | 0 | 0 |  | 1150 |  | 0 | 8833.87 | 0 | 0 | 45256.76
41000017282 | B3-12-28 |  | Timisoara | Timisoara | [17 empty] | buc |  |  |  |  | POST DE TRANSFORMARE- Luna08 / APARPT / Echipament PT 1025 | DB1001904-PTG / 041000017282 / EDB1A160002QS1MA412R1 | 136880/5331 | 2.1.16.5. | 3 | 31 | 8 | 2016 | 31308.04 | 31308.04 | 0 | 0 | 0 |  |  |  | 31308.04 | 31308.04 |  |  | 0 | 0 |  |  | 31308.04 | 15 | 2087.2027 | 173.9336 | 695.7342 | 1391.4684 |  | pt | 469620.6 | CELULA MT BUC 3, LES JT M 35 |  | CELULA MT BUC 3, LES JT M 35 | B3-12-28 | 0 | 0 | [6 empty] | 23308.25 | 0 | 0 | 0 | 3397.42 | 0 | 19910.83 | 0 | 0 | 0 |  | 2104.11 |  | 0 | 5895.68 | 0 | 0 | 31308.04
44100002405 | B3-12-29 |  | Timisoara | Timisoara | [17 empty] | buc |  |  |  |  | Constructii PT 1025 / / Constructii PT 1025 | DB1002714-PTG / 044100002405 / EDB1A160002QS1MA442R1 | 136880/5339 | 1.1.3.2. | 1 | 31 | 8 | 2016 | 5662.13 | 5662.13 | 0 | 0 | 0 |  |  |  | 5662.13 | 5662.13 |  |  | 0 | 0 |  |  | 5662.13 | 30 | 188.7377 | 15.7281 | 62.9126 | 125.8251 |  | pt | 169863.9 | anemajare cladire PT |  |  | B3-12-29 | 0 | 0 | [6 empty] | 0 | 0 | 0 | 0 | 0 | 0 | 0 | 0 | 0 | 0 |  | 5426.85 |  | 0 | 235.28 | 0 | 0 | 5662.13
41000017256 | B3-12-30 |  | Timisoara | Timisoara | [17 empty] | buc |  |  |  |  | POST DE TRANSFORMARE- Luna08 / TRASF / Trafo PT 1025 | DB1000305-PTG / 041000017256 / EDB1A160002QS1MA414R1 | 136880/4936 | 2.1.16.3.1. | 1 | 1 | 8 | 2016 | 45256.76 | 45256.76 | 0 | 0 | 0 |  |  |  | 0 | 0 |  |  | 45256.76 | 45256.76 |  |  | 45256.76 | 24 | 1885.6983 | 157.1415 | 628.5661 | 1257.1322 |  | pt | 1086162.24 | TRAFO 630 KVA 20/10/0,4 KV GST001/132 |  |  | B3-12-30 | 0 | 0 | [6 empty] | 35272.89 | 0 | 0 | 0 | 0 | 0 | 35272.89 | 0 | 0 | 0 |  | 1150 |  | 0 | 8833.87 | 0 | 0 | 45256.76
619010000126 | B3-12-31 |  | Timisoara | Timisoara | [17 empty] | buc |  |  |  |  | INSTALATII DE TELETRANSMISIE- Luna10 / / UP-octombrie | DB1A610001-F9-UP / 619010000126 / EDB1A160002QS1T461FR1 | 146181/5924 | 2.2.8. | 6 | 31 | 10 | 2016 | 18988.65 | 18988.65 | 0 | 0 | 0 |  |  |  | 18988.65 | 18988.65 |  |  | 0 | 0 |  |  | 18988.65 | 12 | 1582.3875 | 131.8656 | 263.7312 | 1318.6562 |  | pt | 227863.8 | APARATAJ TLC - UP BUC 6 |  | APARATAJ TLC - UP BUC 6 | B3-12-31 | 0 | 0 | [6 empty] | 15676.65 | 0 | 0 | 0 | 1922.26 | 0 | 13754.39 | 0 | 0 | 0 |  | 3312 |  | 0 | 0 | 0 | 0 | 18988.65
41000017298 | B3-12-32 |  | Timisoara | Timisoara | [17 empty] | buc |  |  |  |  | POST DE TRANSFORMARE- Luna10 / TRASF / Trafo PT 1236 | DB1000602-PTG / 041000017298 / EDB1A160002QS1MJ414R1 | 146181/5918 | 2.1.16.3.1. | 1 | 31 | 10 | 2016 | 43043.12 | 43043.12 | 0 | 0 | 0 |  |  |  | 0 | 0 |  |  | 43043.12 | 43043.12 |  |  | 43043.12 | 24 | 1793.4633 | 149.4553 | 298.9106 | 1494.5528 |  | pt | 1033034.88 | TRAFO MT/JT BUC 1 |  | TRAFO MT/JT BUC 1 | B3-12-32 | 0 | 0 | [6 empty] | 35272.89 | 0 | 0 | 0 | 0 | 0 | 35272.89 | 0 | 0 | 0 |  | 1150 |  | 0 | 6620.23 | 0 | 0 | 43043.12
44100002432 | B3-12-33 |  | Timisoara | Timisoara | [17 empty] | buc |  |  |  |  | Constructii PT 1236 / / Constructii PT 1236 | DB1002714-PTG / 044100002432 / EDB1A160002QS1MJ442R1 | 146181/6153 | 1.1.3.2. | 1 | 31 | 10 | 2016 | 3554.42 | 3554.42 | 0 | 0 | 0 |  |  |  | 3554.42 | 3554.42 |  |  | 0 | 0 |  |  | 3554.42 | 30 | 118.4807 | 9.8734 | 19.7468 | 98.7339 |  | pt | 106632.6 | anemajare cladire PT |  |  | B3-12-33 | 0 | 0 | [6 empty] | 0 | 0 | 0 | 0 | 0 | 0 | 0 | 0 | 0 | 0 |  | 3450 |  | 0 | 104.42 | 0 | 0 | 3554.42
45000011286 | B3-12-34 |  | Timisoara | Timisoara | [17 empty] | km |  |  |  |  | LINII MT- Luna10 / L.S10 CB.3-VICTORIA TM / LES 20 kV-octombrie | DB1002714-LES / 045000011286 / EDB1A160002QS1MJ453R1 | 146181/6139 | 1.7.1.3. | 0.042 | 31 | 10 | 2016 | 21007.18 | 21007.18 | 0 | 0 | 0 |  |  |  | 21007.18 | 21007.18 |  |  | 0 | 0 |  |  | 21007.18 | 30 | 700.2393 | 58.3533 | 116.7066 | 583.5328 |  | pt | 630215.4 | LES MT M 42 |  | LES MT M 42 | B3-12-34 | 0 | 0 | [6 empty] | 5006.77 | 0 | 0 | 0 | 5006.77 | 0 | 0 | 0 | 0 | 0 |  | 13625.11 |  | 997.96 | 1377.34 | 0 | 0 | 21007.18
41000017298 | B3-12-35 |  | Timisoara | Timisoara | [17 empty] | buc |  |  |  |  | POST DE TRANSFORMARE- Luna10 / TRASF / Trafo PT 11774 | DB1000602-PTG / 041000017298 / EDB1A160002QS1ME414R1 | 146181/5918 | 2.1.16.3.1. | 1 | 31 | 10 | 2016 | 32652.92 | 32652.92 | 0 | 0 | 0 |  |  |  | 0 | 0 |  |  | 32652.92 | 32652.92 |  |  | 32652.92 | 24 | 1360.5383 | 113.3782 | 226.7564 | 1133.7819 |  | pt | 783670.08 | TRAFO MT/JT BUC 1 |  | TRAFO MT/JT BUC 1 | B3-12-35 | 0 | 0 | [6 empty] | 26517.34 | 0 | 0 | 0 | 0 | 0 | 26517.34 | 0 | 0 | 0 |  | 1150 |  | 0 | 4985.58 | 0 | 0 | 32652.92
44100002428 | B3-12-36 |  | Timisoara | Timisoara | [17 empty] | buc |  |  |  |  | Constructii PT 11774 / / Constructii PT 11774 | DB1000202-PTG / 044100002428 / EDB1A160002QS1ME442R1 | 146181/6147 | 1.1.3.2. | 1 | 31 | 10 | 2016 | 4779.51 | 4779.51 | 0 | 0 | 0 |  |  |  | 4779.51 | 4779.51 |  |  | 0 | 0 |  |  | 4779.51 | 30 | 159.317 | 13.2764 | 26.5528 | 132.7642 |  | pt | 143385.3 | anemajare cladire PT |  |  | B3-12-36 | 0 | 0 | [6 empty] | 0 | 0 | 0 | 0 | 0 | 0 | 0 | 0 | 0 | 0 |  | 4639.1 |  | 0 | 140.41 | 0 | 0 | 4779.51
619010000126 | B3-12-37 |  | Timisoara | Timisoara | [17 empty] | buc |  |  |  |  | INSTALATII DE TELETRANSMISIE- Luna10 / / UP | DB1A610001-F9-UP / 619010000126 / EDB1A160002QS1T261FR1 | 146181/5924 | 2.2.8. | 4 | 31 | 10 | 2016 | 11298.07 | 11298.07 | 0 | 0 | 0 |  |  |  | 11298.07 | 11298.07 |  |  | 0 | 0 |  |  | 11298.07 | 12 | 941.5058 | 78.4588 | 156.9176 | 784.5882 |  | pt | 135576.84 | APARATAJ TLC - UP BUC 1, APARATAJ JT BUC 1, RGDAT BUC 2 |  | APARATAJ TLC - UP BUC 1, APARATAJ JT BUC 1, RGDAT BUC 2 | B3-12-37 | 0 | 0 | [6 empty] | 4049.61 | 0 | 0 | 0 | 1242.84 | 0 | 2806.77 | 0 | 0 | 0 |  | 3312 |  | 0 | 3936.46 | 0 | 0 | 11298.07
45000011286 | B3-12-38 |  | Timisoara | Timisoara | [17 empty] | km |  |  |  |  | LINII MT- Luna10 / L.S10 CB.4-VICTORIA TM / LES 20 kV | DB1002714-LES / 045000011286 / EDB1A160002QS1M5453R1 | 146181/6139 | 1.7.1.3. | 0.087 | 31 | 10 | 2016 | 30106.8 | 30106.8 | 0 | 0 | 0 |  |  |  | 30106.8 | 30106.8 |  |  | 0 | 0 |  |  | 30106.8 | 30 | 1003.56 | 83.63 | 167.26 | 836.3 |  | pt | 903204 | LES MT M 87 |  | LES MT M 87 | B3-12-38 | 0 | 0 | [6 empty] | 7146.74 | 0 | 0 | 0 | 7146.74 | 0 | 0 | 0 | 0 | 0 |  | 19631.08 |  | 0 | 3328.98 | 0 | 0 | 30106.8
41000017299 | B3-12-39 |  | Timisoara | Timisoara | [17 empty] | buc |  |  |  |  | POST DE TRANSFORMARE- Luna10 / APARPT / Echipament PT 11047 | DB1001914-PTG / 041000017299 / EDB1A160002QS1MG412R1 | 146181/5922 | 2.1.16.5. | 3 | 31 | 10 | 2016 | 32857.06 | 32857.06 | 0 | 0 | 0 |  |  |  | 32857.06 | 32857.06 |  |  | 0 | 0 |  |  | 32857.06 | 15 | 2190.4707 | 182.5392 | 365.0784 | 1825.3922 |  | pt | 492855.9 | LES JT M 20, APARATAJ MT BUC 3 |  | LES JT M 20, APARATAJ MT BUC 3 | B3-12-39 | 70 | 3851.12 | [5 empty] | 3851.12 | 21948.09 | 0 | 0 | 0 | 2421.66 | 0 | 19526.43 | 0 | 0 | 0 |  | 2715.46 |  | 0 | 4342.39 | 0 | 0 | 32857.06
44100002429 | B3-12-40 |  | Timisoara | Timisoara | [17 empty] | buc |  |  |  |  | Constructii PT 11047 / / Constructii PT 11047 | DB1000623-PTG / 044100002429 / EDB1A160002QS1MG442R1 | 146181/6149 | 1.1.3.2. | 1 | 31 | 10 | 2016 | 4578.09 | 4578.09 | 0 | 0 | 0 |  |  |  | 4578.09 | 4578.09 |  |  | 0 | 0 |  |  | 4578.09 | 30 | 152.603 | 12.7169 | 25.4338 | 127.1692 |  | pt | 137342.7 | anemajare cladire PT |  |  | B3-12-40 | 0 | 0 | [6 empty] | 0 | 0 | 0 | 0 | 0 | 0 | 0 | 0 | 0 | 0 |  | 4443.6 |  | 0 | 134.49 | 0 | 0 | 4578.09
41000017298 | B3-12-41 |  | Timisoara | Timisoara | [17 empty] | buc |  |  |  |  | POST DE TRANSFORMARE- Luna10 / TRASF / Trafo PT 11047 | DB1000602-PTG / 041000017298 / EDB1A160002QS1MG414R1 | 146181/5918 | 2.1.16.3.1. | 1 | 31 | 10 | 2016 | 43043.12 | 43043.12 | 0 | 0 | 0 |  |  |  | 0 | 0 |  |  | 43043.12 | 43043.12 |  |  | 43043.12 | 24 | 1793.4633 | 149.4553 | 298.9106 | 1494.5528 |  | pt | 1033034.88 | TRAFO MT/JT BUC 1 |  | TRAFO MT/JT BUC 1 | B3-12-41 | 0 | 0 | [6 empty] | 35272.89 | 0 | 0 | 0 | 0 | 0 | 35272.89 | 0 | 0 | 0 |  | 1150 |  | 0 | 6620.23 | 0 | 0 | 43043.12
41000017299 | B3-12-42 |  | Timisoara | Timisoara | [17 empty] | buc |  |  |  |  | POST DE TRANSFORMARE- Luna10 / APARPT / Echipament PT 11774 | DB1001914-PTG / 041000017299 / EDB1A160002QS1ME412R1 | 146181/5922 | 2.1.16.5. | 3 | 31 | 10 | 2016 | 33251.27 | 33251.27 | 0 | 0 | 0 |  |  |  | 33251.27 | 33251.27 |  |  | 0 | 0 |  |  | 33251.27 | 15 | 2216.7513 | 184.7293 | 369.4586 | 1847.2928 |  | pt | 498769.05 | LES JT M 20, APARATAJ MT BUC 3 |  | LES JT M 20, APARATAJ MT BUC 3 | B3-12-42 | 77 | 4120.41 | [5 empty] | 4120.41 | 21948.09 | 0 | 0 | 0 | 2421.66 | 0 | 19526.43 | 0 | 0 | 0 |  | 2680.74 |  | 0 | 4502.03 | 0 | 0 | 33251.27
45000011286 | B3-12-43 |  | Timisoara | Timisoara | [17 empty] | km |  |  |  |  | LINII MT- Luna10 / L.S10 CB.3-VICTORIA TM / LES 20 kV | DB1002714-LES / 045000011286 / EDB1A160002QS1M1453R1 | 146181/6139 | 1.7.1.3. | 0.048 | 31 | 10 | 2016 | 33048.34 | 33048.34 | 0 | 0 | 0 |  |  |  | 33048.34 | 33048.34 |  |  | 0 | 0 |  |  | 33048.34 | 30 | 1101.6113 | 91.8009 | 183.6019 | 918.0094 |  | pt | 991450.2 | LES MT M 48 |  | LES MT M 48 | B3-12-43 | 330 | 17113.9 | [5 empty] | 17113.9 | 3284.98 | 0 | 0 | 0 | 3284.98 | 0 | 0 | 0 | 0 | 0 |  | 11878.64 |  | 0 | 770.82 | 0 | 0 | 33048.34
61800000246 | B3-12-44 |  | Timisoara | Timisoara | [17 empty] | buc |  |  |  |  | INSTALATII DE TELETRANSMISIE- Luna10 / / GSM | DB1A610001-38 / 061800000246 / EDB1A160002QS1T4613R1 | 146181/6235 | 2.2.8. | 18 | 31 | 10 | 2016 | 5886.05 | 5886.05 | 0 | 0 | 0 |  |  |  | 5886.05 | 5886.05 |  |  | 0 | 0 |  |  | 5886.05 | 12 | 490.5042 | 40.8753 | 81.7507 | 408.7535 |  | pt | 70632.6 | APARATAJ TLC-Antena BUC 6, APARATAJ TLC-Modul GSM BUC 6, APARATAJ JT BUC 6 |  | APARATAJ TLC-Antena BUC 6, APARATAJ TLC-Modul GSM BUC 6, APARATAJ JT BUC 6 | B3-12-44 | 0 | 0 | [6 empty] | 5886.05 | 0 | 0 | 0 | 0 | 0 | 5886.05 | 0 | 0 | 0 |  | 0 |  | 0 | 0 | 0 | 0 | 5886.05
41000017299 | B3-12-45 |  | Timisoara | Timisoara | [17 empty] | buc |  |  |  |  | POST DE TRANSFORMARE- Luna10 / APARPT / Echipament PT 1392 | DB1001914-PTG / 041000017299 / EDB1A160002QS1MH412R1 | 146181/5922 | 2.1.16.5. | 3 | 31 | 10 | 2016 | 31825.24 | 31825.24 | 0 | 0 | 0 |  |  |  | 31825.24 | 31825.24 |  |  | 0 | 0 |  |  | 31825.24 | 15 | 2121.6827 | 176.8069 | 353.6138 | 1768.0689 |  | pt | 477378.6 | APARATAJ MT BUC 3 |  | APARATAJ MT BUC 3 | B3-12-45 | 84.5 | 4408.94 | [5 empty] | 4408.94 | 21077.72 | 0 | 0 | 0 | 1551.29 | 0 | 19526.43 | 0 | 0 | 0 |  | 1997.42 |  | 0 | 4341.16 | 0 | 0 | 31825.24
41000017298 | B3-12-46 |  | Timisoara | Timisoara | [17 empty] | buc |  |  |  |  | POST DE TRANSFORMARE- Luna10 / TRASF / Trafo PT 21719 | DB1000602-PTG / 041000017298 / EDB1A160002QS1MD414R1 | 146181/5918 | 2.1.16.3.1. | 1 | 31 | 10 | 2016 | 32652.92 | 32652.92 | 0 | 0 | 0 |  |  |  | 0 | 0 |  |  | 32652.92 | 32652.92 |  |  | 32652.92 | 24 | 1360.5383 | 113.3782 | 226.7564 | 1133.7819 |  | pt | 783670.08 | TRAFO MT/JT BUC 1 |  | TRAFO MT/JT BUC 1 | B3-12-46 | 0 | 0 | [6 empty] | 26517.34 | 0 | 0 | 0 | 0 | 0 | 26517.34 | 0 | 0 | 0 |  | 1150 |  | 0 | 4985.58 | 0 | 0 | 32652.92
44100002427 | B3-12-47 |  | Timisoara | Timisoara | [17 empty] | buc |  |  |  |  | Constructii PT 21719 / / Constructii PT 21719 | DB1001006-PTG / 044100002427 / EDB1A160002QS1MD442R1 | 146181/6146 | 1.1.3.2. | 1 | 31 | 10 | 2016 | 3106.56 | 3106.56 | 0 | 0 | 0 |  |  |  | 3106.56 | 3106.56 |  |  | 0 | 0 |  |  | 3106.56 | 30 | 103.552 | 8.6293 | 17.2587 | 86.2933 |  | pt | 93196.8 | anemajare cladire PT |  |  | B3-12-47 | 0 | 0 | [6 empty] | 0 | 0 | 0 | 0 | 0 | 0 | 0 | 0 | 0 | 0 |  | 3015.3 |  | 0 | 91.26 | 0 | 0 | 3106.56
41000017299 | B3-12-48 |  | Timisoara | Timisoara | [17 empty] | buc |  |  |  |  | POST DE TRANSFORMARE- Luna10 / APARPT / Echipament PT 21719 | DB1001914-PTG / 041000017299 / EDB1A160002QS1MD412R1 | 146181/5922 | 2.1.16.5. | 3 | 31 | 10 | 2016 | 28695.57 | 28695.57 | 0 | 0 | 0 |  |  |  | 28695.57 | 28695.57 |  |  | 0 | 0 |  |  | 28695.57 | 15 | 1913.038 | 159.4198 | 318.8397 | 1594.1983 |  | pt | 430433.55 | LES JT M 25, APARATAJ MT BUC 3 |  | LES JT M 25, APARATAJ MT BUC 3 | B3-12-48 | 0 | 0 | [6 empty] | 22165.69 | 0 | 0 | 0 | 2639.26 | 0 | 19526.43 | 0 | 0 | 0 |  | 2321.3 |  | 0 | 4208.58 | 0 | 0 | 28695.57
44100002430 | B3-12-49 |  | Timisoara | Timisoara | [17 empty] | buc |  |  |  |  | Constructii PT 1392 / / Constructii PT 1392 | DB1002713-PTG / 044100002430 / EDB1A160002QS1MH442R1 | 146181/6151 | 1.1.3.2. | 1 | 31 | 10 | 2016 | 3234.52 | 3234.52 | 0 | 0 | 0 |  |  |  | 3234.52 | 3234.52 |  |  | 0 | 0 |  |  | 3234.52 | 30 | 107.8173 | 8.9848 | 17.9696 | 89.8478 |  | pt | 97035.6 | anemajare cladire PT |  |  | B3-12-49 | 0 | 0 | [6 empty] | 0 | 0 | 0 | 0 | 0 | 0 | 0 | 0 | 0 | 0 |  | 3139.5 |  | 0 | 95.02 | 0 | 0 | 3234.52
41000017299 | B3-12-50 |  | Timisoara | Timisoara | [17 empty] | buc |  |  |  |  | POST DE TRANSFORMARE- Luna10 / APARPT / Echipament PT 1236 | DB1001914-PTG / 041000017299 / EDB1A160002QS1MJ412R1 | 146181/5922 | 2.1.16.5. | 3 | 31 | 10 | 2016 | 33529.49 | 33529.49 | 0 | 0 | 0 |  |  |  | 33529.49 | 33529.49 |  |  | 0 | 0 |  |  | 33529.49 | 15 | 2235.2993 | 186.2749 | 372.5499 | 1862.7494 |  | pt | 502942.35 | APARATAJ MT BUC 3 |  | APARATAJ MT BUC 3 | B3-12-50 | 94 | 5696.7 | [5 empty] | 5696.7 | 21077.72 | 0 | 0 | 0 | 1551.29 | 0 | 19526.43 | 0 | 0 | 0 |  | 2590.57 |  | 0 | 4164.5 | 0 | 0 | 33529.49
41000017298 | B3-12-51 |  | Timisoara | Timisoara | [17 empty] | buc |  |  |  |  | POST DE TRANSFORMARE- Luna10 / TRASF / Trafo PT 1104 | DB1000602-PTG / 041000017298 / EDB1A160002QS1MI414R1 | 146181/5918 | 2.1.16.3.1. | 1 | 31 | 10 | 2016 | 33771.44 | 33771.44 | 0 | 0 | 0 |  |  |  | 0 | 0 |  |  | 33771.44 | 33771.44 |  |  | 33771.44 | 24 | 1407.1433 | 117.2619 | 234.5239 | 1172.6194 |  | pt | 810514.56 | TRAFO MT/JT BUC 1 |  | TRAFO MT/JT BUC 1 | B3-12-51 | 0 | 0 | [6 empty] | 27459.88 | 0 | 0 | 0 | 0 | 0 | 27459.88 | 0 | 0 | 0 |  | 1150 |  | 0 | 5161.56 | 0 | 0 | 33771.44
44100002431 | B3-12-52 |  | Timisoara | Timisoara | [17 empty] | buc |  |  |  |  | Constructii PT 1104 / / Constructii PT 1104 | DB1055102-PTG / 044100002431 / EDB1A160002QS1MI442R1 | 146181/6152 | 1.1.3.2. | 1 | 31 | 10 | 2016 | 3127.89 | 3127.89 | 0 | 0 | 0 |  |  |  | 3127.89 | 3127.89 |  |  | 0 | 0 |  |  | 3127.89 | 30 | 104.263 | 8.6886 | 17.3772 | 86.8858 |  | pt | 93836.7 | anemajare cladire PT |  |  | B3-12-52 | 0 | 0 | [6 empty] | 0 | 0 | 0 | 0 | 0 | 0 | 0 | 0 | 0 | 0 |  | 3036 |  | 0 | 91.89 | 0 | 0 | 3127.89
41000017299 | B3-12-53 |  | Timisoara | Timisoara | [17 empty] | buc |  |  |  |  | POST DE TRANSFORMARE- Luna10 / APARPT / Echipament PT 1197 | DB1001914-PTG / 041000017299 / EDB1A160002QS1MB412R1 | 146181/5922 | 2.1.16.5. | 3 | 31 | 10 | 2016 | 28872.1 | 28872.1 | 0 | 0 | 0 |  |  |  | 28872.1 | 28872.1 |  |  | 0 | 0 |  |  | 28872.1 | 15 | 1924.8067 | 160.4006 | 320.8011 | 1604.0056 |  | pt | 433081.5 | LES JT M 20, APARATAJ MT BUC 3 |  | LES JT M 20, APARATAJ MT BUC 3 | B3-12-53 | 0 | 0 | [6 empty] | 21948.09 | 0 | 0 | 0 | 2421.66 | 0 | 19526.43 | 0 | 0 | 0 |  | 2743.28 |  | 0 | 4180.73 | 0 | 0 | 28872.1
41000017299 | B3-12-54 |  | Timisoara | Timisoara | [17 empty] | buc |  |  |  |  | POST DE TRANSFORMARE- Luna10 / APARPT / Echipament PT 1104 | DB1001914-PTG / 041000017299 / EDB1A160002QS1MI412R1 | 146181/5922 | 2.1.16.5. | 3 | 31 | 10 | 2016 | 36313.05 | 36313.05 | 0 | 0 | 0 |  |  |  | 36313.05 | 36313.05 |  |  | 0 | 0 |  |  | 36313.05 | 15 | 2420.87 | 201.7392 | 403.4783 | 2017.3917 |  | pt | 544695.75 | LES JT M 35, APARATAJ MT BUC 3 |  | LES JT M 35, APARATAJ MT BUC 3 | B3-12-54 | 111.5 | 6369.93 | [5 empty] | 6369.93 | 22600.87 | 0 | 0 | 0 | 3074.45 | 0 | 19526.42 | 0 | 0 | 0 |  | 2731.44 |  | 0 | 4610.81 | 0 | 0 | 36313.05
44100002426 | B3-12-55 |  | Timisoara | Timisoara | [17 empty] | buc |  |  |  |  | Constructii PT 1202 / / Constructii PT 1202 | DB1000628-PTG / 044100002426 / EDB1A160002QS1MC442R1 | 146181/6145 | 1.1.3.2. | 1 | 31 | 10 | 2016 | 4374.31 | 4374.31 | 0 | 0 | 0 |  |  |  | 4374.31 | 4374.31 |  |  | 0 | 0 |  |  | 4374.31 | 30 | 145.8103 | 12.1509 | 24.3017 | 121.5086 |  | pt | 131229.3 | anemajare cladire PT |  |  | B3-12-55 | 0 | 0 | [6 empty] | 0 | 0 | 0 | 0 | 0 | 0 | 0 | 0 | 0 | 0 |  | 4245.8 |  | 0 | 128.51 | 0 | 0 | 4374.31
41000017299 | B3-12-56 |  | Timisoara | Timisoara | [17 empty] | buc |  |  |  |  | POST DE TRANSFORMARE- Luna10 / APARPT / Echipament PT 1202 | DB1001914-PTG / 041000017299 / EDB1A160002QS1MC412R1 | 146181/5922 | 2.1.16.5. | 3 | 31 | 10 | 2016 | 29635.32 | 29635.32 | 0 | 0 | 0 |  |  |  | 29635.32 | 29635.32 |  |  | 0 | 0 |  |  | 29635.32 | 15 | 1975.688 | 164.6407 | 329.2813 | 1646.4067 |  | pt | 444529.8 | LES JT M 30, APARATAJ MT BUC 3 |  | LES JT M 30, APARATAJ MT BUC 3 | B3-12-56 | 0 | 0 | [6 empty] | 22383.28 | 0 | 0 | 0 | 2856.85 | 0 | 19526.43 | 0 | 0 | 0 |  | 2982.81 |  | 0 | 4269.23 | 0 | 0 | 29635.32
41000017298 | B3-12-57 |  | Timisoara | Timisoara | [17 empty] | buc |  |  |  |  | POST DE TRANSFORMARE- Luna10 / TRASF / Trafo PT 1197 | DB1000602-PTG / 041000017298 / EDB1A160002QS1MB414R1 | 146181/5918 | 2.1.16.3.1. | 1 | 31 | 10 | 2016 | 33771.43 | 33771.43 | 0 | 0 | 0 |  |  |  | 0 | 0 |  |  | 33771.43 | 33771.43 |  |  | 33771.43 | 24 | 1407.1429 | 117.2619 | 234.5238 | 1172.6191 |  | pt | 810514.32 | TRAFO MT/JT BUC 1 |  | TRAFO MT/JT BUC 1 | B3-12-57 | 0 | 0 | [6 empty] | 27459.87 | 0 | 0 | 0 | 0 | 0 | 27459.87 | 0 | 0 | 0 |  | 1150 |  | 0 | 5161.56 | 0 | 0 | 33771.43
44100002425 | B3-12-58 |  | Timisoara | Timisoara | [17 empty] | buc |  |  |  |  | Constructii PT 1197 / / Constructii PT 1197 | DB1000826-PTG / 044100002425 / EDB1A160002QS1MB442R1 | 146181/6142 | 1.1.3.2. | 1 | 31 | 10 | 2016 | 4312.64 | 4312.64 | 0 | 0 | 0 |  |  |  | 4312.64 | 4312.64 |  |  | 0 | 0 |  |  | 4312.64 | 30 | 143.7547 | 11.9796 | 23.9591 | 119.7956 |  | pt | 129379.2 | anemajare cladire PT |  |  | B3-12-58 | 0 | 0 | [6 empty] | 0 | 0 | 0 | 0 | 0 | 0 | 0 | 0 | 0 | 0 |  | 4185.95 |  | 0 | 126.69 | 0 | 0 | 4312.64
41000017298 | B3-12-59 |  | Timisoara | Timisoara | [17 empty] | buc |  |  |  |  | POST DE TRANSFORMARE- Luna10 / TRASF / Trafo PT 1392 | DB1000602-PTG / 041000017298 / EDB1A160002QS1MH414R1 | 146181/5918 | 2.1.16.3.1. | 1 | 31 | 10 | 2016 | 43043.12 | 43043.12 | 0 | 0 | 0 |  |  |  | 0 | 0 |  |  | 43043.12 | 43043.12 |  |  | 43043.12 | 24 | 1793.4633 | 149.4553 | 298.9106 | 1494.5528 |  | pt | 1033034.88 | TRAFO MT/JT BUC 1 |  | TRAFO MT/JT BUC 1 | B3-12-59 | 0 | 0 | [6 empty] | 35272.89 | 0 | 0 | 0 | 0 | 0 | 35272.89 | 0 | 0 | 0 |  | 1150 |  | 0 | 6620.23 | 0 | 0 | 43043.12
41000017333 | B3-12-60 |  | Timisoara | Timisoara | [17 empty] | buc |  |  |  |  | POST DE TRANSFORMARE- Luna12 / TRASF / Trafo PT 1366 | DB1002211-PTG / 041000017333 / EDB1A160002QS1MK414R1 | 155120/7993 | 2.1.16.3.1. | 1 | 31 | 12 | 2016 | 39662.41 | 39662.41 | 0 | 0 | 0 |  |  |  | 0 | 0 |  |  | 39662.41 | 39662.41 |  |  | 39662.41 | 24 | 1652.6004 | 137.7167 | 0 | 1652.6004 |  | pt | 951897.84 | TRAFO MT/JT BUC 1 |  | TRAFO MT/JT BUC 1 | B3-12-60 | 0 | 0 | [6 empty] | 35272.89 | 0 | 0 | 0 | 0 | 0 | 35272.89 | 0 | 0 | 0 |  | 1150 |  | 0 | 3239.52 | 0 | 0 | 39662.41
44100002468 | B3-12-61 |  | Timisoara | Timisoara | [17 empty] | buc |  |  |  |  | Constructii PT 1366 / / Constructii PT 1366 | DB1002714-PTG / 044100002468 / EDB1A160002QS1MK442R1 | 155120/8166 | 1.1.3.2. | 1 | 31 | 12 | 2016 | 5477.75 | 5477.75 | 0 | 0 | 0 |  |  |  | 5477.75 | 5477.75 |  |  | 0 | 0 |  |  | 5477.75 | 30 | 182.5917 | 15.216 | 0 | 182.5917 |  | pt | 164332.5 | anemajare cladire PT |  |  | B3-12-61 | 28 | 1077.16 | [5 empty] | 1077.16 | 0 | 0 | 0 | 0 | 0 | 0 | 0 | 0 | 0 | 0 |  | 4029.6 |  | 0 | 370.99 | 0 | 0 | 5477.75
41000017332 | B3-12-62 |  | Timisoara | Timisoara | [17 empty] | buc |  |  |  |  | POST DE TRANSFORMARE- Luna12 / APARPT / Echipament PT 1366 | DB1002714-PTG / 041000017332 / EDB1A160002QS1MK412R1 | 155120/7991 | 2.1.16.5. | 3 | 31 | 12 | 2016 | 25353.04 | 25353.04 | 0 | 0 | 0 |  |  |  | 25353.04 | 25353.04 |  |  | 0 | 0 |  |  | 25353.04 | 15 | 1690.2027 | 140.8502 | 0 | 1690.2027 |  | pt | 380295.6 | APARATAJ MT BUC 3 |  | APARATAJ MT BUC 3 | B3-12-62 | 0 | 0 | [6 empty] | 21072.76 | 0 | 0 | 0 | 1551.3 | 0 | 19521.46 | 0 | 0 | 0 |  | 2300.52 |  | 0 | 1979.76 | 0 | 0 | 25353.04
41000017333 | B3-12-63 |  | Timisoara | Timisoara | [17 empty] | buc |  |  |  |  | POST DE TRANSFORMARE- Luna12 / TRASF / Trafo PT 1202 | DB1002211-PTG / 041000017333 / EDB1A160002QS1MC414R1 | 155120/7993 | 2.1.16.3.1. | 1 | 31 | 12 | 2016 | 40414.73 | 40414.73 | 0 | 0 | 0 |  |  |  | 0 | 0 |  |  | 40414.73 | 40414.73 |  |  | 40414.73 | 24 | 1683.9471 | 140.3289 | 0 | 1683.9471 |  | pt | 969953.52 | TRAFO MT/JT BUC 1 |  | TRAFO MT/JT BUC 1 | B3-12-63 | 16 | 615.52 | [5 empty] | 615.52 | 35272.89 | 0 | 0 | 0 | 0 | 0 | 35272.89 | 0 | 0 | 0 |  | 1150 |  | 0 | 3376.32 | 0 | 0 | 40414.73
44100002467 | B3-12-64 |  | Timisoara | Timisoara | [17 empty] | buc |  |  |  |  | Constructii PT 21777 / / Constructii PT 21777 | DB1001904-PTG / 044100002467 / EDB1A160002QS1MF442R1 | 155120/8165 | 1.1.3.2. | 1 | 31 | 12 | 2016 | 3234.52 | 3234.52 | 0 | 0 | 0 |  |  |  | 3234.52 | 3234.52 |  |  | 0 | 0 |  |  | 3234.52 | 30 | 107.8173 | 8.9848 | 0 | 107.8173 |  | pt | 97035.6 | anemajare cladire PT |  |  | B3-12-64 | 0 | 0 | [6 empty] | 0 | 0 | 0 | 0 | 0 | 0 | 0 | 0 | 0 | 0 |  | 3139.5 |  | 0 | 95.02 | 0 | 0 | 3234.52
41000017333 | B3-12-65 |  | Timisoara | Timisoara | [17 empty] | buc |  |  |  |  | POST DE TRANSFORMARE- Luna12 / TRASF / Trafo PT 21777 | DB1002211-PTG / 041000017333 / EDB1A160002QS1MF414R1 | 155120/7993 | 2.1.16.3.1. | 1 | 31 | 12 | 2016 | 32652.92 | 32652.92 | 0 | 0 | 0 |  |  |  | 0 | 0 |  |  | 32652.92 | 32652.92 |  |  | 32652.92 | 24 | 1360.5383 | 113.3782 | 0 | 1360.5383 |  | pt | 783670.08 | TRAFO MT/JT BUC 1 |  | TRAFO MT/JT BUC 1 | B3-12-65 | 0 | 0 | [6 empty] | 26517.34 | 0 | 0 | 0 | 0 | 0 | 26517.34 | 0 | 0 | 0 |  | 1150 |  | 0 | 4985.58 | 0 | 0 | 32652.92
41000017333 | B3-12-66 |  | Timisoara | Timisoara | [17 empty] | buc |  |  |  |  | POST DE TRANSFORMARE- Luna12 / TRASF / Trafo PT 11066 | DB1002211-PTG / 041000017333 / EDB1A160002QS1MM414R1 | 155120/7993 | 2.1.16.3.1. | 1 | 31 | 12 | 2016 | 31138.82 | 31138.82 | 0 | 0 | 0 |  |  |  | 0 | 0 |  |  | 31138.82 | 31138.82 |  |  | 31138.82 | 24 | 1297.4508 | 108.1209 | 0 | 1297.4508 |  | pt | 747331.68 | TRAFO MT/JT BUC 1 |  | TRAFO MT/JT BUC 1 | B3-12-66 | 0 | 0 | [6 empty] | 27459.87 | 0 | 0 | 0 | 0 | 0 | 27459.87 | 0 | 0 | 0 |  | 1150 |  | 0 | 2528.95 | 0 | 0 | 31138.82
44100002471 | B3-12-67 |  | Timisoara | Timisoara | [17 empty] | buc |  |  |  |  | Constructii PT 31770 / / Constructii PT 31770 | DB1000604-PTG / 044100002471 / EDB1A160002QS1MN442R1 | 155120/8169 | 1.1.3.2. | 1 | 31 | 12 | 2016 | 4232.99 | 4232.99 | 0 | 0 | 0 |  |  |  | 4232.99 | 4232.99 |  |  | 0 | 0 |  |  | 4232.99 | 30 | 141.0997 | 11.7583 | 0 | 141.0997 |  | pt | 126989.7 | anemajare cladire PT |  |  | B3-12-67 | 21 | 807.87 | [5 empty] | 807.87 | 0 | 0 | 0 | 0 | 0 | 0 | 0 | 0 | 0 | 0 |  | 3123.4 |  | 0 | 301.72 | 0 | 0 | 4232.99
41000017332 | B3-12-68 |  | Timisoara | Timisoara | [17 empty] | buc |  |  |  |  | POST DE TRANSFORMARE- Luna12 / APARPT / Echipament PT 31770 | DB1002714-PTG / 041000017332 / EDB1A160002QS1MN412R1 | 155120/7991 | 2.1.16.5. | 3 | 31 | 12 | 2016 | 26903.17 | 26903.17 | 0 | 0 | 0 |  |  |  | 26903.17 | 26903.17 |  |  | 0 | 0 |  |  | 26903.17 | 15 | 1793.5447 | 149.4621 | 0 | 1793.5447 |  | pt | 403547.55 | APARATAJ MT BUC 3,LES JT M 31 |  | APARATAJ MT BUC 3,LES JT M 31 | B3-12-68 | 0 | 0 | [6 empty] | 22421.83 | 0 | 0 | 0 | 2900.37 | 0 | 19521.46 | 0 | 0 | 0 |  | 2376.78 |  | 0 | 2104.56 | 0 | 0 | 26903.17
41000017332 | B3-12-69 |  | Timisoara | Timisoara | [17 empty] | buc |  |  |  |  | POST DE TRANSFORMARE- Luna12 / APARPT / Echipament PT 1010 | DB1002714-PTG / 041000017332 / EDB1A160002QS1ML412R1 | 155120/7991 | 2.1.16.5. | 3 | 31 | 12 | 2016 | 25982.3 | 25982.3 | 0 | 0 | 0 |  |  |  | 25982.3 | 25982.3 |  |  | 0 | 0 |  |  | 25982.3 | 15 | 1732.1533 | 144.3461 | 0 | 1732.1533 |  | pt | 389734.5 | APARATAJ MT BUC 3,LES JT M 12 |  | APARATAJ MT BUC 3,LES JT M 12 | B3-12-69 | 0 | 0 | [6 empty] | 21594.97 | 0 | 0 | 0 | 2073.51 | 0 | 19521.46 | 0 | 0 | 0 |  | 2358.48 |  | 0 | 2028.85 | 0 | 0 | 25982.3
44100002469 | B3-12-70 |  | Timisoara | Timisoara | [17 empty] | buc |  |  |  |  | Constructii PT 1010 / / Constructii PT 1010 | DB1005111-PTG / 044100002469 / EDB1A160002QS1ML442R1 | 155120/8167 | 1.1.3.2. | 1 | 31 | 12 | 2016 | 4434.16 | 4434.16 | 0 | 0 | 0 |  |  |  | 4434.16 | 4434.16 |  |  | 0 | 0 |  |  | 4434.16 | 30 | 147.8053 | 12.3171 | 0 | 147.8053 |  | pt | 133024.8 | anemajare cladire PT |  |  | B3-12-70 | 30 | 1154.1 | [5 empty] | 1154.1 | 0 | 0 | 0 | 0 | 0 | 0 | 0 | 0 | 0 | 0 |  | 2932.5 |  | 0 | 347.56 | 0 | 0 | 4434.16
41000017333 | B3-12-71 |  | Timisoara | Timisoara | [17 empty] | buc |  |  |  |  | POST DE TRANSFORMARE- Luna12 / TRASF / Trafo PT 1010 | DB1002211-PTG / 041000017333 / EDB1A160002QS1ML414R1 | 155120/7993 | 2.1.16.3.1. | 1 | 31 | 12 | 2016 | 39662.41 | 39662.41 | 0 | 0 | 0 |  |  |  | 0 | 0 |  |  | 39662.41 | 39662.41 |  |  | 39662.41 | 24 | 1652.6004 | 137.7167 | 0 | 1652.6004 |  | pt | 951897.84 | TRAFO MT/JT BUC 1 |  | TRAFO MT/JT BUC 1 | B3-12-71 | 0 | 0 | [6 empty] | 35272.89 | 0 | 0 | 0 | 0 | 0 | 35272.89 | 0 | 0 | 0 |  | 1150 |  | 0 | 3239.52 | 0 | 0 | 39662.41
41000017332 | B3-12-72 |  | Timisoara | Timisoara | [17 empty] | buc |  |  |  |  | POST DE TRANSFORMARE- Luna12 / APARPT / Echipament PT 11066 | DB1002714-PTG / 041000017332 / EDB1A160002QS1MM412R1 | 155120/7991 | 2.1.16.5. | 3 | 31 | 12 | 2016 | 24993.18 | 24993.18 | 0 | 0 | 0 |  |  |  | 24993.18 | 24993.18 |  |  | 0 | 0 |  |  | 24993.18 | 15 | 1666.212 | 138.851 | 0 | 1666.212 |  | pt | 374897.7 | APARATAJ MT BUC 3 |  | APARATAJ MT BUC 3 | B3-12-72 | 0 | 0 | [6 empty] | 21072.76 | 0 | 0 | 0 | 1551.3 | 0 | 19521.46 | 0 | 0 | 0 |  | 1950.3 |  | 0 | 1970.12 | 0 | 0 | 24993.18
44100002470 | B3-12-73 |  | Timisoara | Timisoara | [17 empty] | buc |  |  |  |  | Constructii PT 11066 / / Constructii PT 11066 | DB1000826-PTG / 044100002470 / EDB1A160002QS1MM442R1 | 155120/8168 | 1.1.3.2. | 1 | 31 | 12 | 2016 | 2804.47 | 2804.47 | 0 | 0 | 0 |  |  |  | 2804.47 | 2804.47 |  |  | 0 | 0 |  |  | 2804.47 | 30 | 93.4823 | 7.7902 | 0 | 93.4823 |  | pt | 84134.1 | anemajare cladire PT |  |  | B3-12-73 | 20 | 769.4 | [5 empty] | 769.4 | 0 | 0 | 0 | 0 | 0 | 0 | 0 | 0 | 0 | 0 |  | 1794 |  | 0 | 241.07 | 0 | 0 | 2804.47
45000011347 | B3-12-74 |  | Timisoara | Timisoara | [17 empty] | km |  |  |  |  | LINII MT- Luna12 / L.S10 CB.4-AZUR TM / LES 20 kV | DB1001601-LES / 045000011347 / EDB1A160002QS1M7453R1 | 155120/8017 | 1.7.1.3. | 0.037 | 31 | 12 | 2016 | 15994.41 | 15994.41 | 0 | 0 | 0 |  |  |  | 15994.41 | 15994.41 |  |  | 0 | 0 |  |  | 15994.41 | 30 | 533.147 | 44.4289 | 0 | 533.147 |  | pt | 479832.3 | LES MT M 37 |  | LES MT M 37 | B3-12-74 | 0 | 0 | [6 empty] | 4005.27 | 0 | 0 | 0 | 4005.27 | 0 | 0 | 0 | 0 | 0 |  | 10911.11 |  | 0 | 1078.03 | 0 | 0 | 15994.41
41000017332 | B3-12-75 |  | Timisoara | Timisoara | [17 empty] | buc |  |  |  |  | POST DE TRANSFORMARE- Luna12 / APARPT / Echipament PT 21777 | DB1002714-PTG / 041000017332 / EDB1A160002QS1MF412R1 | 155120/7991 | 2.1.16.5. | 3 | 31 | 12 | 2016 | 32458.48 | 32458.48 | 0 | 0 | 0 |  |  |  | 32458.48 | 32458.48 |  |  | 0 | 0 |  |  | 32458.48 | 15 | 2163.8987 | 180.3249 | 0 | 2163.8987 |  | pt | 486877.2 | APARATAJ MT BUC 3,LES JT M 20 |  | APARATAJ MT BUC 3,LES JT M 20 | B3-12-75 | 69 | 3812.65 | [5 empty] | 3812.65 | 21948.09 | 0 | 0 | 0 | 2421.66 | 0 | 19526.43 | 0 | 0 | 0 |  | 2339.32 |  | 0 | 4358.42 | 0 | 0 | 32458.48
| B3-13 | Modernizare celule MT in st. 110/20kV Teba | centrul inalta tensiune | Arad | ctr. 404/13.06.2016 8100000499 | 2383755.7731 | 2383755.7731 | 0 |  | 0 |  |  |  | 2383755.7731 | 2383755.7731 | 0 |  | 0 |  |  |  |  | 2383755.7731 | 15 | 158917.0515 | 13243.0876 | [9 empty] | 2429772.97 | [15 empty] | 13.704 | [5 empty] | statii |  |  | 1 buc. Statie de transformare- conexiune 20 kV |  | B3-13 | 4624.1 | 215937.4 | 0 | 0 | 0 | 19909.31 | 0 | 196028.09 | 1063890.76 | 0 | 718522.83 | 0 | 123604.66 | 0 | 221763.27 | 0 | 0 | 0 | 0 | 1072366.12 | 0 | 15880.78 | 61697.91 | 0 | 0 | 2429772.97
30400001586 | B3-13-1 |  | centrul inalta tensiune | Arad | [17 empty] | buc |  |  |  |  | Bara 2 verde,20 KV statia Teba 110/20KV / / Bara 2 verde,20 KV statia Teba 110/20KV | / 030400001586 / EDBAT150010QSCB1380R52 | 154594/7984 | 2.1.16.5. | 3 | 31 | 12 | 2016 | 400996.88 | 400996.88 | 0 | 0 | 0 |  |  |  | 400996.88 | 400996.88 |  |  | 0 | 0 |  |  | 400996.88 | 15 | 26733.1253 | 2227.7604 | 0 | 26733.1253 |  | statii | 6014953.2 | CELULA MT BUC 3 |  | CELULA MT BUC 3 | B3-13-1 | 0 | 0 | [6 empty] | 178056.39 | 0 | 177710.74 | 0 | 345.65 | 0 | 0 | 0 | 0 | 0 |  | 213713.37 |  | 1713.73 | 7513.39 | 0 | 0 | 400996.88
308010000098 | B3-13-2 |  | centrul inalta tensiune | Arad | [17 empty] | buc |  |  |  |  | C.S. Gen. statia Teba 110/20KV / / C.S. Gen. statia Teba 110/20KV | / 308010000098 / EDBAT150010QSCB1380R81 | 154594/7985 | 2.2.8. | 5 | 31 | 12 | 2016 | 1049654.32 | 1049654.32 | 0 | 0 | 0 |  |  |  | 1049654.32 | 1049654.32 |  |  | 0 | 0 |  |  | 1049654.32 | 12 | 87471.1933 | 7289.2661 | 0 | 87471.1933 |  | statii | 12595851.84 | CELULA MT BUC 0,Dulap mas BUC 1, Dulap Saux BUC 1, Osciloperturbograf BUC 1,DULAP PETERSEN BUC 1, DULAP LEA BUC 1 |  | CELULA MT BUC 0,Dulap mas BUC 1, Dulap Saux BUC 1, Osciloperturbograf BUC 1,DULAP PETERSEN BUC 1, DULAP LEA BUC 1 | B3-13-2 | 477 | 19909.31 |  |  |  | 19909.31 |  |  | 345022.28 | 0 | -7.276e-12 | 0 | 123259.01 | 0 | 221763.27 | 0 | 0 | 0 |  | 644939.38 |  | 0 | 39783.35 | 0 | 0 | 1049654.32
30400001585 | B3-13-3 |  | centrul inalta tensiune | Arad | [17 empty] | buc |  |  |  |  | Bara 1 rosie,20 KV statia Teba 110/20KV / / Bara 1 rosie,20 KV statia Teba 110/20KV | / 030400001585 / EDBAT150010QSCB1380R51 | 154594/7983 | 2.1.16.5. | 10 | 31 | 12 | 2016 | 979121.77 | 979121.77 | 0 | 0 | 0 |  |  |  | 979121.77 | 979121.77 |  |  | 0 | 0 |  |  | 979121.77 | 15 | 65274.7847 | 5439.5654 | 0 | 65274.7847 |  | statii | 14686826.55 | CELULA MT BUC 10 |  | CELULA MT BUC 10 | B3-13-3 | 4147.1 | 196028.09 | [5 empty] | 196028.09 | 540812.09 | 0 | 540812.09 | 0 | 0 | 0 | 0 | 0 | 0 | 0 |  | 213713.37 |  | 14167.05 | 14401.17 | 0 | 0 | 979121.77
| B3-14 | Inlocuire aparataj IT in st. 110/20kV Teba | centrul inalta tensiune | Arad | ctr. 404/13.06.2016 8100000499 | 1334903.2329 | 1334903.2329 | 0 |  | 1334903.2329 | 1334903.2329 |  |  | 0 |  | 0 |  | 0 |  |  |  |  | 1334903.2329 | 15 | 88993.5489 | 7416.1291 | [25 empty] | 0 |  |  |  |  | aparatajul primar (modulele hibride) au fost primite cu intarziere pentru a se realiza in 2016 si a conditiilor impuse de intreruperi pe bucla de 110kV in perioada de iarna si a fost comutat ca si realizare in 2017 | statii |  |  | 1 buc. Statie de transformare- 110 kV |  | B3-14 | 0 | 0 | 0 | 0 | 0 | 0 | 0 | 0 | 0 | 0 | 0 | 0 | 0 | 0 | 0 | 0 | 0 | 0 | 0 | 0 | 0 | 0 | 0 | 0 | 0 | 0
| B4 | realizarea de capacităţi noi, extinderea reţelei existente pentru alimentarea noilor utilizatori |  |  |  | 238375.5773 | 238375.5773 | 0 | 0 | 0 | 0 | 0 | 0 | 238375.5773 | 238375.5773 | 0 | 0 | 0 | 0 | 0 | 0 |  | 238375.5773 | 40 | 5959.3894 | 496.6158 | realizarea de capacităţi noi, extinderea reţelei existente pentru alimentarea noilor utilizatori | [7 empty] | 446939.58 | 216041.83 | 0 | 230897.75 | 0 | 0 | 0 | 0 | 121288.93 | 87480.14 | 0 | 33808.79 | 325650.65 | 128561.69 | 0 | 197088.96 | 216041.83 | 0 | 7118.9172 | 593.2431 | 0 | 7118.9172 | [6 empty] | B4
| B4-1 | Lucrari de extinderi de retele la cererea administratiilor locale ORD 75/2013 | Arad, Deva, Resita, Timisoara, | Arad, Deva, Resita, Timisoara, | FD | 238375.5773 | 238375.5773 | 0 | 0 | 0 |  |  |  | 238375.5773 | 238375.5773 | 0 | 0 | 0 |  |  |  |  | 238375.5773 | 40 | 5959.3894 | 496.6158 | Lucrari de extinderi de retele la cererea administratiilor locale ORD 75/2013 | [8 empty] | 216041.83 | [5 empty] | 0 | [9 empty] | 31.9343 | [5 empty] | lea mt |  |  |  |  | B4-1 | 0 | 0 | 0 | 0 | 0 | 0 | 0 | 0 | 44417.52 | 0 | 35149.52 | 0 | 0 | 0 | 0 | 0 | 0 | 9268 | 0 | 171624.31 | 0 | 0 | 0 | 0 | 0 | 216041.83
| B4-1-1 | TRD 5669 Extindere Tisa Noua CS 353/35/1 | Arad | Tisa Noua | [22 empty] | TRD 5669 Extindere Tisa Noua CS 353/35/1 | [8 empty] | 86837 |  | 74638.54 | [13 empty] | 31.9343 | [10 empty] | B4-1-1 | 0 | 0 | 0 | 0 | 0 | 0 | 0 | 0 | 35284 | 0 | 26016 | 0 | 0 | 0 | 0 | 0 | 0 | 9268 | 0 | 51553 | 0 | 0 | 0 | 0 | 0 | 86837
45000011349 | B4-1-1-1 |  | Arad | Tisa Noua | [17 empty] | km |  |  |  |  | LINII MT- Luna12 / L.A20 AX 2-FANTANELE AR / TRD 5669 Extindere Tisa Noua CS 353/35/1 | DB1004102-ACC / 045000011349 / 80766060 | 144169/8054 | 1.7.1.2. | 0.01 | 31 | 12 | 2016 | 6186.43 | 6186.43 | 0 | 0 | 0 |  |  |  | 6186.43 | 6186.43 |  |  | 0 | 0 |  |  | 6186.43 | 40 | 154.6608 | 12.8884 | 0 | 154.6608 |  | lea mt | 247457.2 |  |  |  | B4-1-1-1 | 0 | 0 | [6 empty] | 0 | 0 | 0 | 0 | 0 | 0 | 0 | 0 | 0 | 0 |  | 6186.43 |  | 0 | 0 | 0 | 0 | 6186.43
45000011350 | B4-1-1-2 |  | Arad | Tisa Noua | [17 empty] | km |  |  |  |  | LINII MT- Luna12 / L.A20 AX 2-FANTANELE AR / TRD 5669 Extindere Tisa Noua CS 353/35/1 | DB1004102-LES / 045000011350 / 80766061 | 144169/8056 | 1.7.1.3. | 0.01 | 31 | 12 | 2016 | 1673.75 | 1673.75 | 0 | 0 | 0 |  |  |  | 1673.75 | 1673.75 |  |  | 0 | 0 |  |  | 1673.75 | 30 | 55.7917 | 4.6493 | 0 | 55.7917 |  | lea mt | 50212.5 |  |  |  | B4-1-1-2 | 0 | 0 | [6 empty] | 0 | 0 | 0 | 0 | 0 | 0 | 0 | 0 | 0 | 0 |  | 1673.75 |  | 0 | 0 | 0 | 0 | 1673.75
45000011330 | B4-1-1-3 |  | Arad | Tisa Noua | [17 empty] | km |  |  |  |  | LINII JT- Luna12 / Zo MT-JT Arad / TRD 5669 Extindere Tisa Noua CS 353/35/1 | DB1B354-LJT-639 / 045000011330 / 80766062 | 144169/7793 | 1.7.1.3. | 0.05 | 31 | 12 | 2016 | 4547.5 | 4547.5 | 0 | 0 | 0 |  |  |  | 0 | 0 |  |  | 4547.5 | 4547.5 |  |  | 4547.5 | 30 | 151.5833 | 12.6319 | 0 | 151.5833 |  | lea mt | 136425 |  |  |  | B4-1-1-3 | 0 | 0 | [6 empty] | 0 | 0 | 0 | 0 | 0 | 0 | 0 | 0 | 0 | 0 |  | 4547.5 |  | 0 | 0 | 0 | 0 | 4547.5
45000011338 | B4-1-1-4 |  | Arad | Tisa Noua | [17 empty] | km |  |  |  |  | LINII JT- Luna12 / Zo MT-JT Arad / TRD 5669 Extindere Tisa Noua CS 353/35/1 | DB1B376-LJT-629 / 045000011338 / 80766070 | 144169/7915 | 1.7.1.2. | 0.222 | 31 | 12 | 2016 | 30000 | 30000 | 0 | 0 | 0 |  |  |  | 0 | 0 |  |  | 30000 | 30000 |  |  | 30000 | 40 | 750 | 62.5 | 0 | 750 |  | lea mt | 1200000 |  |  |  | B4-1-1-4 | 0 | 0 | [6 empty] | 0 | 0 | 0 | 0 | 0 | 0 | 0 | 0 | 0 | 0 |  | 30000 |  | 0 | 0 | 0 | 0 | 30000
44100002483 | B4-1-1-5 |  | Arad | Tisa Noua | [17 empty] | buc |  |  |  |  | TRD 5669 Extindere Tisa Noua CS 353/35/1 / CLADIRE PTB 3984 LOCUINTE TISA NOUA / TRD 5669 Extindere Tisa Noua CS 353/35/1 | DB1003610-PTG / 044100002483 / 80766071 | 144169/8405 | 1.1.3.2. | 1 | 31 | 12 | 2016 | 26016 | 26016 | 0 | 0 | 0 |  |  |  | 26016 | 26016 |  |  | 0 | 0 |  |  | 26016 | 30 | 867.2 | 72.2667 | 0 | 867.2 |  | lea mt | 780480 | PTAB BUC 1 |  | PTAB BUC 1 | B4-1-1-5 | 0 | 0 | [6 empty] | 26016 | 0 | 26016 | 0 | 0 | 0 | 0 | 0 | 0 | 0 |  | 0 |  | 0 | 0 | 0 | 0 | 26016
41000017337 | B4-1-1-6 |  | Arad | Tisa Noua | [17 empty] | buc |  |  |  |  | POST DE TRANSFORMARE- Luna12 / APARPT PTB 3984 LOCUINTE TISA NOUA / TRD 5669 Extindere Tisa Noua CS 353/35/1 | DB1004103-PTG / 041000017337 / 80766073 | 144169/8063 | 2.1.16.5. | 1 | 31 | 12 | 2016 | 9268 | 9268 | 0 | 0 | 0 |  |  |  | 9268 | 9268 |  |  | 0 | 0 |  |  | 9268 | 15 | 617.8667 | 51.4889 | 0 | 617.8667 |  | lea mt | 139020 | reprezinta valoarea investitiei eficiente din valoarea echipamentului PT |  |  | B4-1-1-6 | 0 | 0 | [6 empty] | 9268 | 0 | 0 | 0 | 0 | 0 | 0 | 0 | 0 | 9268 |  | 0 |  | 0 | 0 | 0 | 0 | 9268
41000017326 | B4-1-1-7 |  | Arad | Tisa Noua | [17 empty] | buc |  |  |  |  | POST DE TRANSFORMARE- Luna12 / TRANSFORMATOR / TRD 5669 Extindere Tisa Noua CS 353/35/1 | DB1003606-PTG / 041000017326 / 80766080 | 144169/7842 | 2.1.16.3.1. | 1 | 31 | 12 | 2016 | 9145.32 | 9145.32 | 0 | 0 | 0 |  |  |  | 9145.32 | 9145.32 |  |  | 0 | 0 |  |  | 9145.32 | 24 | 381.055 | 31.7546 | 0 | 381.055 |  | lea mt | 219487.68 |  |  |  | B4-1-1-7 | 0 | 0 | [6 empty] | 0 | 0 | 0 | 0 | 0 | 0 | 0 | 0 | 0 | 0 |  | 9145.32 |  | 0 | 0 | 0 | 0 | 9145.32
45000011362 | B4-1-1-8 |  | Arad | Tisa Noua | [17 empty] | km |  |  |  |  | LINII MT- Luna12 / TRD L.5669 Extindere Tisa Noua | DB1004301-ACC / 45000011362 / 10370247 | 8300 | 1.7.1.2. |  | 31 | 12 | 2016 | 10958.13 | 0 | 0 | 10958.13 | 0 |  |  |  | 10958.13 |  |  | 10958.13 | 0 |  |  |  | 0 | 40 | 0 | 0 | 0 | 0 |  | lea mt | 0 | fonduri atrase |  |  | B4-1-1-8 |  | 0 | [7 empty] | 0 | 0 | 0 | 0 | 0 | 0 | 0 | 0 | 0
45000011361 | B4-1-1-9 |  | Arad | Tisa Noua | [17 empty] | km |  |  |  |  | LINII MT- Luna12 / TRD L.5669 Extindere Tisa Noua | DB1004301-LES / 45000011361 / 10375234 | 8299 | 1.7.1.3. |  | 31 | 12 | 2016 | 1587.17 | 0 | 0 | 1587.17 | 0 |  |  |  | 1587.17 |  |  | 1587.17 | 0 |  |  |  | 0 | 30 | 0 | 0 | 0 | 0 |  | lea mt | 0 | fonduri atrase |  |  | B4-1-1-9 |  | 0 | [7 empty] | 0 | 0 | 0 | 0 | 0 | 0 | 0 | 0 | 0
45000011359 | B4-1-1-10 |  | Arad | Tisa Noua | [17 empty] | km |  |  |  |  | LINII JT- Luna12 / TRD L.5669 Extindere Tisa Noua | DB1B417-LJT-639 / 45000011359 / 10375246 | 8294 | 1.7.1.3. |  | 31 | 12 | 2016 | 1872.43 | 0 | 0 | 1872.43 | 0 |  |  |  | 0 |  |  |  | 1872.43 |  |  | 1872.43 | 0 | 30 | 0 | 0 | 0 | 0 |  | lea mt | 0 | fonduri atrase |  |  | B4-1-1-10 |  | 0 | [7 empty] | 0 | 0 | 0 | 0 | 0 | 0 | 0 | 0 | 0
45000011360 | B4-1-1-11 |  | Arad | Tisa Noua | [17 empty] | km |  |  |  |  | LINII JT- Luna12 / TRD L.5669 Extindere Tisa Noua | DB1B417-LJT-629 / 45000011360 / 10375242 | 8295 | 1.7.1.2. |  | 31 | 12 | 2016 | 6675.46 | 0 | 0 | 6675.46 | 0 |  |  |  | 0 |  |  |  | 6675.46 |  |  | 6675.46 | 0 | 40 | 0 | 0 | 0 | 0 |  | lea mt | 0 | fonduri atrase |  |  | B4-1-1-11 |  | 0 | [7 empty] | 0 | 0 | 0 | 0 | 0 | 0 | 0 | 0 | 0
44100002484 | B4-1-1-12 |  | Arad | Tisa Noua | [17 empty] | buc |  |  |  |  | TRD L.5669 Extindere Tisa Noua / TRD L.5669 Extindere Tisa Noua | DB1003610-PTG / 44100002484 / 10382370 | 8406 | 1.1.3.2. |  | 31 | 12 | 2016 | 5300 | 0 | 0 | 5300 | 0 |  |  |  | 0 |  |  |  | 5300 |  |  | 5300 | 0 | 30 | 0 | 0 | 0 | 0 |  | lea mt | 0 | fonduri atrase |  |  | B4-1-1-12 |  | 0 | [7 empty] | 0 | 0 | 0 | 0 | 0 | 0 | 0 | 0 | 0
41000017343 | B4-1-1-13 |  | Arad | Tisa Noua | [17 empty] | buc |  |  |  |  | POST DE TRANSFORMARE- Luna12 / TRD L.5669 Extindere Tisa Noua | DB1004301-PTG / 41000017343 / 10375236 | 8297 | 2.1.16.5. |  | 31 | 12 | 2016 | 21357.28 | 0 | 0 | 21357.28 | 0 |  |  |  | 0 |  |  |  | 21357.28 |  |  | 21357.28 | 0 | 15 | 0 | 0 | 0 | 0 |  | lea mt | 0 | fonduri atrase |  |  | B4-1-1-13 |  | 0 | [7 empty] | 0 | 0 | 0 | 0 | 0 | 0 | 0 | 0 | 0
41000017342 | B4-1-1-14 |  | Arad | Tisa Noua | [17 empty] | buc |  |  |  |  | POST DE TRANSFORMARE- Luna12 / TRD L.5669 Extindere Tisa Noua | DB1004301-PTG / 41000017342 / 10375237 | 8296 | 2.1.16.3.1. |  | 31 | 12 | 2016 | 26888.07 | 0 | 0 | 26888.07 | 0 |  |  |  | 0 |  |  |  | 26888.07 |  |  | 26888.07 | 0 | 24 | 0 | 0 | 0 | 0 |  | lea mt | 0 | fonduri atrase |  |  | B4-1-1-14 |  | 0 | [7 empty] | 0 | 0 | 0 | 0 | 0 | 0 | 0 | 0 | 0
| B4-1-2 | TRD5705 Ext. locuinteZIMANDUL NOU CS7/2 | Arad | Zimandu Nou | [31 empty] | 129204.83 |  | 156259.21 | [13 empty] | 33.6564 | [10 empty] | B4-1-2 | 0 | 0 | 0 | 0 | 0 | 0 | 0 | 0 | 9133.52 | 0 | 9133.52 | 0 | 0 | 0 | 0 | 0 | 0 | 0 | 0 | 120071.31 | 0 | 0 | 0 | 0 | 0 | 129204.83
44100002480 | B4-1-2-1 |  | Arad | Zimandu Nou | [17 empty] | buc |  |  |  |  | TRD5705 Ext. locuinteZIMANDUL NOU CS7/2 / CLADIRE PTB 11117 CARTIER NOU ZIMANDUL NOU / TRD5705 Ext. locuinteZIMANDUL NOU CS7/2 | DB1004301-PTG / 044100002480 / 80765656 | 142818/8293 | 1.1.3.2. | 1 | 31 | 12 | 2016 | 17964.43 | 17964.43 | 0 | 0 | 0 |  |  |  | 17964.43 | 17964.43 |  |  | 0 | 0 |  |  | 17964.43 | 30 | 598.8143 | 49.9012 | 0 | 598.8143 |  | lea mt | 538932.9 |  |  |  | B4-1-2-1 | 0 | 0 | [6 empty] | 0 | 0 | 0 | 0 | 0 | 0 | 0 | 0 | 0 | 0 |  | 17964.43 |  | 0 | 0 | 0 | 0 | 17964.43
41000017337 | B4-1-2-2 |  | Arad | Zimandu Nou | [17 empty] | buc |  |  |  |  | POST DE TRANSFORMARE- Luna12 / APARPT PTB 11117 CARTIER NOU ZIMANDUL NOU / TRD5705 Ext. locuinteZIMANDUL NOU CS7/2 | DB1004103-PTG / 041000017337 / 80765658 | 142818/8063 | 2.1.16.5. | 1 | 31 | 12 | 2016 | 9133.52 | 9133.52 | 0 | 0 | 0 |  |  |  | 9133.52 | 9133.52 |  |  | 0 | 0 |  |  | 9133.52 | 15 | 608.9013 | 50.7418 | 0 | 608.9013 |  | lea mt | 137002.8 | reprezinta 0,16 din valoarea totala, cota ce revine ENEL |  | PTAB BUC 0.16 | B4-1-2-2 | 0 | 0 | [6 empty] | 9133.52 | 0 | 9133.52 | 0 | 0 | 0 | 0 | 0 | 0 | 0 |  | 0 |  | 0 | 0 | 0 | 0 | 9133.52
45000011349 | B4-1-2-3 |  | Arad | Zimandu Nou | [17 empty] | km |  |  |  |  | LINII MT- Luna12 / L.A20 HORIA-POLTURA AR / TRD5705 Ext. locuinteZIMANDUL NOU CS7/2 | DB1004102-ACC / 045000011349 / 80765654 | 142818/8054 | 1.7.1.2. | 0.01 | 31 | 12 | 2016 | 8092.69 | 8092.69 | 0 | 0 | 0 |  |  |  | 8092.69 | 8092.69 |  |  | 0 | 0 |  |  | 8092.69 | 40 | 202.3173 | 16.8598 | 0 | 202.3173 |  | lea mt | 323707.6 |  |  |  | B4-1-2-3 | 0 | 0 | [6 empty] | 0 | 0 | 0 | 0 | 0 | 0 | 0 | 0 | 0 | 0 |  | 8092.69 |  | 0 | 0 | 0 | 0 | 8092.69
41000017326 | B4-1-2-4 |  | Arad | Zimandu Nou | [17 empty] | buc |  |  |  |  | POST DE TRANSFORMARE- Luna12 / TRASF PTB 11117 CARTIER NOU ZIMANDUL NOU / TRD5705 Ext. locuinteZIMANDUL NOU CS7/2 | DB1003606-PTG / 041000017326 / 80765659 | 142818/7842 | 2.1.16.3.1. | 1 | 31 | 12 | 2016 | 11201.31 | 11201.31 | 0 | 0 | 0 |  |  |  | 0 | 0 |  |  | 11201.31 | 11201.31 |  |  | 11201.31 | 24 | 466.7212 | 38.8934 | 0 | 466.7212 |  | lea mt | 268831.44 |  |  |  | B4-1-2-4 | 0 | 0 | [6 empty] | 0 | 0 | 0 | 0 | 0 | 0 | 0 | 0 | 0 | 0 |  | 11201.31 |  | 0 | 0 | 0 | 0 | 11201.31
45000011338 | B4-1-2-5 |  | Arad | Zimandu Nou | [17 empty] | km |  |  |  |  | LINII JT- Luna12 / Zo MT-JT Arad / TRD5705 Ext. locuinteZIMANDUL NOU CS7/2 | DB1B376-LJT-629 / 045000011338 / 80765660 | 142818/7915 | 1.7.1.2. | 1.015 | 31 | 12 | 2016 | 59570.85 | 59570.85 | 0 | 0 | 0 |  |  |  | 0 | 0 |  |  | 59570.85 | 59570.85 |  |  | 59570.85 | 40 | 1489.2713 | 124.1059 | 0 | 1489.2713 |  | lea mt | 2382834 | cota parte din retea, corespunzatoare valorii eficiente |  |  | B4-1-2-5 | 0 | 0 | [6 empty] | 0 | 0 | 0 | 0 | 0 | 0 | 0 | 0 | 0 | 0 |  | 59570.85 |  | 0 | 0 | 0 | 0 | 59570.85
45000011330 | B4-1-2-6 |  | Arad | Zimandu Nou | [17 empty] | km |  |  |  |  | LINII JT- Luna12 / Zo MT-JT Arad / TRD5705 Ext. locuinteZIMANDUL NOU CS7/2 | DB1B354-LJT-639 / 045000011330 / 80765661 | 142818/7793 | 1.7.1.3. | 0.101 | 31 | 12 | 2016 | 23242.03 | 23242.03 | 0 | 0 | 0 |  |  |  | 0 | 0 |  |  | 23242.03 | 23242.03 |  |  | 23242.03 | 30 | 774.7343 | 64.5612 | 0 | 774.7343 |  | lea mt | 697260.9 |  |  |  | B4-1-2-6 | 0 | 0 | [6 empty] | 0 | 0 | 0 | 0 | 0 | 0 | 0 | 0 | 0 | 0 |  | 23242.03 |  | 0 | 0 | 0 | 0 | 23242.03
45000011362 | B4-1-2-7 |  | Arad | Zimandu Nou | [17 empty] | km |  |  |  |  | LINII MT- Luna12 / TRD L.5705 Extindere Zimandu Nou | DB1004301-ACC / 45000011362 / 10370247 | 8300 | 1.7.1.2. |  | 31 | 12 | 2016 | 17760.48 | 0 | 0 | 17760.48 | 0 |  |  |  | 17760.48 |  |  | 17760.48 | 0 |  |  |  | 0 | 40 | 0 | 0 | 0 | 0 |  | lea mt | 0 | fonduri atrase |  |  | B4-1-2-7 |  | 0 | [7 empty] | 0 | 0 | 0 | 0 | 0 | 0 | 0 | 0 | 0
45000011361 | B4-1-2-8 |  | Arad | Zimandu Nou | [17 empty] | km |  |  |  |  | LINII MT- Luna12 / TRD L.5705 Extindere Zimandu Nou | DB1004301-LES / 45000011361 / 10375234 | 8299 | 1.7.1.3. |  | 31 | 12 | 2016 | 3503.01 | 0 | 0 | 3503.01 | 0 |  |  |  | 3503.01 |  |  | 3503.01 | 0 |  |  |  | 0 | 30 | 0 | 0 | 0 | 0 |  | lea mt | 0 | fonduri atrase |  |  | B4-1-2-8 |  | 0 | [7 empty] | 0 | 0 | 0 | 0 | 0 | 0 | 0 | 0 | 0
44100002481 | B4-1-2-9 |  | Arad | Zimandu Nou | [17 empty] | buc |  |  |  |  | TRD L.5705 Extindere Zimandu Nou / TRD L.5705 Extindere Zimandu Nou | DB1004301-PTG / 44100002481 / 10375235 | 8298 | 1.1.3.2. |  | 31 | 12 | 2016 | 32476.71 | 0 | 0 | 32476.71 | 0 |  |  |  | 0 |  |  |  | 32476.71 |  |  | 32476.71 | 0 | 30 | 0 | 0 | 0 | 0 |  | lea mt | 0 | fonduri atrase |  |  | B4-1-2-9 |  | 0 | [7 empty] | 0 | 0 | 0 | 0 | 0 | 0 | 0 | 0 | 0
41000017343 | B4-1-2-10 |  | Arad | Zimandu Nou | [17 empty] | buc |  |  |  |  | POST DE TRANSFORMARE- Luna12 / TRD L.5705 Extindere Zimandu Nou | DB1004301-PTG / 41000017343 / 10375236 | 8297 | 2.1.16.5. |  | 31 | 12 | 2016 | 17859.81 | 0 | 0 | 17859.81 | 0 |  |  |  | 0 |  |  |  | 17859.81 |  |  | 17859.81 | 0 | 15 | 0 | 0 | 0 | 0 |  | lea mt | 0 | fonduri atrase |  |  | B4-1-2-10 |  | 0 | [7 empty] | 0 | 0 | 0 | 0 | 0 | 0 | 0 | 0 | 0
41000017342 | B4-1-2-11 |  | Arad | Zimandu Nou | [17 empty] | buc |  |  |  |  | POST DE TRANSFORMARE- Luna12 / TRD L.5705 Extindere Zimandu Nou | DB1004301-PTG / 41000017342 / 10375237 | 8296 | 2.1.16.3.1. |  | 31 | 12 | 2016 | 24582.77 | 0 | 0 | 24582.77 | 0 |  |  |  | 0 |  |  |  | 24582.77 |  |  | 24582.77 | 0 | 24 | 0 | 0 | 0 | 0 |  | lea mt | 0 | fonduri atrase |  |  | B4-1-2-11 |  | 0 | [7 empty] | 0 | 0 | 0 | 0 | 0 | 0 | 0 | 0 | 0
45000011360 | B4-1-2-12 |  | Arad | Zimandu Nou | [17 empty] | km |  |  |  |  | LINII JT- Luna12 / TRD L.5705 Extindere Zimandu Nou | DB1B417-LJT-629 / 45000011360 / 10375242 | 8295 | 1.7.1.2. |  | 31 | 12 | 2016 | 36721.98 | 0 | 0 | 36721.98 | 0 |  |  |  | 0 |  |  |  | 36721.98 |  |  | 36721.98 | 0 | 40 | 0 | 0 | 0 | 0 |  | lea mt | 0 | fonduri atrase |  |  | B4-1-2-12 |  | 0 | [7 empty] | 0 | 0 | 0 | 0 | 0 | 0 | 0 | 0 | 0
45000011359 | B4-1-2-13 |  | Arad | Zimandu Nou | [17 empty] | km |  |  |  |  | LINII JT- Luna12 / TRD L.5705 Extindere Zimandu Nou | DB1B417-LJT-639 / 45000011359 / 10375246 | 8294 | 1.7.1.3. |  | 31 | 12 | 2016 | 23354.45 | 0 | 0 | 23354.45 | 0 |  |  |  | 0 |  |  |  | 23354.45 |  |  | 23354.45 | 0 | 30 | 0 | 0 | 0 | 0 |  | lea mt | 0 | fonduri atrase |  |  | B4-1-2-13 |  | 0 | [7 empty] | 0 | 0 | 0 | 0 | 0 | 0 | 0 | 0 | 0
| B5 | implementarea sistemelor de măsurare inteligentă |  |  |  | 8768308.0715 | 8891163.297 | 0 | 0 | 0 | 0 | 0 | 0 | 0 | 0 | 0 | 0 | 8891163.297 | 8891163.297 | 0 | 0 |  | 8891163.297 | 14.1891 | 626619.7731 | 52218.3144 | implementarea sistemelor de măsurare inteligentă | [7 empty] | 8433689.37 | 8433689.37 | 0 | 0 | 0 | 0 | 0 | 0 | 366625.54 | 366625.54 | 0 | 0 | 8067063.83 | 8067063.83 | 0 | 0 | 8433689.37 | 0 | 648147.988 | 54012.3323 | 144246.9977 | 503900.9903 | [6 empty] | B5
| B5-1 | Implementare sistem de masura electronic (achizitie contoare si manopera) | ARAD DEVA TIMISOARA | Arad, Deva, Resita, Timisoara, | Proiect implementare sisteme de masurare inteligenta. | 7877070.4166 | 7877070.4166 | 0 | 0 | 0 |  |  |  | 0 | 0 | 0 | 0 | 7877070.4166 | 7877070.4166 | 0 | 0 |  | 7877070.4166 | 15 | 525138.0278 | 43761.5023 | Implementare sistem de masura electronic (achizitie contoare si manopera) | [8 empty] | 7487647.23 | [15 empty] | 14.8995 | [5 empty] | les jt-Smart Meters |  |  | 30232 |  | B5-1 | 16118.46 | 623808.18 | 3491.54 | 0 | 26798.79 | 0 | 18542.54 | 574975.31 | 5997045.31 | 230761.11 | 5759404.6 | 0 | 0 | 0 | 0 | 0 | 0 | 6879.6 | 0 | 805777.84 | 0 | 0 | 61015.9 | 0 | 0 | 7487647.23
48700002652 | B5-1-1 |  | ARAD DEVA TIMISOARA | Timisoara | [17 empty] | buc |  |  |  |  | GRUPURI DE MASURA- Luna06 / / SM_JT_B1AU1_06.2016 U | DB1A226-GDM-817 / 048700002652 / 80691528 | /4712 | 2.2.3.2. | 746 | 30 | 6 | 2016 | 146592.7 | 146592.7 | 0 | 0 | 0 |  |  |  | 0 | 0 |  |  | 146592.7 | 146592.7 |  |  | 146592.7 | 15 | 9772.8467 | 814.4039 | 4886.4233 | 4886.4233 |  | les jt-Smart Meters | 2198890.5 | Contor monof BUC 746 |  | Contor monof BUC 746 | B5-1-1 | 0 | 0 | [6 empty] | 126650.3 | 234.96 | 126415.34 | 0 | 0 | 0 | 0 | 0 | 0 | 0 |  | 19942.4 |  | 0 | 0 | 0 | 0 | 146592.7
48700002652 | B5-1-2 |  | ARAD DEVA TIMISOARA | Resita | [17 empty] | buc |  |  |  |  | GRUPURI DE MASURA- Luna06 / / SM_JT_B1AU4_06.2016 R | DB1A226-GDM-817 / 048700002652 / 80691530 | /4712 | 2.2.3.2. | 548 | 30 | 6 | 2016 | 104755.07 | 104755.07 | 0 | 0 | 0 |  |  |  | 0 | 0 |  |  | 104755.07 | 104755.07 |  |  | 104755.07 | 15 | 6983.6713 | 581.9726 | 3491.8357 | 3491.8357 |  | les jt-Smart Meters | 1571326.05 | Contor monof BUC 548 |  | Contor monof BUC 548 | B5-1-2 | 0 | 0 | [6 empty] | 93263.87 | 402.04 | 92861.83 | 0 | 0 | 0 | 0 | 0 | 0 | 0 |  | 11491.2 |  | 0 | 0 | 0 | 0 | 104755.07
48700002651 | B5-1-3 |  | ARAD DEVA TIMISOARA | Arad | [17 empty] | buc |  |  |  |  | GRUPURI DE MASURA- Luna06 / / SM_JT_B1BU1_06.2016 U | DB1B329-GDM-817 / 048700002651 / 80691531 | /4697 | 2.2.3.2. | 351 | 30 | 6 | 2016 | 69389.08 | 69389.08 | 0 | 0 | 0 |  |  |  | 0 | 0 |  |  | 69389.08 | 69389.08 |  |  | 69389.08 | 15 | 4625.9387 | 385.4949 | 2312.9693 | 2312.9693 |  | les jt-Smart Meters | 1040836.2 | Contor monof BUC 351 |  | Contor monof BUC 351 | B5-1-3 | 0 | 0 | [6 empty] | 59569.88 | 91.51 | 59478.37 | 0 | 0 | 0 | 0 | 0 | 0 | 0 |  | 9819.2 |  | 0 | 0 | 0 | 0 | 69389.08
48700002653 | B5-1-4 |  | ARAD DEVA TIMISOARA | Deva | [17 empty] | buc |  |  |  |  | GRUPURI DE MASURA- Luna06 / / SM_JT_B1CU1_06.2016 R | DB1C500-GDM-817 / 048700002653 / 80691534 | /4718 | 2.2.3.2. | 441 | 30 | 6 | 2016 | 84417.04 | 84417.04 | 0 | 0 | 0 |  |  |  | 0 | 0 |  |  | 84417.04 | 84417.04 |  |  | 84417.04 | 15 | 5627.8027 | 468.9836 | 2813.9013 | 2813.9013 |  | les jt-Smart Meters | 1266255.6 | Contor monof BUC 441 |  | Contor monof BUC 441 | B5-1-4 | 0 | 0 | [6 empty] | 75023.44 | 293.24 | 74730.2 | 0 | 0 | 0 | 0 | 0 | 0 | 0 |  | 9393.6 |  | 0 | 0 | 0 | 0 | 84417.04
48700002653 | B5-1-5 |  | ARAD DEVA TIMISOARA | Deva | [17 empty] | buc |  |  |  |  | GRUPURI DE MASURA- Luna06 / / SM_JT_B1CU3_06.2016 U | DB1C500-GDM-817 / 048700002653 / 80691535 | /4718 | 2.2.3.2. | 164 | 30 | 6 | 2016 | 32100.67 | 32100.67 | 0 | 0 | 0 |  |  |  | 0 | 0 |  |  | 32100.67 | 32100.67 |  |  | 32100.67 | 15 | 2140.0447 | 178.3371 | 1070.0223 | 1070.0223 |  | les jt-Smart Meters | 481510.05 | Contor monof BUC 164 |  | Contor monof BUC 164 | B5-1-5 | 0 | 0 | [6 empty] | 27844.67 | 54.11 | 27790.56 | 0 | 0 | 0 | 0 | 0 | 0 | 0 |  | 4256 |  | 0 | 0 | 0 | 0 | 32100.67
48700002658 | B5-1-6 |  | ARAD DEVA TIMISOARA | Arad | [17 empty] | buc |  |  |  |  | GRUPURI DE MASURA- Luna07 / TA SM UO ARAD R CONTINUATIVO 2016 | DB1B351-GDM-817 / 048700002658 / 80667944 | /5006 | 2.2.3.2. | 655 | 31 | 7 | 2016 | 145553.49 | 145553.49 | 0 | 0 | 0 |  |  |  | 0 | 0 |  |  | 145553.49 | 145553.49 |  |  | 145553.49 | 15 | 9703.566 | 808.6305 | 4043.1525 | 5660.4135 |  | les jt-Smart Meters | 2183302.35 | Contor monof BUC 634, Contor trif BUC 21 |  | Contor monof BUC 634, Contor trif BUC 21 | B5-1-6 | 819.15 | 30435.62 | [5 empty] | 30435.62 | 113530.45 | 503.29 | 113027.16 | 0 | 0 | 0 | 0 | 0 | 0 | 0 |  | 0 |  | 0 | 1587.42 | 0 | 0 | 145553.49
48700002657 | B5-1-7 |  | ARAD DEVA TIMISOARA | Timisoara | [17 empty] | buc |  |  |  |  | GRUPURI DE MASURA- Luna07 / TA SM UO TIMISOARA E R-CONTINUATIVO 2016 | DB1A129-GDM-817 / 048700002657 / 80667941 | /4984 | 2.2.3.2. | 99 | 31 | 7 | 2016 | 26372.51 | 26372.51 | 0 | 0 | 0 |  |  |  | 0 | 0 |  |  | 26372.51 | 26372.51 |  |  | 26372.51 | 15 | 1758.1673 | 146.5139 | 732.5697 | 1025.5976 |  | les jt-Smart Meters | 395587.65 | Contor monof BUC 99 |  | Contor monof BUC 99 | B5-1-7 | 249.5 | 9258.46 | [5 empty] | 9258.46 | 16816.19 | 47.7 | 16768.49 | 0 | 0 | 0 | 0 | 0 | 0 | 0 |  | 0 |  | 0 | 297.86 | 0 | 0 | 26372.51
48700002657 | B5-1-8 |  | ARAD DEVA TIMISOARA | Resita | [17 empty] | buc |  |  |  |  | GRUPURI DE MASURA- Luna07 / TA SM UO RESITA R CONTINUATIVO 2016 | DB1A129-GDM-817 / 048700002657 / 80667938 | /4984 | 2.2.3.2. | 98 | 31 | 7 | 2016 | 18739.62 | 18739.62 | 0 | 0 | 0 |  |  |  | 0 | 0 |  |  | 18739.62 | 18739.62 |  |  | 18739.62 | 15 | 1249.308 | 104.109 | 520.545 | 728.763 |  | les jt-Smart Meters | 281094.3 | Contor monof BUC 98 |  | Contor monof BUC 98 | B5-1-8 | 54 | 2003.58 | [5 empty] | 2003.58 | 16630.98 | 24.61 | 16606.37 | 0 | 0 | 0 | 0 | 0 | 0 | 0 |  | 0 |  | 0 | 105.06 | 0 | 0 | 18739.62
48700002659 | B5-1-9 |  | ARAD DEVA TIMISOARA | Deva | [17 empty] | buc |  |  |  |  | GRUPURI DE MASURA- Luna07 / SM_JT_B1CU1_07,2016 U+R | DB1C500-GDM-817 / 048700002659 / 80697549 | /5007 | 2.2.3.2. | 898 | 31 | 7 | 2016 | 190817.75 | 190817.75 | 0 | 0 | 0 |  |  |  | 0 | 0 |  |  | 190817.75 | 190817.75 |  |  | 190817.75 | 15 | 12721.1833 | 1060.0986 | 5300.4931 | 7420.6903 |  | les jt-Smart Meters | 2862266.25 | Contor monof BUC 858, Contor trif BUC 40 |  | Contor monof BUC 858, Contor trif BUC 40 | B5-1-9 | 0 | 0 | [6 empty] | 156888.31 | 362.73 | 156525.58 | 0 | 0 | 0 | 0 | 0 | 0 | 0 |  | 33929.44 |  | 0 | 0 | 0 | 0 | 190817.75
48700002659 | B5-1-10 |  | ARAD DEVA TIMISOARA | Deva | [17 empty] | buc |  |  |  |  | GRUPURI DE MASURA- Luna07 / SM_JT_B1CU3_07,2016 | DB1C500-GDM-817 / 048700002659 / 80697550 | /5007 | 2.2.3.2. | 445 | 31 | 7 | 2016 | 94435 | 94435 | 0 | 0 | 0 |  |  |  | 0 | 0 |  |  | 94435 | 94435 |  |  | 94435 | 15 | 6295.6667 | 524.6389 | 2623.1944 | 3672.4722 |  | les jt-Smart Meters | 1416525 | Contor monof BUC 445 |  | Contor monof BUC 445 | B5-1-10 | 0 | 0 | [6 empty] | 75439.94 | 142.41 | 75297.53 | 0 | 0 | 0 | 0 | 0 | 0 | 0 |  | 18995.06 |  | 0 | 0 | 0 | 0 | 94435
48700002659 | B5-1-11 |  | ARAD DEVA TIMISOARA | Deva | [17 empty] | buc |  |  |  |  | GRUPURI DE MASURA- Luna07 / TA SM UO DEVA U -CONTINUATIVO 2016 | DB1C500-GDM-817 / 048700002659 / 80672600 | /5007 | 2.2.3.2. | 436 | 31 | 7 | 2016 | 113847.91 | 113847.91 | 0 | 0 | 0 |  |  |  | 0 | 0 |  |  | 113847.91 | 113847.91 |  |  | 113847.91 | 15 | 7589.8607 | 632.4884 | 3162.4419 | 4427.4187 |  | les jt-Smart Meters | 1707718.65 | Contor monof BUC 436 |  | Contor monof BUC 436 | B5-1-11 | 834.74 | 34285.37 | [5 empty] | 34285.37 | 76497.64 | 639.03 | 75858.61 | 0 | 0 | 0 | 0 | 0 | 0 | 0 |  | 0 |  | 0 | 3064.9 | 0 | 0 | 113847.91
48700002659 | B5-1-12 |  | ARAD DEVA TIMISOARA | Deva | [17 empty] | buc |  |  |  |  | GRUPURI DE MASURA- Luna07 / TA SM UO V JIULUI U-CONTINUATIVO 2016 | DB1C500-GDM-817 / 048700002659 / 80672602 | /5007 | 2.2.3.2. | 434 | 31 | 7 | 2016 | 127170.98 | 127170.98 | 0 | 0 | 0 |  |  |  | 0 | 0 |  |  | 127170.98 | 127170.98 |  |  | 127170.98 | 15 | 8478.0653 | 706.5054 | 3532.5272 | 4945.5381 |  | les jt-Smart Meters | 1907564.7 | Contor monof BUC 419, Contor trif BUC 15 |  | Contor monof BUC 419, Contor trif BUC 15 | B5-1-12 | 958 | 35592.96 | [5 empty] | 35592.96 | 86548.09 | 1119.63 | 85428.46 | 0 | 0 | 0 | 0 | 0 | 0 | 0 |  | 0 |  | 0 | 5029.93 | 0 | 0 | 127170.98
48700002657 | B5-1-13 |  | ARAD DEVA TIMISOARA | Timisoara | [17 empty] | buc |  |  |  |  | GRUPURI DE MASURA- Luna07 / SM_JT_B1AU1_07,2016 U | DB1A129-GDM-817 / 048700002657 / 80697544 | /4984 | 2.2.3.2. | 1464 | 31 | 7 | 2016 | 344114.99 | 344114.99 | 0 | 0 | 0 |  |  |  | 0 | 0 |  |  | 344114.99 | 344114.99 |  |  | 344114.99 | 15 | 22940.9993 | 1911.7499 | 9558.7497 | 13382.2496 |  | les jt-Smart Meters | 5161724.85 | Contor monof BUC 1048, Contor trif BUC 416 |  | Contor monof BUC 1048, Contor trif BUC 416 | B5-1-13 | 0 | 0 | [6 empty] | 295642.19 | 462.63 | 295179.56 | 0 | 0 | 0 | 0 | 0 | 0 | 0 |  | 48472.8 |  | 0 | 0 | 0 | 0 | 344114.99
48700002658 | B5-1-14 |  | ARAD DEVA TIMISOARA | Arad | [17 empty] | buc |  |  |  |  | GRUPURI DE MASURA- Luna07 / TA SM UO INEU R CONTINUATIVO 2016 | DB1B351-GDM-817 / 048700002658 / 80667954 | /5006 | 2.2.3.2. | 103 | 31 | 7 | 2016 | 27270.85 | 27270.85 | 0 | 0 | 0 |  |  |  | 0 | 0 |  |  | 27270.85 | 27270.85 |  |  | 27270.85 | 15 | 1818.0567 | 151.5047 | 757.5236 | 1060.5331 |  | les jt-Smart Meters | 409062.75 | Contor monof BUC 103 |  | Contor monof BUC 103 | B5-1-14 | 248 | 9198.32 | [5 empty] | 9198.32 | 17401.04 | 0 | 17401.04 | 0 | 0 | 0 | 0 | 0 | 0 | 0 |  | 0 |  | 0 | 671.49 | 0 | 0 | 27270.85
48700002657 | B5-1-15 |  | ARAD DEVA TIMISOARA | Resita | [17 empty] | buc |  |  |  |  | GRUPURI DE MASURA- Luna07 / SM_JT_B1AU4_07,2016 U+R | DB1A129-GDM-817 / 048700002657 / 80697546 | /4984 | 2.2.3.2. | 1024 | 31 | 7 | 2016 | 218943.02 | 218943.02 | 0 | 0 | 0 |  |  |  | 0 | 0 |  |  | 218943.02 | 218943.02 |  |  | 218943.02 | 15 | 14596.2013 | 1216.3501 | 6081.7506 | 8514.4508 |  | les jt-Smart Meters | 3284145.3 | Contor monof BUC 1024 |  | Contor monof BUC 1024 | B5-1-15 | 0 | 0 | [6 empty] | 173942.66 | 682.3 | 173260.36 | 0 | 0 | 0 | 0 | 0 | 0 | 0 |  | 45000.36 |  | 0 | 0 | 0 | 0 | 218943.02
48700002659 | B5-1-16 |  | ARAD DEVA TIMISOARA | Deva | [17 empty] | buc |  |  |  |  | GRUPURI DE MASURA- Luna07 / TA SM UO DEVA R CONTINUATIVO 2016 | DB1C500-GDM-817 / 048700002659 / 80667958 | /5007 | 2.2.3.2. | 339 | 31 | 7 | 2016 | 94655.46 | 94655.46 | 0 | 0 | 0 |  |  |  | 0 | 0 |  |  | 94655.46 | 94655.46 |  |  | 94655.46 | 15 | 6310.364 | 525.8637 | 2629.3183 | 3681.0457 |  | les jt-Smart Meters | 1419831.9 | Contor monof BUC 324, Contor trif BUC 15 |  | Contor monof BUC 324, Contor trif BUC 15 | B5-1-16 | 745.17 | 28712.81 | [5 empty] | 28712.81 | 63101.32 | 2369.31 | 60732.01 | 0 | 0 | 0 | 0 | 0 | 0 | 0 |  | 0 |  | 0 | 2841.33 | 0 | 0 | 94655.46
48700002659 | B5-1-17 |  | ARAD DEVA TIMISOARA | Deva | [17 empty] | buc |  |  |  |  | GRUPURI DE MASURA- Luna07 / TA SM UO V JIULUI R -CONTINUATIVO 2016 | DB1C500-GDM-817 / 048700002659 / 80667962 | /5007 | 2.2.3.2. | 165 | 31 | 7 | 2016 | 47072.8 | 47072.8 | 0 | 0 | 0 |  |  |  | 0 | 0 |  |  | 47072.8 | 47072.8 |  |  | 47072.8 | 15 | 3138.1867 | 261.5156 | 1307.5778 | 1830.6089 |  | les jt-Smart Meters | 706092 | Contor monof BUC 144, Contor trif BUC 21 |  | Contor monof BUC 144, Contor trif BUC 21 | B5-1-17 | 373 | 13864.46 | [5 empty] | 13864.46 | 31483.85 | 170.18 | 31313.67 | 0 | 0 | 0 | 0 | 0 | 0 | 0 |  | 0 |  | 0 | 1724.49 | 0 | 0 | 47072.8
48700002657 | B5-1-18 |  | ARAD DEVA TIMISOARA | Timisoara | [17 empty] | buc |  |  |  |  | GRUPURI DE MASURA- Luna07 / TA SM UO TIMISOARA M U-CONTINUATIVO 2016 | DB1A129-GDM-817 / 048700002657 / 80629175 | /4984 | 2.2.3.2. | 466 | 31 | 7 | 2016 | 92589.25 | 92589.25 | 0 | 0 | 0 |  |  |  | 0 | 0 |  |  | 92589.25 | 92589.25 |  |  | 92589.25 | 15 | 6172.6167 | 514.3847 | 2571.9236 | 3600.6931 |  | les jt-Smart Meters | 1388838.75 | Contor monof BUC 466 |  | Contor monof BUC 466 | B5-1-18 | 275.5 | 10252.88 | [5 empty] | 10252.88 | 78861.04 | 147.84 | 78713.2 | 0 | 0 | 0 | 0 | 0 | 0 | 0 |  | 0 |  | 0 | 3475.33 | 0 | 0 | 92589.25
48700002658 | B5-1-19 |  | ARAD DEVA TIMISOARA | Arad | [17 empty] | buc |  |  |  |  | GRUPURI DE MASURA- Luna07 / SM_JT_B1BU1_07,2016 U | DB1B351-GDM-817 / 048700002658 / 80697547 | /5006 | 2.2.3.2. | 933 | 31 | 7 | 2016 | 198703.23 | 198703.23 | 0 | 0 | 0 |  |  |  | 0 | 0 |  |  | 198703.23 | 198703.23 |  |  | 198703.23 | 15 | 13246.882 | 1103.9068 | 5519.5342 | 7727.3478 |  | les jt-Smart Meters | 2980548.45 | Contor monof BUC 921, Contor trif BUC 12 |  | Contor monof BUC 921, Contor trif BUC 12 | B5-1-19 | 0 | 0 | [6 empty] | 159553.35 | 282.11 | 159271.24 | 0 | 0 | 0 | 0 | 0 | 0 | 0 |  | 39149.88 |  | 0 | 0 | 0 | 0 | 198703.23
48700002668 | B5-1-20 |  | ARAD DEVA TIMISOARA | Deva | [17 empty] | buc |  |  |  |  | GRUPURI DE MASURA- Luna08 / / TA SM UO DEVA R CONTINUATIVO 2016 | DB1C500-GDM-817 / 048700002668 / 80707766 | /5393 | 2.2.3.2. | 19 | 31 | 8 | 2016 | 5827.58 | 5827.58 | 0 | 0 | 0 |  |  |  | 0 | 0 |  |  | 5827.58 | 5827.58 |  |  | 5827.58 | 15 | 388.5053 | 32.3754 | 129.5018 | 259.0036 |  | les jt-Smart Meters | 87413.7 | Contor monof BUC 16, Contor trif BUC 3 |  | Contor monof BUC 16, Contor trif BUC 3 | B5-1-20 | 51.82 | 1914.76 | [5 empty] | 1914.76 | 3540.24 | 8.27 | 3531.97 | 0 | 0 | 0 | 0 | 0 | 0 | 0 |  | 0 |  | 0 | 372.58 | 0 | 0 | 5827.58
48700002669 | B5-1-21 |  | ARAD DEVA TIMISOARA | Deva | [17 empty] | buc |  |  |  |  | GRUPURI DE MASURA- Luna08 / / Montare cont bilant PT UO MT-JT V Jiul R | DB1C503-GDM-867 / 048700002669 / 80669556 | /5469 | 2.2.3.2. | 10 | 31 | 8 | 2016 | 8633.23 | 8633.23 | 0 | 0 | 0 |  |  |  | 8633.23 | 8633.23 |  |  | 0 | 0 |  |  | 8633.23 | 15 | 575.5487 | 47.9624 | 191.8496 | 383.6991 |  | les jt-Smart Meters | 129498.45 | Contor monof BUC 10 |  | Contor monof BUC 10 | B5-1-21 | 65 | 2416.01 |  |  | 1188.08 |  |  | 1227.93 | 4989.01 | 12.21 | 4976.8 | 0 | 0 | 0 | 0 | 0 | 0 | 0 |  | 0 |  | 0 | 1228.21 | 0 | 0 | 8633.23
48700002668 | B5-1-22 |  | ARAD DEVA TIMISOARA | Deva | [17 empty] | buc |  |  |  |  | GRUPURI DE MASURA- Luna08 / / SM_JT_B1CU3_08.2016 U | DB1C500-GDM-817 / 048700002668 / 80706727 | /5393 | 2.2.3.2. | 579 | 31 | 8 | 2016 | 118382.86 | 118382.86 | 0 | 0 | 0 |  |  |  | 0 | 0 |  |  | 118382.86 | 118382.86 |  |  | 118382.86 | 15 | 7892.1907 | 657.6826 | 2630.7302 | 5261.4604 |  | les jt-Smart Meters | 1775742.9 | Contor monof BUC 579 |  | Contor monof BUC 579 | B5-1-22 | 0 | 0 | [6 empty] | 97628.78 | 195.2 | 97433.58 | 0 | 0 | 0 | 0 | 0 | 0 | 0 |  | 20754.08 |  | 0 | 0 | 0 | 0 | 118382.86
48700002668 | B5-1-23 |  | ARAD DEVA TIMISOARA | Deva | [17 empty] | buc |  |  |  |  | GRUPURI DE MASURA- Luna08 / / SM_JT_B1CU1_08.2016 U+R | DB1C500-GDM-817 / 048700002668 / 80706726 | /5393 | 2.2.3.2. | 810 | 31 | 8 | 2016 | 166223.99 | 166223.99 | 0 | 0 | 0 |  |  |  | 0 | 0 |  |  | 166223.99 | 166223.99 |  |  | 166223.99 | 15 | 11081.5993 | 923.4666 | 3693.8664 | 7387.7329 |  | les jt-Smart Meters | 2493359.85 | Contor monof BUC 790, Contor trif BUC 20 |  | Contor monof BUC 790, Contor trif BUC 20 | B5-1-23 | 0 | 0 | [6 empty] | 138985.59 | 252.1 | 138733.49 | 0 | 0 | 0 | 0 | 0 | 0 | 0 |  | 27238.4 |  | 0 | 0 | 0 | 0 | 166223.99
48700002667 | B5-1-24 |  | ARAD DEVA TIMISOARA | Arad | [17 empty] | buc |  |  |  |  | GRUPURI DE MASURA- Luna08 / / SM_JT_B1BU1_08.2016 U | DB1B329-GDM-817 / 048700002667 / 80706724 | /5387 | 2.2.3.2. | 929 | 31 | 8 | 2016 | 196510.35 | 196510.35 | 0 | 0 | 0 |  |  |  | 0 | 0 |  |  | 196510.35 | 196510.35 |  |  | 196510.35 | 15 | 13100.69 | 1091.7242 | 4366.8967 | 8733.7933 |  | les jt-Smart Meters | 2947655.25 | Contor monof BUC 921, Contor trif BUC 8 |  | Contor monof BUC 921, Contor trif BUC 8 | B5-1-24 | 0 | 0 | [6 empty] | 157688.79 | 261.24 | 157427.55 | 0 | 0 | 0 | 0 | 0 | 0 | 0 |  | 38821.56 |  | 0 | 0 | 0 | 0 | 196510.35
48700002665 | B5-1-25 |  | ARAD DEVA TIMISOARA | Resita | [17 empty] | buc |  |  |  |  | GRUPURI DE MASURA- Luna08 / / SM_JT_B1AU4_08.2016 U | DB1A701-GDM-817 / 048700002665 / 80706723 | /5358 | 2.2.3.2. | 930 | 31 | 8 | 2016 | 187702.47 | 187702.47 | 0 | 0 | 0 |  |  |  | 0 | 0 |  |  | 187702.47 | 187702.47 |  |  | 187702.47 | 15 | 12513.498 | 1042.7915 | 4171.166 | 8342.332 |  | les jt-Smart Meters | 2815537.05 | Contor monof BUC 930 |  | Contor monof BUC 930 | B5-1-25 | 0 | 0 | [6 empty] | 157000.37 | 382.34 | 156618.03 | 0 | 0 | 0 | 0 | 0 | 0 | 0 |  | 30702.1 |  | 0 | 0 | 0 | 0 | 187702.47
48700002665 | B5-1-26 |  | ARAD DEVA TIMISOARA | Resita | [17 empty] | buc |  |  |  |  | GRUPURI DE MASURA- Luna08 / / TA SM UO RESITA U CONTINUATIVO 2016 | DB1A701-GDM-817 / 048700002665 / 80672388 | /5358 | 2.2.3.2. | 395 | 31 | 8 | 2016 | 91749.03 | 91749.03 | 0 | 0 | 0 |  |  |  | 0 | 0 |  |  | 91749.03 | 91749.03 |  |  | 91749.03 | 15 | 6116.602 | 509.7168 | 2038.8673 | 4077.7347 |  | les jt-Smart Meters | 1376235.45 | Contor monof BUC 395 |  | Contor monof BUC 395 | B5-1-26 | 597.66 | 22195.1 | [5 empty] | 22195.1 | 66907.89 | 104.25 | 66803.64 | 0 | 0 | 0 | 0 | 0 | 0 | 0 |  | 0 |  | 0 | 2646.04 | 0 | 0 | 91749.03
48700002665 | B5-1-27 |  | ARAD DEVA TIMISOARA | Timisoara | [17 empty] | buc |  |  |  |  | GRUPURI DE MASURA- Luna08 / / SM_JT_B1AU1_08.2016 U | DB1A701-GDM-817 / 048700002665 / 80706721 | /5358 | 2.2.3.2. | 1368 | 31 | 8 | 2016 | 311698.24 | 311698.24 | 0 | 0 | 0 |  |  |  | 0 | 0 |  |  | 311698.24 | 311698.24 |  |  | 311698.24 | 15 | 20779.8827 | 1731.6569 | 6926.6276 | 13853.2551 |  | les jt-Smart Meters | 4675473.6 | Contor monof BUC 1024, Contor trif BUC 344 |  | Contor monof BUC 1024, Contor trif BUC 344 | B5-1-27 | 0 | 0 | [6 empty] | 269344.96 | 393.63 | 268951.33 | 0 | 0 | 0 | 0 | 0 | 0 | 0 |  | 42353.28 |  | 0 | 0 | 0 | 0 | 311698.24
48700002667 | B5-1-28 |  | ARAD DEVA TIMISOARA | Arad | [17 empty] | buc |  |  |  |  | GRUPURI DE MASURA- Luna08 / / TA SM UO ARAD R CONTINUATIVO 2016 | DB1B329-GDM-817 / 048700002667 / 80707761 | /5387 | 2.2.3.2. | 173 | 31 | 8 | 2016 | 40441.47 | 40441.47 | 0 | 0 | 0 |  |  |  | 0 | 0 |  |  | 40441.47 | 40441.47 |  |  | 40441.47 | 15 | 2696.098 | 224.6748 | 898.6993 | 1797.3987 |  | les jt-Smart Meters | 606622.05 | Contor monof BUC 169, Contor trif BUC 4 |  | Contor monof BUC 169, Contor trif BUC 4 | B5-1-28 | 237.48 | 8774.91 | [5 empty] | 8774.91 | 29929.31 | 384 | 29545.31 | 0 | 0 | 0 | 0 | 0 | 0 | 0 |  | 0 |  | 0 | 1737.25 | 0 | 0 | 40441.47
48700002665 | B5-1-29 |  | ARAD DEVA TIMISOARA | Timisoara | [17 empty] | buc |  |  |  |  | GRUPURI DE MASURA- Luna08 / / TA SM UO TIMISOARA E R-CONTINUATIVO 2016 | DB1A701-GDM-817 / 048700002665 / 80707759 | /5358 | 2.2.3.2. | 99 | 31 | 8 | 2016 | 27692.56 | 27692.56 | 0 | 0 | 0 |  |  |  | 0 | 0 |  |  | 27692.56 | 27692.56 |  |  | 27692.56 | 15 | 1846.1707 | 153.8476 | 615.3902 | 1230.7804 |  | les jt-Smart Meters | 415388.4 | Contor monof BUC 99 |  | Contor monof BUC 99 | B5-1-29 | 209.83 | 7753.25 | [5 empty] | 7753.25 | 18439.55 | 109.64 | 18329.91 | 0 | 0 | 0 | 0 | 0 | 0 | 0 |  | 0 |  | 0 | 1499.76 | 0 | 0 | 27692.56
48700002666 | B5-1-30 |  | ARAD DEVA TIMISOARA | Resita | [17 empty] | buc |  |  |  |  | GRUPURI DE MASURA- Luna08 / / Montare cont bilant PT UO MT-JT RESITA R | DB1A701-GDM-867 / 048700002666 / 80667968 | /5381 | 2.2.3.2. | 10 | 31 | 8 | 2016 | 5955.64 | 5955.64 | 0 | 0 | 0 |  |  |  | 5955.64 | 5955.64 |  |  | 0 | 0 |  |  | 5955.64 | 15 | 397.0427 | 33.0869 | 132.3476 | 264.6951 |  | les jt-Smart Meters | 89334.6 | Contor monof BUC 10 |  | Contor monof BUC 10 | B5-1-30 | 67 | 2491.25 |  |  | 1300.53 |  |  | 1190.72 | 3312.5 | 2.5 | 3310 | 0 | 0 | 0 | 0 | 0 | 0 | 0 |  | 0 |  | 0 | 151.89 | 0 | 0 | 5955.64
48700002666 | B5-1-31 |  | ARAD DEVA TIMISOARA | Timisoara | [17 empty] | buc |  |  |  |  | GRUPURI DE MASURA- Luna08 / / Montare cont bilant PT UO MT-JT Timi E R | DB1A701-GDM-867 / 048700002666 / 80667973 | /5381 | 2.2.3.2. | 10 | 31 | 8 | 2016 | 6532.74 | 6532.74 | 0 | 0 | 0 |  |  |  | 6532.74 | 6532.74 |  |  | 0 | 0 |  |  | 6532.74 | 15 | 435.516 | 36.293 | 145.172 | 290.344 |  | les jt-Smart Meters | 97991.1 | Contor monof BUC 10 |  | Contor monof BUC 10 | B5-1-31 | 69 | 2558.91 |  |  | 2150.9 |  |  | 408.01 | 3681.56 | 0 | 3681.56 | 0 | 0 | 0 | 0 | 0 | 0 | 0 |  | 0 |  | 0 | 292.27 | 0 | 0 | 6532.74
619010000123 | B5-1-32 |  | ARAD DEVA TIMISOARA | Timisoara | [17 empty] | buc |  |  |  |  | INSTALATII DE TELETRANSMISIE- Luna08 / / Montare concentratoare PT UO TIM EXT R | DB1A610001-H9 / 619010000123 / 80667995 | /5380 | 2.2.8. | 4 | 31 | 8 | 2016 | 17444.72 | 17444.72 | 0 | 0 | 0 |  |  |  | 17444.72 | 17444.72 |  |  | 0 | 0 |  |  | 17444.72 | 12 | 1453.7267 | 121.1439 | 484.5756 | 969.1511 |  | les jt-Smart Meters | 209336.64 | Concentratoare BUC 4 |  | Concentratoare BUC 4 | B5-1-32 | 93 | 3523.65 | [5 empty] | 3523.65 | 13470.93 | 13470.93 | 0 | 0 | 0 | 0 | 0 | 0 | 0 | 0 |  | 0 |  | 0 | 450.14 | 0 | 0 | 17444.72
619010000123 | B5-1-33 |  | ARAD DEVA TIMISOARA | Resita | [17 empty] | buc |  |  |  |  | INSTALATII DE TELETRANSMISIE- Luna08 / / Montare concentratoare PT UO RESITA R | DB1A610001-H9 / 619010000123 / 80667996 | /5380 | 2.2.8. | 5 | 31 | 8 | 2016 | 12001.77 | 12001.77 | 0 | 0 | 0 |  |  |  | 12001.77 | 12001.77 |  |  | 0 | 0 |  |  | 12001.77 | 12 | 1000.1475 | 83.3456 | 333.3825 | 666.765 |  | les jt-Smart Meters | 144021.24 | Concentratoare BUC 5 |  | Concentratoare BUC 5 | B5-1-33 | 92.17 | 3503.64 | [5 empty] | 3503.64 | 8209.34 | 8209.34 | 0 | 0 | 0 | 0 | 0 | 0 | 0 | 0 |  | 0 |  | 0 | 288.79 | 0 | 0 | 12001.77
48700002669 | B5-1-34 |  | ARAD DEVA TIMISOARA | Deva | [17 empty] | buc |  |  |  |  | GRUPURI DE MASURA- Luna08 / / Montare cont bilant PT UO MT-JT Deva R | DB1C503-GDM-867 / 048700002669 / 80667981 | /5469 | 2.2.3.2. | 14 | 31 | 8 | 2016 | 12154.97 | 12154.97 | 0 | 0 | 0 |  |  |  | 12154.97 | 12154.97 |  |  | 0 | 0 |  |  | 12154.97 | 15 | 810.3313 | 67.5276 | 270.1104 | 540.2209 |  | les jt-Smart Meters | 182324.55 | Contor monof BUC 14 |  | Contor monof BUC 14 | B5-1-34 | 156.5 | 7098.23 |  |  | 2158.18 |  |  | 4940.05 | 4837.86 | 25.63 | 4812.23 | 0 | 0 | 0 | 0 | 0 | 0 | 0 |  | 0 |  | 0 | 218.88 | 0 | 0 | 12154.97
48700002665 | B5-1-35 |  | ARAD DEVA TIMISOARA | Resita | [17 empty] | buc |  |  |  |  | GRUPURI DE MASURA- Luna08 / / TA SM UO RESITA U CONTINUATIVO 2016 | DB1A701-GDM-817 / 048700002665 / 80707787 | /5358 | 2.2.3.2. | 17 | 31 | 8 | 2016 | 8222.16 | 8222.16 | 0 | 0 | 0 |  |  |  | 0 | 0 |  |  | 8222.16 | 8222.16 |  |  | 8222.16 | 15 | 548.144 | 45.6787 | 182.7147 | 365.4293 |  | les jt-Smart Meters | 123332.4 | Contor monof BUC 17 |  | Contor monof BUC 17 | B5-1-35 | 117 | 4323.15 | [5 empty] | 4323.15 | 2858.57 | 4.02 | 2854.55 | 0 | 0 | 0 | 0 | 0 | 0 | 0 |  | 0 |  | 0 | 1040.44 | 0 | 0 | 8222.16
48700002668 | B5-1-36 |  | ARAD DEVA TIMISOARA | Deva | [17 empty] | buc |  |  |  |  | GRUPURI DE MASURA- Luna08 / / TA SM UO DEVA U -CONTINUATIVO 2016 | DB1C500-GDM-817 / 048700002668 / 80707790 | /5393 | 2.2.3.2. | 95 | 31 | 8 | 2016 | 22380.35 | 22380.35 | 0 | 0 | 0 |  |  |  | 0 | 0 |  |  | 22380.35 | 22380.35 |  |  | 22380.35 | 15 | 1492.0233 | 124.3353 | 497.3411 | 994.6822 |  | les jt-Smart Meters | 335705.25 | Contor monof BUC 90, Contor trif BUC 5 |  | Contor monof BUC 90, Contor trif BUC 5 | B5-1-36 | 128.5 | 4748.1 | [5 empty] | 4748.1 | 16566.95 | 33.39 | 16533.56 | 0 | 0 | 0 | 0 | 0 | 0 | 0 |  | 0 |  | 0 | 1065.3 | 0 | 0 | 22380.35
48700002666 | B5-1-37 |  | ARAD DEVA TIMISOARA | Timisoara | [17 empty] | buc |  |  |  |  | GRUPURI DE MASURA- Luna08 / / Montare cont bilant PT UO MT-JT Timi M U | DB1A701-GDM-867 / 048700002666 / 80653120 | /5381 | 2.2.3.2. | 39 | 31 | 8 | 2016 | 28825.73 | 28825.73 | 0 | 0 | 0 |  |  |  | 28825.73 | 28825.73 |  |  | 0 | 0 |  |  | 28825.73 | 15 | 1921.7153 | 160.1429 | 640.5718 | 1281.1436 |  | les jt-Smart Meters | 432385.95 | Contor monof BUC 39 |  | Contor monof BUC 39 | B5-1-37 | 331.17 | 12298.04 |  |  | 11295.29 |  |  | 1002.75 | 14809.46 | 248.8 | 14560.66 | 0 | 0 | 0 | 0 | 0 | 0 | 0 |  | 0 |  | 0 | 1718.23 | 0 | 0 | 28825.73
48700002669 | B5-1-38 |  | ARAD DEVA TIMISOARA | Deva | [17 empty] | buc |  |  |  |  | GRUPURI DE MASURA- Luna08 / / Montare cont bilant PT UO MT-JT Deva U | DB1C503-GDM-867 / 048700002669 / 80653128 | /5469 | 2.2.3.2. | 10 | 31 | 8 | 2016 | 11057.22 | 11057.22 | 0 | 0 | 0 |  |  |  | 11057.22 | 11057.22 |  |  | 0 | 0 |  |  | 11057.22 | 15 | 737.148 | 61.429 | 245.716 | 491.432 |  | les jt-Smart Meters | 165858.3 | Contor monof BUC 10 |  | Contor monof BUC 10 | B5-1-38 | 147.16 | 7565.51 |  |  | 855.83 |  |  | 6709.68 | 3313.24 | 3.24 | 3310 | 0 | 0 | 0 | 0 | 0 | 0 | 0 |  | 0 |  | 0 | 178.47 | 0 | 0 | 11057.22
48700002669 | B5-1-39 |  | ARAD DEVA TIMISOARA | Deva | [17 empty] | buc |  |  |  |  | GRUPURI DE MASURA- Luna08 / / Montare cont bilant PT UO MT-JT V Jiul U | DB1C503-GDM-867 / 048700002669 / 80653129 | /5469 | 2.2.3.2. | 22 | 31 | 8 | 2016 | 14254.55 | 14254.55 | 0 | 0 | 0 |  |  |  | 14254.55 | 14254.55 |  |  | 0 | 0 |  |  | 14254.55 | 15 | 950.3033 | 79.1919 | 316.7678 | 633.5356 |  | les jt-Smart Meters | 213818.25 | Contor monof BUC 22 |  | Contor monof BUC 22 | B5-1-39 | 152 | 6605.12 |  |  | 1860.5 |  |  | 4744.62 | 7475.15 | 6.99 | 7468.16 | 0 | 0 | 0 | 0 | 0 | 0 | 0 |  | 0 |  | 0 | 174.28 | 0 | 0 | 14254.55
48700002666 | B5-1-40 |  | ARAD DEVA TIMISOARA | Resita | [17 empty] | buc |  |  |  |  | GRUPURI DE MASURA- Luna08 / / Montare cont bilant PT UO MT-JT RESITA U | DB1A701-GDM-867 / 048700002666 / 80653119 | /5381 | 2.2.3.2. | 9 | 31 | 8 | 2016 | 6095.75 | 6095.75 | 0 | 0 | 0 |  |  |  | 6095.75 | 6095.75 |  |  | 0 | 0 |  |  | 6095.75 | 15 | 406.3833 | 33.8653 | 135.4611 | 270.9222 |  | les jt-Smart Meters | 91436.25 | Contor monof BUC 9 |  | Contor monof BUC 9 | B5-1-40 | 77.5 | 2881.44 |  |  | 2583.76 |  |  | 297.68 | 2982.49 | 3.49 | 2979 | 0 | 0 | 0 | 0 | 0 | 0 | 0 |  | 0 |  | 0 | 231.82 | 0 | 0 | 6095.75
619010000123 | B5-1-41 |  | ARAD DEVA TIMISOARA | Timisoara | [17 empty] | buc |  |  |  |  | INSTALATII DE TELETRANSMISIE- Luna08 / / Montare concentratoare PT UO TIM MUN U | DB1A610001-H9 / 619010000123 / 80655211 | /5380 | 2.2.8. | 15 | 31 | 8 | 2016 | 60983.92 | 60983.92 | 0 | 0 | 0 |  |  |  | 60983.92 | 60983.92 |  |  | 0 | 0 |  |  | 60983.92 | 12 | 5081.9933 | 423.4994 | 1693.9978 | 3387.9956 |  | les jt-Smart Meters | 731807.04 | Concentratoare BUC 15 |  | Concentratoare BUC 15 | B5-1-41 | 413 | 15333.81 | [5 empty] | 15333.81 | 44423.29 | 44423.29 | 0 | 0 | 0 | 0 | 0 | 0 | 0 | 0 |  | 0 |  | 0 | 1226.82 | 0 | 0 | 60983.92
619010000123 | B5-1-42 |  | ARAD DEVA TIMISOARA | Resita | [17 empty] | buc |  |  |  |  | INSTALATII DE TELETRANSMISIE- Luna08 / / Montare concentratoare PT UO RESITA U | DB1A610001-H9 / 619010000123 / 80655214 | /5380 | 2.2.8. | 5 | 31 | 8 | 2016 | 19379.08 | 19379.08 | 0 | 0 | 0 |  |  |  | 19379.08 | 19379.08 |  |  | 0 | 0 |  |  | 19379.08 | 12 | 1614.9233 | 134.5769 | 538.3078 | 1076.6156 |  | les jt-Smart Meters | 232548.96 | Concentratoare BUC 5 |  | Concentratoare BUC 5 | B5-1-42 | 109.17 | 4056.45 | [5 empty] | 4056.45 | 14831.58 | 14831.58 | 0 | 0 | 0 | 0 | 0 | 0 | 0 | 0 |  | 0 |  | 0 | 491.05 | 0 | 0 | 19379.08
619010000124 | B5-1-43 |  | ARAD DEVA TIMISOARA | Deva | [17 empty] | buc |  |  |  |  | INSTALATII DE TELETRANSMISIE- Luna08 / / Montare concentratoare PT UO DEVA U | DB1C610001-H9 / 619010000124 / 80655218 | /5470 | 2.2.8. | 3 | 31 | 8 | 2016 | 4684 | 4684 | 0 | 0 | 0 |  |  |  | 4684 | 4684 |  |  | 0 | 0 |  |  | 4684 | 12 | 390.3333 | 32.5278 | 130.1111 | 260.2222 |  | les jt-Smart Meters | 56208 | concentrator CERCO 1 |  |  | B5-1-43 | 13.83 | 511.02 | [5 empty] | 511.02 | 4022.09 | 4022.09 | 0 | 0 | 0 | 0 | 0 | 0 | 0 | 0 |  | 0 |  | 0 | 150.89 | 0 | 0 | 4684
48700002675 | B5-1-44 |  | ARAD DEVA TIMISOARA | Timisoara | [17 empty] | buc |  |  |  |  | GRUPURI DE MASURA- Luna09 / / SM_JT_B1AU1_09.2016 | DB1A101-GDM-817 / 048700002675 / 80719510 | /5778 | 2.2.3.2. | 1337 | 30 | 9 | 2016 | 258870.3 | 258870.3 | 0 | 0 | 0 |  |  |  | 0 | 0 |  |  | 258870.3 | 258870.3 |  |  | 258870.3 | 15 | 17258.02 | 1438.1683 | 4314.505 | 12943.515 |  | les jt-Smart Meters | 3883054.5 | Contor monof BUC 1337 |  | Contor monof BUC 1337 | B5-1-44 | 0 | 0 | [6 empty] | 224212.02 | 367.34 | 223844.68 | 0 | 0 | 0 | 0 | 0 | 0 | 0 |  | 34658.28 |  | 0 | 0 | 0 | 0 | 258870.3
48700002675 | B5-1-45 |  | ARAD DEVA TIMISOARA | Resita | [17 empty] | buc |  |  |  |  | GRUPURI DE MASURA- Luna09 / / SM_JT_B1AU4_09.2016 | DB1A101-GDM-817 / 048700002675 / 80719512 | /5778 | 2.2.3.2. | 343 | 30 | 9 | 2016 | 68114.14 | 68114.14 | 0 | 0 | 0 |  |  |  | 0 | 0 |  |  | 68114.14 | 68114.14 |  |  | 68114.14 | 15 | 4540.9427 | 378.4119 | 1135.2357 | 3405.707 |  | les jt-Smart Meters | 1021712.1 | Contor monof BUC 343 |  | Contor monof BUC 343 | B5-1-45 | 0 | 0 | [6 empty] | 57556.6 | 156.74 | 57399.86 | 0 | 0 | 0 | 0 | 0 | 0 | 0 |  | 10557.54 |  | 0 | 0 | 0 | 0 | 68114.14
48700002677 | B5-1-46 |  | ARAD DEVA TIMISOARA | Arad | [17 empty] | buc |  |  |  |  | GRUPURI DE MASURA- Luna09 / / SM_JT_B1BU1_09.2016 U | DB1B351-GDM-817 / 048700002677 / 80719513 | /5780 | 2.2.3.2. | 513 | 30 | 9 | 2016 | 100465.78 | 100465.78 | 0 | 0 | 0 |  |  |  | 0 | 0 |  |  | 100465.78 | 100465.78 |  |  | 100465.78 | 15 | 6697.7187 | 558.1432 | 1674.4297 | 5023.289 |  | les jt-Smart Meters | 1506986.7 | Contor monof BUC 513 |  | Contor monof BUC 513 | B5-1-46 | 0 | 0 | [6 empty] | 86091.52 | 206.3 | 85885.22 | 0 | 0 | 0 | 0 | 0 | 0 | 0 |  | 14374.26 |  | 0 | 0 | 0 | 0 | 100465.78
48700002676 | B5-1-47 |  | ARAD DEVA TIMISOARA | Deva | [17 empty] | buc |  |  |  |  | GRUPURI DE MASURA- Luna09 / / SM_JT_B1CU1_09.2016 U | DB1C588-GDM-817 / 048700002676 / 80719515 | /5779 | 2.2.3.2. | 417 | 30 | 9 | 2016 | 82753.15 | 82753.15 | 0 | 0 | 0 |  |  |  | 0 | 0 |  |  | 82753.15 | 82753.15 |  |  | 82753.15 | 15 | 5516.8767 | 459.7397 | 1379.2192 | 4137.6575 |  | les jt-Smart Meters | 1241297.25 | Contor monof BUC 417 |  | Contor monof BUC 417 | B5-1-47 | 0 | 0 | [6 empty] | 69917.89 | 107.62 | 69810.27 | 0 | 0 | 0 | 0 | 0 | 0 | 0 |  | 12835.26 |  | 0 | 0 | 0 | 0 | 82753.15
48700002676 | B5-1-48 |  | ARAD DEVA TIMISOARA | Deva | [17 empty] | buc |  |  |  |  | GRUPURI DE MASURA- Luna09 / / SM_JT_B1CU3_09.2016 U | DB1C588-GDM-817 / 048700002676 / 80719516 | /5779 | 2.2.3.2. | 702 | 30 | 9 | 2016 | 137918.21 | 137918.21 | 0 | 0 | 0 |  |  |  | 0 | 0 |  |  | 137918.21 | 137918.21 |  |  | 137918.21 | 15 | 9194.5473 | 766.2123 | 2298.6368 | 6895.9105 |  | les jt-Smart Meters | 2068773.15 | Contor monof BUC 702 |  | Contor monof BUC 702 | B5-1-48 | 0 | 0 | [6 empty] | 117757.31 | 210.01 | 117547.3 | 0 | 0 | 0 | 0 | 0 | 0 | 0 |  | 20160.9 |  | 0 | 0 | 0 | 0 | 137918.21
48700002680 | B5-1-49 |  | ARAD DEVA TIMISOARA | Deva | [17 empty] | buc |  |  |  |  | GRUPURI DE MASURA- Luna10 / / SM_JT_B1CU1_10.2016 R+U | DB1C500-GDM-817 / 048700002680 / 80729979 | /5934 | 2.2.3.2. | 175 | 31 | 10 | 2016 | 54064.73 | 54064.73 | 0 | 0 | 0 |  |  |  | 0 | 0 |  |  | 54064.73 | 54064.73 |  |  | 54064.73 | 15 | 3604.3153 | 300.3596 | 600.7192 | 3003.5961 |  | les jt-Smart Meters | 810970.95 | Contor monof BUC 29, Contor trif BUC 146 |  | Contor monof BUC 29, Contor trif BUC 146 | B5-1-49 | 0 | 0 | [6 empty] | 48094.17 | 2076 | 46018.17 | 0 | 0 | 0 | 0 | 0 | 0 | 0 |  | 5970.56 |  | 0 | 0 | 0 | 0 | 54064.73
48700002680 | B5-1-50 |  | ARAD DEVA TIMISOARA | Deva | [17 empty] | buc |  |  |  |  | GRUPURI DE MASURA- Luna10 / / SM_JT_B1CU3_10.2016 R+U | DB1C500-GDM-817 / 048700002680 / 80729980 | /5934 | 2.2.3.2. | 974 | 31 | 10 | 2016 | 204569.12 | 204569.12 | 0 | 0 | 0 |  |  |  | 0 | 0 |  |  | 204569.12 | 204569.12 |  |  | 204569.12 | 15 | 13637.9413 | 1136.4951 | 2272.9902 | 11364.9511 |  | les jt-Smart Meters | 3068536.8 | Contor monof BUC 939, Contor trif BUC 35 |  | Contor monof BUC 939, Contor trif BUC 35 | B5-1-50 | 0 | 0 | [6 empty] | 170469.44 | 2233.35 | 168236.09 | 0 | 0 | 0 | 0 | 0 | 0 | 0 |  | 34099.68 |  | 0 | 0 | 0 | 0 | 204569.12
48700002684 | B5-1-51 |  | ARAD DEVA TIMISOARA | Arad | [17 empty] | buc |  |  |  |  | GRUPURI DE MASURA- Luna10 / / SM_JT_B1BU3_10.2016 R | DB1B402-GDM-817 / 048700002684 / 80729978 | /6095 | 2.2.3.2. | 690 | 31 | 10 | 2016 | 155427.89 | 155427.89 | 0 | 0 | 0 |  |  |  | 0 | 0 |  |  | 155427.89 | 155427.89 |  |  | 155427.89 | 15 | 10361.8593 | 863.4883 | 1726.9766 | 8634.8828 |  | les jt-Smart Meters | 2331418.35 | Contor monof BUC 653, Contor trif BUC 37 |  | Contor monof BUC 653, Contor trif BUC 37 | B5-1-51 | 324 | 13724.56 | 3491.54 |  |  |  | 10233.02 |  | 121028.81 | 432.23 | 120596.58 | 0 | 0 | 0 | 0 | 0 | 0 | 0 |  | 19931.38 |  | 0 | 743.14 | 0 | 0 | 155427.89
48700002684 | B5-1-52 |  | ARAD DEVA TIMISOARA | Arad | [17 empty] | buc |  |  |  |  | GRUPURI DE MASURA- Luna10 / / SM_JT_B1BU1_10.2016 U | DB1B402-GDM-817 / 048700002684 / 80729977 | /6095 | 2.2.3.2. | 2313 | 31 | 10 | 2016 | 510586.19 | 510586.19 | 0 | 0 | 0 |  |  |  | 0 | 0 |  |  | 510586.19 | 510586.19 |  |  | 510586.19 | 15 | 34039.0793 | 2836.5899 | 5673.1799 | 28365.8994 |  | les jt-Smart Meters | 7658792.85 | Contor monof BUC 2166, Contor trif BUC 147 |  | Contor monof BUC 2166, Contor trif BUC 147 | B5-1-52 | 0 | 0 | [6 empty] | 419242.17 | 12558.48 | 406683.69 | 0 | 0 | 0 | 0 | 0 | 0 | 0 |  | 91344.02 |  | 0 | 0 | 0 | 0 | 510586.19
48700002681 | B5-1-53 |  | ARAD DEVA TIMISOARA | Resita | [17 empty] | buc |  |  |  |  | GRUPURI DE MASURA- Luna10 / / SM_JT_B1AU4_10.2016 U | DB1A703-GDM-817 / 048700002681 / 80729976 | /5957 | 2.2.3.2. | 1031 | 31 | 10 | 2016 | 207946.64 | 207946.64 | 0 | 0 | 0 |  |  |  | 0 | 0 |  |  | 207946.64 | 207946.64 |  |  | 207946.64 | 15 | 13863.1093 | 1155.2591 | 2310.5182 | 11552.5911 |  | les jt-Smart Meters | 3119199.6 | Contor monof BUC 1031 |  | Contor monof BUC 1031 | B5-1-53 | 28 | 1352.4 | [5 empty] | 1352.4 | 174391.61 | 432.21 | 173959.4 | 0 | 0 | 0 | 0 | 0 | 0 | 0 |  | 32167 |  | 0 | 35.63 | 0 | 0 | 207946.64
48700002680 | B5-1-54 |  | ARAD DEVA TIMISOARA | Deva | [17 empty] | buc |  |  |  |  | GRUPURI DE MASURA- Luna10 / / TA SM UO DEVA R CONTINUATIVO 2016 | DB1C500-GDM-817 / 048700002680 / 80725615 | /5934 | 2.2.3.2. | 320 | 31 | 10 | 2016 | 95321.35 | 95321.35 | 0 | 0 | 0 |  |  |  | 0 | 0 |  |  | 95321.35 | 95321.35 |  |  | 95321.35 | 15 | 6354.7567 | 529.5631 | 1059.1261 | 5295.6306 |  | les jt-Smart Meters | 1429820.25 | Contor monof BUC 177, Contor trif BUC 124, SEPARATOR AERIAN MT BUC 19 |  | Contor monof BUC 177, Contor trif BUC 124, SEPARATOR AERIAN MT BUC 19 | B5-1-54 | 679.17 | 26361.26 | [5 empty] | 26361.26 | 66526.79 | 1130.37 | 65396.42 | 0 | 0 | 0 | 0 | 0 | 0 | 0 |  | 0 |  | 0 | 2433.3 | 0 | 0 | 95321.35
48700002686 | B5-1-55 |  | ARAD DEVA TIMISOARA | Deva | [17 empty] | buc |  |  |  |  | GRUPURI DE MASURA- Luna10 / / Montare cont bilant PT UO MT-JT Deva R | DB1C515-GDM-867 / 048700002686 / 80725791 | /6161 | 2.2.3.2. | 1 | 31 | 10 | 2016 | 2603.26 | 2603.26 | 0 | 0 | 0 |  |  |  | 2603.26 | 2603.26 |  |  | 0 | 0 |  |  | 2603.26 | 15 | 173.5507 | 14.4626 | 28.9251 | 144.6256 |  | les jt-Smart Meters | 39048.9 | Contor monof BUC 1 |  | Contor monof BUC 1 | B5-1-55 | 9 | 385.55 |  |  | 115.41 |  |  | 270.14 | 2142.38 | 2.79 | 2139.59 | 0 | 0 | 0 | 0 | 0 | 0 | 0 |  | 0 |  | 0 | 75.33 | 0 | 0 | 2603.26
619010000130 | B5-1-56 |  | ARAD DEVA TIMISOARA | Timisoara | [17 empty] | buc |  |  |  |  | INSTALATII DE TELETRANSMISIE- Luna10 / / Montare concentratoare PT UO TIM EXT R | DB1A610001-H9 / 619010000130 / 80725910 | /6160 | 2.2.8. | 3 | 31 | 10 | 2016 | 4582.36 | 4582.36 | 0 | 0 | 0 |  |  |  | 4582.36 | 4582.36 |  |  | 0 | 0 |  |  | 4582.36 | 12 | 381.8633 | 31.8219 | 63.6439 | 318.2194 |  | les jt-Smart Meters | 54988.32 | CONCENTRATOR BUC 3 |  | CONCENTRATOR BUC 3 | B5-1-56 | 26.17 | 967.24 | [5 empty] | 967.24 | 3399.27 | 3399.27 | 0 | 0 | 0 | 0 | 0 | 0 | 0 | 0 |  | 0 |  | 0 | 215.85 | 0 | 0 | 4582.36
48700002681 | B5-1-57 |  | ARAD DEVA TIMISOARA | Resita | [17 empty] | buc |  |  |  |  | GRUPURI DE MASURA- Luna10 / / TA SM UO RESITA U CONTINUATIVO 2016 | DB1A703-GDM-817 / 048700002681 / 80725937 | /5957 | 2.2.3.2. | 366 | 31 | 10 | 2016 | 92482.97 | 92482.97 | 0 | 0 | 0 |  |  |  | 0 | 0 |  |  | 92482.97 | 92482.97 |  |  | 92482.97 | 15 | 6165.5313 | 513.7943 | 1027.5886 | 5137.9428 |  | les jt-Smart Meters | 1387244.55 | Contor monof BUC 366 |  | Contor monof BUC 366 | B5-1-57 | 699 | 28365.2 | [5 empty] | 28365.2 | 61845.16 | 92.76 | 61752.4 | 0 | 0 | 0 | 0 | 0 | 0 | 0 |  | 0 |  | 0 | 2272.61 | 0 | 0 | 92482.97
48700002681 | B5-1-58 |  | ARAD DEVA TIMISOARA | Timisoara | [17 empty] | buc |  |  |  |  | GRUPURI DE MASURA- Luna10 / / TA SM UO TIMISOARA E R-CONTINUATIVO 2016 | DB1A703-GDM-817 / 048700002681 / 80725938 | /5957 | 2.2.3.2. | 455 | 31 | 10 | 2016 | 110566.6 | 110566.6 | 0 | 0 | 0 |  |  |  | 0 | 0 |  |  | 110566.6 | 110566.6 |  |  | 110566.6 | 15 | 7371.1067 | 614.2589 | 1228.5178 | 6142.5889 |  | les jt-Smart Meters | 1658499 | Contor monof BUC 241, Contor trif BUC 100, SEPARATOR AERIAN MT BUC 114 |  | Contor monof BUC 241, Contor trif BUC 100, SEPARATOR AERIAN MT BUC 114 | B5-1-58 | 919.72 | 35377.12 | [5 empty] | 35377.12 | 73042.12 | 319.63 | 72722.49 | 0 | 0 | 0 | 0 | 0 | 0 | 0 |  | 0 |  | 0 | 2147.36 | 0 | 0 | 110566.6
48700002681 | B5-1-59 |  | ARAD DEVA TIMISOARA | Timisoara | [17 empty] | buc |  |  |  |  | GRUPURI DE MASURA- Luna10 / / SM_JT_B1AU2_10.2016 R | DB1A703-GDM-817 / 048700002681 / 80729975 | /5957 | 2.2.3.2. | 597 | 31 | 10 | 2016 | 126457.77 | 126457.77 | 0 | 0 | 0 |  |  |  | 0 | 0 |  |  | 126457.77 | 126457.77 |  |  | 126457.77 | 15 | 8430.518 | 702.5432 | 1405.0863 | 7025.4317 |  | les jt-Smart Meters | 1896866.55 | Contor monof BUC 534, Contor trif BUC 63 |  | Contor monof BUC 534, Contor trif BUC 63 | B5-1-59 | 0 | 0 | [6 empty] | 108051.33 | 208.4 | 107842.93 | 0 | 0 | 0 | 0 | 0 | 0 | 0 |  | 18406.44 |  | 0 | 0 | 0 | 0 | 126457.77
48700002681 | B5-1-60 |  | ARAD DEVA TIMISOARA | Timisoara | [17 empty] | buc |  |  |  |  | GRUPURI DE MASURA- Luna10 / / SM_JT_B1AU1_10.2016 U | DB1A703-GDM-817 / 048700002681 / 80729974 | /5957 | 2.2.3.2. | 981 | 31 | 10 | 2016 | 250498.46 | 250498.46 | 0 | 0 | 0 |  |  |  | 0 | 0 |  |  | 250498.46 | 250498.46 |  |  | 250498.46 | 15 | 16699.8973 | 1391.6581 | 2783.3162 | 13916.5811 |  | les jt-Smart Meters | 3757476.9 | Contor monof BUC 546, Contor trif BUC 435 |  | Contor monof BUC 546, Contor trif BUC 435 | B5-1-60 | 0 | 0 | [6 empty] | 214699.8 | 302.45 | 214397.35 | 0 | 0 | 0 | 0 | 0 | 0 | 0 |  | 35798.66 |  | 0 | 0 | 0 | 0 | 250498.46
48700002680 | B5-1-61 |  | ARAD DEVA TIMISOARA | Deva | [17 empty] | buc |  |  |  |  | GRUPURI DE MASURA- Luna10 / / TA SM UO DEVA U -CONTINUATIVO 2016 | DB1C500-GDM-817 / 048700002680 / 80725943 | /5934 | 2.2.3.2. | 31 | 31 | 10 | 2016 | 11834.99 | 11834.99 | 0 | 0 | 0 |  |  |  | 0 | 0 |  |  | 11834.99 | 11834.99 |  |  | 11834.99 | 15 | 788.9993 | 65.7499 | 131.4999 | 657.4994 |  | les jt-Smart Meters | 177524.85 | Contor monof BUC 27, Contor trif BUC 4 |  | Contor monof BUC 27, Contor trif BUC 4 | B5-1-61 | 119.84 | 5694.22 | [5 empty] | 5694.22 | 5653.73 | 9.11 | 5644.62 | 0 | 0 | 0 | 0 | 0 | 0 | 0 |  | 0 |  | 0 | 487.04 | 0 | 0 | 11834.99
619010000128 | B5-1-62 |  | ARAD DEVA TIMISOARA | Deva | [17 empty] | buc |  |  |  |  | INSTALATII DE TELETRANSMISIE- Luna10 / / Montare concentratoare PT UO V JIULU U | DB1C610001-H9 / 619010000128 / 80655219 | /6156 | 2.2.8. | 8 | 31 | 10 | 2016 | 12158.66 | 12158.66 | 0 | 0 | 0 |  |  |  | 12158.66 | 12158.66 |  |  | 0 | 0 |  |  | 12158.66 | 12 | 1013.2217 | 84.4351 | 168.8703 | 844.3514 |  | les jt-Smart Meters | 145903.92 | CONCENTRATOR BUC 8 |  | CONCENTRATOR BUC 8 | B5-1-62 | 66 | 2539.02 | [5 empty] | 2539.02 | 8912.04 | 8912.04 | 0 | 0 | 0 | 0 | 0 | 0 | 0 | 0 |  | 0 |  | 0 | 707.6 | 0 | 0 | 12158.66
619010000129 | B5-1-63 |  | ARAD DEVA TIMISOARA | Arad | [17 empty] | buc |  |  |  |  | INSTALATII DE TELETRANSMISIE- Luna10 / / Montare concentratoare PT UO ARAD U | DB1B610001-H9 / 619010000129 / 80655215 | /6157 | 2.2.8. | 24 | 31 | 10 | 2016 | 31755.9 | 31755.9 | 0 | 0 | 0 |  |  |  | 31755.9 | 31755.9 |  |  | 0 | 0 |  |  | 31755.9 | 12 | 2646.325 | 220.5271 | 441.0542 | 2205.2708 |  | les jt-Smart Meters | 381070.8 | CONCENTRATOR BUC 24 |  | CONCENTRATOR BUC 24 | B5-1-63 | 124.34 | 4582.29 | [5 empty] | 4582.29 | 26736.19 | 26736.19 | 0 | 0 | 0 | 0 | 0 | 0 | 0 | 0 |  | 0 |  | 0 | 437.42 | 0 | 0 | 31755.9
619010000129 | B5-1-64 |  | ARAD DEVA TIMISOARA | Arad | [17 empty] | buc |  |  |  |  | INSTALATII DE TELETRANSMISIE- Luna10 / / Montare concentratoare PT UO INEU U | DB1B610001-H9 / 619010000129 / 80655216 | /6157 | 2.2.8. | 6 | 31 | 10 | 2016 | 9380.48 | 9380.48 | 0 | 0 | 0 |  |  |  | 9380.48 | 9380.48 |  |  | 0 | 0 |  |  | 9380.48 | 12 | 781.7067 | 65.1422 | 130.2844 | 651.4222 |  | les jt-Smart Meters | 112565.76 | CONCENTRATOR BUC 6 |  | CONCENTRATOR BUC 6 | B5-1-64 | 16 | 615.52 | [5 empty] | 615.52 | 8724.24 | 8724.24 | 0 | 0 | 0 | 0 | 0 | 0 | 0 | 0 |  | 0 |  | 0 | 40.72 | 0 | 0 | 9380.48
48700002684 | B5-1-65 |  | ARAD DEVA TIMISOARA | Arad | [17 empty] | buc |  |  |  |  | GRUPURI DE MASURA- Luna10 / / TA SM UO ARAD U -CONTINUATIVO 2016 | DB1B402-GDM-817 / 048700002684 / 80672397 | /6095 | 2.2.3.2. | 338 | 31 | 10 | 2016 | 98241.27 | 98241.27 | 0 | 0 | 0 |  |  |  | 0 | 0 |  |  | 98241.27 | 98241.27 |  |  | 98241.27 | 15 | 6549.418 | 545.7848 | 1091.5697 | 5457.8483 |  | les jt-Smart Meters | 1473619.05 | Contor monof BUC 228, Contor trif BUC 110 |  | Contor monof BUC 228, Contor trif BUC 110 | B5-1-65 | 661.66 | 25304.34 | [5 empty] | 25304.34 | 70700.11 | 1279.2 | 69420.91 | 0 | 0 | 0 | 0 | 0 | 0 | 0 |  | 0 |  | 0 | 2236.82 | 0 | 0 | 98241.27
48700002685 | B5-1-66 |  | ARAD DEVA TIMISOARA | Arad | [17 empty] | buc |  |  |  |  | GRUPURI DE MASURA- Luna10 / / Montare cont bilant PT UO MT-JT Arad U | DB1B353-GDM-867 / 048700002685 / 80653125 | /6159 | 2.2.3.2. | 25 | 31 | 10 | 2016 | 19565.81 | 19565.81 | 0 | 0 | 0 |  |  |  | 19565.81 | 19565.81 |  |  | 0 | 0 |  |  | 19565.81 | 15 | 1304.3873 | 108.6989 | 217.3979 | 1086.9894 |  | les jt-Smart Meters | 293487.15 | Contor monof BUC 25 |  | Contor monof BUC 25 | B5-1-66 | 175.68 | 6494.01 |  |  | 3290.31 |  |  | 3203.7 | 11898.85 | 3980.32 | 7918.53 | 0 | 0 | 0 | 0 | 0 | 0 | 0 |  | 0 |  | 0 | 1172.95 | 0 | 0 | 19565.81
48700002680 | B5-1-67 |  | ARAD DEVA TIMISOARA | Deva | [17 empty] | buc |  |  |  |  | GRUPURI DE MASURA- Luna10 / / TA SM UO V JIULUI U-CONTINUATIVO 2016 | DB1C500-GDM-817 / 048700002680 / 80707792 | /5934 | 2.2.3.2. | 101 | 31 | 10 | 2016 | 32968.14 | 32968.14 | 0 | 0 | 0 |  |  |  | 0 | 0 |  |  | 32968.14 | 32968.14 |  |  | 32968.14 | 15 | 2197.876 | 183.1563 | 366.3127 | 1831.5633 |  | les jt-Smart Meters | 494522.1 | Contor monof BUC 73, Contor trif BUC 28 |  | Contor monof BUC 73, Contor trif BUC 28 | B5-1-67 | 299.5 | 11830.8 | [5 empty] | 11830.8 | 20287.5 | 82.27 | 20205.23 | 0 | 0 | 0 | 0 | 0 | 0 | 0 |  | 0 |  | 0 | 849.84 | 0 | 0 | 32968.14
48700002680 | B5-1-68 |  | ARAD DEVA TIMISOARA | Deva | [17 empty] | buc |  |  |  |  | GRUPURI DE MASURA- Luna10 / / TA SM UO V JIULUI R -CONTINUATIVO 2016 | DB1C500-GDM-817 / 048700002680 / 80707769 | /5934 | 2.2.3.2. | 118 | 31 | 10 | 2016 | 27050.31 | 27050.31 | 0 | 0 | 0 |  |  |  | 0 | 0 |  |  | 27050.31 | 27050.31 |  |  | 27050.31 | 15 | 1803.354 | 150.2795 | 300.559 | 1502.795 |  | les jt-Smart Meters | 405754.65 | Contor monof BUC 92, Contor trif BUC 8, SEPARATOR AERIAN MT BUC 18 |  | Contor monof BUC 92, Contor trif BUC 8, SEPARATOR AERIAN MT BUC 18 | B5-1-68 | 200.66 | 7715.35 | [5 empty] | 7715.35 | 18738.51 | 134.54 | 18603.97 | 0 | 0 | 0 | 0 | 0 | 0 | 0 |  | 0 |  | 0 | 596.45 | 0 | 0 | 27050.31
48700002681 | B5-1-69 |  | ARAD DEVA TIMISOARA | Resita | [17 empty] | buc |  |  |  |  | GRUPURI DE MASURA- Luna10 / / TA SM UO RESITA R CONTINUATIVO 2016 | DB1A703-GDM-817 / 048700002681 / 80707758 | /5957 | 2.2.3.2. | 50 | 31 | 10 | 2016 | 19612.6 | 19612.6 | 0 | 0 | 0 |  |  |  | 0 | 0 |  |  | 19612.6 | 19612.6 |  |  | 19612.6 | 15 | 1307.5067 | 108.9589 | 217.9178 | 1089.5889 |  | les jt-Smart Meters | 294189 | Contor monof BUC 1, Contor trif BUC 49 |  | Contor monof BUC 1, Contor trif BUC 49 | B5-1-69 | 138 | 5308.86 | [5 empty] | 5308.86 | 13993.25 | 22.83 | 13970.42 | 0 | 0 | 0 | 0 | 0 | 0 | 0 |  | 0 |  | 0 | 310.49 | 0 | 0 | 19612.6
48700002681 | B5-1-70 |  | ARAD DEVA TIMISOARA | Timisoara | [17 empty] | buc |  |  |  |  | GRUPURI DE MASURA- Luna10 / / TA SM UO TIMISOARA M U-CONTINUATIVO 2016 | DB1A703-GDM-817 / 048700002681 / 80707757 | /5957 | 2.2.3.2. | 616 | 31 | 10 | 2016 | 143917.73 | 143917.73 | 0 | 0 | 0 |  |  |  | 0 | 0 |  |  | 143917.73 | 143917.73 |  |  | 143917.73 | 15 | 9594.5153 | 799.5429 | 1599.0859 | 7995.4294 |  | les jt-Smart Meters | 2158765.95 | Contor monof BUC 526, Contor trif BUC 90 |  | Contor monof BUC 526, Contor trif BUC 90 | B5-1-70 | 717.5 | 27602.23 | [5 empty] | 27602.23 | 114327.74 | 223.92 | 114103.82 | 0 | 0 | 0 | 0 | 0 | 0 | 0 |  | 0 |  | 0 | 1987.76 | 0 | 0 | 143917.73
619010000128 | B5-1-71 |  | ARAD DEVA TIMISOARA | Deva | [17 empty] | buc |  |  |  |  | INSTALATII DE TELETRANSMISIE- Luna10 / / Montare concentratoare PT UO DEVA R | DB1C610001-H9 / 619010000128 / 80668103 | /6156 | 2.2.8. | 17 | 31 | 10 | 2016 | 40725.5 | 40725.5 | 0 | 0 | 0 |  |  |  | 40725.5 | 40725.5 |  |  | 0 | 0 |  |  | 40725.5 | 12 | 3393.7917 | 282.816 | 565.6319 | 2828.1597 |  | les jt-Smart Meters | 488706 | Concentratoare BUC 1, CONCENTRATOR BUC 16 |  | Concentratoare BUC 1, CONCENTRATOR BUC 16 | B5-1-71 | 179.67 | 6643.95 | [5 empty] | 6643.95 | 32223.89 | 25344.29 | 0 | 0 | 0 | 0 | 0 | 0 | 0 | 6879.6 |  | 0 |  | 0 | 1857.66 | 0 | 0 | 40725.5
619010000128 | B5-1-72 |  | ARAD DEVA TIMISOARA | Deva | [17 empty] | buc |  |  |  |  | INSTALATII DE TELETRANSMISIE- Luna10 / / Montare concentratoare PT UO V JIULU R | DB1C610001-H9 / 619010000128 / 80668106 | /6156 | 2.2.8. | 12 | 31 | 10 | 2016 | 20402.05 | 20402.05 | 0 | 0 | 0 |  |  |  | 20402.05 | 20402.05 |  |  | 0 | 0 |  |  | 20402.05 | 12 | 1700.1708 | 141.6809 | 283.3618 | 1416.809 |  | les jt-Smart Meters | 244824.6 | CONCENTRATOR BUC 12 |  | CONCENTRATOR BUC 12 | B5-1-72 | 66 | 2487.68 | [5 empty] | 2487.68 | 17448.48 | 17448.48 | 0 | 0 | 0 | 0 | 0 | 0 | 0 | 0 |  | 0 |  | 0 | 465.89 | 0 | 0 | 20402.05
48700002698 | B5-1-73 |  | ARAD DEVA TIMISOARA | Timisoara | [17 empty] | buc |  |  |  |  | GRUPURI DE MASURA- Luna12 / / SM_JT_B1AU1_11.2016 U | DB1A107-GDM-817 / 048700002698 / 80752812 | /7637 | 2.2.3.2. | 533 | 31 | 12 | 2016 | 159956.28 | 159956.28 | 0 | 0 | 0 |  |  |  | 0 | 0 |  |  | 159956.28 | 159956.28 |  |  | 159956.28 | 15 | 10663.752 | 888.646 | 0 | 10663.752 |  | les jt-Smart Meters | 2399344.2 | Contor monof BUC 69,Contor trif BUC 464 |  | Contor monof BUC 69,Contor trif BUC 464 | B5-1-73 | 0 | 0 | [6 empty] | 142442.46 | 173.08 | 142269.38 | 0 | 0 | 0 | 0 | 0 | 0 | 0 |  | 17513.82 |  | 0 | 0 | 0 | 0 | 159956.28
48700002702 | B5-1-74 |  | ARAD DEVA TIMISOARA | Arad | [17 empty] | buc |  |  |  |  | GRUPURI DE MASURA- Luna12 / / SM_JT_B1BU1_11.2016 U | DB1B413-GDM-817 / 048700002702 / 80752815 | /7927 | 2.2.3.2. | 39 | 31 | 12 | 2016 | 8479.28 | 8479.28 | 0 | 0 | 0 |  |  |  | 0 | 0 |  |  | 8479.28 | 8479.28 |  |  | 8479.28 | 15 | 565.2853 | 47.1071 | 0 | 565.2853 |  | les jt-Smart Meters | 127189.2 | Contor monof BUC 33,Contor trif BUC 6 |  | Contor monof BUC 33,Contor trif BUC 6 | B5-1-74 | 0 | 0 | [6 empty] | 7278.86 | 20.83 | 7258.03 | 0 | 0 | 0 | 0 | 0 | 0 | 0 |  | 1200.42 |  | 0 | 0 | 0 | 0 | 8479.28
48700002700 | B5-1-75 |  | ARAD DEVA TIMISOARA | Deva | [17 empty] | buc |  |  |  |  | GRUPURI DE MASURA- Luna12 / / SM_JT_B1CU1_11.2016 R | DB1C509-GDM-817 / 048700002700 / 80752817 | /7836 | 2.2.3.2. | 100 | 31 | 12 | 2016 | 30512.07 | 30512.07 | 0 | 0 | 0 |  |  |  | 0 | 0 |  |  | 30512.07 | 30512.07 |  |  | 30512.07 | 15 | 2034.138 | 169.5115 | 0 | 2034.138 |  | les jt-Smart Meters | 457681.05 | Contor monof BUC 9,Contor trif BUC 91 |  | Contor monof BUC 9,Contor trif BUC 91 | B5-1-75 | 0 | 0 | [6 empty] | 27187.83 | 50.71 | 27137.12 | 0 | 0 | 0 | 0 | 0 | 0 | 0 |  | 3324.24 |  | 0 | 0 | 0 | 0 | 30512.07
48700002700 | B5-1-76 |  | ARAD DEVA TIMISOARA | Deva | [17 empty] | buc |  |  |  |  | GRUPURI DE MASURA- Luna12 / / SM_JT_B1CU3_11.2016 | DB1C509-GDM-817 / 048700002700 / 80752818 | /7836 | 2.2.3.2. | 159 | 31 | 12 | 2016 | 45809.84 | 45809.84 | 0 | 0 | 0 |  |  |  | 0 | 0 |  |  | 45809.84 | 45809.84 |  |  | 45809.84 | 15 | 3053.9893 | 254.4991 | 0 | 3053.9893 |  | les jt-Smart Meters | 687147.6 | Contor monof BUC 35,Contor trif BUC 124 |  | Contor monof BUC 35,Contor trif BUC 124 | B5-1-76 | 0 | 0 | [6 empty] | 40885.04 | 70.13 | 40814.91 | 0 | 0 | 0 | 0 | 0 | 0 | 0 |  | 4924.8 |  | 0 | 0 | 0 | 0 | 45809.84
48700002700 | B5-1-77 |  | ARAD DEVA TIMISOARA | Deva | [17 empty] | buc |  |  |  |  | GRUPURI DE MASURA- Luna12 / / TA SM UO V JIULUI U CONTI (EXTRA) 2016 | DB1C509-GDM-817 / 048700002700 / 80759124 | /7836 | 2.2.3.2. | 217 | 31 | 12 | 2016 | 48398.46 | 48398.46 | 0 | 0 | 0 |  |  |  | 0 | 0 |  |  | 48398.46 | 48398.46 |  |  | 48398.46 | 15 | 3226.564 | 268.8803 | 0 | 3226.564 |  | les jt-Smart Meters | 725976.9 | Contor monof BUC 215,Contor trif BUC 2 |  | Contor monof BUC 215,Contor trif BUC 2 | B5-1-77 | 278.5 | 10713.9 | [5 empty] | 10713.9 | 37041.99 | 60.23 | 36981.76 | 0 | 0 | 0 | 0 | 0 | 0 | 0 |  | 0 |  | 0 | 642.57 | 0 | 0 | 48398.46
48700002700 | B5-1-78 |  | ARAD DEVA TIMISOARA | Deva | [17 empty] | buc |  |  |  |  | GRUPURI DE MASURA- Luna12 / / TA SM UO DEVA U CONTI (EXTRA) 2016 | DB1C509-GDM-817 / 048700002700 / 80759122 | /7836 | 2.2.3.2. | 113 | 31 | 12 | 2016 | 30645.61 | 30645.61 | 0 | 0 | 0 |  |  |  | 0 | 0 |  |  | 30645.61 | 30645.61 |  |  | 30645.61 | 15 | 2043.0407 | 170.2534 | 0 | 2043.0407 |  | les jt-Smart Meters | 459684.15 | Contor monof BUC 85, Contor trif BUC 15, SEPARATOR AERIAN MT BUC 13 |  | Contor monof BUC 85, Contor trif BUC 15, SEPARATOR AERIAN MT BUC 13 | B5-1-78 | 253.16 | 10070.98 | [5 empty] | 10070.98 | 19693.02 | 465.26 | 19227.76 | 0 | 0 | 0 | 0 | 0 | 0 | 0 |  | 0 |  | 0 | 881.61 | 0 | 0 | 30645.61
48700002698 | B5-1-79 |  | ARAD DEVA TIMISOARA | Resita | [17 empty] | buc |  |  |  |  | GRUPURI DE MASURA- Luna12 / / TA SM UO RESITA U CONTI (EXTRA) 2016 | DB1A107-GDM-817 / 048700002698 / 80758578 | /7637 | 2.2.3.2. | 28 | 31 | 12 | 2016 | 10552.6 | 10552.6 | 0 | 0 | 0 |  |  |  | 0 | 0 |  |  | 10552.6 | 10552.6 |  |  | 10552.6 | 15 | 703.5067 | 58.6256 | 0 | 703.5067 |  | les jt-Smart Meters | 158289 | Contor trif BUC 28 |  | Contor trif BUC 28 | B5-1-79 | 64 | 2462.08 | [5 empty] | 2462.08 | 7886.92 | 0 | 7886.92 | 0 | 0 | 0 | 0 | 0 | 0 | 0 |  | 0 |  | 0 | 203.6 | 0 | 0 | 10552.6
48700002698 | B5-1-80 |  | ARAD DEVA TIMISOARA | Timisoara | [17 empty] | buc |  |  |  |  | GRUPURI DE MASURA- Luna12 / / TA SM UO TIMISOARA E R-CONTI 2016(EXTRA) | DB1A107-GDM-817 / 048700002698 / 80758563 | /7637 | 2.2.3.2. | 117 | 31 | 12 | 2016 | 30667.18 | 30667.18 | 0 | 0 | 0 |  |  |  | 0 | 0 |  |  | 30667.18 | 30667.18 |  |  | 30667.18 | 15 | 2044.4787 | 170.3732 | 0 | 2044.4787 |  | les jt-Smart Meters | 460007.7 | Contor monof BUC 102,Contor trif BUC 15 |  | Contor monof BUC 102,Contor trif BUC 15 | B5-1-80 | 222 | 8540.35 | [5 empty] | 8540.35 | 21569.41 | 66.67 | 21502.74 | 0 | 0 | 0 | 0 | 0 | 0 | 0 |  | 0 |  | 0 | 557.42 | 0 | 0 | 30667.18
48700002700 | B5-1-81 |  | ARAD DEVA TIMISOARA | Deva | [17 empty] | buc |  |  |  |  | GRUPURI DE MASURA- Luna12 / / TA SM UO V JIULUI R -CONTINUATIVO 2016 | DB1C509-GDM-817 / 048700002700 / 80749843 | /7836 | 2.2.3.2. | 5 | 31 | 12 | 2016 | 2749.37 | 2749.37 | 0 | 0 | 0 |  |  |  | 0 | 0 |  |  | 2749.37 | 2749.37 |  |  | 2749.37 | 15 | 183.2913 | 15.2743 | 0 | 183.2913 |  | les jt-Smart Meters | 41240.55 | Contor monof BUC 2,Contor trif BUC 3 |  | Contor monof BUC 2,Contor trif BUC 3 | B5-1-81 | 36.66 | 1410.31 | [5 empty] | 1410.31 | 1184.67 | 1.28 | 1183.39 | 0 | 0 | 0 | 0 | 0 | 0 | 0 |  | 0 |  | 0 | 154.39 | 0 | 0 | 2749.37
48700002700 | B5-1-82 |  | ARAD DEVA TIMISOARA | Deva | [17 empty] | buc |  |  |  |  | GRUPURI DE MASURA- Luna12 / / TA SM UO V JIULUI U-CONTINUATIVO 2016 | DB1C509-GDM-817 / 048700002700 / 80749840 | /7836 | 2.2.3.2. | 15 | 31 | 12 | 2016 | 6246.44 | 6246.44 | 0 | 0 | 0 |  |  |  | 0 | 0 |  |  | 6246.44 | 6246.44 |  |  | 6246.44 | 15 | 416.4293 | 34.7024 | 0 | 416.4293 |  | les jt-Smart Meters | 93696.6 | Contor monof BUC 12,Contor trif BUC 3 |  | Contor monof BUC 12,Contor trif BUC 3 | B5-1-82 | 79 | 3039.13 | [5 empty] | 3039.13 | 2876.46 | 6.68 | 2869.78 | 0 | 0 | 0 | 0 | 0 | 0 | 0 |  | 0 |  | 0 | 330.85 | 0 | 0 | 6246.44
48700002700 | B5-1-83 |  | ARAD DEVA TIMISOARA | Deva | [17 empty] | buc |  |  |  |  | GRUPURI DE MASURA- Luna12 / / TA SM UO DEVA R CONTINUATIVO 2016 | DB1C509-GDM-817 / 048700002700 / 80749839 | /7836 | 2.2.3.2. | 54 | 31 | 12 | 2016 | 22216.92 | 22216.92 | 0 | 0 | 0 |  |  |  | 0 | 0 |  |  | 22216.92 | 22216.92 |  |  | 22216.92 | 15 | 1481.128 | 123.4273 | 0 | 1481.128 |  | les jt-Smart Meters | 333253.8 | Contor monof BUC 22,Contor trif BUC 32 |  | Contor monof BUC 22,Contor trif BUC 32 | B5-1-83 | 209.15 | 8187.41 | [5 empty] | 8187.41 | 13387.12 | 662.03 | 12725.09 | 0 | 0 | 0 | 0 | 0 | 0 | 0 |  | 0 |  | 0 | 642.39 | 0 | 0 | 22216.92
48700002700 | B5-1-84 |  | ARAD DEVA TIMISOARA | Deva | [17 empty] | buc |  |  |  |  | GRUPURI DE MASURA- Luna12 / / TA SM UO DEVA U -CONTINUATIVO 2016 | DB1C509-GDM-817 / 048700002700 / 80749837 | /7836 | 2.2.3.2. | 30 | 31 | 12 | 2016 | 10876.2 | 10876.2 | 0 | 0 | 0 |  |  |  | 0 | 0 |  |  | 10876.2 | 10876.2 |  |  | 10876.2 | 15 | 725.08 | 60.4233 | 0 | 725.08 |  | les jt-Smart Meters | 163143 | Contor monof BUC 16,Contor trif BUC 14 |  | Contor monof BUC 16,Contor trif BUC 14 | B5-1-84 | 92.16 | 3945.7 | [5 empty] | 3945.7 | 6663.94 | 15.4 | 6648.54 | 0 | 0 | 0 | 0 | 0 | 0 | 0 |  | 0 |  | 0 | 266.56 | 0 | 0 | 10876.2
48700002702 | B5-1-85 |  | ARAD DEVA TIMISOARA | Arad | [17 empty] | buc |  |  |  |  | GRUPURI DE MASURA- Luna12 / / TA SM UO ARAD U -CONTINUATIVO 2016 | DB1B413-GDM-817 / 048700002702 / 80749834 | /7927 | 2.2.3.2. | 73 | 31 | 12 | 2016 | 7330.61 | 7330.61 | 0 | 0 | 0 |  |  |  | 0 | 0 |  |  | 7330.61 | 7330.61 |  |  | 7330.61 | 15 | 488.7073 | 40.7256 | 0 | 488.7073 |  | les jt-Smart Meters | 109959.15 | Contor trif BUC 1,SEPARATOR AERIAN MT BUC 72 |  | Contor trif BUC 1,SEPARATOR AERIAN MT BUC 72 | B5-1-85 | 87.18 | 3353.83 | [5 empty] | 3353.83 | 3742.86 | 1004.4 | 2738.46 | 0 | 0 | 0 | 0 | 0 | 0 | 0 |  | 0 |  | 0 | 233.92 | 0 | 0 | 7330.61
48700002698 | B5-1-86 |  | ARAD DEVA TIMISOARA | Timisoara | [17 empty] | buc |  |  |  |  | GRUPURI DE MASURA- Luna12 / / TA SM UO TIMISOARA M U-CONTINUATIVO 2016 | DB1A107-GDM-817 / 048700002698 / 80749830 | /7637 | 2.2.3.2. | 252 | 31 | 12 | 2016 | 90166.93 | 90166.93 | 0 | 0 | 0 |  |  |  | 0 | 0 |  |  | 90166.93 | 90166.93 |  |  | 90166.93 | 15 | 6011.1287 | 500.9274 | 0 | 6011.1287 |  | les jt-Smart Meters | 1352503.95 | Contor monof BUC 3,Contor trif BUC 249 |  | Contor monof BUC 3,Contor trif BUC 249 | B5-1-86 | 482.34 | 18555.65 | [5 empty] | 18555.65 | 70715.77 | 87.11 | 70628.66 | 0 | 0 | 0 | 0 | 0 | 0 | 0 |  | 0 |  | 0 | 895.51 | 0 | 0 | 90166.93
48700002698 | B5-1-87 |  | ARAD DEVA TIMISOARA | Timisoara | [17 empty] | buc |  |  |  |  | GRUPURI DE MASURA- Luna12 / / TA SM UO TIMISOARA E R-CONTINUATIVO 2016 | DB1A107-GDM-817 / 048700002698 / 80749829 | /7637 | 2.2.3.2. | 160 | 31 | 12 | 2016 | 51750.05 | 51750.05 | 0 | 0 | 0 |  |  |  | 0 | 0 |  |  | 51750.05 | 51750.05 |  |  | 51750.05 | 15 | 3450.0033 | 287.5003 | 0 | 3450.0033 |  | les jt-Smart Meters | 776250.75 | Contor monof BUC 63, Contor trif BUC 78, SEPARATOR AERIAN MT BUC 19 |  | Contor monof BUC 63, Contor trif BUC 78, SEPARATOR AERIAN MT BUC 19 | B5-1-87 | 432.87 | 16652.52 | [5 empty] | 16652.52 | 34036.19 | 113.47 | 33922.72 | 0 | 0 | 0 | 0 | 0 | 0 | 0 |  | 0 |  | 0 | 1061.34 | 0 | 0 | 51750.05
48700002698 | B5-1-88 |  | ARAD DEVA TIMISOARA | Resita | [17 empty] | buc |  |  |  |  | GRUPURI DE MASURA- Luna12 / / TA SM UO RESITA R CONTINUATIVO 2016 | DB1A107-GDM-817 / 048700002698 / 80749815 | /7637 | 2.2.3.2. | 124 | 31 | 12 | 2016 | 45407.79 | 45407.79 | 0 | 0 | 0 |  |  |  | 0 | 0 |  |  | 45407.79 | 45407.79 |  |  | 45407.79 | 15 | 3027.186 | 252.2655 | 0 | 3027.186 |  | les jt-Smart Meters | 681116.85 | Contor trif BUC 124 |  | Contor trif BUC 124 | B5-1-88 | 255 | 9809.85 | [5 empty] | 9809.85 | 34948.96 | 33.31 | 34915.65 | 0 | 0 | 0 | 0 | 0 | 0 | 0 |  | 0 |  | 0 | 648.98 | 0 | 0 | 45407.79
48700002698 | B5-1-89 |  | ARAD DEVA TIMISOARA | Resita | [17 empty] | buc |  |  |  |  | GRUPURI DE MASURA- Luna12 / / TA SM UO RESITA U CONTINUATIVO 2016 | DB1A107-GDM-817 / 048700002698 / 80725942 | /7637 | 2.2.3.2. | 1 | 31 | 12 | 2016 | 4740.6 | 4740.6 | 0 | 0 | 0 |  |  |  | 0 | 0 |  |  | 4740.6 | 4740.6 |  |  | 4740.6 | 15 | 316.04 | 26.3367 | 0 | 316.04 |  | les jt-Smart Meters | 71109 | Contor monof BUC 1 |  | Contor monof BUC 1 | B5-1-89 | 107 | 4116.29 | [5 empty] | 4116.29 | 168.75 | 0 | 168.75 | 0 | 0 | 0 | 0 | 0 | 0 | 0 |  | 0 |  | 0 | 455.56 | 0 | 0 | 4740.6
48700002698 | B5-1-90 |  | ARAD DEVA TIMISOARA | Timisoara | [17 empty] | buc |  |  |  |  | GRUPURI DE MASURA- Luna12 / / SM_JT_B1AU1_12.2016 | DB1A107-GDM-817 / 048700002698 / 80753104 | /7637 | 2.2.3.2. | 1018 | 31 | 12 | 2016 | 224658.76 | 224658.76 | 0 | 0 | 0 |  |  |  | 0 | 0 |  |  | 224658.76 | 224658.76 |  |  | 224658.76 | 15 | 14977.2507 | 1248.1042 | 0 | 14977.2507 |  | les jt-Smart Meters | 3369881.4 | Contor monof BUC 844,Contor trif BUC 174 |  | Contor monof BUC 844,Contor trif BUC 174 | B5-1-90 | 0 | 0 | [6 empty] | 192232.22 | 317.06 | 191915.16 | 0 | 0 | 0 | 0 | 0 | 0 | 0 |  | 32426.54 |  | 0 | 0 | 0 | 0 | 224658.76
48700002702 | B5-1-91 |  | ARAD DEVA TIMISOARA | Arad | [17 empty] | buc |  |  |  |  | GRUPURI DE MASURA- Luna12 / / SM_JT_B1BU1_12.2016 | DB1B413-GDM-817 / 048700002702 / 80753107 | /7927 | 2.2.3.2. | 270 | 31 | 12 | 2016 | 57315.77 | 57315.77 | 0 | 0 | 0 |  |  |  | 0 | 0 |  |  | 57315.77 | 57315.77 |  |  | 57315.77 | 15 | 3821.0513 | 318.4209 | 0 | 3821.0513 |  | les jt-Smart Meters | 859736.55 | Contor monof BUC 251,Contor trif BUC 19 |  | Contor monof BUC 251,Contor trif BUC 19 | B5-1-91 | 0 | 0 | [6 empty] | 48045.67 | 183.92 | 47861.75 | 0 | 0 | 0 | 0 | 0 | 0 | 0 |  | 9270.1 |  | 0 | 0 | 0 | 0 | 57315.77
48700002702 | B5-1-92 |  | ARAD DEVA TIMISOARA | Arad | [17 empty] | buc |  |  |  |  | GRUPURI DE MASURA- Luna12 / / SM_JT_B1BU3_12.2016 | DB1B413-GDM-817 / 048700002702 / 80753108 | /7927 | 2.2.3.2. | 169 | 31 | 12 | 2016 | 46143.53 | 46143.53 | 0 | 0 | 0 |  |  |  | 0 | 0 |  |  | 46143.53 | 46143.53 |  |  | 46143.53 | 15 | 3076.2353 | 256.3529 | 0 | 3076.2353 |  | les jt-Smart Meters | 692152.95 | Contor monof BUC 136,Contor trif BUC 33 |  | Contor monof BUC 136,Contor trif BUC 33 | B5-1-92 | 327 | 13261.29 |  |  |  |  | 8309.52 | 4951.77 | 32332.52 | 0 | 32332.52 | 0 | 0 | 0 | 0 | 0 | 0 | 0 |  | 0 |  | 0 | 549.72 | 0 | 0 | 46143.53
48700002700 | B5-1-93 |  | ARAD DEVA TIMISOARA | Deva | [17 empty] | buc |  |  |  |  | GRUPURI DE MASURA- Luna12 / / SM_JT_B1CU1_12.2016 | DB1C509-GDM-817 / 048700002700 / 80753109 | /7836 | 2.2.3.2. | 210 | 31 | 12 | 2016 | 42356.58 | 42356.58 | 0 | 0 | 0 |  |  |  | 0 | 0 |  |  | 42356.58 | 42356.58 |  |  | 42356.58 | 15 | 2823.772 | 235.3143 | 0 | 2823.772 |  | les jt-Smart Meters | 635348.7 | Contor monof BUC 208,Contor trif BUC 2 |  | Contor monof BUC 208,Contor trif BUC 2 | B5-1-93 | 0 | 0 | [6 empty] | 35862 | 67.34 | 35794.66 | 0 | 0 | 0 | 0 | 0 | 0 | 0 |  | 6494.58 |  | 0 | 0 | 0 | 0 | 42356.58
619020001013 | B5-1-94 |  | ARAD DEVA TIMISOARA | Timisoara | [17 empty] | buc |  |  |  |  | INSTALATII DE TELETRANSMISIE- Luna12 / / Mont. concentr. PT UO TIMI MUN U (EXTRA) | DB1A610001-H9 / 619020001013 / 80760018 | /8093 | 2.2.8. | 2 | 31 | 12 | 2016 | 3317.15 | 3317.15 | 0 | 0 | 0 |  |  |  | 3317.15 | 3317.15 |  |  | 0 | 0 |  |  | 3317.15 | 12 | 276.4292 | 23.0358 | 0 | 276.4292 |  | les jt-Smart Meters | 39805.8 | CONCENTRATOR BUC 2 |  | CONCENTRATOR BUC 2 | B5-1-94 | 23 | 884.81 | [5 empty] | 884.81 | 2225.22 | 2225.22 | 0 | 0 | 0 | 0 | 0 | 0 | 0 | 0 |  | 0 |  | 0 | 207.12 | 0 | 0 | 3317.15
619020001012 | B5-1-95 |  | ARAD DEVA TIMISOARA | Deva | [17 empty] | buc |  |  |  |  | INSTALATII DE TELETRANSMISIE- Luna12 / / Montare concentratoare PT UO V JIULU U(r | DB1C610001-H9 / 619020001012 / 80758559 | /8092 | 2.2.8. | 3 | 31 | 12 | 2016 | 3527.26 | 3527.26 | 0 | 0 | 0 |  |  |  | 3527.26 | 3527.26 |  |  | 0 | 0 |  |  | 3527.26 | 12 | 293.9383 | 24.4949 | 0 | 293.9383 |  | les jt-Smart Meters | 42327.12 | CONCENTRATOR BUC 3 |  | CONCENTRATOR BUC 3 | B5-1-95 | 4 | 153.88 | [5 empty] | 153.88 | 3340.86 | 3340.86 | 0 | 0 | 0 | 0 | 0 | 0 | 0 | 0 |  | 0 |  | 0 | 32.52 | 0 | 0 | 3527.26
619020001013 | B5-1-96 |  | ARAD DEVA TIMISOARA | Timisoara | [17 empty] | buc |  |  |  |  | INSTALATII DE TELETRANSMISIE- Luna12 / / Mont. concentr. PT UO TIM EXT R (EXTRA) | DB1A610001-H9 / 619020001013 / 80757598 | /8093 | 2.2.8. | 2 | 31 | 12 | 2016 | 2970.82 | 2970.82 | 0 | 0 | 0 |  |  |  | 2970.82 | 2970.82 |  |  | 0 | 0 |  |  | 2970.82 | 12 | 247.5683 | 20.6307 | 0 | 247.5683 |  | les jt-Smart Meters | 35649.84 | CONCENTRATOR BUC 2 |  | CONCENTRATOR BUC 2 | B5-1-96 | 16 | 615.52 | [5 empty] | 615.52 | 2225.22 | 2225.22 | 0 | 0 | 0 | 0 | 0 | 0 | 0 | 0 |  | 0 |  | 0 | 130.08 | 0 | 0 | 2970.82
619020001012 | B5-1-97 |  | ARAD DEVA TIMISOARA | Deva | [17 empty] | buc |  |  |  |  | INSTALATII DE TELETRANSMISIE- Luna12 / / Montare concentratoare PT UO DEVA R | DB1C610001-H9 / 619020001012 / 80757532 | /8092 | 2.2.8. | 4 | 31 | 12 | 2016 | 4630.55 | 4630.55 | 0 | 0 | 0 |  |  |  | 4630.55 | 4630.55 |  |  | 0 | 0 |  |  | 4630.55 | 12 | 385.8792 | 32.1566 | 0 | 385.8792 |  | les jt-Smart Meters | 55566.6 | CONCENTRATOR BUC 4 |  | CONCENTRATOR BUC 4 | B5-1-97 | 4.34 | 166.96 | [5 empty] | 166.96 | 4452.54 | 4452.54 | 0 | 0 | 0 | 0 | 0 | 0 | 0 | 0 |  | 0 |  | 0 | 11.05 | 0 | 0 | 4630.55
619010000134 | B5-1-98 |  | ARAD DEVA TIMISOARA | Deva | [17 empty] | buc |  |  |  |  | INSTALATII DE TELETRANSMISIE- Luna12 / / Montare concentratoare PT UO DEVA U | DB1C610001-H9 / 619010000134 / 80725901 | /8094 | 2.2.8. | 2 | 31 | 12 | 2016 | 3002.42 | 3002.42 | 0 | 0 | 0 |  |  |  | 3002.42 | 3002.42 |  |  | 0 | 0 |  |  | 3002.42 | 12 | 250.2017 | 20.8501 | 0 | 250.2017 |  | les jt-Smart Meters | 36029.04 | CONCENTRATOR BUC 2 |  | CONCENTRATOR BUC 2 | B5-1-98 | 9.34 | 359.31 | [5 empty] | 359.31 | 2567.18 | 2567.18 | 0 | 0 | 0 | 0 | 0 | 0 | 0 | 0 |  | 0 |  | 0 | 75.93 | 0 | 0 | 3002.42
| B5-2 | Aplicatii informatice pentru proiectul Smartmeters | ARAD DEVA TIMISOARA | Arad, Deva, Resita, Timisoara, | Proiect implementare sisteme de masurare inteligenta. | 476876.0634 | 476876.0634 | 0 | 0 | 0 | 0 |  |  | 0 | 0 | 0 | 0 | 476876.0634 | 476876.0634 | 0 | 0 |  | 476876.0634 | 6 | 79479.3439 | 6623.2787 | Aplicatii informatice pentru proiectul Smartmeters | [8 empty] | 817195.86 | [15 empty] | 6 | [5 empty] | ict-Smart Meters |  |  | 1 |  | B5-2 | 0 | 0 | 0 | 0 | 0 | 0 | 0 | 0 | 811022.04 | 0 | 0 | 0 | 811022.04 | 0 | 0 | 0 | 0 | 0 | 0 | 0 | 0 | 0 | 6173.82 | 0 | 0 | 817195.86
700001002 | B5-2-1 |  | ARAD DEVA TIMISOARA | Timisoara Resita | [17 empty] | buc |  |  |  |  | Licente contori SM Urban ZonaTimis-Caras | / 0700001002 / SW00D2DDG094 | /5536 | NUL | 2605 | 31 | 8 | 2016 | 51107.31 | 51107.31 | 0 | 0 | 0 |  |  |  | 0 | 0 |  |  | 51107.31 | 51107.31 |  |  | 51107.31 | 6 | 8517.885 | 709.8238 | 2839.295 | 5678.59 |  | ict-Smart Meters | 306643.86 | Licente contor |  | 1 | B5-2-1 | 0 | 0 | [6 empty] | 51107.31 | 0 | 0 | 0 | 51107.31 | 0 | 0 | 0 | 0 | 0 |  | 0 |  | 0 | 0 | 0 | 0 | 51107.31
700001005 | B5-2-2 |  | ARAD DEVA TIMISOARA | Arad | [17 empty] | buc |  |  |  |  | Licente contori SM Urban Zona Arad | / 0700001005 / SW00D2DDG096 | /5542 | NUL | 4991 | 31 | 8 | 2016 | 19345.04 | 19345.04 | 0 | 0 | 0 |  |  |  | 0 | 0 |  |  | 19345.04 | 19345.04 |  |  | 19345.04 | 6 | 3224.1733 | 268.6811 | 1074.7244 | 2149.4489 |  | ict-Smart Meters | 116070.24 | Licente contor |  | 1 | B5-2-2 | 0 | 0 | [6 empty] | 19345.04 | 0 | 0 | 0 | 19345.04 | 0 | 0 | 0 | 0 | 0 |  | 0 |  | 0 | 0 | 0 | 0 | 19345.04
700001007 | B5-2-3 |  | ARAD DEVA TIMISOARA | Timisoara Resita | [17 empty] | buc |  |  |  |  | Licente contori SM Rural zonaTimis-Caras | / 0700001007 / SW00D2DDG097 | /5547 | NUL | 1769 | 31 | 8 | 2016 | 15538.25 | 15538.25 | 0 | 0 | 0 |  |  |  | 0 | 0 |  |  | 15538.25 | 15538.25 |  |  | 15538.25 | 6 | 2589.7083 | 215.809 | 863.2361 | 1726.4722 |  | ict-Smart Meters | 93229.5 | Licente contor |  | 1 | B5-2-3 | 0 | 0 | [6 empty] | 15538.25 | 0 | 0 | 0 | 15538.25 | 0 | 0 | 0 | 0 | 0 |  | 0 |  | 0 | 0 | 0 | 0 | 15538.25
700001008 | B5-2-4 |  | ARAD DEVA TIMISOARA | Deva | [17 empty] | buc |  |  |  |  | Licente contori SM Rural Zona Hunedoara | / 0700001008 / SW00D2DDG098 | /5549 | NUL | 1843 | 31 | 8 | 2016 | 18052.74 | 18052.74 | 0 | 0 | 0 |  |  |  | 0 | 0 |  |  | 18052.74 | 18052.74 |  |  | 18052.74 | 6 | 3008.79 | 250.7325 | 1002.93 | 2005.86 |  | ict-Smart Meters | 108316.44 | Licente contor |  | 1 | B5-2-4 | 0 | 0 | [6 empty] | 18052.74 | 0 | 0 | 0 | 18052.74 | 0 | 0 | 0 | 0 | 0 |  | 0 |  | 0 | 0 | 0 | 0 | 18052.74
700001009 | B5-2-5 |  | ARAD DEVA TIMISOARA | Arad | [17 empty] | buc |  |  |  |  | Licente contori SM Rural Zona Arad | / 0700001009 / SW00D2DDG099 | /5551 | NUL | 1069 | 31 | 8 | 2016 | 8600.29 | 8600.29 | 0 | 0 | 0 |  |  |  | 0 | 0 |  |  | 8600.29 | 8600.29 |  |  | 8600.29 | 6 | 1433.3817 | 119.4485 | 477.7939 | 955.5878 |  | ict-Smart Meters | 51601.74 | Licente contor |  | 1 | B5-2-5 | 0 | 0 | [6 empty] | 8600.29 | 0 | 0 | 0 | 8600.29 | 0 | 0 | 0 | 0 | 0 |  | 0 |  | 0 | 0 | 0 | 0 | 8600.29
700001004 | B5-2-6 |  | ARAD DEVA TIMISOARA | Deva | [17 empty] | buc |  |  |  |  | Licente contori SM Urban Zona Hunedoara | / 0700001004 / SW00D2DDG095 | /5539 | NUL | 1479 | 31 | 8 | 2016 | 25915.16 | 25915.16 | 0 | 0 | 0 |  |  |  | 0 | 0 |  |  | 25915.16 | 25915.16 |  |  | 25915.16 | 6 | 4319.1933 | 359.9328 | 1439.7311 | 2879.4622 |  | ict-Smart Meters | 155490.96 | Licente contor |  | 1 | B5-2-6 | 0 | 0 | [6 empty] | 25915.16 | 0 | 0 | 0 | 25915.16 | 0 | 0 | 0 | 0 | 0 |  | 0 |  | 0 | 0 | 0 | 0 | 25915.16
700001069 | B5-2-7 |  | ARAD DEVA TIMISOARA | Timisoara | [17 empty] | buc |  |  |  |  | Licente contori SM Urban ZonaTim-CS 2 | / 000700001069 / SW00D2DDG100 | /8413 | NUL | 5372 | 31 | 12 | 2016 | 58569.01 | 58569.01 | 0 | 0 | 0 |  |  |  | 0 | 0 |  |  | 58569.01 | 58569.01 |  |  | 58569.01 | 6 | 9761.5017 | 813.4585 | 0 | 9761.5017 |  | ict-Smart Meters | 351414.06 | Licente contor |  |  | B5-2-7 | 0 | 0 | [6 empty] | 58569.01 | 0 | 0 | 0 | 58569.01 | 0 | 0 | 0 | 0 | 0 |  | 0 |  | 0 | 0 | 0 | 0 | 58569.01
700001071 | B5-2-8 |  | ARAD DEVA TIMISOARA | Hunedoara | [17 empty] | buc |  |  |  |  | Licente contori SM Urban Zona Huned 2 | / 000700001071 / SW00D2DDG103 | /8417 | NUL | 2600 | 31 | 12 | 2016 | 14882.9 | 14882.9 | 0 | 0 | 0 |  |  |  | 0 | 0 |  |  | 14882.9 | 14882.9 |  |  | 14882.9 | 6 | 2480.4833 | 206.7069 | 0 | 2480.4833 |  | ict-Smart Meters | 89297.4 | Licente contor |  |  | B5-2-8 | 0 | 0 | [6 empty] | 14882.9 | 0 | 0 | 0 | 14882.9 | 0 | 0 | 0 | 0 | 0 |  | 0 |  | 0 | 0 | 0 | 0 | 14882.9
700001073 | B5-2-9 |  | ARAD DEVA TIMISOARA | Arad | [17 empty] | buc |  |  |  |  | Licente contori SM Urban Zona Arad 2 | / 000700001073 / SW00D2DDG104 | /8421 | NUL | 3496 | 31 | 12 | 2016 | 32191.25 | 32191.25 | 0 | 0 | 0 |  |  |  | 0 | 0 |  |  | 32191.25 | 32191.25 |  |  | 32191.25 | 6 | 5365.2083 | 447.1007 | 0 | 5365.2083 |  | ict-Smart Meters | 193147.5 | Licente contor |  |  | B5-2-9 | 0 | 0 | [6 empty] | 32191.25 | 0 | 0 | 0 | 32191.25 | 0 | 0 | 0 | 0 | 0 |  | 0 |  | 0 | 0 | 0 | 0 | 32191.25
700001075 | B5-2-10 |  | ARAD DEVA TIMISOARA | Timisoara | [17 empty] | buc |  |  |  |  | Licente contori SM Rural zonaTim-CS 2 | / 000700001075 / SW00D2DDG105 | /8425 | NUL | 1313 | 31 | 12 | 2016 | 12382.25 | 12382.25 | 0 | 0 | 0 |  |  |  | 0 | 0 |  |  | 12382.25 | 12382.25 |  |  | 12382.25 | 6 | 2063.7083 | 171.9757 | 0 | 2063.7083 |  | ict-Smart Meters | 74293.5 | Licente contor |  |  | B5-2-10 | 0 | 0 | [6 empty] | 12382.25 | 0 | 0 | 0 | 12382.25 | 0 | 0 | 0 | 0 | 0 |  | 0 |  | 0 | 0 | 0 | 0 | 12382.25
700001077 | B5-2-11 |  | ARAD DEVA TIMISOARA | Hunedoara | [17 empty] | buc |  |  |  |  | Licente contori SM Rural Zona Huned 2 | / 000700001077 / SW00D2DDG106 | /8427 | NUL | 852 | 31 | 12 | 2016 | 18916.23 | 18916.23 | 0 | 0 | 0 |  |  |  | 0 | 0 |  |  | 18916.23 | 18916.23 |  |  | 18916.23 | 6 | 3152.705 | 262.7254 | 0 | 3152.705 |  | ict-Smart Meters | 113497.38 | Licente contor |  |  | B5-2-11 | 0 | 0 | [6 empty] | 18916.23 | 0 | 0 | 0 | 18916.23 | 0 | 0 | 0 | 0 | 0 |  | 0 |  | 0 | 0 | 0 | 0 | 18916.23
700001079 | B5-2-12 |  | ARAD DEVA TIMISOARA | Arad | [17 empty] | buc |  |  |  |  | Licente contori SM Rural Zona Arad | / 000700001079 / SW00D2DDG107 | /8430 | NUL | 859 | 31 | 12 | 2016 | 7543.85 | 7543.85 | 0 | 0 | 0 |  |  |  | 0 | 0 |  |  | 7543.85 | 7543.85 |  |  | 7543.85 | 6 | 1257.3083 | 104.7757 | 0 | 1257.3083 |  | ict-Smart Meters | 45263.1 | Licente contor |  |  | B5-2-12 | 0 | 0 | [6 empty] | 7543.85 | 0 | 0 | 0 | 7543.85 | 0 | 0 | 0 | 0 | 0 |  | 0 |  | 0 | 0 | 0 | 0 | 7543.85
700001091 | B5-2-13 |  | ARAD DEVA TIMISOARA | Timisoara | [17 empty] | buc |  |  |  |  | Licente Sistem AMMS PP 2016 Timis urban | / 000700001091 / SW00D2DDG112 | /8591 | NUL | 1 | 31 | 12 | 2016 | 32618.58 | 32618.58 | 0 | 0 | 0 |  |  |  | 0 | 0 |  |  | 32618.58 | 32618.58 |  |  | 32618.58 | 6 | 5436.43 | 453.0358 | 0 | 5436.43 |  | ict-Smart Meters | 195711.48 | Sistem AMMS |  |  | B5-2-13 | 0 | 0 | [6 empty] | 32618.58 | 0 | 0 | 0 | 32618.58 | 0 | 0 | 0 | 0 | 0 |  | 0 |  | 0 | 0 | 0 | 0 | 32618.58
700001094 | B5-2-14 |  | ARAD DEVA TIMISOARA | Deva | [17 empty] | buc |  |  |  |  | Licente Sistem AMMS PP 2016 Deva urban | / 000700001094 / SW00D2DDG114 | /8594 | NUL | 1 | 31 | 12 | 2016 | 11286.4 | 11286.4 | 0 | 0 | 0 |  |  |  | 0 | 0 |  |  | 11286.4 | 11286.4 |  |  | 11286.4 | 6 | 1881.0667 | 156.7556 | 0 | 1881.0667 |  | ict-Smart Meters | 67718.4 | Sistem AMMS |  |  | B5-2-14 | 0 | 0 | [6 empty] | 11286.4 | 0 | 0 | 0 | 11286.4 | 0 | 0 | 0 | 0 | 0 |  | 0 |  | 0 | 0 | 0 | 0 | 11286.4
700001098 | B5-2-15 |  | ARAD DEVA TIMISOARA | Arad | [17 empty] | buc |  |  |  |  | Licente Sistem AMMS PP 2016 Arad urban | / 000700001098 / SW00D2DDG116 | /8598 | NUL | 1 | 31 | 12 | 2016 | 18498.22 | 18498.22 | 0 | 0 | 0 |  |  |  | 0 | 0 |  |  | 18498.22 | 18498.22 |  |  | 18498.22 | 6 | 3083.0367 | 256.9197 | 0 | 3083.0367 |  | ict-Smart Meters | 110989.32 | Sistem AMMS |  |  | B5-2-15 | 0 | 0 | [6 empty] | 18498.22 | 0 | 0 | 0 | 18498.22 | 0 | 0 | 0 | 0 | 0 |  | 0 |  | 0 | 0 | 0 | 0 | 18498.22
700001101 | B5-2-16 |  | ARAD DEVA TIMISOARA | Timisoara | [17 empty] | buc |  |  |  |  | Licente Sistem AMMS PP 2016 Timis rural | / 000700001101 /SW00D2DDG118 | /8601 | NUL | 1 | 31 | 12 | 2016 | 7716.3 | 7716.3 | 0 | 0 | 0 |  |  |  | 0 | 0 |  |  | 7716.3 | 7716.3 |  |  | 7716.3 | 6 | 1286.05 | 107.1708 | 0 | 1286.05 |  | ict-Smart Meters | 46297.8 | Sistem AMMS |  |  | B5-2-16 | 0 | 0 | [6 empty] | 7716.3 | 0 | 0 | 0 | 7716.3 | 0 | 0 | 0 | 0 | 0 |  | 0 |  | 0 | 0 | 0 | 0 | 7716.3
700001104 | B5-2-17 |  | ARAD DEVA TIMISOARA | Deva | [17 empty] | buc |  |  |  |  | Licente Sistem AMMS PP 2016 Deva rural | / 000700001104 / SW00D2DDG120 | /8604 | NUL | 1 | 31 | 12 | 2016 | 10850.79 | 10850.79 | 0 | 0 | 0 |  |  |  | 0 | 0 |  |  | 10850.79 | 10850.79 |  |  | 10850.79 | 6 | 1808.465 | 150.7054 | 0 | 1808.465 |  | ict-Smart Meters | 65104.74 | Sistem AMMS |  |  | B5-2-17 | 0 | 0 | [6 empty] | 10850.79 | 0 | 0 | 0 | 10850.79 | 0 | 0 | 0 | 0 | 0 |  | 0 |  | 0 | 0 | 0 | 0 | 10850.79
700001108 | B5-2-18 |  | ARAD DEVA TIMISOARA | Arad | [17 empty] | buc |  |  |  |  | Licente Sistem AMMS PP 2016 Arad rural | / 000700001108 / SW00D2DDG128 | /8608 | NUL | 1 | 31 | 12 | 2016 | 2792.65 | 2792.65 | 0 | 0 | 0 |  |  |  | 0 | 0 |  |  | 2792.65 | 2792.65 |  |  | 2792.65 | 6 | 465.4417 | 38.7868 | 0 | 465.4417 |  | ict-Smart Meters | 16755.9 | Sistem AMMS |  |  | B5-2-18 | 0 | 0 | [6 empty] | 2792.65 | 0 | 0 | 0 | 2792.65 | 0 | 0 | 0 | 0 | 0 |  | 0 |  | 0 | 0 | 0 | 0 | 2792.65
700001093 | B5-2-19 |  | ARAD DEVA TIMISOARA | Timisoara | [17 empty] | buc |  |  |  |  | Sistem AMMS PP 2016 Timisoara urban / | / 000700001093 / SW00D2DDG113 | /8593 | NUL |  | 31 | 12 | 2016 | 174949.14 | 174949.14 | 0 | 0 | 0 |  |  |  | 0 | 0 |  |  | 174949.14 | 174949.14 |  |  | 174949.14 | 6 | 29158.19 | 2429.8492 | 0 | 29158.19 |  | ict-Smart Meters | 1049694.84 | Servicii Sistem AMMS |  |  | B5-2-19 | 0 | 0 | [6 empty] | 172984.14 | 0 | 0 | 0 | 172984.14 | 0 | 0 | 0 | 0 | 0 |  | 0 |  | 0 | 1965 | 0 | 0 | 174949.14
700001096 | B5-2-20 |  | ARAD DEVA TIMISOARA | Deva | [17 empty] | buc |  |  |  |  | Sistem AMMS PP 2016 Deva urban / | / 000700001096 / SW00D2DDG115 | /8596 | NUL |  | 31 | 12 | 2016 | 60783.18 | 60783.18 | 0 | 0 | 0 |  |  |  | 0 | 0 |  |  | 60783.18 | 60783.18 |  |  | 60783.18 | 6 | 10130.53 | 844.2108 | 0 | 10130.53 |  | ict-Smart Meters | 364699.08 | Servicii Sistem AMMS |  |  | B5-2-20 | 0 | 0 | [6 empty] | 59854.39 | 0 | 0 | 0 | 59854.39 | 0 | 0 | 0 | 0 | 0 |  | 0 |  | 0 | 928.79 | 0 | 0 | 60783.18
700001100 | B5-2-21 |  | ARAD DEVA TIMISOARA | Arad | [17 empty] | buc |  |  |  |  | Sistem AMMS PP 2016 Arad urban / | / 000700001100 / SW00D2DDG117 | /8600 | NUL |  | 31 | 12 | 2016 | 99622.62 | 99622.62 | 0 | 0 | 0 |  |  |  | 0 | 0 |  |  | 99622.62 | 99622.62 |  |  | 99622.62 | 6 | 16603.77 | 1383.6475 | 0 | 16603.77 |  | ict-Smart Meters | 597735.72 | Servicii Sistem AMMS |  |  | B5-2-21 | 0 | 0 | [6 empty] | 98100.35 | 0 | 0 | 0 | 98100.35 | 0 | 0 | 0 | 0 | 0 |  | 0 |  | 0 | 1522.27 | 0 | 0 | 99622.62
700001103 | B5-2-22 |  | ARAD DEVA TIMISOARA | Timis | [17 empty] | buc |  |  |  |  | Sistem AMMS PP 2016 Timis rural / | / 000700001103 / SW00D2DDG119 | /8603 | NUL |  | 31 | 12 | 2016 | 41556.46 | 41556.46 | 0 | 0 | 0 |  |  |  | 0 | 0 |  |  | 41556.46 | 41556.46 |  |  | 41556.46 | 6 | 6926.0767 | 577.1731 | 0 | 6926.0767 |  | ict-Smart Meters | 249338.76 | Servicii Sistem AMMS |  |  | B5-2-22 | 0 | 0 | [6 empty] | 40921.46 | 0 | 0 | 0 | 40921.46 | 0 | 0 | 0 | 0 | 0 |  | 0 |  | 0 | 635 | 0 | 0 | 41556.46
700001106 | B5-2-23 |  | ARAD DEVA TIMISOARA | Deva | [17 empty] | buc |  |  |  |  | Sistem AMMS PP 2016 Deva rural / | / 000700001106 / SW00D2DDG121 | /8606 | NUL |  | 31 | 12 | 2016 | 58437.37 | 58437.37 | 0 | 0 | 0 |  |  |  | 0 | 0 |  |  | 58437.37 | 58437.37 |  |  | 58437.37 | 6 | 9739.5617 | 811.6301 | 0 | 9739.5617 |  | ict-Smart Meters | 350624.22 | Servicii Sistem AMMS |  |  | B5-2-23 | 0 | 0 | [6 empty] | 57544.42 | 0 | 0 | 0 | 57544.42 | 0 | 0 | 0 | 0 | 0 |  | 0 |  | 0 | 892.95 | 0 | 0 | 58437.37
700001110 | B5-2-24 |  | ARAD DEVA TIMISOARA | Arad | [17 empty] | buc |  |  |  |  | Sistem AMMS PP 2016 Arad rural / | / 000700001110 / SW00D2DDG129 | /8610 | NUL |  | 31 | 12 | 2016 | 15039.87 | 15039.87 | 0 | 0 | 0 |  |  |  | 0 | 0 |  |  | 15039.87 | 15039.87 |  |  | 15039.87 | 6 | 2506.645 | 208.8871 | 0 | 2506.645 |  | ict-Smart Meters | 90239.22 | Servicii Sistem AMMS |  |  | B5-2-24 | 0 | 0 | [6 empty] | 14810.06 | 0 | 0 | 0 | 14810.06 | 0 | 0 | 0 | 0 | 0 |  | 0 |  | 0 | 229.81 | 0 | 0 | 15039.87
| B5-3 | Lucrari joasa tensiune in vederea montarii Smart Meter in judetele Arad, Hunedoara, Caras Severin, Timis | ARAD DEVA TIMISOARA | Arad, Deva, Resita, Timisoara | Proiect implementare sisteme de masurare inteligenta. | 414361.5915 | 414361.5915 | 0 | 0 | 0 |  |  |  | 0 |  |  |  | 414361.5915 | 414361.5915 | 0 |  |  | 414361.5915 | 30 | 13812.0531 | 1151.0044 | Lucrari joasa tensiune in vederea montarii Smart Meter in judetele Arad, Hunedoara, Caras Severin, Timis | [24 empty] | 0 |  |  |  |  | Proiectul SM 2016 nu a inclus lucrari “pregatitoare” instalarii SM care sa fie pretabile clasarii in B 5-3. Aceasta pentru ca in retelele de joasa aferente zonelor de post respective (stabilite si transmise la ANRE) nu a fost nevoie de lucrari speciale suplimentare simplei inlocuiri (am facut cateva recablari dar sunt descarcate pe comenzi din B5-1). In concluzie, desi s-a previzionat un anumit volum ipotetic de lucrari, acestea nu au fost necesare. | lea jt-Smart Meters |  |  | 3300 m conductor FY |  | B5-3 | 0 | 0 | 0 | 0 | 0 | 0 | 0 | 0 | 0 | 0 | 0 | 0 | 0 | 0 | 0 | 0 | 0 | 0 | 0 | 0 | 0 | 0 | 0 | 0 | 0 | 0
| B5-4 | Implementare SM aferent proiect pilot aferent zonelor proiectului pilot 2015 | ARAD DEVA TIMISOARA | ARAD DEVA TIMISOARA | Proiect implementare sisteme de masurare inteligenta. | 122855.2255 | 122855.2255 | 0 |  | 0 |  |  |  | 0 |  | 0 |  | 122855.2255 | 122855.2255 | 0 |  |  | 122855.2255 | 15 | 8190.3484 | 682.529 | [9 empty] | 128846.28 | [15 empty] | 15 | [5 empty] | les jt-Smart Meters |  |  | 393 buc contoare 1F 51 contoare 3F |  | B5-4 | 1206.5 | 46298.13 | 0 | 0 | 0 | 0 | 0 | 46298.13 | 80188.66 | 445.48 | 79743.18 | 0 | 0 | 0 | 0 | 0 | 0 | 0 | 0 | 0 | 0 | 0 | 2359.49 | 0 | 0 | 128846.28
48700002636 | B5-4-1 |  | ARAD DEVA TIMISOARA | Deva | [17 empty] | buc |  |  |  |  | GRUPURI DE MASURA- Luna04 / / TA SM UO DEVA -CONTINUATIVO 2016 | DB1C500-GDM-817 / 048700002636 / 80629230 | /4018 | 2.2.3.2. | 34 | 14 | 4 | 2016 | 10671.71 | 10671.71 | 0 | 0 | 0 |  |  |  | 0 | 0 |  |  | 10671.71 | 10671.71 |  |  | 10671.71 | 15 | 711.4473 | 59.2873 | 474.2982 | 237.1491 |  | les jt-Smart Meters | 160075.65 | In concluzie, desi s-a previzionat un anumit volum ipotetic de lucrari, acestea nu au fost necesare. |  | Contor monof BUC 34 | B5-4-1 | 118.83 | 4554.67 | [5 empty] | 4554.67 | 5928.86 | 262.19 | 5666.67 | 0 | 0 | 0 | 0 | 0 | 0 | 0 |  | 0 |  | 0 | 188.18 | 0 | 0 | 10671.71
48700002637 | B5-4-2 |  | ARAD DEVA TIMISOARA | Arad | [17 empty] | buc |  |  |  |  | GRUPURI DE MASURA- Luna04 / / TA SM UO INEU -CONTINUATIVO 2016 | DB1B351-GDM-817 / 048700002637 / 80629197 | /4019 | 2.2.3.2. | 12 | 30 | 4 | 2016 | 4179.65 | 4179.65 | 0 | 0 | 0 |  |  |  | 0 | 0 |  |  | 4179.65 | 4179.65 |  |  | 4179.65 | 15 | 278.6433 | 23.2203 | 185.7622 | 92.8811 |  | les jt-Smart Meters | 62694.75 | Contor monof BUC 12 |  | Contor monof BUC 12 | B5-4-2 | 53 | 2035.73 | [5 empty] | 2035.73 | 2037 | 37 | 2000 | 0 | 0 | 0 | 0 | 0 | 0 | 0 |  | 0 |  | 0 | 106.92 | 0 | 0 | 4179.65
48700002637 | B5-4-3 |  | ARAD DEVA TIMISOARA | Arad | [17 empty] | buc |  |  |  |  | GRUPURI DE MASURA- Luna04 / / TA SM UO ARAD -CONTINUATIVO 2016 | DB1B351-GDM-817 / 048700002637 / 80629178 | /4019 | 2.2.3.2. | 272 | 30 | 4 | 2016 | 69050.39 | 69050.39 | 0 | 0 | 0 |  |  |  | 0 | 0 |  |  | 69050.39 | 69050.39 |  |  | 69050.39 | 15 | 4603.3593 | 383.6133 | 3068.9062 | 1534.4531 |  | les jt-Smart Meters | 1035755.85 | Contor monof BUC 261, Contor trif BUC 11 |  | Contor monof BUC 261, Contor trif BUC 11 | B5-4-3 | 553.01 | 21215.13 | [5 empty] | 21215.13 | 46671.01 | 99.03 | 46571.98 | 0 | 0 | 0 | 0 | 0 | 0 | 0 |  | 0 |  | 0 | 1164.25 | 0 | 0 | 69050.39
48700002639 | B5-4-4 |  | ARAD DEVA TIMISOARA | Resita | [17 empty] | buc |  |  |  |  | GRUPURI DE MASURA- Luna04 / / TA SM UO RESITA CONTINUATIVO 2016 | DB1A101-GDM-817 / 048700002639 / 80629173 | /4051 | 2.2.3.2. | 37 | 30 | 4 | 2016 | 10782.36 | 10782.36 | 0 | 0 | 0 |  |  |  | 0 | 0 |  |  | 10782.36 | 10782.36 |  |  | 10782.36 | 15 | 718.824 | 59.902 | 479.216 | 239.608 |  | les jt-Smart Meters | 161735.4 | Contor monof BUC 35, Contor trif BUC 2 |  | Contor monof BUC 35, Contor trif BUC 2 | B5-4-4 | 109 | 4186.69 | [5 empty] | 4186.69 | 6406.13 | 14.26 | 6391.87 | 0 | 0 | 0 | 0 | 0 | 0 | 0 |  | 0 |  | 0 | 189.54 | 0 | 0 | 10782.36
48700002636 | B5-4-5 |  | ARAD DEVA TIMISOARA | Deva | [17 empty] | buc |  |  |  |  | GRUPURI DE MASURA- Luna04 / / TA SM UO V JIULUI -CONTINUATIVO 2016 | DB1C500-GDM-817 / 048700002636 / 80629244 | /4018 | 2.2.3.2. | 89 | 14 | 4 | 2016 | 34162.17 | 34162.17 | 0 | 0 | 0 |  |  |  | 0 | 0 |  |  | 34162.17 | 34162.17 |  |  | 34162.17 | 15 | 2277.478 | 189.7898 | 1518.3187 | 759.1593 |  | les jt-Smart Meters | 512432.55 | Contor monof BUC 51, Contor trif BUC 38 |  | Contor monof BUC 51, Contor trif BUC 38 | B5-4-5 | 372.66 | 14305.91 | [5 empty] | 14305.91 | 19145.66 | 33 | 19112.66 | 0 | 0 | 0 | 0 | 0 | 0 | 0 |  | 0 |  | 0 | 710.6 | 0 | 0 | 34162.17
| B6 | noi racordări, inclusiv cele impuse de legislaţia primară, întărirea reţelei pentru noile racordări, precum şi cota parte neacoperită de tariful de racordare |  |  |  | 35167606.1829 | 1118026.1817 | 0 | 34049580.0012 | 7082695.1414 | 0 | 0 | 7082695.1414 | 12346059.5259 | 449313.3105 | 0 | 11896746.2154 | 15738851.5156 | 668712.8712 | 0 | 15070138.6444 |  | 1118026.1817 | 40 | 27950.6545 | 2329.2212 | noi racordări, inclusiv cele impuse de legislaţia primară, întărirea reţelei pentru noile racordări, precum şi cota parte neacoperită de tariful de racordare | [7 empty] | 51475083.1 | 320183.79 | 0 | 51154899.31 | 0 | 0 | 0 | 527940.9 | 619382.17 | 12906.29 | 0 | 24303212.83 | 3372904.52 | 307277.5 | 0 | 26323745.58 | 320183.79 | 0 | 9148.7987 | 762.3999 | 4419.5268 | 4729.2718 | [6 empty] | B6
| B6-1 | TARIF DE RACORDARE - contributii clienti | Arad, Deva, Resita, Timisoara, | Arad, Deva, Resita, Timisoara, | FD | 33089698.9689 | 0 | 0 | 33089698.9689 | 7082695.1414 | 0 | 0 | 7082695.1414 | 10936865.1831 | 0 | 0 | 10936865.1831 | 15070138.6444 | 0 | 0 | 15070138.6444 |  | 0 | 40 | 0 | 0 | TARIF DE RACORDARE - contributii clienti | [7 empty] | 47482796.41 |  | 0 | 47482796.41 |  |  |  | 527940.9 |  |  |  | 23696736.95 |  |  |  | 23258118.56 |  | 0 | [5 empty] | lea jt |  |  |  |  | B6-1 | 0 | 0 | 0 | 0 | 0 | 0 | 0 | 0 | 0 | 0 | 0 | 0 | 0 | 0 | 0 | 0 | 0 | 0 | 0 | 0 | 0 | 0 | 0 | 0 | 0 | 0
| B6-2 | Lucrari de întărire a reţelor pentrucrearea conditiilor tehnice necesare racordarii noilor utilizatori sau modificarii caracteristicilor pentru utilizatorii existenti | Arad, Deva, Resita, Timisoara, | Arad, Deva, Resita, Timisoara, | FD | 449313.3105 | 449313.3105 | 0 | 0 | 0 | 0 | 0 | 0 | 449313.3105 | 449313.3105 | 0 | 0 | 0 |  | 0 | 0 |  | 449313.3105 | 40 | 11232.8328 | 936.0694 | Lucrari de întărire a reţelor pentrucrearea conditiilor tehnice necesare racordarii noilor utilizatori sau modificarii caracteristicilor pentru utilizatorii existenti | [8 empty] | 320183.79 |  | 0 | [13 empty] | 36.9956 | [5 empty] | lea mt |  |  |  |  | B6-2 | 495.38 | 30904.36 | 1873.68 | 0 | 0 | 0 | 0 | 29030.68 | 29685.03 | 29685.03 | 0 | 0 | 0 | 0 | 0 | 0 | 0 | 0 | 0 | 252669.8 | 0 | 2437.26 | 4487.34 | 0 | 0 | 320183.79
45000011023 | B6-2-1 |  | Arad, Deva, Resita, Timisoara, | Petrila | [17 empty] | km |  |  |  |  | LINII JT- Luna01 / Zo MT-JT Deva / CS18 Intarire JT PTA 10 Petrila | DB1C513-LJT-629 / 045000011023 / 80593144 | /3208 | 1.7.1.2. | 0.59 | 31 | 1 | 2016 | 42707.93 | 42707.93 | 0 | 0 | 0 |  |  |  | 0 | 0 |  |  | 42707.93 | 42707.93 |  |  | 42707.93 | 40 | 1067.6982 | 88.9749 | 978.7234 | 88.9749 |  | lea mt | 1708317.2 |  |  |  | B6-2-1 | 4 | 286.76 | [5 empty] | 286.76 | 0 | 0 | 0 | 0 | 0 | 0 | 0 | 0 | 0 | 0 |  | 42397.96 |  | 0 | 23.21 | 0 | 0 | 42707.93
45000011091 | B6-2-2 |  | Arad, Deva, Resita, Timisoara, | Hasdat | [17 empty] | km |  |  |  |  | LINII JT- Luna04 / Zo MT-JT Deva / B6-2 Intarire retea(CS18)-PT153Hasdat | DB1C575-LJT-629 / 045000011091 / 80646682 | 2017/4100 | 1.7.1.2. | 0.231 | 30 | 4 | 2016 | 18376.76 | 18376.76 | 0 | 0 | 0 |  |  |  | 0 | 0 |  |  | 18376.76 | 18376.76 |  |  | 18376.76 | 40 | 459.419 | 38.2849 | 306.2793 | 153.1397 |  | lea mt | 735070.4 | LEA JT M 231 |  | LEA JT M 231 | B6-2-2 | 22.84 | 1244.72 | [5 empty] | 1244.72 | 3085.25 | 3085.25 | 0 | 0 | 0 | 0 | 0 | 0 | 0 | 0 |  | 13457.7 |  | 0 | 589.09 | 0 | 0 | 18376.76
45000011113 | B6-2-3 |  | Arad, Deva, Resita, Timisoara, | Uricani | [17 empty] | km |  |  |  |  | LINII JT- Luna05 / Zo MT-JT Deva / B6-2 Intarire retea(CS31)-PT 87 Uricani | DB1C596-LJT-629 / 045000011113 / 80643552 | 2045/4327 | 1.7.1.2. | 0.269 | 31 | 5 | 2016 | 15348.9 | 15348.9 | 0 | 0 | 0 |  |  |  | 0 | 0 |  |  | 15348.9 | 15348.9 |  |  | 15348.9 | 40 | 383.7225 | 31.9769 | 223.8381 | 159.8844 |  | lea mt | 613956 | LEA JT M 269 |  | LEA JT M 269 | B6-2-3 | 3 | 229.08 | [5 empty] | 229.08 | 3592.78 | 3592.78 | 0 | 0 | 0 | 0 | 0 | 0 | 0 | 0 |  | 11158.07 |  | 0 | 368.97 | 0 | 0 | 15348.9
45000011112 | B6-2-4 |  | Arad, Deva, Resita, Timisoara, | Uricani | [17 empty] | km |  |  |  |  | LINII JT- Luna05 / Zo MT-JT Deva / B6-2 Intarire retea(CS31)-PT 87 Uricani | DB1C596-LJT-639 / 045000011112 / 80656377 | 2045/4326 | 1.7.1.3. | 0.07 | 31 | 5 | 2016 | 3961.92 | 3961.92 | 0 | 0 | 0 |  |  |  | 0 | 0 |  |  | 3961.92 | 3961.92 |  |  | 3961.92 | 30 | 132.064 | 11.0053 | 77.0373 | 55.0267 |  | lea mt | 118857.6 | LES JT M 70 |  | LES JT M 70 | B6-2-4 | 6 | 453.36 | [5 empty] | 453.36 | 1136.12 | 1136.12 | 0 | 0 | 0 | 0 | 0 | 0 | 0 | 0 |  | 2262.5 |  | 0 | 109.94 | 0 | 0 | 3961.92
45000011023 | B6-2-5 |  | Arad, Deva, Resita, Timisoara, | Manerau | [17 empty] | km |  |  |  |  | LINII JT- Luna01 / Zo MT-JT Deva / CS18 Trifaz.retea PTA 165 Manerau | DB1C513-LJT-629 / 045000011023 / 80601738 | 1913/3208 | 1.7.1.2. | 1.06 | 31 | 1 | 2016 | 11134.13 | 11134.13 | 0 | 0 | 0 |  |  |  | 0 |  |  |  | 11134.13 | 11134.13 |  |  | 11134.13 | 40 | 278.3533 | 23.1961 | 255.1571 | 23.1961 |  | lea mt | 445365.2 |  |  |  | B6-2-5 | 30.8 | 1872.41 | [5 empty] | 1872.41 | 0 | 0 | 0 | 0 | 0 | 0 | 0 | 0 | 0 | 0 |  | 9164.24 |  | 0 | 97.48 | 0 | 0 | 11134.13
45000011023 | B6-2-6 |  | Arad, Deva, Resita, Timisoara, | Deva | [17 empty] | km |  |  |  |  | LINII JT- Luna01 / Zo MT-JT Deva / CS18 Trifaz.retea PTZ Fundatia Sf.Franci | DB1C513-LJT-629 / 045000011023 / 80601737 | 1863/3208 | 1.7.1.2. | 0.1 | 31 | 1 | 2016 | 2744.24 | 2744.24 | 0 | 0 | 0 |  |  |  | 0 |  |  |  | 2744.24 | 2744.24 |  |  | 2744.24 | 40 | 68.606 | 5.7172 | 62.8888 | 5.7172 |  | lea mt | 109769.6 |  |  |  | B6-2-6 | 14.8 | 1077.44 | [5 empty] | 1077.44 | 0 | 0 | 0 | 0 | 0 | 0 | 0 | 0 | 0 | 0 |  | 1595.55 |  | 0 | 71.25 | 0 | 0 | 2744.24
45000011023 | B6-2-7 |  | Arad, Deva, Resita, Timisoara, | Petrila | [17 empty] | km |  |  |  |  | LINII JT- Luna01 / Zo MT-JT Deva / 164 LA-FP/15 Trif.rjt PTZ5 Petrila(Lang) | DB1C513-LJT-629 / 045000011023 / 80466165 | 1913/3208 | 1.7.1.2. | 0.09 | 31 | 1 | 2016 | 5927.83 | 5927.83 | 0 | 0 | 0 |  |  |  | 0 |  |  |  | 5927.83 | 5927.83 |  |  | 5927.83 | 40 | 148.1958 | 12.3496 | 135.8461 | 12.3496 |  | lea mt | 237113.2 |  |  |  | B6-2-7 | 11 | 749.37 | [5 empty] | 749.37 | 0 | 0 | 0 | 0 | 0 | 0 | 0 | 0 | 0 | 0 |  | 5141.47 |  | 0 | 36.99 | 0 | 0 | 5927.83
47900035418 | B6-2-8 |  | Arad, Deva, Resita, Timisoara, | Certej | [17 empty] | km |  |  |  |  | BRANSAMENTE- Luna01 / Zo MT-JT Deva / Trifazare LEA JT - PTA 1187 Certej 1 pen | DB1C527-BRS-719A / 047900035418 / 80586746 | 1860/3209 | 1.7.1.2. | 0.1 | 31 | 1 | 2016 | 2623.62 | 2623.62 | 0 | 0 | 0 |  |  |  | 0 |  |  |  | 2623.62 | 2623.62 |  |  | 2623.62 | 40 | 65.5905 | 5.4659 | 60.1246 | 5.4659 |  | lea mt | 104944.8 |  |  |  | B6-2-8 | 29 | 2121.04 | [5 empty] | 2121.04 | 0 | 0 | 0 | 0 | 0 | 0 | 0 | 0 | 0 | 0 |  | 291.2 |  | 93.97 | 117.41 | 0 | 0 | 2623.62
45000011023 | B6-2-9 |  | Arad, Deva, Resita, Timisoara, | Certej | [17 empty] | km |  |  |  |  | LINII JT- Luna01 / Zo MT-JT Deva / Trifazare LEA JT - PTA 1187 Certej1(CS1) | DB1C513-LJT-629 / 045000011023 / 80586738 | 1860/3208 | 1.7.1.2. | 0.26 | 31 | 1 | 2016 | 14222.18 | 14222.18 | 0 | 0 | 0 |  |  |  | 0 |  |  |  | 14222.18 | 14222.18 |  |  | 14222.18 | 40 | 355.5545 | 29.6295 | 325.925 | 29.6295 |  | lea mt | 568887.2 |  |  |  | B6-2-9 | 43 | 2484.23 | [5 empty] | 2484.23 | 0 | 0 | 0 | 0 | 0 | 0 | 0 | 0 | 0 | 0 |  | 10916.58 |  | 722.71 | 98.66 | 0 | 0 | 14222.18
45000011049 | B6-2-10 |  | Arad, Deva, Resita, Timisoara, | Blajeni | [17 empty] | km |  |  |  |  | LINII JT- Luna02 / Zo MT-JT Deva / 170LA 2015(CS18)Trif.rjt PTA151Blajeni-V | DB1C575-LJT-629 / 045000011049 / 80630214 | /3570 | 1.7.1.2. | 1.05 | 29 | 2 | 2016 | 11223.13 | 11223.13 | 0 | 0 | 0 |  |  |  | 0 |  |  |  | 11223.13 | 11223.13 |  |  | 11223.13 | 40 | 280.5783 | 23.3815 | 233.8152 | 46.763 |  | lea mt | 448925.2 |  |  |  | B6-2-10 | 12 | 764.52 | [5 empty] | 764.52 | 0 | 0 | 0 | 0 | 0 | 0 | 0 | 0 | 0 | 0 |  | 9870.59 |  | 0 | 588.02 | 0 | 0 | 11223.13
45000011049 | B6-2-11 |  | Arad, Deva, Resita, Timisoara, | Romosel | [17 empty] | km |  |  |  |  | LINII JT- Luna02 / Zo MT-JT Deva / 16 LA 2015(CS18)Trif.rjt PTA2091Romosel | DB1C575-LJT-629 / 045000011049 / 80620456 | /3570 | 1.7.1.2. | 0.23 | 29 | 2 | 2016 | 5399.87 | 5399.87 | 0 | 0 | 0 |  |  |  | 0 |  |  |  | 5399.87 | 5399.87 |  |  | 5399.87 | 40 | 134.9967 | 11.2497 | 112.4973 | 22.4995 |  | lea mt | 215994.8 |  |  |  | B6-2-11 | 17 | 1032.47 | [5 empty] | 1032.47 | 0 | 0 | 0 | 0 | 0 | 0 | 0 | 0 | 0 | 0 |  | 4155 |  | 0 | 212.4 | 0 | 0 | 5399.87
45000011091 | B6-2-12 |  | Arad, Deva, Resita, Timisoara, | Rapolt | [17 empty] | km |  |  |  |  | LINII JT- Luna04 / Zo MT-JT Deva / Trifazare LEA JT PTA 1134 Rapolt1(CS18) | DB1C575-LJT-629 / 045000011091 / 80584248 | 2018/4100 | 1.7.1.2. | 0.08 | 30 | 4 | 2016 | 3156.1 | 3156.1 | 0 | 0 | 0 |  |  |  | 0 |  |  |  | 3156.1 | 3156.1 |  |  | 3156.1 | 40 | 78.9025 | 6.5752 | 52.6017 | 26.3008 |  | lea mt | 126244 |  |  |  | B6-2-12 | 17 | 1262.23 | [5 empty] | 1262.23 | 0 | 0 | 0 | 0 | 0 | 0 | 0 | 0 | 0 | 0 |  | 1768.2 |  | 0 | 125.67 | 0 | 0 | 3156.1
45000011118 | B6-2-13 |  | Arad, Deva, Resita, Timisoara, | Becicherechu Mic | [17 empty] | km |  |  |  |  | LINII JT- Luna05 / Zo MT-JT Timisoara / SSP-trifaz Becicherechu Mic_Izlaz Ungure | DB1A203-LJT-629 / 045000011118 / 80675869 | /4443 | 1.7.1.2. | 0.568 | 31 | 5 | 2016 | 10780.59 | 10780.59 | 0 | 0 | 0 |  |  |  | 0 |  |  |  | 10780.59 | 10780.59 |  |  | 10780.59 | 40 | 269.5147 | 22.4596 | 157.2169 | 112.2978 |  | lea mt | 431223.6 | LEA JT M 568 |  | LEA JT M 568 | B6-2-13 | 8 | 374.32 | [5 empty] | 374.32 | 5121.1 | 5121.1 | 0 | 0 | 0 | 0 | 0 | 0 | 0 | 0 |  | 4818.15 |  | 0 | 467.02 | 0 | 0 | 10780.59
41000017227 | B6-2-14 |  | Arad, Deva, Resita, Timisoara, | Petrosani | [17 empty] | buc |  |  |  |  | POST DE TRANSFORMARE- Luna06 / TRASF PTA 2 PETROSANI / B6-2 Amplificare PTA 2 Petrosani(CS31) | DB1070703-PTG / 041000017227 / 80660725 | 2044/4544 | 2.1.16.3.1. | 1 | 30 | 6 | 2016 | 2869.25 | 2869.25 | 0 | 0 | 0 |  |  |  | 0 | 0 |  |  | 2869.25 | 2869.25 |  |  | 2869.25 | 24 | 119.5521 | 9.9627 | 59.776 | 59.776 |  | lea mt | 68862 |  |  |  | B6-2-14 | 17 | 1131.12 | [5 empty] | 1131.12 | 0 | 0 | 0 | 0 | 0 | 0 | 0 | 0 | 0 | 0 |  | 1681.25 |  | 0 | 56.88 | 0 | 0 | 2869.25
45000011125 | B6-2-15 |  | Arad, Deva, Resita, Timisoara, | Banita | [17 empty] | km |  |  |  |  | LINII JT- Luna06 / Zo MT-JT Deva / B6-2 Intarire retea(CS31)-Banita | DB1C600-LJT-629 / 045000011125 / 80593130 | 2044/4499 | 1.7.1.2. | 0.315 | 30 | 6 | 2016 | 12649.48 | 12649.48 | 0 | 0 | 0 |  |  |  | 0 | 0 |  |  | 12649.48 | 12649.48 |  |  | 12649.48 | 40 | 316.237 | 26.3531 | 158.1185 | 158.1185 |  | lea mt | 505979.2 |  |  |  | B6-2-15 | 9 | 682.44 | [5 empty] | 682.44 | 0 | 0 | 0 | 0 | 0 | 0 | 0 | 0 | 0 | 0 |  | 11876.33 |  | 0 | 90.71 | 0 | 0 | 12649.48
45000011140 | B6-2-16 |  | Arad, Deva, Resita, Timisoara, | Petrosani | [17 empty] | km |  |  |  |  | LINII JT- Luna06 / Zo MT-JT Deva / 168IR(CS.31)Intarire retea PT47 Petrosan | DB1C588-LJT-639 / 045000011140 / 80668794 | /4655 | 1.7.1.3. | 0.12 | 30 | 6 | 2016 | 7139.01 | 7139.01 | 0 | 0 | 0 |  |  |  | 0 | 0 |  |  | 7139.01 | 7139.01 |  |  | 7139.01 | 30 | 237.967 | 19.8306 | 118.9835 | 118.9835 |  | lea mt | 214170.3 | LES JT M 120 |  | LES JT M 120 | B6-2-16 | 8 | 604.48 | [5 empty] | 604.48 | 1884.53 | 1884.53 | 0 | 0 | 0 | 0 | 0 | 0 | 0 | 0 |  | 4650 |  | 0 | 0 | 0 | 0 | 7139.01
45000011125 | B6-2-17 |  | Arad, Deva, Resita, Timisoara, | Petrosani | [17 empty] | km |  |  |  |  | LINII JT- Luna06 / Zo MT-JT Deva / 168IR(CS.31)Intarire retea PT47 Petrosan | DB1C600-LJT-629 / 045000011125 / 80622029 | /4499 | 1.7.1.2. | 0.189 | 30 | 6 | 2016 | 10200.95 | 10200.95 | 0 | 0 | 0 |  |  |  | 0 | 0 |  |  | 10200.95 | 10200.95 |  |  | 10200.95 | 40 | 255.0238 | 21.252 | 127.5119 | 127.5119 |  | lea mt | 408038 | LEA JT M 189 |  | LEA JT M 189 | B6-2-17 | 11 | 587.71 | 587.71 | [5 empty] | 2592.69 | 2592.69 | 0 | 0 | 0 | 0 | 0 | 0 | 0 | 0 |  | 5526.34 |  | 1481.33 | 12.88 | 0 | 0 | 10200.95
41000017260 | B6-2-18 |  | Arad, Deva, Resita, Timisoara, | Timisoara | [17 empty] | buc |  |  |  |  | POST DE TRANSFORMARE- Luna07 / APARPT T 11728 | DB1001101-PTG / 041000017260 / 80685405 | /4966 | 2.1.16.5. | 1 | 31 | 7 | 2016 | 12851.7 | 12851.7 | 0 | 0 | 0 |  |  |  | 12851.7 | 12851.7 |  |  | 0 | 0 |  |  | 12851.7 | 15 | 856.78 | 71.3983 | 356.9917 | 499.7883 |  | lea mt | 192775.5 | 1 buc set de 3 descarcatori |  | LEA JT M 12, LES JT M 32 | B6-2-18 | 10 | 458.7 | [5 empty] | 458.7 | 1420.62 | 1420.62 | 0 | 0 | 0 | 0 | 0 | 0 | 0 | 0 |  | 10919.64 |  | 0 | 52.74 | 0 | 0 | 12851.7
41000017274 | B6-2-19 |  | Arad, Deva, Resita, Timisoara, | Hunedoara | [17 empty] | buc |  |  |  |  | POST DE TRANSFORMARE- Luna08 / TRASF PT 4 F-CA DE PAINE 2 / CS18 L12IR/15 Amplif.PTZ4 F-ca Paine | DB1013503-PTG / 041000017274 / 80593093 | 1864/5113 | 2.1.16.3.1. | 1 | 31 | 8 | 2016 | 19235.24 | 19235.24 | 0 | 0 | 0 |  |  |  | 0 | 0 |  |  | 19235.24 | 19235.24 |  |  | 19235.24 | 24 | 801.4683 | 66.789 | 267.1561 | 534.3122 |  | lea mt | 461645.76 |  |  |  | B6-2-19 | 0 | 0 | [6 empty] | 0 | 0 | 0 | 0 | 0 | 0 | 0 | 0 | 0 | 0 |  | 18959.8 |  | 0 | 275.44 | 0 | 0 | 19235.24
45000011243 | B6-2-20 |  | Arad, Deva, Resita, Timisoara, | Giroc | [17 empty] | km |  |  |  |  | LINII JT- Luna09 / Zo MT-JT Timisoara / SSP-lucr intarire-LESjt Giroc-Zefirului | DB1A114-LJT-639 / 045000011243 / 80705694 | 139675/5665 | 1.7.1.3. | 0.09 | 30 | 9 | 2016 | 17463.11 | 17463.11 | 0 | 0 | 0 |  |  |  | 0 | 0 |  |  | 17463.11 | 17463.11 |  |  | 17463.11 | 30 | 582.1037 | 48.5086 | 145.5259 | 436.5777 |  | lea mt | 523893.3 | LES JT M 90 |  | LES JT M 90 | B6-2-20 | 8 | 366.96 | [5 empty] | 366.96 | 2201.23 | 2201.23 | 0 | 0 | 0 | 0 | 0 | 0 | 0 | 0 |  | 14731.78 |  | 84.66 | 78.48 | 0 | 0 | 17463.11
45000011244 | B6-2-21 |  | Arad, Deva, Resita, Timisoara, | Vetel | [17 empty] | km |  |  |  |  | LINII JT- Luna09 / Zo MT-JT Deva / Trifazare LEA JT PTA 3302Vetel(CS31) | DB1C544-LJT-629 / 045000011244 / 80675311 | 2118/5693 | 1.7.1.2. | 0.45 | 30 | 9 | 2016 | 13172.77 | 13172.77 | 0 | 0 | 0 |  |  |  | 0 | 0 |  |  | 13172.77 | 13172.77 |  |  | 13172.77 | 40 | 329.3193 | 27.4433 | 82.3298 | 246.9894 |  | lea mt | 526910.8 |  |  |  | B6-2-21 | 29 | 1536.1 | [5 empty] | 1536.1 | 0 | 0 | 0 | 0 | 0 | 0 | 0 | 0 | 0 | 0 |  | 11474.19 |  | 0 | 162.48 | 0 | 0 | 13172.77
45000011244 | B6-2-22 |  | Arad, Deva, Resita, Timisoara, | Ciuperca | [17 empty] | km |  |  |  |  | LINII JT- Luna09 / Zo MT-JT Deva / Trifazare LEA JT PTZ69Ciuperca HD(CS31) | DB1C544-LJT-629 / 045000011244 / 80675315 | 2127/5693 | 1.7.1.2. | 0.055 | 30 | 9 | 2016 | 5072.19 | 5072.19 | 0 | 0 | 0 |  |  |  | 0 | 0 |  |  | 5072.19 | 5072.19 |  |  | 5072.19 | 40 | 126.8047 | 10.5671 | 31.7012 | 95.1036 |  | lea mt | 202887.6 |  |  |  | B6-2-22 | 17.34 | 1102.22 | [5 empty] | 1102.22 | 0 | 0 | 0 | 0 | 0 | 0 | 0 | 0 | 0 | 0 |  | 3917.64 |  | 0 | 52.33 | 0 | 0 | 5072.19
45000011261 | B6-2-23 |  | Arad, Deva, Resita, Timisoara, | Bobalna | [17 empty] | km |  |  |  |  | LINII JT- Luna10 / Zo MT-JT Deva / B6-2 Intarire retea(CS31)-Bobalna | DB1C573-LJT-629 / 045000011261 / 80684896 | 2187/5888 | 1.7.1.2. | 0.143 | 31 | 10 | 2016 | 7172.92 | 7172.92 | 0 | 0 | 0 |  |  |  | 0 | 0 |  |  | 7172.92 | 7172.92 |  |  | 7172.92 | 40 | 179.323 | 14.9436 | 29.8872 | 149.4358 |  | lea mt | 286916.8 | LEA JT M 143 |  | LEA JT M 143 | B6-2-23 | 17 | 868.25 | [5 empty] | 868.25 | 1379.87 | 1379.87 | 0 | 0 | 0 | 0 | 0 | 0 | 0 | 0 |  | 4817.37 |  | 0 | 107.43 | 0 | 0 | 7172.92
45000011261 | B6-2-24 |  | Arad, Deva, Resita, Timisoara, | Fantana | [17 empty] | km |  |  |  |  | LINII JT- Luna10 / Zo MT-JT Deva / Trifazare LEA JT PTA270 Fantana(CS31) | DB1C573-LJT-629 / 045000011261 / 80675689 | 2127/5888 | 1.7.1.2. | 0.14 | 31 | 10 | 2016 | 5555.52 | 5555.52 | 0 | 0 | 0 |  |  |  | 0 | 0 |  |  | 5555.52 | 5555.52 |  |  | 5555.52 | 40 | 138.888 | 11.574 | 23.148 | 115.74 |  | lea mt | 222220.8 |  |  |  | B6-2-24 | 15 | 731.58 | [5 empty] | 731.58 | 0 | 0 | 0 | 0 | 0 | 0 | 0 | 0 | 0 | 0 |  | 4737.06 |  | 0 | 86.88 | 0 | 0 | 5555.52
45000011296 | B6-2-25 |  | Arad, Deva, Resita, Timisoara, | Romosel | [17 empty] | km |  |  |  |  | LINII JT- Luna11 / Zo MT-JT Deva / B6-2 Intarire retea(CS31)-Romosel | DB1C538-LJT-629 / 045000011296 / 80687048 | 2187/6288 | 1.7.1.2. | 0.235 | 30 | 11 | 2016 | 6288.81 | 6288.81 | 0 | 0 | 0 |  |  |  | 0 | 0 |  |  | 6288.81 | 6288.81 |  |  | 6288.81 | 40 | 157.2202 | 13.1017 | 13.1017 | 144.1186 |  | lea mt | 251552.4 |  |  |  | B6-2-25 | 15 | 794.31 | [5 empty] | 794.31 | 0 | 0 | 0 | 0 | 0 | 0 | 0 | 0 | 0 | 0 |  | 5405.86 |  | 0 | 88.64 | 0 | 0 | 6288.81
45000011296 | B6-2-26 |  | Arad, Deva, Resita, Timisoara, | Uricani | [17 empty] | km |  |  |  |  | LINII JT- Luna11 / Zo MT-JT Deva / B6-2 Intarire retea(CS31)-PTA80 Uricani | DB1C538-LJT-629 / 045000011296 / 80702947 | 2186/6288 | 1.7.1.2. | 0.1623 | 30 | 11 | 2016 | 10768.6 | 10768.6 | 0 | 0 | 0 |  |  |  | 0 | 0 |  |  | 10768.6 | 10768.6 |  |  | 10768.6 | 40 | 269.215 | 22.4346 | 22.4346 | 246.7804 |  | lea mt | 430744 | LEA JT M 162.39 |  | LEA JT M 162.39 | B6-2-26 | 8 | 637.36 | [5 empty] | 637.36 | 1566.97 | 1566.97 | 0 | 0 | 0 | 0 | 0 | 0 | 0 | 0 |  | 8494.9 |  | 0 | 69.37 | 0 | 0 | 10768.6
45000011326 | B6-2-27 |  | Arad, Deva, Resita, Timisoara, | Bulzesti | [17 empty] | km |  |  |  |  | LINII JT- Luna12 / Zo MT-JT Deva / B6-2 Intarire retea(CS31)-Bulzesti | DB1C595-LJT-629 / 045000011326 / 80737513 | 2252/7634 | 1.7.1.2. | 0.096 | 31 | 12 | 2016 | 4472.24 | 4472.24 | 0 | 0 | 0 |  |  |  | 0 | 0 |  |  | 4472.24 | 4472.24 |  |  | 4472.24 | 40 | 111.806 | 9.3172 | 0 | 111.806 |  | lea mt | 178889.6 | LEA JT M 96 |  | LEA JT M 96 | B6-2-27 | 37.8 | 2390.4 | [5 empty] | 2390.4 | 926.34 | 926.34 | 0 | 0 | 0 | 0 | 0 | 0 | 0 | 0 |  | 1033.37 |  | 0 | 122.13 | 0 | 0 | 4472.24
45000011326 | B6-2-28 |  | Arad, Deva, Resita, Timisoara, | Teliucu | [17 empty] | km |  |  |  |  | LINII JT- Luna12 / Zo MT-JT Deva / B6-2 Intarire retea(CS31)-Teliucu Superi | DB1C595-LJT-629 / 045000011326 / 80737514 | 2250/7634 | 1.7.1.2. | 0.07738 | 31 | 12 | 2016 | 5383.85 | 5383.85 | 0 | 0 | 0 |  |  |  | 0 | 0 |  |  | 5383.85 | 5383.85 |  |  | 5383.85 | 40 | 134.5962 | 11.2164 | 0 | 134.5962 |  | lea mt | 215354 | LEA JT M 77.38 |  | LEA JT M 77.38 | B6-2-28 | 20.8 | 1349.71 | [5 empty] | 1349.71 | 746.67 | 746.67 | 0 | 0 | 0 | 0 | 0 | 0 | 0 | 0 |  | 3206.91 |  | 0 | 80.56 | 0 | 0 | 5383.85
45000011326 | B6-2-29 |  | Arad, Deva, Resita, Timisoara, | Sacamas | [17 empty] | km |  |  |  |  | LINII JT- Luna12 / Zo MT-JT Deva / B6-2 Intarire retea(CS31)-Sacamas | DB1C595-LJT-629 / 045000011326 / 80742367 | 2251/7634 | 1.7.1.2. | 0.2 | 31 | 12 | 2016 | 3468.69 | 3468.69 | 0 | 0 | 0 |  |  |  | 0 | 0 |  |  | 3468.69 | 3468.69 |  |  | 3468.69 | 40 | 86.7173 | 7.2264 | 0 | 86.7173 |  | lea mt | 138747.6 |  |  |  | B6-2-29 | 16 | 945.12 | [5 empty] | 945.12 | 0 | 0 | 0 | 0 | 0 | 0 | 0 | 0 | 0 | 0 |  | 2443.29 |  | 0 | 80.28 | 0 | 0 | 3468.69
45000011326 | B6-2-30 |  | Arad, Deva, Resita, Timisoara, | Petrila | [17 empty] | km |  |  |  |  | LINII JT- Luna12 / Zo MT-JT Deva / B6-2 Intarire retea(CS31)-PTZ 33 Petrila | DB1C595-LJT-629 / 045000011326 / 80702934 | 2224/7634 | 1.7.1.2. | 0.268 | 31 | 12 | 2016 | 23597.48 | 23597.48 | 0 | 0 | 0 |  |  |  | 0 | 0 |  |  | 23597.48 | 23597.48 |  |  | 23597.48 | 40 | 589.937 | 49.1614 | 0 | 589.937 |  | lea mt | 943899.2 | LEA JT M 268 |  | LEA JT M 268 | B6-2-30 | 28 | 2031.99 | 1285.97 |  |  |  |  | 746.02 | 2586.05 | 2586.05 | 0 | 0 | 0 | 0 | 0 | 0 | 0 | 0 |  | 18878.16 |  | 0 | 101.28 | 0 | 0 | 23597.48
45000011326 | B6-2-31 |  | Arad, Deva, Resita, Timisoara, | Strei | [17 empty] | km |  |  |  |  | LINII JT- Luna12 / Zo MT-JT Deva / B6-2 Intarire retea(CS31)-Strei | DB1C595-LJT-629 / 045000011326 / 80742369 | 2255/7634 | 1.7.1.2. | 0.1497 | 31 | 12 | 2016 | 5160.19 | 5160.19 | 0 | 0 | 0 |  |  |  | 0 | 0 |  |  | 5160.19 | 5160.19 |  |  | 5160.19 | 40 | 129.0048 | 10.7504 | 0 | 129.0048 |  | lea mt | 206407.6 | LEA JT M 149.73 |  | LEA JT M 149.73 | B6-2-31 | 10 | 733.96 | [5 empty] | 733.96 | 1444.81 | 1444.81 | 0 | 0 | 0 | 0 | 0 | 0 | 0 | 0 |  | 2918.7 |  | 0 | 62.72 | 0 | 0 | 5160.19
41000017286 | B6-2-32 |  | Arad, Deva, Resita, Timisoara, | Timisoara | [17 empty] | buc |  |  |  |  | POST DE TRANSFORMARE- Luna09 / APARPT T 11728 / SSP-lucra intarire-PTA11728-DZ MG Buildi | DB1001101-PTG / 041000017286 / 80685405 | 29/5703 | 2.1.16.5. |  | 30 | 9 | 2016 | 54.59 | 54.59 | 0 | 0 | 0 |  |  |  | 54.59 | 54.59 |  |  | 0 | 0 |  |  | 54.59 | 15 | 3.6393 | 0.30328 | 0.90983 | 2.7295 |  |  | 818.85 | taxe |  |  | B6-2-32 | 0 | 0 | [6 empty] | 0 | 0 | 0 | 0 | 0 | 0 | 0 | 0 | 0 | 0 |  | 0 |  | 54.59 | 0 | 0 | 0 | 54.59
| B6-3 | Extindere retele DEZVOLTATORI | Arad, Deva, Resita, Timisoara, | Arad, Deva, Resita, Timisoara, | FD | 959881.0323 | 0 | 0 | 959881.0323 | 0 | 0 | 0 | 0 | 959881.0323 |  | 0 | 959881.0323 | 0 | 0 | 0 | 0 |  | 0 | 30 | 0 | 0 | Extindere retele DEZVOLTATORI | [7 empty] | 3672102.9 | 0 | 0 | 3672102.9 | [13 empty] | 0 | 0 | 0 | 0 | 0 |  | lea mt |  |  |  |  | B6-3 | 0 | 0 | 0 | 0 | 0 | 0 | 0 | 0 | 0 | 0 | 0 | 0 | 0 | 0 | 0 | 0 | 0 | 0 | 0
45000011130 | B6-3-1 |  | Arad, Deva, Resita, Timisoara, | Timisoara | [17 empty] | km |  |  |  |  | LINII JT- Luna06 / Zo MT-JT Timisoara / TRD-Popa Stelian-Dumbravita,CF,411955 | DB1A120-LJT-639 / 045000011130 / 10366724 | 683/4598 | 1.7.1.3. |  | 30 | 6 | 2016 | 21482.18 | 0 | 0 | 21482.18 | 0 | 0 | 0 | 0 | 0 | 0 | 0 | 0 | 21482.18 | 0 | 0 | 21482.18 | 0 | 30 | 0 | 0 | 0 | 0 |  | lea mt | 0 | fonduri atrase |  |  | B6-3-1 | [9 empty] | 0 | 0 | 0 | 0 | 0 | 0 | 0 | 0 | 0
45000011089 | B6-3-2 |  | Arad, Deva, Resita, Timisoara, | Timisoara | [17 empty] | km |  |  |  |  | LINII JT- Luna04 / Zo MT-JT Timisoara / TRD-Chitu Anca-Mosnita Veche,Socodor,nr2 | DB1A120-LJT-639 / 045000011089 / 10366683 | 691/4068 | 1.7.1.3. |  | 30 | 4 | 2016 | 2109.56 | 0 | 0 | 2109.56 | 0 | 0 | 0 | 0 | 0 | 0 | 0 | 0 | 2109.56 | 0 | 0 | 2109.56 | 0 | 30 | 0 | 0 | 0 | 0 |  | lea mt | 0 | fonduri atrase |  |  | B6-3-2 | [9 empty] | 0 | 0 | 0 | 0 | 0 | 0 | 0 | 0 | 0
45000011130 | B6-3-3 |  | Arad, Deva, Resita, Timisoara, | Timisoara | [17 empty] | km |  |  |  |  | LINII JT- Luna06 / Zo MT-JT Timisoara / TRD-Bancu Ion-TM,T,V,Pacatean,nr1,bl,E10 | DB1A120-LJT-639 / 045000011130 / 10382564 | 1039/4598 | 1.7.1.3. |  | 30 | 6 | 2016 | 1515.95 | 0 | 0 | 1515.95 | 0 | 0 | 0 | 0 | 0 | 0 | 0 | 0 | 1515.95 | 0 | 0 | 1515.95 | 0 | 30 | 0 | 0 | 0 | 0 |  | lea mt | 0 | fonduri atrase |  |  | B6-3-3 | [9 empty] | 0 | 0 | 0 | 0 | 0 | 0 | 0 | 0 | 0
45000011114 | B6-3-4 |  | Arad, Deva, Resita, Timisoara, | Timisoara | [17 empty] | km |  |  |  |  | LINII JT- Luna05 / Zo MT-JT Timisoara / TRD-ERCONS SRL-Giroc,str,Daliei,nr2A/1-6 | DB1A125-LJT-639 / 045000011114 / 10366613 | 685/4347 | 1.7.1.3. |  | 31 | 5 | 2016 | 7157.57 | 0 | 0 | 7157.57 | 0 | 0 | 0 | 0 | 0 | 0 | 0 | 0 | 7157.57 | 0 | 0 | 7157.57 | 0 | 30 | 0 | 0 | 0 | 0 |  | lea mt | 0 | fonduri atrase |  |  | B6-3-4 | [9 empty] | 0 | 0 | 0 | 0 | 0 | 0 | 0 | 0 | 0
45000011114 | B6-3-5 |  | Arad, Deva, Resita, Timisoara, | Timisoara | [17 empty] | km |  |  |  |  | LINII JT- Luna05 / Zo MT-JT Timisoara / TRD-ERCONS SRL-Giroc,str,Daliei,nr2B/1-6 | DB1A125-LJT-639 / 045000011114 / 10366601 | 684/4347 | 1.7.1.3. |  | 31 | 5 | 2016 | 6114.04 | 0 | 0 | 6114.04 | 0 | 0 | 0 | 0 | 0 | 0 | 0 | 0 | 6114.04 | 0 | 0 | 6114.04 | 0 | 30 | 0 | 0 | 0 | 0 |  | lea mt | 0 | fonduri atrase |  |  | B6-3-5 | [9 empty] | 0 | 0 | 0 | 0 | 0 | 0 | 0 | 0 | 0
45000011130 | B6-3-6 |  | Arad, Deva, Resita, Timisoara, | Timisoara | [17 empty] | km |  |  |  |  | LINII JT- Luna06 / Zo MT-JT Timisoara / TRD-Bosneac Angelica-Dumbravita,Rozelor | DB1A120-LJT-639 / 045000011130 / 10366737 | 686/4598 | 1.7.1.3. |  | 30 | 6 | 2016 | 5748.54 | 0 | 0 | 5748.54 | 0 | 0 | 0 | 0 | 0 | 0 | 0 | 0 | 5748.54 | 0 | 0 | 5748.54 | 0 | 30 | 0 | 0 | 0 | 0 |  | lea mt | 0 | fonduri atrase |  |  | B6-3-6 | [9 empty] | 0 | 0 | 0 | 0 | 0 | 0 | 0 | 0 | 0
45000011130 | B6-3-7 |  | Arad, Deva, Resita, Timisoara, | Timisoara | [17 empty] | km |  |  |  |  | LINII JT- Luna06 / Zo MT-JT Timisoara / TRD-JV DEVELOPMENT-Dumbravita,CF408567-3 | DB1A120-LJT-639 / 045000011130 / 10366762 | 727/4598 | 1.7.1.3. |  | 30 | 6 | 2016 | 5983.08 | 0 | 0 | 5983.08 | 0 | 0 | 0 | 0 | 0 | 0 | 0 | 0 | 5983.08 | 0 | 0 | 5983.08 | 0 | 30 | 0 | 0 | 0 | 0 |  | lea mt | 0 | fonduri atrase |  |  | B6-3-7 | [9 empty] | 0 | 0 | 0 | 0 | 0 | 0 | 0 | 0 | 0
41000017213 | B6-3-8 |  | Arad, Deva, Resita, Timisoara, | Timisoara | [17 empty] | buc |  |  |  |  | POST DE TRANSFORMARE- Luna04 / APARPT T 51892 / TRD-Szaszu Cristian,Dumbravita,CF,403882 | DB1002214-PTG / 041000017213 / 10337211 | 72/4199 | 2.1.16.5. |  | 30 | 4 | 2016 | 3001.81 | 0 | 0 | 3001.81 | 0 | 0 | 0 | 0 | 3001.81 | 0 | 0 | 3001.81 | 0 | 0 | 0 | 0 | 0 | 15 | 0 | 0 | 0 | 0 |  | lea mt | 0 | fonduri atrase |  |  | B6-3-8 | [9 empty] | 0 | 0 | 0 | 0 | 0 | 0 | 0 | 0 | 0
45000011089 | B6-3-9 |  | Arad, Deva, Resita, Timisoara, | Timisoara | [17 empty] | km |  |  |  |  | LINII JT- Luna04 / Zo MT-JT Timisoara / TRD-Szaszu Cristian,Dumbravita,CF,403882 | DB1A120-LJT-639 / 045000011089 / 10337209 | 72/4068 | 1.7.1.3. |  | 30 | 4 | 2016 | 51502.16 | 0 | 0 | 51502.16 | 0 | 0 | 0 | 0 | 0 | 0 | 0 | 0 | 51502.16 | 0 | 0 | 51502.16 | 0 | 30 | 0 | 0 | 0 | 0 |  | lea mt | 0 | fonduri atrase |  |  | B6-3-9 | [9 empty] | 0 | 0 | 0 | 0 | 0 | 0 | 0 | 0 | 0
47900035430 | B6-3-10 |  | Arad, Deva, Resita, Timisoara, | Timisoara | [17 empty] | km |  |  |  |  | BRANSAMENTE- Luna02 / Zo MT-JT Timisoara / TRD-Corduneanu Sandu-TM,str,Radulet,nr13 | DB1A106-BRS-719S / 047900035430 / 10337207 | 71/3481 | 1.7.1.3. |  | 29 | 2 | 2016 | 1618.57 | 0 | 0 | 1618.57 | 0 | 0 | 0 | 0 | 0 | 0 | 0 | 0 | 1618.57 | 0 | 0 | 1618.57 | 0 | 30 | 0 | 0 | 0 | 0 |  | lea mt | 0 | fonduri atrase |  |  | B6-3-10 | [9 empty] | 0 | 0 | 0 | 0 | 0 | 0 | 0 | 0 | 0
45000011044 | B6-3-11 |  | Arad, Deva, Resita, Timisoara, | Timisoara | [17 empty] | km |  |  |  |  | LINII JT- Luna02 / Zo MT-JT Timisoara / TRD-BVA SMARTCONCEPT-Dumbravita,CF406697 | DB1A113-LJT-639 / 045000011044 / 10337206 | 70/3480 | 1.7.1.3. |  | 29 | 2 | 2016 | 10018.57 | 0 | 0 | 10018.57 | 0 | 0 | 0 | 0 | 0 | 0 | 0 | 0 | 10018.57 | 0 | 0 | 10018.57 | 0 | 30 | 0 | 0 | 0 | 0 |  | lea mt | 0 | fonduri atrase |  |  | B6-3-11 | [9 empty] | 0 | 0 | 0 | 0 | 0 | 0 | 0 | 0 | 0
45000011054 | B6-3-12 |  | Arad, Deva, Resita, Timisoara, | Timisoara | [17 empty] | km |  |  |  |  | LINII JT- Luna03 / Zo MT-JT Timisoara / TRD-Lazar Octavian-TM,str,Aida,nr,7-Imob | DB1A106-LJT-639 / 045000011054 / 10337205 | 69/3675 | 1.7.1.3. |  | 31 | 3 | 2016 | 10383.1 | 0 | 0 | 10383.1 | 0 | 0 | 0 | 0 | 0 | 0 | 0 | 0 | 10383.1 | 0 | 0 | 10383.1 | 0 | 30 | 0 | 0 | 0 | 0 |  | lea mt | 0 | fonduri atrase |  |  | B6-3-12 | [9 empty] | 0 | 0 | 0 | 0 | 0 | 0 | 0 | 0 | 0
45000011044 | B6-3-13 |  | Arad, Deva, Resita, Timisoara, | Timisoara | [17 empty] | km |  |  |  |  | LINII JT- Luna02 / Zo MT-JT Timisoara / TRD-Mihai Ion-TM,Nichita Stanescu,nr,2 | DB1A113-LJT-639 / 045000011044 / 10337204 | 68/3480 | 1.7.1.3. |  | 29 | 2 | 2016 | 10055.57 | 0 | 0 | 10055.57 | 0 | 0 | 0 | 0 | 0 | 0 | 0 | 0 | 10055.57 | 0 | 0 | 10055.57 | 0 | 30 | 0 | 0 | 0 | 0 |  | lea mt | 0 | fonduri atrase |  |  | B6-3-13 | [9 empty] | 0 | 0 | 0 | 0 | 0 | 0 | 0 | 0 | 0
45000011089 | B6-3-14 |  | Arad, Deva, Resita, Timisoara, | Timisoara | [17 empty] | km |  |  |  |  | LINII JT- Luna04 / Zo MT-JT Timisoara / TRD-CAFECHA SRL-DUMBRAVITAVenetia,407693 | DB1A120-LJT-639 / 045000011089 / 10337656 | 73/4068 | 1.7.1.3. |  | 30 | 4 | 2016 | 29466.46 | 0 | 0 | 29466.46 | 0 | 0 | 0 | 0 | 0 | 0 | 0 | 0 | 29466.46 | 0 | 0 | 29466.46 | 0 | 30 | 0 | 0 | 0 | 0 |  | lea mt | 0 | fonduri atrase |  |  | B6-3-14 | [9 empty] | 0 | 0 | 0 | 0 | 0 | 0 | 0 | 0 | 0
45000011044 | B6-3-15 |  | Arad, Deva, Resita, Timisoara, | Timisoara | [17 empty] | km |  |  |  |  | LINII JT- Luna02 / Zo MT-JT Timisoara / TRD-Beton House-Al,Gornistilor 3,bl,B 22 | DB1A113-LJT-639 / 045000011044 / 10333639 | 577206 | 1.7.1.3. |  | 29 | 2 | 2016 | 1524.55 | 0 | 0 | 1524.55 | 0 | 0 | 0 | 0 | 0 | 0 | 0 | 0 | 1524.55 | 0 | 0 | 1524.55 | 0 | 30 | 0 | 0 | 0 | 0 |  | lea mt | 0 | fonduri atrase |  |  | B6-3-15 | [9 empty] | 0 | 0 | 0 | 0 | 0 | 0 | 0 | 0 | 0
45000011131 | B6-3-16 |  | Arad, Deva, Resita, Timisoara, | Timisoara | [17 empty] | km |  |  |  |  | LINII JT- Luna06 / Zo MT-JT Timisoara / TRD-Preoteasa Al,C-tin-Mosnita V,C418522 | DB1A120-LJT-629 / 045000011131 / 10383857 | /4600 | 1.7.1.2. |  | 30 | 6 | 2016 | 19246.75 | 0 | 0 | 19246.75 | 0 | 0 | 0 | 0 | 0 | 0 | 0 | 0 | 19246.75 | 0 | 0 | 19246.75 | 0 | 40 | 0 | 0 | 0 | 0 |  | lea mt | 0 | fonduri atrase |  |  | B6-3-16 | [9 empty] | 0 | 0 | 0 | 0 | 0 | 0 | 0 | 0 | 0
45000011054 | B6-3-17 |  | Arad, Deva, Resita, Timisoara, | Timisoara | [17 empty] | km |  |  |  |  | LINII JT- Luna03 / Zo MT-JT Timisoara / TRD-BadeaCristian-TM,Sirius 24,CF,425622 | DB1A106-LJT-639 / 045000011054 / 10345308 | 223/3675 | 1.7.1.3. |  | 31 | 3 | 2016 | 1635.06 | 0 | 0 | 1635.06 | 0 | 0 | 0 | 0 | 0 | 0 | 0 | 0 | 1635.06 | 0 | 0 | 1635.06 | 0 | 30 | 0 | 0 | 0 | 0 |  | lea mt | 0 | fonduri atrase |  |  | B6-3-17 | [9 empty] | 0 | 0 | 0 | 0 | 0 | 0 | 0 | 0 | 0
45000011044 | B6-3-18 |  | Arad, Deva, Resita, Timisoara, | Timisoara | [17 empty] | km |  |  |  |  | LINII JT- Luna02 / Zo MT-JT Timisoara / TRD-Buga Nistor-TM,Salcamilor,nr54,bl,80 | DB1A113-LJT-639 / 045000011044 / 10345412 | 224/3480 | 1.7.1.3. |  | 29 | 2 | 2016 | 1521.55 | 0 | 0 | 1521.55 | 0 | 0 | 0 | 0 | 0 | 0 | 0 | 0 | 1521.55 | 0 | 0 | 1521.55 | 0 | 30 | 0 | 0 | 0 | 0 |  | lea mt | 0 | fonduri atrase |  |  | B6-3-18 | [9 empty] | 0 | 0 | 0 | 0 | 0 | 0 | 0 | 0 | 0
45000011044 | B6-3-19 |  | Arad, Deva, Resita, Timisoara, | Timisoara | [17 empty] | km |  |  |  |  | LINII JT- Luna02 / Zo MT-JT Timisoara / TRD-Cimpianu Emilian-TM,Sever Bocu,nr,37 | DB1A113-LJT-639 / 045000011044 / 10319660 | 2407/3480 | 1.7.1.3. |  | 29 | 2 | 2016 | 12401.58 | 0 | 0 | 12401.58 | 0 | 0 | 0 | 0 | 0 | 0 | 0 | 0 | 12401.58 | 0 | 0 | 12401.58 | 0 | 30 | 0 | 0 | 0 | 0 |  | lea mt | 0 | fonduri atrase |  |  | B6-3-19 | [9 empty] | 0 | 0 | 0 | 0 | 0 | 0 | 0 | 0 | 0
45000011044 | B6-3-20 |  | Arad, Deva, Resita, Timisoara, | Timisoara | [17 empty] | km |  |  |  |  | LINII JT- Luna02 / Zo MT-JT Timisoara / TRD-17 MARKS COMPANY-TM,Cl,Debussy,nr,11 | DB1A113-LJT-639 / 045000011044 / 10319198 | 2410/3480 | 1.7.1.3. |  | 29 | 2 | 2016 | 7740.57 | 0 | 0 | 7740.57 | 0 | 0 | 0 | 0 | 0 | 0 | 0 | 0 | 7740.57 | 0 | 0 | 7740.57 | 0 | 30 | 0 | 0 | 0 | 0 |  | lea mt | 0 | fonduri atrase |  |  | B6-3-20 | [9 empty] | 0 | 0 | 0 | 0 | 0 | 0 | 0 | 0 | 0
45000011044 | B6-3-21 |  | Arad, Deva, Resita, Timisoara, | Timisoara | [17 empty] | km |  |  |  |  | LINII JT- Luna02 / Zo MT-JT Timisoara / TRD-SC INDUSTRY ONE TRADING-Dumbravita | DB1A113-LJT-639 / 045000011044 / 10329666 | 2623/3480 | 1.7.1.3. |  | 29 | 2 | 2016 | 10202.57 | 0 | 0 | 10202.57 | 0 | 0 | 0 | 0 | 0 | 0 | 0 | 0 | 10202.57 | 0 | 0 | 10202.57 | 0 | 30 | 0 | 0 | 0 | 0 |  | lea mt | 0 | fonduri atrase |  |  | B6-3-21 | [9 empty] | 0 | 0 | 0 | 0 | 0 | 0 | 0 | 0 | 0
45000011044 | B6-3-22 |  | Arad, Deva, Resita, Timisoara, | Timisoara | [17 empty] | km |  |  |  |  | LINII JT- Luna02 / Zo MT-JT Timisoara / TRD-Bragin Remus-TM,str,P,M,Neamtu,nr,26 | DB1A113-LJT-639 / 045000011044 / 10329663 | 2624/3480 | 1.7.1.3. |  | 29 | 2 | 2016 | 12508.11 | 0 | 0 | 12508.11 | 0 | 0 | 0 | 0 | 0 | 0 | 0 | 0 | 12508.11 | 0 | 0 | 12508.11 | 0 | 30 | 0 | 0 | 0 | 0 |  | lea mt | 0 | fonduri atrase |  |  | B6-3-22 | [9 empty] | 0 | 0 | 0 | 0 | 0 | 0 | 0 | 0 | 0
45000011026 | B6-3-23 |  | Arad, Deva, Resita, Timisoara, | Timisoara | [17 empty] | km |  |  |  |  | LINII JT- Luna01 / Zo MT-JT Timisoara / TRD-Laurentiu Daniel-str, Magnoliei | DB1A117-LJT-639 / 045000011026 / 10329656 | 2622/3250 | 1.7.1.3. |  | 31 | 1 | 2016 | 5416.24 | 0 | 0 | 5416.24 | 0 | 0 | 0 | 0 | 0 | 0 | 0 | 0 | 5416.24 | 0 | 0 | 5416.24 | 0 | 30 | 0 | 0 | 0 | 0 |  | lea mt | 0 | fonduri atrase |  |  | B6-3-23 | [9 empty] | 0 | 0 | 0 | 0 | 0 | 0 | 0 | 0 | 0
45000011054 | B6-3-24 |  | Arad, Deva, Resita, Timisoara, | Timisoara | [17 empty] | km |  |  |  |  | LINII JT- Luna03 / Zo MT-JT Timisoara / TRD-Badea Sorin-Tm,Versului 18,ap,22-25 | DB1A106-LJT-639 / 045000011054 / 10332170 | 2745/3675 | 1.7.1.3. |  | 31 | 3 | 2016 | 1501.54 | 0 | 0 | 1501.54 | 0 | 0 | 0 | 0 | 0 | 0 | 0 | 0 | 1501.54 | 0 | 0 | 1501.54 | 0 | 30 | 0 | 0 | 0 | 0 |  | lea mt | 0 | fonduri atrase |  |  | B6-3-24 | [9 empty] | 0 | 0 | 0 | 0 | 0 | 0 | 0 | 0 | 0
45000011130 | B6-3-25 |  | Arad, Deva, Resita, Timisoara, | Timisoara | [17 empty] | km |  |  |  |  | LINII JT- Luna06 / Zo MT-JT Timisoara / TRD-Preoteasa Al,C-tin-Mosnita V,C418522 | DB1A120-LJT-639 / 045000011130 / 10330604 | 2627/4598 | 1.7.1.3. |  | 30 | 6 | 2016 | 329.69 | 0 | 0 | 329.69 | 0 | 0 | 0 | 0 | 0 | 0 | 0 | 0 | 329.69 | 0 | 0 | 329.69 | 0 | 30 | 0 | 0 | 0 | 0 |  | lea mt | 0 | fonduri atrase |  |  | B6-3-25 | [9 empty] | 0 | 0 | 0 | 0 | 0 | 0 | 0 | 0 | 0
45000011026 | B6-3-26 |  | Arad, Deva, Resita, Timisoara, | Timisoara | [17 empty] | km |  |  |  |  | LINII JT- Luna01 / Zo MT-JT Timisoara / TRD-Marincu Alexandru-Giroc,Bicaz,nr,11C | DB1A117-LJT-639 / 045000011026 / 10328736 | 2601/3250 | 1.7.1.3. |  | 31 | 1 | 2016 | 5207.51 | 0 | 0 | 5207.51 | 0 | 0 | 0 | 0 | 0 | 0 | 0 | 0 | 5207.51 | 0 | 0 | 5207.51 | 0 | 30 | 0 | 0 | 0 | 0 |  | lea mt | 0 | fonduri atrase |  |  | B6-3-26 | [9 empty] | 0 | 0 | 0 | 0 | 0 | 0 | 0 | 0 | 0
45000011089 | B6-3-27 |  | Arad, Deva, Resita, Timisoara, | Timisoara | [17 empty] | km |  |  |  |  | LINII JT- Luna04 / Zo MT-JT Timisoara / TRD-EGERIA TM-Prof,Dr,A,P,Podeanu 19-21 | DB1A120-LJT-639 / 045000011089 / 10350524 | 321/4068 | 1.7.1.3. |  | 30 | 4 | 2016 | 59705.67 | 0 | 0 | 59705.67 | 0 | 0 | 0 | 0 | 0 | 0 | 0 | 0 | 59705.67 | 0 | 0 | 59705.67 | 0 | 30 | 0 | 0 | 0 | 0 |  | lea mt | 0 | fonduri atrase |  |  | B6-3-27 | [9 empty] | 0 | 0 | 0 | 0 | 0 | 0 | 0 | 0 | 0
45000011114 | B6-3-28 |  | Arad, Deva, Resita, Timisoara, | Timisoara | [17 empty] | km |  |  |  |  | LINII JT- Luna05 / Zo MT-JT Timisoara / TRD-Pintea Adrian-Giroc,Rozelor,CF405195 | DB1A125-LJT-639 / 045000011114 / 10359202 | /4347 | 1.7.1.3. |  | 31 | 5 | 2016 | 7405.95 | 0 | 0 | 7405.95 | 0 | 0 | 0 | 0 | 0 | 0 | 0 | 0 | 7405.95 | 0 | 0 | 7405.95 | 0 | 30 | 0 | 0 | 0 | 0 |  | lea mt | 0 | fonduri atrase |  |  | B6-3-28 | [9 empty] | 0 | 0 | 0 | 0 | 0 | 0 | 0 | 0 | 0
45000011114 | B6-3-29 |  | Arad, Deva, Resita, Timisoara, | Timisoara | [17 empty] | km |  |  |  |  | LINII JT- Luna05 / Zo MT-JT Timisoara / TRD-Pintea Adrian-Giroc,Rozelor,CF405196 | DB1A125-LJT-639 / 045000011114 / 10359230 | 690/4347 | 1.7.1.3. |  | 31 | 5 | 2016 | 7943.56 | 0 | 0 | 7943.56 | 0 | 0 | 0 | 0 | 0 | 0 | 0 | 0 | 7943.56 | 0 | 0 | 7943.56 | 0 | 30 | 0 | 0 | 0 | 0 |  | lea mt | 0 | fonduri atrase |  |  | B6-3-29 | [9 empty] | 0 | 0 | 0 | 0 | 0 | 0 | 0 | 0 | 0
45000011114 | B6-3-30 |  | Arad, Deva, Resita, Timisoara, | Timisoara | [17 empty] | km |  |  |  |  | LINII JT- Luna05 / Zo MT-JT Timisoara / TRD-Marincu Petrisor-Giroc,strDunarea,23 | DB1A125-LJT-639 / 045000011114 / 10359058 | 688/4347 | 1.7.1.3. |  | 31 | 5 | 2016 | 26202.23 | 0 | 0 | 26202.23 | 0 | 0 | 0 | 0 | 0 | 0 | 0 | 0 | 26202.23 | 0 | 0 | 26202.23 | 0 | 30 | 0 | 0 | 0 | 0 |  | lea mt | 0 | fonduri atrase |  |  | B6-3-30 | [9 empty] | 0 | 0 | 0 | 0 | 0 | 0 | 0 | 0 | 0
45000011054 | B6-3-31 |  | Arad, Deva, Resita, Timisoara, | Timisoara | [17 empty] | km |  |  |  |  | LINII JT- Luna03 / Zo MT-JT Timisoara / TRD-PROHOUSE NITU-C,Torontalului,nr,32 | DB1A106-LJT-639 / 045000011054 / 10351035 | 334/3675 | 1.7.1.3. |  | 31 | 3 | 2016 | 21524.24 | 0 | 0 | 21524.24 | 0 | 0 | 0 | 0 | 0 | 0 | 0 | 0 | 21524.24 | 0 | 0 | 21524.24 | 0 | 30 | 0 | 0 | 0 | 0 |  | lea mt | 0 | fonduri atrase |  |  | B6-3-31 | [9 empty] | 0 | 0 | 0 | 0 | 0 | 0 | 0 | 0 | 0
45000011114 | B6-3-32 |  | Arad, Deva, Resita, Timisoara, | Timisoara | [17 empty] | km |  |  |  |  | LINII JT- Luna05 / Zo MT-JT Timisoara / TRD-BOCA COMPANY-SANANDREI,Bujorilor,n10 | DB1A125-LJT-639 / 045000011114 / 10352104 | 376/4347 | 1.7.1.3. |  | 31 | 5 | 2016 | 42604.66 | 0 | 0 | 42604.66 | 0 | 0 | 0 | 0 | 0 | 0 | 0 | 0 | 42604.66 | 0 | 0 | 42604.66 | 0 | 30 | 0 | 0 | 0 | 0 |  | lea mt | 0 | fonduri atrase |  |  | B6-3-32 | [9 empty] | 0 | 0 | 0 | 0 | 0 | 0 | 0 | 0 | 0
45000011089 | B6-3-33 |  | Arad, Deva, Resita, Timisoara, | Timisoara | [17 empty] | km |  |  |  |  | LINII JT- Luna04 / Zo MT-JT Timisoara / TRD-NEW RPC-Dumbravita,Ghioceilor,410078 | DB1A120-LJT-639 / 045000011089 / 10352274 | 377/4068 | 1.7.1.3. |  | 30 | 4 | 2016 | 18002.47 | 0 | 0 | 18002.47 | 0 | 0 | 0 | 0 | 0 | 0 | 0 | 0 | 18002.47 | 0 | 0 | 18002.47 | 0 | 30 | 0 | 0 | 0 | 0 |  | lea mt | 0 | fonduri atrase |  |  | B6-3-33 | [9 empty] | 0 | 0 | 0 | 0 | 0 | 0 | 0 | 0 | 0
45000011089 | B6-3-34 |  | Arad, Deva, Resita, Timisoara, | Timisoara | [17 empty] | km |  |  |  |  | LINII JT- Luna04 / Zo MT-JT Timisoara / TRD-Biaca Imelda-TM,I,Teodoreanu,nr,9A | DB1A120-LJT-639 / 045000011089 / 10351402 | 335/4068 | 1.7.1.3. |  | 30 | 4 | 2016 | 7060.95 | 0 | 0 | 7060.95 | 0 | 0 | 0 | 0 | 0 | 0 | 0 | 0 | 7060.95 | 0 | 0 | 7060.95 | 0 | 30 | 0 | 0 | 0 | 0 |  | lea mt | 0 | fonduri atrase |  |  | B6-3-34 | [9 empty] | 0 | 0 | 0 | 0 | 0 | 0 | 0 | 0 | 0
45000011089 | B6-3-35 |  | Arad, Deva, Resita, Timisoara, | Timisoara | [17 empty] | km |  |  |  |  | LINII JT- Luna04 / Zo MT-JT Timisoara / TRD-ANDREI MIHAI C-TIN-TM,I,Teodoreanu 9 | DB1A120-LJT-639 / 045000011089 / 10351469 | 336/4068 | 1.7.1.3. |  | 30 | 4 | 2016 | 8161.18 | 0 | 0 | 8161.18 | 0 | 0 | 0 | 0 | 0 | 0 | 0 | 0 | 8161.18 | 0 | 0 | 8161.18 | 0 | 30 | 0 | 0 | 0 | 0 |  | lea mt | 0 | fonduri atrase |  |  | B6-3-35 | [9 empty] | 0 | 0 | 0 | 0 | 0 | 0 | 0 | 0 | 0
45000011131 | B6-3-36 |  | Arad, Deva, Resita, Timisoara, | Timisoara | [17 empty] | km |  |  |  |  | LINII JT- Luna06 / Zo MT-JT Timisoara / TRD-UNGUREAN RALUCA-Dumbravita,CF,408289 | DB1A120-LJT-629 / 045000011131 / 10354866 | 418/4600 | 1.7.1.2. |  | 30 | 6 | 2016 | 13846.27 | 0 | 0 | 13846.27 | 0 | 0 | 0 | 0 | 0 | 0 | 0 | 0 | 13846.27 | 0 | 0 | 13846.27 | 0 | 40 | 0 | 0 | 0 | 0 |  | lea mt | 0 | fonduri atrase |  |  | B6-3-36 | [9 empty] | 0 | 0 | 0 | 0 | 0 | 0 | 0 | 0 | 0
45000011114 | B6-3-37 |  | Arad, Deva, Resita, Timisoara, | Timisoara | [17 empty] | km |  |  |  |  | LINII JT- Luna05 / Zo MT-JT Timisoara / TRD-VCN ROCONSTRUCT-Dumbravita,CF,411672 | DB1A125-LJT-639 / 045000011114 / 10354637 | 415/4347 | 1.7.1.3. |  | 31 | 5 | 2016 | 20673.92 | 0 | 0 | 20673.92 | 0 | 0 | 0 | 0 | 0 | 0 | 0 | 0 | 20673.92 | 0 | 0 | 20673.92 | 0 | 30 | 0 | 0 | 0 | 0 |  | lea mt | 0 | fonduri atrase |  |  | B6-3-37 | [9 empty] | 0 | 0 | 0 | 0 | 0 | 0 | 0 | 0 | 0
45000011130 | B6-3-38 |  | Arad, Deva, Resita, Timisoara, | Timisoara | [17 empty] | km |  |  |  |  | LINII JT- Luna06 / Zo MT-JT Timisoara / TRD-UNGUREAN RALUCA-Dumbravita,CF,408289 | DB1A120-LJT-639 / 045000011130 / 10354875 | 418/4598 | 1.7.1.3. |  | 30 | 6 | 2016 | 3442.2 | 0 | 0 | 3442.2 | 0 | 0 | 0 | 0 | 0 | 0 | 0 | 0 | 3442.2 | 0 | 0 | 3442.2 | 0 | 30 | 0 | 0 | 0 | 0 |  | lea mt | 0 | fonduri atrase |  |  | B6-3-38 | [9 empty] | 0 | 0 | 0 | 0 | 0 | 0 | 0 | 0 | 0
45000011054 | B6-3-39 |  | Arad, Deva, Resita, Timisoara, | Timisoara | [17 empty] | km |  |  |  |  | LINII JT- Luna03 / Zo MT-JT Timisoara / TRD-Toth Radu-TM,Ludwig Von Ybl 4,417536 | DB1A106-LJT-639 / 045000011054 / 10358250 | 488/3675 | 1.7.1.3. |  | 31 | 3 | 2016 | 1544.55 | 0 | 0 | 1544.55 | 0 | 0 | 0 | 0 | 0 | 0 | 0 | 0 | 1544.55 | 0 | 0 | 1544.55 | 0 | 30 | 0 | 0 | 0 | 0 |  | lea mt | 0 | fonduri atrase |  |  | B6-3-39 | [9 empty] | 0 | 0 | 0 | 0 | 0 | 0 | 0 | 0 | 0
45000011054 | B6-3-40 |  | Arad, Deva, Resita, Timisoara, | Timisoara | [17 empty] | km |  |  |  |  | LINII JT- Luna03 / Zo MT-JT Timisoara / TRD-TerbanceaElena-Dumbravita,S,Falva 44 | DB1A106-LJT-639 / 045000011054 / 10358798 | 500/3675 | 1.7.1.3. |  | 31 | 3 | 2016 | 1992.55 | 0 | 0 | 1992.55 | 0 | 0 | 0 | 0 | 0 | 0 | 0 | 0 | 1992.55 | 0 | 0 | 1992.55 | 0 | 30 | 0 | 0 | 0 | 0 |  | lea mt | 0 | fonduri atrase |  |  | B6-3-40 | [9 empty] | 0 | 0 | 0 | 0 | 0 | 0 | 0 | 0 | 0
45000011089 | B6-3-41 |  | Arad, Deva, Resita, Timisoara, | Timisoara | [17 empty] | km |  |  |  |  | LINII JT- Luna04 / Zo MT-JT Timisoara / TRD-CM IDEAS SRL-GIROC,CF,411428-5 case | DB1A120-LJT-639 / 045000011089 / 10353815 | 416/4068 | 1.7.1.3. |  | 30 | 4 | 2016 | 3532.55 | 0 | 0 | 3532.55 | 0 | 0 | 0 | 0 | 0 | 0 | 0 | 0 | 3532.55 | 0 | 0 | 3532.55 | 0 | 30 | 0 | 0 | 0 | 0 |  | lea mt | 0 | fonduri atrase |  |  | B6-3-41 | [9 empty] | 0 | 0 | 0 | 0 | 0 | 0 | 0 | 0 | 0
45000011089 | B6-3-42 |  | Arad, Deva, Resita, Timisoara, | Timisoara | [17 empty] | km |  |  |  |  | LINII JT- Luna04 / Zo MT-JT Timisoara / TRD-ASD INTE- DESIGN-Dumbravita,Venetia7 | DB1A120-LJT-639 / 045000011089 / 10354084 | 413/4068 | 1.7.1.3. |  | 30 | 4 | 2016 | 24735.84 | 0 | 0 | 24735.84 | 0 | 0 | 0 | 0 | 0 | 0 | 0 | 0 | 24735.84 | 0 | 0 | 24735.84 | 0 | 30 | 0 | 0 | 0 | 0 |  | lea mt | 0 | fonduri atrase |  |  | B6-3-42 | [9 empty] | 0 | 0 | 0 | 0 | 0 | 0 | 0 | 0 | 0
45000011054 | B6-3-43 |  | Arad, Deva, Resita, Timisoara, | Timisoara | [17 empty] | km |  |  |  |  | LINII JT- Luna03 / Zo MT-JT Timisoara / TRD-AMEROM CONSTRUCT-TM,I,Nistor,bl,A34 | DB1A106-LJT-639 / 045000011054 / 10354601 | 414/3675 | 1.7.1.3. |  | 31 | 3 | 2016 | 1573.06 | 0 | 0 | 1573.06 | 0 | 0 | 0 | 0 | 0 | 0 | 0 | 0 | 1573.06 | 0 | 0 | 1573.06 | 0 | 30 | 0 | 0 | 0 | 0 |  | lea mt | 0 | fonduri atrase |  |  | B6-3-43 | [9 empty] | 0 | 0 | 0 | 0 | 0 | 0 | 0 | 0 | 0
45000011054 | B6-3-44 |  | Arad, Deva, Resita, Timisoara, | Timisoara | [17 empty] | km |  |  |  |  | LINII JT- Luna03 / Zo MT-JT Timisoara / TRD-Terbancea Elena-Dumbravita,S,Falva44 | DB1A106-LJT-639 / 045000011054 / 10355488 | 432/3675 | 1.7.1.3. |  | 31 | 3 | 2016 | 2048.55 | 0 | 0 | 2048.55 | 0 | 0 | 0 | 0 | 0 | 0 | 0 | 0 | 2048.55 | 0 | 0 | 2048.55 | 0 | 30 | 0 | 0 | 0 | 0 |  | lea mt | 0 | fonduri atrase |  |  | B6-3-44 | [9 empty] | 0 | 0 | 0 | 0 | 0 | 0 | 0 | 0 | 0
45000011054 | B6-3-45 |  | Arad, Deva, Resita, Timisoara, | Timisoara | [17 empty] | km |  |  |  |  | LINII JT- Luna03 / Zo MT-JT Timisoara / TRD-TerbanceaElena-Dumbravita,Piersicul8 | DB1A106-LJT-639 / 045000011054 / 10358305 | 487/3675 | 1.7.1.3. |  | 31 | 3 | 2016 | 1992.55 | 0 | 0 | 1992.55 | 0 | 0 | 0 | 0 | 0 | 0 | 0 | 0 | 1992.55 | 0 | 0 | 1992.55 | 0 | 30 | 0 | 0 | 0 | 0 |  | lea mt | 0 | fonduri atrase |  |  | B6-3-45 | [9 empty] | 0 | 0 | 0 | 0 | 0 | 0 | 0 | 0 | 0
45000011130 | B6-3-46 |  | Arad, Deva, Resita, Timisoara, | Timisoara | [17 empty] | km |  |  |  |  | LINII JT- Luna06 / Zo MT-JT Timisoara / TRD-ZABOS ATTILA-Dumbravita,CF,407733 | DB1A120-LJT-639 / 045000011130 / 10365573 | 648/4598 | 1.7.1.3. |  | 30 | 6 | 2016 | 8947.37 | 0 | 0 | 8947.37 | 0 | 0 | 0 | 0 | 0 | 0 | 0 | 0 | 8947.37 | 0 | 0 | 8947.37 | 0 | 30 | 0 | 0 | 0 | 0 |  | lea mt | 0 | fonduri atrase |  |  | B6-3-46 | [9 empty] | 0 | 0 | 0 | 0 | 0 | 0 | 0 | 0 | 0
45000011114 | B6-3-47 |  | Arad, Deva, Resita, Timisoara, | Timisoara | [17 empty] | km |  |  |  |  | LINII JT- Luna05 / Zo MT-JT Timisoara / TRD-RICO & MINDA-GIROC,str,Timis,nr,39 | DB1A125-LJT-639 / 045000011114 / 10348858 | 294/4347 | 1.7.1.3. |  | 31 | 5 | 2016 | 31327.82 | 0 | 0 | 31327.82 | 0 | 0 | 0 | 0 | 0 | 0 | 0 | 0 | 31327.82 | 0 | 0 | 31327.82 | 0 | 30 | 0 | 0 | 0 | 0 |  | lea mt | 0 | fonduri atrase |  |  | B6-3-47 | [9 empty] | 0 | 0 | 0 | 0 | 0 | 0 | 0 | 0 | 0
45000011089 | B6-3-48 |  | Arad, Deva, Resita, Timisoara, | Timisoara | [17 empty] | km |  |  |  |  | LINII JT- Luna04 / Zo MT-JT Timisoara / TRD-Neamtu Francesca-GIROC,Dunarea411841 | DB1A120-LJT-639 / 045000011089 / 10348843 | 295/4068 | 1.7.1.3. |  | 30 | 4 | 2016 | 5019.55 | 0 | 0 | 5019.55 | 0 | 0 | 0 | 0 | 0 | 0 | 0 | 0 | 5019.55 | 0 | 0 | 5019.55 | 0 | 30 | 0 | 0 | 0 | 0 |  | lea mt | 0 | fonduri atrase |  |  | B6-3-48 | [9 empty] | 0 | 0 | 0 | 0 | 0 | 0 | 0 | 0 | 0
45000011054 | B6-3-49 |  | Arad, Deva, Resita, Timisoara, | Timisoara | [17 empty] | km |  |  |  |  | LINII JT- Luna03 / Zo MT-JT Timisoara / TRD-Toth Radu-TM,str,Orion 18,CF,400299 | DB1A106-LJT-639 / 045000011054 / 10348800 | 298/3675 | 1.7.1.3. |  | 31 | 3 | 2016 | 1550.06 | 0 | 0 | 1550.06 | 0 | 0 | 0 | 0 | 0 | 0 | 0 | 0 | 1550.06 | 0 | 0 | 1550.06 | 0 | 30 | 0 | 0 | 0 | 0 |  | lea mt | 0 | fonduri atrase |  |  | B6-3-49 | [9 empty] | 0 | 0 | 0 | 0 | 0 | 0 | 0 | 0 | 0
45000011054 | B6-3-50 |  | Arad, Deva, Resita, Timisoara, | Timisoara | [17 empty] | km |  |  |  |  | LINII JT- Luna03 / Zo MT-JT Timisoara / TRD-IZOCONSTRUCT-TM,S,Bocu,bl308/B,scA,B | DB1A106-LJT-639 / 045000011054 / 10348832 | 296/3675 | 1.7.1.3. |  | 31 | 3 | 2016 | 2855.06 | 0 | 0 | 2855.06 | 0 | 0 | 0 | 0 | 0 | 0 | 0 | 0 | 2855.06 | 0 | 0 | 2855.06 | 0 | 30 | 0 | 0 | 0 | 0 |  | lea mt | 0 | fonduri atrase |  |  | B6-3-50 | [9 empty] | 0 | 0 | 0 | 0 | 0 | 0 | 0 | 0 | 0
45000011054 | B6-3-51 |  | Arad, Deva, Resita, Timisoara, | Timisoara | [17 empty] | km |  |  |  |  | LINII JT- Luna03 / Zo MT-JT Timisoara / TRD-Buga Alexandru-TM,Lirei,nr,9,ap21-24 | DB1A106-LJT-639 / 045000011054 / 10348823 | 297/3675 | 1.7.1.3. |  | 31 | 3 | 2016 | 1573.06 | 0 | 0 | 1573.06 | 0 | 0 | 0 | 0 | 0 | 0 | 0 | 0 | 1573.06 | 0 | 0 | 1573.06 | 0 | 30 | 0 | 0 | 0 | 0 |  | lea mt | 0 | fonduri atrase |  |  | B6-3-51 | [9 empty] | 0 | 0 | 0 | 0 | 0 | 0 | 0 | 0 | 0
45000011130 | B6-3-52 |  | Arad, Deva, Resita, Timisoara, | Timisoara | [17 empty] | km |  |  |  |  | LINII JT- Luna06 / Zo MT-JT Timisoara / TRD-FTC RESIDENCE-Dumbravita,Paltinul 35 | DB1A120-LJT-639 / 045000011130 / 10377712 | 933/4598 | 1.7.1.3. |  | 30 | 6 | 2016 | 16916.46 | 0 | 0 | 16916.46 | 0 | 0 | 0 | 0 | 0 | 0 | 0 | 0 | 16916.46 | 0 | 0 | 16916.46 | 0 | 30 | 0 | 0 | 0 | 0 |  | lea mt | 0 | fonduri atrase |  |  | B6-3-52 | [9 empty] | 0 | 0 | 0 | 0 | 0 | 0 | 0 | 0 | 0
45000011130 | B6-3-53 |  | Arad, Deva, Resita, Timisoara, | Timisoara | [17 empty] | km |  |  |  |  | LINII JT- Luna06 / Zo MT-JT Timisoara / TRD-GEORGIU IOAN-Dumbravita,Paltinului37 | DB1A120-LJT-639 / 045000011130 / 10377688 | 934/4598 | 1.7.1.3. |  | 30 | 6 | 2016 | 2620.51 | 0 | 0 | 2620.51 | 0 | 0 | 0 | 0 | 0 | 0 | 0 | 0 | 2620.51 | 0 | 0 | 2620.51 | 0 | 30 | 0 | 0 | 0 | 0 |  | lea mt | 0 | fonduri atrase |  |  | B6-3-53 | [9 empty] | 0 | 0 | 0 | 0 | 0 | 0 | 0 | 0 | 0
45000011130 | B6-3-54 |  | Arad, Deva, Resita, Timisoara, | Timisoara | [17 empty] | km |  |  |  |  | LINII JT- Luna06 / Zo MT-JT Timisoara / TRD-ZETU DANA-GIROC,Anemonei,CF,411042 | DB1A120-LJT-639 / 045000011130 / 10387422 | 1113/4598 | 1.7.1.3. |  | 30 | 6 | 2016 | 10434.7 | 0 | 0 | 10434.7 | 0 | 0 | 0 | 0 | 0 | 0 | 0 | 0 | 10434.7 | 0 | 0 | 10434.7 | 0 | 30 | 0 | 0 | 0 | 0 |  | lea mt | 0 | fonduri atrase |  |  | B6-3-54 | [9 empty] | 0 | 0 | 0 | 0 | 0 | 0 | 0 | 0 | 0
45000011130 | B6-3-55 |  | Arad, Deva, Resita, Timisoara, | Timisoara | [17 empty] | km |  |  |  |  | LINII JT- Luna06 / Zo MT-JT Timisoara / TRD-ZETU CRISTIAN-GIROC,Anemonei,nr,1 | DB1A120-LJT-639 / 045000011130 / 10387421 | 1114/4598 | 1.7.1.3. |  | 30 | 6 | 2016 | 12122.1 | 0 | 0 | 12122.1 | 0 | 0 | 0 | 0 | 0 | 0 | 0 | 0 | 12122.1 | 0 | 0 | 12122.1 | 0 | 30 | 0 | 0 | 0 | 0 |  | lea mt | 0 | fonduri atrase |  |  | B6-3-55 | [9 empty] | 0 | 0 | 0 | 0 | 0 | 0 | 0 | 0 | 0
45000011130 | B6-3-56 |  | Arad, Deva, Resita, Timisoara, | Timisoara | [17 empty] | km |  |  |  |  | LINII JT- Luna06 / Zo MT-JT Timisoara / TRD-VALERY EVENIMENTE-GIROC,Anemonei,nr3 | DB1A120-LJT-639 / 045000011130 / 10387406 | 1115/4598 | 1.7.1.3. |  | 30 | 6 | 2016 | 13801.45 | 0 | 0 | 13801.45 | 0 | 0 | 0 | 0 | 0 | 0 | 0 | 0 | 13801.45 | 0 | 0 | 13801.45 | 0 | 30 | 0 | 0 | 0 | 0 |  | lea mt | 0 | fonduri atrase |  |  | B6-3-56 | [9 empty] | 0 | 0 | 0 | 0 | 0 | 0 | 0 | 0 | 0
45000011130 | B6-3-57 |  | Arad, Deva, Resita, Timisoara, | Timisoara | [17 empty] | km |  |  |  |  | LINII JT- Luna06 / Zo MT-JT Timisoara / TRD-Trifoi Petru-Sacalaz,Plopului,408313 | DB1A120-LJT-639 / 045000011130 / 10368474 | 766/4598 | 1.7.1.3. |  | 30 | 6 | 2016 | 7352.95 | 0 | 0 | 7352.95 | 0 | 0 | 0 | 0 | 0 | 0 | 0 | 0 | 7352.95 | 0 | 0 | 7352.95 | 0 | 30 | 0 | 0 | 0 | 0 |  | lea mt | 0 | fonduri atrase |  |  | B6-3-57 | [9 empty] | 0 | 0 | 0 | 0 | 0 | 0 | 0 | 0 | 0
45000011130 | B6-3-58 |  | Arad, Deva, Resita, Timisoara, | Timisoara | [17 empty] | km |  |  |  |  | LINII JT- Luna06 / Zo MT-JT Timisoara / TRD-Badea Cristian-TM,L,Rebreanu,nr,136A | DB1A120-LJT-639 / 045000011130 / 10363981 | 638/4598 | 1.7.1.3. |  | 30 | 6 | 2016 | 2769.35 | 0 | 0 | 2769.35 | 0 | 0 | 0 | 0 | 0 | 0 | 0 | 0 | 2769.35 | 0 | 0 | 2769.35 | 0 | 30 | 0 | 0 | 0 | 0 |  | lea mt | 0 | fonduri atrase |  |  | B6-3-58 | [9 empty] | 0 | 0 | 0 | 0 | 0 | 0 | 0 | 0 | 0
45000011114 | B6-3-59 |  | Arad, Deva, Resita, Timisoara, | Timisoara | [17 empty] | km |  |  |  |  | LINII JT- Luna05 / Zo MT-JT Timisoara / TRD-PRO CASA FLUX CONSTRUCT-Dumbravita | DB1A125-LJT-639 / 045000011114 / 10365867 | 649/4347 | 1.7.1.3. |  | 31 | 5 | 2016 | 1529.56 | 0 | 0 | 1529.56 | 0 | 0 | 0 | 0 | 0 | 0 | 0 | 0 | 1529.56 | 0 | 0 | 1529.56 | 0 | 30 | 0 | 0 | 0 | 0 |  | lea mt | 0 | fonduri atrase |  |  | B6-3-59 | [9 empty] | 0 | 0 | 0 | 0 | 0 | 0 | 0 | 0 | 0
45000011114 | B6-3-60 |  | Arad, Deva, Resita, Timisoara, | Timisoara | [17 empty] | km |  |  |  |  | LINII JT- Luna05 / Zo MT-JT Timisoara / TRD-TOTH RADU-TM,Electronicii 34,4ap,M | DB1A125-LJT-639 / 045000011114 / 10370283 | /4347 | 1.7.1.3. |  | 31 | 5 | 2016 | 1515.95 | 0 | 0 | 1515.95 | 0 | 0 | 0 | 0 | 0 | 0 | 0 | 0 | 1515.95 | 0 | 0 | 1515.95 | 0 | 30 | 0 | 0 | 0 | 0 |  | lea mt | 0 | fonduri atrase |  |  | B6-3-60 | [9 empty] | 0 | 0 | 0 | 0 | 0 | 0 | 0 | 0 | 0
45000011130 | B6-3-61 |  | Arad, Deva, Resita, Timisoara, | Timisoara | [17 empty] | km |  |  |  |  | LINII JT- Luna06 / Zo MT-JT Timisoara / TRD-JV DEVELOPMENT-Dumbravita,CF408566-4 | DB1A120-LJT-639 / 045000011130 / 10373766 | 834/4598 | 1.7.1.3. |  | 30 | 6 | 2016 | 8231.93 | 0 | 0 | 8231.93 | 0 | 0 | 0 | 0 | 0 | 0 | 0 | 0 | 8231.93 | 0 | 0 | 8231.93 | 0 | 30 | 0 | 0 | 0 | 0 |  | lea mt | 0 | fonduri atrase |  |  | B6-3-61 | [9 empty] | 0 | 0 | 0 | 0 | 0 | 0 | 0 | 0 | 0
45000011130 | B6-3-62 |  | Arad, Deva, Resita, Timisoara, | Timisoara | [17 empty] | km |  |  |  |  | LINII JT- Luna06 / Zo MT-JT Timisoara / TRD-JV DEVELOPMENT-Dumbravita,CF408566-1 | DB1A120-LJT-639 / 045000011130 / 10373753 | 835/4598 | 1.7.1.3. |  | 30 | 6 | 2016 | 5321.93 | 0 | 0 | 5321.93 | 0 | 0 | 0 | 0 | 0 | 0 | 0 | 0 | 5321.93 | 0 | 0 | 5321.93 | 0 | 30 | 0 | 0 | 0 | 0 |  | lea mt | 0 | fonduri atrase |  |  | B6-3-62 | [9 empty] | 0 | 0 | 0 | 0 | 0 | 0 | 0 | 0 | 0
45000011130 | B6-3-63 |  | Arad, Deva, Resita, Timisoara, | Timisoara | [17 empty] | km |  |  |  |  | LINII JT- Luna06 / Zo MT-JT Timisoara / TRD-JV DEVELOPMENT-Dumbravita,CF408569-2 | DB1A120-LJT-639 / 045000011130 / 10373738 | 833/4598 | 1.7.1.3. |  | 30 | 6 | 2016 | 5156.56 | 0 | 0 | 5156.56 | 0 | 0 | 0 | 0 | 0 | 0 | 0 | 0 | 5156.56 | 0 | 0 | 5156.56 | 0 | 30 | 0 | 0 | 0 | 0 |  | lea mt | 0 | fonduri atrase |  |  | B6-3-63 | [9 empty] | 0 | 0 | 0 | 0 | 0 | 0 | 0 | 0 | 0
45000011130 | B6-3-64 |  | Arad, Deva, Resita, Timisoara, | Timisoara | [17 empty] | km |  |  |  |  | LINII JT- Luna06 / Zo MT-JT Timisoara / TRD-CARPACI STEFAN-TM,Pogonici4,CF408525 | DB1A120-LJT-639 / 045000011130 / 10371905 | 800/4598 | 1.7.1.3. |  | 30 | 6 | 2016 | 5061.56 | 0 | 0 | 5061.56 | 0 | 0 | 0 | 0 | 0 | 0 | 0 | 0 | 5061.56 | 0 | 0 | 5061.56 | 0 | 30 | 0 | 0 | 0 | 0 |  | lea mt | 0 | fonduri atrase |  |  | B6-3-64 | [9 empty] | 0 | 0 | 0 | 0 | 0 | 0 | 0 | 0 | 0
45000011130 | B6-3-65 |  | Arad, Deva, Resita, Timisoara, | Timisoara | [17 empty] | km |  |  |  |  | LINII JT- Luna06 / Zo MT-JT Timisoara / TRD-SchiauIoana-Dumbravita,Rozelor408556 | DB1A120-LJT-639 / 045000011130 / 10367645 | 687/4598 | 1.7.1.3. |  | 30 | 6 | 2016 | 4802.83 | 0 | 0 | 4802.83 | 0 | 0 | 0 | 0 | 0 | 0 | 0 | 0 | 4802.83 | 0 | 0 | 4802.83 | 0 | 30 | 0 | 0 | 0 | 0 |  | lea mt | 0 | fonduri atrase |  |  | B6-3-65 | [9 empty] | 0 | 0 | 0 | 0 | 0 | 0 | 0 | 0 | 0
45000011114 | B6-3-66 |  | Arad, Deva, Resita, Timisoara, | Timisoara | [17 empty] | km |  |  |  |  | LINII JT- Luna05 / Zo MT-JT Timisoara / TRD-Puti Ioan -Mosnita Noua,CF,413227 | DB1A125-LJT-639 / 045000011114 / 10369107 | 767/4347 | 1.7.1.3. |  | 31 | 5 | 2016 | 1926.9 | 0 | 0 | 1926.9 | 0 | 0 | 0 | 0 | 0 | 0 | 0 | 0 | 1926.9 | 0 | 0 | 1926.9 | 0 | 30 | 0 | 0 | 0 | 0 |  | lea mt | 0 | fonduri atrase |  |  | B6-3-66 | [9 empty] | 0 | 0 | 0 | 0 | 0 | 0 | 0 | 0 | 0
45000011026 | B6-3-67 |  | Arad, Deva, Resita, Timisoara, | Timisoara | [17 empty] | km |  |  |  |  | LINII JT- Luna01 / Zo MT-JT Timisoara / TRD 5783/14-Rac 12apSC 17 MARKS-LES JT | DB1A117-LJT-639 / 045000011026 / 10276917 | 135761/3250 | 1.7.1.3. |  | 31 | 1 | 2016 | 9649.48 | 0 | 0 | 9649.48 | 0 | 0 | 0 | 0 | 0 | 0 | 0 | 0 | 9649.48 | 0 | 0 | 9649.48 | 0 | 30 | 0 | 0 | 0 | 0 |  | lea mt | 0 | fonduri atrase |  |  | B6-3-67 | [9 empty] | 0 | 0 | 0 | 0 | 0 | 0 | 0 | 0 | 0
41000017251 | B6-3-68 |  | Arad, Deva, Resita, Timisoara, | Arad | [17 empty] | buc |  |  |  |  | POST DE TRANSFORMARE- Luna07 / APARPT PTA 4707 SANPAUL / TRD5828 Extindere SANPAUL CE126/04,11,15 | DB1004306-PTG / 041000017251 / 10317547 | 108940/4911 | 2.1.16.5. |  | 31 | 7 | 2016 | 3703.5 | 0 | 0 | 3703.5 | 0 | 0 | 0 | 0 | 3703.5 | 0 | 0 | 3703.5 | 0 | 0 | 0 | 0 | 0 | 15 | 0 | 0 | 0 | 0 |  | lea mt | 0 | fonduri atrase |  |  | B6-3-68 | [9 empty] | 0 | 0 | 0 | 0 | 0 | 0 | 0 | 0 | 0
45000011176 | B6-3-69 |  | Arad, Deva, Resita, Timisoara, | Arad | [17 empty] | km |  |  |  |  | LINII MT- Luna07 / L.A20 SOFRONEA-POLTURA AR / TRD5828 Extindere SANPAUL CE126/04,11,15 | DB1004306-ACC / 045000011176 / 10317321 | 108940/4912 | 1.7.1.2. |  | 31 | 7 | 2016 | 28619.48 | 0 | 0 | 28619.48 | 0 | 0 | 0 | 0 | 28619.48 | 0 | 0 | 28619.48 | 0 | 0 | 0 | 0 | 0 | 40 | 0 | 0 | 0 | 0 |  | lea mt | 0 | fonduri atrase |  |  | B6-3-69 | [9 empty] | 0 | 0 | 0 | 0 | 0 | 0 | 0 | 0 | 0
45000011174 | B6-3-70 |  | Arad, Deva, Resita, Timisoara, | Arad | [17 empty] | km |  |  |  |  | LINII JT- Luna07 / Zo MT-JT Arad / TRD5828 Extindere SANPAUL CE126/04,11,15 | DB1B406-LJT-629 / 045000011174 / 10317575 | 108940/4908 | 1.7.1.2. |  | 31 | 7 | 2016 | 92944.68 | 0 | 0 | 92944.68 | 0 | 0 | 0 | 0 | 0 | 0 | 0 | 0 | 92944.68 | 0 | 0 | 92944.68 | 0 | 40 | 0 | 0 | 0 | 0 |  | lea mt | 0 | fonduri atrase |  |  | B6-3-70 | [9 empty] | 0 | 0 | 0 | 0 | 0 | 0 | 0 | 0 | 0
45000011175 | B6-3-71 |  | Arad, Deva, Resita, Timisoara, | Arad | [17 empty] | km |  |  |  |  | LINII JT- Luna07 / Zo MT-JT Arad / TRD5828 Extindere SANPAUL CE126/04,11,15 | DB1B406-LJT-639 / 045000011175 / 10317574 | 108940/4909 | 1.7.1.3. |  | 31 | 7 | 2016 | 13187.96 | 0 | 0 | 13187.96 | 0 | 0 | 0 | 0 | 0 | 0 | 0 | 0 | 13187.96 | 0 | 0 | 13187.96 | 0 | 30 | 0 | 0 | 0 | 0 |  | lea mt | 0 | fonduri atrase |  |  | B6-3-71 | [9 empty] | 0 | 0 | 0 | 0 | 0 | 0 | 0 | 0 | 0
41000017250 | B6-3-72 |  | Arad, Deva, Resita, Timisoara, | Arad | [17 empty] | buc |  |  |  |  | POST DE TRANSFORMARE- Luna07 / TRASF PTA 4707 SANPAUL / TRD5828 Extindere SANPAUL CE126/04,11,15 | DB1004306-PTG / 041000017250 / 10317552 | 108940/4910 | 2.1.16.3.1. |  | 31 | 7 | 2016 | 10500 | 0 | 0 | 10500 | 0 | 0 | 0 | 0 | 0 | 0 | 0 | 0 | 10500 | 0 | 0 | 10500 | 0 | 24 | 0 | 0 | 0 | 0 |  | lea mt | 0 | fonduri atrase |  |  | B6-3-72 | [9 empty] | 0 | 0 | 0 | 0 | 0 | 0 | 0 | 0 | 0
45000011175 | B6-3-73 |  | Arad, Deva, Resita, Timisoara, | Arad | [17 empty] | km |  |  |  |  | LINII JT- Luna07 / Zo MT-JT Arad / TRD 5698 WESTFIELD et,2 CE129/10,11,15 | DB1B406-LJT-639 / 045000011175 / 10317536 | 114340/4909 | 1.7.1.3. |  | 31 | 7 | 2016 | 108315.7 | 0 | 0 | 108315.7 | 0 | 0 | 0 | 0 | 0 | 0 | 0 | 0 | 108315.7 | 0 | 0 | 108315.7 | 0 | 30 | 0 | 0 | 0 | 0 |  | lea mt | 0 | fonduri atrase |  |  | B6-3-73 | [9 empty] | 0 | 0 | 0 | 0 | 0 | 0 | 0 | 0 | 0
41000017250 | B6-3-74 |  | Arad, Deva, Resita, Timisoara, | Arad | [17 empty] | buc |  |  |  |  | POST DE TRANSFORMARE- Luna07 / TRASF PTB 1086 ARAD CARTIER WESTFILD / TRD 5698 WESTFIELD et,2 CE129/10,11,15 | DB1004306-PTG / 041000017250 / 10317534 | 114340/4910 | 2.1.16.3.1. |  | 31 | 7 | 2016 | 47360 | 0 | 0 | 47360 | 0 | 0 | 0 | 0 | 0 | 0 | 0 | 0 | 47360 | 0 | 0 | 47360 | 0 | 24 | 0 | 0 | 0 | 0 |  | lea mt | 0 | fonduri atrase |  |  | B6-3-74 | [9 empty] | 0 | 0 | 0 | 0 | 0 | 0 | 0 | 0 | 0
45000011036 | B6-3-75 |  | Arad, Deva, Resita, Timisoara, | Timisoara | [17 empty] | km |  |  |  |  | LINII MT- Luna01 / L.S20 NR.13-DUMBRAVITA TM / TRD L44/5789retele ptr SC IN TECH SERVIC | DB1000804-LES / 045000011036 / 10281883 | 141368/3369 | 1.7.1.3. |  | 31 | 1 | 2016 | 4384.92 | 0 | 0 | 4384.92 | 0 | 0 | 0 | 0 | 4384.92 | 0 | 0 | 4384.92 | 0 | 0 | 0 | 0 | 0 | 30 | 0 | 0 | 0 | 0 |  | lea mt | 0 | fonduri atrase |  |  | B6-3-75 | [9 empty] | 0 | 0 | 0 | 0 | 0 | 0 | 0 | 0 | 0
45000011026 | B6-3-76 |  | Arad, Deva, Resita, Timisoara, | Timisoara | [17 empty] | km |  |  |  |  | LINII JT- Luna01 / Zo MT-JT Timisoara / TRD 5831 Retea el, EDIL ROMA CRIS | DB1A117-LJT-639 / 045000011026 / 10258461 | 448/3250 | 1.7.1.3. |  | 31 | 1 | 2016 | 33846.65 | 0 | 0 | 33846.65 | 0 | 0 | 0 | 0 | 0 | 0 | 0 | 0 | 33846.65 | 0 | 0 | 33846.65 | 0 | 30 | 0 | 0 | 0 | 0 |  | lea mt | 0 | fonduri atrase |  |  | B6-3-76 | [9 empty] | 0 | 0 | 0 | 0 | 0 | 0 | 0 | 0 | 0
45000011089 | B6-3-77 |  | Arad, Deva, Resita, Timisoara, | Timisoara | [17 empty] | km |  |  |  |  | LINII JT- Luna04 / Zo MT-JT Timisoara / TRD-Serv,TH,Madrid-DUMBRAVITA,Luceafarul | DB1A120-LJT-639 / 045000011089 / 10308979 | 2170/4068 | 1.7.1.3. |  | 30 | 4 | 2016 | 39646.15 | 0 | 0 | 39646.15 | 0 | 0 | 0 | 0 | 0 | 0 | 0 | 0 | 39646.15 | 0 | 0 | 39646.15 | 0 | 30 | 0 | 0 | 0 | 0 |  | lea mt | 0 | fonduri atrase |  |  | B6-3-77 | [9 empty] | 0 | 0 | 0 | 0 | 0 | 0 | 0 | 0 | 0
45000011044 | B6-3-78 |  | Arad, Deva, Resita, Timisoara, | Timisoara | [17 empty] | km |  |  |  |  | LINII JT- Luna02 / Zo MT-JT Timisoara / TRD-PALMEIRAS SRL-Giroc,Astrilor,C407054 | DB1A113-LJT-639 / 045000011044 / 10320811 | 2489/3480 | 1.7.1.3. |  | 29 | 2 | 2016 | 4947.57 | 0 | 0 | 4947.57 | 0 | 0 | 0 | 0 | 0 | 0 | 0 | 0 | 4947.57 | 0 | 0 | 4947.57 | 0 | 30 | 0 | 0 | 0 | 0 |  | lea mt | 0 | fonduri atrase |  |  | B6-3-78 | [9 empty] | 0 | 0 | 0 | 0 | 0 | 0 | 0 | 0 | 0
45000011089 | B6-3-79 |  | Arad, Deva, Resita, Timisoara, | Timisoara | [17 empty] | km |  |  |  |  | LINII JT- Luna04 / Zo MT-JT Timisoara / TRD-Ital Solutions-Ghiroda,P,Doamnei 12 | DB1A120-LJT-639 / 045000011089 / 10315188 | 2338/4068 | 1.7.1.3. |  | 30 | 4 | 2016 | 2500.36 | 0 | 0 | 2500.36 | 0 | 0 | 0 | 0 | 0 | 0 | 0 | 0 | 2500.36 | 0 | 0 | 2500.36 | 0 | 30 | 0 | 0 | 0 | 0 |  | lea mt | 0 | fonduri atrase |  |  | B6-3-79 | [9 empty] | 0 | 0 | 0 | 0 | 0 | 0 | 0 | 0 | 0
45000011102 | B6-3-80 |  | Arad, Deva, Resita, Timisoara, | Timisoara | [17 empty] | km |  |  |  |  | LINII JT- Luna04 / Zo MT-JT Timisoara / TRD-Ital Solutions-Ghiroda,P,Doamnei 12 | DB1A207-LJT-629 / 045000011102 / 10315179 | 2338/4200 | 1.7.1.2. |  | 30 | 4 | 2016 | 12646.79 | 0 | 0 | 12646.79 | 0 | 0 | 0 | 0 | 0 | 0 | 0 | 0 | 12646.79 | 0 | 0 | 12646.79 | 0 | 40 | 0 | 0 | 0 | 0 |  | lea mt | 0 | fonduri atrase |  |  | B6-3-80 | [9 empty] | 0 | 0 | 0 | 0 | 0 | 0 | 0 | 0 | 0
45000011044 | B6-3-81 |  | Arad, Deva, Resita, Timisoara, | Timisoara | [17 empty] | km |  |  |  |  | LINII JT- Luna02 / Zo MT-JT Timisoara / TRD-EDIL ROMA CRIS-Dumbravita,CF,411790 | DB1A113-LJT-639 / 045000011044 / 10318299 | 2368/3480 | 1.7.1.3. |  | 29 | 2 | 2016 | 36953.27 | 0 | 0 | 36953.27 | 0 | 0 | 0 | 0 | 0 | 0 | 0 | 0 | 36953.27 | 0 | 0 | 36953.27 | 0 | 30 | 0 | 0 | 0 | 0 |  | lea mt | 0 | fonduri atrase |  |  | B6-3-81 | [9 empty] | 0 | 0 | 0 | 0 | 0 | 0 | 0 | 0 | 0
45000011054 | B6-3-82 |  | Arad, Deva, Resita, Timisoara, | Timisoara | [17 empty] | km |  |  |  |  | LINII JT- Luna03 / Zo MT-JT Timisoara / TRD-SC SPIRAL COLONADE SRL-STR,Muzicescu | DB1A106-LJT-639 / 045000011054 / 10318284 | 2370/3675 | 1.7.1.3. |  | 31 | 3 | 2016 | 21219.59 | 0 | 0 | 21219.59 | 0 | 0 | 0 | 0 | 0 | 0 | 0 | 0 | 21219.59 | 0 | 0 | 21219.59 | 0 | 30 | 0 | 0 | 0 | 0 |  | lea mt | 0 | fonduri atrase |  |  | B6-3-82 | [9 empty] | 0 | 0 | 0 | 0 | 0 | 0 | 0 | 0 | 0
47900035422 | B6-3-83 |  | Arad, Deva, Resita, Timisoara, | Timisoara | [17 empty] | km |  |  |  |  | BRANSAMENTE- Luna01 / Zo MT-JT Timisoara / TRD-Dutu Marcel-Sanandrei,CF,403479 | DB1A205-BRS-729S / 047900035422 / 10318275 | 2369/3251 | 1.7.1.3. |  | 31 | 1 | 2016 | 1240.36 | 0 | 0 | 1240.36 | 0 | 0 | 0 | 0 | 0 | 0 | 0 | 0 | 1240.36 | 0 | 0 | 1240.36 | 0 | 30 | 0 | 0 | 0 | 0 |  | lea mt | 0 | fonduri atrase |  |  | B6-3-83 | [9 empty] | 0 | 0 | 0 | 0 | 0 | 0 | 0 | 0 | 0
45000011027 | B6-3-84 |  | Arad, Deva, Resita, Timisoara, | Timisoara | [17 empty] | km |  |  |  |  | LINII JT- Luna01 / Zo MT-JT Timisoara / TRD-Dutu Marcel-Sanandrei,CF,403479 | DB1A205-LJT-629 / 045000011027 / 10318271 | 2369/3252 | 1.7.1.2. |  | 31 | 1 | 2016 | 7849.36 | 0 | 0 | 7849.36 | 0 | 0 | 0 | 0 | 0 | 0 | 0 | 0 | 7849.36 | 0 | 0 | 7849.36 | 0 | 40 | 0 | 0 | 0 | 0 |  | lea mt | 0 | fonduri atrase |  |  | B6-3-84 | [9 empty] | 0 | 0 | 0 | 0 | 0 | 0 | 0 | 0 | 0
45000011044 | B6-3-85 |  | Arad, Deva, Resita, Timisoara, | Timisoara | [17 empty] | km |  |  |  |  | LINII JT- Luna02 / Zo MT-JT Timisoara / TRD-Andrei Mihaela-Dumbravita,strRozelor | DB1A113-LJT-639 / 045000011044 / 10318343 | /3480 | 1.7.1.3. |  | 29 | 2 | 2016 | 5138.57 | 0 | 0 | 5138.57 | 0 | 0 | 0 | 0 | 0 | 0 | 0 | 0 | 5138.57 | 0 | 0 | 5138.57 | 0 | 30 | 0 | 0 | 0 | 0 |  | lea mt | 0 | fonduri atrase |  |  | B6-3-85 | [9 empty] | 0 | 0 | 0 | 0 | 0 | 0 | 0 | 0 | 0
41000017255 | B6-3-86 |  | Arad, Deva, Resita, Timisoara, | Arad | [17 empty] | buc |  |  |  |  | POST DE TRANSFORMARE- Luna07 / APARPT PTB 1086 ARAD CARTIER WESTFILD / TRD 5698 WESTFIELD et,2 CE129/10,11,15 | DB1004309-PTG / 041000017255 / 10312386 | 114340/4917 | 2.1.16.5. |  | 31 | 7 | 2016 | 13586.27 | 0 | 0 | 13586.27 | 0 | 0 | 0 | 0 | 13586.27 | 0 | 0 | 13586.27 | 0 | 0 | 0 | 0 | 0 | 15 | 0 | 0 | 0 | 0 |  | lea mt | 0 | fonduri atrase |  |  | B6-3-86 | [9 empty] | 0 | 0 | 0 | 0 | 0 | 0 | 0 | 0 | 0
45000011054 | B6-3-87 |  | Arad, Deva, Resita, Timisoara, | Timisoara | [17 empty] | km |  |  |  |  | LINII JT- Luna03 / Zo MT-JT Timisoara / TRD-PinteaAdrian,GIROC,Lamaitei,CF411686 | DB1A106-LJT-639 / 045000011054 / 10314587 | 2334/3675 | 1.7.1.3. |  | 31 | 3 | 2016 | 47849.75 | 0 | 0 | 47849.75 | 0 | 0 | 0 | 0 | 0 | 0 | 0 | 0 | 47849.75 | 0 | 0 | 47849.75 | 0 | 30 | 0 | 0 | 0 | 0 |  | lea mt | 0 | fonduri atrase |  |  | B6-3-87 | [9 empty] | 0 | 0 | 0 | 0 | 0 | 0 | 0 | 0 | 0
45000011026 | B6-3-88 |  | Arad, Deva, Resita, Timisoara, | Timisoara | [17 empty] | km |  |  |  |  | LINII JT- Luna01 / Zo MT-JT Timisoara / TRD-Cizmas Gheorghe-TM,Al,Actorilor,sc,B | DB1A117-LJT-639 / 045000011026 / 10314571 | 2336/3250 | 1.7.1.3. |  | 31 | 1 | 2016 | 1092.24 | 0 | 0 | 1092.24 | 0 | 0 | 0 | 0 | 0 | 0 | 0 | 0 | 1092.24 | 0 | 0 | 1092.24 | 0 | 30 | 0 | 0 | 0 | 0 |  | lea mt | 0 | fonduri atrase |  |  | B6-3-88 | [9 empty] | 0 | 0 | 0 | 0 | 0 | 0 | 0 | 0 | 0
45000011026 | B6-3-89 |  | Arad, Deva, Resita, Timisoara, | Timisoara | [17 empty] | km |  |  |  |  | LINII JT- Luna01 / Zo MT-JT Timisoara / TRD-Cizmas Gheorghe-TM,Al,Actorilor,sc,C | DB1A117-LJT-639 / 045000011026 / 10314574 | 2337/3250 | 1.7.1.3. |  | 31 | 1 | 2016 | 1434.24 | 0 | 0 | 1434.24 | 0 | 0 | 0 | 0 | 0 | 0 | 0 | 0 | 1434.24 | 0 | 0 | 1434.24 | 0 | 30 | 0 | 0 | 0 | 0 |  | lea mt | 0 | fonduri atrase |  |  | B6-3-89 | [9 empty] | 0 | 0 | 0 | 0 | 0 | 0 | 0 | 0 | 0
45000011026 | B6-3-90 |  | Arad, Deva, Resita, Timisoara, | Timisoara | [17 empty] | km |  |  |  |  | LINII JT- Luna01 / Zo MT-JT Timisoara / TRD-Cizmas Gheorghe-TM,Al,Actorilor,sc,A | DB1A117-LJT-639 / 045000011026 / 10314573 | 2335/3250 | 1.7.1.3. |  | 31 | 1 | 2016 | 1434.24 | 0 | 0 | 1434.24 | 0 | 0 | 0 | 0 | 0 | 0 | 0 | 0 | 1434.24 | 0 | 0 | 1434.24 | 0 | 30 | 0 | 0 | 0 | 0 |  | lea mt | 0 | fonduri atrase |  |  | B6-3-90 | [9 empty] | 0 | 0 | 0 | 0 | 0 | 0 | 0 | 0 | 0
41000017173 | B6-3-91 |  | Arad, Deva, Resita, Timisoara, | Timisoara | [17 empty] | buc |  |  |  |  | POST DE TRANSFORMARE- Luna01 / TRASF T 52034 PARCHET TM / TRD L44/5789r SC IN TECH SERV-TRAFO | DB1000804-PTG / 041000017173 / 10285963 | 141368/3367 | 2.1.16.3.1. |  | 31 | 1 | 2016 | 30967.5 | 0 | 0 | 30967.5 | 0 | 0 | 0 | 0 | 0 | 0 | 0 | 0 | 30967.5 | 0 | 0 | 30967.5 | 0 | 24 | 0 | 0 | 0 | 0 |  | lea mt | 0 | fonduri atrase |  |  | B6-3-91 | [9 empty] | 0 | 0 | 0 | 0 | 0 | 0 | 0 | 0 | 0
41000017174 | B6-3-92 |  | Arad, Deva, Resita, Timisoara, | Timisoara | [17 empty] | buc |  |  |  |  | POST DE TRANSFORMARE- Luna01 / APARPT T 52034 PARCHET TM / TRD L44/5789retele ptr SC IN TECH SERVIC | DB1000804-PTG / 041000017174 / 10285959 | 141368/3368 | 2.1.16.5. |  | 31 | 1 | 2016 | 22175 | 0 | 0 | 22175 | 0 | 0 | 0 | 0 | 22175 | 0 | 0 | 22175 | 0 | 0 | 0 | 0 | 0 | 15 | 0 | 0 | 0 | 0 |  | lea mt | 0 | fonduri atrase |  |  | B6-3-92 | [9 empty] | 0 | 0 | 0 | 0 | 0 | 0 | 0 | 0 | 0
45000011026 | B6-3-93 |  | Arad, Deva, Resita, Timisoara, | Timisoara | [17 empty] | km |  |  |  |  | LINII JT- Luna01 / Zo MT-JT Timisoara / TRD L44/5789 SC IN TECH SERVIC-LES JT | DB1A117-LJT-639 / 045000011026 / 10285951 | 141368/3250 | 1.7.1.3. |  | 31 | 1 | 2016 | 13740.01 | 0 | 0 | 13740.01 | 0 | 0 | 0 | 0 | 0 | 0 | 0 | 0 | 13740.01 | 0 | 0 | 13740.01 | 0 | 30 | 0 | 0 | 0 | 0 |  | lea mt | 0 | fonduri atrase |  |  | B6-3-93 | [9 empty] | 0 | 0 | 0 | 0 | 0 | 0 | 0 | 0 | 0
45000011044 | B6-3-94 |  | Arad, Deva, Resita, Timisoara, | Timisoara | [17 empty] | km |  |  |  |  | LINII JT- Luna02 / Zo MT-JT Timisoara / Pirosiciu Dorel -BvDambovita 54,ap,21-24 | DB1A113-LJT-639 / 045000011044 / 10333288 | 577085 | 1.7.1.3. |  | 29 | 2 | 2016 | 1701.57 | 0 | 0 | 1701.57 | 0 | 0 | 0 | 0 | 0 | 0 | 0 | 0 | 1701.57 | 0 | 0 | 1701.57 | 0 | 30 | 0 | 0 | 0 | 0 |  | lea mt | 0 | fonduri atrase |  |  | B6-3-94 | [9 empty] | 0 | 0 | 0 | 0 | 0 | 0 | 0 | 0 | 0
45000011044 | B6-3-95 |  | Arad, Deva, Resita, Timisoara, | Timisoara | [17 empty] | km |  |  |  |  | LINII JT- Luna02 / Zo MT-JT Timisoara / Beton House SRL-Al,Gornistilor 1,bl,B 21 | DB1A113-LJT-639 / 045000011044 / 10333284 | 577116 | 1.7.1.3. |  | 29 | 2 | 2016 | 1136.55 | 0 | 0 | 1136.55 | 0 | 0 | 0 | 0 | 0 | 0 | 0 | 0 | 1136.55 | 0 | 0 | 1136.55 | 0 | 30 | 0 | 0 | 0 | 0 |  | lea mt | 0 | fonduri atrase |  |  | B6-3-95 | [9 empty] | 0 | 0 | 0 | 0 | 0 | 0 | 0 | 0 | 0
45000011054 | B6-3-96 |  | Arad, Deva, Resita, Timisoara, | Timisoara | [17 empty] | km |  |  |  |  | LINII JT- Luna03 / Zo MT-JT Timisoara / Moses Construct -Giroc,Sperantei,Cupidon | DB1A106-LJT-639 / 045000011054 / 10333982 | 2767/3675 | 1.7.1.3. |  | 31 | 3 | 2016 | 18500.19 | 0 | 0 | 18500.19 | 0 | 0 | 0 | 0 | 0 | 0 | 0 | 0 | 18500.19 | 0 | 0 | 18500.19 | 0 | 30 | 0 | 0 | 0 | 0 |  | lea mt | 0 | fonduri atrase |  |  | B6-3-96 | [9 empty] | 0 | 0 | 0 | 0 | 0 | 0 | 0 | 0 | 0
47900035446 | B6-3-97 |  | Arad, Deva, Resita, Timisoara, | Arad | [17 empty] | km |  |  |  |  | BRANSAMENTE- Luna03 / Zo MT-JT Arad / COVACI MARIANA | DB1B415-BRS-719A / 047900035446 / 10322479 | 101583/3780 | 1.7.1.2. |  | 31 | 3 | 2016 | 1048.51 | 0 | 0 | 1048.51 | 0 | 0 | 0 | 0 | 0 | 0 | 0 | 0 | 1048.51 | 0 | 0 | 1048.51 | 0 | 40 | 0 | 0 | 0 | 0 |  | lea mt | 0 | fonduri atrase |  |  | B6-3-97 | [9 empty] | 0 | 0 | 0 | 0 | 0 | 0 | 0 | 0 | 0
47900035446 | B6-3-98 |  | Arad, Deva, Resita, Timisoara, | Arad | [17 empty] | km |  |  |  |  | BRANSAMENTE- Luna03 / Zo MT-JT Arad / HORNA FLOAREA | DB1B415-BRS-719A / 047900035446 / 10322474 | 102558/3780 | 1.7.1.2. |  | 31 | 3 | 2016 | 1604.22 | 0 | 0 | 1604.22 | 0 | 0 | 0 | 0 | 0 | 0 | 0 | 0 | 1604.22 | 0 | 0 | 1604.22 | 0 | 40 | 0 | 0 | 0 | 0 |  | lea mt | 0 | fonduri atrase |  |  | B6-3-98 | [9 empty] | 0 | 0 | 0 | 0 | 0 | 0 | 0 | 0 | 0
47900035449 | B6-3-99 |  | Arad, Deva, Resita, Timisoara, | Arad | [17 empty] | km |  |  |  |  | BRANSAMENTE- Luna03 / Zo MT-JT Arad / PULEAC SORIN,GROSENI,52 | DB1B417-BRS-719S / 047900035449 / 10322472 | 102549/3809 | 1.7.1.3. |  | 31 | 3 | 2016 | 2038.34 | 0 | 0 | 2038.34 | 0 | 0 | 0 | 0 | 0 | 0 | 0 | 0 | 2038.34 | 0 | 0 | 2038.34 | 0 | 30 | 0 | 0 | 0 | 0 |  | lea mt | 0 | fonduri atrase |  |  | B6-3-99 | [9 empty] | 0 | 0 | 0 | 0 | 0 | 0 | 0 | 0 | 0
47900035480 | B6-3-100 |  | Arad, Deva, Resita, Timisoara, | Arad | [17 empty] | km |  |  |  |  | BRANSAMENTE- Luna06 / Zo MT-JT Arad / DRONCA OCTAVIAN,Andrei Saguna,461A | DB1B417-BRS-719S / 047900035480 / 10322466 | 107801/4572 | 1.7.1.3. |  | 30 | 6 | 2016 | 2901.72 | 0 | 0 | 2901.72 | 0 | 0 | 0 | 0 | 0 | 0 | 0 | 0 | 2901.72 | 0 | 0 | 2901.72 | 0 | 30 | 0 | 0 | 0 | 0 |  | lea mt | 0 | fonduri atrase |  |  | B6-3-100 | [9 empty] | 0 | 0 | 0 | 0 | 0 | 0 | 0 | 0 | 0
47900035446 | B6-3-101 |  | Arad, Deva, Resita, Timisoara, | Arad | [17 empty] | km |  |  |  |  | BRANSAMENTE- Luna03 / Zo MT-JT Arad / BARANI FLOARE | DB1B415-BRS-719A / 047900035446 / 10324492 | 103485/3780 | 1.7.1.2. |  | 31 | 3 | 2016 | 743.02 | 0 | 0 | 743.02 | 0 | 0 | 0 | 0 | 0 | 0 | 0 | 0 | 743.02 | 0 | 0 | 743.02 | 0 | 40 | 0 | 0 | 0 | 0 |  | lea mt | 0 | fonduri atrase |  |  | B6-3-101 | [9 empty] | 0 | 0 | 0 | 0 | 0 | 0 | 0 | 0 | 0
45000011130 | B6-3-102 |  | Arad, Deva, Resita, Timisoara, | Timisoara | [17 empty] | km |  |  |  |  | LINII JT- Luna06 / Zo MT-JT Timisoara / 5867/15RealiZ, ret ptr ex,giroc-Circu DZ | DB1A120-LJT-639 / 045000011130 / 10362285 | 121620/4598 | 1.7.1.3. |  | 30 | 6 | 2016 | 36847.8 | 0 | 0 | 36847.8 | 0 | 0 | 0 | 0 | 0 | 0 | 0 | 0 | 36847.8 | 0 | 0 | 36847.8 | 0 | 30 | 0 | 0 | 0 | 0 |  | lea mt | 0 | fonduri atrase |  |  | B6-3-102 | [9 empty] | 0 | 0 | 0 | 0 | 0 | 0 | 0 | 0 | 0
41000017233 | B6-3-103 |  | Arad, Deva, Resita, Timisoara, | Timisoara | [17 empty] | buc |  |  |  |  | POST DE TRANSFORMARE- Luna06 / TRASF T 52067 / 5867/15RealiZ, ret ptr ex,giroc-Circu DZ | DB1001013-PTG / 041000017233 / 10362272 | 121620/4651 | 2.1.16.3.1. |  | 30 | 6 | 2016 | 14624.31 | 0 | 0 | 14624.31 | 0 | 0 | 0 | 0 | 0 | 0 | 0 | 0 | 14624.31 | 0 | 0 | 14624.31 | 0 | 24 | 0 | 0 | 0 | 0 |  | lea mt | 0 | fonduri atrase |  |  | B6-3-103 | [9 empty] | 0 | 0 | 0 | 0 | 0 | 0 | 0 | 0 | 0
45000011139 | B6-3-104 |  | Arad, Deva, Resita, Timisoara, | Timisoara | [17 empty] | km |  |  |  |  | LINII MT- Luna06 / L.A20 NR.6-FRATELIA TM / 5867/15RealiZ, ret ptr ex,giroc-Circu DZ | DB1001013-LES / 045000011139 / 10361473 | 121620/4653 | 1.7.1.3. |  | 30 | 6 | 2016 | 57211.92 | 0 | 0 | 57211.92 | 0 | 0 | 0 | 0 | 57211.92 | 0 | 0 | 57211.92 | 0 | 0 | 0 | 0 | 0 | 30 | 0 | 0 | 0 | 0 |  | lea mt | 0 | fonduri atrase |  |  | B6-3-104 | [9 empty] | 0 | 0 | 0 | 0 | 0 | 0 | 0 | 0 | 0
41000017234 | B6-3-105 |  | Arad, Deva, Resita, Timisoara, | Timisoara | [17 empty] | buc |  |  |  |  | POST DE TRANSFORMARE- Luna06 / APARPT T 52067 / 5867/15RealiZ, ret ptr ex,giroc-Circu DZ | DB1001013-PTG / 041000017234 / 10361461 | 121620/4654 | 2.1.16.5. |  | 30 | 6 | 2016 | 57804.81 | 0 | 0 | 57804.81 | 0 | 0 | 0 | 0 | 57804.81 | 0 | 0 | 57804.81 | 0 | 0 | 0 | 0 | 0 | 15 | 0 | 0 | 0 | 0 |  | lea mt | 0 | fonduri atrase |  |  | B6-3-105 | [9 empty] | 0 | 0 | 0 | 0 | 0 | 0 | 0 | 0 | 0
45000011114 | B6-3-106 |  | Arad, Deva, Resita, Timisoara, | Timisoara | [17 empty] | km |  |  |  |  | LINII JT- Luna05 / Zo MT-JT Timisoara / DZ-COJOCARIU FLORIN-Lugoj, Buzias-LES JT | DB1A125-LJT-639 / 045000011114 / 10357430 | 115229/1/4347 | 1.7.1.3. |  | 31 | 5 | 2016 | 9471.1 | 0 | 0 | 9471.1 | 0 | 0 | 0 | 0 | 0 | 0 | 0 | 0 | 9471.1 | 0 | 0 | 9471.1 | 0 | 30 | 0 | 0 | 0 | 0 |  | lea mt | 0 | fonduri atrase |  |  | B6-3-106 | [9 empty] | 0 | 0 | 0 | 0 | 0 | 0 | 0 | 0 | 0
44100002384 | B6-3-107 |  | Arad, Deva, Resita, Timisoara, | Timisoara | [17 empty] | buc |  |  |  |  | 5867/15RealiZ. ret ptr ex.giroc-Circu Da / CLADIRE T 52067 / 5867/15RealiZ, ret ptr ex,giroc-Circu Da | DB1001013-PTG / 044100002384 / 10362263 | 121620/4652 | 1.1.3.2. |  | 30 | 6 | 2016 | 37128.29 | 0 | 0 | 37128.29 | 0 | 0 | 0 | 0 | 37128.29 | 0 | 0 | 37128.29 | 0 | 0 | 0 | 0 | 0 | 30 | 0 | 0 | 0 | 0 |  | lea mt | 0 | fonduri atrase |  |  | B6-3-107 | [9 empty] | 0 | 0 | 0 | 0 | 0 | 0 | 0 | 0 | 0
45000011175 | B6-3-108 |  | Arad, Deva, Resita, Timisoara, | Arad | [17 empty] | km |  |  |  |  | LINII JT- Luna07 / Zo MT-JT Arad / DEZVOLTATOR-L,-ALIM,EE,LOC,BISTRIAN E | DB1B406-LJT-639 / 045000011175 / 10361814 | 117224/4909 | 1.7.1.3. |  | 31 | 7 | 2016 | 20689.38 | 0 | 0 | 20689.38 | 0 | 0 | 0 | 0 | 0 | 0 | 0 | 0 | 20689.38 | 0 | 0 | 20689.38 | 0 | 30 | 0 | 0 | 0 | 0 |  | lea mt | 0 | fonduri atrase |  |  | B6-3-108 | [9 empty] | 0 | 0 | 0 | 0 | 0 | 0 | 0 | 0 | 0
45000011130 | B6-3-109 |  | Arad, Deva, Resita, Timisoara, | Timisoara | [17 empty] | km |  |  |  |  | LINII JT- Luna06 / Zo MT-JT Timisoara / L 5825/14 Alim 16 ap Av, Virgil LES jt | DB1A120-LJT-639 / 045000011130 / 10369623 | 117634/4598 | 1.7.1.3. |  | 30 | 6 | 2016 | 24549.48 | 0 | 0 | 24549.48 | 0 | 0 | 0 | 0 | 0 | 0 | 0 | 0 | 24549.48 | 0 | 0 | 24549.48 | 0 | 30 | 0 | 0 | 0 | 0 |  | lea mt | 0 | fonduri atrase |  |  | B6-3-109 | [9 empty] | 0 | 0 | 0 | 0 | 0 | 0 | 0 | 0 | 0
47900035478 | B6-3-110 |  | Arad, Deva, Resita, Timisoara, | Arad | [17 empty] | km |  |  |  |  | BRANSAMENTE- Luna06 / Zo MT-JT Arad / GAUDI GHEORGHE | DB1B326-BRS-719A / 047900035478 / 10273612 | 113353/4519 | 1.7.1.2. |  | 30 | 6 | 2016 | 1434.78 | 0 | 0 | 1434.78 | 0 | 0 | 0 | 0 | 0 | 0 | 0 | 0 | 1434.78 | 0 | 0 | 1434.78 | 0 | 40 | 0 | 0 | 0 | 0 |  | lea mt | 0 | fonduri atrase |  |  | B6-3-110 | [9 empty] | 0 | 0 | 0 | 0 | 0 | 0 | 0 | 0 | 0
47900035426 | B6-3-111 |  | Arad, Deva, Resita, Timisoara, | Arad | [17 empty] | km |  |  |  |  | BRANSAMENTE- Luna01 / Zo MT-JT Arad / LAZAR CORINA FLORINA PANCOTA C,BRANC,1B | DB1B416-BRS-719S / 047900035426 / 10285824 | 140399/3271 | 1.7.1.3. |  | 31 | 1 | 2016 | 2837.87 | 0 | 0 | 2837.87 | 0 | 0 | 0 | 0 | 0 | 0 | 0 | 0 | 2837.87 | 0 | 0 | 2837.87 | 0 | 30 | 0 | 0 | 0 | 0 |  | lea mt | 0 | fonduri atrase |  |  | B6-3-111 | [9 empty] | 0 | 0 | 0 | 0 | 0 | 0 | 0 | 0 | 0
47900035426 | B6-3-112 |  | Arad, Deva, Resita, Timisoara, | Arad | [17 empty] | km |  |  |  |  | BRANSAMENTE- Luna01 / Zo MT-JT Arad / MARTON IANOS-LASZLO,Zerind,118 | DB1B416-BRS-719S / 047900035426 / 10270805 | 134355/3271 | 1.7.1.3. |  | 31 | 1 | 2016 | 1886.65 | 0 | 0 | 1886.65 | 0 | 0 | 0 | 0 | 0 | 0 | 0 | 0 | 1886.65 | 0 | 0 | 1886.65 | 0 | 30 | 0 | 0 | 0 | 0 |  | lea mt | 0 | fonduri atrase |  |  | B6-3-112 | [9 empty] | 0 | 0 | 0 | 0 | 0 | 0 | 0 | 0 | 0
47900035425 | B6-3-113 |  | Arad, Deva, Resita, Timisoara, | Arad | [17 empty] | km |  |  |  |  | BRANSAMENTE- Luna01 / Zo MT-JT Arad / COVACI IONUT,CAPORAL ALEXA,399 | DB1B334-BRS-719A / 047900035425 / 10270795 | 134190/3264 | 1.7.1.2. |  | 31 | 1 | 2016 | 1414.1 | 0 | 0 | 1414.1 | 0 | 0 | 0 | 0 | 0 | 0 | 0 | 0 | 1414.1 | 0 | 0 | 1414.1 | 0 | 40 | 0 | 0 | 0 | 0 |  | lea mt | 0 | fonduri atrase |  |  | B6-3-113 | [9 empty] | 0 | 0 | 0 | 0 | 0 | 0 | 0 | 0 | 0
47900035425 | B6-3-114 |  | Arad, Deva, Resita, Timisoara, | Arad | [17 empty] | km |  |  |  |  | BRANSAMENTE- Luna01 / Zo MT-JT Arad / COSULEANU FLORIN,Siria,M,I,Antonescu, | DB1B334-BRS-719A / 047900035425 / 10283483 | 134981/3264 | 1.7.1.2. |  | 31 | 1 | 2016 | 1664.22 | 0 | 0 | 1664.22 | 0 | 0 | 0 | 0 | 0 | 0 | 0 | 0 | 1664.22 | 0 | 0 | 1664.22 | 0 | 40 | 0 | 0 | 0 | 0 |  | lea mt | 0 | fonduri atrase |  |  | B6-3-114 | [9 empty] | 0 | 0 | 0 | 0 | 0 | 0 | 0 | 0 | 0
47900035449 | B6-3-115 |  | Arad, Deva, Resita, Timisoara, | Arad | [17 empty] | km |  |  |  |  | BRANSAMENTE- Luna03 / Zo MT-JT Arad / JURCA PANDA DANUT,Zimand Cuz,FN | DB1B417-BRS-719S / 047900035449 / 10283723 | 137279/3809 | 1.7.1.3. |  | 31 | 3 | 2016 | 3018.17 | 0 | 0 | 3018.17 | 0 | 0 | 0 | 0 | 0 | 0 | 0 | 0 | 3018.17 | 0 | 0 | 3018.17 | 0 | 30 | 0 | 0 | 0 | 0 |  | lea mt | 0 | fonduri atrase |  |  | B6-3-115 | [9 empty] | 0 | 0 | 0 | 0 | 0 | 0 | 0 | 0 | 0
47900035478 | B6-3-116 |  | Arad, Deva, Resita, Timisoara, | Arad | [17 empty] | km |  |  |  |  | BRANSAMENTE- Luna06 / Zo MT-JT Arad / Ardelean Ioan Lucian | DB1B326-BRS-719A / 047900035478 / 10283717 | 103434/4519 | 1.7.1.2. |  | 30 | 6 | 2016 | 947.83 | 0 | 0 | 947.83 | 0 | 0 | 0 | 0 | 0 | 0 | 0 | 0 | 947.83 | 0 | 0 | 947.83 | 0 | 40 | 0 | 0 | 0 | 0 |  | lea mt | 0 | fonduri atrase |  |  | B6-3-116 | [9 empty] | 0 | 0 | 0 | 0 | 0 | 0 | 0 | 0 | 0
47900035478 | B6-3-117 |  | Arad, Deva, Resita, Timisoara, | Arad | [17 empty] | km |  |  |  |  | BRANSAMENTE- Luna06 / Zo MT-JT Arad / HECICO MARIA,Sintea Mica,121 | DB1B326-BRS-719A / 047900035478 / 10283712 | 107804/4519 | 1.7.1.2. |  | 30 | 6 | 2016 | 1022.1 | 0 | 0 | 1022.1 | 0 | 0 | 0 | 0 | 0 | 0 | 0 | 0 | 1022.1 | 0 | 0 | 1022.1 | 0 | 40 | 0 | 0 | 0 | 0 |  | lea mt | 0 | fonduri atrase |  |  | B6-3-117 | [9 empty] | 0 | 0 | 0 | 0 | 0 | 0 | 0 | 0 | 0
47900035471 | B6-3-118 |  | Arad, Deva, Resita, Timisoara, | Arad | [17 empty] | km |  |  |  |  | BRANSAMENTE- Luna05 / Zo MT-JT Arad / ORAS SANTANA | DB1B370-BRS-719A / 047900035471 / 10288239 | 108713/4420 | 1.7.1.2. |  | 31 | 5 | 2016 | 1162.12 | 0 | 0 | 1162.12 | 0 | 0 | 0 | 0 | 0 | 0 | 0 | 0 | 1162.12 | 0 | 0 | 1162.12 | 0 | 40 | 0 | 0 | 0 | 0 |  | lea mt | 0 | fonduri atrase |  |  | B6-3-118 | [9 empty] | 0 | 0 | 0 | 0 | 0 | 0 | 0 | 0 | 0
47900035425 | B6-3-119 |  | Arad, Deva, Resita, Timisoara, | Arad | [17 empty] | km |  |  |  |  | BRANSAMENTE- Luna01 / Zo MT-JT Arad / BILC EMANUIL-VASILE,SEBIS,DELTEI,21 | DB1B334-BRS-719A / 047900035425 / 10284364 | 144821/3264 | 1.7.1.2. |  | 31 | 1 | 2016 | 1014.64 | 0 | 0 | 1014.64 | 0 | 0 | 0 | 0 | 0 | 0 | 0 | 0 | 1014.64 | 0 | 0 | 1014.64 | 0 | 40 | 0 | 0 | 0 | 0 |  | lea mt | 0 | fonduri atrase |  |  | B6-3-119 | [9 empty] | 0 | 0 | 0 | 0 | 0 | 0 | 0 | 0 | 0
47900035425 | B6-3-120 |  | Arad, Deva, Resita, Timisoara, | Arad | [17 empty] | km |  |  |  |  | BRANSAMENTE- Luna01 / Zo MT-JT Arad / GYARMATI-FATI JOZSEF-ATTILA | DB1B334-BRS-719A / 047900035425 / 10285831 | 148649/3264 | 1.7.1.2. |  | 31 | 1 | 2016 | 1425.8 | 0 | 0 | 1425.8 | 0 | 0 | 0 | 0 | 0 | 0 | 0 | 0 | 1425.8 | 0 | 0 | 1425.8 | 0 | 40 | 0 | 0 | 0 | 0 |  | lea mt | 0 | fonduri atrase |  |  | B6-3-120 | [9 empty] | 0 | 0 | 0 | 0 | 0 | 0 | 0 | 0 | 0
47900035446 | B6-3-121 |  | Arad, Deva, Resita, Timisoara, | Arad | [17 empty] | km |  |  |  |  | BRANSAMENTE- Luna03 / Zo MT-JT Arad / VESA SIMONA,SANTANA,OITUZ,34BIS | DB1B415-BRS-719A / 047900035446 / 10284073 | 144943/3780 | 1.7.1.2. |  | 31 | 3 | 2016 | 1212.69 | 0 | 0 | 1212.69 | 0 | 0 | 0 | 0 | 0 | 0 | 0 | 0 | 1212.69 | 0 | 0 | 1212.69 | 0 | 40 | 0 | 0 | 0 | 0 |  | lea mt | 0 | fonduri atrase |  |  | B6-3-121 | [9 empty] | 0 | 0 | 0 | 0 | 0 | 0 | 0 | 0 | 0
47900035446 | B6-3-122 |  | Arad, Deva, Resita, Timisoara, | Arad | [17 empty] | km |  |  |  |  | BRANSAMENTE- Luna03 / Zo MT-JT Arad / OPREA CARMEN LILIANA CH-CRIS GARII Nr,9 | DB1B415-BRS-719A / 047900035446 / 10268237 | 140845/3780 | 1.7.1.2. |  | 31 | 3 | 2016 | 1383.89 | 0 | 0 | 1383.89 | 0 | 0 | 0 | 0 | 0 | 0 | 0 | 0 | 1383.89 | 0 | 0 | 1383.89 | 0 | 40 | 0 | 0 | 0 | 0 |  | lea mt | 0 | fonduri atrase |  |  | B6-3-122 | [9 empty] | 0 | 0 | 0 | 0 | 0 | 0 | 0 | 0 | 0
47900035425 | B6-3-123 |  | Arad, Deva, Resita, Timisoara, | Arad | [17 empty] | km |  |  |  |  | BRANSAMENTE- Luna01 / Zo MT-JT Arad / MARIS ALEXANDRU,SOCODOR,323 | DB1B334-BRS-719A / 047900035425 / 10276367 | 140848/3264 | 1.7.1.2. |  | 31 | 1 | 2016 | 1640.09 | 0 | 0 | 1640.09 | 0 | 0 | 0 | 0 | 0 | 0 | 0 | 0 | 1640.09 | 0 | 0 | 1640.09 | 0 | 40 | 0 | 0 | 0 | 0 |  | lea mt | 0 | fonduri atrase |  |  | B6-3-123 | [9 empty] | 0 | 0 | 0 | 0 | 0 | 0 | 0 | 0 | 0
47900035478 | B6-3-124 |  | Arad, Deva, Resita, Timisoara, | Arad | [17 empty] | km |  |  |  |  | BRANSAMENTE- Luna06 / Zo MT-JT Arad / PLESA ANDREI,Santana,Fagarasului,16 | DB1B326-BRS-719A / 047900035478 / 10281016 | 113374/4519 | 1.7.1.2. |  | 30 | 6 | 2016 | 1219.37 | 0 | 0 | 1219.37 | 0 | 0 | 0 | 0 | 0 | 0 | 0 | 0 | 1219.37 | 0 | 0 | 1219.37 | 0 | 40 | 0 | 0 | 0 | 0 |  | lea mt | 0 | fonduri atrase |  |  | B6-3-124 | [9 empty] | 0 | 0 | 0 | 0 | 0 | 0 | 0 | 0 | 0
47900035426 | B6-3-125 |  | Arad, Deva, Resita, Timisoara, | Arad | [17 empty] | km |  |  |  |  | BRANSAMENTE- Luna01 / Zo MT-JT Arad / PANDA GHEORGHE,Cherelus,48 | DB1B416-BRS-719S / 047900035426 / 10277914 | 138793/3271 | 1.7.1.3. |  | 31 | 1 | 2016 | 2454.09 | 0 | 0 | 2454.09 | 0 | 0 | 0 | 0 | 0 | 0 | 0 | 0 | 2454.09 | 0 | 0 | 2454.09 | 0 | 30 | 0 | 0 | 0 | 0 |  | lea mt | 0 | fonduri atrase |  |  | B6-3-125 | [9 empty] | 0 | 0 | 0 | 0 | 0 | 0 | 0 | 0 | 0
47900035425 | B6-3-126 |  | Arad, Deva, Resita, Timisoara, | Arad | [17 empty] | km |  |  |  |  | BRANSAMENTE- Luna01 / Zo MT-JT Arad / COSTE DACIAN,Zarand,Nr,471 | DB1B334-BRS-719A / 047900035425 / 10265340 | 134135/3264 | 1.7.1.2. |  | 31 | 1 | 2016 | 982.73 | 0 | 0 | 982.73 | 0 | 0 | 0 | 0 | 0 | 0 | 0 | 0 | 982.73 | 0 | 0 | 982.73 | 0 | 40 | 0 | 0 | 0 | 0 |  | lea mt | 0 | fonduri atrase |  |  | B6-3-126 | [9 empty] | 0 | 0 | 0 | 0 | 0 | 0 | 0 | 0 | 0
47900035428 | B6-3-127 |  | Arad, Deva, Resita, Timisoara, | Timisoara | [17 empty] | km |  |  |  |  | BRANSAMENTE- Luna01 / Zo MT-JT Timisoara / PAROHIA ORTODOXA ROMANA PALTINIS | DB1A743-BRS-719A / 047900035428 / 10249052 | 137814/3302 | 1.7.1.2. |  | 31 | 1 | 2016 | 1377.12 | 0 | 0 | 1377.12 | 0 | 0 | 0 | 0 | 0 | 0 | 0 | 0 | 1377.12 | 0 | 0 | 1377.12 | 0 | 40 | 0 | 0 | 0 | 0 |  | lea mt | 0 | fonduri atrase |  |  | B6-3-127 | [9 empty] | 0 | 0 | 0 | 0 | 0 | 0 | 0 | 0 | 0
47900035478 | B6-3-128 |  | Arad, Deva, Resita, Timisoara, | Arad | [17 empty] | km |  |  |  |  | BRANSAMENTE- Luna06 / Zo MT-JT Arad / WIRSCHING STEFAN | DB1B326-BRS-719A / 047900035478 / 10295646 | 103445/4519 | 1.7.1.2. |  | 30 | 6 | 2016 | 946.11 | 0 | 0 | 946.11 | 0 | 0 | 0 | 0 | 0 | 0 | 0 | 0 | 946.11 | 0 | 0 | 946.11 | 0 | 40 | 0 | 0 | 0 | 0 |  | lea mt | 0 | fonduri atrase |  |  | B6-3-128 | [9 empty] | 0 | 0 | 0 | 0 | 0 | 0 | 0 | 0 | 0
47900035478 | B6-3-129 |  | Arad, Deva, Resita, Timisoara, | Arad | [17 empty] | km |  |  |  |  | BRANSAMENTE- Luna06 / Zo MT-JT Arad / BINDEA DORIN,Andrei Saguna,243/A | DB1B326-BRS-719A / 047900035478 / 10295695 | 107774/4519 | 1.7.1.2. |  | 30 | 6 | 2016 | 1026.87 | 0 | 0 | 1026.87 | 0 | 0 | 0 | 0 | 0 | 0 | 0 | 0 | 1026.87 | 0 | 0 | 1026.87 | 0 | 40 | 0 | 0 | 0 | 0 |  | lea mt | 0 | fonduri atrase |  |  | B6-3-129 | [9 empty] | 0 | 0 | 0 | 0 | 0 | 0 | 0 | 0 | 0
47900035446 | B6-3-130 |  | Arad, Deva, Resita, Timisoara, | Arad | [17 empty] | km |  |  |  |  | BRANSAMENTE- Luna03 / Zo MT-JT Arad / DELIU SAVINA,ZARAND,814 | DB1B415-BRS-719A / 047900035446 / 10296463 | 147364/3780 | 1.7.1.2. |  | 31 | 3 | 2016 | 1416.8 | 0 | 0 | 1416.8 | 0 | 0 | 0 | 0 | 0 | 0 | 0 | 0 | 1416.8 | 0 | 0 | 1416.8 | 0 | 40 | 0 | 0 | 0 | 0 |  | lea mt | 0 | fonduri atrase |  |  | B6-3-130 | [9 empty] | 0 | 0 | 0 | 0 | 0 | 0 | 0 | 0 | 0
47900035478 | B6-3-131 |  | Arad, Deva, Resita, Timisoara, | Arad | [17 empty] | km |  |  |  |  | BRANSAMENTE- Luna06 / Zo MT-JT Arad / NOVAC GHEORGHE | DB1B326-BRS-719A / 047900035478 / 10290784 | 103448/4519 | 1.7.1.2. |  | 30 | 6 | 2016 | 850.21 | 0 | 0 | 850.21 | 0 | 0 | 0 | 0 | 0 | 0 | 0 | 0 | 850.21 | 0 | 0 | 850.21 | 0 | 40 | 0 | 0 | 0 | 0 |  | lea mt | 0 | fonduri atrase |  |  | B6-3-131 | [9 empty] | 0 | 0 | 0 | 0 | 0 | 0 | 0 | 0 | 0
47900035478 | B6-3-132 |  | Arad, Deva, Resita, Timisoara, | Arad | [17 empty] | km |  |  |  |  | BRANSAMENTE- Luna06 / Zo MT-JT Arad / PATKAN SEBASTIAN | DB1B326-BRS-719A / 047900035478 / 10290767 | 108259/4519 | 1.7.1.2. |  | 30 | 6 | 2016 | 1481.23 | 0 | 0 | 1481.23 | 0 | 0 | 0 | 0 | 0 | 0 | 0 | 0 | 1481.23 | 0 | 0 | 1481.23 | 0 | 40 | 0 | 0 | 0 | 0 |  | lea mt | 0 | fonduri atrase |  |  | B6-3-132 | [9 empty] | 0 | 0 | 0 | 0 | 0 | 0 | 0 | 0 | 0
47900035478 | B6-3-133 |  | Arad, Deva, Resita, Timisoara, | Arad | [17 empty] | km |  |  |  |  | BRANSAMENTE- Luna06 / Zo MT-JT Arad / PELLE IOSIF | DB1B326-BRS-719A / 047900035478 / 10290756 | 113382/4519 | 1.7.1.2. |  | 30 | 6 | 2016 | 1507.78 | 0 | 0 | 1507.78 | 0 | 0 | 0 | 0 | 0 | 0 | 0 | 0 | 1507.78 | 0 | 0 | 1507.78 | 0 | 40 | 0 | 0 | 0 | 0 |  | lea mt | 0 | fonduri atrase |  |  | B6-3-133 | [9 empty] | 0 | 0 | 0 | 0 | 0 | 0 | 0 | 0 | 0
47900035425 | B6-3-134 |  | Arad, Deva, Resita, Timisoara, | Arad | [17 empty] | km |  |  |  |  | BRANSAMENTE- Luna01 / Zo MT-JT Arad / COMUNA SIRIA,LOC,MISCA,NR,255,AP,2 | DB1B334-BRS-719A / 047900035425 / 10290753 | 138796/3264 | 1.7.1.2. |  | 31 | 1 | 2016 | 2124.63 | 0 | 0 | 2124.63 | 0 | 0 | 0 | 0 | 0 | 0 | 0 | 0 | 2124.63 | 0 | 0 | 2124.63 | 0 | 40 | 0 | 0 | 0 | 0 |  | lea mt | 0 | fonduri atrase |  |  | B6-3-134 | [9 empty] | 0 | 0 | 0 | 0 | 0 | 0 | 0 | 0 | 0
47900035425 | B6-3-135 |  | Arad, Deva, Resita, Timisoara, | Arad | [17 empty] | km |  |  |  |  | BRANSAMENTE- Luna01 / Zo MT-JT Arad / COVACI MARIUS-PETRU,PANCOTA,EROILOR,51A | DB1B334-BRS-719A / 047900035425 / 10290432 | 139332/3264 | 1.7.1.2. |  | 31 | 1 | 2016 | 1881.06 | 0 | 0 | 1881.06 | 0 | 0 | 0 | 0 | 0 | 0 | 0 | 0 | 1881.06 | 0 | 0 | 1881.06 | 0 | 40 | 0 | 0 | 0 | 0 |  | lea mt | 0 | fonduri atrase |  |  | B6-3-135 | [9 empty] | 0 | 0 | 0 | 0 | 0 | 0 | 0 | 0 | 0
47900035425 | B6-3-136 |  | Arad, Deva, Resita, Timisoara, | Arad | [17 empty] | km |  |  |  |  | BRANSAMENTE- Luna01 / Zo MT-JT Arad / BRANC LUCIAN NICA,SELEUS,64B | DB1B334-BRS-719A / 047900035425 / 10304016 | 149578/3264 | 1.7.1.2. |  | 31 | 1 | 2016 | 1235.1 | 0 | 0 | 1235.1 | 0 | 0 | 0 | 0 | 0 | 0 | 0 | 0 | 1235.1 | 0 | 0 | 1235.1 | 0 | 40 | 0 | 0 | 0 | 0 |  | lea mt | 0 | fonduri atrase |  |  | B6-3-136 | [9 empty] | 0 | 0 | 0 | 0 | 0 | 0 | 0 | 0 | 0
47900035478 | B6-3-137 |  | Arad, Deva, Resita, Timisoara, | Arad | [17 empty] | km |  |  |  |  | BRANSAMENTE- Luna06 / Zo MT-JT Arad / CHIS SIRBAN GHEORGHE VIRGIL,Halmagiu,28 | DB1B326-BRS-719A / 047900035478 / 10303923 | 103425/4519 | 1.7.1.2. |  | 30 | 6 | 2016 | 1788.68 | 0 | 0 | 1788.68 | 0 | 0 | 0 | 0 | 0 | 0 | 0 | 0 | 1788.68 | 0 | 0 | 1788.68 | 0 | 40 | 0 | 0 | 0 | 0 |  | lea mt | 0 | fonduri atrase |  |  | B6-3-137 | [9 empty] | 0 | 0 | 0 | 0 | 0 | 0 | 0 | 0 | 0
47900035425 | B6-3-138 |  | Arad, Deva, Resita, Timisoara, | Arad | [17 empty] | km |  |  |  |  | BRANSAMENTE- Luna01 / Zo MT-JT Arad / COVACIU STEFAN,SEBIS,Transilvaniei,14a | DB1B334-BRS-719A / 047900035425 / 10291380 | 146219/3264 | 1.7.1.2. |  | 31 | 1 | 2016 | 1383.81 | 0 | 0 | 1383.81 | 0 | 0 | 0 | 0 | 0 | 0 | 0 | 0 | 1383.81 | 0 | 0 | 1383.81 | 0 | 40 | 0 | 0 | 0 | 0 |  | lea mt | 0 | fonduri atrase |  |  | B6-3-138 | [9 empty] | 0 | 0 | 0 | 0 | 0 | 0 | 0 | 0 | 0
47900035425 | B6-3-139 |  | Arad, Deva, Resita, Timisoara, | Arad | [17 empty] | km |  |  |  |  | BRANSAMENTE- Luna01 / Zo MT-JT Arad / MOISE MOISE,GROSENI,NR,228 | DB1B334-BRS-719A / 047900035425 / 10291337 | 146213/3264 | 1.7.1.2. |  | 31 | 1 | 2016 | 1664.53 | 0 | 0 | 1664.53 | 0 | 0 | 0 | 0 | 0 | 0 | 0 | 0 | 1664.53 | 0 | 0 | 1664.53 | 0 | 40 | 0 | 0 | 0 | 0 |  | lea mt | 0 | fonduri atrase |  |  | B6-3-139 | [9 empty] | 0 | 0 | 0 | 0 | 0 | 0 | 0 | 0 | 0
47900035425 | B6-3-140 |  | Arad, Deva, Resita, Timisoara, | Arad | [17 empty] | km |  |  |  |  | BRANSAMENTE- Luna01 / Zo MT-JT Arad / COSTEA LUMINITA,SEBIS,GHIOCEILOR,135 | DB1B334-BRS-719A / 047900035425 / 10291377 | 146223/3264 | 1.7.1.2. |  | 31 | 1 | 2016 | 1507.86 | 0 | 0 | 1507.86 | 0 | 0 | 0 | 0 | 0 | 0 | 0 | 0 | 1507.86 | 0 | 0 | 1507.86 | 0 | 40 | 0 | 0 | 0 | 0 |  | lea mt | 0 | fonduri atrase |  |  | B6-3-140 | [9 empty] | 0 | 0 | 0 | 0 | 0 | 0 | 0 | 0 | 0
45000011208 | B6-3-141 |  | Arad, Deva, Resita, Timisoara, | Timisoara | [17 empty] | km |  |  |  |  | LINII JT- Luna08 / Zo MT-JT Timisoara / TRD-Szaszu Cristian-TM,Cl.Debussy,nr.8 | DB1A207-LJT-639 / 045000011208 / 10359037 | 501/5140 | 1.7.1.3. |  | 31 | 8 | 2016 | 5911.09 | 0 | 0 | 5911.09 | 0 | 0 | 0 | 0 | 0 | 0 | 0 | 0 | 5911.09 | 0 | 0 | 5911.09 | 0 | 30 | 0 | 0 | 0 | 0 |  | lea mt | 0 | fonduri atrase |  |  | B6-3-141 | [9 empty] | 0 | 0 | 0 | 0 | 0 | 0 | 0 | 0 | 0
45000011208 | B6-3-142 |  | Arad, Deva, Resita, Timisoara, | Timisoara | [17 empty] | km |  |  |  |  | LINII JT- Luna08 / Zo MT-JT Timisoara / TRD-Cizmas Gheorghe-Tm,Ana Ipatescu,nr27 | DB1A207-LJT-639 / 045000011208 / 10364631 | 621/5140 | 1.7.1.3. |  | 31 | 8 | 2016 | 2793.35 | 0 | 0 | 2793.35 | 0 | 0 | 0 | 0 | 0 | 0 | 0 | 0 | 2793.35 | 0 | 0 | 2793.35 | 0 | 30 | 0 | 0 | 0 | 0 |  | lea mt | 0 | fonduri atrase |  |  | B6-3-142 | [9 empty] | 0 | 0 | 0 | 0 | 0 | 0 | 0 | 0 | 0
45000011208 | B6-3-143 |  | Arad, Deva, Resita, Timisoara, | Timisoara | [17 empty] | km |  |  |  |  | LINII JT- Luna08 / Zo MT-JT Timisoara / TRD-CIRPACI STEFAN-TM,Adolescentei 18 | DB1A207-LJT-639 / 045000011208 / 10364600 | 624/5140 | 1.7.1.3. |  | 31 | 8 | 2016 | 1511.35 | 0 | 0 | 1511.35 | 0 | 0 | 0 | 0 | 0 | 0 | 0 | 0 | 1511.35 | 0 | 0 | 1511.35 | 0 | 30 | 0 | 0 | 0 | 0 |  | lea mt | 0 | fonduri atrase |  |  | B6-3-143 | [9 empty] | 0 | 0 | 0 | 0 | 0 | 0 | 0 | 0 | 0
45000011208 | B6-3-144 |  | Arad, Deva, Resita, Timisoara, | Timisoara | [17 empty] | km |  |  |  |  | LINII JT- Luna08 / Zo MT-JT Timisoara / TRD-CIRPACI STEFAN-TM,In.Muntilor 5,blB5 | DB1A207-LJT-639 / 045000011208 / 10364625 | 626/5140 | 1.7.1.3. |  | 31 | 8 | 2016 | 1635.35 | 0 | 0 | 1635.35 | 0 | 0 | 0 | 0 | 0 | 0 | 0 | 0 | 1635.35 | 0 | 0 | 1635.35 | 0 | 30 | 0 | 0 | 0 | 0 |  | lea mt | 0 | fonduri atrase |  |  | B6-3-144 | [9 empty] | 0 | 0 | 0 | 0 | 0 | 0 | 0 | 0 | 0
45000011208 | B6-3-145 |  | Arad, Deva, Resita, Timisoara, | Timisoara | [17 empty] | km |  |  |  |  | LINII JT- Luna08 / Zo MT-JT Timisoara / TRD-HT Ideal House,Giroc,Vantului 405378 | DB1A207-LJT-639 / 045000011208 / 10364635 | /5140 | 1.7.1.3. |  | 31 | 8 | 2016 | 22896.39 | 0 | 0 | 22896.39 | 0 | 0 | 0 | 0 | 0 | 0 | 0 | 0 | 22896.39 | 0 | 0 | 22896.39 | 0 | 30 | 0 | 0 | 0 | 0 |  | lea mt | 0 | fonduri atrase |  |  | B6-3-145 | [9 empty] | 0 | 0 | 0 | 0 | 0 | 0 | 0 | 0 | 0
45000011208 | B6-3-146 |  | Arad, Deva, Resita, Timisoara, | Timisoara | [17 empty] | km |  |  |  |  | LINII JT- Luna08 / Zo MT-JT Timisoara / TRD-MartinViorel-TM,C.Debussy,nr4/437775 | DB1A207-LJT-639 / 045000011208 / 10369141 | 764/5140 | 1.7.1.3. |  | 31 | 8 | 2016 | 10679.99 | 0 | 0 | 10679.99 | 0 | 0 | 0 | 0 | 0 | 0 | 0 | 0 | 10679.99 | 0 | 0 | 10679.99 | 0 | 30 | 0 | 0 | 0 | 0 |  | lea mt | 0 | fonduri atrase |  |  | B6-3-146 | [9 empty] | 0 | 0 | 0 | 0 | 0 | 0 | 0 | 0 | 0
45000011208 | B6-3-147 |  | Arad, Deva, Resita, Timisoara, | Timisoara | [17 empty] | km |  |  |  |  | LINII JT- Luna08 / Zo MT-JT Timisoara / TRD-MartinViorel-TM,C.Debussy,nr6/437779 | DB1A207-LJT-639 / 045000011208 / 10370139 | /5140 | 1.7.1.3. |  | 31 | 8 | 2016 | 10213.76 | 0 | 0 | 10213.76 | 0 | 0 | 0 |  | 0 | 0 | 0 | 0 | 10213.76 | 0 | 0 | 10213.76 | 0 | 30 | 0 | 0 | 0 | 0 |  | lea mt | 0 | fonduri atrase |  |  | B6-3-147 | [9 empty] | 0 | 0 | 0 | 0 | 0 | 0 | 0 | 0 | 0
45000011208 | B6-3-148 |  | Arad, Deva, Resita, Timisoara, | Timisoara | [17 empty] | km |  |  |  |  | LINII JT- Luna08 / Zo MT-JT Timisoara / TRD-SzaszuCristian-Giroc,Visului,C403567 | DB1A207-LJT-639 / 045000011208 / 10368977 | 768/5140 | 1.7.1.3. |  | 31 | 8 | 2016 | 19367.85 | 0 | 0 | 19367.85 | 0 | 0 | 0 | 0 | 0 | 0 | 0 | 0 | 19367.85 | 0 | 0 | 19367.85 | 0 | 30 | 0 | 0 | 0 | 0 |  | lea mt | 0 | fonduri atrase |  |  | B6-3-148 | [9 empty] | 0 | 0 | 0 | 0 | 0 | 0 | 0 | 0 | 0
45000011208 | B6-3-149 |  | Arad, Deva, Resita, Timisoara, | Timisoara | [17 empty] | km |  |  |  |  | LINII JT- Luna08 / Zo MT-JT Timisoara / TRD-SzaszuCristian-Giroc,Visului,C403566 | DB1A207-LJT-639 / 045000011208 / 10368925 | 769/5140 | 1.7.1.3. |  | 31 | 8 | 2016 | 21694.43 | 0 | 0 | 21694.43 | 0 | 0 | 0 | 0 | 0 | 0 | 0 | 0 | 21694.43 | 0 | 0 | 21694.43 | 0 | 30 | 0 | 0 | 0 | 0 |  | lea mt | 0 | fonduri atrase |  |  | B6-3-149 | [9 empty] | 0 | 0 | 0 | 0 | 0 | 0 | 0 | 0 | 0
45000011208 | B6-3-150 |  | Arad, Deva, Resita, Timisoara, | Timisoara | [17 empty] | km |  |  |  |  | LINII JT- Luna08 / Zo MT-JT Timisoara / TRD-CIOBANU DRAGOS-Dumbravita,Tarcului | DB1A207-LJT-639 / 045000011208 / 10377731 | 935/5140 | 1.7.1.3. |  | 31 | 8 | 2016 | 9932.96 | 0 | 0 | 9932.96 | 0 | 0 | 0 | 0 | 0 | 0 | 0 | 0 | 9932.96 | 0 | 0 | 9932.96 | 0 | 30 | 0 | 0 | 0 | 0 |  | lea mt | 0 | fonduri atrase |  |  | B6-3-150 | [9 empty] | 0 | 0 | 0 | 0 | 0 | 0 | 0 | 0 | 0
45000011208 | B6-3-151 |  | Arad, Deva, Resita, Timisoara, | Timisoara | [17 empty] | km |  |  |  |  | LINII JT- Luna08 / Zo MT-JT Timisoara / TRD-MURARIU MIRCEA-Giroc,str.Scolii,nr16 | DB1A207-LJT-639 / 045000011208 / 10381863 | 977/5140 | 1.7.1.3. |  | 31 | 8 | 2016 | 10455.15 | 0 | 0 | 10455.15 | 0 | 0 | 0 | 0 | 0 | 0 | 0 | 0 | 10455.15 | 0 | 0 | 10455.15 | 0 | 30 | 0 | 0 | 0 | 0 |  | lea mt | 0 | fonduri atrase |  |  | B6-3-151 | [9 empty] | 0 | 0 | 0 | 0 | 0 | 0 | 0 | 0 | 0
45000011208 | B6-3-152 |  | Arad, Deva, Resita, Timisoara, | Timisoara | [17 empty] | km |  |  |  |  | LINII JT- Luna08 / Zo MT-JT Timisoara / TRD-POSCHINA LAURA-DUMBRAVITA,CF.407020 | DB1A207-LJT-639 / 045000011208 / 10382357 | 1035/5140 | 1.7.1.3. |  | 31 | 8 | 2016 | 3455.35 | 0 | 0 | 3455.35 | 0 | 0 | 0 | 0 | 0 | 0 | 0 | 0 | 3455.35 | 0 | 0 | 3455.35 | 0 | 30 | 0 | 0 | 0 | 0 |  | lea mt | 0 | fonduri atrase |  |  | B6-3-152 | [9 empty] | 0 | 0 | 0 | 0 | 0 | 0 | 0 | 0 | 0
45000011208 | B6-3-153 |  | Arad, Deva, Resita, Timisoara, | Timisoara | [17 empty] | km |  |  |  |  | LINII JT- Luna08 / Zo MT-JT Timisoara / TRD-VARGA AURICA-DUMBRAVITA,CF.407020 | DB1A207-LJT-639 / 045000011208 / 10381844 | 1036/5140 | 1.7.1.3. |  | 31 | 8 | 2016 | 6056.96 | 0 | 0 | 6056.96 | 0 | 0 | 0 | 0 | 0 | 0 | 0 | 0 | 6056.96 | 0 | 0 | 6056.96 | 0 | 30 | 0 | 0 | 0 | 0 |  | lea mt | 0 | fonduri atrase |  |  | B6-3-153 | [9 empty] | 0 | 0 | 0 | 0 | 0 | 0 | 0 | 0 | 0
45000011208 | B6-3-154 |  | Arad, Deva, Resita, Timisoara, | Timisoara | [17 empty] | km |  |  |  |  | LINII JT- Luna08 / Zo MT-JT Timisoara / TRD-IMAC DEZVOLTARE-Dumbravita,Tarnavei | DB1A207-LJT-639 / 045000011208 / 10382386 | 1037/5140 | 1.7.1.3. |  | 31 | 8 | 2016 | 3449.96 | 0 | 0 | 3449.96 | 0 | 0 | 0 | 0 | 0 | 0 | 0 | 0 | 3449.96 | 0 | 0 | 3449.96 | 0 | 30 | 0 | 0 | 0 | 0 |  | lea mt | 0 | fonduri atrase |  |  | B6-3-154 | [9 empty] | 0 | 0 | 0 | 0 | 0 | 0 | 0 | 0 | 0
45000011208 | B6-3-155 |  | Arad, Deva, Resita, Timisoara, | Timisoara | [17 empty] | km |  |  |  |  | LINII JT- Luna08 / Zo MT-JT Timisoara / TRD-Pocinoc Nicolae-TM,Rigoletto,nr.2 | DB1A207-LJT-639 / 045000011208 / 10385445 | 1116/5140 | 1.7.1.3. |  | 31 | 8 | 2016 | 4721.35 | 0 | 0 | 4721.35 | 0 | 0 | 0 | 0 | 0 | 0 | 0 | 0 | 4721.35 | 0 | 0 | 4721.35 | 0 | 30 | 0 | 0 | 0 | 0 |  | lea mt | 0 | fonduri atrase |  |  | B6-3-155 | [9 empty] | 0 | 0 | 0 | 0 | 0 | 0 | 0 | 0 | 0
45000011208 | B6-3-156 |  | Arad, Deva, Resita, Timisoara, | Timisoara | [17 empty] | km |  |  |  |  | LINII JT- Luna08 / Zo MT-JT Timisoara / TRD-Constantin Vlad-MOSNITA N,CF.418884 | DB1A207-LJT-639 / 045000011208 / 10387599 | /5140 | 1.7.1.3. |  | 31 | 8 | 2016 | 3866.96 | 0 | 0 | 3866.96 | 0 | 0 | 0 | 0 | 0 | 0 | 0 | 0 | 3866.96 | 0 | 0 | 3866.96 | 0 | 30 | 0 | 0 | 0 | 0 |  | lea mt | 0 | fonduri atrase |  |  | B6-3-156 | [9 empty] | 0 | 0 | 0 | 0 | 0 | 0 | 0 | 0 | 0
45000011208 | B6-3-157 |  | Arad, Deva, Resita, Timisoara, | Timisoara | [17 empty] | km |  |  |  |  | LINII JT- Luna08 / Zo MT-JT Timisoara / TRD-DEYMAR INVEST-Giroc,Plantei,CF406933 | DB1A207-LJT-639 / 045000011208 / 10390338 | 1221/5140 | 1.7.1.3. |  | 31 | 8 | 2016 | 6084.7 | 0 | 0 | 6084.7 | 0 | 0 | 0 | 0 | 0 | 0 | 0 | 0 | 6084.7 | 0 | 0 | 6084.7 | 0 | 30 | 0 | 0 | 0 | 0 |  | lea mt | 0 | fonduri atrase |  |  | B6-3-157 | [9 empty] | 0 | 0 | 0 | 0 | 0 | 0 | 0 | 0 | 0
45000011208 | B6-3-158 |  | Arad, Deva, Resita, Timisoara, | Timisoara | [17 empty] | km |  |  |  |  | LINII JT- Luna08 / Zo MT-JT Timisoara / TRD-MARES RAFAEL- Dumbravita,Freziei 21 | DB1A207-LJT-639 / 045000011208 / 10390288 | 1186/5140 | 1.7.1.3. |  | 31 | 8 | 2016 | 6122.99 | 0 | 0 | 6122.99 | 0 | 0 | 0 | 0 | 0 | 0 | 0 | 0 | 6122.99 | 0 | 0 | 6122.99 | 0 | 30 | 0 | 0 | 0 | 0 |  | lea mt | 0 | fonduri atrase |  |  | B6-3-158 | [9 empty] | 0 | 0 | 0 | 0 | 0 | 0 | 0 | 0 | 0
45000011208 | B6-3-159 |  | Arad, Deva, Resita, Timisoara, | Timisoara | [17 empty] | km |  |  |  |  | LINII JT- Luna08 / Zo MT-JT Timisoara / TRD-Poenaru Laura-TM,str.Victor Gaga,nr5 | DB1A207-LJT-639 / 045000011208 / 10391773 | /5140 | 1.7.1.3. |  | 31 | 8 | 2016 | 5976.7 | 0 | 0 | 5976.7 | 0 | 0 | 0 | 0 | 0 | 0 | 0 | 0 | 5976.7 | 0 | 0 | 5976.7 | 0 | 30 | 0 | 0 | 0 | 0 |  | lea mt | 0 | fonduri atrase |  |  | B6-3-159 | [9 empty] | 0 | 0 | 0 | 0 | 0 | 0 | 0 | 0 | 0
45000011208 | B6-3-160 |  | Arad, Deva, Resita, Timisoara, | Timisoara | [17 empty] | km |  |  |  |  | LINII JT- Luna08 / Zo MT-JT Timisoara / TRD-Florimund Mercy-GHIRODA,Scarisoara 3 | DB1A207-LJT-639 / 045000011208 / 10391768 | /5140 | 1.7.1.3. |  | 31 | 8 | 2016 | 3885.96 | 0 | 0 | 3885.96 | 0 | 0 | 0 | 0 | 0 | 0 | 0 | 0 | 3885.96 | 0 | 0 | 3885.96 | 0 | 30 | 0 | 0 | 0 | 0 |  | lea mt | 0 | fonduri atrase |  |  | B6-3-160 | [9 empty] | 0 | 0 | 0 | 0 | 0 | 0 | 0 | 0 | 0
45000011208 | B6-3-161 |  | Arad, Deva, Resita, Timisoara, | Timisoara | [17 empty] | km |  |  |  |  | LINII JT- Luna08 / Zo MT-JT Timisoara / TRD-AVA HOME BUILDING-Giroc,C.Timisoarei | DB1A207-LJT-639 / 045000011208 / 10399033 | 1392/5140 | 1.7.1.3. |  | 31 | 8 | 2016 | 9658.13 | 0 | 0 | 9658.13 | 0 | 0 | 0 | 0 | 0 | 0 | 0 | 0 | 9658.13 | 0 | 0 | 9658.13 | 0 | 30 | 0 | 0 | 0 | 0 |  | lea mt | 0 | fonduri atrase |  |  | B6-3-161 | [9 empty] | 0 | 0 | 0 | 0 | 0 | 0 | 0 | 0 | 0
45000011208 | B6-3-162 |  | Arad, Deva, Resita, Timisoara, | Timisoara | [17 empty] | km |  |  |  |  | LINII JT- Luna08 / Zo MT-JT Timisoara / TRD-IRHASIU RADU-3 ap; TM; Cosminului;23 | DB1A207-LJT-639 / 045000011208 / 10399381 | 1396/5140 | 1.7.1.3. |  | 31 | 8 | 2016 | 1102.55 | 0 | 0 | 1102.55 | 0 | 0 | 0 | 0 | 0 | 0 | 0 | 0 | 1102.55 | 0 | 0 | 1102.55 | 0 | 30 | 0 | 0 | 0 | 0 |  | lea mt | 0 | fonduri atrase |  |  | B6-3-162 | [9 empty] | 0 | 0 | 0 | 0 | 0 | 0 | 0 | 0 | 0
45000011208 | B6-3-163 |  | Arad, Deva, Resita, Timisoara, | Timisoara | [17 empty] | km |  |  |  |  | LINII JT- Luna08 / Zo MT-JT Timisoara / TRD-CIZMAS GHE-TM,Int.Crangului,nr.4-4ap | DB1A207-LJT-639 / 045000011208 / 10364624 | 620/5140 | 1.7.1.3. |  | 31 | 8 | 2016 | 1511.35 | 0 | 0 | 1511.35 | 0 | 0 | 0 | 0 | 0 | 0 | 0 | 0 | 1511.35 | 0 | 0 | 1511.35 | 0 | 30 | 0 | 0 | 0 | 0 |  | lea mt | 0 | fonduri atrase |  |  | B6-3-163 | [9 empty] | 0 | 0 | 0 | 0 | 0 | 0 | 0 | 0 | 0
45000011208 | B6-3-164 |  | Arad, Deva, Resita, Timisoara, | Timisoara | [17 empty] | km |  |  |  |  | LINII JT- Luna08 / Zo MT-JT Timisoara / TRD-CIRPACI STEFAN-TM,Pepinierei 2/scA,B | DB1A207-LJT-639 / 045000011208 / 10364618 | 622/5140 | 1.7.1.3. |  | 31 | 8 | 2016 | 2793.35 | 0 | 0 | 2793.35 | 0 | 0 | 0 | 0 | 0 | 0 | 0 | 0 | 2793.35 | 0 | 0 | 2793.35 | 0 | 30 | 0 | 0 | 0 | 0 |  | lea mt | 0 | fonduri atrase |  |  | B6-3-164 | [9 empty] | 0 | 0 | 0 | 0 | 0 | 0 | 0 | 0 | 0
45000011208 | B6-3-165 |  | Arad, Deva, Resita, Timisoara, | Timisoara | [17 empty] | km |  |  |  |  | LINII JT- Luna08 / Zo MT-JT Timisoara / TRD-CIRPACI STEFAN-TM,M.C.Prezan71/scA,B | DB1A207-LJT-639 / 045000011208 / 10364602 | 623/5140 | 1.7.1.3. |  | 31 | 8 | 2016 | 2793.35 | 0 | 0 | 2793.35 | 0 | 0 | 0 | 0 | 0 | 0 | 0 | 0 | 2793.35 | 0 | 0 | 2793.35 | 0 | 30 | 0 | 0 | 0 | 0 |  | lea mt | 0 | fonduri atrase |  |  | B6-3-165 | [9 empty] | 0 | 0 | 0 | 0 | 0 | 0 | 0 | 0 | 0
45000011208 | B6-3-166 |  | Arad, Deva, Resita, Timisoara, | Timisoara | [17 empty] | km |  |  |  |  | LINII JT- Luna08 / Zo MT-JT Timisoara / TRD-CIRPACI STEFAN-TM,Intr.Pesterii 2 | DB1A207-LJT-639 / 045000011208 / 10364605 | 625/5140 | 1.7.1.3. |  | 31 | 8 | 2016 | 1511.35 | 0 | 0 | 1511.35 | 0 | 0 | 0 | 0 | 0 | 0 | 0 | 0 | 1511.35 | 0 | 0 | 1511.35 | 0 | 30 | 0 | 0 | 0 | 0 |  | lea mt | 0 | fonduri atrase |  |  | B6-3-166 | [9 empty] | 0 | 0 | 0 | 0 | 0 | 0 | 0 | 0 | 0
45000011208 | B6-3-167 |  | Arad, Deva, Resita, Timisoara, | Timisoara | [17 empty] | km |  |  |  |  | LINII JT- Luna08 / Zo MT-JT Timisoara / TRD-CIRPACI STEFAN-TM,Stefan Stanca 103 | DB1A207-LJT-639 / 045000011208 / 10364616 | 627/5140 | 1.7.1.3. |  | 31 | 8 | 2016 | 1511.35 | 0 | 0 | 1511.35 | 0 | 0 | 0 | 0 | 0 | 0 | 0 | 0 | 1511.35 | 0 | 0 | 1511.35 | 0 | 30 | 0 | 0 | 0 | 0 |  | lea mt | 0 | fonduri atrase |  |  | B6-3-167 | [9 empty] | 0 | 0 | 0 | 0 | 0 | 0 | 0 | 0 | 0
45000011238 | B6-3-168 |  | Arad, Deva, Resita, Timisoara, | Arad | [17 empty] | km |  |  |  |  | LINII JT- Luna08 / Zo MT-JT Arad / DEZVOLTATOR-ALIM.EE.ROMANA RESIDENCE | DB1B354-LJT-639 / 045000011238 / 10350741 | 126316/5396 | 1.7.1.3. |  | 31 | 8 | 2016 | 36510.62 | 0 | 0 | 36510.62 | 0 | 0 | 0 | 0 | 0 | 0 | 0 | 0 | 36510.62 | 0 | 0 | 36510.62 | 0 | 30 | 0 | 0 | 0 | 0 |  | lea mt | 0 | fonduri atrase |  |  | B6-3-168 | [9 empty] | 0 | 0 | 0 | 0 | 0 | 0 | 0 | 0 | 0
45000011238 | B6-3-169 |  | Arad, Deva, Resita, Timisoara, | Arad | [17 empty] | km |  |  |  |  | LINII JT- Luna08 / Zo MT-JT Arad / DEZVOLTATOR-L5927-ALIM.EE.LOC.MELINTE L | DB1B354-LJT-639 / 045000011238 / 10376000 | 124972/5396 | 1.7.1.3. |  | 31 | 8 | 2016 | 16171.93 | 0 | 0 | 16171.93 | 0 | 0 | 0 | 0 | 0 | 0 | 0 | 0 | 16171.93 | 0 | 0 | 16171.93 | 0 | 30 | 0 | 0 | 0 | 0 |  | lea mt | 0 | fonduri atrase |  |  | B6-3-169 | [9 empty] | 0 | 0 | 0 | 0 | 0 | 0 | 0 | 0 | 0
45000011239 | B6-3-170 |  | Arad, Deva, Resita, Timisoara, | Arad | [17 empty] | km |  |  |  |  | LINII JT- Luna08 / Zo MT-JT Arad / DEZVOLTATOR-L5927-ALIM.EE.LOC.MELINTE L | DB1B354-LJT-629 / 045000011239 / 10376024 | 124972/5397 | 1.7.1.2. |  | 31 | 8 | 2016 | 60 | 0 | 0 | 60 | 0 | 0 | 0 | 0 | 0 | 0 | 0 | 0 | 60 | 0 | 0 | 60 | 0 | 40 | 0 | 0 | 0 | 0 |  | lea mt | 0 | fonduri atrase |  |  | B6-3-170 | [9 empty] | 0 | 0 | 0 | 0 | 0 | 0 | 0 | 0 | 0
45000011238 | B6-3-171 |  | Arad, Deva, Resita, Timisoara, | Arad | [17 empty] | km |  |  |  |  | LINII JT- Luna08 / Zo MT-JT Arad / DEZVOLTATOR-L6051-ALIM.EE.LOC.BAGI LADIS | DB1B354-LJT-639 / 045000011238 / 10379943 | 130925/5396 | 1.7.1.3. |  | 31 | 8 | 2016 | 7809.82 | 0 | 0 | 7809.82 | 0 | 0 | 0 | 0 | 0 | 0 | 0 | 0 | 7809.82 | 0 | 0 | 7809.82 | 0 | 30 | 0 | 0 | 0 | 0 |  | lea mt | 0 | fonduri atrase |  |  | B6-3-171 | [9 empty] | 0 | 0 | 0 | 0 | 0 | 0 | 0 | 0 | 0
47900035526 | B6-3-172 |  | Arad, Deva, Resita, Timisoara, | Arad | [17 empty] | km |  |  |  |  | BRANSAMENTE- Luna08 / Zo MT-JT Arad / DEZVOLTATOR-L6051-ALIM.EE.LOC.BAGI LADIS | DB1B354-BRS-719A / 047900035526 / 10379951 | 130925/5398 | 1.7.1.2. |  | 31 | 8 | 2016 | 593 | 0 | 0 | 593 | 0 | 0 | 0 | 0 | 0 | 0 | 0 | 0 | 593 | 0 | 0 | 593 | 0 | 40 | 0 | 0 | 0 | 0 |  | lea mt | 0 | fonduri atrase |  |  | B6-3-172 | [9 empty] | 0 | 0 | 0 | 0 | 0 | 0 | 0 | 0 | 0
45000011339 | B6-3-173 |  | Arad, Deva, Resita, Timisoara, | Arad | [17 empty] | km |  |  |  |  | LINII JT- Luna12 / Zo MT-JT Arad / DEZVOLTATOR-DACODRIN-AR.-N.A.DRAGOMIR | DB1B353-LJT-639 / 045000011339 / 10344591 | 143234/7975 | 1.7.1.3. |  | 31 | 12 | 2016 | 15346.44 | 0 | 0 | 15346.44 | 0 | 0 | 0 | 0 | 0 | 0 | 0 | 0 | 15346.44 | 0 | 0 | 15346.44 | 0 | 30 | 0 | 0 | 0 | 0 |  |  | 0 | fonduri atrase |  |  | B6-3-173 | [9 empty] | 0 | 0 | 0 | 0 | 0 | 0 | 0 | 0 | 0
45000011273 | B6-3-174 |  | Arad, Deva, Resita, Timisoara, | Timisoara | [17 empty] | km |  |  |  |  | LINII MT- Luna10 / L.A20 NR.5-LUGOJ TM / DZ-COJOCARIU FLORIN-Lugoj, Buzias-LEAMT | DB1001815-ACC / 045000011273 / 10357409 | 115229/1/5958 | 1.7.1.2. |  | 31 | 10 | 2016 | 30005.24 | 0 | 0 | 30005.24 | 0 | 0 | 0 | 0 | 30005.24 | 0 | 0 | 30005.24 | 0 | 0 | 0 | 0 | 0 | 40 | 0 | 0 | 0 | 0 |  |  | 0 | fonduri atrase |  |  | B6-3-174 | [9 empty] | 0 | 0 | 0 | 0 | 0 | 0 | 0 | 0 | 0
45000011320 | B6-3-175 |  | Arad, Deva, Resita, Timisoara, | Timisoara | [17 empty] | km |  |  |  |  | LINII JT- Luna12 / Zo MT-JT Timisoara / TRD-SM&SR HOUSE CONSTRUCT-Giroc,Gloria | DB1A209-LJT-639 / 045000011320 / 10442705 | 2272/6617 | 1.7.1.3. |  | 31 | 12 | 2016 | 67795.08 | 0 | 0 | 67795.08 | 0 | 0 | 0 | 0 | 0 | 0 | 0 | 0 | 67795.08 | 0 | 0 | 67795.08 | 0 | 30 | 0 | 0 | 0 | 0 |  |  | 0 | fonduri atrase |  |  | B6-3-175 | [9 empty] | 0 | 0 | 0 | 0 | 0 | 0 | 0 | 0 | 0
45000011320 | B6-3-176 |  | Arad, Deva, Resita, Timisoara, | Timisoara | [17 empty] | km |  |  |  |  | LINII JT- Luna12 / Zo MT-JT Timisoara / TRD-FEDOR CRISTIAN-GIROC,DUNAREA,CF41295 | DB1A209-LJT-639 / 045000011320 / 10442724 | 2343/6617 | 1.7.1.3. |  | 31 | 12 | 2016 | 35891.38 | 0 | 0 | 35891.38 | 0 | 0 | 0 | 0 | 0 | 0 | 0 | 0 | 35891.38 | 0 | 0 | 35891.38 | 0 | 30 | 0 | 0 | 0 | 0 |  |  | 0 | fonduri atrase |  |  | B6-3-176 | [9 empty] | 0 | 0 | 0 | 0 | 0 | 0 | 0 | 0 | 0
45000011320 | B6-3-177 |  | Arad, Deva, Resita, Timisoara, | timisoara | [17 empty] | km |  |  |  |  | LINII JT- Luna12 / Zo MT-JT Timisoara / TRD-PRO CASA FLUX-DUMBRAVITA,Superba | DB1A209-LJT-639 / 045000011320 / 10424210 | 1888/6617 | 1.7.1.3. |  | 31 | 12 | 2016 | 8066.48 | 0 | 0 | 8066.48 | 0 | 0 | 0 | 0 | 0 | 0 | 0 | 0 | 8066.48 | 0 | 0 | 8066.48 | 0 | 30 | 0 | 0 | 0 | 0 |  |  | 0 | fonduri atrase |  |  | B6-3-177 | [9 empty] | 0 | 0 | 0 | 0 | 0 | 0 | 0 | 0 | 0
45000011320 | B6-3-178 |  | Arad, Deva, Resita, Timisoara, | Timisoara | [17 empty] | km |  |  |  |  | LINII JT- Luna12 / Zo MT-JT Timisoara / SAUCA MARIUS GHEORGHE-Ghiroda,Muncitoril | DB1A209-LJT-639 / 045000011320 / 10440828 | 2208/6617 | 1.7.1.3. |  | 31 | 12 | 2016 | 10328.75 | 0 | 0 | 10328.75 | 0 | 0 | 0 | 0 | 0 | 0 | 0 | 0 | 10328.75 | 0 | 0 | 10328.75 | 0 | 30 | 0 | 0 | 0 | 0 |  |  | 0 | fonduri atrase |  |  | B6-3-178 | [9 empty] | 0 | 0 | 0 | 0 | 0 | 0 | 0 | 0 | 0
45000011320 | B6-3-179 |  | Arad, Deva, Resita, Timisoara, | Timisoara | [17 empty] | km |  |  |  |  | LINII JT- Luna12 / Zo MT-JT Timisoara / IMAC DEZVOLTARE SRL-Dumbravita,O.Goga,12 | DB1A209-LJT-639 / 045000011320 / 10440611 | 2207/6617 | 1.7.1.3. |  | 31 | 12 | 2016 | 13242.09 | 0 | 0 | 13242.09 | 0 | 0 | 0 | 0 | 0 | 0 | 0 | 0 | 13242.09 | 0 | 0 | 13242.09 | 0 | 30 | 0 | 0 | 0 | 0 |  |  | 0 | fonduri atrase |  |  | B6-3-179 | [9 empty] | 0 | 0 | 0 | 0 | 0 | 0 | 0 | 0 | 0
45000011320 | B6-3-180 |  | Arad, Deva, Resita, Timisoara, | Timisoara | [17 empty] | km |  |  |  |  | LINII JT- Luna12 / Zo MT-JT Timisoara / TRD-ANDREI MIHAI CONSTANTIN-TM,C.DEBUSSY | DB1A209-LJT-639 / 045000011320 / 10451608 | 2438/6617 | 1.7.1.3. |  | 31 | 12 | 2016 | 8375.7 | 0 | 0 | 8375.7 | 0 | 0 | 0 | 0 | 0 | 0 | 0 | 0 | 8375.7 | 0 | 0 | 8375.7 | 0 | 30 | 0 | 0 | 0 | 0 |  |  | 0 | fonduri atrase |  |  | B6-3-180 | [9 empty] | 0 | 0 | 0 | 0 | 0 | 0 | 0 | 0 | 0
45000011262 | B6-3-181 |  | Arad, Deva, Resita, Timisoara, | Timisoara | [17 empty] | km |  |  |  |  | LINII JT- Luna10 / Zo MT-JT Timisoara / TRD-LUZ CONSTRUCT SRL-TM,J. Klapka,nr.18 | DB1A231-LJT-639 / 045000011262 / 10418670 | 1757/5890 | 1.7.1.3. |  | 31 | 10 | 2016 | 48869.28 | 0 | 0 | 48869.28 | 0 | 0 | 0 | 0 | 0 | 0 | 0 | 0 | 48869.28 | 0 | 0 | 48869.28 | 0 | 30 | 0 | 0 | 0 | 0 |  |  | 0 | fonduri atrase |  |  | B6-3-181 | [9 empty] | 0 | 0 | 0 | 0 | 0 | 0 | 0 | 0 | 0
45000011320 | B6-3-182 |  | Arad, Deva, Resita, Timisoara, | Timisoara | [17 empty] | km |  |  |  |  | LINII JT- Luna12 / Zo MT-JT Timisoara / TRD-ASDINTERIO DESIGN-Dumbravita,Venetia | DB1A209-LJT-639 / 045000011320 / 10417513 | 1750/6617 | 1.7.1.3. |  | 31 | 12 | 2016 | 12411.45 | 0 | 0 | 12411.45 | 0 | 0 | 0 | 0 | 0 | 0 | 0 | 0 | 12411.45 | 0 | 0 | 12411.45 | 0 | 30 | 0 | 0 | 0 | 0 |  |  | 0 | fonduri atrase |  |  | B6-3-182 | [9 empty] | 0 | 0 | 0 | 0 | 0 | 0 | 0 | 0 | 0
45000011262 | B6-3-183 |  | Arad, Deva, Resita, Timisoara, | Timisoara | [17 empty] | km |  |  |  |  | LINII JT- Luna10 / Zo MT-JT Timisoara / TRD-ZAH MARIA-TM,Buziasului 15,bl.3,sc.B | DB1A231-LJT-639 / 045000011262 / 10417534 | 1749/5890 | 1.7.1.3. |  | 31 | 10 | 2016 | 1613.66 | 0 | 0 | 1613.66 | 0 | 0 | 0 | 0 | 0 | 0 | 0 | 0 | 1613.66 | 0 | 0 | 1613.66 | 0 | 30 | 0 | 0 | 0 | 0 |  |  | 0 | fonduri atrase |  |  | B6-3-183 | [9 empty] | 0 | 0 | 0 | 0 | 0 | 0 | 0 | 0 | 0
45000011262 | B6-3-184 |  | Arad, Deva, Resita, Timisoara, | Timisoara | [17 empty] | km |  |  |  |  | LINII JT- Luna10 / Zo MT-JT Timisoara / TRD-ZAH MARIA-TM,Buziasului 15,bl.3,sc.A | DB1A231-LJT-639 / 045000011262 / 10417536 | 1748/5890 | 1.7.1.3. |  | 31 | 10 | 2016 | 1613.66 | 0 | 0 | 1613.66 | 0 | 0 | 0 | 0 | 0 | 0 | 0 | 0 | 1613.66 | 0 | 0 | 1613.66 | 0 | 30 | 0 | 0 | 0 | 0 |  |  | 0 | fonduri atrase |  |  | B6-3-184 | [9 empty] | 0 | 0 | 0 | 0 | 0 | 0 | 0 | 0 | 0
45000011262 | B6-3-185 |  | Arad, Deva, Resita, Timisoara, | Timisoara | [17 empty] | km |  |  |  |  | LINII JT- Luna10 / Zo MT-JT Timisoara / TRD-Ungureanu Adrian-TM-Giroc,Cometei 21 | DB1A231-LJT-639 / 045000011262 / 10416646 | 1722/5890 | 1.7.1.3. |  | 31 | 10 | 2016 | 21908.22 | 0 | 0 | 21908.22 | 0 | 0 | 0 | 0 | 0 | 0 | 0 | 0 | 21908.22 | 0 | 0 | 21908.22 | 0 | 30 | 0 | 0 | 0 | 0 |  |  | 0 | fonduri atrase |  |  | B6-3-185 | [9 empty] | 0 | 0 | 0 | 0 | 0 | 0 | 0 | 0 | 0
45000011320 | B6-3-186 |  | Arad, Deva, Resita, Timisoara, | Timisoara | [17 empty] | km |  |  |  |  | LINII JT- Luna12 / Zo MT-JT Timisoara / TRD-BOB ANGELICA-TM,Ciresului 24,ap.3,6 | DB1A209-LJT-639 / 045000011320 / 10424113 | 1852/6617 | 1.7.1.3. |  | 31 | 12 | 2016 | 2200.59 | 0 | 0 | 2200.59 | 0 | 0 | 0 | 0 | 0 | 0 | 0 | 0 | 2200.59 | 0 | 0 | 2200.59 | 0 | 30 | 0 | 0 | 0 | 0 |  |  | 0 | fonduri atrase |  |  | B6-3-186 | [9 empty] | 0 | 0 | 0 | 0 | 0 | 0 | 0 | 0 | 0
45000011322 | B6-3-187 |  | Arad, Deva, Resita, Timisoara, | Timisoara | [17 empty] | km |  |  |  |  | LINII JT- Luna12 / Zo MT-JT Timisoara / TRD-PRO CASA FLUX-DUMBRAVITA,Superba | DB1A120-LJT-629 / 045000011322 / 10424177 | 1888/6619 | 1.7.1.2. |  | 31 | 12 | 2016 | 5934.04 | 0 | 0 | 5934.04 | 0 | 0 | 0 | 0 | 0 | 0 | 0 | 0 | 5934.04 | 0 | 0 | 5934.04 | 0 | 40 | 0 | 0 | 0 | 0 |  |  | 0 | fonduri atrase |  |  | B6-3-187 | [9 empty] | 0 | 0 | 0 | 0 | 0 | 0 | 0 | 0 | 0
45000011262 | B6-3-188 |  | Arad, Deva, Resita, Timisoara, | Timisoara | [17 empty] | km |  |  |  |  | LINII JT- Luna10 / Zo MT-JT Timisoara / DZ-CONSTRUCT LUCIO SRL-Lugoj -LES JT | DB1A231-LJT-639 / 045000011262 / 10403158 | 134704/5890 | 1.7.1.3. |  | 31 | 10 | 2016 | 8111.6 | 0 | 0 | 8111.6 | 0 | 0 | 0 | 0 | 0 | 0 | 0 | 0 | 8111.6 | 0 | 0 | 8111.6 | 0 | 30 | 0 | 0 | 0 | 0 |  |  | 0 | fonduri atrase |  |  | B6-3-188 | [9 empty] | 0 | 0 | 0 | 0 | 0 | 0 | 0 | 0 | 0
45000011268 | B6-3-189 |  | Arad, Deva, Resita, Timisoara, | Timisoara | [17 empty] | km |  |  |  |  | LINII JT- Luna10 / Zo MT-JT Timisoara / DZ-CONSTRUCT LUCIO SRL-Lugoj -LEA JT | DB1A125-LJT-629 / 045000011268 / 10403160 | 134704/5925 | 1.7.1.2. |  | 31 | 10 | 2016 | 7308.4 | 0 | 0 | 7308.4 | 0 | 0 | 0 | 0 | 0 | 0 | 0 | 0 | 7308.4 | 0 | 0 | 7308.4 | 0 | 40 | 0 | 0 | 0 | 0 |  |  | 0 | fonduri atrase |  |  | B6-3-189 | [9 empty] | 0 | 0 | 0 | 0 | 0 | 0 | 0 | 0 | 0
45000011316 | B6-3-190 |  | Arad, Deva, Resita, Timisoara, | Arad | [17 empty] | km |  |  |  |  | LINII JT- Luna11 / Zo MT-JT Arad / DEZVOLTATOR-L.117858-ALIM.LOC.-MOT D | DB1B351-LJT-639 / 045000011316 / 10401654 | 136574/6514 | 1.7.1.3. |  | 30 | 11 | 2016 | 14362.29 | 0 | 0 | 14362.29 | 0 | 0 | 0 | 0 | 0 | 0 | 0 | 0 | 14362.29 | 0 | 0 | 14362.29 | 0 | 30 | 0 | 0 | 0 | 0 |  |  | 0 | fonduri atrase |  |  | B6-3-190 | [9 empty] | 0 | 0 | 0 | 0 | 0 | 0 | 0 | 0 | 0
45000011320 | B6-3-191 |  | Arad, Deva, Resita, Timisoara, | Timisoara | [17 empty] | km |  |  |  |  | LINII JT- Luna12 / Zo MT-JT Timisoara / TRD-PRISACARIU DANIEL-8 ap;DUMBRAVITA | DB1A209-LJT-639 / 045000011320 / 10449631 | 2389/6617 | 1.7.1.3. |  | 31 | 12 | 2016 | 11228.14 | 0 | 0 | 11228.14 | 0 | 0 | 0 | 0 | 0 | 0 | 0 | 0 | 11228.14 | 0 | 0 | 11228.14 | 0 | 30 | 0 | 0 | 0 | 0 |  |  | 0 | fonduri atrase |  |  | B6-3-191 | [9 empty] | 0 | 0 | 0 | 0 | 0 | 0 | 0 | 0 | 0
45000011320 | B6-3-192 |  | Arad, Deva, Resita, Timisoara, | Timisoara | [17 empty] | km |  |  |  |  | LINII JT- Luna12 / Zo MT-JT Timisoara / TRD-POENARU LAURA-TM,V. GAGA,7-12 AP | DB1A209-LJT-639 / 045000011320 / 10450319 | 2407/6617 | 1.7.1.3. |  | 31 | 12 | 2016 | 6458.1 | 0 | 0 | 6458.1 | 0 | 0 | 0 | 0 | 0 | 0 | 0 | 0 | 6458.1 | 0 | 0 | 6458.1 | 0 | 30 | 0 | 0 | 0 | 0 |  |  | 0 | fonduri atrase |  |  | B6-3-192 | [9 empty] | 0 | 0 | 0 | 0 | 0 | 0 | 0 | 0 | 0
45000011320 | B6-3-193 |  | Arad, Deva, Resita, Timisoara, | Timisoara | [17 empty] | km |  |  |  |  | LINII JT- Luna12 / Zo MT-JT Timisoara / TRD-NEAMTU FRANCESCA,GIROC,DUNAREA,41184 | DB1A209-LJT-639 / 045000011320 / 10447679 | 2352/6617 | 1.7.1.3. |  | 31 | 12 | 2016 | 4875.11 | 0 | 0 | 4875.11 | 0 | 0 | 0 | 0 | 0 | 0 | 0 | 0 | 4875.11 | 0 | 0 | 4875.11 | 0 | 30 | 0 | 0 | 0 | 0 |  |  | 0 | fonduri atrase |  |  | B6-3-193 | [9 empty] | 0 | 0 | 0 | 0 | 0 | 0 | 0 | 0 | 0
45000011320 | B6-3-194 |  | Arad, Deva, Resita, Timisoara, | Timisoara | [17 empty] | km |  |  |  |  | LINII JT- Luna12 / Zo MT-JT Timisoara / TRD-VISCU COSMIN-GIROC,NaturiI,CF.412547 | DB1A209-LJT-639 / 045000011320 / 10399868 | 1398/6617 | 1.7.1.3. |  | 31 | 12 | 2016 | 65855.39 | 0 | 0 | 65855.39 | 0 | 0 | 0 | 0 | 0 | 0 | 0 | 0 | 65855.39 | 0 | 0 | 65855.39 | 0 | 30 | 0 | 0 | 0 | 0 |  |  | 0 | fonduri atrase |  |  | B6-3-194 | [9 empty] | 0 | 0 | 0 | 0 | 0 | 0 | 0 | 0 | 0
45000011262 | B6-3-195 |  | Arad, Deva, Resita, Timisoara, | Timisoara | [17 empty] | km |  |  |  |  | LINII JT- Luna10 / Zo MT-JT Timisoara / TRD-Tozser Isabela Daciana;Chisoda;Oltul | DB1A231-LJT-639 / 045000011262 / 10405583 | 1545/5890 | 1.7.1.3. |  | 31 | 10 | 2016 | 4968.52 | 0 | 0 | 4968.52 | 0 | 0 | 0 | 0 | 0 | 0 | 0 | 0 | 4968.52 | 0 | 0 | 4968.52 | 0 | 30 | 0 | 0 | 0 | 0 |  |  | 0 | fonduri atrase |  |  | B6-3-195 | [9 empty] | 0 | 0 | 0 | 0 | 0 | 0 | 0 | 0 | 0
45000011262 | B6-3-196 |  | Arad, Deva, Resita, Timisoara, | Timisoara | [17 empty] | km |  |  |  |  | LINII JT- Luna10 / Zo MT-JT Timisoara / TRD-MFM COMPANY;TM; G. MUZICESCU;242 | DB1A231-LJT-639 / 045000011262 / 10405802 | 1544/5890 | 1.7.1.3. |  | 31 | 10 | 2016 | 6833.1 | 0 | 0 | 6833.1 | 0 | 0 | 0 | 0 | 0 | 0 | 0 | 0 | 6833.1 | 0 | 0 | 6833.1 | 0 | 30 | 0 | 0 | 0 | 0 |  |  | 0 | fonduri atrase |  |  | B6-3-196 | [9 empty] | 0 | 0 | 0 | 0 | 0 | 0 | 0 | 0 | 0
45000011262 | B6-3-197 |  | Arad, Deva, Resita, Timisoara, | Timisoara | [17 empty] | km |  |  |  |  | LINII JT- Luna10 / Zo MT-JT Timisoara / TRD-MGR COMPANY; Dumbravita;Trandafirilo | DB1A231-LJT-639 / 045000011262 / 10405856 | 1543/5890 | 1.7.1.3. |  | 31 | 10 | 2016 | 9696.36 | 0 | 0 | 9696.36 | 0 | 0 | 0 | 0 | 0 | 0 | 0 | 0 | 9696.36 | 0 | 0 | 9696.36 | 0 | 30 | 0 | 0 | 0 | 0 |  |  | 0 | fonduri atrase |  |  | B6-3-197 | [9 empty] | 0 | 0 | 0 | 0 | 0 | 0 | 0 | 0 | 0
45000011262 | B6-3-198 |  | Arad, Deva, Resita, Timisoara, | Timisoara | [17 empty] | km |  |  |  |  | LINII JT- Luna10 / Zo MT-JT Timisoara / TRD-BOCA TEODOR-TM,I.Muntilor1B,CF437631 | DB1A231-LJT-639 / 045000011262 / 10403886 | 1502/5890 | 1.7.1.3. |  | 31 | 10 | 2016 | 6388.32 | 0 | 0 | 6388.32 | 0 | 0 | 0 | 0 | 0 | 0 | 0 | 0 | 6388.32 | 0 | 0 | 6388.32 | 0 | 30 | 0 | 0 | 0 | 0 |  |  | 0 | fonduri atrase |  |  | B6-3-198 | [9 empty] | 0 | 0 | 0 | 0 | 0 | 0 | 0 | 0 | 0
45000011262 | B6-3-199 |  | Arad, Deva, Resita, Timisoara, | Timisoara | [17 empty] | km |  |  |  |  | LINII JT- Luna10 / Zo MT-JT Timisoara / TRD-ALFIRCOM MAR SRL-Dumbravita;CF411671 | DB1A231-LJT-639 / 045000011262 / 10403831 | 1501/5890 | 1.7.1.3. |  | 31 | 10 | 2016 | 12750.74 | 0 | 0 | 12750.74 | 0 | 0 | 0 | 0 | 0 | 0 | 0 | 0 | 12750.74 | 0 | 0 | 12750.74 | 0 | 30 | 0 | 0 | 0 | 0 |  |  | 0 | fonduri atrase |  |  | B6-3-199 | [9 empty] | 0 | 0 | 0 | 0 | 0 | 0 | 0 | 0 | 0
45000011262 | B6-3-200 |  | Arad, Deva, Resita, Timisoara, | Timisoara | [17 empty] | km |  |  |  |  | LINII JT- Luna10 / Zo MT-JT Timisoara / TRD-DUME DELIA-Dumbravita;Ferventia II | DB1A231-LJT-639 / 045000011262 / 10404063 | 1503/5890 | 1.7.1.3. |  | 31 | 10 | 2016 | 7436.93 | 0 | 0 | 7436.93 | 0 | 0 | 0 | 0 | 0 | 0 | 0 | 0 | 7436.93 | 0 | 0 | 7436.93 | 0 | 30 | 0 | 0 | 0 | 0 |  |  | 0 | fonduri atrase |  |  | B6-3-200 | [9 empty] | 0 | 0 | 0 | 0 | 0 | 0 | 0 | 0 | 0
45000011262 | B6-3-201 |  | Arad, Deva, Resita, Timisoara, | Timisoara | [17 empty] | km |  |  |  |  | LINII JT- Luna10 / Zo MT-JT Timisoara / TRD-ZIMCEA MARIUS-MOSNITA NOUA 2 ap | DB1A231-LJT-639 / 045000011262 / 10395007 | 1294/5890 | 1.7.1.3. |  | 31 | 10 | 2016 | 2820.06 | 0 | 0 | 2820.06 | 0 | 0 | 0 | 0 | 0 | 0 | 0 | 0 | 2820.06 | 0 | 0 | 2820.06 | 0 | 30 | 0 | 0 | 0 | 0 |  |  | 0 | fonduri atrase |  |  | B6-3-201 | [9 empty] | 0 | 0 | 0 | 0 | 0 | 0 | 0 | 0 | 0
45000011320 | B6-3-202 |  | Arad, Deva, Resita, Timisoara, | Timisoara | [17 empty] | km |  |  |  |  | LINII JT- Luna12 / Zo MT-JT Timisoara / TRD-DAVD ILIE-Dumbravita,Bruxelles,nr.2 | DB1A209-LJT-639 / 045000011320 / 10431866 | 2029/6617 | 1.7.1.3. |  | 31 | 12 | 2016 | 9792.16 | 0 | 0 | 9792.16 | 0 | 0 | 0 | 0 | 0 | 0 | 0 | 0 | 9792.16 | 0 | 0 | 9792.16 | 0 | 30 | 0 | 0 | 0 | 0 |  |  | 0 | fonduri atrase |  |  | B6-3-202 | [9 empty] | 0 | 0 | 0 | 0 | 0 | 0 | 0 | 0 | 0
41000017310 | B6-3-203 |  | Arad, Deva, Resita, Timisoara, | Timisoara | [17 empty] | buc |  |  |  |  | POST DE TRANSFORMARE- Luna10 / APARPT T 52070-BLOC MB CONCEPT / 41/5742/14 MB CONCEPT -PT Aparataj | DB1002604-PTG / 041000017310 / 10431538 | 143199/6199 | 2.1.16.5. |  | 31 | 10 | 2016 | 93647.88 | 0 | 0 | 93647.88 | 0 | 0 | 0 | 0 | 93647.88 | 0 | 0 | 93647.88 | 0 | 0 | 0 | 0 | 0 | 15 | 0 | 0 | 0 | 0 |  |  | 0 | fonduri atrase |  |  | B6-3-203 | [9 empty] | 0 | 0 | 0 | 0 | 0 | 0 | 0 | 0 | 0
44100002440 | B6-3-204 |  | Arad, Deva, Resita, Timisoara, | Timisoara | [17 empty] | buc |  |  |  |  | 41/5742/14 MB CONCEPT - CLADIRE / CLADIRE T 52070-BLOC MB CONCEPT / 41/5742/14 MB CONCEPT - CLADIRE | DB1002604-PTG / 044100002440 / 10431384 | 143199/6200 | 1.1.3.2. |  | 31 | 10 | 2016 | 51952.06 | 0 | 0 | 51952.06 | 0 | 0 | 0 | 0 | 51952.06 | 0 | 0 | 51952.06 | 0 | 0 | 0 | 0 | 0 | 30 | 0 | 0 | 0 | 0 |  |  | 0 | fonduri atrase |  |  | B6-3-204 | [9 empty] | 0 | 0 | 0 | 0 | 0 | 0 | 0 | 0 | 0
45000011320 | B6-3-205 |  | Arad, Deva, Resita, Timisoara, | Timisoara | [17 empty] | km |  |  |  |  | LINII JT- Luna12 / Zo MT-JT Timisoara / TRD-VALERAM SRL-11 ap Contructorilor,26A | DB1A209-LJT-639 / 045000011320 / 10432407 | 2067/6617 | 1.7.1.3. |  | 31 | 12 | 2016 | 50184.97 | 0 | 0 | 50184.97 | 0 | 0 | 0 | 0 | 0 | 0 | 0 | 0 | 50184.97 | 0 | 0 | 50184.97 | 0 | 30 | 0 | 0 | 0 | 0 |  |  | 0 | fonduri atrase |  |  | B6-3-205 | [9 empty] | 0 | 0 | 0 | 0 | 0 | 0 | 0 | 0 | 0
45000011320 | B6-3-206 |  | Arad, Deva, Resita, Timisoara, | Timisoara | [17 empty] | km |  |  |  |  | LINII JT- Luna12 / Zo MT-JT Timisoara / TRD-FINKELSTEIN PETRONELA-GIROC,OMEGA | DB1A209-LJT-639 / 045000011320 / 10432415 | 2066/6617 | 1.7.1.3. |  | 31 | 12 | 2016 | 21013.71 | 0 | 0 | 21013.71 | 0 | 0 | 0 | 0 | 0 | 0 | 0 | 0 | 21013.71 | 0 | 0 | 21013.71 | 0 | 30 | 0 | 0 | 0 | 0 |  |  | 0 | fonduri atrase |  |  | B6-3-206 | [9 empty] | 0 | 0 | 0 | 0 | 0 | 0 | 0 | 0 | 0
45000011320 | B6-3-207 |  | Arad, Deva, Resita, Timisoara, | Timisoara | [17 empty] | km |  |  |  |  | LINII JT- Luna12 / Zo MT-JT Timisoara / TRD-CORDUNEANU SANDU-Tibiscum 4,BL.B 17 | DB1A209-LJT-639 / 045000011320 / 10435614 | 2108/6617 | 1.7.1.3. |  | 31 | 12 | 2016 | 1520.78 | 0 | 0 | 1520.78 | 0 | 0 | 0 | 0 | 0 | 0 | 0 | 0 | 1520.78 | 0 | 0 | 1520.78 | 0 | 30 | 0 | 0 | 0 | 0 |  |  | 0 | fonduri atrase |  |  | B6-3-207 | [9 empty] | 0 | 0 | 0 | 0 | 0 | 0 | 0 | 0 | 0
45000011320 | B6-3-208 |  | Arad, Deva, Resita, Timisoara, | Timisoara | [17 empty] | km |  |  |  |  | LINII JT- Luna12 / Zo MT-JT Timisoara / TRD-CORDUNEANU SANDU-Teatrului 4,bl.D33 | DB1A209-LJT-639 / 045000011320 / 10435610 | /6617 | 1.7.1.3. |  | 31 | 12 | 2016 | 3143.91 | 0 | 0 | 3143.91 | 0 | 0 | 0 | 0 | 0 | 0 | 0 | 0 | 3143.91 | 0 | 0 | 3143.91 | 0 | 30 | 0 | 0 | 0 | 0 |  |  | 0 | fonduri atrase |  |  | B6-3-208 | [9 empty] | 0 | 0 | 0 | 0 | 0 | 0 | 0 | 0 | 0
45000011320 | B6-3-209 |  | Arad, Deva, Resita, Timisoara, | Timisoara | [17 empty] | km |  |  |  |  | LINII JT- Luna12 / Zo MT-JT Timisoara / TRD-IMAC DEZVOLTARE-Dumbravita,Sirius 11 | DB1A209-LJT-639 / 045000011320 / 10429347 | 1964/6617 | 1.7.1.3. |  | 31 | 12 | 2016 | 2439.5 | 0 | 0 | 2439.5 | 0 | 0 | 0 | 0 | 0 | 0 | 0 | 0 | 2439.5 | 0 | 0 | 2439.5 | 0 | 30 | 0 | 0 | 0 | 0 |  |  | 0 | fonduri atrase |  |  | B6-3-209 | [9 empty] | 0 | 0 | 0 | 0 | 0 | 0 | 0 | 0 | 0
45000011320 | B6-3-210 |  | Arad, Deva, Resita, Timisoara, | Timisoara | [17 empty] | km |  |  |  |  | LINII JT- Luna12 / Zo MT-JT Timisoara / TRD-AVCOZ EDIL-GIROC,C.Timisoarei,411132 | DB1A209-LJT-639 / 045000011320 / 10429337 | 1965/6617 | 1.7.1.3. |  | 31 | 12 | 2016 | 11422.37 | 0 | 0 | 11422.37 | 0 | 0 | 0 | 0 | 0 | 0 | 0 | 0 | 11422.37 | 0 | 0 | 11422.37 | 0 | 30 | 0 | 0 | 0 | 0 |  |  | 0 | fonduri atrase |  |  | B6-3-210 | [9 empty] | 0 | 0 | 0 | 0 | 0 | 0 | 0 | 0 | 0
45000011320 | B6-3-211 |  | Arad, Deva, Resita, Timisoara, | Timisoara | [17 empty] | km |  |  |  |  | LINII JT- Luna12 / Zo MT-JT Timisoara / TRD-ASCANIUS SRL-Giroc,Alunului,CF411853 | DB1A209-LJT-639 / 045000011320 / 10428228 | 1962/6617 | 1.7.1.3. |  | 31 | 12 | 2016 | 10608.01 | 0 | 0 | 10608.01 | 0 | 0 | 0 | 0 | 0 | 0 | 0 | 0 | 10608.01 | 0 | 0 | 10608.01 | 0 | 30 | 0 | 0 | 0 | 0 |  |  | 0 | fonduri atrase |  |  | B6-3-211 | [9 empty] | 0 | 0 | 0 | 0 | 0 | 0 | 0 | 0 | 0
45000011262 | B6-3-212 |  | Arad, Deva, Resita, Timisoara, | Timisoara | [17 empty] | km |  |  |  |  | LINII JT- Luna10 / Zo MT-JT Timisoara / TOTH RADU-TM,M.Girjoaba C-tin,nr2,bl.C14 | DB1A231-LJT-639 / 045000011262 / 10427815 | 1934/5890 | 1.7.1.3. |  | 31 | 10 | 2016 | 1520.5 | 0 | 0 | 1520.5 | 0 | 0 | 0 | 0 | 0 | 0 | 0 | 0 | 1520.5 | 0 | 0 | 1520.5 | 0 | 30 | 0 | 0 | 0 | 0 |  |  | 0 | fonduri atrase |  |  | B6-3-212 | [9 empty] | 0 | 0 | 0 | 0 | 0 | 0 | 0 | 0 | 0
41000017309 | B6-3-213 |  | Arad, Deva, Resita, Timisoara, | Timisoara | [17 empty] | buc |  |  |  |  | POST DE TRANSFORMARE- Luna10 / TRASF T 52070-BLOC MB CONCEPT / 41/5742/14 MB CONCEPT -PT TRAFO | DB1002604-PTG / 041000017309 / 10431563 | 143199/6198 | 2.1.16.3.1. |  | 31 | 10 | 2016 | 61688 | 0 | 0 | 61688 | 0 | 0 | 0 | 0 | 0 | 0 | 0 | 0 | 61688 | 0 | 0 | 61688 | 0 | 24 | 0 | 0 | 0 | 0 |  |  | 0 | fonduri atrase |  |  | B6-3-213 | [9 empty] | 0 | 0 | 0 | 0 | 0 | 0 | 0 | 0 | 0
45000011262 | B6-3-214 |  | Arad, Deva, Resita, Timisoara, | Timisoara | [17 empty] | km |  |  |  |  | LINII JT- Luna10 / Zo MT-JT Timisoara / 41/5742/14 MB CONCEPT -LES JT | DB1A231-LJT-639 / 045000011262 / 10431569 | 143199/5890 | 1.7.1.3. |  | 31 | 10 | 2016 | 25288.03 | 0 | 0 | 25288.03 | 0 | 0 | 0 | 0 | 0 | 0 | 0 | 0 | 25288.03 | 0 | 0 | 25288.03 | 0 | 30 | 0 | 0 | 0 | 0 |  |  | 0 | fonduri atrase |  |  | B6-3-214 | [9 empty] | 0 | 0 | 0 | 0 | 0 | 0 | 0 | 0 | 0
45000011320 | B6-3-215 |  | Arad, Deva, Resita, Timisoara, | Timisoara | [17 empty] | km |  |  |  |  | LINII JT- Luna12 / Zo MT-JT Timisoara / TRD-Rosca Neculai,Giroc,Crinului,C402393 | DB1A209-LJT-639 / 045000011320 / 10430375 | 1997/6617 | 1.7.1.3. |  | 31 | 12 | 2016 | 6549.25 | 0 | 0 | 6549.25 | 0 | 0 | 0 | 0 | 0 | 0 | 0 | 0 | 6549.25 | 0 | 0 | 6549.25 | 0 | 30 | 0 | 0 | 0 | 0 |  |  | 0 | fonduri atrase |  |  | B6-3-215 | [9 empty] | 0 | 0 | 0 | 0 | 0 | 0 | 0 | 0 | 0
45000011320 | B6-3-216 |  | Arad, Deva, Resita, Timisoara, | Timisoara | [17 empty] | km |  |  |  |  | LINII JT- Luna12 / Zo MT-JT Timisoara / TRD-Fedor Cristian,Chisoda,Caraiman,4131 | DB1A209-LJT-639 / 045000011320 / 10430386 | 1999/6617 | 1.7.1.3. |  | 31 | 12 | 2016 | 5079.45 | 0 | 0 | 5079.45 | 0 | 0 | 0 | 0 | 0 | 0 | 0 | 0 | 5079.45 | 0 | 0 | 5079.45 | 0 | 30 | 0 | 0 | 0 | 0 |  |  | 0 | fonduri atrase |  |  | B6-3-216 | [9 empty] | 0 | 0 | 0 | 0 | 0 | 0 | 0 | 0 | 0
45000011320 | B6-3-217 |  | Arad, Deva, Resita, Timisoara, | Timisoara | [17 empty] | km |  |  |  |  | LINII JT- Luna12 / Zo MT-JT Timisoara / TRD-Monrovia Impex-TM,Sadoveanu,nr.5-7 | DB1A209-LJT-639 / 045000011320 / 10430421 | 1998/6617 | 1.7.1.3. |  | 31 | 12 | 2016 | 10983.03 | 0 | 0 | 10983.03 | 0 | 0 | 0 | 0 | 0 | 0 | 0 | 0 | 10983.03 | 0 | 0 | 10983.03 | 0 | 30 | 0 | 0 | 0 | 0 |  |  | 0 | fonduri atrase |  |  | B6-3-217 | [9 empty] | 0 | 0 | 0 | 0 | 0 | 0 | 0 | 0 | 0
45000011262 | B6-3-218 |  | Arad, Deva, Resita, Timisoara, | Timisoara | [17 empty] | km |  |  |  |  | LINII JT- Luna10 / Zo MT-JT Timisoara / TRD-Nitu Dumitru-TM,Pan Halipa 2,bl.A11 | DB1A231-LJT-639 / 045000011262 / 10424748 | /5890 | 1.7.1.3. |  | 31 | 10 | 2016 | 1520.5 | 0 | 0 | 1520.5 | 0 | 0 | 0 | 0 | 0 | 0 | 0 | 0 | 1520.5 | 0 | 0 | 1520.5 | 0 | 30 | 0 | 0 | 0 | 0 |  |  | 0 | fonduri atrase |  |  | B6-3-218 | [9 empty] | 0 | 0 | 0 | 0 | 0 | 0 | 0 | 0 | 0
45000011320 | B6-3-219 |  | Arad, Deva, Resita, Timisoara, | Timisoara | [17 empty] | km |  |  |  |  | LINII JT- Luna12 / Zo MT-JT Timisoara / TRD-NEW RPC-Dumbravita,Ghioceilor,nr.40 | DB1A209-LJT-639 / 045000011320 / 10391642 | 1238/6617 | 1.7.1.3. |  | 31 | 12 | 2016 | 8608.7 | 0 | 0 | 8608.7 | 0 | 0 | 0 | 0 | 0 | 0 | 0 | 0 | 8608.7 | 0 | 0 | 8608.7 | 0 | 30 | 0 | 0 | 0 | 0 |  |  | 0 | fonduri atrase |  |  | B6-3-219 | [9 empty] | 0 | 0 | 0 | 0 | 0 | 0 | 0 | 0 | 0
45000011320 | B6-3-220 |  | Arad, Deva, Resita, Timisoara, | Timisoara | [17 empty] | km |  |  |  |  | LINII JT- Luna12 / Zo MT-JT Timisoara / TRD-IMAGO DEVELOPMENT-GIROC,Rapitei41258 | DB1A209-LJT-639 / 045000011320 / 10419631 | 1778/6617 | 1.7.1.3. |  | 31 | 12 | 2016 | 45077.33 | 0 | 0 | 45077.33 | 0 | 0 | 0 | 0 | 0 | 0 | 0 | 0 | 45077.33 | 0 | 0 | 45077.33 | 0 | 30 | 0 | 0 | 0 | 0 |  |  | 0 | fonduri atrase |  |  | B6-3-220 | [9 empty] | 0 | 0 | 0 | 0 | 0 | 0 | 0 | 0 | 0
45000011320 | B6-3-221 |  | Arad, Deva, Resita, Timisoara, | Timisoara | [17 empty] | km |  |  |  |  | LINII JT- Luna12 / Zo MT-JT Timisoara / TRD-AVRAM DANIEL-Dumbravita,T. Tzara,16 | DB1A209-LJT-639 / 045000011320 / 10419632 | 1779/6617 | 1.7.1.3. |  | 31 | 12 | 2016 | 16695.08 | 0 | 0 | 16695.08 | 0 | 0 | 0 | 0 | 0 | 0 | 0 | 0 | 16695.08 | 0 | 0 | 16695.08 | 0 | 30 | 0 | 0 | 0 | 0 |  |  | 0 | fonduri atrase |  |  | B6-3-221 | [9 empty] | 0 | 0 | 0 | 0 | 0 | 0 | 0 | 0 | 0
45000011262 | B6-3-222 |  | Arad, Deva, Resita, Timisoara, | Timisoara | [17 empty] | km |  |  |  |  | LINII JT- Luna10 / Zo MT-JT Timisoara / TRD-GLOBAL INVEST-TM,V.Onitiu,nr.13-15 | DB1A231-LJT-639 / 045000011262 / 10393725 | 1293/5890 | 1.7.1.3. |  | 31 | 10 | 2016 | 42050.7 | 0 | 0 | 42050.7 | 0 | 0 | 0 | 0 | 0 | 0 | 0 | 0 | 42050.7 | 0 | 0 | 42050.7 | 0 | 30 | 0 | 0 | 0 | 0 |  |  | 0 | fonduri atrase |  |  | B6-3-222 | [9 empty] | 0 | 0 | 0 | 0 | 0 | 0 | 0 | 0 | 0
45000011320 | B6-3-223 |  | Arad, Deva, Resita, Timisoara, | Timisoara | [17 empty] | km |  |  |  |  | LINII JT- Luna12 / Zo MT-JT Timisoara / TRD-CircuGh.Silviu,TM;Cupidon,CF.412807 | DB1A209-LJT-639 / 045000011320 / 10385589 | 1118/6617 | 1.7.1.3. |  | 31 | 12 | 2016 | 87791.11 | 0 | 0 | 87791.11 | 0 | 0 | 0 | 0 | 0 | 0 | 0 | 0 | 87791.11 | 0 | 0 | 87791.11 | 0 | 30 | 0 | 0 | 0 | 0 |  |  | 0 | fonduri atrase |  |  | B6-3-223 | [9 empty] | 0 | 0 | 0 | 0 | 0 | 0 | 0 | 0 | 0
45000011262 | B6-3-224 |  | Arad, Deva, Resita, Timisoara, | Timisoara | [17 empty] | km |  |  |  |  | LINII JT- Luna10 / Zo MT-JT Timisoara / TRD-INVESTMENT BARCELONA;DUMBRAVITA,FN | DB1A231-LJT-639 / 045000011262 / 10387591 | 1137/5890 | 1.7.1.3. |  | 31 | 10 | 2016 | 17879.49 | 0 | 0 | 17879.49 | 0 | 0 | 0 | 0 | 0 | 0 | 0 | 0 | 17879.49 | 0 | 0 | 17879.49 | 0 | 30 | 0 | 0 | 0 | 0 |  |  | 0 | fonduri atrase |  |  | B6-3-224 | [9 empty] | 0 | 0 | 0 | 0 | 0 | 0 | 0 | 0 | 0
45000011320 | B6-3-225 |  | Arad, Deva, Resita, Timisoara, | Timisoara | [17 empty] | km |  |  |  |  | LINII JT- Luna12 / Zo MT-JT Timisoara / TRD-Circu GheorgheTM;Sperantei,CF.412215 | DB1A209-LJT-639 / 045000011320 / 10385569 | 1117/6617 | 1.7.1.3. |  | 31 | 12 | 2016 | 42854.47 | 0 | 0 | 42854.47 | 0 | 0 | 0 | 0 | 0 | 0 | 0 | 0 | 42854.47 | 0 | 0 | 42854.47 | 0 | 30 | 0 | 0 | 0 | 0 |  |  | 0 | fonduri atrase |  |  | B6-3-225 | [9 empty] | 0 | 0 | 0 | 0 | 0 | 0 | 0 | 0 | 0
47900035548 | B6-3-226 |  | Arad, Deva, Resita, Timisoara, | Arad | [17 empty] | km |  |  |  |  | BRANSAMENTE- Luna10 / Zo MT-JT Arad / LUCACI LAVINIA-FLORINA | DB1B387-BRS-719A / 047900035548 / 10275782 | 132920/6197 | 1.7.1.2. |  | 31 | 10 | 2016 | 1072.95 | 0 | 0 | 1072.95 | 0 | 0 | 0 | 0 | 0 | 0 | 0 | 0 | 1072.95 | 0 | 0 | 1072.95 | 0 | 40 | 0 | 0 | 0 | 0 |  |  | 0 | fonduri atrase |  |  | B6-3-226 | [9 empty] | 0 | 0 | 0 | 0 | 0 | 0 | 0 | 0 | 0
45000011256 | B6-3-227 |  | Arad, Deva, Resita, Timisoara, | Timisoara | [17 empty] | km |  |  |  |  | LINII JT- Luna09 / Zo MT-JT Timisoara / TRD 5825/14 BLOC SC SPIRAL COLONADE TATA | DB1A209-LJT-639 / 045000011256 / 10264408 | 127294/5819 | 1.7.1.3. |  | 30 | 9 | 2016 | 67195.32 | 0 | 0 | 67195.32 | 0 | 0 | 0 | 0 | 0 | 0 | 0 | 0 | 67195.32 | 0 | 0 | 67195.32 | 0 | 30 | 0 | 0 | 0 | 0 |  |  | 0 | fonduri atrase |  |  | B6-3-227 | [9 empty] | 0 | 0 | 0 | 0 | 0 | 0 | 0 | 0 | 0
45000011340 | B6-3-228 |  | Arad, Deva, Resita, Timisoara, | Arad | [17 empty] | km |  |  |  |  | LINII MT- Luna12 / L.S20 26M-MURESEL AR / TRD 5886 R26,R27,R28 ARED CE119/21.10.15 | DB1003901-LES / 045000011340 / 10300334 | 154886/7979 | 1.7.1.3. |  | 31 | 12 | 2016 | 24610.6 | 0 | 0 | 24610.6 | 0 | 0 | 0 | 0 | 24610.6 | 0 | 0 | 24610.6 | 0 | 0 | 0 | 0 | 0 | 30 | 0 | 0 | 0 | 0 |  |  | 0 | fonduri atrase |  |  | B6-3-228 | [9 empty] | 0 | 0 | 0 | 0 | 0 | 0 | 0 | 0 | 0
47900035548 | B6-3-229 |  | Arad, Deva, Resita, Timisoara, | Arad | [17 empty] | km |  |  |  |  | BRANSAMENTE- Luna10 / Zo MT-JT Arad / TRIF ILIE | DB1B387-BRS-719A / 047900035548 / 10284064 | 133015/6197 | 1.7.1.2. |  | 31 | 10 | 2016 | 1119.43 | 0 | 0 | 1119.43 | 0 | 0 | 0 | 0 | 0 | 0 | 0 | 0 | 1119.43 | 0 | 0 | 1119.43 | 0 | 40 | 0 | 0 | 0 | 0 |  |  | 0 | fonduri atrase |  |  | B6-3-229 | [9 empty] | 0 | 0 | 0 | 0 | 0 | 0 | 0 | 0 | 0
47900035532 | B6-3-230 |  | Arad, Deva, Resita, Timisoara, | Arad | [17 empty] | km |  |  |  |  | BRANSAMENTE- Luna09 / Zo MT-JT Arad / TUDOR DOREL | DB1B300-BRS-719S / 047900035532 / 10285939 | 124371/5747 | 1.7.1.3. |  | 30 | 9 | 2016 | 2451.59 | 0 | 0 | 2451.59 | 0 | 0 | 0 | 0 | 0 | 0 | 0 | 0 | 2451.59 | 0 | 0 | 2451.59 | 0 | 30 | 0 | 0 | 0 | 0 |  |  | 0 | fonduri atrase |  |  | B6-3-230 | [9 empty] | 0 | 0 | 0 | 0 | 0 | 0 | 0 | 0 | 0
45000011320 | B6-3-231 |  | Arad, Deva, Resita, Timisoara, | Timisoara | [17 empty] | km |  |  |  |  | LINII JT- Luna12 / Zo MT-JT Timisoara / TRD-Szaszu Cristian,Tm,Stuparilor,nr.32 | DB1A209-LJT-639 / 045000011320 / 10260929 | 1486/6617 | 1.7.1.3. |  | 31 | 12 | 2016 | 59883.38 | 0 | 0 | 59883.38 | 0 | 0 | 0 | 0 | 0 | 0 | 0 | 0 | 59883.38 | 0 | 0 | 59883.38 | 0 | 30 | 0 | 0 | 0 | 0 |  |  | 0 | fonduri atrase |  |  | B6-3-231 | [9 empty] | 0 | 0 | 0 | 0 | 0 | 0 | 0 | 0 | 0
45000011256 | B6-3-232 |  | Arad, Deva, Resita, Timisoara, | Timisoara | [17 empty] | km |  |  |  |  | LINII JT- Luna09 / Zo MT-JT Timisoara / trdExtindere retele SZASU CRISTIAN | DB1A209-LJT-639 / 045000011256 / 10267858 | 130678/5819 | 1.7.1.3. |  | 30 | 9 | 2016 | 30322.3 | 0 | 0 | 30322.3 | 0 | 0 | 0 | 0 | 0 | 0 | 0 | 0 | 30322.3 | 0 | 0 | 30322.3 | 0 | 30 | 0 | 0 | 0 | 0 |  |  | 0 | fonduri atrase |  |  | B6-3-232 | [9 empty] | 0 | 0 | 0 | 0 | 0 | 0 | 0 | 0 | 0
45000011253 | B6-3-233 |  | Arad, Deva, Resita, Timisoara, | Arad | [17 empty] | km |  |  |  |  | LINII JT- Luna09 / Zo MT-JT Arad / DEZVOLTATOR-L.5695-ALIM.EE.VIA CARMINA | DB1B412-LJT-639 / 045000011253 / 10334981 | 132550/5805 | 1.7.1.3. |  | 30 | 9 | 2016 | 56758.87 | 0 | 0 | 56758.87 | 0 | 0 | 0 | 0 | 0 | 0 | 0 | 0 | 56758.87 | 0 | 0 | 56758.87 | 0 | 30 | 0 | 0 | 0 | 0 |  |  | 0 | fonduri atrase |  |  | B6-3-233 | [9 empty] | 0 | 0 | 0 | 0 | 0 | 0 | 0 | 0 | 0
45000011262 | B6-3-234 |  | Arad, Deva, Resita, Timisoara, | Timisoara | [17 empty] | km |  |  |  |  | LINII JT- Luna10 / Zo MT-JT Timisoara / TRD-MG Building Design-TM,I.Slavici,nr98 | DB1A231-LJT-639 / 045000011262 / 10315335 | /5890 | 1.7.1.3. |  | 31 | 10 | 2016 | 76960.43 | 0 | 0 | 76960.43 | 0 | 0 | 0 | 0 | 0 | 0 | 0 | 0 | 76960.43 | 0 | 0 | 76960.43 | 0 | 30 | 0 | 0 | 0 | 0 |  |  | 0 | fonduri atrase |  |  | B6-3-234 | [9 empty] | 0 | 0 | 0 | 0 | 0 | 0 | 0 | 0 | 0
45000011290 | B6-3-235 |  | Arad, Deva, Resita, Timisoara, | Timisoara | [17 empty] | km |  |  |  |  | LINII MT- Luna10 / L.S20 NR.3-VENUS TM / 41/5742/14 Alim bklocuri BM,CONCEPT tata | DB1002604-LES / 045000011290 / 10314595 | 143199/6201 | 1.7.1.3. |  | 31 | 10 | 2016 | 101713.89 | 0 | 0 | 101713.89 | 0 | 0 | 0 | 0 | 101713.89 | 0 | 0 | 101713.89 | 0 | 0 | 0 | 0 | 0 | 30 | 0 | 0 | 0 | 0 |  |  | 0 | fonduri atrase |  |  | B6-3-235 | [9 empty] | 0 | 0 | 0 | 0 | 0 | 0 | 0 | 0 | 0
41000017330 | B6-3-236 |  | Arad, Deva, Resita, Timisoara, | Arad | [17 empty] | buc |  |  |  |  | POST DE TRANSFORMARE- Luna12 / TRASF PTB 8350 ARAD SPLAI GEN. MAGHERU / TRD 5886 R26,R27,R28 ARED CE119/21.10.15 | DB1003901-PTG / 041000017330 / 10310985 | 154886/7976 | 2.1.16.3.1. |  | 31 | 12 | 2016 | 47687 | 0 | 0 | 47687 | 0 | 0 | 0 | 0 | 0 | 0 | 0 | 0 | 47687 | 0 | 0 | 47687 | 0 | 24 | 0 | 0 | 0 | 0 |  |  | 0 | fonduri atrase |  |  | B6-3-236 | 0 | 0 | [7 empty] | 0 | 0 | 0 | 0 | 0 | 0 | 0 | 0 | 0
41000017331 | B6-3-237 |  | Arad, Deva, Resita, Timisoara, | Arad | [17 empty] | buc |  |  |  |  | POST DE TRANSFORMARE- Luna12 / APARPT PTB 8350 ARAD SPLAI GEN. MAGHERU / TRD 5886 R26,R27,R28 ARED CE119/21.10.15 | DB1003901-PTG / 041000017331 / 10310983 | 154886/7977 | 2.1.16.5. |  | 31 | 12 | 2016 | 38917.78 | 0 | 0 | 38917.78 | 0 | 0 | 0 | 0 | 38917.78 | 0 | 0 | 38917.78 | 0 | 0 | 0 | 0 | 0 | 15 | 0 | 0 | 0 | 0 |  |  | 0 | fonduri atrase |  |  | B6-3-237 | 0 | 0 | [7 empty] | 0 | 0 | 0 | 0 | 0 | 0 | 0 | 0 | 0
45000011339 | B6-3-238 |  | Arad, Deva, Resita, Timisoara, | Arad | [17 empty] | km |  |  |  |  | LINII JT- Luna12 / Zo MT-JT Arad / TRD 5886 R26,R27,R28 ARED CE119/21.10.15 | DB1B353-LJT-639 / 045000011339 / 10311106 | 154886/7975 | 1.7.1.3. |  | 31 | 12 | 2016 | 178580.15 | 0 | 0 | 178580.15 | 0 | 0 | 0 | 0 | 0 | 0 | 0 | 0 | 178580.15 | 0 | 0 | 178580.15 | 0 | 30 | 0 | 0 | 0 | 0 |  |  | 0 | fonduri atrase |  |  | B6-3-238 | 0 | 0 | [7 empty] | 0 | 0 | 0 | 0 | 0 | 0 | 0 | 0 | 0
44100002443 | B6-3-239 |  | Arad, Deva, Resita, Timisoara, | Arad | [17 empty] | buc |  |  |  |  | TRD 5886 R26,R27,R28 ARED CE119/21.10.15 / CLADIRE PTB 8350 ARAD SPLAI GEN. MAGHERU / TRD 5886 R26,R27,R28 ARED CE119/21.10.15 | DB1003901-PTG / 044100002443 / 10310966 | 154886/7978 | 1.1.3.2. |  | 31 | 12 | 2016 | 38012.43 | 0 | 0 | 38012.43 | 0 | 0 | 0 | 0 | 38012.43 | 0 | 0 | 38012.43 | 0 | 0 | 0 | 0 | 0 | 30 | 0 | 0 | 0 | 0 |  |  | 0 | fonduri atrase |  |  | B6-3-239 | 0 | 0 | [7 empty] | 0 | 0 | 0 | 0 | 0 | 0 | 0 | 0 | 0
| B6-4 | Lucrari de întărire a reţelor pentrucrearea conditiilor tehnice necesare racordarii noilor utilizatori sau modificarii caracteristicilor pentru utilizatorii existenti-Trifazare retea Becicherecu Mic str Izlaz - consumator Raluca Alina | Timisoara | Becicherecu Mic | CS20/11.03.2016 ATR nr 154670285/09.03.2016 | 668712.8712 | 668712.8712 | 0 | 0 | 0 | 0 | 0 | 0 | 0 |  | 0 | 0 | 668712.8712 | 668712.8712 | 0 |  |  | 668712.8712 | 40 | 16717.8218 | 1393.1518 | [25 empty] | 0 |  |  |  |  | lucrarea a fost introdusa la reasezarea planului in octombrie la solicitarea Regiunii. In realitate lucrarea pentru Ungureanu Raluca Alina a fost realizata cu PIF la pozitia B6-2-13. A fost o eroare de introducere in plan. | lea jt |  |  | LEA JT 0,25 km |  | B6-4 | 0 | 0 | 0 | 0 | 0 | 0 | 0 | 0 | 0 | 0 | 0 | 0 | 0 | 0 | 0 | 0 | 0 | 0 | 0 | 0 | 0 | 0 | 0 | 0 | 0 | 0
[52 empty] | 0 | [6 empty] | 0
| C | JUSTIFICABILE - Total (C1+C2+C3) |  |  |  | 31291077.7759 | 31291077.7759 | 0 | 0 | 0 | 0 | 0 | 0 | 3570866.1481 | 4106735.4459 | 0 | 0 | 26945966.7527 | 27184342.33 | 0 | 0 |  | 31291077.7759 | 7.7534 | 4035766.0323 | 336313.836 | JUSTIFICABILE - Total (C1+C2+C3) | [24 empty] | 0 | [10 empty] | C
| C1 | echipamente de lucru |  |  |  | 730940.5773 | 730940.5773 | 0 | 0 | 0 | 0 | 0 | 0 | 0 | 0 | 0 | 0 | 730940.5773 | 730940.5773 | 0 | 0 |  | 730940.5773 | 6.1831 | 118215.476 | 9851.2897 | echipamente de lucru | [7 empty] | 608912.63 | 608912.63 | 0 | 0 | 0 | 0 | 0 | 0 | 0 | 0 | 0 | 0 | 608912.63 | 608912.63 | 0 | 0 | 608912.63 | 0 | 135964.4908 | 11330.3742 | 10270.4596 | 125694.0312 | [6 empty] | C1
| C1-1 | Analizoare de calitate parametrii energiei electrice | TIMISOARA | TIMISOARA | [14 empty] | 0 | [7 empty] | Analizoare de calitate parametrii energiei electrice | [24 empty] | 0 | [5 empty] | dotari-retea |  |  |  |  | C1-1 | 0 | 0 | 0 | 0 | 0 | 0 | 0 | 0 | 0 | 0 | 0 | 0 | 0 | 0 | 0 | 0 | 0 | 0 | 0 | 0 | 0 | 0 | 0 | 0 | 0 | 0
| C1-2 | Aparat de masura Megohmetru 5000 V | TIMISOARA | TIMISOARA | R 108416/01.03.2016 | 0 | 0 | 0 | 0 | 0 | 0 | 0 | 0 | 0 | 0 | 0 | 0 | 0 | 0 | 0 | 0 |  | 0 | 6 | 0 | 0 | Aparat de masura Megohmetru 5000 V | [24 empty] | 0 | [5 empty] | dotari-retea |  |  | Z Timisoara - 16 buc |  | C1-2 | 0 | 0 | 0 | 0 | 0 | 0 | 0 | 0 | 0 | 0 | 0 | 0 | 0 | 0 | 0 | 0 | 0 | 0 | 0 | 0 | 0 | 0 | 0 | 0 | 0 | 0
| C1-3 | Aparat portabil pentru masurarea rezistentei de dispersie a prizelor de pamant si verificarea continuitatii elementelor prizelor de pamant | DEVA, TIMISOARA, centrul inalta tensiune | DEVA, TIMISOARA, centrul inalta tensiune | R 108420/01.03.2016, R 107026/22.02.2016, R 108301/01.03.2016 | 0 | 0 | 0 | 0 | 0 | 0 | 0 | 0 | 0 | 0 | 0 | 0 | 0 | 0 | 0 | 0 |  | 0 | 6 | 0 | 0 | Aparat portabil pentru masurarea rezistentei de dispersie a prizelor de pamant si verificarea continuitatii elementelor prizelor de pamant | [24 empty] | 0 | [5 empty] | dotari-retea |  |  | Z Deva - 2 buc Z Timisoara - 12 buc CIT - 6 buc |  | C1-3 | 0 | 0 | 0 | 0 | 0 | 0 | 0 | 0 | 0 | 0 | 0 | 0 | 0 | 0 | 0 | 0 | 0 | 0 | 0 | 0 | 0 | 0 | 0 | 0 | 0 | 0
| C1-4 | Camera de termoviziune | TIMISOARA | TIMISOARA | R 1600010801/10.12.2015 | 48056.5164 | 48056.5164 | 0 | 0 | 0 | 0 | 0 | 0 | 0 | 0 | 0 | 0 | 48056.5164 | 48056.5164 | 0 | 0 |  | 48056.5164 | 12 | 4004.7097 | 333.7258 | Camera de termoviziune | [8 empty] | 50400 | [15 empty] | 12 | [5 empty] | dotari-retea |  |  | Z Timisoara -5 buc |  | C1-4 | 0 | 0 | 0 | 0 | 0 | 0 | 0 | 0 | 50400 | 0 | 0 | 0 | 0 | 0 | 50400 | 0 | 0 | 0 | 0 | 0 | 0 | 0 | 0 | 0 | 0 | 50400
719010001894 - 719010001900 | C1-4-1 |  | TIMISOARA | TIMISOARA | [17 empty] | buc |  |  |  |  | Camera termografica Timisoara / | / 719010001894 - 719010001900 / 7100D2DAGE85 | /3483 | 2.2.10. | 7 | 29 | 2 | 2016 | 50400 | 50400 | 0 | 0 | 0 |  |  |  | 0 | 0 |  |  | 50400 | 50400 |  |  | 50400 | 12 | 4200 | 350 | 3500 | 700 |  | dotari-retea | 604800 | 7 |  | 7 | C1-4-1 | 0 | 0 | [6 empty] | 50400 | 0 | 0 | 0 | 0 | 0 | 50400 | 0 | 0 | 0 |  | 0 |  | 0 | 0 | 0 | 0 | 50400
| C1-5 | Cleste voltampermetric | TIMISOARA | TIMISOARA | [14 empty] | 0 | [7 empty] | Cleste voltampermetric | [24 empty] | 0 | [5 empty] | dotari-retea |  |  |  |  | C1-5 | 0 | 0 | 0 | 0 | 0 | 0 | 0 | 0 | 0 | 0 | 0 | 0 | 0 | 0 | 0 | 0 | 0 | 0 | 0 | 0 | 0 | 0 | 0 | 0 | 0 | 0
| C1-6 | Dispozitiv electrohidraulic cu pompa pentru taierea cablurilor armate Ø 90-150 | ARAD | ARAD | R 107355/24.02.2016 | 0 | 0 | 0 | 0 | 0 | 0 | 0 | 0 | 0 | 0 | 0 | 0 | 0 | 0 | 0 | 0 |  | 0 | 6 | 0 | 0 | Dispozitiv electrohidraulic cu pompa pentru taierea cablurilor armate Ø 90-150 | [24 empty] | 0 | [5 empty] | dotari-retea |  |  | Z Arad - 2 buc |  | C1-6 | 0 | 0 | 0 | 0 | 0 | 0 | 0 | 0 | 0 | 0 | 0 | 0 | 0 | 0 | 0 | 0 | 0 | 0 | 0 | 0 | 0 | 0 | 0 | 0 | 0 | 0
| C1-7 | Grup Electrogen | centrul inalta tensiune | centrul inalta tensiune | R 108295/01.03.2016 | 0 | 0 | 0 | 0 | 0 | 0 | 0 | 0 | 0 | 0 | 0 | 0 | 0 | 0 | 0 | 0 |  | 0 | 10 | 0 | 0 | Grup Electrogen | [24 empty] | 0 | [5 empty] | dotari-retea |  |  | CIT - 3 buc |  | C1-7 | 0 | 0 | 0 | 0 | 0 | 0 | 0 | 0 | 0 | 0 | 0 | 0 | 0 | 0 | 0 | 0 | 0 | 0 | 0 | 0 | 0 | 0 | 0 | 0 | 0 | 0
| C1-8 | Indicator de succesiunea fazelor MT cu semnalizare optica si acustica cu radiofrecventa, 6-20 kV | TIMISOARA | TIMISOARA | R 108421/01.03.2016 | 0 | 0 | 0 | 0 | 0 | 0 | 0 | 0 | 0 | 0 | 0 | 0 | 0 | 0 | 0 | 0 |  | 0 | 6 | 0 | 0 | Indicator de succesiunea fazelor MT cu semnalizare optica si acustica cu radiofrecventa, 6-20 kV | [24 empty] | 0 | [5 empty] | dotari-retea |  |  | Z Timisoara -6 buc |  | C1-8 | 0 | 0 | 0 | 0 | 0 | 0 | 0 | 0 | 0 | 0 | 0 | 0 | 0 | 0 | 0 | 0 | 0 | 0 | 0 | 0 | 0 | 0 | 0 | 0 | 0 | 0
| C1-9 | Locator cabluri | ARAD | ARAD | R 107353/24.02.2016 | 0 | 0 | 0 | 0 | 0 | 0 | 0 | 0 | 0 | 0 | 0 | 0 | 0 | 0 | 0 | 0 |  | 0 | 15 | 0 | 0 | Locator cabluri | [24 empty] | 0 | [5 empty] | dotari-retea |  |  | Z Arad - 2 buc |  | C1-9 | 0 | 0 | 0 | 0 | 0 | 0 | 0 | 0 | 0 | 0 | 0 | 0 | 0 | 0 | 0 | 0 | 0 | 0 | 0 | 0 | 0 | 0 | 0 | 0 | 0 | 0
| C1-10 | Motocoasa pentru tufe si arbusti | ARAD | ARAD | R 1600010203/17.02.2016 | 18788.7725 | 18788.7725 | 0 | 0 | 0 | 0 | 0 | 0 | 0 | 0 | 0 | 0 | 18788.7725 | 18788.7725 | 0 | 0 |  | 18788.7725 | 12 | 1565.731 | 130.4776 | Motocoasa pentru tufe si arbusti | [8 empty] | 5457.51 | [15 empty] | 4 | [5 empty] | dotari-retea |  |  | Z Arad - 3 buc |  | C1-10 | 0 | 0 | 0 | 0 | 0 | 0 | 0 | 0 | 5457.51 | 0 | 0 | 0 | 0 | 0 | 0 | 0 | 0 | 5457.51 | 0 | 0 | 0 | 0 | 0 | 0 | 0 | 5457.51
71900002104 | C1-10-1 |  | ARAD | ARAD | [17 empty] | buc |  |  |  |  | Motocoasa tufe si arbusti Arad / | / 071900002104 / 7100D2DBGE56 | /4085 | 2.1.19. | 1 | 30 | 4 | 2016 | 5457.51 | 5457.51 | 0 | 0 | 0 |  |  |  | 0 | 0 |  |  | 5457.51 | 5457.51 |  |  | 5457.51 | 4 | 1364.3775 | 113.6981 | 909.585 | 454.7925 |  | dotari-retea | 21830.04 | 1 |  | 1 | C1-10-1 | 0 | 0 | [6 empty] | 5457.51 | 0 | 0 | 0 | 0 | 0 | 0 | 0 | 0 | 5457.51 |  | 0 |  | 0 | 0 | 0 | 0 | 5457.51
| C1-11 | MOTOFERĂSTRĂU TELESCOPIC PENTRU TĂIEREA RAMURILOR ÎNALTE, FUNCŢIONARE CU MOTOR CU APRINDERE - EA 0468 RO | ARAD, DEVA, TIMISOARA, centrul inalta tensiune | ARAD, , TIMISOARA, centrul inalta tensiune | R 108301/01.03.2016, R 107019/22.02.2016, R 108424/01.03.2016 | 34173.5228 | 34173.5228 | 0 | 0 | 0 | 0 | 0 | 0 | 0 | 0 | 0 | 0 | 34173.5228 | 34173.5228 | 0 | 0 |  | 34173.5228 | 12 | 2847.7936 | 237.3161 | MOTOFERĂSTRĂU TELESCOPIC PENTRU TĂIEREA RAMURILOR ÎNALTE, FUNCŢIONARE CU MOTOR CU APRINDERE - EA 0468 RO | [8 empty] | 25290.87 | [15 empty] | 4 | [5 empty] | dotari-retea |  |  | Z Arad - 11 buc Z Timisoara - 4 buc CIT - 6 buc |  | C1-11 | 0 | 0 | 0 | 0 | 0 | 0 | 0 | 0 | 25290.87 | 0 | 0 | 0 | 0 | 0 | 0 | 0 | 0 | 25290.87 | 0 | 0 | 0 | 0 | 0 | 0 | 0 | 25290.87
71900002115 | C1-11-1 |  | ARAD | ARAD | [17 empty] | buc |  |  |  |  | MOTOFIERASTRAU TELESCOPIC PT TAIEREA RA | / 071900002115 / 7100D2DBGE68 | /5234 | 2.1.19. | 1 | 31 | 8 | 2016 | 6897.51 | 6897.51 | 0 | 0 | 0 |  |  |  | 0 | 0 |  |  | 6897.51 | 6897.51 |  |  | 6897.51 | 4 | 1724.3775 | 143.6981 | 574.7925 | 1149.585 |  | dotari-retea | 27590.04 | 1 |  | 1 | C1-11-1 | 0 | 0 | [6 empty] | 6897.51 | 0 | 0 | 0 | 0 | 0 | 0 | 0 | 0 | 6897.51 |  | 0 |  | 0 | 0 | 0 | 0 | 6897.51
71900002114 | C1-11-2 |  | ARAD | ARAD | [17 empty] | buc |  |  |  |  | MOTOFIERASTRAU TELESCOPIC PT TAIEREA RA | / 071900002114 / 7100D2DBGE68 | /5234 | 2.1.19. | 1 | 31 | 8 | 2016 | 4598.34 | 4598.34 | 0 | 0 | 0 |  |  |  | 0 | 0 |  |  | 4598.34 | 4598.34 |  |  | 4598.34 | 4 | 1149.585 | 95.7987 | 383.195 | 766.39 |  | dotari-retea | 18393.36 | 1 |  | 1 | C1-11-2 | 0 | 0 | [6 empty] | 4598.34 | 0 | 0 | 0 | 0 | 0 | 0 | 0 | 0 | 4598.34 |  | 0 |  | 0 | 0 | 0 | 0 | 4598.34
71900002119 | C1-11-3 |  | ARAD | ARAD | [17 empty] | buc |  |  |  |  | MOTOFIERASTRAU TELESCOPIC PT TAIEREA RA | / 071900002119 / 7100D2DBGE69 | /5236 | 2.1.19. | 1 | 31 | 8 | 2016 | 4598.34 | 4598.34 | 0 | 0 | 0 |  |  |  | 0 | 0 |  |  | 4598.34 | 4598.34 |  |  | 4598.34 | 4 | 1149.585 | 95.7987 | 383.195 | 766.39 |  | dotari-retea | 18393.36 | 1 |  | 1 | C1-11-3 | 0 | 0 | [6 empty] | 4598.34 | 0 | 0 | 0 | 0 | 0 | 0 | 0 | 0 | 4598.34 |  | 0 |  | 0 | 0 | 0 | 0 | 4598.34
71900002118 | C1-11-4 |  | ARAD | ARAD | [17 empty] | buc |  |  |  |  | MOTOFIERASTRAU TELESCOPIC PT TAIEREA RA | / 071900002118 / 7100D2DBGE69 | /5236 | 2.1.19. | 1 | 31 | 8 | 2016 | 4598.34 | 4598.34 | 0 | 0 | 0 |  |  |  | 0 | 0 |  |  | 4598.34 | 4598.34 |  |  | 4598.34 | 4 | 1149.585 | 95.7987 | 383.195 | 766.39 |  | dotari-retea | 18393.36 | 1 |  | 1 | C1-11-4 | 0 | 0 | [6 empty] | 4598.34 | 0 | 0 | 0 | 0 | 0 | 0 | 0 | 0 | 4598.34 |  | 0 |  | 0 | 0 | 0 | 0 | 4598.34
71900002117 | C1-11-5 |  | ARAD | ARAD | [17 empty] | buc |  |  |  |  | MOTOFIERASTRAU TELESCOPIC PT TAIEREA RA | / 071900002117 / 7100D2DBGE69 | /5236 | 2.1.19. | 1 | 31 | 8 | 2016 | 4598.34 | 4598.34 | 0 | 0 | 0 |  |  |  | 0 | 0 |  |  | 4598.34 | 4598.34 |  |  | 4598.34 | 4 | 1149.585 | 95.7987 | 383.195 | 766.39 |  | dotari-retea | 18393.36 | 1 |  | 1 | C1-11-5 | 0 | 0 | [6 empty] | 4598.34 | 0 | 0 | 0 | 0 | 0 | 0 | 0 | 0 | 4598.34 |  | 0 |  | 0 | 0 | 0 | 0 | 4598.34
| C1-12 | Presa sertizare cu bacuri | TIMISOARA | TIMISOARA | [14 empty] | 0 | [7 empty] | Presa sertizare cu bacuri | [24 empty] | 0 | [5 empty] | dotari-retea |  |  |  |  | C1-12 | 0 | 0 | 0 | 0 | 0 | 0 | 0 | 0 | 0 | 0 | 0 | 0 | 0 | 0 | 0 | 0 | 0 | 0 | 0 | 0 | 0 | 0 | 0 | 0 | 0 | 0
| C1-13 | Punte Wheatstone | TIMISOARA | TIMISOARA | R 108425/01.03.2016 | 0 | 0 | 0 | 0 | 0 | 0 | 0 | 0 | 0 | 0 | 0 | 0 | 0 | 0 | 0 | 0 |  | 0 | 6 | 0 | 0 | Punte Wheatstone | [8 empty] | 13500 | [15 empty] | 12 | [5 empty] | dotari-retea |  |  | Z Timisoara -2 buc |  | C1-13 | 0 | 0 | 0 | 0 | 0 | 0 | 0 | 0 | 13500 | 0 | 0 | 0 | 0 | 0 | 0 | 0 | 0 | 13500 | 0 | 0 | 0 | 0 | 0 | 0 | 0 | 13500
719010001903 | C1-13-1 |  | TIMISOARA | TIMISOARA | [17 empty] | buc |  |  |  |  | Punte Weatstone pentru masurare rezisten | / 0719010001903 / 7100D2DAGE99 | /6232 | 2.2.10. | 1 | 31 | 10 | 2016 | 6750 | 6750 | 0 | 0 | 0 |  |  |  | 0 | 0 |  |  | 6750 | 6750 |  |  | 6750 | 12 | 562.5 | 46.875 | 93.75 | 468.75 |  |  | 81000 | 1 |  | 1 | C1-13-1 | 0 | 0 | [6 empty] | 6750 | 0 | 0 | 0 | 0 | 0 | 0 | 0 | 0 | 6750 |  | 0 |  | 0 | 0 | 0 | 0 | 6750
719010001904 | C1-13-2 |  | TIMISOARA | TIMISOARA | [17 empty] | buc |  |  |  |  | Punte Weatstone pentru masurare rezisten | / 0719010001904 / 7100D2DAG100 | /6233 | 2.2.10. | 1 | 31 | 10 | 2016 | 6750 | 6750 | 0 | 0 | 0 |  |  |  | 0 | 0 |  |  | 6750 | 6750 |  |  | 6750 | 12 | 562.5 | 46.875 | 93.75 | 468.75 |  |  | 81000 | 1 |  | 1 | C1-13-2 | 0 | 0 | [6 empty] | 6750 | 0 | 0 | 0 | 0 | 0 | 0 | 0 | 0 | 6750 |  | 0 |  | 0 | 0 | 0 | 0 | 6750
| C1-14 | Scari | ARAD, DEVA, TIMISOARA | ARAD, DEVA, TIMISOARA, centrul inalta tensiune, Biroul Siguranta Poligon TM si Deva | AC nr. 140/03.04.2015, nr. SAP 9500000125; CS2 nr. Reg 174 / 08.06.2015, nr. SAP 76000001978 | 204240.1946 | 204240.1946 | 0 | 0 | 0 | 0 | 0 | 0 | 0 | 0 | 0 | 0 | 204240.1946 | 204240.1946 | 0 | 0 |  | 204240.1946 | 6 | 34040.0324 | 2836.6694 | Scari | [8 empty] | 214200 | [15 empty] | 4 | [5 empty] | dotari-retea |  |  | Z Arad-6 buc, Z Deva-8 buc, Z Timisoara -15 buc., CIT = 5 buc., BS Pol TM+Pol Deva= 2 buc. |  | C1-14 | 0 | 0 | 0 | 0 | 0 | 0 | 0 | 0 | 214200 | 0 | 0 | 0 | 0 | 0 | 0 | 0 | 0 | 214200 | 0 | 0 | 0 | 0 | 0 | 0 | 0 | 214200
071900002227 - 071900002233 | C1-14-1 |  | TIMISOARA | TIMISOARA | [17 empty] | buc |  |  |  |  | Scara culisanta Al-FS 3 tronsoane TM ext / / Scara culisanta Al-FS 3 tronsoane TM ext | / 071900002227 - 071900002233 / 7100D2DA0009 | /7675 | 2.1.19. | 7 | 31 | 12 | 2016 | 41650 | 41650 | 0 | 0 | 0 |  |  |  | 0 |  |  |  | 41650 | 41650 |  |  | 41650 | 4 | 10412.5 | 867.7083 | 0 | 10412.5 |  | dotari-retea | 166600 | 7 |  | 7 | C1-14-1 | 0 | 0 | [6 empty] | 41650 | 0 | 0 | 0 | 0 | 0 | 0 | 0 | 0 | 41650 |  | 0 |  | 0 | 0 | 0 | 0 | 41650
071900002235 - 071900002237 | C1-14-2 |  | TIMISOARA | TIMISOARA | [17 empty] | buc |  |  |  |  | Scara culisanta Al-FS 3 tronsoane TM / / Scara culisanta Al-FS 3 tronsoane TM | / 071900002235 - 071900002237 / 7100D2DA0010 | /7677 | 2.1.19. | 3 | 31 | 12 | 2016 | 17850 | 17850 | 0 | 0 | 0 |  |  |  | 0 |  |  |  | 17850 | 17850 |  |  | 17850 | 4 | 4462.5 | 371.875 | 0 | 4462.5 |  | dotari-retea | 71400 | 3 |  | 3 | C1-14-2 | 0 | 0 | [6 empty] | 17850 | 0 | 0 | 0 | 0 | 0 | 0 | 0 | 0 | 17850 |  | 0 |  | 0 | 0 | 0 | 0 | 17850
071900002238 -071900002241 | C1-14-3 |  | RESITA | RESITA | [17 empty] | buc |  |  |  |  | Scara culisanta Al-FS 3 tronsoane Resita / / Scara culisanta Al-FS 3 tronsoane Resita | / 071900002238 -071900002241 / 7100D2DA0011 | /7678 | 2.1.19. | 4 | 31 | 12 | 2016 | 23800 | 23800 | 0 | 0 | 0 |  |  |  | 0 |  |  |  | 23800 | 23800 |  |  | 23800 | 4 | 5950 | 495.8333 | 0 | 5950 |  | dotari-retea | 95200 | 4 |  | 4 | C1-14-3 | 0 | 0 | [6 empty] | 23800 | 0 | 0 | 0 | 0 | 0 | 0 | 0 | 0 | 23800 |  | 0 |  | 0 | 0 | 0 | 0 | 23800
071900002242 - 071900002245 | C1-14-4 |  | ORAVITA | ORAVITA | [17 empty] | buc |  |  |  |  | Scara culisanta Al-FS 3 tronsoane Oravit / / Scara culisanta Al-FS 3 tronsoane Oravit | / 071900002242 - 071900002245 / 7100D2DA0012 | /7679 | 2.1.19. | 4 | 31 | 12 | 2016 | 23800 | 23800 | 0 | 0 | 0 |  |  |  | 0 |  |  |  | 23800 | 23800 |  |  | 23800 | 4 | 5950 | 495.8333 | 0 | 5950 |  | dotari-retea | 95200 | 4 |  | 4 | C1-14-4 | 0 | 0 | [6 empty] | 23800 | 0 | 0 | 0 | 0 | 0 | 0 | 0 | 0 | 23800 |  | 0 |  | 0 | 0 | 0 | 0 | 23800
071900002247 - 071900002249 | C1-14-5 |  | ARAD | ARAD | [17 empty] | buc |  |  |  |  | Scara culisanta Al-FS 3 tronsoane Arad / / Scara culisanta Al-FS 3 tronsoane Arad | / 071900002247 - 071900002249 / 7100D2DB0002 | /7681 | 2.1.19. | 3 | 31 | 12 | 2016 | 17850 | 17850 | 0 | 0 | 0 |  |  |  | 0 |  |  |  | 17850 | 17850 |  |  | 17850 | 4 | 4462.5 | 371.875 | 0 | 4462.5 |  | dotari-retea | 71400 | 3 |  | 3 | C1-14-5 | 0 | 0 | [6 empty] | 17850 | 0 | 0 | 0 | 0 | 0 | 0 | 0 | 0 | 17850 |  | 0 |  | 0 | 0 | 0 | 0 | 17850
071900002250 - 071900002253 | C1-14-6 |  | ARAD | Ineu | [17 empty] | buc |  |  |  |  | Scara culisanta Al-FS 3 tronsoane Ineu / / Scara culisanta Al-FS 3 tronsoane Ineu | / 071900002250 - 071900002253 / 7100D2DB0003 | /7682 | 2.1.19. | 4 | 31 | 12 | 2016 | 23800 | 23800 | 0 | 0 | 0 |  |  |  | 0 |  |  |  | 23800 | 23800 |  |  | 23800 | 4 | 5950 | 495.8333 | 0 | 5950 |  | dotari-retea | 95200 | 4 |  | 4 | C1-14-6 | 0 | 0 | [6 empty] | 23800 | 0 | 0 | 0 | 0 | 0 | 0 | 0 | 0 | 23800 |  | 0 |  | 0 | 0 | 0 | 0 | 23800
071900002255 - 071900002259 | C1-14-7 |  | DEVA | DEVA | [17 empty] | buc |  |  |  |  | Scara culisanta Al-FS 3 tronsoane Deva / / Scara culisanta Al-FS 3 tronsoane Deva | / 071900002255 - 071900002259 / 7100D2DC0004 | /7684 | 2.1.19. | 5 | 31 | 12 | 2016 | 29750 | 29750 | 0 | 0 | 0 |  |  |  | 0 |  |  |  | 29750 | 29750 |  |  | 29750 | 4 | 7437.5 | 619.7917 | 0 | 7437.5 |  | dotari-retea | 119000 | 5 |  | 5 | C1-14-7 | 0 | 0 | [6 empty] | 29750 | 0 | 0 | 0 | 0 | 0 | 0 | 0 | 0 | 29750 |  | 0 |  | 0 | 0 | 0 | 0 | 29750
071900002261 - 071900002264 | C1-14-8 |  | VALEA JIULUI | VALEA JIULUI | [17 empty] | buc |  |  |  |  | Scara culisanta Al-FS 3 tronsoane V jiul / / Scara culisanta Al-FS 3 tronsoane V jiul | / 071900002261 - 071900002264 / 7100D2DC0003 | /7686 | 2.1.19. | 4 | 31 | 12 | 2016 | 23800 | 23800 | 0 | 0 | 0 |  |  |  | 0 |  |  |  | 23800 | 23800 |  |  | 23800 | 4 | 5950 | 495.8333 | 0 | 5950 |  | dotari-retea | 95200 | 4 |  | 4 | C1-14-8 | 0 | 0 | [6 empty] | 23800 | 0 | 0 | 0 | 0 | 0 | 0 | 0 | 0 | 23800 |  | 0 |  | 0 | 0 | 0 | 0 | 23800
071900002216 - 071900002217 | C1-14-9 |  | Directia Siguranta | Directia Siguranta | [17 empty] | buc |  |  |  |  | Scara culisanta Al 3 tronsoane 1 fibra / / Scara culisanta Al 3 tronsoane 1 fibra | / 071900002216 - 071900002217/ 7100D2SSMC34 | /7667 | 2.1.19. | 2 | 31 | 12 | 2016 | 11900 | 11900 | 0 | 0 | 0 |  |  |  | 0 |  |  |  | 11900 | 11900 |  |  | 11900 | 4 | 2975 | 247.9167 | 0 | 2975 |  | dotari-retea | 47600 | 2 |  | 2 | C1-14-9 | 0 | 0 | [6 empty] | 11900 | 0 | 0 | 0 | 0 | 0 | 0 | 0 | 0 | 11900 |  | 0 |  | 0 | 0 | 0 | 0 | 11900
| C1-15 | Telemetru laser cu vizor,ochelari,tinta reflectorizanta,trepied si husa. | TIMISOARA | TIMISOARA | R 108414/01.03.2016 | 0 | 0 | 0 | 0 | 0 | 0 | 0 | 0 | 0 | 0 | 0 | 0 | 0 | 0 | 0 | 0 |  | 0 | 6 | 0 | 0 | Telemetru laser cu vizor,ochelari,tinta reflectorizanta,trepied si husa. | [24 empty] | 0 | [5 empty] | dotari-retea |  |  | Z Timisoara -1 buc |  | C1-15 | 0 | 0 | 0 | 0 | 0 | 0 | 0 | 0 | 0 | 0 | 0 | 0 | 0 | 0 | 0 | 0 | 0 | 0 | 0 | 0 | 0 | 0 | 0 | 0 | 0 | 0
| C1-16 | TRUSA SCULE | ARAD, DEVA, TIMISOARA, centrul inalta tensiune | ARAD, DEVA, TIMISOARA, centrul inalta tensiune, Biroul Siguranta Poligon TM si Deva | AC 436/06.08.2015 nr. SAP 950000223, CS3 nr. Reg 175/08.06.2016 nr. SAP 760001980 livrate 33 buc set. | 185456.1991 | 185456.1991 | 0 | 0 | 0 | 0 | 0 | 0 | 0 | 0 | 0 | 0 | 185456.1991 | 185456.1991 | 0 | 0 |  | 185456.1991 | 6 | 30909.3665 | 2575.7805 | TRUSA SCULE | [8 empty] | 194493.75 | [15 empty] | 4 | [5 empty] | dotari-retea |  |  | Z Arad - 6 buc Z Deva - 7 buc Z Timisoara - 6 buc (Timis)+6 buc (Resita) CIT - 5 buc PRAM MTJT TIMISOARA (Zona MTJT TM)-1 buc Birou Siguranta Poligon Timisoara si Poligon Deva - 2 buc |  | C1-16 | 0 | 0 | 0 | 0 | 0 | 0 | 0 | 0 | 194493.75 | 0 | 0 | 0 | 0 | 0 | 0 | 0 | 0 | 194493.75 |  | 0 | 0 | 0 | 0 | 0 | 0 | 194493.75
071900002219 -071900002221 | C1-16-1 |  | ARAD | Arad | [17 empty] | buc |  |  |  |  | Trusa scule Arad / / Trusa scule Arad | / 071900002219 -071900002221 / 7100D2DB0004 | /7671 | 2.1.19. | 3 | 31 | 12 | 2016 | 17681.25 | 17681.25 | 0 | 0 | 0 |  |  |  | 0 |  |  |  | 17681.25 | 17681.25 |  |  | 17681.25 | 4 | 4420.3125 | 368.3594 | 0 | 4420.3125 |  | dotari-retea | 70725 | 3 |  | 3 | C1-16-1 | 0 | 0 | [6 empty] | 17681.25 | 0 | 0 | 0 | 0 | 0 | 0 | 0 | 0 | 17681.25 |  | 0 |  | 0 | 0 | 0 | 0 | 17681.25
071900002223 -071900002225 | C1-16-2 |  | ARAD | Ineu | [17 empty] | buc |  |  |  |  | Trusa scule Ineu / / Trusa scule Ineu | / 071900002223 -071900002225 / 7100D2DB0005 | /7673 | 2.1.19. | 3 | 31 | 12 | 2016 | 17681.25 | 17681.25 | 0 | 0 | 0 |  |  |  | 0 |  |  |  | 17681.25 | 17681.25 |  |  | 17681.25 | 4 | 4420.3125 | 368.3594 | 0 | 4420.3125 |  | dotari-retea | 70725 | 3 |  | 3 | C1-16-2 | 0 | 0 | [6 empty] | 17681.25 | 0 | 0 | 0 | 0 | 0 | 0 | 0 | 0 | 17681.25 |  | 0 |  | 0 | 0 | 0 | 0 | 17681.25
071900002284 - 071900002287 | C1-16-3 |  | DEVA | Deva | [17 empty] | buc |  |  |  |  | Trusa scule Deva / / Trusa scule Deva | / 071900002284 - 071900002287 / 7100D2DC0005 | /8097 | 2.1.19. | 4 | 31 | 12 | 2016 | 23575 | 23575 | 0 | 0 | 0 |  |  |  | 0 |  |  |  | 23575 | 23575 |  |  | 23575 | 4 | 5893.75 | 491.1458 | 0 | 5893.75 |  | dotari-retea | 94300 | 4 |  | 4 | C1-16-3 | 0 | 0 | [6 empty] | 23575 | 0 | 0 | 0 | 0 | 0 | 0 | 0 | 0 | 23575 |  | 0 |  | 0 | 0 | 0 | 0 | 23575
071900002289 - 071900002291 | C1-16-4 |  | VALEA JIULUI | Valea Jiului | [17 empty] | buc |  |  |  |  | Trusa scule Valea jiului / / Trusa scule Valea jiului | / 071900002289 - 071900002291 / 7100D2DC0006 | /8099 | 2.1.19. | 3 | 31 | 12 | 2016 | 17681.25 | 17681.25 | 0 | 0 | 0 |  |  |  | 0 |  |  |  | 17681.25 | 17681.25 |  |  | 17681.25 | 4 | 4420.3125 | 368.3594 | 0 | 4420.3125 |  | dotari-retea | 70725 | 3 |  | 3 | C1-16-4 | 0 | 0 | [6 empty] | 17681.25 | 0 | 0 | 0 | 0 | 0 | 0 | 0 | 0 | 17681.25 |  | 0 |  | 0 | 0 | 0 | 0 | 17681.25
71900002300 | C1-16-5 |  | RESITA | Resita | [17 empty] | buc |  |  |  |  | Trusa scule UOIT Resita / / Trusa scule UOIT Resita | / 071900002300 / 7100D2DITG44 | /8121 | 2.1.19. | 1 | 31 | 12 | 2016 | 5893.75 | 5893.75 | 0 | 0 | 0 |  |  |  | 0 |  |  |  | 5893.75 | 5893.75 |  |  | 5893.75 | 4 | 1473.4375 | 122.7865 | 0 | 1473.4375 |  | dotari-retea | 23575 | 1 |  | 1 | C1-16-5 | 0 | 0 | [6 empty] | 5893.75 | 0 | 0 | 0 | 0 | 0 | 0 | 0 | 0 | 5893.75 |  | 0 |  | 0 | 0 | 0 | 0 | 5893.75
71900002299 | C1-16-6 |  | VALEA JIULUI | Valea Jiului | [17 empty] | buc |  |  |  |  | Trusa scule UOIT valea Jiului / / Trusa scule UOIT valea Jiului | / 071900002299 / 7100D2DITG43 | /8120 | 2.1.19. | 1 | 31 | 12 | 2016 | 5893.75 | 5893.75 | 0 | 0 | 0 |  |  |  | 0 |  |  |  | 5893.75 | 5893.75 |  |  | 5893.75 | 4 | 1473.4375 | 122.7865 | 0 | 1473.4375 |  | dotari-retea | 23575 | 1 |  | 1 | C1-16-6 | 0 | 0 | [6 empty] | 5893.75 | 0 | 0 | 0 | 0 | 0 | 0 | 0 | 0 | 5893.75 |  | 0 |  | 0 | 0 | 0 | 0 | 5893.75
71900002297 | C1-16-7 |  | DEVA | Deva | [17 empty] | buc |  |  |  |  | Trusa scule UOIT Deva / / Trusa scule UOIT Deva | / 071900002297 / 7100D2DITG42 | /8107 | 2.1.19. | 1 | 31 | 12 | 2016 | 5893.75 | 5893.75 | 0 | 0 | 0 |  |  |  | 0 |  |  |  | 5893.75 | 5893.75 |  |  | 5893.75 | 4 | 1473.4375 | 122.7865 | 0 | 1473.4375 |  | dotari-retea | 23575 | 1 |  | 1 | C1-16-7 | 0 | 0 | [6 empty] | 5893.75 | 0 | 0 | 0 | 0 | 0 | 0 | 0 | 0 | 5893.75 |  | 0 |  | 0 | 0 | 0 | 0 | 5893.75
71900002295 | C1-16-8 |  | ARAD | Arad | [17 empty] | buc |  |  |  |  | Trusa scule UOIT Arad / / Trusa scule UOIT Arad | / 071900002295 / 7100D2DITG41 | /8105 | 2.1.19. | 1 | 31 | 12 | 2016 | 5893.75 | 5893.75 | 0 | 0 | 0 |  |  |  | 0 |  |  |  | 5893.75 | 5893.75 |  |  | 5893.75 | 4 | 1473.4375 | 122.7865 | 0 | 1473.4375 |  | dotari-retea | 23575 | 1 |  | 1 | C1-16-8 | 0 | 0 | [6 empty] | 5893.75 | 0 | 0 | 0 | 0 | 0 | 0 | 0 | 0 | 5893.75 |  | 0 |  | 0 | 0 | 0 | 0 | 5893.75
71900002293 | C1-16-9 |  | TIMISOARA | Timisoara | [17 empty] | buc |  |  |  |  | Trusa scule UOIT Timisoara / / Trusa scule UOIT Timisoara | / 071900002293 / 7100D2DITG40 | /8103 | 2.1.19. | 1 | 31 | 12 | 2016 | 5893.75 | 5893.75 | 0 | 0 | 0 |  |  |  | 0 |  |  |  | 5893.75 | 5893.75 |  |  | 5893.75 | 4 | 1473.4375 | 122.7865 | 0 | 1473.4375 |  | dotari-retea | 23575 | 1 |  | 1 | C1-16-9 | 0 | 0 | [6 empty] | 5893.75 | 0 | 0 | 0 | 0 | 0 | 0 | 0 | 0 | 5893.75 |  | 0 |  | 0 | 0 | 0 | 0 | 5893.75
071900002213 - 071900002214 | C1-16-10 |  | Directia Siguranta | Directia Siguranta | [17 empty] | buc |  |  |  |  | Trusa scule electroizolante cu geanta / / Trusa scule electroizolante cu geanta | / 071900002213 - 071900002214 / 7100D2SSMC33 | /7665 | 2.1.19. | 2 | 31 | 12 | 2016 | 11787.5 | 11787.5 | 0 | 0 | 0 |  |  |  | 0 |  |  |  | 11787.5 | 11787.5 |  |  | 11787.5 | 4 | 2946.875 | 245.5729 | 0 | 2946.875 |  | dotari-retea | 47150 | 2 |  | 2 | C1-16-10 | 0 | 0 | [6 empty] | 11787.5 | 0 | 0 | 0 | 0 | 0 | 0 | 0 | 0 | 11787.5 |  | 0 |  | 0 | 0 | 0 | 0 | 11787.5
071900002302 - 071900002304 | C1-16-11 |  | TIMISOARA | TIMISOARA | [17 empty] | buc |  |  |  |  | Trusa scule Timisoara / Trusa scule Timisoara | / 071900002302 - 071900002304/ 7100D2DA0013 | /8645 | 2.1.19. | 3 | 31 | 12 | 2016 | 17681.25 | 17681.25 | 0 | 0 | 0 |  |  |  | 0 |  |  |  | 17681.25 | 17681.25 |  |  | 17681.25 | 4 | 4420.3125 | 368.3594 | 0 | 4420.3125 |  | dotari-retea | 70725 | 3 |  | 3 | C1-16-11 | 0 | 0 | [6 empty] | 17681.25 | 0 | 0 | 0 | 0 | 0 | 0 | 0 | 0 | 17681.25 |  | 0 |  | 0 | 0 | 0 | 0 | 17681.25
071900002306 - 071900002308 | C1-16-12 |  | TIMISOARA | TIMISOARA | [17 empty] | buc |  |  |  |  | Trusa scule Timisoara Externe / Trusa scule Timisoara Externe | / 071900002306 - 071900002308/ 7100D2DA0014 | /8647 | 2.1.19. | 3 | 31 | 12 | 2016 | 17681.25 | 17681.25 | 0 | 0 | 0 |  |  |  | 0 |  |  |  | 17681.25 | 17681.25 |  |  | 17681.25 | 4 | 4420.3125 | 368.3594 | 0 | 4420.3125 |  | dotari-retea | 70725 | 3 |  | 3 | C1-16-12 | 0 | 0 | [6 empty] | 17681.25 | 0 | 0 | 0 | 0 | 0 | 0 | 0 | 0 | 17681.25 |  | 0 |  | 0 | 0 | 0 | 0 | 17681.25
071900002310 - 071900002312 | C1-16-13 |  | RESITA | RESITA | [17 empty] | buc |  |  |  |  | Trusa scule Resita / Trusa scule Resita | / 071900002310 - 071900002312/ 7100D2DA0015 | /8649 | 2.1.19. | 3 | 31 | 12 | 2016 | 17681.25 | 17681.25 | 0 | 0 | 0 |  |  |  | 0 |  |  |  | 17681.25 | 17681.25 |  |  | 17681.25 | 4 | 4420.3125 | 368.3594 | 0 | 4420.3125 |  | dotari-retea | 70725 | 3 |  | 3 | C1-16-13 | 0 | 0 | [6 empty] | 17681.25 | 0 | 0 | 0 | 0 | 0 | 0 | 0 | 0 | 17681.25 |  | 0 |  | 0 | 0 | 0 | 0 | 17681.25
071900002314 - 071900002316 | C1-16-14 |  | ORAVITA | ORAVITA | [17 empty] | buc |  |  |  |  | Trusa scule Oravita / Trusa scule Oravita | / 071900002314 - 071900002316/ 7100D2DA0016 | /8651 | 2.1.19. | 3 | 31 | 12 | 2016 | 17681.25 | 17681.25 | 0 | 0 | 0 |  |  |  | 0 |  |  |  | 17681.25 | 17681.25 |  |  | 17681.25 | 4 | 4420.3125 | 368.3594 | 0 | 4420.3125 |  | dotari-retea | 70725 | 3 |  | 3 | C1-16-14 | 0 | 0 | [6 empty] | 17681.25 | 0 | 0 | 0 | 0 | 0 | 0 | 0 | 0 | 17681.25 |  | 0 |  | 0 | 0 | 0 | 0 | 17681.25
71900002318 | C1-16-15 |  | TIMOARA | TIMOARA | [17 empty] | buc |  |  |  |  | Trusa scule PRAM Timisoara / Trusa scule PRAM Timisoara | / 071900002318 / 7100D2DA0017 | /8653 | 2.1.19. | 1 | 31 | 12 | 2016 | 5893.75 | 5893.75 | 0 | 0 | 0 |  |  |  | 0 |  |  |  | 5893.75 | 5893.75 |  |  | 5893.75 | 4 | 1473.4375 | 122.7865 | 0 | 1473.4375 |  | dotari-retea | 23575 | 1 |  | 1 | C1-16-15 | 0 | 0 | [6 empty] | 5893.75 | 0 | 0 | 0 | 0 | 0 | 0 | 0 | 0 | 5893.75 |  | 0 |  | 0 | 0 | 0 | 0 | 5893.75
| C1-17 | SISTEM MOBIL PENTRU PROFILAXIE ŞI DEFECTOSCOPIE LES MT (INCERCARE CU TENSIUNE MARITA, ARDERE , LOCALIZARE DEFECT ŞI IDENTIFICARE CABLU) FT-159 MAT+FT 184 MAT | ARAD, DEVA | ARAD, DEVA | R 105947/15.02.2016 | 0 | 0 | 0 | 0 | 0 | 0 | 0 | 0 | 0 | 0 | 0 | 0 | 0 | 0 | 0 | 0 |  | 0 | 15 | 0 | 0 | SISTEM MOBIL PENTRU PROFILAXIE ŞI DEFECTOSCOPIE LES MT (INCERCARE CU TENSIUNE MARITA, ARDERE , LOCALIZARE DEFECT ŞI IDENTIFICARE CABLU) FT-159 MAT+FT 184 MAT | [24 empty] | 0 | [5 empty] | dotari-retea |  |  | Z Arad - 1 buc Z Deva - 2 buc |  | C1-17 | 0 | 0 | 0 | 0 | 0 | 0 | 0 | 0 | 0 | 0 | 0 | 0 | 0 | 0 | 0 | 0 | 0 | 0 | 0 | 0 | 0 | 0 | 0 | 0 | 0 | 0
| C1-18 | TRUSA COMPUSA DIN POLIZOR ELECTRIC UNGHIULAR PORTABIL CU BATERIE (PENTRU DISCURI DIAM. 125 mm) - FT - 144-MAT + MAŞINĂ DE ÎNŞURUBAT CU IMPACT CU ACUMULATOR - FT-175-RO | DEVA | DEVA | R 107021/22.02.2016 | 0 | 0 | 0 | 0 | 0 | 0 | 0 | 0 | 0 | 0 | 0 | 0 | 0 | 0 | 0 | 0 |  | 0 | 6 | 0 | 0 | TRUSA COMPUSA DIN POLIZOR ELECTRIC UNGHIULAR PORTABIL CU BATERIE (PENTRU DISCURI DIAM. 125 mm) - FT - 144-MAT + MAŞINĂ DE ÎNŞURUBAT CU IMPACT CU ACUMULATOR - FT-175-RO | [24 empty] | 0 | [5 empty] | dotari-retea |  |  | Z Deva - 7 buc |  | C1-18 | 0 | 0 | 0 | 0 | 0 | 0 | 0 | 0 | 0 | 0 | 0 | 0 | 0 | 0 | 0 | 0 | 0 | 0 | 0 | 0 | 0 | 0 | 0 | 0 | 0 | 0
| C1-19 | MOTOCOSITOARE PORTABILĂ CU MOTOR CU ARDERE INTERNĂ - EA 0372 | ARAD | ARAD | R 107356/24.02.2016 R 107020/22.02.2016 | 22121.2536 | 22121.2536 | 0 | 0 | 0 | 0 | 0 | 0 | 0 | 0 | 0 | 0 | 22121.2536 | 22121.2536 | 0 | 0 |  | 22121.2536 | 6 | 3686.8756 | 307.2396 | MOTOCOSITOARE PORTABILĂ CU MOTOR CU ARDERE INTERNĂ - EA 0372 | [8 empty] | 19332.5 | [15 empty] | 4 | [5 empty] | dotari-retea |  |  | Z Arad - 11 buc |  | C1-19 | 0 | 0 | 0 | 0 | 0 | 0 | 0 | 0 | 19332.5 | 0 | 0 | 0 | 0 | 0 | 0 | 0 | 0 | 19332.5 | 0 | 0 | 0 | 0 | 0 | 0 | 0 | 19332.5
71900002111 | C1-19-1 |  | ARAD | ARAD | [17 empty] | buc |  |  |  |  | MOTOCOSITOARE PORTABILA CU MOTOR CU ARD / | / 071900002111 / 7100D2DBGE70 | /4886 | 2.1.19. | 1 | 31 | 7 | 2016 | 8787.5 | 8787.5 | 0 | 0 | 0 |  |  |  | 0 | 0 |  |  | 8787.5 | 8787.5 |  |  | 8787.5 | 4 | 2196.875 | 183.0729 | 915.3646 | 1281.5104 |  | dotari-retea | 35150 | 1 |  | 1 | C1-19-1 | 0 | 0 | [6 empty] | 8787.5 | 0 | 0 | 0 | 0 | 0 | 0 | 0 | 0 | 8787.5 |  | 0 |  | 0 | 0 | 0 | 0 | 8787.5
71900002113 | C1-19-2 |  | ARAD | ARAD | [17 empty] | buc |  |  |  |  | MOTOFIERASTRAU TELESCOPIC PT TAIEREA RA | / 071900002113 / 7100D2DBGE71 | /4888 | 2.1.19. | 1 | 31 | 7 | 2016 | 10545 | 10545 | 0 | 0 | 0 |  |  |  | 0 | 0 |  |  | 10545 | 10545 |  |  | 10545 | 4 | 2636.25 | 219.6875 | 1098.4375 | 1537.8125 |  | dotari-retea | 42180 | 1 |  | 1 | C1-19-2 | 0 | 0 | [6 empty] | 10545 | 0 | 0 | 0 | 0 | 0 | 0 | 0 | 0 | 10545 |  | 0 |  | 0 | 0 | 0 | 0 | 10545
| C1-20 | VIDEOPROIECTOR + ECRAN DE PROIECTIE | DEVA | DEVA | R 107024/22.02.2016 | 12872.2812 | 12872.2812 | 0 | 0 | 0 | 0 | 0 | 0 | 0 | 0 | 0 | 0 | 12872.2812 | 12872.2812 | 0 | 0 |  | 12872.2812 | 6 | 2145.3802 | 178.7817 | VIDEOPROIECTOR + ECRAN DE PROIECTIE | [8 empty] | 9098 | [15 empty] | 6 | [5 empty] | dotari-retea |  |  | Z Deva - 2 buc |  | C1-20 | 0 | 0 | 0 | 0 | 0 | 0 | 0 | 0 | 9098 | 0 | 0 | 0 | 0 | 0 | 0 | 0 | 0 | 9098 | 0 | 0 | 0 | 0 | 0 | 0 | 0 | 9098
074210000048 - 074210000049 | C1-20-1 |  | DEVA | DEVA | [17 empty] | buc |  |  |  |  | Videoproiector si ecran de proiectie / / Videoproiector si ecran de proiectie | / 074210000048 - 074210000049 / 7400D2DDG003 | /8034 | 3.2.1. | 2 | 31 | 12 | 2016 | 9098 | 9098 | 0 | 0 | 0 |  |  |  | 0 | 0 |  |  | 9098 | 9098 |  |  | 9098 | 6 | 1516.3333 | 126.3611 | 0 | 1516.3333 |  | dotari-retea | 54588 | 2 |  | 2 | C1-20-1 | 0 | 0 | [6 empty] | 9098 | 0 | 0 | 0 | 0 | 0 | 0 | 0 | 0 | 9098 |  | 0 |  | 0 | 0 | 0 | 0 | 9098
| C1-21 | CLESTE AMPERMETRIC CU TRANSMISIE RADIO+PRAJINA PENTRU LEA JT | DEVA | DEVA | R 107025/22.02.2016 | 0 | 0 | 0 | 0 | 0 | 0 | 0 | 0 | 0 | 0 | 0 | 0 | 0 | 0 | 0 | 0 |  | 0 | 6 | 0 | 0 | CLESTE AMPERMETRIC CU TRANSMISIE RADIO+PRAJINA PENTRU LEA JT | [24 empty] | 0 | [5 empty] | dotari-retea |  |  | Z Deva - 7 buc |  | C1-21 | 0 | 0 | 0 | 0 | 0 | 0 | 0 | 0 | 0 | 0 | 0 | 0 | 0 | 0 | 0 | 0 | 0 | 0 | 0 | 0 | 0 | 0 | 0 | 0 | 0 | 0
| C1-22 | Aparat pentru detectarea tensiunii de atingere si de pas si de masurare a rezistentei de dispersie a prizelor de pamant in instalatiile electrice | centrul inalta tensiune | centrul inalta tensiune | R 108302/01.03.2016 | 12872.2812 | 12872.2812 | 0 | 0 | 0 | 0 | 0 | 0 | 0 | 0 | 0 | 0 | 12872.2812 | 12872.2812 | 0 | 0 |  | 12872.2812 | 6 | 2145.3802 | 178.7817 | Aparat pentru detectarea tensiunii de atingere si de pas si de masurare a rezistentei de dispersie a prizelor de pamant in instalatiile electrice | [24 empty] | 0 |  |  |  |  | In urma reorganizarilor din cadrul UO IT si a analizei numarului de personal, s-a constatat ca aceste aparate nu se mai justifica a fi achizitionate. | dotari-retea |  |  | CIT - 5 buc |  | C1-22 | 0 | 0 | 0 | 0 | 0 | 0 | 0 | 0 | 0 | 0 | 0 | 0 | 0 | 0 | 0 | 0 | 0 | 0 | 0 | 0 | 0 | 0 | 0 | 0 | 0 | 0
| C1-23 | Foarfeca manuala pentru conductoare | TIMISOARA | TIMISOARA | R 108426/01.03.2016 | 0 | 0 | 0 | 0 | 0 | 0 | 0 | 0 | 0 | 0 | 0 | 0 | 0 | 0 | 0 | 0 |  | 0 | 6 | 0 | 0 | Foarfeca manuala pentru conductoare | [24 empty] | 0 | [5 empty] | dotari-retea |  |  | Z Timisoara - 14 buc |  | C1-23 | 0 | 0 | 0 | 0 | 0 | 0 | 0 | 0 | 0 | 0 | 0 | 0 | 0 | 0 | 0 | 0 | 0 | 0 | 0 | 0 | 0 | 0 | 0 | 0 | 0 | 0
| C1-24 | Cleste masurare rez. Dispersie p.p. cu diam > 40mm | TIMISOARA | TIMISOARA | [14 empty] | 0 | [7 empty] | Cleste masurare rez. Dispersie p.p. cu diam > 40mm | [24 empty] | 0 | [5 empty] | dotari-retea |  |  |  |  | C1-24 | 0 | 0 | 0 | 0 | 0 | 0 | 0 | 0 | 0 | 0 | 0 | 0 | 0 | 0 | 0 | 0 | 0 | 0 | 0 | 0 | 0 | 0 | 0 | 0 | 0 | 0
| C1-25 | Megohmetru electronic 10 000v | centrul inalta tensiune | centrul inalta tensiune | R 108288/01.03.2016 | 0 | 0 | 0 | 0 | 0 | 0 | 0 | 0 | 0 | 0 | 0 | 0 | 0 | 0 | 0 | 0 |  | 0 | 15 | 0 | 0 | Megohmetru electronic 10 000v | [24 empty] | 0 | [5 empty] | dotari-retea |  |  | CIT - 1 buc |  | C1-25 | 0 | 0 | 0 | 0 | 0 | 0 | 0 | 0 | 0 | 0 | 0 | 0 | 0 | 0 | 0 | 0 | 0 | 0 | 0 | 0 | 0 | 0 | 0 | 0 | 0 | 0
| C1-26 | Drujba cu brat telescopic | TIMISOARA | TIMISOARA | [14 empty] | 0 | [7 empty] | Drujba cu brat telescopic | [24 empty] | 0 | [5 empty] | dotari-retea |  |  |  |  | C1-26 | 0 | 0 | 0 | 0 | 0 | 0 | 0 | 0 | 0 | 0 | 0 | 0 | 0 | 0 | 0 | 0 | 0 | 0 | 0 | 0 | 0 | 0 | 0 | 0 | 0 | 0
| C1-27 | Dispozitiv de intindere LEA ( gen ERDIR) | TIMISOARA | TIMISOARA | R 108428/01.03.2016 | 46721.6132 | 46721.6132 | 0 | 0 | 0 | 0 | 0 | 0 | 0 | 0 | 0 | 0 | 46721.6132 | 46721.6132 | 0 | 0 |  | 46721.6132 | 6 | 7786.9355 | 648.9113 | Dispozitiv de intindere LEA ( gen ERDIR) | [24 empty] | 0 |  |  |  |  | Producatorul care respecta cerintele din specificatia tehnica pentru acest dispozitiv, putea livra produsele intr-un termen ce depasea luna decembrie a anului 2016, cand nu se mai putea face PIF. Astfel, s-a renuntat la achizitie. | dotari-retea |  |  | Z Timisoara -20 buc |  | C1-27 | 0 | 0 | 0 | 0 | 0 | 0 | 0 | 0 | 0 | 0 | 0 | 0 | 0 | 0 | 0 | 0 | 0 | 0 | 0 | 0 | 0 | 0 | 0 | 0 | 0 | 0
| C1-28 | Ferastrau portabil cu lant, pentru lemn, cu motor cu aprindere prin scanteie | centrul inalta tensiune | centrul inalta tensiune | R 108301/01.03.2016 | 0 | 0 | 0 | 0 | 0 | 0 | 0 | 0 | 0 | 0 | 0 | 0 | 0 | 0 | 0 | 0 |  | 0 | 6 | 0 | 0 | Ferastrau portabil cu lant, pentru lemn, cu motor cu aprindere prin scanteie | [24 empty] | 0 | [5 empty] | dotari-retea |  |  | CIT - 3 buc |  | C1-28 | 0 | 0 | 0 | 0 | 0 | 0 | 0 | 0 | 0 | 0 | 0 | 0 | 0 | 0 | 0 | 0 | 0 | 0 | 0 | 0 | 0 | 0 | 0 | 0 | 0 | 0
| C1-29 | Tocator material lemnos resturi vegetale-remorcabil | ARAD | ARAD | R 107351/24.02.2016 | 0 | 0 | 0 | 0 | 0 | 0 | 0 | 0 | 0 | 0 | 0 | 0 | 0 | 0 | 0 | 0 |  | 0 | 6 | 0 | 0 | Tocator material lemnos resturi vegetale-remorcabil | [24 empty] | 0 | [5 empty] | dotari-retea |  |  | Z Arad - 1 buc |  | C1-29 | 0 | 0 | 0 | 0 | 0 | 0 | 0 | 0 | 0 | 0 | 0 | 0 | 0 | 0 | 0 | 0 | 0 | 0 | 0 | 0 | 0 | 0 | 0 | 0 | 0 | 0
| C1-30 | DISPOZITIV IZOLAT ELECTRIC DE TAIAT CABLURI EA 0395 RO | DEVA | DEVA | Contract 14/25.05.2016 | 34964.9297 | 34964.9297 | 0 | 0 | 0 | 0 | 0 | 0 | 0 | 0 | 0 | 0 | 34964.9297 | 34964.9297 | 0 | 0 |  | 34964.9297 | 6 | 5827.4883 | 485.624 | DISPOZITIV IZOLAT ELECTRIC DE TAIAT CABLURI EA 0395 RO | [8 empty] | 36670 | [15 empty] | 4 | [5 empty] | dotari-retea |  |  | Z Deva - 2 buc |  | C1-30 | 0 | 0 | 0 | 0 | 0 | 0 | 0 | 0 | 36670 | 0 | 0 | 0 | 0 | 0 | 0 | 0 | 0 | 36670 | 0 | 0 | 0 | 0 | 0 | 0 | 0 | 36670
71900002265 | C1-30-1 |  | DEVA | DEVA | [17 empty] | buc |  |  |  |  | Dispozitiv electric de taiat cabluri / / Dispozitiv electric de taiat cabluri | / 71900002265 / 7100D2DAG103 | /7711 | 2.1.19. | 1 | 31 | 12 | 2016 | 18335 | 18335 | 0 | 0 | 0 |  |  |  | 0 | 0 |  |  | 18335 | 18335 |  |  | 18335 | 4 | 4583.75 | 381.9792 | 0 | 4583.75 |  | dotari-retea | 73340 | 1 |  | 1 | C1-30-1 | 0 | 0 | [6 empty] | 18335 | 0 | 0 | 0 | 0 | 0 | 0 | 0 | 0 | 18335 |  | 0 |  | 0 | 0 | 0 | 0 | 18335
71900002267 | C1-30-2 |  | DEVA | DEVA | [17 empty] | buc |  |  |  |  | Dispozitiv electric de taiat cabluri / / Dispozitiv electric de taiat cabluri | / 71900002267 / 7100D2DAG104 | /7713 | 2.1.19. | 1 | 31 | 12 | 2016 | 18335 | 18335 | 0 | 0 | 0 |  |  |  | 0 | 0 |  |  | 18335 | 18335 |  |  | 18335 | 4 | 4583.75 | 381.9792 | 0 | 4583.75 |  | dotari-retea | 73340 | 1 |  | 1 | C1-30-2 | 0 | 0 | [6 empty] | 18335 | 0 | 0 | 0 | 0 | 0 | 0 | 0 | 0 | 18335 |  | 0 |  | 0 | 0 | 0 | 0 | 18335
| C1-31 | Ciocan rotopercutor electropneumatic 220 v capacitate de gaurire de referinta diametru 30 mm in beton | TIMISOARA, centrul inalta tensiune | TIMISOARA, centrul inalta tensiune | R 108297/01.03.2016, R 108413/01.03.2016 | 7723.3687 | 7723.3687 | 0 | 0 | 0 | 0 | 0 | 0 | 0 | 0 | 0 | 0 | 7723.3687 | 7723.3687 | 0 | 0 |  | 7723.3687 | 4 | 1930.8422 | 160.9035 | Ciocan rotopercutor electropneumatic 220 v capacitate de gaurire de referinta diametru 30 mm in beton | [8 empty] | 8100 | [15 empty] | 4 | [5 empty] | dotari-retea |  |  | Z Timisoara - 7 buc CIT - 6 buc |  | C1-31 | 0 | 0 | 0 | 0 | 0 | 0 | 0 | 0 | 8100 | 0 | 0 | 0 | 0 | 0 | 0 | 0 | 0 | 8100 | 0 | 0 | 0 | 0 | 0 | 0 | 0 | 8100
71900002106 | C1-31-1 |  | TIMISOARA, centrul inalta tensiune | TIMISOARA, centrul inalta tensiune | [17 empty] | buc |  |  |  |  | Ciocan rotopercutor si accesorii / Ciocan rotopercutor si accesorii | / 071900002106 / 7100D2DAGE95 | 4487 | 2.1.19. | 1 | 30 | 6 | 2016 | 2700 | 2700 | 0 | 0 | 0 |  |  |  | 0 | 0 |  |  | 2700 | 2700 |  |  | 2700 | 4 | 675 | 56.25 | 337.5 | 337.5 |  | dotari-retea | 10800 | 1 |  | 1 | C1-31-1 | 0 | 0 | [6 empty] | 2700 | 0 | 0 | 0 | 0 | 0 | 0 | 0 | 0 | 2700 |  | 0 |  | 0 | 0 | 0 | 0 | 2700
71900002107 | C1-31-2 |  | TIMISOARA, centrul inalta tensiune | TIMISOARA, centrul inalta tensiune | [17 empty] | buc |  |  |  |  | Ciocan rotopercutor si accesorii / Ciocan rotopercutor si accesorii | / 071900002107 / 7100D2DAGE96 | 4488 | 2.1.19. | 1 | 30 | 6 | 2016 | 2700 | 2700 | 0 | 0 | 0 |  |  |  | 0 | 0 |  |  | 2700 | 2700 |  |  | 2700 | 4 | 675 | 56.25 | 337.5 | 337.5 |  | dotari-retea | 10800 | 1 |  | 1 | C1-31-2 | 0 | 0 | [6 empty] | 2700 | 0 | 0 | 0 | 0 | 0 | 0 | 0 | 0 | 2700 |  | 0 |  | 0 | 0 | 0 | 0 | 2700
71900002109 | C1-31-3 |  | TIMISOARA, centrul inalta tensiune | TIMISOARA, centrul inalta tensiune | [17 empty] | buc |  |  |  |  | Ciocan rotopercutor si accesorii / Ciocan rotopercutor si accesorii | / 071900002109 / 7100D2DAGE97 | 4490 | 2.1.19. | 1 | 30 | 6 | 2016 | 2700 | 2700 | 0 | 0 | 0 |  |  |  | 0 | 0 |  |  | 2700 | 2700 |  |  | 2700 | 4 | 675 | 56.25 | 337.5 | 337.5 |  | dotari-retea | 10800 | 1 |  | 1 | C1-31-3 | 0 | 0 | [6 empty] | 2700 | 0 | 0 | 0 | 0 | 0 | 0 | 0 | 0 | 2700 |  | 0 |  | 0 | 0 | 0 | 0 | 2700
| C1-32 | Electropompa submersibila autoamorsanta pentru ape murdare | centrul inalta tensiune | centrul inalta tensiune | R 108290/01.03.2016 | 0 | 0 | 0 | 0 | 0 | 0 | 0 | 0 | 0 | 0 | 0 | 0 | 0 | 0 | 0 | 0 |  | 0 | 6 | 0 | 0 | Electropompa submersibila autoamorsanta pentru ape murdare | [24 empty] | 0 | [5 empty] | dotari-retea |  |  | CIT - 9 buc |  | C1-32 | 0 | 0 | 0 | 0 | 0 | 0 | 0 | 0 | 0 | 0 | 0 | 0 | 0 | 0 | 0 | 0 | 0 | 0 | 0 | 0 | 0 | 0 | 0 | 0 | 0 | 0
| C1-33 | Aparat masurare rezistenta infasurari | centrul inalta tensiune | centrul inalta tensiune | FD | 0 | 0 | 0 | 0 | 0 | 0 | 0 | 0 | 0 | 0 | 0 | 0 | 0 | 0 | 0 | 0 |  | 0 | 15 | 0 | 0 | Aparat masurare rezistenta infasurari | [24 empty] | 0 | [5 empty] | dotari-retea |  |  | CIT - 1 buc |  | C1-33 | 0 | 0 | 0 | 0 | 0 | 0 | 0 | 0 | 0 | 0 | 0 | 0 | 0 | 0 | 0 | 0 | 0 | 0 | 0 | 0 | 0 | 0 | 0 | 0 | 0 | 0
| C1-34 | Fierastrau vertical | centrul inalta tensiune | centrul inalta tensiune | FD | 0 | 0 | 0 | 0 | 0 | 0 | 0 | 0 | 0 | 0 | 0 | 0 | 0 | 0 | 0 | 0 |  | 0 | 6 | 0 | 0 | Fierastrau vertical | [24 empty] | 0 | [5 empty] | dotari-retea |  |  | CIT - 2 buc |  | C1-34 | 0 | 0 | 0 | 0 | 0 | 0 | 0 | 0 | 0 | 0 | 0 | 0 | 0 | 0 | 0 | 0 | 0 | 0 | 0 | 0 | 0 | 0 | 0 | 0 | 0 | 0
| C1-35 | Compresor de aer cu KIT suflare | centrul inalta tensiune | centrul inalta tensiune | R 108286/01.03.2016 | 0 | 0 | 0 | 0 | 0 | 0 | 0 | 0 | 0 | 0 | 0 | 0 | 0 | 0 | 0 | 0 |  | 0 | 6 | 0 | 0 | Compresor de aer cu KIT suflare | [24 empty] | 0 | [5 empty] | dotari-retea |  |  | CIT - 2 buc |  | C1-35 | 0 | 0 | 0 | 0 | 0 | 0 | 0 | 0 | 0 | 0 | 0 | 0 | 0 | 0 | 0 | 0 | 0 | 0 | 0 | 0 | 0 | 0 | 0 | 0 | 0 | 0
| C1-36 | Dezumidificator incinte in statii de transformare | centrul inalta tensiune | centrul inalta tensiune | C nr. 8/20.05.2016 | 102949.6443 | 102949.6443 | 0 | 0 | 0 | 0 | 0 | 0 | 0 | 0 | 0 | 0 | 102949.6443 | 102949.6443 | 0 | 0 |  | 102949.6443 | 6 | 17158.2741 | 1429.8562 | Dezumidificator incinte in statii de transformare | [8 empty] | 32370 | [15 empty] | 10 | [5 empty] | dotari-retea |  |  | CIT-6 buc |  | C1-36 | 0 | 0 | 0 | 0 | 0 | 0 | 0 | 0 | 32370 | 0 | 0 | 0 | 0 | 0 | 0 | 0 | 0 | 32370 | 0 | 0 | 0 | 0 | 0 | 0 | 0 | 32370
73010000182 - 73010000187 | C1-36-1 |  | centrul inalta tensiune | centrul inalta tensiune | [17 empty] | buc |  |  |  |  | Dezumidificatoare IT | / 73010000182 - 73010000187 / 7300D2DIT012 | / 5987 | 2.1.17.3.1. | 6 | 31 | 10 | 2016 | 32370 | 32370 | 0 | 0 | 0 |  |  |  | 0 | 0 |  |  | 32370 | 32370 |  |  | 32370 | 10 | 3237 | 269.75 | 539.5 | 2697.5 |  | dotari-retea | 323700 | 6 |  | 6 | C1-36-1 | 0 | 0 | [6 empty] | 32370 | 0 | 0 | 0 | 0 | 0 | 0 | 0 | 0 | 32370 |  | 0 |  | 0 | 0 | 0 | 0 | 32370
| C1-37 | Transformatoare 25 kVA | TIMISOARA | TIMISOARA | R 102489/22.01.2016 | 0 | 0 | 0 | 0 | 0 | 0 | 0 | 0 | 0 | 0 | 0 | 0 | 0 | 0 | 0 | 0 |  | 0 | 24 | 0 | 0 | Transformatoare 25 kVA | [24 empty] | 0 | [5 empty] | dotari-retea |  |  | Z Timisoara -12 buc |  | C1-37 | 0 | 0 | 0 | 0 | 0 | 0 | 0 | 0 | 0 | 0 | 0 | 0 | 0 | 0 | 0 | 0 | 0 | 0 | 0 | 0 | 0 | 0 | 0 | 0 | 0 | 0
| C1-38 | Baterii primare pentru RA-LEA GWR 27 (15V si 90V ) | TIMISOARA | TIMISOARA | R 333536/21.09.2015 | 0 | 0 | 0 | 0 | 0 | 0 | 0 | 0 | 0 | 0 | 0 | 0 | 0 | 0 | 0 | 0 |  | 0 | 9 | 0 | 0 | Baterii primare pentru RA-LEA GWR 27 (15V si 90V ) | [24 empty] | 0 | [5 empty] | dotari-retea |  |  | Z Timisoara -10 buc |  | C1-38 | 0 | 0 | 0 | 0 | 0 | 0 | 0 | 0 | 0 | 0 | 0 | 0 | 0 | 0 | 0 | 0 | 0 | 0 | 0 | 0 | 0 | 0 | 0 | 0 | 0 | 0
| C1-39 | Containere birou cu dotari specifice | Directia Siguranta | TIMISOARA | FD | 0 | 0 | 0 | 0 | 0 | 0 | 0 | 0 | 0 | 0 | 0 | 0 | 0 | 0 | 0 | 0 |  | 0 | 6 | 4166.6667 | 347.2222 | Containere birou cu dotari specifice | [24 empty] | 0 | [5 empty] | dotari-safety |  |  | 1 buc |  | C1-39 | 0 | 0 | 0 | 0 | 0 | 0 | 0 | 0 | 0 | 0 | 0 | 0 | 0 | 0 | 0 | 0 | 0 | 0 | 0 | 0 | 0 | 0 | 0 | 0 | 0 | 0
| C1-40 | Analizor | SOCPT | TIMISOARA | FD | 0 | 0 | 0 | 0 | 0 | 0 | 0 | 0 | 0 | 0 | 0 | 0 | 0 | 0 | 0 | 0 |  | 0 | 6 | 0 | 0 | Analizor | [24 empty] | 0 | [5 empty] | dotari-masura |  |  | SOCPT-31 buc |  | C1-40 | 0 | 0 | 0 | 0 | 0 | 0 | 0 | 0 | 0 | 0 | 0 | 0 | 0 | 0 | 0 | 0 | 0 | 0 | 0 | 0 | 0 | 0 | 0 | 0 | 0 | 0
| C1-41 | Clesti inalta tensiune | SOCPT | TIMISOARA | FD | 0 | 0 | 0 | 0 | 0 | 0 | 0 | 0 | 0 | 0 | 0 | 0 | 0 | 0 | 0 | 0 |  | 0 | 6 | 0 | 0 | Clesti inalta tensiune | [24 empty] | 0 | [5 empty] | dotari-masura |  |  | 5 buc |  | C1-41 | 0 | 0 | 0 | 0 | 0 | 0 | 0 | 0 | 0 | 0 | 0 | 0 | 0 | 0 | 0 | 0 | 0 | 0 | 0 | 0 | 0 | 0 | 0 | 0 | 0 | 0
| C1-42 | Dotari TVI - truse verificari relee complexe | TVI | TIMISOARA | MJ 110239/11.03.2016 | 0 | 0 | 0 | 0 | 0 | 0 | 0 | 0 | 0 | 0 | 0 | 0 | 0 |  | 0 | 0 |  | 0 | 6 | 0 | 0 | Dotari TVI - truse verificari relee complexe | [24 empty] | 0 | [5 empty] | dotari-tvi |  |  | TVI-7 |  | C1-42 | 0 | 0 | 0 | 0 | 0 | 0 | 0 | 0 | 0 | 0 | 0 | 0 | 0 | 0 | 0 | 0 | 0 | 0 | 0 | 0 | 0 | 0 | 0 | 0 | 0 | 0
| C1-43 | Analizor | TVI | TIMISOARA | NJ 110232/11.03.2016 | 0 | 0 | 0 | 0 | 0 |  |  |  | 0 | 0 |  |  | 0 |  |  |  |  | 0 | 6 | 0 | 0 | Analizor | [24 empty] | 0 | [5 empty] | dotari-tvi |  |  | TVI - 25 buc |  | C1-43 | 0 | 0 | 0 | 0 | 0 | 0 | 0 | 0 | 0 | 0 | 0 | 0 | 0 | 0 | 0 | 0 | 0 | 0 | 0 | 0 | 0 | 0 | 0 | 0 | 0 | 0
| C2 | imbunătăţire condiţii de muncă |  |  |  | 26185268.1986 | 26185268.1986 | 0 | 0 | 0 | 0 | 0 | 0 | 3570866.1481 | 4106735.4459 | 0 | 0 | 21840157.1754 | 22078532.7528 | 0 | 0 |  | 26185268.1986 | 6.8761 | 3808178.8313 | 317348.2359 | imbunătăţire condiţii de muncă | [7 empty] | 24587542.16 | 24587542.16 | 0 | 0 | 0 | 0 | 0 | 0 | 653837.76 | 653837.76 | 0 | 0 | 23933704.4 | 23933704.4 | 0 | 0 | 24587542.16 | 0 | 3713727.3733 | 309477.2811 | 165108.9659 | 3376588.9741 | [6 empty] | C2
| C2-1 | Remorca auto monoax | ARAD | ARAD | R 107357/24.02.2016 | 0 | 0 | 0 | 0 | 0 | 0 | 0 | 0 | 0 | 0 | 0 | 0 | 0 | 0 | 0 | 0 |  | 0 | 6 | 0 | 0 | Remorca auto monoax | [8 empty] | 3730 | [15 empty] | 10 | [5 empty] | dotari-retea |  |  | Z Arad - 1 buc |  | C2-1 | 0 | 0 | 0 | 0 | 0 | 0 | 0 | 0 | 3730 | 0 | 0 | 0 | 0 | 0 | 0 | 0 | 0 | 3730 | 0 | 0 | 0 | 0 | 0 | 0 | 0 | 3730
72200000068 | C2-1-1 |  | ARAD | ARAD | [17 empty] | buc |  |  |  |  | REMORCA AUTO MONOAX | / 72200000068 / 7200D2DRET05 | /6020 | 2.3.2.2.9.3. | 1 | 31 | 10 | 2016 | 3730 | 3730 | 0 | 0 | 0 |  |  |  | 0 | 0 |  |  | 3730 | 3730 |  |  | 3730 | 10 | 373 | 31.0833 | 62.1667 | 310.8333 |  |  | 37300 | 1 |  | 1 | C2-1-1 | 0 | 0 | [6 empty] | 3730 | 0 | 0 | 0 | 0 | 0 | 0 | 0 | 0 | 3730 |  | 0 |  | 0 | 0 | 0 | 0 | 3730
| C2-2 | Carucior transpalet cu furci reduse (pentru miscarea transformatoarelor mt/jt) | centrul inalta tensiune | centrul inalta tensiune | R 108287/01.03.2016 | 0 | 0 | 0 | 0 | 0 | 0 | 0 | 0 | 0 | 0 | 0 | 0 | 0 | 0 | 0 | 0 |  | 0 | 10 | 0 | 0 | Carucior transpalet cu furci reduse (pentru miscarea transformatoarelor mt/jt) | [24 empty] | 0 | [5 empty] | dotari-retea |  |  | CIT - 2 buc |  | C2-2 | 0 | 0 | 0 | 0 | 0 | 0 | 0 | 0 | 0 | 0 | 0 | 0 | 0 | 0 | 0 | 0 | 0 | 0 | 0 | 0 | 0 | 0 | 0 | 0 | 0 | 0
| C2-3 | Mobilier | SUPASTRUCTURA | TIMISOARA | CF nr.9600000494/05.02.2014 | 39013.9772 | 39013.9772 | 0 | 0 | 0 | 0 | 0 | 0 | 0 | 0 | 0 | 0 | 39013.9772 | 39013.9772 | 0 | 0 |  | 39013.9772 | 15 | 2600.9318 | 216.7443 | Mobilier | [8 empty] | 40916.5 | [15 empty] | 15 | [5 empty] | mobilier |  |  |  |  | C2-3 | 0 | 0 | 0 | 0 | 0 | 0 | 0 | 0 | 40916.5 | 0 | 0 | 0 | 0 | 0 | 0 | 0 | 0 | 40916.5 | 0 | 0 | 0 | 0 | 0 | 0 | 0 | 40916.5
73010000180 | C2-3-1 |  | SUPASTRUCTURA | TIMISOARA | [17 empty] | buc |  |  |  |  | mobilier Deva 2016 | / 73010000180 / 7300D2DC0005 | /5378 | 3.1.1. | 1 | 31 | 8 | 2016 | 40916.5 | 40916.5 | 0 | 0 | 0 |  |  |  | 0 | 0 |  |  | 40916.5 | 40916.5 |  |  | 40916.5 | 15 | 2727.7667 | 227.3139 | 909.2556 | 1818.5111 |  | mobilier | 613747.5 | 1 |  | 1 | C2-3-1 | 0 | 0 | [6 empty] | 40916.5 | 0 | 0 | 0 | 0 | 0 | 0 | 0 | 0 | 40916.5 |  | 0 |  | 0 | 0 | 0 | 0 | 40916.5
| C2-4 | Instalatii de climatizare si centrale | TIMISOARA, ARAD, DEVA | Sannicolau Mare, Deta, Timisoara (Pestalozzi), Deva (G. Enescu), Arad (I. Maniu) | 9400000081/21.10.2015 | 35851.6868 | 35851.6868 | 0 | 0 | 0 | 0 | 0 | 0 | 0 | 0 | 0 | 0 | 35851.6868 | 35851.6868 | 0 | 0 |  | 35851.6868 | 10 | 3585.1687 | 298.7641 | Instalatii de climatizare si centrale | [8 empty] | 20736.03 | [15 empty] | 10 | [5 empty] | mobilier |  |  | 5 |  | C2-4 | 0 | 0 | 0 | 0 | 0 | 0 | 0 | 0 | 0 | 0 | 0 | 0 | 0 | 0 | 0 | 0 | 0 | 0 | 0 | 20736.03 | 0 | 0 | 0 | 0 | 0 | 20736.03
730110000364 | C2-4-1 |  | DEVA | Deva | [17 empty] | buc |  |  |  |  | Inlocuire echip defecte Sediu Deva / / Inlocuire echip defecte Sediu Deva | / 730110000364 / 7300D2DC0004 | /8238 | 2.1.17.3.1. | 1 | 31 | 12 | 2016 | 6159.51 | 6159.51 | 0 | 0 | 0 |  |  |  | 0 | 0 |  |  | 6159.51 | 6159.51 |  |  | 6159.51 | 10 | 615.951 | 51.3293 | 0 | 615.951 |  | mobilier | 61595.1 | 1 |  | 1 | C2-4-1 | 0 | 0 | [6 empty] | 0 | 0 | 0 | 0 | 0 | 0 | 0 | 0 | 0 | 0 |  | 6159.51 |  | 0 | 0 | 0 | 0 | 6159.51
73010000196 | C2-4-2 |  | VALEA JIULUI | Petrila | [17 empty] | buc |  |  |  |  | A.C. 24.000BTU-st110, st 110 Petrila,HD / / A.C. 24.000BTU-st110, st 110 Petrila,HD | / 073010000196 / 7300D2DIT019 | /7691 | 2.1.17.3.1. | 1 | 31 | 12 | 2016 | 3116.56 | 3116.56 | 0 | 0 | 0 |  |  |  | 0 | 0 |  |  | 3116.56 | 3116.56 |  |  | 3116.56 | 10 | 311.656 | 25.9713 | 0 | 311.656 |  | mobilier | 31165.6 | 1 |  | 1 | C2-4-2 | 0 | 0 | [6 empty] | 0 | 0 | 0 | 0 | 0 | 0 | 0 | 0 | 0 | 0 |  | 3116.56 |  | 0 | 0 | 0 | 0 | 3116.56
73010000198 | C2-4-3 |  | TIMISOARA | Timisoara | [17 empty] | buc |  |  |  |  | A.C. 24.000BTU-st110, st Fraidorf TM / / A.C. 24.000BTU-st110, st Fraidorf TM | / 073010000198 / 7300D2DIT018 | /7693 | 2.1.17.3.1. | 1 | 31 | 12 | 2016 | 3116.56 | 3116.56 | 0 | 0 | 0 |  |  |  | 0 | 0 |  |  | 3116.56 | 3116.56 |  |  | 3116.56 | 10 | 311.656 | 25.9713 | 0 | 311.656 |  | mobilier | 31165.6 | 1 |  | 1 | C2-4-3 | 0 | 0 | [6 empty] | 0 | 0 | 0 | 0 | 0 | 0 | 0 | 0 | 0 | 0 |  | 3116.56 |  | 0 | 0 | 0 | 0 | 3116.56
73010000200 | C2-4-4 |  | TIMISOARA | Timisoara | [17 empty] | buc |  |  |  |  | A.C. 18.000BTU-st110 Fratelia / / A.C. 18.000BTU-st110 Fratelia | / 073010000200 / 7300D2DIT017 | /7695 | 2.1.17.3.1. | 1 | 31 | 12 | 2016 | 2504.46 | 2504.46 | 0 | 0 | 0 |  |  |  | 0 | 0 |  |  | 2504.46 | 2504.46 |  |  | 2504.46 | 10 | 250.446 | 20.8705 | 0 | 250.446 |  | mobilier | 25044.6 | 1 |  | 1 | C2-4-4 | 0 | 0 | [6 empty] | 0 | 0 | 0 | 0 | 0 | 0 | 0 | 0 | 0 | 0 |  | 2504.46 |  | 0 | 0 | 0 | 0 | 2504.46
73010000202 | C2-4-5 |  | RESITA | Herculane | [17 empty] | buc |  |  |  |  | Centrala termica,36 kw,Sediu HerculaneC / / "Centrala termica,36 kw,Sediu HerculaneC | / 073010000202 / 7300D2DD0004 | /8240 | 2.1.17.3. | 1 | 31 | 12 | 2016 | 2889.59 | 2889.59 | 0 | 0 | 0 |  |  |  | 0 | 0 |  |  | 2889.59 | 2889.59 |  |  | 2889.59 | 10 | 288.959 | 24.0799 | 0 | 288.959 |  | mobilier | 28895.9 | 1 |  | 1 | C2-4-5 | 0 | 0 | [6 empty] | 0 | 0 | 0 | 0 | 0 | 0 | 0 | 0 | 0 | 0 |  | 2889.59 |  | 0 | 0 | 0 | 0 | 2889.59
730110000362 | C2-4-6 |  | ARAD | Lipova | [17 empty] | buc |  |  |  |  | Inlocuire echip defecte Sediu Lipova / / Inlocuire echip defecte Sediu Lipova | / 730110000362 / 7300D2DB0005 | /8236 | 2.1.17.3.1. | 1 | 31 | 12 | 2016 | 2949.35 | 2949.35 | 0 | 0 | 0 |  |  |  | 0 | 0 |  |  | 2949.35 | 2949.35 |  |  | 2949.35 | 10 | 294.935 | 24.5779 | 0 | 294.935 |  | mobilier | 29493.5 | 1 |  | 1 | C2-4-6 | 0 | 0 | [6 empty] | 0 | 0 | 0 | 0 | 0 | 0 | 0 | 0 | 0 | 0 |  | 2949.35 |  | 0 | 0 | 0 | 0 | 2949.35
| C2-5 | Modernizare si securizare Sediu F.L. Sannicolau Mare | TIMISOARA | TIMISOARA | Referat nr. 1100016164/30.08.2016 | 238375.5773 | 238375.5773 | [11 empty] | 238375.5773 |  |  |  | 238375.5773 | 40 | 5959.3894 | 496.6158 | Modernizare si securizare Sediu F.L. Sannicolau Mare | [8 empty] | 261489.79 | [15 empty] | 60 | [5 empty] | constructii |  |  | 1 |  | C2-5 | 0 | 0 | 0 | 0 | 0 | 0 | 0 | 0 | 0 | 0 | 0 | 0 | 0 | 0 | 0 | 0 | 0 | 0 | 0 | 261489.79 | 0 | 0 | 0 | 0 | 0 | 261489.79
2000000537 | C2-5-1 |  | Sannicolau Mare | Sannicolau Mare | [17 empty] | buc |  |  |  |  | Moderniz si sec.Sediul Sanniculau Marre / / Moderniz si sec.Sediul Sanniculau Marre | / 002000000537 / FS02D2DA0025 | /7968 | 1.6.4. | 1 | 31 | 12 | 2016 | 261489.79 | 261489.79 | 0 | 0 | 0 |  |  |  | 0 | 0 |  |  | 261489.79 | 261489.79 |  |  | 261489.79 | 60 | 4358.1632 | 363.1803 | 0 | 4358.1632 |  | constructii | 15689387.4 | 1 |  | 1 | C2-5-1 | 0 | 0 | [6 empty] | 0 | 0 | 0 | 0 | 0 | 0 | 0 | 0 | 0 | 0 |  | 261489.79 |  | 0 | 0 | 0 | 0 | 261489.79
| C2-6 | Echipament securitate statii | TIMISOARA, ARAD, DEVA, RESITA | Nadrag, st. Tineretului 14a Satchinez, DJ 693 Biled-Satchinez St Andrei Saguna, Deta Faget, st. Drumul Gladnei 10 Gataia, DN 58b Timisoara-Resita km 55 Giulvaz, DJ 593 Peciu Nou-Giulvaz-Foeni Timisoara, Fratelia Lipova, Calea Lugojului Muresel, Aleea Rasaritului Pincota, st. Tudor Vladimirescu Sebis, st. Crisului 81 Bocsa, st. Carpati Oravita, st. Brosteni 1 Anina Str Progresului nr 55, Hateg | contract 9500000287 | 1122272.218 | 1122272.218 | 0 | 0 | 0 | 0 | 0 | 0 | 0 | 0 | 0 | 0 | 1122272.218 | 1122272.218 | 0 | 0 |  | 1122272.218 | 12 | 93522.6848 | 7793.5571 | Echipament securitate statii | [8 empty] | 1055962.96 | [15 empty] | 12 | [5 empty] | constructii |  |  | 15 |  | C2-6 | 967 | 37204.51 | 37204.51 | 0 | 0 | 0 | 0 | 0 | 0 | 0 | 0 | 0 | 0 | 0 | 0 | 0 | 0 | 0 | 0 | 1018758.45 | 0 | 0 | 0 | 0 | 0 | 1055962.96
730110000371 | C2-6-1 |  | TIMISOARA | Faget | [17 empty] | buc |  |  |  |  | lucrari sist securitate Faget, str.Drum / / lucrari sist securitate Faget, str.Drum | / 730110000371 / 7300D2DA0034 | /8334 | 3.3.5. | 1 | 31 | 12 | 2016 | 93643.95 | 93643.95 | 0 | 0 | 0 |  |  |  | 0 | 0 |  |  | 93643.95 | 93643.95 |  |  | 93643.95 | 12 | 7803.6625 | 650.3052 | 0 | 7803.6625 |  | constructii | 1123727.4 | 1 |  | 1 | C2-6-1 | 84 | 3154.47 | 3154.47 | [5 empty] | 0 | 0 | 0 | 0 | 0 | 0 | 0 | 0 | 0 | 0 |  | 90489.48 |  | 0 | 0 | 0 | 0 | 93643.95
730110000373 | C2-6-2 |  | ARAD | Nadrag | [17 empty] | buc |  |  |  |  | lucrari sist securitate Nadrag, Tineret / / lucrari sist securitate Nadrag, Tineret | / 730110000373 / 7300D2DA0033 | /8336 | 3.3.5. | 1 | 31 | 12 | 2016 | 94576.67 | 94576.67 | 0 | 0 | 0 |  |  |  | 0 | 0 |  |  | 94576.67 | 94576.67 |  |  | 94576.67 | 12 | 7881.3892 | 656.7824 | 0 | 7881.3892 |  | constructii | 1134920.04 | 1 |  | 1 | C2-6-2 | 69 | 2584.97 | 2584.97 | [5 empty] | 0 | 0 | 0 | 0 | 0 | 0 | 0 | 0 | 0 | 0 |  | 91991.7 |  | 0 | 0 | 0 | 0 | 94576.67
730110000375 | C2-6-3 |  | Timisoara | Timisoara | [17 empty] | buc |  |  |  |  | lucrari sist securitate St110kv Fratelia / / lucrari sist securitate St110kv Fratelia | / 730110000375 / 7300D2DA0035 | /8338 | 3.3.5. | 1 | 31 | 12 | 2016 | 202566.88 | 202566.88 | 0 | 0 | 0 |  |  |  | 0 | 0 |  |  | 202566.88 | 202566.88 |  |  | 202566.88 | 12 | 16880.5733 | 1406.7144 | 0 | 16880.5733 |  | constructii | 2430802.56 | 1 |  | 1 | C2-6-3 | 367 | 14118.49 | 14118.49 | [5 empty] | 0 | 0 | 0 | 0 | 0 | 0 | 0 | 0 | 0 | 0 |  | 188448.39 |  | 0 | 0 | 0 | 0 | 202566.88
730110000379 | C2-6-4 |  | RESITA | Bocsa | [17 empty] | buc |  |  |  |  | Lucrari sist securitate St 110Kv Bocsa / / Lucrari sist securitate St 110Kv Bocsa | / 730110000379 / 7300D2DD0006 | /8342 | 3.3.5. | 1 | 31 | 12 | 2016 | 83570.84 | 83570.84 | 0 | 0 | 0 |  |  |  | 0 | 0 |  |  | 83570.84 | 83570.84 |  |  | 83570.84 | 12 | 6964.2367 | 580.3531 | 0 | 6964.2367 |  | constructii | 1002850.08 | 1 |  | 1 | C2-6-4 | 77 | 2962.19 | 2962.19 | [5 empty] | 0 | 0 | 0 | 0 | 0 | 0 | 0 | 0 | 0 | 0 |  | 80608.65 |  | 0 | 0 | 0 | 0 | 83570.84
730110000381 | C2-6-5 |  | TIMISOARA | Satchinez | [17 empty] | buc |  |  |  |  | lucrari sist securitate St110kv Satchine / / lucrari sist securitate St110kv Satchine | / 730110000381 / 7300D2DIT013 | /8344 | 3.3.5. | 1 | 31 | 12 | 2016 | 94940.21 | 94940.21 | 0 | 0 | 0 |  |  |  | 0 | 0 |  |  | 94940.21 | 94940.21 |  |  | 94940.21 | 12 | 7911.6842 | 659.307 | 0 | 7911.6842 |  | constructii | 1139282.52 | 1 |  | 1 | C2-6-5 | 0 | 0 | [6 empty] | 0 | 0 | 0 | 0 | 0 | 0 | 0 | 0 | 0 | 0 |  | 94940.21 |  | 0 | 0 | 0 | 0 | 94940.21
730110000377 | C2-6-6 |  | DEVA | Hateg | [17 empty] | buc |  |  |  |  | lucrari sist securitate Hateg, str.Prog / / lucrari sist securitate Hateg, str.Prog | / 730110000377 / 7300D2DC0007 | /8340 | 3.3.5. | 1 | 31 | 12 | 2016 | 98831.93 | 98831.93 | 0 | 0 | 0 |  |  |  | 0 | 0 |  |  | 98831.93 | 98831.93 |  |  | 98831.93 | 12 | 8235.9942 | 686.3328 | 0 | 8235.9942 |  | constructii | 1185983.16 | 1 |  | 1 | C2-6-6 | 89 | 3450.72 | 3450.72 | [5 empty] | 0 | 0 | 0 | 0 | 0 | 0 | 0 | 0 | 0 | 0 |  | 95381.21 |  | 0 | 0 | 0 | 0 | 98831.93
730110000370 | C2-6-7 |  | ARAD | Pincota | [17 empty] | buc |  |  |  |  | lucrari sist securitate St 110Kv Pincota / / lucrari sist securitate St 110Kv Pincota | / 730110000370 / 7300D2DB0017 | /8333 | 3.3.5. | 1 | 31 | 12 | 2016 | 81488.9 | 81488.9 | 0 | 0 | 0 |  |  |  | 0 | 0 |  |  | 81488.9 | 81488.9 |  |  | 81488.9 | 12 | 6790.7417 | 565.8951 | 0 | 6790.7417 |  | constructii | 977866.8 | 1 |  | 1 | C2-6-7 | 51 | 1961.97 | 1961.97 | [5 empty] | 0 | 0 | 0 | 0 | 0 | 0 | 0 | 0 | 0 | 0 |  | 79526.93 |  | 0 | 0 | 0 | 0 | 81488.9
730110000369 | C2-6-8 |  | ARAD | Muresel | [17 empty] | buc |  |  |  |  | lucrari sist securitate St 110Kv Muresel / / lucrari sist securitate St 110Kv Muresel | / 730110000369 / 7300D2DB0016 | /8332 | 3.3.5. | 1 | 31 | 12 | 2016 | 126332.01 | 126332.01 | 0 | 0 | 0 |  |  |  | 0 | 0 |  |  | 126332.01 | 126332.01 |  |  | 126332.01 | 12 | 10527.6675 | 877.3056 | 0 | 10527.6675 |  | constructii | 1515984.12 | 1 |  | 1 | C2-6-8 | 91 | 3500.77 | 3500.77 | [5 empty] | 0 | 0 | 0 | 0 | 0 | 0 | 0 | 0 | 0 | 0 |  | 122831.24 |  | 0 | 0 | 0 | 0 | 126332.01
730110000368 | C2-6-9 |  | ARAD | Sebis | [17 empty] | buc |  |  |  |  | lucrari sist securitate St 110Kv Sebis / / lucrari sist securitate St 110Kv Sebis | / 730110000368 / 7300D2DB0015 | /8331 | 3.3.5. | 1 | 31 | 12 | 2016 | 89593.43 | 89593.43 | 0 | 0 | 0 |  |  |  | 0 | 0 |  |  | 89593.43 | 89593.43 |  |  | 89593.43 | 12 | 7466.1192 | 622.1766 | 0 | 7466.1192 |  | constructii | 1075121.16 | 1 |  | 1 | C2-6-9 | 64 | 2462.08 | 2462.08 | [5 empty] | 0 | 0 | 0 | 0 | 0 | 0 | 0 | 0 | 0 | 0 |  | 87131.35 |  | 0 | 0 | 0 | 0 | 89593.43
730110000366 | C2-6-10 |  | ARAD | Lipova | [17 empty] | buc |  |  |  |  | lucrari sist securitate St 110Kv Lipova / / lucrari sist securitate St 110Kv Lipova | / 730110000366 / 7300D2DB0014 | /8329 | 3.3.5. | 1 | 31 | 12 | 2016 | 90418.14 | 90418.14 | 0 | 0 | 0 |  |  |  | 0 | 0 |  |  | 90418.14 | 90418.14 |  |  | 90418.14 | 12 | 7534.845 | 627.9037 | 0 | 7534.845 |  | constructii | 1085017.68 | 1 |  | 1 | C2-6-10 | 75 | 3008.85 | 3008.85 | [5 empty] | 0 | 0 | 0 | 0 | 0 | 0 | 0 | 0 | 0 | 0 |  | 87409.29 |  | 0 | 0 | 0 | 0 | 90418.14
| C2-7 | Modernizare si securizare sediu F.L. Deta | TIMISOARA | Deta | [14 empty] | 0 | [7 empty] | Modernizare si securizare sediu F.L. Deta | [24 empty] | 0 | [5 empty] | constructii |  |  |  |  | C2-7 | 0 | 0 |  | 0 | 0 | 0 | 0 | 0 | 0 | 0 | 0 | 0 | 0 | 0 | 0 | 0 | 0 | 0 | 0 | 0 | 0 | 0 | 0 | 0 | 0 | 0
| C2-8 | Modernizare sistem de incalzire sediu MTJT Deva | DEVA | Deva | [14 empty] | 0 | [7 empty] | Modernizare sistem de incalzire sediu MTJT Deva | [24 empty] | 0 | [5 empty] | constructii |  |  |  |  | C2-8 | 0 | 0 |  | 0 | 0 | 0 | 0 | 0 | 0 | 0 | 0 | 0 | 0 | 0 | 0 | 0 | 0 | 0 | 0 | 0 | 0 | 0 | 0 | 0 | 0 | 0
| C2-9 | Modernizare sala servere Telecontrol Pestalozzi | TIMISOARA | Timisoara | C 354/24.05.2016 | 389046.1052 | 389046.1052 | 0 | 0 | 0 | 0 | 0 | 0 | 0 | 0 | 0 | 0 | 389046.1052 | 389046.1052 | 0 | 0 |  | 389046.1052 | 40 | 9726.1526 | 810.5127 | Modernizare sala servere Telecontrol Pestalozzi | [8 empty] | 379017.92 | [15 empty] | 49.8883 | [5 empty] | constructii |  |  | 1 |  | C2-9 | 0 | 0 |  | 0 | 0 | 0 | 0 | 0 | 81018.1 | 0 | 0 | 0 | 0 | 0 | 0 | 0 | 0 | 81018.1 | 0 | 297999.82 | 0 | 0 | 0 | 0 | 0 | 379017.92
730110000352 | C2-9-1 |  | SUPASTRUCTURA | TIMISOARA | [17 empty] | buc |  |  |  |  | mobilier Pestalozzi Timisoara / | / 730110000352 / 7300D2DA0029 | /3978 | 3.1.1. | 1 | 31 | 3 | 2016 | 38344.24 | 38344.24 | 0 | 0 | 0 |  |  |  | 0 | 0 |  |  | 38344.24 | 38344.24 |  |  | 38344.24 | 15 | 2556.2827 | 213.0236 | 1917.212 | 639.0707 |  | constructii | 575163.6 | 1 |  | 1 | C2-9-1 | 0 | 0 | [6 empty] | 38344.24 | 0 | 0 | 0 | 0 | 0 | 0 | 0 | 0 | 38344.24 |  | 0 |  | 0 | 0 | 0 | 0 | 38344.24
730110000351 | C2-9-2 |  | SUPASTRUCTURA | TIMISOARA | [17 empty] | buc |  |  |  |  | mobilier Pestalozzi Timisoara / | / 730110000351 / 7300D2DA0029 | /3978 | 3.1.1. | 1 | 31 | 3 | 2016 | 30226.86 | 30226.86 | 0 | 0 | 0 |  |  |  | 0 | 0 |  |  | 30226.86 | 30226.86 |  |  | 30226.86 | 15 | 2015.124 | 167.927 | 1511.343 | 503.781 |  | constructii | 453402.9 | 1 |  | 1 | C2-9-2 | 0 | 0 | [6 empty] | 30226.86 | 0 | 0 | 0 | 0 | 0 | 0 | 0 | 0 | 30226.86 |  | 0 |  | 0 | 0 | 0 | 0 | 30226.86
730110000354 | C2-9-3 |  | SUPASTRUCTURA | TIMISOARA | [17 empty] | buc |  |  |  |  | mobilier Pestalozzi 3-5 Timisoara | / 730110000354 / 7300D2DA0031 | /5391 | 3.1.1. | 1 | 31 | 8 | 2016 | 12447 | 12447 | 0 | 0 | 0 |  |  |  | 0 | 0 |  |  | 12447 | 12447 |  |  | 12447 | 15 | 829.8 | 69.15 | 276.6 | 553.2 |  | constructii | 186705 | 1 |  | 1 | C2-9-3 | 0 | 0 | [6 empty] | 12447 | 0 | 0 | 0 | 0 | 0 | 0 | 0 | 0 | 12447 |  | 0 |  | 0 | 0 | 0 | 0 | 12447
2000000536 | C2-9-4 |  | SUPASTRUCTURA | TIMISOARA | [17 empty] | buc |  |  |  |  | Modernizare sala servere Telec // Modernizare sala servere Telec | / 002000000536 / FS02D2DA0023 | /7967 | 1.6.4. | 1 | 31 | 12 | 2016 | 297999.82 | 297999.82 | 0 | 0 | 0 |  |  |  | 0 | 0 |  |  | 297999.82 | 297999.82 |  |  | 297999.82 | 60 | 4966.6637 | 413.8886 | 0 | 4966.6637 |  | constructii | 17879989.2 | 1 |  | 1 | C2-9-4 | 0 | 0 | [6 empty] | 0 | 0 | 0 | 0 | 0 | 0 | 0 | 0 | 0 | 0 |  | 297999.82 |  | 0 | 0 | 0 | 0 | 297999.82
| C2-10 | Modernizare baza Timisoara | TIMISOARA | Timisoara | [14 empty] | 0 | [7 empty] | Modernizare baza Timisoara | [24 empty] | 0 | [5 empty] | constructii |  |  |  |  | C2-10 | 0 | 0 | 0 | 0 | 0 | 0 | 0 | 0 | 0 | 0 | 0 | 0 | 0 | 0 | 0 | 0 | 0 | 0 | 0 | 0 | 0 | 0 | 0 | 0 | 0 | 0
| C2-11 | Modernizare statia Victoria | TIMISOARA | Timisoara | [14 empty] | 0 | [7 empty] | Modernizare statia Victoria | [24 empty] | 0 | [5 empty] | constructii |  |  |  |  | C2-11 | 0 | 0 | 0 | 0 | 0 | 0 | 0 | 0 | 0 | 0 | 0 | 0 | 0 | 0 | 0 | 0 | 0 | 0 | 0 | 0 | 0 | 0 | 0 | 0 | 0 | 0
| C2-12 | PC/Laptop | SUPRASTRUCTURA | Timisoara | AC 9500000310 CS1: 7600002010/28.06.2016 | 653363.6198 | 653363.6198 | 0 | 0 | 0 | 0 | 0 | 0 | 0 | 0 | 0 | 0 | 653363.6198 | 653363.6198 | 0 | 0 |  | 653363.6198 | 6 | 108893.9366 | 9074.4947 | PC/Laptop | [8 empty] | 683525.75 | [15 empty] | 6 | [5 empty] | ict |  |  | 206 buc |  | C2-12 | 0 | 0 | 0 | 0 | 0 | 0 | 0 | 0 | 683525.75 | 0 | 0 | 0 | 0 | 0 | 0 | 0 | 0 | 683525.75 | 0 | 0 | 0 | 0 | 0 | 0 | 0 | 683525.75
76020001209 - 76020001335 | C2-12-1 |  | SUPRASTRUCTURA | Timisoara | [17 empty] | buc |  |  |  |  | Desktop Dell Optiplex 7040 SFF cu Monitor Dell 19. / Desktop 2016 EDB | / 76020001209 - 76020001335 / 7600D2DDG025 | /6521 | 2.2.9. | 126 | 30 | 11 | 2016 | 346127.5 | 346127.5 | 0 | 0 | 0 |  |  |  | 0 | 0 |  |  | 346127.5 | 346127.5 |  |  | 346127.5 | 6 | 57687.9167 | 4807.3264 | 4807.3264 | 52880.5903 |  | ict | 2076765 | 126 |  | 126 | C2-12-1 | 0 | 0 | [6 empty] | 346127.5 | 0 | 0 | 0 | 0 | 0 | 0 | 0 | 0 | 346127.5 |  | 0 |  | 0 | 0 | 0 | 0 | 346127.5
76020001335 - 76020001414 | C2-12-2 |  | SUPRASTRUCTURA | Timisoara | [17 empty] | buc |  |  |  |  | Laptop Dell Latitude E5270 (12,5"), CTO cu Monito / Laptop 2016 EDB | / 76020001335 - 76020001414 / 7600D2DDG026 | /6529 | 2.2.9. | 80 | 30 | 11 | 2016 | 337398.25 | 337398.25 | 0 | 0 | 0 |  |  |  | 0 | 0 |  |  | 337398.25 | 337398.25 |  |  | 337398.25 | 6 | 56233.0417 | 4686.0868 | 4686.0868 | 51546.9549 |  | ict | 2024389.5 | 80 |  | 80 | C2-12-2 | 0 | 0 | [6 empty] | 337398.25 | 0 | 0 | 0 | 0 | 0 | 0 | 0 | 0 | 337398.25 |  | 0 |  | 0 | 0 | 0 | 0 | 337398.25
| C2-13 | Imprimante | SUPRASTRUCTURA | Timisoara | AC 9500000260/02.10.2015 Caiet sarcini: 5856/15,06,2015 R: 10700/03,11,2015 | 62716.2902 | 62716.2902 | 0 | 0 | 0 | 0 | 0 | 0 | 0 | 0 | 0 | 0 | 62716.2902 | 62716.2902 | 0 | 0 |  | 62716.2902 | 6 | 10452.715 | 871.0596 | Imprimante | [8 empty] | 65774.66 | [15 empty] | 6 | [5 empty] | ict |  |  | 9 buc |  | C2-13 | 0 | 0 | 0 | 0 | 0 | 0 | 0 | 0 | 65774.66 | 0 | 0 | 0 | 0 | 0 | 0 | 0 | 0 | 65774.66 | 0 | 0 | 0 | 0 | 0 | 0 | 0 | 65774.66
76020001203 | C2-13-1 |  | SUPRASTRUCTURA | Timisoara | [17 empty] | buc |  |  |  |  | Multifunctionale 2016 / MULTIFUNCTIONAL COLOR A3 (XEROX 7220)3 buc | / 076020001203 / 7600D2DDG024 | 4589 | 2.2.9. | 3 | 30 | 6 | 2016 | 45190.77 | 45190.77 | 0 | 0 | 0 |  |  |  | 0 | 0 |  |  | 45190.77 | 45190.77 |  |  | 45190.77 | 6 | 7531.795 | 627.6496 | 3765.8975 | 3765.8975 |  | ict | 271144.62 | 3 |  | 3 | C2-13-1 | 0 | 0 | [6 empty] | 45190.77 | 0 | 0 | 0 | 0 | 0 | 0 | 0 | 0 | 45190.77 |  | 0 |  | 0 | 0 | 0 | 0 | 45190.77
76020001204 | C2-13-2 |  | SUPRASTRUCTURA | Timisoara | [17 empty] | buc |  |  |  |  | Multifunctionale 2016 / MULTIFUNCTIONAL ALB-NEGRU A3 (XEROX 5330)1 buc | / 076020001204 / 7600D2DDG024 | 4589 | 2.2.9. | 1 | 30 | 6 | 2016 | 9991.79 | 9991.79 | 0 | 0 | 0 |  |  |  | 0 | 0 |  |  | 9991.79 | 9991.79 |  |  | 9991.79 | 6 | 1665.2983 | 138.7749 | 832.6492 | 832.6492 |  | ict | 59950.74 | 1 |  | 1 | C2-13-2 | 0 | 0 | [6 empty] | 9991.79 | 0 | 0 | 0 | 0 | 0 | 0 | 0 | 0 | 9991.79 |  | 0 |  | 0 | 0 | 0 | 0 | 9991.79
76020001205 | C2-13-3 |  | SUPRASTRUCTURA | Timisoara | [17 empty] | buc |  |  |  |  | Multifunctionale 2016 / MULTIFUNCTIONAL A4 (LEXMARK MX410de)5 buc | / 076020001205 / 7600D2DDG024 | 4589 | 2.2.9. | 5 | 30 | 6 | 2016 | 10592.1 | 10592.1 | 0 | 0 | 0 |  |  |  | 0 | 0 |  |  | 10592.1 | 10592.1 |  |  | 10592.1 | 6 | 1765.35 | 147.1125 | 882.675 | 882.675 |  | ict | 63552.6 | 5 |  | 5 | C2-13-3 | 0 | 0 | [6 empty] | 10592.1 | 0 | 0 | 0 | 0 | 0 | 0 | 0 | 0 | 10592.1 |  | 0 |  | 0 | 0 | 0 | 0 | 10592.1
| C2-14 | Echipamente Retea | SUPRASTRUCTURA | Timisoara | RDA 1000011311 | 722754.7504 | 722754.7504 | 0 | 0 | 0 | 0 | 0 | 0 | 0 | 0 | 0 | 0 | 722754.7504 | 722754.7504 | 0 | 0 |  | 722754.7504 | 6 | 120459.1251 | 10038.2604 | Echipamente Retea | [8 empty] | 722307.52 | [15 empty] | 6 | [5 empty] | ict |  |  | 1 buc |  | C2-14 | 0 | 0 | 0 | 0 | 0 | 0 | 0 | 0 | 722307.52 | 0 | 0 | 0 | 0 | 0 | 0 | 0 | 0 | 722307.52 | 0 | 0 | 0 | 0 | 0 | 0 | 0 | 722307.52
75020000067 | C2-14-1 |  | SUPRASTRUCTURA | Timisoara | [17 empty] | buc |  |  |  |  | Echipamente de retea Network Infrastructure Develo / / Echipamente de retea N.I.D. 2016 | / 075020000067 / 7500D2DDR001 | /6536 | 2.2.9. | 1 | 30 | 11 | 2016 | 722307.52 | 722307.52 | 0 | 0 | 0 |  |  |  | 0 | 0 |  |  | 722307.52 | 722307.52 |  |  | 722307.52 | 6 | 120384.5867 | 10032.0489 | 10032.0489 | 110352.5378 |  | ict | 4333845.12 | 1 |  | 1 | C2-14-1 | 0 | 0 | [6 empty] | 722307.52 | 0 | 0 | 0 | 0 | 0 | 0 | 0 | 0 | 722307.52 |  | 0 |  | 0 | 0 | 0 | 0 | 722307.52
| C2-15 | Consolidari Hardware | SUPRASTRUCTURA | Timisoara | CTR 8000000357 / 20.09.2016 CTR SAP 8000000359 / 20.09.2016 | 206013.7089 | 206013.7089 | 0 | 0 | 0 | 0 | 0 | 0 | 0 | 0 | 0 | 0 | 206013.7089 | 206013.7089 | 0 | 0 |  | 206013.7089 | 6 | 34335.6182 | 2861.3015 | Consolidari Hardware | [8 empty] | 216058.71 | [15 empty] | 6 | [5 empty] | ict |  |  | 1 |  | C2-15 | 0 | 0 | 0 | 0 | 0 | 0 | 0 | 0 | 216058.71 | 0 | 0 | 0 | 0 | 0 | 0 | 0 | 0 | 216058.71 | 0 | 0 | 0 | 0 | 0 | 0 | 0 | 216058.71
76020001208 | C2-15-1 |  | SUPRASTRUCTURA | Timisoara | [17 empty] | buc |  |  |  |  | Consolidari Infrastructura HW 2016 / / Consolidari Infrastructura HW 2016 | / 076020001208 / 7600D2DDG027 | /6490 | 2.2.9. | 1 | 30 | 11 | 2016 | 202460 | 202460 | 0 | 0 | 0 |  |  |  | 0 | 0 |  |  | 202460 | 202460 |  |  | 202460 | 6 | 33743.3333 | 2811.9444 | 2811.9444 | 30931.3889 |  | ict | 1214760 | 1 |  | 1 | C2-15-1 | 0 | 0 | [6 empty] | 202460 | 0 | 0 | 0 | 0 | 0 | 0 | 0 | 0 | 202460 |  | 0 |  | 0 | 0 | 0 | 0 | 202460
76020001434 | C2-15-2 |  | SUPRASTRUCTURA | Timisoara | [17 empty] | buc |  |  |  |  | Consolidari Infrastructura HW 2 2016 / / Consolidari Infrastructura HW 2 2016 | / 076020001434 / 7600D2DDG031 | /7703 | 2.2.9. | 1 | 31 | 12 | 2016 | 13598.71 | 13598.71 | 0 | 0 | 0 |  |  |  | 0 | 0 |  |  | 13598.71 | 13598.71 |  |  | 13598.71 | 6 | 2266.4517 | 188.871 | 0 | 2266.4517 |  | ict | 81592.26 | 1 |  | 1 | C2-15-2 | 0 | 0 | [6 empty] | 13598.71 | 0 | 0 | 0 | 0 | 0 | 0 | 0 | 0 | 13598.71 |  | 0 |  | 0 | 0 | 0 | 0 | 13598.71
| C2-16 | Software/Licente (Microsoft, Licente Genesys pentru platforma Call Center, Data Loss Prevention) | SUPRASTRUCTURA | Timisoara | contract 1114/06.11.2015 (pentru DLP) Contract 9800000194 (pentru Microsoft) Contract 102416/22.01.2016 9pentru licente Genesys) | 713634.4589 | 713634.4589 | 0 | 0 | 0 | 0 | 0 | 0 | 0 | 0 | 0 | 0 | 713634.4589 | 713634.4589 | 0 | 0 |  | 713634.4589 | 6 | 118939.0765 | 9911.5897 | Software/Licente (Microsoft, Licente Genesys pentru platforma Call Center, Data Loss Prevention) | [8 empty] | 701980.24 | [15 empty] | 6 | [5 empty] | ict |  |  | 4 loturi |  | C2-16 | 0 | 0 | 0 | 0 | 0 | 0 | 0 | 0 | 0 | 0 | 0 | 0 | 0 | 0 | 0 | 0 | 0 | 0 | 0 | 701980.24 | 0 | 0 | 0 | 0 | 0 | 701980.24
700000998 | C2-16-1 |  | SUPRASTRUCTURA | Timisoara | [17 empty] | buc |  |  |  |  | Licente Genesys test / | / 000700000998 / SW00D2DDG081 | /3962 | NUL | 1 | 31 | 3 | 2016 | 21003.01 | 21003.01 | 0 | 0 | 0 |  |  |  | 0 | 0 |  |  | 21003.01 | 21003.01 |  |  | 21003.01 | 6 | 3500.5017 | 291.7085 | 2625.3762 | 875.1254 |  | ict | 126018.06 | 1 |  | 1 | C2-16-1 | 0 | 0 | [6 empty] | 0 | 0 | 0 | 0 | 0 | 0 | 0 | 0 | 0 | 0 |  | 21003.01 |  | 0 | 0 | 0 | 0 | 21003.01
700000997 | C2-16-2 |  | SUPRASTRUCTURA | Timisoara | [17 empty] | buc |  |  |  |  | Sistem DLP (Data Loss Prevention) / | / 000700000997 / SW00D2DDG071 | /3641 | NUL | 1 | 29 | 2 | 2016 | 88167.66 | 88167.66 | 0 | 0 | 0 |  |  |  | 0 | 0 |  |  | 88167.66 | 88167.66 |  |  | 88167.66 | 6 | 14694.61 | 1224.5508 | 12245.5083 | 2449.1017 |  | ict | 529005.96 | 1 |  | 1 | C2-16-2 | 0 | 0 | [6 empty] | 0 | 0 | 0 | 0 | 0 | 0 | 0 | 0 | 0 | 0 |  | 88167.66 |  | 0 | 0 | 0 | 0 | 88167.66
700001010 | C2-16-3 |  | SUPRASTRUCTURA | Timisoara | [17 empty] | buc |  |  |  |  | Microsoft Serv.EA-SoftAssurance 2016 / | / 000700001010 / SW00D2DDG101 | /5668 | NUL | 1 | 30 | 9 | 2016 | 513925.82 | 513925.82 | 0 | 0 | 0 |  |  |  | 0 | 0 |  |  | 513925.82 | 513925.82 |  |  | 513925.82 | 6 | 85654.3033 | 7137.8586 | 21413.5758 | 64240.7275 |  | ict | 3083554.92 | 1 |  | 1 | C2-16-3 | 0 | 0 | [6 empty] | 0 | 0 | 0 | 0 | 0 | 0 | 0 | 0 | 0 | 0 |  | 513925.82 |  | 0 | 0 | 0 | 0 | 513925.82
700001012 | C2-16-4 |  | SUPRASTRUCTURA | Timisoara | [17 empty] | buc |  |  |  |  | Licente DLP 2016 / / Licente DLP 2016 | / 000700001012 / SW00D2DDG102 | /6501 | NUL | 1 | 30 | 11 | 2016 | 78883.75 | 78883.75 | 0 | 0 | 0 |  |  |  | 0 | 0 |  |  | 78883.75 | 78883.75 |  |  | 78883.75 | 6 | 13147.2917 | 1095.6076 | 1095.6076 | 12051.684 |  | ict | 473302.5 | 1 |  | 1 | C2-16-4 | 0 | 0 | [6 empty] | 0 | 0 | 0 | 0 | 0 | 0 | 0 | 0 | 0 | 0 |  | 78883.75 |  | 0 | 0 | 0 | 0 | 78883.75
| C2-17 | Dezvoltari la Platforma Call Center | SUPRASTRUCTURA | Timisoara | Ctr. 126021/17.06.2016 | 29081.8204 | 29081.8204 | 0 | 0 | 0 | 0 | 0 | 0 | 0 | 0 | 0 | 0 | 29081.8204 | 29081.8204 | 0 | 0 |  | 29081.8204 | 6 | 4846.9701 | 403.9142 | Dezvoltari la Platforma Call Center | [8 empty] | 12329.79 | [15 empty] | 6 | [5 empty] | ict |  |  | 1 |  | C2-17 | 0 | 0 | 0 | 0 | 0 | 0 | 0 | 0 | 0 | 0 | 0 | 0 | 0 | 0 | 0 | 0 | 0 | 0 | 0 | 12329.79 | 0 | 0 | 0 | 0 | 0 | 12329.79
700001061 | C2-17-1 |  | SUPRASTRUCTURA | Timisoara | [17 empty] | buc |  |  |  |  | Dezvoltare platforma Call Cener / / Dezvoltare platforma Call Cener | / 000700001061 / SW00D2DDG110 | /8065 | NUL | 1 | 31 | 12 | 2016 | 12329.79 | 12329.79 | 0 | 0 | 0 |  |  |  | 0 | 0 |  |  | 12329.79 | 12329.79 |  |  | 12329.79 | 6 | 2054.965 | 171.2471 | 0 | 2054.965 |  | ict | 73978.74 | 1 |  | 1 | C2-17-1 | 0 | 0 | [6 empty] | 0 | 0 | 0 | 0 | 0 | 0 | 0 | 0 | 0 | 0 |  | 12329.79 |  | 0 | 0 | 0 | 0 | 12329.79
| C2-18 | Hardware - Dezvoltare infrastructura wireless si upgrade retea Telecomunicatii | SUPRASTRUCTURA | Timisoara | RDA 1000011514 | 313654.5846 | 313654.5846 | 0 | 0 | 0 | 0 | 0 | 0 | 0 | 0 | 0 | 0 | 313654.5846 | 313654.5846 | 0 | 0 |  | 313654.5846 | 6 | 52275.7641 | 4356.3137 | Hardware - Dezvoltare infrastructura wireless si upgrade retea Telecomunicatii | [8 empty] | 317647.45 | [15 empty] | 6 | [5 empty] | ict |  |  | 1 |  | C2-18 | 0 | 0 | 0 | 0 | 0 | 0 | 0 | 0 | 317647.45 | 0 | 0 | 0 | 0 | 0 | 0 | 0 | 0 | 317647.45 | 0 | 0 | 0 | 0 | 0 | 0 | 0 | 317647.45
75020000079 | C2-18-1 |  | SUPRASTRUCTURA | Timisoara | [17 empty] | buc |  |  |  |  | Transparent Proxy / / Transparent Proxy | / 075020000079 / 7500D2DDR002 | /8203 | 2.2.9. | 1 | 31 | 12 | 2016 | 317647.45 | 317647.45 | 0 | 0 | 0 |  |  |  | 0 | 0 |  |  | 317647.45 | 317647.45 |  |  | 317647.45 | 6 | 52941.2417 | 4411.7701 | 0 | 52941.2417 |  | ict | 1905884.7 | 1 |  | 1 | C2-18-1 | 0 | 0 | [6 empty] | 317647.45 | 0 | 0 | 0 | 0 | 0 | 0 | 0 | 0 | 317647.45 |  | 0 |  | 0 | 0 | 0 | 0 | 317647.45
| C2-19 | Upgrade platforma Call Center (Telefoane HW) | SUPRASTRUCTURA | Timisoara | C 133341/19.08.2015 | 0 | 0 | 0 | 0 | 0 | 0 | 0 | 0 | 0 | 0 | 0 | 0 | 0 | 0 | 0 | 0 |  | 0 | 6 | 0 | 0 | Upgrade platforma Call Center (Telefoane HW) | [24 empty] | 0 | [5 empty] | ict |  |  | 1 |  | C2-19 | 0 | 0 | 0 | 0 | 0 | 0 | 0 | 0 | 0 | 0 | 0 | 0 | 0 | 0 | 0 | 0 | 0 | 0 | 0 | 0 | 0 | 0 | 0 | 0 | 0 | 0
| C2-20 | Aplicatii informatice pentru imbuntatirea serviciilor comericale (I&N internet site (without SP Licenses); I&N IVR; S45 - FIVE (Billing); S45 - FOUR (Front Office Portal)) | SUPRASTRUCTURA | Timisoara | Contract servicii 7200004652/16.12.2015 | 0 | 0 | 0 | 0 | 0 | 0 | 0 | 0 | 0 |  | 0 | 0 | 0 | 0 | 0 | 0 |  | 0 | 6 | 0 | 0 | Aplicatii informatice pentru imbuntatirea serviciilor comericale (I&N internet site (without SP Licenses); I&N IVR; S45 - FIVE (Billing); S45 - FOUR (Front Office Portal)) | [24 empty] | 0 | [5 empty] | ict |  |  | 4 |  | C2-20 | 0 | 0 | 0 | 0 | 0 | 0 | 0 | 0 | 0 | 0 | 0 | 0 | 0 | 0 | 0 | 0 | 0 | 0 | 0 | 0 | 0 | 0 | 0 | 0 | 0 | 0
| C2-21 | Aplicatii informatice pentru imbunatatirea sistemelor de planificare a resurselor (investment monitoring tool; DAMASCO; GDS (Evolution Maintenance); HSE&Q improvement; SAP HEC; SCM) | SUPRASTRUCTURA | Timisoara | Contract servicii 7200004652/16.12.2015 Contract ICO nr.153386/23,12,2015 | 0 | 0 | 0 | 0 | 0 | 0 | 0 | 0 | 0 |  | 0 | 0 | 0 | 0 | 0 | 0 |  | 0 | 6 | 0 | 0 | Aplicatii informatice pentru imbunatatirea sistemelor de planificare a resurselor (investment monitoring tool; DAMASCO; GDS (Evolution Maintenance); HSE&Q improvement; SAP HEC; SCM) | [24 empty] | 0 | [5 empty] | ict |  |  | 5 |  | C2-21 | 0 | 0 | 0 | 0 | 0 | 0 | 0 | 0 | 0 | 0 | 0 | 0 | 0 | 0 | 0 | 0 | 0 | 0 | 0 | 0 | 0 | 0 | 0 | 0 | 0 | 0
| C2-22 | Aplicatii informatice pentru monitorizarea si gestionarea retelei electrice de distributie (MARE; SMART (Evolution Maintenance)/convergence; SMART Trasformation) | SUPRASTRUCTURA | Timisoara | Contract servicii 7200004652/16.12.2015 Contract ICO nr.153386/23,12,2015 | 0 | 0 | 0 | 0 | 0 | 0 | 0 | 0 | 0 |  | 0 | 0 | 0 | 0 | 0 | 0 |  | 0 | 6 | 0 | 0 | Aplicatii informatice pentru monitorizarea si gestionarea retelei electrice de distributie (MARE; SMART (Evolution Maintenance)/convergence; SMART Trasformation) | [24 empty] | 0 | [5 empty] | ict |  |  | 3 |  | C2-22 | 0 | 0 | 0 | 0 | 0 | 0 | 0 | 0 | 0 | 0 | 0 | 0 | 0 | 0 | 0 | 0 | 0 | 0 | 0 | 0 | 0 | 0 | 0 | 0 | 0 | 0
| C2-23 | Aplicatii informatice pentru imbunatatirea sistemului de gestiune a masurarii energiei electrice si efeicientizare activitatilor de masurare din teren (AMM; CROS/CRM DISCO improvement; Mobile Device for S45; S45 - eORDER (WFM); S45 - SIME (Metering); StarBeat) | SUPRASTRUCTURA | Timisoara | Contract servicii 7200004652/16.12.2015 Contract ICO nr.153386/23,12,2015 // CROS: 8200000622/12,02,2016 | 0 | 0 | 0 | 0 | 0 | 0 | 0 | 0 | 0 |  | 0 | 0 | 0 | 0 | 0 | 0 |  | 0 | 6 | 0 | 0 | Aplicatii informatice pentru imbunatatirea sistemului de gestiune a masurarii energiei electrice si efeicientizare activitatilor de masurare din teren (AMM; CROS/CRM DISCO improvement; Mobile Device for S45; S45 - eORDER (WFM); S45 - SIME (Metering); StarBeat) | [24 empty] | 0 | [5 empty] | ict |  |  | 6 |  | C2-23 | 0 | 0 | 0 | 0 | 0 | 0 | 0 | 0 | 0 | 0 | 0 | 0 | 0 | 0 | 0 | 0 | 0 | 0 | 0 | 0 | 0 | 0 | 0 | 0 | 0 | 0
| C2-24 | Echipamente retea SCADA - routere, switch-uri | TVI | TIMISOARA | CS2 125/29.03.2016 SAP 7600001915 AC 562/16.09.2015 SAP 9500000257 | 920129.7284 | 920129.7284 | 0 | 0 | 0 | 0 | 0 | 0 | 920129.7284 | 920129.7284 | 0 | 0 | 0 | 0 | 0 | 0 |  | 920129.7284 | 6 | 153354.9547 | 12779.5796 | Echipamente retea SCADA - routere, switch-uri | [8 empty] | 1032176.6 | [15 empty] | 6 | [5 empty] | tvi |  |  | 21 switch-uri 24 routere |  | C2-24 | 226 | 9096.18 | 0 | 0 | 0 | 9096.18 | 0 | 0 | 1022405.71 | 0 | 0 | 0 | 0 | 0 | 0 | 0 | 0 | 1022405.71 | 0 | 0 | 0 | 0 | 674.71 | 0 | 0 | 1032176.6
76020001432 | C2-24-1 |  | TVI | TIMISOARA | [17 empty] | buc |  |  |  |  | Echipamente SCADA Telecomunicatii TLC / / Echipamente SCADA Telecomunicatii TLC | / 076020001432 / 7600D2DER009 | /7653 | 2.2.9. | 1 | 31 | 12 | 2016 | 1032176.6 | 1032176.6 | 0 | 0 | 0 |  |  |  | 0 | 0 |  |  | 1032176.6 | 1032176.6 |  |  | 1032176.6 | 6 | 172029.4333 | 14335.7861 | 0 |  |  | tvi | 6193059.6 | 1 |  | 1 | C2-24-1 | 226 | 9096.18 |  |  |  | 9096.18 |  |  | 1022405.71 | 0 | 0 | 0 | 0 | 0 | 0 | 0 | 0 | 1022405.71 |  | 0 |  | 0 | 674.71 | 0 | 0 | 1032176.6
| C2-25 | Echipamente Power Line Carrier (retea telecomunicatii) | TVI | TIMISOARA | CS2 132/30.03.2016 SAP 7600001923 AC 531/08.09.2015 SAP 9500000248 | 535868.2978 | 535868.2978 | 0 | 0 | 0 | 0 | 0 | 0 | 535868.2978 | 535868.2978 | 0 | 0 | 0 | 0 | 0 | 0 |  | 535868.2978 | 6 | 89311.383 | 7442.6152 | Echipamente Power Line Carrier (retea telecomunicatii) | [8 empty] | 571621.15 | [15 empty] | 6 | [5 empty] | tvi |  |  | 57 buc. |  | C2-25 | 481 | 19487.38 | 0 | 0 | 0 | 19487.38 | 0 | 0 | 549600 | 0 | 0 | 0 | 0 | 0 | 0 | 0 | 0 | 549600 | 0 | 0 | 0 | 0 | 2533.77 | 0 | 0 | 571621.15
76020001206 | C2-25-1 |  | TVI | TIMISOARA | [17 empty] | buc |  |  |  |  | Echipamente PLC Telecomunicatii TLC / / Echipamente PLC Telecomunicatii TLC | / 076020001206 / 7600D2DER006 | /5575 | 2.2.9. | 1 | 30 | 9 | 2016 | 238059.51 | 238059.51 | 0 | 0 | 0 |  |  |  | 0 | 0 |  |  | 238059.51 | 238059.51 |  |  | 238059.51 | 6 | 39676.585 | 3306.3821 | 9919.1462 | 29757.4388 |  | tvi | 1428357.06 | 1 |  | 1 | C2-25-1 | 469 | 19025.74 |  |  |  | 19025.74 |  |  | 216500 | 0 | 0 | 0 | 0 | 0 | 0 | 0 | 0 | 216500 |  | 0 |  | 0 | 2533.77 | 0 | 0 | 238059.51
76020001433 | C2-25-2 |  | TVI | TIMISOARA | [17 empty] | buc |  |  |  |  | EchipamentePLC Telecomunicatii TLC 2016 / EchipamentePLC Telecomunicatii | / 076020001433 / 7600D2DER011 | /7654 | 2.2.9. | 1 | 31 | 12 | 2016 | 333561.64 | 333561.64 | 0 | 0 | 0 |  |  |  | 0 | 0 |  |  | 333561.64 | 333561.64 |  |  | 333561.64 | 6 | 55593.6067 | 4632.8006 | 0 | 55593.6067 |  | tvi | 2001369.84 | 1 |  | 1 | C2-25-2 | 12 | 461.64 |  |  |  | 461.64 |  |  | 333100 | 0 | 0 | 0 | 0 | 0 | 0 | 0 | 0 | 333100 |  | 0 |  | 0 | 0 | 0 | 0 | 333561.64
| C2-26 | Mentenanta evolutiva STUX/STM | TVI | TIMISOARA | C 92/30.04.2014 SAP 8200000525 si C 597/03.08.2016 SAP 8200000629 | 861012.5852 | 861012.5852 | 0 | 0 | 0 | 0 | 0 | 0 | 861012.5852 | 861012.5852 | 0 | 0 | 0 | 0 | 0 | 0 |  | 861012.5852 | 6 | 143502.0975 | 11958.5081 | Mentenanta evolutiva STUX/STM | [8 empty] | 353211.61 | [15 empty] | 6 | [5 empty] | tvi |  |  | 1 |  | C2-26 | 257 | 15070.98 | 0 | 0 | 0 | 0 | 0 | 15070.98 | 0 | 0 | 0 | 0 | 0 | 0 | 0 | 0 | 0 | 0 | 0 | 338140.63 | 0 | 0 | 0 | 0 | 0 | 353211.61
700001000 | C2-26-1 |  | TVI | TIMISOARA | [17 empty] | buc |  |  |  |  | Mentenanta EvolutivaSTUX/STM 2016 EDB / | / 000700001000 / SW00D2DOM001 | /4358 | NUL | 1 | 31 | 5 | 2016 | 353211.61 | 353211.61 | 0 | 0 | 0 |  |  |  | 0 | 0 |  |  | 353211.61 | 353211.61 |  |  | 353211.61 | 6 | 58868.6017 | 4905.7168 | 34340.0176 | 24528.584 |  | tvi | 2119269.66 | 1 |  | 1 | C2-26-1 | 257 | 15070.98 | [5 empty] | 15070.98 | 0 | 0 | 0 | 0 | 0 | 0 | 0 | 0 | 0 | 0 |  | 338140.63 |  | 0 | 0 | 0 | 0 | 353211.61
| C2-27 | Integrare SCADA Enel - UNO DEN | TVI | TIMISOARA | C Micro nr.1/19.08.2016 | 42907.6039 | 42907.6039 | 0 | 0 | 0 | 0 | 0 | 0 | 42907.6039 | 42907.6039 | 0 | 0 | 0 | 0 | 0 | 0 |  | 42907.6039 | 6 | 7151.2673 | 595.9389 | Integrare SCADA Enel - UNO DEN | [8 empty] | 54743.95 | [15 empty] | 6 | [5 empty] | tvi |  |  | 1 |  | C2-27 | 352 | 16175.88 | 0 | 0 | 0 | 16175.88 | 0 | 0 | 38568.07 | 0 | 0 | 0 | 0 | 0 | 0 | 0 | 0 | 38568.07 | 0 | 0 | 0 | 0 | 0 | 0 | 0 | 54743.95
76020001485 | C2-27-1 |  | TVI | TIMISOARA | [17 empty] | buc |  |  |  |  | Interconectare SCADA Enel - UNO DEN / / Interconectare SCADA Enel - UNO DEN | / 076020001485 / 7600D2DDOM01 | /8250 | 2.2.9. | 1 | 31 | 12 | 2016 | 54743.95 | 54743.95 | 0 | 0 | 0 |  |  |  | 0 | 0 |  |  | 54743.95 | 54743.95 |  |  | 54743.95 | 6 | 9123.9917 | 760.3326 | 0 | 9123.9917 |  | tvi | 328463.7 | 1 |  | 1 | C2-27-1 | 352 | 16175.88 |  |  |  | 16175.88 |  |  | 38568.07 | 0 | 0 | 0 | 0 | 0 | 0 | 0 | 0 | 38568.07 |  | 0 |  | 0 | 0 | 0 | 0 | 54743.95
| C2-28 | Dezvoltare infrastructura hardware pentru telecontrol in vederea virtualizarii sistemului | TVI | TIMISOARA | NJ 110248/11.03.2016, licitatia a fost adjudecata, contractul este in curs de semnare. | 1210947.9327 | 1210947.9327 | 0 | 0 | 0 | 0 | 0 | 0 | 1210947.9327 | 1210947.9327 | 0 | 0 | 0 | 0 | 0 | 0 |  | 1210947.9327 | 6 | 201824.6555 | 16818.7213 | Dezvoltare infrastructura hardware pentru telecontrol in vederea virtualizarii sistemului | [24 empty] | 0 |  |  |  |  | Investitia nu a fost realizata datorita intarzierii procesului de achizitie al noilor echipamente hardware. S-a cuprins in PI 2017 | tvi |  |  | 1 |  | C2-28 | 0 | 0 | 0 | 0 | 0 | 0 | 0 | 0 | 0 | 0 | 0 | 0 | 0 | 0 | 0 | 0 | 0 | 0 | 0 | 0 | 0 | 0 | 0 | 0 | 0 | 0
| C2-29 | Proiect SIGRAF (Harti Digitale, fotografii ortografice JT) | SUPRASTRUCTURA | TIMISOARA | AC 561/25.07.2016 | 1203319.9143 | 1203319.9143 | 0 | 0 | 0 |  |  |  | 0 |  |  |  | 1203319.9143 | 1203319.9143 |  |  |  | 1203319.9143 | 6 | 200553.319 | 16712.7766 | Proiect SIGRAF (Harti Digitale, fotografii ortografice JT) | [8 empty] | 1261994.56 | [15 empty] | 6 | [5 empty] | dotari retea |  |  | 1 |  | C2-29 | 27031 | 1260981.86 | 1260981.86 | 0 | 0 | 0 | 0 | 0 | 0 | 0 | 0 | 0 | 0 | 0 | 0 | 0 | 0 | 0 | 0 | 0 | 0 | 0 | 0 | 0 | 1012.7 | 1261994.56
700001066 | C2-29-1 |  | Deva | Deva | [17 empty] | buc |  |  |  |  | Proiect SIGRAF JT EDB 2016 Deva / / Proiect SIGRAF JT EDB 2016 | / 000700001066 / SW00D2DRET05 | /8346 | NUL | 1 | 31 | 12 | 2016 | 336575.35 | 336575.35 | 0 | 0 | 0 |  |  |  | 0 | 0 |  |  | 336575.35 | 336575.35 |  |  | 336575.35 | 6 | 56095.8917 | 4674.6576 | 0 | 56095.8917 |  | dotari retea | 2019452.1 | 1 |  | 1 | C2-29-1 | 7076 | 336360.65 | 336360.65 | [5 empty] | 0 | 0 | 0 | 0 | 0 | 0 | 0 | 0 | 0 | 0 |  | 0 |  | 0 | 0 | 0 | 214.7 | 1261994.56
700001067 | C2-29-2 |  | Timisoara | Timisoara | [17 empty] | buc |  |  |  |  | Proiect SIGRAF JT EDB 2016 Timisoara -Caras / / Proiect SIGRAF JT EDB 2016 | / 000700001067 / SW00D2DRET05 | /8346 | NUL | 1 | 31 | 12 | 2016 | 134494.34 | 134494.34 | 0 | 0 | 0 |  |  |  | 0 | 0 |  |  | 134494.34 | 134494.34 |  |  | 134494.34 | 6 | 22415.7233 | 1867.9769 | 0 | 22415.7233 |  | dotari retea | 806966.04 | 1 |  | 1 | C2-29-2 | 3594 | 134494.34 | 134494.34 | [6 empty] | 0 | 0 | 0 | 0 | 0 | 0 | 0 | 0 | 0 | [6 empty] | 0
700001065 | C2-29-3 |  | Arad | Arad | [17 empty] | buc |  |  |  |  | Proiect SIGRAF JT EDB 2016 arad / / Proiect SIGRAF JT EDB 2016 | / 000700001065 / SW00D2DRET05 | /8346 | NUL | 1 | 31 | 12 | 2016 | 291017.15 | 291017.15 | 0 | 0 | 0 |  |  |  | 0 | 0 |  |  | 291017.15 | 291017.15 |  |  | 291017.15 | 6 | 48502.8583 | 4041.9049 | 0 | 48502.8583 |  | dotari retea | 1746102.9 | 1 |  | 1 | C2-29-3 | 6125 | 290637.15 | 290637.15 | [6 empty] | 0 | 0 | 0 | 0 | 0 | 0 | 0 | 0 | 0 | [6 empty] | 380
700001068 | C2-29-4 |  | Timisoara | Timisoara | [17 empty] | buc |  |  |  |  | Proiect SIGRAF JT EDB 2016 Timisoara / / Proiect SIGRAF JT EDB 2016 | / 000700001068 / SW00D2DRET05 | /8346 | NUL | 1 | 31 | 12 | 2016 | 499907.72 | 499907.72 | 0 | 0 | 0 |  |  |  | 0 | 0 |  |  | 499907.72 | 499907.72 |  |  | 499907.72 | 6 | 83317.9533 | 6943.1628 | 0 | 83317.9533 |  | dotari retea | 2999446.32 | 1 |  | 1 | C2-29-4 | 10236 | 499489.72 | 499489.72 | [6 empty] | 0 | 0 | 0 | 0 | 0 | 0 | 0 | 0 | 0 | [6 empty] | 418
| C2-30 | Modernizare sediu FL Baile Herculane | RESITA | Baile Herculane | Referat nr. 1100016164/30.08.2016 | 190700.4618 | 190700.4618 | 0 | 0 | 0 |  |  |  | 0 |  | 0 | 0 | 190700.4618 | 190700.4618 |  |  |  | 190700.4618 | 60 | 3178.341 | 264.8618 | Modernizare sediu FL Baile Herculane | [8 empty] | 200000.12 | [15 empty] | 60 | [5 empty] | constructii |  |  | 1 |  | C2-30 | 0 | 0 | 0 | 0 | 0 | 0 | 0 | 0 | 0 | 0 | 0 | 0 | 0 | 0 | 0 | 0 | 0 | 0 | 0 | 181794.12 | 0 | 0 | 0 | 0 | 18206 | 200000.12
2000000538 | C2-30-1 |  | RESITA | Baile Herculane | [17 empty] | buc |  |  |  |  | Modernizare si sec.Sediul Baile Herculan / / Modernizare si sec.Sediul Baile Herculan | / 002000000538 / FS02D2DA0024 | /7973 | 1.6.4. | 1 | 31 | 12 | 2016 | 200000.12 | 200000.12 | 0 | 0 | 0 |  |  |  | 0 | 0 |  |  | 200000.12 | 200000.12 |  |  | 200000.12 | 60 | 3333.3353 | 277.7779 | 0 | 3333.3353 |  | constructii | 12000007.2 | 1 |  | 1 | C2-30-1 | 0 | 0 | [6 empty] | 0 | 0 | 0 | 0 | 0 | 0 | 0 | 0 | 0 | 0 |  | 181794.12 |  | 0 | 0 | 0 | 18206 | 200000.12
| C2-31 | Modernizare sediu MTJT Resita | RESITA | Resita | CF nr.8100000469/13.08.2015 | 88184.2034 | 88184.2034 | [10 empty] | 88184.2034 | 88184.2034 |  |  |  | 88184.2034 | 60 | 1469.7367 | 122.4781 | Modernizare sediu MTJT Resita | [8 empty] | 92484.52 | [15 empty] | 60 | [5 empty] | constructii |  |  | 1 |  | C2-31 | 0 | 0 | 0 | 0 | 0 | 0 | 0 | 0 | 0 | 0 | 0 | 0 | 0 | 0 | 0 | 0 | 0 | 0 | 0 | 85644.52 | 0 | 0 | 0 | 0 | 6840 | 92484.52
2000000485 | C2-31-1 |  | RESITA | Resita |  | 0 | [15 empty] | buc | 0 |  |  |  | Modernizare Sediu CE Resita,corp A / | 102182 / 002000000485 / FS02D2DD0010 | /4062 | 1.6.4. | 1 | 30 | 4 | 2016 | 92484.52 | 92484.52 | 0 | 0 | 0 |  |  |  | 0 | 0 |  |  | 92484.52 | 92484.52 |  |  | 92484.52 | 60 | 1541.4087 | 128.4507 | 1027.6058 | 513.8029 |  | constructii | 5549071.2 | 1 |  | 1 | C2-31-1 | 0 | 0 | [6 empty] | 0 | 0 | 0 | 0 | 0 | 0 | 0 | 0 | 0 | 0 |  | 85644.52 |  | 0 | 0 | 0 | 6840 | 92484.52
| C2-32 | I&N Metering & Field area IT systems improvement (Mobile Device for S45, CROS/CRM DISCO improvement) | SUPRASTRUCTURA | Timisoara |  | 529594.2526 | 529594.2526 | [10 empty] | 529594.2526 | 529594.2526 |  |  |  | 529594.2526 | 6 | [11 empty] | 525968.76 | [15 empty] | 6 | [5 empty] | ict |  |  |  |  | C2-32 | 0 | 0 | 0 | 0 | 0 | 0 | 0 | 0 | 131303.76 | 0 | 0 | 0 | 0 | 0 | 0 | 0 | 0 | 131303.76 | 0 | 394665 | 0 | 0 | 0 | 0 | 0 | 525968.76
700001060 | C2-32-1 |  | SUPRASTRUCTURA | Timisoara | [17 empty] | buc |  |  |  |  | mentenanta evolutiva CROS 2016 EDB / / mentenanta evolutiva CROS 2016 EDB | / 000700001060 / SW00D2DDG080 | /8049 | NUL | 1 | 31 | 12 | 2016 | 394665 | 394665 | 0 | 0 | 0 |  |  |  | 0 | 0 |  |  | 394665 | 394665 |  |  | 394665 | 6 | 65777.5 | 5481.4583 | 0 | 65777.5 |  | ict | 2367990 | 1 |  | 1 | C2-32-1 | 0 | 0 | [6 empty] | 0 | 0 | 0 | 0 | 0 | 0 | 0 | 0 | 0 | 0 |  | 394665 |  | 0 | 0 | 0 | 0 | 394665
076020001449 -076020001483 | C2-32-2 |  | SUPRASTRUCTURA | Timisoara | [17 empty] | buc |  |  |  |  | Terminale mobile si acces Proj ForceBeat / / Terminale mobile si acces Proj ForceBeat | / 076020001449 -076020001483 / 7600D2DDG030 | /7996 | 2.2.9. | 35 | 31 | 12 | 2016 | 103845 | 103845 | 0 | 0 | 0 |  |  |  | 0 | 0 |  |  | 103845 | 103845 |  |  | 103845 | 6 | 17307.5 | 1442.2917 | 0 | 17307.5 |  | ict | 623070 | 35 |  | 35 | C2-32-2 | 0 | 0 | [6 empty] | 103845 | 0 | 0 | 0 | 0 | 0 | 0 | 0 | 0 | 103845 |  | 0 |  | 0 | 0 | 0 | 0 | 103845
076020001435 - 076020001448 | C2-32-3 |  | SUPRASTRUCTURA | Timisoara | [17 empty] | buc |  |  |  |  | Imprimante mobile Epson Workforce / / Imprimante mobile Epson Workforce | / 076020001435 - 076020001448 / 7600D2DDG028 | /7971 | 2.2.9. | 14 | 31 | 12 | 2016 | 27458.76 | 27458.76 | 0 | 0 | 0 |  |  |  | 0 | 0 |  |  | 27458.76 | 27458.76 |  |  | 27458.76 | 6 | 4576.46 | 381.3717 | 0 | 4576.46 |  | ict | 164752.56 | 14 |  | 14 | C2-32-3 | 0 | 0 | [6 empty] | 27458.76 | 0 | 0 | 0 | 0 | 0 | 0 | 0 | 0 | 27458.76 |  | 0 |  | 0 | 0 | 0 | 0 | 27458.76
| C2-33 | Dezvoltatea noului Portal Enel Distributie Romania | SUPRASTRUCTURA | Timisoara |  | 151583.5292 | 151583.5292 | 0 | 0 | 0 |  |  |  | 0 |  | 0 | 0 | 151583.5292 | 151583.5292 |  |  |  | 151583.5292 | 6 | 25263.9215 | 2105.3268 | [9 empty] | 153723.05 | [15 empty] | 6 | [5 empty] | ict |  |  |  |  | C2-33 | 0 | 0 | 0 | 0 | 0 | 0 | 0 | 0 | 0 | 0 | 0 | 0 | 0 | 0 | 0 | 0 | 0 | 0 | 0 | 153723.05 | 0 | 0 | 0 | 0 | 0 | 153723.05
700001114 | C2-33-1 |  | SUPRASTRUCTURA | Timisoara | [17 empty] | buc |  |  |  |  | Portal internet EVOLUTIVE IMPROVEMENT | / 000700001114 / SW00D2SVRT05 | /8633 | NUL | 1 | 31 | 12 | 2016 | 153723.05 | 153723.05 | 0 | 0 | 0 |  |  |  | 0 | 0 |  |  | 153723.05 | 153723.05 |  |  | 153723.05 | 6 | 25620.5083 | 2135.0424 | 0 | 25620.5083 |  | ict | 922338.3 | 1 |  | 1 | C2-33-1 | 0 | 0 | [6 empty] | 0 | 0 | 0 | 0 | 0 | 0 | 0 | 0 | 0 | 0 |  | 153723.05 |  | 0 | 0 | 0 | 0 | 153723.05
| C2-34 | Dezvoltarea aplicatiei de gestionare a soliciarilor furnizorilor si clientilor finali | SUPRASTRUCTURA | Timisoara |  | 258509.3049 | 258509.3049 | 0 | 0 | 0 |  |  |  | 0 |  | 0 | 0 | 258509.3049 | 258509.3049 |  |  |  | 258509.3049 | 6 | 43084.8842 | 3590.407 | [9 empty] | 285308.7557 | [15 empty] | 0 | [5 empty] | ict |  |  |  |  | C2-34 | 341 | 16453.29 | 0 | 0 | 0 | 0 | 0 | 16453.29 | 0 | 0 | 0 | 0 | 0 | 0 | 0 | 0 | 0 | 0 | 0 | 268975.35 | 0 | 0 | -119.88 | 0 | 0 | 285308.76
700001131 | C2-34-1 |  | SUPRASTRUCTURA | Timisoara | [17 empty] | buc |  |  |  |  | S45 - Front Office solutions | / 000700001131 / SW00D2SVRT04 | /8711 | NUL | 1 | 31 | 12 | 2016 | 285308.7557 | 285308.7557 | 0 | 0 | 0 |  |  |  | 0 | 0 |  |  | 285308.7557 | 285308.7557 |  |  | 285308.7557 | 6 | 47551.4593 | 3962.6216 | 0 | 47551.4593 |  | ict | 1711852.534 | 1 |  | 1 | C2-34-1 | 341 | 16453.29 | [5 empty] | 16453.29 | 0 | 0 | 0 | 0 | 0 | 0 | 0 | 0 | 0 | 0 |  | 268975.35 |  | 0 | -119.88 | 0 | 0 | 285308.76
| C2-35 | Gestionarea soliciarilor furnizorilor si clientilor finali | SUPRASTRUCTURA | Timisoara |  | 3368419.1309 | 3368419.1309 | 0 | 0 | 0 |  |  |  | 0 |  | 0 | 0 | 3368419.1309 | 3368419.1309 |  |  |  | 3368419.1309 | 6 | 561403.1885 | 46783.599 | [9 empty] | 3985876.5136 | [15 empty] | 6 | [5 empty] | ict |  |  |  |  | C2-35 | 9680 | 522778.71 | 0 | 0 | 0 | 0 | 0 | 522778.71 | 0 | 0 | 0 | 0 | 0 | 0 | 0 | 0 | 0 | 0 | 0 | 3428762.13 | 0 | 0 | 41747.2 | 0 | -7411.53 | 3985876.51
700001132 | C2-35-1 |  | SUPRASTRUCTURA | Timisoara | [17 empty] | buc |  |  |  |  | S45 - Front Office solutions | / 000700001132 / SW00D2SVRT04 | /8711 | NUL | 1 | 31 | 12 | 2016 | 3985876.5136 | 3985876.5136 | 0 | 0 | 0 |  |  |  | 0 | 0 |  |  | 3985876.5136 | 3985876.5136 |  |  | 3985876.5136 | 6 | 664312.7523 | 55359.396 | 0 | 664312.7523 |  | ict | 23915259.0816 | 1 |  | 1 | C2-35-1 | 9680 | 522778.71 | [5 empty] | 522778.71 | 0 | 0 | 0 | 0 | 0 | 0 | 0 | 0 | 0 | 0 |  | 3428762.13 |  | 0 | 41747.2 | 0 | -7411.53 | 3985876.51
| C2-36 | Noul sistem de facturare a furnizorilor si a clientilor finali | SUPRASTRUCTURA | Timisoara |  | 4566006.8543 | 4566006.8543 | 0 | 0 | 0 |  |  |  | 0 |  | 0 | 0 | 4566006.8543 | 4566006.8543 |  |  |  | 4566006.8543 | 6 | 761001.1424 | 63416.7619 | [9 empty] | 4770713.23 | [15 empty] | 6 | [5 empty] | ict |  |  |  |  | C2-36 | 381 | 24992.71 | 0 | 0 | 0 | 0 | 0 | 24992.71 | 0 | 0 | 0 | 0 | 0 | 0 | 0 | 0 | 0 | 0 | 0 | 4730196.06 | 0 | 0 | 15524.46 | 0 | 0 | 4770713.23
700001112 | C2-36-1 |  | SUPRASTRUCTURA | Timisoara | [17 empty] | buc |  |  |  |  | S45 - Billing solutions | / 000700001112 / SW00D2SVRT02 | /8631 | NUL | 1 | 31 | 12 | 2016 | 4770713.23 | 4770713.23 | 0 | 0 | 0 |  |  |  | 0 | 0 |  |  | 4770713.23 | 4770713.23 |  |  | 4770713.23 | 6 | 795118.8717 | 66259.906 | 0 | 795118.8717 |  | ict | 28624279.38 | 1 |  | 1 | C2-36-1 | 381 | 24992.71 | [5 empty] | 24992.71 | 0 | 0 | 0 | 0 | 0 | 0 | 0 | 0 | 0 | 0 |  | 4730196.06 |  | 0 | 15524.46 | 0 | 0 | 4770713.23
| C2-37 | Imbunatatirea sistemului SAP ENEL Distributie Romania si a aplicatiilor satelit cu care se interfateaza | SUPRASTRUCTURA | Timisoara |  | 394548.888 | 394548.888 | 0 | 0 | 0 |  |  |  | 0 |  | 0 | 0 | 394548.888 | 394548.888 |  |  |  | 394548.888 | 6 | 65758.148 | 5479.8457 | [9 empty] | 103589.95 | [15 empty] | 6 | [5 empty] | ict |  |  |  |  | C2-37 | 0 | 0 | 0 | 0 | 0 | 0 | 0 | 0 | 0 | 0 | 0 | 0 | 0 | 0 | 0 | 0 | 0 | 0 | 0 | 98794.75 | 0 | 0 | 4795.2 | 0 | 0 | 103589.95
700001116 | C2-37-1 |  | SUPRASTRUCTURA | Timisoara | [17 empty] | buc |  |  |  |  | ERP - ERP Improvement | / 000700001116 / SW00D2DDG086 | /8642 | NUL | 1 | 31 | 12 | 2016 | 103589.95 | 103589.95 | 0 | 0 | 0 |  |  |  | 0 | 0 |  |  | 103589.95 | 103589.95 |  |  | 103589.95 | 6 | 17264.9917 | 1438.7493 | 0 | 17264.9917 |  | ict | 621539.7 | 1 |  | 1 | C2-37-1 | 0 | 0 | [6 empty] | 0 | 0 | 0 | 0 | 0 | 0 | 0 | 0 | 0 | 0 |  | 98794.75 |  | 0 | 4795.2 | 0 | 0 | 103589.95
| C2-38 | Migrarea sistemului SAP ENEL Distributie Romania in Cloud (SAP Hana Enterprise Cloud) | SUPRASTRUCTURA | Timisoara |  | 288760.3938 | 288760.3938 | 0 | 0 | 0 |  |  |  | 0 |  | 0 | 0 | 288760.3938 | 288760.3938 |  |  |  | 288760.3938 | 6 | 48126.7323 | 4010.561 | [25 empty] | 0 |  |  |  |  | furnizorul aplicatiei nu a finalizat lucrarea. Se va finaliza/receptiona in 2017. | ict |  |  |  |  | C2-38 | 0 | 0 | 0 | 0 | 0 | 0 | 0 | 0 | 0 | 0 | 0 | 0 | 0 | 0 | 0 | 0 | 0 | 0 | 0 | 0 | 0 | 0 | 0 | 0 | 0 | 0
| C2-39 | Noua interfata SAP Distributie cu noul sistem Sistemul SalesForce(Comercial) pentru Producatorii de energie electrica, care doresc sa se branseze la retelele de distributie energie electrica ale ENEL Distributie Romania | SUPRASTRUCTURA | Timisoara |  | 444006.937 | 444006.937 | 0 | 0 | 0 |  |  |  | 0 |  | 0 | 0 | 444006.937 | 444006.937 |  |  |  | 444006.937 | 6 | 74001.1562 | 6166.763 | [9 empty] | 487912.2037 | [15 empty] | 0 | [5 empty] | ict |  |  |  |  | C2-39 | 155 | 12179.85 | 0 | 0 | 0 | 0 | 0 | 12179.85 | 0 | 0 | 0 | 0 | 0 | 0 | 0 | 0 | 0 | 0 | 0 | 475732.35 | 0 | 0 | 0 | 0 | 0 | 487912.2
700001129 | C2-39-1 |  | SUPRASTRUCTURA | Timisoara | [17 empty] | buc |  |  |  |  | S45 - Front Office solutions | / 000700001129 / SW00D2SVRT04 | /8711 | NUL | 1 | 31 | 12 | 2016 | 487912.2037 | 487912.2037 | 0 | 0 | 0 |  |  |  | 0 | 0 |  |  | 487912.2037 | 487912.2037 |  |  | 487912.2037 | 6 | 81318.7006 | 6776.5584 | 0 | 81318.7006 |  | ict | 2927473.2224 | 1 |  | 1 | C2-39-1 | 155 | 12179.85 | [5 empty] | 12179.85 | 0 | 0 | 0 | 0 | 0 | 0 | 0 | 0 | 0 | 0 |  | 475732.35 |  | 0 | 0 | 0 | 0 | 487912.2
| C2-40 | Noua interfata SAP Distributie cu noul sistem Sistemul SalesForce(Comercial)pentru Consumatorii de energie electrica care doresc sa se branseze la retelele de distributie energie electrica ale ENEL Distributie Romania | SUPRASTRUCTURA | Timisoara |  | 508768.3128 | 508768.3128 | 0 | 0 | 0 |  |  |  | 0 |  | 0 | 0 | 508768.3128 | 508768.3128 |  |  |  | 508768.3128 | 6 | 84794.7188 | 7066.2266 | [9 empty] | 561560.727 | [15 empty] | 0 | [5 empty] | ict |  |  |  |  | C2-40 | 216 | 13005.14 | 0 | 0 | 0 | 0 | 0 | 13005.14 | 0 | 0 | 0 | 0 | 0 | 0 | 0 | 0 | 0 | 0 | 0 | 548555.59 | 0 | 0 | 0 | 0 | 0 | 561560.73
700001130 | C2-40-1 |  | SUPRASTRUCTURA | Timisoara | [17 empty] | buc |  |  |  |  | S45 - Front Office solutions | / 000700001130 / SW00D2SVRT04 | /8711 | NUL | 1 | 31 | 12 | 2016 | 561560.727 | 561560.727 | 0 | 0 | 0 |  |  |  | 0 | 0 |  |  | 561560.727 | 561560.727 |  |  | 561560.727 | 6 | 93593.4545 | 7799.4545 | 0 | 93593.4545 |  | ict | 3369364.3621 | 1 |  | 1 | C2-40-1 | 216 | 13005.14 | [5 empty] | 13005.14 | 0 | 0 | 0 | 0 | 0 | 0 | 0 | 0 | 0 | 0 |  | 548555.59 |  | 0 | 0 | 0 | 0 | 561560.73
| C2-41 | Sistemul SAP pentru managementul: Sanatatii, Sigurantei si Dispozitivelor de Protectie a salariatilor ENEL Distributie Romania | SUPRASTRUCTURA | Timisoara |  | 483458.2754 | 483458.2754 | 0 | 0 | 0 |  |  |  | 0 |  | 0 | 0 | 483458.2754 | 483458.2754 |  |  |  | 483458.2754 | 6 | 80576.3792 | 6714.6983 | [9 empty] | 509701.2 | [15 empty] | 6 | [5 empty] | ict |  |  |  |  | C2-41 | 0 | 0 | 0 | 0 | 0 | 0 | 0 | 0 | 0 | 0 | 0 | 0 | 0 | 0 | 0 | 0 | 0 | 0 | 0 | 508502.4 | 0 | 0 | 1198.8 | 0 | 0 | 509701.2
700001085 | C2-41-1 |  | SUPRASTRUCTURA | Timisoara | [17 empty] | buc |  |  |  |  | ERP - HSE Management project | / 000700001085 / SW00D2DDG087 | /8559 | NUL | 1 | 31 | 12 | 2016 | 509701.2 | 509701.2 | 0 | 0 | 0 |  |  |  | 0 | 0 |  |  | 509701.2 | 509701.2 |  |  | 509701.2 | 6 | 84950.2 | 7079.1833 | 0 | 84950.2 |  | ict | 3058207.2 | 1 |  | 1 | C2-41-1 | 0 | 0 | [6 empty] | 0 | 0 | 0 | 0 | 0 | 0 | 0 | 0 | 0 | 0 |  | 508502.4 |  | 0 | 1198.8 | 0 | 0 | 509701.2
| C2-42 | Sistem informatic pentru gestionarea controalelor pentru lucrarile in santier aferente retelelor electrice ale ENEL Distributie Romania | SUPRASTRUCTURA | Timisoara |  | 71493.5667 | 71493.5667 | 0 | 0 | 0 |  |  |  | 0 |  | 0 | 0 | 71493.5667 | 71493.5667 |  |  |  | 71493.5667 | 6 | 11915.5945 | 992.9662 | [25 empty] | 0 |  |  |  |  | furnizorul aplicatiei nu a finalizat lucrarea. Se va finaliza/receptiona in 2017. | ict |  |  |  |  | C2-42 | 0 | 0 | 0 | 0 | 0 | 0 | 0 | 0 | 0 | 0 | 0 | 0 | 0 | 0 | 0 | 0 | 0 | 0 | 0 | 0 | 0 | 0 | 0 | 0 | 0 | 0
| C2-43 | Sistem informatic pentru gestionarea si urmarirea investitiilor in retelele de distributie a energiei electrice si in investitiilor in domenii conexe ale ENEL Distributie Romania | SUPRASTRUCTURA | Timisoara |  | 466189.6762 | 466189.6762 | 0 | 0 | 0 |  |  |  | 0 |  | 0 | 0 | 466189.6762 | 466189.6762 |  |  |  | 466189.6762 | 6 | 77698.2794 | 6474.8566 | [25 empty] | 0 |  |  |  |  | furnizorul aplicatiei nu a finalizat lucrarea. Se va finaliza/receptiona in 2017. | ict |  |  |  |  | C2-43 | 0 | 0 | 0 | 0 | 0 | 0 | 0 | 0 | 0 | 0 | 0 | 0 | 0 | 0 | 0 | 0 | 0 | 0 | 0 | 0 | 0 | 0 | 0 | 0 | 0 | 0
| C2-44 | Dezvoltare aplicatii pentru functionare in mediul Cloud | SUPRASTRUCTURA | Timisoara |  | 425234.7977 | 425234.7977 | 0 | 0 | 0 |  |  |  | 0 |  | 0 | 0 | 425234.7977 | 425234.7977 |  |  |  | 425234.7977 | 6 | 70872.4663 | 5906.0389 | [9 empty] | 450290.44 | [15 empty] | 6 | [5 empty] | ict |  |  |  |  | C2-44 | 0 | 0 | 0 | 0 | 0 | 0 | 0 | 0 | 0 | 0 | 0 | 0 | 0 | 0 | 0 | 0 | 0 | 0 | 0 | 434406.34 | 0 | 0 | 15884.1 | 0 | 0 | 450290.44
700001118 | C2-44-1 |  | SUPRASTRUCTURA | Timisoara | [17 empty] | buc |  |  |  |  | GRID - SMART transformation project | / 000700001118 / SW00D2DDG092 | /8663 | NUL | 1 | 31 | 12 | 2016 | 450290.44 | 450290.44 | 0 | 0 | 0 |  |  |  | 0 | 0 |  |  | 450290.44 | 450290.44 |  |  | 450290.44 | 6 | 75048.4067 | 6254.0339 | 0 | 75048.4067 |  | ict | 2701742.64 | 1 |  | 1 | C2-44-1 | 0 | 0 | [6 empty] | 0 | 0 | 0 | 0 | 0 | 0 | 0 | 0 | 0 | 0 |  | 434406.34 |  | 0 | 15884.1 | 0 | 0 | 450290.44
| C2-45 | Aplicatia MareMT – Management echipamente Retea Medie Tensiune | SUPRASTRUCTURA | Timisoara |  | 460579.0379 | 460579.0379 | 0 | 0 | 0 |  |  |  | 0 |  | 0 | 0 | 460579.0379 | 460579.0379 |  |  |  | 460579.0379 | 6 | 76763.173 | 6396.9311 | [9 empty] | 507043.99 | [15 empty] | 6 | [5 empty] | ict |  |  |  |  | C2-45 | 83 | 7753.28 | 0 | 0 | 0 | 0 | 0 | 7753.28 | 0 | 0 | 0 | 0 | 0 | 0 | 0 | 0 | 0 | 0 | 0 | 467822.21 | 0 | 0 | 31468.5 | 0 | 0 | 507043.99
700001117 | C2-45-1 |  | SUPRASTRUCTURA | Timisoara | [17 empty] | buc |  |  |  |  | SMART - MARE MT | / 000700001117 / SW00D2DOM002 | /8662 | NUL | 1 | 31 | 12 | 2016 | 507043.99 | 507043.99 | 0 | 0 | 0 |  |  |  | 0 | 0 |  |  | 507043.99 | 507043.99 |  |  | 507043.99 | 6 | 84507.3317 | 7042.2776 | 0 | 84507.3317 |  | ict | 3042263.94 | 1 |  | 1 | C2-45-1 | 83 | 7753.28 | [5 empty] | 7753.28 | 0 | 0 | 0 | 0 | 0 | 0 | 0 | 0 | 0 | 0 |  | 467822.21 |  | 0 | 31468.5 | 0 | 0 | 507043.99
| C2-46 | Dezvoltari aplicatii pentru inbunatari si conformare reglementari noi | SUPRASTRUCTURA | Timisoara |  | 285947.7521 | 285947.7521 | 0 | 0 | 0 |  |  |  | 0 |  | 0 | 0 | 285947.7521 | 285947.7521 |  |  |  | 285947.7521 | 6 | 47657.9587 | 3971.4966 | [25 empty] | 0 |  |  |  |  | furnizorul aplicatiei nu a finalizat lucrarea. Se va finaliza/receptiona in 2017. | ict |  |  |  |  | C2-46 | 0 | 0 | 0 | 0 | 0 | 0 | 0 | 0 | 0 | 0 | 0 | 0 | 0 | 0 | 0 | 0 | 0 | 0 | 0 | 0 | 0 | 0 | 0 | 0 | 0 | 0
| C2-47 | Aplicatie pentru managementul marimilor masurate si a balantei energetice (Exabeat) | SUPRASTRUCTURA | Timisoara |  | 1288821.2673 | 1288821.2673 | 0 | 0 | 0 |  |  |  | 0 |  | 0 | 0 | 1288821.2673 | 1288821.2673 |  |  |  | 1288821.2673 | 6 | 214803.5445 | 17900.2954 | [9 empty] | 1319247.6 | [15 empty] | 6 | [5 empty] | ict |  |  |  |  | C2-47 | 591 | 30780.28 | 0 | 0 | 0 | 0 | 0 | 30780.28 | 0 | 0 | 0 | 0 | 0 | 0 | 0 | 0 | 0 | 0 | 0 | 1274825.3 | 0 | 0 | 13726.26 | 0 | -84.24 | 1319247.6
700001123 | C2-47-1 |  | SUPRASTRUCTURA | Timisoara | [17 empty] | buc |  |  |  |  | S45 – EXA BEAT | / 000700001123 / SW00D2DMAS05 | /8679 | NUL | 1 | 31 | 12 | 2016 | 1319247.6 | 1319247.6 | 0 | 0 | 0 |  |  |  | 0 | 0 |  |  | 1319247.6 | 1319247.6 |  |  | 1319247.6 | 6 | 219874.6 | 18322.8833 | 0 | 219874.6 |  | ict | 7915485.6 | 1 |  | 1 | C2-47-1 | 591 | 30780.28 | [5 empty] | 30780.28 | 0 | 0 | 0 | 0 | 0 | 0 | 0 | 0 | 0 | 0 |  | 1274825.3 |  | 0 | 13726.26 | 0 | -84.24 | 1319247.6
| C2-48 | Aplicatie pentru managementul planificarii si executiei ordinelor de lucru in teren (Fore&WorkBeat) | SUPRASTRUCTURA | Timisoara |  | 728360.524 | 728360.524 | 0 | 0 | 0 |  |  |  | 0 |  | 0 | 0 | 728360.524 | 728360.524 |  |  |  | 728360.524 | 6 | 121393.4207 | 10116.1184 | [9 empty] | 781236.9 | [15 empty] | 6 | [5 empty] | ict |  |  |  |  | C2-48 | 415 | 20820.13 | 0 | 0 | 0 | 0 | 0 | 20820.13 | 19719.05 | 0 | 0 | 0 | 19719.05 | 0 | 0 | 0 | 0 | 0 | 0 | 726432 | 0 | 0 | 14265.72 | 0 | 0 | 781236.9
700001064 | C2-48-1 |  | SUPRASTRUCTURA | Timisoara | [17 empty] | buc |  |  |  |  | Pulse Secure Steel-belted Radius / / Pulse Secure Steel-belted Radius | / 000700001064 / SW00D2DDG111 | /8205 | NUL | 1 | 31 | 12 | 2016 | 19719.05 | 19719.05 | 0 | 0 | 0 |  |  |  | 0 | 0 |  |  | 19719.05 | 19719.05 |  |  | 19719.05 | 6 | 3286.5083 | 273.8757 | 0 | 3286.5083 |  | ict | 118314.3 | 1 |  | 1 | C2-48-1 | 0 | 0 | [6 empty] | 19719.05 | 0 | 0 | 0 | 19719.05 | 0 | 0 | 0 | 0 | 0 |  | 0 |  | 0 | 0 | 0 | 0 | 19719.05
700001122 | C2-48-2 |  | SUPRASTRUCTURA | Timisoara | [17 empty] | buc |  |  |  |  | S45 – FORCE BEAT | / 000700001122 / SW00D2DMAS06 | /8678 | NUL | 1 | 31 | 12 | 2016 | 761517.85 | 761517.85 | 0 | 0 | 0 |  |  |  | 0 | 0 |  |  | 761517.85 | 761517.85 |  |  | 761517.85 | 6 | 126919.6417 | 10576.6368 | 0 | 126919.6417 |  | ict | 4569107.1 | 1 |  | 1 | C2-48-2 | 415 | 20820.13 | [5 empty] | 20820.13 | 0 | 0 | 0 | 0 | 0 | 0 | 0 | 0 | 0 | 0 |  | 726432 |  | 0 | 14265.72 | 0 | 0 | 761517.85
| C2-49 | Sistem automat pentru Telecitirea Contoarelor de tip AMR (StarBeat) | SUPRASTRUCTURA | Timisoara |  | 197457.7916 | 197457.7916 | 0 | 0 | 0 |  |  |  | 0 |  | 0 | 0 | 197457.7916 | 197457.7916 |  |  |  | 197457.7916 | 6 | 32909.6319 | 2742.4693 | [9 empty] | 190955.86 | [15 empty] | 6 | [5 empty] | ict |  |  |  |  | C2-49 | 207 | 11271.97 | 0 | 0 | 0 | 0 | 0 | 11271.97 | 0 | 0 | 0 | 0 | 0 | 0 | 0 | 0 | 0 | 0 | 0 | 164339.25 | 0 | 0 | 15344.64 | 0 | 0 | 190955.86
700001124 | C2-49-1 |  | SUPRASTRUCTURA | Timisoara | [17 empty] | buc |  |  |  |  | Star Beat 2016 | / 000700001124 / SW00D2DMAS04 | /8680 | NUL | 1 | 31 | 12 | 2016 | 190955.86 | 190955.86 | 0 | 0 | 0 |  |  |  | 0 | 0 |  |  | 190955.86 | 190955.86 |  |  | 190955.86 | 6 | 31825.9767 | 2652.1647 | 0 | 31825.9767 |  | ict | 1145735.16 | 1 |  | 1 | C2-49-1 | 207 | 11271.97 | [5 empty] | 11271.97 | 0 | 0 | 0 | 0 | 0 | 0 | 0 | 0 | 0 | 0 |  | 164339.25 |  | 0 | 15344.64 | 0 | 0 | 190955.86
| C2-50 | Sistem de monitorizare a calitatii energiei electrice pe sistemele de bare ale statiilor electrice de transformare IT/MT | TVI | TIMISOARA, RESITA, ARAD, DEVA | CS1 674/29.08.2016 SAP 8400000097 AC 601/04.08.2016 SAP 9100000149 | 535869.2978 | 535869.2978 | [7 empty] | 535869.2978 |  |  | 0 |  |  |  |  | 535869.2978 | 15 | 35724.6199 | 2977.0517 | [9 empty] | 653837.76 | [15 empty] | 12 | [5 empty] | dotari TVI |  |  | 50 |  | C2-50 | 2030 | 85513.49 | 0 | 0 | 0 | 77550.2 | 0 | 7963.29 | 511050.02 | 0 | 29536.98 | 0 | 481513.04 | 0 | 0 | 0 | 0 | 0 | 0 | 0 | 0 | 0 | 57274.25 | 0 | 0 | 653837.76
308010000097 | C2-50-1 |  | ORAVITA | Oravita | [17 empty] | buc |  |  |  |  | Sistem calit. en.el. in st. Oravita / / Sistem calit. en.el. in st. Oravita | / 308010000097 / EDBAT160002QSCB0380R81 | 152411/6576 | 2.2.8. | 1 | 30 | 11 | 2016 | 14683.98 | 14683.98 | 0 | 0 | 0 |  |  |  | 14683.98 | 14683.98 |  |  | 0 | 0 |  |  | 14683.98 | 12 | 1223.665 | 101.9721 | 101.9721 | 1121.6929 |  | dotari TVI | 176207.76 | Analizor BUC 1 |  | Analizor BUC 1 | C2-50-1 | 56 | 2547.09 |  |  |  | 2547.09 |  |  | 10926.58 | 0 | 895.06 | 0 | 10031.52 | 0 | 0 | 0 | 0 | 0 |  | 0 |  | 0 | 1210.31 | 0 | 0 | 14683.98
308010000120 | C2-50-2 |  | CRISCIOR | Criscior | [17 empty] | buc |  |  |  |  | Sistem calit. en.el. in st. Criscior / / Sistem calit. en.el. in st. Criscior | / 308010000120 / EDBAT160002QSCBL380R81 | 153841/8368 | 2.2.8. | 1 | 31 | 12 | 2016 | 13045.33 | 13045.33 | 0 | 0 | 0 |  |  |  | 13045.33 | 13045.33 |  |  | 0 | 0 |  |  | 13045.33 | 12 | 1087.1108 | 90.5926 | 0 | 1087.1108 |  | dotari TVI | 156543.96 | Analizor BUC 1 |  | Analizor BUC 1 | C2-50-2 | 25 | 1050.22 |  |  |  | 742.46 |  | 307.76 | 10926.58 | 0 | 895.06 | 0 | 10031.52 | 0 | 0 | 0 | 0 | 0 |  | 0 |  | 0 | 1068.53 | 0 | 0 | 13045.33
308010000118 | C2-50-3 |  | BUZIAS | Buzias | [17 empty] | buc |  |  |  |  | Sistem calit. en.el. in st. Buzias / / Sistem calit. en.el. in st. Buzias | / 308010000118 / EDBAT160002QSCBA380R81 | 153829/8366 | 2.2.8. | 1 | 31 | 12 | 2016 | 14871.92 | 14871.92 | 0 | 0 | 0 |  |  |  | 14871.92 | 14871.92 |  |  | 0 | 0 |  |  | 14871.92 | 12 | 1239.3267 | 103.2772 | 0 | 1239.3267 |  | dotari TVI | 178463.04 | Analizor BUC 1 |  | Analizor BUC 1 | C2-50-3 | 65 | 2541.75 |  |  |  | 2541.75 |  |  | 10926.58 | 0 | 895.06 | 0 | 10031.52 | 0 | 0 | 0 | 0 | 0 |  | 0 |  | 0 | 1403.59 | 0 | 0 | 14871.92
308010000132 | C2-50-4 |  | FANTANELE | Fantanele | [17 empty] | buc |  |  |  |  | Sistem calit. en.el. in st. Fantanele / / Sistem calit. en.el. in st. Fantanele | / 308010000132 / EDBAT160002QSCBB380R81 | 153830/8381 | 2.2.8. | 1 | 31 | 12 | 2016 | 12492.81 | 12492.81 | 0 | 0 | 0 |  |  |  | 12492.81 | 12492.81 |  |  | 0 | 0 |  |  | 12492.81 | 12 | 1041.0675 | 86.7556 | 0 | 1041.0675 |  | dotari TVI | 149913.72 | Analizor BUC 1 |  | Analizor BUC 1 | C2-50-4 | 13 | 509.94 |  |  |  | 509.94 |  |  | 10926.58 | 0 | 895.06 | 0 | 10031.52 | 0 | 0 | 0 | 0 | 0 |  | 0 |  | 0 | 1056.29 | 0 | 0 | 12492.81
308010000121 | C2-50-5 |  | DEVA | DEVA | [17 empty] | buc |  |  |  |  | Sistem calit. en.el. in st. Decebal / / Sistem calit. en.el. in st. Decebal | / 308010000121 / EDBAT160002QSCBM380R81 | 153842/8369 | 2.2.8. | 1 | 31 | 12 | 2016 | 12691.66 | 12691.66 | 0 | 0 | 0 |  |  |  | 12691.66 | 12691.66 |  |  | 0 | 0 |  |  | 12691.66 | 12 | 1057.6383 | 88.1365 | 0 | 1057.6383 |  | dotari TVI | 152299.92 | Analizor BUC 1 |  | Analizor BUC 1 | C2-50-5 | 18 | 751.44 |  |  |  | 597.56 |  | 153.88 | 10926.58 | 0 | 895.06 | 0 | 10031.52 | 0 | 0 | 0 | 0 | 0 |  | 0 |  | 0 | 1013.64 | 0 | 0 | 12691.66
308010000133 | C2-50-6 |  | LIPOVA | Lipova | [17 empty] | buc |  |  |  |  | Sistem calit. en.el. in st. Lipova / / Sistem calit. en.el. in st. Lipova | / 308010000133 / EDBAT160002QSCBC380R81 | 153831/8382 | 2.2.8. | 1 | 31 | 12 | 2016 | 13228.29 | 13228.29 | 0 | 0 | 0 |  |  |  | 13228.29 | 13228.29 |  |  | 0 | 0 |  |  | 13228.29 | 12 | 1102.3575 | 91.8631 | 0 | 1102.3575 |  | dotari TVI | 158739.48 | Analizor BUC 1 |  | Analizor BUC 1 | C2-50-6 | 29 | 1164.78 |  |  |  | 1164.78 |  |  | 10926.58 | 0 | 895.06 | 0 | 10031.52 | 0 | 0 | 0 | 0 | 0 |  | 0 |  | 0 | 1136.93 | 0 | 0 | 13228.29
308010000134 | C2-50-7 |  | MURESEL | Muresel | [17 empty] | buc |  |  |  |  | Sistem calit. en.el. in st. Muresel / / Sistem calit. en.el. in st. Muresel | / 308010000134 / EDBAT160002QSCBD380R81 | 153832/8383 | 2.2.8. | 2 | 31 | 12 | 2016 | 24288.84 | 24288.84 | 0 | 0 | 0 |  |  |  | 24288.84 | 24288.84 |  |  | 0 | 0 |  |  | 24288.84 | 12 | 2024.07 | 168.6725 | 0 | 2024.07 |  | dotari TVI | 291466.08 | Analizor BUC 2 |  | Analizor BUC 2 | C2-50-7 | 30 | 1252.4 |  |  |  | 1252.4 |  |  | 20958.1 | 0 | 895.06 | 0 | 20063.04 | 0 | 0 | 0 | 0 | 0 |  | 0 |  | 0 | 2078.34 | 0 | 0 | 24288.84
308010000135 | C2-50-8 |  | PECICA | Pecica | [17 empty] | buc |  |  |  |  | Sistem calit. en.el. in st. Pecica / / Sistem calit. en.el. in st. Pecica | / 308010000135 / EDBAT160002QSCBE380R81 | 153834/8384 | 2.2.8. | 1 | 31 | 12 | 2016 | 12937.75 | 12937.75 | 0 | 0 | 0 |  |  |  | 12937.75 | 12937.75 |  |  | 0 | 0 |  |  | 12937.75 | 12 | 1078.1458 | 89.8455 | 0 | 1078.1458 |  | dotari TVI | 155253 | Analizor BUC 1 |  | Analizor BUC 1 | C2-50-8 | 22 | 1023.28 |  |  |  | 1023.28 |  |  | 10926.58 | 0 | 895.06 | 0 | 10031.52 | 0 | 0 | 0 | 0 | 0 |  | 0 |  | 0 | 987.89 | 0 | 0 | 12937.75
308010000126 | C2-50-9 |  | SIMERIA | Simeria | [17 empty] | buc |  |  |  |  | Sistem calit. en.el. in st. Simeria / / Sistem calit. en.el. in st. Simeria | / 308010000126 / EDBAT160002QSCBS380R81 | 153848/8374 | 2.2.8. | 1 | 31 | 12 | 2016 | 11513.19 | 11513.19 | 0 | 0 | 0 |  |  |  | 11513.19 | 11513.19 |  |  | 0 | 0 |  |  | 11513.19 | 12 | 959.4325 | 79.9527 | 0 | 959.4325 |  | dotari TVI | 138158.28 | Analizor BUC 1 |  | Analizor BUC 1 | C2-50-9 | 12 | 500.96 |  |  |  | 347.08 |  | 153.88 | 10031.52 | 0 | 0 | 0 | 10031.52 | 0 | 0 | 0 | 0 | 0 |  | 0 |  | 0 | 980.71 | 0 | 0 | 11513.19
308010000127 | C2-50-10 |  | VALEA JIULUI | VULCAN | [17 empty] | buc |  |  |  |  | Sistem calit. en.el. in st. Caprisoara / / Sistem calit. en.el. in st. Caprisoara | / 308010000127 / EDBAT160002QSCBT380R81 | 153850/8375 | 2.2.8. | 1 | 31 | 12 | 2016 | 12662.22 | 12662.22 | 0 | 0 | 0 |  |  |  | 12662.22 | 12662.22 |  |  | 0 | 0 |  |  | 12662.22 | 12 | 1055.185 | 87.9321 | 0 | 1055.185 |  | dotari TVI | 151946.64 | Analizor BUC 1 |  | Analizor BUC 1 | C2-50-10 | 16 | 694.16 |  |  |  | 694.16 |  |  | 10926.58 | 0 | 895.06 | 0 | 10031.52 | 0 | 0 | 0 | 0 | 0 |  | 0 |  | 0 | 1041.48 | 0 | 0 | 12662.22
308010000128 | C2-50-11 |  | LIVEZENI | Livezeni | [17 empty] | buc |  |  |  |  | Sistem calit. en.el. in st. Livezeni / / Sistem calit. en.el. in st. Livezeni | / 308010000128 / EDBAT160002QSCBU380R81 | 153852/8376 | 2.2.8. | 2 | 31 | 12 | 2016 | 24475.46 | 24475.46 | 0 | 0 | 0 |  |  |  | 24475.46 | 24475.46 |  |  | 0 | 0 |  |  | 24475.46 | 12 | 2039.6217 | 169.9685 | 0 | 2039.6217 |  | dotari TVI | 293705.52 | Analizor BUC 2 |  | Analizor BUC 2 | C2-50-11 | 34 | 1563.56 |  |  |  | 1563.56 |  |  | 20958.11 | 0 | 895.06 | 0 | 20063.05 | 0 | 0 | 0 | 0 | 0 |  | 0 |  | 0 | 1953.79 | 0 | 0 | 24475.46
308010000129 | C2-50-12 |  | PETRILA | Petrila | [17 empty] | buc |  |  |  |  | Sistem calit. en.el. in st. Petrila / / Sistem calit. en.el. in st. Petrila | / 308010000129 / EDBAT160002QSCBX380R81 | 153853/8377 | 2.2.8. | 2 | 31 | 12 | 2016 | 24427.15 | 24427.15 | 0 | 0 | 0 |  |  |  | 24427.15 | 24427.15 |  |  | 0 | 0 |  |  | 24427.15 | 12 | 2035.5958 | 169.633 | 0 | 2035.5958 |  | dotari TVI | 293125.8 | Analizor BUC 2 |  | Analizor BUC 2 | C2-50-12 | 33 | 1515.26 |  |  |  | 1515.26 |  |  | 20958.1 | 0 | 895.06 | 0 | 20063.04 | 0 | 0 | 0 | 0 | 0 |  | 0 |  | 0 | 1953.79 | 0 | 0 | 24427.15
308010000130 | C2-50-13 |  | VULCAN | Vulcan | [17 empty] | buc |  |  |  |  | Sistem calit. en.el. in st. Vulcan / / Sistem calit. en.el. in st. Vulcan | / 308010000130 / EDBAT160002QSCBY380R81 | 153854/8378 | 2.2.8. | 2 | 31 | 12 | 2016 | 25583.08 | 25583.08 | 0 | 0 | 0 |  |  |  | 25583.08 | 25583.08 |  |  | 0 | 0 |  |  | 25583.08 | 12 | 2131.9233 | 177.6603 | 0 | 2131.9233 |  | dotari TVI | 306996.96 | Analizor BUC 2 |  | Analizor BUC 2 | C2-50-13 | 58 | 2644.12 |  |  |  | 2644.12 |  |  | 20958.11 | 0 | 895.06 | 0 | 20063.05 | 0 | 0 | 0 | 0 | 0 |  | 0 |  | 0 | 1980.85 | 0 | 0 | 25583.08
308010000131 | C2-50-14 |  | BALTA SARATA | Balta Sarata | [17 empty] | buc |  |  |  |  | Sistem calit. en.el. in st. Balta Sarata / / Sistem calit. en.el. in st. Balta Sarata | / 308010000131 / EDBAT160002QSCBZ380R81 | 153855/8379 | 2.2.8. | 2 | 31 | 12 | 2016 | 26501.28 | 26501.28 | 0 | 0 | 0 |  |  |  | 26501.28 | 26501.28 |  |  | 0 | 0 |  |  | 26501.28 | 12 | 2208.44 | 184.0367 | 0 | 2208.44 |  | dotari TVI | 318015.36 | Analizor BUC 2 |  | Analizor BUC 2 | C2-50-14 | 77 | 3317.95 |  |  |  | 3317.95 |  |  | 20958.1 | 0 | 895.06 | 0 | 20063.04 | 0 | 0 | 0 | 0 | 0 |  | 0 |  | 0 | 2225.23 | 0 | 0 | 26501.28
308010000124 | C2-50-15 |  | HUNEDOARA | Hunedoara | [17 empty] | buc |  |  |  |  | Sistem calit. en.el. in st. Hunedoara Or / / Sistem calit. en.el. in st. Hunedoara Or | / 308010000124 / EDBAT160002QSCBP380R81 | 153845/8372 | 2.2.8. | 1 | 31 | 12 | 2016 | 13275.15 | 13275.15 | 0 | 0 | 0 |  |  |  | 13275.15 | 13275.15 |  |  | 0 | 0 |  |  | 13275.15 | 12 | 1106.2625 | 92.1885 | 0 | 1106.2625 |  | dotari TVI | 159301.8 | Analizor BUC 1 |  | Analizor BUC 1 | C2-50-15 | 30 | 1321.21 |  |  |  | 1167.33 |  | 153.88 | 10926.58 | 0 | 895.06 | 0 | 10031.52 | 0 | 0 | 0 | 0 | 0 |  | 0 |  | 0 | 1027.36 | 0 | 0 | 13275.15
308010000125 | C2-50-16 |  | ORASTIE | Orastie | [17 empty] | buc |  |  |  |  | Sistem calit. en.el. in st. Orastie / / Sistem calit. en.el. in st. Orastie | / 308010000125 / EDBAT160002QSCBR380R81 | 153847/8373 | 2.2.8. | 1 | 31 | 12 | 2016 | 12427.67 | 12427.67 | 0 | 0 | 0 |  |  |  | 12427.67 | 12427.67 |  |  | 0 | 0 |  |  | 12427.67 | 12 | 1035.6392 | 86.3033 | 0 | 1035.6392 |  | dotari TVI | 149132.04 | Analizor BUC 1 |  | Analizor BUC 1 | C2-50-16 | 12 | 500.96 |  |  |  | 347.08 |  | 153.88 | 10926.58 | 0 | 895.06 | 0 | 10031.52 | 0 | 0 | 0 | 0 | 0 |  | 0 |  | 0 | 1000.13 | 0 | 0 | 12427.67
308010000122 | C2-50-17 |  | DEVA | Deva | [17 empty] | buc |  |  |  |  | Sistem calit. en.el. in st. Deva CFR / / Sistem calit. en.el. in st. Deva CFR | / 308010000122 / EDBAT160002QSCBN380R81 | 153843/8370 | 2.2.8. | 1 | 31 | 12 | 2016 | 13657.66 | 13657.66 | 0 | 0 | 0 |  |  |  | 13657.66 | 13657.66 |  |  | 0 | 0 |  |  | 13657.66 | 12 | 1138.1383 | 94.8449 | 0 | 1138.1383 |  | dotari TVI | 163891.92 | Analizor BUC 1 |  | Analizor BUC 1 | C2-50-17 | 38 | 1717.44 |  |  |  | 1563.56 |  | 153.88 | 10926.58 | 0 | 895.06 | 0 | 10031.52 | 0 | 0 | 0 | 0 | 0 |  | 0 |  | 0 | 1013.64 | 0 | 0 | 13657.66
308010000114 | C2-50-18 |  | GATAIA | Gataia | [17 empty] | buc |  |  |  |  | Sistem calit. en.el. in st. Gataia / / Sistem calit. en.el. in st. Gataia | / 308010000114 / EDBAT160002QSCB6380R81 | 153824/8362 | 2.2.8. | 1 | 31 | 12 | 2016 | 15335.51 | 15335.51 | 0 | 0 | 0 |  |  |  | 15335.51 | 15335.51 |  |  | 0 | 0 |  |  | 15335.51 | 12 | 1277.9592 | 106.4966 | 0 | 1277.9592 |  | dotari TVI | 184026.12 | Analizor BUC 1 |  | Analizor BUC 1 | C2-50-18 | 72 | 3005.33 |  |  |  | 3005.33 |  |  | 10926.59 | 0 | 895.06 | 0 | 10031.53 | 0 | 0 | 0 | 0 | 0 |  | 0 |  | 0 | 1403.59 | 0 | 0 | 15335.51
308010000113 | C2-50-19 |  | TIMISOARA | Timisoara | [17 empty] | buc |  |  |  |  | Sistem calit. en.el. in st. Fratelia / / Sistem calit. en.el. in st. Fratelia | / 308010000113 / EDBAT160002QSCB5380R81 | 153823/8361 | 2.2.8. | 1 | 31 | 12 | 2016 | 16596.45 | 16596.45 | 0 | 0 | 0 |  |  |  | 16596.45 | 16596.45 |  |  | 0 | 0 |  |  | 16596.45 | 12 | 1383.0375 | 115.2531 | 0 | 1383.0375 |  | dotari TVI | 199157.4 | Analizor BUC 1 |  | Analizor BUC 1 | C2-50-19 | 84 | 4290.97 |  |  |  | 4290.97 |  |  | 10926.58 | 0 | 895.06 | 0 | 10031.52 | 0 | 0 | 0 | 0 | 0 |  | 0 |  | 0 | 1378.9 | 0 | 0 | 16596.45
308010000112 | C2-50-20 |  | DETA | Deta | [17 empty] | buc |  |  |  |  | Sistem calit. en.el. in st. Deta / / Sistem calit. en.el. in st. Deta | / 308010000112 / EDBAT160002QSCB4380R81 | 153821/8360 | 2.2.8. | 1 | 31 | 12 | 2016 | 15214.71 | 15214.71 | 0 | 0 | 0 |  |  |  | 15214.71 | 15214.71 |  |  | 0 | 0 |  |  | 15214.71 | 12 | 1267.8925 | 105.6577 | 0 | 1267.8925 |  | dotari TVI | 182576.52 | Analizor BUC 1 |  | Analizor BUC 1 | C2-50-20 | 88 | 3620.85 |  |  |  | 3620.85 |  |  | 10031.52 | 0 | 0 | 0 | 10031.52 | 0 | 0 | 0 | 0 | 0 |  | 0 |  | 0 | 1562.34 | 0 | 0 | 15214.71
308010000109 | C2-50-21 |  | TIMISOARA | Timisoara | [17 empty] | buc |  |  |  |  | Sistem calit. en.el. in st. Cetate / / Sistem calit. en.el. in st. Cetate | / 308010000109 / EDBAT160002QSCB3380R81 | 153820/8357 | 2.2.8. | 2 | 31 | 12 | 2016 | 25944.53 | 25944.53 | 0 | 0 | 0 |  |  |  | 25944.53 | 25944.53 |  |  | 0 | 0 |  |  | 25944.53 | 12 | 2162.0442 | 180.1703 | 0 | 2162.0442 |  | dotari TVI | 311334.36 | Analizor BUC 2 |  | Analizor BUC 2 | C2-50-21 | 64 | 2697.57 |  |  |  | 2697.57 |  |  | 20958.11 | 0 | 895.06 | 0 | 20063.05 | 0 | 0 | 0 | 0 | 0 |  | 0 |  | 0 | 2288.85 | 0 | 0 | 25944.53
308010000111 | C2-50-22 |  | TOPLET | Toplet | [17 empty] | buc |  |  |  |  | Sistem calit. en.el. in st. Toplet / / Sistem calit. en.el. in st. Toplet | / 308010000111 / EDBAT160002QSCB2380R81 | 153819/8359 | 2.2.8. | 1 | 31 | 12 | 2016 | 15634.62 | 15634.62 | 0 | 0 | 0 |  |  |  | 15634.62 | 15634.62 |  |  | 0 | 0 |  |  | 15634.62 | 12 | 1302.885 | 108.5738 | 0 | 1302.885 |  | dotari TVI | 187615.44 | Analizor BUC 1 |  | Analizor BUC 1 | C2-50-22 | 76 | 3395.13 |  |  |  | 3395.13 |  |  | 10926.58 | 0 | 895.06 | 0 | 10031.52 | 0 | 0 | 0 | 0 | 0 |  | 0 |  | 0 | 1312.91 | 0 | 0 | 15634.62
308010000123 | C2-50-23 |  | HATEG | Hateg | [17 empty] | buc |  |  |  |  | Sistem calit. en.el. in st. Hateg / / Sistem calit. en.el. in st. Hateg | / 308010000123 / EDBAT160002QSCBO380R81 | 153844/8371 | 2.2.8. | 1 | 31 | 12 | 2016 | 14985.46 | 14985.46 | 0 | 0 | 0 |  |  |  | 14985.46 | 14985.46 |  |  | 0 | 0 |  |  | 14985.46 | 12 | 1248.7883 | 104.0657 | 0 | 1248.7883 |  | dotari TVI | 179825.52 | Analizor BUC 1 |  | Analizor BUC 1 | C2-50-23 | 63 | 2836.47 |  |  |  | 2644.12 |  | 192.35 | 10926.58 | 0 | 895.06 | 0 | 10031.52 | 0 | 0 | 0 | 0 | 0 |  | 0 |  | 0 | 1222.41 | 0 | 0 | 14985.46
308010000119 | C2-50-24 |  | CALAN | Calan | [17 empty] | buc |  |  |  |  | Sistem calit. en.el. in st. Calan / / Sistem calit. en.el. in st. Calan | / 308010000119 / EDBAT160002QSCBK380R81 | 153840/8367 | 2.2.8. | 1 | 31 | 12 | 2016 | 11712.12 | 11712.12 | 0 | 0 | 0 |  |  |  | 11712.12 | 11712.12 |  |  | 0 | 0 |  |  | 11712.12 | 12 | 976.01 | 81.3342 | 0 | 976.01 |  | dotari TVI | 140545.44 | Analizor BUC 1 |  | Analizor BUC 1 | C2-50-24 | 17 | 693.31 |  |  |  | 539.43 |  | 153.88 | 10031.52 | 0 | 0 | 0 | 10031.52 | 0 | 0 | 0 | 0 | 0 |  | 0 |  | 0 | 987.29 | 0 | 0 | 11712.12
308010000139 | C2-50-25 |  | SEMLAC | Semlac | [17 empty] | buc |  |  |  |  | Sistem calit. en.el. in st. Semlac / / Sistem calit. en.el. in st. Semlac | / 308010000139 / EDBAT160002QSCBI380R81 | 153838/8389 | 2.2.8. | 1 | 31 | 12 | 2016 | 12610.63 | 12610.63 | 0 | 0 | 0 |  |  |  | 12610.63 | 12610.63 |  |  | 0 | 0 |  |  | 12610.63 | 12 | 1050.8858 | 87.5738 | 0 | 1050.8858 |  | dotari TVI | 151327.56 | Analizor BUC 1 |  | Analizor BUC 1 | C2-50-25 | 16 | 615.52 |  |  |  | 615.52 |  |  | 10926.58 | 0 | 895.06 | 0 | 10031.52 | 0 | 0 | 0 | 0 | 0 |  | 0 |  | 0 | 1068.53 | 0 | 0 | 12610.63
308010000138 | C2-50-26 |  | SEBIS | Sebis | [17 empty] | buc |  |  |  |  | Sistem calit. en.el. in st. Sebis / / Sistem calit. en.el. in st. Sebis | / 308010000138 / EDBAT160002QSCBH380R81 | 153837/8388 | 2.2.8. | 1 | 31 | 12 | 2016 | 13137.58 | 13137.58 | 0 | 0 | 0 |  |  |  | 13137.58 | 13137.58 |  |  | 0 | 0 |  |  | 13137.58 | 12 | 1094.7983 | 91.2332 | 0 | 1094.7983 |  | dotari TVI | 157650.96 | Analizor BUC 1 |  | Analizor BUC 1 | C2-50-26 | 26 | 1098.52 |  |  |  | 1098.52 |  |  | 10926.58 | 0 | 895.06 | 0 | 10031.52 | 0 | 0 | 0 | 0 | 0 |  | 0 |  | 0 | 1112.48 | 0 | 0 | 13137.58
308010000115 | C2-50-27 |  | TIMISOARA | Timisoara | [17 empty] | buc |  |  |  |  | Sistem calit. en.el. in st. Pad.Verde / / Sistem calit. en.el. in st. Pad.Verde | / 308010000115 / EDBAT160002QSCB7380R81 | 153825/8363 | 2.2.8. | 1 | 31 | 12 | 2016 | 16886.39 | 16886.39 | 0 | 0 | 0 |  |  |  | 16886.39 | 16886.39 |  |  | 0 | 0 |  |  | 16886.39 | 12 | 1407.1992 | 117.2666 | 0 | 1407.1992 |  | dotari TVI | 202636.68 | Analizor BUC 1 |  | Analizor BUC 1 | C2-50-27 | 104 | 4236.37 |  |  |  | 3313.09 |  | 923.28 | 10926.59 | 0 | 895.06 | 0 | 10031.53 | 0 | 0 | 0 | 0 | 0 |  | 0 |  | 0 | 1723.43 | 0 | 0 | 16886.39
308010000136 | C2-50-28 |  | PINCOTA | Pincota | [17 empty] | buc |  |  |  |  | Sistem calit. en.el. in st. Pincota / / Sistem calit. en.el. in st. Pincota | / 308010000136 / EDBAT160002QSCBF380R81 | 153835/8385 | 2.2.8. | 1 | 31 | 12 | 2016 | 12500.05 | 12500.05 | 0 | 0 | 0 |  |  |  | 12500.05 | 12500.05 |  |  | 0 | 0 |  |  | 12500.05 | 12 | 1041.6708 | 86.8059 | 0 | 1041.6708 |  | dotari TVI | 150000.6 | Analizor BUC 1 |  | Analizor BUC 1 | C2-50-28 | 32 | 1309.68 |  |  |  | 1309.68 |  |  | 10031.52 | 0 | 0 | 0 | 10031.52 | 0 | 0 | 0 | 0 | 0 |  | 0 |  | 0 | 1158.85 | 0 | 0 | 12500.05
308010000117 | C2-50-29 |  | TIMISOARA | Timisoara | [17 empty] | buc |  |  |  |  | Sistem calit. en.el. in st. Venus / / Sistem calit. en.el. in st. Venus | / 308010000117 / EDBAT160002QSCB9380R81 | 153828/8365 | 2.2.8. | 1 | 31 | 12 | 2016 | 15039.66 | 15039.66 | 0 | 0 | 0 |  |  |  | 15039.66 | 15039.66 |  |  | 0 | 0 |  |  | 15039.66 | 12 | 1253.305 | 104.4421 | 0 | 1253.305 |  | dotari TVI | 180475.92 | Analizor BUC 1 |  | Analizor BUC 1 | C2-50-29 | 64 | 2697.57 |  |  |  | 2697.57 |  |  | 10926.58 | 0 | 895.06 | 0 | 10031.52 | 0 | 0 | 0 | 0 | 0 |  | 0 |  | 0 | 1415.51 | 0 | 0 | 15039.66
308010000116 | C2-50-30 |  | SATCHINEZ | Satchinez | [17 empty] | buc |  |  |  |  | Sistem calit. en.el. in st. Satchinez / / Sistem calit. en.el. in st. Satchinez | / 308010000116 / EDBAT160002QSCB8380R81 | 153826/8364 | 2.2.8. | 1 | 31 | 12 | 2016 | 15853.38 | 15853.38 | 0 | 0 | 0 |  |  |  | 15853.38 | 15853.38 |  |  | 0 | 0 |  |  | 15853.38 | 12 | 1321.115 | 110.0929 | 0 | 1321.115 |  | dotari TVI | 190240.56 | Analizor BUC 1 |  | Analizor BUC 1 | C2-50-30 | 102 | 4159.43 |  |  |  | 3466.97 |  | 692.46 | 10031.52 | 0 | 0 | 0 | 10031.52 | 0 | 0 | 0 | 0 | 0 |  | 0 |  | 0 | 1662.43 | 0 | 0 | 15853.38
308010000137 | C2-50-31 |  | POLTURA | Poltura | [17 empty] | buc |  |  |  |  | Sistem calit. en.el. in st. Poltura / / Sistem calit. en.el. in st. Poltura | / 308010000137 / EDBAT160002QSCBG380R81 | 153836/8386 | 2.2.8. | 1 | 31 | 12 | 2016 | 12702.88 | 12702.88 | 0 | 0 | 0 |  |  |  | 12702.88 | 12702.88 |  |  | 0 | 0 |  |  | 12702.88 | 12 | 1058.5733 | 88.2144 | 0 | 1058.5733 |  | dotari TVI | 152434.56 | Analizor BUC 1 |  | Analizor BUC 1 | C2-50-31 | 17 | 663.82 |  |  |  | 663.82 |  |  | 10926.58 | 0 | 895.06 | 0 | 10031.52 | 0 | 0 | 0 | 0 | 0 |  | 0 |  | 0 | 1112.48 | 0 | 0 | 12702.88
308010000103 | C2-50-32 |  | ORTISOARA | Ortisoara | [17 empty] | buc |  |  |  |  | Sistem calit. en.el. in st. Ortisoara / / Sistem calit. en.el. in st. Ortisoara | / 308010000103 / EDBAT160003QSCB8380R81 | 153866/8351 | 2.2.8. | 1 | 31 | 12 | 2016 | 15473.2 | 15473.2 | 0 | 0 | 0 |  |  |  | 15473.2 | 15473.2 |  |  | 0 | 0 |  |  | 15473.2 | 12 | 1289.4333 | 107.4528 | 0 | 1289.4333 |  | dotari TVI | 185678.4 | Analizor BUC 1 |  | Analizor BUC 1 | C2-50-32 | 76 | 2923.72 |  |  |  | 1384.92 |  | 1538.8 | 10926.58 | 0 | 895.06 | 0 | 10031.52 | 0 | 0 | 0 | 0 | 0 |  | 0 |  | 0 | 1622.9 | 0 | 0 | 15473.2
308010000104 | C2-50-33 |  | SANNICOLAU MARE | Sannicolau Mare | [17 empty] | buc |  |  |  |  | Sistem calit. en.el. in st. Sinnicolau M / / Sistem calit. en.el. in st. Sinnicolau M | / 308010000104 / EDBAT160003QSCB9380R81 | 153867/8352 | 2.2.8. | 1 | 31 | 12 | 2016 | 14867.6 | 14867.6 | 0 | 0 | 0 |  |  |  | 14867.6 | 14867.6 |  |  | 0 | 0 |  |  | 14867.6 | 12 | 1238.9667 | 103.2472 | 0 | 1238.9667 |  | dotari TVI | 178411.2 | Analizor BUC 1 |  | Analizor BUC 1 | C2-50-33 | 64 | 2462.08 |  |  |  | 1231.04 |  | 1231.04 | 10926.59 | 0 | 895.06 | 0 | 10031.53 | 0 | 0 | 0 | 0 | 0 |  | 0 |  | 0 | 1478.93 | 0 | 0 | 14867.6
308010000107 | C2-50-34 |  | MOLDOVA NOUA | Moldova Noua | [17 empty] | buc |  |  |  |  | Sistem calit. en.el. in st. Moldova Noua / / Sistem calit. en.el. in st. Moldova Noua | / 308010000107 / EDBAT160003QSCB2380R81 | 153858/8355 | 2.2.8. | 1 | 31 | 12 | 2016 | 14135.76 | 14135.76 | 0 | 0 | 0 |  |  |  | 14135.76 | 14135.76 |  |  | 0 | 0 |  |  | 14135.76 | 12 | 1177.98 | 98.165 | 0 | 1177.98 |  | dotari TVI | 169629.12 | Analizor BUC 1 |  | Analizor BUC 1 | C2-50-34 | 48 | 2003.84 |  |  |  | 2003.84 |  |  | 10926.58 | 0 | 895.06 | 0 | 10031.52 | 0 | 0 | 0 | 0 | 0 |  | 0 |  | 0 | 1205.34 | 0 | 0 | 14135.76
308010000106 | C2-50-35 |  | CALNIC | Calnic | [17 empty] | buc |  |  |  |  | Sistem calit. en.el. in st. Calnic / / Sistem calit. en.el. in st. Calnic | / 308010000106 / EDBAT160003QSCB1380R81 | 153857/8354 | 2.2.8. | 2 | 31 | 12 | 2016 | 26500.02 | 26500.02 | 0 | 0 | 0 |  |  |  | 26500.02 | 26500.02 |  |  | 0 | 0 |  |  | 26500.02 | 12 | 2208.335 | 184.0279 | 0 | 2208.335 |  | dotari TVI | 318000.24 | Analizor BUC 2 |  | Analizor BUC 2 | C2-50-35 | 77 | 3317.95 |  |  |  | 3317.95 |  |  | 20958.11 | 0 | 895.06 | 0 | 20063.05 | 0 | 0 | 0 | 0 | 0 |  | 0 |  | 0 | 2223.96 | 0 | 0 | 26500.02
308010000105 | C2-50-36 |  | BOCSA | Bocsa | [17 empty] | buc |  |  |  |  | Sistem calit. en.el. in st. Bocsa / / Sistem calit. en.el. in st. Bocsa | / 308010000105 / EDBAT160003QSCB0380R81 | 153856/8353 | 2.2.8. | 1 | 31 | 12 | 2016 | 14831.05 | 14831.05 | 0 | 0 | 0 |  |  |  | 14831.05 | 14831.05 |  |  | 0 | 0 |  |  | 14831.05 | 12 | 1235.9208 | 102.9934 | 0 | 1235.9208 |  | dotari TVI | 177972.6 | Analizor BUC 1 |  | Analizor BUC 1 | C2-50-36 | 81 | 3471.83 |  |  |  | 3471.83 |  |  | 10031.52 | 0 | 0 | 0 | 10031.52 | 0 | 0 | 0 | 0 | 0 |  | 0 |  | 0 | 1327.7 | 0 | 0 | 14831.05
308010000100 | C2-50-37 |  | CARPINIS | Carpinis | [17 empty] | buc |  |  |  |  | Sistem calit. en.el. in st. Carpinis / / Sistem calit. en.el. in st. Carpinis | / 308010000100 / EDBAT160003QSCB5380R81 | 153862/8348 | 2.2.8. | 1 | 31 | 12 | 2016 | 14539.89 | 14539.89 | 0 | 0 | 0 |  |  |  | 14539.89 | 14539.89 |  |  | 0 | 0 |  |  | 14539.89 | 12 | 1211.6575 | 100.9715 | 0 | 1211.6575 |  | dotari TVI | 174478.68 | Analizor BUC 1 |  | Analizor BUC 1 | C2-50-37 | 77 | 3003.39 |  |  |  | 1772.35 |  | 1231.04 | 10031.52 | 0 | 0 | 0 | 10031.52 | 0 | 0 | 0 | 0 | 0 |  | 0 |  | 0 | 1504.98 | 0 | 0 | 14539.89
308010000099 | C2-50-38 |  | TIMISOARA | Timisoara | [17 empty] | buc |  |  |  |  | Sistem calit. en.el. in st. Bucovina / / Sistem calit. en.el. in st. Bucovina | / 308010000099 / EDBAT160003QSCB4380R81 | 153861/8347 | 2.2.8. | 1 | 31 | 12 | 2016 | 15209.77 | 15209.77 | 0 | 0 | 0 |  |  |  | 15209.77 | 15209.77 |  |  | 0 | 0 |  |  | 15209.77 | 12 | 1267.4808 | 105.6234 | 0 | 1267.4808 |  | dotari TVI | 182517.24 | Analizor BUC 1 |  | Analizor BUC 1 | C2-50-38 | 72 | 2769.84 |  |  |  | 2154.32 |  | 615.52 | 10926.58 | 0 | 895.06 | 0 | 10031.52 | 0 | 0 | 0 | 0 | 0 |  | 0 |  | 0 | 1513.35 | 0 | 0 | 15209.77
308010000108 | C2-50-39 |  | RESITA | SF. ELENA | [17 empty] | buc |  |  |  |  | Sistem calit. en.el. in st. Sfanta Elena / / Sistem calit. en.el. in st. Sfanta Elena | / 308010000108 / EDBAT160003QSCB3380R81 | 153859/8356 | 2.2.8. | 1 | 31 | 12 | 2016 | 12997.03 | 12997.03 | 0 | 0 | 0 |  |  |  | 12997.03 | 12997.03 |  |  | 0 | 0 |  |  | 12997.03 | 12 | 1083.0858 | 90.2572 | 0 | 1083.0858 |  | dotari TVI | 155964.36 | Analizor BUC 1 |  | Analizor BUC 1 | C2-50-39 | 24 | 1001.92 |  |  |  | 1001.92 |  |  | 10926.58 | 0 | 895.06 | 0 | 10031.52 | 0 | 0 | 0 | 0 | 0 |  | 0 |  | 0 | 1068.53 | 0 | 0 | 12997.03
308010000102 | C2-50-40 |  | JIMBOLIA | Jimbolia | [17 empty] | buc |  |  |  |  | Sistem calit. en.el. in st. Jimbolia / / Sistem calit. en.el. in st. Jimbolia | / 308010000102 / EDBAT160003QSCB7380R81 | 153865/8350 | 2.2.8. | 1 | 31 | 12 | 2016 | 14367.22 | 14367.22 | 0 | 0 | 0 |  |  |  | 14367.22 | 14367.22 |  |  | 0 | 0 |  |  | 14367.22 | 12 | 1197.2683 | 99.7724 | 0 | 1197.2683 |  | dotari TVI | 172406.64 | Analizor BUC 1 |  | Analizor BUC 1 | C2-50-40 | 53 | 2080.11 |  |  |  | 1772.35 |  | 307.76 | 10926.59 | 0 | 895.06 | 0 | 10031.53 | 0 | 0 | 0 | 0 | 0 |  | 0 |  | 0 | 1360.52 | 0 | 0 | 14367.22
308010000101 | C2-50-41 |  | GIULVAZ | Giulvaz | [17 empty] | buc |  |  |  |  | Sistem calit. en.el. in st. Giulvaz / / Sistem calit. en.el. in st. Giulvaz | / 308010000101 / EDBAT160003QSCB6380R81 | 153864/8349 | 2.2.8. | 1 | 31 | 12 | 2016 | 13998.81 | 13998.81 | 0 | 0 | 0 |  |  |  | 13998.81 | 13998.81 |  |  | 0 | 0 |  |  | 13998.81 | 12 | 1166.5675 | 97.214 | 0 | 1166.5675 |  | dotari TVI | 167985.72 | Analizor BUC 1 |  | Analizor BUC 1 | C2-50-41 | 65 | 2541.75 |  |  |  | 2541.75 |  |  | 10031.52 | 0 | 0 | 0 | 10031.52 | 0 | 0 | 0 | 0 | 0 |  | 0 |  | 0 | 1425.54 | 0 | 0 | 13998.81
| C2-51 | Reabilitare cladiri statii | Arad, Deva, Resita, Timisoara | Oravita, Anina, Bocsa, Gataia, Deta – Andrei Saguna, Giulvaz, Pincota, Sebis, Hateg, Carolina, Lupeni Sud, Vulcan | RdA 1100016000 | 476751.1546 | 476751.1546 | [10 empty] | 476751.1546 | 476751.1546 |  |  |  | 476751.1546 | 60 | 7945.8526 | 662.1544 | [9 empty] | 543838.86 | [15 empty] | 24 | [5 empty] | constructii |  |  | 12 buc |  | C2-51 | 1256 | 58743.16 | 58743.16 | 0 | 0 | 0 | 0 | 0 | 0 | 0 | 0 | 0 | 0 | 0 | 0 | 0 | 0 | 0 | 0 | 484769.94 | 0 | 0 | 325.76 | 0 | 0 | 543838.86
2000000535 | C2-51-1 |  | ARAD | Pancota | [17 empty] | buc |  |  |  |  | Lucrari reabilit Cladire St110kv Pancota / / Lucrari reabilit Cladire St110kv Pancota | / 002000000535 / FS02D2DIT024 | /7966 | 1.1.2. | 1 | 31 | 12 | 2016 | 77179.01 | 77179.01 | 0 | 0 | 0 |  |  |  | 0 | 0 |  |  | 77179.01 | 77179.01 |  |  | 77179.01 | 24 | 3215.7921 | 267.9827 | 0 | 3215.7921 |  | constructii | 1852296.24 | 1 |  | 1 | C2-51-1 | 241 | 10739.43 | 10739.43 | [5 empty] | 0 | 0 | 0 | 0 | 0 | 0 | 0 | 0 | 0 | 0 |  | 66398.86 |  | 0 | 40.72 | 0 | 0 | 77179.01
2000000534 | C2-51-2 |  | VALEA JIULUI | Lupeni | [17 empty] | buc |  |  |  |  | Lucrari reabilit Cladire St 110kv Lupeni / / Lucrari reabilit Cladire St 110kv Lupeni | / 002000000534 / FS02D2DIT023 | /7965 | 1.1.2. | 1 | 31 | 12 | 2016 | 50926.59 | 50926.59 | 0 | 0 | 0 |  |  |  | 0 | 0 |  |  | 50926.59 | 50926.59 |  |  | 50926.59 | 24 | 2121.9412 | 176.8284 | 0 | 2121.9412 |  | constructii | 1222238.16 | 1 |  | 1 | C2-51-2 | 96 | 5640.64 | 5640.64 | [5 empty] | 0 | 0 | 0 | 0 | 0 | 0 | 0 | 0 | 0 | 0 |  | 45245.23 |  | 0 | 40.72 | 0 | 0 | 50926.59
2000000532 | C2-51-3 |  | DEVA | DEVA | [17 empty] | buc |  |  |  |  | Lucrari reabilit CladiSt 110kv Carolina / / Lucrari reabilit CladiSt 110kv Carolina | / 002000000532 / FS02D2DIT022 | /7963 | 1.1.2. | 1 | 31 | 12 | 2016 | 88381.54 | 88381.54 | 0 | 0 | 0 |  |  |  | 0 | 0 |  |  | 88381.54 | 88381.54 |  |  | 88381.54 | 24 | 3682.5642 | 306.8803 | 0 | 3682.5642 |  | constructii | 2121156.96 | 1 |  | 1 | C2-51-3 | 182 | 8788.02 | 8788.02 | [5 empty] | 0 | 0 | 0 | 0 | 0 | 0 | 0 | 0 | 0 | 0 |  | 79552.8 |  | 0 | 40.72 | 0 | 0 | 88381.54
2000000531 | C2-51-4 |  | VALEA JIULUI | Vulcan | [17 empty] | buc |  |  |  |  | Lucrari reabilit Cladire St 110kv Vulcan / / Lucrari reabilit Cladire St 110kv Vulcan | / 002000000531 / FS02D2DIT021 | /7962 | 1.1.2. | 1 | 31 | 12 | 2016 | 89029.48 | 89029.48 | 0 | 0 | 0 |  |  |  | 0 | 0 |  |  | 89029.48 | 89029.48 |  |  | 89029.48 | 24 | 3709.5617 | 309.1301 | 0 | 3709.5617 |  | constructii | 2136707.52 | 1 |  | 1 | C2-51-4 | 140 | 6964.4 | 6964.4 | [5 empty] | 0 | 0 | 0 | 0 | 0 | 0 | 0 | 0 | 0 | 0 |  | 82024.36 |  | 0 | 40.72 | 0 | 0 | 89029.48
2000000529 | C2-51-5 |  | TIMISOARA | Giulvaz | [17 empty] | buc |  |  |  |  | Lucrari reabilit Cladire St110kv Giulvaz / / Lucrari reabilit Cladire St110kv Giulvaz | / 002000000529 / FS02D2DIT020 | /7960 | 1.1.2. | 1 | 31 | 12 | 2016 | 69748.88 | 69748.88 | 0 | 0 | 0 |  |  |  | 0 | 0 |  |  | 69748.88 | 69748.88 |  |  | 69748.88 | 24 | 2906.2033 | 242.1836 | 0 | 2906.2033 |  | constructii | 1673973.12 | 1 |  | 1 | C2-51-5 | 203 | 9019.09 | 9019.09 | [5 empty] | 0 | 0 | 0 | 0 | 0 | 0 | 0 | 0 | 0 | 0 |  | 60689.07 |  | 0 | 40.72 | 0 | 0 | 69748.88
2000000527 | C2-51-6 |  | TIMISOARA | Gataia | [17 empty] | buc |  |  |  |  | Lucrari reabilit Cladire St 110kv Gataia / / Lucrari reabilit Cladire St 110kv Gataia | / 002000000527 / FS02D2DIT019 | /7958 | 1.1.2. | 1 | 31 | 12 | 2016 | 72365.71 | 72365.71 | 0 | 0 | 0 |  |  |  | 0 | 0 |  |  | 72365.71 | 72365.71 |  |  | 72365.71 | 24 | 3015.2379 | 251.2698 | 0 | 3015.2379 |  | constructii | 1736777.04 | 1 |  | 1 | C2-51-6 | 170 | 8079.18 | 8079.18 | [5 empty] | 0 | 0 | 0 | 0 | 0 | 0 | 0 | 0 | 0 | 0 |  | 64245.81 |  | 0 | 40.72 | 0 | 0 | 72365.71
2000000526 | C2-51-7 |  | TIMISOARA | Deta | [17 empty] | buc |  |  |  |  | Lucrari reabilit Cladire St 110kv Deta / / Lucrari reabilit Cladire St 110kv Deta | / 002000000526 / FS02D2DIT018 | /7957 | 1.1.2. | 1 | 31 | 12 | 2016 | 96207.65 | 96207.65 | 0 | 0 | 0 |  |  |  | 0 | 0 |  |  | 96207.65 | 96207.65 |  |  | 96207.65 | 24 | 4008.6521 | 334.0543 | 0 | 4008.6521 |  | constructii | 2308983.6 | 1 |  | 1 | C2-51-7 | 224 | 9512.4 | 9512.4 | [5 empty] | 0 | 0 | 0 | 0 | 0 | 0 | 0 | 0 | 0 | 0 |  | 86613.81 |  | 0 | 81.44 | 0 | 0 | 96207.65
| C2-52 | Cladire CE Petrosani Camera 35mp Str Mille | Deva | Petrosani |  | 32443.8696 | 32443.8696 | [10 empty] | 32443.8696 | 32443.8696 |  |  |  | 32443.8696 | 60 | 540.7312 | 45.0609 | [9 empty] | 34026.53 | [15 empty] | 30.4666 | [5 empty] | constructii |  |  | 1 |  | C2-52 | 0 | 0 | 0 | 0 | 0 | 0 | 0 | 0 | 22331.53 | 0 | 0 | 0 | 0 | 0 | 0 | 0 | 0 | 22331.53 | 0 | 11695 | 0 | 0 | 0 | 0 | 0 | 34026.53
73010000178 | C2-52-1 |  | SUPASTRUCTURA | TIMISOARA | [17 empty] | buc |  |  |  |  | mobilier Petrosani 2016 | / 73010000178 / 7300D2DC0006 | /5376 | 3.1.1. | 1 | 31 | 8 | 2016 | 22331.53 | 22331.53 | 0 | 0 | 0 |  |  |  | 0 | 0 |  |  | 22331.53 | 22331.53 |  |  | 22331.53 | 15 | 1488.7687 | 124.0641 | 496.2562 | 992.5124 |  | mobilier | 334972.95 | 1 |  | 1 | C2-52-1 | 0 | 0 | [6 empty] | 22331.53 | 0 | 0 | 0 | 0 | 0 | 0 | 0 | 0 | 22331.53 |  | 0 |  | 0 | 0 | 0 | 0 | 22331.53
2000000487 | C2-52-2 |  | SUPASTRUCTURA | Petrosani | [17 empty] | buc |  |  |  |  | Cladire CE Petrosani Camera 35mp Str MIl / / Cladire CE Petrosani Camera 35mp Str MIl | / 002000000487 / FS02D2DD0011 | /4267 | 1.6.4. | 1 | 30 | 4 | 2016 | 11695 | 11695 | 0 | 0 | 0 |  |  |  | 0 |  |  |  | 11695 | 11695 |  |  | 11695 | 60 | 194.9167 | 16.2431 | 129.9444 | 64.9722 |  | Constructii | 701700 | 1 |  | 1 | C2-52-2 | 0 | 0 | [6 empty] | 0 | 0 | 0 | 0 | 0 | 0 | 0 | 0 | 0 | 0 |  | 11695 |  | 0 | 0 | 0 | 0 | 11695
| C2-53 | Autospeciale PRB | Arad, Deva, Resita, Timisoara | Arad, Deva, Resita, Timisoara | CE nr.7600001544/06.08.2015 | 643614.0587 | 643614.0587 | [10 empty] | 643614.0587 | 643614.0587 |  |  |  | 643614.0587 | 8 | [11 empty] | 675000 | [15 empty] | 8 | [5 empty] | auto |  |  | Arad 1 buc, Deva 1 buc, Resita 1 buc, Timisoara 1 buc |  | C2-53 | 0 | 0 | 0 | 0 | 0 | 0 | 0 | 0 | 675000 | 0 | 0 | 0 | 0 | 0 | 0 | 0 | 0 | 675000 | 0 | 0 | 0 | 0 | 0 | 0 | 0 | 675000
072200000064 - 072200000067 | C2-53-1 |  | Arad, Deva, Resita, Timisoara | Arad, Deva, Resita, Timisoara | [17 empty] | buc |  |  |  |  | Autovehicule speciale PRB / / Autovehicule speciale PRB | / 072200000064 - 072200000067 / 7200D2DRET03 | /4342 | 2.3.2.2.9.1. | 4 | 31 | 5 | 2016 | 675000 | 675000 | 0 | 0 | 0 |  |  |  | 0 |  |  |  | 675000 | 675000 |  |  | 675000 | 8 | 84375 | 7031.25 | 49218.75 | 35156.25 |  | auto | 5400000 | autoturnuri, autotelescoape, autoateliere si autodepanatoare - corect 8 ani |  | 4 | C2-53-1 |  | 0 | [6 empty] | 675000 | 0 | 0 | 0 | 0 | 0 | 0 | 0 | 0 | 675000 |  | 0 |  | 0 | 0 | 0 | 0 | 675000
| C3 | preluări capacităţi energetice de distribuţie a energiei electrice de la terţi |  |  |  |  | 0 | 0 | 0 | [17 empty] | preluări capacităţi energetice de distribuţie a energiei electrice de la terţi | [7 empty] | 0 |  | 0 | 0 | [13 empty] | 0 | [10 empty] | C3
| C4 | Lucrări de modernizare din mentenanță |  |  |  | 4374869 | 4374869 | 0 | 0 | 0 | 0 | 0 | 0 | 0 | 0 | 0 | 0 | 4374869 | 4374869 | 0 | 0 |  | 4374869 | 40 | 109371.725 | 9114.3104 | Lucrări de modernizare din mentenanță | [7 empty] | 6307147.4 | 6307147.4 | 0 | 0 | 0 | 0 | 0 | 0 | 1969713.05 | 1969713.05 | 0 | 0 | 4337434.35 | 4337434.35 | 0 | 0 | 6307147.4 | 0 | 230929.1846 | 19244.0987 | 123724.9665 | 107204.218 | [6 empty] | C4
| C4-1 | Lucrări de modernizare din mentenanță | Arad, Deva, Resita, Timisoara | Arad, Deva, Resita, Timisoara | Arad AC 509/14.11.2013; AC 570/17.09.2015; Deva AC 571/17.09.2015; Resita AC 572/17.09.2015 Timisoara AC 573/17.09.2015 | 4374869 | 4374869 | 0 | 0 | 0 | 0 | 0 | 0 | 0 | 0 | 0 | 0 | 4374869 | 4374869 | 0 | 0 |  | 4374869 | 40 | 109371.725 | 9114.3104 | Lucrări de modernizare din mentenanță | [8 empty] | 6307147.4 | [15 empty] | 30.8089 | [5 empty] | din mentenanta |  |  |  |  | C4-1 | 5940.69 | 259210.99 | 41255.27 | 0 | 0 | 764.36 | 0 | 217191.36 | 2630607.04 | 264597.39 | 2336129.65 | 0 | 0 | 0 | 0 | 0 | 0 | 29880 | 0 | 3146777.34 | 0 | 12633.55 | 252614.48 | 0 | 5304 | 6307147.4
|  | din care: | [24 empty] | din care: | [24 empty] | 0
| C4-1-1 | Replantare+indreptare stalpLEA JT Zanogi | Timisoara | Zanogi | Arad AC 509/14.11.2013; AC 570/17.09.2015; Deva AC 571/17.09.2015; Resita AC 572/17.09.2015 Timisoara AC 573/17.09.2015 | 3854.57 | 3854.57 | 0 | 0 | 0 |  |  |  | 0 |  |  |  | 3854.57 | 3854.57 |  |  |  | 3854.57 | 40 | 96.3642 | 8.0304 | Replantare+indreptare stalpLEA JT Zanogi | 5047031.1958 | [6 empty] | 0 | 0 | 0 | 0 | 0 |  |  |  | 0 | 0 |  |  | 0 |  |  |  | 0 |  | 0 | 0 | 0 | 0 | lucrare de mentenanta decontata ca atare | din mentenanta |  |  |  |  | C4-1-1 |  | 0 | [7 empty] | 0 | 0 | 0 | 0 | 0 | 0 | 0 | 0 | 0
| C4-1-2 | Replantare+indreptare stalpLEA JT Camena | Timisoara | Camena | Arad AC 509/14.11.2013; AC 570/17.09.2015; Deva AC 571/17.09.2015; Resita AC 572/17.09.2015 Timisoara AC 573/17.09.2015 | 3828.07 | 3828.07 | 0 | 0 | 0 |  |  |  | 0 |  |  |  | 3828.07 | 3828.07 |  |  |  | 3828.07 | 40 | 95.7018 | 7.9751 | Replantare+indreptare stalpLEA JT Camena | [7 empty] | 0 | 0 | 0 | 0 | 0 |  |  |  | 0 | 0 |  |  | 0 |  |  |  | 0 |  | 0 | 0 | 0 | 0 | lucrare de mentenanta decontata ca atare | din mentenanta |  |  |  |  | C4-1-2 |  | 0
47900035499 | C4-1-3 | E1 Brans zona PT 25 Lupeni(bl.6) 05.2013 | Deva | Lupeni | Arad AC 509/14.11.2013; AC 570/17.09.2015; Deva AC 571/17.09.2015; Resita AC 572/17.09.2015 Timisoara AC 573/17.09.2015 | 3566.81 | 3566.81 | 0 | 0 | 0 |  |  |  | 0 |  |  |  | 3566.81 | 3566.81 |  |  | km | 3566.81 | 40 | 89.1702 | 7.4309 | BRANSAMENTE- Luna07 / Zo MT-JT Deva / E1 Brans zona PT 25 Lupeni(bl,6) 05,2013 | DB1C306-BRS-729S / 047900035499 / 80242933 | /4843 | 1.7.1.3. | 0.05 | 31 | 7 | 2016 | 3566.81 | 3566.81 | 0 | 0 | 0 |  |  |  | 0 | 0 |  |  | 3566.81 | 3566.81 |  |  | 3566.81 | 30 | 118.8937 | 9.9078 | 49.539 | 69.3546 | [6 empty] | C4-1-3 | 73 | 3521.57 | 3521.57 | [6 empty] | 0 | 0 | 0 | 0 | 0 | 0 | 0 | 0 | 0 |  | 0 |  | 0 | 45.24 | 0 | 0 | 3566.81
47900035418 | C4-1-4 | E1 Bransament LEA PTA 32 Criscior 01.14 | Deva | Criscior | Arad AC 509/14.11.2013; AC 570/17.09.2015; Deva AC 571/17.09.2015; Resita AC 572/17.09.2015 Timisoara AC 573/17.09.2015 | 2898.91 | 2898.91 | 0 | 0 | 0 |  |  |  | 0 |  |  |  | 2898.91 | 2898.91 |  |  | km | 2898.91 | 40 | 72.4728 | 6.0394 | BRANSAMENTE- Luna01 / Zo MT-JT Deva / E1 Bransament LEA PTA 32 Criscior 01.14 | DB1C527-BRS-719A / 047900035418 / 80358276 | /3209 | 1.7.1.2. | 0.1 | 31 | 1 | 2016 | 2898.91 | 2898.91 | 0 | 0 | 0 |  |  |  | 0 | 0 |  |  | 2898.91 | 2898.91 |  |  | 2898.91 | 40 | 72.4728 | 6.0394 | 66.4334 | 6.0394 |  | din mentenanta |  | cabl.aer uni/bipolJT -brans. |  |  | C4-1-4 | 0 | 0 | [7 empty] | 0 | 0 | 0 | 0 | 0 | 0 | 0 | 0 | 0 |  | 2747.4 |  | 0 | 151.51 | 0 | 0 | 2898.91
45000011169 | C4-1-5 | E1 LEA JT FANTANELE PTA 3827 | ARAD | Fantanele | Arad AC 509/14.11.2013; AC 570/17.09.2015; Deva AC 571/17.09.2015; Resita AC 572/17.09.2015 Timisoara AC 573/17.09.2015 | 2500.37 | 2500.37 | 0 | 0 | 0 |  |  |  | 0 |  |  |  | 2500.37 | 2500.37 |  |  | km | 2500.37 | 40 | 62.5093 | 5.2091 | LINII JT- Luna07 / Zo MT-JT Arad / E1 LEA JT FANTANELE PTA 3827 | DB1B376-LJT-629 / 045000011169 / 80397688 | 0/4866 | 1.7.1.2. | 0.087 | 31 | 7 | 2016 | 2500.37 | 2500.37 | 0 | 0 | 0 |  |  |  | 0 | 0 |  |  | 2500.37 | 2500.37 |  |  | 2500.37 | 40 | 62.5093 | 5.2091 | 26.0455 | 36.4637 |  |  |  | LEA JT M 87 |  | LEA JT M 87 | C4-1-5 | 0 | 0 | [6 empty] | 1106.48 | 1106.48 | 0 | 0 | 0 | 0 | 0 | 0 | 0 | 0 |  | 1245.68 |  | 0 | 148.21 | 0 | 0 | 2500.37
45000011171 | C4-1-6 | E1 LEA MT PE-BUJAC STP. 54/8/1 | ARAD | Bujac | Arad AC 509/14.11.2013; AC 570/17.09.2015; Deva AC 571/17.09.2015; Resita AC 572/17.09.2015 Timisoara AC 573/17.09.2015 | 4840.09 | 4840.09 | 0 | 0 | 0 |  |  |  | 0 |  |  |  | 4840.09 | 4840.09 |  |  | buc | 4840.09 | 40 | 121.0023 | 10.0835 | LINII MT- Luna07 / L.A20 BUJAC-PECICA AR / E1 LEA MT PE-BUJAC STP, 54/8/1 | DB1004207-ACC / 045000011171 / 80406755 | 0/4869 | 1.7.1.2. | 1 | 31 | 7 | 2016 | 4840.09 | 4840.09 | 0 | 0 | 0 |  |  |  | 4840.09 | 4840.09 |  |  | 0 | 0 |  |  | 4840.09 | 40 | 121.0023 | 10.0835 | 50.4176 | 70.5846 |  |  |  | SEPARATOR AERIAN MT BUC 1 |  | SEPARATOR AERIAN MT BUC 1 | C4-1-6 | 0 | 0 | [6 empty] | 2688.67 | 0 | 2688.67 | 0 | 0 | 0 | 0 | 0 | 0 | 0 |  | 2058.86 |  | 0 | 92.56 | 0 | 0 | 4840.09
| C4-1-7 | Inlocuire IMS IST 099 ICM PALTINIS | Timisoara | Caransebes | Arad AC 509/14.11.2013; AC 570/17.09.2015; Deva AC 571/17.09.2015; Resita AC 572/17.09.2015 Timisoara AC 573/17.09.2015 | 3036.24 | 3036.24 | 0 | 0 | 0 |  |  |  | 0 |  |  |  | 3036.24 | 3036.24 |  |  |  | 3036.24 | 40 | 75.906 | 6.3255 | Inlocuire IMS IST 099 ICM PALTINIS | [7 empty] | 0 | 0 | 0 | 0 | 0 |  |  |  | 0 | 0 |  |  | 0 |  |  |  | 0 |  | 0 | 0 | 0 | 0 | lucrare de mentenanta decontata ca atare | din mentenanta |  |  |  |  | C4-1-7 |  | 0 | [6 empty] | 0
| C4-1-8 | LEA JT BRATOVA-indreptare stalpi-8 buc | Timisoara | Bratova | Arad AC 509/14.11.2013; AC 570/17.09.2015; Deva AC 571/17.09.2015; Resita AC 572/17.09.2015 Timisoara AC 573/17.09.2015 | 3385.27 | 3385.27 | 0 | 0 | 0 |  |  |  | 0 |  |  |  | 3385.27 | 3385.27 |  |  |  | 3385.27 | 40 | 84.6317 | 7.0526 | LEA JT BRATOVA-indreptare stalpi-8 buc | [7 empty] | 0 | 0 | 0 | 0 | 0 |  |  |  | 0 | 0 |  |  | 0 |  |  |  | 0 |  | 0 | 0 | 0 | 0 | lucrare de mentenanta decontata ca atare | din mentenanta |  |  |  |  | C4-1-8 |  | 0
45000011069 | C4-1-9 | E1 LEA JT 4415 Dealul Barzavei-indrep st | Timisoara | Resita | Arad AC 509/14.11.2013; AC 570/17.09.2015; Deva AC 571/17.09.2015; Resita AC 572/17.09.2015 Timisoara AC 573/17.09.2015 | 2789.91 | 2789.91 | 0 | 0 | 0 |  |  |  | 0 |  |  |  | 2789.91 | 2789.91 |  |  | km | 2789.91 | 40 | 69.7477 | 5.8123 | LINII JT- Luna03 / Zo MT-JT Timisoara / E1 LEA JT 4415 D.Barzavei-inloc retea+co | DB1A711-LJT-629 / 045000011069 / 80642577 | /3831 | 1.7.1.2. | 0.11 | 31 | 3 | 2016 | 3706.31 | 3706.31 | 0 | 0 | 0 |  |  |  | 0 | 0 |  |  | 3706.31 | 3706.31 |  |  | 3706.31 | 40 | 92.6577 | 7.7215 | 69.4933 | 23.1644 |  | din mentenanta |  | LEA JT |  |  | C4-1-9 | 10 | 384.1 | [5 empty] | 384.1 | 0 | 0 | 0 | 0 | 0 | 0 | 0 | 0 | 0 | 0 |  | 3102.82 |  | 0 | 219.39 | 0 | 0 | 3706.31
45000011168 | C4-1-10 | E1 LEA jt PT 3451 str Col I Muresan | Timisoara | Resita | Arad AC 509/14.11.2013; AC 570/17.09.2015; Deva AC 571/17.09.2015; Resita AC 572/17.09.2015 Timisoara AC 573/17.09.2015 | 4145.89 | 4145.89 | 0 | 0 | 0 |  |  |  | 0 |  |  |  | 4145.89 | 4145.89 |  |  | km | 4145.89 | 40 | 103.6472 | 8.6373 | LINII JT- Luna07 / Zo MT-JT Arad / E1 LEA jt PT 3451 str Col I Muresan | DB1B355-LJT-629 / 045000011168 / 80541860 | 0/4865 | 1.7.1.2. | 0.215 | 31 | 7 | 2016 | 4145.89 | 4145.89 | 0 | 0 | 0 |  |  |  | 0 | 0 |  |  | 4145.89 | 4145.89 |  |  | 4145.89 | 40 | 103.6472 | 8.6373 | 43.1864 | 60.4609 |  | din mentenanta |  | LEA JT |  |  | C4-1-10 | 15 | 520.06 | [5 empty] | 520.06 | 1568.91 | 1568.91 | 0 | 0 | 0 | 0 | 0 | 0 | 0 | 0 |  | 1714.18 |  | 0 | 342.74 | 0 | 0 | 4145.89
45000011023 | C4-1-11 | E1 LEA JT PTA 9 Aninoasa, Jiului 07.2015 | Deva | Aninoasa | Arad AC 509/14.11.2013; AC 570/17.09.2015; Deva AC 571/17.09.2015; Resita AC 572/17.09.2015 Timisoara AC 573/17.09.2015 | 2588.35 | 2588.35 | 0 | 0 | 0 |  |  |  | 0 |  |  |  | 2588.35 | 2588.35 |  |  | km | 2588.35 | 40 | 64.7087 | 5.3924 | LINII JT- Luna01 / Zo MT-JT Deva / E1 LEA JT PTA 9 Aninoasa, Jiului 07.2015 | DB1C513-LJT-629 / 045000011023 / 80559201 | /3208 | 1.7.1.2. | 0.08 | 31 | 1 | 2016 | 2588.35 | 2588.35 | 0 | 0 | 0 |  |  |  | 0 | 0 |  |  | 2588.35 | 2588.35 |  |  | 2588.35 | 40 | 64.7087 | 5.3924 | 59.3164 | 5.3924 |  | din mentenanta |  | LEA JT |  |  | C4-1-11 | 6 | 210.24 | [5 empty] | 210.24 | 0 | 0 | 0 | 0 | 0 | 0 | 0 | 0 | 0 | 0 |  | 2329.93 |  | 0 | 48.18 | 0 | 0 | 2588.35
45000011168 | C4-1-12 | E1 inlocuire condstr Nasaud-Orizont-Spor | Arad | Nasaud | Arad AC 509/14.11.2013; AC 570/17.09.2015; Deva AC 571/17.09.2015; Resita AC 572/17.09.2015 Timisoara AC 573/17.09.2015 | 9904.26 | 9904.26 | 0 | 0 | 0 |  |  |  | 0 |  |  |  | 9904.26 | 9904.26 |  |  | km | 9904.26 | 40 | 247.6065 | 20.6339 | LINII JT- Luna07 / Zo MT-JT Arad / E1 inlocuire condstr Nasaud-Orizont-Spor | DB1B355-LJT-629 / 045000011168 / 80564188 | 0/4865 | 1.7.1.2. | 0.27 | 31 | 7 | 2016 | 9904.26 | 9904.26 | 0 | 0 | 0 |  |  |  | 0 | 0 |  |  | 9904.26 | 9904.26 |  |  | 9904.26 | 40 | 247.6065 | 20.6339 | 103.1694 | 144.4371 |  | din mentenanta |  | LEA JT M 270 |  | LEA JT M 270 | C4-1-12 | 10 | 350.4 | [5 empty] | 350.4 | 2551.92 | 2551.92 | 0 | 0 | 0 | 0 | 0 | 0 | 0 | 0 |  | 6398.56 |  | 0 | 603.38 | 0 | 0 | 9904.26
45000011168 | C4-1-13 | RA LEA JT STR COCORILOR | ARAD | Timisoara | Arad AC 509/14.11.2013; AC 570/17.09.2015; Deva AC 571/17.09.2015; Resita AC 572/17.09.2015 Timisoara AC 573/17.09.2015 | 3930.67 | 3930.67 | 0 | 0 | 0 |  |  |  | 0 |  |  |  | 3930.67 | 3930.67 |  |  | km | 3930.67 | 40 | 98.2668 | 8.1889 | LINII JT- Luna07 / Zo MT-JT Arad / RA LEA JT STR COCORILOR | DB1B355-LJT-629 / 045000011168 / 80600332 | 0/4865 | 1.7.1.2. | 0.182 | 31 | 7 | 2016 | 3930.67 | 3930.67 | 0 | 0 | 0 |  |  |  | 0 | 0 |  |  | 3930.67 | 3930.67 |  |  | 3930.67 | 40 | 98.2668 | 8.1889 | 40.9445 | 57.3223 |  | din mentenanta |  | LEA JT M 182 |  | LEA JT M 182 | C4-1-13 | 0 | 0 | [6 empty] | 1720.19 | 1720.19 | 0 | 0 | 0 | 0 | 0 | 0 | 0 | 0 |  | 1974.21 |  | 0 | 236.27 | 0 | 0 | 3930.67
45000011023 | C4-1-14 | RA LEA JT PTA 1256 Bacia tors.rupt 12.15 | DEVA | Bacia | Arad AC 509/14.11.2013; AC 570/17.09.2015; Deva AC 571/17.09.2015; Resita AC 572/17.09.2015 Timisoara AC 573/17.09.2015 | 4081.06 | 4081.06 | 0 | 0 | 0 |  |  |  | 0 |  |  |  | 4081.06 | 4081.06 |  |  | km | 4081.06 | 40 | 102.0265 | 8.5022 | LINII JT- Luna01 / Zo MT-JT Deva / RA LEA JT PTA 1256 Bacia tors.rupt 12.15 | DB1C513-LJT-629 / 045000011023 / 80617992 | /3208 | 1.7.1.2. | 0.102 | 31 | 1 | 2016 | 4081.06 | 4081.06 | 0 | 0 | 0 |  |  |  | 0 | 0 |  |  | 4081.06 | 4081.06 |  |  | 4081.06 | 40 | 102.0265 | 8.5022 | 93.5243 | 8.5022 |  | din mentenanta |  | LEA JT M 102 |  | LEA JT M 102 | C4-1-14 | 5.5 | 209.39 | [5 empty] | 209.39 | 1325.35 | 1325.35 | 0 | 0 | 0 | 0 | 0 | 0 | 0 | 0 |  | 2386.98 |  | 0 | 159.34 | 0 | 0 | 4081.06
2000000483 | C4-1-15 | Modernizare statia Victoria | TIMISOARA | Timisoara | C 688/6.11.2015 | 70559.1709 | 70559.1709 | 0 | 0 | 0 | 0 | 0 | 0 | 0 | 0 | 0 | 0 | 70559.1709 | 70559.1709 | 0 | 0 | buc | 70559.1709 | 40 | 1763.9793 | 146.9983 | Refacere acoperis st.110kv Victoria TM / / Refacere acoperis st.110kv Victoria TM | 1101357 / 002000000483 / FS02D2DA0021 | /4059 | 1.1.3.2. | 1 | 30 | 4 | 2016 | 233471.73 | 233471.73 | 0 | 0 | 0 |  |  |  | 0 | 0 |  |  | 233471.73 | 233471.73 |  |  | 233471.73 | 30 | 7782.391 | 648.5326 | 5188.2607 | 2594.1303 |  | constructii/ din mentenanta |  | acoperis cladire statie | 1 |  | C4-1-15 |  | 0 | [6 empty] | 0 | 0 | 0 | 0 | 0 | 0 | 0 | 0 | 0 | 0 |  | 230051.73 |  | 0 | 0 | 0 | 3420 | 233471.73
2000000484 | C4-1-16 |  | TIMISOARA | Timisoara | [17 empty] | buc |  |  |  |  | Proiectare si executie bazin inot TM / / Proiectare si executie bazin inot TM | 2221539 / 002000000484 / FS02D2DA0022 | /4061 | 1.6.4. | 1 | 30 | 4 | 2016 | 291117 | 291117 | 0 | 0 | 0 |  |  |  | 0 | 0 |  |  | 291117 | 291117 |  |  | 291117 | 60 | 4851.95 | 404.3292 | 3234.6333 | 1617.3167 |  | constructii/ din mentenanta | 17467020 | amenajari constructive |  |  | C4-1-16 | 0 | 0 | [6 empty] | 0 | 0 | 0 | 0 | 0 | 0 | 0 | 0 | 0 | 0 |  | 289233 |  | 0 | 0 | 0 | 1884 | 291117
45000011098 | C4-1-17 |  | TIMISOARA | Timisoara | [17 empty] | buc |  |  |  |  | LINII JT- Luna04 / Zo MT-JT Timisoara / INLOC FIRIDA E2+4 PERLEI 107 | DB1A735-LJT-639 / 045000011098 / 80654922 | /4189 | 1.7.1.3. | 1 | 30 | 4 | 2016 | 4494.67 | 4494.67 | 0 | 0 | 0 |  |  |  | 0 | 0 |  |  | 4494.67 | 4494.67 |  |  | 4494.67 | 30 | 149.8223 | 12.4852 | 99.8816 | 49.9408 |  |  | 134840.1 | Firida E2-4 |  |  | C4-1-17 | 16 | 870.98 | [5 empty] | 870.98 | 0 | 0 | 0 | 0 | 0 | 0 | 0 | 0 | 0 | 0 |  | 3518.61 |  | 0 | 105.08 | 0 | 0 | 4494.67
45000011099 | C4-1-18 |  | TIMISOARA | Timisoara | [17 empty] | buc |  |  |  |  | LINII MT- Luna04 / L.A20 AV.DUMBRAVITA-PADUREA VERDE TM / INLOC CD +COL JT T12301 DUMBR | DB1010505-ACC / 045000011099 / 80652920 | /4190 | 1.7.1.2. | 1 | 30 | 4 | 2016 | 6275.68 | 6275.68 | 0 | 0 | 0 |  |  |  | 6275.68 | 6275.68 |  |  | 0 | 0 |  |  | 6275.68 | 40 | 156.892 | 13.0743 | 104.5947 | 52.2973 |  |  | 251027.2 | CD 1-6 |  |  | C4-1-18 | 7 | 471.38 | [5 empty] | 471.38 | 0 | 0 | 0 | 0 | 0 | 0 | 0 | 0 | 0 | 0 |  | 5779.92 |  | 0 | 24.38 | 0 | 0 | 6275.68
45000011098 | C4-1-19 |  | TIMISOARA | Timisoara | [17 empty] | buc |  |  |  |  | LINII JT- Luna04 / Zo MT-JT Timisoara / INLOC CD CU FIRIDA E4+4 T 1754 | DB1A735-LJT-639 / 045000011098 / 80659513 | /4189 | 1.7.1.3. | 1 | 30 | 4 | 2016 | 6285.3 | 6285.3 | 0 | 0 | 0 |  |  |  | 0 | 0 |  |  | 6285.3 | 6285.3 |  |  | 6285.3 | 30 | 209.51 | 17.4592 | 139.6733 | 69.8367 |  |  | 188559 | Firida E4-4 |  |  | C4-1-19 | 6 | 395.82 | [5 empty] | 395.82 | 0 | 0 | 0 | 0 | 0 | 0 | 0 | 0 | 0 | 0 |  | 5864.74 |  | 0 | 24.74 | 0 | 0 | 6285.3
45000011099 | C4-1-20 |  | TIMISOARA | Timisoara | [17 empty] | buc |  |  |  |  | LINII MT- Luna04 / L.A20 MASLOC-ORTISOARA TM+AR / INLOC CD +COL JT+IESIRI PT T2299 FIBIS | DB1010505-ACC / 045000011099 / 80641507 | /4190 | 1.7.1.2. | 1 | 30 | 4 | 2016 | 9728.64 | 9728.64 | 0 | 0 | 0 |  |  |  | 9728.64 | 9728.64 |  |  | 0 | 0 |  |  | 9728.64 | 40 | 243.216 | 20.268 | 162.144 | 81.072 |  |  | 389145.6 | CD 2-4 |  |  | C4-1-20 | 16 | 779.92 | [5 empty] | 779.92 | 0 | 0 | 0 | 0 | 0 | 0 | 0 | 0 | 0 | 0 |  | 8843.12 |  | 0 | 105.6 | 0 | 0 | 9728.64
45000011017 | C4-1-21 |  | TIMISOARA | Secas | [17 empty] | buc |  |  |  |  | LINII MT- Luna01 / L.A20 LABASINT-LUGOJ TM+AR / Inlocuire LEA MT Labasint SD 5142/289/25 | DB1001817-ACC / 045000011017 / 80490744 | /3078 | 1.7.1.2. | 12 | 11 | 1 | 2016 | 5825.63 | 5825.63 | 0 | 0 | 0 |  |  |  | 5825.63 | 5825.63 |  |  | 0 | 0 |  |  | 5825.63 | 40 | 145.6407 | 12.1367 | 133.504 | 12.1367 |  |  | 233025.2 | Izolatori MT ITS-70 + Descarcatoare MT cu oxizi metalici |  |  | C4-1-21 | 50.5 | 1838.54 | 781.1 |  |  |  |  | 1057.44 | 0 | 0 | 0 | 0 | 0 | 0 | 0 | 0 | 0 | 0 |  | 3587.2 |  | 0 | 399.89 | 0 | 0 | 5825.63
45000011017 | C4-1-22 |  | TIMISOARA | Dezesti | [17 empty] | buc |  |  |  |  | LINII MT- Luna01 / L.A20 DEZESTI-LUGOJ TM+RE / Inlocuire LEA MT Dezesti SS 5338/98 cu I | DB1001817-ACC / 045000011017 / 80490734 | /3078 | 1.7.1.2. | 6 | 11 | 1 | 2016 | 3655.34 | 3655.34 | 0 | 0 | 0 |  |  |  | 3655.34 | 3655.34 |  |  | 0 | 0 |  |  | 3655.34 | 40 | 91.3835 | 7.6153 | 83.7682 | 7.6153 |  |  | 146213.6 | Descarcatoare MT cu oxizi metalici |  |  | C4-1-22 | 17 | 744.19 | 432.16 |  |  |  |  | 312.03 | 0 | 0 | 0 | 0 | 0 | 0 | 0 | 0 | 0 | 0 |  | 2700.45 |  | 0 | 210.7 | 0 | 0 | 3655.34
44100002343 | C4-1-23 |  | DEVA | Deva | [17 empty] | buc |  |  |  |  | IS PTZ 3 CT Libertati Deva rep.ac.01.16 / CLADIRE PTZ 3 CT LIBERTATII DEVA / IS PTZ 3 CT Libertati Deva rep.ac.01.16 | DB1017607-PTG / 044100002343 / 80629051 | /3701 | 1.1.3.1. | 1 | 31 | 3 | 2016 | 12875.29 | 12875.29 | 0 | 0 | 0 |  |  |  | 12875.29 | 12875.29 |  |  | 0 | 0 |  |  | 12875.29 | 40 | 321.8822 | 26.8235 | 241.4117 | 80.4706 |  |  | 515011.6 | acoperis tabla striata/zincata |  |  | C4-1-23 |  | 420.62 | [5 empty] | 420.62 | 0 | 0 | 0 | 0 | 0 | 0 | 0 | 0 | 0 | 0 |  | 12447.12 |  | 0 | 7.55 | 0 | 0 | 12875.29
45000011047 | C4-1-24 |  | TIMISOARA | RESITA | [17 empty] | buc |  |  |  |  | LINII MT- Luna02 / L.A20 MONIOM-CALNIC RE / E1 LEA MT MONIOM -montare teci electroiz | DB1002606-ACC / 045000011047 / 80645633 | /3542 | 1.7.1.2. | 117 | 29 | 2 | 2016 | 9623.01 | 9623.01 | 0 | 0 | 0 |  |  |  | 9623.01 | 9623.01 |  |  | 0 | 0 |  |  | 9623.01 | 40 | 240.5753 | 20.0479 | 200.4794 | 40.0959 |  |  | 384920.4 | teci antipasare |  |  | C4-1-24 | 0 | 0 | [6 empty] | 0 | 0 | 0 | 0 | 0 | 0 | 0 | 0 | 0 | 0 |  | 9206.24 |  | 0 | 416.77 | 0 | 0 | 9623.01
41000017184 | C4-1-25 |  | TIMISOARA | Racovita | [17 empty] | buc |  |  |  |  | POST DE TRANSFORMARE- Luna02 / APARPT 6424 RACOVITA / E1 PTA 6424 Racovitei-inloc CD 1-3 | DB1009608-PTG / 041000017184 / 80643107 | /3618 | 2.1.16.5. | 1 | 29 | 2 | 2016 | 8167.07 | 8167.07 | 0 | 0 | 0 |  |  |  | 8167.07 | 8167.07 |  |  | 0 | 0 |  |  | 8167.07 | 15 | 544.4713 | 45.3726 | 453.7261 | 90.7452 |  |  | 122506.05 | 1 buc CD |  |  | C4-1-25 | 0 | 0 | [6 empty] | 0 | 0 | 0 | 0 | 0 | 0 | 0 | 0 | 0 | 0 |  | 7813.35 |  | 0 | 353.72 | 0 | 0 | 8167.07
41000017184 | C4-1-26 |  | TIMISOARA | Clocotici | [17 empty] | buc |  |  |  |  | POST DE TRANSFORMARE- Luna02 / APARPT 4432 CLOCOTICI / E1 PTA 4432 -inloc cutie distrib CD 2-5+ | DB1009608-PTG / 041000017184 / 80642565 | /3618 | 2.1.16.5. | 1 | 29 | 2 | 2016 | 8917.84 | 8917.84 | 0 | 0 | 0 |  |  |  | 8917.84 | 8917.84 |  |  | 0 | 0 |  |  | 8917.84 | 15 | 594.5227 | 49.5436 | 495.4356 | 99.0871 |  |  | 133767.6 | cutie distributie |  |  | C4-1-26 | 5.66 | 217.4 | [5 empty] | 217.4 | 0 | 0 | 0 | 0 | 0 | 0 | 0 | 0 | 0 | 0 |  | 8280.89 |  | 0 | 419.55 | 0 | 0 | 8917.84
45000011066 | C4-1-27 |  | TIMISOARA | RESITA | [17 empty] | buc |  |  |  |  | LINII MT- Luna03 / L.A20 POMPE DUNARE-MOLDOVA NOUA RE / QS-Instalare kit antipasare st112-128 PD | DB1010406-ACC / 045000011066 / 80653116 | /3827 | 1.7.1.2. | 58 | 31 | 3 | 2016 | 4882.9 | 4882.9 | 0 | 0 | 0 |  |  |  | 4882.9 | 4882.9 |  |  | 0 | 0 |  |  | 4882.9 | 40 | 122.0725 | 10.1727 | 91.5544 | 30.5181 |  |  | 195316 | teci antipasare |  |  | C4-1-27 | 14 | 588.24 | 212.25 |  |  |  |  | 375.99 | 0 | 0 | 0 | 0 | 0 | 0 | 0 | 0 | 0 | 0 |  | 4197.7 |  | 0 | 96.96 | 0 | 0 | 4882.9
45000011066 | C4-1-28 |  | TIMISOARA | RESITA | [17 empty] | buc |  |  |  |  | LINII MT- Luna03 / L.A20 POMPE DUNARE-MOLDOVA NOUA RE / QS-Instalare kit antipasare st213 -225PD | DB1010406-ACC / 045000011066 / 80653114 | /3827 | 1.7.1.2. | 45 | 31 | 3 | 2016 | 4035.8 | 4035.8 | 0 | 0 | 0 |  |  |  | 4035.8 | 4035.8 |  |  | 0 | 0 |  |  | 4035.8 | 40 | 100.895 | 8.4079 | 75.6713 | 25.2237 |  |  | 161432 | teci antipasare |  |  | C4-1-28 | 9 | 396.19 | 173.84 |  |  |  |  | 222.35 | 0 | 0 | 0 | 0 | 0 | 0 | 0 | 0 | 0 | 0 |  | 3581.25 |  | 0 | 58.36 | 0 | 0 | 4035.8
45000011050 | C4-1-29 |  | TIMISOARA | Crusovita | [17 empty] | buc |  |  |  |  | LINII JT- Luna02 / Zo MT-JT Timisoara / E1-Inloc.st. lemn putrezi LJT Crusovita | DB1A805-LJT-629 / 045000011050 / 80632853 | /3619 | 1.7.1.2. | 4 | 29 | 2 | 2016 | 6549.43 | 6549.43 | 0 | 0 | 0 |  |  |  | 0 | 0 |  |  | 6549.43 | 6549.43 |  |  | 6549.43 | 40 | 163.7357 | 13.6446 | 136.4465 | 27.2893 |  |  | 261977.2 | stalpi |  |  | C4-1-29 | 6 | 230.46 | [5 empty] | 230.46 | 0 | 0 | 0 | 0 | 0 | 0 | 0 | 0 | 0 | 0 |  | 6036 |  | 0 | 282.97 | 0 | 0 | 6549.43
41000017183 | C4-1-30 |  | TIMISOARA | Magura | [17 empty] | buc |  |  |  |  | POST DE TRANSFORMARE- Luna02 / TRASF 6113 MAGURA / RA PT 6113 Magura -inloc trafo 100 kva d | DB1010607-PTG / 041000017183 / 80632817 | /3617 | 2.1.16.3.1. | 1 | 29 | 2 | 2016 | 17008.57 | 17008.57 | 0 | 0 | 0 |  |  |  | 0 | 0 |  |  | 17008.57 | 17008.57 |  |  | 17008.57 | 24 | 708.6904 | 59.0575 | 590.5753 | 118.1151 |  |  | 408205.68 | TRAFO MT/JT BUC 1 |  | TRAFO MT/JT BUC 1 | C4-1-30 | 0 | 0 | [6 empty] | 11979.26 | 0 | 11979.26 | 0 | 0 | 0 | 0 | 0 | 0 | 0 |  | 1536 |  | 0 | 3493.31 | 0 | 0 | 17008.57
41000017184 | C4-1-31 |  | TIMISOARA | Mociur | [17 empty] | buc |  |  |  |  | POST DE TRANSFORMARE- Luna02 / APARPT 4012 MOCIUR / E1 PTA 4012-inlocuire CD 1-6 | DB1009608-PTG / 041000017184 / 80632194 | /3618 | 2.1.16.5. | 1 | 29 | 2 | 2016 | 8556.59 | 8556.59 | 0 | 0 | 0 |  |  |  | 8556.59 | 8556.59 |  |  | 0 | 0 |  |  | 8556.59 | 15 | 570.4393 | 47.5366 | 475.3661 | 95.0732 |  |  | 128348.85 | cutie distributie |  |  | C4-1-31 | 0 | 0 | [6 empty] | 0 | 0 | 0 | 0 | 0 | 0 | 0 | 0 | 0 | 0 |  | 8186 |  | 0 | 370.59 | 0 | 0 | 8556.59
45000011050 | C4-1-32 |  | TIMISOARA | Anina | [17 empty] | buc |  |  |  |  | LINII JT- Luna02 / Zo MT-JT Timisoara / Inloc.stp.lemn LEA 0.4 Kv PTA 4212Anina | DB1A805-LJT-629 / 045000011050 / 80632024 | /3619 | 1.7.1.2. | 5 | 29 | 2 | 2016 | 6891.47 | 6891.47 | 0 | 0 | 0 |  |  |  | 0 | 0 |  |  | 6891.47 | 6891.47 |  |  | 6891.47 | 40 | 172.2868 | 14.3572 | 143.5723 | 28.7145 |  |  | 275658.8 | stalpi |  |  | C4-1-32 | 0 | 0 | [6 empty] | 0 | 0 | 0 | 0 | 0 | 0 | 0 | 0 | 0 | 0 |  | 6593 |  | 0 | 298.47 | 0 | 0 | 6891.47
41000017180 | C4-1-33 |  | TIMISOARA | Timisoara | [17 empty] | buc |  |  |  |  | POST DE TRANSFORMARE- Luna02 / APARPT T 51971 CALIF.FITNESS / REP POST T51971 INLOC CEL | DB1000813-PTG / 041000017180 / 80630478 | /3541 | 2.1.16.5. | 1 | 29 | 2 | 2016 | 6782.13 | 6782.13 | 0 | 0 | 0 |  |  |  | 6782.13 | 6782.13 |  |  | 0 | 0 |  |  | 6782.13 | 15 | 452.142 | 37.6785 | 376.785 | 75.357 |  |  | 101731.95 | CELULA MT BUC 1 |  | CELULA MT BUC 1 | C4-1-33 | 0 | 0 | [6 empty] | 6222.13 | 0 | 6222.13 | 0 | 0 | 0 | 0 | 0 | 0 | 0 |  | 560 |  | 0 | 0 | 0 | 0 | 6782.13
45000011047 | C4-1-34 |  | TIMISOARA | Timisoara | [17 empty] | buc |  |  |  |  | LINII MT- Luna02 / L.A20 NR.10-VENUS TM / REP POST T11707 INLOC CD +DESC | DB1002606-ACC / 045000011047 / 80634110 | /3542 | 1.7.1.2. | 1 | 29 | 2 | 2016 | 12856.63 | 12856.63 | 0 | 0 | 0 |  |  |  | 12856.63 | 12856.63 |  |  | 0 | 0 |  |  | 12856.63 | 40 | 321.4158 | 26.7846 | 267.8465 | 53.5693 |  |  | 514265.2 | CD 2+6 |  |  | C4-1-34 | 0 | 0 | [6 empty] | 0 | 0 | 0 | 0 | 0 | 0 | 0 | 0 | 0 | 0 |  | 12299.81 |  | 0 | 556.82 | 0 | 0 | 12856.63
45000011046 | C4-1-35 |  | TIMISOARA | Timisoara | [17 empty] | buc |  |  |  |  | LINII JT- Luna02 / Zo MT-JT Timisoara / REP INLOC FIR E2+4 MARIUS NEMTOC 6 A | DB1A120-LJT-639 / 045000011046 / 80625851 | /3540 | 1.7.1.3. | 1 | 29 | 2 | 2016 | 4104.02 | 4104.02 | 0 | 0 | 0 |  |  |  | 0 | 0 |  |  | 4104.02 | 4104.02 |  |  | 4104.02 | 30 | 136.8007 | 11.4001 | 114.0006 | 22.8001 |  |  | 123120.6 | Firida E3-4 |  |  | C4-1-35 | 6 | 230.46 | [5 empty] | 230.46 | 0 | 0 | 0 | 0 | 0 | 0 | 0 | 0 | 0 | 0 |  | 3696.5 |  | 0 | 177.06 | 0 | 0 | 4104.02
45000011046 | C4-1-36 |  | TIMISOARA | Timisoara | [17 empty] | buc |  |  |  |  | LINII JT- Luna02 / Zo MT-JT Timisoara / REP LES JT INLOC FIR E4+4 TRISTAN TZARA | DB1A120-LJT-639 / 045000011046 / 80623373 | /3540 | 1.7.1.3. | 1 | 29 | 2 | 2016 | 7717.85 | 7717.85 | 0 | 0 | 0 |  |  |  | 0 | 0 |  |  | 7717.85 | 7717.85 |  |  | 7717.85 | 30 | 257.2617 | 21.4385 | 214.3847 | 42.8769 |  |  | 231535.5 | Firida E4+4 |  |  | C4-1-36 | 0 | 0 | [6 empty] | 0 | 0 | 0 | 0 | 0 | 0 | 0 | 0 | 0 | 0 |  | 7717.85 |  | 0 | 0 | 0 | 0 | 7717.85
45000011046 | C4-1-37 |  | TIMISOARA | Timisoara | [17 empty] | km |  |  |  |  | LINII JT- Luna02 / Zo MT-JT Timisoara / REP LES +INLOC FIRIDA C SAGULUI 75-98 | DB1A120-LJT-639 / 045000011046 / 80630245 | /3540 | 1.7.1.3. | 0.125 | 29 | 2 | 2016 | 23646.04 | 23646.04 | 0 | 0 | 0 |  |  |  | 0 | 0 |  |  | 23646.04 | 23646.04 |  |  | 23646.04 | 30 | 788.2013 | 65.6834 | 656.8344 | 131.3669 |  |  | 709381.2 | CABLU ACYABY 0,6/1KV 3X150+70 M |  |  | C4-1-37 | 0 | 0 | [6 empty] | 2516.92 | 2516.92 | 0 | 0 | 0 | 0 | 0 | 0 | 0 | 0 |  | 21129.12 |  | 0 | 0 | 0 | 0 | 23646.04
45000011050 | C4-1-38 |  | TIMISOARA | Sichevita | [17 empty] | buc |  |  |  |  | LINII JT- Luna02 / Zo MT-JT Timisoara / E1-Inloc.st. lemn putrezi LJT PT7615 | DB1A805-LJT-629 / 045000011050 / 80630244 | /3619 | 1.7.1.2. | 6 | 29 | 2 | 2016 | 9419.75 | 9419.75 | 0 | 0 | 0 |  |  |  | 0 | 0 |  |  | 9419.75 | 9419.75 |  |  | 9419.75 | 40 | 235.4938 | 19.6245 | 196.2448 | 39.249 |  |  | 376790 | stalpi |  |  | C4-1-38 | 6 | 230.46 | [5 empty] | 230.46 | 0 | 0 | 0 | 0 | 0 | 0 | 0 | 0 | 0 | 0 |  | 8782 |  | 0 | 407.29 | 0 | 0 | 9419.75
41000017180 | C4-1-39 |  | TIMISOARA | Timisoara | [17 empty] | buc |  |  |  |  | POST DE TRANSFORMARE- Luna02 / APARPT T 52048 CENTRU ISTORIC-UNIRII / REP POST T52048 | DB1000813-PTG / 041000017180 / 80628970 | /3541 | 2.1.16.5. | 3 | 29 | 2 | 2016 | 27197.42 | 27197.42 | 0 | 0 | 0 |  |  |  | 27197.42 | 27197.42 |  |  | 0 | 0 |  |  | 27197.42 | 15 | 1813.1613 | 151.0968 | 1510.9678 | 302.1936 |  |  | 407961.3 | CELULA MT BUC 3 |  | CELULA MT BUC 3 | C4-1-39 | 0 | 0 | [6 empty] | 19253.33 | 0 | 19253.33 | 0 | 0 | 0 | 0 | 0 | 0 | 0 |  | 2335.59 |  | 0 | 5608.5 | 0 | 0 | 27197.42
41000017180 | C4-1-40 |  | Timisoara | Valiug | [17 empty] | buc |  |  |  |  | POST DE TRANSFORMARE- Luna02 / APARPT 4514 POLITIA DE FRONTIERA / E1 PT 4514-inlocuire celula linie | DB1000813-PTG / 041000017180 / 80645720 | /3541 | 2.1.16.5. | 1 | 29 | 2 | 2016 | 8987.12 | 8987.12 | 0 | 0 | 0 |  |  |  | 8987.12 | 8987.12 |  |  | 0 | 0 |  |  | 8987.12 | 15 | 599.1413 | 49.9284 | 499.2844 | 99.8569 |  |  | 134806.8 | CELULA MT BUC 1 |  | CELULA MT BUC 1 | C4-1-40 | 8 | 307.28 | [5 empty] | 307.28 | 6222.13 | 0 | 6222.13 | 0 | 0 | 0 | 0 | 0 | 0 | 0 |  | 560 |  | 0 | 1897.71 | 0 | 0 | 8987.12
45000011051 | C4-1-41 |  | TIMISOARA | RESITA | [17 empty] | buc |  |  |  |  | LINII MT- Luna02 / L.A20 BREBU ST 220 RESITA-CALNIC RE / DB1009604 - B8 - Înloc. separatori.în g | DB1009604-ACC / 045000011051 / 80515409 | /3625 | 1.7.1.2. | 1 | 29 | 2 | 2016 | 3236.77 | 3236.77 | 0 | 0 | 0 |  |  |  | 3236.77 | 3236.77 |  |  | 0 | 0 |  |  | 3236.77 | 40 | 80.9193 | 6.7433 | 67.4327 | 13.4865 |  |  | 129470.8 | 1 buc separator |  |  | C4-1-41 | 35 | 1250.86 | [5 empty] | 1250.86 | 0 | 0 | 0 | 0 | 0 | 0 | 0 | 0 | 0 | 0 |  | 1712.17 |  | 0 | 273.74 | 0 | 0 | 3236.77
619010000110 | C4-1-42 |  | TIMISOARA | Timisoara | [17 empty] | buc |  |  |  |  | INSTALATII DE TELETRANSMISIE- Luna02 / / DB1001902 - B23 - Interventii ap. teleco | DB1A610001-F9-UP / 619010000110 / 80508592 | /3624 | 2.2.8. | 1 | 29 | 2 | 2016 | 3106.66 | 3106.66 | 0 | 0 | 0 |  |  |  | 3106.66 | 3106.66 |  |  | 0 | 0 |  |  | 3106.66 | 12 | 258.8883 | 21.574 | 215.7403 | 43.1481 |  |  | 37279.92 | APARATAJ TLC-UP BUC 1 |  | APARATAJ TLC-UP BUC 1 | C4-1-42 | 3 | 107.37 | [5 empty] | 107.37 | 2985.41 | 0 | 2985.41 | 0 | 0 | 0 | 0 | 0 | 0 | 0 |  | 0 |  | 0 | 13.88 | 0 | 0 | 3106.66
41000017210 | C4-1-43 |  | TIMISOARA | Dognecea | [17 empty] | buc |  |  |  |  | POST DE TRANSFORMARE- Luna04 / TRASF 4673 DOGNECEA / QS PTA 4672-inloc trafo 100 kva fp | DB1010506-PTG / 041000017210 / 80670174 | /4188 | 2.1.16.3.1. | 1 | 30 | 4 | 2016 | 17228.57 | 17228.57 | 0 | 0 | 0 |  |  |  | 0 | 0 |  |  | 17228.57 | 17228.57 |  |  | 17228.57 | 24 | 717.8571 | 59.8214 | 478.5714 | 239.2857 |  |  | 413485.68 | TRAFO MT/JT BUC 1 |  | TRAFO MT/JT BUC 1 | C4-1-43 | 28 | 1041.88 | [5 empty] | 1041.88 | 13885.26 | 0 | 13885.26 | 0 | 0 | 0 | 0 | 0 | 0 | 0 |  | 0 |  | 0 | 2301.43 | 0 | 0 | 17228.57
41000017210 | C4-1-44 |  | TIMISOARA | Caransebes | [17 empty] | buc |  |  |  |  | POST DE TRANSFORMARE- Luna04 / TRASF 6011 TEIUS / QS PTA 6011-inloc trafo 100 kva fp | DB1010506-PTG / 041000017210 / 80670173 | /4188 | 2.1.16.3.1. | 1 | 30 | 4 | 2016 | 17090.29 | 17090.29 | 0 | 0 | 0 |  |  |  | 0 | 0 |  |  | 17090.29 | 17090.29 |  |  | 17090.29 | 24 | 712.0954 | 59.3413 | 474.7303 | 237.3651 |  |  | 410166.96 | TRAFO 100 KVA 20/0,4 KV GST001/120 |  |  | C4-1-44 | 9 | 334.89 | [5 empty] | 334.89 | 14541.18 | 0 | 14541.18 | 0 | 0 | 0 | 0 | 0 | 0 | 0 |  | 0 |  | 0 | 2214.22 | 0 | 0 | 17090.29
41000017210 | C4-1-45 |  | TIMISOARA | Sat Batran | [17 empty] | buc |  |  |  |  | POST DE TRANSFORMARE- Luna04 / TRASF 6265 SAT BATRAN 2 / QS PTA 6265-inloc trafo 100 kva fp | DB1010506-PTG / 041000017210 / 80670171 | /4188 | 2.1.16.3.1. | 1 | 30 | 4 | 2016 | 16987.12 | 16987.12 | 0 | 0 | 0 |  |  |  | 0 | 0 |  |  | 16987.12 | 16987.12 |  |  | 16987.12 | 24 | 707.7967 | 58.9831 | 471.8644 | 235.9322 |  |  | 407690.88 | TRAFO MT/JT BUC 1 |  | TRAFO MT/JT BUC 1 | C4-1-45 | 24 | 893.04 | [5 empty] | 893.04 | 13885.26 | 0 | 13885.26 | 0 | 0 | 0 | 0 | 0 | 0 | 0 |  | 0 |  | 0 | 2208.82 | 0 | 0 | 16987.12
41000017210 | C4-1-46 |  | TIMISOARA | Tincova | [17 empty] | buc |  |  |  |  | POST DE TRANSFORMARE- Luna04 / TRASF 6202 TINCOVA / QS PTA 6202-inloc trafo 160 kva fp | DB1010506-PTG / 041000017210 / 80670170 | /4188 | 2.1.16.3.1. | 1 | 30 | 4 | 2016 | 21951.5 | 21951.5 | 0 | 0 | 0 |  |  |  | 0 | 0 |  |  | 21951.5 | 21951.5 |  |  | 21951.5 | 24 | 914.6458 | 76.2205 | 609.7639 | 304.8819 |  |  | 526836 | TRAFO 160 KVA 20/0,4 KV GST001/121 |  |  | C4-1-46 | 9 | 334.89 | [5 empty] | 334.89 | 18773.92 | 0 | 18773.92 | 0 | 0 | 0 | 0 | 0 | 0 | 0 |  | 0 |  | 0 | 2842.69 | 0 | 0 | 21951.5
41000017210 | C4-1-47 |  | TIMISOARA | Resita | [17 empty] | buc |  |  |  |  | POST DE TRANSFORMARE- Luna04 / TRASF 4133 ST GAZ METAN / QS PTA 4133-inloc trafo 160 kva fp | DB1010506-PTG / 041000017210 / 80670166 | /4188 | 2.1.16.3.1. | 1 | 30 | 4 | 2016 | 22302.8 | 22302.8 | 0 | 0 | 0 |  |  |  | 0 | 0 |  |  | 22302.8 | 22302.8 |  |  | 22302.8 | 24 | 929.2833 | 77.4403 | 619.5222 | 309.7611 |  |  | 535267.2 | TRAFO 160 KVA 20/0,4 KV GST001/121 |  |  | C4-1-47 | 16 | 595.36 | [5 empty] | 595.36 | 18773.92 | 0 | 18773.92 | 0 | 0 | 0 | 0 | 0 | 0 | 0 |  | 0 |  | 0 | 2933.52 | 0 | 0 | 22302.8
41000017210 | C4-1-48 |  | TIMISOARA | Soceni | [17 empty] | buc |  |  |  |  | POST DE TRANSFORMARE- Luna04 / TRASF 4417 SOCENI CAP / QS PTA 4417-inloc trafo 160 kva fp | DB1010506-PTG / 041000017210 / 80670164 | /4188 | 2.1.16.3.1. | 1 | 30 | 4 | 2016 | 22302.8 | 22302.8 | 0 | 0 | 0 |  |  |  | 0 | 0 |  |  | 22302.8 | 22302.8 |  |  | 22302.8 | 24 | 929.2833 | 77.4403 | 619.5222 | 309.7611 |  |  | 535267.2 | TRAFO 160 KVA 20/0,4 KV GST001/121 |  |  | C4-1-48 | 16 | 595.36 | [5 empty] | 595.36 | 18773.92 | 0 | 18773.92 | 0 | 0 | 0 | 0 | 0 | 0 | 0 |  | 0 |  | 0 | 2933.52 | 0 | 0 | 22302.8
41000017210 | C4-1-49 |  | TIMISOARA | Liubcova | [17 empty] | buc |  |  |  |  | POST DE TRANSFORMARE- Luna04 / TRASF 7508 LIUBCOVA / Inlocuire trafo 20/0.4 kV PTA 7508 Liubc | DB1010506-PTG / 041000017210 / 80670121 | /4188 | 2.1.16.3.1. | 1 | 30 | 4 | 2016 | 22278.97 | 22278.97 | 0 | 0 | 0 |  |  |  | 0 | 0 |  |  | 22278.97 | 22278.97 |  |  | 22278.97 | 24 | 928.2904 | 77.3575 | 618.8603 | 309.4301 |  |  | 534695.28 | TRAFO 160 KVA 20/0,4 KV GST001/121 |  |  | C4-1-49 | 15 | 586.89 | 158.42 |  |  |  |  | 428.47 | 18773.92 | 0 | 18773.92 | 0 | 0 | 0 | 0 | 0 | 0 | 0 |  | 0 |  | 0 | 2918.16 | 0 | 0 | 22278.97
41000017210 | C4-1-50 |  | TIMISOARA | Bazias | [17 empty] | buc |  |  |  |  | POST DE TRANSFORMARE- Luna04 / TRASF 7526 BAZIAS / Inlocuire trafo 20/0.4 kv PTA 7526 Bazia | DB1010506-PTG / 041000017210 / 80670118 | /4188 | 2.1.16.3.1. | 1 | 30 | 4 | 2016 | 17417.76 | 17417.76 | 0 | 0 | 0 |  |  |  | 0 | 0 |  |  | 17417.76 | 17417.76 |  |  | 17417.76 | 24 | 725.74 | 60.4783 | 483.8267 | 241.9133 |  |  | 418026.24 | TRAFO 100 KVA 20/0,4 KV GST001/120 |  |  | C4-1-50 | 15 | 586.89 | 158.42 |  |  |  |  | 428.47 | 14541.17 | 0 | 14541.17 | 0 | 0 | 0 | 0 | 0 | 0 | 0 |  | 0 |  | 0 | 2289.7 | 0 | 0 | 17417.76
41000017210 | C4-1-51 |  | TIMISOARA | RESITA | [17 empty] | buc |  |  |  |  | POST DE TRANSFORMARE- Luna04 / TRASF 9172 MANASTIRE SASCA / Inlocuire trafo PTA 9172 Slatina Nera ( | DB1010506-PTG / 041000017210 / 80669899 | /4188 | 2.1.16.3.1. | 1 | 30 | 4 | 2016 | 22404.36 | 22404.36 | 0 | 0 | 0 |  |  |  | 0 | 0 |  |  | 22404.36 | 22404.36 |  |  | 22404.36 | 24 | 933.515 | 77.7929 | 622.3433 | 311.1717 |  |  | 537704.64 | TRAFO 160 KVA 20/0,4 KV GST001/121 |  |  | C4-1-51 | 17 | 632.57 | [5 empty] | 632.57 | 18773.92 | 0 | 18773.92 | 0 | 0 | 0 | 0 | 0 | 0 | 0 |  | 0 |  | 0 | 2997.87 | 0 | 0 | 22404.36
44100002374 | C4-1-52 |  | TIMISOARA | Resita | [17 empty] | buc |  |  |  |  | QS PTZ 4070-refacere neconformitati / CLADIRE 4070 BAZNA / QS PTZ 4070-refacere neconformitati | DB1009615-PTG / 044100002374 / 80663895 | /4196 | 1.1.3.2. | 1 | 30 | 4 | 2016 | 36419.74 | 36419.74 | 0 | 0 | 0 |  |  |  | 36419.74 | 36419.74 |  |  | 0 | 0 |  |  | 36419.74 | 30 | 1213.9913 | 101.1659 | 809.3276 | 404.6638 |  |  | 1092592.2 | lucrari de constructii la cladire : tencuieli interioare, zidarie, acoperis, burlane |  |  | C4-1-52 | 48.5 | 1996.29 | [5 empty] | 1996.29 | 0 | 0 | 0 | 0 | 0 | 0 | 0 | 0 | 0 | 0 |  | 34044.8 |  | 0 | 378.65 | 0 | 0 | 36419.74
44100002380 | C4-1-53 |  | TIMISOARA | Resita | [17 empty] | buc |  |  |  |  | QS PTZ 4019-refacere neconformitati / CLADIRE 4019 FANTANILOR / QS PTZ 4019-refacere neconformitati | DB1009406-PTG / 044100002380 / 80663894 | /4455 | 1.1.3.2. | 1 | 31 | 5 | 2016 | 11777.77 | 11777.77 | 0 | 0 | 0 |  |  |  | 11777.77 | 11777.77 |  |  | 0 | 0 |  |  | 11777.77 | 30 | 392.5923 | 32.716 | 229.0122 | 163.5801 |  |  | 353333.1 | lucrari de constructii la cladire :tencuieli interioare, zidarie, acoperis, burlane |  |  | C4-1-53 | 25.5 | 1044.66 | [5 empty] | 1044.66 | 0 | 0 | 0 | 0 | 0 | 0 | 0 | 0 | 0 | 0 |  | 10550.4 |  | 0 | 182.71 | 0 | 0 | 11777.77
44100002379 | C4-1-54 |  | TIMISOARA | Resita | [17 empty] | buc |  |  |  |  | QS PTZ 4018-refacere neconformitati / CLADIRE 4018 ROMANILOR / QS PTZ 4018-refacere neconformitati | DB1009411-PTG / 044100002379 / 80663893 | /4454 | 1.1.3.2. | 1 | 31 | 5 | 2016 | 15124.27 | 15124.27 | 0 | 0 | 0 |  |  |  | 15124.27 | 15124.27 |  |  | 0 | 0 |  |  | 15124.27 | 30 | 504.1423 | 42.0119 | 294.083 | 210.0593 |  |  | 453728.1 | lucrari de constructii de mica anvergura la cladire : tencuieli inyterioare, adaptare canale cabluri interioare, refacere scari exterioare, pardoseli,prag, inloc grilaje ventilatie |  |  | C4-1-54 | 75.34 | 2975.84 | [5 empty] | 2975.84 | 0 | 0 | 0 | 0 | 0 | 0 | 0 | 0 | 0 | 0 |  | 11644.8 |  | 0 | 503.63 | 0 | 0 | 15124.27
44100002373 | C4-1-55 |  | TIMISOARA | Resita | [17 empty] | buc |  |  |  |  | QS PTZ 4103-refacere neconformitati / CLADIRE 4103 BD.REPUBLICII / QS PTZ 4103-refacere neconformitati | DB1009616-PTG / 044100002373 / 80663884 | /4195 | 1.1.3.2. | 1 | 30 | 4 | 2016 | 34145.66 | 34145.66 | 0 | 0 | 0 |  |  |  | 34145.66 | 34145.66 |  |  | 0 | 0 |  |  | 34145.66 | 30 | 1138.1887 | 94.8491 | 758.7924 | 379.3962 |  |  | 1024369.8 | lucrari de constructii la cladire : tencuieli interioare, zidarie, acoperis, burlane |  |  | C4-1-55 | 23 | 1152.93 | [5 empty] | 1152.93 | 0 | 0 | 0 | 0 | 0 | 0 | 0 | 0 | 0 | 0 |  | 32784 |  | 0 | 208.73 | 0 | 0 | 34145.66
44100002372 | C4-1-56 |  | TIMISOARA | Resita | [17 empty] | buc |  |  |  |  | QS PTZ 4069-refacere neconformitati / CLADIRE 4069 GLADIOLELOR / QS PTZ 4069-refacere neconformitati | DB1009609-PTG / 044100002372 / 80670666 | /4194 | 1.1.3.2. | 1 | 30 | 4 | 2016 | 26956.52 | 26956.52 | 0 | 0 | 0 |  |  |  | 26956.52 | 26956.52 |  |  | 0 | 0 |  |  | 26956.52 | 30 | 898.5507 | 74.8792 | 599.0338 | 299.5169 |  |  | 808695.6 | lucrari de constructii de mica anvergura la cladire : tencuieli inyterioare, adaptare canale cabluri interioare, refacere scari exterioare, pardoseli,prag, inloc grilaje ventilatie |  |  | C4-1-56 | 33 | 1314.15 | [5 empty] | 1314.15 | 0 | 0 | 0 | 0 | 0 | 0 | 0 | 0 | 0 | 0 |  | 25374.4 |  | 0 | 267.97 | 0 | 0 | 26956.52
618110000139 | C4-1-57 |  | TIMISOARA | TIMISOARA | [17 empty] | buc |  |  |  |  | INSTALATII DE TELETRANSMISIE- Luna01 / U14-CONTINUATIVO INLOC.COMP.TELE UORE TM | DB1A610001-I8-LE / 618110000139 / 10339470 | /3400 | 2.2.8. | 30 | 31 | 1 | 2016 | 16500.61 | 16500.61 | 0 | 0 | 0 |  |  |  | 16500.61 | 16500.61 |  |  | 0 | 0 |  |  | 16500.61 | 12 | 1375.0508 | 114.5876 | 1260.4633 | 114.5876 |  |  | 198007.32 | MODEM GSM/GPRS Contor CST 0410 |  |  | C4-1-57 | 114 | 4378.76 | [5 empty] | 4378.76 | 11885.33 | 5.33 | 11880 | 0 | 0 | 0 | 0 | 0 | 0 | 0 |  | 0 |  | 0 | 236.52 | 0 | 0 | 16500.61
45000011056 | C4-1-58 |  | DEVA | Hateg | [17 empty] | km |  |  |  |  | LINII MT- Luna03 / L.A20 CALAN-HATEG DV / LEA20KV HATEG-CALAN 05.15 | DB1008003-ACC / 045000011056 / 80536384 | /3687 | 1.7.1.2. | 0.281 | 31 | 3 | 2016 | 62474.9 | 62474.9 | 0 | 0 | 0 |  |  |  | 62474.9 | 62474.9 |  |  | 0 | 0 |  |  | 62474.9 | 40 | 1561.8725 | 130.156 | 1171.4044 | 390.4681 |  |  | 2498996 | IZOL COMPOZIT BUC 414, LEA MT/3 M 281 |  | IZOL COMPOZIT BUC 414, LEA MT/3 M 281 | C4-1-58 | 58 | 2010.87 | [5 empty] | 2010.87 | 22265.5 | 22265.5 | 0 | 0 | 0 | 0 | 0 | 0 | 0 | 0 |  | 31790.67 |  | 0 | 6407.86 | 0 | 0 | 62474.9
619010000108 | C4-1-59 |  | TIMISOARA | Lugoj | [17 empty] | buc |  |  |  |  | INSTALATII DE TELETRANSMISIE- Luna01 / / INLOC.ECHIP.TELEC.LEA MT LABASINT RA 18 | DB1A610001-F9-UP / 619010000108 / 80559423 | /3080 | 2.2.8. | 1 | 11 | 1 | 2016 | 2786.44 | 2786.44 | 0 | 0 | 0 |  |  |  | 2786.44 | 2786.44 |  |  | 0 | 0 |  |  | 2786.44 | 12 | 232.2033 | 19.3503 | 212.8531 | 19.3503 |  |  | 33437.28 | 1 trafo masura |  | TRAFO MT/JT BUC 1 | C4-1-59 | 0 | 0 | [6 empty] | 2465.98 | 2465.98 | 0 | 0 | 0 | 0 | 0 | 0 | 0 | 0 |  | 320.46 |  | 0 | 0 | 0 | 0 | 2786.44
45000011018 | C4-1-60 |  | TIMISOARA | TIMISOARA | [17 empty] | buc |  |  |  |  | LINII MT- Luna01 / L.A20 ORAS 1-SINNICOLAU MARE TM / INLOC.LEA MTORAS1 SANN.MARE-SEPAR.STP.90 | DB1002304-ACC / 045000011018 / 80558258 | /3079 | 1.7.1.2. | 1 | 11 | 1 | 2016 | 5024.89 | 5024.89 | 0 | 0 | 0 |  |  |  | 5024.89 | 5024.89 |  |  | 0 | 0 |  |  | 5024.89 | 40 | 125.6222 | 10.4685 | 115.1537 | 10.4685 |  |  | 200995.6 | Separator MT |  |  | C4-1-60 | 0 | 0 | [6 empty] | 0 | 0 | 0 | 0 | 0 | 0 | 0 | 0 | 0 | 0 |  | 5024.89 |  | 0 | 0 | 0 | 0 | 5024.89
45000011071 | C4-1-61 |  | TIMISOARA | Faget | [17 empty] | buc |  |  |  |  | LINII JT- Luna03 / Zo MT-JT Timisoara / LEA JT FAGET INLOCUIRE 3 STILPI | DB1A143-LJT-619 / 045000011071 / 80627529 | /3849 | 1.7.1.2. | 3 | 31 | 3 | 2016 | 24614.62 | 24614.62 | 0 | 0 | 0 |  |  |  | 0 | 0 |  |  | 24614.62 | 24614.62 |  |  | 24614.62 | 40 | 615.3655 | 51.2805 | 461.5241 | 153.8414 |  |  | 984584.8 | SC10001 - 1 buc; SC10005 - 2 buc |  |  | C4-1-61 | 38 | 1687.28 | 458.16 |  |  |  |  | 1229.12 | 0 | 0 | 0 | 0 | 0 | 0 | 0 | 0 | 0 | 0 |  | 21916.47 |  | 0 | 1010.87 | 0 | 0 | 24614.62
41000017162 | C4-1-62 |  | timisoara | Belint | [17 empty] | buc |  |  |  |  | POST DE TRANSFORMARE- Luna01 / TRASF PTA 5418 BELINT SMA / INLOC.ECHIP.PTA 5414 CAP BELINT-25KVA | DB1001804-PTG / 041000017162 / 80568122 | /3081 | 2.1.16.3.1. | 1 | 11 | 1 | 2016 | 10865.3 | 10865.3 | 0 | 0 | 0 |  |  |  | 0 | 0 |  |  | 10865.3 | 10865.3 |  |  | 10865.3 | 24 | 452.7208 | 37.7267 | 414.9941 | 37.7267 |  |  | 260767.2 | Trafo 25 kVA 20/0,4 kV iz. Port. FT-130 |  |  | C4-1-62 | 5 | 190.35 | [5 empty] | 190.35 | 8511.81 | 0 | 8511.81 | 0 | 0 | 0 | 0 | 0 | 0 | 0 |  | 1161.83 |  | 0 | 1001.31 | 0 | 0 | 10865.3
45000011056 | C4-1-63 |  | DEVA | DEVA | [17 empty] | km |  |  |  |  | LINII MT- Luna03 / L.A20 DECEBAL-PAULIS DV / QS LEA 20 kv Paulis Dec.PTA 1213 Lunca 0 | DB1008003-ACC / 045000011056 / 80561036 | /3687 | 1.7.1.2. | 0.002 | 31 | 3 | 2016 | 3025.04 | 3025.04 | 0 | 0 | 0 |  |  |  | 3025.04 | 3025.04 |  |  | 0 | 0 |  |  | 3025.04 | 40 | 75.626 | 6.3022 | 56.7195 | 18.9065 |  |  | 121001.6 | LEA MT/3 M 2 |  | LEA MT/3 M 2 | C4-1-63 | 22 | 1066 | 785.68 |  |  |  |  | 280.32 | 458.13 | 458.13 | 0 | 0 | 0 | 0 | 0 | 0 | 0 | 0 |  | 1332.34 |  | 0 | 168.57 | 0 | 0 | 3025.04
45000011056 | C4-1-64 |  | DEVA | DEVA | [17 empty] | buc |  |  |  |  | LINII MT- Luna03 / L.A20 AVICOLA MINTIA-DECEBAL DV / QS LEA 20 kv Decebal Av.Mintia SD 06.15 | DB1008003-ACC / 045000011056 / 80553105 | /3687 | 1.7.1.2. | 1 | 31 | 3 | 2016 | 5110.89 | 5110.89 | 0 | 0 | 0 |  |  |  | 5110.89 | 5110.89 |  |  | 0 | 0 |  |  | 5110.89 | 40 | 127.7722 | 10.6477 | 95.8292 | 31.9431 |  |  | 204435.6 | SEPARATOR AERIAN MT BUC 1 |  | SEPARATOR AERIAN MT BUC 1 | C4-1-64 | 10 | 567.26 | 567.26 | [5 empty] | 2840.74 | 0 | 2840.74 | 0 | 0 | 0 | 0 | 0 | 0 | 0 |  | 1224.8 |  | 0 | 478.09 | 0 | 0 | 5110.89
44100002308 | C4-1-65 |  | timisoara | Sannicolau Mare | [17 empty] | buc |  |  |  |  | SECURIZARE PCZ 1807 SANNICOLAU MARE / CLADIRE PCZ 1807 ABATOR+ORAS S.M. / SECURIZARE PCZ 1807 SANNICOLAU MARE | DB1002304-PTG / 044100002308 / 80582760 | /3082 | 1.1.3.2. | 1 | 11 | 1 | 2016 | 3786.42 | 3786.42 | 0 | 0 | 0 |  |  |  | 3786.42 | 3786.42 |  |  | 0 | 0 |  |  | 3786.42 | 30 | 126.214 | 10.5178 | 115.6962 | 10.5178 |  |  | 113592.6 | CD 1-6 |  |  | C4-1-65 | 8 | 280.32 | [5 empty] | 280.32 | 0 | 0 | 0 | 0 | 0 | 0 | 0 | 0 | 0 | 0 |  | 3441.82 |  | 0 | 64.28 | 0 | 0 | 3786.42
44100002309 | C4-1-66 |  | timisoara | Sannicolau Mare | [17 empty] | buc |  |  |  |  | SECURIZARE PCZ 1812 SANNIC.MARE MOARA / CLADIRE PCZ 1812 MOARA+ORAS S.M. / SECURIZARE PCZ 1812 SANNIC.MARE MOARA | DB1002304-PTG / 044100002309 / 80582777 | /3083 | 1.1.3.2. | 1 | 11 | 1 | 2016 | 5458.46 | 5458.46 | 0 | 0 | 0 |  |  |  | 5458.46 | 5458.46 |  |  | 0 | 0 |  |  | 5458.46 | 30 | 181.9487 | 15.1624 | 166.7863 | 15.1624 |  |  | 163753.8 | reparatie post zidit |  |  | C4-1-66 |  | 280.32 | [5 empty] | 280.32 | 0 | 0 | 0 | 0 | 0 | 0 | 0 | 0 | 0 | 0 |  | 5074.07 |  | 0 | 104.07 | 0 | 0 | 5458.46
45000011018 | C4-1-67 |  | timisoara | Sannicolau Mare | [17 empty] | buc |  |  |  |  | LINII MT- Luna01 / L.A20 ORAS 1-SINNICOLAU MARE TM / SECURIZARE PCZ 1812 SANNIC.MARE MOARA | DB1002304-ACC / 045000011018 / 80582779 | /3079 | 1.7.1.2. | 1 | 11 | 1 | 2016 | 4148.54 | 4148.54 | 0 | 0 | 0 |  |  |  | 4148.54 | 4148.54 |  |  | 0 | 0 |  |  | 4148.54 | 40 | 103.7135 | 8.6428 | 95.0707 | 8.6428 |  |  | 165941.6 | Cadru de sigurante cu descarcatori |  |  | C4-1-67 | 8 | 280.32 | [5 empty] | 280.32 | 0 | 0 | 0 | 0 | 0 | 0 | 0 | 0 | 0 | 0 |  | 3766.96 |  | 0 | 101.26 | 0 | 0 | 4148.54
45000011056 | C4-1-68 |  | DEVA | Criscior | [17 empty] | buc |  |  |  |  | LINII MT- Luna03 / L.A20 CURECHI-CRISCIOR DV / QS LEA 20 kv Criscior Curechi DMO 05.15 | DB1008003-ACC / 045000011056 / 80542007 | /3687 | 1.7.1.2. | 6 | 31 | 3 | 2016 | 2973.24 | 2973.24 | 0 | 0 | 0 |  |  |  | 2973.24 | 2973.24 |  |  | 0 | 0 |  |  | 2973.24 | 40 | 74.331 | 6.1943 | 55.7482 | 18.5828 |  |  | 118929.6 | DESC OX METAL 24KV 10KA DY557/6 |  |  | C4-1-68 | 28 | 1429.52 | 1221.5 |  |  |  |  | 208.02 | 809.72 | 809.72 | 0 | 0 | 0 | 0 | 0 | 0 | 0 | 0 |  | 551.16 |  | 0 | 182.84 | 0 | 0 | 2973.24
45000011056 | C4-1-69 |  | DEVA | DEVA | [17 empty] | buc |  |  |  |  | LINII MT- Luna03 / L.A20 TROITA-BAITA DV / QS LEA 20 kv Baita Troita inl.DMO 05.15 | DB1008003-ACC / 045000011056 / 80542011 | /3687 | 1.7.1.2. | 6 | 31 | 3 | 2016 | 2594.91 | 2594.91 | 0 | 0 | 0 |  |  |  | 2594.91 | 2594.91 |  |  | 0 | 0 |  |  | 2594.91 | 40 | 64.8727 | 5.4061 | 48.6546 | 16.2182 |  |  | 103796.4 | DESC OX METAL 24KV 10KA DY557/6 |  |  | C4-1-69 | 18 | 659.34 | 173.96 |  |  |  |  | 485.38 | 809.72 | 809.72 | 0 | 0 | 0 | 0 | 0 | 0 | 0 | 0 |  | 878.89 |  | 0 | 246.96 | 0 | 0 | 2594.91
45000011105 | C4-1-70 |  | timisoara | Sannicolau Mare | [17 empty] | buc |  |  |  |  | LINII MT- Luna05 / L.A20 TIGANCA-SINNICOLAU MARE TM / LEA MT TIGANCA INL.IMS 11812-DEFECT | DB1002310-ACC / 045000011105 / 80648886 | /4261 | 1.7.1.2. | 1 | 9 | 5 | 2016 | 8604.13 | 8604.13 | 0 | 0 | 0 |  |  |  | 8604.13 | 8604.13 |  |  | 0 | 0 |  |  | 8604.13 | 40 | 215.1033 | 17.9253 | 125.4769 | 89.6264 |  |  | 344165.2 | SEPARATOR TELECOMANDAT BUC 1 |  | SEPARATOR TELECOMANDAT BUC 1 | C4-1-70 | 30 | 1324.3 | 402.46 |  |  |  |  | 921.84 | 5791.63 | 0 | 5791.63 | 0 | 0 | 0 | 0 | 0 | 0 | 0 |  | 1280 |  | 0 | 208.2 | 0 | 0 | 8604.13
45000011056 | C4-1-71 |  | DEVA | DEVA | [17 empty] | buc |  |  |  |  | LINII MT- Luna03 / L.A20 TEBEA-BRAD DV / QS LEA 20 kv Brad Tebea Recloser 03.15 | DB1008003-ACC / 045000011056 / 80651424 | /3687 | 1.7.1.2. | 1 | 31 | 3 | 2016 | 59254.15 | 59254.15 | 0 | 0 | 0 |  |  |  | 59254.15 | 59254.15 |  |  | 0 | 0 |  |  | 59254.15 | 40 | 1481.3537 | 123.4461 | 1111.0153 | 370.3384 |  |  | 2370166 | Reanclansator automat LEA 20 kV |  |  | C4-1-71 | 48 | 2109.03 | [5 empty] | 2109.03 | 54314.66 | 54314.66 | 0 | 0 | 0 | 0 | 0 | 0 | 0 | 0 |  | 2603.42 |  | 0 | 227.04 | 0 | 0 | 59254.15
45000011103 | C4-1-72 |  | DEVA | Orastie | [17 empty] | km |  |  |  |  | LINII JT- Luna04 / Zo MT-JT Deva / QS LES JT PTZ 2203 Moll Orastie 03.16 | DB1C589-LJT-639 / 045000011103 / 80652483 | /4255 | 1.7.1.3. | 0.009 | 30 | 4 | 2016 | 7121.28 | 7121.28 | 0 | 0 | 0 |  |  |  | 0 | 0 |  |  | 7121.28 | 7121.28 |  |  | 7121.28 | 30 | 237.376 | 19.7813 | 158.2507 | 79.1253 |  |  | 213638.4 | CABLU ACYABY 0,6/1KV 3X150+70 M |  |  | C4-1-72 | 20 | 1415.8 | [5 empty] | 1415.8 | 181.22 | 181.22 | 0 | 0 | 0 | 0 | 0 | 0 | 0 | 0 |  | 5487.36 |  | 0 | 36.9 | 0 | 0 | 7121.28
45000011057 | C4-1-73 |  | DEVA | Furcsoara | [17 empty] | km |  |  |  |  | LINII JT- Luna03 / Zo MT-JT Deva / QS LEA JT PTA 3790 Furcsoara stp.05.15 | DB1C522-LJT-629 / 045000011057 / 80537130 | /3689 | 1.7.1.2. | 0.066 | 31 | 3 | 2016 | 14029.21 | 14029.21 | 0 | 0 | 0 |  |  |  | 0 | 0 |  |  | 14029.21 | 14029.21 |  |  | 14029.21 | 40 | 350.7303 | 29.2275 | 263.0477 | 87.6826 |  |  | 561168.4 | LEA JT M 66 |  | LEA JT M 66 | C4-1-73 | 17 | 748.19 | 436.16 |  |  |  |  | 312.03 | 2530.73 | 2530.73 | 0 | 0 | 0 | 0 | 0 | 0 | 0 | 0 |  | 9959.04 |  | 0 | 791.25 | 0 | 0 | 14029.21
45000011056 | C4-1-74 |  | DEVA | DEVA | [17 empty] | buc |  |  |  |  | LINII MT- Luna03 / L.A20 ORASTIE-SIMERIA DV / QS LEA 20 kv Sim.Orastie PTA1132 SP06.15 | DB1008003-ACC / 045000011056 / 80545797 | /3687 | 1.7.1.2. | 1 | 31 | 3 | 2016 | 6484.13 | 6484.13 | 0 | 0 | 0 |  |  |  | 6484.13 | 6484.13 |  |  | 0 | 0 |  |  | 6484.13 | 40 | 162.1033 | 13.5086 | 121.5774 | 40.5258 |  |  | 259365.2 | SEPARATOR AERIAN MT BUC 1 |  | SEPARATOR AERIAN MT BUC 1 | C4-1-74 | 20.34 | 983.09 | 763.28 |  |  |  |  | 219.81 | 2840.74 | 0 | 2840.74 | 0 | 0 | 0 | 0 | 0 | 0 | 0 |  | 2110.66 |  | 0 | 549.64 | 0 | 0 | 6484.13
45000011057 | C4-1-75 |  | DEVA | DEVA | [17 empty] | km |  |  |  |  | LINII JT- Luna03 / Zo MT-JT Deva / QS LEA JT PTZ 60 Mozaic Craciunesti06.15 | DB1C522-LJT-629 / 045000011057 / 80545146 | /3689 | 1.7.1.2. | 0.261 | 31 | 3 | 2016 | 27531.81 | 27531.81 | 0 | 0 | 0 |  |  |  | 0 | 0 |  |  | 27531.81 | 27531.81 |  |  | 27531.81 | 40 | 688.2953 | 57.3579 | 516.2214 | 172.0738 |  |  | 1101272.4 | LEA JT M 261.27 |  | LEA JT M 261.27 | C4-1-75 | 33 | 1324.95 | 631.55 |  |  |  |  | 693.4 | 2442.67 | 2442.67 | 0 | 0 | 0 | 0 | 0 | 0 | 0 | 0 |  | 22484.48 |  | 0 | 1279.71 | 0 | 0 | 27531.81
45000011056 | C4-1-76 |  | DEVA | DEVA | [17 empty] | buc |  |  |  |  | LINII MT- Luna03 / L.A20 MUNCEL-DECEBAL DV / QS LEA 20 kv Decebal Muncel inlDMO.05.15 | DB1008003-ACC / 045000011056 / 80537251 | /3687 | 1.7.1.2. | 9 | 31 | 3 | 2016 | 6768.5 | 6768.5 | 0 | 0 | 0 |  |  |  | 6768.5 | 6768.5 |  |  | 0 | 0 |  |  | 6768.5 | 40 | 169.2125 | 14.101 | 126.9094 | 42.3031 |  |  | 270740 | DESC OX METAL 24KV 10KA DY557/6 |  |  | C4-1-76 | 26.66 | 1083.1 | 436.16 |  |  |  |  | 646.94 | 1214.58 | 1214.58 | 0 | 0 | 0 | 0 | 0 | 0 | 0 | 0 |  | 4022.54 |  | 0 | 448.28 | 0 | 0 | 6768.5
45000011056 | C4-1-77 |  | DEVA | DEVA | [17 empty] | buc |  |  |  |  | LINII MT- Luna03 / L.A6 CUT HASDAU-GHELAR DV / QS LEA 6 kv Ghelar Cut PTA 280 Top.05.15 | DB1008003-ACC / 045000011056 / 80537154 | /3687 | 1.7.1.2. | 1 | 31 | 3 | 2016 | 8383.4 | 8383.4 | 0 | 0 | 0 |  |  |  | 8383.4 | 8383.4 |  |  | 0 | 0 |  |  | 8383.4 | 40 | 209.585 | 17.4654 | 157.1887 | 52.3963 |  |  | 335336 | SEPARATOR AERIAN MT BUC 1 |  | SEPARATOR AERIAN MT BUC 1 | C4-1-77 | 14.66 | 667.06 | 436.16 |  |  |  |  | 230.9 | 2840.74 | 0 | 2840.74 | 0 | 0 | 0 | 0 | 0 | 0 | 0 |  | 4249.21 |  | 0 | 626.39 | 0 | 0 | 8383.4
45000011056 | C4-1-78 |  | DEVA | DEVA | [17 empty] | buc |  |  |  |  | LINII MT- Luna03 / L.A20 TEBEA-BRAD DV / QS LEA 20 kv Brad Tebea Recloser 09.15 | DB1008003-ACC / 045000011056 / 80601868 | /3687 | 1.7.1.2. | 1 | 31 | 3 | 2016 | 65266.06 | 65266.06 | 0 | 0 | 0 |  |  |  | 65266.06 | 65266.06 |  |  | 0 | 0 |  |  | 65266.06 | 40 | 1631.6515 | 135.971 | 1223.7386 | 407.9129 |  |  | 2610642.4 | TRAFO MT/JT BUC 1 |  | TRAFO MT/JT BUC 1 | C4-1-78 | 0 | 0 | [6 empty] | 56756.34 | 56756.34 | 0 | 0 | 0 | 0 | 0 | 0 | 0 | 0 |  | 2432.08 |  | 0 | 6077.64 | 0 | 0 | 65266.06
619010000108 | C4-1-79 |  | TIMISOARA | Lugoj | [17 empty] | buc |  |  |  |  | INSTALATII DE TELETRANSMISIE- Luna01 / / LEA MT CENTURA IURT 3-RA 14/31/1A | DB1A610001-F9-UP / 619010000108 / 80596192 | /3080 | 2.2.8. | 2 | 11 | 1 | 2016 | 6291.9 | 6291.9 | 0 | 0 | 0 |  |  |  | 6291.9 | 6291.9 |  |  | 0 | 0 |  |  | 6291.9 | 12 | 524.325 | 43.6938 | 480.6313 | 43.6938 |  |  | 75502.8 | 1 UP + 1 trafo masura |  | APARATAJ TLC-UP BUC 1, TRAFO MT/JT BUC 1 | C4-1-79 | 0 | 0 | [6 empty] | 5971.44 | 2875.39 | 3096.05 | 0 | 0 | 0 | 0 | 0 | 0 | 0 |  | 320.46 |  | 0 | 0 | 0 | 0 | 6291.9
47900035445 | C4-1-80 |  | DEVA | Baita | [17 empty] | km |  |  |  |  | BRANSAMENTE- Luna03 / Zo MT-JT Deva / QS LEA JT PTZ 60 Mozaic Craciunesti06.15 | DB1C515-BRS-719A / 047900035445 / 80545155 | /3748 | 1.7.1.2. | 0.104 | 31 | 3 | 2016 | 4444.96 | 4444.96 | 0 | 0 | 0 |  |  |  | 0 | 0 |  |  | 4444.96 | 4444.96 |  |  | 4444.96 | 40 | 111.124 | 9.2603 | 83.343 | 27.781 |  |  | 177798.4 | 104m cablu ACCBYY 16/16 mm pt.br.monof.+5 buc BMP 32 A |  |  | C4-1-80 | 0 | 0 | [6 empty] | 0 | 0 | 0 | 0 | 0 | 0 | 0 | 0 | 0 | 0 |  | 4296.73 |  | 0 | 148.23 | 0 | 0 | 4444.96
44100002375 | C4-1-81 |  | TIMISOARA | RESITA | [17 empty] | buc |  |  |  |  | E1 STATIE CRAINICEL 20/6 KV-reparare gar / CLADIRE 4484 AEROAGRGAT SDFEE RESITA / E1 STATIE CRAINICEL 20/6 KV-reparare gar | DB1010307-PTG / 044100002375 / 80665852 | /4197 | 1.1.3.1. | 1 | 30 | 4 | 2016 | 56262.21 | 56262.21 | 0 | 0 | 0 |  |  |  | 56262.21 | 56262.21 |  |  | 0 | 0 |  |  | 56262.21 | 40 | 1406.5552 | 117.2129 | 937.7035 | 468.8517 |  |  | 2250488.4 | gard metalic - stalpi metalici plasa - 40 ani |  |  | C4-1-81 |  | 1623.11 | [5 empty] | 1623.11 | 0 | 0 | 0 | 0 | 0 | 0 | 0 | 0 | 0 | 0 |  | 54361.6 |  | 0 | 277.5 | 0 | 0 | 56262.21
41000017211 | C4-1-82 |  | TIMISOARA | Obreja | [17 empty] | buc |  |  |  |  | POST DE TRANSFORMARE- Luna04 / APARPT 6135 IAZ SAT 2 / E1 PTA 6135 Iaz -inlocuire CD 2-4 | DB1010607-PTG / 041000017211 / 80665838 | /4191 | 2.1.16.5. | 1 | 30 | 4 | 2016 | 9220.35 | 9220.35 | 0 | 0 | 0 |  |  |  | 9220.35 | 9220.35 |  |  | 0 | 0 |  |  | 9220.35 | 15 | 614.69 | 51.2242 | 409.7933 | 204.8967 |  |  | 138305.25 | cutie distributie |  |  | C4-1-82 | 0 | 0 | [6 empty] | 0 | 0 | 0 | 0 | 0 | 0 | 0 | 0 | 0 | 0 |  | 9181.63 |  | 0 | 38.72 | 0 | 0 | 9220.35
45000011098 | C4-1-83 |  | TIMISOARA | Caransebes | [17 empty] | buc |  |  |  |  | LINII JT- Luna04 / Zo MT-JT Timisoara / E1 LES JT 6035 Halici -inloc firide | DB1A735-LJT-639 / 045000011098 / 80665816 | /4189 | 1.7.1.3. | 2 | 30 | 4 | 2016 | 3429.22 | 3429.22 | 0 | 0 | 0 |  |  |  | 0 | 0 |  |  | 3429.22 | 3429.22 |  |  | 3429.22 | 30 | 114.3073 | 9.5256 | 76.2049 | 38.1024 |  |  | 102876.6 | firide |  |  | C4-1-83 | 6 | 223.26 | [5 empty] | 223.26 | 0 | 0 | 0 | 0 | 0 | 0 | 0 | 0 | 0 | 0 |  | 3149 |  | 0 | 56.96 | 0 | 0 | 3429.22
45000011100 | C4-1-84 |  | TIMISOARA | Marga | [17 empty] | buc |  |  |  |  | LINII JT- Luna04 / Zo MT-JT Timisoara / E1 LEA JT 6147 Marga -inloc stalpi 10005 | DB1A754-LJT-629 / 045000011100 / 80665810 | /4193 | 1.7.1.2. | 2 | 30 | 4 | 2016 | 8870.86 | 8870.86 | 0 | 0 | 0 |  |  |  | 0 | 0 |  |  | 8870.86 | 8870.86 |  |  | 8870.86 | 40 | 221.7715 | 18.481 | 147.8477 | 73.9238 |  |  | 354834.4 | 2 buc stalpi |  |  | C4-1-84 | 0 | 0 | [6 empty] | 0 | 0 | 0 | 0 | 0 | 0 | 0 | 0 | 0 | 0 |  | 8833.6 |  | 0 | 37.26 | 0 | 0 | 8870.86
47900035463 | C4-1-85 |  | DEVA | Petrosani | [17 empty] | buc |  |  |  |  | BRANSAMENTE- Luna04 / Zo MT-JT Deva / E1 LES JT zona PTAMV 145 Petrosani 04.16 | DB1C602-BRS-729S / 047900035463 / 80665663 | /4259 | 1.7.1.3. | 1 | 30 | 4 | 2016 | 3519.91 | 3519.91 | 0 | 0 | 0 |  |  |  | 0 | 0 |  |  | 3519.91 | 3519.91 |  |  | 3519.91 | 30 | 117.3303 | 9.7775 | 78.2202 | 39.1101 |  |  | 105597.3 | 1 buc. firida de retea tip E2-4 |  |  | C4-1-85 | 17 | 747.62 | 226.68 |  |  |  |  | 520.94 | 0 | 0 | 0 | 0 | 0 | 0 | 0 | 0 | 0 | 0 |  | 2630.25 |  | 0 | 142.04 | 0 | 0 | 3519.91
41000017215 | C4-1-86 |  | DEVA | Balsa | [17 empty] | buc |  |  |  |  | POST DE TRANSFORMARE- Luna04 / TRASF PTA 2050 VOIA / LEA ORASTIE-BALOMIR / E1 PTA 2050 Voia inl.trafo defect 04.16 | DB1007801-PTG / 041000017215 / 80664799 | /4256 | 2.1.16.3.1. | 1 | 30 | 4 | 2016 | 18602.24 | 18602.24 | 0 | 0 | 0 |  |  |  | 0 | 0 |  |  | 18602.24 | 18602.24 |  |  | 18602.24 | 24 | 775.0933 | 64.5911 | 516.7289 | 258.3644 |  |  | 446453.76 | TRAFO MT/JT BUC 1 |  | TRAFO MT/JT BUC 1 | C4-1-86 | 19 | 917.87 | [5 empty] | 917.87 | 13885.26 | 0 | 13885.26 | 0 | 0 | 0 | 0 | 0 | 0 | 0 |  | 1651.2 |  | 0 | 2147.91 | 0 | 0 | 18602.24
41000017224 | C4-1-87 |  | TIMISOARA | Soceni | [17 empty] | buc |  |  |  |  | POST DE TRANSFORMARE- Luna05 / APARPT 4417 SOCENI CAP / E1 PTA 4417 Soceni-inlocuire CD 2-6 | DB1010504-PTG / 041000017224 / 80680855 | /4456 | 2.1.16.5. | 1 | 31 | 5 | 2016 | 9383.59 | 9383.59 | 0 | 0 | 0 |  |  |  | 9383.59 | 9383.59 |  |  | 0 | 0 |  |  | 9383.59 | 15 | 625.5727 | 52.1311 | 364.9174 | 260.6553 |  |  | 140753.85 | cutie distributie |  |  | C4-1-87 | 13.5 | 502.34 | [5 empty] | 502.34 | 0 | 0 | 0 | 0 | 0 | 0 | 0 | 0 | 0 | 0 |  | 8739.27 |  | 0 | 141.98 | 0 | 0 | 9383.59
41000017224 | C4-1-88 |  | TIMISOARA | Secaseni | [17 empty] | buc |  |  |  |  | POST DE TRANSFORMARE- Luna05 / APARPT 9093 SECASENI / inlocuire CD PTA 9093 Secaseni | DB1010504-PTG / 041000017224 / 80679902 | /4456 | 2.1.16.5. | 1 | 31 | 5 | 2016 | 9326.96 | 9326.96 | 0 | 0 | 0 |  |  |  | 9326.96 | 9326.96 |  |  | 0 | 0 |  |  | 9326.96 | 15 | 621.7973 | 51.8164 | 362.7151 | 259.0822 |  |  | 139904.4 | cutie distributie |  |  | C4-1-88 | 4 | 148.84 | [5 empty] | 148.84 | 0 | 0 | 0 | 0 | 0 | 0 | 0 | 0 | 0 | 0 |  | 9101.44 |  | 0 | 76.68 | 0 | 0 | 9326.96
41000017224 | C4-1-89 |  | TIMISOARA | Giurgiova | [17 empty] | buc |  |  |  |  | POST DE TRANSFORMARE- Luna05 / APARPT 9095 GIURGIOVA / Inlocuire CD PTA 9095 Giurgiova | DB1010504-PTG / 041000017224 / 80679799 | /4456 | 2.1.16.5. | 1 | 31 | 5 | 2016 | 9415.53 | 9415.53 | 0 | 0 | 0 |  |  |  | 9415.53 | 9415.53 |  |  | 0 | 0 |  |  | 9415.53 | 15 | 627.702 | 52.3085 | 366.1595 | 261.5425 |  |  | 141232.95 | cutie distributie |  |  | C4-1-89 | 6 | 223.26 | [5 empty] | 223.26 | 0 | 0 | 0 | 0 | 0 | 0 | 0 | 0 | 0 | 0 |  | 9101.44 |  | 0 | 90.83 | 0 | 0 | 9415.53
41000017224 | C4-1-90 |  | TIMISOARA | Rachitova | [17 empty] | buc |  |  |  |  | POST DE TRANSFORMARE- Luna05 / APARPT 9114 RACHITOVA / Inlocuire CD PTA 9114 Rachi | DB1010504-PTG / 041000017224 / 80679791 | /4456 | 2.1.16.5. | 1 | 31 | 5 | 2016 | 9217.95 | 9217.95 | 0 | 0 | 0 |  |  |  | 9217.95 | 9217.95 |  |  | 0 | 0 |  |  | 9217.95 | 15 | 614.53 | 51.2108 | 358.4758 | 256.0542 |  |  | 138269.25 | 1 buc CD |  |  | C4-1-90 | 12 | 446.52 | [5 empty] | 446.52 | 0 | 0 | 0 | 0 | 0 | 0 | 0 | 0 | 0 | 0 |  | 8640.6 |  | 0 | 130.83 | 0 | 0 | 9217.95
41000017224 | C4-1-91 |  | TIMISOARA | Bogodint | [17 empty] | buc |  |  |  |  | POST DE TRANSFORMARE- Luna05 / APARPT 9042 BOGODINT / Inlocuire CD PTA 9042 Bogodint | DB1010504-PTG / 041000017224 / 80679773 | /4456 | 2.1.16.5. | 1 | 31 | 5 | 2016 | 9236.45 | 9236.45 | 0 | 0 | 0 |  |  |  | 9236.45 | 9236.45 |  |  | 0 | 0 |  |  | 9236.45 | 15 | 615.7633 | 51.3136 | 359.1953 | 256.5681 |  |  | 138546.75 | 1 buc CD |  |  | C4-1-91 | 12 | 446.52 | [5 empty] | 446.52 | 0 | 0 | 0 | 0 | 0 | 0 | 0 | 0 | 0 | 0 |  | 8659 |  | 0 | 130.93 | 0 | 0 | 9236.45
41000017224 | C4-1-92 |  | TIMISOARA | Nicolint | [17 empty] | buc |  |  |  |  | POST DE TRANSFORMARE- Luna05 / APARPT 9086 NICOLINT / Inlocuire CD PTA 9086 Nicolint | DB1010504-PTG / 041000017224 / 80679770 | /4456 | 2.1.16.5. | 1 | 31 | 5 | 2016 | 9063.58 | 9063.58 | 0 | 0 | 0 |  |  |  | 9063.58 | 9063.58 |  |  | 0 | 0 |  |  | 9063.58 | 15 | 604.2387 | 50.3532 | 352.4726 | 251.7661 |  |  | 135953.7 | cutie distributie |  |  | C4-1-92 | 8 | 297.68 | [5 empty] | 297.68 | 0 | 0 | 0 | 0 | 0 | 0 | 0 | 0 | 0 | 0 |  | 8663.25 |  | 0 | 102.65 | 0 | 0 | 9063.58
41000017224 | C4-1-93 |  | TIMISOARA | Milcoveni | [17 empty] | buc |  |  |  |  | POST DE TRANSFORMARE- Luna05 / APARPT 9089 MILCOVENI / Inlocuire CD PTA 9089 Milcoveni | DB1010504-PTG / 041000017224 / 80679767 | /4456 | 2.1.16.5. | 1 | 31 | 5 | 2016 | 9142.36 | 9142.36 | 0 | 0 | 0 |  |  |  | 9142.36 | 9142.36 |  |  | 0 | 0 |  |  | 9142.36 | 15 | 609.4907 | 50.7909 | 355.5362 | 253.9544 |  |  | 137135.4 | cutie distributie |  |  | C4-1-93 | 8 | 297.68 | [5 empty] | 297.68 | 0 | 0 | 0 | 0 | 0 | 0 | 0 | 0 | 0 | 0 |  | 8741.63 |  | 0 | 103.05 | 0 | 0 | 9142.36
45000011098 | C4-1-94 |  | TIMISOARA | Timisoara | [17 empty] | buc |  |  |  |  | LINII JT- Luna04 / Zo MT-JT Timisoara / E1 LES JT4056 Buziasului 2/3-inloc firid | DB1A735-LJT-639 / 045000011098 / 80663891 | /4189 | 1.7.1.3. | 1 | 30 | 4 | 2016 | 2950.04 | 2950.04 | 0 | 0 | 0 |  |  |  | 0 | 0 |  |  | 2950.04 | 2950.04 |  |  | 2950.04 | 30 | 98.3347 | 8.1946 | 65.5564 | 32.7782 |  |  | 88501.2 | firida |  |  | C4-1-94 | 28 | 1425.2 | [5 empty] | 1425.2 | 0 | 0 | 0 | 0 | 0 | 0 | 0 | 0 | 0 | 0 |  | 1491 |  | 0 | 33.84 | 0 | 0 | 2950.04
41000017211 | C4-1-95 |  | TIMISOARA | Rusca Montana | [17 empty] | buc |  |  |  |  | POST DE TRANSFORMARE- Luna04 / APARPT 6138 RUSCA MONTANA 1 / E1 PTA 6138 Rusca Montana1- inloc CD 1-4 | DB1010607-PTG / 041000017211 / 80663892 | /4191 | 2.1.16.5. | 1 | 30 | 4 | 2016 | 9283.86 | 9283.86 | 0 | 0 | 0 |  |  |  | 9283.86 | 9283.86 |  |  | 0 | 0 |  |  | 9283.86 | 15 | 618.924 | 51.577 | 412.616 | 206.308 |  |  | 139257.9 | 1 buc CD |  |  | C4-1-95 | 6 | 223.26 | [5 empty] | 223.26 | 0 | 0 | 0 | 0 | 0 | 0 | 0 | 0 | 0 | 0 |  | 8985.91 |  | 0 | 74.69 | 0 | 0 | 9283.86
41000017210 | C4-1-96 |  | TIMISOARA | Remetea | [17 empty] | buc |  |  |  |  | POST DE TRANSFORMARE- Luna04 / TRASF T12261 FASHION STONE / INLOC TRAFO T 12261 400 KVA NOU | DB1010506-PTG / 041000017210 / 80664181 | /4188 | 2.1.16.3.1. | 1 | 30 | 4 | 2016 | 30664.93 | 30664.93 | 0 | 0 | 0 |  |  |  | 0 | 0 |  |  | 30664.93 | 30664.93 |  |  | 30664.93 | 24 | 1277.7054 | 106.4755 | 851.8036 | 425.9018 |  |  | 735958.32 | TRAFO MT/JT BUC 1 |  | TRAFO MT/JT BUC 1 | C4-1-96 | 14.34 | 802.01 | [5 empty] | 802.01 | 24436.67 | 0 | 24436.67 | 0 | 0 | 0 | 0 | 0 | 0 | 0 |  | 1758.94 |  | 0 | 3667.31 | 0 | 0 | 30664.93
41000017215 | C4-1-97 |  | DEVA | Brad | [17 empty] | buc |  |  |  |  | POST DE TRANSFORMARE- Luna04 / TRASF PTA 18 FERMA MESTEACAN / E1 PTA 18 Ferma Mesteaca in.tr.nou 04.16 | DB1007801-PTG / 041000017215 / 80668905 | /4256 | 2.1.16.3.1. | 1 | 30 | 4 | 2016 | 16780.94 | 16780.94 | 0 | 0 | 0 |  |  |  | 0 | 0 |  |  | 16780.94 | 16780.94 |  |  | 16780.94 | 24 | 699.2058 | 58.2672 | 466.1372 | 233.0686 |  |  | 402742.56 | TRAFO MT/JT BUC 1 |  | TRAFO MT/JT BUC 1 | C4-1-97 | 16 | 729.54 | [5 empty] | 729.54 | 13885.26 | 0 | 13885.26 | 0 | 0 | 0 | 0 | 0 | 0 | 0 |  | 0 |  | 0 | 2166.14 | 0 | 0 | 16780.94
41000017215 | C4-1-98 |  | DEVA | Risculita | [17 empty] | buc |  |  |  |  | POST DE TRANSFORMARE- Luna04 / TRASF PTA 80 RISCULITA / E1 PTA 80 Risculita inl.trafo nou 04.16 | DB1007801-PTG / 041000017215 / 80668909 | /4256 | 2.1.16.3.1. | 1 | 30 | 4 | 2016 | 22662.38 | 22662.38 | 0 | 0 | 0 |  |  |  | 0 | 0 |  |  | 22662.38 | 22662.38 |  |  | 22662.38 | 24 | 944.2658 | 78.6888 | 629.5106 | 314.7553 |  |  | 543897.12 | TRAFO 160 KVA 20/0,4 KV GST001/121 |  |  | C4-1-98 | 22 | 952.8 | [5 empty] | 952.8 | 18773.91 | 0 | 18773.91 | 0 | 0 | 0 | 0 | 0 | 0 | 0 |  | 0 |  | 0 | 2935.67 | 0 | 0 | 22662.38
45000011098 | C4-1-99 |  | TIMISOARA | Otelu Rosu | [17 empty] | buc |  |  |  |  | LINII JT- Luna04 / Zo MT-JT Timisoara / E1 LES JT OTELU ROSU-pozare cablu,distri | DB1A735-LJT-639 / 045000011098 / 80669284 | /4189 | 1.7.1.3. | 1 | 30 | 4 | 2016 | 6086.45 | 6086.45 | 0 | 0 | 0 |  |  |  | 0 | 0 |  |  | 6086.45 | 6086.45 |  |  | 6086.45 | 30 | 202.8817 | 16.9068 | 135.2544 | 67.6272 |  |  | 182593.5 | firida |  |  | C4-1-99 | 0 | 0 | [6 empty] | 0 | 0 | 0 | 0 | 0 | 0 | 0 | 0 | 0 | 0 |  | 6060.89 |  | 0 | 25.56 | 0 | 0 | 6086.45
41000017215 | C4-1-100 |  | DEVA | Deva | [17 empty] | buc |  |  |  |  | POST DE TRANSFORMARE- Luna04 / TRASF PTZ 89 DEP. OIF DEVA / E1 PTZ 89 OIF Deva inl.tr.def.nou 04.16 | DB1007801-PTG / 041000017215 / 80669289 | /4256 | 2.1.16.3.1. | 1 | 30 | 4 | 2016 | 30442.02 | 30442.02 | 0 | 0 | 0 |  |  |  | 0 | 0 |  |  | 30442.02 | 30442.02 |  |  | 30442.02 | 24 | 1268.4175 | 105.7015 | 845.6117 | 422.8058 |  |  | 730608.48 | TRAFO MT/JT BUC 1 |  | TRAFO MT/JT BUC 1 | C4-1-100 | 12.34 | 593.35 | [5 empty] | 593.35 | 24436.67 | 0 | 24436.67 | 0 | 0 | 0 | 0 | 0 | 0 | 0 |  | 1720 |  | 0 | 3692 | 0 | 0 | 30442.02
41000017210 | C4-1-101 |  | TIMISOARA | Zervesti | [17 empty] | buc |  |  |  |  | POST DE TRANSFORMARE- Luna04 / TRASF 6228 ZERVESTI / E1 PTA 6228 Zervesti-inloc trafo 160 kva | DB1010506-PTG / 041000017210 / 80669496 | /4188 | 2.1.16.3.1. | 1 | 30 | 4 | 2016 | 22596.53 | 22596.53 | 0 | 0 | 0 |  |  |  | 0 | 0 |  |  | 22596.53 | 22596.53 |  |  | 22596.53 | 24 | 941.5221 | 78.4602 | 627.6814 | 313.8407 |  |  | 542316.72 | TRAFO MT/JT BUC 1 |  | TRAFO MT/JT BUC 1 | C4-1-101 | 0 | 0 | [6 empty] | 18332.15 | 0 | 18332.15 | 0 | 0 | 0 | 0 | 0 | 0 | 0 |  | 1536 |  | 0 | 2728.38 | 0 | 0 | 22596.53
41000017212 | C4-1-102 |  | TIMISOARA | Ruschita | [17 empty] | km |  |  |  |  | POST DE TRANSFORMARE- Luna04 / APARPT 6183 RUSCHITA / E1 PTZ 6183-inlocuire Oromax cu USOL | DB1010601-PTG / 041000017212 / 80669499 | /4192 | 2.1.16.5. | 0.005 | 30 | 4 | 2016 | 10438.98 | 10438.98 | 0 | 0 | 0 |  |  |  | 10438.98 | 10438.98 |  |  | 0 | 0 |  |  | 10438.98 | 15 | 695.932 | 57.9943 | 463.9547 | 231.9773 |  |  | 156584.7 | CABLU ACYABY 0,6/1KV 3X150+70 M |  |  | C4-1-102 | 0 | 0 | [6 empty] | 100.68 | 100.68 | 0 | 0 | 0 | 0 | 0 | 0 | 0 | 0 |  | 10280 |  | 0 | 58.3 | 0 | 0 | 10438.98
45000011091 | C4-1-103 |  | DEVA | Petrosani | [17 empty] | buc |  |  |  |  | LINII JT- Luna04 / Zo MT-JT Deva / E1 LEA JT PT85 Petrosani, Dalja 04.2016 | DB1C575-LJT-629 / 045000011091 / 80665860 | /4100 | 1.7.1.2. | 2 | 30 | 4 | 2016 | 7878.3 | 7878.3 | 0 | 0 | 0 |  |  |  | 0 | 0 |  |  | 7878.3 | 7878.3 |  |  | 7878.3 | 40 | 196.9575 | 16.4131 | 131.305 | 65.6525 |  |  | 315132 | 1 buc. stp. SC10005 ; 1 buc. stp. SC 10002; 12m instalatie punere la pamant |  |  | C4-1-103 | 3 | 226.68 | 226.68 | [5 empty] | 0 | 0 | 0 | 0 | 0 | 0 | 0 | 0 | 0 | 0 |  | 7612.62 |  | 0 | 39 | 0 | 0 | 7878.3
41000017215 | C4-1-104 |  | DEVA | Uricani | [17 empty] | buc |  |  |  |  | POST DE TRANSFORMARE- Luna04 / TRASF PTA 37 URICANI / E1 PTA 37 Uricani, trafo 160kVA 03.2016 | DB1007801-PTG / 041000017215 / 80657619 | /4256 | 2.1.16.3.1. | 1 | 30 | 4 | 2016 | 24083.17 | 24083.17 | 0 | 0 | 0 |  |  |  | 0 | 0 |  |  | 24083.17 | 24083.17 |  |  | 24083.17 | 24 | 1003.4654 | 83.6221 | 668.9769 | 334.4885 |  |  | 577996.08 | TRAFO MT/JT BUC 1 |  | TRAFO MT/JT BUC 1 | C4-1-104 | 21 | 950.77 | 302.54 |  |  |  |  | 648.23 | 18332.15 | 0 | 18332.15 | 0 | 0 | 0 | 0 | 0 | 0 | 0 |  | 1941.88 |  | 0 | 2858.37 | 0 | 0 | 24083.17
41000017215 | C4-1-105 |  | DEVA | Vulcan | [17 empty] | buc |  |  |  |  | POST DE TRANSFORMARE- Luna04 / TRASF PTZ 9 VULCAN / E1 PTZ 9 Vulcan, trafo 400kVA 03.2016 | DB1007801-PTG / 041000017215 / 80657948 | /4256 | 2.1.16.3.1. | 1 | 30 | 4 | 2016 | 32654.92 | 32654.92 | 0 | 0 | 0 |  |  |  | 0 | 0 |  |  | 32654.92 | 32654.92 |  |  | 32654.92 | 24 | 1360.6217 | 113.3851 | 907.0811 | 453.5406 |  |  | 783718.08 | TRAFO MT/JT BUC 1 |  | TRAFO MT/JT BUC 1 | C4-1-105 | 16 | 758.72 | 187.31 |  |  |  |  | 571.41 | 25987.48 | 1550.81 | 24436.67 | 0 | 0 | 0 | 0 | 0 | 0 | 0 |  | 1962.52 |  | 0 | 3946.2 | 0 | 0 | 32654.92
45000011091 | C4-1-106 |  | DEVA | Vulcan | [17 empty] | km |  |  |  |  | LINII JT- Luna04 / Zo MT-JT Deva / E1 LEA JT PT23 Vulcan,N.Titulescu 03.16 | DB1C575-LJT-629 / 045000011091 / 80657963 | /4100 | 1.7.1.2. | 0.015 | 30 | 4 | 2016 | 4167.92 | 4167.92 | 0 | 0 | 0 |  |  |  | 0 | 0 |  |  | 4167.92 | 4167.92 |  |  | 4167.92 | 40 | 104.198 | 8.6832 | 69.4653 | 34.7327 |  |  | 166716.8 | LEA JT M 15 |  | LEA JT M 15 | C4-1-106 | 21 | 1019.07 | 524.48 |  |  |  |  | 494.59 | 140.24 | 140.24 | 0 | 0 | 0 | 0 | 0 | 0 | 0 | 0 |  | 2802.9 |  | 0 | 205.71 | 0 | 0 | 4167.92
41000017194 | C4-1-107 |  | TIMISOARA | Carasova | [17 empty] | buc |  |  |  |  | POST DE TRANSFORMARE- Luna03 / APARPT 4409 CARASOVA / E1 PTA 4409-inlocuire CD 1-6 | DB1009608-PTG / 041000017194 / 80658509 | /3829 | 2.1.16.5. | 1 | 31 | 3 | 2016 | 10602.68 | 10602.68 | 0 | 0 | 0 |  |  |  | 10602.68 | 10602.68 |  |  | 0 | 0 |  |  | 10602.68 | 15 | 706.8453 | 58.9038 | 530.134 | 176.7113 |  |  | 159040.2 | cutie distributie |  |  | C4-1-107 | 29 | 1963.79 | [5 empty] | 1963.79 | 0 | 0 | 0 | 0 | 0 | 0 | 0 | 0 | 0 | 0 |  | 8565.09 |  | 0 | 73.8 | 0 | 0 | 10602.68
45000011091 | C4-1-108 |  | DEVA | Iscroni | [17 empty] | km |  |  |  |  | LINII JT- Luna04 / Zo MT-JT Deva / E1 LEA JT PTA 22 Iscroni,c.Costeni 03.16 | DB1C575-LJT-629 / 045000011091 / 80658516 | /4100 | 1.7.1.2. | 0.001 | 30 | 4 | 2016 | 10742 | 10742 | 0 | 0 | 0 |  |  |  | 0 | 0 |  |  | 10742 | 10742 |  |  | 10742 | 40 | 268.55 | 22.3792 | 179.0333 | 89.5167 |  |  | 429680 | LEA JT M 0 |  | LEA JT M 0 | C4-1-108 | 24.5 | 1009.35 | 625.25 |  |  |  |  | 384.1 | 0 | 0 | 0 | 0 | 0 | 0 | 0 | 0 | 0 | 0 |  | 9457.79 |  | 0 | 274.86 | 0 | 0 | 10742
45000011057 | C4-1-109 |  | DEVA | Valea Brad | [17 empty] | km |  |  |  |  | LINII JT- Luna03 / Zo MT-JT Deva / E1 LEA JT PTZ 13 Valea Brad inl.stp02.16 | DB1C522-LJT-629 / 045000011057 / 80641457 | /3689 | 1.7.1.2. | 0.039 | 31 | 3 | 2016 | 6219.23 | 6219.23 | 0 | 0 | 0 |  |  |  | 0 | 0 |  |  | 6219.23 | 6219.23 |  |  | 6219.23 | 40 | 155.4808 | 12.9567 | 116.6106 | 38.8702 |  |  | 248769.2 | 39 m cablu aerian 3x35+54,6N + 2 stalpi |  |  | C4-1-109 | 5 | 270.4 | [5 empty] | 270.4 | 0 | 0 | 0 | 0 | 0 | 0 | 0 | 0 | 0 | 0 |  | 5676.43 |  | 0 | 272.4 | 0 | 0 | 6219.23
47900035450 | C4-1-110 |  | TIMISOARA | Buchin | [17 empty] | buc |  |  |  |  | BRANSAMENTE- Luna03 / Zo MT-JT Timisoara / E1 LEA JT 635 Buchin ab.76.77.78-bransam | DB1A739-BRS-729A / 047900035450 / 80641506 | /3832 | 1.7.1.2. | 1 | 31 | 3 | 2016 | 3019.37 | 3019.37 | 0 | 0 | 0 |  |  |  | 0 | 0 |  |  | 3019.37 | 3019.37 |  |  | 3019.37 | 40 | 75.4843 | 6.2904 | 56.6132 | 18.8711 |  |  | 120774.8 | cutie deriv bransament |  |  | C4-1-110 | 0 | 0 | [6 empty] | 0 | 0 | 0 | 0 | 0 | 0 | 0 | 0 | 0 | 0 |  | 2888.6 |  | 0 | 130.77 | 0 | 0 | 3019.37
41000017191 | C4-1-111 |  | DEVA | Vulcan | [17 empty] | buc |  |  |  |  | POST DE TRANSFORMARE- Luna03 / TRASF PTZ 35 VULCAN / E1 PTZ 35 Vulcan-inl.trafo 400KVA 02.16 | DB1007205-PTG / 041000017191 / 80641758 | /3702 | 2.1.16.3.1. | 1 | 31 | 3 | 2016 | 28527.64 | 28527.64 | 0 | 0 | 0 |  |  |  | 0 | 0 |  |  | 28527.64 | 28527.64 |  |  | 28527.64 | 24 | 1188.6517 | 99.0543 | 891.4887 | 297.1629 |  |  | 684663.36 | 1 buc. transformator 6/0,4 kV, 400 kVA |  |  | C4-1-111 | 4 | 153.64 | [5 empty] | 153.64 | 0 | 0 | 0 | 0 | 0 | 0 | 0 | 0 | 0 | 0 |  | 27114.92 |  | 0 | 1259.08 | 0 | 0 | 28527.64
41000017191 | C4-1-112 |  | DEVA | Petrila | [17 empty] | buc |  |  |  |  | POST DE TRANSFORMARE- Luna03 / TRASF PTZ 39 PETRILA / E1 PTZ 39 Petrila-inl.trafo 400KVA 02.16 | DB1007205-PTG / 041000017191 / 80641781 | /3702 | 2.1.16.3.1. | 1 | 31 | 3 | 2016 | 28527.64 | 28527.64 | 0 | 0 | 0 |  |  |  | 0 | 0 |  |  | 28527.64 | 28527.64 |  |  | 28527.64 | 24 | 1188.6517 | 99.0543 | 891.4887 | 297.1629 |  |  | 684663.36 | 1 buc. transformator 6/0,4 kV, 400 kVA |  |  | C4-1-112 | 4 | 153.64 | [5 empty] | 153.64 | 0 | 0 | 0 | 0 | 0 | 0 | 0 | 0 | 0 | 0 |  | 27114.92 |  | 0 | 1259.08 | 0 | 0 | 28527.64
41000017191 | C4-1-113 |  | DEVA | Vulcan | [17 empty] | buc |  |  |  |  | POST DE TRANSFORMARE- Luna03 / TRASF PTA 15 VULCAN / E1 PTA 15 Vulcan-inl.trafo 250KVA 02.16 | DB1007205-PTG / 041000017191 / 80641788 | /3702 | 2.1.16.3.1. | 1 | 31 | 3 | 2016 | 26610.89 | 26610.89 | 0 | 0 | 0 |  |  |  | 0 | 0 |  |  | 26610.89 | 26610.89 |  |  | 26610.89 | 24 | 1108.7871 | 92.3989 | 831.5903 | 277.1968 |  |  | 638661.36 | 1 buc. transformator 6/0,4 kV, 250 kVA |  |  | C4-1-113 | 12 | 460.92 | [5 empty] | 460.92 | 0 | 0 | 0 | 0 | 0 | 0 | 0 | 0 | 0 | 0 |  | 24926.79 |  | 0 | 1223.18 | 0 | 0 | 26610.89
45000011056 | C4-1-114 |  | DEVA | DEVA | [17 empty] | km |  |  |  |  | LINII MT- Luna03 / L.A20 TEBEA-BRAD DV / E1 LEA 20 kv Brad Tebea der.Bulz.02.16 | DB1008003-ACC / 045000011056 / 80641795 | /3687 | 1.7.1.2. | 0.006 | 31 | 3 | 2016 | 9358.31 | 9358.31 | 0 | 0 | 0 |  |  |  | 9358.31 | 9358.31 |  |  | 0 | 0 |  |  | 9358.31 | 40 | 233.9578 | 19.4965 | 175.4683 | 58.4894 |  |  | 374332.4 | IZOL COMPOZIT BUC 36, LEA MT/3 M 6 |  | IZOL COMPOZIT BUC 36, LEA MT/3 M 6 | C4-1-114 | 5 | 270.4 | [5 empty] | 270.4 | 1249.81 | 1249.81 | 0 | 0 | 0 | 0 | 0 | 0 | 0 | 0 |  | 7142.15 |  | 0 | 695.95 | 0 | 0 | 9358.31
45000011065 | C4-1-115 |  | TIMISOARA | Timisoara | [17 empty] | km |  |  |  |  | LINII JT- Luna03 / Zo MT-JT Timisoara / RA LES JT 4024 T Lalescu corp1-2-pozare | DB1A117-LJT-639 / 045000011065 / 80641899 | /3793 | 1.7.1.3. | 0.043 | 31 | 3 | 2016 | 5450.37 | 5450.37 | 0 | 0 | 0 |  |  |  | 0 | 0 |  |  | 5450.37 | 5450.37 |  |  | 5450.37 | 30 | 181.679 | 15.1399 | 136.2593 | 45.4198 |  |  | 163511.1 | LES JT |  |  | C4-1-115 | 4 | 153.64 | [5 empty] | 153.64 | 0 | 0 | 0 | 0 | 0 | 0 | 0 | 0 | 0 | 0 |  | 5037.11 |  | 0 | 259.62 | 0 | 0 | 5450.37
41000017191 | C4-1-116 |  | DEVA | Petrila | [17 empty] | buc |  |  |  |  | POST DE TRANSFORMARE- Luna03 / TRASF PTA 25 PETRILA / E1 PTA 25 Petrila-inl.trafo 250KVA 02.16 | DB1007205-PTG / 041000017191 / 80642041 | /3702 | 2.1.16.3.1. | 1 | 31 | 3 | 2016 | 26841.07 | 26841.07 | 0 | 0 | 0 |  |  |  | 0 | 0 |  |  | 26841.07 | 26841.07 |  |  | 26841.07 | 24 | 1118.3779 | 93.1982 | 838.7834 | 279.5945 |  |  | 644185.68 | 1 buc. transformator 6/0,4 kV, 250 kVA ; 2 buc. DRV-uri; |  |  | C4-1-116 | 6 | 230.46 | [5 empty] | 230.46 | 0 | 0 | 0 | 0 | 0 | 0 | 0 | 0 | 0 | 0 |  | 25412.79 |  | 0 | 1197.82 | 0 | 0 | 26841.07
45000011065 | C4-1-117 |  | TIMISOARA | Timisoara | [17 empty] | buc |  |  |  |  | LINII JT- Luna03 / Zo MT-JT Timisoara / E1 LES JT 4024 T Lalescu -inloc firide E | DB1A117-LJT-639 / 045000011065 / 80642568 | /3793 | 1.7.1.3. | 2 | 31 | 3 | 2016 | 3297.26 | 3297.26 | 0 | 0 | 0 |  |  |  | 0 | 0 |  |  | 3297.26 | 3297.26 |  |  | 3297.26 | 30 | 109.9087 | 9.1591 | 82.4315 | 27.4772 |  |  | 98917.8 | 2 buc firide E |  |  | C4-1-117 | 3.34 | 128.29 | [5 empty] | 128.29 | 0 | 0 | 0 | 0 | 0 | 0 | 0 | 0 | 0 | 0 |  | 3006.51 |  | 0 | 162.46 | 0 | 0 | 3297.26
45000011065 | C4-1-118 |  | TIMISOARA | Resita | [17 empty] | km |  |  |  |  | LINII JT- Luna03 / Zo MT-JT Timisoara / E1 LES JT 4028 AICuza 25/1-2-firide +col | DB1A117-LJT-639 / 045000011065 / 80642581 | /3793 | 1.7.1.3. | 0.13 | 31 | 3 | 2016 | 6073.06 | 6073.06 | 0 | 0 | 0 |  |  |  | 0 | 0 |  |  | 6073.06 | 6073.06 |  |  | 6073.06 | 30 | 202.4353 | 16.8696 | 151.8265 | 50.6088 |  |  | 182191.8 | LES JT + caseta stradala |  |  | C4-1-118 | 13 | 499.33 | [5 empty] | 499.33 | 0 | 0 | 0 | 0 | 0 | 0 | 0 | 0 | 0 | 0 |  | 5234.16 |  | 0 | 339.57 | 0 | 0 | 6073.06
45000011069 | C4-1-119 |  | TIMISOARA | Bautar | [17 empty] | buc |  |  |  |  | LINII JT- Luna03 / Zo MT-JT Timisoara / E1 LEA JT Bautar Inferior-retea+ brans+B | DB1A711-LJT-629 / 045000011069 / 80643188 | /3831 | 1.7.1.2. | 2 | 31 | 3 | 2016 | 3210.71 | 3210.71 | 0 | 0 | 0 |  |  |  | 0 | 0 |  |  | 3210.71 | 3210.71 |  |  | 3210.71 | 40 | 80.2678 | 6.689 | 60.2008 | 20.0669 |  |  | 128428.4 | firide |  |  | C4-1-119 | 0 | 0 | [6 empty] | 0 | 0 | 0 | 0 | 0 | 0 | 0 | 0 | 0 | 0 |  | 3071.65 |  | 0 | 139.06 | 0 | 0 | 3210.71
45000011091 | C4-1-120 |  | DEVA | Petrila | [17 empty] | buc |  |  |  |  | LINII JT- Luna04 / Zo MT-JT Deva / RA LEA JT deriv. PT 119 Petrila 04.2016 | DB1C575-LJT-629 / 045000011091 / 80665873 | /4100 | 1.7.1.2. | 2 | 30 | 4 | 2016 | 2683.74 | 2683.74 | 0 | 0 | 0 |  |  |  | 0 | 0 |  |  | 2683.74 | 2683.74 |  |  | 2683.74 | 40 | 67.0935 | 5.5911 | 44.729 | 22.3645 |  |  | 107349.6 | 1 buc. stp. SC15006 ; 1 buc. stp. SC10002; 1 set armatra completa pentru stp. de sustinere;51m instalatie legare la pamant |  |  | C4-1-120 | 2 | 151.12 | 151.12 | [5 empty] | 0 | 0 | 0 | 0 | 0 | 0 | 0 | 0 | 0 | 0 |  | 2521.98 |  | 0 | 10.64 | 0 | 0 | 2683.74
45000011097 | C4-1-121 |  | DEVA | Petrila | [17 empty] | km |  |  |  |  | LINII MT- Luna04 / L.A20 LONEA 3-PUT 4 LIVEZENI DV / RA LEA 20KV Lonea 3-Put Aux 4 04.2016 | DB1007202-ACC / 045000011097 / 80665870 | /4130 | 1.7.1.2. | 3 | 30 | 4 | 2016 | 6481.95 | 6481.95 | 0 | 0 | 0 |  |  |  | 6481.95 | 6481.95 |  |  | 0 | 0 |  |  | 6481.95 | 40 | 162.0488 | 13.5041 | 108.0325 | 54.0162 |  |  | 259278 | IZOLATOR RIGID STICLA RP 5 - DJ501 |  |  | C4-1-121 | 3 | 226.68 | 226.68 | [5 empty] | 387.33 | 387.33 | 0 | 0 | 0 | 0 | 0 | 0 | 0 | 0 |  | 5779.16 |  | 0 | 88.78 | 0 | 0 | 6481.95
47900035445 | C4-1-122 |  | DEVA | Petrila | [17 empty] | km |  |  |  |  | BRANSAMENTE- Luna03 / Zo MT-JT Deva / E1 BR.LEA JT PTA 10 Petrila,APA S 01.16 | DB1C515-BRS-719A / 047900035445 / 80629734 | /3748 | 1.7.1.2. | 0.241 | 31 | 3 | 2016 | 4110.64 | 4110.64 | 0 | 0 | 0 |  |  |  | 0 | 0 |  |  | 4110.64 | 4110.64 |  |  | 4110.64 | 40 | 102.766 | 8.5638 | 77.0745 | 25.6915 |  |  | 164425.6 | 241m cablu bransament 4x16 |  |  | C4-1-122 | 4 | 153.64 | [5 empty] | 153.64 | 0 | 0 | 0 | 0 | 0 | 0 | 0 | 0 | 0 | 0 |  | 3950.52 |  | 0 | 6.48 | 0 | 0 | 4110.64
45000011069 | C4-1-123 |  | TIMISOARA | CS | [17 empty] | km |  |  |  |  | LINII JT- Luna03 / Zo MT-JT Timisoara / Inlocuire stalp lemn rupt cu beton si re | DB1A711-LJT-629 / 045000011069 / 80629842 | /3831 | 1.7.1.2. | 0.065 | 31 | 3 | 2016 | 3296.76 | 3296.76 | 0 | 0 | 0 |  |  |  | 0 | 0 |  |  | 3296.76 | 3296.76 |  |  | 3296.76 | 40 | 82.419 | 6.8682 | 61.8143 | 20.6047 |  |  | 131870.4 | cabl.aerJTpoz.pe stalp/perete |  |  | C4-1-123 | 4 | 153.64 | [5 empty] | 153.64 | 0 | 0 | 0 | 0 | 0 | 0 | 0 | 0 | 0 | 0 |  | 3000.8 |  | 0 | 142.32 | 0 | 0 | 3296.76
45000011065 | C4-1-124 |  | TIMISOARA | Timisoara | [17 empty] | km |  |  |  |  | LINII JT- Luna03 / Zo MT-JT Timisoara / E1-Mon.FDCp si reloc.contoare PT7573 | DB1A117-LJT-639 / 045000011065 / 80630242 | /3793 | 1.7.1.3. | 0.015 | 31 | 3 | 2016 | 2915.26 | 2915.26 | 0 | 0 | 0 |  |  |  | 0 | 0 |  |  | 2915.26 | 2915.26 |  |  | 2915.26 | 30 | 97.1753 | 8.0979 | 72.8815 | 24.2938 |  |  | 87457.8 | LES JT + caseta stradala |  |  | C4-1-124 | 4 | 153.64 | [5 empty] | 153.64 | 0 | 0 | 0 | 0 | 0 | 0 | 0 | 0 | 0 | 0 |  | 2635.82 |  | 0 | 125.8 | 0 | 0 | 2915.26
41000017216 | C4-1-125 |  | TIMISOARA | Hitias | [17 empty] | buc |  |  |  |  | POST DE TRANSFORMARE- Luna05 / TRASF PCz 5542 HITIAS POMPE / INLOC.ECHIP.PCZ 5542 HITIAS TRAFO160-160 | DB1000303-PTG / 041000017216 / 80630286 | /4260 | 2.1.16.3.1. | 1 | 9 | 5 | 2016 | 19075.37 | 19075.37 | 0 | 0 | 0 |  |  |  | 0 | 0 |  |  | 19075.37 | 19075.37 |  |  | 19075.37 | 24 | 794.8071 | 66.2339 | 463.6375 | 331.1696 |  |  | 457808.88 | TRAFO 160kVA20/0,4 KVTREC IZ MT TIP AMBR |  |  | C4-1-125 | 6.66 | 331.71 | 152.72 |  |  |  |  | 178.99 | 17450.71 | 0 | 17450.71 | 0 | 0 | 0 | 0 | 0 | 0 | 0 |  | 1280 |  | 0 | 12.95 | 0 | 0 | 19075.37
45000011065 | C4-1-126 |  | TIMISOARA | Timisoara | [17 empty] | buc |  |  |  |  | LINII JT- Luna03 / Zo MT-JT Timisoara / INLOC FIRIDA E4+4 BRANDUSEI 4 SC B | DB1A117-LJT-639 / 045000011065 / 80623563 | /3793 | 1.7.1.3. | 1 | 31 | 3 | 2016 | 3246.61 | 3246.61 | 0 | 0 | 0 |  |  |  | 0 | 0 |  |  | 3246.61 | 3246.61 |  |  | 3246.61 | 30 | 108.2203 | 9.0184 | 81.1653 | 27.0551 |  |  | 97398.3 | Firida E4-2 |  |  | C4-1-126 | 0 | 0 | [6 empty] | 0 | 0 | 0 | 0 | 0 | 0 | 0 | 0 | 0 | 0 |  | 3106 |  | 0 | 140.61 | 0 | 0 | 3246.61
45000011098 | C4-1-127 |  | TIMISOARA | Timisoara | [17 empty] | buc |  |  |  |  | LINII JT- Luna04 / Zo MT-JT Timisoara / REP LES JT INLOC FIR E3+4 FICUSULUI 14 | DB1A735-LJT-639 / 045000011098 / 80625835 | /4189 | 1.7.1.3. | 1 | 30 | 4 | 2016 | 6314.28 | 6314.28 | 0 | 0 | 0 |  |  |  | 0 | 0 |  |  | 6314.28 | 6314.28 |  |  | 6314.28 | 30 | 210.476 | 17.5397 | 140.3173 | 70.1587 |  |  | 189428.4 | Firida E3-4 |  |  | C4-1-127 | 11 | 521.95 | [5 empty] | 521.95 | 0 | 0 | 0 | 0 | 0 | 0 | 0 | 0 | 0 | 0 |  | 5704.67 |  | 0 | 87.66 | 0 | 0 | 6314.28
47900035445 | C4-1-128 |  | DEVA | Petrila | [17 empty] | km |  |  |  |  | BRANSAMENTE- Luna03 / Zo MT-JT Deva / E1 br.LEA JT PTA 10 Petrila 01.2016 | DB1C515-BRS-719A / 047900035445 / 80626109 | /3748 | 1.7.1.2. | 0.075 | 31 | 3 | 2016 | 3737.32 | 3737.32 | 0 | 0 | 0 |  |  |  | 0 | 0 |  |  | 3737.32 | 3737.32 |  |  | 3737.32 | 40 | 93.433 | 7.7861 | 70.0747 | 23.3583 |  |  | 149492.8 | 21m cablu JT 2x16All ; 8m cablu aerian JT 4x16(M) ; 3 buc. BMPM ; 1 buc. BMPT ; 46m cablu coaxial Al 16/16mmp. |  |  | C4-1-128 | 9 | 345.69 | [5 empty] | 345.69 | 0 | 0 | 0 | 0 | 0 | 0 | 0 | 0 | 0 | 0 |  | 3377.05 |  | 0 | 14.58 | 0 | 0 | 3737.32
45000011056 | C4-1-129 |  | DEVA | DEVA | [17 empty] | km |  |  |  |  | LINII MT- Luna03 / L.A20 TEBEA-BRAD DV / E1 SP PTA 124 Basarabasa LEA 20 kv 01.16 | DB1008003-ACC / 045000011056 / 80627715 | /3687 | 1.7.1.2. | 0.002 | 31 | 3 | 2016 | 4587.15 | 4587.15 | 0 | 0 | 0 |  |  |  | 4587.15 | 4587.15 |  |  | 0 | 0 |  |  | 4587.15 | 40 | 114.6787 | 9.5566 | 86.0091 | 28.6697 |  |  | 183486 | LEA MT/3 M 2, SEPARATOR AERIAN MT BUC 1 |  | LEA MT/3 M 2, SEPARATOR AERIAN MT BUC 1 | C4-1-129 | 17 | 789.47 | [5 empty] | 789.47 | 2377.42 | 13.06 | 2364.36 | 0 | 0 | 0 | 0 | 0 | 0 | 0 |  | 1391.82 |  | 0 | 28.44 | 0 | 0 | 4587.15
45000011057 | C4-1-130 |  | DEVA | Banita | [17 empty] | km |  |  |  |  | LINII JT- Luna03 / Zo MT-JT Deva / E1 LEA JT PTZ 79 Banita, c.Garii 01.2016 | DB1C522-LJT-629 / 045000011057 / 80628336 | /3689 | 1.7.1.2. | 0.133 | 31 | 3 | 2016 | 7772.21 | 7772.21 | 0 | 0 | 0 |  |  |  | 0 | 0 |  |  | 7772.21 | 7772.21 |  |  | 7772.21 | 40 | 194.3053 | 16.1921 | 145.7289 | 48.5763 |  |  | 310888.4 | 133m cablu torsadat pentru LEA JT 2x16All ; 1 buc. stp. SC10002. |  |  | C4-1-130 | 8 | 307.28 | [5 empty] | 307.28 | 0 | 0 | 0 | 0 | 0 | 0 | 0 | 0 | 0 | 0 |  | 7275.46 |  | 0 | 189.47 | 0 | 0 | 7772.21
41000017191 | C4-1-131 |  | DEVA | Petrosani | [17 empty] | buc |  |  |  |  | POST DE TRANSFORMARE- Luna03 / TRASF PTZ 127 PETROSANI / E1 PT 127 Petrosani,trafo 400KVA 01.2016 | DB1007205-PTG / 041000017191 / 80628365 | /3702 | 2.1.16.3.1. | 1 | 31 | 3 | 2016 | 28664.01 | 28664.01 | 0 | 0 | 0 |  |  |  | 0 | 0 |  |  | 28664.01 | 28664.01 |  |  | 28664.01 | 24 | 1194.3338 | 99.5278 | 895.7503 | 298.5834 |  |  | 687936.24 | TRAFO MT/JT BUC 1 |  | TRAFO MT/JT BUC 1 | C4-1-131 | 5 | 192.05 | [5 empty] | 192.05 | 26573.58 | 1535.9 | 25037.68 | 0 | 0 | 0 | 0 | 0 | 0 | 0 |  | 1890.28 |  | 0 | 8.1 | 0 | 0 | 28664.01
41000017193 | C4-1-132 |  | timisoara | Jimbolia | [17 empty] | buc |  |  |  |  | POST DE TRANSFORMARE- Luna03 / TRASF PCZ 1504 PANTERA JIMBOLIA / INLOC.ECHIP.PCZ1504 JIMBOLIA TRAFO 160-2 | DB1009301-PTG / 041000017193 / 80630386 | /3826 | 2.1.16.3.1. | 1 | 31 | 3 | 2016 | 20990.23 | 20990.23 | 0 | 0 | 0 |  |  |  | 0 | 0 |  |  | 20990.23 | 20990.23 |  |  | 20990.23 | 24 | 874.5929 | 72.8827 | 655.9447 | 218.6482 |  |  | 503765.52 | TRAFO MT/JT BUC 1 |  | TRAFO MT/JT BUC 1 | C4-1-132 | 20.5 | 944.11 | 346.76 |  |  |  |  | 597.35 | 18285.46 | 0 | 18285.46 | 0 | 0 | 0 | 0 | 0 | 0 | 0 |  | 1672 |  | 0 | 88.66 | 0 | 0 | 20990.23
41000017191 | C4-1-133 |  | DEVA | Fornadia | [17 empty] | buc |  |  |  |  | POST DE TRANSFORMARE- Luna03 / TRASF PTA 1257 FORNADIA D-P / E1 PTA 1257 Fornadie inl.trafo def.01.16 | DB1007205-PTG / 041000017191 / 80634117 | /3702 | 2.1.16.3.1. | 1 | 31 | 3 | 2016 | 14564.03 | 14564.03 | 0 | 0 | 0 |  |  |  | 0 | 0 |  |  | 14564.03 | 14564.03 |  |  | 14564.03 | 24 | 606.8346 | 50.5695 | 455.1259 | 151.7086 |  |  | 349536.72 | TRAFO MT/JT BUC 1 |  | TRAFO MT/JT BUC 1 | C4-1-133 | 12.34 | 600.38 | [5 empty] | 600.38 | 11979.27 | 0 | 11979.27 | 0 | 0 | 0 | 0 | 0 | 0 | 0 |  | 1964.24 |  | 0 | 20.14 | 0 | 0 | 14564.03
45000011057 | C4-1-134 |  | DEVA | Geoagiu | [17 empty] | km |  |  |  |  | LINII JT- Luna03 / Zo MT-JT Deva / E1 LEA JT PTA 2076 A.Vlaicu stp.tor.1.16 | DB1C522-LJT-629 / 045000011057 / 80634139 | /3689 | 1.7.1.2. | 0.14772 | 31 | 3 | 2016 | 9391.11 | 9391.11 | 0 | 0 | 0 |  |  |  | 0 | 0 |  |  | 9391.11 | 9391.11 |  |  | 9391.11 | 40 | 234.7777 | 19.5648 | 176.0833 | 58.6944 |  |  | 375644.4 | LEA JT M 147.72 |  | LEA JT M 147.72 | C4-1-134 | 24 | 1341.74 | [5 empty] | 1341.74 | 1381.07 | 1381.07 | 0 | 0 | 0 | 0 | 0 | 0 | 0 | 0 |  | 5965.42 |  | 0 | 702.88 | 0 | 0 | 9391.11
45000011068 | C4-1-135 |  | TIMISOARA | CS | [17 empty] | km |  |  |  |  | LINII JT- Luna03 / Zo MT-JT Timisoara / Inlocuire stalp SE 4 cu SC10005 si refac | DB1A799-LJT-619 / 045000011068 / 80634329 | /3830 | 1.7.1.2. | 0.04 | 31 | 3 | 2016 | 5717.25 | 5717.25 | 0 | 0 | 0 |  |  |  | 0 | 0 |  |  | 5717.25 | 5717.25 |  |  | 5717.25 | 40 | 142.9313 | 11.9109 | 107.1984 | 35.7328 |  |  | 228690 | cabl.aerJTpoz.pe stalp/perete |  |  | C4-1-135 | 22.34 | 878.28 | 307.28 |  |  |  |  | 571 | 0 | 0 | 0 | 0 | 0 | 0 | 0 | 0 | 0 | 0 |  | 4498.8 |  | 0 | 340.17 | 0 | 0 | 5717.25
41000017209 | C4-1-136 |  | ARAD | Chelmac | [17 empty] | buc |  |  |  |  | POST DE TRANSFORMARE- Luna04 / TRASF PTA 8582 CHELMAC COMUNA I / Inlocuire trafo 8582 Chelmac lea Ususau | DB1003409-PTG / 041000017209 / 80670862 | /4111 | 2.1.16.3.1. | 1 | 30 | 4 | 2016 | 22081.51 | 22081.51 | 0 | 0 | 0 |  |  |  | 0 | 0 |  |  | 22081.51 | 22081.51 |  |  | 22081.51 | 24 | 920.0629 | 76.6719 | 613.3753 | 306.6876 |  |  | 529956.24 | TRAFO 160 KVA 20/0,4 KV GST001/121 |  |  | C4-1-136 | 12 | 446.52 | [5 empty] | 446.52 | 18773.91 | 0 | 18773.91 | 0 | 0 | 0 | 0 | 0 | 0 | 0 |  | 0 |  | 0 | 2861.08 | 0 | 0 | 22081.51
41000017209 | C4-1-137 |  | ARAD | Chelmac | [17 empty] | buc |  |  |  |  | POST DE TRANSFORMARE- Luna04 / TRASF PTA 8581 CHELMAC COMUNA II / Inlocuire trafo 8581 Chelmac lea Ususau | DB1003409-PTG / 041000017209 / 80670858 | /4111 | 2.1.16.3.1. | 1 | 30 | 4 | 2016 | 17220.32 | 17220.32 | 0 | 0 | 0 |  |  |  | 0 | 0 |  |  | 17220.32 | 17220.32 |  |  | 17220.32 | 24 | 717.5133 | 59.7928 | 478.3422 | 239.1711 |  |  | 413287.68 | TRAFO 100 KVA 20/0,4 KV GST001/120 |  |  | C4-1-137 | 12 | 446.52 | [5 empty] | 446.52 | 14541.18 | 0 | 14541.18 | 0 | 0 | 0 | 0 | 0 | 0 | 0 |  | 0 |  | 0 | 2232.62 | 0 | 0 | 17220.32
41000017215 | C4-1-138 |  | DEVA | Nandru | [17 empty] | buc |  |  |  |  | POST DE TRANSFORMARE- Luna04 / TRASF PTA 188 NANDRU / E1 PTA 188 Nandru inl.trafo.nou 04.16 | DB1007801-PTG / 041000017215 / 80670690 | /4256 | 2.1.16.3.1. | 1 | 30 | 4 | 2016 | 22988.95 | 22988.95 | 0 | 0 | 0 |  |  |  | 0 | 0 |  |  | 22988.95 | 22988.95 |  |  | 22988.95 | 24 | 957.8729 | 79.8227 | 638.5819 | 319.291 |  |  | 551734.8 | TRAFO 160 KVA 20/0,4 KV GST001/121 |  |  | C4-1-138 | 31 | 1306.82 | [5 empty] | 1306.82 | 18773.92 | 0 | 18773.92 | 0 | 0 | 0 | 0 | 0 | 0 | 0 |  | 0 |  | 0 | 2908.21 | 0 | 0 | 22988.95
41000017215 | C4-1-139 |  | DEVA | Nadastia | [17 empty] | buc |  |  |  |  | POST DE TRANSFORMARE- Luna04 / TRASF PTA 156 NADASTIA SUP. / E1 PTA 156 Nadastia Sup.inl.tr.nou 04.16 | DB1007801-PTG / 041000017215 / 80670685 | /4256 | 2.1.16.3.1. | 1 | 30 | 4 | 2016 | 23074.48 | 23074.48 | 0 | 0 | 0 |  |  |  | 0 | 0 |  |  | 23074.48 | 23074.48 |  |  | 23074.48 | 24 | 961.4367 | 80.1197 | 640.9578 | 320.4789 |  |  | 553787.52 | TRAFO 160 KVA 20/0,4 KV GST001/121 |  |  | C4-1-139 | 33 | 1381.24 | [5 empty] | 1381.24 | 18773.92 | 0 | 18773.92 | 0 | 0 | 0 | 0 | 0 | 0 | 0 |  | 0 |  | 0 | 2919.32 | 0 | 0 | 23074.48
45000011091 | C4-1-140 |  | DEVA | Petrila | [17 empty] | km |  |  |  |  | LINII JT- Luna04 / Zo MT-JT Deva / E1 LEA JT PTA 10 Petrila, Jiet 04.2016 | DB1C575-LJT-629 / 045000011091 / 80670481 | /4100 | 1.7.1.2. | 0.19 | 30 | 4 | 2016 | 5904.99 | 5904.99 | 0 | 0 | 0 |  |  |  | 0 | 0 |  |  | 5904.99 | 5904.99 |  |  | 5904.99 | 40 | 147.6248 | 12.3021 | 98.4165 | 49.2082 |  |  | 236199.6 | 95m cablu torsadat pentru LEA JT 2x16All; 95m cablu torsadat pentru LEA JT-iluminat ; 1 buc. stp. SC10002 |  |  | C4-1-140 | 4.5 | 340.02 | 340.02 | [5 empty] | 0 | 0 | 0 | 0 | 0 | 0 | 0 | 0 | 0 | 0 |  | 5531.31 |  | 0 | 33.66 | 0 | 0 | 5904.99
41000017216 | C4-1-141 |  | TIMISOARA | Berzasca | [17 empty] | buc |  |  |  |  | POST DE TRANSFORMARE- Luna05 / TRASF 7531 BERZASCA TV / Inloc. trafo 100kVA PT7531 | DB1000303-PTG / 041000017216 / 80670480 | /4260 | 2.1.16.3.1. | 1 | 9 | 5 | 2016 | 17809.4 | 17809.4 | 0 | 0 | 0 |  |  |  | 0 | 0 |  |  | 17809.4 | 17809.4 |  |  | 17809.4 | 24 | 742.0583 | 61.8382 | 432.8674 | 309.191 |  |  | 427425.6 | TRAFO MT/JT BUC 1 |  | TRAFO MT/JT BUC 1 | C4-1-141 | 7 | 289.21 | 121.21 |  |  |  |  | 168 | 13885.26 | 0 | 13885.26 | 0 | 0 | 0 | 0 | 0 | 0 | 0 |  | 1536 |  | 0 | 2098.93 | 0 | 0 | 17809.4
41000017224 | C4-1-142 |  | TIMISOARA | Buchin | [17 empty] | buc |  |  |  |  | POST DE TRANSFORMARE- Luna05 / APARPT 6018 POLIGON / E1 PTA 6018 Poligon-inlocuire CD 1-3 | DB1010504-PTG / 041000017224 / 80678946 | /4456 | 2.1.16.5. | 1 | 31 | 5 | 2016 | 8248.85 | 8248.85 | 0 | 0 | 0 |  |  |  | 8248.85 | 8248.85 |  |  | 0 | 0 |  |  | 8248.85 | 15 | 549.9233 | 45.8269 | 320.7886 | 229.1347 |  |  | 123732.75 | 1 buc CD |  |  | C4-1-142 | 0 | 0 | [6 empty] | 0 | 0 | 0 | 0 | 0 | 0 | 0 | 0 | 0 | 0 |  | 8205.24 |  | 0 | 43.61 | 0 | 0 | 8248.85
41000017209 | C4-1-143 |  | ARAD | Arad | [17 empty] | buc |  |  |  |  | POST DE TRANSFORMARE- Luna04 / TRASF PTA 3438 ARAD RADU DE LA AFUMATI-SANTINE / inlocuire trafo 3438 Aradul Nou pierde u | DB1003409-PTG / 041000017209 / 80669521 | /4111 | 2.1.16.3.1. | 1 | 30 | 4 | 2016 | 17277.4 | 17277.4 | 0 | 0 | 0 |  |  |  | 0 | 0 |  |  | 17277.4 | 17277.4 |  |  | 17277.4 | 24 | 719.8917 | 59.991 | 479.9278 | 239.9639 |  |  | 414657.6 | TRAFO 100 KVA 20/0,4 KV GST001/120 |  |  | C4-1-143 | 12 | 446.52 | [5 empty] | 446.52 | 14541.18 | 0 | 14541.18 | 0 | 0 | 0 | 0 | 0 | 0 | 0 |  | 0 |  | 0 | 2289.7 | 0 | 0 | 17277.4
41000017209 | C4-1-144 |  | ARAD | Arad | [17 empty] | buc |  |  |  |  | POST DE TRANSFORMARE- Luna04 / TRASF PTB 3483 ARAD TABACOVICI / inlocuire trafo 3483 Avicola pierderulei | DB1003409-PTG / 041000017209 / 80669524 | /4111 | 2.1.16.3.1. | 1 | 30 | 4 | 2016 | 20618.92 | 20618.92 | 0 | 0 | 0 |  |  |  | 0 | 0 |  |  | 20618.92 | 20618.92 |  |  | 20618.92 | 24 | 859.1217 | 71.5935 | 572.7478 | 286.3739 |  |  | 494854.08 | TRAFO 160 KVA 20/0,4 KV GST001/121 |  |  | C4-1-144 | 12 | 446.52 | [5 empty] | 446.52 | 17450.71 | 0 | 17450.71 | 0 | 0 | 0 | 0 | 0 | 0 | 0 |  | 0 |  | 0 | 2721.69 | 0 | 0 | 20618.92
41000017210 | C4-1-145 |  | TIMISOARA | Plugova | [17 empty] | buc |  |  |  |  | POST DE TRANSFORMARE- Luna04 / TRASF 7384 PLUGOVA / Inlocuire Trafo 20/04KV defect PT 7384 P | DB1010506-PTG / 041000017210 / 80670180 | /4188 | 2.1.16.3.1. | 1 | 30 | 4 | 2016 | 22140.94 | 22140.94 | 0 | 0 | 0 |  |  |  | 0 | 0 |  |  | 22140.94 | 22140.94 |  |  | 22140.94 | 24 | 922.5392 | 76.8783 | 615.0261 | 307.5131 |  |  | 531382.56 | TRAFO 160 KVA 20/0,4 KV GST001/121 |  |  | C4-1-145 | 13 | 502.89 | [5 empty] | 502.89 | 18773.92 | 0 | 18773.92 | 0 | 0 | 0 | 0 | 0 | 0 | 0 |  | 0 |  | 0 | 2864.13 | 0 | 0 | 22140.94
45000011101 | C4-1-146 |  | TIMISOARA | Cornisor | [17 empty] | km |  |  |  |  | LINII JT- Luna04 / Zo MT-JT Timisoara / E1 LEA JT Cornisor-inloc stalpi+retea+br | DB1A752-LJT-629 / 045000011101 / 80670194 | /4198 | 1.7.1.2. | 0.11 | 30 | 4 | 2016 | 19147.64 | 19147.64 | 0 | 0 | 0 |  |  |  | 0 | 0 |  |  | 19147.64 | 19147.64 |  |  | 19147.64 | 40 | 478.691 | 39.8909 | 319.1273 | 159.5637 |  |  | 765905.6 | TYIR 50+3x50+16 |  |  | C4-1-146 | 10 | 429.58 | [5 empty] | 429.58 | 0 | 0 | 0 | 0 | 0 | 0 | 0 | 0 | 0 | 0 |  | 18583 |  | 0 | 135.06 | 0 | 0 | 19147.64
45000011122 | C4-1-147 |  | DEVA | Deva | [17 empty] | km |  |  |  |  | LINII MT- Luna05 / L.S20 PT 68-PA 4 DEVA DV / E1 LES 20 kv PTZ 78-69 Deva dp.rep.04.16 | DB1017404-LES / 045000011122 / 80667948 | /4493 | 1.7.1.3. | 0.042 | 31 | 5 | 2016 | 19419.54 | 19419.54 | 0 | 0 | 0 |  |  |  | 19419.54 | 19419.54 |  |  | 0 | 0 |  |  | 19419.54 | 30 | 647.318 | 53.9432 | 377.6022 | 269.7158 |  |  | 582586.2 | LES MT M 42 |  | LES MT M 42 | C4-1-147 | 21.02 | 954.69 | [5 empty] | 954.69 | 3450.95 | 3450.95 | 0 | 0 | 0 | 0 | 0 | 0 | 0 | 0 |  | 14315.53 |  | 0 | 698.37 | 0 | 0 | 19419.54
45000011091 | C4-1-148 |  | DEVA | Criscior | [17 empty] | km |  |  |  |  | LINII JT- Luna04 / Zo MT-JT Deva / E1 LEA JT PTZ 30 Criscior st.ts.br.04.16 | DB1C575-LJT-629 / 045000011091 / 80668132 | /4100 | 1.7.1.2. | 0.113 | 30 | 4 | 2016 | 6569.75 | 6569.75 | 0 | 0 | 0 |  |  |  | 0 | 0 |  |  | 6569.75 | 6569.75 |  |  | 6569.75 | 40 | 164.2438 | 13.687 | 109.4958 | 54.7479 |  |  | 262790 | 113m cablu aerian 3x35+54,6N + 2 stalpi |  |  | C4-1-148 | 15 | 759.42 | [5 empty] | 759.42 | 0 | 0 | 0 | 0 | 0 | 0 | 0 | 0 | 0 | 0 |  | 5743.59 |  | 0 | 66.74 | 0 | 0 | 6569.75
41000017215 | C4-1-149 |  | DEVA | Costesti | [17 empty] | buc |  |  |  |  | POST DE TRANSFORMARE- Luna04 / TRASF PTA 2029 COSTESTI / LEA ORASTIE-CASTAU / E1 PTA 2029 Costesti inl.trafo nou 04.16 | DB1007801-PTG / 041000017215 / 80668407 | /4256 | 2.1.16.3.1. | 1 | 30 | 4 | 2016 | 22698.51 | 22698.51 | 0 | 0 | 0 |  |  |  | 0 | 0 |  |  | 22698.51 | 22698.51 |  |  | 22698.51 | 24 | 945.7713 | 78.8143 | 630.5142 | 315.2571 |  |  | 544764.24 | TRAFO 160 KVA 20/0,4 KV GST001/121 |  |  | C4-1-149 | 20.01 | 1003.42 | [5 empty] | 1003.42 | 18773.92 | 0 | 18773.92 | 0 | 0 | 0 | 0 | 0 | 0 | 0 |  | 0 |  | 0 | 2921.17 | 0 | 0 | 22698.51
41000017215 | C4-1-150 |  | DEVA | Sibiselul Vechi | [17 empty] | buc |  |  |  |  | POST DE TRANSFORMARE- Luna04 / TRASF PTA 2089 SIBISELUL VECHI / LEA ORASTIE-C / E1 PTA 2089 Sibisel Vec.inl.tr.nou 04.16 | DB1007801-PTG / 041000017215 / 80668410 | /4256 | 2.1.16.3.1. | 1 | 30 | 4 | 2016 | 22867.33 | 22867.33 | 0 | 0 | 0 |  |  |  | 0 | 0 |  |  | 22867.33 | 22867.33 |  |  | 22867.33 | 24 | 952.8054 | 79.4005 | 635.2036 | 317.6018 |  |  | 548815.92 | TRAFO 160 KVA 20/0,4 KV GST001/121 |  |  | C4-1-150 | 23.52 | 1134.03 | [5 empty] | 1134.03 | 18773.92 | 0 | 18773.92 | 0 | 0 | 0 | 0 | 0 | 0 | 0 |  | 0 |  | 0 | 2959.38 | 0 | 0 | 22867.33
41000017215 | C4-1-151 |  | DEVA | Uroi | [17 empty] | buc |  |  |  |  | POST DE TRANSFORMARE- Luna04 / TRASF PTA 1143 UROI S-SOIMUS / E1 PTA 1143 Uroi inlocuire tr.nou 04.16 | DB1007801-PTG / 041000017215 / 80668637 | /4256 | 2.1.16.3.1. | 1 | 30 | 4 | 2016 | 23056.82 | 23056.82 | 0 | 0 | 0 |  |  |  | 0 | 0 |  |  | 23056.82 | 23056.82 |  |  | 23056.82 | 24 | 960.7008 | 80.0584 | 640.4672 | 320.2336 |  |  | 553363.68 | TRAFO 160 KVA 20/0,4 KV GST001/121 |  |  | C4-1-151 | 30.5 | 1269.09 | [5 empty] | 1269.09 | 18773.92 | 0 | 18773.92 | 0 | 0 | 0 | 0 | 0 | 0 | 0 |  | 0 |  | 0 | 3013.81 | 0 | 0 | 23056.82
45000011098 | C4-1-152 |  | TIMISOARA | Timisoara | [17 empty] | buc |  |  |  |  | LINII JT- Luna04 / Zo MT-JT Timisoara / E1 inloc firide 6099 Ardealului bl.3 sc. | DB1A735-LJT-639 / 045000011098 / 80668645 | /4189 | 1.7.1.3. | 3 | 30 | 4 | 2016 | 13940.27 | 13940.27 | 0 | 0 | 0 |  |  |  | 0 | 0 |  |  | 13940.27 | 13940.27 |  |  | 13940.27 | 30 | 464.6757 | 38.723 | 309.7838 | 154.8919 |  |  | 418208.1 | firide |  |  | C4-1-152 | 20 | 744.2 | [5 empty] | 744.2 | 0 | 0 | 0 | 0 | 0 | 0 | 0 | 0 | 0 | 0 |  | 12995.65 |  | 0 | 200.42 | 0 | 0 | 13940.27
41000017215 | C4-1-153 |  | DEVA | Ardeu | [17 empty] | buc |  |  |  |  | POST DE TRANSFORMARE- Luna04 / TRASF PTA 2046 ARDEU / LEA ORASTIE-BALOMIR / E1 PTA 2046 Ardeu inlocuire tr.nou 04.16 | DB1007801-PTG / 041000017215 / 80668659 | /4256 | 2.1.16.3.1. | 1 | 30 | 4 | 2016 | 17957.08 | 17957.08 | 0 | 0 | 0 |  |  |  | 0 | 0 |  |  | 17957.08 | 17957.08 |  |  | 17957.08 | 24 | 748.2117 | 62.351 | 498.8078 | 249.4039 |  |  | 430969.92 | TRAFO 100 KVA 20/0,4 KV GST001/120 |  |  | C4-1-153 | 22.5 | 1096.08 | [5 empty] | 1096.08 | 14541.18 | 0 | 14541.18 | 0 | 0 | 0 | 0 | 0 | 0 | 0 |  | 0 |  | 0 | 2319.82 | 0 | 0 | 17957.08
41000017215 | C4-1-154 |  | DEVA | Rapolt | [17 empty] | buc |  |  |  |  | POST DE TRANSFORMARE- Luna04 / TRASF PTA 1246 SMA RAPOLT S-SOIMUS / E1 PTA 12456 SMA Rapolt inl.tr.nou 04.16 | DB1007801-PTG / 041000017215 / 80667782 | /4256 | 2.1.16.3.1. | 1 | 30 | 4 | 2016 | 17652.59 | 17652.59 | 0 | 0 | 0 |  |  |  | 0 | 0 |  |  | 17652.59 | 17652.59 |  |  | 17652.59 | 24 | 735.5246 | 61.2937 | 490.3497 | 245.1749 |  |  | 423662.16 | TRAFO 100 KVA 20/0,4 KV GST001/120 |  |  | C4-1-154 | 18.66 | 828.52 | [5 empty] | 828.52 | 14541.18 | 0 | 14541.18 | 0 | 0 | 0 | 0 | 0 | 0 | 0 |  | 0 |  | 0 | 2282.89 | 0 | 0 | 17652.59
41000017215 | C4-1-155 |  | DEVA | Carjiti | [17 empty] | buc |  |  |  |  | POST DE TRANSFORMARE- Luna04 / TRASF PTA 1125 CARJITI D-C / E1 PTA 1125 Carjiti inl.tr.nou 04.16 | DB1007801-PTG / 041000017215 / 80667440 | /4256 | 2.1.16.3.1. | 1 | 30 | 4 | 2016 | 17746.12 | 17746.12 | 0 | 0 | 0 |  |  |  | 0 | 0 |  |  | 17746.12 | 17746.12 |  |  | 17746.12 | 24 | 739.4217 | 61.6185 | 492.9478 | 246.4739 |  |  | 425906.88 | TRAFO 100 KVA 20/0,4 KV GST001/120 |  |  | C4-1-155 | 20.48 | 896.25 | [5 empty] | 896.25 | 14541.18 | 0 | 14541.18 | 0 | 0 | 0 | 0 | 0 | 0 | 0 |  | 0 |  | 0 | 2308.69 | 0 | 0 | 17746.12
45000011119 | C4-1-156 |  | TIMISOARA | Timisoara | [17 empty] | km |  |  |  |  | LINII JT- Luna05 / Zo MT-JT Timisoara / E1 LEA JT 4319-inloc stalpi+retea ilpb+i | DB1A717-LJT-629 / 045000011119 / 80678259 | /4457 | 1.7.1.2. | 0.025 | 31 | 5 | 2016 | 8858.91 | 8858.91 | 0 | 0 | 0 |  |  |  | 0 | 0 |  |  | 8858.91 | 8858.91 |  |  | 8858.91 | 40 | 221.4727 | 18.4561 | 129.1924 | 92.2803 |  |  | 354356.4 | cond izolat linii JT |  |  | C4-1-156 | 30 | 1231.26 | [5 empty] | 1231.26 | 0 | 0 | 0 | 0 | 0 | 0 | 0 | 0 | 0 | 0 |  | 7460.63 |  | 0 | 167.02 | 0 | 0 | 8858.91
45000011098 | C4-1-157 |  | TIMISOARA | Timisoara | [17 empty] | buc |  |  |  |  | LINII JT- Luna04 / Zo MT-JT Timisoara / INLOC FIRIDA E2+4 A VAIDA VOIEVOD 1 | DB1A735-LJT-639 / 045000011098 / 80629557 | /4189 | 1.7.1.3. | 1 | 30 | 4 | 2016 | 3895.22 | 3895.22 | 0 | 0 | 0 |  |  |  | 0 | 0 |  |  | 3895.22 | 3895.22 |  |  | 3895.22 | 30 | 129.8407 | 10.8201 | 86.5604 | 43.2802 |  |  | 116856.6 | Firida E2-4 |  |  | C4-1-157 | 10 | 549.46 | [5 empty] | 549.46 | 0 | 0 | 0 | 0 | 0 | 0 | 0 | 0 | 0 | 0 |  | 3325.26 |  | 0 | 20.5 | 0 | 0 | 3895.22
45000011098 | C4-1-158 |  | TIMISOARA | Timisoara | [17 empty] | buc |  |  |  |  | LINII JT- Luna04 / Zo MT-JT Timisoara / INLOC FIRIDA E2+6 CLAUDE DEBUSSY 7 | DB1A735-LJT-639 / 045000011098 / 80629561 | /4189 | 1.7.1.3. | 1 | 30 | 4 | 2016 | 4326.56 | 4326.56 | 0 | 0 | 0 |  |  |  | 0 | 0 |  |  | 4326.56 | 4326.56 |  |  | 4326.56 | 30 | 144.2187 | 12.0182 | 96.1458 | 48.0729 |  |  | 129796.8 | Firida E2-6 |  |  | C4-1-158 | 10 | 549.46 | [5 empty] | 549.46 | 0 | 0 | 0 | 0 | 0 | 0 | 0 | 0 | 0 | 0 |  | 3754.78 |  | 0 | 22.32 | 0 | 0 | 4326.56
45000011061 | C4-1-159 |  | DEVA | Petrila | [17 empty] | km |  |  |  |  | LINII JT- Luna03 / Zo MT-JT Deva / E1 LES JT PT PT 22 Petrila,bl.26 01.2016 | DB1C598-LJT-639 / 045000011061 / 80629572 | /3750 | 1.7.1.3. | 0.012 | 31 | 3 | 2016 | 5699.63 | 5699.63 | 0 | 0 | 0 |  |  |  | 0 | 0 |  |  | 5699.63 | 5699.63 |  |  | 5699.63 | 30 | 189.9877 | 15.8323 | 142.4907 | 47.4969 |  |  | 170988.9 | CABLU ACYABY 0,6/1KV 3X150+70 M |  |  | C4-1-159 | 39 | 1497.99 | [5 empty] | 1497.99 | 241.62 | 241.62 | 0 | 0 | 0 | 0 | 0 | 0 | 0 | 0 |  | 3897.44 |  | 0 | 62.58 | 0 | 0 | 5699.63
45000011057 | C4-1-160 |  | DEVA | Petrila | [17 empty] | km |  |  |  |  | LINII JT- Luna03 / Zo MT-JT Deva / E1 LEA JT PT PT 28 Petrila,bl.26 01.2016 | DB1C522-LJT-629 / 045000011057 / 80629574 | /3689 | 1.7.1.2. | 0.177 | 31 | 3 | 2016 | 4404.88 | 4404.88 | 0 | 0 | 0 |  |  |  | 0 | 0 |  |  | 4404.88 | 4404.88 |  |  | 4404.88 | 40 | 110.122 | 9.1768 | 82.5915 | 27.5305 |  |  | 176195.2 | 59m cablu torsadat pentru LEA JT-iluminat 2x16All ;118m cablu torsadat pentru LEA JT 3x35+54,6N; |  |  | C4-1-160 | 10 | 384.1 | [5 empty] | 384.1 | 0 | 0 | 0 | 0 | 0 | 0 | 0 | 0 | 0 | 0 |  | 4005.78 |  | 0 | 15 | 0 | 0 | 4404.88
47900035445 | C4-1-161 |  | DEVA | Petrila | [17 empty] | km |  |  |  |  | BRANSAMENTE- Luna03 / Zo MT-JT Deva / E1 BR. LEA JT PT 28 Petrila 01.2016 | DB1C515-BRS-719A / 047900035445 / 80629580 | /3748 | 1.7.1.2. | 0.273 | 31 | 3 | 2016 | 5504.87 | 5504.87 | 0 | 0 | 0 |  |  |  | 0 | 0 |  |  | 5504.87 | 5504.87 |  |  | 5504.87 | 40 | 137.6217 | 11.4685 | 103.2163 | 34.4054 |  |  | 220194.8 | 58m cablu aerian JT 2x16All , 6 buc. BMPM ; 99 cablu ACCBYY Al 16/16 mmp;116 m cablu torsadat pentru LEA JT 2x16All; |  |  | C4-1-161 | 0 | 0 | [6 empty] | 0 | 0 | 0 | 0 | 0 | 0 | 0 | 0 | 0 | 0 |  | 5504.87 |  | 0 | 0 | 0 | 0 | 5504.87
45000011056 | C4-1-162 |  | DEVA | Calnic | [17 empty] | km |  |  |  |  | LINII MT- Luna03 / L.A20 NADASTIE-TELIUC DV / E1 LEA 20 kv Tel.Nadastie inl.DMO 01.16 | DB1008003-ACC / 045000011056 / 80629587 | /3687 | 1.7.1.2. | 0.005 | 31 | 3 | 2016 | 4279.41 | 4279.41 | 0 | 0 | 0 |  |  |  | 4279.41 | 4279.41 |  |  | 0 | 0 |  |  | 4279.41 | 40 | 106.9852 | 8.9154 | 80.2389 | 26.7463 |  |  | 171176.4 | LEA MT/3 M 5 |  | LEA MT/3 M 5 | C4-1-162 | 24.16 | 1054.39 | [5 empty] | 1054.39 | 1439.92 | 1439.92 | 0 | 0 | 0 | 0 | 0 | 0 | 0 | 0 |  | 1750.82 |  | 0 | 34.28 | 0 | 0 | 4279.41
45000011068 | C4-1-163 |  | TIMISOARA | Timisoara | [17 empty] | km |  |  |  |  | LINII JT- Luna03 / Zo MT-JT Timisoara / E1-Inloc.retea clasica cu torsad.PT7559 | DB1A799-LJT-619 / 045000011068 / 80657136 | /3830 | 1.7.1.2. | 0.231 | 31 | 3 | 2016 | 8891.24 | 8891.24 | 0 | 0 | 0 |  |  |  | 0 | 0 |  |  | 8891.24 | 8891.24 |  |  | 8891.24 | 40 | 222.281 | 18.5234 | 166.7107 | 55.5703 |  |  | 355649.6 | cond izolat linii JT |  |  | C4-1-163 | 21 | 857.11 | 404.3 |  |  |  |  | 452.81 | 0 | 0 | 0 | 0 | 0 | 0 | 0 | 0 | 0 | 0 |  | 7831.73 |  | 0 | 202.4 | 0 | 0 | 8891.24
41000017216 | C4-1-164 |  | TIMISOARA | Lugoj | [17 empty] | buc |  |  |  |  | POST DE TRANSFORMARE- Luna05 / TRASF PCZ 5062 STR.1 MAI / INLOC.ECHIP.PCZ5062 LUGOJ TRAFO 400-400K | DB1000303-PTG / 041000017216 / 80630422 | /4260 | 2.1.16.3.1. | 1 | 9 | 5 | 2016 | 27417.17 | 27417.17 | 0 | 0 | 0 |  |  |  | 0 | 0 |  |  | 27417.17 | 27417.17 |  |  | 27417.17 | 24 | 1142.3821 | 95.1985 | 666.3895 | 475.9925 |  |  | 658012.08 | TRAFO MT/JT BUC 1 |  | TRAFO MT/JT BUC 1 | C4-1-164 | 16.5 | 750.07 | 307.36 |  |  |  |  | 442.71 | 25037.67 | 0 | 25037.67 | 0 | 0 | 0 | 0 | 0 | 0 | 0 |  | 1600 |  | 0 | 29.43 | 0 | 0 | 27417.17
41000017216 | C4-1-165 |  | timisoara | Lugoj | [17 empty] | buc |  |  |  |  | POST DE TRANSFORMARE- Luna05 / TRASF PCZ 5132 TIMISORII CENTRALA TERMICA / INLOC.ECHIP.PCZ5132 LUGOJ TRAFO 250-400K | DB1000303-PTG / 041000017216 / 80630425 | /4260 | 2.1.16.3.1. | 1 | 9 | 5 | 2016 | 27195.64 | 27195.64 | 0 | 0 | 0 |  |  |  | 0 | 0 |  |  | 27195.64 | 27195.64 |  |  | 27195.64 | 24 | 1133.1517 | 94.4293 | 661.0051 | 472.1465 |  |  | 652695.36 | TRAFO MT/JT BUC 1 |  | TRAFO MT/JT BUC 1 | C4-1-165 | 15 | 692.46 | 307.36 |  |  |  |  | 385.1 | 25037.67 | 0 | 25037.67 | 0 | 0 | 0 | 0 | 0 | 0 | 0 |  | 1440 |  | 0 | 25.51 | 0 | 0 | 27195.64
41000017216 | C4-1-166 |  | TIMISOARA | Lugoj | [17 empty] | buc |  |  |  |  | POST DE TRANSFORMARE- Luna05 / TRASF PCZ 5109 STRAND BL. P2 / INLOC.ECHIP.PCZ5109 LUGOJ TRAFO 250-400K | DB1000303-PTG / 041000017216 / 80630427 | /4260 | 2.1.16.3.1. | 1 | 9 | 5 | 2016 | 27149.79 | 27149.79 | 0 | 0 | 0 |  |  |  | 0 | 0 |  |  | 27149.79 | 27149.79 |  |  | 27149.79 | 24 | 1131.2413 | 94.2701 | 659.8907 | 471.3505 |  |  | 651594.96 | TRAFO MT/JT BUC 1 |  | TRAFO MT/JT BUC 1 | C4-1-166 | 14 | 654.04 | 326.56 |  |  |  |  | 327.48 | 25037.68 | 0 | 25037.68 | 0 | 0 | 0 | 0 | 0 | 0 | 0 |  | 1440 |  | 0 | 18.07 | 0 | 0 | 27149.79
41000017191 | C4-1-167 |  | Deva | Fintoag | [17 empty] | buc |  |  |  |  | POST DE TRANSFORMARE- Luna03 / TRASF PTA 3352 FINTOAG I-C / E1 PTA 3352 Fintoag inl.tr.defect 01.16 | DB1007205-PTG / 041000017191 / 80630633 | /3702 | 2.1.16.3.1. | 1 | 31 | 3 | 2016 | 12781.32 | 12781.32 | 0 | 0 | 0 |  |  |  | 0 | 0 |  |  | 12781.32 | 12781.32 |  |  | 12781.32 | 24 | 532.555 | 44.3796 | 399.4162 | 133.1387 |  |  | 306751.68 | TRAFO MT/JT BUC 1 |  | TRAFO MT/JT BUC 1 | C4-1-167 | 17 | 779.37 | [5 empty] | 779.37 | 11979.27 | 0 | 11979.27 | 0 | 0 | 0 | 0 | 0 | 0 | 0 |  | 0 |  | 0 | 22.68 | 0 | 0 | 12781.32
45000011097 | C4-1-168 |  | Deva | Bretea | [17 empty] | buc |  |  |  |  | LINII MT- Luna04 / L.A20 HATEG-CALAN STREI DV / B8 - LEA 20KV CALAN-HATEG - IMS 87/1 | DB1007202-ACC / 045000011097 / 80631518 | /4130 | 1.7.1.2. | 1 | 30 | 4 | 2016 | 13252.39 | 13252.39 | 0 | 0 | 0 |  |  |  | 13252.39 | 13252.39 |  |  | 0 | 0 |  |  | 13252.39 | 40 | 331.3098 | 27.6091 | 220.8732 | 110.4366 |  |  | 530095.6 | SEPARATOR TELECOMANDAT BUC 1, TRAFO MT/JT BUC 1 |  | SEPARATOR TELECOMANDAT BUC 1, TRAFO MT/JT BUC 1 | C4-1-168 | 19 | 729.79 | [5 empty] | 729.79 | 8222.22 | 2409.25 | 5812.97 | 0 | 0 | 0 | 0 | 0 | 0 | 0 |  | 1737.2 |  | 0 | 2563.18 | 0 | 0 | 13252.39
45000011056 | C4-1-169 |  | dEVA | Toplita | [17 empty] | km |  |  |  |  | LINII MT- Luna03 / L.A6 CUT HASDAU-GHELAR DV / E1 LEA 6 kv Ghelar Cut Hasdu in.SS 01.16 | DB1008003-ACC / 045000011056 / 80632179 | /3687 | 1.7.1.2. | 0.003 | 31 | 3 | 2016 | 5513.07 | 5513.07 | 0 | 0 | 0 |  |  |  | 5513.07 | 5513.07 |  |  | 0 | 0 |  |  | 5513.07 | 40 | 137.8268 | 11.4856 | 103.3701 | 34.4567 |  |  | 220522.8 | LEA MT/3 M 3, SEPARATOR AERIAN MT BUC 1 |  | LEA MT/3 M 3, SEPARATOR AERIAN MT BUC 1 | C4-1-169 | 7 | 395.27 | [5 empty] | 395.27 | 2386.12 | 21.77 | 2364.35 | 0 | 0 | 0 | 0 | 0 | 0 | 0 |  | 2725.2 |  | 0 | 6.48 | 0 | 0 | 5513.07
41000017191 | C4-1-170 |  | Deva | Petrila | [17 empty] | buc |  |  |  |  | POST DE TRANSFORMARE- Luna03 / TRASF PTA 26 PETRILA / E1 PTA 26 Petrila-inl.trafo 100KVA 01.16 | DB1007205-PTG / 041000017191 / 80632420 | /3702 | 2.1.16.3.1. | 1 | 31 | 3 | 2016 | 18588.19 | 18588.19 | 0 | 0 | 0 |  |  |  | 0 | 0 |  |  | 18588.19 | 18588.19 |  |  | 18588.19 | 24 | 774.5079 | 64.5423 | 580.8809 | 193.627 |  |  | 446116.56 | 1 buc. transformator 6/0,4 kV, 100 kVA |  |  | C4-1-170 | 8 | 307.28 | [5 empty] | 307.28 | 0 | 0 | 0 | 0 | 0 | 0 | 0 | 0 | 0 | 0 |  | 18267.95 |  | 0 | 12.96 | 0 | 0 | 18588.19
41000017191 | C4-1-171 |  | Deva | Petrosani | [17 empty] | buc |  |  |  |  | POST DE TRANSFORMARE- Luna03 / TRASF PTZ 98 PETROSANI / E1 PT98 Petrosani-inl.trafo 160KVA 01.16 | DB1007205-PTG / 041000017191 / 80632428 | /3702 | 2.1.16.3.1. | 1 | 31 | 3 | 2016 | 21419.28 | 21419.28 | 0 | 0 | 0 |  |  |  | 0 | 0 |  |  | 21419.28 | 21419.28 |  |  | 21419.28 | 24 | 892.47 | 74.3725 | 669.3525 | 223.1175 |  |  | 514062.72 | 1 buc. transformator 6/0,4 kV, 160 kVA |  |  | C4-1-171 | 2 | 76.82 | [5 empty] | 76.82 | 0 | 0 | 0 | 0 | 0 | 0 | 0 | 0 | 0 | 0 |  | 21339.22 |  | 0 | 3.24 | 0 | 0 | 21419.28
41000017187 | C4-1-172 |  | Deva | Vata de Sus | [17 empty] | km |  |  |  |  | POST DE TRANSFORMARE- Luna03 / APARPT PTA 146 VATA DE SUS 1 / E1 PTA 146 Vata de Sus inl.CD 01.16 | DB1005804-PTG / 041000017187 / 80633225 | /3688 | 2.1.16.5. | 0.02814 | 31 | 3 | 2016 | 14003.74 | 14003.74 | 0 | 0 | 0 |  |  |  | 14003.74 | 14003.74 |  |  | 0 | 0 |  |  | 14003.74 | 15 | 933.5827 | 77.7986 | 700.187 | 233.3957 |  |  | 210056.1 | coloana JT in PT |  | LEA JT M 28.14 | C4-1-172 | 12 | 577.22 | [5 empty] | 577.22 | 365.64 | 365.64 | 0 | 0 | 0 | 0 | 0 | 0 | 0 | 0 |  | 13044.68 |  | 0 | 16.2 | 0 | 0 | 14003.74
41000017191 | C4-1-173 |  | Deva | Sarbi | [17 empty] | buc |  |  |  |  | POST DE TRANSFORMARE- Luna03 / TRASF PTA 3432 SARBI 2 I-Z / E1 PTA 3432 Sarbi 2 inl.tr.defect 01.16 | DB1007205-PTG / 041000017191 / 80633823 | /3702 | 2.1.16.3.1. | 1 | 31 | 3 | 2016 | 14281.39 | 14281.39 | 0 | 0 | 0 |  |  |  | 0 | 0 |  |  | 14281.39 | 14281.39 |  |  | 14281.39 | 24 | 595.0579 | 49.5882 | 446.2934 | 148.7645 |  |  | 342753.36 | TRAFO MT/JT BUC 1 |  | TRAFO MT/JT BUC 1 | C4-1-173 | 13 | 625.73 | [5 empty] | 625.73 | 11979.26 | 0 | 11979.26 | 0 | 0 | 0 | 0 | 0 | 0 | 0 |  | 1651.2 |  | 0 | 25.2 | 0 | 0 | 14281.39
45000011065 | C4-1-174 |  | TIMISOARA | Timisoara | [17 empty] | buc |  |  |  |  | LINII JT- Luna03 / Zo MT-JT Timisoara / REP LES JT INLOC FIRIDA L REBREANU 1/1 | DB1A117-LJT-639 / 045000011065 / 80617926 | /3793 | 1.7.1.3. | 2 | 31 | 3 | 2016 | 7220.48 | 7220.48 | 0 | 0 | 0 |  |  |  | 0 | 0 |  |  | 7220.48 | 7220.48 |  |  | 7220.48 | 30 | 240.6827 | 20.0569 | 180.512 | 60.1707 |  |  | 216614.4 | Firida E2-4; Firida E3-4 |  |  | C4-1-174 | 4 | 152.28 | [5 empty] | 152.28 | 0 | 0 | 0 | 0 | 0 | 0 | 0 | 0 | 0 | 0 |  | 7021.77 |  | 0 | 46.43 | 0 | 0 | 7220.48
45000011061 | C4-1-175 |  | DEVA | Vulcan | [17 empty] | km |  |  |  |  | LINII JT- Luna03 / Zo MT-JT Deva / E1 LES JT PT5 Vulcan, BL.O-BL.6 01.2016 | DB1C598-LJT-639 / 045000011061 / 80619047 | /3750 | 1.7.1.3. | 0.062 | 31 | 3 | 2016 | 6770.1 | 6770.1 | 0 | 0 | 0 |  |  |  | 0 | 0 |  |  | 6770.1 | 6770.1 |  |  | 6770.1 | 30 | 225.67 | 18.8058 | 169.2525 | 56.4175 |  |  | 203103 | LES JT M 62 |  | LES JT M 62 | C4-1-175 | 14 | 537.74 | [5 empty] | 537.74 | 2129.84 | 2129.84 | 0 | 0 | 0 | 0 | 0 | 0 | 0 | 0 |  | 4079.84 |  | 0 | 22.68 | 0 | 0 | 6770.1
47900035461 | C4-1-176 |  | DEVA | Petrosani | [17 empty] | km |  |  |  |  | BRANSAMENTE- Luna04 / Zo MT-JT Deva / E1 Br. LEA JT PT 16 Petrosani, 02.2016 | DB1C575-BRS-719A / 047900035461 / 80653181 | /4098 | 1.7.1.2. | 0.041 | 30 | 4 | 2016 | 3829.44 | 3829.44 | 0 | 0 | 0 |  |  |  | 0 | 0 |  |  | 3829.44 | 3829.44 |  |  | 3829.44 | 40 | 95.736 | 7.978 | 63.824 | 31.912 |  |  | 153177.6 | CONDUCTOR COAXIAL CCBY 10/10 |  |  | C4-1-176 | 3 | 229.08 | 114.54 |  |  |  |  | 114.54 | 265.3 | 265.3 | 0 | 0 | 0 | 0 | 0 | 0 | 0 | 0 |  | 3327.68 |  | 0 | 7.38 | 0 | 0 | 3829.44
45000011069 | C4-1-177 |  | TIMISOARA | Carasova | [17 empty] | km |  |  |  |  | LINII JT- Luna03 / Zo MT-JT Timisoara / E1 LEA JT CARASOVA4408-refacere retea | DB1A711-LJT-629 / 045000011069 / 80653270 | /3831 | 1.7.1.2. | 0.11 | 31 | 3 | 2016 | 4881.21 | 4881.21 | 0 | 0 | 0 |  |  |  | 0 | 0 |  |  | 4881.21 | 4881.21 |  |  | 4881.21 | 40 | 122.0302 | 10.1692 | 91.5227 | 30.5076 |  |  | 195248.4 | cond izolat linii JT |  |  | C4-1-177 | 32 | 1830.82 | [5 empty] | 1830.82 | 0 | 0 | 0 | 0 | 0 | 0 | 0 | 0 | 0 | 0 |  | 2983.97 |  | 0 | 66.42 | 0 | 0 | 4881.21
41000017194 | C4-1-178 |  | TIMISOARA | Ezeris | [17 empty] | buc |  |  |  |  | POST DE TRANSFORMARE- Luna03 / APARPT 4418 EZERIS GARA / E1 PTA 4418 -inlocuire CD 1-4+repoz BMPT | DB1009608-PTG / 041000017194 / 80653295 | /3829 | 2.1.16.5. | 1 | 31 | 3 | 2016 | 9296.85 | 9296.85 | 0 | 0 | 0 |  |  |  | 9296.85 | 9296.85 |  |  | 0 | 0 |  |  | 9296.85 | 15 | 619.79 | 51.6492 | 464.8425 | 154.9475 |  |  | 139452.75 | cutie distributie |  |  | C4-1-178 | 13 | 853.43 | [5 empty] | 853.43 | 0 | 0 | 0 | 0 | 0 | 0 | 0 | 0 | 0 | 0 |  | 8406.52 |  | 0 | 36.9 | 0 | 0 | 9296.85
45000011098 | C4-1-179 |  | TIMISOARA | Timisoara | [17 empty] | buc |  |  |  |  | LINII JT- Luna04 / Zo MT-JT Timisoara / E1 LES JT 4040 bl8sc.3Hunedoarei-firida | DB1A735-LJT-639 / 045000011098 / 80654135 | /4189 | 1.7.1.3. | 1 | 30 | 4 | 2016 | 2617.47 | 2617.47 | 0 | 0 | 0 |  |  |  | 0 | 0 |  |  | 2617.47 | 2617.47 |  |  | 2617.47 | 30 | 87.249 | 7.2707 | 58.166 | 29.083 |  |  | 78524.1 | firida C3 |  |  | C4-1-179 | 23 | 1034.93 | [5 empty] | 1034.93 | 0 | 0 | 0 | 0 | 0 | 0 | 0 | 0 | 0 | 0 |  | 1491 |  | 0 | 91.54 | 0 | 0 | 2617.47
41000017215 | C4-1-180 |  | Deva | Petrosani | [17 empty] | buc |  |  |  |  | POST DE TRANSFORMARE- Luna04 / TRASF PTA 60 PETROSANI / E1 PTA 60 Petrosani,trafo 160kVA 03.2016 | DB1007801-PTG / 041000017215 / 80654169 | /4256 | 2.1.16.3.1. | 1 | 30 | 4 | 2016 | 4139.15 | 4139.15 | 0 | 0 | 0 |  |  |  | 0 | 0 |  |  | 4139.15 | 4139.15 |  |  | 4139.15 | 24 | 172.4646 | 14.372 | 114.9764 | 57.4882 |  |  | 99339.6 | 1 buc. transformator 20/0,4 kV, 160 kVA |  |  | C4-1-180 | 13 | 727.03 | 229.08 |  |  |  |  | 497.95 | 0 | 0 | 0 | 0 | 0 | 0 | 0 | 0 | 0 | 0 |  | 3314.44 |  | 0 | 97.68 | 0 | 0 | 4139.15
45000011091 | C4-1-181 |  | DEVA | Petrila | [17 empty] | buc |  |  |  |  | LINII JT- Luna04 / Zo MT-JT Deva / E1 LEA JT PT 24 Petrila,Burdesti 03.2016 | DB1C575-LJT-629 / 045000011091 / 80654177 | /4100 | 1.7.1.2. | 1 | 30 | 4 | 2016 | 2920.12 | 2920.12 | 0 | 0 | 0 |  |  |  | 0 | 0 |  |  | 2920.12 | 2920.12 |  |  | 2920.12 | 40 | 73.003 | 6.0836 | 48.6687 | 24.3343 |  |  | 116804.8 | 1 buc. stp. SC10002 |  |  | C4-1-181 | 11 | 650.21 | 229.08 |  |  |  |  | 421.13 | 0 | 0 | 0 | 0 | 0 | 0 | 0 | 0 | 0 | 0 |  | 2228.38 |  | 0 | 41.53 | 0 | 0 | 2920.12
45000011065 | C4-1-182 |  | TIMISOARA | Timisoara | [17 empty] | buc |  |  |  |  | LINII JT- Luna03 / Zo MT-JT Timisoara / E1 LES JT6009 -inloc firide C1-3-2 buc | DB1A117-LJT-639 / 045000011065 / 80654217 | /3793 | 1.7.1.3. | 2 | 31 | 3 | 2016 | 3355.13 | 3355.13 | 0 | 0 | 0 |  |  |  | 0 | 0 |  |  | 3355.13 | 3355.13 |  |  | 3355.13 | 30 | 111.8377 | 9.3198 | 83.8782 | 27.9594 |  |  | 100653.9 | firide |  |  | C4-1-182 | 11 | 533.61 | [5 empty] | 533.61 | 0 | 0 | 0 | 0 | 0 | 0 | 0 | 0 | 0 | 0 |  | 2792 |  | 0 | 29.52 | 0 | 0 | 3355.13
45000011098 | C4-1-183 |  | TIMISOARA | Resita | [17 empty] | buc |  |  |  |  | LINII JT- Luna04 / Zo MT-JT Timisoara / RA LES JT 4027 Fluturelu-inloc firide 2 | DB1A735-LJT-639 / 045000011098 / 80654224 | /4189 | 1.7.1.3. | 1 | 30 | 4 | 2016 | 2847.67 | 2847.67 | 0 | 0 | 0 |  |  |  | 0 | 0 |  |  | 2847.67 | 2847.67 |  |  | 2847.67 | 30 | 94.9223 | 7.9102 | 63.2816 | 31.6408 |  |  | 85430.1 | 1 buc firida |  |  | C4-1-183 | 25 | 1212.75 | [5 empty] | 1212.75 | 0 | 0 | 0 | 0 | 0 | 0 | 0 | 0 | 0 | 0 |  | 1583.26 |  | 0 | 51.66 | 0 | 0 | 2847.67
41000017187 | C4-1-184 |  | Deva | Vata de Jos | [17 empty] | buc |  |  |  |  | POST DE TRANSFORMARE- Luna03 / APARPT PTA 124 BASARABASA / E1 PTA 124 Basarabsa inl.CD-DMO 01.16 | DB1005804-PTG / 041000017187 / 80634100 | /3688 | 2.1.16.5. | 1 | 31 | 3 | 2016 | 14704.56 | 14704.56 | 0 | 0 | 0 |  |  |  | 14704.56 | 14704.56 |  |  | 0 | 0 |  |  | 14704.56 | 15 | 980.304 | 81.692 | 735.228 | 245.076 |  |  | 220568.4 | 1 buc set de 3 descarcatori |  | LEA JT M 27.13, LEA MT/3 M 1 | C4-1-184 | 6 | 346.76 | [5 empty] | 346.76 | 825.96 | 825.96 | 0 | 0 | 0 | 0 | 0 | 0 | 0 | 0 |  | 13525.36 |  | 0 | 6.48 | 0 | 0 | 14704.56
45000011065 | C4-1-185 |  | TIMISOARA | Bucova | [17 empty] | km |  |  |  |  | LINII JT- Luna03 / Zo MT-JT Timisoara / E1 LES JT Bucova,Bautar Inf,Magura-inloc | DB1A117-LJT-639 / 045000011065 / 80659512 | /3793 | 1.7.1.3. | 0.016 | 31 | 3 | 2016 | 18341.21 | 18341.21 | 0 | 0 | 0 |  |  |  | 0 | 0 |  |  | 18341.21 | 18341.21 |  |  | 18341.21 | 30 | 611.3737 | 50.9478 | 458.5303 | 152.8434 |  |  | 550236.3 | cablu subteran de iluminat+ caseta stradala |  |  | C4-1-185 | 0 | 0 | [6 empty] | 0 | 0 | 0 | 0 | 0 | 0 | 0 | 0 | 0 | 0 |  | 18341.21 |  | 0 | 0 | 0 | 0 | 18341.21
45000011097 | C4-1-186 |  | Deva | Cosevita | [17 empty] | buc |  |  |  |  | LINII MT- Luna04 / L.A20 COSEVITA-ILIA DV+TM / B8 - LEA 20KV ILIA-COSEVITA IMS 65A | DB1007202-ACC / 045000011097 / 80659413 | /4130 | 1.7.1.2. | 1 | 30 | 4 | 2016 | 11177.6 | 11177.6 | 0 | 0 | 0 |  |  |  | 11177.6 | 11177.6 |  |  | 0 | 0 |  |  | 11177.6 | 40 | 279.44 | 23.2867 | 186.2933 | 93.1467 |  |  | 447104 | SEPARATOR TELECOMANDAT BUC 1 |  | SEPARATOR TELECOMANDAT BUC 1 | C4-1-186 | 59 | 2773.6 | [5 empty] | 2773.6 | 5791.63 | 0 | 5791.63 | 0 | 0 | 0 | 0 | 0 | 0 | 0 |  | 1376 |  | 0 | 1236.37 | 0 | 0 | 11177.6
45000011091 | C4-1-187 |  | DEVA | Aninoasa | [17 empty] | buc |  |  |  |  | LINII JT- Luna04 / Zo MT-JT Deva / E1 LEA JT PTA 5 Aninoasa,Libertati 03.16 | DB1C575-LJT-629 / 045000011091 / 80658784 | /4100 | 1.7.1.2. | 1 | 30 | 4 | 2016 | 3417.9 | 3417.9 | 0 | 0 | 0 |  |  |  | 0 | 0 |  |  | 3417.9 | 3417.9 |  |  | 3417.9 | 40 | 85.4475 | 7.1206 | 56.965 | 28.4825 |  |  | 136716 | 1 buc. stp. SC10002 |  |  | C4-1-187 | 19 | 869.15 | 336.15 |  |  |  |  | 533 | 0 | 0 | 0 | 0 | 0 | 0 | 0 | 0 | 0 | 0 |  | 2357.21 |  | 0 | 191.54 | 0 | 0 | 3417.9
45000011066 | C4-1-188 |  | TIMISOARA | RESITA | [17 empty] | buc |  |  |  |  | LINII MT- Luna03 / L.A20 BREBU ST 220 RESITA-CALNIC RE / E1 LEA MT BREBU -stalp 34,45-inlocuire | DB1010406-ACC / 045000011066 / 80658572 | /3827 | 1.7.1.2. | 2 | 31 | 3 | 2016 | 7329.5 | 7329.5 | 0 | 0 | 0 |  |  |  | 7329.5 | 7329.5 |  |  | 0 | 0 |  |  | 7329.5 | 40 | 183.2375 | 15.2698 | 137.4281 | 45.8094 |  |  | 293180 | 2 buc stalpi |  |  | C4-1-188 | 21 | 1157.96 | [5 empty] | 1157.96 | 0 | 0 | 0 | 0 | 0 | 0 | 0 | 0 | 0 | 0 |  | 6105.12 |  | 0 | 66.42 | 0 | 0 | 7329.5
45000011066 | C4-1-189 |  | TIMISOARA | RESITA | [17 empty] | buc |  |  |  |  | LINII MT- Luna03 / L.A20 BREBU ST 220 RESITA-CALNIC RE / RA LEA MT BREBU -inloc IST 061 | DB1010406-ACC / 045000011066 / 80658568 | /3827 | 1.7.1.2. | 1 | 31 | 3 | 2016 | 11273.81 | 11273.81 | 0 | 0 | 0 |  |  |  | 11273.81 | 11273.81 |  |  | 0 | 0 |  |  | 11273.81 | 40 | 281.8453 | 23.4871 | 211.3839 | 70.4613 |  |  | 450952.4 | SEPARATOR TELECOMANDAT BUC 1, TRAFO MT/JT BUC 1 |  | SEPARATOR TELECOMANDAT BUC 1, TRAFO MT/JT BUC 1 | C4-1-189 | 36 | 1665.56 | [5 empty] | 1665.56 | 8207.19 | 2402.64 | 5804.55 | 0 | 0 | 0 | 0 | 0 | 0 | 0 |  | 1280 |  | 0 | 121.06 | 0 | 0 | 11273.81
45000011066 | C4-1-190 |  | TIMISOARA | Obreja | [17 empty] | buc |  |  |  |  | LINII MT- Luna03 / L.A20 IAZ MUNTELE MIC-OTELU ROSU RE / E1 LEA MT IAZ MTE MIC-stp79/25-separator | DB1010406-ACC / 045000011066 / 80655810 | /3827 | 1.7.1.2. | 1 | 31 | 3 | 2016 | 3489.91 | 3489.91 | 0 | 0 | 0 |  |  |  | 3489.91 | 3489.91 |  |  | 0 | 0 |  |  | 3489.91 | 40 | 87.2477 | 7.2706 | 65.4358 | 21.8119 |  |  | 139596.4 | 1 buc separator |  |  | C4-1-190 | 0 | 0 | [6 empty] | 0 | 0 | 0 | 0 | 0 | 0 | 0 | 0 | 0 | 0 |  | 3489.91 |  | 0 | 0 | 0 | 0 | 3489.91
41000017215 | C4-1-191 |  | DEVA | Petrosani | [17 empty] | buc |  |  |  |  | POST DE TRANSFORMARE- Luna04 / TRASF PTZ 94 PETROSANI / E1 PTZ 94 Petrosani,trafo 400kVA 03.2016 | DB1007801-PTG / 041000017215 / 80653122 | /4256 | 2.1.16.3.1. | 1 | 30 | 4 | 2016 | 28312.83 | 28312.83 | 0 | 0 | 0 |  |  |  | 0 | 0 |  |  | 28312.83 | 28312.83 |  |  | 28312.83 | 24 | 1179.7013 | 98.3084 | 786.4675 | 393.2337 |  |  | 679507.92 | TRAFO MT/JT BUC 1 |  | TRAFO MT/JT BUC 1 | C4-1-191 | 6 | 458.16 | 229.08 |  |  |  |  | 229.08 | 25987.47 | 1550.8 | 24436.67 | 0 | 0 | 0 | 0 | 0 | 0 | 0 |  | 1852.44 |  | 0 | 14.76 | 0 | 0 | 28312.83
41000017191 | C4-1-192 |  | DEVA | Deva | [17 empty] | buc |  |  |  |  | POST DE TRANSFORMARE- Luna03 / TRASF PTZ 2 BISERICA BAPTISTA DEVA / E1 PTZ 2 Deva inl.tr.nou 03.16 | DB1007205-PTG / 041000017191 / 80652902 | /3702 | 2.1.16.3.1. | 1 | 31 | 3 | 2016 | 35024.95 | 35024.95 | 0 | 0 | 0 |  |  |  | 0 | 0 |  |  | 35024.95 | 35024.95 |  |  | 35024.95 | 24 | 1459.3729 | 121.6144 | 1094.5297 | 364.8432 |  |  | 840598.8 | TRAFO MT/JT BUC 1 |  | TRAFO MT/JT BUC 1 | C4-1-192 | 10 | 568.65 | [5 empty] | 568.65 | 32500.86 | 1550.8 | 30950.06 | 0 | 0 | 0 | 0 | 0 | 0 | 0 |  | 1940.68 |  | 0 | 14.76 | 0 | 0 | 35024.95
41000017215 | C4-1-193 |  | DEVA | Fizesti | [17 empty] | buc |  |  |  |  | POST DE TRANSFORMARE- Luna04 / TRASF PTA 187 FIZESTI 1 / E1 PTA 187 Fizesti 1 03.16 | DB1007801-PTG / 041000017215 / 80652233 | /4256 | 2.1.16.3.1. | 1 | 30 | 4 | 2016 | 14051.85 | 14051.85 | 0 | 0 | 0 |  |  |  | 0 | 0 |  |  | 14051.85 | 14051.85 |  |  | 14051.85 | 24 | 585.4937 | 48.7911 | 390.3292 | 195.1646 |  |  | 337244.4 | TRAFO MT/JT BUC 1 |  | TRAFO MT/JT BUC 1 | C4-1-193 | 7 | 309.27 | 194.04 |  |  |  |  | 115.23 | 12041.37 | 0 | 12041.37 | 0 | 0 | 0 | 0 | 0 | 0 | 0 |  | 1651.2 |  | 0 | 50.01 | 0 | 0 | 14051.85
41000017215 | C4-1-194 |  | DEVA | Lupeni | [17 empty] | buc |  |  |  |  | POST DE TRANSFORMARE- Luna04 / TRASF PTZ 51 LUPENI / E1 PTZ 51 Lupeni, trafo 400kVA 03.2016 | DB1007801-PTG / 041000017215 / 80652161 | /4256 | 2.1.16.3.1. | 1 | 30 | 4 | 2016 | 31241.72 | 31241.72 | 0 | 0 | 0 |  |  |  | 0 | 0 |  |  | 31241.72 | 31241.72 |  |  | 31241.72 | 24 | 1301.7383 | 108.4782 | 867.8256 | 433.9128 |  |  | 749801.28 | TRAFO MT/JT BUC 1 |  | TRAFO MT/JT BUC 1 | C4-1-194 | 12 | 605.08 | 187.31 |  |  |  |  | 417.77 | 25036.61 | 1550.81 | 23485.8 | 0 | 0 | 0 | 0 | 0 | 0 | 0 |  | 2045.08 |  | 0 | 3554.95 | 0 | 0 | 31241.72
41000017209 | C4-1-195 |  | ARAD | Iosasel | [17 empty] | buc |  |  |  |  | POST DE TRANSFORMARE- Luna04 / TRASF PTA 10300 IOSASEL / Inlocuire Trafo PTA 10300 Iosasel | DB1003409-PTG / 041000017209 / 80650988 | /4111 | 2.1.16.3.1. | 1 | 30 | 4 | 2016 | 13699.77 | 13699.77 | 0 | 0 | 0 |  |  |  | 0 | 0 |  |  | 13699.77 | 13699.77 |  |  | 13699.77 | 24 | 570.8238 | 47.5686 | 380.5492 | 190.2746 |  |  | 328794.48 | TRAFO MT/JT BUC 1 |  | TRAFO MT/JT BUC 1 | C4-1-195 | 8 | 307.28 | [5 empty] | 307.28 | 12041.37 | 0 | 12041.37 | 0 | 0 | 0 | 0 | 0 | 0 | 0 |  | 1296.48 |  | 0 | 54.64 | 0 | 0 | 13699.77
41000017209 | C4-1-196 |  | ARAD | Halmagel | [17 empty] | buc |  |  |  |  | POST DE TRANSFORMARE- Luna04 / TRASF PTA 10284 HALMAGEL / Inlocuire Trafo PTA 10284 Halmagel | DB1003409-PTG / 041000017209 / 80650987 | /4111 | 2.1.16.3.1. | 1 | 30 | 4 | 2016 | 19243.75 | 19243.75 | 0 | 0 | 0 |  |  |  | 0 | 0 |  |  | 19243.75 | 19243.75 |  |  | 19243.75 | 24 | 801.8229 | 66.8186 | 534.5486 | 267.2743 |  |  | 461850 | TRAFO MT/JT BUC 1 |  | TRAFO MT/JT BUC 1 | C4-1-196 | 8 | 307.28 | [5 empty] | 307.28 | 17585.35 | 0 | 17585.35 | 0 | 0 | 0 | 0 | 0 | 0 | 0 |  | 1296.48 |  | 0 | 54.64 | 0 | 0 | 19243.75
45000011099 | C4-1-197 |  | tIMISOARA | Gradinari | [17 empty] | buc |  |  |  |  | LINII MT- Luna04 / L.A20 LATUNAS-ORAVITA RE / E1G - Inlocuire reanclansator RA 099 cu | DB1010505-ACC / 045000011099 / 80650879 | /4190 | 1.7.1.2. | 1 | 30 | 4 | 2016 | 14078.86 | 14078.86 | 0 | 0 | 0 |  |  |  | 14078.86 | 14078.86 |  |  | 0 | 0 |  |  | 14078.86 | 40 | 351.9715 | 29.331 | 234.6477 | 117.3238 |  |  | 563154.4 | SEPARATOR TELECOMANDAT BUC 1, TRAFO MT/JT BUC 1 |  | SEPARATOR TELECOMANDAT BUC 1, TRAFO MT/JT BUC 1 | C4-1-197 | 22 | 925.82 | [5 empty] | 925.82 | 8182.73 | 2391.1 | 5791.63 | 0 | 0 | 0 | 0 | 0 | 0 | 0 |  | 3614.98 |  | 0 | 1355.33 | 0 | 0 | 14078.86
41000017194 | C4-1-198 |  | TIMISOARA | Garnic | [17 empty] | buc |  |  |  |  | POST DE TRANSFORMARE- Luna03 / APARPT 7557 GARNIC / E1-Inloc.CD1.4+col.jt PTA7557 Garnic | DB1009608-PTG / 041000017194 / 80653136 | /3829 | 2.1.16.5. | 1 | 31 | 3 | 2016 | 8550.05 | 8550.05 | 0 | 0 | 0 |  |  |  | 8550.05 | 8550.05 |  |  | 0 | 0 |  |  | 8550.05 | 15 | 570.0033 | 47.5003 | 427.5025 | 142.5008 |  |  | 128250.75 | 1 buc CD |  |  | C4-1-198 | 7 | 309.27 | 135.43 |  |  |  |  | 173.84 | 0 | 0 | 0 | 0 | 0 | 0 | 0 | 0 | 0 | 0 |  | 8209.22 |  | 0 | 31.56 | 0 | 0 | 8550.05
45000011066 | C4-1-199 |  | TIMISOARA | Obreja | [17 empty] | buc |  |  |  |  | LINII MT- Luna03 / L.A20 IAZ MUNTELE MIC-OTELU ROSU RE / E1 LEA MT IAZ MTE MIC-stp78/18-separator | DB1010406-ACC / 045000011066 / 80655807 | /3827 | 1.7.1.2. | 1 | 31 | 3 | 2016 | 3489.91 | 3489.91 | 0 | 0 | 0 |  |  |  | 3489.91 | 3489.91 |  |  | 0 | 0 |  |  | 3489.91 | 40 | 87.2477 | 7.2706 | 65.4358 | 21.8119 |  |  | 139596.4 | 1 buc separator |  |  | C4-1-199 | 0 | 0 | [6 empty] | 0 | 0 | 0 | 0 | 0 | 0 | 0 | 0 | 0 | 0 |  | 3489.91 |  | 0 | 0 | 0 | 0 | 3489.91
45000011091 | C4-1-200 |  | DEVA | Deva | [17 empty] | km |  |  |  |  | LINII JT- Luna04 / Zo MT-JT Deva / E1 LEA JT PTA 2075 Pischinti retea 03.16 | DB1C575-LJT-629 / 045000011091 / 80655074 | /4100 | 1.7.1.2. | 0.116 | 30 | 4 | 2016 | 5794.31 | 5794.31 | 0 | 0 | 0 |  |  |  | 0 | 0 |  |  | 5794.31 | 5794.31 |  |  | 5794.31 | 40 | 144.8578 | 12.0715 | 96.5718 | 48.2859 |  |  | 231772.4 | LEA JT M 116 |  | LEA JT M 116 | C4-1-200 | 13 | 823.13 | [5 empty] | 823.13 | 1556.74 | 1556.74 | 0 | 0 | 0 | 0 | 0 | 0 | 0 | 0 |  | 3379.19 |  | 0 | 35.25 | 0 | 0 | 5794.31
41000017194 | C4-1-201 |  | TIMISOARA | Bucova de Sus | [17 empty] | buc |  |  |  |  | POST DE TRANSFORMARE- Luna03 / APARPT 6125 BUCOVA DE SUS / E1 PTA 6125 -inlocuire CD 1-4 | DB1009608-PTG / 041000017194 / 80655794 | /3829 | 2.1.16.5. | 1 | 31 | 3 | 2016 | 8498.99 | 8498.99 | 0 | 0 | 0 |  |  |  | 8498.99 | 8498.99 |  |  | 0 | 0 |  |  | 8498.99 | 15 | 566.5993 | 47.2166 | 424.9495 | 141.6498 |  |  | 127484.85 | 1 buc CD |  |  | C4-1-201 | 5 | 242.55 | [5 empty] | 242.55 | 0 | 0 | 0 | 0 | 0 | 0 | 0 | 0 | 0 | 0 |  | 8256.44 |  | 0 | 0 | 0 | 0 | 8498.99
41000017194 | C4-1-202 |  | TIMISOARA | Zavoi | [17 empty] | buc |  |  |  |  | POST DE TRANSFORMARE- Luna03 / APARPT 6193 SUSAI SERV.COMP. / E1 PTA 6193 -inlocuire CD 1-4 | DB1009608-PTG / 041000017194 / 80655791 | /3829 | 2.1.16.5. | 1 | 1 buc CD | 3 | 2016 | 8573.84 | 8573.84 | 0 | 0 | 0 |  |  |  | 8573.84 | 8573.84 |  |  | 0 | 0 |  |  | 8573.84 | 15 | 571.5893 | 47.6324 | 428.692 | 142.8973 |  |  | 128607.6 | 1 buc CD |  |  | C4-1-202 | 7 | 339.57 | [5 empty] | 339.57 | 0 | 0 | 0 | 0 | 0 | 0 | 0 | 0 | 0 | 0 |  | 8212.13 |  | 0 | 22.14 | 0 | 0 | 8573.84
45000011057 | C4-1-203 |  | DEVA | Petrosani | [17 empty] | km |  |  |  |  | LINII JT- Luna03 / Zo MT-JT Deva / E1 LEA JT PT77 Petrosani,Jigoreasa 02.16 | DB1C522-LJT-629 / 045000011057 / 80636360 | /3689 | 1.7.1.2. | 0.624 | 31 | 3 | 2016 | 37972.72 | 37972.72 | 0 | 0 | 0 |  |  |  | 0 | 0 |  |  | 37972.72 | 37972.72 |  |  | 37972.72 | 40 | 949.318 | 79.1098 | 711.9885 | 237.3295 |  |  | 1518908.8 | LEA JT M 624 |  | LEA JT M 624 | C4-1-203 | 14 | 537.74 | [5 empty] | 537.74 | 8108.02 | 8108.02 | 0 | 0 | 0 | 0 | 0 | 0 | 0 | 0 |  | 25734.11 |  | 0 | 3592.85 | 0 | 0 | 37972.72
41000017186 | C4-1-204 |  | DEVA | Deva | [17 empty] | buc |  |  |  |  | POST DE TRANSFORMARE- Luna03 / APARPT PTZ 87 VIE-VIN DEVA / E1 PTZ 87 Vie Vin Deva inl.cel.lin.02.16 | DB1006506-PTG / 041000017186 / 80638719 | /3683 | 2.1.16.5. | 1 | 31 | 3 | 2016 | 9928.9 | 9928.9 | 0 | 0 | 0 |  |  |  | 9928.9 | 9928.9 |  |  | 0 | 0 |  |  | 9928.9 | 15 | 661.9267 | 55.1606 | 496.445 | 165.4817 |  |  | 148933.5 | CELULA MT BUC 1 |  | CELULA MT BUC 1 | C4-1-204 | 12 | 549.37 | [5 empty] | 549.37 | 6286.63 | 64.5 | 6222.13 | 0 | 0 | 0 | 0 | 0 | 0 | 0 |  | 1179.92 |  | 0 | 1912.98 | 0 | 0 | 9928.9
45000011056 | C4-1-205 |  | DEVA | Vata de Jos | [17 empty] | buc |  |  |  |  | LINII MT- Luna03 / L.A20 TEBEA-BRAD DV / E1 LEA 20 kv Brad Tebea DMO PT 89 02.16 | DB1008003-ACC / 045000011056 / 80640539 | /3687 | 1.7.1.2. | 3 | 31 | 3 | 2016 | 2582.96 | 2582.96 | 0 | 0 | 0 |  |  |  | 2582.96 | 2582.96 |  |  | 0 | 0 |  |  | 2582.96 | 40 | 64.574 | 5.3812 | 48.4305 | 16.1435 |  |  | 103318.4 | DESC OX METAL 24KV 10KA DY557/6 |  |  | C4-1-205 | 7 | 347.22 | [5 empty] | 347.22 | 469.09 | 469.09 | 0 | 0 | 0 | 0 | 0 | 0 | 0 | 0 |  | 1532.02 |  | 0 | 234.63 | 0 | 0 | 2582.96
45000011056 | C4-1-206 |  | DEVA | Petrila | [17 empty] | buc |  |  |  |  | LINII MT- Luna03 / L.A20 PETRILA-BARU MARE DV / E1 LEA 20kv Petrila-Baru Mare 02.2016 | DB1008003-ACC / 045000011056 / 80645692 | /3687 | 1.7.1.2. | 3 | 31 | 3 | 2016 | 6318.57 | 6318.57 | 0 | 0 | 0 |  |  |  | 6318.57 | 6318.57 |  |  | 0 | 0 |  |  | 6318.57 | 40 | 157.9642 | 13.1637 | 118.4732 | 39.4911 |  |  | 252742.8 | IZOLATOR RIGID STICLA RP 5 - DJ501 |  |  | C4-1-206 | 0 | 0 | [6 empty] | 2301.01 | 2301.01 | 0 | 0 | 0 | 0 | 0 | 0 | 0 | 0 |  | 3214.39 |  | 0 | 803.17 | 0 | 0 | 6318.57
41000017191 | C4-1-207 |  | DEVA | Mihailesti | [17 empty] | buc |  |  |  |  | POST DE TRANSFORMARE- Luna03 / TRASF PTA 3358 MIHAIESTI I-C / E1 PTA 3358 Mihailesti inl.tr. CPT 02.16 | DB1007205-PTG / 041000017191 / 80645944 | /3702 | 2.1.16.3.1. | 1 | 31 | 3 | 2016 | 16483.15 | 16483.15 | 0 | 0 | 0 |  |  |  | 0 | 0 |  |  | 16483.15 | 16483.15 |  |  | 16483.15 | 24 | 686.7979 | 57.2332 | 515.0984 | 171.6995 |  |  | 395595.6 | TRAFO MT/JT BUC 1 |  | TRAFO MT/JT BUC 1 | C4-1-207 | 18 | 691.38 | [5 empty] | 691.38 | 12041.37 | 0 | 12041.37 | 0 | 0 | 0 | 0 | 0 | 0 | 0 |  | 0 |  | 0 | 3750.4 | 0 | 0 | 16483.15
41000017211 | C4-1-208 |  | Timisoara | Maru | [17 empty] | buc |  |  |  |  | POST DE TRANSFORMARE- Luna04 / APARPT 6140 MARU / E1 PTA 6140 Maru-inloc CD1-4 | DB1010607-PTG / 041000017211 / 80660946 | /4191 | 2.1.16.5. | 1 | 30 | 4 | 2016 | 11359.2 | 11359.2 | 0 | 0 | 0 |  |  |  | 11359.2 | 11359.2 |  |  | 0 | 0 |  |  | 11359.2 | 15 | 757.28 | 63.1067 | 504.8533 | 252.4267 |  |  | 170388 | cutie trecere LEA-LES |  |  | C4-1-208 | 15 | 558.15 | [5 empty] | 558.15 | 0 | 0 | 0 | 0 | 0 | 0 | 0 | 0 | 0 | 0 |  | 10664.09 |  | 0 | 136.96 | 0 | 0 | 11359.2
41000017211 | C4-1-209 |  | Timisoara | Magura | [17 empty] | buc |  |  |  |  | POST DE TRANSFORMARE- Luna04 / APARPT 6113 MAGURA / E1 PTA 6113 Magura-inloc CD 1-4 | DB1010607-PTG / 041000017211 / 80660948 | /4191 | 2.1.16.5. | 1 | 30 | 4 | 2016 | 8291.21 | 8291.21 | 0 | 0 | 0 |  |  |  | 8291.21 | 8291.21 |  |  | 0 | 0 |  |  | 8291.21 | 15 | 552.7473 | 46.0623 | 368.4982 | 184.2491 |  |  | 124368.15 | cutie trecere LEA-LES |  |  | C4-1-209 | 10 | 372.1 | [5 empty] | 372.1 | 0 | 0 | 0 | 0 | 0 | 0 | 0 | 0 | 0 | 0 |  | 7813.35 |  | 0 | 105.76 | 0 | 0 | 8291.21
41000017211 | C4-1-210 |  | Timisoara | Rusca Montana | [17 empty] | buc |  |  |  |  | POST DE TRANSFORMARE- Luna04 / APARPT 6139 RUSCA MONTANA 2 / E1 PTA 6139 Rusca M.2-inloc CD 1-4 | DB1010607-PTG / 041000017211 / 80660949 | /4191 | 2.1.16.5. | 1 | 30 | 4 | 2016 | 8981.28 | 8981.28 | 0 | 0 | 0 |  |  |  | 8981.28 | 8981.28 |  |  | 0 | 0 |  |  | 8981.28 | 15 | 598.752 | 49.896 | 399.168 | 199.584 |  |  | 134719.2 | cutie distributie CD15 |  |  | C4-1-210 | 6 | 223.26 | [5 empty] | 223.26 | 0 | 0 | 0 | 0 | 0 | 0 | 0 | 0 | 0 | 0 |  | 8684.6 |  | 0 | 73.42 | 0 | 0 | 8981.28
41000017224 | C4-1-211 |  | Timisoara | Tincova | [17 empty] | buc |  |  |  |  | POST DE TRANSFORMARE- Luna05 / APARPT 6202 TINCOVA / E1 PTA 6202 Tincova-inloc CD 1-5 | DB1010504-PTG / 041000017224 / 80660950 | /4456 | 2.1.16.5. | 1 | 31 | 5 | 2016 | 8870.54 | 8870.54 | 0 | 0 | 0 |  |  |  | 8870.54 | 8870.54 |  |  | 0 | 0 |  |  | 8870.54 | 15 | 591.3693 | 49.2808 | 344.9654 | 246.4039 |  |  | 133058.1 | 1 buc CD |  |  | C4-1-211 | 11 | 409.31 | [5 empty] | 409.31 | 0 | 0 | 0 | 0 | 0 | 0 | 0 | 0 | 0 | 0 |  | 8339.09 |  | 0 | 122.14 | 0 | 0 | 8870.54
45000011066 | C4-1-212 |  | TIMISOARA | Obreja | [17 empty] | buc |  |  |  |  | LINII MT- Luna03 / L.A20 IAZ MUNTELE MIC-OTELU ROSU RE / E1 LEA MT IAZ MTE MIC-stp57/21-separator | DB1010406-ACC / 045000011066 / 80655811 | /3827 | 1.7.1.2. | 1 | stalp | 3 | 2016 | 3489.91 | 3489.91 | 0 | 0 | 0 |  |  |  | 3489.91 | 3489.91 |  |  | 0 | 0 |  |  | 3489.91 | 40 | 87.2477 | 7.2706 | 65.4358 | 21.8119 |  |  | 139596.4 | 1 buc separator |  |  | C4-1-212 | 0 | 0 | [6 empty] | 0 | 0 | 0 | 0 | 0 | 0 | 0 | 0 | 0 | 0 |  | 3489.91 |  | 0 | 0 | 0 | 0 | 3489.91
45000011066 | C4-1-213 |  | TIMISOARA | Bucova | [17 empty] | buc |  |  |  |  | LINII MT- Luna03 / L.A20 BUCOVA-OTELU ROSU RE / E1 LEA MT BUCOVA stp.61/1-separator | DB1010406-ACC / 045000011066 / 80655815 | /3827 | 1.7.1.2. | 1 | 31 | 3 | 2016 | 3851.83 | 3851.83 | 0 | 0 | 0 |  |  |  | 3851.83 | 3851.83 |  |  | 0 | 0 |  |  | 3851.83 | 40 | 96.2957 | 8.0246 | 72.2218 | 24.0739 |  |  | 154073.2 | 1 buc separator |  |  | C4-1-213 | 8 | 307.28 | [5 empty] | 307.28 | 0 | 0 | 0 | 0 | 0 | 0 | 0 | 0 | 0 | 0 |  | 3489.91 |  | 0 | 54.64 | 0 | 0 | 3851.83
45000011066 | C4-1-214 |  | TIMISOARA | Otelu Rosu | [17 empty] | buc |  |  |  |  | LINII MT- Luna03 / L.A20 OTELU ROSU 2-OTELU ROSU RE / E1 LEA-LES MT trecere PTZ 6103-separator | DB1010406-ACC / 045000011066 / 80655817 | /3827 | 1.7.1.2. | 1 | 31 | 3 | 2016 | 3489.91 | 3489.91 | 0 | 0 | 0 |  |  |  | 3489.91 | 3489.91 |  |  | 0 | 0 |  |  | 3489.91 | 40 | 87.2477 | 7.2706 | 65.4358 | 21.8119 |  |  | 139596.4 | 1 buc separator |  |  | C4-1-214 | 0 | 0 | [6 empty] | 0 | 0 | 0 | 0 | 0 | 0 | 0 | 0 | 0 | 0 |  | 3489.91 |  | 0 | 0 | 0 | 0 | 3489.91
45000011066 | C4-1-215 |  | TIMISOARA | Garnic | [17 empty] | km |  |  |  |  | LINII MT- Luna03 / L.A20 GARNIC-MOLDOVA NOUA RE / E1-Inloc.retea mt+izol.st1-5 L20kVGARNIC | DB1010406-ACC / 045000011066 / 80655821 | /3827 | 1.7.1.2. | 0.3 | 31 | 3 | 2016 | 13047.3 | 13047.3 | 0 | 0 | 0 |  |  |  | 13047.3 | 13047.3 |  |  | 0 | 0 |  |  | 13047.3 | 40 | 326.1825 | 27.1819 | 244.6369 | 81.5456 |  |  | 521892 | cond neizolat linii MT |  |  | C4-1-215 | 13 | 549.83 | 250.66 |  |  |  |  | 299.17 | 0 | 0 | 0 | 0 | 0 | 0 | 0 | 0 | 0 | 0 |  | 12442.83 |  | 0 | 54.64 | 0 | 0 | 13047.3
45000011091 | C4-1-216 |  | DEVA | Uricani | [17 empty] | buc |  |  |  |  | LINII JT- Luna04 / Zo MT-JT Deva / E1 LEA JT PT 2 Uricani, 1 Dec. 03.2016 | DB1C575-LJT-629 / 045000011091 / 80656357 | /4100 | 1.7.1.2. | 1 | 30 | 4 | 2016 | 3350.45 | 3350.45 | 0 | 0 | 0 |  |  |  | 0 | 0 |  |  | 3350.45 | 3350.45 |  |  | 3350.45 | 40 | 83.7613 | 6.9801 | 55.8408 | 27.9204 |  |  | 134018 | 1 buc. stp. SC10002 |  |  | C4-1-216 | 13 | 717.79 | 338.43 |  |  |  |  | 379.36 | 0 | 0 | 0 | 0 | 0 | 0 | 0 | 0 | 0 | 0 |  | 2572.9 |  | 0 | 59.76 | 0 | 0 | 3350.45
45000011091 | C4-1-217 |  | DEVA | Petrosani | [17 empty] | buc |  |  |  |  | LINII JT- Luna04 / Zo MT-JT Deva / E1 LEA JT PT130 Petrosani,Salatruc 03.16 | DB1C575-LJT-629 / 045000011091 / 80656370 | /4100 | 1.7.1.2. | 1 | 30 | 4 | 2016 | 5316.44 | 5316.44 | 0 | 0 | 0 |  |  |  | 0 | 0 |  |  | 5316.44 | 5316.44 |  |  | 5316.44 | 40 | 132.911 | 11.0759 | 88.6073 | 44.3037 |  |  | 212657.6 | 1 buc. stp. SC10005 |  |  | C4-1-217 | 10 | 497.95 | 114.54 |  |  |  |  | 383.41 | 0 | 0 | 0 | 0 | 0 | 0 | 0 | 0 | 0 | 0 |  | 4763.3 |  | 0 | 55.19 | 0 | 0 | 5316.44
45000011065 | C4-1-218 |  | TIMISOARA | Balta Sarata | [17 empty] | buc |  |  |  |  | LINII JT- Luna03 / Zo MT-JT Timisoara / E1 6016 Balta Sarata2-inloc firida E3-2- | DB1A117-LJT-639 / 045000011065 / 80656645 | /3793 | 1.7.1.3. | 1 | 31 | 3 | 2016 | 4301.63 | 4301.63 | 0 | 0 | 0 |  |  |  | 0 | 0 |  |  | 4301.63 | 4301.63 |  |  | 4301.63 | 30 | 143.3877 | 11.949 | 107.5408 | 35.8469 |  |  | 129048.9 | firida E3-2 |  |  | C4-1-218 | 9 | 535.44 | [5 empty] | 535.44 | 0 | 0 | 0 | 0 | 0 | 0 | 0 | 0 | 0 | 0 |  | 3724.11 |  | 0 | 42.08 | 0 | 0 | 4301.63
45000011104 | C4-1-219 |  | DEVA | Petrosani | [17 empty] | km |  |  |  |  | LINII MT- Luna04 / L.A6 PA 2 PETROSANI L2-PETROSANI SUD DV / E1 LES 6KV PT36-PT101 Petrosani(3) 03.16 | DB1017404-LES / 045000011104 / 80656685 | /4257 | 1.7.1.3. | 0.002 | 30 | 4 | 2016 | 5784.48 | 5784.48 | 0 | 0 | 0 |  |  |  | 5784.48 | 5784.48 |  |  | 0 | 0 |  |  | 5784.48 | 30 | 192.816 | 16.068 | 128.544 | 64.272 |  |  | 173534.4 | LES MT M 2 |  | LES MT M 2 | C4-1-219 | 26 | 1226.36 | 382.72 |  |  |  |  | 843.64 | 88.68 | 88.68 | 0 | 0 | 0 | 0 | 0 | 0 | 0 | 0 |  | 4201.3 |  | 0 | 268.14 | 0 | 0 | 5784.48
45000011104 | C4-1-220 |  | DEVA | Petrosani | [17 empty] | km |  |  |  |  | LINII MT- Luna04 / L.S6 PT 29 PETROSANI-PETROSANI SUD DV / E1 LES 6KV Petrosani Sud-PT29(1) 03.2016 | DB1017404-LES / 045000011104 / 80656939 | /4257 | 1.7.1.3. | 0.156 | 30 | 4 | 2016 | 23694 | 23694 | 0 | 0 | 0 |  |  |  | 23694 | 23694 |  |  | 0 | 0 |  |  | 23694 | 30 | 789.8 | 65.8167 | 526.5333 | 263.2667 |  |  | 710820 | LES MT M 156 |  | LES MT M 156 | C4-1-220 | 40 | 1764.1 | 229.08 |  |  |  |  | 1535.02 | 7302.82 | 7302.82 | 0 | 0 | 0 | 0 | 0 | 0 | 0 | 0 |  | 14340.92 |  | 0 | 286.16 | 0 | 0 | 23694
45000011104 | C4-1-221 |  | DEVA | Petrosani | [17 empty] | buc |  |  |  |  | LINII MT- Luna04 / L.S6 PUT PRINCIPAL 2-PETROSANI SUD DV / E1 LES 6KV PetrosaniS-TD LivezeniP 03.16 | DB1017404-LES / 045000011104 / 80656954 | /4257 | 1.7.1.3. | 2 | 30 | 4 | 2016 | 7094.38 | 7094.38 | 0 | 0 | 0 |  |  |  | 7094.38 | 7094.38 |  |  | 0 | 0 |  |  | 7094.38 | 30 | 236.4793 | 19.7066 | 157.6529 | 78.8264 |  |  | 212831.4 | 2 buc. manson mixt |  |  | C4-1-221 | 28 | 1303.18 | 229.08 |  |  |  |  | 1074.1 | 0 | 0 | 0 | 0 | 0 | 0 | 0 | 0 | 0 | 0 |  | 5579.24 |  | 0 | 211.96 | 0 | 0 | 7094.38
45000011066 | C4-1-222 |  | TIMISOARA | Valiug | [17 empty] | km |  |  |  |  | LINII MT- Luna03 / L.A20 VALIUG-MOCIUR RE / E1 LEA MT Valiug-ref retea stp93/23-93/2 | DB1010406-ACC / 045000011066 / 80645653 | /3827 | 1.7.1.2. | 0.14 | 31 | 3 | 2016 | 4339.07 | 4339.07 | 0 | 0 | 0 |  |  |  | 4339.07 | 4339.07 |  |  | 0 | 0 |  |  | 4339.07 | 40 | 108.4767 | 9.0397 | 81.3576 | 27.1192 |  |  | 173562.8 | cond neizolat linii MT |  |  | C4-1-222 | 19 | 729.79 | [5 empty] | 729.79 | 0 | 0 | 0 | 0 | 0 | 0 | 0 | 0 | 0 | 0 |  | 3309.46 |  | 0 | 299.82 | 0 | 0 | 4339.07
41000017215 | C4-1-223 |  | DEVA | Banita | [17 empty] | buc |  |  |  |  | POST DE TRANSFORMARE- Luna04 / TRASF PTM 126 TABARA MILITARA BANITA / E1 PTM 126 Banita,trafo 160kVA 03.2016 | DB1007801-PTG / 041000017215 / 80654705 | /4256 | 2.1.16.3.1. | 1 | 30 | 4 | 2016 | 18215.96 | 18215.96 | 0 | 0 | 0 |  |  |  | 0 | 0 |  |  | 18215.96 | 18215.96 |  |  | 18215.96 | 24 | 758.9983 | 63.2499 | 505.9989 | 252.9994 |  |  | 437183.04 | TRAFO MT/JT BUC 1 |  | TRAFO MT/JT BUC 1 | C4-1-223 | 16 | 842.26 | 229.08 |  |  |  |  | 613.18 | 15813.66 | 0 | 15813.66 | 0 | 0 | 0 | 0 | 0 | 0 | 0 |  | 1484.36 |  | 0 | 75.68 | 0 | 0 | 18215.96
41000017193 | C4-1-224 |  | TIMISOARA | Caransebes | [17 empty] | buc |  |  |  |  | POST DE TRANSFORMARE- Luna03 / TRASF 6041 TIGLARIE / E1 PTZ 6041-inlocuire trafo | DB1009301-PTG / 041000017193 / 80654809 | /3826 | 2.1.16.3.1. | 1 | 31 | 3 | 2016 | 23088.38 | 23088.38 | 0 | 0 | 0 |  |  |  | 0 | 0 |  |  | 23088.38 | 23088.38 |  |  | 23088.38 | 24 | 962.0158 | 80.168 | 721.5119 | 240.504 |  |  | 554121.12 | TRAFO MT/JT BUC 1 |  | TRAFO MT/JT BUC 1 | C4-1-224 | 18 | 1179.53 | [5 empty] | 1179.53 | 18340.53 | 0 | 18340.53 | 0 | 0 | 0 | 0 | 0 | 0 | 0 |  | 3531.42 |  | 0 | 36.9 | 0 | 0 | 23088.38
45000011067 | C4-1-225 |  | TIMISOARA | Sacu | [17 empty] | buc |  |  |  |  | LINII MT- Luna03 / L.A20 CFR TRIAJ-BALTA SARATA RE / E1 LEA MT CFR IST 074S-bucla SACU-inloc | DB1009304-ACP / 045000011067 / 80654811 | /3828 | 1.7.1.2. | 1 | 31 | 3 | 2016 | 11606.83 | 11606.83 | 0 | 0 | 0 |  |  |  | 11606.83 | 11606.83 |  |  | 0 | 0 |  |  | 11606.83 | 40 | 290.1707 | 24.1809 | 217.6281 | 72.5427 |  |  | 464273.2 | SEPARATOR TELECOMANDAT BUC 1, TRAFO MT/JT BUC 1 |  | SEPARATOR TELECOMANDAT BUC 1, TRAFO MT/JT BUC 1 | C4-1-225 | 45.5 | 1828.46 | [5 empty] | 1828.46 | 8207.19 | 2402.64 | 5804.55 | 0 | 0 | 0 | 0 | 0 | 0 | 0 |  | 1280 |  | 0 | 291.18 | 0 | 0 | 11606.83
41000017187 | C4-1-226 |  | DEVA | Brotuna | [17 empty] | km |  |  |  |  | POST DE TRANSFORMARE- Luna03 / APARPT PTA 86 BROTUNA / E1 LEA 20 kv Brad Tebea DMO PT 89 02.16 | DB1005804-PTG / 041000017187 / 80640929 | /3688 | 2.1.16.5. | 0.024 | 31 | 3 | 2016 | 14204.97 | 14204.97 | 0 | 0 | 0 |  |  |  | 14204.97 | 14204.97 |  |  | 0 | 0 |  |  | 14204.97 | 15 | 946.998 | 78.9165 | 710.2485 | 236.7495 |  |  | 213074.55 | LEA JT M 16, LES JT M 8 |  | LEA JT M 16, LES JT M 8 | C4-1-226 | 0 | 0 | [6 empty] | 400.98 | 400.98 | 0 | 0 | 0 | 0 | 0 | 0 | 0 | 0 |  | 13096.52 |  | 0 | 707.47 | 0 | 0 | 14204.97
41000017215 | C4-1-227 |  | DEVA | Nalati | [17 empty] | buc |  |  |  |  | POST DE TRANSFORMARE- Luna04 / TRASF PTA 224 NALATI / E1 PTA 224 Nalati 03.16 | DB1007801-PTG / 041000017215 / 80647582 | /4256 | 2.1.16.3.1. | 1 | 30 | 4 | 2016 | 17934.45 | 17934.45 | 0 | 0 | 0 |  |  |  | 0 | 0 |  |  | 17934.45 | 17934.45 |  |  | 17934.45 | 24 | 747.2687 | 62.2724 | 498.1792 | 249.0896 |  |  | 430426.8 | TRAFO MT/JT BUC 1 |  | TRAFO MT/JT BUC 1 | C4-1-227 | 8.34 | 360.74 | 194.04 |  |  |  |  | 166.7 | 15813.66 | 0 | 15813.66 | 0 | 0 | 0 | 0 | 0 | 0 | 0 |  | 1651.2 |  | 0 | 108.85 | 0 | 0 | 17934.45
41000017215 | C4-1-228 |  | DEVA | Valea Daljii | [17 empty] | buc |  |  |  |  | POST DE TRANSFORMARE- Luna04 / TRASF PTA 61 VALEA DALJII / E1 PTA 61 Valea Dalji 03.16 | DB1007801-PTG / 041000017215 / 80647584 | /4256 | 2.1.16.3.1. | 1 | 30 | 4 | 2016 | 14199.58 | 14199.58 | 0 | 0 | 0 |  |  |  | 0 | 0 |  |  | 14199.58 | 14199.58 |  |  | 14199.58 | 24 | 591.6492 | 49.3041 | 394.4328 | 197.2164 |  |  | 340789.92 | TRAFO MT/JT BUC 1 |  | TRAFO MT/JT BUC 1 | C4-1-228 | 9 | 386.09 | 194.04 |  |  |  |  | 192.05 | 12041.37 | 0 | 12041.37 | 0 | 0 | 0 | 0 | 0 | 0 | 0 |  | 1651.2 |  | 0 | 120.92 | 0 | 0 | 14199.58
47900035451 | C4-1-229 |  | TIMISOARA | Otelu Rosu | [17 empty] | km |  |  |  |  | BRANSAMENTE- Luna03 / Zo MT-JT Timisoara / E1 LEA JT OR.str.Valea Ohabii 30,32-bran | DB1A750-BRS-719A / 047900035451 / 80648387 | /3833 | 1.7.1.2. | 0.1 | 31 | 3 | 2016 | 2937.6 | 2937.6 | 0 | 0 | 0 |  |  |  | 0 | 0 |  |  | 2937.6 | 2937.6 |  |  | 2937.6 | 40 | 73.44 | 6.12 | 55.08 | 18.36 |  |  | 117504 | cablu uni/bipol.aer.JTlinie/brans |  |  | C4-1-229 | 0 | 0 | [6 empty] | 0 | 0 | 0 | 0 | 0 | 0 | 0 | 0 | 0 | 0 |  | 2937.6 |  | 0 | 0 | 0 | 0 | 2937.6
41000017209 | C4-1-230 |  | ARAD | Arad | [17 empty] | buc |  |  |  |  | POST DE TRANSFORMARE- Luna04 / TRASF PTZ 3086 ARAD CLOSCA TC / INLOCUIRE TRAFO PCZ 3086 LES 14 M | DB1003409-PTG / 041000017209 / 80648911 | /4111 | 2.1.16.3.1. | 1 | 30 | 4 | 2016 | 33966.9 | 33966.9 | 0 | 0 | 0 |  |  |  | 0 | 0 |  |  | 33966.9 | 33966.9 |  |  | 33966.9 | 24 | 1415.2875 | 117.9406 | 943.525 | 471.7625 |  |  | 815205.6 | TRAFO MT/JT BUC 1 |  | TRAFO MT/JT BUC 1 | C4-1-230 | 56 | 2123.36 | [5 empty] | 2123.36 | 25987.47 | 1550.8 | 24436.67 | 0 | 0 | 0 | 0 | 0 | 0 | 0 |  | 1499.59 |  | 0 | 4356.48 | 0 | 0 | 33966.9
41000017209 | C4-1-231 |  | ARAD | Arad | [17 empty] | buc |  |  |  |  | POST DE TRANSFORMARE- Luna04 / TRASF PTZ 3087 ARAD PIATA VECHE TC / INLOCUIRE TRAFO PCZ 3087 | DB1003409-PTG / 041000017209 / 80648918 | /4111 | 2.1.16.3.1. | 1 | 30 | 4 | 2016 | 32450.8 | 32450.8 | 0 | 0 | 0 |  |  |  | 0 | 0 |  |  | 32450.8 | 32450.8 |  |  | 32450.8 | 24 | 1352.1167 | 112.6764 | 901.4111 | 450.7056 |  |  | 778819.2 | TRAFO MT/JT BUC 1 |  | TRAFO MT/JT BUC 1 | C4-1-231 | 27 | 1017.87 | [5 empty] | 1017.87 | 25987.48 | 1550.81 | 24436.67 | 0 | 0 | 0 | 0 | 0 | 0 | 0 |  | 1499.59 |  | 0 | 3945.86 | 0 | 0 | 32450.8
41000017215 | C4-1-232 |  | DEVA | Valioara | [17 empty] | buc |  |  |  |  | POST DE TRANSFORMARE- Luna04 / TRASF PTA 119 VALIOARA / E1 PTA 61 Valioara 03.16 | DB1007801-PTG / 041000017215 / 80649128 | /4256 | 2.1.16.3.1. | 1 | 30 | 4 | 2016 | 14142.33 | 14142.33 | 0 | 0 | 0 |  |  |  | 0 | 0 |  |  | 14142.33 | 14142.33 |  |  | 14142.33 | 24 | 589.2637 | 49.1053 | 392.8425 | 196.4212 |  |  | 339415.92 | TRAFO MT/JT BUC 1 |  | TRAFO MT/JT BUC 1 | C4-1-232 | 9 | 386.09 | 194.04 |  |  |  |  | 192.05 | 12041.37 | 0 | 12041.37 | 0 | 0 | 0 | 0 | 0 | 0 | 0 |  | 1651.2 |  | 0 | 63.67 | 0 | 0 | 14142.33
41000017215 | C4-1-233 |  | DEVA | Covragi | [17 empty] | buc |  |  |  |  | POST DE TRANSFORMARE- Luna04 / TRASF PTA 1090 COVRAGI / E1 PTA 1090 COVRAGI 03.16 | DB1007801-PTG / 041000017215 / 80649130 | /4256 | 2.1.16.3.1. | 1 | 30 | 4 | 2016 | 14142.33 | 14142.33 | 0 | 0 | 0 |  |  |  | 0 | 0 |  |  | 14142.33 | 14142.33 |  |  | 14142.33 | 24 | 589.2637 | 49.1053 | 392.8425 | 196.4212 |  |  | 339415.92 | TRAFO MT/JT BUC 1 |  | TRAFO MT/JT BUC 1 | C4-1-233 | 9 | 386.09 | 194.04 |  |  |  |  | 192.05 | 12041.37 | 0 | 12041.37 | 0 | 0 | 0 | 0 | 0 | 0 | 0 |  | 1651.2 |  | 0 | 63.67 | 0 | 0 | 14142.33
45000011103 | C4-1-234 |  | DEVA | Petrosani | [17 empty] | km |  |  |  |  | LINII JT- Luna04 / Zo MT-JT Deva / E1 LES JT PTZ 66 Petrosani,bl.10 03.2016 | DB1C589-LJT-639 / 045000011103 / 80649483 | /4255 | 1.7.1.3. | 0.15289 | 30 | 4 | 2016 | 26085.25 | 26085.25 | 0 | 0 | 0 |  |  |  | 0 | 0 |  |  | 26085.25 | 26085.25 |  |  | 26085.25 | 30 | 869.5083 | 72.459 | 579.6722 | 289.8361 |  |  | 782557.5 | LES JT M 152.89 |  | LES JT M 152.89 | C4-1-234 | 38 | 1687.28 | 229.08 |  |  |  |  | 1458.2 | 5252.11 | 5252.11 | 0 | 0 | 0 | 0 | 0 | 0 | 0 | 0 |  | 18764.72 |  | 0 | 381.14 | 0 | 0 | 26085.25
45000011091 | C4-1-235 |  | DEVA | Bosorod | [17 empty] | buc |  |  |  |  | LINII JT- Luna04 / Zo MT-JT Deva / E1 Lea JT Prihodiste 03.16 | DB1C575-LJT-629 / 045000011091 / 80650776 | /4100 | 1.7.1.2. | 3 | 30 | 4 | 2016 | 15262.72 | 15262.72 | 0 | 0 | 0 |  |  |  | 0 | 0 |  |  | 15262.72 | 15262.72 |  |  | 15262.72 | 40 | 381.568 | 31.7973 | 254.3787 | 127.1893 |  |  | 610508.8 | 1 buc. stp. SC10005; 3 buc. stp. SC10002; 1 buc. stp. lemn |  |  | C4-1-235 | 21.5 | 898.22 | 388.08 |  |  |  |  | 510.14 | 0 | 0 | 0 | 0 | 0 | 0 | 0 | 0 | 0 | 0 |  | 14102.51 |  | 0 | 261.99 | 0 | 0 | 15262.72
45000011057 | C4-1-236 |  | DEVA | Uricani | [17 empty] | km |  |  |  |  | LINII JT- Luna03 / Zo MT-JT Deva / E1 LEA JT PTA 85 C.lui Neag 02.2016 | DB1C522-LJT-629 / 045000011057 / 80644568 | /3689 | 1.7.1.2. | 0.417 | 31 | 3 | 2016 | 9428.07 | 9428.07 | 0 | 0 | 0 |  |  |  | 0 | 0 |  |  | 9428.07 | 9428.07 |  |  | 9428.07 | 40 | 235.7018 | 19.6418 | 176.7763 | 58.9254 |  |  | 377122.8 | 417m cablu torsadat pentru LEA JT |  |  | C4-1-236 | 10.5 | 403.31 | 96.03 |  |  |  |  | 307.28 | 0 | 0 | 0 | 0 | 0 | 0 | 0 | 0 | 0 | 0 |  | 8545.38 |  | 0 | 479.38 | 0 | 0 | 9428.07
45000011057 | C4-1-237 |  | DEVA | Vulcan | [17 empty] | km |  |  |  |  | LINII JT- Luna03 / Zo MT-JT Deva / E1 LEA JT PTZ 23(PA1) Vulcan 02.2016 | DB1C522-LJT-629 / 045000011057 / 80644589 | /3689 | 1.7.1.2. | 0.035 | 31 | 3 | 2016 | 4100.64 | 4100.64 | 0 | 0 | 0 |  |  |  | 0 | 0 |  |  | 4100.64 | 4100.64 |  |  | 4100.64 | 40 | 102.516 | 8.543 | 76.887 | 25.629 |  |  | 164025.6 | 35m cablu torsadat pentru LEA JT; 1 buc. stp. SC10002. |  |  | C4-1-237 | 12 | 460.92 | 76.82 |  |  |  |  | 384.1 | 0 | 0 | 0 | 0 | 0 | 0 | 0 | 0 | 0 | 0 |  | 3384.07 |  | 0 | 255.65 | 0 | 0 | 4100.64
45000011057 | C4-1-238 |  | DEVA | Uricani | [17 empty] | buc |  |  |  |  | LINII JT- Luna03 / Zo MT-JT Deva / E1 LEA JT PTA 44 Uricani- Bilugu 02.2016 | DB1C522-LJT-629 / 045000011057 / 80644825 | /3689 | 1.7.1.2. | 2 | 31 | 3 | 2016 | 10624.04 | 10624.04 | 0 | 0 | 0 |  |  |  | 0 | 0 |  |  | 10624.04 | 10624.04 |  |  | 10624.04 | 40 | 265.601 | 22.1334 | 199.2007 | 66.4002 |  |  | 424961.6 | 1 buc. stp. SC10005; 1 buc. stp. SC10002;18m instalatie punere la pamant. |  |  | C4-1-238 | 19 | 729.79 | 115.23 |  |  |  |  | 614.56 | 0 | 0 | 0 | 0 | 0 | 0 | 0 | 0 | 0 | 0 |  | 9311.16 |  | 0 | 583.09 | 0 | 0 | 10624.04
41000017209 | C4-1-239 |  | ARAD | Simand | [17 empty] | buc |  |  |  |  | POST DE TRANSFORMARE- Luna04 / TRASF PTA 11008 MOARA SIMAND / DB1003409 - B16 - Înloc.Transf. PT11008 | DB1003409-PTG / 041000017209 / 80645238 | /4111 | 2.1.16.3.1. | 1 | 30 | 4 | 2016 | 22981.83 | 22981.83 | 0 | 0 | 0 |  |  |  | 0 | 0 |  |  | 22981.83 | 22981.83 |  |  | 22981.83 | 24 | 957.5762 | 79.798 | 638.3842 | 319.1921 |  |  | 551563.92 | TRAFO MT/JT BUC 1 |  | TRAFO MT/JT BUC 1 | C4-1-239 | 8 | 307.28 | [5 empty] | 307.28 | 17585.35 | 0 | 17585.35 | 0 | 0 | 0 | 0 | 0 | 0 | 0 |  | 0 |  | 0 | 5089.2 | 0 | 0 | 22981.83
45000011097 | C4-1-240 |  | DEVA | Ilia | [17 empty] | buc |  |  |  |  | LINII MT- Luna04 / L.A20 BENTONITA-ILIA DV / B8 - LEA 20KV ILIA-BENTONITA IMS 67AX | DB1007202-ACC / 045000011097 / 80645517 | /4130 | 1.7.1.2. | 1 | 30 | 4 | 2016 | 8910.34 | 8910.34 | 0 | 0 | 0 |  |  |  | 8910.34 | 8910.34 |  |  | 0 | 0 |  |  | 8910.34 | 40 | 222.7585 | 18.5632 | 148.5057 | 74.2528 |  |  | 356413.6 | SEPARATOR TELECOMANDAT BUC 1 |  | SEPARATOR TELECOMANDAT BUC 1 | C4-1-240 | 35.34 | 1541.96 | [5 empty] | 1541.96 | 5804.55 | 0 | 5804.55 | 0 | 0 | 0 | 0 | 0 | 0 | 0 |  | 1376 |  | 0 | 187.83 | 0 | 0 | 8910.34
45000011091 | C4-1-241 |  | DEVA | Petrila | [17 empty] | km |  |  |  |  | LINII JT- Luna04 / Zo MT-JT Deva / E1 LEA JT PTA 14 Petrila- Cimpa 02.2016 | DB1C575-LJT-629 / 045000011091 / 80645645 | /4100 | 1.7.1.2. | 0.038 | 30 | 4 | 2016 | 2582.57 | 2582.57 | 0 | 0 | 0 |  |  |  |  | 0 |  |  | 2582.57 | 2582.57 |  |  | 2582.57 | 40 | 64.5643 | 5.3804 | 43.0428 | 21.5214 |  |  | 103302.8 | 20m cablu JT pentru bransament 2x16All ; 1 buc. stp. lemn ; 1 buc. BMPM(anexa 4) ; 18m cablu ACCBYY 16/16. |  |  | C4-1-241 | 9 | 345.69 | 76.82 |  |  |  |  | 268.87 | 0 | 0 | 0 | 0 | 0 | 0 | 0 | 0 | 0 | 0 |  | 2072.02 |  | 0 | 164.86 | 0 | 0 | 2582.57
45000011135 | C4-1-242 |  | DEVA | Orastie | [17 empty] | buc |  |  |  |  | LINII MT- Luna06 / L.A20 FC 1-ORASTIE DV / APL - LEA 20KV Orastie-FC1 stp.30-04.16 | DB1007802-ACC / 045000011135 / 80670497 | /4609 | 1.7.1.2. | 1 | 30 | 6 | 2016 | 5013.24 | 5013.24 | 0 | 0 | 0 |  |  |  | 5013.24 | 5013.24 |  |  | 0 | 0 |  |  | 5013.24 | 40 | 125.331 | 10.4443 | 62.6655 | 62.6655 |  |  | 200529.6 | 1 stalp din beton SC 15006 + 6 buc.izolatori compozit |  |  | C4-1-242 | 24 | 1429.88 | [5 empty] | 1429.88 | 0 | 0 | 0 | 0 | 0 | 0 | 0 | 0 | 0 | 0 |  | 3501.19 |  | 0 | 82.17 | 0 | 0 | 5013.24
45000011151 | C4-1-243 |  | TIMISOARA | Timisoara | [17 empty] | buc |  |  |  |  | LINII MT- Luna06 / L.A20 AVICOLA GIARMATA-PADUREA VERDE TM / INLOC CD +COL JT T12394 | DB1009307-ACC / 045000011151 / 80651685 | /4727 | 1.7.1.2. | 1 | 30 | 6 | 2016 | 8315.08 | 8315.08 | 0 | 0 | 0 |  |  |  | 8315.08 | 8315.08 |  |  | 0 | 0 |  |  | 8315.08 | 40 | 207.877 | 17.3231 | 103.9385 | 103.9385 |  |  | 332603.2 | CD 1-4 |  |  | C4-1-243 | 7 | 442.61 | [5 empty] | 442.61 | 0 | 0 | 0 | 0 | 0 | 0 | 0 | 0 | 0 | 0 |  | 7830.85 |  | 0 | 41.62 | 0 | 0 | 8315.08
45000011135 | C4-1-244 |  | DEVA | SARMIZEGETUSA | [17 empty] | buc |  |  |  |  | LINII MT- Luna06 / L.A20 ZEICANI-HATEG DV / APL - LEA 20KV HATEG-ZEICANI | DB1007802-ACC / 045000011135 / 80641217 | /4609 | 1.7.1.2. | 51 | 30 | 6 | 2016 | 37456.05 | 37456.05 | 0 | 0 | 0 |  |  |  | 37456.05 | 37456.05 |  |  | 0 | 0 |  |  | 37456.05 | 40 | 936.4013 | 78.0334 | 468.2006 | 468.2006 |  |  | 1498242 | IZOL COMPOZIT BUC 51 |  | IZOL COMPOZIT BUC 51 | C4-1-244 | 31 | 1251.31 | 291.06 |  |  |  |  | 960.25 | 3991.53 | 3991.53 | 0 | 0 | 0 | 0 | 0 | 0 | 0 | 0 |  | 30511.63 |  | 0 | 1701.58 | 0 | 0 | 37456.05
41000017229 | C4-1-245 |  | TIMISOARA | Sacosul Mare | [17 empty] | buc |  |  |  |  | POST DE TRANSFORMARE- Luna06 / TRASF T 5511 MOARA SACOSUL MARE / INLOC.ECHIP.5511-ISACOS MARE TRAFO160 FP | DB1002401-PTG / 041000017229 / 80670275 | /4604 | 2.1.16.3.1. | 1 | 23 | 6 | 2016 | 22577.58 | 22577.58 | 0 | 0 | 0 |  |  |  | 0 | 0 |  |  | 22577.58 | 22577.58 |  |  | 22577.58 | 24 | 940.7325 | 78.3944 | 470.3662 | 470.3662 |  |  | 541861.92 | TRAFO 160 KVA 20/0,4 KV GST001/121 |  |  | C4-1-245 | 20 | 820.9 | 151.12 |  |  |  |  | 669.78 | 18773.92 | 0 | 18773.92 | 0 | 0 | 0 | 0 | 0 | 0 | 0 |  | 0 |  | 0 | 2982.76 | 0 | 0 | 22577.58
41000017229 | C4-1-246 |  | TIMISOARA | Iosifalau | [17 empty] | buc |  |  |  |  | POST DE TRANSFORMARE- Luna06 / TRASF PTA 5303 IOSIFALAU / INLOC.ECHIP.5303-IOSIFALAU TRAF.160KVA F | DB1002401-PTG / 041000017229 / 80670272 | /4604 | 2.1.16.3.1. | 1 | 23 | 6 | 2016 | 22657.41 | 22657.41 | 0 | 0 | 0 |  |  |  | 0 | 0 |  |  | 22657.41 | 22657.41 |  |  | 22657.41 | 24 | 944.0588 | 78.6716 | 472.0294 | 472.0294 |  |  | 543777.84 | TRAFO 160 KVA 20/0,4 KV GST001/121 |  |  | C4-1-246 | 21.66 | 882.68 | 151.12 |  |  |  |  | 731.56 | 18773.92 | 0 | 18773.92 | 0 | 0 | 0 | 0 | 0 | 0 | 0 |  | 0 |  | 0 | 3000.81 | 0 | 0 | 22657.41
41000017229 | C4-1-247 |  | TIMISOARA | Vucova | [17 empty] | buc |  |  |  |  | POST DE TRANSFORMARE- Luna06 / TRASF T 5571 VUCOVA SAT / INLOC.ECHIP.5571-VUCOVA TRAFO 160KVA FP | DB1002401-PTG / 041000017229 / 80670271 | /4604 | 2.1.16.3.1. | 1 | 23 | 6 | 2016 | 22710.63 | 22710.63 | 0 | 0 | 0 |  |  |  | 0 | 0 |  |  | 22710.63 | 22710.63 |  |  | 22710.63 | 24 | 946.2763 | 78.8564 | 473.1381 | 473.1381 |  |  | 545055.12 | TRAFO 160 KVA 20/0,4 KV GST001/121 |  |  | C4-1-247 | 23.3 | 943.7 | 151.12 |  |  |  |  | 792.58 | 18773.92 | 0 | 18773.92 | 0 | 0 | 0 | 0 | 0 | 0 | 0 |  | 0 |  | 0 | 2993.01 | 0 | 0 | 22710.63
41000017229 | C4-1-248 |  | TIMISOARA | Silagiu | [17 empty] | buc |  |  |  |  | POST DE TRANSFORMARE- Luna06 / TRASF T 5611 BISERICA SILAGIU / INLOC.ECHIP.5611SILAGIU TRAFO 100KVA FP | DB1002401-PTG / 041000017229 / 80670267 | /4604 | 2.1.16.3.1. | 1 | 23 | 6 | 2016 | 17716.37 | 17716.37 | 0 | 0 | 0 |  |  |  | 0 | 0 |  |  | 17716.37 | 17716.37 |  |  | 17716.37 | 24 | 738.1821 | 61.5152 | 369.091 | 369.091 |  |  | 425192.88 | TRAFO 100 KVA 20/0,4 KV GST001/120 |  |  | C4-1-248 | 20 | 820.9 | 151.12 |  |  |  |  | 669.78 | 14541.17 | 0 | 14541.17 | 0 | 0 | 0 | 0 | 0 | 0 | 0 |  | 0 |  | 0 | 2354.3 | 0 | 0 | 17716.37
41000017229 | C4-1-249 |  | TIMISOARA | Brestovat | [17 empty] | buc |  |  |  |  | POST DE TRANSFORMARE- Luna06 / TRASF PTA 5311 BRESTOVAT SAT / INLOC.ECHIP.5311BRESTOVATTRAFO 100KVA FP | DB1002401-PTG / 041000017229 / 80670262 | /4604 | 2.1.16.3.1. | 1 | 23 | 6 | 2016 | 17652.93 | 17652.93 | 0 | 0 | 0 |  |  |  | 0 | 0 |  |  | 17652.93 | 17652.93 |  |  | 17652.93 | 24 | 735.5388 | 61.2949 | 367.7694 | 367.7694 |  |  | 423670.32 | TRAFO 100 KVA 20/0,4 KV GST001/120 |  |  | C4-1-249 | 18.68 | 771.78 | 151.12 |  |  |  |  | 620.66 | 14541.18 | 0 | 14541.18 | 0 | 0 | 0 | 0 | 0 | 0 | 0 |  | 0 |  | 0 | 2339.97 | 0 | 0 | 17652.93
41000017229 | C4-1-250 |  | TIMISOARA | Tormac | [17 empty] | buc |  |  |  |  | POST DE TRANSFORMARE- Luna06 / TRASF T 5579 TORMAC IAS ZOOTEHNIE / INLOC.ECHIP. 5579 TORMAC TRAFO100KVA FP | DB1002401-PTG / 041000017229 / 80670261 | /4604 | 2.1.16.3.1. | 1 | 23 | 6 | 2016 | 17668.7 | 17668.7 | 0 | 0 | 0 |  |  |  | 0 | 0 |  |  | 17668.7 | 17668.7 |  |  | 17668.7 | 24 | 736.1958 | 61.3497 | 368.0979 | 368.0979 |  |  | 424048.8 | TRAFO 100 KVA 20/0,4 KV GST001/120 |  |  | C4-1-250 | 19 | 783.7 | 151.12 |  |  |  |  | 632.58 | 14541.18 | 0 | 14541.18 | 0 | 0 | 0 | 0 | 0 | 0 | 0 |  | 0 |  | 0 | 2343.82 | 0 | 0 | 17668.7
45000011134 | C4-1-251 |  | TIMISOARA | Moravita | [17 empty] | buc |  |  |  |  | LINII JT- Luna06 / Zo MT-JT Timisoara / PTA 2844 MORAVITA INL.CD+COLOANE | DB1A283-LJT-619 / 045000011134 / 80665256 | /4608 | 1.7.1.2. | 1 | 23 | 6 | 2016 | 5947.8 | 5947.8 | 0 | 0 | 0 |  |  |  | 0 | 0 |  |  | 5947.8 | 5947.8 |  |  | 5947.8 | 40 | 148.695 | 12.3912 | 74.3475 | 74.3475 |  |  | 237912 | CD 2-6 |  |  | C4-1-251 | 12 | 504 | 140.37 |  |  |  |  | 363.63 | 0 | 0 | 0 | 0 | 0 | 0 | 0 | 0 | 0 | 0 |  | 5377.44 |  | 0 | 66.36 | 0 | 0 | 5947.8
41000017229 | C4-1-252 |  | TIMISOARA | Jebel | [17 empty] | buc |  |  |  |  | POST DE TRANSFORMARE- Luna06 / TRASF T2679 SPITAL JEBEL / INL.ECHIPTRAFO 250-400KVA PCZ 2679 JEBEL | DB1002401-PTG / 041000017229 / 80665272 | /4604 | 2.1.16.3.1. | 1 | 23 | 6 | 2016 | 32505.25 | 32505.25 | 0 | 0 | 0 |  |  |  | 0 | 0 |  |  | 32505.25 | 32505.25 |  |  | 32505.25 | 24 | 1354.3854 | 112.8655 | 677.1927 | 677.1927 |  |  | 780126 | TRAFO MT/JT BUC 1 |  | TRAFO MT/JT BUC 1 | C4-1-252 | 14 | 578.42 | 363.63 |  |  |  |  | 214.79 | 25987.47 | 1550.8 | 24436.67 | 0 | 0 | 0 | 0 | 0 | 0 | 0 |  | 2014.08 |  | 0 | 3925.28 | 0 | 0 | 32505.25
41000017230 | C4-1-253 |  | Timisoara | Jilmbolia | [17 empty] | buc |  |  |  |  | POST DE TRANSFORMARE- Luna06 / APARPT PCZ 1514 UZINZ JIMBOLIA / INLOC.ECHIP.PCZ 1514 JIMBOLIA-CELULA LEA | DB1001606-PTG / 041000017230 / 80576687 | /4610 | 2.1.16.5. | 1 | 30 | 6 | 2016 | 8183.79 | 8183.79 | 0 | 0 | 0 |  |  |  | 8183.79 | 8183.79 |  |  | 0 | 0 |  |  | 8183.79 | 15 | 545.586 | 45.4655 | 272.793 | 272.793 |  |  | 122756.85 | CELULA MT BUC 1 |  | CELULA MT BUC 1 | C4-1-253 | 10 | 444.68 | 223.95 |  |  |  |  | 220.73 | 6222.13 | 0 | 6222.13 | 0 | 0 | 0 | 0 | 0 | 0 | 0 |  | 1449.7 |  | 0 | 67.28 | 0 | 0 | 8183.79
47900035481 | C4-1-254 |  | TIMISOARA | Ghilad | [17 empty] | km |  |  |  |  | BRANSAMENTE- Luna06 / Zo MT-JT Timisoara / BRANS.MONOF CANTON 3 APELE ROM.GHILAD | DB1A293-BRS-719A / 047900035481 / 80649311 | /4605 | 1.7.1.2. | 0.181 | 23 | 6 | 2016 | 2908.8 | 2908.8 | 0 | 0 | 0 |  |  |  | 0 | 0 |  |  | 2908.8 | 2908.8 |  |  | 2908.8 | 40 | 72.72 | 6.06 | 36.36 | 36.36 |  |  | 116352 | TYIR 16+25 |  |  | C4-1-254 | 10 | 576.3 | 499.48 |  |  |  |  | 76.82 | 0 | 0 | 0 | 0 | 0 | 0 | 0 | 0 | 0 | 0 |  | 2311.46 |  | 0 | 21.04 | 0 | 0 | 2908.8
45000011133 | C4-1-255 |  | TIMISOARA | Jimbolia | [17 empty] | buc |  |  |  |  | LINII JT- Luna06 / Zo MT-JT Timisoara / LES JT JIMBOLIA REPUBLICII-FIRIDA E3+6+B | DB1A231-LJT-639 / 045000011133 / 80649317 | /4606 | 1.7.1.3. | 1 | 23 | 6 | 2016 | 3812.46 | 3812.46 | 0 | 0 | 0 |  |  |  | 0 | 0 |  |  | 3812.46 | 3812.46 |  |  | 3812.46 | 30 | 127.082 | 10.5902 | 63.541 | 63.541 |  |  | 114373.8 | Firida E3-6 |  |  | C4-1-255 | 6 | 223.26 | [5 empty] | 223.26 | 0 | 0 | 0 | 0 | 0 | 0 | 0 | 0 | 0 | 0 |  | 3528 |  | 0 | 61.2 | 0 | 0 | 3812.46
45000011133 | C4-1-256 |  | TIMISOARA | Giroc | [17 empty] | buc |  |  |  |  | LINII JT- Luna06 / Zo MT-JT Timisoara / INLOC FIRIDA E2+4 GIROC C TIMISORII | DB1A231-LJT-639 / 045000011133 / 80658209 | /4606 | 1.7.1.3. | 1 | 23 | 6 | 2016 | 4139.11 | 4139.11 | 0 | 0 | 0 |  |  |  | 0 | 0 |  |  | 4139.11 | 4139.11 |  |  | 4139.11 | 30 | 137.9703 | 11.4975 | 68.9852 | 68.9852 |  |  | 124173.3 | Firida E3-4 |  |  | C4-1-256 | 7 | 442.61 | [5 empty] | 442.61 | 0 | 0 | 0 | 0 | 0 | 0 | 0 | 0 | 0 | 0 |  | 3696.5 |  | 0 | 0 | 0 | 0 | 4139.11
41000017229 | C4-1-257 |  | TIMISOARA | Juresti | [17 empty] | buc |  |  |  |  | POST DE TRANSFORMARE- Luna06 / TRASF PTA 5703 SAT JURESTI / INLOC.ECHIP.P.5703 JEURESTI TRAFO 30-100 | DB1002401-PTG / 041000017229 / 80651690 | /4604 | 2.1.16.3.1. | 1 | 23 | 6 | 2016 | 17596.04 | 17596.04 | 0 | 0 | 0 |  |  |  | 0 | 0 |  |  | 17596.04 | 17596.04 |  |  | 17596.04 | 24 | 733.1683 | 61.0974 | 366.5842 | 366.5842 |  |  | 422304.96 | TRAFO MT/JT BUC 1 |  | TRAFO MT/JT BUC 1 | C4-1-257 | 12 | 446.52 | [5 empty] | 446.52 | 13885.26 | 0 | 13885.26 | 0 | 0 | 0 | 0 | 0 | 0 | 0 |  | 1913.6 |  | 0 | 1350.66 | 0 | 0 | 17596.04
41000017229 | C4-1-258 |  | TIMISOARA | Zagujeni | [17 empty] | buc |  |  |  |  | POST DE TRANSFORMARE- Luna06 / TRASF 6219 ZAGUJENI / E1 PTA 6219-inlocuire trafo 250 kvA-nou | DB1002401-PTG / 041000017229 / 80693529 | /4604 | 2.1.16.3.1. | 1 | 23 | 6 | 2016 | 19121.35 | 19121.35 | 0 | 0 | 0 |  |  |  | 0 | 0 |  |  | 19121.35 | 19121.35 |  |  | 19121.35 | 24 | 796.7229 | 66.3936 | 398.3615 | 398.3615 |  |  | 458912.4 | TRAFO MT/JT BUC 1 |  | TRAFO MT/JT BUC 1 | C4-1-258 | 0 | 0 | [6 empty] | 17585.35 | 0 | 17585.35 | 0 | 0 | 0 | 0 | 0 | 0 | 0 |  | 1536 |  | 0 | 0 | 0 | 0 | 19121.35
45000011141 | C4-1-259 |  | ARAD | Barzava | [17 empty] | buc |  |  |  |  | LINII MT- Luna06 / L.A20 USUSAU-LIPOVA AR / Reconstructii LEA MT-IMS 8159 | DB1004407-ACC / 045000011141 / 80671035 | 128692/4658 | 1.7.1.2. | 1 | 30 | 6 | 2016 | 8314.89 | 8314.89 | 0 | 0 | 0 |  |  |  | 8314.89 | 8314.89 |  |  | 0 | 0 |  |  | 8314.89 | 40 | 207.8723 | 17.3227 | 103.9361 | 103.9361 |  |  | 332595.6 | SEPARATOR TELECOMANDAT BUC 1 |  | SEPARATOR TELECOMANDAT BUC 1 | C4-1-259 | 13 | 483.73 | [5 empty] | 483.73 | 5791.63 | 0 | 5791.63 | 0 | 0 | 0 | 0 | 0 | 0 | 0 |  | 1080.4 |  | 0 | 959.13 | 0 | 0 | 8314.89
41000017235 | C4-1-260 |  | ARAD | Cermei | [17 empty] | buc |  |  |  |  | POST DE TRANSFORMARE- Luna06 / TRASF PTA 10118 CERMEI / E1 Inlocuit trafoPESC PT10118 S-15521010 | DB1004103-PTG / 041000017235 / 80670847 | 126953/4657 | 2.1.16.3.1. | 1 | 30 | 6 | 2016 | 16494.53 | 16494.53 | 0 | 0 | 0 |  |  |  | 0 | 0 |  |  | 16494.53 | 16494.53 |  |  | 16494.53 | 24 | 687.2721 | 57.2727 | 343.636 | 343.636 |  |  | 395868.72 | trafo |  |  | C4-1-260 | 0 | 0 | [6 empty] | 0 | 0 | 0 | 0 | 0 | 0 | 0 | 0 | 0 | 0 |  | 16407.32 |  | 0 | 87.21 | 0 | 0 | 16494.53
45000011133 | C4-1-261 |  | TIMISOARA | Timisoara | [17 empty] | buc |  |  |  |  | LINII JT- Luna06 / Zo MT-JT Timisoara / E1 LES JT 4024 -inloc firide E1-4-10 buc | DB1A231-LJT-639 / 045000011133 / 80693547 | /4606 | 1.7.1.3. | 2 | 23 | 6 | 2016 | 16547.64 | 16547.64 | 0 | 0 | 0 |  |  |  | 0 | 0 |  |  | 16547.64 | 16547.64 |  |  | 16547.64 | 30 | 551.588 | 45.9657 | 275.794 | 275.794 |  |  | 496429.2 | cutie sectionare retea |  |  | C4-1-261 | 24.5 | 911.65 | [5 empty] | 911.65 | 0 | 0 | 0 | 0 | 0 | 0 | 0 | 0 | 0 | 0 |  | 15475.27 |  | 0 | 160.72 | 0 | 0 | 16547.64
41000017230 | C4-1-262 |  | TIMISOARA | Sichevita | [17 empty] | buc |  |  |  |  | POST DE TRANSFORMARE- Luna06 / APARPT 7638 CS_BERZ_13 / Inlocuire celula trafo DY 803 PA 7638 Be | DB1001606-PTG / 041000017230 / 80693841 | /4610 | 2.1.16.5. | 1 | 30 | 6 | 2016 | 9437.19 | 9437.19 | 0 | 0 | 0 |  |  |  | 9437.19 | 9437.19 |  |  | 0 | 0 |  |  | 9437.19 | 15 | 629.146 | 52.4288 | 314.573 | 314.573 |  |  | 141557.85 | CELULA MT BUC 1 |  | CELULA MT BUC 1 | C4-1-262 | 14 | 540.1 | [5 empty] | 540.1 | 6639.85 | 0 | 6639.85 | 0 | 0 | 0 | 0 | 0 | 0 | 0 |  | 2176 |  | 0 | 81.24 | 0 | 0 | 9437.19
41000017235 | C4-1-263 |  | ARAD | Conop | [17 empty] | buc |  |  |  |  | POST DE TRANSFORMARE- Luna06 / TRASF PTA 8597 CONOP COMUNA III / inlocuire trafo 100kva 8597 Conop | DB1004103-PTG / 041000017235 / 80695855 | 128536/4657 | 2.1.16.3.1. | 1 | 30 | 6 | 2016 | 15112.06 | 15112.06 | 0 | 0 | 0 |  |  |  | 0 | 0 |  |  | 15112.06 | 15112.06 |  |  | 15112.06 | 24 | 629.6692 | 52.4724 | 314.8346 | 314.8346 |  |  | 362689.44 | TRAFO 100 KVA 20/0,4 KV GST001/120 |  |  | C4-1-263 | 12 | 446.52 | [5 empty] | 446.52 | 14541.18 | 0 | 14541.18 | 0 | 0 | 0 | 0 | 0 | 0 | 0 |  | 0 |  | 0 | 124.36 | 0 | 0 | 15112.06
41000017235 | C4-1-264 |  | ARAD | Arad | [17 empty] | buc |  |  |  |  | POST DE TRANSFORMARE- Luna06 / TRASF PTZ 3319 ARAD BLOC X38 MESTECANIS TC / Inlocuire Trafo PT 3319 s. | DB1004103-PTG / 041000017235 / 80635873 | /4657 | 2.1.16.3.1. | 1 | 30 | 6 | 2016 | 25067.68 | 25067.68 | 0 | 0 | 0 |  |  |  | 0 | 0 |  |  | 25067.68 | 25067.68 |  |  | 25067.68 | 24 | 1044.4867 | 87.0406 | 522.2433 | 522.2433 |  |  | 601624.32 | TRAFO MT/JT BUC 1 |  | TRAFO MT/JT BUC 1 | C4-1-264 | 13.34 | 512.39 | [5 empty] | 512.39 | 20187.13 | 1550.81 | 18636.32 | 0 | 0 | 0 | 0 | 0 | 0 | 0 |  | 1229.49 |  | 0 | 3138.67 | 0 | 0 | 25067.68
45000011141 | C4-1-265 |  | ARAD | Beliu | [17 empty] | buc |  |  |  |  | LINII MT- Luna06 / L.A20 BIRSA-SEBIS AR / E1 INLOCUIRE IMS 10185 | DB1004407-ACC / 045000011141 / 80670836 | 126950/4658 | 1.7.1.2. | 1 | 30 | 6 | 2016 | 11319.89 | 11319.89 | 0 | 0 | 0 |  |  |  | 11319.89 | 11319.89 |  |  | 0 | 0 |  |  | 11319.89 | 40 | 282.9973 | 23.5831 | 141.4986 | 141.4986 |  |  | 452795.6 | SEPARATOR TELECOMANDAT BUC 1, TRAFO MT/JT BUC 1 |  | SEPARATOR TELECOMANDAT BUC 1, TRAFO MT/JT BUC 1 | C4-1-265 | 25 | 930.25 | [5 empty] | 930.25 | 8182.73 | 2391.1 | 5791.63 | 0 | 0 | 0 | 0 | 0 | 0 | 0 |  | 1364.01 |  | 0 | 842.9 | 0 | 0 | 11319.89
41000017227 | C4-1-266 |  | DEVA | Barasti | [17 empty] | buc |  |  |  |  | POST DE TRANSFORMARE- Luna06 / TRASF PTA 213 BARASTI / E1 PTA 20/0,4kv 213 Barasti 04.16 | DB1070703-PTG / 041000017227 / 80670824 | /4544 | 2.1.16.3.1. | 1 | 30 | 6 | 2016 | 21914.85 | 21914.85 | 0 | 0 | 0 |  |  |  | 0 | 0 |  |  | 21914.85 | 21914.85 |  |  | 21914.85 | 24 | 913.1187 | 76.0932 | 456.5594 | 456.5594 |  |  | 525956.4 | TRAFO MT/JT BUC 1 |  | TRAFO MT/JT BUC 1 | C4-1-266 | 6.34 | 235.91 | [5 empty] | 235.91 | 18332.14 | 0 | 18332.14 | 0 | 0 | 0 | 0 | 0 | 0 | 0 |  | 1711.4 |  | 0 | 1635.4 | 0 | 0 | 21914.85
41000017235 | C4-1-267 |  | ARAD | Berechiu | [17 empty] | buc |  |  |  |  | POST DE TRANSFORMARE- Luna06 / TRASF PTA 10096 BERECHIU / E1 Inloc trafo PT10096 S-2133792 | DB1004103-PTG / 041000017235 / 80670815 | 126497/4657 | 2.1.16.3.1. | 1 | 30 | 6 | 2016 | 18811.52 | 18811.52 | 0 | 0 | 0 |  |  |  | 0 | 0 |  |  | 18811.52 | 18811.52 |  |  | 18811.52 | 24 | 783.8133 | 65.3178 | 391.9067 | 391.9067 |  |  | 451476.48 | TRAFO 100 KVA 20/0,4 KV GST001/120 |  |  | C4-1-267 | 8 | 297.68 | [5 empty] | 297.68 | 14541.18 | 0 | 14541.18 | 0 | 0 | 0 | 0 | 0 | 0 | 0 |  | 2646.98 |  | 0 | 1325.68 | 0 | 0 | 18811.52
41000017227 | C4-1-268 |  | DEVA | Baru Maru | [17 empty] | buc |  |  |  |  | POST DE TRANSFORMARE- Luna06 / TRASF PTA 232 BARU MARE 2 / E1 PTA 20/0,4kv 232 Baru 2 04.16 | DB1070703-PTG / 041000017227 / 80670453 | /4544 | 2.1.16.3.1. | 1 | 30 | 6 | 2016 | 22142.88 | 22142.88 | 0 | 0 | 0 |  |  |  | 0 | 0 |  |  | 22142.88 | 22142.88 |  |  | 22142.88 | 24 | 922.62 | 76.885 | 461.31 | 461.31 |  |  | 531429.12 | TRAFO MT/JT BUC 1 |  | TRAFO MT/JT BUC 1 | C4-1-268 | 5.66 | 210.61 | [5 empty] | 210.61 | 18332.15 | 0 | 18332.15 | 0 | 0 | 0 | 0 | 0 | 0 | 0 |  | 1928.12 |  | 0 | 1672 | 0 | 0 | 22142.88
45000011125 | C4-1-269 |  | DEVA | Petrosani | [17 empty] | buc |  |  |  |  | LINII JT- Luna06 / Zo MT-JT Deva / E1 LEA JT PTA138 Petrosani,Merisor 04.16 | DB1C600-LJT-629 / 045000011125 / 80670260 | /4499 | 1.7.1.2. | 3 | 30 | 6 | 2016 | 17135.35 | 17135.35 | 0 | 0 | 0 |  |  |  | 0 | 0 |  |  | 17135.35 | 17135.35 |  |  | 17135.35 | 40 | 428.3838 | 35.6986 | 214.1919 | 214.1919 |  |  | 685414 | 2 buc. stp. SC10005 + 1 buc. st. SC10002 |  |  | C4-1-269 | 15.5 | 634.28 | 113.34 |  |  |  |  | 520.94 | 0 | 0 | 0 | 0 | 0 | 0 | 0 | 0 | 0 | 0 |  | 16309.03 |  | 0 | 192.04 | 0 | 0 | 17135.35
41000017230 | C4-1-270 |  | Timisoara | Dumbravita | [17 empty] | buc |  |  |  |  | POST DE TRANSFORMARE- Luna06 / APARPT T2368 DUMBRAVITA F10 / INLOC CEL LINIE T2368 AV DUMBRAVITA | DB1001606-PTG / 041000017230 / 80684815 | /4610 | 2.1.16.5. | 1 | 30 | 6 | 2016 | 7576.35 | 7576.35 | 0 | 0 | 0 |  |  |  | 7576.35 | 7576.35 |  |  | 0 | 0 |  |  | 7576.35 | 15 | 505.09 | 42.0908 | 252.545 | 252.545 |  |  | 113645.25 | CELULA MT BUC 1 |  | CELULA MT BUC 1 | C4-1-270 | 14.34 | 715.73 | [5 empty] | 715.73 | 6250.93 | 0 | 6250.93 | 0 | 0 | 0 | 0 | 0 | 0 | 0 |  | 560 |  | 0 | 49.69 | 0 | 0 | 7576.35
41000017229 | C4-1-271 |  | TIMISOARA | RESITA | [17 empty] | buc |  |  |  |  | POST DE TRANSFORMARE- Luna06 / TRASF 4125 UM RESITA / E1E PT 4125 - inlocuire trafo 100 kVA | DB1002401-PTG / 041000017229 / 80691758 | /4604 | 2.1.16.3.1. | 1 | 23 | 6 | 2016 | 18557.05 | 18557.05 | 0 | 0 | 0 |  |  |  | 0 | 0 |  |  | 18557.05 | 18557.05 |  |  | 18557.05 | 24 | 773.2104 | 64.4342 | 386.6052 | 386.6052 |  |  | 445369.2 | TRAFO MT/JT BUC 1 |  | TRAFO MT/JT BUC 1 | C4-1-271 | 26.34 | 1152.64 | [5 empty] | 1152.64 | 13885.26 | 0 | 13885.26 | 0 | 0 | 0 | 0 | 0 | 0 | 0 |  | 3374.32 |  | 0 | 144.83 | 0 | 0 | 18557.05
41000017230 | C4-1-272 |  | TIMISOARA | Bocsa Romana | [17 empty] | buc |  |  |  |  | POST DE TRANSFORMARE- Luna06 / APARPT 4335 NUFAR / E1 PTZ 4335 -inlocuire celula linie+traf | DB1001606-PTG / 041000017230 / 80691739 | /4610 | 2.1.16.5. | 5 | 30 | 6 | 2016 | 38678.89 | 38678.89 | 0 | 0 | 0 |  |  |  | 38678.89 | 38678.89 |  |  | 0 | 0 |  |  | 38678.89 | 15 | 2578.5927 | 214.8827 | 1289.2963 | 1289.2963 |  |  | 580183.35 | CELULA MT BUC 5 |  | CELULA MT BUC 5 | C4-1-272 | 21.34 | 976.17 | [5 empty] | 976.17 | 32751.2 | 1107.63 | 31643.57 | 0 | 0 | 0 | 0 | 0 | 0 | 0 |  | 4847.31 |  | 0 | 104.21 | 0 | 0 | 38678.89
45000011150 | C4-1-273 |  | TIMISOARA | CS | [17 empty] | km |  |  |  |  | LINII JT- Luna06 / Zo MT-JT Timisoara / Inlocuire a trei stalpi de beton deterio | DB1A760-LJT-629 / 045000011150 / 80674509 | /4726 | 1.7.1.2. | 0.13 | 30 | 6 | 2016 | 18138.8 | 18138.8 | 0 | 0 | 0 |  |  |  | 0 | 0 |  |  | 18138.8 | 18138.8 |  |  | 18138.8 | 40 | 453.47 | 37.7892 | 226.735 | 226.735 |  |  | 725552 | cabl.aerJTpoz.pe stalp/perete |  |  | C4-1-273 | 19 | 774.05 | 93.58 |  |  |  |  | 680.47 | 0 | 0 | 0 | 0 | 0 | 0 | 0 | 0 | 0 | 0 |  | 17269.72 |  | 0 | 95.03 | 0 | 0 | 18138.8
45000011150 | C4-1-274 |  | TIMISOARA | CS | [17 empty] | km |  |  |  |  | LINII JT- Luna06 / Zo MT-JT Timisoara / Inlocuire a trei stalpi de beton deterio | DB1A760-LJT-629 / 045000011150 / 80674505 | /4726 | 1.7.1.2. | 0.12 | 30 | 6 | 2016 | 14323.35 | 14323.35 | 0 | 0 | 0 |  |  |  | 0 | 0 |  |  | 14323.35 | 14323.35 |  |  | 14323.35 | 40 | 358.0838 | 29.8403 | 179.0419 | 179.0419 |  |  | 572934 | cabl.aerJTpoz.pe stalp/perete |  |  | C4-1-274 | 20.34 | 814.33 | 148.84 |  |  |  |  | 665.49 | 0 | 0 | 0 | 0 | 0 | 0 | 0 | 0 | 0 | 0 |  | 13410 |  | 0 | 99.02 | 0 | 0 | 14323.35
45000011133 | C4-1-275 |  | TIMISOARA | Timisoara | [17 empty] | buc |  |  |  |  | LINII JT- Luna06 / Zo MT-JT Timisoara / INLOC FIRIDA E2+4 1 DECEMBRIE 78 | DB1A231-LJT-639 / 045000011133 / 80673208 | /4606 | 1.7.1.3. | 1 | 23 | 6 | 2016 | 4006.97 | 4006.97 | 0 | 0 | 0 |  |  |  | 0 | 0 |  |  | 4006.97 | 4006.97 |  |  | 4006.97 | 30 | 133.5657 | 11.1305 | 66.7828 | 66.7828 |  |  | 120209.1 | Firida E2-4 |  |  | C4-1-275 | 12 | 628.66 | [5 empty] | 628.66 | 0 | 0 | 0 | 0 | 0 | 0 | 0 | 0 | 0 | 0 |  | 3325.26 |  | 0 | 53.05 | 0 | 0 | 4006.97
41000017242 | C4-1-276 |  | TIMISOARA | Calnic | [17 empty] | buc |  |  |  |  | POST DE TRANSFORMARE- Luna06 / APARPT 4492 CALNIC STR.CALNICELULUI / E1 PTA 4492 -inlocuire Cd 1-6 | DB1009603-PTG / 041000017242 / 80683313 | /4728 | 2.1.16.5. | 1 | 30 | 6 | 2016 | 8588.93 | 8588.93 | 0 | 0 | 0 |  |  |  | 8588.93 | 8588.93 |  |  | 0 | 0 |  |  | 8588.93 | 15 | 572.5953 | 47.7163 | 286.2977 | 286.2977 |  |  | 128833.95 | cutie distributie |  |  | C4-1-276 | 7.66 | 285.03 | [5 empty] | 285.03 | 0 | 0 | 0 | 0 | 0 | 0 | 0 | 0 | 0 | 0 |  | 8250 |  | 0 | 53.9 | 0 | 0 | 8588.93
45000011125 | C4-1-277 |  | DEVA | Deva | [17 empty] | km |  |  |  |  | LINII JT- Luna06 / Zo MT-JT Deva / E1 PTA 2077 At.Gradiste inloc.tors.05.16 | DB1C600-LJT-629 / 045000011125 / 80681893 | /4499 | 1.7.1.2. | 0.144 | 30 | 6 | 2016 | 3392.95 | 3392.95 | 0 | 0 | 0 |  |  |  | 0 | 0 |  |  | 3392.95 | 3392.95 |  |  | 3392.95 | 40 | 84.8238 | 7.0686 | 42.4119 | 42.4119 |  |  | 135718 | 144 m cablu aerian 3x35+54,6N |  |  | C4-1-277 | 13 | 790.5 | [5 empty] | 790.5 | 0 | 0 | 0 | 0 | 0 | 0 | 0 | 0 | 0 | 0 |  | 2560.9 |  | 0 | 41.55 | 0 | 0 | 3392.95
45000011151 | C4-1-278 |  | TIMISOARA | Paltinis | [17 empty] | buc |  |  |  |  | LINII MT- Luna06 / L.A20 ICM PALTINIS-BALTA SARATA RE / E1 LEA MT PALTINIS 44/8-inlocuire separa | DB1009307-ACC / 045000011151 / 80681735 | /4727 | 1.7.1.2. | 1 | 30 | 6 | 2016 | 15080.66 | 15080.66 | 0 | 0 | 0 |  |  |  | 15080.66 | 15080.66 |  |  | 0 | 0 |  |  | 15080.66 | 40 | 377.0165 | 31.418 | 188.5083 | 188.5083 |  |  | 603226.4 | SEPARATOR AERIAN MT BUC 1 |  | SEPARATOR AERIAN MT BUC 1 | C4-1-278 | 43 | 1600.03 | [5 empty] | 1600.03 | 2385.94 | 0 | 2385.94 | 0 | 0 | 0 | 0 | 0 | 0 | 0 |  | 10814.97 |  | 0 | 279.72 | 0 | 0 | 15080.66
41000017235 | C4-1-279 |  | ARAD | Mocrea | [17 empty] | buc |  |  |  |  | POST DE TRANSFORMARE- Luna06 / TRASF PTA 10150 MOCREA / E1 INLOC TRAFO LA PT10150 S-2133838 | DB1004103-PTG / 041000017235 / 80675135 | 126973/4657 | 2.1.16.3.1. | 1 | 30 | 6 | 2016 | 21039.18 | 21039.18 | 0 | 0 | 0 |  |  |  | 0 | 0 |  |  | 21039.18 | 21039.18 |  |  | 21039.18 | 24 | 876.6325 | 73.0527 | 438.3163 | 438.3163 |  |  | 504940.32 | TRAFO 160 KVA 20/0,4 KV GST001/121 |  |  | C4-1-279 | 15 | 558.15 | [5 empty] | 558.15 | 18773.92 | 0 | 18773.92 | 0 | 0 | 0 | 0 | 0 | 0 | 0 |  | 0 |  | 0 | 1707.11 | 0 | 0 | 21039.18
45000011135 | C4-1-280 |  | DEVA | Baru | [17 empty] | buc |  |  |  |  | LINII MT- Luna06 / L.A20 PETRILA-BARU MARE DV / B8 - LEA 20KV BARU MARE-PETRILA SD 1/281 | DB1007802-ACC / 045000011135 / 80679735 | /4609 | 1.7.1.2. | 1 | 30 | 6 | 2016 | 10634.48 | 10634.48 | 0 | 0 | 0 |  |  |  | 10634.48 | 10634.48 |  |  | 0 | 0 |  |  | 10634.48 | 40 | 265.862 | 22.1552 | 132.931 | 132.931 |  |  | 425379.2 | SEPARATOR TELECOMANDAT BUC 1, TRAFO MT/JT BUC 1 |  | SEPARATOR TELECOMANDAT BUC 1, TRAFO MT/JT BUC 1 | C4-1-280 | 0 | 0 | [6 empty] | 8182.73 | 2391.1 | 5791.63 | 0 | 0 | 0 | 0 | 0 | 0 | 0 |  | 1737.2 |  | 0 | 714.55 | 0 | 0 | 10634.48
45000011150 | C4-1-281 |  | TIMISOARA | Timisoara | [17 empty] | buc |  |  |  |  | LINII JT- Luna06 / Zo MT-JT Timisoara / Inlocuire st. lemn Camena -Pt 7376 | DB1A760-LJT-629 / 045000011150 / 80678359 | /4726 | 1.7.1.2. | 5 | 30 | 6 | 2016 | 8970.07 | 8970.07 | 0 | 0 | 0 |  |  |  | 0 | 0 |  |  | 8970.07 | 8970.07 |  |  | 8970.07 | 40 | 224.2517 | 18.6876 | 112.1259 | 112.1259 |  |  | 358802.8 | stalpi |  |  | C4-1-281 | 22.5 | 856.39 | [5 empty] | 856.39 | 0 | 0 | 0 | 0 | 0 | 0 | 0 | 0 | 0 | 0 |  | 7930 |  | 0 | 183.68 | 0 | 0 | 8970.07
41000017227 | C4-1-282 |  | DEVA | Mintia | [17 empty] | buc |  |  |  |  | POST DE TRANSFORMARE- Luna06 / TRASF PTA 1153 IAS MINTIA D-P / E1 PTA 1153 IAS Mintia inl.tr.def.05.16 | DB1070703-PTG / 041000017227 / 80677419 | /4544 | 2.1.16.3.1. | 1 | 30 | 6 | 2016 | 19232.96 | 19232.96 | 0 | 0 | 0 |  |  |  | 0 | 0 |  |  | 19232.96 | 19232.96 |  |  | 19232.96 | 24 | 801.3733 | 66.7811 | 400.6867 | 400.6867 |  |  | 461591.04 | TRAFO 100 KVA 20/0,4 KV GST001/120 |  |  | C4-1-282 | 32 | 1391.99 | [5 empty] | 1391.99 | 14541.18 | 0 | 14541.18 | 0 | 0 | 0 | 0 | 0 | 0 | 0 |  | 1771.6 |  | 0 | 1528.19 | 0 | 0 | 19232.96
45000011125 | C4-1-283 |  | DEVA | Petrosani | [17 empty] | km |  |  |  |  | LINII JT- Luna06 / Zo MT-JT Deva / E1 LEA JT PT110 Petrosani,Campului 05.16 | DB1C600-LJT-629 / 045000011125 / 80677321 | /4499 | 1.7.1.2. | 0.095 | 30 | 6 | 2016 | 9155.48 | 9155.48 | 0 | 0 | 0 |  |  |  | 0 | 0 |  |  | 9155.48 | 9155.48 |  |  | 9155.48 | 40 | 228.887 | 19.0739 | 114.4435 | 114.4435 |  |  | 366219.2 | 95m cablu torsadat pentru LEA JT; 1 buc. stp. SC10005(M) ; 1 buc. stp. SC10002(M) 16m instalatie punere la pamant(M) ; |  |  | C4-1-283 | 0 | 0 | [6 empty] | 0 | 0 | 0 | 0 | 0 | 0 | 0 | 0 | 0 | 0 |  | 9107.08 |  | 0 | 48.4 | 0 | 0 | 9155.48
45000011125 | C4-1-284 |  | DEVA | Petrosani | [17 empty] | km |  |  |  |  | LINII JT- Luna06 / Zo MT-JT Deva / E1 LEA JT PTA82 Petrosani,Crivadia 05.16 | DB1C600-LJT-629 / 045000011125 / 80676638 | /4499 | 1.7.1.2. | 0.173 | 30 | 6 | 2016 | 5404.75 | 5404.75 | 0 | 0 | 0 |  |  |  | 0 | 0 |  |  | 5404.75 | 5404.75 |  |  | 5404.75 | 40 | 135.1188 | 11.2599 | 67.5594 | 67.5594 |  |  | 216190 | 173m cablu torsadat pentru LEA JT |  |  | C4-1-284 | 22 | 933.67 | 226.68 |  |  |  |  | 706.99 | 0 | 0 | 0 | 0 | 0 | 0 | 0 | 0 | 0 | 0 |  | 4291.17 |  | 0 | 179.91 | 0 | 0 | 5404.75
41000017235 | C4-1-285 |  | ARAD | Ineu | [17 empty] | buc |  |  |  |  | POST DE TRANSFORMARE- Luna06 / TRASF PTS 10134 INEU / E1 INLOC TRAFO LA PT10134 S-2133843 | DB1004103-PTG / 041000017235 / 80675149 | 126969/4657 | 2.1.16.3.1. | 1 | 30 | 6 | 2016 | 22504.32 | 22504.32 | 0 | 0 | 0 |  |  |  | 0 | 0 |  |  | 22504.32 | 22504.32 |  |  | 22504.32 | 24 | 937.68 | 78.14 | 468.84 | 468.84 |  |  | 540103.68 | TRAFO 160 KVA 20/0,4 KV GST001/121 |  |  | C4-1-285 | 6 | 223.26 | [5 empty] | 223.26 | 18773.92 | 0 | 18773.92 | 0 | 0 | 0 | 0 | 0 | 0 | 0 |  | 1836.68 |  | 0 | 1670.46 | 0 | 0 | 22504.32
41000017235 | C4-1-286 |  | ARAD | Adea | [17 empty] | buc |  |  |  |  | POST DE TRANSFORMARE- Luna06 / TRASF PTA 10890 ADEA COLONIE / E1 INLOC TRAFO LA PT10890 S-2133786 | DB1004103-PTG / 041000017235 / 80675145 | 126944/4657 | 2.1.16.3.1. | 1 | 30 | 6 | 2016 | 16148.86 | 16148.86 | 0 | 0 | 0 |  |  |  | 0 | 0 |  |  | 16148.86 | 16148.86 |  |  | 16148.86 | 24 | 672.8692 | 56.0724 | 336.4346 | 336.4346 |  |  | 387572.64 | TRAFO 100 KVA 20/0,4 KV GST001/120 |  |  | C4-1-286 | 8 | 297.68 | [5 empty] | 297.68 | 14541.18 | 0 | 14541.18 | 0 | 0 | 0 | 0 | 0 | 0 | 0 |  | 0 |  | 0 | 1310 | 0 | 0 | 16148.86
41000017235 | C4-1-287 |  | ARAD | Salajeni | [17 empty] | buc |  |  |  |  | POST DE TRANSFORMARE- Luna06 / TRASF PTA 10513 SALAJENI / E1 INLOC TRAFO LA PT10513 | DB1004103-PTG / 041000017235 / 80675142 | 126941/4657 | 2.1.16.3.1. | 1 | 30 | 6 | 2016 | 16225.65 | 16225.65 | 0 | 0 | 0 |  |  |  | 0 | 0 |  |  | 16225.65 | 16225.65 |  |  | 16225.65 | 24 | 676.0688 | 56.3391 | 338.0344 | 338.0344 |  |  | 389415.6 | TRAFO 100 KVA 20/0,4 KV GST001/120 |  |  | C4-1-287 | 9 | 334.89 | [5 empty] | 334.89 | 14541.17 | 0 | 14541.17 | 0 | 0 | 0 | 0 | 0 | 0 | 0 |  | 0 |  | 0 | 1349.59 | 0 | 0 | 16225.65
45000011128 | C4-1-288 |  | ARAD | Lipova | [17 empty] | buc |  |  |  |  | LINII MT- Luna06 / L.A20 SISTAROVAT-LIPOVA TM+AR / INLOCUIRE IMS 8707 LEA 20 KV SISTAROVAT | DB1003605-ACC / 045000011128 / 80660457 | 124931/4588 | 1.7.1.2. | 1 | 30 | 6 | 2016 | 7789.98 | 7789.98 | 0 | 0 | 0 |  |  |  | 7789.98 | 7789.98 |  |  | 0 | 0 |  |  | 7789.98 | 40 | 194.7495 | 16.2291 | 97.3748 | 97.3748 |  |  | 311599.2 | SEPARATOR TELECOMANDAT BUC 1 |  | SEPARATOR TELECOMANDAT BUC 1 | C4-1-288 | 8 | 297.68 | [5 empty] | 297.68 | 5791.63 | 0 | 5791.63 | 0 | 0 | 0 | 0 | 0 | 0 | 0 |  | 1080.4 |  | 0 | 620.27 | 0 | 0 | 7789.98
45000011125 | C4-1-289 |  | DEVA | Costesti | [17 empty] | buc |  |  |  |  | LINII JT- Luna06 / Zo MT-JT Deva / E1 PTAB 2104 Costesti Cabana in.st.04.16 | DB1C600-LJT-629 / 045000011125 / 80668712 | /4499 | 1.7.1.2. | 2 | 30 | 6 | 2016 | 7756.28 | 7756.28 | 0 | 0 | 0 |  |  |  | 0 | 0 |  |  | 7756.28 | 7756.28 |  |  | 7756.28 | 40 | 193.907 | 16.1589 | 96.9535 | 96.9535 |  |  | 310251.2 | 2 buc stalp din beton SC 10002 + 10005 |  |  | C4-1-289 | 31 | 1412.35 | [5 empty] | 1412.35 | 0 | 0 | 0 | 0 | 0 | 0 | 0 | 0 | 0 | 0 |  | 6137.36 |  | 0 | 206.57 | 0 | 0 | 7756.28
45000011132 | C4-1-290 |  | Timisoara | Jimbolia | [17 empty] | buc |  |  |  |  | LINII MT- Luna06 / L.A20 JIMBOLIA 2-CARPINIS TM / LEA MT JIMBOLIA II INLOC.IMS 11666 ST.70 | DB1002311-ACC / 045000011132 / 80665290 | /4603 | 1.7.1.2. | 2 | 23 | 6 | 2016 | 15634.62 | 15634.62 | 0 | 0 | 0 |  |  |  | 15634.62 | 15634.62 |  |  | 0 | 0 |  |  | 15634.62 | 40 | 390.8655 | 32.5721 | 195.4327 | 195.4327 |  |  | 625384.8 | SEPARATOR TELECOMANDAT BUC 2 |  | SEPARATOR TELECOMANDAT BUC 2 | C4-1-290 | 23.5 | 912.76 | 93.58 |  |  |  |  | 819.18 | 11583.26 | 0 | 11583.26 | 0 | 0 | 0 | 0 | 0 | 0 | 0 |  | 1280 |  | 0 | 1858.6 | 0 | 0 | 15634.62
45000011141 | C4-1-291 |  | ARAD | Arad | [17 empty] | buc |  |  |  |  | LINII MT- Luna06 / L.A20 ARADUL NOU-FANTANELE AR / E1 inlocuire IMS 3185 -AR NOU | DB1004407-ACC / 045000011141 / 80665846 | 128690/4658 | 1.7.1.2. | 1 | 30 | 6 | 2016 | 8926.23 | 8926.23 | 0 | 0 | 0 |  |  |  | 8926.23 | 8926.23 |  |  | 0 | 0 |  |  | 8926.23 | 40 | 223.1558 | 18.5963 | 111.5779 | 111.5779 |  |  | 357049.2 | SEPARATOR TELECOMANDAT BUC 1 |  | SEPARATOR TELECOMANDAT BUC 1 | C4-1-291 | 24 | 907.25 | [5 empty] | 907.25 | 5791.63 | 0 | 5791.63 | 0 | 0 | 0 | 0 | 0 | 0 | 0 |  | 1080.4 |  | 0 | 1146.95 | 0 | 0 | 8926.23
41000017229 | C4-1-292 |  | TIMISOARA | Gataia | [17 empty] | buc |  |  |  |  | POST DE TRANSFORMARE- Luna06 / TRASF T2850 GATAIA CENTRU / PTA 2850 GATAIA TRAFO 250 CU400KVA CD | DB1002401-PTG / 041000017229 / 80628367 | /4604 | 2.1.16.3.1. | 1 | 23 | 6 | 2016 | 8832.35 | 8832.35 | 0 | 0 | 0 |  |  |  | 0 | 0 |  |  | 8832.35 | 8832.35 |  |  | 8832.35 | 24 | 368.0146 | 30.6679 | 184.0073 | 184.0073 |  |  | 211976.4 | CD 1-4 |  |  | C4-1-292 | 0 | 0 | [6 empty] | 0 | 0 | 0 | 0 | 0 | 0 | 0 | 0 | 0 | 0 |  | 8832.35 |  | 0 | 0 | 0 | 0 | 8832.35
45000011128 | C4-1-293 |  | ARAD | Arad | [17 empty] | buc |  |  |  |  | LINII MT- Luna06 / L.A20 ARADUL NOU-FANTANELE AR / inlocuire sep 3195 bucla Aradul Nou Fin | DB1003605-ACC / 045000011128 / 80661445 | 124932/4588 | 1.7.1.2. | 1 | 30 | 6 | 2016 | 3635.88 | 3635.88 | 0 | 0 | 0 |  |  |  | 3635.88 | 3635.88 |  |  | 0 | 0 |  |  | 3635.88 | 40 | 90.897 | 7.5747 | 45.4485 | 45.4485 |  |  | 145435.2 | SEPARATOR AERIAN MT BUC 1 |  | SEPARATOR AERIAN MT BUC 1 | C4-1-293 | 0 | 0 | [6 empty] | 2347.39 | 0 | 2347.39 | 0 | 0 | 0 | 0 | 0 | 0 | 0 |  | 1080.4 |  | 0 | 208.09 | 0 | 0 | 3635.88
45000011150 | C4-1-294 |  | TIMISOARA | CS | [17 empty] | km |  |  |  |  | LINII JT- Luna06 / Zo MT-JT Timisoara / Refacere reatea alimentare si securizare | DB1A760-LJT-629 / 045000011150 / 80661460 | /4726 | 1.7.1.2. | 0.215 | 30 | 6 | 2016 | 25855.97 | 25855.97 | 0 | 0 | 0 |  |  |  | 0 | 0 |  |  | 25855.97 | 25855.97 |  |  | 25855.97 | 40 | 646.3993 | 53.8666 | 323.1996 | 323.1996 |  |  | 1034238.8 | cabl.aerJTpoz.pe stalp/perete |  |  | C4-1-294 | 24 | 1036.74 | 355.16 |  |  |  |  | 681.58 | 0 | 0 | 0 | 0 | 0 | 0 | 0 | 0 | 0 | 0 |  | 24734.48 |  | 0 | 84.75 | 0 | 0 | 25855.97
45000011128 | C4-1-295 |  | ARAD | Vinga | [17 empty] | buc |  |  |  |  | LINII MT- Luna06 / L.A20 MAILAT-ORTISOARA AR / INLOCUIRE SEPARATOR 3945 LEA MT MAILAT | DB1003605-ACC / 045000011128 / 80662502 | 124934/4588 | 1.7.1.2. | 1 | 30 | 6 | 2016 | 4282.34 | 4282.34 | 0 | 0 | 0 |  |  |  | 4282.34 | 4282.34 |  |  | 0 | 0 |  |  | 4282.34 | 40 | 107.0585 | 8.9215 | 53.5292 | 53.5292 |  |  | 171293.6 | SEPARATOR AERIAN MT BUC 1 |  | SEPARATOR AERIAN MT BUC 1 | C4-1-295 | 11.13 | 414.14 | [5 empty] | 414.14 | 2347.39 | 0 | 2347.39 | 0 | 0 | 0 | 0 | 0 | 0 | 0 |  | 1080.4 |  | 0 | 440.41 | 0 | 0 | 4282.34
45000011128 | C4-1-296 |  | ARAD | Curtici | [17 empty] | buc |  |  |  |  | LINII MT- Luna06 / L.A20 ORAS CURTICI-CURTICI AR / INLOCUIRE SEPARATOR 4519 LEA MT OR. CURT | DB1003605-ACC / 045000011128 / 80662517 | 124936/4588 | 1.7.1.2. | 1 | 30 | 6 | 2016 | 3920.43 | 3920.43 | 0 | 0 | 0 |  |  |  | 3920.43 | 3920.43 |  |  | 0 | 0 |  |  | 3920.43 | 40 | 98.0108 | 8.1676 | 49.0054 | 49.0054 |  |  | 156817.2 | SEPARATOR AERIAN MT BUC 1 |  | SEPARATOR AERIAN MT BUC 1 | C4-1-296 | 6.25 | 232.56 | [5 empty] | 232.56 | 2347.4 | 0 | 2347.4 | 0 | 0 | 0 | 0 | 0 | 0 | 0 |  | 1080.4 |  | 0 | 260.07 | 0 | 0 | 3920.43
45000011128 | C4-1-297 |  | ARAD | Curtici | [17 empty] | buc |  |  |  |  | LINII MT- Luna06 / L.A20 ORAS CURTICI-CURTICI AR / INLOCUIRE SEPARATOR 4553 LEA MT OR. CURT | DB1003605-ACC / 045000011128 / 80662528 | 124940/4588 | 1.7.1.2. | 1 | 30 | 6 | 2016 | 3635.89 | 3635.89 | 0 | 0 | 0 |  |  |  | 3635.89 | 3635.89 |  |  | 0 | 0 |  |  | 3635.89 | 40 | 90.8972 | 7.5748 | 45.4486 | 45.4486 |  |  | 145435.6 | SEPARATOR AERIAN MT BUC 1 |  | SEPARATOR AERIAN MT BUC 1 | C4-1-297 | 0 | 0 | [6 empty] | 2347.4 | 0 | 2347.4 | 0 | 0 | 0 | 0 | 0 | 0 | 0 |  | 1080.4 |  | 0 | 208.09 | 0 | 0 | 3635.89
45000011128 | C4-1-298 |  | ARAD | Iratos | [17 empty] | buc |  |  |  |  | LINII MT- Luna06 / L.A20 IRATOS-CURTICI AR / INLOCUIRE SEPARATOR 4579 LEA MT Iratos | DB1003605-ACC / 045000011128 / 80662536 | 126297/4588 | 1.7.1.2. | 1 | 30 | 6 | 2016 | 3819.91 | 3819.91 | 0 | 0 | 0 |  |  |  | 3819.91 | 3819.91 |  |  | 0 | 0 |  |  | 3819.91 | 40 | 95.4977 | 7.9581 | 47.7489 | 47.7489 |  |  | 152796.4 | SEPARATOR AERIAN MT BUC 1 |  | SEPARATOR AERIAN MT BUC 1 | C4-1-298 | 4 | 148.84 | [5 empty] | 148.84 | 2347.39 | 0 | 2347.39 | 0 | 0 | 0 | 0 | 0 | 0 | 0 |  | 1080.4 |  | 0 | 243.28 | 0 | 0 | 3819.91
45000011128 | C4-1-299 |  | ARAD | Felnac | [17 empty] | buc |  |  |  |  | LINII MT- Luna06 / L.A20 FELNAC-FANTANELE AR / INLOCUIRE SEPARATOR 3896 LEA MT Felnac | DB1003605-ACC / 045000011128 / 80662561 | 126307/4588 | 1.7.1.2. | 1 | 30 | 6 | 2016 | 4208.7 | 4208.7 | 0 | 0 | 0 |  |  |  | 4208.7 | 4208.7 |  |  | 0 | 0 |  |  | 4208.7 | 40 | 105.2175 | 8.7681 | 52.6088 | 52.6088 |  |  | 168348 | SEPARATOR AERIAN MT BUC 1 |  | SEPARATOR AERIAN MT BUC 1 | C4-1-299 | 12.74 | 474.06 | [5 empty] | 474.06 | 2347.39 | 0 | 2347.39 | 0 | 0 | 0 | 0 | 0 | 0 | 0 |  | 1080.4 |  | 0 | 306.85 | 0 | 0 | 4208.7
45000011128 | C4-1-300 |  | ARAD | Fantanele | [17 empty] | buc |  |  |  |  | LINII MT- Luna06 / L.A20 AX 2-FANTANELE AR / INLOCUIRE SEPARATOR 3836 LEA MT AX 2 | DB1003605-ACC / 045000011128 / 80662562 | 126304/4588 | 1.7.1.2. | 1 | 30 | 6 | 2016 | 4131.48 | 4131.48 | 0 | 0 | 0 |  |  |  | 4131.48 | 4131.48 |  |  | 0 | 0 |  |  | 4131.48 | 40 | 103.287 | 8.6073 | 51.6435 | 51.6435 |  |  | 165259.2 | SEPARATOR AERIAN MT BUC 1 |  | SEPARATOR AERIAN MT BUC 1 | C4-1-300 | 11.01 | 409.68 | [5 empty] | 409.68 | 2347.39 | 0 | 2347.39 | 0 | 0 | 0 | 0 | 0 | 0 | 0 |  | 1080.4 |  | 0 | 294.01 | 0 | 0 | 4131.48
45000011128 | C4-1-301 |  | Timisoara | Masloc | [17 empty] | buc |  |  |  |  | LINII MT- Luna06 / L.A20 MASLOC-ORTISOARA TM+AR / INLOCUIRE SEPARATOR 3710 LEA MT MASLOC | DB1003605-ACC / 045000011128 / 80662566 | 126299/4588 | 1.7.1.2. | 1 | 30 | 6 | 2016 | 4092.58 | 4092.58 | 0 | 0 | 0 |  |  |  | 4092.58 | 4092.58 |  |  | 0 | 0 |  |  | 4092.58 | 40 | 102.3145 | 8.5262 | 51.1572 | 51.1572 |  |  | 163703.2 | SEPARATOR AERIAN MT BUC 1 |  | SEPARATOR AERIAN MT BUC 1 | C4-1-301 | 10.17 | 378.42 | [5 empty] | 378.42 | 2347.39 | 0 | 2347.39 | 0 | 0 | 0 | 0 | 0 | 0 | 0 |  | 1080.4 |  | 0 | 286.37 | 0 | 0 | 4092.58
45000011132 | C4-1-302 |  | Timisoara | Sannicolau Mare | [17 empty] | buc |  |  |  |  | LINII MT- Luna06 / L.A20 BEBA VECHE-SINNICOLAU MARE TM / LEA MT BEBE VECHE INL.SEPARATOR 1895/216 | DB1002311-ACC / 045000011132 / 80648878 | /4603 | 1.7.1.2. | 1 | 23 | 6 | 2016 | 5664.52 | 5664.52 | 0 | 0 | 0 |  |  |  | 5664.52 | 5664.52 |  |  | 0 | 0 |  |  | 5664.52 | 40 | 141.613 | 11.8011 | 70.8065 | 70.8065 |  |  | 226580.8 | Separator MT |  |  | C4-1-302 | 19 | 758.33 | 237.39 |  |  |  |  | 520.94 | 0 | 0 | 0 | 0 | 0 | 0 | 0 | 0 | 0 | 0 |  | 4784.09 |  | 0 | 122.1 | 0 | 0 | 5664.52
45000011152 | C4-1-303 |  | TIMISOARA | Cornea | [17 empty] | buc |  |  |  |  | LINII JT- Luna06 / Zo MT-JT Timisoara / Inlocuire st. lemn Cornea PT 7370 | DB1A763-LJT-619 / 045000011152 / 80652425 | /4729 | 1.7.1.2. | 3 | 30 | 6 | 2016 | 5373.69 | 5373.69 | 0 | 0 | 0 |  |  |  | 0 | 0 |  |  | 5373.69 | 5373.69 |  |  | 5373.69 | 40 | 134.3423 | 11.1952 | 67.1711 | 67.1711 |  |  | 214947.6 | stalpi |  |  | C4-1-303 | 15 | 606.05 | 111.63 |  |  |  |  | 494.42 | 0 | 0 | 0 | 0 | 0 | 0 | 0 | 0 | 0 | 0 |  | 4661.4 |  | 0 | 106.24 | 0 | 0 | 5373.69
41000017229 | C4-1-304 |  | Timisoara | Varias | [17 empty] | buc |  |  |  |  | POST DE TRANSFORMARE- Luna06 / TRASF PTA2136 COMUNA VARIAS / INLOC.ECHIP.P.2136 VARIAS TRAFO 160-100K | DB1002401-PTG / 041000017229 / 80654002 | /4604 | 2.1.16.3.1. | 1 | 23 | 6 | 2016 | 19339.72 | 19339.72 | 0 | 0 | 0 |  |  |  | 0 | 0 |  |  | 19339.72 | 19339.72 |  |  | 19339.72 | 24 | 805.8217 | 67.1518 | 402.9108 | 402.9108 |  |  | 464153.28 | TRAFO MT/JT BUC 1 |  | TRAFO MT/JT BUC 1 | C4-1-304 | 29 | 1301.43 | 696.47 |  |  |  |  | 604.96 | 13885.26 | 0 | 13885.26 | 0 | 0 | 0 | 0 | 0 | 0 | 0 |  | 1913.6 |  | 0 | 2239.43 | 0 | 0 | 19339.72
45000011125 | C4-1-305 |  | DEVA | Deva | [17 empty] | km |  |  |  |  | LINII JT- Luna06 / Zo MT-JT Deva / E1 Lea JT Subcetate 03.16 | DB1C600-LJT-629 / 045000011125 / 80655843 | /4499 | 1.7.1.2. | 0.295 | 30 | 6 | 2016 | 10277.07 | 10277.07 | 0 | 0 | 0 |  |  |  | 0 | 0 |  |  | 10277.07 | 10277.07 |  |  | 10277.07 | 40 | 256.9268 | 21.4106 | 128.4634 | 128.4634 |  |  | 411082.8 | 190m cablu bransament 2x16All ; 1 buc. stp. SC10002 ; 1 buc. stp. lemn; 105m cablu torsadat pentru LEA JT; |  |  | C4-1-305 | 36 | 1425.36 | 291.06 |  |  |  |  | 1134.3 | 0 | 0 | 0 | 0 | 0 | 0 | 0 | 0 | 0 | 0 |  | 8541.58 |  | 0 | 310.13 | 0 | 0 | 10277.07
47900035481 | C4-1-306 |  | TIMISOARA | Lugoj | [17 empty] | buc |  |  |  |  | BRANSAMENTE- Luna06 / Zo MT-JT Timisoara / BRANS.TRIF.LUGOJ FUNDATURA BOCSEI 1 | DB1A293-BRS-719A / 047900035481 / 80655836 | /4605 | 1.7.1.2. | 14 | 23 | 6 | 2016 | 13564.93 | 13564.93 | 0 | 0 | 0 |  |  |  | 0 | 0 |  |  | 13564.93 | 13564.93 |  |  | 13564.93 | 40 | 339.1232 | 28.2603 | 169.5616 | 169.5616 |  |  | 542597.2 | BMP 32A |  |  | C4-1-306 | 16 | 826.96 | 596.5 |  |  |  |  | 230.46 | 0 | 0 | 0 | 0 | 0 | 0 | 0 | 0 | 0 | 0 |  | 12650.43 |  | 0 | 87.54 | 0 | 0 | 13564.93
47900035481 | C4-1-307 |  | TIMISOARA | Lugoj | [17 empty] | buc |  |  |  |  | BRANSAMENTE- Luna06 / Zo MT-JT Timisoara / BRANS.TRIF. LUGOJ EPISCOP BALAN 34 | DB1A293-BRS-719A / 047900035481 / 80655822 | /4605 | 1.7.1.2. | 2 | 23 | 6 | 2016 | 9012.97 | 9012.97 | 0 | 0 | 0 |  |  |  | 0 | 0 |  |  | 9012.97 | 9012.97 |  |  | 9012.97 | 40 | 225.3243 | 18.777 | 112.6621 | 112.6621 |  |  | 360518.8 | FDCP 2; FDCP 6 |  |  | C4-1-307 | 19 | 942.19 | 711.73 |  |  |  |  | 230.46 | 0 | 0 | 0 | 0 | 0 | 0 | 0 | 0 | 0 | 0 |  | 7951.68 |  | 0 | 119.1 | 0 | 0 | 9012.97
45000011151 | C4-1-308 |  | TIMISOARA | Sacu | [17 empty] | buc |  |  |  |  | LINII MT- Luna06 / L.A20 SACU-BALTA SARATA RE / E1 LEA MT Sacu -montare IST stp74/1 | DB1009307-ACC / 045000011151 / 80685020 | /4727 | 1.7.1.2. | 1 | 30 | 6 | 2016 | 10479.91 | 10479.91 | 0 | 0 | 0 |  |  |  | 10479.91 | 10479.91 |  |  | 0 | 0 |  |  | 10479.91 | 40 | 261.9977 | 21.8331 | 130.9989 | 130.9989 |  |  | 419196.4 | SEPARATOR TELECOMANDAT BUC 1 |  | SEPARATOR TELECOMANDAT BUC 1 | C4-1-308 | 17 | 632.57 | [5 empty] | 632.57 | 5786.64 | 0 | 5786.64 | 0 | 0 | 0 | 0 | 0 | 0 | 0 |  | 3942.18 |  | 0 | 118.52 | 0 | 0 | 10479.91
41000017229 | C4-1-309 |  | Timisoara | Racasdia | [17 empty] | buc |  |  |  |  | POST DE TRANSFORMARE- Luna06 / TRASF 9036 RACASDIA / Inlocuire trafo 20/0.4 kv defect PTA 903 | DB1002401-PTG / 041000017229 / 80686426 | /4604 | 2.1.16.3.1. | 1 | 23 | 6 | 2016 | 21416.06 | 21416.06 | 0 | 0 | 0 |  |  |  | 0 | 0 |  |  | 21416.06 | 21416.06 |  |  | 21416.06 | 24 | 892.3358 | 74.3613 | 446.1679 | 446.1679 |  |  | 513985.44 | TRAFO 250 KVA 20/0,4 KV GST001/122 |  |  | C4-1-309 | 6 | 223.26 | [5 empty] | 223.26 | 19616.18 | 0 | 19616.18 | 0 | 0 | 0 | 0 | 0 | 0 | 0 |  | 1536 |  | 0 | 40.62 | 0 | 0 | 21416.06
41000017229 | C4-1-310 |  | Timisoara | Buchin | [17 empty] | buc |  |  |  |  | POST DE TRANSFORMARE- Luna06 / TRASF 6237 VALEA TIMIS / E1 PTA 6237 Valea Timos-inloc trafo+USOL | DB1002401-PTG / 041000017229 / 80687798 | /4604 | 2.1.16.3.1. | 1 | 23 | 6 | 2016 | 21110.17 | 21110.17 | 0 | 0 | 0 |  |  |  | 0 | 0 |  |  | 21110.17 | 21110.17 |  |  | 21110.17 | 24 | 879.5904 | 73.2992 | 439.7952 | 439.7952 |  |  | 506644.08 | TRAFO MT/JT BUC 1 |  | TRAFO MT/JT BUC 1 | C4-1-310 | 14 | 520.94 | [5 empty] | 520.94 | 17585.34 | 0 | 17585.34 | 0 | 0 | 0 | 0 | 0 | 0 | 0 |  | 2909.11 |  | 0 | 94.78 | 0 | 0 | 21110.17
41000017229 | C4-1-311 |  | Timisoara | Timisoara | [17 empty] | buc |  |  |  |  | POST DE TRANSFORMARE- Luna06 / TRASF T 41730 / INLOC TRAFO T41730 -400 KVA TRAFO NOU | DB1002401-PTG / 041000017229 / 80688371 | /4604 | 2.1.16.3.1. | 1 | 23 | 6 | 2016 | 25682.97 | 25682.97 | 0 | 0 | 0 |  |  |  | 0 | 0 |  |  | 25682.97 | 25682.97 |  |  | 25682.97 | 24 | 1070.1237 | 89.177 | 535.0619 | 535.0619 |  |  | 616391.28 | TRAFO MT/JT BUC 1 |  | TRAFO MT/JT BUC 1 | C4-1-311 | 7 | 442.61 | [5 empty] | 442.61 | 23485.8 | 0 | 23485.8 | 0 | 0 | 0 | 0 | 0 | 0 | 0 |  | 1754.56 |  | 0 | 0 | 0 | 0 | 25682.97
41000017242 | C4-1-312 |  | TIMISOARA | Moldova Veche | [17 empty] | buc |  |  |  |  | POST DE TRANSFORMARE- Luna06 / APARPT 7606 CABANA / Inloc. CD1.4+col.jt PTA7606 | DB1009603-PTG / 041000017242 / 80689612 | /4728 | 2.1.16.5. | 1 | 30 | 6 | 2016 | 8442.74 | 8442.74 | 0 | 0 | 0 |  |  |  | 8442.74 | 8442.74 |  |  | 0 | 0 |  |  | 8442.74 | 15 | 562.8493 | 46.9041 | 281.4247 | 281.4247 |  |  | 126641.1 | 1 buc CD |  |  | C4-1-312 | 6 | 242.42 | 121.21 |  |  |  |  | 121.21 | 0 | 0 | 0 | 0 | 0 | 0 | 0 | 0 | 0 | 0 |  | 8173.24 |  | 0 | 27.08 | 0 | 0 | 8442.74
47900035486 | C4-1-313 |  | TIMISOARA | Timisoara | [17 empty] | buc |  |  |  |  | BRANSAMENTE- Luna06 / Zo MT-JT Timisoara / SECURIZARE MASURA SOARELUI 4 | DB1A110-BRS-719A / 047900035486 / 80610662 | /4752 | 1.7.1.2. | 1 | 30 | 6 | 2016 | 12188.36 | 12188.36 | 0 | 0 | 0 |  |  |  | 0 | 0 |  |  | 12188.36 | 12188.36 |  |  | 12188.36 | 40 | 304.709 | 25.3924 | 152.3545 | 152.3545 |  |  | 487534.4 | FDCP 16 |  |  | C4-1-313 | 0 | 0 | [6 empty] | 0 | 0 | 0 | 0 | 0 | 0 | 0 | 0 | 0 | 0 |  | 12137.17 |  | 0 | 51.19 | 0 | 0 | 12188.36
47900035482 | C4-1-314 |  | ARAD | Varsand | [17 empty] | km |  |  |  |  | BRANSAMENTE- Luna06 / Zo MT-JT Arad / E1 INLOCUIRE LEA JT VARSAND - PT 10769 | DB1B329-BRS-719A / 047900035482 / 80690014 | 128555/4693 | 1.7.1.2. | 0.1166 | 30 | 6 | 2016 | 7776.86 | 7776.86 | 0 | 0 | 0 |  |  |  | 0 | 0 |  |  | 7776.86 | 7776.86 |  |  | 7776.86 | 40 | 194.4215 | 16.2018 | 97.2108 | 97.2108 |  |  | 311074.4 | CONDUCTOR AL AFY 6MMP |  |  | C4-1-314 | 0 | 0 | [6 empty] | 31.65 | 31.65 | 0 | 0 | 0 | 0 | 0 | 0 | 0 | 0 |  | 7745.21 |  | 0 | 0 | 0 | 0 | 7776.86
45000011145 | C4-1-315 |  | ARAD | Varsand | [17 empty] | km |  |  |  |  | LINII JT- Luna06 / Zo MT-JT Arad / E1 INLOCUIRE LEA JT VARSAND - PT 10769 | DB1B352-LJT-629 / 045000011145 / 80690013 | 128555/4679 | 1.7.1.2. | 0.57 | 30 | 6 | 2016 | 29932.39 | 29932.39 | 0 | 0 | 0 |  |  |  | 0 | 0 |  |  | 29932.39 | 29932.39 |  |  | 29932.39 | 40 | 748.3098 | 62.3591 | 374.1549 | 374.1549 |  |  | 1197295.6 | LEA JT si 4 Stalpi sc 10005 |  |  | C4-1-315 | 0 | 0 | [6 empty] | 0 | 0 | 0 | 0 | 0 | 0 | 0 | 0 | 0 | 0 |  | 29932.39 |  | 0 | 0 | 0 | 0 | 29932.39
45000011145 | C4-1-316 |  | ARAD | Dezna | [17 empty] | km |  |  |  |  | LINII JT- Luna06 / Zo MT-JT Arad / E1 INLOCUIRE LEA JT DEZNA | DB1B352-LJT-629 / 045000011145 / 80689676 | 128554/4679 | 1.7.1.2. | 0.65 | 30 | 6 | 2016 | 55250.66 | 55250.66 | 0 | 0 | 0 |  |  |  | 0 | 0 |  |  | 55250.66 | 55250.66 |  |  | 55250.66 | 40 | 1381.2665 | 115.1055 | 690.6332 | 690.6332 |  |  | 2210026.4 | Conductor torsadart 3x70AL+1x54,6N |  |  | C4-1-316 | 0 | 0 | [6 empty] | 0 | 0 | 0 | 0 | 0 | 0 | 0 | 0 | 0 | 0 |  | 55250.66 |  | 0 | 0 | 0 | 0 | 55250.66
45000011155 | C4-1-317 |  | TIMISOARA | Crivina | [17 empty] | buc |  |  |  |  | LINII MT- Luna07 / L.A20 CRIVINA-LUGOJ TM / INLOC,ECHIPAM,PTA 5231 GAVOJDIA - CD1,6 | DB1000910-ACC / 045000011155 / 80559477 | /4747 | 1.7.1.2. | 1 | 5 | 7 | 2016 | 8268.48 | 8268.48 | 0 | 0 | 0 |  |  |  | 8268.48 | 8268.48 |  |  | 0 | 0 |  |  | 8268.48 | 40 | 206.712 | 17.226 | 86.13 | 120.582 |  |  | 330739.2 | CD 1-4 |  |  | C4-1-317 | 6 | 382.26 | 382.26 | [5 empty] | 0 | 0 | 0 | 0 | 0 | 0 | 0 | 0 | 0 | 0 |  | 7530.59 |  | 0 | 355.63 | 0 | 0 | 8268.48
45000011153 | C4-1-318 |  | TIMISOARA | Zorani | [17 empty] | buc |  |  |  |  | LINII JT- Luna07 / Zo MT-JT Timisoara / PTA 5778 ZORANI-CD1-4+COLOANA JT | DB1A150-LJT-619 / 045000011153 / 80692510 | /4745 | 1.7.1.2. | 1 | 5 | 7 | 2016 | 9094.64 | 9094.64 | 0 | 0 | 0 |  |  |  | 0 | 0 |  |  | 9094.64 | 9094.64 |  |  | 9094.64 | 40 | 227.366 | 18.9472 | 94.7358 | 132.6302 |  |  | 363785.6 | CD 1-4 |  |  | C4-1-318 | 2 | 151.12 | 151.12 | [5 empty] | 0 | 0 | 0 | 0 | 0 | 0 | 0 | 0 | 0 | 0 |  | 8943.52 |  | 0 | 0 | 0 | 0 | 9094.64
45000011155 | C4-1-319 |  | TIMISOARA | Mociur | [17 empty] | km |  |  |  |  | LINII MT- Luna07 / L.A20 CENTURA RURAL-MOCIUR RE / E1 LEA MT Centura Ruralstp115/46-inloc i | DB1000910-ACC / 045000011155 / 80685011 | /4747 | 1.7.1.2. | 0.18 | 5 | 7 | 2016 | 5590.38 | 5590.38 | 0 | 0 | 0 |  |  |  | 5590.38 | 5590.38 |  |  | 0 | 0 |  |  | 5590.38 | 40 | 139.7595 | 11.6466 | 58.2331 | 81.5264 |  |  | 223615.2 | cond neizolat linii MT |  |  | C4-1-319 | 22 | 1165.07 | [5 empty] | 1165.07 | 0 | 0 | 0 | 0 | 0 | 0 | 0 | 0 | 0 | 0 |  | 4380.63 |  | 0 | 44.68 | 0 | 0 | 5590.38
45000011155 | C4-1-320 |  | TIMISOARA | Cliciova | [17 empty] | buc |  |  |  |  | LINII MT- Luna07 / L.A20 MANASTIUR-FAGET TM / PTA 5785 CLICIOVA CFR INL,CD1-4+COLOANA | DB1000910-ACC / 045000011155 / 80686094 | /4747 | 1.7.1.2. | 1 | 5 | 7 | 2016 | 10390.01 | 10390.01 | 0 | 0 | 0 |  |  |  | 10390.01 | 10390.01 |  |  | 0 | 0 |  |  | 10390.01 | 40 | 259.7502 | 21.6459 | 108.2293 | 151.521 |  |  | 415600.4 | CD 1-4 |  |  | C4-1-320 | 2 | 151.12 | 151.12 | [5 empty] | 0 | 0 | 0 | 0 | 0 | 0 | 0 | 0 | 0 | 0 |  | 10238.89 |  | 0 | 0 | 0 | 0 | 10390.01
45000011154 | C4-1-321 |  | TIMISOARA | Bautar | [17 empty] | km |  |  |  |  | LINII JT- Luna07 / Zo MT-JT Timisoara / E1 LEA JT 6121 Bautar Inferior-reabilita | DB1A153-LJT-639 / 045000011154 / 80702126 | /4746 | 1.7.1.3. | 0.178 | 5 | 7 | 2016 | 10226.91 | 10226.91 | 0 | 0 | 0 |  |  |  | 0 | 0 |  |  | 10226.91 | 10226.91 |  |  | 10226.91 | 30 | 340.897 | 28.4081 | 142.0404 | 198.8566 |  |  | 306807.3 | LES JT |  |  | C4-1-321 | 25 | 924.25 | 887.28 |  |  |  |  | 36.97 | 0 | 0 | 0 | 0 | 0 | 0 | 0 | 0 | 0 | 0 |  | 9057.93 |  | 0 | 244.73 | 0 | 0 | 10226.91
45000011153 | C4-1-322 |  | TIMISOARA | Mehadia | [17 empty] | km |  |  |  |  | LINII JT- Luna07 / Zo MT-JT Timisoara / Inlocuire st, beton deteriorat V, Bolvas | DB1A150-LJT-619 / 045000011153 / 80695229 | /4745 | 1.7.1.2. | 0.07 | 5 | 7 | 2016 | 3191.83 | 3191.83 | 0 | 0 | 0 |  |  |  | 0 | 0 |  |  | 3191.83 | 3191.83 |  |  | 3191.83 | 40 | 79.7957 | 6.6496 | 33.2482 | 46.5475 |  |  | 127673.2 | cond izolat linii JT + 1 stalp |  |  | C4-1-322 | 7 | 278.43 | [5 empty] | 278.43 | 0 | 0 | 0 | 0 | 0 | 0 | 0 | 0 | 0 | 0 |  | 2877.6 |  | 0 | 35.8 | 0 | 0 | 3191.83
45000011154 | C4-1-323 |  | TIMISOARA | Timisoara | [17 empty] | buc |  |  |  |  | LINII JT- Luna07 / Zo MT-JT Timisoara / INLOC FIRIDA E3+4 MIHAI VITEAZU 26 | DB1A153-LJT-639 / 045000011154 / 80697011 | /4746 | 1.7.1.3. | 1 | 5 | 7 | 2016 | 3696.5 | 3696.5 | 0 | 0 | 0 |  |  |  | 0 | 0 |  |  | 3696.5 | 3696.5 |  |  | 3696.5 | 30 | 123.2167 | 10.2681 | 51.3403 | 71.8764 |  |  | 110895 | Firida E3-4 |  |  | C4-1-323 | 0 | 0 | [6 empty] | 0 | 0 | 0 | 0 | 0 | 0 | 0 | 0 | 0 | 0 |  | 3696.5 |  | 0 | 0 | 0 | 0 | 3696.5
45000011153 | C4-1-324 |  | TIMISOARA | Timisoara | [17 empty] | buc |  |  |  |  | LINII JT- Luna07 / Zo MT-JT Timisoara / Inlocuire stp LEA 0,4 kV rupti PTA 7853 | DB1A150-LJT-619 / 045000011153 / 80702900 | /4745 | 1.7.1.2. | 4 | 5 | 7 | 2016 | 5639.04 | 5639.04 | 0 | 0 | 0 |  |  |  | 0 | 0 |  |  | 5639.04 | 5639.04 |  |  | 5639.04 | 40 | 140.976 | 11.748 | 58.74 | 82.236 |  |  | 225561.6 | stalpi |  |  | C4-1-324 | 8 | 295.76 | [5 empty] | 295.76 | 0 | 0 | 0 | 0 | 0 | 0 | 0 | 0 | 0 | 0 |  | 5274.4 |  | 0 | 68.88 | 0 | 0 | 5639.04
45000011153 | C4-1-325 |  | TIMISOARA | Sopotu Nou | [17 empty] | buc |  |  |  |  | LINII JT- Luna07 / Zo MT-JT Timisoara / Inlocuire stp,LEA 0,4 Kv PTA 7808 Valea | DB1A150-LJT-619 / 045000011153 / 80702905 | /4745 | 1.7.1.2. | 6 | 5 | 7 | 2016 | 8276.24 | 8276.24 | 0 | 0 | 0 |  |  |  | 0 | 0 |  |  | 8276.24 | 8276.24 |  |  | 8276.24 | 40 | 206.906 | 17.2422 | 86.2108 | 120.6952 |  |  | 331049.6 | stalpi |  |  | C4-1-325 | 8 | 295.76 | [5 empty] | 295.76 | 0 | 0 | 0 | 0 | 0 | 0 | 0 | 0 | 0 | 0 |  | 7911.6 |  | 0 | 68.88 | 0 | 0 | 8276.24
45000011154 | C4-1-326 |  | TIMISOARA | Timisoara | [17 empty] | buc |  |  |  |  | LINII JT- Luna07 / Zo MT-JT Timisoara / INLOC FIRIDA E2+4 II DE LA BRAD B25 SC | DB1A153-LJT-639 / 045000011154 / 80689303 | /4746 | 1.7.1.3. | 1 | 5 | 7 | 2016 | 3413.22 | 3413.22 | 0 | 0 | 0 |  |  |  | 0 | 0 |  |  | 3413.22 | 3413.22 |  |  | 3413.22 | 30 | 113.774 | 9.4812 | 47.4058 | 66.3682 |  |  | 102396.6 | Firida E3-4 |  |  | C4-1-326 | 2 | 74.42 | [5 empty] | 74.42 | 0 | 0 | 0 | 0 | 0 | 0 | 0 | 0 | 0 | 0 |  | 3325.26 |  | 0 | 13.54 | 0 | 0 | 3413.22
45000011154 | C4-1-327 |  | TIMISOARA | Timisoara | [17 empty] | buc |  |  |  |  | LINII JT- Luna07 / Zo MT-JT Timisoara / SECURIZARE MASURA C CHISODEI 152 A | DB1A153-LJT-639 / 045000011154 / 80642431 | /4746 | 1.7.1.3. | 1 | 5 | 7 | 2016 | 5049.48 | 5049.48 | 0 | 0 | 0 |  |  |  | 0 | 0 |  |  | 5049.48 | 5049.48 |  |  | 5049.48 | 30 | 168.316 | 14.0263 | 70.1317 | 98.1843 |  |  | 151484.4 | TDC 3 |  |  | C4-1-327 | 0 | 0 | [6 empty] | 0 | 0 | 0 | 0 | 0 | 0 | 0 | 0 | 0 | 0 |  | 5049.48 |  | 0 | 0 | 0 | 0 | 5049.48
45000011154 | C4-1-328 |  | TIMISOARA | CS | [17 empty] | km |  |  |  |  | LINII JT- Luna07 / Zo MT-JT Timisoara / Refacere si securizare bransament subter | DB1A153-LJT-639 / 045000011154 / 80661463 | /4746 | 1.7.1.3. | 0.025 | 5 | 7 | 2016 | 5310.91 | 5310.91 | 0 | 0 | 0 |  |  |  | 0 | 0 |  |  | 5310.91 | 5310.91 |  |  | 5310.91 | 30 | 177.0303 | 14.7525 | 73.7626 | 103.2677 |  |  | 159327.3 | cablu JT subt 35<cond<95mm2 |  |  | C4-1-328 | 23.66 | 889.97 | 483.73 |  |  |  |  | 406.24 | 0 | 0 | 0 | 0 | 0 | 0 | 0 | 0 | 0 | 0 |  | 4268.55 |  | 0 | 152.39 | 0 | 0 | 5310.91
45000011154 | C4-1-329 |  | TIMISOARA | Tomesti | [17 empty] | km |  |  |  |  | LINII JT- Luna07 / Zo MT-JT Timisoara / REAMENAJARE GRUP MASURA T5817 TOMESTI FA | DB1A153-LJT-639 / 045000011154 / 80694485 | /4746 | 1.7.1.3. | 0.112 | 5 | 7 | 2016 | 9226.02 | 9226.02 | 0 | 0 | 0 |  |  |  | 0 | 0 |  |  | 9226.02 | 9226.02 |  |  | 9226.02 | 30 | 307.534 | 25.6278 | 128.1392 | 179.3948 |  |  | 276780.6 | CABLU JT DIN CU 1X240 DC4141/7H sau 14 X |  |  | C4-1-329 | 4 | 302.24 | 302.24 | [5 empty] | 7848.58 | 7848.58 | 0 | 0 | 0 | 0 | 0 | 0 | 0 | 0 |  | 1075.2 |  | 0 | 0 | 0 | 0 | 9226.02
45000011155 | C4-1-330 |  | TIMISOARA | Cornereva | [17 empty] | buc |  |  |  |  | LINII MT- Luna07 / L.A20 CORNEREVA-CRUSOVAT RE / Inlocuire STE 20KV, cadru sig ref, PP Ra | DB1000910-ACC / 045000011155 / 80683685 | /4747 | 1.7.1.2. | 1 | 5 | 7 | 2016 | 11653.48 | 11653.48 | 0 | 0 | 0 |  |  |  | 11653.48 | 11653.48 |  |  | 0 | 0 |  |  | 11653.48 | 40 | 291.337 | 24.2781 | 121.3904 | 169.9466 |  |  | 466139.2 | SEPARATOR TRIPOLAR 24KV 400A |  |  | C4-1-330 | 7 | 268.61 | 110.91 |  |  |  |  | 157.7 | 2794.97 | 0 | 2794.97 | 0 | 0 | 0 | 0 | 0 | 0 | 0 |  | 8426.76 |  | 0 | 163.14 | 0 | 0 | 11653.48
45000011161 | C4-1-331 |  | TIMISOARA | Timisoara | [17 empty] | km |  |  |  |  | LINII JT- Luna07 / Zo MT-JT Timisoara / E1 LEA JT 4449 Turist-montare TYIR 50+3* | DB1A807-LJT-629 / 045000011161 / 80681208 | /4844 | 1.7.1.2. | 0.075 | 31 | 7 | 2016 | 3939.62 | 3939.62 | 0 | 0 | 0 |  |  |  | 0 | 0 |  |  | 3939.62 | 3939.62 |  |  | 3939.62 | 40 | 98.4905 | 8.2075 | 41.0377 | 57.4528 |  |  | 157584.8 | cond izolat linii JT |  |  | C4-1-331 | 20 | 782.52 | [5 empty] | 782.52 | 0 | 0 | 0 | 0 | 0 | 0 | 0 | 0 | 0 | 0 |  | 3020.93 |  | 0 | 136.17 | 0 | 0 | 3939.62
41000017264 | C4-1-332 |  | DEVA | Campuri de Sus | [17 empty] | buc |  |  |  |  | POST DE TRANSFORMARE- Luna07 / TRASF PTA 3404 CAMPURI DE SUS I-Z / E1 PTA 3404 Campur de S,inl,tr,def 06,16 | DB1005407-PTG / 041000017264 / 80689924 | /4994 | 2.1.16.3.1. | 1 | 31 | 7 | 2016 | 17435.28 | 17435.28 | 0 | 0 | 0 |  |  |  | 0 | 0 |  |  | 17435.28 | 17435.28 |  |  | 17435.28 | 24 | 726.47 | 60.5392 | 302.6958 | 423.7742 |  |  | 418446.72 | TRAFO 100 KVA 20/0,4 KV GST001/120 |  |  | C4-1-332 | 16 | 729.54 | [5 empty] | 729.54 | 14541.18 | 0 | 14541.18 | 0 | 0 | 0 | 0 | 0 | 0 | 0 |  | 2096.68 |  | 0 | 67.88 | 0 | 0 | 17435.28
45000011161 | C4-1-333 |  | TIMISOARA | Valiug | [17 empty] | buc |  |  |  |  | LINII JT- Luna07 / Zo MT-JT Timisoara / E1 LEA JT 4424 Hartu-inloc stalpi+retea+ | DB1A807-LJT-629 / 045000011161 / 80691800 | /4844 | 1.7.1.2. | 2 | 31 | 7 | 2016 | 4593.45 | 4593.45 | 0 | 0 | 0 |  |  |  | 0 | 0 |  |  | 4593.45 | 4593.45 |  |  | 4593.45 | 40 | 114.8363 | 9.5697 | 47.8484 | 66.9878 |  |  | 183738 | stalpi |  |  | C4-1-333 | 17 | 983.43 | [5 empty] | 983.43 | 0 | 0 | 0 | 0 | 0 | 0 | 0 | 0 | 0 | 0 |  | 3546 |  | 0 | 64.02 | 0 | 0 | 4593.45
45000011161 | C4-1-334 |  | TIMISOARA | Bucova | [17 empty] | km |  |  |  |  | LINII JT- Luna07 / Zo MT-JT Timisoara / E1 LEA JT 6125 Bucova- inl stalp+retea | DB1A807-LJT-629 / 045000011161 / 80692198 | /4844 | 1.7.1.2. | 0.11 | 31 | 7 | 2016 | 5402.84 | 5402.84 | 0 | 0 | 0 |  |  |  | 0 | 0 |  |  | 5402.84 | 5402.84 |  |  | 5402.84 | 40 | 135.071 | 11.2559 | 56.2796 | 78.7914 |  |  | 216113.6 | cond izolat linii JT |  |  | C4-1-334 | 23 | 852.47 | 517.58 |  |  |  |  | 334.89 | 0 | 0 | 0 | 0 | 0 | 0 | 0 | 0 | 0 | 0 |  | 4399.52 |  | 0 | 150.85 | 0 | 0 | 5402.84
47900035506 | C4-1-335 |  | TIMISOARA | Resita | [17 empty] | km |  |  |  |  | BRANSAMENTE- Luna07 / Zo MT-JT Timisoara / E1 LEA JT 4003 Sodolului 6-bransament | DB1A764-BRS-729A / 047900035506 / 80692543 | /5002 | 1.7.1.2. | 0.076 | 31 | 7 | 2016 | 3474.24 | 3474.24 | 0 | 0 | 0 |  |  |  | 0 | 0 |  |  | 3474.24 | 3474.24 |  |  | 3474.24 | 40 | 86.856 | 7.238 | 36.19 | 50.666 |  |  | 138969.6 | cablu uni/bipol.aer.JTlinie/brans |  |  | C4-1-335 | 2 | 74.42 | [5 empty] | 74.42 | 0 | 0 | 0 | 0 | 0 | 0 | 0 | 0 | 0 | 0 |  | 3386.28 |  | 0 | 13.54 | 0 | 0 | 3474.24
45000011197 | C4-1-336 |  | DEVA | Cazanesti | [17 empty] | km |  |  |  |  | LINII JT- Luna07 / Zo MT-JT Deva / E1 LEA JT PTA 161 Cazanesti 2 tors,06,16 | DB1C543-LJT-629 / 045000011197 / 80692722 | /4997 | 1.7.1.2. | 0.196 | 31 | 7 | 2016 | 4705.81 | 4705.81 | 0 | 0 | 0 |  |  |  | 0 | 0 |  |  | 4705.81 | 4705.81 |  |  | 4705.81 | 40 | 117.6453 | 9.8038 | 49.0189 | 68.6264 |  |  | 188232.4 | 196 m cablu aerian 3x35+54,6N |  |  | C4-1-336 | 8 | 412.7 | [5 empty] | 412.7 | 0 | 0 | 0 | 0 | 0 | 0 | 0 | 0 | 0 | 0 |  | 4265.85 |  | 0 | 27.26 | 0 | 0 | 4705.81
47900035506 | C4-1-337 |  | TIMISOARA | CS | [17 empty] | km |  |  |  |  | BRANSAMENTE- Luna07 / Zo MT-JT Timisoara / Inlocuire st, lemn si refacere bransamen | DB1A764-BRS-729A / 047900035506 / 80684147 | /5002 | 1.7.1.2. | 0.08 | 31 | 7 | 2016 | 6150.69 | 6150.69 | 0 | 0 | 0 |  |  |  | 0 | 0 |  |  | 6150.69 | 6150.69 |  |  | 6150.69 | 40 | 153.7672 | 12.8139 | 64.0697 | 89.6976 |  |  | 246027.6 | cablu uni/bipol.aer.JTlinie/brans |  |  | C4-1-337 | 1 | 46.79 | [5 empty] | 46.79 | 0 | 0 | 0 | 0 | 0 | 0 | 0 | 0 | 0 | 0 |  | 6103.9 |  | 0 | 0 | 0 | 0 | 6150.69
41000017264 | C4-1-338 |  | DEVA | Brad | [17 empty] | buc |  |  |  |  | POST DE TRANSFORMARE- Luna07 / TRASF PTA 118 DEALUL TAULUI / E1 PTA 118 Dealu Taului inl,tr,def,06,16 | DB1005407-PTG / 041000017264 / 80685723 | /4994 | 2.1.16.3.1. | 1 | 31 | 7 | 2016 | 17261.17 | 17261.17 | 0 | 0 | 0 |  |  |  | 0 | 0 |  |  | 17261.17 | 17261.17 |  |  | 17261.17 | 24 | 719.2154 | 59.9346 | 299.6731 | 419.5423 |  |  | 414268.08 | TRAFO 100 KVA 20/0,4 KV GST001/120 |  |  | C4-1-338 | 11 | 553.07 | [5 empty] | 553.07 | 14541.18 | 0 | 14541.18 | 0 | 0 | 0 | 0 | 0 | 0 | 0 |  | 2132.8 |  | 0 | 34.12 | 0 | 0 | 17261.17
45000011161 | C4-1-339 |  | TIMISOARA | Timisoara | [17 empty] | buc |  |  |  |  | LINII JT- Luna07 / Zo MT-JT Timisoara / E1 LEA JT 6145 Otelarilor 38-38A-stalp+r | DB1A807-LJT-629 / 045000011161 / 80676051 | /4844 | 1.7.1.2. | 1 | 31 | 7 | 2016 | 3586.89 | 3586.89 | 0 | 0 | 0 |  |  |  | 0 | 0 |  |  | 3586.89 | 3586.89 |  |  | 3586.89 | 40 | 89.6723 | 7.4727 | 37.3634 | 52.3088 |  |  | 143475.6 | stalpi |  |  | C4-1-339 | 7 | 260.47 | [5 empty] | 260.47 | 0 | 0 | 0 | 0 | 0 | 0 | 0 | 0 | 0 | 0 |  | 3259.57 |  | 0 | 66.85 | 0 | 0 | 3586.89
45000011161 | C4-1-340 |  | TIMISOARA | Bautar | [17 empty] | buc |  |  |  |  | LINII JT- Luna07 / Zo MT-JT Timisoara / E1 LEA JT 6121 Bautar Inferior-reabilita | DB1A807-LJT-629 / 045000011161 / 80702123 | /4844 | 1.7.1.2. | 2 | 31 | 7 | 2016 | 9223.69 | 9223.69 | 0 | 0 | 0 |  |  |  | 0 | 0 |  |  | 9223.69 | 9223.69 |  |  | 9223.69 | 40 | 230.5923 | 19.216 | 96.0801 | 134.5121 |  |  | 368947.6 | cutie trecere LEA-LES |  |  | C4-1-340 | 25 | 924.25 | 739.4 |  |  |  |  | 184.85 | 0 | 0 | 0 | 0 | 0 | 0 | 0 | 0 | 0 | 0 |  | 8054.71 |  | 0 | 244.73 | 0 | 0 | 9223.69
41000017257 | C4-1-341 |  | Timisoara | Ortisoara | [17 empty] | buc |  |  |  |  | POST DE TRANSFORMARE- Luna07 / APARPT T2320 AVICOLA ORTISOARA GAINI / INLOC CELULE LINIE T2320 | DB1002102-PTG / 041000017257 / 80695109 | /4947 | 2.1.16.5. | 2 | 31 | 7 | 2016 | 14963.62 | 14963.62 | 0 | 0 | 0 |  |  |  | 14963.62 | 14963.62 |  |  | 0 | 0 |  |  | 14963.62 | 15 | 997.5747 | 83.1312 | 415.6561 | 581.9186 |  |  | 224454.3 | CELULA MT BUC 2 |  | CELULA MT BUC 2 | C4-1-341 | 0 | 0 | [6 empty] | 12780 | 0 | 12780 | 0 | 0 | 0 | 0 | 0 | 0 | 0 |  | 1709.1 |  | 0 | 474.52 | 0 | 0 | 14963.62
45000011200 | C4-1-342 |  | TIMISOARA | Luncanii de Jos | [17 empty] | buc |  |  |  |  | LINII JT- Luna07 / Zo MT-JT Timisoara / LEA JT LUNCANI DE JOS INL,STP,SE10 - FM | DB1A760-LJT-619 / 045000011200 / 80695232 | /5003 | 1.7.1.2. | 1 | 31 | 7 | 2016 | 8583.82 | 8583.82 | 0 | 0 | 0 |  |  |  | 0 | 0 |  |  | 8583.82 | 8583.82 |  |  | 8583.82 | 40 | 214.5955 | 17.883 | 89.4148 | 125.1807 |  |  | 343352.8 | SC 10005 |  |  | C4-1-342 | 20 | 744.2 | 148.84 |  |  |  |  | 595.36 | 0 | 0 | 0 | 0 | 0 | 0 | 0 | 0 | 0 | 0 |  | 6351.52 |  | 1240 | 248.1 | 0 | 0 | 8583.82
41000017246 | C4-1-343 |  | TIMISOARA | Caransebes | [17 empty] | buc |  |  |  |  | POST DE TRANSFORMARE- Luna07 / TRASF 6092 SORT FARM / E1 PTA 6092 Sortfarm-inloc trafo63 kva | DB1009614-PTG / 041000017246 / 80696316 | /4831 | 2.1.16.3.1. | 1 | 31 | 7 | 2016 | 16216.83 | 16216.83 | 0 | 0 | 0 |  |  |  | 0 | 0 |  |  | 16216.83 | 16216.83 |  |  | 16216.83 | 24 | 675.7012 | 56.3084 | 281.5422 | 394.1591 |  |  | 389203.92 | TRAFO MT/JT BUC 1 |  | TRAFO MT/JT BUC 1 | C4-1-343 | 0 | 0 | [6 empty] | 13885.26 | 0 | 13885.26 | 0 | 0 | 0 | 0 | 0 | 0 | 0 |  | 1816 |  | 0 | 515.57 | 0 | 0 | 16216.83
45000011161 | C4-1-344 |  | TIMISOARA | Stancilova | [17 empty] | buc |  |  |  |  | LINII JT- Luna07 / Zo MT-JT Timisoara / inlocuire stp,lemn LEA 0,4 Kv Stancilova | DB1A807-LJT-629 / 045000011161 / 80703388 | /4844 | 1.7.1.2. | 2 | 31 | 7 | 2016 | 3006.5 | 3006.5 | 0 | 0 | 0 |  |  |  | 0 | 0 |  |  | 3006.5 | 3006.5 |  |  | 3006.5 | 40 | 75.1625 | 6.2635 | 31.3177 | 43.8448 |  |  | 120260 | stalpi |  |  | C4-1-344 | 8.5 | 314.25 | [5 empty] | 314.25 | 0 | 0 | 0 | 0 | 0 | 0 | 0 | 0 | 0 | 0 |  | 2637.2 |  | 0 | 55.05 | 0 | 0 | 3006.5
45000011198 | C4-1-345 |  | DEVA | Baita | [17 empty] | km |  |  |  |  | LINII MT- Luna07 / L.A20 HARTAGANI-BAITA DV / E1 LES 20 kv Baita Hartaga,inl,les 06,16 | DB1005303-LES / 045000011198 / 80693784 | /5000 | 1.7.1.3. | 0.063 | 31 | 7 | 2016 | 8372.6 | 8372.6 | 0 | 0 | 0 |  |  |  | 8372.6 | 8372.6 |  |  | 0 | 0 |  |  | 8372.6 | 30 | 279.0867 | 23.2572 | 116.2861 | 162.8006 |  |  | 251178 | LES MT M 63 |  | LES MT M 63 | C4-1-345 | 16 | 710.38 | [5 empty] | 710.38 | 3063.33 | 3063.33 | 0 | 0 | 0 | 0 | 0 | 0 | 0 | 0 |  | 4403.72 |  | 0 | 195.17 | 0 | 0 | 8372.6
41000017264 | C4-1-346 |  | DEVA | Dumbrava de Jos | [17 empty] | buc |  |  |  |  | POST DE TRANSFORMARE- Luna07 / TRASF PTA 14 DUMBRAVA DE JOS 1 / E1 PTA 14 Dumbrava de J,inl,tr,def 06,16 | DB1005407-PTG / 041000017264 / 80693865 | /4994 | 2.1.16.3.1. | 1 | 31 | 7 | 2016 | 22835.9 | 22835.9 | 0 | 0 | 0 |  |  |  | 0 | 0 |  |  | 22835.9 | 22835.9 |  |  | 22835.9 | 24 | 951.4958 | 79.2913 | 396.4566 | 555.0392 |  |  | 548061.6 | TRAFO 160 KVA 20/0,4 KV GST001/121 |  |  | C4-1-346 | 23 | 970.85 | [5 empty] | 970.85 | 18773.92 | 0 | 18773.92 | 0 | 0 | 0 | 0 | 0 | 0 | 0 |  | 2265.24 |  | 0 | 825.89 | 0 | 0 | 22835.9
45000011161 | C4-1-347 |  | TIMISOARA | Luncavita | [17 empty] | km |  |  |  |  | LINII JT- Luna07 / Zo MT-JT Timisoara / Inlocuire st, beton rupt LEA JT Luncavit | DB1A807-LJT-629 / 045000011161 / 80693897 | /4844 | 1.7.1.2. | 0.1 | 31 | 7 | 2016 | 4851.16 | 4851.16 | 0 | 0 | 0 |  |  |  | 0 | 0 |  |  | 4851.16 | 4851.16 |  |  | 4851.16 | 40 | 121.279 | 10.1066 | 50.5329 | 70.7461 |  |  | 194046.4 | cond izolat linii JT + 1 stalp |  |  | C4-1-347 | 17 | 651.73 | 148.84 |  |  |  |  | 502.89 | 0 | 0 | 0 | 0 | 0 | 0 | 0 | 0 | 0 | 0 |  | 4097.88 |  | 0 | 101.55 | 0 | 0 | 4851.16
45000011199 | C4-1-348 |  | TIMISOARA | CS | [17 empty] | km |  |  |  |  | LINII JT- Luna07 / Zo MT-JT Timisoara / Inlocuire stalpi lemn afectati de furtun | DB1A770-LJT-629 / 045000011199 / 80694345 | /5001 | 1.7.1.2. | 0.2 | 31 | 7 | 2016 | 17496 | 17496 | 0 | 0 | 0 |  |  |  | 0 | 0 |  |  | 17496 | 17496 |  |  | 17496 | 40 | 437.4 | 36.45 | 182.25 | 255.15 |  |  | 699840 | cabl.aerJTpoz.pe stalp/perete |  |  | C4-1-348 | 32 | 1286.04 | 438.05 |  |  |  |  | 847.99 | 0 | 0 | 0 | 0 | 0 | 0 | 0 | 0 | 0 | 0 |  | 16032.8 |  | 0 | 177.16 | 0 | 0 | 17496
47900035505 | C4-1-349 |  | TIMISOARA | CS | [17 empty] | km |  |  |  |  | BRANSAMENTE- Luna07 / Zo MT-JT Timisoara / Refacere bransament cu stalp intermediar | DB1A129-BRS-719A / 047900035505 / 80688546 | /4983 | 1.7.1.2. | 0.033 | 31 | 7 | 2016 | 2911.58 | 2911.58 | 0 | 0 | 0 |  |  |  | 0 | 0 |  |  | 2911.58 | 2911.58 |  |  | 2911.58 | 40 | 72.7895 | 6.0658 | 30.329 | 42.4605 |  |  | 116463.2 | Constr,mutare bransam.s<=35mmp pe stalp |  |  | C4-1-349 | 7 | 288.25 | [5 empty] | 288.25 | 0 | 0 | 0 | 0 | 0 | 0 | 0 | 0 | 0 | 0 |  | 2594.7 |  | 0 | 28.63 | 0 | 0 | 2911.58
41000017264 | C4-1-350 |  | DEVA | Lapugiu | [17 empty] | buc |  |  |  |  | POST DE TRANSFORMARE- Luna07 / TRASF PTA 3374 IF LAPUGIU I-C / E1 PTA 3374 IF,Gara Lap,inloc,tr,d,06,16 | DB1005407-PTG / 041000017264 / 80689325 | /4994 | 2.1.16.3.1. | 1 | 31 | 7 | 2016 | 15648.03 | 15648.03 | 0 | 0 | 0 |  |  |  | 0 | 0 |  |  | 15648.03 | 15648.03 |  |  | 15648.03 | 24 | 652.0013 | 54.3334 | 271.6672 | 380.3341 |  |  | 375552.72 | TRAFO 100 KVA 20/0,4 KV GST001/120 |  |  | C4-1-350 | 21.25 | 924.89 | [5 empty] | 924.89 | 14541.18 | 0 | 14541.18 | 0 | 0 | 0 | 0 | 0 | 0 | 0 |  | 0 |  | 0 | 181.96 | 0 | 0 | 15648.03
41000017246 | C4-1-351 |  | TIMISOARA | Garnic | [17 empty] | buc |  |  |  |  | POST DE TRANSFORMARE- Luna07 / TRASF 7535 GARNIC / Inlocuire trafo defect PTA 7535 Garnic | DB1009614-PTG / 041000017246 / 80698674 | /4831 | 2.1.16.3.1. | 1 | 31 | 7 | 2016 | 21880.54 | 21880.54 | 0 | 0 | 0 |  |  |  | 0 | 0 |  |  | 21880.54 | 21880.54 |  |  | 21880.54 | 24 | 911.6892 | 75.9741 | 379.8705 | 531.8187 |  |  | 525132.96 | TRAFO 250 KVA 20/0,4 KV GST001/122 |  |  | C4-1-351 | 0 | 0 | [6 empty] | 19616.18 | 0 | 19616.18 | 0 | 0 | 0 | 0 | 0 | 0 | 0 |  | 1536 |  | 0 | 728.36 | 0 | 0 | 21880.54
47900035507 | C4-1-352 |  | TIMISOARA | CS | [17 empty] | km |  |  |  |  | BRANSAMENTE- Luna07 / Zo MT-JT Timisoara / Inlocuire stalp Lemn si refacere bransam | DB1A768-BRS-719A / 047900035507 / 80652349 | /5005 | 1.7.1.2. | 0.087 | 31 | 7 | 2016 | 3635.87 | 3635.87 | 0 | 0 | 0 |  |  |  | 0 | 0 |  |  | 3635.87 | 3635.87 |  |  | 3635.87 | 40 | 90.8967 | 7.5747 | 37.8736 | 53.0231 |  |  | 145434.8 | Constr,mutare bransam.s<=35mmp pe stalp |  |  | C4-1-352 | 6 | 265.02 | [5 empty] | 265.02 | 0 | 0 | 0 | 0 | 0 | 0 | 0 | 0 | 0 | 0 |  | 3342.2 |  | 0 | 28.65 | 0 | 0 | 3635.87
45000011162 | C4-1-353 |  | TIMISOARA | Garnic | [17 empty] | buc |  |  |  |  | LINII MT- Luna07 / L.A20 GARNIC-MOLDOVA NOUA RE / E1-Inloc, consola st65+trafo tens, IST64 | DB1010502-ACC / 045000011162 / 80667043 | /4845 | 1.7.1.2. | 1 | 31 | 7 | 2016 | 6473.13 | 6473.13 | 0 | 0 | 0 |  |  |  | 6473.13 | 6473.13 |  |  | 0 | 0 |  |  | 6473.13 | 40 | 161.8282 | 13.4857 | 67.4284 | 94.3998 |  |  | 258925.2 | TRAFO MT/JT BUC 1 |  | TRAFO MT/JT BUC 1 | C4-1-353 | 11 | 438.05 | 195.63 |  |  |  |  | 242.42 | 2391.1 | 2391.1 | 0 | 0 | 0 | 0 | 0 | 0 | 0 | 0 |  | 3217.14 |  | 0 | 426.84 | 0 | 0 | 6473.13
45000011200 | C4-1-354 |  | TIMISOARA | CS | [17 empty] | km |  |  |  |  | LINII JT- Luna07 / Zo MT-JT Timisoara / Inlocuire st, lemn si refacere retea Cor | DB1A760-LJT-619 / 045000011200 / 80671064 | /5003 | 1.7.1.2. | 0.04 | 31 | 7 | 2016 | 5778.38 | 5778.38 | 0 | 0 | 0 |  |  |  | 0 | 0 |  |  | 5778.38 | 5778.38 |  |  | 5778.38 | 40 | 144.4595 | 12.0383 | 60.1915 | 84.268 |  |  | 231135.2 | cablu uni/bipol.aer.JTlinie/brans |  |  | C4-1-354 | 11 | 447.63 | 205.21 |  |  |  |  | 242.42 | 0 | 0 | 0 | 0 | 0 | 0 | 0 | 0 | 0 | 0 |  | 5255.4 |  | 0 | 75.35 | 0 | 0 | 5778.38
45000011161 | C4-1-355 |  | TIMISOARA | Carasova | [17 empty] | km |  |  |  |  | LINII JT- Luna07 / Zo MT-JT Timisoara / E1 LEA JT 4408 Carasova -montare retea | DB1A807-LJT-629 / 045000011161 / 80673984 | /4844 | 1.7.1.2. | 0.15 | 31 | 7 | 2016 | 4572.37 | 4572.37 | 0 | 0 | 0 |  |  |  | 0 | 0 |  |  | 4572.37 | 4572.37 |  |  | 4572.37 | 40 | 114.3093 | 9.5258 | 47.6289 | 66.6804 |  |  | 182894.8 | cond izolat linii JT |  |  | C4-1-355 | 10 | 467.9 | [5 empty] | 467.9 | 0 | 0 | 0 | 0 | 0 | 0 | 0 | 0 | 0 | 0 |  | 4069.05 |  | 0 | 35.42 | 0 | 0 | 4572.37
45000011162 | C4-1-356 |  | TIMISOARA | Baile Herculane | [17 empty] | km |  |  |  |  | LINII MT- Luna07 / L.A20 PARC VICOL-TOPLET RE / Inlocuire retea rupta st,7/9 - 1/11 Deri | DB1010502-ACC / 045000011162 / 80666299 | /4845 | 1.7.1.2. | 0.08 | 31 | 7 | 2016 | 3928.84 | 3928.84 | 0 | 0 | 0 |  |  |  | 3928.84 | 3928.84 |  |  | 0 | 0 |  |  | 3928.84 | 40 | 98.221 | 8.1851 | 40.9254 | 57.2956 |  |  | 157153.6 | cond neizolat linii JT |  |  | C4-1-356 | 28 | 1137.68 | 242.42 |  |  |  |  | 895.26 | 0 | 0 | 0 | 0 | 0 | 0 | 0 | 0 | 0 | 0 |  | 2621.5 |  | 0 | 169.66 | 0 | 0 | 3928.84
45000011199 | C4-1-357 |  | TIMISOARA | CS | [17 empty] | km |  |  |  |  | LINII JT- Luna07 / Zo MT-JT Timisoara / Inlocuire stalpi lemn si refacere retea | DB1A770-LJT-629 / 045000011199 / 80661061 | /5001 | 1.7.1.2. | 0.09 | 31 | 7 | 2016 | 3902.61 | 3902.61 | 0 | 0 | 0 |  |  |  | 0 | 0 |  |  | 3902.61 | 3902.61 |  |  | 3902.61 | 40 | 97.5653 | 8.1304 | 40.6522 | 56.9131 |  |  | 156104.4 | cabl.aerJTpoz.pe stalp/perete |  |  | C4-1-357 | 12.32 | 515.91 | 220.19 |  |  |  |  | 295.72 | 0 | 0 | 0 | 0 | 0 | 0 | 0 | 0 | 0 | 0 |  | 3315.2 |  | 0 | 71.5 | 0 | 0 | 3902.61
45000011199 | C4-1-358 |  | TIMISOARA | CS | [17 empty] | km |  |  |  |  | LINII JT- Luna07 / Zo MT-JT Timisoara / Inlocuire stalp beton si refacere retea- | DB1A770-LJT-629 / 045000011199 / 80660483 | /5001 | 1.7.1.2. | 0.08 | 31 | 7 | 2016 | 3648.14 | 3648.14 | 0 | 0 | 0 |  |  |  | 0 | 0 |  |  | 3648.14 | 3648.14 |  |  | 3648.14 | 40 | 91.2035 | 7.6003 | 38.0015 | 53.202 |  |  | 145925.6 | cabl.aerJTpoz.pe stalp/perete |  |  | C4-1-358 | 13.66 | 549.82 | 294.22 |  |  |  |  | 255.6 | 0 | 0 | 0 | 0 | 0 | 0 | 0 | 0 | 0 | 0 |  | 3012.8 |  | 0 | 85.52 | 0 | 0 | 3648.14
41000017260 | C4-1-359 |  | TIMISOARA | Bocsa | [17 empty] | buc |  |  |  |  | POST DE TRANSFORMARE- Luna07 / APARPT 4348 CINEMA / E1 PT 4348 stp,1-montare cutie E4-4+ies | DB1001101-PTG / 041000017260 / 80682256 | /4966 | 2.1.16.5. | 1 | 31 | 7 | 2016 | 4055.88 | 4055.88 | 0 | 0 | 0 |  |  |  | 4055.88 | 4055.88 |  |  | 0 | 0 |  |  | 4055.88 | 15 | 270.392 | 22.5327 | 112.6633 | 157.7287 |  |  | 60838.2 | firida E4-4 |  |  | C4-1-359 | 31.5 | 1229.6 | [5 empty] | 1229.6 | 0 | 0 | 0 | 0 | 0 | 0 | 0 | 0 | 0 | 0 |  | 2661 |  | 0 | 165.28 | 0 | 0 | 4055.88
41000017260 | C4-1-360 |  | TIMISOARA | Cornereva | [17 empty] | buc |  |  |  |  | POST DE TRANSFORMARE- Luna07 / APARPT 7341 CORNEREVA / Inlocuire CD 0,4KV, coloana trafo si imb | DB1001101-PTG / 041000017260 / 80683239 | /4966 | 2.1.16.5. | 1 | 31 | 7 | 2016 | 9512.78 | 9512.78 | 0 | 0 | 0 |  |  |  | 9512.78 | 9512.78 |  |  | 0 | 0 |  |  | 9512.78 | 15 | 634.1853 | 52.8488 | 264.2439 | 369.9414 |  |  | 142691.7 | 1 buc CD |  |  | C4-1-360 | 13 | 549.35 | 280.74 |  |  |  |  | 268.61 | 0 | 0 | 0 | 0 | 0 | 0 | 0 | 0 | 0 | 0 |  | 8906.76 |  | 0 | 56.67 | 0 | 0 | 9512.78
45000011194 | C4-1-361 |  | DEVA | Deva | [17 empty] | buc |  |  |  |  | LINII MT- Luna07 / L.A6 DOLOMITA P. BOS-CASTEL HUNEDOARA DV / E1 LEA 6 kv PTA 115 Hd,inloc,SP 05,16 | DB1008412-ACC / 045000011194 / 80683610 | /4990 | 1.7.1.2. | 1 | 31 | 7 | 2016 | 3723.4 | 3723.4 | 0 | 0 | 0 |  |  |  | 3723.4 | 3723.4 |  |  | 0 | 0 |  |  | 3723.4 | 40 | 93.085 | 7.7571 | 38.7854 | 54.2996 |  |  | 148936 | SEPARATOR AERIAN MT BUC 1 |  | SEPARATOR AERIAN MT BUC 1 | C4-1-361 | 0 | 0 | [6 empty] | 2347.4 | 0 | 2347.4 | 0 | 0 | 0 | 0 | 0 | 0 | 0 |  | 1376 |  | 0 | 0 | 0 | 0 | 3723.4
45000011161 | C4-1-362 |  | TIMISOARA | Timisoara | [17 empty] | buc |  |  |  |  | LINII JT- Luna07 / Zo MT-JT Timisoara / Inlocuire stp,LEA 0,4 Kv PTA 7875 - 6 Bu | DB1A807-LJT-629 / 045000011161 / 80703709 | /4844 | 1.7.1.2. | 6 | 31 | 7 | 2016 | 8383.84 | 8383.84 | 0 | 0 | 0 |  |  |  | 0 | 0 |  |  | 8383.84 | 8383.84 |  |  | 8383.84 | 40 | 209.596 | 17.4663 | 87.3317 | 122.2643 |  |  | 335353.6 | stalpi |  |  | C4-1-362 | 10 | 369.7 | [5 empty] | 369.7 | 0 | 0 | 0 | 0 | 0 | 0 | 0 | 0 | 0 | 0 |  | 7911.6 |  | 0 | 102.54 | 0 | 0 | 8383.84
45000011194 | C4-1-363 |  | DEVA | Deva | [17 empty] | buc |  |  |  |  | LINII MT- Luna07 / L.A20 SERE-SIMERIA DV / E1 LEA 20 kv Sim-Sere in,SS 36 def,06,16 | DB1008412-ACC / 045000011194 / 80683957 | /4990 | 1.7.1.2. | 1 | 31 | 7 | 2016 | 4383.44 | 4383.44 | 0 | 0 | 0 |  |  |  | 4383.44 | 4383.44 |  |  | 0 | 0 |  |  | 4383.44 | 40 | 109.586 | 9.1322 | 45.6608 | 63.9252 |  |  | 175337.6 | SEPARATOR AERIAN MT BUC 1 |  | SEPARATOR AERIAN MT BUC 1 | C4-1-363 | 13.16 | 604.71 | [5 empty] | 604.71 | 2347.39 | 0 | 2347.39 | 0 | 0 | 0 | 0 | 0 | 0 | 0 |  | 1376 |  | 0 | 55.34 | 0 | 0 | 4383.44
45000011199 | C4-1-364 |  | TIMISOARA | CS | [17 empty] | km |  |  |  |  | LINII JT- Luna07 / Zo MT-JT Timisoara / Refacere retea deteriorata corectie gaba | DB1A770-LJT-629 / 045000011199 / 80657960 | /5001 | 1.7.1.2. | 0.15 | 31 | 7 | 2016 | 4683.69 | 4683.69 | 0 | 0 | 0 |  |  |  | 0 | 0 |  |  | 4683.69 | 4683.69 |  |  | 4683.69 | 40 | 117.0923 | 9.7577 | 48.7884 | 68.3038 |  |  | 187347.6 | cabl.aerJTpoz.pe stalp/perete |  |  | C4-1-364 | 34.32 | 1484.69 | 468.11 |  |  |  |  | 1016.58 | 0 | 0 | 0 | 0 | 0 | 0 | 0 | 0 | 0 | 0 |  | 3037.44 |  | 0 | 161.56 | 0 | 0 | 4683.69
2002000008 | C4-1-365 |  | Arad | Arad | [17 empty] | buc |  |  |  |  | Platforma pers dizabilitati sediu Arad / / Platforma pers dizabilitati sediu Arad | / 002002000008 / FS02D2DB0012 | /6219 | 2.3.6.3.2. | 1 | 30 | 11 | 2016 | 29880 | 29880 | 0 | 0 | 0 |  |  |  | 0 | 0 |  |  | 29880 | 29880 |  |  | 29880 | 12 | 2490 | 207.5 | 207.5 | 2282.5 |  | mobilier | 358560 | Platforma pers dizabilitati sediu Arad |  |  | C4-1-365 | 0 | 0 | [6 empty] | 29880 | 0 | 0 | 0 | 0 | 0 | 0 | 0 | 0 | 29880 |  | 0 |  | 0 | 0 | 0 | 0 | 29880
44100002410 | C4-1-366 |  | TIMISOARA | Ciresnaia | [17 empty] | buc |  |  |  |  | Remediere neconformitati PT 4235 Ciresna / CLADIRE 4235 CIRESNAIA / Remediere neconformitati PT 4235 Ciresna | DB1009105-PTG / 044100002410 / 80697690 | /5360 | 1.1.3.2. | 1 | 31 | 8 | 2016 | 60067.88 | 60067.88 | 0 | 0 | 0 |  |  |  | 60067.88 | 60067.88 |  |  | 0 | 0 |  |  | 60067.88 | 30 | 2002.2627 | 166.8552 | 667.4209 | 1334.8418 |  |  | 1802036.4 | tencuieli, zugraveli, hidroizolatie, burlane, grilaje aerisire, instalatii de priza de pamant, trepte acces, ingradiri trafo |  |  | C4-1-366 | 20 | 739.36 | [5 empty] | 739.36 | 0 | 0 | 0 | 0 | 0 | 0 | 0 | 0 | 0 | 0 |  | 58934.4 |  | 0 | 394.12 | 0 | 0 | 60067.88
44100002411 | C4-1-367 |  | TIMISOARA | Anina | [17 empty] | buc |  |  |  |  | Remediere neconformitati PT 4231 Anina . / CLADIRE 4231 ORAS NOU / Remediere neconformitati PT 4231 Anina . | DB1009115-PTG / 044100002411 / 80693401 | /5361 | 1.1.3.2. | 1 | 31 | 8 | 2016 | 25184.65 | 25184.65 | 0 | 0 | 0 |  |  |  | 25184.65 | 25184.65 |  |  | 0 | 0 |  |  | 25184.65 | 30 | 839.4883 | 69.9574 | 279.8294 | 559.6589 |  |  | 755539.5 | lucrari de constructii de mica anvergura la cladire : tencuieli inyterioare, adaptare canale cabluri interioare, refacere scari exterioare, pardoseli,prag, inloc grilaje ventilatie |  |  | C4-1-367 | 12 | 445.08 | [5 empty] | 445.08 | 0 | 0 | 0 | 0 | 0 | 0 | 0 | 0 | 0 | 0 |  | 24656 |  | 0 | 83.57 | 0 | 0 | 25184.65
45000011181 | C4-1-368 |  | TIMISOARA | Boldur | [17 empty] | buc |  |  |  |  | LINII MT- Luna08 / L.A20 BOLDUR 1-LUGOJ TM / LEA MT BOLDUR1 PTA 5509 DAROVA-CD,SC1501 | DB1000301-ACC / 045000011181 / 80650798 | /4932 | 1.7.1.2. | 3 | 1 | 8 | 2016 | 28960.37 | 28960.37 | 0 | 0 | 0 |  |  |  | 28960.37 | 28960.37 |  |  | 0 | 0 |  |  | 28960.37 | 40 | 724.0092 | 60.3341 | 241.3364 | 482.6728 |  |  | 1158414.8 | SC15015; CD1-8; Separator tripolar 24KV |  |  | C4-1-368 | 31.31 | 1180.24 | [5 empty] | 1180.24 | 0 | 0 | 0 | 0 | 0 | 0 | 0 | 0 | 0 | 0 |  | 27531.59 |  | 0 | 248.54 | 0 | 0 | 28960.37
45000011181 | C4-1-369 |  | TIMISOARA | Silagiu | [17 empty] | buc |  |  |  |  | LINII MT- Luna08 / L.A20 SILAGIU-BUZIAS TM / LEA MT SILAGIU MONT.SEPARAT.STP.310/8/1 | DB1000301-ACC / 045000011181 / 80650773 | /4932 | 1.7.1.2. | 1 | 1 | 8 | 2016 | 7805.85 | 7805.85 | 0 | 0 | 0 |  |  |  | 7805.85 | 7805.85 |  |  | 0 | 0 |  |  | 7805.85 | 40 | 195.1463 | 16.2622 | 65.0487 | 130.0975 |  |  | 312234 | Separator tripolar 24KV |  |  | C4-1-369 | 9.98 | 374.55 | [5 empty] | 374.55 | 0 | 0 | 0 | 0 | 0 | 0 | 0 | 0 | 0 | 0 |  | 7363.57 |  | 0 | 67.73 | 0 | 0 | 7805.85
41000017283 | C4-1-370 |  | TIMISOARA | Moldova Noua | [17 empty] | buc |  |  |  |  | POST DE TRANSFORMARE- Luna08 / APARPT 7556 STR 1 MAI / E1 Inloc.CD1.4 PTA 7556 | DB1010404-PTG / 041000017283 / 80713131 | /5362 | 2.1.16.5. | 1 | 31 | 8 | 2016 | 8876.98 | 8876.98 | 0 | 0 | 0 |  |  |  | 8876.98 | 8876.98 |  |  | 0 | 0 |  |  | 8876.98 | 15 | 591.7987 | 49.3166 | 197.2662 | 394.5324 |  |  | 133154.7 | 1 buc CD |  |  | C4-1-370 | 7 | 285.41 | 82.82 |  |  |  |  | 202.59 | 0 | 0 | 0 | 0 | 0 | 0 | 0 | 0 | 0 | 0 |  | 8512.55 |  | 0 | 79.02 | 0 | 0 | 8876.98
41000017256 | C4-1-371 |  | TIMISOARA | Ersig | [17 empty] | buc |  |  |  |  | POST DE TRANSFORMARE- Luna08 / TRASF 4714 ERSIG / E1 PTA 4714 Ersig-inlocuire trafo 100 kv | DB1000305-PTG / 041000017256 / 80706738 | /4936 | 2.1.16.3.1. | 2 | 1 | 8 | 2016 | 30425.15 | 30425.15 | 0 | 0 | 0 |  |  |  | 0 | 0 |  |  | 30425.15 | 30425.15 |  |  | 30425.15 | 24 | 1267.7146 | 105.6429 | 422.5715 | 845.1431 |  |  | 730203.6 | TRAFO 100 KVA 20/0,4 KV GST001/120 |  |  | C4-1-371 | 5 | 184.85 | [5 empty] | 184.85 | 28426.43 | 0 | 28426.43 | 0 | 0 | 0 | 0 | 0 | 0 | 0 |  | 1536 |  | 0 | 277.87 | 0 | 0 | 30425.15
45000011234 | C4-1-372 |  | TIMISOARA | Macovia | [17 empty] | buc |  |  |  |  | LINII JT- Luna08 / Zo MT-JT Timisoara / Inlocuire stalpi lemn dteriorati Macovis | DB1A760-LJT-629 / 045000011234 / 80706786 | /5363 | 1.7.1.2. | 2 | 31 | 8 | 2016 | 3837.88 | 3837.88 | 0 | 0 | 0 |  |  |  | 0 | 0 |  |  | 3837.88 | 3837.88 |  |  | 3837.88 | 40 | 95.947 | 7.9956 | 31.9823 | 63.9647 |  |  | 153515.2 | stalpi |  |  | C4-1-372 | 9 | 359.35 | [5 empty] | 359.35 | 0 | 0 | 0 | 0 | 0 | 0 | 0 | 0 | 0 | 0 |  | 3422 |  | 0 | 56.53 | 0 | 0 | 3837.88
45000011234 | C4-1-373 |  | TIMISOARA | CS | [17 empty] | km |  |  |  |  | LINII JT- Luna08 / Zo MT-JT Timisoara / Inlocuire stalpi lemn afectati de furtu | DB1A760-LJT-629 / 045000011234 / 80702419 | /5363 | 1.7.1.2. | 0.46 | 31 | 8 | 2016 | 8654.56 | 8654.56 | 0 | 0 | 0 |  |  |  | 0 | 0 |  |  | 8654.56 | 8654.56 |  |  | 8654.56 | 40 | 216.364 | 18.0303 | 72.1213 | 144.2427 |  |  | 346182.4 | cabl.aerJTpoz.pe stalp/perete |  |  | C4-1-373 | 8 | 340.2 | [5 empty] | 340.2 | 0 | 0 | 0 | 0 | 0 | 0 | 0 | 0 | 0 | 0 |  | 8259 |  | 0 | 55.36 | 0 | 0 | 8654.56
45000011203 | C4-1-374 |  | TIMISOARA | Timisoara | [17 empty] | km |  |  |  |  | LINII JT- Luna08 / Zo MT-JT Timisoara / E1 LES JT 4124 -inloc firide E1-4+cablu | DB1A733-LJT-639 / 045000011203 / 80705294 | /5096 | 1.7.1.3. | 0.017 | 31 | 8 | 2016 | 6842.24 | 6842.24 | 0 | 0 | 0 |  |  |  | 0 | 0 |  |  | 6842.24 | 6842.24 |  |  | 6842.24 | 30 | 228.0747 | 19.0062 | 76.0249 | 152.0498 |  |  | 205267.2 | LES JT+ 2 buc firide |  |  | C4-1-374 | 32 | 1378.84 | 412.83 |  |  |  |  | 966.01 | 0 | 0 | 0 | 0 | 0 | 0 | 0 | 0 | 0 | 0 |  | 5292.56 |  | 0 | 170.84 | 0 | 0 | 6842.24
45000011234 | C4-1-375 |  | TIMISOARA | Stancilova | [17 empty] | buc |  |  |  |  | LINII JT- Luna08 / Zo MT-JT Timisoara / Inlocuire stp.lemn PTA 7845 stancilova d | DB1A760-LJT-629 / 045000011234 / 80705834 | /5363 | 1.7.1.2. | 3 | 31 | 8 | 2016 | 3972.13 | 3972.13 | 0 | 0 | 0 |  |  |  | 0 | 0 |  |  | 3972.13 | 3972.13 |  |  | 3972.13 | 40 | 99.3033 | 8.2753 | 33.1011 | 66.2022 |  |  | 158885.2 | stalpi |  |  | C4-1-375 | 0 | 0 | [6 empty] | 0 | 0 | 0 | 0 | 0 | 0 | 0 | 0 | 0 | 0 |  | 3955.8 |  | 0 | 16.33 | 0 | 0 | 3972.13
619010000121 | C4-1-376 |  | TIMISOARA | Sacu | [17 empty] | buc |  |  |  |  | INSTALATII DE TELETRANSMISIE- Luna08 / / E1 LEA MT Sacu -montare IST stp74/1 | DB1A610001-F9-IN / 619010000121 / 80695197 | /5328 | 2.2.8. | 5 | 31 | 8 | 2016 | 4249.13 | 4249.13 | 0 | 0 | 0 |  |  |  | 4249.13 | 4249.13 |  |  | 0 | 0 |  |  | 4249.13 | 12 | 354.0942 | 29.5078 | 118.0314 | 236.0628 |  |  | 50989.56 | de modificat DSN 12 ANI ( UP+GSM+antena+baterii) |  |  | C4-1-376 |  | 148.84 |  |  |  | 148.84 |  |  | 4059.49 | 339.93 | 3719.56 | 0 | 0 | 0 | 0 | 0 | 0 | 0 |  | 0 |  | 0 | 40.8 | 0 | 0 | 4249.13
45000011182 | C4-1-377 |  | TIMISOARA | Luncani | [17 empty] | km |  |  |  |  | LINII JT- Luna08 / Zo MT-JT Timisoara / LEA JT LUNCANI DE JOS INL.STP.SE10 - FM | DB1A153-LJT-619 / 045000011182 / 80695232 | /4935 | 1.7.1.2. |  | 1 | 8 | 2016 | 3882.77 | 3882.77 | 0 | 0 | 0 |  |  |  | 0 | 0 |  |  | 3882.77 | 3882.77 |  |  | 3882.77 | 40 | 97.0692 | 8.0891 | 32.3564 | 64.7128 |  |  | 155310.8 | taxe |  |  | C4-1-377 | 0 | 0 | [6 empty] | 0 | 0 | 0 | 0 | 0 | 0 | 0 | 0 | 0 | 0 |  | 0 |  | 3866.8 | 15.97 | 0 | 0 | 3882.77
45000011234 | C4-1-378 |  | TIMISOARA | Bucova | [17 empty] | km |  |  |  |  | LINII JT- Luna08 / Zo MT-JT Timisoara / E1 LEA JT 6125 Bucova- iretea+bransament | DB1A760-LJT-629 / 045000011234 / 80692199 | /5363 | 1.7.1.2. | 0.12 | 31 | 8 | 2016 | 5509.04 | 5509.04 | 0 | 0 | 0 |  |  |  | 0 | 0 |  |  | 5509.04 | 5509.04 |  |  | 5509.04 | 40 | 137.726 | 11.4772 | 45.9087 | 91.8173 |  |  | 220361.6 | cond izolat linii JT + 1 stalp |  |  | C4-1-378 | 29 | 1075.73 | 517.58 |  |  |  |  | 558.15 | 0 | 0 | 0 | 0 | 0 | 0 | 0 | 0 | 0 | 0 |  | 4248.7 |  | 0 | 184.61 | 0 | 0 | 5509.04
45000011180 | C4-1-379 |  | TIMISOARA | Fardea | [17 empty] | km |  |  |  |  | LINII JT- Luna08 / Zo MT-JT Timisoara / LEA JT FARDEA-INL.RETEA CU TYIR-PTA5853 | DB1A125-LJT-629 / 045000011180 / 80615541 | /4930 | 1.7.1.2. | 0.216 | 1 | 8 | 2016 | 9240.35 | 9240.35 | 0 | 0 | 0 |  |  |  | 0 | 0 |  |  | 9240.35 | 9240.35 |  |  | 9240.35 | 40 | 231.0087 | 19.2507 | 77.0029 | 154.0058 |  |  | 369614 | 50OL-AL +3x70 mmp |  |  | C4-1-379 | 4 | 305.44 | 305.44 | [5 empty] | 0 | 0 | 0 | 0 | 0 | 0 | 0 | 0 | 0 | 0 |  | 8547.94 |  | 0 | 386.97 | 0 | 0 | 9240.35
41000017256 | C4-1-380 |  | TIMISOARA | Buzias | [17 empty] | buc |  |  |  |  | POST DE TRANSFORMARE- Luna08 / TRASF T 5518 BUZIAS APEMIN / INLOCUIRE ECHIP.PTA 5518 APEMIN-TRAFO 25 | DB1000305-PTG / 041000017256 / 80528300 | /4936 | 2.1.16.3.1. | 1 | 1 | 8 | 2016 | 21612.75 | 21612.75 | 0 | 0 | 0 |  |  |  | 0 | 0 |  |  | 21612.75 | 21612.75 |  |  | 21612.75 | 24 | 900.5312 | 75.0443 | 300.1771 | 600.3542 |  |  | 518706 | TRAFO 250kVA20/0,4 KVTREC IZ MT TIP AMBR |  |  | C4-1-380 | 8.34 | 351.07 | 131.26 |  |  |  |  | 219.81 | 18789.56 | 0 | 18789.56 | 0 | 0 | 0 | 0 | 0 | 0 | 0 |  | 0 |  | 0 | 2472.12 | 0 | 0 | 21612.75
41000017267 | C4-1-381 |  | Arad | Lipova | [17 empty] | buc |  |  |  |  | POST DE TRANSFORMARE- Luna08 / TRASF PTA 8667 LIPOVA RADNUTA CHEMPING / E1 inlocuire trafo PTA 8667 160kVA | DB1003805-PTG / 041000017267 / 80679675 | 128676/5088 | 2.1.16.3.1. | 1 | 31 | 8 | 2016 | 21945.73 | 21945.73 | 0 | 0 | 0 |  |  |  | 0 | 0 |  |  | 21945.73 | 21945.73 |  |  | 21945.73 | 24 | 914.4054 | 76.2005 | 304.8018 | 609.6036 |  |  | 526697.52 | TRAFO 160 kVA20/0,4 KV TREC IZ DIN PORT |  |  | C4-1-381 | 12 | 446.52 | [5 empty] | 446.52 | 18332.15 | 0 | 18332.15 | 0 | 0 | 0 | 0 | 0 | 0 | 0 |  | 0 |  | 0 | 3167.06 | 0 | 0 | 21945.73
41000017274 | C4-1-382 |  | Deva | Teiu | [17 empty] | buc |  |  |  |  | POST DE TRANSFORMARE- Luna08 / TRASF PTA 3349 TEIU I-C / E1 PTA 3349 Teiu inloc.tr.defect 06.16 | DB1013503-PTG / 041000017274 / 80687559 | /5113 | 2.1.16.3.1. | 1 | 31 | 8 | 2016 | 14542.82 | 14542.82 | 0 | 0 | 0 |  |  |  | 0 | 0 |  |  | 14542.82 | 14542.82 |  |  | 14542.82 | 24 | 605.9508 | 50.4959 | 201.9836 | 403.9672 |  |  | 349027.68 | TRAFO 100 KVA 20/0,4 KV GST001/120 |  |  | C4-1-382 | 0 | 0 | [6 empty] | 14541.17 | 0 | 14541.17 | 0 | 0 | 0 | 0 | 0 | 0 | 0 |  | 1.65 |  | 0 | 0 | 0 | 0 | 14542.82
41000017274 | C4-1-383 |  | Deva | Brad | [17 empty] | buc |  |  |  |  | POST DE TRANSFORMARE- Luna08 / TRASF PTZ 129 F-CA PAINE BRAD / E1 PTZ 129 F-ca Paine Brad inl.tr. 06.16 | DB1013503-PTG / 041000017274 / 80687502 | /5113 | 2.1.16.3.1. | 1 | 31 | 8 | 2016 | 23487.52 | 23487.52 | 0 | 0 | 0 |  |  |  | 0 | 0 |  |  | 23487.52 | 23487.52 |  |  | 23487.52 | 24 | 978.6467 | 81.5539 | 326.2156 | 652.4311 |  |  | 563700.48 | TRAFO 400 kVA20/10/0,4KVTREC IZ MT AMBR |  |  | C4-1-383 | 0 | 0 | [6 empty] | 23485.8 | 0 | 23485.8 | 0 | 0 | 0 | 0 | 0 | 0 | 0 |  | 1.72 |  | 0 | 0 | 0 | 0 | 23487.52
41000017274 | C4-1-384 |  | Deva | Bulzesti | [17 empty] | buc |  |  |  |  | POST DE TRANSFORMARE- Luna08 / TRASF PTA 170 BULZESTII DE SUS / E1 PTA 170 Bulzesti de Sus inl.tr.06.16 | DB1013503-PTG / 041000017274 / 80687480 | /5113 | 2.1.16.3.1. | 1 | 31 | 8 | 2016 | 17586.99 | 17586.99 | 0 | 0 | 0 |  |  |  | 0 | 0 |  |  | 17586.99 | 17586.99 |  |  | 17586.99 | 24 | 732.7912 | 61.0659 | 244.2637 | 488.5275 |  |  | 422087.76 | TRAFO 250kVA20/0,4KV TREC IZ DIN PORTEL |  |  | C4-1-384 | 0 | 0 | [6 empty] | 17585.34 | 0 | 17585.34 | 0 | 0 | 0 | 0 | 0 | 0 | 0 |  | 1.65 |  | 0 | 0 | 0 | 0 | 17586.99
41000017274 | C4-1-385 |  | Deva | Pestis | [17 empty] | buc |  |  |  |  | POST DE TRANSFORMARE- Luna08 / TRASF PTA 185 PESTISU MIC / E1 PTA 185 Pestisu Mic inl.tr.06.16 | DB1013503-PTG / 041000017274 / 80687289 | /5113 | 2.1.16.3.1. | 1 | 31 | 8 | 2016 | 18333.8 | 18333.8 | 0 | 0 | 0 |  |  |  | 0 | 0 |  |  | 18333.8 | 18333.8 |  |  | 18333.8 | 24 | 763.9083 | 63.659 | 254.6361 | 509.2722 |  |  | 440011.2 | TRAFO 160 kVA20/0,4 KV TREC IZ DIN PORT |  |  | C4-1-385 | 0 | 0 | [6 empty] | 18332.15 | 0 | 18332.15 | 0 | 0 | 0 | 0 | 0 | 0 | 0 |  | 1.65 |  | 0 | 0 | 0 | 0 | 18333.8
45000011235 | C4-1-386 |  | TIMISOARA | Iaz | [17 empty] | buc |  |  |  |  | LINII MT- Luna08 / L.A20 IAZ MUNTELE MIC-OTELU ROSU RE / E1 LEA MT Iaz -montare IST stp 79/19/1 | DB1010602-ACC / 045000011235 / 80685865 | /5370 | 1.7.1.2. | 1 | 31 | 8 | 2016 | 4107.22 | 4107.22 | 0 | 0 | 0 |  |  |  | 4107.22 | 4107.22 |  |  | 0 | 0 |  |  | 4107.22 | 40 | 102.6805 | 8.5567 | 34.2268 | 68.4537 |  |  | 164288.8 | SEPARATOR TRIP 24KV 400A CU CUTITE DY595 |  |  | C4-1-386 | 10 | 369.7 | [5 empty] | 369.7 | 2385.94 | 0 | 2385.94 | 0 | 0 | 0 | 0 | 0 | 0 | 0 |  | 1280 |  | 0 | 71.58 | 0 | 0 | 4107.22
45000011181 | C4-1-387 |  | TIMISOARA | Naidas | [17 empty] | buc |  |  |  |  | LINII MT- Luna08 / L.A20 NAIDAS-ORAVITA RE / Inlocuire IST stp.171 LEA 20 kv Naidas | DB1000301-ACC / 045000011181 / 80714659 | /4932 | 1.7.1.2. | 1 | 1 | 8 | 2016 | 9700.36 | 9700.36 | 0 | 0 | 0 |  |  |  | 9700.36 | 9700.36 |  |  | 0 | 0 |  |  | 9700.36 | 40 | 242.509 | 20.2091 | 80.8363 | 161.6727 |  |  | 388014.4 | IMS DE STALP IN SF6 MOTOR DY806/2 |  |  | C4-1-387 | 4 | 147.8 | [5 empty] | 147.8 | 8173.38 | 2386.74 | 5786.64 | 0 | 0 | 0 | 0 | 0 | 0 | 0 |  | 1280 |  | 0 | 99.18 | 0 | 0 | 9700.36
45000011234 | C4-1-388 |  | TIMISOARA | Crusovat | [17 empty] | buc |  |  |  |  | LINII JT- Luna08 / Zo MT-JT Timisoara / Inlocuire stp.lemn putrezi cazuti Crusov | DB1A760-LJT-629 / 045000011234 / 80716363 | /5363 | 1.7.1.2. | 4 | 31 | 8 | 2016 | 7103.29 | 7103.29 | 0 | 0 | 0 |  |  |  | 0 | 0 |  |  | 7103.29 | 7103.29 |  |  | 7103.29 | 40 | 177.5822 | 14.7985 | 59.1941 | 118.3882 |  |  | 284131.6 | stalpi |  |  | C4-1-388 | 5 | 211.51 | 82.82 |  |  |  |  | 128.69 | 0 | 0 | 0 | 0 | 0 | 0 | 0 | 0 | 0 | 0 |  | 6841.6 |  | 0 | 50.18 | 0 | 0 | 7103.29
45000011234 | C4-1-389 |  | TIMISOARA | CS | [17 empty] | km |  |  |  |  | LINII JT- Luna08 / Zo MT-JT Timisoara / Inlocuire stalpi lemn afectati de furtu | DB1A760-LJT-629 / 045000011234 / 80705858 | /5363 | 1.7.1.2. | 0.1 | 31 | 8 | 2016 | 5921.19 | 5921.19 | 0 | 0 | 0 |  |  |  | 0 | 0 |  |  | 5921.19 | 5921.19 |  |  | 5921.19 | 40 | 148.0298 | 12.3358 | 49.3432 | 98.6865 |  |  | 236847.6 | Mont.LEA JT cabl.aer.orice tip cuS<35mmp |  |  | C4-1-389 | 11 | 433.21 | [5 empty] | 433.21 | 0 | 0 | 0 | 0 | 0 | 0 | 0 | 0 | 0 | 0 |  | 5409 |  | 0 | 78.98 | 0 | 0 | 5921.19
45000011180 | C4-1-390 |  | TIMISOARA | Zavoi | [17 empty] | km |  |  |  |  | LINII JT- Luna08 / Zo MT-JT Timisoara / E1 LEA JT 6164 Zavoi-reabilitare retea | DB1A125-LJT-629 / 045000011180 / 80711684 | /4930 | 1.7.1.2. | 0.05 | 1 | 8 | 2016 | 7488.39 | 7488.39 | 0 | 0 | 0 |  |  |  | 0 | 0 |  |  | 7488.39 | 7488.39 |  |  | 7488.39 | 40 | 187.2098 | 15.6008 | 62.4032 | 124.8065 |  |  | 299535.6 | TYIR 50+3x50+16 |  |  | C4-1-390 | 0 | 0 | [6 empty] | 0 | 0 | 0 | 0 | 0 | 0 | 0 | 0 | 0 | 0 |  | 7457.6 |  | 0 | 30.79 | 0 | 0 | 7488.39
45000011234 | C4-1-391 |  | TIMISOARA | Obreja | [17 empty] | km |  |  |  |  | LINII JT- Luna08 / Zo MT-JT Timisoara / E1 LEA JT 6132 Obreja-inloc stalpi+retea | DB1A760-LJT-629 / 045000011234 / 80712334 | /5363 | 1.7.1.2. | 0.11 | 31 | 8 | 2016 | 5979.19 | 5979.19 | 0 | 0 | 0 |  |  |  | 0 | 0 |  |  | 5979.19 | 5979.19 |  |  | 5979.19 | 40 | 149.4797 | 12.4566 | 49.8266 | 99.6532 |  |  | 239167.6 | TYIR 50+3x50+16 |  |  | C4-1-391 | 0 | 0 | [6 empty] | 0 | 0 | 0 | 0 | 0 | 0 | 0 | 0 | 0 | 0 |  | 5954.6 |  | 0 | 24.59 | 0 | 0 | 5979.19
45000011182 | C4-1-392 |  | TIMISOARA | CS | [17 empty] | km |  |  |  |  | LINII JT- Luna08 / Zo MT-JT Timisoara / Inloc.st.141 deter.si ref.torsad LJT7569 | DB1A153-LJT-619 / 045000011182 / 80713127 | /4935 | 1.7.1.2. | 0.040 | 1 | 8 | 2016 | 5567.21 | 5567.21 | 0 | 0 | 0 |  |  |  | 0 | 0 |  |  | 5567.21 | 5567.21 |  |  | 5567.21 | 40 | 139.1803 | 11.5984 | 46.3934 | 92.7868 |  |  | 222688.4 | TYIR 50+3x50+16 |  |  | C4-1-392 | 8 | 295.6 | 147.8 |  |  |  |  | 147.8 | 0 | 0 | 0 | 0 | 0 | 0 | 0 | 0 | 0 | 0 |  | 5118.8 |  | 0 | 152.81 | 0 | 0 | 5567.21
45000011181 | C4-1-393 |  | TIMISOARA | Cornereva | [17 empty] | km |  |  |  |  | LINII MT- Luna08 / L.A20 CORNEREVA-CRUSOVAT RE / Inlocuire console sirefacere retea st.43 | DB1000301-ACC / 045000011181 / 80683809 | /4932 | 1.7.1.2. | 0.43 | 1 | 8 | 2016 | 10421.2 | 10421.2 | 0 | 0 | 0 |  |  |  | 10421.2 | 10421.2 |  |  | 0 | 0 |  |  | 10421.2 | 40 | 260.53 | 21.7108 | 86.8433 | 173.6867 |  |  | 416848 | cond neizolat linii MT |  |  | C4-1-393 | 56.66 | 2170.58 | 224.13 |  |  |  |  | 1946.45 | 0 | 0 | 0 | 0 | 0 | 0 | 0 | 0 | 0 | 0 |  | 7863.89 |  | 0 | 386.73 | 0 | 0 | 10421.2
41000017286 | C4-1-394 |  | TIMISOARA | Sacu | [17 empty] | buc |  |  |  |  | E1 PTA 6256 Sacu-inlocuire CD 1-4 | DB1001101-PTG / 041000017286 / 80721574 | /5703 | 2.1.16.5. | 1 | 30 | 9 | 2016 | 8256.44 | 8256.44 | 0 | 0 | 0 |  |  |  | 8256.44 | 8256.44 |  |  | 0 | 0 |  |  | 8256.44 | 15 | 550.4293 | 45.8691 | 137.6073 | 412.822 |  |  | 123846.6 | 1 buc CD |  |  | C4-1-394 | 0 | 0 | [6 empty] | 0 | 0 | 0 | 0 | 0 | 0 | 0 | 0 | 0 | 0 |  | 8256.44 |  | 0 | 0 | 0 | 0 | 8256.44
41000017286 | C4-1-395 |  | TIMISOARA | [18 empty] | buc |  |  |  |  | E1 PTA 6219 -inlocuire CD 1-4 | DB1001101-PTG / 041000017286 / 80724240 | /5703 | 2.1.16.5. | 1 | 30 | 9 | 2016 | 8554.04 | 8554.04 | 0 | 0 | 0 |  |  |  | 8554.04 | 8554.04 |  |  | 0 | 0 |  |  | 8554.04 | 15 | 570.2693 | 47.5224 | 142.5673 | 427.702 |  |  | 128310.6 | firida E1-3 |  |  | C4-1-395 | 0 | 0 | [6 empty] | 0 | 0 | 0 | 0 | 0 | 0 | 0 | 0 | 0 | 0 |  | 8554.04 |  | 0 | 0 | 0 | 0 | 8554.04
41000017289 | C4-1-396 |  | TIMISOARA | [18 empty] | buc |  |  |  |  | Inlocuire trafo 20/0.4 Kv defect 100 KVA | DB1010504-PTG / 041000017289 / 80728657 | /5773 | 2.1.16.3.1. | 1 | 30 | 9 | 2016 | 21416.18 | 21416.18 | 0 | 0 | 0 |  |  |  | 0 | 0 |  |  | 21416.18 | 21416.18 |  |  | 21416.18 | 24 | 892.3408 | 74.3617 | 223.0852 | 669.2556 |  |  | 513988.32 | TRAFO MT/JT BUC 1 |  | TRAFO MT/JT BUC 1 | C4-1-396 | 6 | 221.76 | [5 empty] | 221.76 | 19616.18 | 0 | 19616.18 | 0 | 0 | 0 | 0 | 0 | 0 | 0 |  | 1536 |  | 0 | 42.24 | 0 | 0 | 21416.18
41000017290 | C4-1-397 |  | TIMISOARA | [18 empty] | buc |  |  |  |  | E1 PTZ 4069-inlocuire TDRI | DB1009609-PTG / 041000017290 / 80722423 | /5775 | 2.1.16.5. | 1 | 30 | 9 | 2016 | 12433.65 | 12433.65 | 0 | 0 | 0 |  |  |  | 12433.65 | 12433.65 |  |  | 0 | 0 |  |  | 12433.65 | 15 | 828.91 | 69.0758 | 207.2275 | 621.6825 |  |  | 186504.75 | TDRI cu 10 plecari |  |  | C4-1-397 | 14 | 570.9 | [5 empty] | 570.9 | 0 | 0 | 0 | 0 | 0 | 0 | 0 | 0 | 0 | 0 |  | 11783.2 |  | 0 | 79.55 | 0 | 0 | 12433.65
41000017290 | C4-1-398 |  | TIMISOARA | [18 empty] | buc |  |  |  |  | E1 PTZ 4467-inloc celula linie+capeti te | DB1009609-PTG / 041000017290 / 80727651 | /5775 | 2.1.16.5. | 1 | 30 | 9 | 2016 | 7514.24 | 7514.24 | 0 | 0 | 0 |  |  |  | 7514.24 | 7514.24 |  |  | 0 | 0 |  |  | 7514.24 | 15 | 500.9493 | 41.7458 | 125.2373 | 375.712 |  |  | 112713.6 | APARATAJ MT BUC 1 |  | APARATAJ MT BUC 1 | C4-1-398 | 0 | 0 | [6 empty] | 6250.93 | 0 | 6250.93 | 0 | 0 | 0 | 0 | 0 | 0 | 0 |  | 1263.31 |  | 0 | 0 | 0 | 0 | 7514.24
45000011240 | C4-1-399 |  | Arad | Satu Mare | [17 empty] | km |  |  |  |  | E1 LEA JT SATU MARE PTA 3778 CIRC 2 | DB1B364-LJT-629 / 045000011240 / 80679652 | 137430/5506 | 1.7.1.2. | 0.27 | 30 | 9 | 2016 | 14925.59 | 14925.59 | 0 | 0 | 0 |  |  |  | 0 | 0 |  |  | 14925.59 | 14925.59 |  |  | 14925.59 | 40 | 373.1397 | 31.095 | 93.2849 | 279.8548 |  |  | 597023.6 | cond izolat linii JT |  |  | C4-1-399 | 17.53 | 647.72 | [5 empty] | 647.72 | 0 | 0 | 0 | 0 | 0 | 0 | 0 | 0 | 0 | 0 |  | 14083.27 |  | 0 | 194.6 | 0 | 0 | 14925.59
45000011240 | C4-1-400 |  | Arad | Dorobanti | [17 empty] | km |  |  |  |  | E1 LEA JT DOROBANTI PTA 4579 Circ 3 | DB1B364-LJT-629 / 045000011240 / 80685401 | 137434/5506 | 1.7.1.2. | 0.82 | 30 | 9 | 2016 | 17794.64 | 17794.64 | 0 | 0 | 0 |  |  |  | 0 | 0 |  |  | 17794.64 | 17794.64 |  |  | 17794.64 | 40 | 444.866 | 37.0722 | 111.2165 | 333.6495 |  |  | 711785.6 | cablu JT subt cond>95mm2 |  |  | C4-1-400 | 20.48 | 756.74 | [5 empty] | 756.74 | 0 | 0 | 0 | 0 | 0 | 0 | 0 | 0 | 0 | 0 |  | 16761.21 |  | 0 | 276.69 | 0 | 0 | 17794.64
45000011240 | C4-1-401 |  | Arad | Lipova | [17 empty] | km |  |  |  |  | RA LEA JT LIPOVA PT8533 circ 1 | DB1B364-LJT-629 / 045000011240 / 80685848 | 137429/5506 | 1.7.1.2. | 0.045 | 30 | 9 | 2016 | 15898.48 | 15898.48 | 0 | 0 | 0 |  |  |  | 0 | 0 |  |  | 15898.48 | 15898.48 |  |  | 15898.48 | 40 | 397.462 | 33.1218 | 99.3655 | 298.0965 |  |  | 635939.2 | cond izolat linii JT |  |  | C4-1-401 | 20 | 739 | [5 empty] | 739 | 0 | 0 | 0 | 0 | 0 | 0 | 0 | 0 | 0 | 0 |  | 14918.74 |  | 0 | 240.74 | 0 | 0 | 15898.48
45000011251 | C4-1-402 |  | TIMISOARA | Resita | [17 empty] | km |  |  |  |  | RA LEA JT 4324 Tineretului-refacere rete | DB1A716-LJT-629 / 045000011251 / 80717165 | /5776 | 1.7.1.2. | 0.2 | 30 | 9 | 2016 | 5260.65 | 5260.65 | 0 | 0 | 0 |  |  |  | 0 | 0 |  |  | 5260.65 | 5260.65 |  |  | 5260.65 | 40 | 131.5163 | 10.9597 | 32.8791 | 98.6372 |  |  | 210426 | cond izolat linii JT |  |  | C4-1-402 | 8 | 295.6 | 73.9 |  |  |  |  | 221.7 | 0 | 0 | 0 | 0 | 0 | 0 | 0 | 0 | 0 | 0 |  | 4908.4 |  | 0 | 56.65 | 0 | 0 | 5260.65
45000011250 | C4-1-403 |  | TIMISOARA | CS | [17 empty] | km |  |  |  |  | E1 LEA MT FNC-inloc stalp 15014+15006 | DB1009506-ACC / 045000011250 / 80717149 | /5774 | 1.7.1.2. | 0.0533 | 30 | 9 | 2016 | 16268.49 | 16268.49 | 0 | 0 | 0 |  |  |  | 16268.49 | 16268.49 |  |  | 0 | 0 |  |  | 16268.49 | 40 | 406.7122 | 33.8927 | 101.6781 | 305.0342 |  |  | 650739.6 | IZOL COMPOZIT BUC 36, LEA MT/3 M 53.3 |  | IZOL COMPOZIT BUC 36, LEA MT/3 M 53.3 | C4-1-403 | 25.83 | 990.1 | [5 empty] | 990.1 | 1946.41 | 1946.41 | 0 | 0 | 0 | 0 | 0 | 0 | 0 | 0 |  | 13133.12 |  | 0 | 198.86 | 0 | 0 | 16268.49
45000011251 | C4-1-404 |  | TIMISOARA | Valea Ravensca | [17 empty] | buc |  |  |  |  | E1 Inloc.stalpi putrezi lemn LJT PT7613 | DB1A716-LJT-629 / 045000011251 / 80717953 | /5776 | 1.7.1.2. | 4 | 30 | 9 | 2016 | 7289.28 | 7289.28 | 0 | 0 | 0 |  |  |  | 0 | 0 |  |  | 7289.28 | 7289.28 |  |  | 7289.28 | 40 | 182.232 | 15.186 | 45.558 | 136.674 |  |  | 291571.2 | stalpi |  |  | C4-1-404 | 10 | 405.18 | 165.64 |  |  |  |  | 239.54 | 0 | 0 | 0 | 0 | 0 | 0 | 0 | 0 | 0 | 0 |  | 6841.6 |  | 0 | 42.5 | 0 | 0 | 7289.28
45000011250 | C4-1-405 |  | TIMISOARA | Resita | [17 empty] | km |  |  |  |  | RA LEA MT UCMC 1-inlocuire retea | DB1009506-ACC / 045000011250 / 80717469 | /5774 | 1.7.1.2. | 0.35 | 30 | 9 | 2016 | 12654.12 | 12654.12 | 0 | 0 | 0 |  |  |  | 12654.12 | 12654.12 |  |  | 0 | 0 |  |  | 12654.12 | 40 | 316.353 | 26.3627 | 79.0883 | 237.2647 |  |  | 506164.8 | cond neizolat linii MT |  |  | C4-1-405 | 13 | 596.31 | 183.48 |  |  |  |  | 412.83 | 0 | 0 | 0 | 0 | 0 | 0 | 0 | 0 | 0 | 0 |  | 12034.59 |  | 0 | 23.22 | 0 | 0 | 12654.12
45000011250 | C4-1-406 |  | TIMISOARA | Mehadia | [17 empty] | buc |  |  |  |  | Inlocuire IMS defect 102A LEA MT Mehadia | DB1009506-ACC / 045000011250 / 80727632 | /5774 | 1.7.1.2. | 1 | 30 | 9 | 2016 | 10090.44 | 10090.44 | 0 | 0 | 0 |  |  |  | 10090.44 | 10090.44 |  |  | 0 | 0 |  |  | 10090.44 | 40 | 252.261 | 21.0218 | 63.0652 | 189.1958 |  |  | 403617.6 | SEPARATOR TELECOMANDAT BUC 1, TRAFO MT/JT BUC 1 |  | SEPARATOR TELECOMANDAT BUC 1, TRAFO MT/JT BUC 1 | C4-1-406 | 15 | 581.13 | [5 empty] | 581.13 | 8144.83 | 2374.58 | 5770.25 | 0 | 0 | 0 | 0 | 0 | 0 | 0 |  | 1280 |  | 0 | 84.48 | 0 | 0 | 10090.44
45000011251 | C4-1-407 |  | TIMISOARA | Resita | [17 empty] | km |  |  |  |  | E1 LEA JT 4434 ZM-montare TYIR+stalpSC10 | DB1A716-LJT-629 / 045000011251 / 80724244 | /5776 | 1.7.1.2. | 0.16 | 30 | 9 | 2016 | 10161.55 | 10161.55 | 0 | 0 | 0 |  |  |  | 0 | 0 |  |  | 10161.55 | 10161.55 |  |  | 10161.55 | 40 | 254.0387 | 21.1699 | 63.5097 | 190.5291 |  |  | 406462 | cabl.aerJTpoz.pe stalp |  |  | C4-1-407 | 3 | 137.61 | [5 empty] | 137.61 | 0 | 0 | 0 | 0 | 0 | 0 | 0 | 0 | 0 | 0 |  | 10000.72 |  | 0 | 23.22 | 0 | 0 | 10161.55
47900035540 | C4-1-408 |  | TIMISOARA | Zavoi | [17 empty] | buc |  |  |  |  | BRANSAMENTE- Luna10 / Zo MT-JT Timisoara / SECURIZARE MASURA ZAVOI 10 | DB1A110-BRS-719A / 047900035540 / 80675678 | /5921 | 1.7.1.2. | 1 | 31 | 10 | 2016 | 8259.46 | 8259.46 | 0 | 0 | 0 |  |  |  | 0 | 0 |  |  | 8259.46 | 8259.46 |  |  | 8259.46 | 40 | 206.4865 | 17.2072 | 34.4144 | 172.0721 |  |  | 330378.4 | FDCP 10 |  |  | C4-1-408 | 0 | 0 | [6 empty] | 0 | 0 | 0 | 0 | 0 | 0 | 0 | 0 | 0 | 0 |  | 8259.46 |  | 0 | 0 | 0 | 0 | 8259.46
45000011266 | C4-1-409 |  | TIMISOARA | Biled | [17 empty] | km |  |  |  |  | LINII JT- Luna10 / Zo MT-JT Timisoara / PLANT STALP+ REFACERE IESIRI T2235 BILED | DB1A201-LJT-629 / 045000011266 / 80628316 | /5920 | 1.7.1.2. | 0.478 | 31 | 10 | 2016 | 10140.44 | 10140.44 | 0 | 0 | 0 |  |  |  | 0 | 0 |  |  | 10140.44 | 10140.44 |  |  | 10140.44 | 40 | 253.511 | 21.1259 | 42.2518 | 211.2592 |  |  | 405617.6 | Conductor JT |  |  | C4-1-409 | 0 | 0 | [6 empty] | 0 | 0 | 0 | 0 | 0 | 0 | 0 | 0 | 0 | 0 |  | 10140.44 |  | 0 | 0 | 0 | 0 | 10140.44
45000011285 | C4-1-410 |  | TIMISOARA | Bolvasnita | [17 empty] | km |  |  |  |  | LINII JT- Luna10 / Zo MT-JT Timisoara / QS LEA JT 6238 Bolvasnita -inloc retea+b | DB1A738-LJT-629 / 045000011285 / 80738619 | /6108 | 1.7.1.2. | 0.33 | 31 | 10 | 2016 | 28839.88 | 28839.88 | 0 | 0 | 0 |  |  |  | 0 | 0 |  |  | 28839.88 | 28839.88 |  |  | 28839.88 | 40 | 720.997 | 60.0831 | 120.1662 | 600.8308 |  |  | 1153595.2 | TYIR 50+3x50+16 |  |  | C4-1-410 | 30 | 1449 | [5 empty] | 1449 | 0 | 0 | 0 | 0 | 0 | 0 | 0 | 0 | 0 | 0 |  | 27299.4 |  | 0 | 91.48 | 0 | 0 | 28839.88
45000011265 | C4-1-411 |  | TIMISOARA | Iaz | [17 empty] | km |  |  |  |  | LINII MT- Luna10 / L.A20 IAZ MUNTELE MIC-OTELU ROSU RE / QS LEA MT IAZ MTE MIC-inlocuire retea | DB1001115-ACC / 045000011265 / 80738617 | /5919 | 1.7.1.2. | 0.394 | 31 | 10 | 2016 | 24259.78 | 24259.78 | 0 | 0 | 0 |  |  |  | 24259.78 | 24259.78 |  |  | 0 | 0 |  |  | 24259.78 | 40 | 606.4945 | 50.5412 | 101.0824 | 505.4121 |  |  | 970391.2 | cond neizolat linii MT |  |  | C4-1-411 | 27 | 1304.1 | [5 empty] | 1304.1 | 0 | 0 | 0 | 0 | 0 | 0 | 0 | 0 | 0 | 0 |  | 22875.76 |  | 0 | 79.92 | 0 | 0 | 24259.78
45000011272 | C4-1-412 |  | TIMISOARA | Fardea | [17 empty] | buc |  |  |  |  | LINII MT- Luna10 / L.A20 LUGOJ-FAGET TM / LEA MT LUGOJ MONT.SEP.NOU-FARDEA SCOALA | DB1001812-ACC / 045000011272 / 80708841 | /5929 | 1.7.1.2. | 1 | 19 | 10 | 2016 | 9026.62 | 9026.62 | 0 | 0 | 0 |  |  |  | 9026.62 | 9026.62 |  |  | 0 | 0 |  |  | 9026.62 | 40 | 225.6655 | 18.8055 | 37.6109 | 188.0546 |  |  | 361064.8 | Separator MT |  |  | C4-1-412 | 16 | 697.92 | 236.28 |  |  |  |  | 461.64 | 0 | 0 | 0 | 0 | 0 | 0 | 0 | 0 | 0 | 0 |  | 8098.36 |  | 0 | 230.34 | 0 | 0 | 9026.62
41000017299 | C4-1-413 |  | TIMISOARA | [18 empty] | buc |  |  |  |  | POST DE TRANSFORMARE- Luna10 / APARPT PCz 5542 HITIAS POMPE / INLOC.ECHIP.PCZ 5542 HITIAS TRAFO160-160 | DB1001914-PTG / 041000017299 / 80630413 | /5922 | 2.1.16.5. | 1 | 31 | 10 | 2016 | 2973.35 | 2973.35 | 0 | 0 | 0 |  |  |  | 2973.35 | 2973.35 |  |  | 0 | 0 |  |  | 2973.35 | 15 | 198.2233 | 16.5186 | 33.0372 | 165.1861 |  |  | 44600.25 | CABLU ACYABY 0,6/1KV 3X185+95 M - 12 m coloana trafo |  |  | C4-1-413 | 5.66 | 299.92 | 159.34 |  |  |  |  | 140.58 | 2199.29 | 2199.29 | 0 | 0 | 0 | 0 | 0 | 0 | 0 | 0 |  | 466.24 |  | 0 | 7.9 | 0 | 0 | 2973.35
41000017298 | C4-1-414 |  | TIMISOARA | [18 empty] | buc |  |  |  |  | POST DE TRANSFORMARE- Luna10 / TRASF T2671 PADURENI / PTA 2671 PADURENI TRAFO 160CU250KVA CD | DB1000602-PTG / 041000017298 / 80628344 | /5918 | 2.1.16.3.1. | 1 | 31 | 10 | 2016 | 2605.58 | 2605.58 | 0 | 0 | 0 |  |  |  | 0 | 0 |  |  | 2605.58 | 2605.58 |  |  | 2605.58 | 24 | 108.5658 | 9.0472 | 18.0943 | 90.4715 |  |  | 62533.92 | CD 1-6 |  |  | C4-1-414 | 6 | 464.78 | 464.78 | [5 empty] | 0 | 0 | 0 | 0 | 0 | 0 | 0 | 0 | 0 | 0 |  | 2140.8 |  | 0 | 0 | 0 | 0 | 2605.58
41000017298 | C4-1-415 |  | TIMISOARA | [18 empty] | buc |  |  |  |  | POST DE TRANSFORMARE- Luna10 / TRASF 9080 RACASDIA / Inloc.trafo 20/0.4 Kv 160 KVA cu 250 KVA | DB1000602-PTG / 041000017298 / 80733600 | /5918 | 2.1.16.3.1. | 1 | 31 | 10 | 2016 | 21521.41 | 21521.41 | 0 | 0 | 0 |  |  |  | 0 | 0 |  |  | 21521.41 | 21521.41 |  |  | 21521.41 | 24 | 896.7254 | 74.7271 | 149.4542 | 747.2712 |  |  | 516513.84 | TRAFO MT/JT BUC 1 |  | TRAFO MT/JT BUC 1 | C4-1-415 | 6 | 230.82 | [5 empty] | 230.82 | 19616.18 | 0 | 19616.18 | 0 | 0 | 0 | 0 | 0 | 0 | 0 |  | 1536 |  | 0 | 138.41 | 0 | 0 | 21521.41
45000011272 | C4-1-416 |  | TIMISOARA | Lugoj | [17 empty] | buc |  |  |  |  | LINII MT- Luna10 / L.A20 LUGOJ-FAGET TM / LEA MT LUGOJ ILO.6 STP117/106-117/111-FM | DB1001812-ACC / 045000011272 / 80722141 | /5929 | 1.7.1.2. | 18 | 19 | 10 | 2016 | 34309.67 | 34309.67 | 0 | 0 | 0 |  |  |  | 34309.67 | 34309.67 |  |  | 0 | 0 |  |  | 34309.67 | 40 | 857.7418 | 71.4785 | 142.957 | 714.7848 |  |  | 1372386.8 | Izolator compozit pt LEA MT |  |  | C4-1-416 | 20 | 871.46 | 332.88 |  |  |  |  | 538.58 | 0 | 0 | 0 | 0 | 0 | 0 | 0 | 0 | 0 | 0 |  | 33297.61 |  | 0 | 140.6 | 0 | 0 | 34309.67
41000017298 | C4-1-417 |  | TIMISOARA | [18 empty] | buc |  |  |  |  | POST DE TRANSFORMARE- Luna10 / TRASF PTA 5307 CRALOVAT SAT / PTA 5307CRALOVAT-INL.TRAFO 100KVA-FM | DB1000602-PTG / 041000017298 / 80722824 | /5918 | 2.1.16.3.1. | 1 | 31 | 10 | 2016 | 16675.05 | 16675.05 | 0 | 0 | 0 |  |  |  | 0 | 0 |  |  | 16675.05 | 16675.05 |  |  | 16675.05 | 24 | 694.7938 | 57.8995 | 115.799 | 578.9948 |  |  | 400201.2 | TRAFO MT/JT BUC 1 |  | TRAFO MT/JT BUC 1 | C4-1-417 | 11.68 | 539.8 | 255.94 |  |  |  |  | 283.86 | 14541.17 | 0 | 14541.17 | 0 | 0 | 0 | 0 | 0 | 0 | 0 |  | 1536 |  | 0 | 58.08 | 0 | 0 | 16675.05
45000011272 | C4-1-418 |  | TIMISOARA | Lugoj | [17 empty] | buc |  |  |  |  | LINII MT- Luna10 / L.A20 LUGOJ-FAGET TM / INLOC.ECHIP.LEA MT LUGOJ SEP.VERT.5789 | DB1001812-ACC / 045000011272 / 80723330 | /5929 | 1.7.1.2. | 1 | 19 | 10 | 2016 | 6260.59 | 6260.59 | 0 | 0 | 0 |  |  |  | 6260.59 | 6260.59 |  |  | 0 | 0 |  |  | 6260.59 | 40 | 156.5147 | 13.0429 | 26.0858 | 130.429 |  |  | 250423.6 | separator |  |  | C4-1-418 | 21 | 919.76 | 458.12 |  |  |  |  | 461.64 | 0 | 0 | 0 | 0 | 0 | 0 | 0 | 0 | 0 | 0 |  | 5084.09 |  | 0 | 256.74 | 0 | 0 | 6260.59
41000017298 | C4-1-419 |  | TIMISOARA | Tomnatic | [17 empty] | buc |  |  |  |  | POST DE TRANSFORMARE- Luna10 / TRASF PTA 11814 / INL.ECHIP.PTA11814 TOMNATIC TRAFO NOU 25 | DB1000602-PTG / 041000017298 / 80723344 | /5918 | 2.1.16.3.1. | 1 | 31 | 10 | 2016 | 11083.32 | 11083.32 | 0 | 0 | 0 |  |  |  | 0 | 0 |  |  | 11083.32 | 11083.32 |  |  | 11083.32 | 24 | 461.805 | 38.4838 | 76.9675 | 384.8375 |  |  | 265999.68 | TRAFO MT/JT BUC 1 |  | TRAFO MT/JT BUC 1 | C4-1-419 | 11 | 535.06 | 304.24 |  |  |  |  | 230.82 | 8585.72 | 0 | 8585.72 | 0 | 0 | 0 | 0 | 0 | 0 | 0 |  | 1913.6 |  | 0 | 48.94 | 0 | 0 | 11083.32
45000011272 | C4-1-420 |  | TIMISOARA | Saravale | [17 empty] | buc |  |  |  |  | LINII MT- Luna10 / L.A20 SARAVALE-SINNICOLAU MARE TM / LEA MT SARAVALE INLOC.SEP.1840 STP.57/42 | DB1001812-ACC / 045000011272 / 80700687 | /5929 | 1.7.1.2. | 1 | 19 | 10 | 2016 | 5714.04 | 5714.04 | 0 | 0 | 0 |  |  |  | 5714.04 | 5714.04 |  |  | 0 | 0 |  |  | 5714.04 | 40 | 142.851 | 11.9042 | 23.8085 | 119.0425 |  |  | 228561.6 | Separator MT |  |  | C4-1-420 | 12 | 551.7 | 255.94 |  |  |  |  | 295.76 | 0 | 0 | 0 | 0 | 0 | 0 | 0 | 0 | 0 | 0 |  | 5084.09 |  | 0 | 78.25 | 0 | 0 | 5714.04
45000011267 | C4-1-421 |  | TIMISOARA | Timisoara | [17 empty] | buc |  |  |  |  | LINII JT- Luna10 / Zo MT-JT Timisoara / SECURIZARE MASURA CD LOGA 37 | DB1A101-LJT-639 / 045000011267 / 80704036 | /5923 | 1.7.1.3. | 1 | 31 | 10 | 2016 | 5713.1 | 5713.1 | 0 | 0 | 0 |  |  |  | 0 | 0 |  |  | 5713.1 | 5713.1 |  |  | 5713.1 | 30 | 190.4367 | 15.8697 | 31.7394 | 158.6972 |  |  | 171393 | BMPT 32A |  |  | C4-1-421 | 0 | 0 | [6 empty] | 0 | 0 | 0 | 0 | 0 | 0 | 0 | 0 | 0 | 0 |  | 5689.61 |  | 0 | 23.49 | 0 | 0 | 5713.1
45000011265 | C4-1-422 |  | TIMISOARA | Ortisoara | [17 empty] | buc |  |  |  |  | LINII MT- Luna10 / L.A20 MASLOC-ORTISOARA TM+AR / INLOC IMS 22295 LEA MASLOC ST 176 | DB1001115-ACC / 045000011265 / 80698857 | /5919 | 1.7.1.2. | 1 | 31 | 10 | 2016 | 8915.65 | 8915.65 | 0 | 0 | 0 |  |  |  | 8915.65 | 8915.65 |  |  | 0 | 0 |  |  | 8915.65 | 40 | 222.8913 | 18.5743 | 37.1485 | 185.7427 |  |  | 356626 | SEPARATOR TELECOMANDAT BUC 1 |  | SEPARATOR TELECOMANDAT BUC 1 | C4-1-422 | 0 | 0 | [6 empty] | 5786.64 | 0 | 5786.64 | 0 | 0 | 0 | 0 | 0 | 0 | 0 |  | 2914.15 |  | 0 | 214.86 | 0 | 0 | 8915.65
41000017299 | C4-1-423 |  | TIMISOARA | [18 empty] | buc |  |  |  |  | POST DE TRANSFORMARE- Luna10 / APARPT T 11789 / INLOC CEL LINIE T11789 NOU | DB1001914-PTG / 041000017299 / 80699168 | /5922 | 2.1.16.5. | 1 | 31 | 10 | 2016 | 7172.29 | 7172.29 | 0 | 0 | 0 |  |  |  | 7172.29 | 7172.29 |  |  | 0 | 0 |  |  | 7172.29 | 15 | 478.1527 | 39.8461 | 79.6921 | 398.4606 |  |  | 107584.35 | APARATAJ MT BUC 1 |  | APARATAJ MT BUC 1 | C4-1-423 | 7 | 258.79 | [5 empty] | 258.79 | 6250.93 | 0 | 6250.93 | 0 | 0 | 0 | 0 | 0 | 0 | 0 |  | 560 |  | 0 | 102.57 | 0 | 0 | 7172.29
45000011272 | C4-1-424 |  | TIMISOARA | Labasint | [17 empty] | buc |  |  |  |  | LINII MT- Luna10 / L.A20 LABASINT-LUGOJ TM+AR / LEA MT LABASINT INLOC.SE1 - 6 BUC. | DB1001812-ACC / 045000011272 / 80699421 | /5929 | 1.7.1.2. | 6 | 19 | 10 | 2016 | 31871.08 | 31871.08 | 0 | 0 | 0 |  |  |  | 31871.08 | 31871.08 |  |  | 0 | 0 |  |  | 31871.08 | 40 | 796.777 | 66.3981 | 132.7962 | 663.9808 |  |  | 1274843.2 | SC 15006 |  |  | C4-1-424 | 20 | 824.8 | 159.34 |  |  |  |  | 665.46 | 0 | 0 | 0 | 0 | 0 | 0 | 0 | 0 | 0 | 0 |  | 30739.02 |  | 0 | 307.26 | 0 | 0 | 31871.08
45000011267 | C4-1-425 |  | TIMISOARA | Timisoara | [17 empty] | buc |  |  |  |  | LINII JT- Luna10 / Zo MT-JT Timisoara / INLOC FIRIDA E2+4 IORGOVANULUI 2 SC A | DB1A101-LJT-639 / 045000011267 / 80699701 | /5923 | 1.7.1.3. | 1 | 31 | 10 | 2016 | 3559.16 | 3559.16 | 0 | 0 | 0 |  |  |  | 0 | 0 |  |  | 3559.16 | 3559.16 |  |  | 3559.16 | 30 | 118.6387 | 9.8866 | 19.7731 | 98.8656 |  |  | 106774.8 | Firida E2-4 |  |  | C4-1-425 | 5 | 184.75 | [5 empty] | 184.75 | 0 | 0 | 0 | 0 | 0 | 0 | 0 | 0 | 0 | 0 |  | 3325.26 |  | 0 | 49.15 | 0 | 0 | 3559.16
45000011265 | C4-1-426 |  | TIMISOARA | Biled | [17 empty] | buc |  |  |  |  | LINII MT- Luna10 / L.A20 BILED-SACALAZ-FREIDORF TM / INLOC CD +COL JT T2363 DUDESTII NOI | DB1001115-ACC / 045000011265 / 80714905 | /5919 | 1.7.1.2. | 1 | 31 | 10 | 2016 | 15923.8 | 15923.8 | 0 | 0 | 0 |  |  |  | 15923.8 | 15923.8 |  |  | 0 | 0 |  |  | 15923.8 | 40 | 398.095 | 33.1746 | 66.3492 | 331.7458 |  |  | 636952 | CD 1-4 |  |  | C4-1-426 | 0 | 0 | [6 empty] | 0 | 0 | 0 | 0 | 0 | 0 | 0 | 0 | 0 | 0 |  | 8381.44 |  | 7526.75 | 15.61 | 0 | 0 | 15923.8
41000017298 | C4-1-427 |  | TIMISOARA | [18 empty] | buc |  |  |  |  | POST DE TRANSFORMARE- Luna10 / TRASF T 41742 / INLOC TRAFO T41742 400 KVA NOU 20/10/04 | DB1000602-PTG / 041000017298 / 80697362 | /5918 | 2.1.16.3.1. | 1 | 31 | 10 | 2016 | 29750.37 | 29750.37 | 0 | 0 | 0 |  |  |  | 0 | 0 |  |  | 29750.37 | 29750.37 |  |  | 29750.37 | 24 | 1239.5988 | 103.2999 | 206.5998 | 1032.999 |  |  | 714008.88 | TRAFO MT/JT BUC 1 |  | TRAFO MT/JT BUC 1 | C4-1-427 | 4 | 147.88 | [5 empty] | 147.88 | 24582.77 | 0 | 24582.77 | 0 | 0 | 0 | 0 | 0 | 0 | 0 |  | 4793.9 |  | 0 | 225.82 | 0 | 0 | 29750.37
41000017299 | C4-1-428 |  | TIMISOARA | [18 empty] | buc |  |  |  |  | POST DE TRANSFORMARE- Luna10 / APARPT T 41742 / INLOC TRAFO T41742 400 KVA NOU -COL MT | DB1001914-PTG / 041000017299 / 80697364 | /5922 | 2.1.16.5. | 0.024 | 31 | 10 | 2016 | 3893.97 | 3893.97 | 0 | 0 | 0 |  |  |  | 3893.97 | 3893.97 |  |  | 0 | 0 |  |  | 3893.97 | 15 | 259.598 | 21.6332 | 43.2663 | 216.3317 |  |  | 58409.55 | CABLU JT DIN CU 1X240 DC4141/7H sau 14 X |  |  | C4-1-428 | 4 | 147.88 | [5 empty] | 147.88 | 3232.65 | 3232.65 | 0 | 0 | 0 | 0 | 0 | 0 | 0 | 0 |  | 458.88 |  | 0 | 54.56 | 0 | 0 | 3893.97
41000017298 | C4-1-429 |  | TIMISOARA | [18 empty] | buc |  |  |  |  | POST DE TRANSFORMARE- Luna10 / TRASF T 11725 / INLOC TRAFO T11725-250 KVA NOU | DB1000602-PTG / 041000017298 / 80714988 | /5918 | 2.1.16.3.1. | 1 | 31 | 10 | 2016 | 22324.87 | 22324.87 | 0 | 0 | 0 |  |  |  | 0 | 0 |  |  | 22324.87 | 22324.87 |  |  | 22324.87 | 24 | 930.2029 | 77.5169 | 155.0338 | 775.1691 |  |  | 535796.88 | TRAFO MT/JT BUC 1 |  | TRAFO MT/JT BUC 1 | C4-1-429 | 2 | 73.9 | [5 empty] | 73.9 | 19616.18 | 0 | 19616.18 | 0 | 0 | 0 | 0 | 0 | 0 | 0 |  | 2609.77 |  | 0 | 25.02 | 0 | 0 | 22324.87
45000011272 | C4-1-430 |  | TIMISOARA | Crivina | [17 empty] | buc |  |  |  |  | LINII MT- Luna10 / L.A20 CRIVINA-LUGOJ TM / INLOC.ECHIP.LEA MT CRIVINA SS5381/156 IM | DB1001812-ACC / 045000011272 / 80715379 | /5929 | 1.7.1.2. | 1 | 19 | 10 | 2016 | 10256.56 | 10256.56 | 0 | 0 | 0 |  |  |  | 10256.56 | 10256.56 |  |  | 0 | 0 |  |  | 10256.56 | 40 | 256.414 | 21.3678 | 42.7357 | 213.6783 |  |  | 410262.4 | SEPARATOR TELECOMANDAT BUC 1, Descarcatori 24 kV BUC 6 |  | SEPARATOR TELECOMANDAT BUC 1, Descarcatori 24 kV BUC 6 | C4-1-430 | 13 | 582.51 | [5 empty] | 582.51 | 6709.94 | 939.69 | 5770.25 | 0 | 0 | 0 | 0 | 0 | 0 | 0 |  | 2840 |  | 0 | 124.11 | 0 | 0 | 10256.56
45000011272 | C4-1-431 |  | TIMISOARA | Tomnatic | [17 empty] | buc |  |  |  |  | LINII MT- Luna10 / L.A20 TOMNATIC-SINNICOLAU MARE TM / LEA MT TOMNATIC INL.SEP.SS1815 STP.160/7 | DB1001812-ACC / 045000011272 / 80708826 | /5929 | 1.7.1.2. | 1 | 19 | 10 | 2016 | 6044.54 | 6044.54 | 0 | 0 | 0 |  |  |  | 6044.54 | 6044.54 |  |  | 0 | 0 |  |  | 6044.54 | 40 | 151.1135 | 12.5928 | 25.1856 | 125.9279 |  |  | 241781.6 | Separator MT |  |  | C4-1-431 | 20 | 847.14 | 255.94 |  |  |  |  | 591.2 | 0 | 0 | 0 | 0 | 0 | 0 | 0 | 0 | 0 | 0 |  | 5084.09 |  | 0 | 113.31 | 0 | 0 | 6044.54
45000011272 | C4-1-432 |  | TIMISOARA | Lugoj | [17 empty] | buc |  |  |  |  | LINII MT- Luna10 / L.A20 LUGOJ-FAGET TM / LEA MT LUGOJ INL.SEPARATOR SR5924/116A/1 | DB1001812-ACC / 045000011272 / 80708833 | /5929 | 1.7.1.2. | 1 | 19 | 10 | 2016 | 6115.69 | 6115.69 | 0 | 0 | 0 |  |  |  | 6115.69 | 6115.69 |  |  | 0 | 0 |  |  | 6115.69 | 40 | 152.8922 | 12.741 | 25.482 | 127.4102 |  |  | 244627.6 | Separator MT |  |  | C4-1-432 | 18 | 774.86 | 313.22 |  |  |  |  | 461.64 | 0 | 0 | 0 | 0 | 0 | 0 | 0 | 0 | 0 | 0 |  | 5084.09 |  | 0 | 256.74 | 0 | 0 | 6115.69
41000017298 | C4-1-433 |  | TIMISOARA | Parta | [17 empty] | buc |  |  |  |  | POST DE TRANSFORMARE- Luna10 / TRASF T2408 PARTA COM. I / INLOC TRAFO T2408 PARTA 250 kva | DB1000602-PTG / 041000017298 / 80709798 | /5918 | 2.1.16.3.1. | 1 | 31 | 10 | 2016 | 24038.86 | 24038.86 | 0 | 0 | 0 |  |  |  | 0 | 0 |  |  | 24038.86 | 24038.86 |  |  | 24038.86 | 24 | 1001.6192 | 83.4683 | 166.9365 | 834.6826 |  |  | 576932.64 | TRAFO MT/JT BUC 1 |  | TRAFO MT/JT BUC 1 | C4-1-433 | 0 | 0 | [6 empty] | 21605.42 | 0 | 21605.42 | 0 | 0 | 0 | 0 | 0 | 0 | 0 |  | 2250.84 |  | 0 | 182.6 | 0 | 0 | 24038.86
41000017298 | C4-1-434 |  | TIMISOARA | Dudesti | [17 empty] | buc |  |  |  |  | POST DE TRANSFORMARE- Luna10 / TRASF T2214 DUDESTI TIGANI / INLOC TRAFO T2214 DUDESTI 250 KVA | DB1000602-PTG / 041000017298 / 80710000 | /5918 | 2.1.16.3.1. | 1 | 31 | 10 | 2016 | 24038.86 | 24038.86 | 0 | 0 | 0 |  |  |  | 0 | 0 |  |  | 24038.86 | 24038.86 |  |  | 24038.86 | 24 | 1001.6192 | 83.4683 | 166.9365 | 834.6826 |  |  | 576932.64 | TRAFO MT/JT BUC 1 |  | TRAFO MT/JT BUC 1 | C4-1-434 | 0 | 0 | [6 empty] | 21605.42 | 0 | 21605.42 | 0 | 0 | 0 | 0 | 0 | 0 | 0 |  | 2250.84 |  | 0 | 182.6 | 0 | 0 | 24038.86
41000017298 | C4-1-435 |  | TIMISOARA | Bichigi | [17 empty] | buc |  |  |  |  | POST DE TRANSFORMARE- Luna10 / TRASF PTA 5749 BICHIGI VALE / INLOC.ECHIP.PTA 5749 TRAFO 250KVA+REP.LE | DB1000602-PTG / 041000017298 / 80710074 | /5918 | 2.1.16.3.1. | 1 | 31 | 10 | 2016 | 19685.94 | 19685.94 | 0 | 0 | 0 |  |  |  | 0 | 0 |  |  | 19685.94 | 19685.94 |  |  | 19685.94 | 24 | 820.2475 | 68.354 | 136.7079 | 683.5396 |  |  | 472462.56 | TRAFO MT/JT BUC 1 |  | TRAFO MT/JT BUC 1 | C4-1-435 | 8 | 381.04 | 159.34 |  |  |  |  | 221.7 | 17585.35 | 0 | 17585.35 | 0 | 0 | 0 | 0 | 0 | 0 | 0 |  | 1536 |  | 0 | 183.55 | 0 | 0 | 19685.94
619010000126 | C4-1-436 |  | TIMISOARA | Biled | [17 empty] | buc |  |  |  |  | INSTALATII DE TELETRANSMISIE- Luna10 / / REP LEA BILED IBT 22534/130/69A IMS+UP | DB1A610001-F9-UP / 619010000126 / 80711321 | /5924 | 2.2.8. | 2 | 31 | 10 | 2016 | 4269.58 | 4269.58 | 0 | 0 | 0 |  |  |  | 4269.58 | 4269.58 |  |  | 0 | 0 |  |  | 4269.58 | 12 | 355.7983 | 29.6499 | 59.2997 | 296.4986 |  |  | 51234.96 | APARATAJ TLC-Modul GSM BUC 1, APARATAJ TLC-UP BUC 1 |  | APARATAJ TLC-Modul GSM BUC 1, APARATAJ TLC-UP BUC 1 | C4-1-436 | 16 | 591.2 | [5 empty] | 591.2 | 3565.74 | 0 | 3565.74 | 0 | 0 | 0 | 0 | 0 | 0 | 0 |  | 0 |  | 0 | 112.64 | 0 | 0 | 4269.58
619010000126 | C4-1-437 |  | TIMISOARA | Ortisoara | [17 empty] | buc |  |  |  |  | INSTALATII DE TELETRANSMISIE- Luna10 / / REP LEA ORTISOARA IBT22533/74A IMS+UP | DB1A610001-F9-UP / 619010000126 / 80711326 | /5924 | 2.2.8. | 2 | 31 | 10 | 2016 | 4590.78 | 4590.78 | 0 | 0 | 0 |  |  |  | 4590.78 | 4590.78 |  |  | 0 | 0 |  |  | 4590.78 | 12 | 382.565 | 31.8804 | 63.7608 | 318.8042 |  |  | 55089.36 | APARATAJ TLC-Modul GSM BUC 1, APARATAJ TLC-UP BUC 1 |  | APARATAJ TLC-Modul GSM BUC 1, APARATAJ TLC-UP BUC 1 | C4-1-437 | 24 | 887.04 | [5 empty] | 887.04 | 3565.74 | 0 | 3565.74 | 0 | 0 | 0 | 0 | 0 | 0 | 0 |  | 0 |  | 0 | 138 | 0 | 0 | 4590.78
45000011265 | C4-1-438 |  | TIMISOARA | Ortisoara | [17 empty] | buc |  |  |  |  | LINII MT- Luna10 / L.A20 MASLOC-ORTISOARA TM+AR / INLOC IMS 2350 LEA MASLOC ST 379 | DB1001115-ACC / 045000011265 / 80698855 | /5919 | 1.7.1.2. | 1 | 31 | 10 | 2016 | 7745.86 | 7745.86 | 0 | 0 | 0 |  |  |  | 7745.86 | 7745.86 |  |  | 0 | 0 |  |  | 7745.86 | 40 | 193.6465 | 16.1372 | 32.2744 | 161.3721 |  |  | 309834.4 | SEPARATOR TELECOMANDAT BUC 1 |  | SEPARATOR TELECOMANDAT BUC 1 | C4-1-438 | 0 | 0 | [6 empty] | 5786.64 | 0 | 5786.64 | 0 | 0 | 0 | 0 | 0 | 0 | 0 |  | 1744.36 |  | 0 | 214.86 | 0 | 0 | 7745.86
45000011267 | C4-1-439 |  | TIMISOARA | Timisoara | [17 empty] | buc |  |  |  |  | LINII JT- Luna10 / Zo MT-JT Timisoara / INLOC FIRIDA E2+5 P-TA CRUCII 7 | DB1A101-LJT-639 / 045000011267 / 80680507 | /5923 | 1.7.1.3. | 1 | 31 | 10 | 2016 | 3061.14 | 3061.14 | 0 | 0 | 0 |  |  |  | 0 | 0 |  |  | 3061.14 | 3061.14 |  |  | 3061.14 | 30 | 102.038 | 8.5032 | 17.0063 | 85.0317 |  |  | 91834.2 | E2-5 |  |  | C4-1-439 | 4 | 148.84 | [5 empty] | 148.84 | 0 | 0 | 0 | 0 | 0 | 0 | 0 | 0 | 0 | 0 |  | 2884 |  | 0 | 28.3 | 0 | 0 | 3061.14
45000011272 | C4-1-440 |  | TIMISOARA | Lovrin | [17 empty] | buc |  |  |  |  | LINII MT- Luna10 / L.A20 JIMBOLIA-LOVRIN TM / LEA MT Lovrin Inlocuire IMS 2006/50 | DB1001812-ACC / 045000011272 / 80730101 | /5929 | 1.7.1.2. | 1 | 19 | 10 | 2016 | 10660.72 | 10660.72 | 0 | 0 | 0 |  |  |  | 10660.72 | 10660.72 |  |  | 0 | 0 |  |  | 10660.72 | 40 | 266.518 | 22.2098 | 44.4197 | 222.0983 |  |  | 426428.8 | SEPARATOR TELECOMANDAT BUC 1, TRAFO MT/JT BUC 1 |  | SEPARATOR TELECOMANDAT BUC 1, TRAFO MT/JT BUC 1 | C4-1-440 | 26 | 1091.74 | 352.54 |  |  |  |  | 739.2 | 8144.84 | 2374.58 | 5770.26 | 0 | 0 | 0 | 0 | 0 | 0 | 0 |  | 1280 |  | 0 | 144.14 | 0 | 0 | 10660.72
45000011261 | C4-1-441 |  | Deva | Lupeni | [17 empty] | km |  |  |  |  | LINII JT- Luna10 / Zo MT-JT Deva / E1 LEA JT PTZ 25 Lupeni 08.2016 | DB1C573-LJT-629 / 045000011261 / 80716817 | /5888 | 1.7.1.2. | 0.024 | 31 | 10 | 2016 | 3877.1 | 3877.1 | 0 | 0 | 0 |  |  |  | 0 | 0 |  |  | 3877.1 | 3877.1 |  |  | 3877.1 | 40 | 96.9275 | 8.0773 | 16.1546 | 80.7729 |  |  | 155084 | Mont.cond neiz sau cabl aer.pt.LEA JT+1 buc stalp SC 10002 |  |  | C4-1-441 | 0 | 0 | [6 empty] | 0 | 0 | 0 | 0 | 0 | 0 | 0 | 0 | 0 | 0 |  | 3861.16 |  | 0 | 15.94 | 0 | 0 | 3877.1
45000011272 | C4-1-442 |  | TIMISOARA | Lovrin | [17 empty] | buc |  |  |  |  | LINII MT- Luna10 / L.A20 LOVRIN-LOVRIN TM / INLOC.ECHIP.LEA MT lLOVRIN IMS 2160/131/ | DB1001812-ACC / 045000011272 / 80718016 | /5929 | 1.7.1.2. | 1 | 19 | 10 | 2016 | 8355.63 | 8355.63 | 0 | 0 | 0 |  |  |  | 8355.63 | 8355.63 |  |  | 0 | 0 |  |  | 8355.63 | 40 | 208.8907 | 17.4076 | 34.8151 | 174.0756 |  |  | 334225.2 | SEPARATOR TELECOMANDAT BUC 1 |  | SEPARATOR TELECOMANDAT BUC 1 | C4-1-442 | 26 | 1068.84 | 255.94 |  |  |  |  | 812.9 | 5781.31 | 0 | 5781.31 | 0 | 0 | 0 | 0 | 0 | 0 | 0 |  | 1280 |  | 0 | 225.48 | 0 | 0 | 8355.63
45000011265 | C4-1-443 |  | TIMISOARA | Giarmata | [17 empty] | buc |  |  |  |  | LINII MT- Luna10 / L.A20 DUMBRAVITA-PADUREA VERDE TM / INLOC CD+COL JT T 2244 GIARMATA MORII | DB1001115-ACC / 045000011265 / 80718858 | /5919 | 1.7.1.2. | 1 | 31 | 10 | 2016 | 4950.4 | 4950.4 | 0 | 0 | 0 |  |  |  | 4950.4 | 4950.4 |  |  | 0 | 0 |  |  | 4950.4 | 40 | 123.76 | 10.3133 | 20.6267 | 103.1333 |  |  | 198016 | CD 2-5 |  |  | C4-1-443 | 0 | 0 | [6 empty] | 0 | 0 | 0 | 0 | 0 | 0 | 0 | 0 | 0 | 0 |  | 4950.4 |  | 0 | 0 | 0 | 0 | 4950.4
45000011267 | C4-1-444 |  | TIMISOARA | Timisoara | [17 empty] | buc |  |  |  |  | LINII JT- Luna10 / Zo MT-JT Timisoara / REP LES JT INLOC FIRIDA POD MIHAI VITEAZ | DB1A101-LJT-639 / 045000011267 / 80719109 | /5923 | 1.7.1.3. | 1 | 31 | 10 | 2016 | 3325.26 | 3325.26 | 0 | 0 | 0 |  |  |  | 0 | 0 |  |  | 3325.26 | 3325.26 |  |  | 3325.26 | 30 | 110.842 | 9.2368 | 18.4737 | 92.3683 |  |  | 99757.8 | Firida E2-4 |  |  | C4-1-444 | 0 | 0 | [6 empty] | 0 | 0 | 0 | 0 | 0 | 0 | 0 | 0 | 0 | 0 |  | 3325.26 |  | 0 | 0 | 0 | 0 | 3325.26
41000017319 | C4-1-445 |  | TIMISOARA | Rusca Montana | [17 empty] | buc |  |  |  |  | POST DE TRANSFORMARE- Luna11 / TRASF 6138 RUSCA MONTANA 1 / E1 PT6138 Rusca Montana-inloc trafo 250 | DB1010601-PTG / 041000017319 / 80746987 | /6468 | 2.1.16.3.1. | 1 | 30 | 11 | 2016 | 19121.35 | 19121.35 | 0 | 0 | 0 |  |  |  | 0 | 0 |  |  | 19121.35 | 19121.35 |  |  | 19121.35 | 24 | 796.7229 | 66.3936 | 66.3936 | 730.3293 |  |  | 458912.4 | TRAFO 250kVA20/0,4KV TREC IZ DIN PORTEL |  |  | C4-1-445 | 0 | 0 | [6 empty] | 17585.35 | 0 | 17585.35 | 0 | 0 | 0 | 0 | 0 | 0 | 0 |  | 1536 |  | 0 | 0 | 0 | 0 | 19121.35
45000011308 | C4-1-446 |  | TIMISOARA | Brebu | [17 empty] | buc |  |  |  |  | LINII MT- Luna11 / L.A6 BREBU NOU GARINA-TIMIS TREI APE RE / E1 LEA MT GARANA Brebu -inloc stalpi | DB1040101-ACC / 045000011308 / 80747266 | /6469 | 1.7.1.2. | 36 | 30 | 11 | 2016 | 26056.71 | 26056.71 | 0 | 0 | 0 |  |  |  | 26056.71 | 26056.71 |  |  | 0 | 0 |  |  | 26056.71 | 40 | 651.4177 | 54.2848 | 54.2848 | 597.1329 |  |  | 1042268.4 | izolatori |  |  | C4-1-446 | 10 | 384.7 | [5 empty] | 384.7 | 0 | 0 | 0 | 0 | 0 | 0 | 0 | 0 | 0 | 0 |  | 25590.71 |  | 0 | 81.3 | 0 | 0 | 26056.71
41000017319 | C4-1-447 |  | TIMISOARA | Plugova | [17 empty] | buc |  |  |  |  | POST DE TRANSFORMARE- Luna11 / TRASF 7442 ORANGE PLUGOVA / Rotire trafo 100KVA cu 25 KVA (trafo def | DB1010601-PTG / 041000017319 / 80740649 | /6468 | 2.1.16.3.1. | 1 | 30 | 11 | 2016 | 10990.73 | 10990.73 | 0 | 0 | 0 |  |  |  | 0 | 0 |  |  | 10990.73 | 10990.73 |  |  | 10990.73 | 24 | 457.9471 | 38.1623 | 38.1623 | 419.7848 |  |  | 263777.52 | Trafo 25 kVA 20/0,4 kV iz. Port. FT-130 |  |  | C4-1-447 | 8 | 327.42 | [5 empty] | 327.42 | 8585.72 | 0 | 8585.72 | 0 | 0 | 0 | 0 | 0 | 0 | 0 |  | 1976 |  | 0 | 101.59 | 0 | 0 | 10990.73
41000017333 | C4-1-448 |  | TIMISOARA | [18 empty] | buc |  |  |  |  | POST DE TRANSFORMARE- Luna12 / / REP POST +INLOC TRAFO T52062 400 NOU | DB1002211-PTG / 041000017333 / 80754891 | /7993 | 2.1.16.3.1. | 1 | 31 | 12 | 2016 | 29180.51 | 29180.51 | 0 | 0 | 0 |  |  |  | 0 | 0 |  |  | 29180.51 | 29180.51 |  |  | 29180.51 | 24 | 1215.8546 | 101.3212 | 0 | 1215.8546 |  |  | 700332.24 | TRAFO 400 KVA 20/10/0,4 KV GST001/131 |  |  | C4-1-448 | 0 | 0 | [6 empty] | 27459.87 | 0 | 27459.87 | 0 | 0 | 0 | 0 | 0 | 0 | 0 |  | 1600 |  | 0 | 120.64 | 0 | 0 | 29180.51
41000017332 | C4-1-449 |  | TIMISOARA | [18 empty] | buc |  |  |  |  | POST DE TRANSFORMARE- Luna12 / / REP POST +INLOC TRAFO T52062 400 NOU | DB1002714-PTG / 041000017332 / 80754893 | /7991 | 2.1.16.5. | 3 | 31 | 12 | 2016 | 2694.67 | 2694.67 | 0 | 0 | 0 |  |  |  | 2694.67 | 2694.67 |  |  | 0 | 0 |  |  | 2694.67 | 15 | 179.6447 | 14.9704 | 0 | 179.6447 |  |  | 40420.05 | FUZIBIL INTERIOR 24KV 40A DY561/9 |  |  | C4-1-449 | 0 | 0 | [6 empty] | 1814.22 | 1814.22 | 0 | 0 | 0 | 0 | 0 | 0 | 0 | 0 |  | 870.86 |  | 0 | 9.59 | 0 | 0 | 2694.67
619020001009 | C4-1-450 |  | TIMISOARA | [18 empty] | buc |  |  |  |  | INSTALATII DE TELETRANSMISIE- Luna12 / / DB1004207 - B23 - Interventii ap. teleco | DB1B610001-F9-UP / 619020001009 / 80644850 | /7841 | 2.2.8. | 1 | 31 | 12 | 2016 | 7165.13 | 7165.13 | 0 | 0 | 0 |  |  |  | 7165.13 | 7165.13 |  |  | 0 | 0 |  |  | 7165.13 | 12 | 597.0942 | 49.7578 | 0 | 597.0942 |  |  | 85981.56 |  |  |  | C4-1-450 |  | 229.59 | [5 empty] | 229.59 | 5769.7 | 0 | 5769.7 | 0 | 0 | 0 | 0 | 0 | 0 | 0 |  | 1080.4 |  | 0 | 85.44 | 0 | 0 | 7165.13
619020001009 | C4-1-451 |  | TIMISOARA | [18 empty] | buc |  |  |  |  | INSTALATII DE TELETRANSMISIE- Luna12 / / DB1000901 - B23 - Interventii ap. teleco | DB1B610001-F9-UP / 619020001009 / 80636103 | / 7841 | 2.2.8. | 1 | 31 | 12 | 2016 | 3470.75 | 3470.75 | 0 | 0 | 0 |  |  |  | 3470.75 | 3470.75 |  |  | 0 | 0 |  |  | 3470.75 | 12 | 289.2292 | 24.1024 | 0 | 289.2292 |  |  | 41649 |  |  |  | C4-1-451 |  | 307.28 | [5 empty] | 307.28 | 3150.51 | 0 | 3150.51 | 0 | 0 | 0 | 0 | 0 | 0 | 0 |  | 0 |  | 0 | 12.96 | 0 | 0 | 3470.75
45000011327 | C4-1-452 |  | TIMISOARA | Timisoara | [17 empty] | buc |  |  |  |  | LINII JT- Luna12 / Zo MT-JT Timisoara / INLOC FIRIDA E3+4 BABADAG 11 BL 19 | DB1A107-LJT-639 / 045000011327 / 80724274 | /7638 | 1.7.1.3. | 1 | 31 | 12 | 2016 | 4902.12 | 4902.12 | 0 | 0 | 0 |  |  |  | 0 | 0 |  |  | 4902.12 | 4902.12 |  |  | 4902.12 | 30 | 163.404 | 13.617 | 0 | 163.404 |  |  | 147063.6 | E3-4 |  |  | C4-1-452 | 9 | 343.98 | [5 empty] | 343.98 | 0 | 0 | 0 | 0 | 0 | 0 | 0 | 0 | 0 | 0 |  | 4468.27 |  | 0 | 89.87 | 0 | 0 | 4902.12
41000017333 | C4-1-453 |  | TIMISOARA | Ghiroda | [17 empty] | buc |  |  |  |  | POST DE TRANSFORMARE- Luna12 / TRASF T2594 GHIRODA STR. DUNAREA / INLOC TRAFO T2594 GHIRODA 250 NOU | DB1002211-PTG / 041000017333 / 80725002 | /7993 | 2.1.16.3.1. | 1 | 31 | 12 | 2016 | 22090.36 | 22090.36 | 0 | 0 | 0 |  |  |  | 0 | 0 |  |  | 22090.36 | 22090.36 |  |  | 22090.36 | 24 | 920.4317 | 76.7026 | 0 | 920.4317 |  |  | 530168.64 | TRAFO 250 KVA 20/0,4 KV GST001/122 |  |  | C4-1-453 | 3 | 110.88 | [5 empty] | 110.88 | 19616.18 | 0 | 19616.18 | 0 | 0 | 0 | 0 | 0 | 0 | 0 |  | 2250.84 |  | 0 | 112.46 | 0 | 0 | 22090.36
45000011341 | C4-1-454 |  | TIMISOARA | Ghiroda | [17 empty] | buc |  |  |  |  | LINII MT- Luna12 / L.A20 GHIRODA-PADUREA VERDE TM / INLOC TRAFO T12368 GHIRODA 250 NOU | DB1002102-ACC / 045000011341 / 80717778 | /7986 | 1.7.2.1. | 1 | 31 | 12 | 2016 | 3555.98 | 3555.98 | 0 | 0 | 0 |  |  |  | 3555.98 | 3555.98 |  |  | 0 | 0 |  |  | 3555.98 | 12 | 296.3317 | 24.6943 | 0 | 296.3317 |  |  | 42671.76 | Cadru de sigurante |  |  | C4-1-454 | 0 | 0 | [6 empty] | 0 | 0 | 0 | 0 | 0 | 0 | 0 | 0 | 0 | 0 |  | 3546.72 |  | 0 | 9.26 | 0 | 0 | 3555.98
47900035575 | C4-1-455 |  | TIMISOARA | Timisoara | [17 empty] | buc |  |  |  |  | BRANSAMENTE- Luna12 / Zo MT-JT Timisoara / SECURIZARE MASURA ANDREESCU 109 | DB1A119-BRS-719A / 047900035575 / 80719460 | /7988 | 1.7.2.1. | 1 | 31 | 12 | 2016 | 4624.27 | 4624.27 | 0 | 0 | 0 |  |  |  | 0 | 0 |  |  | 4624.27 | 4624.27 |  |  | 4624.27 | 12 | 385.3558 | 32.113 | 0 | 385.3558 |  |  | 55491.24 | FDCP 8 |  |  | C4-1-455 | 0 | 0 | [6 empty] | 0 | 0 | 0 | 0 | 0 | 0 | 0 | 0 | 0 | 0 |  | 4624.27 |  | 0 | 0 | 0 | 0 | 4624.27
45000011327 | C4-1-456 |  | TIMISOARA | Timisoara | [17 empty] | buc |  |  |  |  | LINII JT- Luna12 / Zo MT-JT Timisoara / REP LES JT INLOC FIRIDA V BALMUS 8 BL 44 | DB1A107-LJT-639 / 045000011327 / 80720326 | /7638 | 1.7.1.3. | 1 | 31 | 12 | 2016 | 3920.84 | 3920.84 | 0 | 0 | 0 |  |  |  | 0 | 0 |  |  | 3920.84 | 3920.84 |  |  | 3920.84 | 30 | 130.6947 | 10.8912 | 0 | 130.6947 |  |  | 117625.2 | Firida E3-4 |  |  | C4-1-456 | 5 | 196.18 | [5 empty] | 196.18 | 0 | 0 | 0 | 0 | 0 | 0 | 0 | 0 | 0 | 0 |  | 3696.5 |  | 0 | 28.16 | 0 | 0 | 3920.84
41000017332 | C4-1-457 |  | TIMISOARA | [18 empty] | buc |  |  |  |  | POST DE TRANSFORMARE- Luna12 / APARPT P11055 ENEL / INLOC CEL TRAFO P 11055 NOU | DB1002714-PTG / 041000017332 / 80722110 | /7991 | 2.1.16.5. | 1 | 31 | 12 | 2016 | 7675.65 | 7675.65 | 0 | 0 | 0 |  |  |  | 7675.65 | 7675.65 |  |  | 0 | 0 |  |  | 7675.65 | 15 | 511.71 | 42.6425 | 0 | 511.71 |  |  | 115134.75 | AP PREF 24kV 400A 16kA IMS SF6 T DY803 |  |  | C4-1-457 | 7 | 281.4 | [5 empty] | 281.4 | 6736.95 | 0 | 6736.95 | 0 | 0 | 0 | 0 | 0 | 0 | 0 |  | 591.2 |  | 0 | 66.1 | 0 | 0 | 7675.65
45000011341 | C4-1-458 |  | TIMISOARA | Ortisoara | [17 empty] | buc |  |  |  |  | LINII MT- Luna12 / L.A20 AVICOLA-ORTISOARA TM / REP LEA AVICOLA IBT22558/92/1 IMS+UP | DB1002102-ACC / 045000011341 / 80711328 | /7986 | 1.7.1.2. | 1 | 31 | 12 | 2016 | 9277.95 | 9277.95 | 0 | 0 | 0 |  |  |  | 9277.95 | 9277.95 |  |  | 0 | 0 |  |  | 9277.95 | 40 | 231.9487 | 19.3291 | 0 | 231.9487 |  |  | 371118 | IMS DE STALP IN SF6 MOTOR DY806/2 |  |  | C4-1-458 | 23 | 884.81 | [5 empty] | 884.81 | 8144.84 | 2374.58 | 5770.26 | 0 | 0 | 0 | 0 | 0 | 0 | 0 |  | 0 |  | 0 | 248.3 | 0 | 0 | 9277.95
619020001010 | C4-1-459 |  | TIMISOARA | [18 empty] | buc |  |  |  |  | INSTALATII DE TELETRANSMISIE- Luna12 / / REP LEA AVICOLA IBT22558/92/1 IMS+UP | DB1A610001-F9-UP / 619020001010 / 80711329 | /7987 | 2.2.8. | 2 | 31 | 12 | 2016 | 3938.54 | 3938.54 | 0 | 0 | 0 |  |  |  | 3938.54 | 3938.54 |  |  | 0 | 0 |  |  | 3938.54 | 12 | 328.2117 | 27.351 | 0 | 328.2117 |  |  | 47262.48 |  |  |  | C4-1-459 |  | 307.76 | [5 empty] | 307.76 | 3565.74 | 0 | 3565.74 | 0 | 0 | 0 | 0 | 0 | 0 | 0 |  | 0 |  | 0 | 65.04 | 0 | 0 | 3938.54
41000017333 | C4-1-460 |  | TIMISOARA | [18 empty] | buc |  |  |  |  | POST DE TRANSFORMARE- Luna12 / TRASF PTA 12368 / INLOC TTAFO T12368 NOU | DB1002211-PTG / 041000017333 / 80741763 | /7993 | 2.1.16.3.1. | 1 | 31 | 12 | 2016 | 21242.02 | 21242.02 | 0 | 0 | 0 |  |  |  | 0 | 0 |  |  | 21242.02 | 21242.02 |  |  | 21242.02 | 24 | 885.0842 | 73.757 | 0 | 885.0842 |  |  | 509808.48 | TRAFO 250 KVA 20/0,4 KV GST001/122 |  |  | C4-1-460 | 0 | 0 | [6 empty] | 19616.18 | 0 | 19616.18 | 0 | 0 | 0 | 0 | 0 | 0 | 0 |  | 1536 |  | 0 | 89.84 | 0 | 0 | 21242.02
45000011327 | C4-1-461 |  | TIMISOARA | Chisoda | [17 empty] | buc |  |  |  |  | LINII JT- Luna12 / Zo MT-JT Timisoara / INLOC FIR E2+4 SI BPM CHISODA PARULUI 7 | DB1A107-LJT-639 / 045000011327 / 80743070 | /7638 | 1.7.1.3. | 1 | 31 | 12 | 2016 | 4177.87 | 4177.87 | 0 | 0 | 0 |  |  |  | 0 | 0 |  |  | 4177.87 | 4177.87 |  |  | 4177.87 | 30 | 139.2623 | 11.6052 | 0 | 139.2623 |  |  | 125336.1 | Firida E2-4 |  |  | C4-1-461 | 0 | 0 | [6 empty] | 0 | 0 | 0 | 0 | 0 | 0 | 0 | 0 | 0 | 0 |  | 4169.07 |  | 0 | 8.8 | 0 | 0 | 4177.87
450010000258 | C4-1-462 |  | TIMISOARA | Biled | [17 empty] | buc |  |  |  |  | LINII MT- Luna12 / L.A20 BILED-CARPINIS TM / INLOC IMS 2322 LEA BILED ST CARPINIS | DB1050503-ACC / 450010000258 / 80744467 | /7994 | 1.7.1.2. | 1 | 31 | 12 | 2016 | 9193.3 | 9193.3 | 0 | 0 | 0 |  |  |  | 9193.3 | 9193.3 |  |  | 0 | 0 |  |  | 9193.3 | 40 | 229.8325 | 19.1527 | 0 | 229.8325 |  |  | 367732 | IMS DE STALP IN SF6 MOTOR DY806/2 - cod 1.7.1.2 - 40 ani |  |  | C4-1-462 | 46 | 1769.62 | [5 empty] | 1769.62 | 5769.7 | 0 | 5769.7 | 0 | 0 | 0 | 0 | 0 | 0 | 0 |  | 1280 |  | 0 | 373.98 | 0 | 0 | 9193.3
45000011341 | C4-1-463 |  | TIMISOARA | Sanmihaiul German | [17 empty] | buc |  |  |  |  | LINII MT- Luna12 / L.A20 UTVIN BEGA VECHE-FREIDORF TM / INLOC CD 1.4 T12372 SANMIHAIU GERMAN | DB1002102-ACC / 045000011341 / 80738641 | /7986 | 1.7.2.1. | 1 | 31 | 12 | 2016 | 7484.92 | 7484.92 | 0 | 0 | 0 |  |  |  | 7484.92 | 7484.92 |  |  | 0 | 0 |  |  | 7484.92 | 12 | 623.7433 | 51.9786 | 0 | 623.7433 |  |  | 89819.04 | CD 1-4 |  |  | C4-1-463 | 0 | 0 | [6 empty] | 0 | 0 | 0 | 0 | 0 | 0 | 0 | 0 | 0 | 0 |  | 7469.15 |  | 0 | 15.77 | 0 | 0 | 7484.92
41000017332 | C4-1-464 |  | TIMISOARA | [18 empty] | buc |  |  |  |  | POST DE TRANSFORMARE- Luna12 / APARPT T 52013 / REP POST T52013 INLOC CEL LINIE | DB1002714-PTG / 041000017332 / 80734522 | /7991 | 2.1.16.5. | 1 | 31 | 12 | 2016 | 8903.26 | 8903.26 | 0 | 0 | 0 |  |  |  | 8903.26 | 8903.26 |  |  | 0 | 0 |  |  | 8903.26 | 15 | 593.5507 | 49.4626 | 0 | 593.5507 |  |  | 133548.9 | AP PREF 24kV 400A 16kA IMS SF6 1LE DY803 |  |  | C4-1-464 | 10 | 404.36 | [5 empty] | 404.36 | 6380.48 | 0 | 6380.48 | 0 | 0 | 0 | 0 | 0 | 0 | 0 |  | 2020.1 |  | 0 | 98.32 | 0 | 0 | 8903.26
45000011341 | C4-1-465 |  | TIMISOARA | Timisoara | [17 empty] | buc |  |  |  |  | LINII MT- Luna12 / L.A20 UTVIN BEGA VECHE-FREIDORF TM / REP LEA UTVIN ST 26 IMS | DB1002102-ACC / 045000011341 / 80734527 | /7986 | 1.7.1.2. | 1 | 31 | 12 | 2016 | 12674.19 | 12674.19 | 0 | 0 | 0 |  |  |  | 12674.19 | 12674.19 |  |  | 0 | 0 |  |  | 12674.19 | 40 | 316.8548 | 26.4046 | 0 | 316.8548 |  |  | 506967.6 | IMS DE STALP IN SF6 MOTOR DY806/2 |  |  | C4-1-465 | 21 | 807.88 | [5 empty] | 807.88 | 8143.55 | 2373.85 | 5769.7 | 0 | 0 | 0 | 0 | 0 | 0 | 0 |  | 3562.15 |  | 0 | 160.61 | 0 | 0 | 12674.19
45000011346 | C4-1-466 |  | TIMISOARA | Saravale | [17 empty] | buc |  |  |  |  | LINII MT- Luna12 / L.A20 SARAVALE-SINNICOLAU MARE TM / LEA MT SARAVALE INL.IMS 11830 STP.101 | DB1001601-ACC / 045000011346 / 80708824 | /8015 | 1.7.1.2. | 1 | 31 | 12 | 2016 | 7966.19 | 7966.19 | 0 | 0 | 0 |  |  |  | 7966.19 | 7966.19 |  |  | 0 | 0 |  |  | 7966.19 | 40 | 199.1548 | 16.5962 | 0 | 199.1548 |  |  | 318647.6 | IMS DE STALP IN SF6 MOTOR DY806/2 |  |  | C4-1-466 | 18 | 814.18 | 352.54 |  |  |  |  | 461.64 | 5769.7 | 0 | 5769.7 | 0 | 0 | 0 | 0 | 0 | 0 | 0 |  | 1280 |  | 0 | 102.31 | 0 | 0 | 7966.19
41000017326 | C4-1-467 |  | Arad | Arad | [17 empty] | buc |  |  |  |  | POST DE TRANSFORMARE- Luna12 / TRASF PTA 3493 ARAD TIMISORII-OGORULUI / inlocuit trafo 3493 250kva LEA Avicola | DB1003606-PTG / 041000017326 / 80703841 | /7842 | 2.1.16.3.1. | 1 | 31 | 12 | 2016 | 19268.96 | 19268.96 | 0 | 0 | 0 |  |  |  | 0 | 0 |  |  | 19268.96 | 19268.96 |  |  | 19268.96 | 24 | 802.8733 | 66.9061 | 0 | 802.8733 |  |  | 462455.04 | TRAFO 250kVA20/0,4KV TREC IZ DIN PORTEL |  |  | C4-1-467 | 20 | 739.4 | [5 empty] | 739.4 | 17585.35 | 0 | 17585.35 | 0 | 0 | 0 | 0 | 0 | 0 | 0 |  | 0 |  | 0 | 944.21 | 0 | 0 | 19268.96
41000017332 | C4-1-468 |  | TIMISOARA | [18 empty] | buc |  |  |  |  | POST DE TRANSFORMARE- Luna12 / APARPT T 52012 / REP POST T52012 INLOC CEL LINIE | DB1002714-PTG / 041000017332 / 80737002 | /7991 | 2.1.16.5. | 1 | 31 | 12 | 2016 | 7854.27 | 7854.27 | 0 | 0 | 0 |  |  |  | 7854.27 | 7854.27 |  |  | 0 | 0 |  |  | 7854.27 | 15 | 523.618 | 43.6348 | 0 | 523.618 |  |  | 117814.05 | AP PREF 24kV 400A 16kA IMS SF6 1LE DY803 |  |  | C4-1-468 | 4 | 153.88 | [5 empty] | 153.88 | 6380.48 | 0 | 6380.48 | 0 | 0 | 0 | 0 | 0 | 0 | 0 |  | 1252.1 |  | 0 | 67.81 | 0 | 0 | 7854.27
45000011327 | C4-1-469 |  | TIMISOARA | Timisoara | [17 empty] | buc |  |  |  |  | LINII JT- Luna12 / Zo MT-JT Timisoara / INLOC FIRIDA E1+4 JOSE SILVA 10 | DB1A107-LJT-639 / 045000011327 / 80746656 | /7638 | 1.7.1.3. | 1 | 31 | 12 | 2016 | 4322.48 | 4322.48 | 0 | 0 | 0 |  |  |  | 0 | 0 |  |  | 4322.48 | 4322.48 |  |  | 4322.48 | 30 | 144.0827 | 12.0069 | 0 | 144.0827 |  |  | 129674.4 | Firida E1-4 |  |  | C4-1-469 | 2 | 76.94 | [5 empty] | 76.94 | 0 | 0 | 0 | 0 | 0 | 0 | 0 | 0 | 0 | 0 |  | 4190.26 |  | 0 | 55.28 | 0 | 0 | 4322.48
41000017333 | C4-1-470 |  | TIMISOARA | [18 empty] | buc |  |  |  |  | POST DE TRANSFORMARE- Luna12 / TRASF T 11746 / INLOC TRAFO T11746 250 KVA NOU | DB1002211-PTG / 041000017333 / 80749803 | /7993 | 2.1.16.3.1. | 1 | 31 | 12 | 2016 | 19534.78 | 19534.78 | 0 | 0 | 0 |  |  |  | 0 | 0 |  |  | 19534.78 | 19534.78 |  |  | 19534.78 | 24 | 813.9492 | 67.8291 | 0 | 813.9492 |  |  | 468834.72 | TRAFO 250kVA20/0,4KV TREC IZ DIN PORTEL |  |  | C4-1-470 | 0 | 0 | [6 empty] | 17585.34 | 0 | 17585.34 | 0 | 0 | 0 | 0 | 0 | 0 | 0 |  | 1949.44 |  | 0 | 0 | 0 | 0 | 19534.78
41000017216 | C4-1-471 |  | TIMISOARA | Beba Veche | [17 empty] | buc |  |  |  |  | INLOC.ECHIP.TRAFO 100KVA PCZ1892 BEBA VE | DB1000303-PTG / 41000017216 / 80627548 | /4260 | 2.1.16.3.1. | 4 | 9 | 5 | 2016 | 1921.67 | 1921.67 | 0 | 0 | 0 |  |  |  | 0 | 0 |  |  | 1921.67 | 1921.67 |  |  | 1921.67 | 24 | 80.0696 | 6.6725 | 46.7073 | 33.3623 |  |  | 46120.08 | Fanioane trafo |  |  | C4-1-471 | 0 | 0 | [6 empty] | 0 | 0 | 0 | 0 | 0 | 0 | 0 | 0 | 0 | 0 |  | 1913.6 |  | 0 | 8.07 | 0 | 0 | 1921.67
619020001010 | C4-1-472 |  | TIMISOARA | [18 empty] | buc |  |  |  |  | INSTALATII DE TELETRANSMISIE- Luna12 / | DB1A610001-F9-UP / 619020001010 / 80734528 | /7987 | 2.2.8. | 1 | 31 | 12 | 2016 | 3805.54 | 3805.54 | 0 | 0 | 0 |  |  |  | 3805.54 | 3805.54 |  |  | 0 |  |  |  | 3805.54 | 12 | 317.1283 | 26.4274 | 0 | 317.1283 |  |  | 45666.48 |  |  |  | C4-1-472 |  | 615.52 |  |  |  | 615.52 |  |  | 3140.42 | 0 | 3140.42 | 0 | 0 | 0 | 0 | 0 | 0 | 0 |  | 0 |  | 0 | 49.6 | 0 | 0 | 3805.54

## D.3.1.Investiții suplimentare 2
Macheta D3.1. Investiţii realizate suplimentar obiectivelor prognozate: din anul anterior și urmare a forței majore
Operator de distribuţie: SC ENEL Distribuţie BANAT SA
Monitorizare luna: decembrie
Anul: 2016
| PARTEA I - PROGRAM | [23 empty] | PARTEA III - INVESTIŢII REALIZATE SUPLIMENTAR OBIECTIVELOR PROGNOZATE DIN ANUL ANTERIOR ŞI URMARE A FORŢEI MAJORE
Nr. crt. | Denumirea obiectivului de investiţie/lucrare/mijloc fix | Amplasamentul obiectivului de investiţie/mijlocului fix în reteaua electrică sau de către cine este utilizat mijlocul fix |  | Stadiul lucrării* nr.aviz SF/data sau nr.aviz PT//Data sau nr. CE/Data | Valoare PIF/de inventar/de intrare prognozată - Total general - (=IT+ MT+JT) |  |  |  | Valoare PIF/de inventar/de intrare prognozată la IT (inalta tensiune) |  |  |  | Valoare PIF/de inventar/de intrare prognozată la MT (medie tensiune) |  |  |  | Valoare PIF/de inventar/de intrare prognozată la JT (joasa tensiune) |  |  |  | Valoare PIF/de inventar/de intrare prognozată - Total general - | Durata normala de functionare prognozata** | Amortizare anuala prognozata | Amortizare lunara prognozata | Denumire obiectiv prognozat si mijloacele fixe aferente realizate, conform fisei de intrare in contabilitate a mjlocului fix*** | Nr. de inventar ( se va trece numarul unic la nivel de subnumar de inventar) | Nr PV de PIF/receptie/NIR (orice document care atestă trecerea la mijloace fixe) | Cod clasificare (HG 2139/2004 pentru aprobarea Catalogului privind clasificarea si duratele normale de functionare a mijloacelor fixe) | Cantitate | Data PIF/receptie sau a oricărui document care atestă trecerea la mijloace fixe (se va scrie in format General, fara zecimale) |  |  | Valoare PIF/de inventar/de intrare realizata - Total general - (IT+MT+JT) |  |  |  | Valoare PIF/de inventar/de intrare realizată la IT (inalta tensiune) |  |  |  | Valoare PIF/de inventar/de intrare realizată la MT (medie tensiune) |  |  |  | Valoare PIF/de inventar/de intrare realizată la JT (joasa tensiune) |  |  |  | Valoare PIF/de inventar/de intrare realizata -Total general- | Durata normala de functionare stabilita | Amortizare anuala cf. duratei normale de functionare stabilite | Amortizare lunara cf. duratei normale de functionare stabilite | Amortizarea pentru anul de PIF | Amortizarea pentru ultimul an de viata
[5 empty] | Total, din care | Surse proprii | Surse imprumutate | Contribuţii financiare | Total, din care | Surse proprii | Surse imprumutate | Contribuţii financiare | Total, din care | Surse proprii | Surse imprumutate | Contribuţii financiare | Total, din care | Surse proprii | Surse imprumutate | Contribuţii financiare | fara contributii financiare | [11 empty] | Total, din care | Surse proprii | Surse imprumutate | Contribuţii financiare | Total, din care | Surse proprii | Surse imprumutate | Contribuţii financiare | Total, din care | Surse proprii | Surse imprumutate | Contribuţii financiare | Total, din care | Surse proprii | Surse imprumutate | Contribuţii financiare | fara contributii financiare |  | (valoare intreaga, fara contributii financiare) | (valoare intreaga, fara contributii financiare) | (valoare intreaga, fara contributii financiare) | (valoare intreaga, fara contributii financiare)
|  | Sucursala/ Judet | Localitatea | [19 empty] | (valoare intreaga, fara contributii financiare) | (valoare intreaga, fara contributii financiare) | [5 empty] | Zi | Luna | An |  |  |  | Altele |  |  |  | Altele |  |  |  | Altele |  |  |  | Altele
[5 empty] | lei | lei | lei | lei | lei | lei | lei | lei | lei | lei | lei | lei | lei | lei | lei | lei | lei | ani | lei | lei |  |  |  |  | km/buc |  |  |  | lei | lei | lei | lei | lei | lei | lei | lei | lei | lei | lei | lei | lei | lei | lei | lei | lei | ani | lei | lei | lei | lei
(2) | PARTEA III - INVESTIŢII REALIZATE SUPLIMENTAR OBIECTIVELOR PROGNOZATE DIN ANUL ANTERIOR ŞI URMARE A FORŢEI MAJORE | [23 empty] | PARTEA III - INVESTIŢII REALIZATE SUPLIMENTAR OBIECTIVELOR PROGNOZATE DIN ANUL ANTERIOR ŞI URMARE A FORŢEI MAJORE | [7 empty] | 0 | 0 | 0 | 0 | 0 | 0 | 0 | 0 | 0 | 0 | 0 | 0 | 0 | 0 | 0 | 0 | 0 |  | 0 | 0 | 0 | 0 | Cauza care a determinat investiţia
A. | ESENTIALE - Total (A1+A2+A3+A4) | [23 empty] | ESENTIALE - Total (A1+A2+A3+A4) | [7 empty] | 0 | 0 | 0 | 0 | 0 | 0 | 0 | 0 | 0 | 0 | 0 | 0 | 0 | 0 | 0 | 0 | 0 | 0 | 0 | 0 | 0 | 0
A1 | retehnologizarea şi modernizarea liniilor/staţiilor şi posturilor de transformare existente care sunt supraîncărcate, considerate locuri de muncă cu condiţii deosebite din punct de vedere al securităţii muncii, care au parametrii tehnici necorespunzători | [23 empty] | retehnologizarea şi modernizarea liniilor/staţiilor şi posturilor de transformare existente care sunt supraîncărcate, considerate locuri de muncă cu condiţii deosebite din punct de vedere al securităţii muncii, care au parametrii tehnici necorespunzători | [7 empty] | 0 | 0 | 0 | 0 | 0 | 0 | 0 | 0 | 0 | 0 | 0 | 0 | 0 | 0 | 0 | 0 | 0 | 0 | 0 | 0 | 0 | 0
A2 | înlocuirea echipamentelor existente uzate fizic şi moral pentru care nu există piese de schimb şi pentru care nu mai pot fi executate lucrări de mentenanţă corespunzătoare, înlocuirea echipamentelor pentru a se respecta condiţiile de mediu | [23 empty] | înlocuirea echipamentelor existente uzate fizic şi moral pentru care nu există piese de schimb şi pentru care nu mai pot fi executate lucrări de mentenanţă corespunzătoare, înlocuirea echipamentelor pentru a se respecta condiţiile de mediu | [7 empty] | 0 | 0 | 0 | 0 | 0 | 0 | 0 | 0 | 0 | 0 | 0 | 0 | 0 | 0 | 0 | 0 | 0 | 0 | 0 | 0 | 0 | 0
A3 | achiziţia de echipament pentru asigurarea securităţii muncii | [23 empty] | achiziţia de echipament pentru asigurarea securităţii muncii | [7 empty] | 0 | 0 | 0 | 0 | 0 | 0 | 0 | 0 | 0 | 0 | 0 | 0 | 0 | 0 | 0 | 0 | 0 | 0 | 0 | 0 | 0 | 0
A4 | instalaţii pentru compensarea factorului de putere | [23 empty] | instalaţii pentru compensarea factorului de putere | [7 empty] | 0 | 0 | 0 | 0 | 0 | 0 | 0 | 0 | 0 | 0 | 0 | 0 | 0 | 0 | 0 | 0 | 0 | 0 | 0 | 0 | 0 | 0
B | NECESARE - Total (B1+B2+B3+B4+B5+B6) | [23 empty] | NECESARE - Total (B1+B2+B3+B4+B5+B6) | [7 empty] | 0 | 0 | 0 | 0 | 0 | 0 | 0 | 0 | 0 | 0 | 0 | 0 | 0 | 0 | 0 | 0 | 0 |  | 0 | 0 | 0 | 0
B1 | înlocuirea echipamentelor existente amortizate, ai căror parametri tehnici nu mai corespund cu normativele în vigoare şi care nu mai asigură respectarea parametrilor de performanţă şi calitate prevăzuţi în legislaţie | [23 empty] | înlocuirea echipamentelor existente amortizate, ai căror parametri tehnici nu mai corespund cu normativele în vigoare şi care nu mai asigură respectarea parametrilor de performanţă şi calitate prevăzuţi în legislaţie | [7 empty] | 0 | 0 | 0 | 0 | 0 | 0 | 0 | 0 | 0 | 0 | 0 | 0 | 0 | 0 | 0 | 0 | 0 | 0 | 0 | 0 | 0 | 0
B2 | înlocuirea de echipamente, lucrări de retehnologizare şi modernizare pentru reducerea CPT, înlocuirea grupurilor de măsurare | [23 empty] | înlocuirea de echipamente, lucrări de retehnologizare şi modernizare pentru reducerea CPT, înlocuirea grupurilor de măsurare | [7 empty] | 0 | 0 | 0 | 0 | 0 | 0 | 0 | 0 | 0 | 0 | 0 | 0 | 0 | 0 | 0 | 0 | 0 | 0 | 0 | 0 | 0 | 0
B3 | îmbunătăţirea calităţii serviciului de distribuţie | [23 empty] | îmbunătăţirea calităţii serviciului de distribuţie | [7 empty] | 0 | 0 | 0 | 0 | 0 | 0 | 0 | 0 | 0 | 0 | 0 | 0 | 0 | 0 | 0 | 0 | 0 | 0 | 0 | 0 | 0 | 0
B4 | realizarea de capacităţi noi, extinderea reţelei existente pentru alimentarea noilor utilizatori | [23 empty] | realizarea de capacităţi noi, extinderea reţelei existente pentru alimentarea noilor utilizatori | [7 empty] | 0 | 0 | 0 | 0 | 0 | 0 | 0 | 0 | 0 | 0 | 0 | 0 | 0 | 0 | 0 | 0 | 0 | 0 | 0 | 0 | 0 | 0
B5 | implementarea sistemelor de măsurare inteligentă | [23 empty] | implementarea sistemelor de măsurare inteligentă | [7 empty] | 0 | 0 | 0 | 0 | 0 | 0 | 0 | 0 | 0 | 0 | 0 | 0 | 0 | 0 | 0 | 0 | 0 | 0 | 0 | 0 | 0 | 0
B6 | noi racordări, inclusiv cele impuse de legislaţia primară, întărirea reţelei pentru noile racordări, precum şi cota parte neacoperită de tariful de racordare | [23 empty] | noi racordări, inclusiv cele impuse de legislaţia primară, întărirea reţelei pentru noile racordări, precum şi cota parte neacoperită de tariful de racordare | [7 empty] | 0 | 0 | 0 | 0 | 0 | 0 | 0 | 0 | 0 | 0 | 0 | 0 | 0 | 0 | 0 | 0 | 0 | 0 | 0 | 0 | 0 | 0
C | JUSTIFICABILE - Total (C1+C2+C3) | [23 empty] | JUSTIFICABILE - Total (C1+C2+C3) | [7 empty] | 0 | 0 | 0 | 0 | 0 | 0 | 0 | 0 | 0 | 0 | 0 | 0 | 0 | 0 | 0 | 0 | 0 |  | 0 | 0 | 0 | 0
C1 | echipamente de lucru | [23 empty] | echipamente de lucru | [7 empty] | 0 | 0 | 0 | 0 | 0 | 0 | 0 | 0 | 0 | 0 | 0 | 0 | 0 | 0 | 0 | 0 | 0 | 0 | 0 | 0 | 0 | 0
C2 | imbunătăţire condiţii de muncă | [23 empty] | imbunătăţire condiţii de muncă | [7 empty] | 0 | 0 | 0 | 0 | 0 | 0 | 0 | 0 | 0 | 0 | 0 | 0 | 0 | 0 | 0 | 0 | 0 | 0 | 0 | 0 | 0 | 0
C3 | preluări capacităţi energetice de distribuţie a energiei electrice de la terţi | [23 empty] | preluări capacităţi energetice de distribuţie a energiei electrice de la terţi | [7 empty] | 0 | 0 | 0 | 0 | 0 | 0 | 0 | 0 | 0 | 0 | 0 | 0 | 0 | 0 | 0 | 0 | 0 | 0 | 0 | 0 | 0 | 0
C4 | Lucrări de modernizare din mentenanță | [23 empty] | Lucrări de modernizare din mentenanță
| DETALIU (2) | [23 empty] | DETALIU (2) | [7 empty] | 0 | 0 | 0 | 0 | 0 | 0 | 0 | 0 | 0 | 0 | 0 | 0 | 0 | 0 | 0 | 0 | 0 |  | 0 | 0 | 0 | 0
A. | ESENTIALE - Total (A1+A2+A3+A4) | [23 empty] | ESENTIALE - Total (A1+A2+A3+A4) | [7 empty] | 0 | 0 | 0 | 0 | 0 | 0 | 0 | 0 | 0 | 0 | 0 | 0 | 0 | 0 | 0 | 0 | 0 | 0 | 0 | 0 | 0 | 0
A1 | retehnologizarea şi modernizarea liniilor/staţiilor şi posturilor de transformare existente care sunt supraîncărcate, considerate locuri de muncă cu condiţii deosebite din punct de vedere al securităţii muncii, care au parametrii tehnici necorespunzători | [23 empty] | retehnologizarea şi modernizarea liniilor/staţiilor şi posturilor de transformare existente care sunt supraîncărcate, considerate locuri de muncă cu condiţii deosebite din punct de vedere al securităţii muncii, care au parametrii tehnici necorespunzători | [7 empty] | 0 | 0 | 0 | 0 | 0 | 0 | 0 | 0 | 0 | 0 | 0 | 0 | 0 | 0 | 0 | 0 | 0 | 0 | 0 | 0 | 0 | 0
A1-1 | [32 empty] | 0 | 0 | 0 | 0 | 0 |  |  |  | 0 |  |  |  | 0 |  |  |  | 0 |  | 0 | 0 | 0 | 0
[33 empty] | 0 | 0 | 0 | 0 | 0 |  |  |  | 0 |  |  |  | 0 |  |  |  | 0 |  | 0 | 0 | 0 | 0
A1-n | [32 empty] | 0 | 0 | 0 | 0 | 0 |  |  |  | 0 |  |  |  | 0 |  |  |  | 0 |  | 0 | 0 | 0 | 0
A2 | înlocuirea echipamentelor existente uzate fizic şi moral pentru care nu există piese de schimb şi pentru care nu mai pot fi executate lucrări de mentenanţă corespunzătoare, înlocuirea echipamentelor pentru a se respecta condiţiile de mediu | [23 empty] | înlocuirea echipamentelor existente uzate fizic şi moral pentru care nu există piese de schimb şi pentru care nu mai pot fi executate lucrări de mentenanţă corespunzătoare, înlocuirea echipamentelor pentru a se respecta condiţiile de mediu | [7 empty] | 0 | 0 | 0 | 0 | 0 | 0 | 0 | 0 | 0 | 0 | 0 | 0 | 0 | 0 | 0 | 0 | 0 | 0 | 0 | 0 | 0 | 0
A2-1 | [32 empty] | 0 | 0 | 0 | 0 | 0 |  |  |  | 0 |  |  |  | 0 |  |  |  | 0 |  | 0 | 0 | 0 | 0
[33 empty] | 0 | 0 | 0 | 0 | 0 |  |  |  | 0 |  |  |  | 0 |  |  |  | 0 |  | 0 | 0 | 0 | 0
A2-n | [32 empty] | 0 | 0 | 0 | 0 | 0 |  |  |  | 0 |  |  |  | 0 |  |  |  | 0 |  | 0 | 0 | 0 | 0
A3 | achiziţia de echipament pentru asigurarea securităţii muncii | [23 empty] | achiziţia de echipament pentru asigurarea securităţii muncii | [7 empty] | 0 | 0 | 0 | 0 | 0 | 0 | 0 | 0 | 0 | 0 | 0 | 0 | 0 | 0 | 0 | 0 | 0 | 0 | 0 | 0 | 0 | 0
A3-1 | [32 empty] | 0 | 0 | 0 | 0 | 0 |  |  |  | 0 |  |  |  | 0 |  |  |  | 0 |  | 0 | 0 | 0 | 0
[33 empty] | 0 | 0 | 0 | 0 | 0 |  |  |  | 0 |  |  |  | 0 |  |  |  | 0 |  | 0 | 0 | 0 | 0
A3-n | [32 empty] | 0 | 0 | 0 | 0 | 0 |  |  |  | 0 |  |  |  | 0 |  |  |  | 0 |  | 0 | 0 | 0 | 0
A4 | instalaţii pentru compensarea factorului de putere | [23 empty] | instalaţii pentru compensarea factorului de putere | [7 empty] | 0 | 0 | 0 | 0 | 0 | 0 | 0 | 0 | 0 | 0 | 0 | 0 | 0 | 0 | 0 | 0 | 0 | 0 | 0 | 0 | 0 | 0
A4-1 | [32 empty] | 0 | 0 | 0 | 0 | 0 |  |  |  | 0 |  |  |  | 0 |  |  |  | 0 |  | 0 | 0 | 0 | 0
[33 empty] | 0 | 0 | 0 | 0 | 0 |  |  |  | 0 |  |  |  | 0 |  |  |  | 0 |  | 0 | 0 | 0 | 0
A4-n | [32 empty] | 0 | 0 | 0 | 0 | 0 |  |  |  | 0 |  |  |  | 0 |  |  |  | 0 |  | 0 | 0 | 0 | 0
B | NECESARE - Total (B1+B2+B3+B4+B5+B6) | [23 empty] | NECESARE - Total (B1+B2+B3+B4+B5+B6) | [7 empty] | 0 | 0 | 0 | 0 | 0 | 0 | 0 | 0 | 0 | 0 | 0 | 0 | 0 | 0 | 0 | 0 | 0 | 0 | 0 | 0 | 0 | 0
B1 | înlocuirea echipamentelor existente amortizate, ai căror parametri tehnici nu mai corespund cu normativele în vigoare şi care nu mai asigură respectarea parametrilor de performanţă şi calitate prevăzuţi în legislaţie | [23 empty] | înlocuirea echipamentelor existente amortizate, ai căror parametri tehnici nu mai corespund cu normativele în vigoare şi care nu mai asigură respectarea parametrilor de performanţă şi calitate prevăzuţi în legislaţie | [7 empty] | 0 | 0 | 0 | 0 | 0 | 0 | 0 | 0 | 0 | 0 | 0 | 0 | 0 | 0 | 0 | 0 | 0 | 0 | 0 | 0 | 0 | 0
B1-1 | [32 empty] | 0 | 0 | 0 | 0 | 0 |  |  |  | 0 |  |  |  | 0 |  |  |  | 0 |  | 0 | 0 | 0 | 0
[33 empty] | 0 | 0 | 0 | 0 | 0 |  |  |  | 0 |  |  |  | 0 |  |  |  | 0 |  | 0 | 0 | 0 | 0
B1-n | [32 empty] | 0 | 0 | 0 | 0 | 0 |  |  |  | 0 |  |  |  | 0 |  |  |  | 0 |  | 0 | 0 | 0 | 0
B2 | înlocuirea de echipamente, lucrări de retehnologizare şi modernizare pentru reducerea CPT, înlocuirea grupurilor de măsurare | [23 empty] | înlocuirea de echipamente, lucrări de retehnologizare şi modernizare pentru reducerea CPT, înlocuirea grupurilor de măsurare | [7 empty] | 0 | 0 | 0 | 0 | 0 | 0 | 0 | 0 | 0 | 0 | 0 | 0 | 0 | 0 | 0 | 0 | 0 | 0 | 0 | 0 | 0 | 0
B2-1 | [32 empty] | 0 | 0 | 0 | 0 | 0 |  |  |  | 0 |  |  |  | 0 |  |  |  | 0 |  | 0 | 0 | 0 | 0
[33 empty] | 0 | 0 | 0 | 0 | 0 |  |  |  | 0 |  |  |  | 0 |  |  |  | 0 |  | 0 | 0 | 0 | 0
B2-n | [32 empty] | 0 | 0 | 0 | 0 | 0 |  |  |  | 0 |  |  |  | 0 |  |  |  | 0 |  | 0 | 0 | 0 | 0
B3 | îmbunătăţirea calităţii serviciului de distribuţie | [23 empty] | îmbunătăţirea calităţii serviciului de distribuţie | [7 empty] | 0 | 0 | 0 | 0 | 0 | 0 | 0 | 0 | 0 | 0 | 0 | 0 | 0 | 0 | 0 | 0 | 0 | 0 | 0 | 0 | 0 | 0
B3-1 | [32 empty] | 0 | 0 | 0 | 0 | 0 |  |  |  | 0 |  |  |  | 0 |  |  |  | 0 |  | 0 | 0 | 0 | 0
[33 empty] | 0 | 0 | 0 | 0 | 0 |  |  |  | 0 |  |  |  | 0 |  |  |  | 0 |  | 0 | 0 | 0 | 0
B3-n | [32 empty] | 0 | 0 | 0 | 0 | 0 |  |  |  | 0 |  |  |  | 0 |  |  |  | 0 |  | 0 | 0 | 0 | 0
B4 | realizarea de capacităţi noi, extinderea reţelei existente pentru alimentarea noilor utilizatori | [23 empty] | realizarea de capacităţi noi, extinderea reţelei existente pentru alimentarea noilor utilizatori | [7 empty] | 0 | 0 | 0 | 0 | 0 | 0 | 0 | 0 | 0 | 0 | 0 | 0 | 0 | 0 | 0 | 0 | 0 | 0 | 0 | 0 | 0 | 0
B4-1 | [32 empty] | 0 | 0 | 0 | 0 | 0 |  |  |  | 0 |  |  |  | 0 |  |  |  | 0 |  | 0 | 0 | 0 | 0
[33 empty] | 0 | 0 | 0 | 0 | 0 |  |  |  | 0 |  |  |  | 0 |  |  |  | 0 |  | 0 | 0 | 0 | 0
B4-n | [32 empty] | 0 | 0 | 0 | 0 | 0 |  |  |  | 0 |  |  |  | 0 |  |  |  | 0 |  | 0 | 0 | 0 | 0
B5 | implementarea sistemelor de măsurare inteligentă | [23 empty] | implementarea sistemelor de măsurare inteligentă | [7 empty] | 0 | 0 | 0 | 0 | 0 | 0 | 0 | 0 | 0 | 0 | 0 | 0 | 0 | 0 | 0 | 0 | 0 | 0 | 0 | 0 | 0 | 0
B5-1 | [32 empty] | 0 | 0 | 0 | 0 | 0 |  |  |  | 0 |  |  |  | 0 |  |  |  | 0 |  | 0 | 0 | 0 | 0
[33 empty] | 0 | 0 | 0 | 0 | 0 |  |  |  | 0 |  |  |  | 0 |  |  |  | 0 |  | 0 | 0 | 0 | 0
B5-n | [32 empty] | 0 | 0 | 0 | 0 | 0 |  |  |  | 0 |  |  |  | 0 |  |  |  | 0 |  | 0 | 0 | 0 | 0
B6 | noi racordări, inclusiv cele impuse de legislaţia primară, întărirea reţelei pentru noile racordări, precum şi cota parte neacoperită de tariful de racordare | [23 empty] | noi racordări, inclusiv cele impuse de legislaţia primară, întărirea reţelei pentru noile racordări, precum şi cota parte neacoperită de tariful de racordare | [7 empty] | 0 | 0 | 0 | 0 | 0 | 0 | 0 | 0 | 0 | 0 | 0 | 0 | 0 | 0 | 0 | 0 | 0 | 0 | 0 | 0 | 0 | 0
B6-1 | [32 empty] | 0 | 0 | 0 | 0 | 0 |  |  |  | 0 |  |  |  | 0 |  |  |  | 0 |  | 0 | 0 | 0 | 0
[33 empty] | 0 | 0 | 0 | 0 | 0 |  |  |  | 0 |  |  |  | 0 |  |  |  | 0 |  | 0 | 0 | 0 | 0
B6-n | [32 empty] | 0 | 0 | 0 | 0 | 0 |  |  |  | 0 |  |  |  | 0 |  |  |  | 0 |  | 0 | 0 | 0 | 0
C | JUSTIFICABILE - Total (C1+C2+C3+C4) | [23 empty] | JUSTIFICABILE - Total (C1+C2+C3+C4) | [7 empty] | 0 | 0 | 0 | 0 | 0 | 0 | 0 | 0 | 0 | 0 | 0 | 0 | 0 | 0 | 0 | 0 | 0 | 0 | 0 | 0 | 0 | 0
C1 | echipamente de lucru | [23 empty] | echipamente de lucru | [7 empty] | 0 | 0 | 0 | 0 | 0 | 0 | 0 | 0 | 0 | 0 | 0 | 0 | 0 | 0 | 0 | 0 | 0 | 0 | 0 | 0 | 0 | 0
C1-1 | [32 empty] | 0 | 0 | 0 | 0 | 0 |  |  |  | 0 |  |  |  | 0 |  |  |  | 0 |  | 0 | 0 | 0 | 0
[33 empty] | 0 | 0 | 0 | 0 | 0 |  |  |  | 0 |  |  |  | 0 |  |  |  | 0 |  | 0 | 0 | 0 | 0
C1-n | [32 empty] | 0 | 0 | 0 | 0 | 0 |  |  |  | 0 |  |  |  | 0 |  |  |  | 0 |  | 0 | 0 | 0 | 0
C2 | imbunătăţire condiţii de muncă | [23 empty] | imbunătăţire condiţii de muncă | [7 empty] | 0 | 0 | 0 | 0 | 0 | 0 | 0 | 0 | 0 | 0 | 0 | 0 | 0 | 0 | 0 | 0 | 0 | 0 | 0 | 0 | 0 | 0
C2-1 | [32 empty] | 0 | 0 | 0 | 0 | 0 |  |  |  | 0 |  |  |  | 0 |  |  |  | 0 |  | 0 | 0 | 0 | 0
[33 empty] | 0 | 0 | 0 | 0 | 0 |  |  |  | 0 |  |  |  | 0 |  |  |  | 0 |  | 0 | 0 | 0 | 0
C2-n | [32 empty] | 0 | 0 | 0 | 0 | 0 |  |  |  | 0 |  |  |  | 0 |  |  |  | 0 |  | 0 | 0 | 0 | 0
C3 | preluări capacităţi energetice de distribuţie a energiei electrice de la terţi | [23 empty] | preluări capacităţi energetice de distribuţie a energiei electrice de la terţi | [7 empty] | 0 | 0 | 0 | 0 | 0 | 0 | 0 | 0 | 0 | 0 | 0 | 0 | 0 | 0 | 0 | 0 | 0 | 0 | 0 | 0 | 0 | 0
C3-1 | [32 empty] | 0 | 0 | 0 | 0 | 0 |  |  |  | 0 |  |  |  | 0 |  |  |  | 0 |  | 0 | 0 | 0 | 0
[33 empty] | 0 | 0 | 0 | 0 | 0 |  |  |  | 0 |  |  |  | 0 |  |  |  | 0 |  | 0 | 0 | 0 | 0
C3-n | [32 empty] | 0 | 0 | 0 | 0 | 0 |  |  |  | 0 |  |  |  | 0 |  |  |  | 0 |  | 0 | 0 | 0 | 0
NOTA
* Pentru investitiile realizate suplimentar programului prognozat, numerele curente se vor da în continuarea celor din tabelul principal

## D.3.2.Investiții suplimentare 3
Macheta D3.2. Investiţii realizate suplimentar obiectivelor prognozate: modernizări din mentenanță și urmare a unor condiții excepționale
Operator de distribuţie: SC ENEL Distribuţie BANAT SA
Monitorizare luna: decembrie
Anul: 2016
| PARTEA I - PROGRAM | [23 empty] | PARTEA III - INVESTIŢII REALIZATE SUPLIMENTAR OBIECTIVELOR PROGNOZATE MODERNIZĂRI DIN MENTENANŢĂ ŞI URMARE A UNOR CONDIŢII EXCEPŢIONALE (art. 62 din Metodologie)
Nr. crt. | Denumirea obiectivului de investiţie/lucrare/mijloc fix | Amplasamentul obiectivului de investiţie/mijlocului fix în reteaua electrică sau de către cine este utilizat mijlocul fix |  | Stadiul lucrării* nr.aviz SF/data sau nr.aviz PT//Data sau nr. CE/Data | Valoare PIF/de inventar/de intrare prognozată - Total general - (=IT+ MT+JT) |  |  |  | Valoare PIF/de inventar/de intrare prognozată la IT (inalta tensiune) |  |  |  | Valoare PIF/de inventar/de intrare prognozată la MT (medie tensiune) |  |  |  | Valoare PIF/de inventar/de intrare prognozată la JT (joasa tensiune) |  |  |  | Valoare PIF/de inventar/de intrare prognozată - Total general - | Durata normala de functionare prognozata** | Amortizare anuala prognozata | Amortizare lunara prognozata | Denumire obiectiv prognozat si mijloacele fixe aferente realizate, conform fisei de intrare in contabilitate a mjlocului fix*** | Nr. de inventar ( se va trece numarul unic la nivel de subnumar de inventar) | Nr PV de PIF/receptie/NIR (orice document care atestă trecerea la mijloace fixe) | Cod clasificare (HG 2139/2004 pentru aprobarea Catalogului privind clasificarea si duratele normale de functionare a mijloacelor fixe) | Cantitate | Data PIF/receptie sau a oricărui document care atestă trecerea la mijloace fixe (se va scrie in format General, fara zecimale) |  |  | Valoare PIF/de inventar/de intrare realizata - Total general - (IT+MT+JT) |  |  |  | Valoare PIF/de inventar/de intrare realizată la IT (inalta tensiune) |  |  |  | Valoare PIF/de inventar/de intrare realizată la MT (medie tensiune) |  |  |  | Valoare PIF/de inventar/de intrare realizată la JT (joasa tensiune) |  |  |  | Valoare PIF/de inventar/de intrare realizata -Total general- | Durata normala de functionare stabilita | Amortizare anuala cf. duratei normale de functionare stabilite | Amortizare lunara cf. duratei normale de functionare stabilite | Amortizarea pentru anul de PIF | Amortizarea pentru ultimul an de viata
[5 empty] | Total, din care | Surse proprii | Surse imprumutate | Contribuţii financiare | Total, din care | Surse proprii | Surse imprumutate | Contribuţii financiare | Total, din care | Surse proprii | Surse imprumutate | Contribuţii financiare | Total, din care | Surse proprii | Surse imprumutate | Contribuţii financiare | fara contributii financiare | [11 empty] | Total, din care | Surse proprii | Surse imprumutate | Contribuţii financiare | Total, din care | Surse proprii | Surse imprumutate | Contribuţii financiare | Total, din care | Surse proprii | Surse imprumutate | Contribuţii financiare | Total, din care | Surse proprii | Surse imprumutate | Contribuţii financiare | fara contributii financiare |  | (valoare intreaga, fara contributii financiare) | (valoare intreaga, fara contributii financiare) | (valoare intreaga, fara contributii financiare) | (valoare intreaga, fara contributii financiare)
|  | Sucursala/ Judet | Localitatea | [19 empty] | (valoare intreaga, fara contributii financiare) | (valoare intreaga, fara contributii financiare) | [5 empty] | Zi | Luna | An |  |  |  | Altele |  |  |  | Altele |  |  |  | Altele |  |  |  | Altele
[5 empty] | lei | lei | lei | lei | lei | lei | lei | lei | lei | lei | lei | lei | lei | lei | lei | lei | lei | ani | lei | lei |  |  |  |  | km/buc |  |  |  | lei | lei | lei | lei | lei | lei | lei | lei | lei | lei | lei | lei | lei | lei | lei | lei | lei | ani | lei | lei | lei | lei
(3) | PARTEA III - INVESTIŢII REALIZATE SUPLIMENTAR OBIECTIVELOR PROGNOZATE MODERNIZĂRI DIN MENTENANŢĂ ŞI URMARE A UNOR CONDIŢII EXCEPŢIONALE (art. 62 din Metodologie) | [23 empty] | PARTEA III - INVESTIŢII REALIZATE SUPLIMENTAR OBIECTIVELOR PROGNOZATE MODERNIZĂRI DIN MENTENANŢĂ ŞI URMARE A UNOR CONDIŢII EXCEPŢIONALE (art. 62 din Metodologie) | [7 empty] | 0 | 0 | 0 | 0 | 0 | 0 | 0 | 0 | 0 | 0 | 0 | 0 | 0 | 0 | 0 | 0 | 0 |  | 0 | 0 | 0 | 0 | Cauza care a determinat investiţia
A. | ESENTIALE - Total (A1+A2+A3+A4) | [23 empty] | ESENTIALE - Total (A1+A2+A3+A4)
A1 | retehnologizarea şi modernizarea liniilor/staţiilor şi posturilor de transformare existente care sunt supraîncărcate, considerate locuri de muncă cu condiţii deosebite din punct de vedere al securităţii muncii, care au parametrii tehnici necorespunzători | [23 empty] | retehnologizarea şi modernizarea liniilor/staţiilor şi posturilor de transformare existente care sunt supraîncărcate, considerate locuri de muncă cu condiţii deosebite din punct de vedere al securităţii muncii, care au parametrii tehnici necorespunzători
A2 | înlocuirea echipamentelor existente uzate fizic şi moral pentru care nu există piese de schimb şi pentru care nu mai pot fi executate lucrări de mentenanţă corespunzătoare, înlocuirea echipamentelor pentru a se respecta condiţiile de mediu | [23 empty] | înlocuirea echipamentelor existente uzate fizic şi moral pentru care nu există piese de schimb şi pentru care nu mai pot fi executate lucrări de mentenanţă corespunzătoare, înlocuirea echipamentelor pentru a se respecta condiţiile de mediu
A3 | achiziţia de echipament pentru asigurarea securităţii muncii | [23 empty] | achiziţia de echipament pentru asigurarea securităţii muncii
A4 | instalaţii pentru compensarea factorului de putere | [23 empty] | instalaţii pentru compensarea factorului de putere
B | NECESARE - Total (B1+B2+B3+B4+B5+B6) | [23 empty] | NECESARE - Total (B1+B2+B3+B4+B5+B6)
B1 | înlocuirea echipamentelor existente amortizate, ai căror parametri tehnici nu mai corespund cu normativele în vigoare şi care nu mai asigură respectarea parametrilor de performanţă şi calitate prevăzuţi în legislaţie | [23 empty] | înlocuirea echipamentelor existente amortizate, ai căror parametri tehnici nu mai corespund cu normativele în vigoare şi care nu mai asigură respectarea parametrilor de performanţă şi calitate prevăzuţi în legislaţie
B2 | înlocuirea de echipamente, lucrări de retehnologizare şi modernizare pentru reducerea CPT, înlocuirea grupurilor de măsurare | [23 empty] | înlocuirea de echipamente, lucrări de retehnologizare şi modernizare pentru reducerea CPT, înlocuirea grupurilor de măsurare
B3 | îmbunătăţirea calităţii serviciului de distribuţie | [23 empty] | îmbunătăţirea calităţii serviciului de distribuţie
B4 | realizarea de capacităţi noi, extinderea reţelei existente pentru alimentarea noilor utilizatori | [23 empty] | realizarea de capacităţi noi, extinderea reţelei existente pentru alimentarea noilor utilizatori
B5 | implementarea sistemelor de măsurare inteligentă | [23 empty] | implementarea sistemelor de măsurare inteligentă
B6 | noi racordări, inclusiv cele impuse de legislaţia primară, întărirea reţelei pentru noile racordări, precum şi cota parte neacoperită de tariful de racordare | [23 empty] | noi racordări, inclusiv cele impuse de legislaţia primară, întărirea reţelei pentru noile racordări, precum şi cota parte neacoperită de tariful de racordare
C | JUSTIFICABILE - Total (C1+C2+C3+C4) | [23 empty] | JUSTIFICABILE - Total (C1+C2+C3) | [7 empty] | 0 | 0 | 0 | 0 | 0 | 0 | 0 | 0 | 0 | 0 | 0 | 0 | 0 | 0 | 0 | 0 | 0 | 0 | 0 | 0 | 0 | 0
C1 | echipamente de lucru | [23 empty] | echipamente de lucru
C2 | imbunătăţire condiţii de muncă | [23 empty] | imbunătăţire condiţii de muncă
C3 | preluări capacităţi energetice de distribuţie a energiei electrice de la terţi | [23 empty] | preluări capacităţi energetice de distribuţie a energiei electrice de la terţi
C4 | Lucrări de modernizare din mentenanță | [23 empty] | Lucrări de modernizare din mentenanță | [7 empty] | 0 | 0 | 0 | 0 | 0 | 0 | 0 | 0 | 0 | 0 | 0 | 0 | 0 | 0 | 0 | 0 | 0 | 0 | 0 | 0 | 0 | 0
| DETALIU (3) | [23 empty] | DETALIU (3) | [7 empty] | 0 | 0 | 0 | 0 | 0 | 0 | 0 | 0 | 0 | 0 | 0 | 0 | 0 | 0 | 0 | 0 | 0 | 0 | 0 | 0 | 0 | 0
A. | ESENTIALE - Total (A1+A2+A3+A4) | [23 empty] | ESENTIALE - Total (A1+A2+A3+A4)
A1 | retehnologizarea şi modernizarea liniilor/staţiilor şi posturilor de transformare existente care sunt supraîncărcate, considerate locuri de muncă cu condiţii deosebite din punct de vedere al securităţii muncii, care au parametrii tehnici necorespunzători | [23 empty] | retehnologizarea şi modernizarea liniilor/staţiilor şi posturilor de transformare existente care sunt supraîncărcate, considerate locuri de muncă cu condiţii deosebite din punct de vedere al securităţii muncii, care au parametrii tehnici necorespunzători
A1-1
A1-n
A2 | înlocuirea echipamentelor existente uzate fizic şi moral pentru care nu există piese de schimb şi pentru care nu mai pot fi executate lucrări de mentenanţă corespunzătoare, înlocuirea echipamentelor pentru a se respecta condiţiile de mediu | [23 empty] | înlocuirea echipamentelor existente uzate fizic şi moral pentru care nu există piese de schimb şi pentru care nu mai pot fi executate lucrări de mentenanţă corespunzătoare, înlocuirea echipamentelor pentru a se respecta condiţiile de mediu
A2-1
A2-n
A3 | achiziţia de echipament pentru asigurarea securităţii muncii | [23 empty] | achiziţia de echipament pentru asigurarea securităţii muncii
A3-1
A3-n
A4 | instalaţii pentru compensarea factorului de putere | [23 empty] | instalaţii pentru compensarea factorului de putere
A4-1
A4-n
B | NECESARE - Total (B1+B2+B3+B4+B5+B6) | [23 empty] | NECESARE - Total (B1+B2+B3+B4+B5+B6)
B1 | înlocuirea echipamentelor existente amortizate, ai căror parametri tehnici nu mai corespund cu normativele în vigoare şi care nu mai asigură respectarea parametrilor de performanţă şi calitate prevăzuţi în legislaţie | [23 empty] | înlocuirea echipamentelor existente amortizate, ai căror parametri tehnici nu mai corespund cu normativele în vigoare şi care nu mai asigură respectarea parametrilor de performanţă şi calitate prevăzuţi în legislaţie
B1-1
B1-n
B2 | înlocuirea de echipamente, lucrări de retehnologizare şi modernizare pentru reducerea CPT, înlocuirea grupurilor de măsurare | [23 empty] | înlocuirea de echipamente, lucrări de retehnologizare şi modernizare pentru reducerea CPT, înlocuirea grupurilor de măsurare
B2-1
B2-n
B3 | îmbunătăţirea calităţii serviciului de distribuţie | [23 empty] | îmbunătăţirea calităţii serviciului de distribuţie
B3-1
B3-n
B4 | realizarea de capacităţi noi, extinderea reţelei existente pentru alimentarea noilor utilizatori | [23 empty] | realizarea de capacităţi noi, extinderea reţelei existente pentru alimentarea noilor utilizatori
B4-1
B4-n
B5 | implementarea sistemelor de măsurare inteligentă | [23 empty] | implementarea sistemelor de măsurare inteligentă
B5-1
B5-n
B6 | noi racordări, inclusiv cele impuse de legislaţia primară, întărirea reţelei pentru noile racordări, precum şi cota parte neacoperită de tariful de racordare | [23 empty] | noi racordări, inclusiv cele impuse de legislaţia primară, întărirea reţelei pentru noile racordări, precum şi cota parte neacoperită de tariful de racordare
B6-1
B6-n
C | JUSTIFICABILE - Total (C1+C2+C3+C4) | [23 empty] | JUSTIFICABILE - Total (C1+C2+C3+C4) | [7 empty] | 0 | 0 | 0 | 0 | 0 | 0 | 0 | 0 | 0 | 0 | 0 | 0 | 0 | 0 | 0 | 0 | 0 | 0 | 0 | 0 | 0 | 0
C1 | echipamente de lucru | [23 empty] | echipamente de lucru
C1-1
C1-n
C2 | imbunătăţire condiţii de muncă | [23 empty] | imbunătăţire condiţii de muncă
C2-1
C2-n
C3 | preluări capacităţi energetice de distribuţie a energiei electrice de la terţi | [23 empty] | preluări capacităţi energetice de distribuţie a energiei electrice de la terţi
C3-1
C3-n
C4 | Lucrări de modernizare din mentenanță | [23 empty] | Lucrări de modernizare din mentenanță | [7 empty] | 0 | 0 | 0 | 0 | 0 | 0 | 0 | 0 | 0 | 0 | 0 | 0 | 0 | 0 | 0 | 0 | 0 | 0 | 0 | 0 | 0 | 0
C4-1 | [32 empty] | 0 | 0 | 0 | 0 | 0 |  |  |  | 0 |  |  |  | 0 |  |  |  | 0 |  | 0 | 0 | 0 | 0
[33 empty] | 0 | 0 | 0 | 0 | 0 |  |  |  | 0 |  |  |  | 0 |  |  |  | 0 |  | 0 | 0 | 0 | 0
C4-n | [32 empty] | 0 | 0 | 0 | 0 | 0 |  |  |  | 0 |  |  |  | 0 |  |  |  | 0 |  | 0 | 0 | 0 | 0

## D.3.3. Investiții C4
Macheta D.3.3. Modernizări rezultate din mentenanță - (C.4. din Macheta D.3. Investiții)
Operator de distribuţie: SC ENEL Distribuţie BANAT SA
Monitorizare luna: decembrie
Anul: 2016
Modernizări rezultate din mentenanță
Nr. Crt. | Denumirea lucrării de investiţie/modernizare provenită din lucrările de mentenanţă | Denumirea echipamentului care a necesitat înlocuire | Caracteristici tehnice iniţiale | Caracteristici tehnice noi | Beneficii economice obţinute |  | Valoarea lucrării de mentenanţă | Valoarea modernizării | Durata normală de funcţionare | Amortizare anuală | TIPOLOGIE
[5 empty] | Descriere | lei/an | lei | lei | ani | lei
1 | Replantare+indreptare stalpLEA JT Zanogi |  | lucrare de mentenanta decontata ca atare | lucrare de mentenanta decontata ca atare | lucrare de mentenanta decontata ca atare |  |  | 0
2 | Replantare+indreptare stalpLEA JT Camena |  | lucrare de mentenanta decontata ca atare | lucrare de mentenanta decontata ca atare | lucrare de mentenanta decontata ca atare |  |  | 0
3 | BRANSAMENTE- Luna07 / Zo MT-JT Deva / E1 Brans zona PT 25 Lupeni(bl,6) 05,2013 | DB1C306-BRS-729S / 047900035499 / 80242933 | Bransamente deteriorate in urma bransarilor ilegale repetate. | Bransamente noi realizate in regim securizat cu BMP | Reducerea pierderilor de energie electrica | 5600 | 3566.81 | 3566.81 | 30 | 118.8937 | 47
4 | BRANSAMENTE- Luna01 / Zo MT-JT Deva / E1 Bransament LEA PTA 32 Criscior 01.14 | DB1C527-BRS-719A / 047900035418 / 80358276 | Bransamente deteriorate | S-au inlocuit bransamentele deteriorate cu bransamente noi . | Reducerea nr. de interventii accidentale la bransamente | 5600 | 2898.91 | 2898.91 | 40 | 72.4728 | 47
5 | E1 LEA JT FANTANELE PTA 3827 | DB1B376-LJT-629 / 045000011169 / 80397688 | Conductor clasic | CABL JT 4P ELICE VIZIB AERIAN DC4182/2 3x70+54,6 N | Cresterea sigurantei in alimentarea cu e.e | 3700 | 2500.37 | 2500.37 | 40 | 62.5093 | 46
6 | E1 LEA MT PE-BUJAC STP. 54/8/1 | DB1004207-ACC / 045000011171 / 80406755 | Separator defect | SEPARATOR TRIP 24KV 400A CU CUTITE DY595 | Reducerea SAIDI | 4500 | 4840.09 | 4840.09 | 40 | 121.0023 | 45
7 | Inlocuire IMS IST 099 ICM PALTINIS |  | lucrare de mentenanta decontata ca atare | lucrare de mentenanta decontata ca atare | lucrare de mentenanta decontata ca atare |  |  | 0
8 | LEA JT BRATOVA-indreptare stalpi-8 buc |  | lucrare de mentenanta decontata ca atare | lucrare de mentenanta decontata ca atare | lucrare de mentenanta decontata ca atare |  |  | 0
9 | LINII JT- Luna03 / Zo MT-JT Timisoara / E1 LEA JT 4415 D.Barzavei-inloc retea+co | DB1A711-LJT-629 / 045000011069 / 80642577 | Retea deteriorata | Inlocuire st SC-uri si inlocuire retea clasica cu TIYR | Reducerea nr. de interventii accidentale la LEA JT | 3700 | 3706.31 | 3706.31 | 40 | 92.6577 | 46
10 | LINII JT- Luna07 / Zo MT-JT Arad / E1 LEA jt PT 3451 str Col I Muresan | DB1B355-LJT-629 / 045000011168 / 80541860 | Conductor clasic | CONDUCTOR TYIR 50OL-Al+3x50Al+1x16Al | Cresterea sigurantei in alimentarea cu e.e | 3700 | 4145.89 | 4145.89 | 40 | 103.6472 | 46
11 | LINII JT- Luna01 / Zo MT-JT Deva / E1 LEA JT PTA 9 Aninoasa, Jiului 07.2015 | DB1C513-LJT-629 / 045000011023 / 80559201 | stalp rupt | S-a inlocuit stalp rupt | reducerea nr. de interventii accidentale la LEA JT | 3700 | 2588.35 | 2588.35 | 40 | 64.7087 | 46
12 | LINII JT- Luna07 / Zo MT-JT Arad / E1 inlocuire condstr Nasaud-Orizont-Spor | DB1B355-LJT-629 / 045000011168 / 80564188 | Conductor clasic | CONDUCTOR TYIR 50OL-AL+3X70+2X16 | Cresterea sigurantei in alimentarea cu e.e | 3700 | 9904.26 | 9904.26 | 40 | 247.6065 | 46
13 | LINII JT- Luna07 / Zo MT-JT Arad / RA LEA JT STR COCORILOR | DB1B355-LJT-629 / 045000011168 / 80600332 | Conductoare aeriene clasice | CONDUCTOR TYIR 50OL-AL+3X70+2X16 | Cresterea sigurantei in alimentarea cu e.e | 3700 | 3930.67 | 3930.67 | 40 | 98.2668 | 46
14 | LINII JT- Luna01 / Zo MT-JT Deva / RA LEA JT PTA 1256 Bacia tors.rupt 12.15 | DB1C513-LJT-629 / 045000011023 / 80617992 | Conductor torsadat rupt | Montat TYIR 3x70+54,6 | Reducerea nr. de interventii accidentale la LEA JT | 3700 | 4081.06 | 4081.06 | 40 | 102.0265 | 46
15 | Refacere acoperis st.110kv Victoria TM / / Refacere acoperis st.110kv Victoria TM | 1101357 / 002000000483 / FS02D2DA0021 | Acoperisul actual este de tip terasa, este deteriorat pe o suprafata mare si prezinta infiltratii in sala de conexiuni. sunt alimentati consumatori importanti si exista pericolul iminent al defectarii echipamentelor si implicit al intreruperii consumatorilor . | Repararea acoperisului consta din inlocuirea straturilor care alcatuiesc sistemul de protejare hidro- termic al terasei, inlocuirea tablei de pe atic si refacerea sistemul de evacuare al apelor pluviale prin inlocuirea jghiaburilor si burlanelor | Siguranta in alimentare a consumatorilor racordati din statia Victoria. Amanarea acestei investitii poate conduce evident la incidente in instalatiile de distributie si la cresterea costurilor de mentenanta ale distributiei. |  |  | 233471.73 | 30 | 7782.391
16 | Proiectare si executie bazin inot TM / / Proiectare si executie bazin inot TM | 2221539 / 002000000484 / FS02D2DA0022 | Bazinul de inot este construit din beton armat, turnat in cofraje. Pardoseala actuala prezinta fisuri longitudinale si transversale, cu marime 1-3 mm, lungimi variabile, posibil transmise prin placa la partea inferioara | Strat de beton cu sapa de grosime totala 20cm pentru inglobarea pieselor de refulare si a sifoanelor de pardoseala, finisare pereti si canal prin tencuire usoara, umplere canal over flow cu material structural, finisare pardoseli si pereti prin imbracarea cu liner PVC | Siguranta in utilizarea spatiului de agrement de catre angajati conform CCM prin alinierea la standardele tehnice igienico-sanitare impuse de legislatia in vigoare pentru functionarea bazinelor de inot (HG 546/2008, HG 1136/2008) |  |  | 291117 | 60 | 4851.95
17 | LINII JT- Luna04 / Zo MT-JT Timisoara / INLOC FIRIDA E2+4 PERLEI 107 | DB1A735-LJT-639 / 045000011098 / 80654922 | Firida deteriorata | Firida nou policarbonat | Siguranta in alimentare | 3700 | 4494.67 | 4494.67 | 30 | 149.8223 | 46
18 | LINII MT- Luna04 / L.A20 AV.DUMBRAVITA-PADUREA VERDE TM / INLOC CD +COL JT T12301 DUMBR | DB1010505-ACC / 045000011099 / 80652920 | CD metalica deteriorata | CD policarbonat, coloane noi | Siguranta in alimentare | 4500 | 6275.68 | 6275.68 | 40 | 156.892 | 45
19 | LINII JT- Luna04 / Zo MT-JT Timisoara / INLOC CD CU FIRIDA E4+4 T 1754 | DB1A735-LJT-639 / 045000011098 / 80659513 | Firida deteriorata | Firida nou policarbonat | Siguranta in alimentare | 3700 | 6285.3 | 6285.3 | 30 | 209.51 | 46
20 | LINII MT- Luna04 / L.A20 MASLOC-ORTISOARA TM+AR / INLOC CD +COL JT+IESIRI PT T2299 FIBIS | DB1010505-ACC / 045000011099 / 80641507 | CD metalica deteriorata | CD policarbonat, coloane noi | Siguranta in alimentare | 4500 | 9728.64 | 9728.64 | 40 | 243.216 | 45
21 | LINII MT- Luna01 / L.A20 LABASINT-LUGOJ TM+AR / Inlocuire LEA MT Labasint SD 5142/289/25 | DB1001817-ACC / 045000011017 / 80490744 | Separator de racord clasic | IMS | Realimentarea mai rapida a consumatorilor | 4500 | 5825.63 | 5825.63 | 40 | 145.6407 | 45
22 | LINII MT- Luna01 / L.A20 DEZESTI-LUGOJ TM+RE / Inlocuire LEA MT Dezesti SS 5338/98 cu I | DB1001817-ACC / 045000011017 / 80490734 | retea MT deteriorata | pozare retea MT si stalp SC | Siguranta in alimentare | 4500 | 3655.34 | 3655.34 | 40 | 91.3835 | 45
23 | IS PTZ 3 CT Libertati Deva rep.ac.01.16 / CLADIRE PTZ 3 CT LIBERTATII DEVA / IS PTZ 3 CT Libertati Deva rep.ac.01.16 | DB1017607-PTG / 044100002343 / 80629051 | acoperis PTZ deteriorat | S-a realizat acoperis nou din tabla pe structura metalica | Mentinerea in functiune a instalatiilor existente | 1400 | 12875.29 | 12875.29 | 40 | 321.8822 | 44
24 | LINII MT- Luna02 / L.A20 MONIOM-CALNIC RE / E1 LEA MT MONIOM -montare teci electroiz | DB1002606-ACC / 045000011047 / 80645633 | LEA MT - cu multe RAR -uri | montare KIT antipasare - montare teci electroizolante | Reducere RAR - LEAMT | 4500 | 9623.01 | 9623.01 | 40 | 240.5753 | 45
25 | POST DE TRANSFORMARE- Luna02 / APARPT 6424 RACOVITA / E1 PTA 6424 Racovitei-inloc CD 1-3 | DB1009608-PTG / 041000017184 / 80643107 | CD deteriorata | CD policarbonat | Siguranta in alimentare | 1100 | 8167.07 | 8167.07 | 15 | 544.4713 | 41
26 | POST DE TRANSFORMARE- Luna02 / APARPT 4432 CLOCOTICI / E1 PTA 4432 -inloc cutie distrib CD 2-5+ | DB1009608-PTG / 041000017184 / 80642565 | CD deteriorata | CD policarbonat | Siguranta in alimentare | 1100 | 8917.84 | 8917.84 | 15 | 594.5227 | 41
27 | LINII MT- Luna03 / L.A20 POMPE DUNARE-MOLDOVA NOUA RE / QS-Instalare kit antipasare st112-128 PD | DB1010406-ACC / 045000011066 / 80653116 | LEA MT - cu multe RAR -uri | montare KIT antipasare - montare teci electroizolante | Reducere RAR - LEA MT | 4500 | 4882.9 | 4882.9 | 40 | 122.0725 | 45
28 | LINII MT- Luna03 / L.A20 POMPE DUNARE-MOLDOVA NOUA RE / QS-Instalare kit antipasare st213 -225PD | DB1010406-ACC / 045000011066 / 80653114 | LEA MT - cu multe RAR -uri | montare KIT antipasare - montare teci electroizolante | Reducere RAR - LEA MT | 4500 | 4035.8 | 4035.8 | 40 | 100.895 | 45
29 | LINII JT- Luna02 / Zo MT-JT Timisoara / E1-Inloc.st. lemn putrezi LJT Crusovita | DB1A805-LJT-629 / 045000011050 / 80632853 | stalpi deteriorati | inlocuire stalpi deteriorati | Siguranta in alimentare | 3700 | 6549.43 | 6549.43 | 40 | 163.7357 | 46
30 | POST DE TRANSFORMARE- Luna02 / TRASF 6113 MAGURA / RA PT 6113 Magura -inloc trafo 100 kva d | DB1010607-PTG / 041000017183 / 80632817 | transformator defect | Transformator nou cu pierderi reduse | Alimentarea cosumatorilor | 1100 | 17008.57 | 17008.57 | 24 | 708.6904 | 41
31 | POST DE TRANSFORMARE- Luna02 / APARPT 4012 MOCIUR / E1 PTA 4012-inlocuire CD 1-6 | DB1009608-PTG / 041000017184 / 80632194 | CD deteriorata | CD policarbonat | Siguranta in alimentare | 1100 | 8556.59 | 8556.59 | 15 | 570.4393 | 41
32 | LINII JT- Luna02 / Zo MT-JT Timisoara / Inloc.stp.lemn LEA 0.4 Kv PTA 4212Anina | DB1A805-LJT-629 / 045000011050 / 80632024 | stalpi deteriorati | inlocuire stalpi deteriorati | Siguranta in alimentare | 3700 | 6891.47 | 6891.47 | 40 | 172.2868 | 46
33 | POST DE TRANSFORMARE- Luna02 / APARPT T 51971 CALIF.FITNESS / REP POST T51971 INLOC CEL | DB1000813-PTG / 041000017180 / 80630478 | Celula LES MT defecta | Celula mt noua | Siguranta in alimentare | 1100 | 6782.13 | 6782.13 | 15 | 452.142 | 41
34 | LINII MT- Luna02 / L.A20 NR.10-VENUS TM / REP POST T11707 INLOC CD +DESC | DB1002606-ACC / 045000011047 / 80634110 | CD metalica deteriorata | CD policarbonat, coloane noi | Siguranta in alimentare | 4500 | 12856.63 | 12856.63 | 40 | 321.4158 | 45
35 | LINII JT- Luna02 / Zo MT-JT Timisoara / REP INLOC FIR E2+4 MARIUS NEMTOC 6 A | DB1A120-LJT-639 / 045000011046 / 80625851 | Firida deteriorata | Firida nou policarbonat | Siguranta in alimentare | 3700 | 4104.02 | 4104.02 | 30 | 136.8007 | 46
36 | LINII JT- Luna02 / Zo MT-JT Timisoara / REP LES JT INLOC FIR E4+4 TRISTAN TZARA | DB1A120-LJT-639 / 045000011046 / 80623373 | Firida deteriorata | Firida nou policarbonat | Siguranta in alimentare | 3700 | 7717.85 | 7717.85 | 30 | 257.2617 | 46
37 | LINII JT- Luna02 / Zo MT-JT Timisoara / REP LES +INLOC FIRIDA C SAGULUI 75-98 | DB1A120-LJT-639 / 045000011046 / 80630245 | Firida deteriorata | Firida nou policarbonat | Siguranta in alimentare | 3700 | 23646.04 | 23646.04 | 30 | 788.2013 | 46
38 | LINII JT- Luna02 / Zo MT-JT Timisoara / E1-Inloc.st. lemn putrezi LJT PT7615 | DB1A805-LJT-629 / 045000011050 / 80630244 | stalpi deteriorati | inlocuire stalpi deteriorati | Siguranta in alimentare | 3700 | 9419.75 | 9419.75 | 40 | 235.4938 | 46
39 | POST DE TRANSFORMARE- Luna02 / APARPT T 52048 CENTRU ISTORIC-UNIRII / REP POST T52048 | DB1000813-PTG / 041000017180 / 80628970 | Celula LES MT defecta | Celula mt noua | Siguranta in alimentare | 1100 | 27197.42 | 27197.42 | 15 | 1813.1613 | 41
40 | POST DE TRANSFORMARE- Luna02 / APARPT 4514 POLITIA DE FRONTIERA / E1 PT 4514-inlocuire celula linie | DB1000813-PTG / 041000017180 / 80645720 | Celula LEA MT defecta | Celula mt noua | Siguranta in alimentare | 1100 | 8987.12 | 8987.12 | 15 | 599.1413 | 41
41 | LINII MT- Luna02 / L.A20 BREBU ST 220 RESITA-CALNIC RE / DB1009604 - B8 - Înloc. separatori.în g | DB1009604-ACC / 045000011051 / 80515409 | Separator de defect | Inlocuire separator - cu separator clasic | Siguranta in alimentare | 4500 | 3236.77 | 3236.77 | 40 | 80.9193 | 45
42 | INSTALATII DE TELETRANSMISIE- Luna02 / / DB1001902 - B23 - Interventii ap. teleco | DB1A610001-F9-UP / 619010000110 / 80508592 | UP defect | UP nou | Siguranta in alimentare | 400 | 3106.66 | 3106.66 | 12 | 258.8883 | 61
43 | POST DE TRANSFORMARE- Luna04 / TRASF 4673 DOGNECEA / QS PTA 4672-inloc trafo 100 kva fp | DB1010506-PTG / 041000017210 / 80670174 | Inlocuire transformatori pt reducerea CPT | Transformator nou cu pierderi reduse | Reducere CPT si siguranta in alimentare | 1100 | 17228.57 | 17228.57 | 24 | 717.8571 | 41
44 | POST DE TRANSFORMARE- Luna04 / TRASF 6011 TEIUS / QS PTA 6011-inloc trafo 100 kva fp | DB1010506-PTG / 041000017210 / 80670173 | Inlocuire transformatori pt reducerea CPT | Transformator nou cu pierderi reduse | Reducere CPT si siguranta in alimentare | 1100 | 17090.29 | 17090.29 | 24 | 712.0954 | 41
45 | POST DE TRANSFORMARE- Luna04 / TRASF 6265 SAT BATRAN 2 / QS PTA 6265-inloc trafo 100 kva fp | DB1010506-PTG / 041000017210 / 80670171 | Inlocuire transformatori pt reducerea CPT | Transformator nou cu pierderi reduse | Reducere CPT si siguranta in alimentare | 1100 | 16987.12 | 16987.12 | 24 | 707.7967 | 41
46 | POST DE TRANSFORMARE- Luna04 / TRASF 6202 TINCOVA / QS PTA 6202-inloc trafo 160 kva fp | DB1010506-PTG / 041000017210 / 80670170 | Inlocuire transformatori pt reducerea CPT | Transformator nou cu pierderi reduse | Reducere CPT si siguranta in alimentare | 1100 | 21951.5 | 21951.5 | 24 | 914.6458 | 41
47 | POST DE TRANSFORMARE- Luna04 / TRASF 4133 ST GAZ METAN / QS PTA 4133-inloc trafo 160 kva fp | DB1010506-PTG / 041000017210 / 80670166 | Inlocuire transformatori pt reducerea CPT | Transformator nou cu pierderi reduse | Reducere CPT si siguranta in alimentare | 1100 | 22302.8 | 22302.8 | 24 | 929.2833 | 41
48 | POST DE TRANSFORMARE- Luna04 / TRASF 4417 SOCENI CAP / QS PTA 4417-inloc trafo 160 kva fp | DB1010506-PTG / 041000017210 / 80670164 | Inlocuire transformatori pt reducerea CPT | Transformator nou cu pierderi reduse | Reducere CPT si siguranta in alimentare | 1100 | 22302.8 | 22302.8 | 24 | 929.2833 | 41
49 | POST DE TRANSFORMARE- Luna04 / TRASF 7508 LIUBCOVA / Inlocuire trafo 20/0.4 kV PTA 7508 Liubc | DB1010506-PTG / 041000017210 / 80670121 | Inlocuire transformatori pt reducerea CPT | Transformator nou cu pierderi reduse | Reducere CPT si siguranta in alimentare | 1100 | 22278.97 | 22278.97 | 24 | 928.2904 | 41
50 | POST DE TRANSFORMARE- Luna04 / TRASF 7526 BAZIAS / Inlocuire trafo 20/0.4 kv PTA 7526 Bazia | DB1010506-PTG / 041000017210 / 80670118 | Inlocuire transformatori pt reducerea CPT | Transformator nou cu pierderi reduse | Reducere CPT si siguranta in alimentare | 1100 | 17417.76 | 17417.76 | 24 | 725.74 | 41
51 | POST DE TRANSFORMARE- Luna04 / TRASF 9172 MANASTIRE SASCA / Inlocuire trafo PTA 9172 Slatina Nera ( | DB1010506-PTG / 041000017210 / 80669899 | Inlocuire transformatori pt reducerea CPT | Transformator nou cu pierderi reduse | Reducere CPT si siguranta in alimentare | 1100 | 22404.36 | 22404.36 | 24 | 933.515 | 41
52 | QS PTZ 4070-refacere neconformitati / CLADIRE 4070 BAZNA / QS PTZ 4070-refacere neconformitati | DB1009615-PTG / 044100002374 / 80663895 | Cladire PTZ deteriorata - afectarea alimentarii consumatorilor | Refacere acoperis, zugraveli-tencuieli , montare usi , ferestre de aerisire, hidrofobizari | Siguranta in alimentare | 1400 | 36419.74 | 36419.74 | 30 | 1213.9913 | 44
53 | QS PTZ 4019-refacere neconformitati / CLADIRE 4019 FANTANILOR / QS PTZ 4019-refacere neconformitati | DB1009406-PTG / 044100002380 / 80663894 | Cladire PTZ deteriorata - afectarea alimentarii consumatorilor | Refacere acoperis, zugraveli-tencuieli , montare usi , ferestre de aerisire, hidrofobizari | Siguranta in alimentare | 1400 | 11777.77 | 11777.77 | 30 | 392.5923 | 44
54 | QS PTZ 4018-refacere neconformitati / CLADIRE 4018 ROMANILOR / QS PTZ 4018-refacere neconformitati | DB1009411-PTG / 044100002379 / 80663893 | Cladire PTZ deteriorata - afectarea alimentarii consumatorilor | Refacere acoperis, zugraveli-tencuieli , montare usi , ferestre de aerisire, hidrofobizari | Siguranta in alimentare | 1400 | 15124.27 | 15124.27 | 30 | 504.1423 | 44
55 | QS PTZ 4103-refacere neconformitati / CLADIRE 4103 BD.REPUBLICII / QS PTZ 4103-refacere neconformitati | DB1009616-PTG / 044100002373 / 80663884 | Cladire PTZ deteriorata - afectarea alimentarii consumatorilor | Refacere acoperis, zugraveli-tencuieli , montare usi , ferestre de aerisire, hidrofobizari | Siguranta in alimentare | 1400 | 34145.66 | 34145.66 | 30 | 1138.1887 | 44
56 | QS PTZ 4069-refacere neconformitati / CLADIRE 4069 GLADIOLELOR / QS PTZ 4069-refacere neconformitati | DB1009609-PTG / 044100002372 / 80670666 | Cladire PTZ deteriorata - afectarea alimentarii consumatorilor | Refacere acoperis, zugraveli-tencuieli , montare usi , ferestre de aerisire, hidrofobizari | Siguranta in alimentare | 1400 | 26956.52 | 26956.52 | 30 | 898.5507 | 44
57 | INSTALATII DE TELETRANSMISIE- Luna01 / U14-CONTINUATIVO INLOC.COMP.TELE UORE TM | DB1A610001-I8-LE / 618110000139 / 10339470 | Componente TELE CITIRI SI TELETRANSMISII deteriorate | Inlocuire componentelor antene, modemuri - etc | Reducere CPT | 400 | 16500.61 | 16500.61 | 12 | 1375.0508 | 61
58 | LINII MT- Luna03 / L.A20 CALAN-HATEG DV / LEA20KV HATEG-CALAN 05.15 | DB1008003-ACC / 045000011056 / 80536384 | stalpi rupti si retea deteriorata 20KV | Inlocuire stalpi, refacere retea si inlocuire izolatie | Reducerea nr. de interventii accidentale la LEA MT | 4500 | 62474.9 | 62474.9 | 40 | 1561.8725 | 45
59 | INSTALATII DE TELETRANSMISIE- Luna01 / / INLOC.ECHIP.TELEC.LEA MT LABASINT RA 18 | DB1A610001-F9-UP / 619010000108 / 80559423 | Reanclansator nefunctional | IMS | Realimentarea mai rapida a consumatorilor | 400 | 2786.44 | 2786.44 | 12 | 232.2033 | 61
60 | LINII MT- Luna01 / L.A20 ORAS 1-SINNICOLAU MARE TM / INLOC.LEA MTORAS1 SANN.MARE-SEPAR.STP.90 | DB1002304-ACC / 045000011018 / 80558258 | Separator defect | Separator nou | Realimentarea mai rapida a consumatorilor | 4500 | 5024.89 | 5024.89 | 40 | 125.6222 | 45
61 | LINII JT- Luna03 / Zo MT-JT Timisoara / LEA JT FAGET INLOCUIRE 3 STILPI | DB1A143-LJT-619 / 045000011071 / 80627529 | Stilpi necorespunzatori, lipsa gabarit LEA | Stilpi noi | Siguranta in alimentare | 3700 | 24614.62 | 24614.62 | 40 | 615.3655 | 46
62 | POST DE TRANSFORMARE- Luna01 / TRASF PTA 5418 BELINT SMA / INLOC.ECHIP.PTA 5414 CAP BELINT-25KVA | DB1001804-PTG / 041000017162 / 80568122 | Trafo cu pierderi subincarcat | Trafo pierderi reduse | Reducere CPT | 1100 | 10865.3 | 10865.3 | 24 | 452.7208 | 41
63 | LINII MT- Luna03 / L.A20 DECEBAL-PAULIS DV / QS LEA 20 kv Paulis Dec.PTA 1213 Lunca 0 | DB1008003-ACC / 045000011056 / 80561036 | descarcatoare deteriorate | Inlocuire descarcatori | Siguranta in alimentare abonati | 4500 | 3025.04 | 3025.04 | 40 | 75.626 | 45
64 | LINII MT- Luna03 / L.A20 AVICOLA MINTIA-DECEBAL DV / QS LEA 20 kv Decebal Av.Mintia SD 06.15 | DB1008003-ACC / 045000011056 / 80553105 | separator defect | Inlocuire separator 20KV | Reducerea nr. de interventii accidentale la LEA MT | 4500 | 5110.89 | 5110.89 | 40 | 127.7722 | 45
65 | SECURIZARE PCZ 1807 SANNICOLAU MARE / CLADIRE PCZ 1807 ABATOR+ORAS S.M. / SECURIZARE PCZ 1807 SANNICOLAU MARE | DB1002304-PTG / 044100002308 / 80582760 | Risc electrocutare | Securizare PT | Siguranta in alimentare | 1400 | 3786.42 | 3786.42 | 30 | 126.214 | 44
66 | SECURIZARE PCZ 1812 SANNIC.MARE MOARA / CLADIRE PCZ 1812 MOARA+ORAS S.M. / SECURIZARE PCZ 1812 SANNIC.MARE MOARA | DB1002304-PTG / 044100002309 / 80582777 | Risc electrocutare | Securizare PT | Siguranta in alimentare | 1400 | 5458.46 | 5458.46 | 30 | 181.9487 | 44
67 | LINII MT- Luna01 / L.A20 ORAS 1-SINNICOLAU MARE TM / SECURIZARE PCZ 1812 SANNIC.MARE MOARA | DB1002304-ACC / 045000011018 / 80582779 | Risc electrocutare | Securizare PT | Siguranta in alimentare | 4500 | 4148.54 | 4148.54 | 40 | 103.7135 | 45
68 | LINII MT- Luna03 / L.A20 CURECHI-CRISCIOR DV / QS LEA 20 kv Criscior Curechi DMO 05.15 | DB1008003-ACC / 045000011056 / 80542007 | descarcatoare deteriorate | Inlocuire descarcatori | Siguranta in alimentare abonati | 4500 | 2973.24 | 2973.24 | 40 | 74.331 | 45
69 | LINII MT- Luna03 / L.A20 TROITA-BAITA DV / QS LEA 20 kv Baita Troita inl.DMO 05.15 | DB1008003-ACC / 045000011056 / 80542011 | descarcatoare deteriorate | Inlocuire descarcatori | Siguranta in alimentare abonati | 4500 | 2594.91 | 2594.91 | 40 | 64.8727 | 45
70 | LINII MT- Luna05 / L.A20 TIGANCA-SINNICOLAU MARE TM / LEA MT TIGANCA INL.IMS 11812-DEFECT | DB1002310-ACC / 045000011105 / 80648886 | Separator defect | IMS | Realimentarea mai rapida a consumatorilor | 4500 | 8604.13 | 8604.13 | 40 | 215.1033 | 45
71 | LINII MT- Luna03 / L.A20 TEBEA-BRAD DV / QS LEA 20 kv Brad Tebea Recloser 03.15 | DB1008003-ACC / 045000011056 / 80651424 | inlocuire IMS | montare reanclansator automat LEA 20 kV | Reducerea numarului de intreruperi | 4500 | 59254.15 | 59254.15 | 40 | 1481.3537 | 45
72 | LINII JT- Luna04 / Zo MT-JT Deva / QS LES JT PTZ 2203 Moll Orastie 03.16 | DB1C589-LJT-639 / 045000011103 / 80652483 | inlocuire masura si scoatere din PT | inlocuire BMPT 2 buc | reducerea nr. de interventii accidentale la LEA JT | 3700 | 7121.28 | 7121.28 | 30 | 237.376 | 46
73 | LINII JT- Luna03 / Zo MT-JT Deva / QS LEA JT PTA 3790 Furcsoara stp.05.15 | DB1C522-LJT-629 / 045000011057 / 80537130 | stalp si conductoare detriorate | inlocuire stalpi + TYIR 3x35+54,6 | Reducerea nr. de interventii accidentale la LEA JT | 3700 | 14029.21 | 14029.21 | 40 | 350.7303 | 46
74 | LINII MT- Luna03 / L.A20 ORASTIE-SIMERIA DV / QS LEA 20 kv Sim.Orastie PTA1132 SP06.15 | DB1008003-ACC / 045000011056 / 80545797 | separator defect | Inlocuire separator 20KV | Reducerea nr. de interventii accidentale la LEA MT | 4500 | 6484.13 | 6484.13 | 40 | 162.1033 | 45
75 | LINII JT- Luna03 / Zo MT-JT Deva / QS LEA JT PTZ 60 Mozaic Craciunesti06.15 | DB1C522-LJT-629 / 045000011057 / 80545146 | stalp si conductoare detriorate | inlocuire stalpi + TYIR 3x35+54,6 | Reducerea nr. de interventii accidentale la LEA JT | 3700 | 27531.81 | 27531.81 | 40 | 688.2953 | 46
76 | LINII MT- Luna03 / L.A20 MUNCEL-DECEBAL DV / QS LEA 20 kv Decebal Muncel inlDMO.05.15 | DB1008003-ACC / 045000011056 / 80537251 | descarcatoare deteriorate | Inlocuire descarcatori | Siguranta in alimentare abonati | 4500 | 6768.5 | 6768.5 | 40 | 169.2125 | 45
77 | LINII MT- Luna03 / L.A6 CUT HASDAU-GHELAR DV / QS LEA 6 kv Ghelar Cut PTA 280 Top.05.15 | DB1008003-ACC / 045000011056 / 80537154 | separator defect | Inlocuire separator 20KV | Reducerea nr. de interventii accidentale la LEA MT | 4500 | 8383.4 | 8383.4 | 40 | 209.585 | 45
78 | LINII MT- Luna03 / L.A20 TEBEA-BRAD DV / QS LEA 20 kv Brad Tebea Recloser 09.15 | DB1008003-ACC / 045000011056 / 80601868 | inlocuire IMS | montare reanclansator automat LEA 20 kV | Reducerea numarului de intreruperi | 4500 | 65266.06 | 65266.06 | 40 | 1631.6515 | 45
79 | INSTALATII DE TELETRANSMISIE- Luna01 / / LEA MT CENTURA IURT 3-RA 14/31/1A | DB1A610001-F9-UP / 619010000108 / 80596192 | Reanclansator nefunctional | IMS | Realimentarea mai rapida a consumatorilor | 400 | 6291.9 | 6291.9 | 12 | 524.325 | 61
80 | BRANSAMENTE- Luna03 / Zo MT-JT Deva / QS LEA JT PTZ 60 Mozaic Craciunesti06.15 | DB1C515-BRS-719A / 047900035445 / 80545155 | bransamente deteriorate | S-au inlocuit bransamentele. | Reducerea nr. de interventii accidentale la bransamente | 5600 | 4444.96 | 4444.96 | 40 | 111.124 | 47
81 | E1 STATIE CRAINICEL 20/6 KV-reparare gar / CLADIRE 4484 AEROAGRGAT SDFEE RESITA / E1 STATIE CRAINICEL 20/6 KV-reparare gar | DB1010307-PTG / 044100002375 / 80665852 | gard imprejmuire deteriorat | Ingradire St. Crainicel 20/6 kV | Siguranta in alimentare | 1400 | 56262.21 | 56262.21 | 40 | 1406.5552 | 44
82 | POST DE TRANSFORMARE- Luna04 / APARPT 6135 IAZ SAT 2 / E1 PTA 6135 Iaz -inlocuire CD 2-4 | DB1010607-PTG / 041000017211 / 80665838 | CD deteriorata | CD policarbonat | Siguranta in alimentare | 1100 | 9220.35 | 9220.35 | 15 | 614.69 | 41
83 | LINII JT- Luna04 / Zo MT-JT Timisoara / E1 LES JT 6035 Halici -inloc firide | DB1A735-LJT-639 / 045000011098 / 80665816 | Firida de distributie deteriorata | montare firida - policarbonat | Siguranta in alimentare | 3700 | 3429.22 | 3429.22 | 30 | 114.3073 | 46
84 | LINII JT- Luna04 / Zo MT-JT Timisoara / E1 LEA JT 6147 Marga -inloc stalpi 10005 | DB1A754-LJT-629 / 045000011100 / 80665810 | stalpi deteriorati si conductoare deterioarate | Inloc st. SE cu stalpi SC | Siguranta in alimentare | 3700 | 8870.86 | 8870.86 | 40 | 221.7715 | 46
85 | BRANSAMENTE- Luna04 / Zo MT-JT Deva / E1 LES JT zona PTAMV 145 Petrosani 04.16 | DB1C602-BRS-729S / 047900035463 / 80665663 | Deteriorat | inlocuire firida si masura | Alimentare abonati | 5600 | 3519.91 | 3519.91 | 30 | 117.3303 | 47
86 | POST DE TRANSFORMARE- Luna04 / TRASF PTA 2050 VOIA / LEA ORASTIE-BALOMIR / E1 PTA 2050 Voia inl.trafo defect 04.16 | DB1007801-PTG / 041000017215 / 80664799 | Trafo defect. S-a montat trafo de tip nou 20/0,4 | motare trafo nou cu pierderi reduse | Reducerea nr. de interventii accidentale la PTA | 1100 | 18602.24 | 18602.24 | 24 | 775.0933 | 41
87 | POST DE TRANSFORMARE- Luna05 / APARPT 4417 SOCENI CAP / E1 PTA 4417 Soceni-inlocuire CD 2-6 | DB1010504-PTG / 041000017224 / 80680855 | CD metalica deteriorata | CD policarbonat | Siguranta in alimentare | 1100 | 9383.59 | 9383.59 | 15 | 625.5727 | 41
88 | POST DE TRANSFORMARE- Luna05 / APARPT 9093 SECASENI / inlocuire CD PTA 9093 Secaseni | DB1010504-PTG / 041000017224 / 80679902 | CD metalica deteriorata | CD policarbonat | Siguranta in alimentare | 1100 | 9326.96 | 9326.96 | 15 | 621.7973 | 41
89 | POST DE TRANSFORMARE- Luna05 / APARPT 9095 GIURGIOVA / Inlocuire CD PTA 9095 Giurgiova | DB1010504-PTG / 041000017224 / 80679799 | CD metalica deteriorata | CD policarbonat | Siguranta in alimentare | 1100 | 9415.53 | 9415.53 | 15 | 627.702 | 41
90 | POST DE TRANSFORMARE- Luna05 / APARPT 9114 RACHITOVA / Inlocuire CD PTA 9114 Rachi | DB1010504-PTG / 041000017224 / 80679791 | CD metalica deteriorata | CD policarbonat | Siguranta in alimentare | 1100 | 9217.95 | 9217.95 | 15 | 614.53 | 41
91 | POST DE TRANSFORMARE- Luna05 / APARPT 9042 BOGODINT / Inlocuire CD PTA 9042 Bogodint | DB1010504-PTG / 041000017224 / 80679773 | CD metalica deteriorata | CD policarbonat | Siguranta in alimentare | 1100 | 9236.45 | 9236.45 | 15 | 615.7633 | 41
92 | POST DE TRANSFORMARE- Luna05 / APARPT 9086 NICOLINT / Inlocuire CD PTA 9086 Nicolint | DB1010504-PTG / 041000017224 / 80679770 | CD metalica deteriorata | CD policarbonat | Siguranta in alimentare | 1100 | 9063.58 | 9063.58 | 15 | 604.2387 | 41
93 | POST DE TRANSFORMARE- Luna05 / APARPT 9089 MILCOVENI / Inlocuire CD PTA 9089 Milcoveni | DB1010504-PTG / 041000017224 / 80679767 | CD metalica deteriorata | CD policarbonat | Siguranta in alimentare | 1100 | 9142.36 | 9142.36 | 15 | 609.4907 | 41
94 | LINII JT- Luna04 / Zo MT-JT Timisoara / E1 LES JT4056 Buziasului 2/3-inloc firid | DB1A735-LJT-639 / 045000011098 / 80663891 | Firida deteriorata | Firida nou policarbonat | Siguranta in alimentare | 3700 | 2950.04 | 2950.04 | 30 | 98.3347 | 46
95 | POST DE TRANSFORMARE- Luna04 / APARPT 6138 RUSCA MONTANA 1 / E1 PTA 6138 Rusca Montana1- inloc CD 1-4 | DB1010607-PTG / 041000017211 / 80663892 | CD metalica deteriorata | CD policarbonat | Siguranta in alimentare | 1100 | 9283.86 | 9283.86 | 15 | 618.924 | 41
96 | POST DE TRANSFORMARE- Luna04 / TRASF T12261 FASHION STONE / INLOC TRAFO T 12261 400 KVA NOU | DB1010506-PTG / 041000017210 / 80664181 | Trafo defect | Trafo pierderi reduse | Siguranta in alimentare | 1100 | 30664.93 | 30664.93 | 24 | 1277.7054 | 41
97 | POST DE TRANSFORMARE- Luna04 / TRASF PTA 18 FERMA MESTEACAN / E1 PTA 18 Ferma Mesteaca in.tr.nou 04.16 | DB1007801-PTG / 041000017215 / 80668905 | S-a montat trafo de tip nou 20/0,4 | motare trafo nou cu pierderi reduse | Reducerea nr. de interventii accidentale la PTA | 1100 | 16780.94 | 16780.94 | 24 | 699.2058 | 41
98 | POST DE TRANSFORMARE- Luna04 / TRASF PTA 80 RISCULITA / E1 PTA 80 Risculita inl.trafo nou 04.16 | DB1007801-PTG / 041000017215 / 80668909 | S-a montat trafo de tip nou 20/0,4 | motare trafo nou cu pierderi reduse | Reducerea nr. de interventii accidentale la PTA | 1100 | 22662.38 | 22662.38 | 24 | 944.2658 | 41
99 | LINII JT- Luna04 / Zo MT-JT Timisoara / E1 LES JT OTELU ROSU-pozare cablu,distri | DB1A735-LJT-639 / 045000011098 / 80669284 | LES JT deteriorata | pozare LES JT | Siguranta in alimentare | 3700 | 6086.45 | 6086.45 | 30 | 202.8817 | 46
100 | POST DE TRANSFORMARE- Luna04 / TRASF PTZ 89 DEP. OIF DEVA / E1 PTZ 89 OIF Deva inl.tr.def.nou 04.16 | DB1007801-PTG / 041000017215 / 80669289 | Trafo defect. S-a montat trafo de tip nou 20/0,4 | motare trafo nou cu pierderi reduse | Reducerea nr. de interventii accidentale la LES MT si PT | 1100 | 30442.02 | 30442.02 | 24 | 1268.4175 | 41
101 | POST DE TRANSFORMARE- Luna04 / TRASF 6228 ZERVESTI / E1 PTA 6228 Zervesti-inloc trafo 160 kva | DB1010506-PTG / 041000017210 / 80669496 | transformator defect | Transformator nou cu pierderi reduse | alimentarea consumatorilor si reducere CPT | 1100 | 22596.53 | 22596.53 | 24 | 941.5221 | 41
102 | POST DE TRANSFORMARE- Luna04 / APARPT 6183 RUSCHITA / E1 PTZ 6183-inlocuire Oromax cu USOL | DB1010601-PTG / 041000017212 / 80669499 | Intrerupator JT in PT defect | montare intrerupator nou USOL | Siguranta in alimentare | 1100 | 10438.98 | 10438.98 | 15 | 695.932 | 41
103 | LINII JT- Luna04 / Zo MT-JT Deva / E1 LEA JT PT85 Petrosani, Dalja 04.2016 | DB1C575-LJT-629 / 045000011091 / 80665860 | stalpi deteriorati | inlocuire stalpi si refacere retea | Reducerea nr. de interventii accidentale la LEA JT | 3700 | 7878.3 | 7878.3 | 40 | 196.9575 | 46
104 | POST DE TRANSFORMARE- Luna04 / TRASF PTA 37 URICANI / E1 PTA 37 Uricani, trafo 160kVA 03.2016 | DB1007801-PTG / 041000017215 / 80657619 | S-a montat trafo de tip nou 20/0,4 | motare trafo nou cu pierderi reduse | Reducerea nr. de interventii accidentale la PTA | 1100 | 24083.17 | 24083.17 | 24 | 1003.4654 | 41
105 | POST DE TRANSFORMARE- Luna04 / TRASF PTZ 9 VULCAN / E1 PTZ 9 Vulcan, trafo 400kVA 03.2016 | DB1007801-PTG / 041000017215 / 80657948 | S-a montat trafo de tip nou 20/0,4 | motare trafo nou cu pierderi reduse | Reducerea nr. de interventii accidentale la PTA | 1100 | 32654.92 | 32654.92 | 24 | 1360.6217 | 41
106 | LINII JT- Luna04 / Zo MT-JT Deva / E1 LEA JT PT23 Vulcan,N.Titulescu 03.16 | DB1C575-LJT-629 / 045000011091 / 80657963 | stalp de lemn deteriorat si conductoare deterioarate | Inlocuire stp.lemn cu SC 10002, inlocuire cond.clasic cu TYIR si refacere bransamente | Reducerea nr. de interventii accidentale la LEA JT | 3700 | 4167.92 | 4167.92 | 40 | 104.198 | 46
107 | POST DE TRANSFORMARE- Luna03 / APARPT 4409 CARASOVA / E1 PTA 4409-inlocuire CD 1-6 | DB1009608-PTG / 041000017194 / 80658509 | CD metalica deteriorata | CD policarbonat | Siguranta in alimentare | 1100 | 10602.68 | 10602.68 | 15 | 706.8453 | 41
108 | LINII JT- Luna04 / Zo MT-JT Deva / E1 LEA JT PTA 22 Iscroni,c.Costeni 03.16 | DB1C575-LJT-629 / 045000011091 / 80658516 | stalpi deteriorati si conductoare deterioarate | Inlocuire stalpi, inlocuire cond.clasic cu TYIR si refacere bransamente | Reducerea nr. de interventii accidentale la LEA JT | 3700 | 10742 | 10742 | 40 | 268.55 | 46
109 | LINII JT- Luna03 / Zo MT-JT Deva / E1 LEA JT PTZ 13 Valea Brad inl.stp02.16 | DB1C522-LJT-629 / 045000011057 / 80641457 | stalpi deteriorati si conductoare deterioarate | Inlocuire stalpi, inlocuire cond.clasic cu TYIR si refacere bransamente | Reducerea nr. de interventii accidentale la LEA JT | 3700 | 6219.23 | 6219.23 | 40 | 155.4808 | 46
110 | BRANSAMENTE- Luna03 / Zo MT-JT Timisoara / E1 LEA JT 635 Buchin ab.76.77.78-bransam | DB1A739-BRS-729A / 047900035450 / 80641506 | bransamente deteriorate | refacere bransamente | Reducerea nr. de interventii accidentale | 5600 | 3019.37 | 3019.37 | 40 | 75.4843 | 47
111 | POST DE TRANSFORMARE- Luna03 / TRASF PTZ 35 VULCAN / E1 PTZ 35 Vulcan-inl.trafo 400KVA 02.16 | DB1007205-PTG / 041000017191 / 80641758 | Inlocuire Trafo 6/0,4 | motare trafo nou cu pierderi reduse | Reducera numarului de interventii acccidentale la PT | 1100 | 28527.64 | 28527.64 | 24 | 1188.6517 | 41
112 | POST DE TRANSFORMARE- Luna03 / TRASF PTZ 39 PETRILA / E1 PTZ 39 Petrila-inl.trafo 400KVA 02.16 | DB1007205-PTG / 041000017191 / 80641781 | Inlocuire Trafo 6/0,4 | motare trafo nou cu pierderi reduse | Reducera numarului de interventii acccidentale la PT | 1100 | 28527.64 | 28527.64 | 24 | 1188.6517 | 41
113 | POST DE TRANSFORMARE- Luna03 / TRASF PTA 15 VULCAN / E1 PTA 15 Vulcan-inl.trafo 250KVA 02.16 | DB1007205-PTG / 041000017191 / 80641788 | Inlocuire Trafo 6/0,4 | motare trafo nou cu pierderi reduse | Reducerea nr. de interventii accidentale la PTA | 1100 | 26610.89 | 26610.89 | 24 | 1108.7871 | 41
114 | LINII MT- Luna03 / L.A20 TEBEA-BRAD DV / E1 LEA 20 kv Brad Tebea der.Bulz.02.16 | DB1008003-ACC / 045000011056 / 80641795 | stalp MT deteriorat | inlocuire stalp deteriorat cu stalp SC 15014 | Reducerea nr. de interventii accidentale la LEA MT | 4500 | 9358.31 | 9358.31 | 40 | 233.9578 | 45
115 | LINII JT- Luna03 / Zo MT-JT Timisoara / RA LES JT 4024 T Lalescu corp1-2-pozare | DB1A117-LJT-639 / 045000011065 / 80641899 | cablu LES JT deteriorat | inlocuire calu JT | reducerea deranjamentelor | 3700 | 5450.37 | 5450.37 | 30 | 181.679 | 46
116 | POST DE TRANSFORMARE- Luna03 / TRASF PTA 25 PETRILA / E1 PTA 25 Petrila-inl.trafo 250KVA 02.16 | DB1007205-PTG / 041000017191 / 80642041 | Inlocuire Trafo 6/0,4 | motare trafo nou cu pierderi reduse | Reducerea nr. de interventii accidentale la PTA | 1100 | 26841.07 | 26841.07 | 24 | 1118.3779 | 41
117 | LINII JT- Luna03 / Zo MT-JT Timisoara / E1 LES JT 4024 T Lalescu -inloc firide E | DB1A117-LJT-639 / 045000011065 / 80642568 | Firida de distributie - tabla metalica deterioarata | montare firida de distributie policarbonat | Siguranta in alimentare | 3700 | 3297.26 | 3297.26 | 30 | 109.9087 | 46
118 | LINII JT- Luna03 / Zo MT-JT Timisoara / E1 LES JT 4028 AICuza 25/1-2-firide +col | DB1A117-LJT-639 / 045000011065 / 80642581 | Firida de distributie - tabla metalica deterioarata | montare firida de distributie policarbonat | Siguranta in alimentare | 3700 | 6073.06 | 6073.06 | 30 | 202.4353 | 46
119 | LINII JT- Luna03 / Zo MT-JT Timisoara / E1 LEA JT Bautar Inferior-retea+ brans+B | DB1A711-LJT-629 / 045000011069 / 80643188 | Retea + bransamente deteriorate | Inlocuire retea clasica cu TIYR | Reducerea nr. de interventii accidentale la LEA JT | 3700 | 3210.71 | 3210.71 | 40 | 80.2678 | 46
120 | LINII JT- Luna04 / Zo MT-JT Deva / RA LEA JT deriv. PT 119 Petrila 04.2016 | DB1C575-LJT-629 / 045000011091 / 80665873 | stalp deteriorat | inlocuire stalp | Reducerea nr. de interventii accidentale la LEA JT | 3700 | 2683.74 | 2683.74 | 40 | 67.0935 | 46
121 | LINII MT- Luna04 / L.A20 LONEA 3-PUT 4 LIVEZENI DV / RA LEA 20KV Lonea 3-Put Aux 4 04.2016 | DB1007202-ACC / 045000011097 / 80665870 | stalp MT deteriorat | inlocuire stalp deteriorat cu stalp SC 15006 | Reducerea nr. de interventii accidentale la LEA MT | 4500 | 6481.95 | 6481.95 | 40 | 162.0488 | 45
122 | BRANSAMENTE- Luna03 / Zo MT-JT Deva / E1 BR.LEA JT PTA 10 Petrila,APA S 01.16 | DB1C515-BRS-719A / 047900035445 / 80629734 | bransament deteriorat | refacere bransament | Reducerea nr. de interventii accidentale la LEA JT | 5600 | 4110.64 | 4110.64 | 40 | 102.766 | 47
123 | LINII JT- Luna03 / Zo MT-JT Timisoara / Inlocuire stalp lemn rupt cu beton si re | DB1A711-LJT-629 / 045000011069 / 80629842 | Stalpi de lemn deteriorati | Montare stalpi tip SC | Siguranta in alimentare | 3700 | 3296.76 | 3296.76 | 40 | 82.419 | 46
124 | LINII JT- Luna03 / Zo MT-JT Timisoara / E1-Mon.FDCp si reloc.contoare PT7573 | DB1A117-LJT-639 / 045000011065 / 80630242 | Centralizare Gdm - reducere CPT | Montare FDCP | Reducere CPT | 3700 | 2915.26 | 2915.26 | 30 | 97.1753 | 46
125 | POST DE TRANSFORMARE- Luna05 / TRASF PCz 5542 HITIAS POMPE / INLOC.ECHIP.PCZ 5542 HITIAS TRAFO160-160 | DB1000303-PTG / 041000017216 / 80630286 | Trafo cu pierderi | Trafo pierderi reduse | Reducere CPT | 1100 | 19075.37 | 19075.37 | 24 | 794.8071 | 41
126 | LINII JT- Luna03 / Zo MT-JT Timisoara / INLOC FIRIDA E4+4 BRANDUSEI 4 SC B | DB1A117-LJT-639 / 045000011065 / 80623563 | Firida deteriorata | Firida nou policarbonat | Siguranta in alimentare | 3700 | 3246.61 | 3246.61 | 30 | 108.2203 | 46
127 | LINII JT- Luna04 / Zo MT-JT Timisoara / REP LES JT INLOC FIR E3+4 FICUSULUI 14 | DB1A735-LJT-639 / 045000011098 / 80625835 | Firida deteriorata | Firida nou policarbonat | Siguranta in alimentare | 3700 | 6314.28 | 6314.28 | 30 | 210.476 | 46
128 | BRANSAMENTE- Luna03 / Zo MT-JT Deva / E1 br.LEA JT PTA 10 Petrila 01.2016 | DB1C515-BRS-719A / 047900035445 / 80626109 | bransamente deteriorate | refacere bransamente | Reducerea nr. de interventii accidentale la LEA JT | 5600 | 3737.32 | 3737.32 | 40 | 93.433 | 47
129 | LINII MT- Luna03 / L.A20 TEBEA-BRAD DV / E1 SP PTA 124 Basarabasa LEA 20 kv 01.16 | DB1008003-ACC / 045000011056 / 80627715 | separator defect | Inlocuire separator 20KV | Reducerea nr. de interventii accidentale la LEA MT | 4500 | 4587.15 | 4587.15 | 40 | 114.6787 | 45
130 | LINII JT- Luna03 / Zo MT-JT Deva / E1 LEA JT PTZ 79 Banita, c.Garii 01.2016 | DB1C522-LJT-629 / 045000011057 / 80628336 | stalpi deteriorati si conductoare deterioarate | inlocuire stalpi si refacere retea | Reducerea nr. de interventii accidentale la LEA JT | 3700 | 7772.21 | 7772.21 | 40 | 194.3053 | 46
131 | POST DE TRANSFORMARE- Luna03 / TRASF PTZ 127 PETROSANI / E1 PT 127 Petrosani,trafo 400KVA 01.2016 | DB1007205-PTG / 041000017191 / 80628365 | S-a montat trafo de tip nou 20/0,4 | motare trafo nou cu spini + inlocuire coloana | Reducera numarului de interventii acccidentale la PT | 1100 | 28664.01 | 28664.01 | 24 | 1194.3338 | 41
132 | POST DE TRANSFORMARE- Luna03 / TRASF PCZ 1504 PANTERA JIMBOLIA / INLOC.ECHIP.PCZ1504 JIMBOLIA TRAFO 160-2 | DB1009301-PTG / 041000017193 / 80630386 | Trafo cu pierderi supraincarcat | Trafo pierderi reduse | Reducere CPT | 1100 | 20990.23 | 20990.23 | 24 | 874.5929 | 41
133 | POST DE TRANSFORMARE- Luna03 / TRASF PTA 1257 FORNADIA D-P / E1 PTA 1257 Fornadie inl.trafo def.01.16 | DB1007205-PTG / 041000017191 / 80634117 | Trafo defect. S-a montat trafo de tip nou 20/0,4 | motare trafo nou cu pierderi reduse | Reducerea nr. de interventii accidentale la PTA | 1100 | 14564.03 | 14564.03 | 24 | 606.8346 | 41
134 | LINII JT- Luna03 / Zo MT-JT Deva / E1 LEA JT PTA 2076 A.Vlaicu stp.tor.1.16 | DB1C522-LJT-629 / 045000011057 / 80634139 | stalp deteriorat si conductoare deterioarate | inlocuire stalp si refacere retea | Reducerea nr. de interventii accidentale la LEA JT | 3700 | 9391.11 | 9391.11 | 40 | 234.7777 | 46
135 | LINII JT- Luna03 / Zo MT-JT Timisoara / Inlocuire stalp SE 4 cu SC10005 si refac | DB1A799-LJT-619 / 045000011068 / 80634329 | LEA jt deteriorata | Inlovcuire stalpi cu SC si inlocuire retea clasica cu TIYR | Reducerea nr. de interventii accidentale la LEA JT | 3700 | 5717.25 | 5717.25 | 40 | 142.9313 | 46
136 | POST DE TRANSFORMARE- Luna04 / TRASF PTA 8582 CHELMAC COMUNA I / Inlocuire trafo 8582 Chelmac lea Ususau | DB1003409-PTG / 041000017209 / 80670862 | Transformator vechi | Transformator nou cu pierderi reduse | Reducere CPT | 1100 | 22081.51 | 22081.51 | 24 | 920.0629 | 41
137 | POST DE TRANSFORMARE- Luna04 / TRASF PTA 8581 CHELMAC COMUNA II / Inlocuire trafo 8581 Chelmac lea Ususau | DB1003409-PTG / 041000017209 / 80670858 | Transformator vechi | Transformator nou cu pierderi reduse | Reducere CPT | 1100 | 17220.32 | 17220.32 | 24 | 717.5133 | 41
138 | POST DE TRANSFORMARE- Luna04 / TRASF PTA 188 NANDRU / E1 PTA 188 Nandru inl.trafo.nou 04.16 | DB1007801-PTG / 041000017215 / 80670690 | S-a montat trafo de tip nou 20/0,4 | motare trafo nou cu pierderi reduse | Reducerea nr. de interventii accidentale la PTA | 1100 | 22988.95 | 22988.95 | 24 | 957.8729 | 41
139 | POST DE TRANSFORMARE- Luna04 / TRASF PTA 156 NADASTIA SUP. / E1 PTA 156 Nadastia Sup.inl.tr.nou 04.16 | DB1007801-PTG / 041000017215 / 80670685 | S-a montat trafo de tip nou 20/0,4 | motare trafo nou cu pierderi reduse | Reducerea nr. de interventii accidentale la PTA | 1100 | 23074.48 | 23074.48 | 24 | 961.4367 | 41
140 | LINII JT- Luna04 / Zo MT-JT Deva / E1 LEA JT PTA 10 Petrila, Jiet 04.2016 | DB1C575-LJT-629 / 045000011091 / 80670481 | stalp deteriorat si conductoare deterioarate | inlocuire stalp si refacere retea | Reducerea nr. de interventii accidentale la LEA JT | 3700 | 5904.99 | 5904.99 | 40 | 147.6248 | 46
141 | POST DE TRANSFORMARE- Luna05 / TRASF 7531 BERZASCA TV / Inloc. trafo 100kVA PT7531 | DB1000303-PTG / 041000017216 / 80670480 | transformator defect | montare transformator nou cu pierderi reduse | alimentarea consumatorilor si reducere CPT | 1100 | 17809.4 | 17809.4 | 24 | 742.0583 | 41
142 | POST DE TRANSFORMARE- Luna05 / APARPT 6018 POLIGON / E1 PTA 6018 Poligon-inlocuire CD 1-3 | DB1010504-PTG / 041000017224 / 80678946 | CD metalica deteriorata | CD policarbonat | Siguranta in alimentare | 1100 | 8248.85 | 8248.85 | 15 | 549.9233 | 41
143 | POST DE TRANSFORMARE- Luna04 / TRASF PTA 3438 ARAD RADU DE LA AFUMATI-SANTINE / inlocuire trafo 3438 Aradul Nou pierde u | DB1003409-PTG / 041000017209 / 80669521 | Transformator vechi | Transformator nou cu pierderi reduse | Reducere CPT | 1100 | 17277.4 | 17277.4 | 24 | 719.8917 | 41
144 | POST DE TRANSFORMARE- Luna04 / TRASF PTB 3483 ARAD TABACOVICI / inlocuire trafo 3483 Avicola pierderulei | DB1003409-PTG / 041000017209 / 80669524 | Transformator vechi | Transformator nou cu pierderi reduse | Reducere CPT | 1100 | 20618.92 | 20618.92 | 24 | 859.1217 | 41
145 | POST DE TRANSFORMARE- Luna04 / TRASF 7384 PLUGOVA / Inlocuire Trafo 20/04KV defect PT 7384 P | DB1010506-PTG / 041000017210 / 80670180 | transformator defect | montare transformator nou cu pierderi reduse | alimentarea consumatorilor si reducere CPT | 1100 | 22140.94 | 22140.94 | 24 | 922.5392 | 41
146 | LINII JT- Luna04 / Zo MT-JT Timisoara / E1 LEA JT Cornisor-inloc stalpi+retea+br | DB1A752-LJT-629 / 045000011101 / 80670194 | LEA jt deteriorata + bransamente | Inlovcuire stalpi cu SC si inlocuire retea clasica cu TIYR | Reducerea nr. de interventii accidentale la LEA JT | 3700 | 19147.64 | 19147.64 | 40 | 478.691 | 46
147 | LINII MT- Luna05 / L.S20 PT 68-PA 4 DEVA DV / E1 LES 20 kv PTZ 78-69 Deva dp.rep.04.16 | DB1017404-LES / 045000011122 / 80667948 | cablu subteran 20KV deteriorat | inlocuire cablu 20KV | Reducerea nr. de interventii accidentale la LES MT | 4500 | 19419.54 | 19419.54 | 30 | 647.318 | 45
148 | LINII JT- Luna04 / Zo MT-JT Deva / E1 LEA JT PTZ 30 Criscior st.ts.br.04.16 | DB1C575-LJT-629 / 045000011091 / 80668132 | stalp deteriorat si conductoare deterioarate | inlocuire stalp si refacere retea | Reducerea nr. de interventii accidentale la LEA JT | 3700 | 6569.75 | 6569.75 | 40 | 164.2438 | 46
149 | POST DE TRANSFORMARE- Luna04 / TRASF PTA 2029 COSTESTI / LEA ORASTIE-CASTAU / E1 PTA 2029 Costesti inl.trafo nou 04.16 | DB1007801-PTG / 041000017215 / 80668407 | S-a montat trafo de tip nou 20/0,4 | motare trafo nou cu pierderi reduse | Reducerea nr. de interventii accidentale la PTA | 1100 | 22698.51 | 22698.51 | 24 | 945.7713 | 41
150 | POST DE TRANSFORMARE- Luna04 / TRASF PTA 2089 SIBISELUL VECHI / LEA ORASTIE-C / E1 PTA 2089 Sibisel Vec.inl.tr.nou 04.16 | DB1007801-PTG / 041000017215 / 80668410 | S-a montat trafo de tip nou 20/0,4 | motare trafo nou cu pierderi reduse | Reducerea nr. de interventii accidentale la PTA | 1100 | 22867.33 | 22867.33 | 24 | 952.8054 | 41
151 | POST DE TRANSFORMARE- Luna04 / TRASF PTA 1143 UROI S-SOIMUS / E1 PTA 1143 Uroi inlocuire tr.nou 04.16 | DB1007801-PTG / 041000017215 / 80668637 | S-a montat trafo de tip nou 20/0,4 | motare trafo nou cu pierderi reduse | Reducerea nr. de interventii accidentale la PTA | 1100 | 23056.82 | 23056.82 | 24 | 960.7008 | 41
152 | LINII JT- Luna04 / Zo MT-JT Timisoara / E1 inloc firide 6099 Ardealului bl.3 sc. | DB1A735-LJT-639 / 045000011098 / 80668645 | Firida de distributie - tabla metalica deterioarata | montare firida de distributie policarbonat | Siguranta in alimentare | 3700 | 13940.27 | 13940.27 | 30 | 464.6757 | 46
153 | POST DE TRANSFORMARE- Luna04 / TRASF PTA 2046 ARDEU / LEA ORASTIE-BALOMIR / E1 PTA 2046 Ardeu inlocuire tr.nou 04.16 | DB1007801-PTG / 041000017215 / 80668659 | S-a montat trafo de tip nou 20/0,4 | motare trafo nou cu pierderi reduse | Reducerea nr. de interventii accidentale la PTA | 1100 | 17957.08 | 17957.08 | 24 | 748.2117 | 41
154 | POST DE TRANSFORMARE- Luna04 / TRASF PTA 1246 SMA RAPOLT S-SOIMUS / E1 PTA 12456 SMA Rapolt inl.tr.nou 04.16 | DB1007801-PTG / 041000017215 / 80667782 | S-a montat trafo de tip nou 20/0,4 | motare trafo nou cu pierderi reduse | Reducerea nr. de interventii accidentale la PTA | 1100 | 17652.59 | 17652.59 | 24 | 735.5246 | 41
155 | POST DE TRANSFORMARE- Luna04 / TRASF PTA 1125 CARJITI D-C / E1 PTA 1125 Carjiti inl.tr.nou 04.16 | DB1007801-PTG / 041000017215 / 80667440 | S-a montat trafo de tip nou 20/0,4 | motare trafo nou cu pierderi reduse | Reducerea nr. de interventii accidentale la PTA | 1100 | 17746.12 | 17746.12 | 24 | 739.4217 | 41
156 | LINII JT- Luna05 / Zo MT-JT Timisoara / E1 LEA JT 4319-inloc stalpi+retea ilpb+i | DB1A717-LJT-629 / 045000011119 / 80678259 | LEA jt deteriorata + bransamente | Inlovcuire stalpi cu SC si inlocuire retea clasica cu TIYR | Reducerea nr. de interventii accidentale la LEA JT | 3700 | 8858.91 | 8858.91 | 40 | 221.4727 | 46
157 | LINII JT- Luna04 / Zo MT-JT Timisoara / INLOC FIRIDA E2+4 A VAIDA VOIEVOD 1 | DB1A735-LJT-639 / 045000011098 / 80629557 | Firida deteriorata | Firida nou policarbonat | Siguranta in alimentare | 3700 | 3895.22 | 3895.22 | 30 | 129.8407 | 46
158 | LINII JT- Luna04 / Zo MT-JT Timisoara / INLOC FIRIDA E2+6 CLAUDE DEBUSSY 7 | DB1A735-LJT-639 / 045000011098 / 80629561 | Firida deteriorata | Firida nou policarbonat | Siguranta in alimentare | 3700 | 4326.56 | 4326.56 | 30 | 144.2187 | 46
159 | LINII JT- Luna03 / Zo MT-JT Deva / E1 LES JT PT PT 22 Petrila,bl.26 01.2016 | DB1C598-LJT-639 / 045000011061 / 80629572 | Cablu subteran deteriorat | Identificare si mansonare cablu | Reducerea nr. de interventii accidentale la LES JT | 3700 | 5699.63 | 5699.63 | 30 | 189.9877 | 46
160 | LINII JT- Luna03 / Zo MT-JT Deva / E1 LEA JT PT PT 28 Petrila,bl.26 01.2016 | DB1C522-LJT-629 / 045000011057 / 80629574 | Conductor deteriorat | S-a inlocuit cond. deteriorat cu conductor nou TYIR. | Reducerea nr. de interventii accidentale la LEA JT | 3700 | 4404.88 | 4404.88 | 40 | 110.122 | 46
161 | BRANSAMENTE- Luna03 / Zo MT-JT Deva / E1 BR. LEA JT PT 28 Petrila 01.2016 | DB1C515-BRS-719A / 047900035445 / 80629580 | bransamente deteriorate | refacere bransamente | Reducerea nr. de interventii accidentale la LEA JT | 5600 | 5504.87 | 5504.87 | 40 | 137.6217 | 47
162 | LINII MT- Luna03 / L.A20 NADASTIE-TELIUC DV / E1 LEA 20 kv Tel.Nadastie inl.DMO 01.16 | DB1008003-ACC / 045000011056 / 80629587 | descarcatoare deteriorate | Inlocuire descarcatori | Siguranta in alimentare abonati | 4500 | 4279.41 | 4279.41 | 40 | 106.9852 | 45
163 | LINII JT- Luna03 / Zo MT-JT Timisoara / E1-Inloc.retea clasica cu torsad.PT7559 | DB1A799-LJT-619 / 045000011068 / 80657136 | LEA jt deteriorata | Inlocuire retea clasica cu TIYR | Reducerea nr. de interventii accidentale la LEA JT | 3700 | 8891.24 | 8891.24 | 40 | 222.281 | 46
164 | POST DE TRANSFORMARE- Luna05 / TRASF PCZ 5062 STR.1 MAI / INLOC.ECHIP.PCZ5062 LUGOJ TRAFO 400-400K | DB1000303-PTG / 041000017216 / 80630422 | Trafo cu pierderi | Trafo pierderi reduse | Reducere CPT | 1100 | 27417.17 | 27417.17 | 24 | 1142.3821 | 41
165 | POST DE TRANSFORMARE- Luna05 / TRASF PCZ 5132 TIMISORII CENTRALA TERMICA / INLOC.ECHIP.PCZ5132 LUGOJ TRAFO 250-400K | DB1000303-PTG / 041000017216 / 80630425 | Trafo cu pierderi supraincarcat | Trafo pierderi reduse | Reducere CPT | 1100 | 27195.64 | 27195.64 | 24 | 1133.1517 | 41
166 | POST DE TRANSFORMARE- Luna05 / TRASF PCZ 5109 STRAND BL. P2 / INLOC.ECHIP.PCZ5109 LUGOJ TRAFO 250-400K | DB1000303-PTG / 041000017216 / 80630427 | Trafo cu pierderi supraincarcat | Trafo pierderi reduse | Reducere CPT | 1100 | 27149.79 | 27149.79 | 24 | 1131.2413 | 41
167 | POST DE TRANSFORMARE- Luna03 / TRASF PTA 3352 FINTOAG I-C / E1 PTA 3352 Fintoag inl.tr.defect 01.16 | DB1007205-PTG / 041000017191 / 80630633 | Trafo defect. S-a montat trafo de tip nou 20/0,4 | motare trafo nou cu pierderi reduse | Reducerea nr. de interventii accidentale la PTA | 1100 | 12781.32 | 12781.32 | 24 | 532.555 | 41
168 | LINII MT- Luna04 / L.A20 HATEG-CALAN STREI DV / B8 - LEA 20KV CALAN-HATEG - IMS 87/1 | DB1007202-ACC / 045000011097 / 80631518 | IMS Defect | Inlocuire IMS nou | Reducerea nr. de interventii accidentale la LEA MT | 4500 | 13252.39 | 13252.39 | 40 | 331.3098 | 45
169 | LINII MT- Luna03 / L.A6 CUT HASDAU-GHELAR DV / E1 LEA 6 kv Ghelar Cut Hasdu in.SS 01.16 | DB1008003-ACC / 045000011056 / 80632179 | separator defect | Inlocuire separator 20KV | Reducerea nr. de interventii accidentale la LEA MT | 4500 | 5513.07 | 5513.07 | 40 | 137.8268 | 45
170 | POST DE TRANSFORMARE- Luna03 / TRASF PTA 26 PETRILA / E1 PTA 26 Petrila-inl.trafo 100KVA 01.16 | DB1007205-PTG / 041000017191 / 80632420 | Inlocuire Trafo 6/0,4 | motare trafo nou cu pierderi reduse | Reducerea nr. de interventii accidentale la PTA | 1100 | 18588.19 | 18588.19 | 24 | 774.5079 | 41
171 | POST DE TRANSFORMARE- Luna03 / TRASF PTZ 98 PETROSANI / E1 PT98 Petrosani-inl.trafo 160KVA 01.16 | DB1007205-PTG / 041000017191 / 80632428 | Inlocuire Trafo 6/0,4 | motare trafo nou cu pierderi reduse | Reducerea nr. de interventii accidentale la PT | 1100 | 21419.28 | 21419.28 | 24 | 892.47 | 41
172 | POST DE TRANSFORMARE- Luna03 / APARPT PTA 146 VATA DE SUS 1 / E1 PTA 146 Vata de Sus inl.CD 01.16 | DB1005804-PTG / 041000017187 / 80633225 | CD deteriorata | Inlocuire CD deteriorata la PTA + refacere plecari JT | Reducerea nr. de interventii accidentale la PTA | 1100 | 14003.74 | 14003.74 | 15 | 933.5827 | 41
173 | POST DE TRANSFORMARE- Luna03 / TRASF PTA 3432 SARBI 2 I-Z / E1 PTA 3432 Sarbi 2 inl.tr.defect 01.16 | DB1007205-PTG / 041000017191 / 80633823 | Trafo defect. S-a montat trafo de tip nou 20/0,4 | motare trafo nou cu pierderi reduse | Reducerea nr. de interventii accidentale la PTA | 1100 | 14281.39 | 14281.39 | 24 | 595.0579 | 41
174 | LINII JT- Luna03 / Zo MT-JT Timisoara / REP LES JT INLOC FIRIDA L REBREANU 1/1 | DB1A117-LJT-639 / 045000011065 / 80617926 | Firida deteriorata | Firida nou policarbonat | Siguranta in alimentare | 3700 | 7220.48 | 7220.48 | 30 | 240.6827 | 46
175 | LINII JT- Luna03 / Zo MT-JT Deva / E1 LES JT PT5 Vulcan, BL.O-BL.6 01.2016 | DB1C598-LJT-639 / 045000011061 / 80619047 | Cablu subteran deteriorat | S-a inlocuit cu cablu nou | Reducerea nr. de interventii accidentale la LES JT | 3700 | 6770.1 | 6770.1 | 30 | 225.67 | 46
176 | BRANSAMENTE- Luna04 / Zo MT-JT Deva / E1 Br. LEA JT PT 16 Petrosani, 02.2016 | DB1C575-BRS-719A / 047900035461 / 80653181 | bransamente deteriorate | refacere bransamente | Reducerea nr. de interventii accidentale la LEA JT | 5600 | 3829.44 | 3829.44 | 40 | 95.736 | 47
177 | LINII JT- Luna03 / Zo MT-JT Timisoara / E1 LEA JT CARASOVA4408-refacere retea | DB1A711-LJT-629 / 045000011069 / 80653270 | LEA jt deteriorata | Inlocuire retea clasica cu TIYR | Reducerea nr. de interventii accidentale la LEA JT | 3700 | 4881.21 | 4881.21 | 40 | 122.0302 | 46
178 | POST DE TRANSFORMARE- Luna03 / APARPT 4418 EZERIS GARA / E1 PTA 4418 -inlocuire CD 1-4+repoz BMPT | DB1009608-PTG / 041000017194 / 80653295 | CD metalica deteriorata | CD policarbonat | Siguranta in alimentare | 1100 | 9296.85 | 9296.85 | 15 | 619.79 | 41
179 | LINII JT- Luna04 / Zo MT-JT Timisoara / E1 LES JT 4040 bl8sc.3Hunedoarei-firida | DB1A735-LJT-639 / 045000011098 / 80654135 | Firida de distributie - tabla metalica deterioarata | montare firida de distributie policarbonat | Siguranta in alimentare | 3700 | 2617.47 | 2617.47 | 30 | 87.249 | 46
180 | POST DE TRANSFORMARE- Luna04 / TRASF PTA 60 PETROSANI / E1 PTA 60 Petrosani,trafo 160kVA 03.2016 | DB1007801-PTG / 041000017215 / 80654169 | S-a montat trafo de tip nou 20/0,4 | motare trafo nou cu pierderi reduse | Reducerea nr. de interventii accidentale la PTA | 1100 | 4139.15 | 4139.15 | 24 | 172.4646 | 41
181 | LINII JT- Luna04 / Zo MT-JT Deva / E1 LEA JT PT 24 Petrila,Burdesti 03.2016 | DB1C575-LJT-629 / 045000011091 / 80654177 | stalp deteriorat si conductoare deterioarate | inlocuire stalp si refacere retea | Reducerea nr. de interventii accidentale la LEA JT | 3700 | 2920.12 | 2920.12 | 40 | 73.003 | 46
182 | LINII JT- Luna03 / Zo MT-JT Timisoara / E1 LES JT6009 -inloc firide C1-3-2 buc | DB1A117-LJT-639 / 045000011065 / 80654217 | Firida de distributie - tabla metalica deterioarata | montare firida de distributie policarbonat | Siguranta in alimentare | 3700 | 3355.13 | 3355.13 | 30 | 111.8377 | 46
183 | LINII JT- Luna04 / Zo MT-JT Timisoara / RA LES JT 4027 Fluturelu-inloc firide 2 | DB1A735-LJT-639 / 045000011098 / 80654224 | Firida de distributie - tabla metalica deterioarata | montare firida de distributie policarbonat | Siguranta in alimentare | 3700 | 2847.67 | 2847.67 | 30 | 94.9223 | 46
184 | POST DE TRANSFORMARE- Luna03 / APARPT PTA 124 BASARABASA / E1 PTA 124 Basarabsa inl.CD-DMO 01.16 | DB1005804-PTG / 041000017187 / 80634100 | descarcatoare deteriorate | Inlocuire descarcatori + refacere plecari JT | Reducerea nr. de interventii accidentale la PTA | 1100 | 14704.56 | 14704.56 | 15 | 980.304 | 41
185 | LINII JT- Luna03 / Zo MT-JT Timisoara / E1 LES JT Bucova,Bautar Inf,Magura-inloc | DB1A117-LJT-639 / 045000011065 / 80659512 | Les JT deteriorat | Inlocuire cablu si firida de derivatie policarbonat | Reducerea nr. de interventii accidentale la LES JT | 3700 | 18341.21 | 18341.21 | 30 | 611.3737 | 46
186 | LINII MT- Luna04 / L.A20 COSEVITA-ILIA DV+TM / B8 - LEA 20KV ILIA-COSEVITA IMS 65A | DB1007202-ACC / 045000011097 / 80659413 | IMS Defect | Inlocuire IMS nou | Reducerea nr. de interventii accidentale la LEA MT | 4500 | 11177.6 | 11177.6 | 40 | 279.44 | 45
187 | LINII JT- Luna04 / Zo MT-JT Deva / E1 LEA JT PTA 5 Aninoasa,Libertati 03.16 | DB1C575-LJT-629 / 045000011091 / 80658784 | stalp deteriorat si conductoare deterioarate | inlocuire stalp si refacere retea | Reducerea nr. de interventii accidentale la LEA JT | 3700 | 3417.9 | 3417.9 | 40 | 85.4475 | 46
188 | LINII MT- Luna03 / L.A20 BREBU ST 220 RESITA-CALNIC RE / E1 LEA MT BREBU -stalp 34,45-inlocuire | DB1010406-ACC / 045000011066 / 80658572 | stalpi deteriorati si conductoare deterioarate | inlocuire stalp si refacere retea | Reducerea nr. de interventii accidentale la LEA MT | 4500 | 7329.5 | 7329.5 | 40 | 183.2375 | 45
189 | LINII MT- Luna03 / L.A20 BREBU ST 220 RESITA-CALNIC RE / RA LEA MT BREBU -inloc IST 061 | DB1010406-ACC / 045000011066 / 80658568 | IMS Defect | Inlocuire IMS nou | Reducerea nr. de interventii accidentale la LEA MT | 4500 | 11273.81 | 11273.81 | 40 | 281.8453 | 45
190 | LINII MT- Luna03 / L.A20 IAZ MUNTELE MIC-OTELU ROSU RE / E1 LEA MT IAZ MTE MIC-stp79/25-separator | DB1010406-ACC / 045000011066 / 80655810 | Separator defect | Inlocuire separator | Reducerea nr. de interventii accidentale la LEA MT | 4500 | 3489.91 | 3489.91 | 40 | 87.2477 | 45
191 | POST DE TRANSFORMARE- Luna04 / TRASF PTZ 94 PETROSANI / E1 PTZ 94 Petrosani,trafo 400kVA 03.2016 | DB1007801-PTG / 041000017215 / 80653122 | S-a montat trafo de tip nou 20/0,4 | motare trafo nou cu spini + inlocuire coloana | Reducera numarului de interventii acccidentale la PT | 1100 | 28312.83 | 28312.83 | 24 | 1179.7013 | 41
192 | POST DE TRANSFORMARE- Luna03 / TRASF PTZ 2 BISERICA BAPTISTA DEVA / E1 PTZ 2 Deva inl.tr.nou 03.16 | DB1007205-PTG / 041000017191 / 80652902 | S-a montat trafo de tip nou 20/0,4 | motare trafo nou cu spini + inlocuire coloana | Reducera numarului de interventii acccidentale la PT | 1100 | 35024.95 | 35024.95 | 24 | 1459.3729 | 41
193 | POST DE TRANSFORMARE- Luna04 / TRASF PTA 187 FIZESTI 1 / E1 PTA 187 Fizesti 1 03.16 | DB1007801-PTG / 041000017215 / 80652233 | descarcatoare deteriorate | Inlocuire descarcatori + refacere plecari JT | Reducerea nr. de interventii accidentale la PTA | 1100 | 14051.85 | 14051.85 | 24 | 585.4937 | 41
194 | POST DE TRANSFORMARE- Luna04 / TRASF PTZ 51 LUPENI / E1 PTZ 51 Lupeni, trafo 400kVA 03.2016 | DB1007801-PTG / 041000017215 / 80652161 | S-a montat trafo de tip nou 20/0,4 | motare trafo nou cu spini + inlocuire coloana | Reducera numarului de interventii acccidentale la PT | 1100 | 31241.72 | 31241.72 | 24 | 1301.7383 | 41
195 | POST DE TRANSFORMARE- Luna04 / TRASF PTA 10300 IOSASEL / Inlocuire Trafo PTA 10300 Iosasel | DB1003409-PTG / 041000017209 / 80650988 | Transformator vechi | Transformator nou cu pierderi reduse | Reducere CPT | 1100 | 13699.77 | 13699.77 | 24 | 570.8238 | 41
196 | POST DE TRANSFORMARE- Luna04 / TRASF PTA 10284 HALMAGEL / Inlocuire Trafo PTA 10284 Halmagel | DB1003409-PTG / 041000017209 / 80650987 | Transformator vechi | Transformator nou cu pierderi reduse | Reducere CPT | 1100 | 19243.75 | 19243.75 | 24 | 801.8229 | 41
197 | LINII MT- Luna04 / L.A20 LATUNAS-ORAVITA RE / E1G - Inlocuire reanclansator RA 099 cu | DB1010505-ACC / 045000011099 / 80650879 | IMS Defect | Inlocuire IMS nou | Reducerea nr. de interventii accidentale la LEA MT | 4500 | 14078.86 | 14078.86 | 40 | 351.9715 | 45
198 | POST DE TRANSFORMARE- Luna03 / APARPT 7557 GARNIC / E1-Inloc.CD1.4+col.jt PTA7557 Garnic | DB1009608-PTG / 041000017194 / 80653136 | CD metalica deteriorata | CD policarbonat | Siguranta in alimentare | 1100 | 8550.05 | 8550.05 | 15 | 570.0033 | 41
199 | LINII MT- Luna03 / L.A20 IAZ MUNTELE MIC-OTELU ROSU RE / E1 LEA MT IAZ MTE MIC-stp78/18-separator | DB1010406-ACC / 045000011066 / 80655807 | Separator defect | Inlocuire separator | Reducerea nr. de interventii accidentale la LEA MT | 4500 | 3489.91 | 3489.91 | 40 | 87.2477 | 45
200 | LINII JT- Luna04 / Zo MT-JT Deva / E1 LEA JT PTA 2075 Pischinti retea 03.16 | DB1C575-LJT-629 / 045000011091 / 80655074 | Conductor LEA deteriorat | S-a inlocuit cond. deteriorat cu conductor nou TYIR. | Reducerea nr. de interventii accidentale la LEA JT | 3700 | 5794.31 | 5794.31 | 40 | 144.8578 | 46
201 | POST DE TRANSFORMARE- Luna03 / APARPT 6125 BUCOVA DE SUS / E1 PTA 6125 -inlocuire CD 1-4 | DB1009608-PTG / 041000017194 / 80655794 | CD metalica deteriorata | CD policarbonat | Siguranta in alimentare | 1100 | 8498.99 | 8498.99 | 15 | 566.5993 | 41
202 | POST DE TRANSFORMARE- Luna03 / APARPT 6193 SUSAI SERV.COMP. / E1 PTA 6193 -inlocuire CD 1-4 | DB1009608-PTG / 041000017194 / 80655791 | CD metalica deteriorata | CD policarbonat | Siguranta in alimentare | 1100 | 8573.84 | 8573.84 | 15 | 571.5893 | 41
203 | LINII JT- Luna03 / Zo MT-JT Deva / E1 LEA JT PT77 Petrosani,Jigoreasa 02.16 | DB1C522-LJT-629 / 045000011057 / 80636360 | stalpi deteriorati si conductoare deterioarate | inlocuire stalpi si refacere retea | Reducerea nr. de interventii accidentale la LEA JT | 3700 | 37972.72 | 37972.72 | 40 | 949.318 | 46
204 | POST DE TRANSFORMARE- Luna03 / APARPT PTZ 87 VIE-VIN DEVA / E1 PTZ 87 Vie Vin Deva inl.cel.lin.02.16 | DB1006506-PTG / 041000017186 / 80638719 | Celula MT veche si deteriorata | S-a montat o celula noa de tip DY803/4 | Reducerea nr. de interventii accidentale la PT | 1100 | 9928.9 | 9928.9 | 15 | 661.9267 | 41
205 | LINII MT- Luna03 / L.A20 TEBEA-BRAD DV / E1 LEA 20 kv Brad Tebea DMO PT 89 02.16 | DB1008003-ACC / 045000011056 / 80640539 | descarcatoare deteriorate | Inlocuire descarcatori | Siguranta in alimentare abonati | 4500 | 2582.96 | 2582.96 | 40 | 64.574 | 45
206 | LINII MT- Luna03 / L.A20 PETRILA-BARU MARE DV / E1 LEA 20kv Petrila-Baru Mare 02.2016 | DB1008003-ACC / 045000011056 / 80645692 | stalp MT deteriorat | inlocuire stalp deteriorat cu stalp metalic | Reducerea nr. de interventii accidentale la LEA MT | 4500 | 6318.57 | 6318.57 | 40 | 157.9642 | 45
207 | POST DE TRANSFORMARE- Luna03 / TRASF PTA 3358 MIHAIESTI I-C / E1 PTA 3358 Mihailesti inl.tr. CPT 02.16 | DB1007205-PTG / 041000017191 / 80645944 | S-a montat trafo de tip nou 20/0,4 | motare trafo nou cu pierderi reduse | Reducerea nr. de interventii accidentale la PTA | 1100 | 16483.15 | 16483.15 | 24 | 686.7979 | 41
208 | POST DE TRANSFORMARE- Luna04 / APARPT 6140 MARU / E1 PTA 6140 Maru-inloc CD1-4 | DB1010607-PTG / 041000017211 / 80660946 | CD metalica deteriorata | CD policarbonat | Siguranta in alimentare | 1100 | 11359.2 | 11359.2 | 15 | 757.28 | 41
209 | POST DE TRANSFORMARE- Luna04 / APARPT 6113 MAGURA / E1 PTA 6113 Magura-inloc CD 1-4 | DB1010607-PTG / 041000017211 / 80660948 | CD metalica deteriorata | CD policarbonat | Siguranta in alimentare | 1100 | 8291.21 | 8291.21 | 15 | 552.7473 | 41
210 | POST DE TRANSFORMARE- Luna04 / APARPT 6139 RUSCA MONTANA 2 / E1 PTA 6139 Rusca M.2-inloc CD 1-4 | DB1010607-PTG / 041000017211 / 80660949 | CD metalica deteriorata | CD policarbonat | Siguranta in alimentare | 1100 | 8981.28 | 8981.28 | 15 | 598.752 | 41
211 | POST DE TRANSFORMARE- Luna05 / APARPT 6202 TINCOVA / E1 PTA 6202 Tincova-inloc CD 1-5 | DB1010504-PTG / 041000017224 / 80660950 | CD metalica deteriorata | CD policarbonat | Siguranta in alimentare | 1100 | 8870.54 | 8870.54 | 15 | 591.3693 | 41
212 | LINII MT- Luna03 / L.A20 IAZ MUNTELE MIC-OTELU ROSU RE / E1 LEA MT IAZ MTE MIC-stp57/21-separator | DB1010406-ACC / 045000011066 / 80655811 | Separator defect | Inlocuire separator | Reducerea nr. de interventii accidentale la LEA MT | 4500 | 3489.91 | 3489.91 | 40 | 87.2477 | 45
213 | LINII MT- Luna03 / L.A20 BUCOVA-OTELU ROSU RE / E1 LEA MT BUCOVA stp.61/1-separator | DB1010406-ACC / 045000011066 / 80655815 | Separator defect | Inlocuire separator | Reducerea nr. de interventii accidentale la LEA MT | 4500 | 3851.83 | 3851.83 | 40 | 96.2957 | 45
214 | LINII MT- Luna03 / L.A20 OTELU ROSU 2-OTELU ROSU RE / E1 LEA-LES MT trecere PTZ 6103-separator | DB1010406-ACC / 045000011066 / 80655817 | Separator defect | Inlocuire separator | Reducerea nr. de interventii accidentale la LEA MT | 4500 | 3489.91 | 3489.91 | 40 | 87.2477 | 45
215 | LINII MT- Luna03 / L.A20 GARNIC-MOLDOVA NOUA RE / E1-Inloc.retea mt+izol.st1-5 L20kVGARNIC | DB1010406-ACC / 045000011066 / 80655821 | Retea MT deteriorata | Inlovcuire conductor MT | Reducerea nr. de interventii accidentale la LEA MT | 4500 | 13047.3 | 13047.3 | 40 | 326.1825 | 45
216 | LINII JT- Luna04 / Zo MT-JT Deva / E1 LEA JT PT 2 Uricani, 1 Dec. 03.2016 | DB1C575-LJT-629 / 045000011091 / 80656357 | stalp deteriorat | inlocuire stalp | Reducerea nr. de interventii accidentale la LEA JT | 3700 | 3350.45 | 3350.45 | 40 | 83.7613 | 46
217 | LINII JT- Luna04 / Zo MT-JT Deva / E1 LEA JT PT130 Petrosani,Salatruc 03.16 | DB1C575-LJT-629 / 045000011091 / 80656370 | stalp deteriorat | inlocuire stalp si refacere retea | Reducerea nr. de interventii accidentale la LEA JT | 3700 | 5316.44 | 5316.44 | 40 | 132.911 | 46
218 | LINII JT- Luna03 / Zo MT-JT Timisoara / E1 6016 Balta Sarata2-inloc firida E3-2- | DB1A117-LJT-639 / 045000011065 / 80656645 | Firida de distributie - tabla metalica deterioarata | montare firida de distributie policarbonat | Siguranta in alimentare | 3700 | 4301.63 | 4301.63 | 30 | 143.3877 | 46
219 | LINII MT- Luna04 / L.A6 PA 2 PETROSANI L2-PETROSANI SUD DV / E1 LES 6KV PT36-PT101 Petrosani(3) 03.16 | DB1017404-LES / 045000011104 / 80656685 | cablu subteran 6KV deteriorat | mansonare cablu 6KV | Reducerea nr. de interventii accidentale la LES MT | 4500 | 5784.48 | 5784.48 | 30 | 192.816 | 45
220 | LINII MT- Luna04 / L.S6 PT 29 PETROSANI-PETROSANI SUD DV / E1 LES 6KV Petrosani Sud-PT29(1) 03.2016 | DB1017404-LES / 045000011104 / 80656939 | cablu subteran 6KV deteriorat | inlocuire cablu 6KV | Reducerea nr. de interventii accidentale la LES MT | 4500 | 23694 | 23694 | 30 | 789.8 | 45
221 | LINII MT- Luna04 / L.S6 PUT PRINCIPAL 2-PETROSANI SUD DV / E1 LES 6KV PetrosaniS-TD LivezeniP 03.16 | DB1017404-LES / 045000011104 / 80656954 | cablu subteran 6KV deteriorat | mansonare cablu 6KV | Reducerea nr. de interventii accidentale la LES MT | 4500 | 7094.38 | 7094.38 | 30 | 236.4793 | 45
222 | LINII MT- Luna03 / L.A20 VALIUG-MOCIUR RE / E1 LEA MT Valiug-ref retea stp93/23-93/2 | DB1010406-ACC / 045000011066 / 80645653 | Retea MT deteriorata | Inlovcuire conductor MT | Reducerea nr. de interventii accidentale la LEA MT | 4500 | 4339.07 | 4339.07 | 40 | 108.4767 | 45
223 | POST DE TRANSFORMARE- Luna04 / TRASF PTM 126 TABARA MILITARA BANITA / E1 PTM 126 Banita,trafo 160kVA 03.2016 | DB1007801-PTG / 041000017215 / 80654705 | S-a montat trafo de tip nou 20/0,4 | motare trafo nou cu pierderi reduse | Reducerea nr. de interventii accidentale la PTA | 1100 | 18215.96 | 18215.96 | 24 | 758.9983 | 41
224 | POST DE TRANSFORMARE- Luna03 / TRASF 6041 TIGLARIE / E1 PTZ 6041-inlocuire trafo | DB1009301-PTG / 041000017193 / 80654809 | transformator defect | montare transformator nou cu pierderi reduse | alimentarea consumatorilor si reducere CPT | 1100 | 23088.38 | 23088.38 | 24 | 962.0158 | 41
225 | LINII MT- Luna03 / L.A20 CFR TRIAJ-BALTA SARATA RE / E1 LEA MT CFR IST 074S-bucla SACU-inloc | DB1009304-ACP / 045000011067 / 80654811 | Montare IMS - refacere bucla LEA MT | montare IMS | Reducerea nr. de interventii accidentale la LEA MT | 4500 | 11606.83 | 11606.83 | 40 | 290.1707 | 45
226 | POST DE TRANSFORMARE- Luna03 / APARPT PTA 86 BROTUNA / E1 LEA 20 kv Brad Tebea DMO PT 89 02.16 | DB1005804-PTG / 041000017187 / 80640929 | CD deteriorata + coloana trafo deteriorata | Inlocuire CD deteriorata la PTA + refacere coloana trafo | Reducerea nr. de interventii accidentale la PTA | 1100 | 14204.97 | 14204.97 | 15 | 946.998 | 41
227 | POST DE TRANSFORMARE- Luna04 / TRASF PTA 224 NALATI / E1 PTA 224 Nalati 03.16 | DB1007801-PTG / 041000017215 / 80647582 | S-a montat trafo de tip nou 20/0,4 | motare trafo nou cu pierderi reduse | Reducerea nr. de interventii accidentale la PTA | 1100 | 17934.45 | 17934.45 | 24 | 747.2687 | 41
228 | POST DE TRANSFORMARE- Luna04 / TRASF PTA 61 VALEA DALJII / E1 PTA 61 Valea Dalji 03.16 | DB1007801-PTG / 041000017215 / 80647584 | S-a montat trafo de tip nou 20/0,4 | motare trafo nou cu pierderi reduse | Reducerea nr. de interventii accidentale la PTA | 1100 | 14199.58 | 14199.58 | 24 | 591.6492 | 41
229 | BRANSAMENTE- Luna03 / Zo MT-JT Timisoara / E1 LEA JT OR.str.Valea Ohabii 30,32-bran | DB1A750-BRS-719A / 047900035451 / 80648387 | bransamente deteriorate | refacere bransamente | Reducerea nr. de interventii accidentale la LEA JT | 5600 | 2937.6 | 2937.6 | 40 | 73.44 | 47
230 | POST DE TRANSFORMARE- Luna04 / TRASF PTZ 3086 ARAD CLOSCA TC / INLOCUIRE TRAFO PCZ 3086 LES 14 M | DB1003409-PTG / 041000017209 / 80648911 | Transformator vechi | Transformator nou cu pierderi reduse | Reducere CPT | 1100 | 33966.9 | 33966.9 | 24 | 1415.2875 | 41
231 | POST DE TRANSFORMARE- Luna04 / TRASF PTZ 3087 ARAD PIATA VECHE TC / INLOCUIRE TRAFO PCZ 3087 | DB1003409-PTG / 041000017209 / 80648918 | Transformator vechi | Transformator nou cu pierderi reduse | Reducere CPT | 1100 | 32450.8 | 32450.8 | 24 | 1352.1167 | 41
232 | POST DE TRANSFORMARE- Luna04 / TRASF PTA 119 VALIOARA / E1 PTA 61 Valioara 03.16 | DB1007801-PTG / 041000017215 / 80649128 | S-a montat trafo de tip nou 20/0,4 | motare trafo nou cu pierderi reduse | Reducerea nr. de interventii accidentale la PTA | 1100 | 14142.33 | 14142.33 | 24 | 589.2637 | 41
233 | POST DE TRANSFORMARE- Luna04 / TRASF PTA 1090 COVRAGI / E1 PTA 1090 COVRAGI 03.16 | DB1007801-PTG / 041000017215 / 80649130 | S-a montat trafo de tip nou 20/0,4 | motare trafo nou cu pierderi reduse | Reducerea nr. de interventii accidentale la PTA | 1100 | 14142.33 | 14142.33 | 24 | 589.2637 | 41
234 | LINII JT- Luna04 / Zo MT-JT Deva / E1 LES JT PTZ 66 Petrosani,bl.10 03.2016 | DB1C589-LJT-639 / 045000011103 / 80649483 | Bransamente deteriorate | Montare Firide, inlocuire cablu si refacere coloane | Reducerea nr. de interventii accidentale la LES JT | 3700 | 26085.25 | 26085.25 | 30 | 869.5083 | 46
235 | LINII JT- Luna04 / Zo MT-JT Deva / E1 Lea JT Prihodiste 03.16 | DB1C575-LJT-629 / 045000011091 / 80650776 | stalpi deteriorati si conductoare deterioarate | inlocuire stalpi si refacere retea | Reducerea nr. de interventii accidentale la LEA JT | 3700 | 15262.72 | 15262.72 | 40 | 381.568 | 46
236 | LINII JT- Luna03 / Zo MT-JT Deva / E1 LEA JT PTA 85 C.lui Neag 02.2016 | DB1C522-LJT-629 / 045000011057 / 80644568 | stalpi deteriorati si conductoare deterioarate | inlocuire stalpi si refacere retea | Reducerea nr. de interventii accidentale la LEA JT | 3700 | 9428.07 | 9428.07 | 40 | 235.7018 | 46
237 | LINII JT- Luna03 / Zo MT-JT Deva / E1 LEA JT PTZ 23(PA1) Vulcan 02.2016 | DB1C522-LJT-629 / 045000011057 / 80644589 | stalp deteriorat | inlocuire stalp si refacere retea | Reducerea nr. de interventii accidentale la LEA JT | 3700 | 4100.64 | 4100.64 | 40 | 102.516 | 46
238 | LINII JT- Luna03 / Zo MT-JT Deva / E1 LEA JT PTA 44 Uricani- Bilugu 02.2016 | DB1C522-LJT-629 / 045000011057 / 80644825 | stalpi deteriorati si conductoare deterioarate | inlocuire stalpi si refacere retea | Reducerea nr. de interventii accidentale la LEA JT | 3700 | 10624.04 | 10624.04 | 40 | 265.601 | 46
239 | POST DE TRANSFORMARE- Luna04 / TRASF PTA 11008 MOARA SIMAND / DB1003409 - B16 - Înloc.Transf. PT11008 | DB1003409-PTG / 041000017209 / 80645238 | Transformator vechi | Transformator nou cu pierderi reduse | Reducere CPT | 1100 | 22981.83 | 22981.83 | 24 | 957.5762 | 41
240 | LINII MT- Luna04 / L.A20 BENTONITA-ILIA DV / B8 - LEA 20KV ILIA-BENTONITA IMS 67AX | DB1007202-ACC / 045000011097 / 80645517 | IMS Defect | Inlocuire IMS nou | Reducerea nr. de interventii accidentale la LEA MT | 4500 | 8910.34 | 8910.34 | 40 | 222.7585 | 45
241 | LINII JT- Luna04 / Zo MT-JT Deva / E1 LEA JT PTA 14 Petrila- Cimpa 02.2016 | DB1C575-LJT-629 / 045000011091 / 80645645 | stalp deteriorat | inlocuire stalp si refacere retea | Reducerea nr. de interventii accidentale la LEA JT | 3700 | 2582.57 | 2582.57 | 40 | 64.5643 | 46
242 | LINII MT- Luna06 / L.A20 FC 1-ORASTIE DV / APL - LEA 20KV Orastie-FC1 stp.30-04.16 | DB1007802-ACC / 045000011135 / 80670497 | stalp MT deteriorat | inlocuire stalp deteriorat cu stalp SC 15006 | Reducerea nr. de interventii accidentale la LEA MT | 4500 | 5013.24 | 5013.24 | 40 | 125.331 | 45
243 | LINII MT- Luna06 / L.A20 AVICOLA GIARMATA-PADUREA VERDE TM / INLOC CD +COL JT T12394 | DB1009307-ACC / 045000011151 / 80651685 | CD metalica deteriorata | CD policarbonat, coloane noi | Siguranta in alimentare | 4500 | 8315.08 | 8315.08 | 40 | 207.877 | 45
244 | LINII MT- Luna06 / L.A20 ZEICANI-HATEG DV / APL - LEA 20KV HATEG-ZEICANI | DB1007802-ACC / 045000011135 / 80641217 | stalp de lem MT deteriorati | inlocuire stalp de lemn deteriorati cu stalpi de beton SC 15006 - 2buc, SC15014 - 3 buc | Reducerea nr. de interventii accidentale la LEA MT | 4500 | 37456.05 | 37456.05 | 40 | 936.4013 | 45
245 | POST DE TRANSFORMARE- Luna06 / TRASF T 5511 MOARA SACOSUL MARE / INLOC.ECHIP.5511-ISACOS MARE TRAFO160 FP | DB1002401-PTG / 041000017229 / 80670275 | Trafo cu pierderi | Trafo pierderi reduse | Reducere CPT | 1100 | 22577.58 | 22577.58 | 24 | 940.7325 | 41
246 | POST DE TRANSFORMARE- Luna06 / TRASF PTA 5303 IOSIFALAU / INLOC.ECHIP.5303-IOSIFALAU TRAF.160KVA F | DB1002401-PTG / 041000017229 / 80670272 | Trafo cu pierderi | Trafo pierderi reduse | Reducere CPT | 1100 | 22657.41 | 22657.41 | 24 | 944.0588 | 41
247 | POST DE TRANSFORMARE- Luna06 / TRASF T 5571 VUCOVA SAT / INLOC.ECHIP.5571-VUCOVA TRAFO 160KVA FP | DB1002401-PTG / 041000017229 / 80670271 | Trafo cu pierderi | Trafo pierderi reduse | Reducere CPT | 1100 | 22710.63 | 22710.63 | 24 | 946.2763 | 41
248 | POST DE TRANSFORMARE- Luna06 / TRASF T 5611 BISERICA SILAGIU / INLOC.ECHIP.5611SILAGIU TRAFO 100KVA FP | DB1002401-PTG / 041000017229 / 80670267 | Trafo cu pierderi | Trafo pierderi reduse | Reducere CPT | 1100 | 17716.37 | 17716.37 | 24 | 738.1821 | 41
249 | POST DE TRANSFORMARE- Luna06 / TRASF PTA 5311 BRESTOVAT SAT / INLOC.ECHIP.5311BRESTOVATTRAFO 100KVA FP | DB1002401-PTG / 041000017229 / 80670262 | Trafo cu pierderi | Trafo pierderi reduse | Reducere CPT | 1100 | 17652.93 | 17652.93 | 24 | 735.5388 | 41
250 | POST DE TRANSFORMARE- Luna06 / TRASF T 5579 TORMAC IAS ZOOTEHNIE / INLOC.ECHIP. 5579 TORMAC TRAFO100KVA FP | DB1002401-PTG / 041000017229 / 80670261 | Trafo cu pierderi | Trafo pierderi reduse | Reducere CPT | 1100 | 17668.7 | 17668.7 | 24 | 736.1958 | 41
251 | LINII JT- Luna06 / Zo MT-JT Timisoara / PTA 2844 MORAVITA INL.CD+COLOANE | DB1A283-LJT-619 / 045000011134 / 80665256 | CD metalica deteriorata | CD policarbonat, coloane noi | Siguranta in alimentare | 3700 | 5947.8 | 5947.8 | 40 | 148.695 | 46
252 | POST DE TRANSFORMARE- Luna06 / TRASF T2679 SPITAL JEBEL / INL.ECHIPTRAFO 250-400KVA PCZ 2679 JEBEL | DB1002401-PTG / 041000017229 / 80665272 | Trafo cu pierderi supraincarcat | Trafo pierderi reduse | Reducere CPT | 1100 | 32505.25 | 32505.25 | 24 | 1354.3854 | 41
253 | POST DE TRANSFORMARE- Luna06 / APARPT PCZ 1514 UZINZ JIMBOLIA / INLOC.ECHIP.PCZ 1514 JIMBOLIA-CELULA LEA | DB1001606-PTG / 041000017230 / 80576687 | Celula LEA mt defecta | Celula mt | Siguranta in alimentare | 1100 | 8183.79 | 8183.79 | 15 | 545.586 | 41
254 | BRANSAMENTE- Luna06 / Zo MT-JT Timisoara / BRANS.MONOF CANTON 3 APELE ROM.GHILAD | DB1A293-BRS-719A / 047900035481 / 80649311 | Bransament deteriorat | Bransament nou cu TYIR | Siguranta in alimentare | 5600 | 2908.8 | 2908.8 | 40 | 72.72 | 47
255 | LINII JT- Luna06 / Zo MT-JT Timisoara / LES JT JIMBOLIA REPUBLICII-FIRIDA E3+6+B | DB1A231-LJT-639 / 045000011133 / 80649317 | Firida deteriorata | Firida nou policarbonat | Siguranta in alimentare | 3700 | 3812.46 | 3812.46 | 30 | 127.082 | 46
256 | LINII JT- Luna06 / Zo MT-JT Timisoara / INLOC FIRIDA E2+4 GIROC C TIMISORII | DB1A231-LJT-639 / 045000011133 / 80658209 | Firida deteriorata | Firida nou policarbonat | Siguranta in alimentare | 3700 | 4139.11 | 4139.11 | 30 | 137.9703 | 46
257 | POST DE TRANSFORMARE- Luna06 / TRASF PTA 5703 SAT JURESTI / INLOC.ECHIP.P.5703 JEURESTI TRAFO 30-100 | DB1002401-PTG / 041000017229 / 80651690 | Trafo cu pierderi supraincarcat | Trafo pierderi reduse | Reducere CPT | 1100 | 17596.04 | 17596.04 | 24 | 733.1683 | 41
258 | POST DE TRANSFORMARE- Luna06 / TRASF 6219 ZAGUJENI / E1 PTA 6219-inlocuire trafo 250 kvA-nou | DB1002401-PTG / 041000017229 / 80693529 | transformator defect | montare transformator nou cu pierderi reduse | alimentarea consumatorilor si reducere CPT | 1100 | 19121.35 | 19121.35 | 24 | 796.7229 | 41
259 | LINII MT- Luna06 / L.A20 USUSAU-LIPOVA AR / Reconstructii LEA MT-IMS 8159 | DB1004407-ACC / 045000011141 / 80671035 | IMS Defect | IMS DE STALP IN SF6 MOTOR DY806/2 | Reducere SIDI SAIFI | 4500 | 8314.89 | 8314.89 | 40 | 207.8723 | 45
260 | POST DE TRANSFORMARE- Luna06 / TRASF PTA 10118 CERMEI / E1 Inlocuit trafoPESC PT10118 S-15521010 | DB1004103-PTG / 041000017235 / 80670847 | Transformator vechi | Transformator nou cu pierderi reduse | Reducere CPT | 1100 | 16494.53 | 16494.53 | 24 | 687.2721 | 41
261 | LINII JT- Luna06 / Zo MT-JT Timisoara / E1 LES JT 4024 -inloc firide E1-4-10 buc | DB1A231-LJT-639 / 045000011133 / 80693547 | Firida de distributie - tabla metalica deterioarata | montare firida de distributie policarbonat | Siguranta in alimentare | 3700 | 16547.64 | 16547.64 | 30 | 551.588 | 46
262 | POST DE TRANSFORMARE- Luna06 / APARPT 7638 CS_BERZ_13 / Inlocuire celula trafo DY 803 PA 7638 Be | DB1001606-PTG / 041000017230 / 80693841 | Celul trafo defecta | montare cel trafo DY 803 | Siguranta in alimentare | 1100 | 9437.19 | 9437.19 | 15 | 629.146 | 41
263 | POST DE TRANSFORMARE- Luna06 / TRASF PTA 8597 CONOP COMUNA III / inlocuire trafo 100kva 8597 Conop | DB1004103-PTG / 041000017235 / 80695855 | Transformator vechi | Transformator nou cu pierderi reduse | Reducere CPT | 1100 | 15112.06 | 15112.06 | 24 | 629.6692 | 41
264 | POST DE TRANSFORMARE- Luna06 / TRASF PTZ 3319 ARAD BLOC X38 MESTECANIS TC / Inlocuire Trafo PT 3319 s. | DB1004103-PTG / 041000017235 / 80635873 | Transformator vechi | Transformator nou cu pierderi reduse | Reducere CPT | 1100 | 25067.68 | 25067.68 | 24 | 1044.4867 | 41
265 | LINII MT- Luna06 / L.A20 BIRSA-SEBIS AR / E1 INLOCUIRE IMS 10185 | DB1004407-ACC / 045000011141 / 80670836 | IMS Defect | IMS DE STALP IN SF6 MOTOR DY806/2+TRAFO TENS MT PTR EXTERIOR 20KV DY550 | Reducere SIDI SAIFI | 4500 | 11319.89 | 11319.89 | 40 | 282.9973 | 45
266 | POST DE TRANSFORMARE- Luna06 / TRASF PTA 213 BARASTI / E1 PTA 20/0,4kv 213 Barasti 04.16 | DB1070703-PTG / 041000017227 / 80670824 | S-a montat trafo de tip nou 20/0,4 | motare trafo nou cu pierderi reduse | Reducerea nr. de interventii accidentale la PTA | 1100 | 21914.85 | 21914.85 | 24 | 913.1187 | 41
267 | POST DE TRANSFORMARE- Luna06 / TRASF PTA 10096 BERECHIU / E1 Inloc trafo PT10096 S-2133792 | DB1004103-PTG / 041000017235 / 80670815 | Transformator vechi | Transformator nou cu pierderi reduse | Reducere CPT | 1100 | 18811.52 | 18811.52 | 24 | 783.8133 | 41
268 | POST DE TRANSFORMARE- Luna06 / TRASF PTA 232 BARU MARE 2 / E1 PTA 20/0,4kv 232 Baru 2 04.16 | DB1070703-PTG / 041000017227 / 80670453 | S-a montat trafo de tip nou 20/0,4 | motare trafo nou cu pierderi reduse | Reducerea nr. de interventii accidentale la PTA | 1100 | 22142.88 | 22142.88 | 24 | 922.62 | 41
269 | LINII JT- Luna06 / Zo MT-JT Deva / E1 LEA JT PTA138 Petrosani,Merisor 04.16 | DB1C600-LJT-629 / 045000011125 / 80670260 | stalpi deteriorati si conductoare deterioarate | inlocuire stalpi si refacere retea | Reducerea nr. de interventii accidentale la LEA JT | 3700 | 17135.35 | 17135.35 | 40 | 428.3838 | 46
270 | POST DE TRANSFORMARE- Luna06 / APARPT T2368 DUMBRAVITA F10 / INLOC CEL LINIE T2368 AV DUMBRAVITA | DB1001606-PTG / 041000017230 / 80684815 | Celula LES mt defecta | Celula mt noua | Siguranta in alimentare | 1100 | 7576.35 | 7576.35 | 15 | 505.09 | 41
271 | POST DE TRANSFORMARE- Luna06 / TRASF 4125 UM RESITA / E1E PT 4125 - inlocuire trafo 100 kVA | DB1002401-PTG / 041000017229 / 80691758 | transformator defect | montare transformator nou cu pierderi reduse | alimentarea consumatorilor si reducere CPT | 1100 | 18557.05 | 18557.05 | 24 | 773.2104 | 41
272 | POST DE TRANSFORMARE- Luna06 / APARPT 4335 NUFAR / E1 PTZ 4335 -inlocuire celula linie+traf | DB1001606-PTG / 041000017230 / 80691739 | Cel LEA + Cel Trafo deteriorate | Montare - Cel LEA + trafo | Siguranta in alimentare | 1100 | 38678.89 | 38678.89 | 15 | 2578.5927 | 41
273 | LINII JT- Luna06 / Zo MT-JT Timisoara / Inlocuire a trei stalpi de beton deterio | DB1A760-LJT-629 / 045000011150 / 80674509 | Stalpi SE deteriorati | Montare stalpi tip SC | Siguranta in alimentare | 3700 | 18138.8 | 18138.8 | 40 | 453.47 | 46
274 | LINII JT- Luna06 / Zo MT-JT Timisoara / Inlocuire a trei stalpi de beton deterio | DB1A760-LJT-629 / 045000011150 / 80674505 | Stalpi SE deteriorati | Montare stalpi tip SC | Siguranta in alimentare | 3700 | 14323.35 | 14323.35 | 40 | 358.0838 | 46
275 | LINII JT- Luna06 / Zo MT-JT Timisoara / INLOC FIRIDA E2+4 1 DECEMBRIE 78 | DB1A231-LJT-639 / 045000011133 / 80673208 | Firida deteriorata | Firida nou policarbonat | Siguranta in alimentare | 3700 | 4006.97 | 4006.97 | 30 | 133.5657 | 46
276 | POST DE TRANSFORMARE- Luna06 / APARPT 4492 CALNIC STR.CALNICELULUI / E1 PTA 4492 -inlocuire Cd 1-6 | DB1009603-PTG / 041000017242 / 80683313 | CD metalica deteriorata | CD policarbonat | Siguranta in alimentare | 1100 | 8588.93 | 8588.93 | 15 | 572.5953 | 41
277 | LINII JT- Luna06 / Zo MT-JT Deva / E1 PTA 2077 At.Gradiste inloc.tors.05.16 | DB1C600-LJT-629 / 045000011125 / 80681893 | Conductor LEA deteriorat | inlocuire conductoare cu TYIR | Reducerea nr. de interventii accidentale la LEA JT | 3700 | 3392.95 | 3392.95 | 40 | 84.8238 | 46
278 | LINII MT- Luna06 / L.A20 ICM PALTINIS-BALTA SARATA RE / E1 LEA MT PALTINIS 44/8-inlocuire separa | DB1009307-ACC / 045000011151 / 80681735 | sepataor deteriorat | Inlocuire saparator | Siguranta in alimentare | 4500 | 15080.66 | 15080.66 | 40 | 377.0165 | 45
279 | POST DE TRANSFORMARE- Luna06 / TRASF PTA 10150 MOCREA / E1 INLOC TRAFO LA PT10150 S-2133838 | DB1004103-PTG / 041000017235 / 80675135 | Transformator vechi | Transformator nou cu pierderi reduse | Reducere CPT | 1100 | 21039.18 | 21039.18 | 24 | 876.6325 | 41
280 | LINII MT- Luna06 / L.A20 PETRILA-BARU MARE DV / B8 - LEA 20KV BARU MARE-PETRILA SD 1/281 | DB1007802-ACC / 045000011135 / 80679735 | IMS Defect | Inlocuire IMS nou | Reducerea nr. de interventii accidentale la LEA MT | 4500 | 10634.48 | 10634.48 | 40 | 265.862 | 45
281 | LINII JT- Luna06 / Zo MT-JT Timisoara / Inlocuire st. lemn Camena -Pt 7376 | DB1A760-LJT-629 / 045000011150 / 80678359 | stalpi deteriorati | Montare stalpi tip SC | Reducerea nr. de interventii accidentale la LEA JT | 3700 | 8970.07 | 8970.07 | 40 | 224.2517 | 46
282 | POST DE TRANSFORMARE- Luna06 / TRASF PTA 1153 IAS MINTIA D-P / E1 PTA 1153 IAS Mintia inl.tr.def.05.16 | DB1070703-PTG / 041000017227 / 80677419 | Trafo defect. S-a montat trafo de tip nou 20/0,4 | motare trafo nou cu pierderi reduse | Reducerea nr. de interventii accidentale la PTA | 1100 | 19232.96 | 19232.96 | 24 | 801.3733 | 41
283 | LINII JT- Luna06 / Zo MT-JT Deva / E1 LEA JT PT110 Petrosani,Campului 05.16 | DB1C600-LJT-629 / 045000011125 / 80677321 | stalpi deteriorati si conductoare deterioarate | inlocuire stalpi si refacere retea | Reducerea nr. de interventii accidentale la LEA JT | 3700 | 9155.48 | 9155.48 | 40 | 228.887 | 46
284 | LINII JT- Luna06 / Zo MT-JT Deva / E1 LEA JT PTA82 Petrosani,Crivadia 05.16 | DB1C600-LJT-629 / 045000011125 / 80676638 | Conductor LEA deteriorat | inlocuire conductoare cu TYIR + indreptare stalp | Reducerea nr. de interventii accidentale la LEA JT | 3700 | 5404.75 | 5404.75 | 40 | 135.1188 | 46
285 | POST DE TRANSFORMARE- Luna06 / TRASF PTS 10134 INEU / E1 INLOC TRAFO LA PT10134 S-2133843 | DB1004103-PTG / 041000017235 / 80675149 | Transformator vechi | Transformator nou cu pierderi reduse | Reducere CPT | 1100 | 22504.32 | 22504.32 | 24 | 937.68 | 41
286 | POST DE TRANSFORMARE- Luna06 / TRASF PTA 10890 ADEA COLONIE / E1 INLOC TRAFO LA PT10890 S-2133786 | DB1004103-PTG / 041000017235 / 80675145 | Transformator vechi | Transformator nou cu pierderi reduse | Reducere CPT | 1100 | 16148.86 | 16148.86 | 24 | 672.8692 | 41
287 | POST DE TRANSFORMARE- Luna06 / TRASF PTA 10513 SALAJENI / E1 INLOC TRAFO LA PT10513 | DB1004103-PTG / 041000017235 / 80675142 | Transformator vechi | Transformator nou cu pierderi reduse | Reducere CPT | 1100 | 16225.65 | 16225.65 | 24 | 676.0688 | 41
288 | LINII MT- Luna06 / L.A20 SISTAROVAT-LIPOVA TM+AR / INLOCUIRE IMS 8707 LEA 20 KV SISTAROVAT | DB1003605-ACC / 045000011128 / 80660457 | IMS Defect | IMS DE STALP IN SF6 MOTOR DY806/2 | Reducere SIDI SAIFI | 4500 | 7789.98 | 7789.98 | 40 | 194.7495 | 45
289 | LINII JT- Luna06 / Zo MT-JT Deva / E1 PTAB 2104 Costesti Cabana in.st.04.16 | DB1C600-LJT-629 / 045000011125 / 80668712 | stalpi deteriorati si conductoare deterioarate | inlocuire stalpi si refacere retea | Reducerea nr. de interventii accidentale la LEA JT | 3700 | 7756.28 | 7756.28 | 40 | 193.907 | 46
290 | LINII MT- Luna06 / L.A20 JIMBOLIA 2-CARPINIS TM / LEA MT JIMBOLIA II INLOC.IMS 11666 ST.70 | DB1002311-ACC / 045000011132 / 80665290 | Separator defect | IMS | Realimentarea mai rapida a consumatorilor | 4500 | 15634.62 | 15634.62 | 40 | 390.8655 | 45
291 | LINII MT- Luna06 / L.A20 ARADUL NOU-FANTANELE AR / E1 inlocuire IMS 3185 -AR NOU | DB1004407-ACC / 045000011141 / 80665846 | IMS Defect | IMS DE STALP IN SF6 MOTOR DY806/2 | Reducere SIDI SAIFI | 4500 | 8926.23 | 8926.23 | 40 | 223.1558 | 45
292 | POST DE TRANSFORMARE- Luna06 / TRASF T2850 GATAIA CENTRU / PTA 2850 GATAIA TRAFO 250 CU400KVA CD | DB1002401-PTG / 041000017229 / 80628367 | Trafo cu pierderi supraincarcat | Trafo pierderi reduse | Reducere CPT | 1100 | 8832.35 | 8832.35 | 24 | 368.0146 | 41
293 | LINII MT- Luna06 / L.A20 ARADUL NOU-FANTANELE AR / inlocuire sep 3195 bucla Aradul Nou Fin | DB1003605-ACC / 045000011128 / 80661445 | Separator defect | SEPARATOR TRIPOLAR 24KV 400A ORIZ DY598 | Reducerea SAIDI | 4500 | 3635.88 | 3635.88 | 40 | 90.897 | 45
294 | LINII JT- Luna06 / Zo MT-JT Timisoara / Refacere reatea alimentare si securizare | DB1A760-LJT-629 / 045000011150 / 80661460 | Stalpi si retea deteriorata | montare stalpi SC si conductor TIYR | Reducerea nr. de interventii accidentale la LEA JT | 3700 | 25855.97 | 25855.97 | 40 | 646.3993 | 46
295 | LINII MT- Luna06 / L.A20 MAILAT-ORTISOARA AR / INLOCUIRE SEPARATOR 3945 LEA MT MAILAT | DB1003605-ACC / 045000011128 / 80662502 | Separator defect | SEPARATOR TRIPOLAR 24KV 400A ORIZ DY598 | Reducerea SAIDI | 4500 | 4282.34 | 4282.34 | 40 | 107.0585 | 45
296 | LINII MT- Luna06 / L.A20 ORAS CURTICI-CURTICI AR / INLOCUIRE SEPARATOR 4519 LEA MT OR. CURT | DB1003605-ACC / 045000011128 / 80662517 | Separator defect | SEPARATOR TRIPOLAR 24KV 400A ORIZ DY598 | Reducerea SAIDI | 4500 | 3920.43 | 3920.43 | 40 | 98.0108 | 45
297 | LINII MT- Luna06 / L.A20 ORAS CURTICI-CURTICI AR / INLOCUIRE SEPARATOR 4553 LEA MT OR. CURT | DB1003605-ACC / 045000011128 / 80662528 | Separator defect | SEPARATOR TRIPOLAR 24KV 400A ORIZ DY598 | Reducerea SAIDI | 4500 | 3635.89 | 3635.89 | 40 | 90.8972 | 45
298 | LINII MT- Luna06 / L.A20 IRATOS-CURTICI AR / INLOCUIRE SEPARATOR 4579 LEA MT Iratos | DB1003605-ACC / 045000011128 / 80662536 | Separator defect | SEPARATOR TRIPOLAR 24KV 400A ORIZ DY598 | Reducerea SAIDI | 4500 | 3819.91 | 3819.91 | 40 | 95.4977 | 45
299 | LINII MT- Luna06 / L.A20 FELNAC-FANTANELE AR / INLOCUIRE SEPARATOR 3896 LEA MT Felnac | DB1003605-ACC / 045000011128 / 80662561 | Separator defect | SEPARATOR TRIPOLAR 24KV 400A ORIZ DY598 | Reducerea SAIDI | 4500 | 4208.7 | 4208.7 | 40 | 105.2175 | 45
300 | LINII MT- Luna06 / L.A20 AX 2-FANTANELE AR / INLOCUIRE SEPARATOR 3836 LEA MT AX 2 | DB1003605-ACC / 045000011128 / 80662562 | Separator defect | SEPARATOR TRIPOLAR 24KV 400A ORIZ DY598 | Reducerea SAIDI | 4500 | 4131.48 | 4131.48 | 40 | 103.287 | 45
301 | LINII MT- Luna06 / L.A20 MASLOC-ORTISOARA TM+AR / INLOCUIRE SEPARATOR 3710 LEA MT MASLOC | DB1003605-ACC / 045000011128 / 80662566 | STE DEFECT | Inlocuit cu STE DY 598 | Cresterea sigurantei in alimentarea cu e.e. a consumatorilor. | 4500 | 4092.58 | 4092.58 | 40 | 102.3145 | 45
302 | LINII MT- Luna06 / L.A20 BEBA VECHE-SINNICOLAU MARE TM / LEA MT BEBE VECHE INL.SEPARATOR 1895/216 | DB1002311-ACC / 045000011132 / 80648878 | Separator defect | IMS | Realimentarea mai rapida a consumatorilor | 4500 | 5664.52 | 5664.52 | 40 | 141.613 | 45
303 | LINII JT- Luna06 / Zo MT-JT Timisoara / Inlocuire st. lemn Cornea PT 7370 | DB1A763-LJT-619 / 045000011152 / 80652425 | stalpi deteriorati | Montare stalpi tip SC | Reducerea nr. de interventii accidentale la LEA JT | 3700 | 5373.69 | 5373.69 | 40 | 134.3423 | 46
304 | POST DE TRANSFORMARE- Luna06 / TRASF PTA2136 COMUNA VARIAS / INLOC.ECHIP.P.2136 VARIAS TRAFO 160-100K | DB1002401-PTG / 041000017229 / 80654002 | Trafo cu pierderi subincarcat | Trafo pierderi reduse | Reducere CPT | 1100 | 19339.72 | 19339.72 | 24 | 805.8217 | 41
305 | LINII JT- Luna06 / Zo MT-JT Deva / E1 Lea JT Subcetate 03.16 | DB1C600-LJT-629 / 045000011125 / 80655843 | stalp deteriorat si conductoare deterioarate | inlocuire stalp si refacere retea | Reducerea nr. de interventii accidentale la LEA JT | 3700 | 10277.07 | 10277.07 | 40 | 256.9268 | 46
306 | BRANSAMENTE- Luna06 / Zo MT-JT Timisoara / BRANS.TRIF.LUGOJ FUNDATURA BOCSEI 1 | DB1A293-BRS-719A / 047900035481 / 80655836 | Bransament comun deteriorat | Bransament nou cu TYIR | Siguranta in alimentare | 5600 | 13564.93 | 13564.93 | 40 | 339.1232 | 47
307 | BRANSAMENTE- Luna06 / Zo MT-JT Timisoara / BRANS.TRIF. LUGOJ EPISCOP BALAN 34 | DB1A293-BRS-719A / 047900035481 / 80655822 | Bransament comun deteriorat | Bransament nou cu TYIR | Siguranta in alimentare | 5600 | 9012.97 | 9012.97 | 40 | 225.3243 | 47
308 | LINII MT- Luna06 / L.A20 SACU-BALTA SARATA RE / E1 LEA MT Sacu -montare IST stp74/1 | DB1009307-ACC / 045000011151 / 80685020 | Separator defect | IMS | Realimentarea mai rapida a consumatorilor | 4500 | 10479.91 | 10479.91 | 40 | 261.9977 | 45
309 | POST DE TRANSFORMARE- Luna06 / TRASF 9036 RACASDIA / Inlocuire trafo 20/0.4 kv defect PTA 903 | DB1002401-PTG / 041000017229 / 80686426 | transformator defect | Transformator nou cu pierderi reduse | alimentarea consumatorilor si reducere CPT | 1100 | 21416.06 | 21416.06 | 24 | 892.3358 | 41
310 | POST DE TRANSFORMARE- Luna06 / TRASF 6237 VALEA TIMIS / E1 PTA 6237 Valea Timos-inloc trafo+USOL | DB1002401-PTG / 041000017229 / 80687798 | transformator defect | Transformator nou cu pierderi reduse | alimentarea consumatorilor si reducere CPT | 1100 | 21110.17 | 21110.17 | 24 | 879.5904 | 41
311 | POST DE TRANSFORMARE- Luna06 / TRASF T 41730 / INLOC TRAFO T41730 -400 KVA TRAFO NOU | DB1002401-PTG / 041000017229 / 80688371 | Trafo defect | Trafo pierderi reduse | Siguranta in alimentare | 1100 | 25682.97 | 25682.97 | 24 | 1070.1237 | 41
312 | POST DE TRANSFORMARE- Luna06 / APARPT 7606 CABANA / Inloc. CD1.4+col.jt PTA7606 | DB1009603-PTG / 041000017242 / 80689612 | CD metalica deteriorata | CD policarbonat | Siguranta in alimentare | 1100 | 8442.74 | 8442.74 | 15 | 562.8493 | 41
313 | BRANSAMENTE- Luna06 / Zo MT-JT Timisoara / SECURIZARE MASURA SOARELUI 4 | DB1A110-BRS-719A / 047900035486 / 80610662 | Contoare in curti comune, coloane foarte lungi si deteriorate | Montare TDC la limita de proprietate | Acces usor la instalatia ENEL | 5600 | 12188.36 | 12188.36 | 40 | 304.709 | 47
314 | BRANSAMENTE- Luna06 / Zo MT-JT Arad / E1 INLOCUIRE LEA JT VARSAND - PT 10769 | DB1B329-BRS-719A / 047900035482 / 80690014 | conductor | 116,6 m CONDUCTOR AL AFY 6MMP | Cresterea sigurantei in alimentarea cu e.e | 5600 | 7776.86 | 7776.86 | 40 | 194.4215 | 47
315 | LINII JT- Luna06 / Zo MT-JT Arad / E1 INLOCUIRE LEA JT VARSAND - PT 10769 | DB1B352-LJT-629 / 045000011145 / 80690013 | Conductor clasic | conductor torsadat nou | Cresterea sigurantei in alimentarea cu e.e | 3700 | 29932.39 | 29932.39 | 40 | 748.3098 | 46
316 | LINII JT- Luna06 / Zo MT-JT Arad / E1 INLOCUIRE LEA JT DEZNA | DB1B352-LJT-629 / 045000011145 / 80689676 | Conductor clasic | 17,8 m CONDUCTOR AL AFY 6MMP | Cresterea sigurantei in alimentarea cu e.e | 3700 | 55250.66 | 55250.66 | 40 | 1381.2665 | 46
317 | LINII MT- Luna07 / L.A20 CRIVINA-LUGOJ TM / INLOC,ECHIPAM,PTA 5231 GAVOJDIA - CD1,6 | DB1000910-ACC / 045000011155 / 80559477 | CD metalica deteriorata | CD policarbonat | Siguranta in alimentare | 4500 | 8268.48 | 8268.48 | 40 | 206.712 | 45
318 | LINII JT- Luna07 / Zo MT-JT Timisoara / PTA 5778 ZORANI-CD1-4+COLOANA JT | DB1A150-LJT-619 / 045000011153 / 80692510 | CD metalica deteriorata | CD policarbonat, coloane noi | Siguranta in alimentare | 3700 | 9094.64 | 9094.64 | 40 | 227.366 | 46
319 | LINII MT- Luna07 / L.A20 CENTURA RURAL-MOCIUR RE / E1 LEA MT Centura Ruralstp115/46-inloc i | DB1000910-ACC / 045000011155 / 80685011 | Stalpi si retea deteriorata | montare stalpi SC si conductor TIYR | Reducerea nr. de interventii accidentale la LEA JT | 4500 | 5590.38 | 5590.38 | 40 | 139.7595 | 45
320 | LINII MT- Luna07 / L.A20 MANASTIUR-FAGET TM / PTA 5785 CLICIOVA CFR INL,CD1-4+COLOANA | DB1000910-ACC / 045000011155 / 80686094 | CD metalica deteriorata | CD policarbonat, coloane noi | Siguranta in alimentare | 4500 | 10390.01 | 10390.01 | 40 | 259.7502 | 45
321 | LINII JT- Luna07 / Zo MT-JT Timisoara / E1 LEA JT 6121 Bautar Inferior-reabilita | DB1A153-LJT-639 / 045000011154 / 80702126 | LES JT deteriorata | montare LES JT | Reducerea nr. de interventii accidentale la LES JT | 3700 | 10226.91 | 10226.91 | 30 | 340.897 | 46
322 | LINII JT- Luna07 / Zo MT-JT Timisoara / Inlocuire st, beton deteriorat V, Bolvas | DB1A150-LJT-619 / 045000011153 / 80695229 | stalpi deteriorati | Montare stalpi tip SC | Reducerea nr. de interventii accidentale la LEA JT | 3700 | 3191.83 | 3191.83 | 40 | 79.7957 | 46
323 | LINII JT- Luna07 / Zo MT-JT Timisoara / INLOC FIRIDA E3+4 MIHAI VITEAZU 26 | DB1A153-LJT-639 / 045000011154 / 80697011 | Firida deteriorata | Firida nou policarbonat | Siguranta in alimentare | 3700 | 3696.5 | 3696.5 | 30 | 123.2167 | 46
324 | LINII JT- Luna07 / Zo MT-JT Timisoara / Inlocuire stp LEA 0,4 kV rupti PTA 7853 | DB1A150-LJT-619 / 045000011153 / 80702900 | stalpi deteriorati | Montare stalpi tip SC | Reducerea nr. de interventii accidentale la LEA JT | 3700 | 5639.04 | 5639.04 | 40 | 140.976 | 46
325 | LINII JT- Luna07 / Zo MT-JT Timisoara / Inlocuire stp,LEA 0,4 Kv PTA 7808 Valea | DB1A150-LJT-619 / 045000011153 / 80702905 | stalpi deteriorati | Montare stalpi tip SC | Reducerea nr. de interventii accidentale la LEA JT | 3700 | 8276.24 | 8276.24 | 40 | 206.906 | 46
326 | LINII JT- Luna07 / Zo MT-JT Timisoara / INLOC FIRIDA E2+4 II DE LA BRAD B25 SC | DB1A153-LJT-639 / 045000011154 / 80689303 | Firida deteriorata | Firida nou policarbonat | Siguranta in alimentare | 3700 | 3413.22 | 3413.22 | 30 | 113.774 | 46
327 | LINII JT- Luna07 / Zo MT-JT Timisoara / SECURIZARE MASURA C CHISODEI 152 A | DB1A153-LJT-639 / 045000011154 / 80642431 | Contoare in curti comune, coloane foarte lungi si deteriorate | Montare TDC la limita de proprietate | Acces usor la instalatia ENEL | 3700 | 5049.48 | 5049.48 | 30 | 168.316 | 46
328 | LINII JT- Luna07 / Zo MT-JT Timisoara / Refacere si securizare bransament subter | DB1A153-LJT-639 / 045000011154 / 80661463 | Retea LES si bransamente deteriorate | Refacere retea si bransamente | Reducerea nr. de interventii accidentale la LES JT | 3700 | 5310.91 | 5310.91 | 30 | 177.0303 | 46
329 | LINII JT- Luna07 / Zo MT-JT Timisoara / REAMENAJARE GRUP MASURA T5817 TOMESTI FA | DB1A153-LJT-639 / 045000011154 / 80694485 | Firida deteriorata | Firida nou policarbonat | Siguranta in alimentare | 3700 | 9226.02 | 9226.02 | 30 | 307.534 | 46
330 | LINII MT- Luna07 / L.A20 CORNEREVA-CRUSOVAT RE / Inlocuire STE 20KV, cadru sig ref, PP Ra | DB1000910-ACC / 045000011155 / 80683685 | sepataor deteriorat | Inlocuire saparator | Siguranta in alimentare | 4500 | 11653.48 | 11653.48 | 40 | 291.337 | 45
331 | LINII JT- Luna07 / Zo MT-JT Timisoara / E1 LEA JT 4449 Turist-montare TYIR 50+3* | DB1A807-LJT-629 / 045000011161 / 80681208 | Retea clasica deteriorata | montarea conductor TIYR | Reducerea nr. de interventii accidentale la LEA JT | 3700 | 3939.62 | 3939.62 | 40 | 98.4905 | 46
332 | POST DE TRANSFORMARE- Luna07 / TRASF PTA 3404 CAMPURI DE SUS I-Z / E1 PTA 3404 Campur de S,inl,tr,def 06,16 | DB1005407-PTG / 041000017264 / 80689924 | Trafo defect. S-a montat trafo de tip nou 20/0,4 | motare trafo nou cu pierderi reduse | Reducerea nr. de interventii accidentale la PTA | 1100 | 17435.28 | 17435.28 | 24 | 726.47 | 41
333 | LINII JT- Luna07 / Zo MT-JT Timisoara / E1 LEA JT 4424 Hartu-inloc stalpi+retea+ | DB1A807-LJT-629 / 045000011161 / 80691800 | Stalpi si retea deteriorata | montare stalpi SC si conductor TIYR | Reducerea nr. de interventii accidentale la LEA JT | 3700 | 4593.45 | 4593.45 | 40 | 114.8363 | 46
334 | LINII JT- Luna07 / Zo MT-JT Timisoara / E1 LEA JT 6125 Bucova- inl stalp+retea | DB1A807-LJT-629 / 045000011161 / 80692198 | Stalpi si retea deteriorata | montare stalpi SC si conductor TIYR | Reducerea nr. de interventii accidentale la LEA JT | 3700 | 5402.84 | 5402.84 | 40 | 135.071 | 46
335 | BRANSAMENTE- Luna07 / Zo MT-JT Timisoara / E1 LEA JT 4003 Sodolului 6-bransament | DB1A764-BRS-729A / 047900035506 / 80692543 | Bransamente deteriorate | refacere bransamente | Reducerea nr. de interventii accidentale la LEA JT | 5600 | 3474.24 | 3474.24 | 40 | 86.856 | 47
336 | LINII JT- Luna07 / Zo MT-JT Deva / E1 LEA JT PTA 161 Cazanesti 2 tors,06,16 | DB1C543-LJT-629 / 045000011197 / 80692722 | Conductor LEA deteriorat | inlocuire conductoare cu TYIR | Reducerea nr. de interventii accidentale la LEA JT | 3700 | 4705.81 | 4705.81 | 40 | 117.6453 | 46
337 | BRANSAMENTE- Luna07 / Zo MT-JT Timisoara / Inlocuire st, lemn si refacere bransamen | DB1A764-BRS-729A / 047900035506 / 80684147 | Bransamente deteriorate + stalpi | refacere bransamente | Reducerea nr. de interventii accidentale la LEA JT | 5600 | 6150.69 | 6150.69 | 40 | 153.7672 | 47
338 | POST DE TRANSFORMARE- Luna07 / TRASF PTA 118 DEALUL TAULUI / E1 PTA 118 Dealu Taului inl,tr,def,06,16 | DB1005407-PTG / 041000017264 / 80685723 | Trafo defect. S-a montat trafo de tip nou 20/0,4 | motare trafo nou cu pierderi reduse | Reducerea nr. de interventii accidentale la PTA | 1100 | 17261.17 | 17261.17 | 24 | 719.2154 | 41
339 | LINII JT- Luna07 / Zo MT-JT Timisoara / E1 LEA JT 6145 Otelarilor 38-38A-stalp+r | DB1A807-LJT-629 / 045000011161 / 80676051 | Stalpi si retea deteriorata | montare stalpi SC si conductor TIYR | Reducerea nr. de interventii accidentale la LEA JT | 3700 | 3586.89 | 3586.89 | 40 | 89.6723 | 46
340 | LINII JT- Luna07 / Zo MT-JT Timisoara / E1 LEA JT 6121 Bautar Inferior-reabilita | DB1A807-LJT-629 / 045000011161 / 80702123 | Stalpi si retea deteriorata | montare stalpi SC si conductor TIYR | Reducerea nr. de interventii accidentale la LEA JT | 3700 | 9223.69 | 9223.69 | 40 | 230.5923 | 46
341 | POST DE TRANSFORMARE- Luna07 / APARPT T2320 AVICOLA ORTISOARA GAINI / INLOC CELULE LINIE T2320 | DB1002102-PTG / 041000017257 / 80695109 | Celula LES mt defecta | Celula mt noua | Siguranta in alimentare | 1100 | 14963.62 | 14963.62 | 15 | 997.5747 | 41
342 | LINII JT- Luna07 / Zo MT-JT Timisoara / LEA JT LUNCANI DE JOS INL,STP,SE10 - FM | DB1A760-LJT-619 / 045000011200 / 80695232 | Stilpi deteriorati | Stilpi noi | Siguranta in alimentare | 3700 | 8583.82 | 8583.82 | 40 | 214.5955 | 46
343 | POST DE TRANSFORMARE- Luna07 / TRASF 6092 SORT FARM / E1 PTA 6092 Sortfarm-inloc trafo63 kva | DB1009614-PTG / 041000017246 / 80696316 | transformator defect | Transformator nou cu pierderi reduse | alimentarea consumatorilor si reducere CPT | 1100 | 16216.83 | 16216.83 | 24 | 675.7012 | 41
344 | LINII JT- Luna07 / Zo MT-JT Timisoara / inlocuire stp,lemn LEA 0,4 Kv Stancilova | DB1A807-LJT-629 / 045000011161 / 80703388 | Stalpi si retea deteriorata | montare stalpi SC si conductor TIYR | Reducerea nr. de interventii accidentale la LEA JT | 3700 | 3006.5 | 3006.5 | 40 | 75.1625 | 46
345 | LINII MT- Luna07 / L.A20 HARTAGANI-BAITA DV / E1 LES 20 kv Baita Hartaga,inl,les 06,16 | DB1005303-LES / 045000011198 / 80693784 | cablu subteran 20KV deteriorat | inlocuire cablu 20KV | Reducerea nr. de interventii accidentale la LES MT | 4500 | 8372.6 | 8372.6 | 30 | 279.0867 | 45
346 | POST DE TRANSFORMARE- Luna07 / TRASF PTA 14 DUMBRAVA DE JOS 1 / E1 PTA 14 Dumbrava de J,inl,tr,def 06,16 | DB1005407-PTG / 041000017264 / 80693865 | Trafo defect. S-a montat trafo de tip nou 20/0,4 | motare trafo nou cu pierderi reduse | Reducerea nr. de interventii accidentale la PTA | 1100 | 22835.9 | 22835.9 | 24 | 951.4958 | 41
347 | LINII JT- Luna07 / Zo MT-JT Timisoara / Inlocuire st, beton rupt LEA JT Luncavit | DB1A807-LJT-629 / 045000011161 / 80693897 | Stalpi si retea deteriorata | montare stalpi SC si conductor TIYR | Reducerea nr. de interventii accidentale la LEA JT | 3700 | 4851.16 | 4851.16 | 40 | 121.279 | 46
348 | LINII JT- Luna07 / Zo MT-JT Timisoara / Inlocuire stalpi lemn afectati de furtun | DB1A770-LJT-629 / 045000011199 / 80694345 | Stalpi si retea deteriorata | montare stalpi SC si conductor TIYR | Reducerea nr. de interventii accidentale la LEA JT | 3700 | 17496 | 17496 | 40 | 437.4 | 46
349 | BRANSAMENTE- Luna07 / Zo MT-JT Timisoara / Refacere bransament cu stalp intermediar | DB1A129-BRS-719A / 047900035505 / 80688546 | Stalpi si retea deteriorata | montare stalpi SC si conductor TIYR | Reducerea nr. de interventii accidentale la LEA JT | 5600 | 2911.58 | 2911.58 | 40 | 72.7895 | 47
350 | POST DE TRANSFORMARE- Luna07 / TRASF PTA 3374 IF LAPUGIU I-C / E1 PTA 3374 IF,Gara Lap,inloc,tr,d,06,16 | DB1005407-PTG / 041000017264 / 80689325 | S-a montat trafo de tip nou 20/0,4 | motare trafo nou cu pierderi reduse | Reducerea nr. de interventii accidentale la PTA | 1100 | 15648.03 | 15648.03 | 24 | 652.0013 | 41
351 | POST DE TRANSFORMARE- Luna07 / TRASF 7535 GARNIC / Inlocuire trafo defect PTA 7535 Garnic | DB1009614-PTG / 041000017246 / 80698674 | transformator defect | Transformator nou cu pierderi reduse | alimentarea consumatorilor si reducere CPT | 1100 | 21880.54 | 21880.54 | 24 | 911.6892 | 41
352 | BRANSAMENTE- Luna07 / Zo MT-JT Timisoara / Inlocuire stalp Lemn si refacere bransam | DB1A768-BRS-719A / 047900035507 / 80652349 | Stalpi si retea deteriorata | montare stalpi SC si conductor TIYR | Reducerea nr. de interventii accidentale la LEA JT | 5600 | 3635.87 | 3635.87 | 40 | 90.8967 | 47
353 | LINII MT- Luna07 / L.A20 GARNIC-MOLDOVA NOUA RE / E1-Inloc, consola st65+trafo tens, IST64 | DB1010502-ACC / 045000011162 / 80667043 | Inlocuire componente Telecontrol | Inlocuire componente Telecontrol | Reducerea nr. de interventii accidentale la LEA MT | 4500 | 6473.13 | 6473.13 | 40 | 161.8282 | 45
354 | LINII JT- Luna07 / Zo MT-JT Timisoara / Inlocuire st, lemn si refacere retea Cor | DB1A760-LJT-619 / 045000011200 / 80671064 | Stalpi si retea deteriorata | montare stalpi SC si conductor TIYR | Reducerea nr. de interventii accidentale la LEA JT | 3700 | 5778.38 | 5778.38 | 40 | 144.4595 | 46
355 | LINII JT- Luna07 / Zo MT-JT Timisoara / E1 LEA JT 4408 Carasova -montare retea | DB1A807-LJT-629 / 045000011161 / 80673984 | Stalpi si retea deteriorata | montare stalpi SC si conductor TIYR | Reducerea nr. de interventii accidentale la LEA JT | 3700 | 4572.37 | 4572.37 | 40 | 114.3093 | 46
356 | LINII MT- Luna07 / L.A20 PARC VICOL-TOPLET RE / Inlocuire retea rupta st,7/9 - 1/11 Deri | DB1010502-ACC / 045000011162 / 80666299 | Retea MT deteriorata | montare conductor MT | Reducerea nr. de interventii accidentale la LEA MT | 4500 | 3928.84 | 3928.84 | 40 | 98.221 | 45
357 | LINII JT- Luna07 / Zo MT-JT Timisoara / Inlocuire stalpi lemn si refacere retea | DB1A770-LJT-629 / 045000011199 / 80661061 | Stalpi si retea deteriorata | montare stalpi SC si conductor TIYR | Reducerea nr. de interventii accidentale la LEA JT | 3700 | 3902.61 | 3902.61 | 40 | 97.5653 | 46
358 | LINII JT- Luna07 / Zo MT-JT Timisoara / Inlocuire stalp beton si refacere retea- | DB1A770-LJT-629 / 045000011199 / 80660483 | Stalpi si retea deteriorata | montare stalpi SC si conductor TIYR | Reducerea nr. de interventii accidentale la LEA JT | 3700 | 3648.14 | 3648.14 | 40 | 91.2035 | 46
359 | POST DE TRANSFORMARE- Luna07 / APARPT 4348 CINEMA / E1 PT 4348 stp,1-montare cutie E4-4+ies | DB1001101-PTG / 041000017260 / 80682256 | CD metalica deteriorata | CD policarbonat | Siguranta in alimentare | 1100 | 4055.88 | 4055.88 | 15 | 270.392 | 41
360 | POST DE TRANSFORMARE- Luna07 / APARPT 7341 CORNEREVA / Inlocuire CD 0,4KV, coloana trafo si imb | DB1001101-PTG / 041000017260 / 80683239 | CD metalica deteriorata | CD policarbonat | Siguranta in alimentare | 1100 | 9512.78 | 9512.78 | 15 | 634.1853 | 41
361 | LINII MT- Luna07 / L.A6 DOLOMITA P. BOS-CASTEL HUNEDOARA DV / E1 LEA 6 kv PTA 115 Hd,inloc,SP 05,16 | DB1008412-ACC / 045000011194 / 80683610 | separator defect | Inlocuire separator 20KV | Reducerea nr. de interventii accidentale la LEA MT | 4500 | 3723.4 | 3723.4 | 40 | 93.085 | 45
362 | LINII JT- Luna07 / Zo MT-JT Timisoara / Inlocuire stp,LEA 0,4 Kv PTA 7875 - 6 Bu | DB1A807-LJT-629 / 045000011161 / 80703709 | Stalpi si retea deteriorata | montare stalpi SC si conductor TIYR | Reducerea nr. de interventii accidentale la LEA JT | 3700 | 8383.84 | 8383.84 | 40 | 209.596 | 46
363 | LINII MT- Luna07 / L.A20 SERE-SIMERIA DV / E1 LEA 20 kv Sim-Sere in,SS 36 def,06,16 | DB1008412-ACC / 045000011194 / 80683957 | separator defect | Inlocuire separator 20KV | Reducerea nr. de interventii accidentale la LEA MT | 4500 | 4383.44 | 4383.44 | 40 | 109.586 | 45
364 | LINII JT- Luna07 / Zo MT-JT Timisoara / Refacere retea deteriorata corectie gaba | DB1A770-LJT-629 / 045000011199 / 80657960 | Stalpi si retea deteriorata | montare stalpi SC si conductor TIYR | Reducerea nr. de interventii accidentale la LEA JT | 3700 | 4683.69 | 4683.69 | 40 | 117.0923 | 46
365 | Platforma pers dizabilitati sediu Arad / / Platforma pers dizabilitati sediu Arad | / 002002000008 / FS02D2DB0012 | Platforma actionata electric ptr. persoane cu dizabilitati cu capacitate nominala de 250 kg; numar statii-2; diferenta de nivel-0.86 m; viteza nominala-0.10 m/s; sistem cu glisiera, cu fixare pe scara - nefunctionala si nu poate fi reparata (uzura morala) | idem caracteristici initiale | Obligativitatea respectarii Legii 448/2006 republicata in 2008 privind promovarea drepturilor persoanelor cu handicap precum si a masurilor dispuse de ISG de inlocuire a achipamentului la locatia din Arad. Pentru nerespectarea acestei masuri precum si a drepturilor persoanelor cu dizabilitati, sanctiunea/amenda este intre 5000-10000 lei. | 5000 |  | 29880 | 12 | 2490
366 | Remediere neconformitati PT 4235 Ciresna / CLADIRE 4235 CIRESNAIA / Remediere neconformitati PT 4235 Ciresna | DB1009105-PTG / 044100002410 / 80697690 | cladire zidita cu hidroizolatie deteriorata, usi acces deteriorate, aerisiri neconforme, imprejmuiri de acces deteriorate | realizare acoperis sarpanta cu streasina si burlane, usi acces, aerisiri noi, trotuare si cai de acces, iluminat interior | siguranta functionarii instalatiilor prin eliminare infiltratii, securizare acces post | 1400 | 60067.88 | 60067.88 | 30 | 2002.2627 | 44
367 | Remediere neconformitati PT 4231 Anina . / CLADIRE 4231 ORAS NOU / Remediere neconformitati PT 4231 Anina . | DB1009115-PTG / 044100002411 / 80693401 | priza de pamant cu valori necorespunzatoare, infiltratii acoperis, usa acces si grilaje aerisire deteriorate | imbunatatire priza de pamant, instalatie iluminat interior, tencuieli interioare si exterioare, s-au inlocuit grilaje aerisire, hidroizolatie refacuta, usa de acces, streasina si burlane, zugraveli interioare si exterioare, burlane si stresini | s-au eliminat riscurile de natura electrica, infiltratiile din acoperis | 1400 | 25184.65 | 25184.65 | 30 | 839.4883 | 44
368 | LINII MT- Luna08 / L.A20 BOLDUR 1-LUGOJ TM / LEA MT BOLDUR1 PTA 5509 DAROVA-CD,SC1501 | DB1000301-ACC / 045000011181 / 80650798 | CD deteriorata + separator deteriorat | Inlocuire CD noua + separator nou | Realimentarea mai rapida a consumatorilor | 4500 | 28960.37 | 28960.37 | 40 | 724.0092 | 45
369 | LINII MT- Luna08 / L.A20 SILAGIU-BUZIAS TM / LEA MT SILAGIU MONT.SEPARAT.STP.310/8/1 | DB1000301-ACC / 045000011181 / 80650773 | Separator defect | Inlocuire separator nou | Realimentarea mai rapida a consumatorilor | 4500 | 7805.85 | 7805.85 | 40 | 195.1463 | 45
370 | POST DE TRANSFORMARE- Luna08 / APARPT 7556 STR 1 MAI / E1 Inloc.CD1.4 PTA 7556 | DB1010404-PTG / 041000017283 / 80713131 | cutie distributie metalica ruginita, echipamente uzate fizic si moral | cutie de distributie din policarbonat, USOL, echipamente noi, grup de masura, iesiri in cablu si aerian noi | siguranta marita in alimentare cu ee | 1100 | 8876.98 | 8876.98 | 15 | 591.7987 | 41
371 | POST DE TRANSFORMARE- Luna08 / TRASF 4714 ERSIG / E1 PTA 4714 Ersig-inlocuire trafo 100 kv | DB1000305-PTG / 041000017256 / 80706738 | transformator vechi cu pierderi mari | Transformator nou unificat cu pierderi reduse | pierderi reduse, si alimentarea in siguranta a abonatilor | 1100 | 30425.15 | 30425.15 | 24 | 1267.7146 | 41
372 | LINII JT- Luna08 / Zo MT-JT Timisoara / Inlocuire stalpi lemn dteriorati Macovis | DB1A760-LJT-629 / 045000011234 / 80706786 | stalpi de lemn putrezi rupti 2 buc | stalpi de lemn noi 2 buc | siguranta in alimentare a abonatilor | 3700 | 3837.88 | 3837.88 | 40 | 95.947 | 46
373 | LINII JT- Luna08 / Zo MT-JT Timisoara / Inlocuire stalpi lemn afectati de furtu | DB1A760-LJT-629 / 045000011234 / 80702419 | stalpi de lemn putrezi rupti 5 buc | stalpi de lemn noi 5 buc | siguranta in alimentare a abonatilor | 3700 | 8654.56 | 8654.56 | 40 | 216.364 | 46
374 | LINII JT- Luna08 / Zo MT-JT Timisoara / E1 LES JT 4124 -inloc firide E1-4+cablu | DB1A733-LJT-639 / 045000011203 / 80705294 | firide metalica veche ruginita, echipamente electrice uzate fizic si moral - 2 buc | firide de tip E14 din policarbonat, echipamente electrice noi | siguranta in alimentare a abonatilor | 3700 | 6842.24 | 6842.24 | 30 | 228.0747 | 46
375 | LINII JT- Luna08 / Zo MT-JT Timisoara / Inlocuire stp.lemn PTA 7845 stancilova d | DB1A760-LJT-629 / 045000011234 / 80705834 | stalpi de lemn putrezi rupti 3 buc | stalpi de lemn noi 3 buc | siguranta in alimentare a abonatilor | 3700 | 3972.13 | 3972.13 | 40 | 99.3033 | 46
376 | INSTALATII DE TELETRANSMISIE- Luna08 / / E1 LEA MT Sacu -montare IST stp74/1 | DB1A610001-F9-IN / 619010000121 / 80695197 | separator IMS defect | inlocuit UP, antena, modul GSM, acumulatori | localizarea rapida a defectelor si alimentarea abonatilor in timpii standardizati | 400 | 4249.13 | 4249.13 | 12 | 354.0942 | 61
377 | LINII JT- Luna08 / Zo MT-JT Timisoara / LEA JT LUNCANI DE JOS INL.STP.SE10 - FM | DB1A153-LJT-619 / 045000011182 / 80695232 | Stalp avariat | Inlocuire stalp SE10 | Siguranta in alimentare | 3700 | 3882.77 | 3882.77 | 40 | 97.0692 | 46
378 | LINII JT- Luna08 / Zo MT-JT Timisoara / E1 LEA JT 6125 Bucova- iretea+bransament | DB1A760-LJT-629 / 045000011234 / 80692199 | stalp de beton rupt si retea clasica deteriorata | inlocuire stalp beton 1 buc si conductor clasic cu TYIR | siguranta in alimentare a abonatilor | 3700 | 5509.04 | 5509.04 | 40 | 137.726 | 46
379 | LINII JT- Luna08 / Zo MT-JT Timisoara / LEA JT FARDEA-INL.RETEA CU TYIR-PTA5853 | DB1A125-LJT-629 / 045000011180 / 80615541 | LEA JT deteriorata | Inlocuire LEA jt cu TYIR | Siguranta in alimentare | 3700 | 9240.35 | 9240.35 | 40 | 231.0087 | 46
380 | POST DE TRANSFORMARE- Luna08 / TRASF T 5518 BUZIAS APEMIN / INLOCUIRE ECHIP.PTA 5518 APEMIN-TRAFO 25 | DB1000305-PTG / 041000017256 / 80528300 | Trafo defect | Trafo pierderi reduse | Siguranta in alimentare | 1100 | 21612.75 | 21612.75 | 24 | 900.5312 | 41
381 | POST DE TRANSFORMARE- Luna08 / TRASF PTA 8667 LIPOVA RADNUTA CHEMPING / E1 inlocuire trafo PTA 8667 160kVA | DB1003805-PTG / 041000017267 / 80679675 | Transformator vechi defect | Transformator nou cu pierderi reduse | Reducere cpt | 1100 | 21945.73 | 21945.73 | 24 | 914.4054 | 41
382 | POST DE TRANSFORMARE- Luna08 / TRASF PTA 3349 TEIU I-C / E1 PTA 3349 Teiu inloc.tr.defect 06.16 | DB1013503-PTG / 041000017274 / 80687559 | Transformator 20/0,4 KV defect | Transformator nou cu pierderi reduse 20/0,4 KV 100 KVA | Reducerea pierderilor in transformator | 1100 | 14542.82 | 14542.82 | 24 | 605.9508 | 41
383 | POST DE TRANSFORMARE- Luna08 / TRASF PTZ 129 F-CA PAINE BRAD / E1 PTZ 129 F-ca Paine Brad inl.tr. 06.16 | DB1013503-PTG / 041000017274 / 80687502 | Transformator 20/0,4 KV defect | Transformator nou cu pierderi reduse 20/0,4 KV 630 KVA | Reducerea pierderilor in transformator | 1100 | 23487.52 | 23487.52 | 24 | 978.6467 | 41
384 | POST DE TRANSFORMARE- Luna08 / TRASF PTA 170 BULZESTII DE SUS / E1 PTA 170 Bulzesti de Sus inl.tr.06.16 | DB1013503-PTG / 041000017274 / 80687480 | Transformator 20/0,4 KV defect | Transformator nou cu pierderi reduse 20/0,4 KV 250 KVA | Reducerea pierderilor in transformator | 1100 | 17586.99 | 17586.99 | 24 | 732.7912 | 41
385 | POST DE TRANSFORMARE- Luna08 / TRASF PTA 185 PESTISU MIC / E1 PTA 185 Pestisu Mic inl.tr.06.16 | DB1013503-PTG / 041000017274 / 80687289 | Transformator 20/0,4 KV defect | Transformator nou cu pierderi reduse 20/0,4 KV 160 KVA | Reducerea pierderilor in transformator | 1100 | 18333.8 | 18333.8 | 24 | 763.9083 | 41
386 | LINII MT- Luna08 / L.A20 IAZ MUNTELE MIC-OTELU ROSU RE / E1 LEA MT Iaz -montare IST stp 79/19/1 | DB1010602-ACC / 045000011235 / 80685865 | separator tripolar uzat fizic si moral | separator tripolar unificat nou | alimentarea abonatilor in timpii standardizati | 4500 | 4107.22 | 4107.22 | 40 | 102.6805 | 45
387 | LINII MT- Luna08 / L.A20 NAIDAS-ORAVITA RE / Inlocuire IST stp.171 LEA 20 kv Naidas | DB1000301-ACC / 045000011181 / 80714659 | separator si reductor tensiune defect | separator IMS telecontrolat, reductor de tensiune | localizarea rapida a defectelor si alimentarea abonatilor in timpii standardizati | 4500 | 9700.36 | 9700.36 | 40 | 242.509 | 45
388 | LINII JT- Luna08 / Zo MT-JT Timisoara / Inlocuire stp.lemn putrezi cazuti Crusov | DB1A760-LJT-629 / 045000011234 / 80716363 | stalpi de lemn putrezi rupti 4 buc | stalpi de lemn noi 4 buc, acces dificil | siguranta in alimentare a abonatilor | 3700 | 7103.29 | 7103.29 | 40 | 177.5822 | 46
389 | LINII JT- Luna08 / Zo MT-JT Timisoara / Inlocuire stalpi lemn afectati de furtu | DB1A760-LJT-629 / 045000011234 / 80705858 | stalpi de lemn putrezi rupti 3 buc | stalpi de lemn noi 3 buc, acces dificil | siguranta in alimentare a abonatilor | 3700 | 5921.19 | 5921.19 | 40 | 148.0298 | 46
390 | LINII JT- Luna08 / Zo MT-JT Timisoara / E1 LEA JT 6164 Zavoi-reabilitare retea | DB1A125-LJT-629 / 045000011180 / 80711684 | stalpi si retea, bransamente deteriorate, suspiciune furt | stalpi noi 2 buc, retea TYIR 60 m, bransamente 80 m, in vederea securizarii instalatiei abonatului | siguranta in alimentare a abonatilor | 3700 | 7488.39 | 7488.39 | 40 | 187.2098 | 46
391 | LINII JT- Luna08 / Zo MT-JT Timisoara / E1 LEA JT 6132 Obreja-inloc stalpi+retea | DB1A760-LJT-629 / 045000011234 / 80712334 | stalp beton si retea clasica deteriorata | stalp beton nou SC 10005, montare TYIR 110 m | siguranta in alimentare a abonatilor | 3700 | 5979.19 | 5979.19 | 40 | 149.4797 | 46
392 | LINII JT- Luna08 / Zo MT-JT Timisoara / Inloc.st.141 deter.si ref.torsad LJT7569 | DB1A153-LJT-619 / 045000011182 / 80713127 | stalp beton si retea clasica deteriorata | stalp beton nou SC 10005, montare TYIR 40 m | siguranta in alimentare a abonatilor | 3700 | 5567.21 | 5567.21 | 40 | 139.1803 | 46
393 | LINII MT- Luna08 / L.A20 CORNEREVA-CRUSOVAT RE / Inlocuire console sirefacere retea st.43 | DB1000301-ACC / 045000011181 / 80683809 | console beton conductor si izolatoare deteriorate | console metalice 2 buc, conductor OL-Al 220 m, izolatori ITS 24 buc si ICS 2 buc | siguranta in alimentare a abonatilor | 4500 | 10421.2 | 10421.2 | 40 | 260.53 | 45
394 | E1 PTA 6256 Sacu-inlocuire CD 1-4 | DB1001101-PTG / 041000017286 / 80721574 | cutie distributie metalica ruginita, echipamente uzate fizic si moral | cutie de distributie din policarbonat, USOL, echipamente noi, grup de masura, iesiri in cablu si aerian noi | siguranta marita in alimentare cu ee | 1100 | 8256.44 | 8256.44 | 15 | 550.4293 | 41
395 | E1 PTA 6219 -inlocuire CD 1-4 | DB1001101-PTG / 041000017286 / 80724240 | cutie distributie metalica ruginita, echipamente uzate fizic si moral | cutie de distributie din policarbonat, USOL, echipamente noi, grup de masura, iesiri in cablu si aerian noi | siguranta marita in alimentare cu ee | 1100 | 8554.04 | 8554.04 | 15 | 570.2693 | 41
396 | Inlocuire trafo 20/0.4 Kv defect 100 KVA | DB1010504-PTG / 041000017289 / 80728657 | trs cu pierderi | transformator unificat cu pierderi reduse | pierderi reduse si siguranta in alimentare clienti | 1100 | 21416.18 | 21416.18 | 24 | 892.3408 | 41
397 | E1 PTZ 4069-inlocuire TDRI | DB1009609-PTG / 041000017290 / 80722423 | tablou distributie din tabla ruginita nesecurizat | tablou distributie din policarbonat, cu intr. USOL pe general si sig MPR pe plecari | siguranta marita in exploatare si asigurare selectivitate | 1100 | 12433.65 | 12433.65 | 15 | 828.91 | 41
398 | E1 PTZ 4467-inloc celula linie+capeti te | DB1009609-PTG / 041000017290 / 80727651 | celula conturnata, cutii terminale interior deteriorate | celula linie unificata si cutii terminale noi | siguranta marita in alimentare cu ee | 1100 | 7514.24 | 7514.24 | 15 | 500.9493 | 41
399 | E1 LEA JT SATU MARE PTA 3778 CIRC 2 | DB1B364-LJT-629 / 045000011240 / 80679652 | Retea bifazica clasic | Retea noua conductor torsadat | Cresterea sigurantei in alimentarea cu ee Marirea capacitatii de alimentare a consumatorilor | 3700 | 14925.59 | 14925.59 | 40 | 373.1397 | 46
400 | E1 LEA JT DOROBANTI PTA 4579 Circ 3 | DB1B364-LJT-629 / 045000011240 / 80685401 | Retea torsadat deteriorate ( multe deranjamente pe circuitul inlocuit ) | Retea noua conductor torsadat | Reducerea deranjamentelor, cresterea parametrilor de alimentare | 3700 | 17794.64 | 17794.64 | 40 | 444.866 | 46
401 | RA LEA JT LIPOVA PT8533 circ 1 | DB1B364-LJT-629 / 045000011240 / 80685848 | Retea classic sectiune 35 mp , 25 mp ( multe inadiri , conductor deteriorate) | Retea noua conductor torsadat | Reducerea deranjamentelor, cresterea parametrilor de alimentare | 3700 | 15898.48 | 15898.48 | 40 | 397.462 | 46
402 | RA LEA JT 4324 Tineretului-refacere rete | DB1A716-LJT-629 / 045000011251 / 80717165 | conductor clasic 200 m | conductor izolat TYIR 200 m | siguranta marita in alimentare cu ee | 3700 | 5260.65 | 5260.65 | 40 | 131.5163 | 46
403 | E1 LEA MT FNC-inloc stalp 15014+15006 | DB1009506-ACC / 045000011250 / 80717149 | stalpi mt si izolatie deteriorata | s-au plantat stalpi de beton tip SC 15014 si 15006, conductor 160 m OL_AL, izaolatie compozit | siguranta marita in alimentare cu ee | 4500 | 16268.49 | 16268.49 | 40 | 406.7122 | 45
404 | E1 Inloc.stalpi putrezi lemn LJT PT7613 | DB1A716-LJT-629 / 045000011251 / 80717953 | stalpi de lemn putrezi rupti 4 buc | stalpi de lemn noi 4 buc, 100 m conductor izolat TYIRloc greu accesibil | siguranta in alimentare a abonatilor | 3700 | 7289.28 | 7289.28 | 40 | 182.232 | 46
405 | RA LEA MT UCMC 1-inlocuire retea | DB1009506-ACC / 045000011250 / 80717469 | console indoite, izolatie sparta, stalpi inclinati | s-au pozat 10 m conductor, s-au indreptat stalpi si reantins conductoare | siguranta in alimentare a abonatilor | 4500 | 12654.12 | 12654.12 | 40 | 316.353 | 45
406 | Inlocuire IMS defect 102A LEA MT Mehadia | DB1009506-ACC / 045000011250 / 80727632 | separator defect | s-a montat IMS telecontrolat | localizarea rapida a defectelor si alimentarea abonatilor in timpii standardizati | 4500 | 10090.44 | 10090.44 | 40 | 252.261 | 45
407 | E1 LEA JT 4434 ZM-montare TYIR+stalpSC10 | DB1A716-LJT-629 / 045000011251 / 80724244 | stalp jt si conductor uzat fizic si moral | s-a plantat salp SC 10005, s-a pozat 160 m TYIR | siguranta marita in alimentare cu ee | 3700 | 10161.55 | 10161.55 | 40 | 254.0387 | 46
408 | BRANSAMENTE- Luna10 / Zo MT-JT Timisoara / SECURIZARE MASURA ZAVOI 10 | DB1A110-BRS-719A / 047900035540 / 80675678 | Bransament + coloane necoresunzatoare | Centralizare masura la limita de proprietate | Siguranta in alimentare | 5600 | 8259.46 | 8259.46 | 40 | 206.4865 | 47
409 | LINII JT- Luna10 / Zo MT-JT Timisoara / PLANT STALP+ REFACERE IESIRI T2235 BILED | DB1A201-LJT-629 / 045000011266 / 80628316 | Retea deteriorata | Inlocuire stalp JT + LEA JT | Siguranta in alimentare | 3700 | 10140.44 | 10140.44 | 40 | 253.511 | 46
410 | LINII JT- Luna10 / Zo MT-JT Timisoara / QS LEA JT 6238 Bolvasnita -inloc retea+b | DB1A738-LJT-629 / 045000011285 / 80738619 | retea clasica si bransamente deteriorat, lipsa gabarit , grupuri de masura in interiorul caselor | refacere bransamente in coaxial 805 m si 330 m TYIR cu asigurarea gabaritului fata de cladiri si drum | siguranta in alimentare a abonatilor si securizarea grupurilor de masura | 3700 | 28839.88 | 28839.88 | 40 | 720.997 | 46
411 | LINII MT- Luna10 / L.A20 IAZ MUNTELE MIC-OTELU ROSU RE / QS LEA MT IAZ MTE MIC-inlocuire retea | DB1001115-ACC / 045000011265 / 80738617 | console beton deteriorate si izolatoare ceramice sparte | console metalice- 2 buc, lanturi izolatoare compozit 13 buc | siguranta in alimentare a abonatilor | 4500 | 24259.78 | 24259.78 | 40 | 606.4945 | 45
412 | LINII MT- Luna10 / L.A20 LUGOJ-FAGET TM / LEA MT LUGOJ MONT.SEP.NOU-FARDEA SCOALA | DB1001812-ACC / 045000011272 / 80708841 | Separator defect | Inlocuire separator nou | Realimentarea mai rapida a consumatorilor | 4500 | 9026.62 | 9026.62 | 40 | 225.6655 | 45
413 | POST DE TRANSFORMARE- Luna10 / APARPT PCz 5542 HITIAS POMPE / INLOC.ECHIP.PCZ 5542 HITIAS TRAFO160-160 | DB1001914-PTG / 041000017299 / 80630413 | Coloana MT defecta | Inlocuire coloana MT | Siguranta in alimentare | 1100 | 2973.35 | 2973.35 | 15 | 198.2233 | 41
414 | POST DE TRANSFORMARE- Luna10 / TRASF T2671 PADURENI / PTA 2671 PADURENI TRAFO 160CU250KVA CD | DB1000602-PTG / 041000017298 / 80628344 | CD deteriorata | Inlocuire CD noua | Siguranta in alimentare | 1100 | 2605.58 | 2605.58 | 24 | 108.5658 | 41
415 | POST DE TRANSFORMARE- Luna10 / TRASF 9080 RACASDIA / Inloc.trafo 20/0.4 Kv 160 KVA cu 250 KVA | DB1000602-PTG / 041000017298 / 80733600 | transformator vechi cu pierderi mari | Transformator nou unificat cu pierderi reduse | pierderi reduse, si alimentarea in siguranta a abonatilor | 1100 | 21521.41 | 21521.41 | 24 | 896.7254 | 41
416 | LINII MT- Luna10 / L.A20 LUGOJ-FAGET TM / LEA MT LUGOJ ILO.6 STP117/106-117/111-FM | DB1001812-ACC / 045000011272 / 80722141 | 6 MT stalpi avariati | Inlocuire 6 stalpi MT | Siguranta in alimentare | 4500 | 34309.67 | 34309.67 | 40 | 857.7418 | 45
417 | POST DE TRANSFORMARE- Luna10 / TRASF PTA 5307 CRALOVAT SAT / PTA 5307CRALOVAT-INL.TRAFO 100KVA-FM | DB1000602-PTG / 041000017298 / 80722824 | Trafo defect | Trafo pierderi reduse | Siguranta in alimentare | 1100 | 16675.05 | 16675.05 | 24 | 694.7938 | 41
418 | LINII MT- Luna10 / L.A20 LUGOJ-FAGET TM / INLOC.ECHIP.LEA MT LUGOJ SEP.VERT.5789 | DB1001812-ACC / 045000011272 / 80723330 | Separator defect | Inlocuire separator vertical | Realimentarea mai rapida a consumatorilor | 4500 | 6260.59 | 6260.59 | 40 | 156.5147 | 45
419 | POST DE TRANSFORMARE- Luna10 / TRASF PTA 11814 / INL.ECHIP.PTA11814 TOMNATIC TRAFO NOU 25 | DB1000602-PTG / 041000017298 / 80723344 | Trafo defect | Trafo pierderi reduse | Siguranta in alimentare | 1100 | 11083.32 | 11083.32 | 24 | 461.805 | 41
420 | LINII MT- Luna10 / L.A20 SARAVALE-SINNICOLAU MARE TM / LEA MT SARAVALE INLOC.SEP.1840 STP.57/42 | DB1001812-ACC / 045000011272 / 80700687 | Separator defect | Inlocuire separator nou | Realimentarea mai rapida a consumatorilor | 4500 | 5714.04 | 5714.04 | 40 | 142.851 | 45
421 | LINII JT- Luna10 / Zo MT-JT Timisoara / SECURIZARE MASURA CD LOGA 37 | DB1A101-LJT-639 / 045000011267 / 80704036 | Bransament + coloane necoresunzatoare | Centralizare masura la limita de proprietate | Siguranta in alimentare | 3700 | 5713.1 | 5713.1 | 30 | 190.4367 | 46
422 | LINII MT- Luna10 / L.A20 MASLOC-ORTISOARA TM+AR / INLOC IMS 22295 LEA MASLOC ST 176 | DB1001115-ACC / 045000011265 / 80698857 | IMS Defect | Inlocuire IMS nou | Siguranta in alimentare | 4500 | 8915.65 | 8915.65 | 40 | 222.8913 | 45
423 | POST DE TRANSFORMARE- Luna10 / APARPT T 11789 / INLOC CEL LINIE T11789 NOU | DB1001914-PTG / 041000017299 / 80699168 | Celula LES mt defecta | Celula MT noua | Siguranta in alimentare | 1100 | 7172.29 | 7172.29 | 15 | 478.1527 | 41
424 | LINII MT- Luna10 / L.A20 LABASINT-LUGOJ TM+AR / LEA MT LABASINT INLOC.SE1 - 6 BUC. | DB1001812-ACC / 045000011272 / 80699421 | 6 MT stalpi avariati | Inlocuire 6 stalpi MT | Siguranta in alimentare | 4500 | 31871.08 | 31871.08 | 40 | 796.777 | 45
425 | LINII JT- Luna10 / Zo MT-JT Timisoara / INLOC FIRIDA E2+4 IORGOVANULUI 2 SC A | DB1A101-LJT-639 / 045000011267 / 80699701 | Firida deteriorata | Firida nou policarbonat | Siguranta in alimentare | 3700 | 3559.16 | 3559.16 | 30 | 118.6387 | 46
426 | LINII MT- Luna10 / L.A20 BILED-SACALAZ-FREIDORF TM / INLOC CD +COL JT T2363 DUDESTII NOI | DB1001115-ACC / 045000011265 / 80714905 | CD metalica deteriorata | CD policarbonat | Siguranta in alimentare | 4500 | 15923.8 | 15923.8 | 40 | 398.095 | 45
427 | POST DE TRANSFORMARE- Luna10 / TRASF T 41742 / INLOC TRAFO T41742 400 KVA NOU 20/10/04 | DB1000602-PTG / 041000017298 / 80697362 | Trafo defect | Trafo pierderi reduse | siguranta in alimentare | 1100 | 29750.37 | 29750.37 | 24 | 1239.5988 | 41
428 | POST DE TRANSFORMARE- Luna10 / APARPT T 41742 / INLOC TRAFO T41742 400 KVA NOU -COL MT | DB1001914-PTG / 041000017299 / 80697364 | Coloana MT defecta | Inlocuire coloana MT | Siguranta in alimentare | 1100 | 3893.97 | 3893.97 | 15 | 259.598 | 41
429 | POST DE TRANSFORMARE- Luna10 / TRASF T 11725 / INLOC TRAFO T11725-250 KVA NOU | DB1000602-PTG / 041000017298 / 80714988 | Trafo defect | Trafo pierderi reduse | siguranta in alimentare | 1100 | 22324.87 | 22324.87 | 24 | 930.2029 | 41
430 | LINII MT- Luna10 / L.A20 CRIVINA-LUGOJ TM / INLOC.ECHIP.LEA MT CRIVINA SS5381/156 IM | DB1001812-ACC / 045000011272 / 80715379 | IMS Defect | Inlocuire IMS nou | Siguranta in alimentare | 4500 | 10256.56 | 10256.56 | 40 | 256.414 | 45
431 | LINII MT- Luna10 / L.A20 TOMNATIC-SINNICOLAU MARE TM / LEA MT TOMNATIC INL.SEP.SS1815 STP.160/7 | DB1001812-ACC / 045000011272 / 80708826 | Separator defect | Inlocuire separator nou | Realimentarea mai rapida a consumatorilor | 4500 | 6044.54 | 6044.54 | 40 | 151.1135 | 45
432 | LINII MT- Luna10 / L.A20 LUGOJ-FAGET TM / LEA MT LUGOJ INL.SEPARATOR SR5924/116A/1 | DB1001812-ACC / 045000011272 / 80708833 | Separator defect | Inlocuire separator nou | Realimentarea mai rapida a consumatorilor | 4500 | 6115.69 | 6115.69 | 40 | 152.8922 | 45
433 | POST DE TRANSFORMARE- Luna10 / TRASF T2408 PARTA COM. I / INLOC TRAFO T2408 PARTA 250 kva | DB1000602-PTG / 041000017298 / 80709798 | Trafo defect | Trafo pierderi reduse | siguranta in alimentare | 1100 | 24038.86 | 24038.86 | 24 | 1001.6192 | 41
434 | POST DE TRANSFORMARE- Luna10 / TRASF T2214 DUDESTI TIGANI / INLOC TRAFO T2214 DUDESTI 250 KVA | DB1000602-PTG / 041000017298 / 80710000 | Trafo defect | Trafo pierderi reduse | siguranta in alimentare | 1100 | 24038.86 | 24038.86 | 24 | 1001.6192 | 41
435 | POST DE TRANSFORMARE- Luna10 / TRASF PTA 5749 BICHIGI VALE / INLOC.ECHIP.PTA 5749 TRAFO 250KVA+REP.LE | DB1000602-PTG / 041000017298 / 80710074 | Trafo defect | Trafo pierderi reduse | siguranta in alimentare | 1100 | 19685.94 | 19685.94 | 24 | 820.2475 | 41
436 | INSTALATII DE TELETRANSMISIE- Luna10 / / REP LEA BILED IBT 22534/130/69A IMS+UP | DB1A610001-F9-UP / 619010000126 / 80711321 | IMS Defect | Inlocuire IMS nou | Siguranta in alimentare | 400 | 4269.58 | 4269.58 | 12 | 355.7983 | 61
437 | INSTALATII DE TELETRANSMISIE- Luna10 / / REP LEA ORTISOARA IBT22533/74A IMS+UP | DB1A610001-F9-UP / 619010000126 / 80711326 | IMS Defect | Inlocuire IMS nou | Siguranta in alimentare | 400 | 4590.78 | 4590.78 | 12 | 382.565 | 61
438 | LINII MT- Luna10 / L.A20 MASLOC-ORTISOARA TM+AR / INLOC IMS 2350 LEA MASLOC ST 379 | DB1001115-ACC / 045000011265 / 80698855 | IMS Defect | Inlocuire IMS nou | Siguranta in alimentare | 4500 | 7745.86 | 7745.86 | 40 | 193.6465 | 45
439 | LINII JT- Luna10 / Zo MT-JT Timisoara / INLOC FIRIDA E2+5 P-TA CRUCII 7 | DB1A101-LJT-639 / 045000011267 / 80680507 | Firida deteriorata | Firida nou policarbonat | Siguranta in alimentare | 3700 | 3061.14 | 3061.14 | 30 | 102.038 | 46
440 | LINII MT- Luna10 / L.A20 JIMBOLIA-LOVRIN TM / LEA MT Lovrin Inlocuire IMS 2006/50 | DB1001812-ACC / 045000011272 / 80730101 | IMS Defect | Inlocuire IMS nou | Realimentarea mai rapida a consumatorilor | 4500 | 10660.72 | 10660.72 | 40 | 266.518 | 45
441 | LINII JT- Luna10 / Zo MT-JT Deva / E1 LEA JT PTZ 25 Lupeni 08.2016 | DB1C573-LJT-629 / 045000011261 / 80716817 | Linie JT cu 1 stalp deteriorat tip SE 4 si 1 stalp inclinat | S-a indreptat stalpul inclinat, s-a inlocuit stalpul deteriorat cu un stalp tip SC10002 si s-au repozat conductoarele | Siguranta in alimentare | 3700 | 3877.1 | 3877.1 | 40 | 96.9275 | 46
442 | LINII MT- Luna10 / L.A20 LOVRIN-LOVRIN TM / INLOC.ECHIP.LEA MT lLOVRIN IMS 2160/131/ | DB1001812-ACC / 045000011272 / 80718016 | IMS Defect | Inlocuire IMS nou | Realimentarea mai rapida a consumatorilor | 4500 | 8355.63 | 8355.63 | 40 | 208.8907 | 45
443 | LINII MT- Luna10 / L.A20 DUMBRAVITA-PADUREA VERDE TM / INLOC CD+COL JT T 2244 GIARMATA MORII | DB1001115-ACC / 045000011265 / 80718858 | CD metalica deteriorata | CD policarbonat | Siguranta in alimentare | 4500 | 4950.4 | 4950.4 | 40 | 123.76 | 45
444 | LINII JT- Luna10 / Zo MT-JT Timisoara / REP LES JT INLOC FIRIDA POD MIHAI VITEAZ | DB1A101-LJT-639 / 045000011267 / 80719109 | Firida deteriorata | Firida nou policarbonat | Siguranta in alimentare | 3700 | 3325.26 | 3325.26 | 30 | 110.842 | 46
445 | POST DE TRANSFORMARE- Luna11 / TRASF 6138 RUSCA MONTANA 1 / E1 PT6138 Rusca Montana-inloc trafo 250 | DB1010601-PTG / 041000017319 / 80746987 | trafo vechi 250 kVA | Transformator nou unificat cu pierderi reduse | pierderi reduse, si alimentarea in siguranta a abonatilor | 1100 | 19121.35 | 19121.35 | 24 | 796.7229 | 41
446 | LINII MT- Luna11 / L.A6 BREBU NOU GARINA-TIMIS TREI APE RE / E1 LEA MT GARANA Brebu -inloc stalpi | DB1040101-ACC / 045000011308 / 80747266 | stalpi de beton deteriorati | stalpi de beton deteriorati SC 15006- 8 buc | siguranta in alimentarea abonatilor | 4500 | 26056.71 | 26056.71 | 40 | 651.4177 | 45
447 | POST DE TRANSFORMARE- Luna11 / TRASF 7442 ORANGE PLUGOVA / Rotire trafo 100KVA cu 25 KVA (trafo def | DB1010601-PTG / 041000017319 / 80740649 | trafo vechi 25 kVA | Transformator nou unificat cu pierderi reduse | pierderi reduse, si alimentarea in siguranta a abonatilor | 1100 | 10990.73 | 10990.73 | 24 | 457.9471 | 41
448 | POST DE TRANSFORMARE- Luna12 / / REP POST +INLOC TRAFO T52062 400 NOU | DB1002211-PTG / 041000017333 / 80754891 | Trafo defect | Trafo pierderi reduse | Siguranta in alimentare | 1100 | 29180.51 | 29180.51 | 24 | 1215.8546 | 41
449 | POST DE TRANSFORMARE- Luna12 / / REP POST +INLOC TRAFO T52062 400 NOU | DB1002714-PTG / 041000017332 / 80754893 | Coloana MT defecta | Inlocuire coloana MT | Siguranta in alimentare | 1100 | 2694.67 | 2694.67 | 15 | 179.6447 | 41
450 | INSTALATII DE TELETRANSMISIE- Luna12 / / DB1004207 - B23 - Interventii ap. teleco | DB1B610001-F9-UP / 619020001009 / 80644850 | instalatii de telecomanda defecte | inlocuire echipamente telecomanda cu modelul nou | siguranta in alimentare | 400 | 7165.13 | 7165.13 | 5 | 1433.026 | 61
451 | INSTALATII DE TELETRANSMISIE- Luna12 / / DB1000901 - B23 - Interventii ap. teleco | DB1B610001-F9-UP / 619020001009 / 80636103 | instalatii de telecomanda defecte | inlocuire echipamente telecomanda cu modelul nou | siguranta in alimentare | 400 | 3470.75 | 3470.75 | 5 | 694.15 | 61
452 | LINII JT- Luna12 / Zo MT-JT Timisoara / INLOC FIRIDA E3+4 BABADAG 11 BL 19 | DB1A107-LJT-639 / 045000011327 / 80724274 | Firida deteriorata | Firida nou policarbonat | Siguranta in alimentare | 3700 | 4902.12 | 4902.12 | 30 | 163.404 | 46
453 | POST DE TRANSFORMARE- Luna12 / TRASF T2594 GHIRODA STR. DUNAREA / INLOC TRAFO T2594 GHIRODA 250 NOU | DB1002211-PTG / 041000017333 / 80725002 | Trafo defect | Trafo pierderi reduse | Siguranta in alimentare | 1100 | 22090.36 | 22090.36 | 24 | 920.4317 | 41
454 | LINII MT- Luna12 / L.A20 GHIRODA-PADUREA VERDE TM / INLOC TRAFO T12368 GHIRODA 250 NOU | DB1002102-ACC / 045000011341 / 80717778 | Trafo defect | Trafo pierderi reduse | Siguranta in alimentare | 4500 | 3555.98 | 3555.98 | 12 | 296.3317 | 45
455 | BRANSAMENTE- Luna12 / Zo MT-JT Timisoara / SECURIZARE MASURA ANDREESCU 109 | DB1A119-BRS-719A / 047900035575 / 80719460 | Bransament + coloane necoresunzatoare | Centralizare masura la limita de proprietate | Siguranta in alimentare | 5600 | 4624.27 | 4624.27 | 12 | 385.3558 | 47
456 | LINII JT- Luna12 / Zo MT-JT Timisoara / REP LES JT INLOC FIRIDA V BALMUS 8 BL 44 | DB1A107-LJT-639 / 045000011327 / 80720326 | Firida deteriorata | Firida nou policarbonat | Siguranta in alimentare | 3700 | 3920.84 | 3920.84 | 30 | 130.6947 | 46
457 | POST DE TRANSFORMARE- Luna12 / APARPT P11055 ENEL / INLOC CEL TRAFO P 11055 NOU | DB1002714-PTG / 041000017332 / 80722110 | Celula LES mt defecta | Inlocuire celula MT | Siguranta in alimentare | 1100 | 7675.65 | 7675.65 | 15 | 511.71 | 41
458 | LINII MT- Luna12 / L.A20 AVICOLA-ORTISOARA TM / REP LEA AVICOLA IBT22558/92/1 IMS+UP | DB1002102-ACC / 045000011341 / 80711328 | IMS Defect | Inlocuire IMS nou | Siguranta in alimentare | 4500 | 9277.95 | 9277.95 | 40 | 231.9487 | 45
459 | INSTALATII DE TELETRANSMISIE- Luna12 / / REP LEA AVICOLA IBT22558/92/1 IMS+UP | DB1A610001-F9-UP / 619020001010 / 80711329 | IMS Defect | Inlocuire IMS nou | Siguranta in alimentare | 400 | 3938.54 | 3938.54 | 5 | 787.708 | 61
460 | POST DE TRANSFORMARE- Luna12 / TRASF PTA 12368 / INLOC TTAFO T12368 NOU | DB1002211-PTG / 041000017333 / 80741763 | Trafo defect | Trafo pierderi reduse | Siguranta in alimentare | 1100 | 21242.02 | 21242.02 | 24 | 885.0842 | 41
461 | LINII JT- Luna12 / Zo MT-JT Timisoara / INLOC FIR E2+4 SI BPM CHISODA PARULUI 7 | DB1A107-LJT-639 / 045000011327 / 80743070 | Firida deteriorata | Firida nou policarbonat | Siguranta in alimentare | 3700 | 4177.87 | 4177.87 | 30 | 139.2623 | 46
462 | LINII MT- Luna12 / L.A20 BILED-CARPINIS TM / INLOC IMS 2322 LEA BILED ST CARPINIS | DB1050503-ACC / 450010000258 / 80744467 | IMS Defect | Inlocuire IMS nou | Siguranta in alimentare | 4500 | 9193.3 | 9193.3 | 40 | 229.8325 | 45
463 | LINII MT- Luna12 / L.A20 UTVIN BEGA VECHE-FREIDORF TM / INLOC CD 1.4 T12372 SANMIHAIU GERMAN | DB1002102-ACC / 045000011341 / 80738641 | CD metalica deteriorata | CD policarbonat | Siguranta in alimentare | 4500 | 7484.92 | 7484.92 | 12 | 623.7433 | 45
464 | POST DE TRANSFORMARE- Luna12 / APARPT T 52013 / REP POST T52013 INLOC CEL LINIE | DB1002714-PTG / 041000017332 / 80734522 | Celula LES mt defecta | Celula MT noua | Siguranta in alimentare | 1100 | 8903.26 | 8903.26 | 15 | 593.5507 | 41
465 | LINII MT- Luna12 / L.A20 UTVIN BEGA VECHE-FREIDORF TM / REP LEA UTVIN ST 26 IMS | DB1002102-ACC / 045000011341 / 80734527 | IMS + TT Defect | Inlocuire IMS + TT | Siguranta in alimentare | 4500 | 12674.19 | 12674.19 | 40 | 316.8548 | 45
466 | LINII MT- Luna12 / L.A20 SARAVALE-SINNICOLAU MARE TM / LEA MT SARAVALE INL.IMS 11830 STP.101 | DB1001601-ACC / 045000011346 / 80708824 | IMS Defect | Inlocuire IMS nou | Realimentarea mai rapida a consumatorilor | 4500 | 7966.19 | 7966.19 | 40 | 199.1548 | 45
467 | POST DE TRANSFORMARE- Luna12 / TRASF PTA 3493 ARAD TIMISORII-OGORULUI / inlocuit trafo 3493 250kva LEA Avicola | DB1003606-PTG / 041000017326 / 80703841 | Transformator defect vechi | Transformator nou cu pierderi reduse | Reducere cpt | 1100 | 19268.96 | 19268.96 | 24 | 802.8733 | 41
468 | POST DE TRANSFORMARE- Luna12 / APARPT T 52012 / REP POST T52012 INLOC CEL LINIE | DB1002714-PTG / 041000017332 / 80737002 | CD metalica deteriorata | CD policarbonat | Siguranta in alimentare | 1100 | 7854.27 | 7854.27 | 15 | 523.618 | 41
469 | LINII JT- Luna12 / Zo MT-JT Timisoara / INLOC FIRIDA E1+4 JOSE SILVA 10 | DB1A107-LJT-639 / 045000011327 / 80746656 | Firida deteriorata | Firida nou policarbonat | Siguranta in alimentare | 3700 | 4322.48 | 4322.48 | 30 | 144.0827 | 46
470 | POST DE TRANSFORMARE- Luna12 / TRASF T 11746 / INLOC TRAFO T11746 250 KVA NOU | DB1002211-PTG / 041000017333 / 80749803 | Trafo defect | Trafo pierderi reduse | Siguranta in alimentare | 1100 | 19534.78 | 19534.78 | 24 | 813.9492 | 41
471 | INLOC.ECHIP.TRAFO 100KVA PCZ1892 BEBA VE | DB1000303-PTG / 41000017216 / 80627548 | trafo defect | Trafo pierderi reduse | siguranta in alimentare | 1100 | 1921.67 | 1921.67 | 24 | 80.0696 | 41
472 | INSTALATII DE TELETRANSMISIE- Luna12 / | DB1A610001-F9-UP / 619020001010 / 80734528 | UP defect | Inlocuire UP nou | Siguranta in alimentare | 400 | 3805.54 | 3805.54 | 5 | 761.108 | 61

## D.3.4. Tarif rac. TI
Macheta D3.4. Investiíi realizate din contribuții financiare - componenta Ti
Operator de distribuţie: SC ENEL Distribuţie BANAT SA
Monitorizare luna: decembrie
| Anul: 2016 | [40 empty] | 47546648.55
Investiíi realizate din contribuții financiare - componenta Ti
Nr. crt. | Denumirea obiectivului de investiţie/lucrare/mijloc fix | Amplasamentul obiectivului de investiţie/mijlocului fix |  | Valoare PIF/de inventar/de intrare prognozată - Total general - (=IT+ MT+JT) |  |  |  | Valoare PIF/de inventar/de intrare prognozată la IT (inalta tensiune) |  |  |  | Valoare PIF/de inventar/de intrare prognozată la MT (medie tensiune) |  |  |  | Valoare PIF/de inventar/de intrare prognozată la JT (joasa tensiune) |  |  |  | UM | Valoare PIF/de inventar/de intrare prognozată - Total general - | Durata normala de functionare prognozata** | Amortizare anuala prognozata | Amortizare lunara prognozata | Denumire obiectiv prognozat si mijloacele fixe aferente realizate, conform fisei de intrare in contabilitate a mjlocului fix | Nr. de inventar ( se va trece numarul unic la nivel de subnumar de inventar) | Nr PV de PIF/receptie/NIR | Data PIF/receptie (se va scrie in format General, fara zecimale) |  |  | Valoare PIF/de inventar/de intrare realizata - Total general - |  |  |  | Valoare PIF/de inventar/de intrare realizata - JT |  |  |  | Valoare PIF/de inventar/de intrare realizata - MT |  |  |  | Valoare PIF/de inventar/de intrare realizata - IT |  |  |  | Valoare PIF/de inventar/de intrare realizata -Total general- | Durata normala de functionare stabilita | Amortizare anuala cf. duratei normale de functionare stabilite | Amortizare lunara cf. duratei normale de functionare stabilite | Amortizarea pentru anul de PIF | Amortizarea pentru ultimul an de viata
|  | Sucursala | Localitatea | Total, din care | Surse proprii | Surse imprumutate | Contribuţii financiare | Total, din care | Surse proprii | Surse imprumutate | Contribuţii financiare | Total, din care | Surse proprii | Surse imprumutate | Contribuţii financiare | Total, din care | Surse proprii | Surse imprumutate | Contribuţii financiare |  | fara contributii financiare |  | (valoare intreaga, fara contributii financiare) | (valoare intreaga, fara contributii financiare) |  |  |  | Zi | Luna | An | Total, din care | Surse proprii | Surse imprumutate | Contribuţii financiare | Total, din care | Surse proprii | Surse imprumutate | Contribuţii financiare | Total, din care | Surse proprii | Surse imprumutate | Contribuţii financiare | Total, din care | Surse proprii | Surse imprumutate | Contribuţii financiare | fara contributii financiare |  | (valoare intreaga, fara contributii financiare) | (valoare intreaga, fara contributii financiare) | (valoare intreaga, fara contributii financiare) | (valoare intreaga, fara contributii financiare)
[31 empty] | lei | lei | lei | lei | lei | lei | lei | lei | lei | lei | lei | lei | lei | lei | lei | lei | lei | ani | lei | lei | lei | lei
| TOTAL | [29 empty] | 63852.14 | 0 | 0 | 63852.14 | 0 | 0 | 0 | 0 | 63852.14 | 0 | 0 | 63852.14 | 0 | 0 | 0 | 0 | 0 | 0 | 0 | 0 | 0 | 0
1 | 01160001 / Crestere cap pt alim SC GAMMET 2000 SRL | [29 empty] | 0 | 0 | 0 | 0 | 0 |  |  |  | 0 |  |  |  | 0 |  |  |  | 0 |  | 0 | 0 | 0 | 0
[25 empty] | INSTALATII DE TELETRANSMISIE- Luna05 / / Alim cu ee SCGAMMET 2000 | DB1A610001-F9-UP / 619010000115 / UDB1A160001CA1T161FR1 | 113323/1/4363 | 31 | 5 | 2016 | 6550.59 | 0 | 0 | 6550.59 | 0 |  |  |  | 6550.59 |  |  | 6550.59 | 0 |  |  |  | 0 | 10 | 0 | 0 | 0 | 0
[25 empty] | POST DE TRANSFORMARE- Luna05 / APARPT / Alim cu ee SCGAMMET 2000 | DB1001502-PTG / 041000017223 / UDB1A160001CA1M1412R1 | 113323/1/4362 | 31 | 5 | 2016 | 15454.9 | 0 | 0 | 15454.9 | 0 |  |  |  | 15454.9 |  |  | 15454.9 | 0 |  |  |  | 0 | 15 | 0 | 0 | 0 | 0
2 | 01160003 / Alim cu ee Statie epurare Oravita | [29 empty] | 0 | 0 | 0 | 0 | 0 |  |  |  | 0 |  |  |  | 0 |  |  |  | 0 |  | 0 | 0 | 0 | 0
[25 empty] | LINII MT- Luna05 / L.A20 LATUNAS-ORAVITA RE / Alim cu ee statie epurare Oravita | DB1010505-ACC / 045000011117 / UDB1A160003CA1M1451R1 | 113627/1/4359 | 31 | 5 | 2016 | 41846.65 | 0 | 0 | 41846.65 | 0 |  |  |  | 41846.65 |  |  | 41846.65 | 0 |  |  |  | 0 | 40 | 0 | 0 | 0 | 0
6 | [30 empty] | 0 | 0 | 0 | 0 | 0 |  |  |  | 0 |  |  |  | 0 |  |  |  | 0 |  | 0 | 0 | 0 | 0
7 | [30 empty] | 0 | 0 | 0 | 0 | 0 |  |  |  | 0 |  |  |  | 0 |  |  |  | 0 |  | 0 | 0 | 0 | 0
8 | [30 empty] | 0 | 0 | 0 | 0 | 0 |  |  |  | 0 |  |  |  | 0 |  |  |  | 0 |  | 0 | 0 | 0 | 0
9 | [30 empty] | 0 | 0 | 0 | 0 | 0 |  |  |  | 0 |  |  |  | 0 |  |  |  | 0 |  | 0 | 0 | 0 | 0
10 | [30 empty] | 0 | 0 | 0 | 0 | 0 |  |  |  | 0 |  |  |  | 0 |  |  |  | 0 |  | 0 | 0 | 0 | 0
… | [30 empty] | 0 | 0 | 0 | 0 | 0 |  |  |  | 0 |  |  |  | 0 |  |  |  | 0 |  | 0 | 0 | 0 | 0
n | [30 empty] | 0 | 0 | 0 | 0 | 0 |  |  |  | 0 |  |  |  | 0 |  |  |  | 0 |  | 0 | 0 | 0 | 0

## D.3.5. Tarif rac. TR
Macheta D3.4. Investiíi realizate din contribuții financiare - componenta TR
Operator de distribuţie: SC ENEL Distribuţie BANAT SA
Monitorizare luna: decembrie
Anul: 2016
Investiíi realizate din contribuții financiare - componenta TR
Nr. crt. | Denumire obiectiv prognozat si mijloacele fixe aferente realizate, conform fisei de intrare in contabilitate a mjlocului fix | Amplasamentul obiectivului de investiţie/mijlocului fix |  | Nr. de inventar ( se va trece numarul unic la nivel de subnumar de inventar) | Nr PV de PIF/receptie/NIR | Data PIF/receptie (se va scrie in format General, fara zecimale) |  |  | Valoare PIF/de inventar/de intrare realizata - Total general - |  |  |  | Valoare PIF/de inventar/de intrare realizata - JT |  |  |  | Valoare PIF/de inventar/de intrare realizata - MT |  |  |  | Valoare PIF/de inventar/de intrare realizata - IT |  |  |  | Valoare PIF/de inventar/de intrare realizata -Total general- | Durata normala de functionare stabilita | Amortizare anuala cf. duratei normale de functionare stabilite | Amortizare lunara cf. duratei normale de functionare stabilite | Amortizarea pentru anul de PIF | Amortizarea pentru ultimul an de viata
|  | Sucursala | Localitatea |  |  | Zi | Luna | An | Total, din care | Surse proprii | Surse imprumutate | Contribuţii financiare | Total, din care | Surse proprii | Surse imprumutate | Contribuţii financiare | Total, din care | Surse proprii | Surse imprumutate | Contribuţii financiare | Total, din care | Surse proprii | Surse imprumutate | Contribuţii financiare | fara contributii financiare |  | (valoare intreaga, fara contributii financiare) | (valoare intreaga, fara contributii financiare) | (valoare intreaga, fara contributii financiare) | (valoare intreaga, fara contributii financiare)
[9 empty] | lei | lei | lei | lei | lei | lei | lei | lei | lei | lei | lei | lei | lei | lei | lei | lei | lei | ani | lei | lei | lei | lei
| TOTAL | [7 empty] | 47482796.41 | 0 | 0 | 47482796.41 | 23258118.56 | 0 | 0 | 23258118.56 | 23696736.95 | 0 | 0 | 23696736.95 | 527940.9 | 0 | 0 | 527940.9 | 0 | 0 | 0 | 0 | 0 | 0
1 | GRUPURI DE MASURA- Luna07 / / fed spiel, arad, diaconu coresi 19 | ARAD |  | DB1B365-GDM-817 / 048700002656 / 10366655 | 118254/4873 | 31 | 7 | 2016 | 367.95 | 0 | 0 | 367.95 | 367.95 |  |  | 367.95 | 0 |  |  | 0 | 0 |  |  |  | 0 | 15 | 0 | 0 | 0 | 0
2 | BRANSAMENTE- Luna07 / Zo MT-JT Arad / fed spiel, arad, diaconu coresi 19 | ARAD |  | DB1B365-BRS-719S / 047900035500 / 10366647 | 118254/4874 | 31 | 7 | 2016 | 3645.67 | 0 | 0 | 3645.67 | 3645.67 |  |  | 3645.67 | 0 |  |  | 0 | 0 |  |  |  | 0 | 30 | 0 | 0 | 0 | 0
3 | BRANSAMENTE- Luna07 / Zo MT-JT Arad / PICA GHEORGHE | ARAD |  | DB1B302-BRS-719A / 047900035501 / 10367345 | 119629/4875 | 31 | 7 | 2016 | 1216.35 | 0 | 0 | 1216.35 | 1216.35 |  |  | 1216.35 | 0 |  |  | 0 | 0 |  |  |  | 0 | 40 | 0 | 0 | 0 | 0
4 | GRUPURI DE MASURA- Luna06 / / crenguta market, vinga 467 | ARAD |  | DB1B328-GDM-817 / 048700002649 / 10367323 | 117673/4509 | 30 | 6 | 2016 | 478.37 | 0 | 0 | 478.37 | 478.37 |  |  | 478.37 | 0 |  |  | 0 | 0 |  |  |  | 0 | 15 | 0 | 0 | 0 | 0
5 | GRUPURI DE MASURA- Luna07 / / NEICA DARIUS STEFAN Arad Cezar 27 | ARAD |  | DB1B365-GDM-817 / 048700002656 / 10375241 | 121324/4873 | 31 | 7 | 2016 | 350.58 | 0 | 0 | 350.58 | 350.58 |  |  | 350.58 | 0 |  |  | 0 | 0 |  |  |  | 0 | 15 | 0 | 0 | 0 | 0
6 | BRANSAMENTE- Luna06 / Zo MT-JT Arad / crenguta market, vinga 467 | ARAD |  | DB1B316-BRS-719S / 047900035477 / 10367322 | 117673/4510 | 30 | 6 | 2016 | 2745.81 | 0 | 0 | 2745.81 | 2745.81 |  |  | 2745.81 | 0 |  |  | 0 | 0 |  |  |  | 0 | 30 | 0 | 0 | 0 | 0
7 | GRUPURI DE MASURA- Luna07 / / NICOARA IOAN Arad Const Ticu Dumitre ap5 | ARAD |  | DB1B365-GDM-817 / 048700002656 / 10366906 | 117361/4873 | 31 | 7 | 2016 | 375.02 | 0 | 0 | 375.02 | 375.02 |  |  | 375.02 | 0 |  |  | 0 | 0 |  |  |  | 0 | 15 | 0 | 0 | 0 | 0
8 | BRANSAMENTE- Luna07 / Zo MT-JT Arad / NICOARA IOAN,C-TIN,TICU DUMITRESCU,FN | ARAD |  | DB1B302-BRS-719A / 047900035501 / 10366890 | 117361/4875 | 31 | 7 | 2016 | 1525.8 | 0 | 0 | 1525.8 | 1525.8 |  |  | 1525.8 | 0 |  |  | 0 | 0 |  |  |  | 0 | 40 | 0 | 0 | 0 | 0
9 | BRANSAMENTE- Luna06 / Zo MT-JT Arad / GRIGORCIUC GEORGETA | ARAD |  | DB1B380-BRS-719A / 047900035474 / 10366764 | 117735/4497 | 30 | 6 | 2016 | 1359.62 | 0 | 0 | 1359.62 | 1359.62 |  |  | 1359.62 | 0 |  |  | 0 | 0 |  |  |  | 0 | 40 | 0 | 0 | 0 | 0
10 | GRUPURI DE MASURA- Luna06 / / GRIGORCIUC GEORGETA | ARAD |  | DB1B328-GDM-817 / 048700002649 / 10366768 | 117735/4509 | 30 | 6 | 2016 | 137.92 | 0 | 0 | 137.92 | 137.92 |  |  | 137.92 | 0 |  |  | 0 | 0 |  |  |  | 0 | 15 | 0 | 0 | 0 | 0
11 | BRANSAMENTE- Luna06 / Zo MT-JT Arad / VANAU MIHAELA-LILIANA Sinleani fn | ARAD |  | DB1B380-BRS-719A / 047900035474 / 10336572 | 109153/4497 | 30 | 6 | 2016 | 1523.11 | 0 | 0 | 1523.11 | 1523.11 |  |  | 1523.11 | 0 |  |  | 0 | 0 |  |  |  | 0 | 40 | 0 | 0 | 0 | 0
12 | BRANSAMENTE- Luna06 / Zo MT-JT Arad / oras santana, santana ghioceilor 60a | ARAD |  | DB1B380-BRS-719A / 047900035474 / 10336991 | 116756/4497 | 30 | 6 | 2016 | 1433.14 | 0 | 0 | 1433.14 | 1433.14 |  |  | 1433.14 | 0 |  |  | 0 | 0 |  |  |  | 0 | 40 | 0 | 0 | 0 | 0
13 | GRUPURI DE MASURA- Luna06 / / DRIMBAU MARIUS | ARAD |  | DB1B328-GDM-817 / 048700002649 / 10337453 | 104241/4509 | 30 | 6 | 2016 | 248.06 | 0 | 0 | 248.06 | 248.06 |  |  | 248.06 | 0 |  |  | 0 | 0 |  |  |  | 0 | 15 | 0 | 0 | 0 | 0
14 | BRANSAMENTE- Luna06 / Zo MT-JT Arad / DRIMBAU MARIUS Seitin Lunga 32 | ARAD |  | DB1B380-BRS-719A / 047900035474 / 10337451 | 104241/4497 | 30 | 6 | 2016 | 1436.58 | 0 | 0 | 1436.58 | 1436.58 |  |  | 1436.58 | 0 |  |  | 0 | 0 |  |  |  | 0 | 40 | 0 | 0 | 0 | 0
15 | GRUPURI DE MASURA- Luna07 / / BATRANUT MAGDALENA,GRANICERI | ARAD |  | DB1B365-GDM-817 / 048700002656 / 10337421 | 116389/4873 | 31 | 7 | 2016 | 452.85 | 0 | 0 | 452.85 | 452.85 |  |  | 452.85 | 0 |  |  | 0 | 0 |  |  |  | 0 | 15 | 0 | 0 | 0 | 0
16 | BRANSAMENTE- Luna07 / Zo MT-JT Arad / BATRANUT MAGDALENA | ARAD |  | DB1B302-BRS-719A / 047900035501 / 10337420 | 116389/4875 | 31 | 7 | 2016 | 1139.36 | 0 | 0 | 1139.36 | 1139.36 |  |  | 1139.36 | 0 |  |  | 0 | 0 |  |  |  | 0 | 40 | 0 | 0 | 0 | 0
17 | GRUPURI DE MASURA- Luna06 / / ROMAN SIMONA-GABRIELA Peregu Mare 333 | ARAD |  | DB1B328-GDM-817 / 048700002649 / 10336581 | 112139/4509 | 30 | 6 | 2016 | 242.85 | 0 | 0 | 242.85 | 242.85 |  |  | 242.85 | 0 |  |  | 0 | 0 |  |  |  | 0 | 15 | 0 | 0 | 0 | 0
18 | BRANSAMENTE- Luna06 / Zo MT-JT Arad / ROMAN SIMONA-GABRIELA | ARAD |  | DB1B316-BRS-719S / 047900035477 / 10336577 | 112139/4510 | 30 | 6 | 2016 | 1612.33 | 0 | 0 | 1612.33 | 1612.33 |  |  | 1612.33 | 0 |  |  | 0 | 0 |  |  |  | 0 | 30 | 0 | 0 | 0 | 0
19 | GRUPURI DE MASURA- Luna06 / / VANAU MIHAELA-LILIANA | ARAD |  | DB1B328-GDM-817 / 048700002649 / 10336574 | 109153/4509 | 30 | 6 | 2016 | 112.33 | 0 | 0 | 112.33 | 112.33 |  |  | 112.33 | 0 |  |  | 0 | 0 |  |  |  | 0 | 15 | 0 | 0 | 0 | 0
20 | GRUPURI DE MASURA- Luna06 / / SIMELCAB 2012, TARNOVA 749A | ARAD |  | DB1B328-GDM-817 / 048700002649 / 10336500 | 107604/4509 | 30 | 6 | 2016 | 457.83 | 0 | 0 | 457.83 | 457.83 |  |  | 457.83 | 0 |  |  | 0 | 0 |  |  |  | 0 | 15 | 0 | 0 | 0 | 0
21 | BRANSAMENTE- Luna06 / Zo MT-JT Arad / SIMELCAB 2012, TARNOVA 749A | ARAD |  | DB1B380-BRS-719A / 047900035474 / 10336495 | 107604/4497 | 30 | 6 | 2016 | 1784.51 | 0 | 0 | 1784.51 | 1784.51 |  |  | 1784.51 | 0 |  |  | 0 | 0 |  |  |  | 0 | 40 | 0 | 0 | 0 | 0
22 | GRUPURI DE MASURA- Luna07 / / LUCOAIE STEFAN SEBIS FN, | ARAD |  | DB1B365-GDM-817 / 048700002656 / 10336387 | 116687/4873 | 31 | 7 | 2016 | 113.61 | 0 | 0 | 113.61 | 113.61 |  |  | 113.61 | 0 |  |  | 0 | 0 |  |  |  | 0 | 15 | 0 | 0 | 0 | 0
23 | BRANSAMENTE- Luna07 / Zo MT-JT Arad / LUCOAIE STEFAN,SEBIS,FN | ARAD |  | DB1B302-BRS-719A / 047900035501 / 10336383 | 116687/4875 | 31 | 7 | 2016 | 1403.09 | 0 | 0 | 1403.09 | 1403.09 |  |  | 1403.09 | 0 |  |  | 0 | 0 |  |  |  | 0 | 40 | 0 | 0 | 0 | 0
24 | BRANSAMENTE- Luna06 / Zo MT-JT Arad / NISTOR DORINA | ARAD |  | DB1B316-BRS-719S / 047900035477 / 10336282 | 113010/4510 | 30 | 6 | 2016 | 2098.45 | 0 | 0 | 2098.45 | 2098.45 |  |  | 2098.45 | 0 |  |  | 0 | 0 |  |  |  | 0 | 30 | 0 | 0 | 0 | 0
25 | GRUPURI DE MASURA- Luna06 / / NISTOR DORINA Arad Dorobanti 36 | ARAD |  | DB1B328-GDM-817 / 048700002649 / 10336284 | 113010/4509 | 30 | 6 | 2016 | 111.28 | 0 | 0 | 111.28 | 111.28 |  |  | 111.28 | 0 |  |  | 0 | 0 |  |  |  | 0 | 15 | 0 | 0 | 0 | 0
26 | GRUPURI DE MASURA- Luna07 / / DRAND VALENTIN | ARAD |  | DB1B365-GDM-817 / 048700002656 / 10336854 | 119762/4873 | 31 | 7 | 2016 | 345.51 | 0 | 0 | 345.51 | 345.51 |  |  | 345.51 | 0 |  |  | 0 | 0 |  |  |  | 0 | 15 | 0 | 0 | 0 | 0
27 | BRANSAMENTE- Luna07 / Zo MT-JT Arad / DRAND VALENTIN | ARAD |  | DB1B365-BRS-719S / 047900035500 / 10336845 | 119762/4874 | 31 | 7 | 2016 | 2567.84 | 0 | 0 | 2567.84 | 2567.84 |  |  | 2567.84 | 0 |  |  | 0 | 0 |  |  |  | 0 | 30 | 0 | 0 | 0 | 0
28 | BRANSAMENTE- Luna05 / Zo MT-JT Arad / CIUNEA DANUT Vladim Madrid 32 | ARAD |  | DB1B334-BRS-719S / 047900035469 / 10333293 | 110350/4411 | 31 | 5 | 2016 | 1871.85 | 0 | 0 | 1871.85 | 1871.85 |  |  | 1871.85 | 0 |  |  | 0 | 0 |  |  |  | 0 | 30 | 0 | 0 | 0 | 0
29 | GRUPURI DE MASURA- Luna06 / / VLAD SAMOILA | ARAD |  | DB1B328-GDM-817 / 048700002649 / 10333286 | 105651/4509 | 30 | 6 | 2016 | 458.32 | 0 | 0 | 458.32 | 458.32 |  |  | 458.32 | 0 |  |  | 0 | 0 |  |  |  | 0 | 15 | 0 | 0 | 0 | 0
30 | BRANSAMENTE- Luna06 / Zo MT-JT Arad / VLAD SAMOILA Livada fn | ARAD |  | DB1B380-BRS-719A / 047900035474 / 10333285 | 105651/4497 | 30 | 6 | 2016 | 1774.32 | 0 | 0 | 1774.32 | 1774.32 |  |  | 1774.32 | 0 |  |  | 0 | 0 |  |  |  | 0 | 40 | 0 | 0 | 0 | 0
31 | GRUPURI DE MASURA- Luna04 / / italcolor-arad-voluntarilor 2 R22 ap,100 | ARAD |  | DB1B356-GDM-817 / 048700002640 / 10333273 | 103788/4086 | 30 | 4 | 2016 | 338.29 | 0 | 0 | 338.29 | 338.29 |  |  | 338.29 | 0 |  |  | 0 | 0 |  |  |  | 0 | 15 | 0 | 0 | 0 | 0
32 | BRANSAMENTE- Luna04 / Zo MT-JT Arad / italcolor-arad-voluntarilor 2 R22 ap,100 | ARAD |  | DB1B356-BRS-719A / 047900035458 / 10333272 | 103788/4087 | 30 | 4 | 2016 | 1853.62 | 0 | 0 | 1853.62 | 1853.62 |  |  | 1853.62 | 0 |  |  | 0 | 0 |  |  |  | 0 | 40 | 0 | 0 | 0 | 0
33 | GRUPURI DE MASURA- Luna04 / / MIHAI DAN | ARAD |  | DB1B356-GDM-817 / 048700002640 / 10333247 | 106755/4086 | 30 | 4 | 2016 | 248.05 | 0 | 0 | 248.05 | 248.05 |  |  | 248.05 | 0 |  |  | 0 | 0 |  |  |  | 0 | 15 | 0 | 0 | 0 | 0
34 | BRANSAMENTE- Luna04 / Zo MT-JT Arad / MIHAI DAN Vladim Bisericii 33 | ARAD |  | DB1B412-BRS-719S / 047900035459 / 10333244 | 106755/4090 | 30 | 4 | 2016 | 1845.8 | 0 | 0 | 1845.8 | 1845.8 |  |  | 1845.8 | 0 |  |  | 0 | 0 |  |  |  | 0 | 30 | 0 | 0 | 0 | 0
35 | GRUPURI DE MASURA- Luna05 / / CIUNEA DANUT | ARAD |  | DB1B334-GDM-817 / 048700002643 / 10333296 | 110350/4410 | 31 | 5 | 2016 | 337.74 | 0 | 0 | 337.74 | 337.74 |  |  | 337.74 | 0 |  |  | 0 | 0 |  |  |  | 0 | 15 | 0 | 0 | 0 | 0
36 | GRUPURI DE MASURA- Luna04 / / COSTESCU NICOLAE Zabrani 241a | ARAD |  | DB1B356-GDM-817 / 048700002640 / 10333750 | 104477/4086 | 30 | 4 | 2016 | 157.58 | 0 | 0 | 157.58 | 157.58 |  |  | 157.58 | 0 |  |  | 0 | 0 |  |  |  | 0 | 15 | 0 | 0 | 0 | 0
37 | BRANSAMENTE- Luna04 / Zo MT-JT Arad / COSTESCU NICOLAE | ARAD |  | DB1B356-BRS-719A / 047900035458 / 10333748 | 104477/4087 | 30 | 4 | 2016 | 1517.79 | 0 | 0 | 1517.79 | 1517.79 |  |  | 1517.79 | 0 |  |  | 0 | 0 |  |  |  | 0 | 40 | 0 | 0 | 0 | 0
38 | GRUPURI DE MASURA- Luna06 / / POPA PETRU Semlac 1284 | ARAD |  | DB1B328-GDM-817 / 048700002649 / 10333740 | 107201/4509 | 30 | 6 | 2016 | 242.85 | 0 | 0 | 242.85 | 242.85 |  |  | 242.85 | 0 |  |  | 0 | 0 |  |  |  | 0 | 15 | 0 | 0 | 0 | 0
39 | BRANSAMENTE- Luna06 / Zo MT-JT Arad / POPA PETRU,Semlac,1284 | ARAD |  | DB1B380-BRS-719A / 047900035474 / 10333738 | 107201/4497 | 30 | 6 | 2016 | 1553.04 | 0 | 0 | 1553.04 | 1553.04 |  |  | 1553.04 | 0 |  |  | 0 | 0 |  |  |  | 0 | 40 | 0 | 0 | 0 | 0
40 | GRUPURI DE MASURA- Luna05 / / DZUNDA ADELA, VLADIMIRESCU, CETATII 1 | ARAD |  | DB1B334-GDM-817 / 048700002643 / 10333702 | 111214/4410 | 31 | 5 | 2016 | 322.61 | 0 | 0 | 322.61 | 322.61 |  |  | 322.61 | 0 |  |  | 0 | 0 |  |  |  | 0 | 15 | 0 | 0 | 0 | 0
41 | BRANSAMENTE- Luna05 / Zo MT-JT Arad / DZUNDA ADELA, VLADIMIRESCU, CETATII 1 | ARAD |  | DB1B334-BRS-719S / 047900035469 / 10333700 | 111214/4411 | 31 | 5 | 2016 | 2735.15 | 0 | 0 | 2735.15 | 2735.15 |  |  | 2735.15 | 0 |  |  | 0 | 0 |  |  |  | 0 | 30 | 0 | 0 | 0 | 0
42 | GRUPURI DE MASURA- Luna05 / / BIRO FLORIN MARIN ZIMANDU-NOU Nr,440B | ARAD |  | DB1B334-GDM-817 / 048700002643 / 10333483 | 112946/4410 | 31 | 5 | 2016 | 154.4 | 0 | 0 | 154.4 | 154.4 |  |  | 154.4 | 0 |  |  | 0 | 0 |  |  |  | 0 | 15 | 0 | 0 | 0 | 0
43 | BRANSAMENTE- Luna05 / Zo MT-JT Arad / BIRO FLORIN MARIN | ARAD |  | DB1B364-BRS-719A / 047900035470 / 10333473 | 112946/4412 | 31 | 5 | 2016 | 984.77 | 0 | 0 | 984.77 | 984.77 |  |  | 984.77 | 0 |  |  | 0 | 0 |  |  |  | 0 | 40 | 0 | 0 | 0 | 0
44 | GRUPURI DE MASURA- Luna07 / / GRAD EVA SOCODOR Nr,268 | ARAD |  | DB1B365-GDM-817 / 048700002656 / 10333469 | 116378/4873 | 31 | 7 | 2016 | 452.85 | 0 | 0 | 452.85 | 452.85 |  |  | 452.85 | 0 |  |  | 0 | 0 |  |  |  | 0 | 15 | 0 | 0 | 0 | 0
45 | BRANSAMENTE- Luna07 / Zo MT-JT Arad / GRAD EVA | ARAD |  | DB1B302-BRS-719A / 047900035501 / 10333464 | 116378/4875 | 31 | 7 | 2016 | 1111.18 | 0 | 0 | 1111.18 | 1111.18 |  |  | 1111.18 | 0 |  |  | 0 | 0 |  |  |  | 0 | 40 | 0 | 0 | 0 | 0
46 | GRUPURI DE MASURA- Luna07 / / MANOILA GHEORGHE Arad Maslinului 6A | ARAD |  | DB1B365-GDM-817 / 048700002656 / 10376356 | 121290/4873 | 31 | 7 | 2016 | 336.5 | 0 | 0 | 336.5 | 336.5 |  |  | 336.5 | 0 |  |  | 0 | 0 |  |  |  | 0 | 15 | 0 | 0 | 0 | 0
47 | BRANSAMENTE- Luna07 / Zo MT-JT Arad / MANOILA GHEORGHE | ARAD |  | DB1B365-BRS-719S / 047900035500 / 10376346 | 121290/4874 | 31 | 7 | 2016 | 2405.17 | 0 | 0 | 2405.17 | 2405.17 |  |  | 2405.17 | 0 |  |  | 0 | 0 |  |  |  | 0 | 30 | 0 | 0 | 0 | 0
48 | BRANSAMENTE- Luna07 / Zo MT-JT Arad / NEICA DARIUS STEFAN Arad Cezar 27 | ARAD |  | DB1B365-BRS-719S / 047900035500 / 10375240 | 121324/4874 | 31 | 7 | 2016 | 2515.66 | 0 | 0 | 2515.66 | 2515.66 |  |  | 2515.66 | 0 |  |  | 0 | 0 |  |  |  | 0 | 30 | 0 | 0 | 0 | 0
49 | BRANSAMENTE- Luna04 / Zo MT-JT Arad / ZVITEK CAROL-IOSIF | ARAD |  | DB1B356-BRS-719A / 047900035458 / 10334195 | 105843/4087 | 30 | 4 | 2016 | 1277.75 | 0 | 0 | 1277.75 | 1277.75 |  |  | 1277.75 | 0 |  |  | 0 | 0 |  |  |  | 0 | 40 | 0 | 0 | 0 | 0
50 | GRUPURI DE MASURA- Luna05 / / COSTEA SIMONA-LOREDANA | ARAD |  | DB1B334-GDM-817 / 048700002643 / 10333955 | 111476/4410 | 31 | 5 | 2016 | 143.31 | 0 | 0 | 143.31 | 143.31 |  |  | 143.31 | 0 |  |  | 0 | 0 |  |  |  | 0 | 15 | 0 | 0 | 0 | 0
51 | BRANSAMENTE- Luna05 / Zo MT-JT Arad / COSTEA SIMONA-LOREDANA | ARAD |  | DB1B334-BRS-719S / 047900035469 / 10333954 | 111476/4411 | 31 | 5 | 2016 | 1992.01 | 0 | 0 | 1992.01 | 1992.01 |  |  | 1992.01 | 0 |  |  | 0 | 0 |  |  |  | 0 | 30 | 0 | 0 | 0 | 0
52 | GRUPURI DE MASURA- Luna07 / / MANOILA GHEORGHE | ARAD |  | DB1B365-GDM-817 / 048700002656 / 10376365 | 121285/4873 | 31 | 7 | 2016 | 336.5 | 0 | 0 | 336.5 | 336.5 |  |  | 336.5 | 0 |  |  | 0 | 0 |  |  |  | 0 | 15 | 0 | 0 | 0 | 0
53 | BRANSAMENTE- Luna07 / Zo MT-JT Arad / MANOILA GHEORGHE Arad Maslinului 6 | ARAD |  | DB1B365-BRS-719S / 047900035500 / 10376363 | 121285/4874 | 31 | 7 | 2016 | 2405.17 | 0 | 0 | 2405.17 | 2405.17 |  |  | 2405.17 | 0 |  |  | 0 | 0 |  |  |  | 0 | 30 | 0 | 0 | 0 | 0
54 | BRANSAMENTE- Luna04 / Zo MT-JT Arad / POP IOAN Vladim Macilor 2 | ARAD |  | DB1B412-BRS-719S / 047900035459 / 10335384 | 106789/4090 | 30 | 4 | 2016 | 1984.31 | 0 | 0 | 1984.31 | 1984.31 |  |  | 1984.31 | 0 |  |  | 0 | 0 |  |  |  | 0 | 30 | 0 | 0 | 0 | 0
55 | GRUPURI DE MASURA- Luna06 / / ANGHELIN ANDREI Vladim Str 16/39 | ARAD |  | DB1B328-GDM-817 / 048700002649 / 10335381 | 106751/4509 | 30 | 6 | 2016 | 322.65 | 0 | 0 | 322.65 | 322.65 |  |  | 322.65 | 0 |  |  | 0 | 0 |  |  |  | 0 | 15 | 0 | 0 | 0 | 0
56 | BRANSAMENTE- Luna06 / Zo MT-JT Arad / ANGHELIN ANDREI,Vladimiresc,str,16,nr,39 | ARAD |  | DB1B316-BRS-719S / 047900035477 / 10335380 | 106751/4510 | 30 | 6 | 2016 | 2719.79 | 0 | 0 | 2719.79 | 2719.79 |  |  | 2719.79 | 0 |  |  | 0 | 0 |  |  |  | 0 | 30 | 0 | 0 | 0 | 0
57 | GRUPURI DE MASURA- Luna05 / / asociatia crestina stephanus, minis 44 | ARAD |  | DB1B334-GDM-817 / 048700002643 / 10335352 | 108552/4410 | 31 | 5 | 2016 | 458.33 | 0 | 0 | 458.33 | 458.33 |  |  | 458.33 | 0 |  |  | 0 | 0 |  |  |  | 0 | 15 | 0 | 0 | 0 | 0
58 | BRANSAMENTE- Luna05 / Zo MT-JT Arad / asociatia crestina stephanus, minis 44 | ARAD |  | DB1B364-BRS-719A / 047900035470 / 10335347 | 108552/4412 | 31 | 5 | 2016 | 2263.07 | 0 | 0 | 2263.07 | 2263.07 |  |  | 2263.07 | 0 |  |  | 0 | 0 |  |  |  | 0 | 40 | 0 | 0 | 0 | 0
59 | GRUPURI DE MASURA- Luna05 / / zaban edwin, lipova, bugariu 12b | ARAD |  | DB1B334-GDM-817 / 048700002643 / 10334381 | 111691/4410 | 31 | 5 | 2016 | 367.85 | 0 | 0 | 367.85 | 367.85 |  |  | 367.85 | 0 |  |  | 0 | 0 |  |  |  | 0 | 15 | 0 | 0 | 0 | 0
60 | BRANSAMENTE- Luna05 / Zo MT-JT Arad / ZABAN EDWIN-ALEXANDRU | ARAD |  | DB1B364-BRS-719A / 047900035470 / 10334380 | 111691/4412 | 31 | 5 | 2016 | 1886.16 | 0 | 0 | 1886.16 | 1886.16 |  |  | 1886.16 | 0 |  |  | 0 | 0 |  |  |  | 0 | 40 | 0 | 0 | 0 | 0
61 | GRUPURI DE MASURA- Luna05 / / papp iosif pfa, lipova, bugariu 12b | ARAD |  | DB1B334-GDM-817 / 048700002643 / 10334375 | 111684/4410 | 31 | 5 | 2016 | 367.85 | 0 | 0 | 367.85 | 367.85 |  |  | 367.85 | 0 |  |  | 0 | 0 |  |  |  | 0 | 15 | 0 | 0 | 0 | 0
62 | BRANSAMENTE- Luna05 / Zo MT-JT Arad / papp iosif pfa, lipova, bugariu 12b | ARAD |  | DB1B364-BRS-719A / 047900035470 / 10334374 | 111684/4412 | 31 | 5 | 2016 | 1930.19 | 0 | 0 | 1930.19 | 1930.19 |  |  | 1930.19 | 0 |  |  | 0 | 0 |  |  |  | 0 | 40 | 0 | 0 | 0 | 0
63 | GRUPURI DE MASURA- Luna05 / / cuzman loredana pfa, lipova, bugariu 12b | ARAD |  | DB1B334-GDM-817 / 048700002643 / 10334363 | 111706/4410 | 31 | 5 | 2016 | 157.57 | 0 | 0 | 157.57 | 157.57 |  |  | 157.57 | 0 |  |  | 0 | 0 |  |  |  | 0 | 15 | 0 | 0 | 0 | 0
64 | BRANSAMENTE- Luna05 / Zo MT-JT Arad / cuzman loredana pfa, lipova, bugariu 12b | ARAD |  | DB1B364-BRS-719A / 047900035470 / 10334306 | 111706/4412 | 31 | 5 | 2016 | 1535.96 | 0 | 0 | 1535.96 | 1535.96 |  |  | 1535.96 | 0 |  |  | 0 | 0 |  |  |  | 0 | 40 | 0 | 0 | 0 | 0
65 | GRUPURI DE MASURA- Luna06 / / CARABUT CLAUDIA SICULA Nr,593 | ARAD |  | DB1B328-GDM-817 / 048700002649 / 10334265 | 105517/4509 | 30 | 6 | 2016 | 338.53 | 0 | 0 | 338.53 | 338.53 |  |  | 338.53 | 0 |  |  | 0 | 0 |  |  |  | 0 | 15 | 0 | 0 | 0 | 0
66 | BRANSAMENTE- Luna06 / Zo MT-JT Arad / CARABUT CLAUDIA,SICULA,NR,593 | ARAD |  | DB1B380-BRS-719A / 047900035474 / 10334262 | 105517/4497 | 30 | 6 | 2016 | 1339.56 | 0 | 0 | 1339.56 | 1339.56 |  |  | 1339.56 | 0 |  |  | 0 | 0 |  |  |  | 0 | 40 | 0 | 0 | 0 | 0
67 | GRUPURI DE MASURA- Luna06 / / BICSKI TIBERIU Pecica str 225/8 | ARAD |  | DB1B328-GDM-817 / 048700002649 / 10335087 | 112832/4509 | 30 | 6 | 2016 | 453.29 | 0 | 0 | 453.29 | 453.29 |  |  | 453.29 | 0 |  |  | 0 | 0 |  |  |  | 0 | 15 | 0 | 0 | 0 | 0
68 | BRANSAMENTE- Luna06 / Zo MT-JT Arad / BICSKI TIBERIU,PECICA,STR,225,NR,8 | ARAD |  | DB1B380-BRS-719A / 047900035474 / 10335083 | 112832/4497 | 30 | 6 | 2016 | 1532.2 | 0 | 0 | 1532.2 | 1532.2 |  |  | 1532.2 | 0 |  |  | 0 | 0 |  |  |  | 0 | 40 | 0 | 0 | 0 | 0
69 | BRANSAMENTE- Luna04 / Zo MT-JT Arad / USCATU LUCIAN Barzava 26 | ARAD |  | DB1B356-BRS-719A / 047900035458 / 10344882 | 107447/4087 | 30 | 4 | 2016 | 1770.27 | 0 | 0 | 1770.27 | 1770.27 |  |  | 1770.27 | 0 |  |  | 0 | 0 |  |  |  | 0 | 40 | 0 | 0 | 0 | 0
70 | GRUPURI DE MASURA- Luna05 / / FILON RELU | ARAD |  | DB1B334-GDM-817 / 048700002643 / 10343512 | 111941/4410 | 31 | 5 | 2016 | 321.56 | 0 | 0 | 321.56 | 321.56 |  |  | 321.56 | 0 |  |  | 0 | 0 |  |  |  | 0 | 15 | 0 | 0 | 0 | 0
71 | BRANSAMENTE- Luna05 / Zo MT-JT Arad / FILON RELU | ARAD |  | DB1B334-BRS-719S / 047900035469 / 10343509 | 111941/4411 | 31 | 5 | 2016 | 2784.24 | 0 | 0 | 2784.24 | 2784.24 |  |  | 2784.24 | 0 |  |  | 0 | 0 |  |  |  | 0 | 30 | 0 | 0 | 0 | 0
72 | GRUPURI DE MASURA- Luna06 / / AFLOAREI RAMONA FLORINA | ARAD |  | DB1B328-GDM-817 / 048700002649 / 10343480 | 108369/4509 | 30 | 6 | 2016 | 127.97 | 0 | 0 | 127.97 | 127.97 |  |  | 127.97 | 0 |  |  | 0 | 0 |  |  |  | 0 | 15 | 0 | 0 | 0 | 0
73 | BRANSAMENTE- Luna06 / Zo MT-JT Arad / AFLOAREI RAMONA,Arad,Clopotului,nr,149 | ARAD |  | DB1B380-BRS-719A / 047900035474 / 10343479 | 108369/4497 | 30 | 6 | 2016 | 1357.7 | 0 | 0 | 1357.7 | 1357.7 |  |  | 1357.7 | 0 |  |  | 0 | 0 |  |  |  | 0 | 40 | 0 | 0 | 0 | 0
74 | GRUPURI DE MASURA- Luna07 / / Domnui Ersilia Savirsin 421 | ARAD |  | DB1B365-GDM-817 / 048700002656 / 10377330 | 122387/4873 | 31 | 7 | 2016 | 198.22 | 0 | 0 | 198.22 | 198.22 |  |  | 198.22 | 0 |  |  | 0 | 0 |  |  |  | 0 | 15 | 0 | 0 | 0 | 0
75 | BRANSAMENTE- Luna07 / Zo MT-JT Arad / Domnui Ersilia Savirsin 421 | ARAD |  | DB1B365-BRS-719S / 047900035500 / 10377328 | 122387/4874 | 31 | 7 | 2016 | 1316.76 | 0 | 0 | 1316.76 | 1316.76 |  |  | 1316.76 | 0 |  |  | 0 | 0 |  |  |  | 0 | 30 | 0 | 0 | 0 | 0
76 | GRUPURI DE MASURA- Luna04 / / USCATU LUCIAN Barzava 26 | ARAD |  | DB1B356-GDM-817 / 048700002640 / 10344885 | 107447/4086 | 30 | 4 | 2016 | 331.25 | 0 | 0 | 331.25 | 331.25 |  |  | 331.25 | 0 |  |  | 0 | 0 |  |  |  | 0 | 15 | 0 | 0 | 0 | 0
77 | GRUPURI DE MASURA- Luna05 / / PATISERIA CENTER, ARAD, TR,DOBRA 18 | ARAD |  | DB1B334-GDM-817 / 048700002643 / 10345381 | 111236/4410 | 31 | 5 | 2016 | 366.07 | 0 | 0 | 366.07 | 366.07 |  |  | 366.07 | 0 |  |  | 0 | 0 |  |  |  | 0 | 15 | 0 | 0 | 0 | 0
78 | BRANSAMENTE- Luna05 / Zo MT-JT Arad / PATISERIA CENTER, ARAD, TR,DOBRA 18 | ARAD |  | DB1B364-BRS-719A / 047900035470 / 10345378 | 111236/4412 | 31 | 5 | 2016 | 1842.04 | 0 | 0 | 1842.04 | 1842.04 |  |  | 1842.04 | 0 |  |  | 0 | 0 |  |  |  | 0 | 40 | 0 | 0 | 0 | 0
79 | BRANSAMENTE- Luna06 / Zo MT-JT Arad / DUDAS ANCA | ARAD |  | DB1B380-BRS-719A / 047900035474 / 10346072 | 108373/4497 | 30 | 6 | 2016 | 2048.59 | 0 | 0 | 2048.59 | 2048.59 |  |  | 2048.59 | 0 |  |  | 0 | 0 |  |  |  | 0 | 40 | 0 | 0 | 0 | 0
80 | GRUPURI DE MASURA- Luna04 / / ciupertea pavel, arad, micsunelelor 23 | ARAD |  | DB1B356-GDM-817 / 048700002640 / 10346264 | 107192/4086 | 30 | 4 | 2016 | 366.11 | 0 | 0 | 366.11 | 366.11 |  |  | 366.11 | 0 |  |  | 0 | 0 |  |  |  | 0 | 15 | 0 | 0 | 0 | 0
81 | BRANSAMENTE- Luna04 / Zo MT-JT Arad / ciupertea pavel, arad, micsunelelor 23 | ARAD |  | DB1B412-BRS-719S / 047900035459 / 10346263 | 107192/4090 | 30 | 4 | 2016 | 2512.92 | 0 | 0 | 2512.92 | 2512.92 |  |  | 2512.92 | 0 |  |  | 0 | 0 |  |  |  | 0 | 30 | 0 | 0 | 0 | 0
82 | GRUPURI DE MASURA- Luna06 / / CUT EUDOCHIA VASILE GOLDIS Nr,12 | ARAD |  | DB1B328-GDM-817 / 048700002649 / 10346079 | 113410/4509 | 30 | 6 | 2016 | 155.15 | 0 | 0 | 155.15 | 155.15 |  |  | 155.15 | 0 |  |  | 0 | 0 |  |  |  | 0 | 15 | 0 | 0 | 0 | 0
83 | BRANSAMENTE- Luna06 / Zo MT-JT Arad / CUT EUDOCHIA,VASILE GOLDIS,PRINCIPALA,12 | ARAD |  | DB1B380-BRS-719A / 047900035474 / 10346074 | 113410/4497 | 30 | 6 | 2016 | 1613.46 | 0 | 0 | 1613.46 | 1613.46 |  |  | 1613.46 | 0 |  |  | 0 | 0 |  |  |  | 0 | 40 | 0 | 0 | 0 | 0
84 | GRUPURI DE MASURA- Luna06 / / DUDAS ANCA SIRIA T,IONESCU Nr,1682 | ARAD |  | DB1B328-GDM-817 / 048700002649 / 10346073 | 108373/4509 | 30 | 6 | 2016 | 367.35 | 0 | 0 | 367.35 | 367.35 |  |  | 367.35 | 0 |  |  | 0 | 0 |  |  |  | 0 | 15 | 0 | 0 | 0 | 0
85 | BRANSAMENTE- Luna06 / Zo MT-JT Arad / OPREA LUCIA Secusigiu 56B | ARAD |  | DB1B380-BRS-719A / 047900035474 / 10347872 | 113202/4497 | 30 | 6 | 2016 | 1214.09 | 0 | 0 | 1214.09 | 1214.09 |  |  | 1214.09 | 0 |  |  | 0 | 0 |  |  |  | 0 | 40 | 0 | 0 | 0 | 0
86 | GRUPURI DE MASURA- Luna06 / / OPREA LUCIA Secusigiu 56B | ARAD |  | DB1B328-GDM-817 / 048700002649 / 10347873 | 113202/4509 | 30 | 6 | 2016 | 242.72 | 0 | 0 | 242.72 | 242.72 |  |  | 242.72 | 0 |  |  | 0 | 0 |  |  |  | 0 | 15 | 0 | 0 | 0 | 0
87 | BRANSAMENTE- Luna05 / Zo MT-JT Arad / NICOLESCU RAZVAN-VIOREL | ARAD |  | DB1B364-BRS-719A / 047900035470 / 10342257 | 113026/4412 | 31 | 5 | 2016 | 1617.59 | 0 | 0 | 1617.59 | 1617.59 |  |  | 1617.59 | 0 |  |  | 0 | 0 |  |  |  | 0 | 40 | 0 | 0 | 0 | 0
88 | BRANSAMENTE- Luna05 / Zo MT-JT Arad / ONCU MARIANA | ARAD |  | DB1B364-BRS-719A / 047900035470 / 10347689 | 111951/4412 | 31 | 5 | 2016 | 1332.12 | 0 | 0 | 1332.12 | 1332.12 |  |  | 1332.12 | 0 |  |  | 0 | 0 |  |  |  | 0 | 40 | 0 | 0 | 0 | 0
89 | GRUPURI DE MASURA- Luna07 / / GROZA IOAN-DANIEL MONEASA Nr,24 | ARAD |  | DB1B365-GDM-817 / 048700002656 / 10347671 | 118407/4873 | 31 | 7 | 2016 | 441.7 | 0 | 0 | 441.7 | 441.7 |  |  | 441.7 | 0 |  |  | 0 | 0 |  |  |  | 0 | 15 | 0 | 0 | 0 | 0
90 | GRUPURI DE MASURA- Luna06 / / graur elisabeta, pincota caramidariei 21 | ARAD |  | DB1B328-GDM-817 / 048700002649 / 10348021 | 109901/4509 | 30 | 6 | 2016 | 367.35 | 0 | 0 | 367.35 | 367.35 |  |  | 367.35 | 0 |  |  | 0 | 0 |  |  |  | 0 | 15 | 0 | 0 | 0 | 0
91 | BRANSAMENTE- Luna04 / Zo MT-JT Arad / TURLEA TRAIAN | ARAD |  | DB1B356-BRS-719A / 047900035458 / 10341067 | 107444/4087 | 30 | 4 | 2016 | 1846.63 | 0 | 0 | 1846.63 | 1846.63 |  |  | 1846.63 | 0 |  |  | 0 | 0 |  |  |  | 0 | 40 | 0 | 0 | 0 | 0
92 | GRUPURI DE MASURA- Luna04 / / TURLEA TRAIAN Toc nr 118 | ARAD |  | DB1B356-GDM-817 / 048700002640 / 10341072 | 107444/4086 | 30 | 4 | 2016 | 367.85 | 0 | 0 | 367.85 | 367.85 |  |  | 367.85 | 0 |  |  | 0 | 0 |  |  |  | 0 | 15 | 0 | 0 | 0 | 0
93 | BRANSAMENTE- Luna06 / Zo MT-JT Arad / PIELARUL SCM, ARAD, BUMBACULUI 1 AP,5 | ARAD |  | DB1B380-BRS-719A / 047900035474 / 10348634 | 111224/4497 | 30 | 6 | 2016 | 1864.68 | 0 | 0 | 1864.68 | 1864.68 |  |  | 1864.68 | 0 |  |  | 0 | 0 |  |  |  | 0 | 40 | 0 | 0 | 0 | 0
94 | GRUPURI DE MASURA- Luna06 / / DANCUS IOAN Zadareni 909 | ARAD |  | DB1B328-GDM-817 / 048700002649 / 10347786 | 113184/4509 | 30 | 6 | 2016 | 453.25 | 0 | 0 | 453.25 | 453.25 |  |  | 453.25 | 0 |  |  | 0 | 0 |  |  |  | 0 | 15 | 0 | 0 | 0 | 0
95 | BRANSAMENTE- Luna06 / Zo MT-JT Arad / DANCUS IOAN Zadareni 909 | ARAD |  | DB1B316-BRS-719S / 047900035477 / 10347783 | 113184/4510 | 30 | 6 | 2016 | 2390.33 | 0 | 0 | 2390.33 | 2390.33 |  |  | 2390.33 | 0 |  |  | 0 | 0 |  |  |  | 0 | 30 | 0 | 0 | 0 | 0
96 | GRUPURI DE MASURA- Luna06 / / PIELARUL SCM, ARAD, BUMBACULUI 1 AP,5 | ARAD |  | DB1B328-GDM-817 / 048700002649 / 10348643 | 111224/4509 | 30 | 6 | 2016 | 330.1 | 0 | 0 | 330.1 | 330.1 |  |  | 330.1 | 0 |  |  | 0 | 0 |  |  |  | 0 | 15 | 0 | 0 | 0 | 0
97 | BRANSAMENTE- Luna06 / Zo MT-JT Arad / graur elisabeta, pincota caramidariei 21 | ARAD |  | DB1B380-BRS-719A / 047900035474 / 10347994 | 109901/4497 | 30 | 6 | 2016 | 1878.29 | 0 | 0 | 1878.29 | 1878.29 |  |  | 1878.29 | 0 |  |  | 0 | 0 |  |  |  | 0 | 40 | 0 | 0 | 0 | 0
98 | BRANSAMENTE- Luna07 / Zo MT-JT Arad / GROZA IOAN-DANIEL,Moneasa,Nr,24 | ARAD |  | DB1B302-BRS-719A / 047900035501 / 10347667 | 118407/4875 | 31 | 7 | 2016 | 1265.38 | 0 | 0 | 1265.38 | 1265.38 |  |  | 1265.38 | 0 |  |  | 0 | 0 |  |  |  | 0 | 40 | 0 | 0 | 0 | 0
99 | GRUPURI DE MASURA- Luna04 / / luc ila company, lipova i, jianu fn | ARAD |  | DB1B356-GDM-817 / 048700002640 / 10347038 | 107439/4086 | 30 | 4 | 2016 | 367.85 | 0 | 0 | 367.85 | 367.85 |  |  | 367.85 | 0 |  |  | 0 | 0 |  |  |  | 0 | 15 | 0 | 0 | 0 | 0
100 | BRANSAMENTE- Luna04 / Zo MT-JT Arad / luc ila company, lipova i, jianu fn | ARAD |  | DB1B356-BRS-719A / 047900035458 / 10346990 | 107439/4087 | 30 | 4 | 2016 | 2023.59 | 0 | 0 | 2023.59 | 2023.59 |  |  | 2023.59 | 0 |  |  | 0 | 0 |  |  |  | 0 | 40 | 0 | 0 | 0 | 0
101 | GRUPURI DE MASURA- Luna04 / / DUMBRAVA NICULINA | ARAD |  | DB1B356-GDM-817 / 048700002640 / 10334613 | 106765/4086 | 30 | 4 | 2016 | 127.97 | 0 | 0 | 127.97 | 127.97 |  |  | 127.97 | 0 |  |  | 0 | 0 |  |  |  | 0 | 15 | 0 | 0 | 0 | 0
102 | BRANSAMENTE- Luna04 / Zo MT-JT Arad / DUMBRAVA NICULINA | ARAD |  | DB1B356-BRS-719A / 047900035458 / 10334612 | 106765/4087 | 30 | 4 | 2016 | 1338.3 | 0 | 0 | 1338.3 | 1338.3 |  |  | 1338.3 | 0 |  |  | 0 | 0 |  |  |  | 0 | 40 | 0 | 0 | 0 | 0
103 | GRUPURI DE MASURA- Luna05 / / GLIGOR SORIN Arad Sezatorii 66 | ARAD |  | DB1B334-GDM-817 / 048700002643 / 10334610 | 112824/4410 | 31 | 5 | 2016 | 119.82 | 0 | 0 | 119.82 | 119.82 |  |  | 119.82 | 0 |  |  | 0 | 0 |  |  |  | 0 | 15 | 0 | 0 | 0 | 0
104 | BRANSAMENTE- Luna05 / Zo MT-JT Arad / GLIGOR SORIN | ARAD |  | DB1B364-BRS-719A / 047900035470 / 10334609 | 112824/4412 | 31 | 5 | 2016 | 1252.65 | 0 | 0 | 1252.65 | 1252.65 |  |  | 1252.65 | 0 |  |  | 0 | 0 |  |  |  | 0 | 40 | 0 | 0 | 0 | 0
105 | BRANSAMENTE- Luna06 / Zo MT-JT Arad / EISENBEIL ANA-RAMONA,Macea,nr,536 | ARAD |  | DB1B380-BRS-719A / 047900035474 / 10341220 | 106784/4497 | 30 | 6 | 2016 | 1471.81 | 0 | 0 | 1471.81 | 1471.81 |  |  | 1471.81 | 0 |  |  | 0 | 0 |  |  |  | 0 | 40 | 0 | 0 | 0 | 0
106 | GRUPURI DE MASURA- Luna06 / / EISENBEIL ANA-RAMONA | ARAD |  | DB1B328-GDM-817 / 048700002649 / 10341221 | 106784/4509 | 30 | 6 | 2016 | 112.34 | 0 | 0 | 112.34 | 112.34 |  |  | 112.34 | 0 |  |  | 0 | 0 |  |  |  | 0 | 15 | 0 | 0 | 0 | 0
107 | BRANSAMENTE- Luna02 / Zo MT-JT Arad / parohia ort, iratosu, iratosu fn, capela | ARAD |  | DB1B353-BRS-719A / 047900035437 / 10322969 | 151401/3553 | 29 | 2 | 2016 | 1751.21 | 0 | 0 | 1751.21 | 1751.21 |  |  | 1751.21 | 0 |  |  | 0 | 0 |  |  |  | 0 | 40 | 0 | 0 | 0 | 0
108 | GRUPURI DE MASURA- Luna02 / / parohia ort, iratosu, iratosu fn, capela | ARAD |  | DB1B351-GDM-817 / 048700002626 / 10322971 | 151401/3546 | 29 | 2 | 2016 | 108.32 | 0 | 0 | 108.32 | 108.32 |  |  | 108.32 | 0 |  |  | 0 | 0 |  |  |  | 0 | 15 | 0 | 0 | 0 | 0
109 | GRUPURI DE MASURA- Luna07 / / as, diakonia evangelica-nadlac-cosbuc 52 | ARAD |  | DB1B365-GDM-817 / 048700002656 / 10322961 | 102674/4873 | 31 | 7 | 2016 | 453.23 | 0 | 0 | 453.23 | 453.23 |  |  | 453.23 | 0 |  |  | 0 | 0 |  |  |  | 0 | 15 | 0 | 0 | 0 | 0
110 | BRANSAMENTE- Luna07 / Zo MT-JT Arad / as, diakonia evangelica-nadlac-cosbuc 52 | ARAD |  | DB1B365-BRS-719S / 047900035500 / 10322960 | 102674/4874 | 31 | 7 | 2016 | 2675.74 | 0 | 0 | 2675.74 | 2675.74 |  |  | 2675.74 | 0 |  |  | 0 | 0 |  |  |  | 0 | 30 | 0 | 0 | 0 | 0
111 | GRUPURI DE MASURA- Luna03 / / TODOCA AURELIA, LIVADA 424 | ARAD |  | DB1B341-GDM-817 / 048700002628 / 10323926 | 101588/3660 | 31 | 3 | 2016 | 248.06 | 0 | 0 | 248.06 | 248.06 |  |  | 248.06 | 0 |  |  | 0 | 0 |  |  |  | 0 | 15 | 0 | 0 | 0 | 0
112 | GRUPURI DE MASURA- Luna06 / / DRAGOS PETRISOR, SAGU 833 | ARAD |  | DB1B328-GDM-817 / 048700002649 / 10324100 | 105686/4509 | 30 | 6 | 2016 | 248.31 | 0 | 0 | 248.31 | 248.31 |  |  | 248.31 | 0 |  |  | 0 | 0 |  |  |  | 0 | 15 | 0 | 0 | 0 | 0
113 | BRANSAMENTE- Luna06 / Zo MT-JT Arad / DRAGOS PETRISOR, SAGU 833 | ARAD |  | DB1B316-BRS-719S / 047900035477 / 10323999 | 105686/4510 | 30 | 6 | 2016 | 1313.15 | 0 | 0 | 1313.15 | 1313.15 |  |  | 1313.15 | 0 |  |  | 0 | 0 |  |  |  | 0 | 30 | 0 | 0 | 0 | 0
114 | GRUPURI DE MASURA- Luna06 / / MISARAS ADRIAN, SOFRONEA 192A | ARAD |  | DB1B328-GDM-817 / 048700002649 / 10323993 | 105682/4509 | 30 | 6 | 2016 | 458.32 | 0 | 0 | 458.32 | 458.32 |  |  | 458.32 | 0 |  |  | 0 | 0 |  |  |  | 0 | 15 | 0 | 0 | 0 | 0
115 | BRANSAMENTE- Luna06 / Zo MT-JT Arad / MISARAS ADRIAN-MARIUS | ARAD |  | DB1B316-BRS-719S / 047900035477 / 10323991 | 105682/4510 | 30 | 6 | 2016 | 2579.98 | 0 | 0 | 2579.98 | 2579.98 |  |  | 2579.98 | 0 |  |  | 0 | 0 |  |  |  | 0 | 30 | 0 | 0 | 0 | 0
116 | POST DE TRANSFORMARE- Luna07 / APARCS PTB 8428 ARAD SC PAB ROMANIA SRL / TR5894 Hala PAB ROMANIA CE143/25,11,15 | ARAD |  | DB1003611-CUG / 041000017261 / 10323958 | 116713/4979 | 31 | 7 | 2016 | 36138.3 | 0 | 0 | 36138.3 | 0 |  |  | 0 | 36138.3 |  |  | 36138.3 | 0 |  |  |  | 0 | 15 | 0 | 0 | 0 | 0
117 | LINII MT- Luna07 / L.A20 8P MICALACA-POLTURA AR / TR5894 Hala PAB ROMANIA CE143/25,11,15 | ARAD |  | DB1003611-LES / 045000011189 / 10323955 | 116713/4980 | 31 | 7 | 2016 | 56210.4 | 0 | 0 | 56210.4 | 0 |  |  | 0 | 56210.4 |  |  | 56210.4 | 0 |  |  |  | 0 | 30 | 0 | 0 | 0 | 0
118 | GRUPURI DE MASURA- Luna06 / / DOMSA ANDREI, SIMBATENI 394/C | ARAD |  | DB1B328-GDM-817 / 048700002649 / 10323902 | 110755/4509 | 30 | 6 | 2016 | 157.57 | 0 | 0 | 157.57 | 157.57 |  |  | 157.57 | 0 |  |  | 0 | 0 |  |  |  | 0 | 15 | 0 | 0 | 0 | 0
119 | BRANSAMENTE- Luna06 / Zo MT-JT Arad / DOMSA ANDREI, SIMBATENI 394/C | ARAD |  | DB1B316-BRS-719S / 047900035477 / 10323901 | 110755/4510 | 30 | 6 | 2016 | 1854.88 | 0 | 0 | 1854.88 | 1854.88 |  |  | 1854.88 | 0 |  |  | 0 | 0 |  |  |  | 0 | 30 | 0 | 0 | 0 | 0
120 | GRUPURI DE MASURA- Luna03 / / OLTEAN PETRU | ARAD |  | DB1B341-GDM-817 / 048700002628 / 10321820 | 102276/3660 | 31 | 3 | 2016 | 121 | 0 | 0 | 121 | 121 |  |  | 121 | 0 |  |  | 0 | 0 |  |  |  | 0 | 15 | 0 | 0 | 0 | 0
121 | BRANSAMENTE- Luna03 / Zo MT-JT Arad / OLTEAN PETRU | ARAD |  | DB1B341-BRS-719A / 047900035440 / 10321819 | 102276/3661 | 31 | 3 | 2016 | 968.26 | 0 | 0 | 968.26 | 968.26 |  |  | 968.26 | 0 |  |  | 0 | 0 |  |  |  | 0 | 40 | 0 | 0 | 0 | 0
122 | GRUPURI DE MASURA- Luna03 / / COCHINTU CONSTANTIN | ARAD |  | DB1B341-GDM-817 / 048700002628 / 10321811 | 102023/3660 | 31 | 3 | 2016 | 227.23 | 0 | 0 | 227.23 | 227.23 |  |  | 227.23 | 0 |  |  | 0 | 0 |  |  |  | 0 | 15 | 0 | 0 | 0 | 0
123 | BRANSAMENTE- Luna03 / Zo MT-JT Arad / COCHINTU CONSTANTIN | ARAD |  | DB1B417-BRS-719S / 047900035447 / 10321810 | 102023/3781 | 31 | 3 | 2016 | 1862.14 | 0 | 0 | 1862.14 | 1862.14 |  |  | 1862.14 | 0 |  |  | 0 | 0 |  |  |  | 0 | 30 | 0 | 0 | 0 | 0
124 | BRANSAMENTE- Luna03 / Zo MT-JT Arad / scoala gimnaz, sambateni, sambateni 26/A | ARAD |  | DB1B341-BRS-719A / 047900035440 / 10321784 | 103213/3661 | 31 | 3 | 2016 | 1609.42 | 0 | 0 | 1609.42 | 1609.42 |  |  | 1609.42 | 0 |  |  | 0 | 0 |  |  |  | 0 | 40 | 0 | 0 | 0 | 0
125 | GRUPURI DE MASURA- Luna04 / / benny lux - ususau 107 - spalatorie auto | ARAD |  | DB1B356-GDM-817 / 048700002640 / 10321743 | 106774/4086 | 30 | 4 | 2016 | 367.6 | 0 | 0 | 367.6 | 367.6 |  |  | 367.6 | 0 |  |  | 0 | 0 |  |  |  | 0 | 15 | 0 | 0 | 0 | 0
126 | BRANSAMENTE- Luna04 / Zo MT-JT Arad / benny lux - ususau 107 - spalatorie auto | ARAD |  | DB1B412-BRS-719S / 047900035459 / 10321742 | 106774/4090 | 30 | 4 | 2016 | 1918.55 | 0 | 0 | 1918.55 | 1918.55 |  |  | 1918.55 | 0 |  |  | 0 | 0 |  |  |  | 0 | 30 | 0 | 0 | 0 | 0
127 | GRUPURI DE MASURA- Luna03 / / COVACI MARIANA DEZNA HOREA CLOSCA CRISAN | ARAD |  | DB1B341-GDM-817 / 048700002628 / 10322480 | 101583/3660 | 31 | 3 | 2016 | 443.07 | 0 | 0 | 443.07 | 443.07 |  |  | 443.07 | 0 |  |  | 0 | 0 |  |  |  | 0 | 15 | 0 | 0 | 0 | 0
128 | GRUPURI DE MASURA- Luna06 / / IORDACHESCU DANIEL PANCOTA I,CREANGA 9A | ARAD |  | DB1B328-GDM-817 / 048700002649 / 10322478 | 101303/4509 | 30 | 6 | 2016 | 147.67 | 0 | 0 | 147.67 | 147.67 |  |  | 147.67 | 0 |  |  | 0 | 0 |  |  |  | 0 | 15 | 0 | 0 | 0 | 0
129 | BRANSAMENTE- Luna06 / Zo MT-JT Arad / IORDACHESCU DANIEL,PANCOTA,I,CREANGA,9A | ARAD |  | DB1B380-BRS-719A / 047900035474 / 10322477 | 101303/4497 | 30 | 6 | 2016 | 1390.18 | 0 | 0 | 1390.18 | 1390.18 |  |  | 1390.18 | 0 |  |  | 0 | 0 |  |  |  | 0 | 40 | 0 | 0 | 0 | 0
130 | GRUPURI DE MASURA- Luna03 / / HORNA FLOAREA BENESTI Nr,66 | ARAD |  | DB1B341-GDM-817 / 048700002628 / 10322475 | 102558/3660 | 31 | 3 | 2016 | 357.76 | 0 | 0 | 357.76 | 357.76 |  |  | 357.76 | 0 |  |  | 0 | 0 |  |  |  | 0 | 15 | 0 | 0 | 0 | 0
131 | GRUPURI DE MASURA- Luna03 / / PULEAC SORIN GROSENI Nr,52 | ARAD |  | DB1B341-GDM-817 / 048700002628 / 10322473 | 102549/3660 | 31 | 3 | 2016 | 357.76 | 0 | 0 | 357.76 | 357.76 |  |  | 357.76 | 0 |  |  | 0 | 0 |  |  |  | 0 | 15 | 0 | 0 | 0 | 0
132 | GRUPURI DE MASURA- Luna06 / / DRONCA OCTAVIAN ANDREI SAGUNA Nr,461 | ARAD |  | DB1B328-GDM-817 / 048700002649 / 10322467 | 107801/4509 | 30 | 6 | 2016 | 367.35 | 0 | 0 | 367.35 | 367.35 |  |  | 367.35 | 0 |  |  | 0 | 0 |  |  |  | 0 | 15 | 0 | 0 | 0 | 0
133 | GRUPURI DE MASURA- Luna06 / / RUS AMBROZIE Sinleani fn | ARAD |  | DB1B328-GDM-817 / 048700002649 / 10322444 | 112852/4509 | 30 | 6 | 2016 | 314.28 | 0 | 0 | 314.28 | 314.28 |  |  | 314.28 | 0 |  |  | 0 | 0 |  |  |  | 0 | 15 | 0 | 0 | 0 | 0
134 | BRANSAMENTE- Luna06 / Zo MT-JT Arad / RUS AMBROZIE | ARAD |  | DB1B316-BRS-719S / 047900035477 / 10322443 | 112852/4510 | 30 | 6 | 2016 | 1962.65 | 0 | 0 | 1962.65 | 1962.65 |  |  | 1962.65 | 0 |  |  | 0 | 0 |  |  |  | 0 | 30 | 0 | 0 | 0 | 0
135 | BRANSAMENTE- Luna02 / Zo MT-JT Arad / Racordare la SEN-PAN,FOTO-LIPOVA-PROFI | ARAD |  | DB1B412-BRS-719S / 047900035436 / 10322439 | 153207/3552 | 29 | 2 | 2016 | 7731.59 | 0 | 0 | 7731.59 | 7731.59 |  |  | 7731.59 | 0 |  |  | 0 | 0 |  |  |  | 0 | 30 | 0 | 0 | 0 | 0
136 | GRUPURI DE MASURA- Luna03 / / TORZ OVIDIU-DANIEL Vladimi Bruxeles 29 | ARAD |  | DB1B341-GDM-817 / 048700002628 / 10322430 | 153104/3660 | 31 | 3 | 2016 | 227.23 | 0 | 0 | 227.23 | 227.23 |  |  | 227.23 | 0 |  |  | 0 | 0 |  |  |  | 0 | 15 | 0 | 0 | 0 | 0
137 | BRANSAMENTE- Luna03 / Zo MT-JT Arad / TORZ OVIDIU-DANIEL Vladimi Bruxeles 29 | ARAD |  | DB1B341-BRS-719A / 047900035440 / 10322429 | 153104/3661 | 31 | 3 | 2016 | 1376.03 | 0 | 0 | 1376.03 | 1376.03 |  |  | 1376.03 | 0 |  |  | 0 | 0 |  |  |  | 0 | 40 | 0 | 0 | 0 | 0
138 | GRUPURI DE MASURA- Luna06 / / OLARI MIRCEA-FLAVIUS Vladimire Madrid 15 | ARAD |  | DB1B328-GDM-817 / 048700002649 / 10322156 | 112139/4509 | 30 | 6 | 2016 | 336.26 | 0 | 0 | 336.26 | 336.26 |  |  | 336.26 | 0 |  |  | 0 | 0 |  |  |  | 0 | 15 | 0 | 0 | 0 | 0
139 | BRANSAMENTE- Luna06 / Zo MT-JT Arad / OLARI MIRCEA-FLAVIUS Vladimire Madrid 15 | ARAD |  | DB1B316-BRS-719S / 047900035477 / 10322154 | 112139/4510 | 30 | 6 | 2016 | 3695.94 | 0 | 0 | 3695.94 | 3695.94 |  |  | 3695.94 | 0 |  |  | 0 | 0 |  |  |  | 0 | 30 | 0 | 0 | 0 | 0
140 | BRANSAMENTE- Luna03 / Zo MT-JT Arad / TODOCA AURELIA, LIVADA 424 | ARAD |  | DB1B417-BRS-719S / 047900035447 / 10323923 | 101588/3781 | 31 | 3 | 2016 | 1525.59 | 0 | 0 | 1525.59 | 1525.59 |  |  | 1525.59 | 0 |  |  | 0 | 0 |  |  |  | 0 | 30 | 0 | 0 | 0 | 0
141 | BRANSAMENTE- Luna06 / Zo MT-JT Arad / BOLOVAN IRINA, TARNOVA FN - GRAJD | ARAD |  | DB1B316-BRS-719S / 047900035477 / 10325500 | 102113/4510 | 30 | 6 | 2016 | 2662 | 0 | 0 | 2662 | 2662 |  |  | 2662 | 0 |  |  | 0 | 0 |  |  |  | 0 | 30 | 0 | 0 | 0 | 0
142 | GRUPURI DE MASURA- Luna06 / / BRUTYO ZOLTAN Sinpaul 75A | ARAD |  | DB1B328-GDM-817 / 048700002649 / 10325498 | 104054/4509 | 30 | 6 | 2016 | 95.43 | 0 | 0 | 95.43 | 95.43 |  |  | 95.43 | 0 |  |  | 0 | 0 |  |  |  | 0 | 15 | 0 | 0 | 0 | 0
143 | GRUPURI DE MASURA- Luna06 / / BOLOVAN IRINA, TARNOVA FN - GRAJD | ARAD |  | DB1B328-GDM-817 / 048700002649 / 10325502 | 102113/4509 | 30 | 6 | 2016 | 357.76 | 0 | 0 | 357.76 | 357.76 |  |  | 357.76 | 0 |  |  | 0 | 0 |  |  |  | 0 | 15 | 0 | 0 | 0 | 0
144 | GRUPURI DE MASURA- Luna06 / / com,cermei-centru turistic somosches-268 | ARAD |  | DB1B328-GDM-817 / 048700002649 / 10325417 | 103411/4509 | 30 | 6 | 2016 | 322.91 | 0 | 0 | 322.91 | 322.91 |  |  | 322.91 | 0 |  |  | 0 | 0 |  |  |  | 0 | 15 | 0 | 0 | 0 | 0
145 | GRUPURI DE MASURA- Luna03 / / GACEA MARIA Arad Alexandru cel bun 4-6/A | ARAD |  | DB1B341-GDM-817 / 048700002628 / 10325416 | 101426/3660 | 31 | 3 | 2016 | 129.66 | 0 | 0 | 129.66 | 129.66 |  |  | 129.66 | 0 |  |  | 0 | 0 |  |  |  | 0 | 15 | 0 | 0 | 0 | 0
146 | BRANSAMENTE- Luna06 / Zo MT-JT Arad / com,cermei-centru turistic somosches-268 | ARAD |  | DB1B316-BRS-719S / 047900035477 / 10325415 | 103411/4510 | 30 | 6 | 2016 | 2840.77 | 0 | 0 | 2840.77 | 2840.77 |  |  | 2840.77 | 0 |  |  | 0 | 0 |  |  |  | 0 | 30 | 0 | 0 | 0 | 0
147 | GRUPURI DE MASURA- Luna04 / / DODU EMIL Alunis 113 | ARAD |  | DB1B356-GDM-817 / 048700002640 / 10326029 | 107679/4086 | 30 | 4 | 2016 | 248.05 | 0 | 0 | 248.05 | 248.05 |  |  | 248.05 | 0 |  |  | 0 | 0 |  |  |  | 0 | 15 | 0 | 0 | 0 | 0
148 | BRANSAMENTE- Luna04 / Zo MT-JT Arad / DODU EMIL | ARAD |  | DB1B356-BRS-719A / 047900035458 / 10326026 | 107679/4087 | 30 | 4 | 2016 | 1105.43 | 0 | 0 | 1105.43 | 1105.43 |  |  | 1105.43 | 0 |  |  | 0 | 0 |  |  |  | 0 | 40 | 0 | 0 | 0 | 0
149 | GRUPURI DE MASURA- Luna05 / / FLOREA(CARAMAN) IULIANA Livada 608 | ARAD |  | DB1B334-GDM-817 / 048700002643 / 10326024 | 112562/4410 | 31 | 5 | 2016 | 345.52 | 0 | 0 | 345.52 | 345.52 |  |  | 345.52 | 0 |  |  | 0 | 0 |  |  |  | 0 | 15 | 0 | 0 | 0 | 0
150 | BRANSAMENTE- Luna05 / Zo MT-JT Arad / FLOREA(CARAMAN) IULIANA | ARAD |  | DB1B364-BRS-719A / 047900035470 / 10326023 | 112562/4412 | 31 | 5 | 2016 | 1666.76 | 0 | 0 | 1666.76 | 1666.76 |  |  | 1666.76 | 0 |  |  | 0 | 0 |  |  |  | 0 | 40 | 0 | 0 | 0 | 0
151 | LINII MT- Luna03 / L.S20 12M-MURESEL AR / TR5827 rSalaSport P,Rares CE144/02,12,15 | ARAD |  | DB1004310-LES / 045000011077 / 10326015 | 105474/3903 | 31 | 3 | 2016 | 12721.44 | 0 | 0 | 12721.44 | 0 |  |  | 0 | 12721.44 |  |  | 12721.44 | 0 |  |  |  | 0 | 30 | 0 | 0 | 0 | 0
152 | GRUPURI DE MASURA- Luna03 / / lucaci daniel, arad, a,muresanu 32 ap1+2 | ARAD |  | DB1B341-GDM-817 / 048700002628 / 10324488 | 100144/3660 | 31 | 3 | 2016 | 339.95 | 0 | 0 | 339.95 | 339.95 |  |  | 339.95 | 0 |  |  | 0 | 0 |  |  |  | 0 | 15 | 0 | 0 | 0 | 0
153 | BRANSAMENTE- Luna03 / Zo MT-JT Arad / lucaci daniel, arad, a,muresanu 32 ap1+2 | ARAD |  | DB1B341-BRS-719A / 047900035440 / 10324487 | 100144/3661 | 31 | 3 | 2016 | 1320.51 | 0 | 0 | 1320.51 | 1320.51 |  |  | 1320.51 | 0 |  |  | 0 | 0 |  |  |  | 0 | 40 | 0 | 0 | 0 | 0
154 | GRUPURI DE MASURA- Luna05 / / malatinszky ingrid, arad, dunarii fn | ARAD |  | DB1B334-GDM-817 / 048700002643 / 10324482 | 108564/4410 | 31 | 5 | 2016 | 352.72 | 0 | 0 | 352.72 | 352.72 |  |  | 352.72 | 0 |  |  | 0 | 0 |  |  |  | 0 | 15 | 0 | 0 | 0 | 0
155 | BRANSAMENTE- Luna05 / Zo MT-JT Arad / malatinszky ingrid, arad, dunarii fn | ARAD |  | DB1B334-BRS-719S / 047900035469 / 10324480 | 108564/4411 | 31 | 5 | 2016 | 2025.76 | 0 | 0 | 2025.76 | 2025.76 |  |  | 2025.76 | 0 |  |  | 0 | 0 |  |  |  | 0 | 30 | 0 | 0 | 0 | 0
156 | GRUPURI DE MASURA- Luna06 / / URECHE VIORICA, ZADARENI 185/B | ARAD |  | DB1B328-GDM-817 / 048700002649 / 10324110 | 105659/4509 | 30 | 6 | 2016 | 248.06 | 0 | 0 | 248.06 | 248.06 |  |  | 248.06 | 0 |  |  | 0 | 0 |  |  |  | 0 | 15 | 0 | 0 | 0 | 0
157 | BRANSAMENTE- Luna05 / Zo MT-JT Arad / POP EMANUELA-ADRIANA | ARAD |  | DB1B364-BRS-719A / 047900035470 / 10332218 | 110732/4412 | 31 | 5 | 2016 | 2045.69 | 0 | 0 | 2045.69 | 2045.69 |  |  | 2045.69 | 0 |  |  | 0 | 0 |  |  |  | 0 | 40 | 0 | 0 | 0 | 0
158 | GRUPURI DE MASURA- Luna05 / / POP EMANUELA-ADRIANA Vladim str4 nr9 | ARAD |  | DB1B334-GDM-817 / 048700002643 / 10332220 | 110732/4410 | 31 | 5 | 2016 | 105.34 | 0 | 0 | 105.34 | 105.34 |  |  | 105.34 | 0 |  |  | 0 | 0 |  |  |  | 0 | 15 | 0 | 0 | 0 | 0
159 | GRUPURI DE MASURA- Luna06 / / POPA MARIUS, LIPOVA, MAVROCORDAT 1/A | ARAD |  | DB1B328-GDM-817 / 048700002649 / 10324232 | 105275/4509 | 30 | 6 | 2016 | 367.89 | 0 | 0 | 367.89 | 367.89 |  |  | 367.89 | 0 |  |  | 0 | 0 |  |  |  | 0 | 15 | 0 | 0 | 0 | 0
160 | BRANSAMENTE- Luna06 / Zo MT-JT Arad / POPA MARIUS, LIPOVA, MAVROCORDAT 1/A | ARAD |  | DB1B380-BRS-719A / 047900035474 / 10324230 | 105275/4497 | 30 | 6 | 2016 | 1362.58 | 0 | 0 | 1362.58 | 1362.58 |  |  | 1362.58 | 0 |  |  | 0 | 0 |  |  |  | 0 | 40 | 0 | 0 | 0 | 0
161 | GRUPURI DE MASURA- Luna04 / / LIHET GHEORGHE, CURTICI, PRIMARIEI 73 | ARAD |  | DB1B356-GDM-817 / 048700002640 / 10324220 | 105349/4086 | 30 | 4 | 2016 | 112.34 | 0 | 0 | 112.34 | 112.34 |  |  | 112.34 | 0 |  |  | 0 | 0 |  |  |  | 0 | 15 | 0 | 0 | 0 | 0
162 | BRANSAMENTE- Luna04 / Zo MT-JT Arad / LIHET GHEORGHE, CURTICI, PRIMARIEI 73 | ARAD |  | DB1B356-BRS-719A / 047900035458 / 10324218 | 105349/4087 | 30 | 4 | 2016 | 1449.3 | 0 | 0 | 1449.3 | 1449.3 |  |  | 1449.3 | 0 |  |  | 0 | 0 |  |  |  | 0 | 40 | 0 | 0 | 0 | 0
163 | GRUPURI DE MASURA- Luna06 / / IVAN FLORIAN, VLADIMIRESCU, STR, ROMA 35 | ARAD |  | DB1B328-GDM-817 / 048700002649 / 10324213 | 112663/4509 | 30 | 6 | 2016 | 478.37 | 0 | 0 | 478.37 | 478.37 |  |  | 478.37 | 0 |  |  | 0 | 0 |  |  |  | 0 | 15 | 0 | 0 | 0 | 0
164 | BRANSAMENTE- Luna06 / Zo MT-JT Arad / IVAN FLORIAN, VLADIMIRESCU, STR, ROMA 35 | ARAD |  | DB1B316-BRS-719S / 047900035477 / 10324208 | 112663/4510 | 30 | 6 | 2016 | 2457.49 | 0 | 0 | 2457.49 | 2457.49 |  |  | 2457.49 | 0 |  |  | 0 | 0 |  |  |  | 0 | 30 | 0 | 0 | 0 | 0
165 | BRANSAMENTE- Luna06 / Zo MT-JT Arad / URECHE VIORICA, ZADARENI 185/B | ARAD |  | DB1B380-BRS-719A / 047900035474 / 10324108 | 105659/4497 | 30 | 6 | 2016 | 985.27 | 0 | 0 | 985.27 | 985.27 |  |  | 985.27 | 0 |  |  | 0 | 0 |  |  |  | 0 | 40 | 0 | 0 | 0 | 0
166 | GRUPURI DE MASURA- Luna05 / / com, brazii, nr,26-centru inf, turistica | ARAD |  | DB1B334-GDM-817 / 048700002643 / 10324936 | 110034/4410 | 31 | 5 | 2016 | 240.17 | 0 | 0 | 240.17 | 240.17 |  |  | 240.17 | 0 |  |  | 0 | 0 |  |  |  | 0 | 15 | 0 | 0 | 0 | 0
167 | BRANSAMENTE- Luna05 / Zo MT-JT Arad / com, brazii, nr,26-centru inf, turistica | ARAD |  | DB1B364-BRS-719A / 047900035470 / 10324935 | 110034/4412 | 31 | 5 | 2016 | 1684.08 | 0 | 0 | 1684.08 | 1684.08 |  |  | 1684.08 | 0 |  |  | 0 | 0 |  |  |  | 0 | 40 | 0 | 0 | 0 | 0
168 | GRUPURI DE MASURA- Luna03 / / morgos daniela, arad, o, goga 3 ap,6 | ARAD |  | DB1B341-GDM-817 / 048700002628 / 10324676 | 102271/3660 | 31 | 3 | 2016 | 121 | 0 | 0 | 121 | 121 |  |  | 121 | 0 |  |  | 0 | 0 |  |  |  | 0 | 15 | 0 | 0 | 0 | 0
169 | BRANSAMENTE- Luna03 / Zo MT-JT Arad / morgos daniela, arad, o, goga 3 ap,6 | ARAD |  | DB1B341-BRS-719A / 047900035440 / 10324675 | 102271/3661 | 31 | 3 | 2016 | 1175.14 | 0 | 0 | 1175.14 | 1175.14 |  |  | 1175.14 | 0 |  |  | 0 | 0 |  |  |  | 0 | 40 | 0 | 0 | 0 | 0
170 | GRUPURI DE MASURA- Luna04 / / BAC CRISTIAN Livada 635 | ARAD |  | DB1B356-GDM-817 / 048700002640 / 10311554 | 153656/4086 | 30 | 4 | 2016 | 437.52 | 0 | 0 | 437.52 | 437.52 |  |  | 437.52 | 0 |  |  | 0 | 0 |  |  |  | 0 | 15 | 0 | 0 | 0 | 0
171 | BRANSAMENTE- Luna04 / Zo MT-JT Arad / BAC CRISTIAN | ARAD |  | DB1B356-BRS-719A / 047900035458 / 10311553 | 153656/4087 | 30 | 4 | 2016 | 1702.29 | 0 | 0 | 1702.29 | 1702.29 |  |  | 1702.29 | 0 |  |  | 0 | 0 |  |  |  | 0 | 40 | 0 | 0 | 0 | 0
172 | GRUPURI DE MASURA- Luna02 / / COVACI FLOARE Arad Musetel 35 | ARAD |  | DB1B351-GDM-817 / 048700002626 / 10311544 | 149547/3546 | 29 | 2 | 2016 | 133.49 | 0 | 0 | 133.49 | 133.49 |  |  | 133.49 | 0 |  |  | 0 | 0 |  |  |  | 0 | 15 | 0 | 0 | 0 | 0
173 | BRANSAMENTE- Luna02 / Zo MT-JT Arad / COVACI FLOARE | ARAD |  | DB1B353-BRS-719A / 047900035437 / 10311540 | 149547/3553 | 29 | 2 | 2016 | 1172.53 | 0 | 0 | 1172.53 | 1172.53 |  |  | 1172.53 | 0 |  |  | 0 | 0 |  |  |  | 0 | 40 | 0 | 0 | 0 | 0
174 | GRUPURI DE MASURA- Luna03 / / TARLEA ADINA CAMELIA Arad Fintinii 72 | ARAD |  | DB1B341-GDM-817 / 048700002628 / 10311658 | 151004/3660 | 31 | 3 | 2016 | 413.82 | 0 | 0 | 413.82 | 413.82 |  |  | 413.82 | 0 |  |  | 0 | 0 |  |  |  | 0 | 15 | 0 | 0 | 0 | 0
175 | BRANSAMENTE- Luna03 / Zo MT-JT Arad / TARLEA ADINA CAMELIA | ARAD |  | DB1B341-BRS-719A / 047900035440 / 10311657 | 151004/3661 | 31 | 3 | 2016 | 1674.6 | 0 | 0 | 1674.6 | 1674.6 |  |  | 1674.6 | 0 |  |  | 0 | 0 |  |  |  | 0 | 40 | 0 | 0 | 0 | 0
176 | GRUPURI DE MASURA- Luna03 / / MURESAN ADRIANA Livada 403 | ARAD |  | DB1B341-GDM-817 / 048700002628 / 10311597 | 100116/3660 | 31 | 3 | 2016 | 437.52 | 0 | 0 | 437.52 | 437.52 |  |  | 437.52 | 0 |  |  | 0 | 0 |  |  |  | 0 | 15 | 0 | 0 | 0 | 0
177 | BRANSAMENTE- Luna03 / Zo MT-JT Arad / MURESAN ADRIANA | ARAD |  | DB1B341-BRS-719A / 047900035440 / 10311596 | 100116/3661 | 31 | 3 | 2016 | 1516.87 | 0 | 0 | 1516.87 | 1516.87 |  |  | 1516.87 | 0 |  |  | 0 | 0 |  |  |  | 0 | 40 | 0 | 0 | 0 | 0
178 | GRUPURI DE MASURA- Luna02 / / as, sanatate solidaritate vinga-vinga 85 | ARAD |  | DB1B351-GDM-817 / 048700002626 / 10311594 | 151236/3546 | 29 | 2 | 2016 | 541.39 | 0 | 0 | 541.39 | 541.39 |  |  | 541.39 | 0 |  |  | 0 | 0 |  |  |  | 0 | 15 | 0 | 0 | 0 | 0
179 | BRANSAMENTE- Luna02 / Zo MT-JT Arad / as, sanatate solidaritate vinga-vinga 85 | ARAD |  | DB1B353-BRS-719A / 047900035437 / 10311593 | 151236/3553 | 29 | 2 | 2016 | 1618.51 | 0 | 0 | 1618.51 | 1618.51 |  |  | 1618.51 | 0 |  |  | 0 | 0 |  |  |  | 0 | 40 | 0 | 0 | 0 | 0
180 | BRANSAMENTE- Luna04 / Zo MT-JT Arad / energotec ind, arad str, nasaud 15/b | ARAD |  | DB1B356-BRS-719A / 047900035458 / 10311568 | 105848/4087 | 30 | 4 | 2016 | 8134.64 | 0 | 0 | 8134.64 | 8134.64 |  |  | 8134.64 | 0 |  |  | 0 | 0 |  |  |  | 0 | 40 | 0 | 0 | 0 | 0
181 | GRUPURI DE MASURA- Luna04 / / energotec ind, arad str, nasaud 15/b | ARAD |  | DB1B356-GDM-817 / 048700002640 / 10311571 | 105848/4086 | 30 | 4 | 2016 | 391.04 | 0 | 0 | 391.04 | 391.04 |  |  | 391.04 | 0 |  |  | 0 | 0 |  |  |  | 0 | 15 | 0 | 0 | 0 | 0
182 | GRUPURI DE MASURA- Luna04 / / anema&core, arad, tribunul dobra 1 ap,12 | ARAD |  | DB1B356-GDM-817 / 048700002640 / 10319802 | 104042/4086 | 30 | 4 | 2016 | 345.54 | 0 | 0 | 345.54 | 345.54 |  |  | 345.54 | 0 |  |  | 0 | 0 |  |  |  | 0 | 15 | 0 | 0 | 0 | 0
183 | BRANSAMENTE- Luna04 / Zo MT-JT Arad / anema&core, arad, tribunul dobra 1 ap,12 | ARAD |  | DB1B356-BRS-719A / 047900035458 / 10319801 | 104042/4087 | 30 | 4 | 2016 | 1552.67 | 0 | 0 | 1552.67 | 1552.67 |  |  | 1552.67 | 0 |  |  | 0 | 0 |  |  |  | 0 | 40 | 0 | 0 | 0 | 0
184 | GRUPURI DE MASURA- Luna06 / / imoinvest, arad-titulescu bl342 scB ap39 | ARAD |  | DB1B328-GDM-817 / 048700002649 / 10319668 | 105858/4509 | 30 | 6 | 2016 | 366.11 | 0 | 0 | 366.11 | 366.11 |  |  | 366.11 | 0 |  |  | 0 | 0 |  |  |  | 0 | 15 | 0 | 0 | 0 | 0
185 | BRANSAMENTE- Luna01 / Zo MT-JT Arad / MANZAT MILENCO SAVA | ARAD |  | DB1B358-BRS-719S / 047900035423 / 10319675 | 150640/3261 | 31 | 1 | 2016 | 4181.75 | 0 | 0 | 4181.75 | 4181.75 |  |  | 4181.75 | 0 |  |  | 0 | 0 |  |  |  | 0 | 30 | 0 | 0 | 0 | 0
186 | GRUPURI DE MASURA- Luna01 / / MANZAT MILENCO SAVA Mindruloc 145 | ARAD |  | DB1B380-GDM-817 / 048700002620 / 10319677 | 150640/3262 | 31 | 1 | 2016 | 474.77 | 0 | 0 | 474.77 | 474.77 |  |  | 474.77 | 0 |  |  | 0 | 0 |  |  |  | 0 | 15 | 0 | 0 | 0 | 0
187 | GRUPURI DE MASURA- Luna04 / / PORDEA TUDOR Livada 909 | ARAD |  | DB1B356-GDM-817 / 048700002640 / 10319697 | 104552/4086 | 30 | 4 | 2016 | 458.09 | 0 | 0 | 458.09 | 458.09 |  |  | 458.09 | 0 |  |  | 0 | 0 |  |  |  | 0 | 15 | 0 | 0 | 0 | 0
188 | BRANSAMENTE- Luna04 / Zo MT-JT Arad / PORDEA TUDOR | ARAD |  | DB1B412-BRS-719S / 047900035459 / 10319696 | 104552/4090 | 30 | 4 | 2016 | 2314.08 | 0 | 0 | 2314.08 | 2314.08 |  |  | 2314.08 | 0 |  |  | 0 | 0 |  |  |  | 0 | 30 | 0 | 0 | 0 | 0
189 | GRUPURI DE MASURA- Luna02 / / vorindan velovan-arad, blaga 2 sc,d ap11 | ARAD |  | DB1B351-GDM-817 / 048700002626 / 10319694 | 152951/3546 | 29 | 2 | 2016 | 352.76 | 0 | 0 | 352.76 | 352.76 |  |  | 352.76 | 0 |  |  | 0 | 0 |  |  |  | 0 | 15 | 0 | 0 | 0 | 0
190 | BRANSAMENTE- Luna02 / Zo MT-JT Arad / vorindan velovan-arad, blaga 2 sc,d ap11 | ARAD |  | DB1B353-BRS-719A / 047900035437 / 10319693 | 152951/3553 | 29 | 2 | 2016 | 1733.5 | 0 | 0 | 1733.5 | 1733.5 |  |  | 1733.5 | 0 |  |  | 0 | 0 |  |  |  | 0 | 40 | 0 | 0 | 0 | 0
191 | BRANSAMENTE- Luna06 / Zo MT-JT Arad / SZOBOLAI ZSOLT Livada 867 | ARAD |  | DB1B316-BRS-719S / 047900035477 / 10319691 | 101355/4510 | 30 | 6 | 2016 | 2465.91 | 0 | 0 | 2465.91 | 2465.91 |  |  | 2465.91 | 0 |  |  | 0 | 0 |  |  |  | 0 | 30 | 0 | 0 | 0 | 0
192 | GRUPURI DE MASURA- Luna06 / / SZOBOLAI ZSOLT Livada 867 | ARAD |  | DB1B328-GDM-817 / 048700002649 / 10319692 | 101355/4509 | 30 | 6 | 2016 | 317.48 | 0 | 0 | 317.48 | 317.48 |  |  | 317.48 | 0 |  |  | 0 | 0 |  |  |  | 0 | 15 | 0 | 0 | 0 | 0
193 | GRUPURI DE MASURA- Luna06 / / nita alex group, iratosu 255, magazin | ARAD |  | DB1B328-GDM-817 / 048700002649 / 10319082 | 100546/4509 | 30 | 6 | 2016 | 284.75 | 0 | 0 | 284.75 | 284.75 |  |  | 284.75 | 0 |  |  | 0 | 0 |  |  |  | 0 | 15 | 0 | 0 | 0 | 0
194 | BRANSAMENTE- Luna06 / Zo MT-JT Arad / nita alex group, iratosu 255, magazin | ARAD |  | DB1B380-BRS-719A / 047900035474 / 10319078 | 100546/4497 | 30 | 6 | 2016 | 1654.21 | 0 | 0 | 1654.21 | 1654.21 |  |  | 1654.21 | 0 |  |  | 0 | 0 |  |  |  | 0 | 40 | 0 | 0 | 0 | 0
195 | BRANSAMENTE- Luna06 / Zo MT-JT Arad / imoinvest, arad-titulescu bl342 scB ap39 | ARAD |  | DB1B316-BRS-719S / 047900035477 / 10319667 | 105858/4510 | 30 | 6 | 2016 | 2013.46 | 0 | 0 | 2013.46 | 2013.46 |  |  | 2013.46 | 0 |  |  | 0 | 0 |  |  |  | 0 | 30 | 0 | 0 | 0 | 0
196 | GRUPURI DE MASURA- Luna06 / / imoinvest, arad-titulescu bl342 scB ap40 | ARAD |  | DB1B328-GDM-817 / 048700002649 / 10319661 | 105880/4509 | 30 | 6 | 2016 | 366.11 | 0 | 0 | 366.11 | 366.11 |  |  | 366.11 | 0 |  |  | 0 | 0 |  |  |  | 0 | 15 | 0 | 0 | 0 | 0
197 | BRANSAMENTE- Luna06 / Zo MT-JT Arad / imoinvest, arad-titulescu bl342 scB ap40 | ARAD |  | DB1B316-BRS-719S / 047900035477 / 10319659 | 105880/4510 | 30 | 6 | 2016 | 1992.32 | 0 | 0 | 1992.32 | 1992.32 |  |  | 1992.32 | 0 |  |  | 0 | 0 |  |  |  | 0 | 30 | 0 | 0 | 0 | 0
198 | GRUPURI DE MASURA- Luna06 / / smart diesel, ch,cris, vladimirescu 32 | ARAD |  | DB1B328-GDM-817 / 048700002649 / 10319641 | 100553/4509 | 30 | 6 | 2016 | 452.73 | 0 | 0 | 452.73 | 452.73 |  |  | 452.73 | 0 |  |  | 0 | 0 |  |  |  | 0 | 15 | 0 | 0 | 0 | 0
199 | BRANSAMENTE- Luna06 / Zo MT-JT Arad / smart diesel, ch,cris, vladimirescu 32 | ARAD |  | DB1B380-BRS-719A / 047900035474 / 10319640 | 100553/4497 | 30 | 6 | 2016 | 1480.86 | 0 | 0 | 1480.86 | 1480.86 |  |  | 1480.86 | 0 |  |  | 0 | 0 |  |  |  | 0 | 40 | 0 | 0 | 0 | 0
200 | LINII JT- Luna03 / Zo MT-JT Arad / TR 5921 rStadion UTA Arad CE135/18,11,15 | ARAD |  | DB1B355-LJT-639 / 045000011063 / 10320860 | 106884/3787 | 31 | 3 | 2016 | 11086.34 | 0 | 0 | 11086.34 | 11086.34 |  |  | 11086.34 | 0 |  |  | 0 | 0 |  |  |  | 0 | 30 | 0 | 0 | 0 | 0
201 | POST DE TRANSFORMARE- Luna03 / APARPT PTB 3112 STADION UTA / TR 5921 rStadion UTA Arad CE135/18,11,15 | ARAD |  | DB1004730-PTG / 041000017199 / 10320880 | 106884/3904 | 31 | 3 | 2016 | 1616.13 | 0 | 0 | 1616.13 | 0 |  |  | 0 | 1616.13 |  |  | 1616.13 | 0 |  |  |  | 0 | 15 | 0 | 0 | 0 | 0
202 | POST DE TRANSFORMARE- Luna03 / TRASF PTB 3112 STADION UTA / TR 5921 rStadion UTA Arad CE135/18,11,15 | ARAD |  | DB1004730-PTG / 041000017200 / 10320877 | 106884/3905 | 31 | 3 | 2016 | 2416.64 | 0 | 0 | 2416.64 | 2416.64 |  |  | 2416.64 | 0 |  |  | 0 | 0 |  |  |  | 0 | 24 | 0 | 0 | 0 | 0
203 | TR 5921 rStadion UTA Arad CE135/18.11.15 / CLADIRE PTB 3112 STADION UTA / TR 5921 rStadion UTA Arad CE135/18,11,15 | ARAD |  | DB1004730-PTG / 044100002361 / 10320870 | 106884/3906 | 31 | 3 | 2016 | 5621.87 | 0 | 0 | 5621.87 | 0 |  |  | 0 | 5621.87 |  |  | 5621.87 | 0 |  |  |  | 0 | 30 | 0 | 0 | 0 | 0
204 | GRUPURI DE MASURA- Luna03 / / BOTOCAN RODICA MARIOARA Arad Iakob C14/3 | ARAD |  | DB1B341-GDM-817 / 048700002628 / 10319890 | 150151/3660 | 31 | 3 | 2016 | 116.72 | 0 | 0 | 116.72 | 116.72 |  |  | 116.72 | 0 |  |  | 0 | 0 |  |  |  | 0 | 15 | 0 | 0 | 0 | 0
205 | BRANSAMENTE- Luna03 / Zo MT-JT Arad / BOTOCAN RODICA MARIOARA | ARAD |  | DB1B341-BRS-719A / 047900035440 / 10319889 | 150151/3661 | 31 | 3 | 2016 | 1317.01 | 0 | 0 | 1317.01 | 1317.01 |  |  | 1317.01 | 0 |  |  | 0 | 0 |  |  |  | 0 | 40 | 0 | 0 | 0 | 0
206 | BRANSAMENTE- Luna04 / Zo MT-JT Arad / trutan cornelia florina, simand 727 | ARAD |  | DB1B356-BRS-719A / 047900035458 / 10329633 | 105482/4087 | 30 | 4 | 2016 | 1247.02 | 0 | 0 | 1247.02 | 1247.02 |  |  | 1247.02 | 0 |  |  | 0 | 0 |  |  |  | 0 | 40 | 0 | 0 | 0 | 0
207 | GRUPURI DE MASURA- Luna03 / / LAZAR VASILE, CLADOVA 172 | ARAD |  | DB1B341-GDM-817 / 048700002628 / 10331214 | 103188/3660 | 31 | 3 | 2016 | 367.89 | 0 | 0 | 367.89 | 367.89 |  |  | 367.89 | 0 |  |  | 0 | 0 |  |  |  | 0 | 15 | 0 | 0 | 0 | 0
208 | BRANSAMENTE- Luna03 / Zo MT-JT Arad / LAZAR VASILE, CLADOVA 172 | ARAD |  | DB1B417-BRS-719S / 047900035447 / 10331208 | 103188/3781 | 31 | 3 | 2016 | 1850.11 | 0 | 0 | 1850.11 | 1850.11 |  |  | 1850.11 | 0 |  |  | 0 | 0 |  |  |  | 0 | 30 | 0 | 0 | 0 | 0
209 | BRANSAMENTE- Luna04 / Zo MT-JT Arad / partida romilor, arad, p-ta sarbeasca 6 | ARAD |  | DB1B356-BRS-719A / 047900035458 / 10330349 | 105904/4087 | 30 | 4 | 2016 | 2105.21 | 0 | 0 | 2105.21 | 2105.21 |  |  | 2105.21 | 0 |  |  | 0 | 0 |  |  |  | 0 | 40 | 0 | 0 | 0 | 0
210 | GRUPURI DE MASURA- Luna04 / / partida romilor, arad, p-ta sarbeasca 6 | ARAD |  | DB1B356-GDM-817 / 048700002640 / 10330350 | 105904/4086 | 30 | 4 | 2016 | 334.31 | 0 | 0 | 334.31 | 334.31 |  |  | 334.31 | 0 |  |  | 0 | 0 |  |  |  | 0 | 15 | 0 | 0 | 0 | 0
211 | BRANSAMENTE- Luna06 / Zo MT-JT Arad / NEAMT ARGENTINA,PRUNISOR,NR,64A | ARAD |  | DB1B380-BRS-719A / 047900035474 / 10330995 | 26,02,2016/4497 | 30 | 6 | 2016 | 1247.02 | 0 | 0 | 1247.02 | 1247.02 |  |  | 1247.02 | 0 |  |  | 0 | 0 |  |  |  | 0 | 40 | 0 | 0 | 0 | 0
212 | GRUPURI DE MASURA- Luna06 / / CSAKY IDA PANCOTA LIBERTATII Nr,24 | ARAD |  | DB1B328-GDM-817 / 048700002649 / 10330992 | 102104/4509 | 30 | 6 | 2016 | 147.42 | 0 | 0 | 147.42 | 147.42 |  |  | 147.42 | 0 |  |  | 0 | 0 |  |  |  | 0 | 15 | 0 | 0 | 0 | 0
213 | BRANSAMENTE- Luna06 / Zo MT-JT Arad / CSAKY IDA,Pancota,P-ta,Libertatii,nr,24 | ARAD |  | DB1B380-BRS-719A / 047900035474 / 10330991 | 102104/4497 | 30 | 6 | 2016 | 1487.2 | 0 | 0 | 1487.2 | 1487.2 |  |  | 1487.2 | 0 |  |  | 0 | 0 |  |  |  | 0 | 40 | 0 | 0 | 0 | 0
214 | GRUPURI DE MASURA- Luna03 / / ZAHARIA PETRONELA-ANETA TisaNoua150 | ARAD |  | DB1B341-GDM-817 / 048700002628 / 10329235 | 101603/3660 | 31 | 3 | 2016 | 150.41 | 0 | 0 | 150.41 | 150.41 |  |  | 150.41 | 0 |  |  | 0 | 0 |  |  |  | 0 | 15 | 0 | 0 | 0 | 0
215 | BRANSAMENTE- Luna03 / Zo MT-JT Arad / ZAHARIA PETRONELA-ANETA | ARAD |  | DB1B341-BRS-719A / 047900035440 / 10329234 | 101603/3661 | 31 | 3 | 2016 | 1426.83 | 0 | 0 | 1426.83 | 1426.83 |  |  | 1426.83 | 0 |  |  | 0 | 0 |  |  |  | 0 | 40 | 0 | 0 | 0 | 0
216 | GRUPURI DE MASURA- Luna04 / / PACURARIU MARIA Vladimirescu Madrid9 | ARAD |  | DB1B356-GDM-817 / 048700002640 / 10329232 | 106462/4086 | 30 | 4 | 2016 | 371.78 | 0 | 0 | 371.78 | 371.78 |  |  | 371.78 | 0 |  |  | 0 | 0 |  |  |  | 0 | 15 | 0 | 0 | 0 | 0
217 | BRANSAMENTE- Luna04 / Zo MT-JT Arad / PACURARIU MARIA | ARAD |  | DB1B356-BRS-719A / 047900035458 / 10329231 | 106462/4087 | 30 | 4 | 2016 | 1471.09 | 0 | 0 | 1471.09 | 1471.09 |  |  | 1471.09 | 0 |  |  | 0 | 0 |  |  |  | 0 | 40 | 0 | 0 | 0 | 0
218 | GRUPURI DE MASURA- Luna07 / / VINCU MILORAD Seitin A,Dolmei14 | ARAD |  | DB1B365-GDM-817 / 048700002656 / 10330004 | 110775/4873 | 31 | 7 | 2016 | 242.2 | 0 | 0 | 242.2 | 242.2 |  |  | 242.2 | 0 |  |  | 0 | 0 |  |  |  | 0 | 15 | 0 | 0 | 0 | 0
219 | BRANSAMENTE- Luna07 / Zo MT-JT Arad / VINCU MILORAD | ARAD |  | DB1B302-BRS-719A / 047900035501 / 10330003 | 110775/4875 | 31 | 7 | 2016 | 1042.55 | 0 | 0 | 1042.55 | 1042.55 |  |  | 1042.55 | 0 |  |  | 0 | 0 |  |  |  | 0 | 40 | 0 | 0 | 0 | 0
220 | BRANSAMENTE- Luna04 / Zo MT-JT Arad / antipyr plus, arad, cpt, ignat 19-21/a | ARAD |  | DB1B356-BRS-719A / 047900035458 / 10330344 | 105916/4087 | 30 | 4 | 2016 | 2081.92 | 0 | 0 | 2081.92 | 2081.92 |  |  | 2081.92 | 0 |  |  | 0 | 0 |  |  |  | 0 | 40 | 0 | 0 | 0 | 0
221 | GRUPURI DE MASURA- Luna04 / / antipyr plus, arad, cpt, ignat 19-21/a | ARAD |  | DB1B356-GDM-817 / 048700002640 / 10330345 | 105916/4086 | 30 | 4 | 2016 | 366.11 | 0 | 0 | 366.11 | 366.11 |  |  | 366.11 | 0 |  |  | 0 | 0 |  |  |  | 0 | 15 | 0 | 0 | 0 | 0
222 | GRUPURI DE MASURA- Luna06 / / ISPAS TEODOR-MARTISOR | ARAD |  | DB1B328-GDM-817 / 048700002649 / 10330054 | 104229/4509 | 30 | 6 | 2016 | 157.58 | 0 | 0 | 157.58 | 157.58 |  |  | 157.58 | 0 |  |  | 0 | 0 |  |  |  | 0 | 15 | 0 | 0 | 0 | 0
223 | BRANSAMENTE- Luna06 / Zo MT-JT Arad / ISPAS TEODOR-MARTISOR Cicir 225b | ARAD |  | DB1B380-BRS-719A / 047900035474 / 10330053 | 104229/4497 | 30 | 6 | 2016 | 1463.94 | 0 | 0 | 1463.94 | 1463.94 |  |  | 1463.94 | 0 |  |  | 0 | 0 |  |  |  | 0 | 40 | 0 | 0 | 0 | 0
224 | GRUPURI DE MASURA- Luna06 / / LINGURAR PASCU PETRE Arad G,Bruno 27 | ARAD |  | DB1B328-GDM-817 / 048700002649 / 10330046 | 104582/4509 | 30 | 6 | 2016 | 127.97 | 0 | 0 | 127.97 | 127.97 |  |  | 127.97 | 0 |  |  | 0 | 0 |  |  |  | 0 | 15 | 0 | 0 | 0 | 0
225 | BRANSAMENTE- Luna06 / Zo MT-JT Arad / LINGURAR PASCU PETRE Arad G,Bruno 27 | ARAD |  | DB1B380-BRS-719A / 047900035474 / 10330043 | 104582/4497 | 30 | 6 | 2016 | 1695.72 | 0 | 0 | 1695.72 | 1695.72 |  |  | 1695.72 | 0 |  |  | 0 | 0 |  |  |  | 0 | 40 | 0 | 0 | 0 | 0
226 | GRUPURI DE MASURA- Luna04 / / DARAU CIPRIAN CLAUDIU | ARAD |  | DB1B356-GDM-817 / 048700002640 / 10329189 | 107789+/4086 | 30 | 4 | 2016 | 450.45 | 0 | 0 | 450.45 | 450.45 |  |  | 450.45 | 0 |  |  | 0 | 0 |  |  |  | 0 | 15 | 0 | 0 | 0 | 0
227 | BRANSAMENTE- Luna04 / Zo MT-JT Arad / DARAU CIPRIAN CLAUDIU | ARAD |  | DB1B356-BRS-719A / 047900035458 / 10329186 | 107789/4087 | 30 | 4 | 2016 | 1413.68 | 0 | 0 | 1413.68 | 1413.68 |  |  | 1413.68 | 0 |  |  | 0 | 0 |  |  |  | 0 | 40 | 0 | 0 | 0 | 0
228 | BRANSAMENTE- Luna04 / Zo MT-JT Arad / DRAGOI LAURA-IONELA | ARAD |  | DB1B412-BRS-719S / 047900035459 / 10328714 | 106893/4090 | 30 | 4 | 2016 | 1825.54 | 0 | 0 | 1825.54 | 1825.54 |  |  | 1825.54 | 0 |  |  | 0 | 0 |  |  |  | 0 | 30 | 0 | 0 | 0 | 0
229 | BRANSAMENTE- Luna06 / Zo MT-JT Arad / COZMA IONEL Cicir 368a | ARAD |  | DB1B316-BRS-719S / 047900035477 / 10328698 | 104804/4510 | 30 | 6 | 2016 | 2184.84 | 0 | 0 | 2184.84 | 2184.84 |  |  | 2184.84 | 0 |  |  | 0 | 0 |  |  |  | 0 | 30 | 0 | 0 | 0 | 0
230 | GRUPURI DE MASURA- Luna06 / / COZMA IONEL Cicir 368a | ARAD |  | DB1B328-GDM-817 / 048700002649 / 10328701 | 104804/4509 | 30 | 6 | 2016 | 248.05 | 0 | 0 | 248.05 | 248.05 |  |  | 248.05 | 0 |  |  | 0 | 0 |  |  |  | 0 | 15 | 0 | 0 | 0 | 0
231 | GRUPURI DE MASURA- Luna03 / / ORAS PANCOTA, STR, VLADIMIRESCU FN | ARAD |  | DB1B341-GDM-817 / 048700002628 / 10328926 | 101452/3660 | 31 | 3 | 2016 | 317.98 | 0 | 0 | 317.98 | 317.98 |  |  | 317.98 | 0 |  |  | 0 | 0 |  |  |  | 0 | 15 | 0 | 0 | 0 | 0
232 | BRANSAMENTE- Luna03 / Zo MT-JT Arad / ORAS PANCOTA, STR, VLADIMIRESCU FN | ARAD |  | DB1B341-BRS-719A / 047900035440 / 10328923 | 101452/3661 | 31 | 3 | 2016 | 2114.76 | 0 | 0 | 2114.76 | 2114.76 |  |  | 2114.76 | 0 |  |  | 0 | 0 |  |  |  | 0 | 40 | 0 | 0 | 0 | 0
233 | GRUPURI DE MASURA- Luna06 / / HODOR DACIAN ADRIAN Livada fn | ARAD |  | DB1B328-GDM-817 / 048700002649 / 10331625 | 102859/4509 | 30 | 6 | 2016 | 458.34 | 0 | 0 | 458.34 | 458.34 |  |  | 458.34 | 0 |  |  | 0 | 0 |  |  |  | 0 | 15 | 0 | 0 | 0 | 0
234 | BRANSAMENTE- Luna06 / Zo MT-JT Arad / HODOR DACIAN ADRIAN,LIVADA,FN | ARAD |  | DB1B316-BRS-719S / 047900035477 / 10331622 | 102859/4510 | 30 | 6 | 2016 | 2722.42 | 0 | 0 | 2722.42 | 2722.42 |  |  | 2722.42 | 0 |  |  | 0 | 0 |  |  |  | 0 | 30 | 0 | 0 | 0 | 0
235 | GRUPURI DE MASURA- Luna06 / / LAZAR ADRIAN Vladimirescu Justina22 | ARAD |  | DB1B328-GDM-817 / 048700002649 / 10331619 | 107203/4509 | 30 | 6 | 2016 | 367.85 | 0 | 0 | 367.85 | 367.85 |  |  | 367.85 | 0 |  |  | 0 | 0 |  |  |  | 0 | 15 | 0 | 0 | 0 | 0
236 | BRANSAMENTE- Luna06 / Zo MT-JT Arad / LAZAR ADRIAN,Vladimirescu,Justina,22 | ARAD |  | DB1B316-BRS-719S / 047900035477 / 10331617 | 107203/4510 | 30 | 6 | 2016 | 2614.38 | 0 | 0 | 2614.38 | 2614.38 |  |  | 2614.38 | 0 |  |  | 0 | 0 |  |  |  | 0 | 30 | 0 | 0 | 0 | 0
237 | GRUPURI DE MASURA- Luna05 / / CIRPACI SIMONA Fiscut 245 | ARAD |  | DB1B334-GDM-817 / 048700002643 / 10331609 | 111203/4410 | 31 | 5 | 2016 | 96.95 | 0 | 0 | 96.95 | 96.95 |  |  | 96.95 | 0 |  |  | 0 | 0 |  |  |  | 0 | 15 | 0 | 0 | 0 | 0
238 | BRANSAMENTE- Luna05 / Zo MT-JT Arad / CIRPACI SIMONA | ARAD |  | DB1B364-BRS-719A / 047900035470 / 10331605 | 111203/4412 | 31 | 5 | 2016 | 1537.83 | 0 | 0 | 1537.83 | 1537.83 |  |  | 1537.83 | 0 |  |  | 0 | 0 |  |  |  | 0 | 40 | 0 | 0 | 0 | 0
239 | BRANSAMENTE- Luna04 / Zo MT-JT Arad / PINTER ANTONIU | ARAD |  | DB1B356-BRS-719A / 047900035458 / 10331419 | 105488/4087 | 30 | 4 | 2016 | 939.32 | 0 | 0 | 939.32 | 939.32 |  |  | 939.32 | 0 |  |  | 0 | 0 |  |  |  | 0 | 40 | 0 | 0 | 0 | 0
240 | BRANSAMENTE- Luna07 / Zo MT-JT Arad / GULES IOAN | ARAD |  | DB1B302-BRS-719A / 047900035501 / 10331432 | 113350/4875 | 31 | 7 | 2016 | 1443.39 | 0 | 0 | 1443.39 | 1443.39 |  |  | 1443.39 | 0 |  |  | 0 | 0 |  |  |  | 0 | 40 | 0 | 0 | 0 | 0
241 | GRUPURI DE MASURA- Luna07 / / GULES IOAN SICLAU Nr,346 | ARAD |  | DB1B365-GDM-817 / 048700002656 / 10331433 | 113350/4873 | 31 | 7 | 2016 | 452.85 | 0 | 0 | 452.85 | 452.85 |  |  | 452.85 | 0 |  |  | 0 | 0 |  |  |  | 0 | 15 | 0 | 0 | 0 | 0
242 | GRUPURI DE MASURA- Luna06 / / rgm imobiliare, vladimirescu-str,roma 27 | ARAD |  | DB1B328-GDM-817 / 048700002649 / 10331477 | 106897/4509 | 30 | 6 | 2016 | 367.85 | 0 | 0 | 367.85 | 367.85 |  |  | 367.85 | 0 |  |  | 0 | 0 |  |  |  | 0 | 15 | 0 | 0 | 0 | 0
243 | BRANSAMENTE- Luna06 / Zo MT-JT Arad / rgm imobiliare, vladimirescu-str,roma 27 | ARAD |  | DB1B316-BRS-719S / 047900035477 / 10331476 | 106897/4510 | 30 | 6 | 2016 | 2833.8 | 0 | 0 | 2833.8 | 2833.8 |  |  | 2833.8 | 0 |  |  | 0 | 0 |  |  |  | 0 | 30 | 0 | 0 | 0 | 0
244 | GRUPURI DE MASURA- Luna06 / / rgm imobiliare, vladimirescu-str,roma 25 | ARAD |  | DB1B328-GDM-817 / 048700002649 / 10331474 | 106908/4509 | 30 | 6 | 2016 | 368.09 | 0 | 0 | 368.09 | 368.09 |  |  | 368.09 | 0 |  |  | 0 | 0 |  |  |  | 0 | 15 | 0 | 0 | 0 | 0
245 | BRANSAMENTE- Luna06 / Zo MT-JT Arad / rgm imobiliare, vladimirescu-str,roma 25 | ARAD |  | DB1B316-BRS-719S / 047900035477 / 10331473 | 106908/4510 | 30 | 6 | 2016 | 2837.99 | 0 | 0 | 2837.99 | 2837.99 |  |  | 2837.99 | 0 |  |  | 0 | 0 |  |  |  | 0 | 30 | 0 | 0 | 0 | 0
246 | GRUPURI DE MASURA- Luna04 / / GAG BENIAMIN-VALENTIN INEU VIENA Nr,13 | ARAD |  | DB1B356-GDM-817 / 048700002640 / 10331258 | 105885/4086 | 30 | 4 | 2016 | 157.58 | 0 | 0 | 157.58 | 157.58 |  |  | 157.58 | 0 |  |  | 0 | 0 |  |  |  | 0 | 15 | 0 | 0 | 0 | 0
247 | BRANSAMENTE- Luna04 / Zo MT-JT Arad / GAG BENIAMIN-VALENTIN | ARAD |  | DB1B412-BRS-719S / 047900035459 / 10331252 | 105885/4090 | 30 | 4 | 2016 | 2051.52 | 0 | 0 | 2051.52 | 2051.52 |  |  | 2051.52 | 0 |  |  | 0 | 0 |  |  |  | 0 | 30 | 0 | 0 | 0 | 0
248 | GRUPURI DE MASURA- Luna06 / / LACATUS DANIELA PAMELA MADERAT Nr,443 | ARAD |  | DB1B328-GDM-817 / 048700002649 / 10332434 | 102830/4509 | 30 | 6 | 2016 | 227.48 | 0 | 0 | 227.48 | 227.48 |  |  | 227.48 | 0 |  |  | 0 | 0 |  |  |  | 0 | 15 | 0 | 0 | 0 | 0
249 | BRANSAMENTE- Luna06 / Zo MT-JT Arad / LACATUS DANIELA PAMELA MADERAT Nr,443 | ARAD |  | DB1B380-BRS-719A / 047900035474 / 10332432 | 102830/4497 | 30 | 6 | 2016 | 1622.72 | 0 | 0 | 1622.72 | 1622.72 |  |  | 1622.72 | 0 |  |  | 0 | 0 |  |  |  | 0 | 40 | 0 | 0 | 0 | 0
250 | GRUPURI DE MASURA- Luna05 / / SAVA DAN VASILE Vladim Minerva 2B | ARAD |  | DB1B334-GDM-817 / 048700002643 / 10332109 | 110681/4410 | 31 | 5 | 2016 | 105.09 | 0 | 0 | 105.09 | 105.09 |  |  | 105.09 | 0 |  |  | 0 | 0 |  |  |  | 0 | 15 | 0 | 0 | 0 | 0
251 | BRANSAMENTE- Luna05 / Zo MT-JT Arad / SAVA DAN VASILE | ARAD |  | DB1B334-BRS-719S / 047900035469 / 10332108 | 110681/4411 | 31 | 5 | 2016 | 1650.47 | 0 | 0 | 1650.47 | 1650.47 |  |  | 1650.47 | 0 |  |  | 0 | 0 |  |  |  | 0 | 30 | 0 | 0 | 0 | 0
252 | GRUPURI DE MASURA- Luna05 / / FLORE IOAN | ARAD |  | DB1B334-GDM-817 / 048700002643 / 10332104 | 111221/4410 | 31 | 5 | 2016 | 322.85 | 0 | 0 | 322.85 | 322.85 |  |  | 322.85 | 0 |  |  | 0 | 0 |  |  |  | 0 | 15 | 0 | 0 | 0 | 0
253 | BRANSAMENTE- Luna05 / Zo MT-JT Arad / FLORE IOAN Vladimirescu str13 nr 46 | ARAD |  | DB1B334-BRS-719S / 047900035469 / 10332103 | 111221/4411 | 31 | 5 | 2016 | 3364.87 | 0 | 0 | 3364.87 | 3364.87 |  |  | 3364.87 | 0 |  |  | 0 | 0 |  |  |  | 0 | 30 | 0 | 0 | 0 | 0
254 | BRANSAMENTE- Luna04 / Zo MT-JT Arad / benny lux - ususau 107 - spalatorie auto | ARAD |  | DB1B356-BRS-719A / 047900035458 / 10332102 | 106774/4087 | 30 | 4 | 2016 | 329 | 0 | 0 | 329 | 329 |  |  | 329 | 0 |  |  | 0 | 0 |  |  |  | 0 | 40 | 0 | 0 | 0 | 0
255 | GRUPURI DE MASURA- Luna06 / / LUPAS AURICA CAPORAL ALEXA Nr,326/B | ARAD |  | DB1B328-GDM-817 / 048700002649 / 10330656 | 103927/4509 | 30 | 6 | 2016 | 457.87 | 0 | 0 | 457.87 | 457.87 |  |  | 457.87 | 0 |  |  | 0 | 0 |  |  |  | 0 | 15 | 0 | 0 | 0 | 0
256 | BRANSAMENTE- Luna06 / Zo MT-JT Arad / LUPAS AURICA | ARAD |  | DB1B380-BRS-719A / 047900035474 / 10330655 | 103927/4497 | 30 | 6 | 2016 | 1704.74 | 0 | 0 | 1704.74 | 1704.74 |  |  | 1704.74 | 0 |  |  | 0 | 0 |  |  |  | 0 | 40 | 0 | 0 | 0 | 0
257 | GRUPURI DE MASURA- Luna05 / / IVAN MARIN I,I,-GALSA, NR,850-PENSIUNE | ARAD |  | DB1B334-GDM-817 / 048700002643 / 10330649 | 113344/4410 | 31 | 5 | 2016 | 365.58 | 0 | 0 | 365.58 | 365.58 |  |  | 365.58 | 0 |  |  | 0 | 0 |  |  |  | 0 | 15 | 0 | 0 | 0 | 0
258 | BRANSAMENTE- Luna05 / Zo MT-JT Arad / IVAN MARIN I,I,-GALSA, NR,850-PENSIUNE | ARAD |  | DB1B334-BRS-719S / 047900035469 / 10330648 | 113344/4411 | 31 | 5 | 2016 | 2475.78 | 0 | 0 | 2475.78 | 2475.78 |  |  | 2475.78 | 0 |  |  | 0 | 0 |  |  |  | 0 | 30 | 0 | 0 | 0 | 0
259 | BRANSAMENTE- Luna05 / Zo MT-JT Arad / apele romane, nadas fn, statie automata | ARAD |  | DB1B364-BRS-719A / 047900035470 / 10328368 | 110028/4412 | 31 | 5 | 2016 | 1406.68 | 0 | 0 | 1406.68 | 1406.68 |  |  | 1406.68 | 0 |  |  | 0 | 0 |  |  |  | 0 | 40 | 0 | 0 | 0 | 0
260 | BRANSAMENTE- Luna04 / Zo MT-JT Arad / MAIER FLORIN GHEORGHE | ARAD |  | DB1B356-BRS-719A / 047900035458 / 10330937 | 104235/4087 | 30 | 4 | 2016 | 1402.15 | 0 | 0 | 1402.15 | 1402.15 |  |  | 1402.15 | 0 |  |  | 0 | 0 |  |  |  | 0 | 40 | 0 | 0 | 0 | 0
261 | GRUPURI DE MASURA- Luna03 / / PATRUSEL VASILE, COVASINT 928 | ARAD |  | DB1B341-GDM-817 / 048700002628 / 10330928 | 102566/3660 | 31 | 3 | 2016 | 317.73 | 0 | 0 | 317.73 | 317.73 |  |  | 317.73 | 0 |  |  | 0 | 0 |  |  |  | 0 | 15 | 0 | 0 | 0 | 0
262 | BRANSAMENTE- Luna03 / Zo MT-JT Arad / PATRUSEL VASILE, COVASINT 928 | ARAD |  | DB1B417-BRS-719S / 047900035447 / 10330927 | 102566/3781 | 31 | 3 | 2016 | 2699.95 | 0 | 0 | 2699.95 | 2699.95 |  |  | 2699.95 | 0 |  |  | 0 | 0 |  |  |  | 0 | 30 | 0 | 0 | 0 | 0
263 | GRUPURI DE MASURA- Luna06 / / NEAMT ARGENTINA PRUNISOR Nr,64 | ARAD |  | DB1B328-GDM-817 / 048700002649 / 10331244 | 107808/4509 | 30 | 6 | 2016 | 330.66 | 0 | 0 | 330.66 | 330.66 |  |  | 330.66 | 0 |  |  | 0 | 0 |  |  |  | 0 | 15 | 0 | 0 | 0 | 0
264 | GRUPURI DE MASURA- Luna04 / / MAIER FLORIN GHEORGHE Arad CampurilorFN | ARAD |  | DB1B356-GDM-817 / 048700002640 / 10330940 | 104235/4086 | 30 | 4 | 2016 | 352.77 | 0 | 0 | 352.77 | 352.77 |  |  | 352.77 | 0 |  |  | 0 | 0 |  |  |  | 0 | 15 | 0 | 0 | 0 | 0
265 | GRUPURI DE MASURA- Luna06 / / TIMBAL ALEXEI ANDREI SAGUNA Nr,449 | ARAD |  | DB1B328-GDM-817 / 048700002649 / 10331288 | 107813/4509 | 30 | 6 | 2016 | 367.35 | 0 | 0 | 367.35 | 367.35 |  |  | 367.35 | 0 |  |  | 0 | 0 |  |  |  | 0 | 15 | 0 | 0 | 0 | 0
266 | BRANSAMENTE- Luna06 / Zo MT-JT Arad / TIMBAL ALEXEI,Andrei Saguna,449 | ARAD |  | DB1B380-BRS-719A / 047900035474 / 10331287 | 107813/4497 | 30 | 6 | 2016 | 1698.2 | 0 | 0 | 1698.2 | 1698.2 |  |  | 1698.2 | 0 |  |  | 0 | 0 |  |  |  | 0 | 40 | 0 | 0 | 0 | 0
267 | GRUPURI DE MASURA- Luna06 / / NASTA GHEORGHE INEU REPUBLICII Nr,50Ap,2 | ARAD |  | DB1B328-GDM-817 / 048700002649 / 10331280 | 150506/4509 | 30 | 6 | 2016 | 157.08 | 0 | 0 | 157.08 | 157.08 |  |  | 157.08 | 0 |  |  | 0 | 0 |  |  |  | 0 | 15 | 0 | 0 | 0 | 0
268 | BRANSAMENTE- Luna06 / Zo MT-JT Arad / NASTA GHEORGHE | ARAD |  | DB1B380-BRS-719A / 047900035474 / 10331279 | 150506/4497 | 30 | 6 | 2016 | 1581.45 | 0 | 0 | 1581.45 | 1581.45 |  |  | 1581.45 | 0 |  |  | 0 | 0 |  |  |  | 0 | 40 | 0 | 0 | 0 | 0
269 | POST DE TRANSFORMARE- Luna06 / APARCS PTZ 1006 ARAD VOESTALPINE / TR 5779 VOESTALPINE CE147/07,12,2015 | ARAD |  | DB1004305-CUG / 041000017239 / 10327220 | 109062/4684 | 30 | 6 | 2016 | 78678.5 | 0 | 0 | 78678.5 | 0 |  |  | 0 | 78678.5 |  |  | 78678.5 | 0 |  |  |  | 0 | 15 | 0 | 0 | 0 | 0
270 | BRANSAMENTE- Luna04 / Zo MT-JT Arad / ILIE MARIUS | ARAD |  | DB1B412-BRS-719S / 047900035459 / 10326595 | 103884/4090 | 30 | 4 | 2016 | 2095.67 | 0 | 0 | 2095.67 | 2095.67 |  |  | 2095.67 | 0 |  |  | 0 | 0 |  |  |  | 0 | 30 | 0 | 0 | 0 | 0
271 | GRUPURI DE MASURA- Luna05 / / INT BUSINESS CENTER-LIPOVA-TIMISORII 109 | ARAD |  | DB1B334-GDM-817 / 048700002643 / 10327161 | 113189/4410 | 31 | 5 | 2016 | 365.33 | 0 | 0 | 365.33 | 365.33 |  |  | 365.33 | 0 |  |  | 0 | 0 |  |  |  | 0 | 15 | 0 | 0 | 0 | 0
272 | BRANSAMENTE- Luna05 / Zo MT-JT Arad / INT BUSINESS CENTER-LIPOVA-TIMISORII 109 | ARAD |  | DB1B364-BRS-719A / 047900035470 / 10327160 | 113189/4412 | 31 | 5 | 2016 | 1946.74 | 0 | 0 | 1946.74 | 1946.74 |  |  | 1946.74 | 0 |  |  | 0 | 0 |  |  |  | 0 | 40 | 0 | 0 | 0 | 0
273 | GRUPURI DE MASURA- Luna04 / / ILIE MARIUS Milova 158a | ARAD |  | DB1B356-GDM-817 / 048700002640 / 10326596 | 103884/4086 | 30 | 4 | 2016 | 367.89 | 0 | 0 | 367.89 | 367.89 |  |  | 367.89 | 0 |  |  | 0 | 0 |  |  |  | 0 | 15 | 0 | 0 | 0 | 0
274 | GRUPURI DE MASURA- Luna03 / / PATISERIA ELVIN-ARAD,reutil contor | ARAD |  | DB1B341-GDM-817 / 048700002628 / 10326512 | 101015/3660 | 31 | 3 | 2016 | 60.05 | 0 | 0 | 60.05 | 60.05 |  |  | 60.05 | 0 |  |  | 0 | 0 |  |  |  | 0 | 15 | 0 | 0 | 0 | 0
275 | BRANSAMENTE- Luna06 / Zo MT-JT Arad / BRUTYO ZOLTAN | ARAD |  | DB1B380-BRS-719A / 047900035474 / 10325496 | 104054/4497 | 30 | 6 | 2016 | 1096.49 | 0 | 0 | 1096.49 | 1096.49 |  |  | 1096.49 | 0 |  |  | 0 | 0 |  |  |  | 0 | 40 | 0 | 0 | 0 | 0
276 | GRUPURI DE MASURA- Luna06 / / TABARA CASOAIA, ARANEAG 320 | ARAD |  | DB1B328-GDM-817 / 048700002649 / 10325309 | 102111/4509 | 30 | 6 | 2016 | 968.07 | 0 | 0 | 968.07 | 968.07 |  |  | 968.07 | 0 |  |  | 0 | 0 |  |  |  | 0 | 15 | 0 | 0 | 0 | 0
277 | BRANSAMENTE- Luna06 / Zo MT-JT Arad / TABARA CASOAIA, ARANEAG 320 | ARAD |  | DB1B316-BRS-719S / 047900035477 / 10325308 | 102111/4510 | 30 | 6 | 2016 | 4045.95 | 0 | 0 | 4045.95 | 4045.95 |  |  | 4045.95 | 0 |  |  | 0 | 0 |  |  |  | 0 | 30 | 0 | 0 | 0 | 0
278 | BRANSAMENTE- Luna03 / Zo MT-JT Arad / GACEA MARIA Arad Alexandru cel bun 4-6/A | ARAD |  | DB1B417-BRS-719S / 047900035447 / 10325359 | 101426/3781 | 31 | 3 | 2016 | 1776.85 | 0 | 0 | 1776.85 | 1776.85 |  |  | 1776.85 | 0 |  |  | 0 | 0 |  |  |  | 0 | 30 | 0 | 0 | 0 | 0
279 | BRANSAMENTE- Luna03 / Zo MT-JT Arad / PATISERIA ELVIN-ARAD, REVOLUTIEI 78 AP,8 | ARAD |  | DB1B341-BRS-719A / 047900035440 / 10326511 | 101015/3661 | 31 | 3 | 2016 | 1639.27 | 0 | 0 | 1639.27 | 1639.27 |  |  | 1639.27 | 0 |  |  | 0 | 0 |  |  |  | 0 | 40 | 0 | 0 | 0 | 0
280 | BRANSAMENTE- Luna06 / Zo MT-JT Arad / compania apa, statie pompare zadareni | ARAD |  | DB1B316-BRS-719S / 047900035477 / 10326328 | 116802/4510 | 30 | 6 | 2016 | 3343.29 | 0 | 0 | 3343.29 | 3343.29 |  |  | 3343.29 | 0 |  |  | 0 | 0 |  |  |  | 0 | 30 | 0 | 0 | 0 | 0
281 | BRANSAMENTE- Luna04 / Zo MT-JT Arad / SZEKELY ATTILA-ARPAD | ARAD |  | DB1B412-BRS-719S / 047900035459 / 10325735 | 105108/4090 | 30 | 4 | 2016 | 1667.73 | 0 | 0 | 1667.73 | 1667.73 |  |  | 1667.73 | 0 |  |  | 0 | 0 |  |  |  | 0 | 30 | 0 | 0 | 0 | 0
282 | BRANSAMENTE- Luna06 / Zo MT-JT Arad / SIMION FLORENTIN,SECUSIGIU,252 | ARAD |  | DB1B380-BRS-719A / 047900035474 / 10325574 | 105654/4497 | 30 | 6 | 2016 | 1000.23 | 0 | 0 | 1000.23 | 1000.23 |  |  | 1000.23 | 0 |  |  | 0 | 0 |  |  |  | 0 | 40 | 0 | 0 | 0 | 0
283 | GRUPURI DE MASURA- Luna06 / / SIMION FLORENTIN Simpetru German 25a | ARAD |  | DB1B328-GDM-817 / 048700002649 / 10325575 | 105654/4509 | 30 | 6 | 2016 | 248.31 | 0 | 0 | 248.31 | 248.31 |  |  | 248.31 | 0 |  |  | 0 | 0 |  |  |  | 0 | 15 | 0 | 0 | 0 | 0
284 | BRANSAMENTE- Luna04 / Zo MT-JT Arad / STANCILA CLAUDIU-ALEXANDRU | ARAD |  | DB1B356-BRS-719A / 047900035458 / 10328164 | 105494/4087 | 30 | 4 | 2016 | 1150 | 0 | 0 | 1150 | 1150 |  |  | 1150 | 0 |  |  | 0 | 0 |  |  |  | 0 | 40 | 0 | 0 | 0 | 0
285 | GRUPURI DE MASURA- Luna06 / / HOLTEAN FLORENTIN IOSIF MINEAD Nr,31 | ARAD |  | DB1B328-GDM-817 / 048700002649 / 10328135 | 103473/4509 | 30 | 6 | 2016 | 248.06 | 0 | 0 | 248.06 | 248.06 |  |  | 248.06 | 0 |  |  | 0 | 0 |  |  |  | 0 | 15 | 0 | 0 | 0 | 0
286 | BRANSAMENTE- Luna06 / Zo MT-JT Arad / HOLTEAN FLORENTIN-IOSIF,Minead,31 | ARAD |  | DB1B380-BRS-719A / 047900035474 / 10328132 | 103473/4497 | 30 | 6 | 2016 | 1427.98 | 0 | 0 | 1427.98 | 1427.98 |  |  | 1427.98 | 0 |  |  | 0 | 0 |  |  |  | 0 | 40 | 0 | 0 | 0 | 0
287 | BRANSAMENTE- Luna06 / Zo MT-JT Arad / UZUN-VIRUZAB,Arad,Gradina Postei,312/a | ARAD |  | DB1B380-BRS-719A / 047900035474 / 10328167 | 108238/4497 | 30 | 6 | 2016 | 1607.72 | 0 | 0 | 1607.72 | 1607.72 |  |  | 1607.72 | 0 |  |  | 0 | 0 |  |  |  | 0 | 40 | 0 | 0 | 0 | 0
288 | GRUPURI DE MASURA- Luna04 / / DRAGOI LAURA-IONELA Arad Crisan A 2 | ARAD |  | DB1B356-GDM-817 / 048700002640 / 10328715 | 106893/4086 | 30 | 4 | 2016 | 135.22 | 0 | 0 | 135.22 | 135.22 |  |  | 135.22 | 0 |  |  | 0 | 0 |  |  |  | 0 | 15 | 0 | 0 | 0 | 0
289 | BRANSAMENTE- Luna05 / Zo MT-JT Arad / apele romane, draut fn, statie automata | ARAD |  | DB1B364-BRS-719A / 047900035470 / 10328339 | 111958/4412 | 31 | 5 | 2016 | 1421.24 | 0 | 0 | 1421.24 | 1421.24 |  |  | 1421.24 | 0 |  |  | 0 | 0 |  |  |  | 0 | 40 | 0 | 0 | 0 | 0
290 | BRANSAMENTE- Luna04 / Zo MT-JT Arad / IOANOVICI GHEORGHE Iratosu 280 | ARAD |  | DB1B356-BRS-719A / 047900035458 / 10327685 | 104239/4087 | 30 | 4 | 2016 | 925.17 | 0 | 0 | 925.17 | 925.17 |  |  | 925.17 | 0 |  |  | 0 | 0 |  |  |  | 0 | 40 | 0 | 0 | 0 | 0
291 | GRUPURI DE MASURA- Luna06 / / NEGREA DANIEL Sofronea fost CAP | ARAD |  | DB1B328-GDM-817 / 048700002649 / 10327682 | 104794/4509 | 30 | 6 | 2016 | 352.52 | 0 | 0 | 352.52 | 352.52 |  |  | 352.52 | 0 |  |  | 0 | 0 |  |  |  | 0 | 15 | 0 | 0 | 0 | 0
292 | GRUPURI DE MASURA- Luna04 / / IOANOVICI GHEORGHE Iratosu 280 | ARAD |  | DB1B356-GDM-817 / 048700002640 / 10327686 | 104239/4086 | 30 | 4 | 2016 | 248.31 | 0 | 0 | 248.31 | 248.31 |  |  | 248.31 | 0 |  |  | 0 | 0 |  |  |  | 0 | 15 | 0 | 0 | 0 | 0
293 | BRANSAMENTE- Luna05 / Zo MT-JT Arad / MORNAILA CRISTIAN | ARAD |  | DB1B334-BRS-719S / 047900035469 / 10328178 | 111330/4411 | 31 | 5 | 2016 | 2622.69 | 0 | 0 | 2622.69 | 2622.69 |  |  | 2622.69 | 0 |  |  | 0 | 0 |  |  |  | 0 | 30 | 0 | 0 | 0 | 0
294 | GRUPURI DE MASURA- Luna05 / / MORNAILA CRISTIAN Arad Hortensia 15 | ARAD |  | DB1B334-GDM-817 / 048700002643 / 10328179 | 111330/4410 | 31 | 5 | 2016 | 345.49 | 0 | 0 | 345.49 | 345.49 |  |  | 345.49 | 0 |  |  | 0 | 0 |  |  |  | 0 | 15 | 0 | 0 | 0 | 0
295 | GRUPURI DE MASURA- Luna05 / / LASCA VIRGIL | ARAD |  | DB1B334-GDM-817 / 048700002643 / 10327676 | 110695/4410 | 31 | 5 | 2016 | 315.36 | 0 | 0 | 315.36 | 315.36 |  |  | 315.36 | 0 |  |  | 0 | 0 |  |  |  | 0 | 15 | 0 | 0 | 0 | 0
296 | BRANSAMENTE- Luna05 / Zo MT-JT Arad / LASCA VIRGIL Vladim Cassia7 | ARAD |  | DB1B334-BRS-719S / 047900035469 / 10327675 | 110695/4411 | 31 | 5 | 2016 | 3261.3 | 0 | 0 | 3261.3 | 3261.3 |  |  | 3261.3 | 0 |  |  | 0 | 0 |  |  |  | 0 | 30 | 0 | 0 | 0 | 0
297 | BRANSAMENTE- Luna06 / Zo MT-JT Arad / NEGREA DANIEL Sofronea fost CAP | ARAD |  | DB1B316-BRS-719S / 047900035477 / 10327681 | 104794/4510 | 30 | 6 | 2016 | 2424.04 | 0 | 0 | 2424.04 | 2424.04 |  |  | 2424.04 | 0 |  |  | 0 | 0 |  |  |  | 0 | 30 | 0 | 0 | 0 | 0
298 | GRUPURI DE MASURA- Luna06 / / balasiu n - vezuviu 85 - sala minitenis | ARAD |  | DB1B328-GDM-817 / 048700002649 / 10352673 | 116791/4509 | 30 | 6 | 2016 | 394.57 | 0 | 0 | 394.57 | 394.57 |  |  | 394.57 | 0 |  |  | 0 | 0 |  |  |  | 0 | 15 | 0 | 0 | 0 | 0
299 | BRANSAMENTE- Luna06 / Zo MT-JT Arad / balasiu n - vezuviu 85 - sala minitenis | ARAD |  | DB1B316-BRS-719S / 047900035477 / 10352670 | 116791/4510 | 30 | 6 | 2016 | 3999.62 | 0 | 0 | 3999.62 | 3999.62 |  |  | 3999.62 | 0 |  |  | 0 | 0 |  |  |  | 0 | 30 | 0 | 0 | 0 | 0
300 | BRANSAMENTE- Luna07 / Zo MT-JT Arad / telekom, dumbrava fn, statie telefonie | ARAD |  | DB1B302-BRS-719A / 047900035501 / 10352637 | 119402/4875 | 31 | 7 | 2016 | 1660.11 | 0 | 0 | 1660.11 | 1660.11 |  |  | 1660.11 | 0 |  |  | 0 | 0 |  |  |  | 0 | 40 | 0 | 0 | 0 | 0
301 | BRANSAMENTE- Luna06 / Zo MT-JT Arad / RIVIERA, ARAD VLAICU 57 BL,U5 AP,17A-B/I | ARAD |  | DB1B380-BRS-719A / 047900035474 / 10351682 | 110703/4497 | 30 | 6 | 2016 | 1776.56 | 0 | 0 | 1776.56 | 1776.56 |  |  | 1776.56 | 0 |  |  | 0 | 0 |  |  |  | 0 | 40 | 0 | 0 | 0 | 0
302 | BRANSAMENTE- Luna06 / Zo MT-JT Arad / ROBOTYIN DUMITRU OVIDIU | ARAD |  | DB1B380-BRS-719A / 047900035474 / 10350567 | 116741/4497 | 30 | 6 | 2016 | 1617.97 | 0 | 0 | 1617.97 | 1617.97 |  |  | 1617.97 | 0 |  |  | 0 | 0 |  |  |  | 0 | 40 | 0 | 0 | 0 | 0
303 | GRUPURI DE MASURA- Luna06 / / CUC ILEANA Ghioroc FN | ARAD |  | DB1B328-GDM-817 / 048700002649 / 10351938 | 112258/4509 | 30 | 6 | 2016 | 157.57 | 0 | 0 | 157.57 | 157.57 |  |  | 157.57 | 0 |  |  | 0 | 0 |  |  |  | 0 | 15 | 0 | 0 | 0 | 0
304 | BRANSAMENTE- Luna06 / Zo MT-JT Arad / CUC ILEANA | ARAD |  | DB1B316-BRS-719S / 047900035477 / 10351936 | 112258/4510 | 30 | 6 | 2016 | 1656.1 | 0 | 0 | 1656.1 | 1656.1 |  |  | 1656.1 | 0 |  |  | 0 | 0 |  |  |  | 0 | 30 | 0 | 0 | 0 | 0
305 | GRUPURI DE MASURA- Luna06 / / STANILA DANIELA Sagu 712 | ARAD |  | DB1B328-GDM-817 / 048700002649 / 10351901 | 112844/4509 | 30 | 6 | 2016 | 338.43 | 0 | 0 | 338.43 | 338.43 |  |  | 338.43 | 0 |  |  | 0 | 0 |  |  |  | 0 | 15 | 0 | 0 | 0 | 0
306 | GRUPURI DE MASURA- Luna06 / / RUTA DEZDEMONA-IONELA Sagu 775 | ARAD |  | DB1B328-GDM-817 / 048700002649 / 10351836 | 110796/4509 | 30 | 6 | 2016 | 307.23 | 0 | 0 | 307.23 | 307.23 |  |  | 307.23 | 0 |  |  | 0 | 0 |  |  |  | 0 | 15 | 0 | 0 | 0 | 0
307 | BRANSAMENTE- Luna06 / Zo MT-JT Arad / RUTA DEZDEMONA-IONELA Sagu 775 | ARAD |  | DB1B316-BRS-719S / 047900035477 / 10351824 | 110796/4510 | 30 | 6 | 2016 | 1930.48 | 0 | 0 | 1930.48 | 1930.48 |  |  | 1930.48 | 0 |  |  | 0 | 0 |  |  |  | 0 | 30 | 0 | 0 | 0 | 0
308 | GRUPURI DE MASURA- Luna06 / / BANTO MARIA Sagu 745 | ARAD |  | DB1B328-GDM-817 / 048700002649 / 10351814 | 112841/4509 | 30 | 6 | 2016 | 338.44 | 0 | 0 | 338.44 | 338.44 |  |  | 338.44 | 0 |  |  | 0 | 0 |  |  |  | 0 | 15 | 0 | 0 | 0 | 0
309 | BRANSAMENTE- Luna06 / Zo MT-JT Arad / BANTO MARIA Sagu 745 | ARAD |  | DB1B316-BRS-719S / 047900035477 / 10351810 | 112841/4510 | 30 | 6 | 2016 | 2022.52 | 0 | 0 | 2022.52 | 2022.52 |  |  | 2022.52 | 0 |  |  | 0 | 0 |  |  |  | 0 | 30 | 0 | 0 | 0 | 0
310 | GRUPURI DE MASURA- Luna07 / / MOLNAR ARPAD Semlac 1389 | ARAD |  | DB1B365-GDM-817 / 048700002656 / 10350624 | 114894/4873 | 31 | 7 | 2016 | 453.25 | 0 | 0 | 453.25 | 453.25 |  |  | 453.25 | 0 |  |  | 0 | 0 |  |  |  | 0 | 15 | 0 | 0 | 0 | 0
311 | BRANSAMENTE- Luna07 / Zo MT-JT Arad / MOLNAR ARPAD | ARAD |  | DB1B302-BRS-719A / 047900035501 / 10350622 | 114894/4875 | 31 | 7 | 2016 | 1287.02 | 0 | 0 | 1287.02 | 1287.02 |  |  | 1287.02 | 0 |  |  | 0 | 0 |  |  |  | 0 | 40 | 0 | 0 | 0 | 0
312 | GRUPURI DE MASURA- Luna06 / / RIVIERA, ARAD VLAICU 57 BL,U5 AP,17A-B/I | ARAD |  | DB1B328-GDM-817 / 048700002649 / 10351686 | 110703/4509 | 30 | 6 | 2016 | 345.49 | 0 | 0 | 345.49 | 345.49 |  |  | 345.49 | 0 |  |  | 0 | 0 |  |  |  | 0 | 15 | 0 | 0 | 0 | 0
313 | GRUPURI DE MASURA- Luna06 / / BAN DUMITRU-CORNEL | ARAD |  | DB1B328-GDM-817 / 048700002649 / 10351288 | 110785/4509 | 30 | 6 | 2016 | 96.95 | 0 | 0 | 96.95 | 96.95 |  |  | 96.95 | 0 |  |  | 0 | 0 |  |  |  | 0 | 15 | 0 | 0 | 0 | 0
314 | BRANSAMENTE- Luna06 / Zo MT-JT Arad / BAN DUMITRU-CORNEL Sagu 709 | ARAD |  | DB1B380-BRS-719A / 047900035474 / 10351285 | 110785/4497 | 30 | 6 | 2016 | 1107.38 | 0 | 0 | 1107.38 | 1107.38 |  |  | 1107.38 | 0 |  |  | 0 | 0 |  |  |  | 0 | 40 | 0 | 0 | 0 | 0
315 | GRUPURI DE MASURA- Luna07 / / DUMBRAVA VIOREL | ARAD |  | DB1B365-GDM-817 / 048700002656 / 10351281 | 114910/4873 | 31 | 7 | 2016 | 109.54 | 0 | 0 | 109.54 | 109.54 |  |  | 109.54 | 0 |  |  | 0 | 0 |  |  |  | 0 | 15 | 0 | 0 | 0 | 0
316 | BRANSAMENTE- Luna07 / Zo MT-JT Arad / DUMBRAVA VIOREL | ARAD |  | DB1B302-BRS-719A / 047900035501 / 10351279 | 114910/4875 | 31 | 7 | 2016 | 1088.5 | 0 | 0 | 1088.5 | 1088.5 |  |  | 1088.5 | 0 |  |  | 0 | 0 |  |  |  | 0 | 40 | 0 | 0 | 0 | 0
317 | GRUPURI DE MASURA- Luna06 / / LIUSNEA FLORIN Vladimiresc str16 nr6 | ARAD |  | DB1B328-GDM-817 / 048700002649 / 10351271 | 112857/4509 | 30 | 6 | 2016 | 242.72 | 0 | 0 | 242.72 | 242.72 |  |  | 242.72 | 0 |  |  | 0 | 0 |  |  |  | 0 | 15 | 0 | 0 | 0 | 0
318 | BRANSAMENTE- Luna06 / Zo MT-JT Arad / LIUSNEA FLORIN Vladimiresc str16 nr6 | ARAD |  | DB1B380-BRS-719A / 047900035474 / 10351270 | 112857/4497 | 30 | 6 | 2016 | 1005.33 | 0 | 0 | 1005.33 | 1005.33 |  |  | 1005.33 | 0 |  |  | 0 | 0 |  |  |  | 0 | 40 | 0 | 0 | 0 | 0
319 | GRUPURI DE MASURA- Luna07 / / ALESII GABRIEL | ARAD |  | DB1B365-GDM-817 / 048700002656 / 10351267 | 114986/4873 | 31 | 7 | 2016 | 424.22 | 0 | 0 | 424.22 | 424.22 |  |  | 424.22 | 0 |  |  | 0 | 0 |  |  |  | 0 | 15 | 0 | 0 | 0 | 0
320 | BRANSAMENTE- Luna07 / Zo MT-JT Arad / ALESII GABRIEL | ARAD |  | DB1B302-BRS-719A / 047900035501 / 10351265 | 114986/4875 | 31 | 7 | 2016 | 1384.21 | 0 | 0 | 1384.21 | 1384.21 |  |  | 1384.21 | 0 |  |  | 0 | 0 |  |  |  | 0 | 40 | 0 | 0 | 0 | 0
321 | BRANSAMENTE- Luna07 / Zo MT-JT Arad / PESTI IOAN CRISTIAN | ARAD |  | DB1B302-BRS-719A / 047900035501 / 10351194 | 115964/4875 | 31 | 7 | 2016 | 1344.52 | 0 | 0 | 1344.52 | 1344.52 |  |  | 1344.52 | 0 |  |  | 0 | 0 |  |  |  | 0 | 40 | 0 | 0 | 0 | 0
322 | GRUPURI DE MASURA- Luna07 / / DRAGOTA SILVIU-SIMION | ARAD |  | DB1B365-GDM-817 / 048700002656 / 10359537 | 115151/4873 | 31 | 7 | 2016 | 452.79 | 0 | 0 | 452.79 | 452.79 |  |  | 452.79 | 0 |  |  | 0 | 0 |  |  |  | 0 | 15 | 0 | 0 | 0 | 0
323 | BRANSAMENTE- Luna07 / Zo MT-JT Arad / DRAGOTA SILVIU-SIMION,MORODA,428 | ARAD |  | DB1B365-BRS-719S / 047900035500 / 10359535 | 115151/4874 | 31 | 7 | 2016 | 2792.25 | 0 | 0 | 2792.25 | 2792.25 |  |  | 2792.25 | 0 |  |  | 0 | 0 |  |  |  | 0 | 30 | 0 | 0 | 0 | 0
324 | BRANSAMENTE- Luna06 / Zo MT-JT Arad / BALAJ MARIA-FLAVIA | ARAD |  | DB1B380-BRS-719A / 047900035474 / 10359881 | 116325/4497 | 30 | 6 | 2016 | 1124.36 | 0 | 0 | 1124.36 | 1124.36 |  |  | 1124.36 | 0 |  |  | 0 | 0 |  |  |  | 0 | 40 | 0 | 0 | 0 | 0
325 | GRUPURI DE MASURA- Luna06 / / ORAS INEU- CAL, TRAIAN 7- CETATE | ARAD |  | DB1B328-GDM-817 / 048700002649 / 10359793 | 117815/4509 | 30 | 6 | 2016 | 511.24 | 0 | 0 | 511.24 | 511.24 |  |  | 511.24 | 0 |  |  | 0 | 0 |  |  |  | 0 | 15 | 0 | 0 | 0 | 0
326 | BRANSAMENTE- Luna06 / Zo MT-JT Arad / ORAS INEU- CAL, TRAIAN 7- CETATE | ARAD |  | DB1B316-BRS-719S / 047900035477 / 10359789 | 117815/4510 | 30 | 6 | 2016 | 2602.4 | 0 | 0 | 2602.4 | 2602.4 |  |  | 2602.4 | 0 |  |  | 0 | 0 |  |  |  | 0 | 30 | 0 | 0 | 0 | 0
327 | GRUPURI DE MASURA- Luna07 / / ZONA 5 VIA CARMINA S,A, Vladim AugustaFN | ARAD |  | DB1B365-GDM-817 / 048700002656 / 10359351 | 0/4873 | 31 | 7 | 2016 | 417.71 | 0 | 0 | 417.71 | 417.71 |  |  | 417.71 | 0 |  |  | 0 | 0 |  |  |  | 0 | 15 | 0 | 0 | 0 | 0
328 | BRANSAMENTE- Luna06 / Zo MT-JT Arad / MISTOR PETRU,SIRIA,EXTRAVILAN,FN | ARAD |  | DB1B380-BRS-719A / 047900035474 / 10350481 | 113393/4497 | 30 | 6 | 2016 | 1557.59 | 0 | 0 | 1557.59 | 1557.59 |  |  | 1557.59 | 0 |  |  | 0 | 0 |  |  |  | 0 | 40 | 0 | 0 | 0 | 0
329 | BRANSAMENTE- Luna06 / Zo MT-JT Arad / GABNAI IOSIF | ARAD |  | DB1B380-BRS-719A / 047900035474 / 10350477 | 116735/4497 | 30 | 6 | 2016 | 1196.52 | 0 | 0 | 1196.52 | 1196.52 |  |  | 1196.52 | 0 |  |  | 0 | 0 |  |  |  | 0 | 40 | 0 | 0 | 0 | 0
330 | GRUPURI DE MASURA- Luna07 / / SARDEA MARCEL CAPORAL ALEXA Nr,387 | ARAD |  | DB1B365-GDM-817 / 048700002656 / 10351043 | 121204/4873 | 31 | 7 | 2016 | 153.75 | 0 | 0 | 153.75 | 153.75 |  |  | 153.75 | 0 |  |  | 0 | 0 |  |  |  | 0 | 15 | 0 | 0 | 0 | 0
331 | BRANSAMENTE- Luna07 / Zo MT-JT Arad / SARDEA MARCEL,CAPORAL ALEXA,387 | ARAD |  | DB1B302-BRS-719A / 047900035501 / 10351040 | 121204/4875 | 31 | 7 | 2016 | 1133.53 | 0 | 0 | 1133.53 | 1133.53 |  |  | 1133.53 | 0 |  |  | 0 | 0 |  |  |  | 0 | 40 | 0 | 0 | 0 | 0
332 | GRUPURI DE MASURA- Luna06 / / MISTOR VLAD SIRIA ION CREANGA Nr,208/A | ARAD |  | DB1B328-GDM-817 / 048700002649 / 10351029 | 113391/4509 | 30 | 6 | 2016 | 365.58 | 0 | 0 | 365.58 | 365.58 |  |  | 365.58 | 0 |  |  | 0 | 0 |  |  |  | 0 | 15 | 0 | 0 | 0 | 0
333 | BRANSAMENTE- Luna06 / Zo MT-JT Arad / MISTOR VLAD,SIRIA,ION CREANGA,208/A | ARAD |  | DB1B380-BRS-719A / 047900035474 / 10351028 | 113391/4497 | 30 | 6 | 2016 | 1821.99 | 0 | 0 | 1821.99 | 1821.99 |  |  | 1821.99 | 0 |  |  | 0 | 0 |  |  |  | 0 | 40 | 0 | 0 | 0 | 0
334 | GRUPURI DE MASURA- Luna07 / / ratio west, arad, strand neptun fn | ARAD |  | DB1B365-GDM-817 / 048700002656 / 10350969 | 121233/4873 | 31 | 7 | 2016 | 913.98 | 0 | 0 | 913.98 | 913.98 |  |  | 913.98 | 0 |  |  | 0 | 0 |  |  |  | 0 | 15 | 0 | 0 | 0 | 0
335 | BRANSAMENTE- Luna07 / Zo MT-JT Arad / ratio west, arad, strand neptun fn | ARAD |  | DB1B365-BRS-719S / 047900035500 / 10350968 | 121233/4874 | 31 | 7 | 2016 | 3991.56 | 0 | 0 | 3991.56 | 3991.56 |  |  | 3991.56 | 0 |  |  | 0 | 0 |  |  |  | 0 | 30 | 0 | 0 | 0 | 0
336 | GRUPURI DE MASURA- Luna06 / / MISTOR PETRU SIRIA EXTRAVILAN FN, | ARAD |  | DB1B328-GDM-817 / 048700002649 / 10350482 | 113393/4509 | 30 | 6 | 2016 | 154.4 | 0 | 0 | 154.4 | 154.4 |  |  | 154.4 | 0 |  |  | 0 | 0 |  |  |  | 0 | 15 | 0 | 0 | 0 | 0
337 | GRUPURI DE MASURA- Luna07 / / PESTI IOAN CRISTIAN Nadlac Crisan 16 | ARAD |  | DB1B365-GDM-817 / 048700002656 / 10351196 | 115964/4873 | 31 | 7 | 2016 | 453.25 | 0 | 0 | 453.25 | 453.25 |  |  | 453.25 | 0 |  |  | 0 | 0 |  |  |  | 0 | 15 | 0 | 0 | 0 | 0
338 | GRUPURI DE MASURA- Luna06 / / MIZGAN HOREA Vladim str 3 nr 29 | ARAD |  | DB1B328-GDM-817 / 048700002649 / 10359378 | 115947/4509 | 30 | 6 | 2016 | 478.37 | 0 | 0 | 478.37 | 478.37 |  |  | 478.37 | 0 |  |  | 0 | 0 |  |  |  | 0 | 15 | 0 | 0 | 0 | 0
339 | BRANSAMENTE- Luna06 / Zo MT-JT Arad / MIZGAN HOREA | ARAD |  | DB1B316-BRS-719S / 047900035477 / 10359377 | 115947/4510 | 30 | 6 | 2016 | 2393.08 | 0 | 0 | 2393.08 | 2393.08 |  |  | 2393.08 | 0 |  |  | 0 | 0 |  |  |  | 0 | 30 | 0 | 0 | 0 | 0
340 | BRANSAMENTE- Luna06 / Zo MT-JT Arad / RAUTA FLORIN | ARAD |  | DB1B380-BRS-719A / 047900035474 / 10350469 | 116365/4497 | 30 | 6 | 2016 | 1013.22 | 0 | 0 | 1013.22 | 1013.22 |  |  | 1013.22 | 0 |  |  | 0 | 0 |  |  |  | 0 | 40 | 0 | 0 | 0 | 0
341 | GRUPURI DE MASURA- Luna06 / / BUGA IOAN Ususau 129 | ARAD |  | DB1B328-GDM-817 / 048700002649 / 10362462 | 117681/4509 | 30 | 6 | 2016 | 160.82 | 0 | 0 | 160.82 | 160.82 |  |  | 160.82 | 0 |  |  | 0 | 0 |  |  |  | 0 | 15 | 0 | 0 | 0 | 0
342 | BRANSAMENTE- Luna06 / Zo MT-JT Arad / BUGA IOAN | ARAD |  | DB1B380-BRS-719A / 047900035474 / 10362460 | 117681/4497 | 30 | 6 | 2016 | 1746.38 | 0 | 0 | 1746.38 | 1746.38 |  |  | 1746.38 | 0 |  |  | 0 | 0 |  |  |  | 0 | 40 | 0 | 0 | 0 | 0
343 | GRUPURI DE MASURA- Luna07 / / ARMAN ANA-VIOLETA Arad Jiului 21 | ARAD |  | DB1B365-GDM-817 / 048700002656 / 10360308 | 119371/4873 | 31 | 7 | 2016 | 375.02 | 0 | 0 | 375.02 | 375.02 |  |  | 375.02 | 0 |  |  | 0 | 0 |  |  |  | 0 | 15 | 0 | 0 | 0 | 0
344 | GRUPURI DE MASURA- Luna07 / / MOGYOROSI SILVESTER-ZOLTAN ARANEAG FN | ARAD |  | DB1B365-GDM-817 / 048700002656 / 10361588 | 117395/4873 | 31 | 7 | 2016 | 108.56 | 0 | 0 | 108.56 | 108.56 |  |  | 108.56 | 0 |  |  | 0 | 0 |  |  |  | 0 | 15 | 0 | 0 | 0 | 0
345 | BRANSAMENTE- Luna07 / Zo MT-JT Arad / MOGYOROSI SILVESTER-ZOLTAN | ARAD |  | DB1B302-BRS-719A / 047900035501 / 10361585 | 117395/4875 | 31 | 7 | 2016 | 1611.33 | 0 | 0 | 1611.33 | 1611.33 |  |  | 1611.33 | 0 |  |  | 0 | 0 |  |  |  | 0 | 40 | 0 | 0 | 0 | 0
346 | GRUPURI DE MASURA- Luna07 / / POPA HORATIU-SORIN Vladim Abatorului 41 | ARAD |  | DB1B365-GDM-817 / 048700002656 / 10360209 | 119383/4873 | 31 | 7 | 2016 | 131.31 | 0 | 0 | 131.31 | 131.31 |  |  | 131.31 | 0 |  |  | 0 | 0 |  |  |  | 0 | 15 | 0 | 0 | 0 | 0
347 | GRUPURI DE MASURA- Luna06 / / DURGHEU ALIN-DOREL,ARAD,ALEX,LACU,6 | ARAD |  | DB1B328-GDM-817 / 048700002649 / 10352033 | 111184/4509 | 30 | 6 | 2016 | 371.73 | 0 | 0 | 371.73 | 371.73 |  |  | 371.73 | 0 |  |  | 0 | 0 |  |  |  | 0 | 15 | 0 | 0 | 0 | 0
348 | BRANSAMENTE- Luna06 / Zo MT-JT Arad / DURGHEU ALIN-DOREL,ARAD,ALEX,LACU,6 | ARAD |  | DB1B316-BRS-719S / 047900035477 / 10352028 | 111184/4510 | 30 | 6 | 2016 | 2691.69 | 0 | 0 | 2691.69 | 2691.69 |  |  | 2691.69 | 0 |  |  | 0 | 0 |  |  |  | 0 | 30 | 0 | 0 | 0 | 0
349 | GRUPURI DE MASURA- Luna07 / / GHISE ELENA | ARAD |  | DB1B365-GDM-817 / 048700002656 / 10352022 | 113823/4873 | 31 | 7 | 2016 | 321.56 | 0 | 0 | 321.56 | 321.56 |  |  | 321.56 | 0 |  |  | 0 | 0 |  |  |  | 0 | 15 | 0 | 0 | 0 | 0
350 | BRANSAMENTE- Luna07 / Zo MT-JT Arad / GHISE ELENA,SAGU,713 | ARAD |  | DB1B365-BRS-719S / 047900035500 / 10352021 | 113823/4874 | 31 | 7 | 2016 | 2917.45 | 0 | 0 | 2917.45 | 2917.45 |  |  | 2917.45 | 0 |  |  | 0 | 0 |  |  |  | 0 | 30 | 0 | 0 | 0 | 0
351 | GRUPURI DE MASURA- Luna07 / / UTA SIMONA ELENA | ARAD |  | DB1B365-GDM-817 / 048700002656 / 10352011 | 114991/4873 | 31 | 7 | 2016 | 338.71 | 0 | 0 | 338.71 | 338.71 |  |  | 338.71 | 0 |  |  | 0 | 0 |  |  |  | 0 | 15 | 0 | 0 | 0 | 0
352 | BRANSAMENTE- Luna07 / Zo MT-JT Arad / UTA SIMONA ELENA | ARAD |  | DB1B365-BRS-719S / 047900035500 / 10352005 | 114991/4874 | 31 | 7 | 2016 | 1957.51 | 0 | 0 | 1957.51 | 1957.51 |  |  | 1957.51 | 0 |  |  | 0 | 0 |  |  |  | 0 | 30 | 0 | 0 | 0 | 0
353 | BRANSAMENTE- Luna07 / Zo MT-JT Arad / ORANGE, SECAS EXTRAVILAN, ANTENA GSM | ARAD |  | DB1B302-BRS-719A / 047900035501 / 10353014 | 119399/4875 | 31 | 7 | 2016 | 1863.72 | 0 | 0 | 1863.72 | 1863.72 |  |  | 1863.72 | 0 |  |  | 0 | 0 |  |  |  | 0 | 40 | 0 | 0 | 0 | 0
354 | GRUPURI DE MASURA- Luna06 / / CHESA ILIE Secusigiu 16 | ARAD |  | DB1B328-GDM-817 / 048700002649 / 10353664 | 112836/4509 | 30 | 6 | 2016 | 330.46 | 0 | 0 | 330.46 | 330.46 |  |  | 330.46 | 0 |  |  | 0 | 0 |  |  |  | 0 | 15 | 0 | 0 | 0 | 0
355 | BRANSAMENTE- Luna06 / Zo MT-JT Arad / CHESA ILIE,SECUSIGIU,16 | ARAD |  | DB1B380-BRS-719A / 047900035474 / 10353660 | 112836/4497 | 30 | 6 | 2016 | 1903.41 | 0 | 0 | 1903.41 | 1903.41 |  |  | 1903.41 | 0 |  |  | 0 | 0 |  |  |  | 0 | 40 | 0 | 0 | 0 | 0
356 | GRUPURI DE MASURA- Luna06 / / COSTUT COSMIN-PAVEL Sagu 747 | ARAD |  | DB1B328-GDM-817 / 048700002649 / 10353649 | 113819/4509 | 30 | 6 | 2016 | 110.78 | 0 | 0 | 110.78 | 110.78 |  |  | 110.78 | 0 |  |  | 0 | 0 |  |  |  | 0 | 15 | 0 | 0 | 0 | 0
357 | GRUPURI DE MASURA- Luna06 / / roeli platinum, sambateni 26/a | ARAD |  | DB1B328-GDM-817 / 048700002649 / 10360339 | 115537/4509 | 30 | 6 | 2016 | 365.33 | 0 | 0 | 365.33 | 365.33 |  |  | 365.33 | 0 |  |  | 0 | 0 |  |  |  | 0 | 15 | 0 | 0 | 0 | 0
358 | BRANSAMENTE- Luna06 / Zo MT-JT Arad / roeli platinum, sambateni 26/a | ARAD |  | DB1B380-BRS-719A / 047900035474 / 10360338 | 115537/4497 | 30 | 6 | 2016 | 2385.96 | 0 | 0 | 2385.96 | 2385.96 |  |  | 2385.96 | 0 |  |  | 0 | 0 |  |  |  | 0 | 40 | 0 | 0 | 0 | 0
359 | GRUPURI DE MASURA- Luna07 / / amma count, arad, episcopiei 18/a ap,4 | ARAD |  | DB1B365-GDM-817 / 048700002656 / 10356198 | 115361/4873 | 31 | 7 | 2016 | 328.59 | 0 | 0 | 328.59 | 328.59 |  |  | 328.59 | 0 |  |  | 0 | 0 |  |  |  | 0 | 15 | 0 | 0 | 0 | 0
360 | BRANSAMENTE- Luna07 / Zo MT-JT Arad / amma count, arad, episcopiei 18/a ap,4 | ARAD |  | DB1B302-BRS-719A / 047900035501 / 10356196 | 115361/4875 | 31 | 7 | 2016 | 1774.81 | 0 | 0 | 1774.81 | 1774.81 |  |  | 1774.81 | 0 |  |  | 0 | 0 |  |  |  | 0 | 40 | 0 | 0 | 0 | 0
361 | GRUPURI DE MASURA- Luna07 / / flaberto style, ineu, calea traian 5-7 | ARAD |  | DB1B365-GDM-817 / 048700002656 / 10356177 | 116780/4873 | 31 | 7 | 2016 | 778.18 | 0 | 0 | 778.18 | 778.18 |  |  | 778.18 | 0 |  |  | 0 | 0 |  |  |  | 0 | 15 | 0 | 0 | 0 | 0
362 | BRANSAMENTE- Luna07 / Zo MT-JT Arad / flaberto style, ineu, calea traian 5-7 | ARAD |  | DB1B302-BRS-719A / 047900035501 / 10356176 | 116780/4875 | 31 | 7 | 2016 | 1889.85 | 0 | 0 | 1889.85 | 1889.85 |  |  | 1889.85 | 0 |  |  | 0 | 0 |  |  |  | 0 | 40 | 0 | 0 | 0 | 0
363 | BRANSAMENTE- Luna07 / Zo MT-JT Arad / PURTAN DOINA-MARIA | ARAD |  | DB1B302-BRS-719A / 047900035501 / 10351367 | 115972/4875 | 31 | 7 | 2016 | 1128.53 | 0 | 0 | 1128.53 | 1128.53 |  |  | 1128.53 | 0 |  |  | 0 | 0 |  |  |  | 0 | 40 | 0 | 0 | 0 | 0
364 | GRUPURI DE MASURA- Luna05 / / BERES MAIRIA IULIANA Fiscut 251A | ARAD |  | DB1B334-GDM-817 / 048700002643 / 10351364 | 111199/4410 | 31 | 5 | 2016 | 96.95 | 0 | 0 | 96.95 | 96.95 |  |  | 96.95 | 0 |  |  | 0 | 0 |  |  |  | 0 | 15 | 0 | 0 | 0 | 0
365 | BRANSAMENTE- Luna05 / Zo MT-JT Arad / BERES MAIRIA IULIANA Fiscut 251A | ARAD |  | DB1B364-BRS-719A / 047900035470 / 10351362 | 111199/4412 | 31 | 5 | 2016 | 1352.98 | 0 | 0 | 1352.98 | 1352.98 |  |  | 1352.98 | 0 |  |  | 0 | 0 |  |  |  | 0 | 40 | 0 | 0 | 0 | 0
366 | GRUPURI DE MASURA- Luna05 / / RASINAR CRISTINA DIANA Livada 488 | ARAD |  | DB1B334-GDM-817 / 048700002643 / 10351360 | 112511/4410 | 31 | 5 | 2016 | 336.26 | 0 | 0 | 336.26 | 336.26 |  |  | 336.26 | 0 |  |  | 0 | 0 |  |  |  | 0 | 15 | 0 | 0 | 0 | 0
367 | BRANSAMENTE- Luna05 / Zo MT-JT Arad / RASINAR CRISTINA DIANA Livada 488 | ARAD |  | DB1B364-BRS-719A / 047900035470 / 10351359 | 112511/4412 | 31 | 5 | 2016 | 1728.12 | 0 | 0 | 1728.12 | 1728.12 |  |  | 1728.12 | 0 |  |  | 0 | 0 |  |  |  | 0 | 40 | 0 | 0 | 0 | 0
368 | GRUPURI DE MASURA- Luna06 / / MIRCEA MARIA-ADRIANA Sagu 733 | ARAD |  | DB1B328-GDM-817 / 048700002649 / 10351317 | 112108/4509 | 30 | 6 | 2016 | 96.95 | 0 | 0 | 96.95 | 96.95 |  |  | 96.95 | 0 |  |  | 0 | 0 |  |  |  | 0 | 15 | 0 | 0 | 0 | 0
369 | BRANSAMENTE- Luna06 / Zo MT-JT Arad / MIRCEA MARIA-ADRIANA | ARAD |  | DB1B380-BRS-719A / 047900035474 / 10351315 | 112108/4497 | 30 | 6 | 2016 | 1096.46 | 0 | 0 | 1096.46 | 1096.46 |  |  | 1096.46 | 0 |  |  | 0 | 0 |  |  |  | 0 | 40 | 0 | 0 | 0 | 0
370 | GRUPURI DE MASURA- Luna06 / / JITCU VASILE Macea 544 | ARAD |  | DB1B328-GDM-817 / 048700002649 / 10351395 | 115908/4509 | 30 | 6 | 2016 | 478.36 | 0 | 0 | 478.36 | 478.36 |  |  | 478.36 | 0 |  |  | 0 | 0 |  |  |  | 0 | 15 | 0 | 0 | 0 | 0
371 | BRANSAMENTE- Luna07 / Zo MT-JT Arad / ARMAN ANA-VIOLETA Arad Jiului 21 | ARAD |  | DB1B365-BRS-719S / 047900035500 / 10360305 | 119371/4874 | 31 | 7 | 2016 | 2452.08 | 0 | 0 | 2452.08 | 2452.08 |  |  | 2452.08 | 0 |  |  | 0 | 0 |  |  |  | 0 | 30 | 0 | 0 | 0 | 0
372 | BRANSAMENTE- Luna07 / Zo MT-JT Arad / POPA HORATIU-SORIN | ARAD |  | DB1B365-BRS-719S / 047900035500 / 10360207 | 119383/4874 | 31 | 7 | 2016 | 2138.11 | 0 | 0 | 2138.11 | 2138.11 |  |  | 2138.11 | 0 |  |  | 0 | 0 |  |  |  | 0 | 30 | 0 | 0 | 0 | 0
373 | BRANSAMENTE- Luna07 / Zo MT-JT Arad / MERCUTA IOAN | ARAD |  | DB1B302-BRS-719A / 047900035501 / 10356485 | 119437/4875 | 31 | 7 | 2016 | 1683.25 | 0 | 0 | 1683.25 | 1683.25 |  |  | 1683.25 | 0 |  |  | 0 | 0 |  |  |  | 0 | 40 | 0 | 0 | 0 | 0
374 | GRUPURI DE MASURA- Luna07 / / PURTAN DOINA-MARIA | ARAD |  | DB1B365-GDM-817 / 048700002656 / 10351368 | 115972/4873 | 31 | 7 | 2016 | 242.6 | 0 | 0 | 242.6 | 242.6 |  |  | 242.6 | 0 |  |  | 0 | 0 |  |  |  | 0 | 15 | 0 | 0 | 0 | 0
375 | BRANSAMENTE- Luna06 / Zo MT-JT Arad / STANILA DANIELA Sagu 712 | ARAD |  | DB1B316-BRS-719S / 047900035477 / 10351794 | 112844/4510 | 30 | 6 | 2016 | 2111.33 | 0 | 0 | 2111.33 | 2111.33 |  |  | 2111.33 | 0 |  |  | 0 | 0 |  |  |  | 0 | 30 | 0 | 0 | 0 | 0
376 | BRANSAMENTE- Luna06 / Zo MT-JT Arad / BRATAN MARCU, VINGA NR,544 | ARAD |  | DB1B380-BRS-719A / 047900035474 / 10351708 | 117516/4497 | 30 | 6 | 2016 | 1623.11 | 0 | 0 | 1623.11 | 1623.11 |  |  | 1623.11 | 0 |  |  | 0 | 0 |  |  |  | 0 | 40 | 0 | 0 | 0 | 0
377 | BRANSAMENTE- Luna06 / Zo MT-JT Arad / JITCU VASILE Macea 544 | ARAD |  | DB1B316-BRS-719S / 047900035477 / 10351393 | 115908/4510 | 30 | 6 | 2016 | 1743.9 | 0 | 0 | 1743.9 | 1743.9 |  |  | 1743.9 | 0 |  |  | 0 | 0 |  |  |  | 0 | 30 | 0 | 0 | 0 | 0
378 | GRUPURI DE MASURA- Luna07 / / NYAMCSUK BOGDAN-VIOREL Zadareni 341B | ARAD |  | DB1B365-GDM-817 / 048700002656 / 10351383 | 114978/4873 | 31 | 7 | 2016 | 314.28 | 0 | 0 | 314.28 | 314.28 |  |  | 314.28 | 0 |  |  | 0 | 0 |  |  |  | 0 | 15 | 0 | 0 | 0 | 0
379 | BRANSAMENTE- Luna07 / Zo MT-JT Arad / NYAMCSUK BOGDAN-VIOREL | ARAD |  | DB1B365-BRS-719S / 047900035500 / 10351382 | 114978/4874 | 31 | 7 | 2016 | 1854.28 | 0 | 0 | 1854.28 | 1854.28 |  |  | 1854.28 | 0 |  |  | 0 | 0 |  |  |  | 0 | 30 | 0 | 0 | 0 | 0
380 | GRUPURI DE MASURA- Luna06 / / POPESCU MIRCEA Livada FN | ARAD |  | DB1B328-GDM-817 / 048700002649 / 10351378 | 114590/4509 | 30 | 6 | 2016 | 304.87 | 0 | 0 | 304.87 | 304.87 |  |  | 304.87 | 0 |  |  | 0 | 0 |  |  |  | 0 | 15 | 0 | 0 | 0 | 0
381 | BRANSAMENTE- Luna06 / Zo MT-JT Arad / POPESCU MIRCEA Livada FN | ARAD |  | DB1B316-BRS-719S / 047900035477 / 10351376 | 114590/4510 | 30 | 6 | 2016 | 2405.55 | 0 | 0 | 2405.55 | 2405.55 |  |  | 2405.55 | 0 |  |  | 0 | 0 |  |  |  | 0 | 30 | 0 | 0 | 0 | 0
382 | GRUPURI DE MASURA- Luna06 / / TITIRIGA LUCIAN Livada 487 | ARAD |  | DB1B328-GDM-817 / 048700002649 / 10351372 | 113814/4509 | 30 | 6 | 2016 | 110.78 | 0 | 0 | 110.78 | 110.78 |  |  | 110.78 | 0 |  |  | 0 | 0 |  |  |  | 0 | 15 | 0 | 0 | 0 | 0
383 | BRANSAMENTE- Luna06 / Zo MT-JT Arad / TITIRIGA LUCIAN Livada 487 | ARAD |  | DB1B380-BRS-719A / 047900035474 / 10351371 | 113814/4497 | 30 | 6 | 2016 | 1833.35 | 0 | 0 | 1833.35 | 1833.35 |  |  | 1833.35 | 0 |  |  | 0 | 0 |  |  |  | 0 | 40 | 0 | 0 | 0 | 0
384 | GRUPURI DE MASURA- Luna06 / / PRIALA IOAN AGRISU MARE Nr,804 | ARAD |  | DB1B328-GDM-817 / 048700002649 / 10356512 | 116690/4509 | 30 | 6 | 2016 | 321.59 | 0 | 0 | 321.59 | 321.59 |  |  | 321.59 | 0 |  |  | 0 | 0 |  |  |  | 0 | 15 | 0 | 0 | 0 | 0
385 | BRANSAMENTE- Luna06 / Zo MT-JT Arad / PRIALA IOAN | ARAD |  | DB1B316-BRS-719S / 047900035477 / 10356509 | 116690/4510 | 30 | 6 | 2016 | 3362.82 | 0 | 0 | 3362.82 | 3362.82 |  |  | 3362.82 | 0 |  |  | 0 | 0 |  |  |  | 0 | 30 | 0 | 0 | 0 | 0
386 | GRUPURI DE MASURA- Luna07 / / MERCUTA IOAN SELEUS Fn, | ARAD |  | DB1B365-GDM-817 / 048700002656 / 10356488 | 119437/4873 | 31 | 7 | 2016 | 160.82 | 0 | 0 | 160.82 | 160.82 |  |  | 160.82 | 0 |  |  | 0 | 0 |  |  |  | 0 | 15 | 0 | 0 | 0 | 0
387 | BRANSAMENTE- Luna07 / Zo MT-JT Arad / COSTEA MIHAI,Seitin,14 | ARAD |  | DB1B302-BRS-719A / 047900035501 / 10354942 | 116831/4875 | 31 | 7 | 2016 | 1318.82 | 0 | 0 | 1318.82 | 1318.82 |  |  | 1318.82 | 0 |  |  | 0 | 0 |  |  |  | 0 | 40 | 0 | 0 | 0 | 0
388 | GRUPURI DE MASURA- Luna07 / / COSTEA MIHAI Seitin Revolutiei 14 | ARAD |  | DB1B365-GDM-817 / 048700002656 / 10354943 | 116831/4873 | 31 | 7 | 2016 | 453.35 | 0 | 0 | 453.35 | 453.35 |  |  | 453.35 | 0 |  |  | 0 | 0 |  |  |  | 0 | 15 | 0 | 0 | 0 | 0
389 | BRANSAMENTE- Luna05 / Zo MT-JT Arad / domm srl, curtici, str primariei 45 | ARAD |  | DB1B364-BRS-719A / 047900035470 / 10355026 | 111161/4412 | 31 | 5 | 2016 | 1659.95 | 0 | 0 | 1659.95 | 1659.95 |  |  | 1659.95 | 0 |  |  | 0 | 0 |  |  |  | 0 | 40 | 0 | 0 | 0 | 0
390 | GRUPURI DE MASURA- Luna05 / / domm srl, curtici, str primariei 45 | ARAD |  | DB1B334-GDM-817 / 048700002643 / 10355029 | 111161/4410 | 31 | 5 | 2016 | 322.36 | 0 | 0 | 322.36 | 322.36 |  |  | 322.36 | 0 |  |  | 0 | 0 |  |  |  | 0 | 15 | 0 | 0 | 0 | 0
391 | GRUPURI DE MASURA- Luna06 / / CIUPULIGA ELISABETA Curtici Closca 100 | ARAD |  | DB1B328-GDM-817 / 048700002649 / 10355000 | 116421/4509 | 30 | 6 | 2016 | 336.26 | 0 | 0 | 336.26 | 336.26 |  |  | 336.26 | 0 |  |  | 0 | 0 |  |  |  | 0 | 15 | 0 | 0 | 0 | 0
392 | BRANSAMENTE- Luna06 / Zo MT-JT Arad / CIUPULIGA ELISABETA | ARAD |  | DB1B380-BRS-719A / 047900035474 / 10354999 | 116421/4497 | 30 | 6 | 2016 | 1671 | 0 | 0 | 1671 | 1671 |  |  | 1671 | 0 |  |  | 0 | 0 |  |  |  | 0 | 40 | 0 | 0 | 0 | 0
393 | GRUPURI DE MASURA- Luna06 / / SABO FELICIAN Arad Magurele 33A | ARAD |  | DB1B328-GDM-817 / 048700002649 / 10354953 | 112999/4509 | 30 | 6 | 2016 | 111.28 | 0 | 0 | 111.28 | 111.28 |  |  | 111.28 | 0 |  |  | 0 | 0 |  |  |  | 0 | 15 | 0 | 0 | 0 | 0
394 | BRANSAMENTE- Luna06 / Zo MT-JT Arad / SABO FELICIAN Arad Magurele 33A | ARAD |  | DB1B380-BRS-719A / 047900035474 / 10354952 | 112999/4497 | 30 | 6 | 2016 | 1346.96 | 0 | 0 | 1346.96 | 1346.96 |  |  | 1346.96 | 0 |  |  | 0 | 0 |  |  |  | 0 | 40 | 0 | 0 | 0 | 0
395 | GRUPURI DE MASURA- Luna06 / / CZIPLEA MARIA Arad Trotusului nr 28 | ARAD |  | DB1B328-GDM-817 / 048700002649 / 10354914 | 115651/4509 | 30 | 6 | 2016 | 321.56 | 0 | 0 | 321.56 | 321.56 |  |  | 321.56 | 0 |  |  | 0 | 0 |  |  |  | 0 | 15 | 0 | 0 | 0 | 0
396 | BRANSAMENTE- Luna06 / Zo MT-JT Arad / CZIPLEA MARIA | ARAD |  | DB1B380-BRS-719A / 047900035474 / 10354913 | 115651/4497 | 30 | 6 | 2016 | 1619.38 | 0 | 0 | 1619.38 | 1619.38 |  |  | 1619.38 | 0 |  |  | 0 | 0 |  |  |  | 0 | 40 | 0 | 0 | 0 | 0
397 | GRUPURI DE MASURA- Luna06 / / MURARIU CORNELIA Arad D Coresi 21A | ARAD |  | DB1B328-GDM-817 / 048700002649 / 10354901 | 112996/4509 | 30 | 6 | 2016 | 358.55 | 0 | 0 | 358.55 | 358.55 |  |  | 358.55 | 0 |  |  | 0 | 0 |  |  |  | 0 | 15 | 0 | 0 | 0 | 0
398 | BRANSAMENTE- Luna06 / Zo MT-JT Arad / MURARIU CORNELIA Arad D Coresi 21A | ARAD |  | DB1B316-BRS-719S / 047900035477 / 10354888 | 112996/4510 | 30 | 6 | 2016 | 4013.08 | 0 | 0 | 4013.08 | 4013.08 |  |  | 4013.08 | 0 |  |  | 0 | 0 |  |  |  | 0 | 30 | 0 | 0 | 0 | 0
399 | GRUPURI DE MASURA- Luna07 / / PATEAN EMIL Sofronea 548B | ARAD |  | DB1B365-GDM-817 / 048700002656 / 10357235 | 116441/4873 | 31 | 7 | 2016 | 153.84 | 0 | 0 | 153.84 | 153.84 |  |  | 153.84 | 0 |  |  | 0 | 0 |  |  |  | 0 | 15 | 0 | 0 | 0 | 0
400 | BRANSAMENTE- Luna07 / Zo MT-JT Arad / PATEAN EMIL,SOFRONEA,548B | ARAD |  | DB1B302-BRS-719A / 047900035501 / 10357234 | 116441/4875 | 31 | 7 | 2016 | 1655.27 | 0 | 0 | 1655.27 | 1655.27 |  |  | 1655.27 | 0 |  |  | 0 | 0 |  |  |  | 0 | 40 | 0 | 0 | 0 | 0
401 | GRUPURI DE MASURA- Luna06 / / GHINDA SRL, SEBIS, VICTORIEI 16B | ARAD |  | DB1B328-GDM-817 / 048700002649 / 10358244 | 116322/4509 | 30 | 6 | 2016 | 466.51 | 0 | 0 | 466.51 | 466.51 |  |  | 466.51 | 0 |  |  | 0 | 0 |  |  |  | 0 | 15 | 0 | 0 | 0 | 0
402 | BRANSAMENTE- Luna06 / Zo MT-JT Arad / GHINDA SRL, SEBIS, VICTORIEI 16B | ARAD |  | DB1B380-BRS-719A / 047900035474 / 10358241 | 116322/4497 | 30 | 6 | 2016 | 1796.25 | 0 | 0 | 1796.25 | 1796.25 |  |  | 1796.25 | 0 |  |  | 0 | 0 |  |  |  | 0 | 40 | 0 | 0 | 0 | 0
403 | GRUPURI DE MASURA- Luna07 / / IORDACHE NELU Arad str Siriei nr 4 | ARAD |  | DB1B365-GDM-817 / 048700002656 / 10358770 | 118092/4873 | 31 | 7 | 2016 | 345.8 | 0 | 0 | 345.8 | 345.8 |  |  | 345.8 | 0 |  |  | 0 | 0 |  |  |  | 0 | 15 | 0 | 0 | 0 | 0
404 | BRANSAMENTE- Luna07 / Zo MT-JT Arad / IORDACHE NELU | ARAD |  | DB1B302-BRS-719A / 047900035501 / 10358768 | 118092/4875 | 31 | 7 | 2016 | 1621.71 | 0 | 0 | 1621.71 | 1621.71 |  |  | 1621.71 | 0 |  |  | 0 | 0 |  |  |  | 0 | 40 | 0 | 0 | 0 | 0
405 | GRUPURI DE MASURA- Luna07 / / SCHULLER ELISABETA-IULIANA | ARAD |  | DB1B365-GDM-817 / 048700002656 / 10358757 | 116807/4873 | 31 | 7 | 2016 | 109.45 | 0 | 0 | 109.45 | 109.45 |  |  | 109.45 | 0 |  |  | 0 | 0 |  |  |  | 0 | 15 | 0 | 0 | 0 | 0
406 | BRANSAMENTE- Luna07 / Zo MT-JT Arad / SCHULLER ELISABETA-I Arad Livezilor 46 | ARAD |  | DB1B302-BRS-719A / 047900035501 / 10358754 | 116807/4875 | 31 | 7 | 2016 | 1346.61 | 0 | 0 | 1346.61 | 1346.61 |  |  | 1346.61 | 0 |  |  | 0 | 0 |  |  |  | 0 | 40 | 0 | 0 | 0 | 0
407 | POST DE TRANSFORMARE- Luna06 / APARPT PTA 5536 STATIE DESEURI CRIS / TR 6029 KASDUM Ch,Cris CE133/19,02,2016 | ARAD |  | DB1003405-PTG / 041000017241 / 10357914 | 114624/4687 | 30 | 6 | 2016 | 15576.2 | 0 | 0 | 15576.2 | 0 |  |  | 0 | 15576.2 |  |  | 15576.2 | 0 |  |  |  | 0 | 15 | 0 | 0 | 0 | 0
408 | LINII MT- Luna06 / L.A20 SINTEA MARE-CHISINEU CRIS AR / TR 6029 KASDUM Ch,Cris CE133/19,02,2016 | ARAD |  | DB1003405-ACC / 045000011148 / 10357906 | 114624/4688 | 30 | 6 | 2016 | 24440.2 | 0 | 0 | 24440.2 | 0 |  |  | 0 | 24440.2 |  |  | 24440.2 | 0 |  |  |  | 0 | 40 | 0 | 0 | 0 | 0
409 | GRUPURI DE MASURA- Luna06 / / GHIURCOVICI AUREL | ARAD |  | DB1B328-GDM-817 / 048700002649 / 10357620 | 112993/4509 | 30 | 6 | 2016 | 304.87 | 0 | 0 | 304.87 | 304.87 |  |  | 304.87 | 0 |  |  | 0 | 0 |  |  |  | 0 | 15 | 0 | 0 | 0 | 0
410 | GRUPURI DE MASURA- Luna06 / / BAZAVAN RALUCA ALEXANDRA Savirsin 191A | ARAD |  | DB1B328-GDM-817 / 048700002649 / 10357161 | 115533/4509 | 30 | 6 | 2016 | 154.76 | 0 | 0 | 154.76 | 154.76 |  |  | 154.76 | 0 |  |  | 0 | 0 |  |  |  | 0 | 15 | 0 | 0 | 0 | 0
411 | BRANSAMENTE- Luna06 / Zo MT-JT Arad / BAZAVAN RALUCA ALEXANDRA | ARAD |  | DB1B380-BRS-719A / 047900035474 / 10357160 | 115533/4497 | 30 | 6 | 2016 | 1288.86 | 0 | 0 | 1288.86 | 1288.86 |  |  | 1288.86 | 0 |  |  | 0 | 0 |  |  |  | 0 | 40 | 0 | 0 | 0 | 0
412 | GRUPURI DE MASURA- Luna06 / / TIGAN COSMIN Vladimirescu Berlin12 | ARAD |  | DB1B328-GDM-817 / 048700002649 / 10357156 | 115957/4509 | 30 | 6 | 2016 | 478.36 | 0 | 0 | 478.36 | 478.36 |  |  | 478.36 | 0 |  |  | 0 | 0 |  |  |  | 0 | 15 | 0 | 0 | 0 | 0
413 | BRANSAMENTE- Luna06 / Zo MT-JT Arad / TIGAN COSMIN | ARAD |  | DB1B316-BRS-719S / 047900035477 / 10357154 | 115957/4510 | 30 | 6 | 2016 | 1888.77 | 0 | 0 | 1888.77 | 1888.77 |  |  | 1888.77 | 0 |  |  | 0 | 0 |  |  |  | 0 | 30 | 0 | 0 | 0 | 0
414 | BRANSAMENTE- Luna06 / Zo MT-JT Arad / NICHIFOR NICOLETA-MAGDALENA | ARAD |  | DB1B380-BRS-719A / 047900035474 / 10357146 | 115952/4497 | 30 | 6 | 2016 | 1343.45 | 0 | 0 | 1343.45 | 1343.45 |  |  | 1343.45 | 0 |  |  | 0 | 0 |  |  |  | 0 | 40 | 0 | 0 | 0 | 0
415 | GRUPURI DE MASURA- Luna07 / / LINGURARIU RODICA-FLORICA Milova 90A | ARAD |  | DB1B365-GDM-817 / 048700002656 / 10354555 | 115885/4873 | 31 | 7 | 2016 | 154.76 | 0 | 0 | 154.76 | 154.76 |  |  | 154.76 | 0 |  |  | 0 | 0 |  |  |  | 0 | 15 | 0 | 0 | 0 | 0
416 | BRANSAMENTE- Luna07 / Zo MT-JT Arad / LINGURARIU RODICA-FLORICA,MILOVA,90A | ARAD |  | DB1B302-BRS-719A / 047900035501 / 10354554 | 115885/4875 | 31 | 7 | 2016 | 1629.72 | 0 | 0 | 1629.72 | 1629.72 |  |  | 1629.72 | 0 |  |  | 0 | 0 |  |  |  | 0 | 40 | 0 | 0 | 0 | 0
417 | GRUPURI DE MASURA- Luna06 / / TURCAN IOAN Barzava 91 | ARAD |  | DB1B328-GDM-817 / 048700002649 / 10355415 | 115833/4509 | 30 | 6 | 2016 | 154.76 | 0 | 0 | 154.76 | 154.76 |  |  | 154.76 | 0 |  |  | 0 | 0 |  |  |  | 0 | 15 | 0 | 0 | 0 | 0
418 | BRANSAMENTE- Luna06 / Zo MT-JT Arad / TURCAN IOAN | ARAD |  | DB1B380-BRS-719A / 047900035474 / 10355413 | 115833/4497 | 30 | 6 | 2016 | 1288.86 | 0 | 0 | 1288.86 | 1288.86 |  |  | 1288.86 | 0 |  |  | 0 | 0 |  |  |  | 0 | 40 | 0 | 0 | 0 | 0
419 | GRUPURI DE MASURA- Luna07 / / DOBREI FLORICA Barzava 316A | ARAD |  | DB1B365-GDM-817 / 048700002656 / 10357035 | 117156/4873 | 31 | 7 | 2016 | 161.62 | 0 | 0 | 161.62 | 161.62 |  |  | 161.62 | 0 |  |  | 0 | 0 |  |  |  | 0 | 15 | 0 | 0 | 0 | 0
420 | BRANSAMENTE- Luna07 / Zo MT-JT Arad / DOBREI FLORICA | ARAD |  | DB1B302-BRS-719A / 047900035501 / 10357032 | 117156/4875 | 31 | 7 | 2016 | 1130.56 | 0 | 0 | 1130.56 | 1130.56 |  |  | 1130.56 | 0 |  |  | 0 | 0 |  |  |  | 0 | 40 | 0 | 0 | 0 | 0
421 | BRANSAMENTE- Luna06 / Zo MT-JT Arad / GABOR NICOLAE,Arad,Stanjenel,40 | ARAD |  | DB1B380-BRS-719A / 047900035474 / 10340011 | 108583/4497 | 30 | 6 | 2016 | 1791.69 | 0 | 0 | 1791.69 | 1791.69 |  |  | 1791.69 | 0 |  |  | 0 | 0 |  |  |  | 0 | 40 | 0 | 0 | 0 | 0
422 | BRANSAMENTE- Luna05 / Zo MT-JT Arad / ELEKES IGNATIE | ARAD |  | DB1B364-BRS-719A / 047900035470 / 10340043 | 110711/4412 | 31 | 5 | 2016 | 1203.74 | 0 | 0 | 1203.74 | 1203.74 |  |  | 1203.74 | 0 |  |  | 0 | 0 |  |  |  | 0 | 40 | 0 | 0 | 0 | 0
423 | GRUPURI DE MASURA- Luna07 / / VLAICU CONSTANTIN | ARAD |  | DB1B365-GDM-817 / 048700002656 / 10362143 | 122037/4873 | 31 | 7 | 2016 | 346.11 | 0 | 0 | 346.11 | 346.11 |  |  | 346.11 | 0 |  |  | 0 | 0 |  |  |  | 0 | 15 | 0 | 0 | 0 | 0
424 | GRUPURI DE MASURA- Luna07 / / CRISAN EMANUEL Livada FN | ARAD |  | DB1B365-GDM-817 / 048700002656 / 10362198 | 118117/4873 | 31 | 7 | 2016 | 478.36 | 0 | 0 | 478.36 | 478.36 |  |  | 478.36 | 0 |  |  | 0 | 0 |  |  |  | 0 | 15 | 0 | 0 | 0 | 0
425 | BRANSAMENTE- Luna07 / Zo MT-JT Arad / CRISAN EMANUEL | ARAD |  | DB1B365-BRS-719S / 047900035500 / 10362196 | 118117/4874 | 31 | 7 | 2016 | 2450.79 | 0 | 0 | 2450.79 | 2450.79 |  |  | 2450.79 | 0 |  |  | 0 | 0 |  |  |  | 0 | 30 | 0 | 0 | 0 | 0
426 | GRUPURI DE MASURA- Luna06 / / GABOR NICOLAE Arad Stinjenel 40 | ARAD |  | DB1B328-GDM-817 / 048700002649 / 10340013 | 108583/4509 | 30 | 6 | 2016 | 345.48 | 0 | 0 | 345.48 | 345.48 |  |  | 345.48 | 0 |  |  | 0 | 0 |  |  |  | 0 | 15 | 0 | 0 | 0 | 0
427 | GRUPURI DE MASURA- Luna05 / / ELEKES IGNATIE Vladim Vlad Tepes 16 | ARAD |  | DB1B334-GDM-817 / 048700002643 / 10340044 | 110711/4410 | 31 | 5 | 2016 | 434.37 | 0 | 0 | 434.37 | 434.37 |  |  | 434.37 | 0 |  |  | 0 | 0 |  |  |  | 0 | 15 | 0 | 0 | 0 | 0
428 | GRUPURI DE MASURA- Luna05 / / BOTH E, ARAD STR,SUCEAVA 22 AP,1 | ARAD |  | DB1B334-GDM-817 / 048700002643 / 10339240 | 111013/4410 | 31 | 5 | 2016 | 152.4 | 0 | 0 | 152.4 | 152.4 |  |  | 152.4 | 0 |  |  | 0 | 0 |  |  |  | 0 | 15 | 0 | 0 | 0 | 0
429 | GRUPURI DE MASURA- Luna05 / / PISTRUI MARINELA RODICA | ARAD |  | DB1B334-GDM-817 / 048700002643 / 10340040 | 112583/4410 | 31 | 5 | 2016 | 110.78 | 0 | 0 | 110.78 | 110.78 |  |  | 110.78 | 0 |  |  | 0 | 0 |  |  |  | 0 | 15 | 0 | 0 | 0 | 0
430 | BRANSAMENTE- Luna05 / Zo MT-JT Arad / PISTRUI MARINELA RODICA Livada fn | ARAD |  | DB1B334-BRS-719S / 047900035469 / 10340038 | 112583/4411 | 31 | 5 | 2016 | 2073.57 | 0 | 0 | 2073.57 | 2073.57 |  |  | 2073.57 | 0 |  |  | 0 | 0 |  |  |  | 0 | 30 | 0 | 0 | 0 | 0
431 | BRANSAMENTE- Luna05 / Zo MT-JT Arad / BOTH E, ARAD STR,SUCEAVA 22 AP,1 | ARAD |  | DB1B334-BRS-719S / 047900035469 / 10339238 | 111013/4411 | 31 | 5 | 2016 | 2384.01 | 0 | 0 | 2384.01 | 2384.01 |  |  | 2384.01 | 0 |  |  | 0 | 0 |  |  |  | 0 | 30 | 0 | 0 | 0 | 0
432 | BRANSAMENTE- Luna06 / Zo MT-JT Arad / VUSDEA SMARANDA | ARAD |  | DB1B316-BRS-719S / 047900035477 / 10358039 | 115918/4510 | 30 | 6 | 2016 | 2155.31 | 0 | 0 | 2155.31 | 2155.31 |  |  | 2155.31 | 0 |  |  | 0 | 0 |  |  |  | 0 | 30 | 0 | 0 | 0 | 0
433 | GRUPURI DE MASURA- Luna07 / / GHEORGHITA CORNEL Sinleani FN | ARAD |  | DB1B365-GDM-817 / 048700002656 / 10358032 | 114929/4873 | 31 | 7 | 2016 | 118.06 | 0 | 0 | 118.06 | 118.06 |  |  | 118.06 | 0 |  |  | 0 | 0 |  |  |  | 0 | 15 | 0 | 0 | 0 | 0
434 | BRANSAMENTE- Luna07 / Zo MT-JT Arad / GHEORGHITA CORNEL | ARAD |  | DB1B302-BRS-719A / 047900035501 / 10358031 | 114929/4875 | 31 | 7 | 2016 | 1526.6 | 0 | 0 | 1526.6 | 1526.6 |  |  | 1526.6 | 0 |  |  | 0 | 0 |  |  |  | 0 | 40 | 0 | 0 | 0 | 0
435 | GRUPURI DE MASURA- Luna06 / / BELEIU SIMINA Baratca 631A | ARAD |  | DB1B328-GDM-817 / 048700002649 / 10358024 | 115877/4509 | 30 | 6 | 2016 | 365.33 | 0 | 0 | 365.33 | 365.33 |  |  | 365.33 | 0 |  |  | 0 | 0 |  |  |  | 0 | 15 | 0 | 0 | 0 | 0
436 | BRANSAMENTE- Luna06 / Zo MT-JT Arad / BELEIU SIMINA Baratca 631A | ARAD |  | DB1B316-BRS-719S / 047900035477 / 10358021 | 115877/4510 | 30 | 6 | 2016 | 1953.06 | 0 | 0 | 1953.06 | 1953.06 |  |  | 1953.06 | 0 |  |  | 0 | 0 |  |  |  | 0 | 30 | 0 | 0 | 0 | 0
437 | GRUPURI DE MASURA- Luna06 / / HAJNAL LUDOVIC Cladova 130b | ARAD |  | DB1B328-GDM-817 / 048700002649 / 10358017 | 114888/4509 | 30 | 6 | 2016 | 154.76 | 0 | 0 | 154.76 | 154.76 |  |  | 154.76 | 0 |  |  | 0 | 0 |  |  |  | 0 | 15 | 0 | 0 | 0 | 0
438 | BRANSAMENTE- Luna06 / Zo MT-JT Arad / HAJNAL LUDOVIC Cladova 130b | ARAD |  | DB1B316-BRS-719S / 047900035477 / 10358015 | 114888/4510 | 30 | 6 | 2016 | 2079.76 | 0 | 0 | 2079.76 | 2079.76 |  |  | 2079.76 | 0 |  |  | 0 | 0 |  |  |  | 0 | 30 | 0 | 0 | 0 | 0
439 | BRANSAMENTE- Luna06 / Zo MT-JT Arad / GHIURCOVICI AUREL Sofronea 144 | ARAD |  | DB1B380-BRS-719A / 047900035474 / 10357615 | 112993/4497 | 30 | 6 | 2016 | 1318.83 | 0 | 0 | 1318.83 | 1318.83 |  |  | 1318.83 | 0 |  |  | 0 | 0 |  |  |  | 0 | 40 | 0 | 0 | 0 | 0
440 | GRUPURI DE MASURA- Luna06 / / VUSDEA SMARANDA Minis 155A | ARAD |  | DB1B328-GDM-817 / 048700002649 / 10358042 | 115918/4509 | 30 | 6 | 2016 | 154.76 | 0 | 0 | 154.76 | 154.76 |  |  | 154.76 | 0 |  |  | 0 | 0 |  |  |  | 0 | 15 | 0 | 0 | 0 | 0
441 | POST DE TRANSFORMARE- Luna06 / TRASF PTA 5536 STATIE DESEURI CRIS / TR 6029 KASDUM Ch,Cris CE133/19,02,2016 | ARAD |  | DB1003405-PTG / 041000017240 / 10357917 | 114624/4686 | 30 | 6 | 2016 | 20022 | 0 | 0 | 20022 | 20022 |  |  | 20022 | 0 |  |  | 0 | 0 |  |  |  | 0 | 24 | 0 | 0 | 0 | 0
442 | GRUPURI DE MASURA- Luna07 / / PINCOTAN CRISTINA | ARAD |  | DB1B365-GDM-817 / 048700002656 / 10359680 | 119524/4873 | 31 | 7 | 2016 | 478.69 | 0 | 0 | 478.69 | 478.69 |  |  | 478.69 | 0 |  |  | 0 | 0 |  |  |  | 0 | 15 | 0 | 0 | 0 | 0
443 | BRANSAMENTE- Luna07 / Zo MT-JT Arad / PINCOTAN CRISTINA | ARAD |  | DB1B365-BRS-719S / 047900035500 / 10359678 | 119524/4874 | 31 | 7 | 2016 | 2692.57 | 0 | 0 | 2692.57 | 2692.57 |  |  | 2692.57 | 0 |  |  | 0 | 0 |  |  |  | 0 | 30 | 0 | 0 | 0 | 0
444 | GRUPURI DE MASURA- Luna06 / / BARAC MARIAN Dumbravita 95A | ARAD |  | DB1B328-GDM-817 / 048700002649 / 10359671 | 117702/4509 | 30 | 6 | 2016 | 125.98 | 0 | 0 | 125.98 | 125.98 |  |  | 125.98 | 0 |  |  | 0 | 0 |  |  |  | 0 | 15 | 0 | 0 | 0 | 0
445 | BRANSAMENTE- Luna06 / Zo MT-JT Arad / BARAC MARIAN | ARAD |  | DB1B380-BRS-719A / 047900035474 / 10359669 | 117702/4497 | 30 | 6 | 2016 | 1314.55 | 0 | 0 | 1314.55 | 1314.55 |  |  | 1314.55 | 0 |  |  | 0 | 0 |  |  |  | 0 | 40 | 0 | 0 | 0 | 0
446 | GRUPURI DE MASURA- Luna07 / / branduse radu, arad, stefan cel mare 58 | ARAD |  | DB1B365-GDM-817 / 048700002656 / 10359666 | 117364/4873 | 31 | 7 | 2016 | 375.02 | 0 | 0 | 375.02 | 375.02 |  |  | 375.02 | 0 |  |  | 0 | 0 |  |  |  | 0 | 15 | 0 | 0 | 0 | 0
447 | BRANSAMENTE- Luna07 / Zo MT-JT Arad / branduse radu, arad, stefan cel mare 58 | ARAD |  | DB1B302-BRS-719A / 047900035501 / 10359664 | 117364/4875 | 31 | 7 | 2016 | 1719.27 | 0 | 0 | 1719.27 | 1719.27 |  |  | 1719.27 | 0 |  |  | 0 | 0 |  |  |  | 0 | 40 | 0 | 0 | 0 | 0
448 | BRANSAMENTE- Luna07 / Zo MT-JT Arad / MEMETEA OVIDIU MARIU,ARAD,LIVEZILOR,46 | ARAD |  | DB1B302-BRS-719A / 047900035501 / 10362126 | 116861/4875 | 31 | 7 | 2016 | 1614.54 | 0 | 0 | 1614.54 | 1614.54 |  |  | 1614.54 | 0 |  |  | 0 | 0 |  |  |  | 0 | 40 | 0 | 0 | 0 | 0
449 | GRUPURI DE MASURA- Luna07 / / abdel kader, nadlac, calea aradului 2b | ARAD |  | DB1B365-GDM-817 / 048700002656 / 10362097 | 114902/4873 | 31 | 7 | 2016 | 453.25 | 0 | 0 | 453.25 | 453.25 |  |  | 453.25 | 0 |  |  | 0 | 0 |  |  |  | 0 | 15 | 0 | 0 | 0 | 0
450 | BRANSAMENTE- Luna07 / Zo MT-JT Arad / abdel kader, nadlac, calea aradului 2b | ARAD |  | DB1B365-BRS-719S / 047900035500 / 10362093 | 114902/4874 | 31 | 7 | 2016 | 2085.54 | 0 | 0 | 2085.54 | 2085.54 |  |  | 2085.54 | 0 |  |  | 0 | 0 |  |  |  | 0 | 30 | 0 | 0 | 0 | 0
451 | GRUPURI DE MASURA- Luna07 / / MEMETEA OVIDIU MARIU Horia 783 | ARAD |  | DB1B365-GDM-817 / 048700002656 / 10362128 | 116861/4873 | 31 | 7 | 2016 | 95.29 | 0 | 0 | 95.29 | 95.29 |  |  | 95.29 | 0 |  |  | 0 | 0 |  |  |  | 0 | 15 | 0 | 0 | 0 | 0
452 | GRUPURI DE MASURA- Luna07 / / ilies marius, arad, ilarion felea 71 ap3 | ARAD |  | DB1B365-GDM-817 / 048700002656 / 10362795 | 118095/4873 | 31 | 7 | 2016 | 375.02 | 0 | 0 | 375.02 | 375.02 |  |  | 375.02 | 0 |  |  | 0 | 0 |  |  |  | 0 | 15 | 0 | 0 | 0 | 0
453 | BRANSAMENTE- Luna07 / Zo MT-JT Arad / ilies marius, arad, ilarion felea 71 ap3 | ARAD |  | DB1B302-BRS-719A / 047900035501 / 10362794 | 118095/4875 | 31 | 7 | 2016 | 1823.82 | 0 | 0 | 1823.82 | 1823.82 |  |  | 1823.82 | 0 |  |  | 0 | 0 |  |  |  | 0 | 40 | 0 | 0 | 0 | 0
454 | GRUPURI DE MASURA- Luna06 / / medical opti lux, voluntarilor 2 bl, r22 | ARAD |  | DB1B328-GDM-817 / 048700002649 / 10362792 | 115872/4509 | 30 | 6 | 2016 | 932.66 | 0 | 0 | 932.66 | 932.66 |  |  | 932.66 | 0 |  |  | 0 | 0 |  |  |  | 0 | 15 | 0 | 0 | 0 | 0
455 | BRANSAMENTE- Luna06 / Zo MT-JT Arad / medical opti lux, voluntarilor 2 bl, r22 | ARAD |  | DB1B316-BRS-719S / 047900035477 / 10362791 | 115872/4510 | 30 | 6 | 2016 | 3861.12 | 0 | 0 | 3861.12 | 3861.12 |  |  | 3861.12 | 0 |  |  | 0 | 0 |  |  |  | 0 | 30 | 0 | 0 | 0 | 0
456 | GRUPURI DE MASURA- Luna07 / / PINTEAN STEFAN-MIRCEA | ARAD |  | DB1B365-GDM-817 / 048700002656 / 10362328 | 120511/4873 | 31 | 7 | 2016 | 128.45 | 0 | 0 | 128.45 | 128.45 |  |  | 128.45 | 0 |  |  | 0 | 0 |  |  |  | 0 | 15 | 0 | 0 | 0 | 0
457 | BRANSAMENTE- Luna07 / Zo MT-JT Arad / PINTEAN STEFAN-MIRCEA | ARAD |  | DB1B302-BRS-719A / 047900035501 / 10362327 | 120511/4875 | 31 | 7 | 2016 | 1459.5 | 0 | 0 | 1459.5 | 1459.5 |  |  | 1459.5 | 0 |  |  | 0 | 0 |  |  |  | 0 | 40 | 0 | 0 | 0 | 0
458 | BRANSAMENTE- Luna07 / Zo MT-JT Arad / VLAICU CONSTANTIN | ARAD |  | DB1B302-BRS-719A / 047900035501 / 10362137 | 122037/4875 | 31 | 7 | 2016 | 1552.02 | 0 | 0 | 1552.02 | 1552.02 |  |  | 1552.02 | 0 |  |  | 0 | 0 |  |  |  | 0 | 40 | 0 | 0 | 0 | 0
459 | GRUPURI DE MASURA- Luna07 / / AIRINEI CICERONE Cuias 18 | ARAD |  | DB1B365-GDM-817 / 048700002656 / 10363335 | 118454/4873 | 31 | 7 | 2016 | 389.85 | 0 | 0 | 389.85 | 389.85 |  |  | 389.85 | 0 |  |  | 0 | 0 |  |  |  | 0 | 15 | 0 | 0 | 0 | 0
460 | BRANSAMENTE- Luna07 / Zo MT-JT Arad / AIRINEI CICERONE | ARAD |  | DB1B302-BRS-719A / 047900035501 / 10363332 | 118454/4875 | 31 | 7 | 2016 | 1663.83 | 0 | 0 | 1663.83 | 1663.83 |  |  | 1663.83 | 0 |  |  | 0 | 0 |  |  |  | 0 | 40 | 0 | 0 | 0 | 0
461 | GRUPURI DE MASURA- Luna07 / / NEAGUI OTILIA-LUCRETIA Arad Renasterii27 | ARAD |  | DB1B365-GDM-817 / 048700002656 / 10363322 | 117358/4873 | 31 | 7 | 2016 | 95.88 | 0 | 0 | 95.88 | 95.88 |  |  | 95.88 | 0 |  |  | 0 | 0 |  |  |  | 0 | 15 | 0 | 0 | 0 | 0
462 | BRANSAMENTE- Luna06 / Zo MT-JT Arad / BUZA ARTUR DANIEL | ARAD |  | DB1B316-BRS-719S / 047900035477 / 10344021 | 117529/4510 | 30 | 6 | 2016 | 2569.42 | 0 | 0 | 2569.42 | 2569.42 |  |  | 2569.42 | 0 |  |  | 0 | 0 |  |  |  | 0 | 30 | 0 | 0 | 0 | 0
463 | GRUPURI DE MASURA- Luna06 / / BUZA ARTUR DANIEL Livada fn | ARAD |  | DB1B328-GDM-817 / 048700002649 / 10344022 | 117529/4509 | 30 | 6 | 2016 | 478.37 | 0 | 0 | 478.37 | 478.37 |  |  | 478.37 | 0 |  |  | 0 | 0 |  |  |  | 0 | 15 | 0 | 0 | 0 | 0
464 | BRANSAMENTE- Luna06 / Zo MT-JT Arad / LUCACI MARIUS-FLORIN | ARAD |  | DB1B316-BRS-719S / 047900035477 / 10349146 | 112121/4510 | 30 | 6 | 2016 | 2000.23 | 0 | 0 | 2000.23 | 2000.23 |  |  | 2000.23 | 0 |  |  | 0 | 0 |  |  |  | 0 | 30 | 0 | 0 | 0 | 0
465 | GRUPURI DE MASURA- Luna06 / / MUNTEANU MIRCEA Macea 1516 | ARAD |  | DB1B328-GDM-817 / 048700002649 / 10349143 | 113178/4509 | 30 | 6 | 2016 | 242.47 | 0 | 0 | 242.47 | 242.47 |  |  | 242.47 | 0 |  |  | 0 | 0 |  |  |  | 0 | 15 | 0 | 0 | 0 | 0
466 | BRANSAMENTE- Luna07 / Zo MT-JT Arad / GURZAU COSMIN | ARAD |  | DB1B302-BRS-719A / 047900035501 / 10343878 | 120943/4875 | 31 | 7 | 2016 | 1509.7 | 0 | 0 | 1509.7 | 1509.7 |  |  | 1509.7 | 0 |  |  | 0 | 0 |  |  |  | 0 | 40 | 0 | 0 | 0 | 0
467 | BRANSAMENTE- Luna05 / Zo MT-JT Arad / PALFI MARIUS | ARAD |  | DB1B364-BRS-719A / 047900035470 / 10344088 | 110241/4412 | 31 | 5 | 2016 | 1228.56 | 0 | 0 | 1228.56 | 1228.56 |  |  | 1228.56 | 0 |  |  | 0 | 0 |  |  |  | 0 | 40 | 0 | 0 | 0 | 0
468 | GRUPURI DE MASURA- Luna06 / / ARDELEAN CARMEN Arad Baba Novac 6 | ARAD |  | DB1B328-GDM-817 / 048700002649 / 10344086 | 111230/4509 | 30 | 6 | 2016 | 119.82 | 0 | 0 | 119.82 | 119.82 |  |  | 119.82 | 0 |  |  | 0 | 0 |  |  |  | 0 | 15 | 0 | 0 | 0 | 0
469 | BRANSAMENTE- Luna06 / Zo MT-JT Arad / ARDELEAN CARMEN | ARAD |  | DB1B380-BRS-719A / 047900035474 / 10344083 | 111230/4497 | 30 | 6 | 2016 | 1179.97 | 0 | 0 | 1179.97 | 1179.97 |  |  | 1179.97 | 0 |  |  | 0 | 0 |  |  |  | 0 | 40 | 0 | 0 | 0 | 0
470 | GRUPURI DE MASURA- Luna05 / / STEFAN MARIUS INEU STEFAN cel MARE Nr,44 | ARAD |  | DB1B334-GDM-817 / 048700002643 / 10344079 | 112063/4410 | 31 | 5 | 2016 | 157.07 | 0 | 0 | 157.07 | 157.07 |  |  | 157.07 | 0 |  |  | 0 | 0 |  |  |  | 0 | 15 | 0 | 0 | 0 | 0
471 | BRANSAMENTE- Luna05 / Zo MT-JT Arad / STEFAN MARIUS | ARAD |  | DB1B364-BRS-719A / 047900035470 / 10344077 | 112063/4412 | 31 | 5 | 2016 | 1613.28 | 0 | 0 | 1613.28 | 1613.28 |  |  | 1613.28 | 0 |  |  | 0 | 0 |  |  |  | 0 | 40 | 0 | 0 | 0 | 0
472 | GRUPURI DE MASURA- Luna06 / / MATANIE GABRIEL | ARAD |  | DB1B328-GDM-817 / 048700002649 / 10343515 | 106760/4509 | 30 | 6 | 2016 | 143.92 | 0 | 0 | 143.92 | 143.92 |  |  | 143.92 | 0 |  |  | 0 | 0 |  |  |  | 0 | 15 | 0 | 0 | 0 | 0
473 | GRUPURI DE MASURA- Luna06 / / PLASTIN GIANINA-RAMONA NadlacISlavici140 | ARAD |  | DB1B328-GDM-817 / 048700002649 / 10344191 | 112116/4509 | 30 | 6 | 2016 | 242.86 | 0 | 0 | 242.86 | 242.86 |  |  | 242.86 | 0 |  |  | 0 | 0 |  |  |  | 0 | 15 | 0 | 0 | 0 | 0
474 | BRANSAMENTE- Luna06 / Zo MT-JT Arad / PLASTIN GIANINA-RAMONA | ARAD |  | DB1B380-BRS-719A / 047900035474 / 10344187 | 112116/4497 | 30 | 6 | 2016 | 1133.31 | 0 | 0 | 1133.31 | 1133.31 |  |  | 1133.31 | 0 |  |  | 0 | 0 |  |  |  | 0 | 40 | 0 | 0 | 0 | 0
475 | GRUPURI DE MASURA- Luna05 / / DRUGAN ION Lipova NIorga 7 | ARAD |  | DB1B334-GDM-817 / 048700002643 / 10344877 | 108717/4410 | 31 | 5 | 2016 | 367.85 | 0 | 0 | 367.85 | 367.85 |  |  | 367.85 | 0 |  |  | 0 | 0 |  |  |  | 0 | 15 | 0 | 0 | 0 | 0
476 | BRANSAMENTE- Luna05 / Zo MT-JT Arad / DRUGAN ION Lipova NIorga 7 | ARAD |  | DB1B364-BRS-719A / 047900035470 / 10344874 | 108717/4412 | 31 | 5 | 2016 | 2295.91 | 0 | 0 | 2295.91 | 2295.91 |  |  | 2295.91 | 0 |  |  | 0 | 0 |  |  |  | 0 | 40 | 0 | 0 | 0 | 0
477 | GRUPURI DE MASURA- Luna07 / / GURZAU COSMIN Arad Aviator G 6 ap12a | ARAD |  | DB1B365-GDM-817 / 048700002656 / 10343880 | 120943/4873 | 31 | 7 | 2016 | 131.58 | 0 | 0 | 131.58 | 131.58 |  |  | 131.58 | 0 |  |  | 0 | 0 |  |  |  | 0 | 15 | 0 | 0 | 0 | 0
478 | BRANSAMENTE- Luna05 / Zo MT-JT Arad / BORZA DORIN | ARAD |  | DB1B364-BRS-719A / 047900035470 / 10343890 | 108721/4412 | 31 | 5 | 2016 | 1644.25 | 0 | 0 | 1644.25 | 1644.25 |  |  | 1644.25 | 0 |  |  | 0 | 0 |  |  |  | 0 | 40 | 0 | 0 | 0 | 0
479 | GRUPURI DE MASURA- Luna06 / / BORZA DORIN | ARAD |  | DB1B328-GDM-817 / 048700002649 / 10343891 | 108721/4509 | 30 | 6 | 2016 | 453.28 | 0 | 0 | 453.28 | 453.28 |  |  | 453.28 | 0 |  |  | 0 | 0 |  |  |  | 0 | 15 | 0 | 0 | 0 | 0
480 | BRANSAMENTE- Luna05 / Zo MT-JT Arad / GHERMAN RADU-CALIN | ARAD |  | DB1B364-BRS-719A / 047900035470 / 10343894 | 108968/4412 | 31 | 5 | 2016 | 1268.82 | 0 | 0 | 1268.82 | 1268.82 |  |  | 1268.82 | 0 |  |  | 0 | 0 |  |  |  | 0 | 40 | 0 | 0 | 0 | 0
481 | GRUPURI DE MASURA- Luna05 / / GHERMAN RADU-CALIN Arad Cimpia T 2A | ARAD |  | DB1B334-GDM-817 / 048700002643 / 10343895 | 108968/4410 | 31 | 5 | 2016 | 127.97 | 0 | 0 | 127.97 | 127.97 |  |  | 127.97 | 0 |  |  | 0 | 0 |  |  |  | 0 | 15 | 0 | 0 | 0 | 0
482 | GRUPURI DE MASURA- Luna06 / / CRACIUNESCU DANIEL Lipova closca 69 | ARAD |  | DB1B328-GDM-817 / 048700002649 / 10344040 | 109587/4509 | 30 | 6 | 2016 | 367.85 | 0 | 0 | 367.85 | 367.85 |  |  | 367.85 | 0 |  |  | 0 | 0 |  |  |  | 0 | 15 | 0 | 0 | 0 | 0
483 | BRANSAMENTE- Luna06 / Zo MT-JT Arad / CRACIUNESCU DANIEL Lipova closca 69 | ARAD |  | DB1B316-BRS-719S / 047900035477 / 10344039 | 109587/4510 | 30 | 6 | 2016 | 2227.88 | 0 | 0 | 2227.88 | 2227.88 |  |  | 2227.88 | 0 |  |  | 0 | 0 |  |  |  | 0 | 30 | 0 | 0 | 0 | 0
484 | GRUPURI DE MASURA- Luna06 / / OANEA CRISTINA FLOREN Sofronea cartsud37 | ARAD |  | DB1B328-GDM-817 / 048700002649 / 10344032 | 110684/4509 | 30 | 6 | 2016 | 112.33 | 0 | 0 | 112.33 | 112.33 |  |  | 112.33 | 0 |  |  | 0 | 0 |  |  |  | 0 | 15 | 0 | 0 | 0 | 0
485 | BRANSAMENTE- Luna06 / Zo MT-JT Arad / OANEA CRISTINA,Sofronea,Cartier Sud,37 | ARAD |  | DB1B316-BRS-719S / 047900035477 / 10344031 | 110684/4510 | 30 | 6 | 2016 | 1856.55 | 0 | 0 | 1856.55 | 1856.55 |  |  | 1856.55 | 0 |  |  | 0 | 0 |  |  |  | 0 | 30 | 0 | 0 | 0 | 0
486 | BRANSAMENTE- Luna07 / Zo MT-JT Arad / NEAGUI OTILIA-LUCRETIA | ARAD |  | DB1B302-BRS-719A / 047900035501 / 10363320 | 117358/4875 | 31 | 7 | 2016 | 1329.33 | 0 | 0 | 1329.33 | 1329.33 |  |  | 1329.33 | 0 |  |  | 0 | 0 |  |  |  | 0 | 40 | 0 | 0 | 0 | 0
487 | BRANSAMENTE- Luna07 / Zo MT-JT Arad / GRAURE STELA Sinp German 116A | ARAD |  | DB1B302-BRS-719A / 047900035501 / 10364796 | 122824/4875 | 31 | 7 | 2016 | 1212.81 | 0 | 0 | 1212.81 | 1212.81 |  |  | 1212.81 | 0 |  |  | 0 | 0 |  |  |  | 0 | 40 | 0 | 0 | 0 | 0
488 | GRUPURI DE MASURA- Luna06 / / ISTOC MARIA Vinga 657 | ARAD |  | DB1B328-GDM-817 / 048700002649 / 10363306 | 117506/4509 | 30 | 6 | 2016 | 338.43 | 0 | 0 | 338.43 | 338.43 |  |  | 338.43 | 0 |  |  | 0 | 0 |  |  |  | 0 | 15 | 0 | 0 | 0 | 0
489 | BRANSAMENTE- Luna07 / Zo MT-JT Arad / COVACIU ALIN | ARAD |  | DB1B302-BRS-719A / 047900035501 / 10363668 | 118418/4875 | 31 | 7 | 2016 | 1425.54 | 0 | 0 | 1425.54 | 1425.54 |  |  | 1425.54 | 0 |  |  | 0 | 0 |  |  |  | 0 | 40 | 0 | 0 | 0 | 0
490 | GRUPURI DE MASURA- Luna07 / / dromcons, arad, ciuhandru gh, nr,3 | ARAD |  | DB1B365-GDM-817 / 048700002656 / 10365583 | 119376/4873 | 31 | 7 | 2016 | 131.58 | 0 | 0 | 131.58 | 131.58 |  |  | 131.58 | 0 |  |  | 0 | 0 |  |  |  | 0 | 15 | 0 | 0 | 0 | 0
491 | BRANSAMENTE- Luna07 / Zo MT-JT Arad / dromcons, arad, ciuhandru gh, nr,3 | ARAD |  | DB1B302-BRS-719A / 047900035501 / 10365581 | 119376/4875 | 31 | 7 | 2016 | 1339.86 | 0 | 0 | 1339.86 | 1339.86 |  |  | 1339.86 | 0 |  |  | 0 | 0 |  |  |  | 0 | 40 | 0 | 0 | 0 | 0
492 | BRANSAMENTE- Luna06 / Zo MT-JT Arad / ISTOC MARIA | ARAD |  | DB1B380-BRS-719A / 047900035474 / 10363305 | 117506/4497 | 30 | 6 | 2016 | 1791.86 | 0 | 0 | 1791.86 | 1791.86 |  |  | 1791.86 | 0 |  |  | 0 | 0 |  |  |  | 0 | 40 | 0 | 0 | 0 | 0
493 | GRUPURI DE MASURA- Luna07 / / KEREJI MARIN Arad Baba Novac 3 | ARAD |  | DB1B365-GDM-817 / 048700002656 / 10363299 | 118100/4873 | 31 | 7 | 2016 | 139.05 | 0 | 0 | 139.05 | 139.05 |  |  | 139.05 | 0 |  |  | 0 | 0 |  |  |  | 0 | 15 | 0 | 0 | 0 | 0
494 | BRANSAMENTE- Luna07 / Zo MT-JT Arad / KEREJI MARIN Arad Baba Novac 3 | ARAD |  | DB1B302-BRS-719A / 047900035501 / 10363297 | 118100/4875 | 31 | 7 | 2016 | 1353.64 | 0 | 0 | 1353.64 | 1353.64 |  |  | 1353.64 | 0 |  |  | 0 | 0 |  |  |  | 0 | 40 | 0 | 0 | 0 | 0
495 | GRUPURI DE MASURA- Luna05 / / CURT VIOREL-LAURENTIU Paulis 255 | ARAD |  | DB1B334-GDM-817 / 048700002643 / 10350224 | 112821/4410 | 31 | 5 | 2016 | 157.57 | 0 | 0 | 157.57 | 157.57 |  |  | 157.57 | 0 |  |  | 0 | 0 |  |  |  | 0 | 15 | 0 | 0 | 0 | 0
496 | BRANSAMENTE- Luna05 / Zo MT-JT Arad / CURT VIOREL-LAURENTIU Paulis 255 | ARAD |  | DB1B364-BRS-719A / 047900035470 / 10350223 | 112821/4412 | 31 | 5 | 2016 | 1261.26 | 0 | 0 | 1261.26 | 1261.26 |  |  | 1261.26 | 0 |  |  | 0 | 0 |  |  |  | 0 | 40 | 0 | 0 | 0 | 0
497 | GRUPURI DE MASURA- Luna05 / / ABRUDAN NICOLAE Vladim Roma 79 | ARAD |  | DB1B334-GDM-817 / 048700002643 / 10350218 | 108546/4410 | 31 | 5 | 2016 | 458.33 | 0 | 0 | 458.33 | 458.33 |  |  | 458.33 | 0 |  |  | 0 | 0 |  |  |  | 0 | 15 | 0 | 0 | 0 | 0
498 | GRUPURI DE MASURA- Luna06 / / 11 AS GSM, ARAD, BUMBACULUI 1 AP,3 | ARAD |  | DB1B328-GDM-817 / 048700002649 / 10348669 | 111008/4509 | 30 | 6 | 2016 | 105.34 | 0 | 0 | 105.34 | 105.34 |  |  | 105.34 | 0 |  |  | 0 | 0 |  |  |  | 0 | 15 | 0 | 0 | 0 | 0
499 | BRANSAMENTE- Luna06 / Zo MT-JT Arad / 11 AS GSM, ARAD, BUMBACULUI 1 AP,3 | ARAD |  | DB1B380-BRS-719A / 047900035474 / 10348662 | 111008/4497 | 30 | 6 | 2016 | 1483.02 | 0 | 0 | 1483.02 | 1483.02 |  |  | 1483.02 | 0 |  |  | 0 | 0 |  |  |  | 0 | 40 | 0 | 0 | 0 | 0
500 | BRANSAMENTE- Luna05 / Zo MT-JT Arad / AGUD IOAN-LUCIAN Arad Pipos Petru 8 | ARAD |  | DB1B364-BRS-719A / 047900035470 / 10348910 | 113035/4412 | 31 | 5 | 2016 | 1169.63 | 0 | 0 | 1169.63 | 1169.63 |  |  | 1169.63 | 0 |  |  | 0 | 0 |  |  |  | 0 | 40 | 0 | 0 | 0 | 0
501 | GRUPURI DE MASURA- Luna06 / / POPOVICI CLAUDIU-AUREL Arad Filotei 7 | ARAD |  | DB1B328-GDM-817 / 048700002649 / 10349301 | 113003/4509 | 30 | 6 | 2016 | 140.31 | 0 | 0 | 140.31 | 140.31 |  |  | 140.31 | 0 |  |  | 0 | 0 |  |  |  | 0 | 15 | 0 | 0 | 0 | 0
502 | GRUPURI DE MASURA- Luna06 / / ZUBA CRISTIAN IOAN | ARAD |  | DB1B328-GDM-817 / 048700002649 / 10349162 | 115928/4509 | 30 | 6 | 2016 | 375.01 | 0 | 0 | 375.01 | 375.01 |  |  | 375.01 | 0 |  |  | 0 | 0 |  |  |  | 0 | 15 | 0 | 0 | 0 | 0
503 | BRANSAMENTE- Luna06 / Zo MT-JT Arad / ZUBA CRISTIAN IOAN Curtici Daciei 49 | ARAD |  | DB1B380-BRS-719A / 047900035474 / 10349161 | 115928/4497 | 30 | 6 | 2016 | 1663.14 | 0 | 0 | 1663.14 | 1663.14 |  |  | 1663.14 | 0 |  |  | 0 | 0 |  |  |  | 0 | 40 | 0 | 0 | 0 | 0
504 | GRUPURI DE MASURA- Luna07 / / DUDAS NICOLAE Livada FN | ARAD |  | DB1B365-GDM-817 / 048700002656 / 10349157 | 118111/4873 | 31 | 7 | 2016 | 478.65 | 0 | 0 | 478.65 | 478.65 |  |  | 478.65 | 0 |  |  | 0 | 0 |  |  |  | 0 | 15 | 0 | 0 | 0 | 0
505 | BRANSAMENTE- Luna07 / Zo MT-JT Arad / DUDAS NICOLAE | ARAD |  | DB1B365-BRS-719S / 047900035500 / 10349155 | 118111/4874 | 31 | 7 | 2016 | 2524.21 | 0 | 0 | 2524.21 | 2524.21 |  |  | 2524.21 | 0 |  |  | 0 | 0 |  |  |  | 0 | 30 | 0 | 0 | 0 | 0
506 | BRANSAMENTE- Luna06 / Zo MT-JT Arad / MUNTEANU MIRCEA Macea 1516 | ARAD |  | DB1B380-BRS-719A / 047900035474 / 10349063 | 113178/4497 | 30 | 6 | 2016 | 1214.8 | 0 | 0 | 1214.8 | 1214.8 |  |  | 1214.8 | 0 |  |  | 0 | 0 |  |  |  | 0 | 40 | 0 | 0 | 0 | 0
507 | GRUPURI DE MASURA- Luna06 / / LANGO ALEXANDRU | ARAD |  | DB1B328-GDM-817 / 048700002649 / 10349061 | 108983/4509 | 30 | 6 | 2016 | 112.33 | 0 | 0 | 112.33 | 112.33 |  |  | 112.33 | 0 |  |  | 0 | 0 |  |  |  | 0 | 15 | 0 | 0 | 0 | 0
508 | BRANSAMENTE- Luna06 / Zo MT-JT Arad / LANGO ALEXANDRU | ARAD |  | DB1B316-BRS-719S / 047900035477 / 10349060 | 108983/4510 | 30 | 6 | 2016 | 1905.43 | 0 | 0 | 1905.43 | 1905.43 |  |  | 1905.43 | 0 |  |  | 0 | 0 |  |  |  | 0 | 30 | 0 | 0 | 0 | 0
509 | GRUPURI DE MASURA- Luna06 / / LUCACI MARIUS-FLORIN Vladim str 16 nr43 | ARAD |  | DB1B328-GDM-817 / 048700002649 / 10349147 | 112121/4509 | 30 | 6 | 2016 | 453.25 | 0 | 0 | 453.25 | 453.25 |  |  | 453.25 | 0 |  |  | 0 | 0 |  |  |  | 0 | 15 | 0 | 0 | 0 | 0
510 | GRUPURI DE MASURA- Luna05 / / AGUD IOAN-LUCIAN Arad Pipos Petru 8 | ARAD |  | DB1B334-GDM-817 / 048700002643 / 10348912 | 113035/4410 | 31 | 5 | 2016 | 322.86 | 0 | 0 | 322.86 | 322.86 |  |  | 322.86 | 0 |  |  | 0 | 0 |  |  |  | 0 | 15 | 0 | 0 | 0 | 0
511 | BRANSAMENTE- Luna07 / Zo MT-JT Arad / STEFAN TIMOTEI, PINCOTA, VLADIMIRESCU FN | ARAD |  | DB1B302-BRS-719A / 047900035501 / 10377916 | 126128/4875 | 31 | 7 | 2016 | 1339.32 | 0 | 0 | 1339.32 | 1339.32 |  |  | 1339.32 | 0 |  |  | 0 | 0 |  |  |  | 0 | 40 | 0 | 0 | 0 | 0
512 | GRUPURI DE MASURA- Luna07 / / STEFAN TIMOTEI, PINCOTA, VLADIMIRESCU FN | ARAD |  | DB1B365-GDM-817 / 048700002656 / 10377917 | 126128/4873 | 31 | 7 | 2016 | 154.28 | 0 | 0 | 154.28 | 154.28 |  |  | 154.28 | 0 |  |  | 0 | 0 |  |  |  | 0 | 15 | 0 | 0 | 0 | 0
513 | BRANSAMENTE- Luna07 / Zo MT-JT Arad / GAZSI-LASZLO CAROL Felnac 830 | ARAD |  | DB1B302-BRS-719A / 047900035501 / 10348914 | 115616/4875 | 31 | 7 | 2016 | 1308.04 | 0 | 0 | 1308.04 | 1308.04 |  |  | 1308.04 | 0 |  |  | 0 | 0 |  |  |  | 0 | 40 | 0 | 0 | 0 | 0
514 | GRUPURI DE MASURA- Luna07 / / GAZSI-LASZLO CAROL Felnac 830 | ARAD |  | DB1B365-GDM-817 / 048700002656 / 10348916 | 115616/4873 | 31 | 7 | 2016 | 104 | 0 | 0 | 104 | 104 |  |  | 104 | 0 |  |  | 0 | 0 |  |  |  | 0 | 15 | 0 | 0 | 0 | 0
515 | BRANSAMENTE- Luna07 / Zo MT-JT Arad / sylc con trans, arad, vladimirescu 7 | ARAD |  | DB1B365-BRS-719S / 047900035500 / 10348963 | 120716/4874 | 31 | 7 | 2016 | 8431.26 | 0 | 0 | 8431.26 | 8431.26 |  |  | 8431.26 | 0 |  |  | 0 | 0 |  |  |  | 0 | 30 | 0 | 0 | 0 | 0
516 | GRUPURI DE MASURA- Luna07 / / sylc con trans, arad, vladimirescu 7 | ARAD |  | DB1B365-GDM-817 / 048700002656 / 10348970 | 120716/4873 | 31 | 7 | 2016 | 913.98 | 0 | 0 | 913.98 | 913.98 |  |  | 913.98 | 0 |  |  | 0 | 0 |  |  |  | 0 | 15 | 0 | 0 | 0 | 0
517 | BRANSAMENTE- Luna06 / Zo MT-JT Arad / ALBISTEANU SORIN | ARAD |  | DB1B316-BRS-719S / 047900035477 / 10345918 | 116749/4510 | 30 | 6 | 2016 | 2030.31 | 0 | 0 | 2030.31 | 2030.31 |  |  | 2030.31 | 0 |  |  | 0 | 0 |  |  |  | 0 | 30 | 0 | 0 | 0 | 0
518 | BRANSAMENTE- Luna05 / Zo MT-JT Arad / ABRUDAN NICOLAE Vladim Roma 79 | ARAD |  | DB1B334-BRS-719S / 047900035469 / 10350215 | 108546/4411 | 31 | 5 | 2016 | 2359.22 | 0 | 0 | 2359.22 | 2359.22 |  |  | 2359.22 | 0 |  |  | 0 | 0 |  |  |  | 0 | 30 | 0 | 0 | 0 | 0
519 | GRUPURI DE MASURA- Luna05 / / RADU CIPRIAN-MARIAN Macea 454/A | ARAD |  | DB1B334-GDM-817 / 048700002643 / 10344299 | 112143/4410 | 31 | 5 | 2016 | 323.1 | 0 | 0 | 323.1 | 323.1 |  |  | 323.1 | 0 |  |  | 0 | 0 |  |  |  | 0 | 15 | 0 | 0 | 0 | 0
520 | BRANSAMENTE- Luna05 / Zo MT-JT Arad / RADU CIPRIAN-MARIAN Macea 454/A | ARAD |  | DB1B334-BRS-719S / 047900035469 / 10344298 | 112143/4411 | 31 | 5 | 2016 | 1941.66 | 0 | 0 | 1941.66 | 1941.66 |  |  | 1941.66 | 0 |  |  | 0 | 0 |  |  |  | 0 | 30 | 0 | 0 | 0 | 0
521 | GRUPURI DE MASURA- Luna05 / / NICOLESCU RAZVAN-VIOREL Arad Castor70 | ARAD |  | DB1B334-GDM-817 / 048700002643 / 10342259 | 113026/4410 | 31 | 5 | 2016 | 330.1 | 0 | 0 | 330.1 | 330.1 |  |  | 330.1 | 0 |  |  | 0 | 0 |  |  |  | 0 | 15 | 0 | 0 | 0 | 0
522 | BRANSAMENTE- Luna06 / Zo MT-JT Arad / FELCIUC LAURA MONICA Arad Dreptatii 2a | ARAD |  | DB1B316-BRS-719S / 047900035477 / 10343412 | 117351/4510 | 30 | 6 | 2016 | 3347.94 | 0 | 0 | 3347.94 | 3347.94 |  |  | 3347.94 | 0 |  |  | 0 | 0 |  |  |  | 0 | 30 | 0 | 0 | 0 | 0
523 | GRUPURI DE MASURA- Luna06 / / LUCACIU IOAN | ARAD |  | DB1B328-GDM-817 / 048700002649 / 10343406 | 23,02,2016/4509 | 30 | 6 | 2016 | 97.21 | 0 | 0 | 97.21 | 97.21 |  |  | 97.21 | 0 |  |  | 0 | 0 |  |  |  | 0 | 15 | 0 | 0 | 0 | 0
524 | BRANSAMENTE- Luna06 / Zo MT-JT Arad / LUCACIU IOAN Arad Agricultorilor 3/a | ARAD |  | DB1B380-BRS-719A / 047900035474 / 10343404 | 107198/4497 | 30 | 6 | 2016 | 2030.09 | 0 | 0 | 2030.09 | 2030.09 |  |  | 2030.09 | 0 |  |  | 0 | 0 |  |  |  | 0 | 40 | 0 | 0 | 0 | 0
525 | GRUPURI DE MASURA- Luna06 / / bugariu petru, arad, steagului 58, ap,2 | ARAD |  | DB1B328-GDM-817 / 048700002649 / 10343384 | 111174/4509 | 30 | 6 | 2016 | 143.31 | 0 | 0 | 143.31 | 143.31 |  |  | 143.31 | 0 |  |  | 0 | 0 |  |  |  | 0 | 15 | 0 | 0 | 0 | 0
526 | BRANSAMENTE- Luna06 / Zo MT-JT Arad / bugariu petru, arad, steagului 58, ap,2 | ARAD |  | DB1B380-BRS-719A / 047900035474 / 10343382 | 111174/4497 | 30 | 6 | 2016 | 1591.58 | 0 | 0 | 1591.58 | 1591.58 |  |  | 1591.58 | 0 |  |  | 0 | 0 |  |  |  | 0 | 40 | 0 | 0 | 0 | 0
527 | BRANSAMENTE- Luna06 / Zo MT-JT Arad / SASU-SCROB OCTAVIAN,Sicula,260/L | ARAD |  | DB1B380-BRS-719A / 047900035474 / 10350449 | 113386/4497 | 30 | 6 | 2016 | 1492.54 | 0 | 0 | 1492.54 | 1492.54 |  |  | 1492.54 | 0 |  |  | 0 | 0 |  |  |  | 0 | 40 | 0 | 0 | 0 | 0
528 | GRUPURI DE MASURA- Luna06 / / FELCIUC LAURA MONICA Arad Dreptatii 2a | ARAD |  | DB1B328-GDM-817 / 048700002649 / 10343414 | 117351/4509 | 30 | 6 | 2016 | 96.08 | 0 | 0 | 96.08 | 96.08 |  |  | 96.08 | 0 |  |  | 0 | 0 |  |  |  | 0 | 15 | 0 | 0 | 0 | 0
529 | BRANSAMENTE- Luna06 / Zo MT-JT Arad / MATANIE GABRIEL,Arad,Feleacului,1,ap,5 | ARAD |  | DB1B380-BRS-719A / 047900035474 / 10343514 | 106760/4497 | 30 | 6 | 2016 | 1449.29 | 0 | 0 | 1449.29 | 1449.29 |  |  | 1449.29 | 0 |  |  | 0 | 0 |  |  |  | 0 | 40 | 0 | 0 | 0 | 0
530 | GRUPURI DE MASURA- Luna05 / / ormada business, arad, blaga 23 ap5 | ARAD |  | DB1B334-GDM-817 / 048700002643 / 10343291 | 1113017/4410 | 31 | 5 | 2016 | 350.63 | 0 | 0 | 350.63 | 350.63 |  |  | 350.63 | 0 |  |  | 0 | 0 |  |  |  | 0 | 15 | 0 | 0 | 0 | 0
531 | BRANSAMENTE- Luna05 / Zo MT-JT Arad / ormada business, arad, blaga 23 ap5 | ARAD |  | DB1B364-BRS-719A / 047900035470 / 10343289 | 1113017/4412 | 31 | 5 | 2016 | 1721.18 | 0 | 0 | 1721.18 | 1721.18 |  |  | 1721.18 | 0 |  |  | 0 | 0 |  |  |  | 0 | 40 | 0 | 0 | 0 | 0
532 | GRUPURI DE MASURA- Luna07 / / POP IOAN | ARAD |  | DB1B365-GDM-817 / 048700002656 / 10344588 | 118104/4873 | 31 | 7 | 2016 | 160.82 | 0 | 0 | 160.82 | 160.82 |  |  | 160.82 | 0 |  |  | 0 | 0 |  |  |  | 0 | 15 | 0 | 0 | 0 | 0
533 | BRANSAMENTE- Luna07 / Zo MT-JT Arad / POP IOAN | ARAD |  | DB1B302-BRS-719A / 047900035501 / 10344585 | 118104/4875 | 31 | 7 | 2016 | 1737.79 | 0 | 0 | 1737.79 | 1737.79 |  |  | 1737.79 | 0 |  |  | 0 | 0 |  |  |  | 0 | 40 | 0 | 0 | 0 | 0
534 | GRUPURI DE MASURA- Luna06 / / FARCAS SIMION-FLAVIAN MADERAT Nr,615 | ARAD |  | DB1B328-GDM-817 / 048700002649 / 10350458 | 116412/4509 | 30 | 6 | 2016 | 365.58 | 0 | 0 | 365.58 | 365.58 |  |  | 365.58 | 0 |  |  | 0 | 0 |  |  |  | 0 | 15 | 0 | 0 | 0 | 0
535 | BRANSAMENTE- Luna06 / Zo MT-JT Arad / FARCAS SIMION-FLAVIAN | ARAD |  | DB1B316-BRS-719S / 047900035477 / 10350456 | 116412/4510 | 30 | 6 | 2016 | 3196.35 | 0 | 0 | 3196.35 | 3196.35 |  |  | 3196.35 | 0 |  |  | 0 | 0 |  |  |  | 0 | 30 | 0 | 0 | 0 | 0
536 | GRUPURI DE MASURA- Luna07 / / CHIRA MARIUS-ADRIAN CH-CRIS HADA Nr,45 | ARAD |  | DB1B365-GDM-817 / 048700002656 / 10349992 | 116385/4873 | 31 | 7 | 2016 | 452.85 | 0 | 0 | 452.85 | 452.85 |  |  | 452.85 | 0 |  |  | 0 | 0 |  |  |  | 0 | 15 | 0 | 0 | 0 | 0
537 | BRANSAMENTE- Luna07 / Zo MT-JT Arad / CHIRA MARIUS-ADRIAN CH-CRIS HADA Nr,45 | ARAD |  | DB1B302-BRS-719A / 047900035501 / 10349990 | 116385/4875 | 31 | 7 | 2016 | 1354.17 | 0 | 0 | 1354.17 | 1354.17 |  |  | 1354.17 | 0 |  |  | 0 | 0 |  |  |  | 0 | 40 | 0 | 0 | 0 | 0
538 | GRUPURI DE MASURA- Luna05 / / comuna ghioroc, cuvin fn, cimitir 1 | ARAD |  | DB1B334-GDM-817 / 048700002643 / 10350095 | 113680/4410 | 31 | 5 | 2016 | 365.33 | 0 | 0 | 365.33 | 365.33 |  |  | 365.33 | 0 |  |  | 0 | 0 |  |  |  | 0 | 15 | 0 | 0 | 0 | 0
539 | BRANSAMENTE- Luna05 / Zo MT-JT Arad / comuna ghioroc, cuvin fn, cimitir 1 | ARAD |  | DB1B364-BRS-719A / 047900035470 / 10350090 | 113680/4412 | 31 | 5 | 2016 | 1875.42 | 0 | 0 | 1875.42 | 1875.42 |  |  | 1875.42 | 0 |  |  | 0 | 0 |  |  |  | 0 | 40 | 0 | 0 | 0 | 0
540 | BRANSAMENTE- Luna07 / Zo MT-JT Arad / DUMITREAN MARIA,SIRIA,STR,CLOSCA,952 | ARAD |  | DB1B302-BRS-719A / 047900035501 / 10350461 | 118917/4875 | 31 | 7 | 2016 | 1533.88 | 0 | 0 | 1533.88 | 1533.88 |  |  | 1533.88 | 0 |  |  | 0 | 0 |  |  |  | 0 | 40 | 0 | 0 | 0 | 0
541 | GRUPURI DE MASURA- Luna06 / / SASU-SCROB OCTAVIAN SICULA Nr,260/L | ARAD |  | DB1B328-GDM-817 / 048700002649 / 10350450 | 113386/4509 | 30 | 6 | 2016 | 155.15 | 0 | 0 | 155.15 | 155.15 |  |  | 155.15 | 0 |  |  | 0 | 0 |  |  |  | 0 | 15 | 0 | 0 | 0 | 0
542 | GRUPURI DE MASURA- Luna05 / / comuna ghioroc, n, balcescu 89 | ARAD |  | DB1B334-GDM-817 / 048700002643 / 10350182 | 113707/4410 | 31 | 5 | 2016 | 365.33 | 0 | 0 | 365.33 | 365.33 |  |  | 365.33 | 0 |  |  | 0 | 0 |  |  |  | 0 | 15 | 0 | 0 | 0 | 0
543 | BRANSAMENTE- Luna05 / Zo MT-JT Arad / comuna ghioroc, n, balcescu 89 | ARAD |  | DB1B364-BRS-719A / 047900035470 / 10350179 | 113707/4412 | 31 | 5 | 2016 | 1977.59 | 0 | 0 | 1977.59 | 1977.59 |  |  | 1977.59 | 0 |  |  | 0 | 0 |  |  |  | 0 | 40 | 0 | 0 | 0 | 0
544 | GRUPURI DE MASURA- Luna05 / / comuna ghioroc, cimitir minis | ARAD |  | DB1B334-GDM-817 / 048700002643 / 10350168 | 113691/4410 | 31 | 5 | 2016 | 365.33 | 0 | 0 | 365.33 | 365.33 |  |  | 365.33 | 0 |  |  | 0 | 0 |  |  |  | 0 | 15 | 0 | 0 | 0 | 0
545 | BRANSAMENTE- Luna05 / Zo MT-JT Arad / comuna ghioroc, cimitir minis | ARAD |  | DB1B364-BRS-719A / 047900035470 / 10350161 | 113691/4412 | 31 | 5 | 2016 | 1861.21 | 0 | 0 | 1861.21 | 1861.21 |  |  | 1861.21 | 0 |  |  | 0 | 0 |  |  |  | 0 | 40 | 0 | 0 | 0 | 0
546 | GRUPURI DE MASURA- Luna05 / / comuna ghioroc, cimitir ghioroc | ARAD |  | DB1B334-GDM-817 / 048700002643 / 10350130 | 113712/4410 | 31 | 5 | 2016 | 365.33 | 0 | 0 | 365.33 | 365.33 |  |  | 365.33 | 0 |  |  | 0 | 0 |  |  |  | 0 | 15 | 0 | 0 | 0 | 0
547 | BRANSAMENTE- Luna05 / Zo MT-JT Arad / comuna ghioroc, cimitir ghioroc | ARAD |  | DB1B364-BRS-719A / 047900035470 / 10350127 | 113712/4412 | 31 | 5 | 2016 | 1875.42 | 0 | 0 | 1875.42 | 1875.42 |  |  | 1875.42 | 0 |  |  | 0 | 0 |  |  |  | 0 | 40 | 0 | 0 | 0 | 0
548 | GRUPURI DE MASURA- Luna05 / / comuna ghioroc, cuvin fn, cimitir 2 | ARAD |  | DB1B334-GDM-817 / 048700002643 / 10350114 | 113685/4410 | 31 | 5 | 2016 | 365.33 | 0 | 0 | 365.33 | 365.33 |  |  | 365.33 | 0 |  |  | 0 | 0 |  |  |  | 0 | 15 | 0 | 0 | 0 | 0
549 | BRANSAMENTE- Luna05 / Zo MT-JT Arad / comuna ghioroc, cuvin fn, cimitir 2 | ARAD |  | DB1B364-BRS-719A / 047900035470 / 10350111 | 113685/4412 | 31 | 5 | 2016 | 1949.17 | 0 | 0 | 1949.17 | 1949.17 |  |  | 1949.17 | 0 |  |  | 0 | 0 |  |  |  | 0 | 40 | 0 | 0 | 0 | 0
550 | GRUPURI DE MASURA- Luna07 / / DUMITREAN MARIA SIRIA CLOSCA Nr,952 | ARAD |  | DB1B365-GDM-817 / 048700002656 / 10350464 | 118917/4873 | 31 | 7 | 2016 | 390.12 | 0 | 0 | 390.12 | 390.12 |  |  | 390.12 | 0 |  |  | 0 | 0 |  |  |  | 0 | 15 | 0 | 0 | 0 | 0
551 | BRANSAMENTE- Luna07 / Zo MT-JT Arad / MARGAIAN DORINA-MARIANA | ARAD |  | DB1B302-BRS-719A / 047900035501 / 10373398 | 126059/4875 | 31 | 7 | 2016 | 1432.34 | 0 | 0 | 1432.34 | 1432.34 |  |  | 1432.34 | 0 |  |  | 0 | 0 |  |  |  | 0 | 40 | 0 | 0 | 0 | 0
552 | GRUPURI DE MASURA- Luna07 / / MARGAIAN DORINA-MARIANA AG,MARE Nr, 819 | ARAD |  | DB1B365-GDM-817 / 048700002656 / 10373400 | 126059/4873 | 31 | 7 | 2016 | 113.61 | 0 | 0 | 113.61 | 113.61 |  |  | 113.61 | 0 |  |  | 0 | 0 |  |  |  | 0 | 15 | 0 | 0 | 0 | 0
553 | BRANSAMENTE- Luna06 / Zo MT-JT Arad / COSTUT COSMIN-PAVEL | ARAD |  | DB1B380-BRS-719A / 047900035474 / 10353648 | 113819/4497 | 30 | 6 | 2016 | 1540.26 | 0 | 0 | 1540.26 | 1540.26 |  |  | 1540.26 | 0 |  |  | 0 | 0 |  |  |  | 0 | 40 | 0 | 0 | 0 | 0
554 | GRUPURI DE MASURA- Luna06 / / clej voinescu marian, sagu nr, 43 | ARAD |  | DB1B328-GDM-817 / 048700002649 / 10353625 | 116445/4509 | 30 | 6 | 2016 | 478.36 | 0 | 0 | 478.36 | 478.36 |  |  | 478.36 | 0 |  |  | 0 | 0 |  |  |  | 0 | 15 | 0 | 0 | 0 | 0
555 | BRANSAMENTE- Luna06 / Zo MT-JT Arad / clej voinescu marian, sagu nr, 43 | ARAD |  | DB1B380-BRS-719A / 047900035474 / 10353623 | 116445/4497 | 30 | 6 | 2016 | 1617.97 | 0 | 0 | 1617.97 | 1617.97 |  |  | 1617.97 | 0 |  |  | 0 | 0 |  |  |  | 0 | 40 | 0 | 0 | 0 | 0
556 | GRUPURI DE MASURA- Luna01 / / PAROH, ORT,VARIASU MARE-VARIASU MARE 115 | ARAD |  | DB1B380-GDM-817 / 048700002620 / 10273529 | 141002/3262 | 31 | 1 | 2016 | 166.08 | 0 | 0 | 166.08 | 166.08 |  |  | 166.08 | 0 |  |  | 0 | 0 |  |  |  | 0 | 15 | 0 | 0 | 0 | 0
557 | BRANSAMENTE- Luna01 / Zo MT-JT Arad / PAROH, ORT,VARIASU MARE-VARIASU MARE 115 | ARAD |  | DB1B358-BRS-719S / 047900035423 / 10273528 | 141002/3261 | 31 | 1 | 2016 | 2742.97 | 0 | 0 | 2742.97 | 2742.97 |  |  | 2742.97 | 0 |  |  | 0 | 0 |  |  |  | 0 | 30 | 0 | 0 | 0 | 0
558 | BRANSAMENTE- Luna01 / Zo MT-JT Arad / CORB IOAN,SOCODOR,87 | ARAD |  | DB1B398-BRS-719A / 047900035424 / 10273614 | 137782/3263 | 31 | 1 | 2016 | 1015.47 | 0 | 0 | 1015.47 | 1015.47 |  |  | 1015.47 | 0 |  |  | 0 | 0 |  |  |  | 0 | 40 | 0 | 0 | 0 | 0
559 | GRUPURI DE MASURA- Luna06 / / GAUDI GHEORGHE SANTANA PACII Nr,5bis | ARAD |  | DB1B328-GDM-817 / 048700002649 / 10273613 | 113353/4509 | 30 | 6 | 2016 | 364.83 | 0 | 0 | 364.83 | 364.83 |  |  | 364.83 | 0 |  |  | 0 | 0 |  |  |  | 0 | 15 | 0 | 0 | 0 | 0
560 | BRANSAMENTE- Luna02 / Zo MT-JT Arad / TODOR FLORE | ARAD |  | DB1B353-BRS-719A / 047900035437 / 10273946 | 152783/3553 | 29 | 2 | 2016 | 1382.1 | 0 | 0 | 1382.1 | 1382.1 |  |  | 1382.1 | 0 |  |  | 0 | 0 |  |  |  | 0 | 40 | 0 | 0 | 0 | 0
561 | BRANSAMENTE- Luna07 / Zo MT-JT Arad / BARICZ PETRISOR ARPAD Bata 105 | ARAD |  | DB1B302-BRS-719A / 047900035501 / 10352401 | 117160/4875 | 31 | 7 | 2016 | 1419.8 | 0 | 0 | 1419.8 | 1419.8 |  |  | 1419.8 | 0 |  |  | 0 | 0 |  |  |  | 0 | 40 | 0 | 0 | 0 | 0
562 | GRUPURI DE MASURA- Luna07 / / BARICZ PETRISOR ARPAD Bata 105 | ARAD |  | DB1B365-GDM-817 / 048700002656 / 10352403 | 117160/4873 | 31 | 7 | 2016 | 365.33 | 0 | 0 | 365.33 | 365.33 |  |  | 365.33 | 0 |  |  | 0 | 0 |  |  |  | 0 | 15 | 0 | 0 | 0 | 0
563 | GRUPURI DE MASURA- Luna07 / / URSOI DORU IOAN CHERELUS Nr,466 | ARAD |  | DB1B365-GDM-817 / 048700002656 / 10363685 | 116273/4873 | 31 | 7 | 2016 | 365.57 | 0 | 0 | 365.57 | 365.57 |  |  | 365.57 | 0 |  |  | 0 | 0 |  |  |  | 0 | 15 | 0 | 0 | 0 | 0
564 | BRANSAMENTE- Luna07 / Zo MT-JT Arad / URSOI DORU IOAN | ARAD |  | DB1B302-BRS-719A / 047900035501 / 10363679 | 116273/4875 | 31 | 7 | 2016 | 1995.04 | 0 | 0 | 1995.04 | 1995.04 |  |  | 1995.04 | 0 |  |  | 0 | 0 |  |  |  | 0 | 40 | 0 | 0 | 0 | 0
565 | GRUPURI DE MASURA- Luna07 / / CCOVACIU ALIN COVASANT Nr,765A | ARAD |  | DB1B365-GDM-817 / 048700002656 / 10363671 | 118418/4873 | 31 | 7 | 2016 | 160.82 | 0 | 0 | 160.82 | 160.82 |  |  | 160.82 | 0 |  |  | 0 | 0 |  |  |  | 0 | 15 | 0 | 0 | 0 | 0
566 | GRUPURI DE MASURA- Luna07 / / GRAURE STELA | ARAD |  | DB1B365-GDM-817 / 048700002656 / 10364799 | 122824/4873 | 31 | 7 | 2016 | 95.27 | 0 | 0 | 95.27 | 95.27 |  |  | 95.27 | 0 |  |  | 0 | 0 |  |  |  | 0 | 15 | 0 | 0 | 0 | 0
567 | GRUPURI DE MASURA- Luna07 / / trut ionela, vladimirescu, gradinitei 19 | ARAD |  | DB1B365-GDM-817 / 048700002656 / 10366312 | 122277/4873 | 31 | 7 | 2016 | 306.34 | 0 | 0 | 306.34 | 306.34 |  |  | 306.34 | 0 |  |  | 0 | 0 |  |  |  | 0 | 15 | 0 | 0 | 0 | 0
568 | BRANSAMENTE- Luna07 / Zo MT-JT Arad / trut ionela, vladimirescu, gradinitei 19 | ARAD |  | DB1B365-BRS-719S / 047900035500 / 10366311 | 122277/4874 | 31 | 7 | 2016 | 1859.69 | 0 | 0 | 1859.69 | 1859.69 |  |  | 1859.69 | 0 |  |  | 0 | 0 |  |  |  | 0 | 30 | 0 | 0 | 0 | 0
569 | GRUPURI DE MASURA- Luna07 / / stilo evora, zadareni 634B | ARAD |  | DB1B365-GDM-817 / 048700002656 / 10367287 | 120569/4873 | 31 | 7 | 2016 | 357.76 | 0 | 0 | 357.76 | 357.76 |  |  | 357.76 | 0 |  |  | 0 | 0 |  |  |  | 0 | 15 | 0 | 0 | 0 | 0
570 | BRANSAMENTE- Luna07 / Zo MT-JT Arad / stilo evora, zadareni 634B | ARAD |  | DB1B365-BRS-719S / 047900035500 / 10367284 | 120569/4874 | 31 | 7 | 2016 | 2622.24 | 0 | 0 | 2622.24 | 2622.24 |  |  | 2622.24 | 0 |  |  | 0 | 0 |  |  |  | 0 | 30 | 0 | 0 | 0 | 0
571 | BRANSAMENTE- Luna07 / Zo MT-JT Arad / HAS DEMIAN, ARAD, IPATESCU, 29 BL,E AP,2 | ARAD |  | DB1B302-BRS-719A / 047900035501 / 10370112 | 121309/4875 | 31 | 7 | 2016 | 1638.82 | 0 | 0 | 1638.82 | 1638.82 |  |  | 1638.82 | 0 |  |  | 0 | 0 |  |  |  | 0 | 40 | 0 | 0 | 0 | 0
572 | GRUPURI DE MASURA- Luna06 / / arhiep,aradului-ineu-republicii 2-capela | ARAD |  | DB1B328-GDM-817 / 048700002649 / 10369791 | 117819/4509 | 30 | 6 | 2016 | 453.54 | 0 | 0 | 453.54 | 453.54 |  |  | 453.54 | 0 |  |  | 0 | 0 |  |  |  | 0 | 15 | 0 | 0 | 0 | 0
573 | BRANSAMENTE- Luna06 / Zo MT-JT Arad / arhiep,aradului-ineu-republicii 2-capela | ARAD |  | DB1B316-BRS-719S / 047900035477 / 10369789 | 117819/4510 | 30 | 6 | 2016 | 2845.46 | 0 | 0 | 2845.46 | 2845.46 |  |  | 2845.46 | 0 |  |  | 0 | 0 |  |  |  | 0 | 30 | 0 | 0 | 0 | 0
574 | GRUPURI DE MASURA- Luna07 / / HAS DEMIAN, ARAD, IPATESCU, 29 BL,E AP,2 | ARAD |  | DB1B365-GDM-817 / 048700002656 / 10370699 | 121309/4873 | 31 | 7 | 2016 | 336.5 | 0 | 0 | 336.5 | 336.5 |  |  | 336.5 | 0 |  |  | 0 | 0 |  |  |  | 0 | 15 | 0 | 0 | 0 | 0
575 | GRUPURI DE MASURA- Luna07 / / MANEA DANIELA SALIA | ARAD |  | DB1B365-GDM-817 / 048700002656 / 10371888 | 121956/4873 | 31 | 7 | 2016 | 95.43 | 0 | 0 | 95.43 | 95.43 |  |  | 95.43 | 0 |  |  | 0 | 0 |  |  |  | 0 | 15 | 0 | 0 | 0 | 0
576 | BRANSAMENTE- Luna07 / Zo MT-JT Arad / MANEA DANIELA SALIA SofroneaCartiersud10 | ARAD |  | DB1B302-BRS-719A / 047900035501 / 10371884 | 121956/4875 | 31 | 7 | 2016 | 1301.85 | 0 | 0 | 1301.85 | 1301.85 |  |  | 1301.85 | 0 |  |  | 0 | 0 |  |  |  | 0 | 40 | 0 | 0 | 0 | 0
577 | BRANSAMENTE- Luna07 / Zo MT-JT Arad / CIRPACI MARIA | ARAD |  | DB1B302-BRS-719A / 047900035501 / 10371333 | 122233/4875 | 31 | 7 | 2016 | 1354.79 | 0 | 0 | 1354.79 | 1354.79 |  |  | 1354.79 | 0 |  |  | 0 | 0 |  |  |  | 0 | 40 | 0 | 0 | 0 | 0
578 | GRUPURI DE MASURA- Luna07 / / CIRPACI MARIA IERCOSENI Nr,22 | ARAD |  | DB1B365-GDM-817 / 048700002656 / 10371336 | 122233/4873 | 31 | 7 | 2016 | 242.57 | 0 | 0 | 242.57 | 242.57 |  |  | 242.57 | 0 |  |  | 0 | 0 |  |  |  | 0 | 15 | 0 | 0 | 0 | 0
579 | GRUPURI DE MASURA- Luna07 / / TROPEANO ALESSANDRO Vladim Teiului 8 | ARAD |  | DB1B365-GDM-817 / 048700002656 / 10371265 | 122262/4873 | 31 | 7 | 2016 | 321.29 | 0 | 0 | 321.29 | 321.29 |  |  | 321.29 | 0 |  |  | 0 | 0 |  |  |  | 0 | 15 | 0 | 0 | 0 | 0
580 | BRANSAMENTE- Luna07 / Zo MT-JT Arad / TROPEANO ALESSANDRO | ARAD |  | DB1B302-BRS-719A / 047900035501 / 10371258 | 122262/4875 | 31 | 7 | 2016 | 1653.81 | 0 | 0 | 1653.81 | 1653.81 |  |  | 1653.81 | 0 |  |  | 0 | 0 |  |  |  | 0 | 40 | 0 | 0 | 0 | 0
581 | BRANSAMENTE- Luna07 / Zo MT-JT Arad / RUS MACEDON | ARAD |  | DB1B302-BRS-719A / 047900035501 / 10368804 | 119153/4875 | 31 | 7 | 2016 | 1192.48 | 0 | 0 | 1192.48 | 1192.48 |  |  | 1192.48 | 0 |  |  | 0 | 0 |  |  |  | 0 | 40 | 0 | 0 | 0 | 0
582 | GRUPURI DE MASURA- Luna07 / / BUD MARIA Horia 808 | ARAD |  | DB1B365-GDM-817 / 048700002656 / 10367488 | 119642/4873 | 31 | 7 | 2016 | 345.79 | 0 | 0 | 345.79 | 345.79 |  |  | 345.79 | 0 |  |  | 0 | 0 |  |  |  | 0 | 15 | 0 | 0 | 0 | 0
583 | BRANSAMENTE- Luna07 / Zo MT-JT Arad / BUD MARIA Horia 808 | ARAD |  | DB1B365-BRS-719S / 047900035500 / 10367486 | 119642/4874 | 31 | 7 | 2016 | 2414.5 | 0 | 0 | 2414.5 | 2414.5 |  |  | 2414.5 | 0 |  |  | 0 | 0 |  |  |  | 0 | 30 | 0 | 0 | 0 | 0
584 | GRUPURI DE MASURA- Luna07 / / LAZAR DUMITRU Sagu 810 | ARAD |  | DB1B365-GDM-817 / 048700002656 / 10367477 | 117666/4873 | 31 | 7 | 2016 | 220.28 | 0 | 0 | 220.28 | 220.28 |  |  | 220.28 | 0 |  |  | 0 | 0 |  |  |  | 0 | 15 | 0 | 0 | 0 | 0
585 | BRANSAMENTE- Luna07 / Zo MT-JT Arad / LAZAR DUMITRU | ARAD |  | DB1B302-BRS-719A / 047900035501 / 10367474 | 117666/4875 | 31 | 7 | 2016 | 1296.95 | 0 | 0 | 1296.95 | 1296.95 |  |  | 1296.95 | 0 |  |  | 0 | 0 |  |  |  | 0 | 40 | 0 | 0 | 0 | 0
586 | GRUPURI DE MASURA- Luna07 / / BALAZS MARIA-ONITA Livada 570 | ARAD |  | DB1B365-GDM-817 / 048700002656 / 10367403 | 122395/4873 | 31 | 7 | 2016 | 313.78 | 0 | 0 | 313.78 | 313.78 |  |  | 313.78 | 0 |  |  | 0 | 0 |  |  |  | 0 | 15 | 0 | 0 | 0 | 0
587 | BRANSAMENTE- Luna07 / Zo MT-JT Arad / BALAZS MARIA-ONITA | ARAD |  | DB1B365-BRS-719S / 047900035500 / 10367402 | 122395/4874 | 31 | 7 | 2016 | 2457.87 | 0 | 0 | 2457.87 | 2457.87 |  |  | 2457.87 | 0 |  |  | 0 | 0 |  |  |  | 0 | 30 | 0 | 0 | 0 | 0
588 | GRUPURI DE MASURA- Luna07 / / parohia ort, comlaus-santana, a,vlaicu 1 | ARAD |  | DB1B365-GDM-817 / 048700002656 / 10367963 | 117388/4873 | 31 | 7 | 2016 | 364.83 | 0 | 0 | 364.83 | 364.83 |  |  | 364.83 | 0 |  |  | 0 | 0 |  |  |  | 0 | 15 | 0 | 0 | 0 | 0
589 | BRANSAMENTE- Luna07 / Zo MT-JT Arad / parohia ort, comlaus-santana, a,vlaicu 1 | ARAD |  | DB1B302-BRS-719A / 047900035501 / 10367960 | 117388/4875 | 31 | 7 | 2016 | 1898.71 | 0 | 0 | 1898.71 | 1898.71 |  |  | 1898.71 | 0 |  |  | 0 | 0 |  |  |  | 0 | 40 | 0 | 0 | 0 | 0
590 | GRUPURI DE MASURA- Luna07 / / KOVACS ZSOLT Arad Stefan Cel Mare 43A | ARAD |  | DB1B365-GDM-817 / 048700002656 / 10368460 | 119365/4873 | 31 | 7 | 2016 | 116.52 | 0 | 0 | 116.52 | 116.52 |  |  | 116.52 | 0 |  |  | 0 | 0 |  |  |  | 0 | 15 | 0 | 0 | 0 | 0
591 | BRANSAMENTE- Luna07 / Zo MT-JT Arad / KOVACS ZSOLT | ARAD |  | DB1B365-BRS-719S / 047900035500 / 10368456 | 119365/4874 | 31 | 7 | 2016 | 1922.92 | 0 | 0 | 1922.92 | 1922.92 |  |  | 1922.92 | 0 |  |  | 0 | 0 |  |  |  | 0 | 30 | 0 | 0 | 0 | 0
592 | BRANSAMENTE- Luna07 / Zo MT-JT Arad / DOBREA MARIUS IOSIF | ARAD |  | DB1B365-BRS-719S / 047900035500 / 10368837 | 122034/4874 | 31 | 7 | 2016 | 2298.03 | 0 | 0 | 2298.03 | 2298.03 |  |  | 2298.03 | 0 |  |  | 0 | 0 |  |  |  | 0 | 30 | 0 | 0 | 0 | 0
593 | GRUPURI DE MASURA- Luna07 / / BLAJ VALERIA, ARAD STR, NOUA 57 | ARAD |  | DB1B365-GDM-817 / 048700002656 / 10368911 | 120796/4873 | 31 | 7 | 2016 | 352.95 | 0 | 0 | 352.95 | 352.95 |  |  | 352.95 | 0 |  |  | 0 | 0 |  |  |  | 0 | 15 | 0 | 0 | 0 | 0
594 | BRANSAMENTE- Luna07 / Zo MT-JT Arad / BLAJ VALERIA, ARAD STR, NOUA 57 | ARAD |  | DB1B365-BRS-719S / 047900035500 / 10368906 | 120796/4874 | 31 | 7 | 2016 | 1897.99 | 0 | 0 | 1897.99 | 1897.99 |  |  | 1897.99 | 0 |  |  | 0 | 0 |  |  |  | 0 | 30 | 0 | 0 | 0 | 0
595 | GRUPURI DE MASURA- Luna07 / / la cucu, ghioroc, srt, 6 martie | ARAD |  | DB1B365-GDM-817 / 048700002656 / 10368770 | 116981/4873 | 31 | 7 | 2016 | 365.33 | 0 | 0 | 365.33 | 365.33 |  |  | 365.33 | 0 |  |  | 0 | 0 |  |  |  | 0 | 15 | 0 | 0 | 0 | 0
596 | BRANSAMENTE- Luna07 / Zo MT-JT Arad / la cucu, ghioroc, srt, 6 martie | ARAD |  | DB1B302-BRS-719A / 047900035501 / 10368766 | 116981/4875 | 31 | 7 | 2016 | 1822.52 | 0 | 0 | 1822.52 | 1822.52 |  |  | 1822.52 | 0 |  |  | 0 | 0 |  |  |  | 0 | 40 | 0 | 0 | 0 | 0
597 | BRANSAMENTE- Luna01 / Zo MT-JT Arad / SZATMARI FELICIA PFA-SINTANA-ZEFIRULUI 1 | ARAD |  | DB1B398-BRS-719A / 047900035424 / 10262077 | 136477/3263 | 31 | 1 | 2016 | 1449.57 | 0 | 0 | 1449.57 | 1449.57 |  |  | 1449.57 | 0 |  |  | 0 | 0 |  |  |  | 0 | 40 | 0 | 0 | 0 | 0
598 | BRANSAMENTE- Luna02 / Zo MT-JT Arad / LETA PARTY, ARAD, CALEA RADNEI 288A | ARAD |  | DB1B353-BRS-719A / 047900035437 / 10266713 | 151292/3553 | 29 | 2 | 2016 | 3554.01 | 0 | 0 | 3554.01 | 3554.01 |  |  | 3554.01 | 0 |  |  | 0 | 0 |  |  |  | 0 | 40 | 0 | 0 | 0 | 0
599 | GRUPURI DE MASURA- Luna01 / / ORAS CH-CRIS, NADAB, DOHANGIEI FN-SALA P | ARAD |  | DB1B380-GDM-817 / 048700002620 / 10271577 | 140806/3262 | 31 | 1 | 2016 | 437.07 | 0 | 0 | 437.07 | 437.07 |  |  | 437.07 | 0 |  |  | 0 | 0 |  |  |  | 0 | 15 | 0 | 0 | 0 | 0
600 | BRANSAMENTE- Luna01 / Zo MT-JT Arad / ORAS CH-CRIS, NADAB, DOHANGIEI FN-SALA P | ARAD |  | DB1B358-BRS-719S / 047900035423 / 10271576 | 140806/3261 | 31 | 1 | 2016 | 8687.38 | 0 | 0 | 8687.38 | 8687.38 |  |  | 8687.38 | 0 |  |  | 0 | 0 |  |  |  | 0 | 30 | 0 | 0 | 0 | 0
601 | GRUPURI DE MASURA- Luna01 / / TANASA VASILE,SOFRONEA,555A | ARAD |  | DB1B380-GDM-817 / 048700002620 / 10266565 | 128771/3262 | 31 | 1 | 2016 | 361.73 | 0 | 0 | 361.73 | 361.73 |  |  | 361.73 | 0 |  |  | 0 | 0 |  |  |  | 0 | 15 | 0 | 0 | 0 | 0
602 | BRANSAMENTE- Luna01 / Zo MT-JT Arad / TANASA VASILE,SOFRONEA,555A | ARAD |  | DB1B398-BRS-719A / 047900035424 / 10266564 | 128771/3263 | 31 | 1 | 2016 | 2512.14 | 0 | 0 | 2512.14 | 2512.14 |  |  | 2512.14 | 0 |  |  | 0 | 0 |  |  |  | 0 | 40 | 0 | 0 | 0 | 0
603 | GRUPURI DE MASURA- Luna01 / / GLOVAC RADU-GABRIEL | ARAD |  | DB1B380-GDM-817 / 048700002620 / 10267299 | 140954/3262 | 31 | 1 | 2016 | 327.35 | 0 | 0 | 327.35 | 327.35 |  |  | 327.35 | 0 |  |  | 0 | 0 |  |  |  | 0 | 15 | 0 | 0 | 0 | 0
604 | BRANSAMENTE- Luna01 / Zo MT-JT Arad / GLOVAC RADU,Vladimirescu,str,Berlin,49 | ARAD |  | DB1B398-BRS-719A / 047900035424 / 10267297 | 140954/3263 | 31 | 1 | 2016 | 2039.84 | 0 | 0 | 2039.84 | 2039.84 |  |  | 2039.84 | 0 |  |  | 0 | 0 |  |  |  | 0 | 40 | 0 | 0 | 0 | 0
605 | GRUPURI DE MASURA- Luna01 / / CIMPAN CRISTIANL,Seitin,str,Izvor,nr,41 | ARAD |  | DB1B380-GDM-817 / 048700002620 / 10264771 | 126902/3262 | 31 | 1 | 2016 | 528.75 | 0 | 0 | 528.75 | 528.75 |  |  | 528.75 | 0 |  |  | 0 | 0 |  |  |  | 0 | 15 | 0 | 0 | 0 | 0
606 | BRANSAMENTE- Luna01 / Zo MT-JT Arad / CIMPAN CRISTIAN-RAFAEL,SEITIN,IZVOR,41 | ARAD |  | DB1B398-BRS-719A / 047900035424 / 10264770 | 126902/3263 | 31 | 1 | 2016 | 1749.61 | 0 | 0 | 1749.61 | 1749.61 |  |  | 1749.61 | 0 |  |  | 0 | 0 |  |  |  | 0 | 40 | 0 | 0 | 0 | 0
607 | GRUPURI DE MASURA- Luna03 / / JURJ IOAN | ARAD |  | DB1B341-GDM-817 / 048700002628 / 10264749 | 101434/3660 | 31 | 3 | 2016 | 346.16 | 0 | 0 | 346.16 | 346.16 |  |  | 346.16 | 0 |  |  | 0 | 0 |  |  |  | 0 | 15 | 0 | 0 | 0 | 0
608 | BRANSAMENTE- Luna03 / Zo MT-JT Arad / JURJ IOAN | ARAD |  | DB1B417-BRS-719S / 047900035447 / 10264748 | 101434/3781 | 31 | 3 | 2016 | 1286.61 | 0 | 0 | 1286.61 | 1286.61 |  |  | 1286.61 | 0 |  |  | 0 | 0 |  |  |  | 0 | 30 | 0 | 0 | 0 | 0
609 | GRUPURI DE MASURA- Luna01 / / PANTEA DORU -IONEL,BODROGU-VECHI, Nr, 6 | ARAD |  | DB1B380-GDM-817 / 048700002620 / 10264713 | 126911/3262 | 31 | 1 | 2016 | 234.24 | 0 | 0 | 234.24 | 234.24 |  |  | 234.24 | 0 |  |  | 0 | 0 |  |  |  | 0 | 15 | 0 | 0 | 0 | 0
610 | BRANSAMENTE- Luna01 / Zo MT-JT Arad / PANTEA DORU -IONEL,BODROGU VECHI,NR,6 | ARAD |  | DB1B398-BRS-719A / 047900035424 / 10264712 | 126911/3263 | 31 | 1 | 2016 | 988.75 | 0 | 0 | 988.75 | 988.75 |  |  | 988.75 | 0 |  |  | 0 | 0 |  |  |  | 0 | 40 | 0 | 0 | 0 | 0
611 | GRUPURI DE MASURA- Luna01 / / SUSLAC MILAN,SEITIN,M,Eminescu,42A | ARAD |  | DB1B380-GDM-817 / 048700002620 / 10264711 | 126906/3262 | 31 | 1 | 2016 | 528.75 | 0 | 0 | 528.75 | 528.75 |  |  | 528.75 | 0 |  |  | 0 | 0 |  |  |  | 0 | 15 | 0 | 0 | 0 | 0
612 | BRANSAMENTE- Luna01 / Zo MT-JT Arad / SUSLAC MILAN OVIDIU,SEITIN,42A | ARAD |  | DB1B398-BRS-719A / 047900035424 / 10264710 | 126906/3263 | 31 | 1 | 2016 | 1266.94 | 0 | 0 | 1266.94 | 1266.94 |  |  | 1266.94 | 0 |  |  | 0 | 0 |  |  |  | 0 | 40 | 0 | 0 | 0 | 0
613 | GRUPURI DE MASURA- Luna01 / / BOBOC NICOLETA-ADELA | ARAD |  | DB1B380-GDM-817 / 048700002620 / 10266172 | 139745/3262 | 31 | 1 | 2016 | 133.57 | 0 | 0 | 133.57 | 133.57 |  |  | 133.57 | 0 |  |  | 0 | 0 |  |  |  | 0 | 15 | 0 | 0 | 0 | 0
614 | BRANSAMENTE- Luna01 / Zo MT-JT Arad / BOBOC NICOLETA,ARAD,EP,R,CIOROGARIU,103A | ARAD |  | DB1B398-BRS-719A / 047900035424 / 10266171 | 139745/3263 | 31 | 1 | 2016 | 863.03 | 0 | 0 | 863.03 | 863.03 |  |  | 863.03 | 0 |  |  | 0 | 0 |  |  |  | 0 | 40 | 0 | 0 | 0 | 0
615 | GRUPURI DE MASURA- Luna01 / / ASOC, ORT, BUNA VESTIRE, BUTENI 278 | ARAD |  | DB1B380-GDM-817 / 048700002620 / 10285630 | 138191/3262 | 31 | 1 | 2016 | 475.31 | 0 | 0 | 475.31 | 475.31 |  |  | 475.31 | 0 |  |  | 0 | 0 |  |  |  | 0 | 15 | 0 | 0 | 0 | 0
616 | BRANSAMENTE- Luna01 / Zo MT-JT Arad / ASOC, ORT, BUNA VESTIRE, BUTENI 278 | ARAD |  | DB1B398-BRS-719A / 047900035424 / 10285629 | 138191/3263 | 31 | 1 | 2016 | 3823.88 | 0 | 0 | 3823.88 | 3823.88 |  |  | 3823.88 | 0 |  |  | 0 | 0 |  |  |  | 0 | 40 | 0 | 0 | 0 | 0
617 | GRUPURI DE MASURA- Luna01 / / LAZAR CORINA FLORINA PANCOTA C,BRANC,1B | ARAD |  | DB1B380-GDM-817 / 048700002620 / 10285825 | 140399/3262 | 31 | 1 | 2016 | 165.37 | 0 | 0 | 165.37 | 165.37 |  |  | 165.37 | 0 |  |  | 0 | 0 |  |  |  | 0 | 15 | 0 | 0 | 0 | 0
618 | GRUPURI DE MASURA- Luna01 / / DUMITRESCU C-TIN, ARAD, CAMELIEI 22A | ARAD |  | DB1B380-GDM-817 / 048700002620 / 10285772 | 138962/3262 | 31 | 1 | 2016 | 133.57 | 0 | 0 | 133.57 | 133.57 |  |  | 133.57 | 0 |  |  | 0 | 0 |  |  |  | 0 | 15 | 0 | 0 | 0 | 0
619 | BRANSAMENTE- Luna01 / Zo MT-JT Arad / DUMITRESCU C-TIN, ARAD, CAMELIEI 22A | ARAD |  | DB1B358-BRS-719S / 047900035423 / 10285771 | 138962/3261 | 31 | 1 | 2016 | 2225.44 | 0 | 0 | 2225.44 | 2225.44 |  |  | 2225.44 | 0 |  |  | 0 | 0 |  |  |  | 0 | 30 | 0 | 0 | 0 | 0
620 | GRUPURI DE MASURA- Luna07 / / MAGHICI CATITA | ARAD |  | DB1B365-GDM-817 / 048700002656 / 10275799 | 0/4873 | 31 | 7 | 2016 | 153 | 0 | 0 | 153 | 153 |  |  | 153 | 0 |  |  | 0 | 0 |  |  |  | 0 | 15 | 0 | 0 | 0 | 0
621 | GRUPURI DE MASURA- Luna06 / / IMOTRUST, IL, STRADAL STR ULPIA VLADIM, | ARAD |  | DB1B328-GDM-817 / 048700002649 / 10276742 | 115943/4509 | 30 | 6 | 2016 | 249.38 | 0 | 0 | 249.38 | 249.38 |  |  | 249.38 | 0 |  |  | 0 | 0 |  |  |  | 0 | 15 | 0 | 0 | 0 | 0
622 | BRANSAMENTE- Luna06 / Zo MT-JT Arad / IMOTRUST, IL, STRADAL STR ULPIA VLADIM, | ARAD |  | DB1B316-BRS-719S / 047900035477 / 10276741 | 115943/4510 | 30 | 6 | 2016 | 1139.06 | 0 | 0 | 1139.06 | 1139.06 |  |  | 1139.06 | 0 |  |  | 0 | 0 |  |  |  | 0 | 30 | 0 | 0 | 0 | 0
623 | GRUPURI DE MASURA- Luna01 / / MARTON IANOS-LASZLO ZERIND Nr,118 | ARAD |  | DB1B380-GDM-817 / 048700002620 / 10270806 | 134355/3262 | 31 | 1 | 2016 | 176.78 | 0 | 0 | 176.78 | 176.78 |  |  | 176.78 | 0 |  |  | 0 | 0 |  |  |  | 0 | 15 | 0 | 0 | 0 | 0
624 | GRUPURI DE MASURA- Luna01 / / COVACI IONUT CAPORAL ALEXA Nr,399 | ARAD |  | DB1B380-GDM-817 / 048700002620 / 10270796 | 134190/3262 | 31 | 1 | 2016 | 176.78 | 0 | 0 | 176.78 | 176.78 |  |  | 176.78 | 0 |  |  | 0 | 0 |  |  |  | 0 | 15 | 0 | 0 | 0 | 0
625 | GRUPURI DE MASURA- Luna02 / / VID ALIN, ARAD, ORIZONTULUI 49A | ARAD |  | DB1B351-GDM-817 / 048700002626 / 10270598 | 150716/3546 | 29 | 2 | 2016 | 379.86 | 0 | 0 | 379.86 | 379.86 |  |  | 379.86 | 0 |  |  | 0 | 0 |  |  |  | 0 | 15 | 0 | 0 | 0 | 0
626 | BRANSAMENTE- Luna02 / Zo MT-JT Arad / VID ALIN, ARAD, ORIZONTULUI 49A | ARAD |  | DB1B412-BRS-719S / 047900035436 / 10270597 | 150716/3552 | 29 | 2 | 2016 | 2467.49 | 0 | 0 | 2467.49 | 2467.49 |  |  | 2467.49 | 0 |  |  | 0 | 0 |  |  |  | 0 | 30 | 0 | 0 | 0 | 0
627 | GRUPURI DE MASURA- Luna01 / / GROZA RALUCA-GABRIELA PLESCUTA FN | ARAD |  | DB1B380-GDM-817 / 048700002620 / 10268240 | 148157/3262 | 31 | 1 | 2016 | 474.61 | 0 | 0 | 474.61 | 474.61 |  |  | 474.61 | 0 |  |  | 0 | 0 |  |  |  | 0 | 15 | 0 | 0 | 0 | 0
628 | BRANSAMENTE- Luna01 / Zo MT-JT Arad / GROZA RALUCA-GABRIELA | ARAD |  | DB1B398-BRS-719A / 047900035424 / 10268239 | 148157/3263 | 31 | 1 | 2016 | 1609.4 | 0 | 0 | 1609.4 | 1609.4 |  |  | 1609.4 | 0 |  |  | 0 | 0 |  |  |  | 0 | 40 | 0 | 0 | 0 | 0
629 | GRUPURI DE MASURA- Luna03 / / OPREA CARMEN LILIANA CH-CRIS GARII Nr,9 | ARAD |  | DB1B341-GDM-817 / 048700002628 / 10268238 | 140845/3660 | 31 | 3 | 2016 | 437.07 | 0 | 0 | 437.07 | 437.07 |  |  | 437.07 | 0 |  |  | 0 | 0 |  |  |  | 0 | 15 | 0 | 0 | 0 | 0
630 | GRUPURI DE MASURA- Luna01 / / BENZAR IOAN, VLADIMIRESCU, STR, ROMA 7 | ARAD |  | DB1B380-GDM-817 / 048700002620 / 10268698 | 145717/3262 | 31 | 1 | 2016 | 474.9 | 0 | 0 | 474.9 | 474.9 |  |  | 474.9 | 0 |  |  | 0 | 0 |  |  |  | 0 | 15 | 0 | 0 | 0 | 0
631 | BRANSAMENTE- Luna01 / Zo MT-JT Arad / BENZAR IOAN, VLADIMIRESCU, STR, ROMA 7 | ARAD |  | DB1B358-BRS-719S / 047900035423 / 10268697 | 145717/3261 | 31 | 1 | 2016 | 1753.82 | 0 | 0 | 1753.82 | 1753.82 |  |  | 1753.82 | 0 |  |  | 0 | 0 |  |  |  | 0 | 30 | 0 | 0 | 0 | 0
632 | GRUPURI DE MASURA- Luna07 / / BLOC 11 ARED S,A, Arad voluntaril r22/87 | ARAD |  | DB1B365-GDM-817 / 048700002656 / 10283416 | 0/4873 | 31 | 7 | 2016 | 106.92 | 0 | 0 | 106.92 | 106.92 |  |  | 106.92 | 0 |  |  | 0 | 0 |  |  |  | 0 | 15 | 0 | 0 | 0 | 0
633 | GRUPURI DE MASURA- Luna07 / / BLOC 11 ARED S,A, Arad voluntaril r22/86 | ARAD |  | DB1B365-GDM-817 / 048700002656 / 10283411 | 0/4873 | 31 | 7 | 2016 | 106.92 | 0 | 0 | 106.92 | 106.92 |  |  | 106.92 | 0 |  |  | 0 | 0 |  |  |  | 0 | 15 | 0 | 0 | 0 | 0
634 | GRUPURI DE MASURA- Luna01 / / PAROHIA ORT, TRAIAN-INEU-ST, CEL MARE 22 | ARAD |  | DB1B380-GDM-817 / 048700002620 / 10285034 | 145634/3262 | 31 | 1 | 2016 | 376.76 | 0 | 0 | 376.76 | 376.76 |  |  | 376.76 | 0 |  |  | 0 | 0 |  |  |  | 0 | 15 | 0 | 0 | 0 | 0
635 | BRANSAMENTE- Luna01 / Zo MT-JT Arad / PAROHIA ORT, TRAIAN-INEU-ST, CEL MARE 22 | ARAD |  | DB1B398-BRS-719A / 047900035424 / 10285033 | 145634/3263 | 31 | 1 | 2016 | 2113.69 | 0 | 0 | 2113.69 | 2113.69 |  |  | 2113.69 | 0 |  |  | 0 | 0 |  |  |  | 0 | 40 | 0 | 0 | 0 | 0
636 | BRANSAMENTE- Luna01 / Zo MT-JT Arad / IORGA IOANA-ANCA,VLADIMIRESCU,STR,VIENA | ARAD |  | DB1B398-BRS-719A / 047900035424 / 10284624 | 141020/3263 | 31 | 1 | 2016 | 2093.76 | 0 | 0 | 2093.76 | 2093.76 |  |  | 2093.76 | 0 |  |  | 0 | 0 |  |  |  | 0 | 40 | 0 | 0 | 0 | 0
637 | GRUPURI DE MASURA- Luna01 / / IORGA IOANA-ANCA | ARAD |  | DB1B380-GDM-817 / 048700002620 / 10284625 | 141020/3262 | 31 | 1 | 2016 | 327.47 | 0 | 0 | 327.47 | 327.47 |  |  | 327.47 | 0 |  |  | 0 | 0 |  |  |  | 0 | 15 | 0 | 0 | 0 | 0
638 | BRANSAMENTE- Luna01 / Zo MT-JT Arad / VIGH ROBERT Dorobanti fn | ARAD |  | DB1B358-BRS-719S / 047900035423 / 10284627 | 143363/3261 | 31 | 1 | 2016 | 2077.64 | 0 | 0 | 2077.64 | 2077.64 |  |  | 2077.64 | 0 |  |  | 0 | 0 |  |  |  | 0 | 30 | 0 | 0 | 0 | 0
639 | GRUPURI DE MASURA- Luna01 / / VIGH ROBERT Dorobanti fn | ARAD |  | DB1B380-GDM-817 / 048700002620 / 10284628 | 143363/3262 | 31 | 1 | 2016 | 474.9 | 0 | 0 | 474.9 | 474.9 |  |  | 474.9 | 0 |  |  | 0 | 0 |  |  |  | 0 | 15 | 0 | 0 | 0 | 0
640 | GRUPURI DE MASURA- Luna01 / / MORARU GHEORGHE | ARAD |  | DB1B380-GDM-817 / 048700002620 / 10259055 | 148122/3262 | 31 | 1 | 2016 | 165.83 | 0 | 0 | 165.83 | 165.83 |  |  | 165.83 | 0 |  |  | 0 | 0 |  |  |  | 0 | 15 | 0 | 0 | 0 | 0
641 | BRANSAMENTE- Luna01 / Zo MT-JT Arad / MORARU GHEORGHE | ARAD |  | DB1B398-BRS-719A / 047900035424 / 10259054 | 148122/3263 | 31 | 1 | 2016 | 881.11 | 0 | 0 | 881.11 | 881.11 |  |  | 881.11 | 0 |  |  | 0 | 0 |  |  |  | 0 | 40 | 0 | 0 | 0 | 0
642 | GRUPURI DE MASURA- Luna06 / / BALUTA CONSTANTIN | ARAD |  | DB1B328-GDM-817 / 048700002649 / 10260529 | 100317/4509 | 30 | 6 | 2016 | 437.52 | 0 | 0 | 437.52 | 437.52 |  |  | 437.52 | 0 |  |  | 0 | 0 |  |  |  | 0 | 15 | 0 | 0 | 0 | 0
643 | BRANSAMENTE- Luna06 / Zo MT-JT Arad / BALUTA CONSTANTIN,Vladimirescu,Berlin,44 | ARAD |  | DB1B316-BRS-719S / 047900035477 / 10260528 | 100317/4510 | 30 | 6 | 2016 | 2161.51 | 0 | 0 | 2161.51 | 2161.51 |  |  | 2161.51 | 0 |  |  | 0 | 0 |  |  |  | 0 | 30 | 0 | 0 | 0 | 0
644 | GRUPURI DE MASURA- Luna01 / / SZATMARI FELICIA PFA-SINTANA-ZEFIRULUI 1 | ARAD |  | DB1B380-GDM-817 / 048700002620 / 10262078 | 136477/3262 | 31 | 1 | 2016 | 226.73 | 0 | 0 | 226.73 | 226.73 |  |  | 226.73 | 0 |  |  | 0 | 0 |  |  |  | 0 | 15 | 0 | 0 | 0 | 0
645 | GRUPURI DE MASURA- Luna03 / / IEPAN SERGIU-ADRIAN | ARAD |  | DB1B341-GDM-817 / 048700002628 / 10262530 | 140066/3660 | 31 | 3 | 2016 | 303.87 | 0 | 0 | 303.87 | 303.87 |  |  | 303.87 | 0 |  |  | 0 | 0 |  |  |  | 0 | 15 | 0 | 0 | 0 | 0
646 | BRANSAMENTE- Luna03 / Zo MT-JT Arad / IEPAN SERGIU-ADRIAN,LIVADA,FN | ARAD |  | DB1B341-BRS-719A / 047900035440 / 10262529 | 140066/3661 | 31 | 3 | 2016 | 1264.47 | 0 | 0 | 1264.47 | 1264.47 |  |  | 1264.47 | 0 |  |  | 0 | 0 |  |  |  | 0 | 40 | 0 | 0 | 0 | 0
647 | GRUPURI DE MASURA- Luna03 / / GROZA SORIN-IOAN | ARAD |  | DB1B341-GDM-817 / 048700002628 / 10263739 | 130594/3660 | 31 | 3 | 2016 | 361.73 | 0 | 0 | 361.73 | 361.73 |  |  | 361.73 | 0 |  |  | 0 | 0 |  |  |  | 0 | 15 | 0 | 0 | 0 | 0
648 | GRUPURI DE MASURA- Luna06 / / ROMFILMS, ARAD, N,LENAU 17 AP,3 | ARAD |  | DB1B328-GDM-817 / 048700002649 / 10317327 | 104238/4509 | 30 | 6 | 2016 | 371.78 | 0 | 0 | 371.78 | 371.78 |  |  | 371.78 | 0 |  |  | 0 | 0 |  |  |  | 0 | 15 | 0 | 0 | 0 | 0
649 | BRANSAMENTE- Luna06 / Zo MT-JT Arad / ROMFILMS, ARAD, N,LENAU 17 AP,3 | ARAD |  | DB1B380-BRS-719A / 047900035474 / 10317326 | 104238/4497 | 30 | 6 | 2016 | 1839.09 | 0 | 0 | 1839.09 | 1839.09 |  |  | 1839.09 | 0 |  |  | 0 | 0 |  |  |  | 0 | 40 | 0 | 0 | 0 | 0
650 | GRUPURI DE MASURA- Luna02 / / SHERZAD ASAD FATAH | ARAD |  | DB1B351-GDM-817 / 048700002626 / 10288609 | 152055/3546 | 29 | 2 | 2016 | 368.72 | 0 | 0 | 368.72 | 368.72 |  |  | 368.72 | 0 |  |  | 0 | 0 |  |  |  | 0 | 15 | 0 | 0 | 0 | 0
651 | GRUPURI DE MASURA- Luna01 / / ROMANA RESIDENCE DEVELOPMENT S,A, | ARAD |  | DB1B380-GDM-817 / 048700002620 / 10288473 | 145502/3262 | 31 | 1 | 2016 | 310.65 | 0 | 0 | 310.65 | 310.65 |  |  | 310.65 | 0 |  |  | 0 | 0 |  |  |  | 0 | 15 | 0 | 0 | 0 | 0
652 | BRANSAMENTE- Luna02 / Zo MT-JT Arad / SHERZAD ASAD FATAH | ARAD |  | DB1B412-BRS-719S / 047900035436 / 10288608 | 152055/3552 | 29 | 2 | 2016 | 3852.31 | 0 | 0 | 3852.31 | 3852.31 |  |  | 3852.31 | 0 |  |  | 0 | 0 |  |  |  | 0 | 30 | 0 | 0 | 0 | 0
653 | GRUPURI DE MASURA- Luna01 / / ROMANA RESIDENCE DEVELOPMENT S,A, | ARAD |  | DB1B380-GDM-817 / 048700002620 / 10288491 | 145575/3262 | 31 | 1 | 2016 | 310.65 | 0 | 0 | 310.65 | 310.65 |  |  | 310.65 | 0 |  |  | 0 | 0 |  |  |  | 0 | 15 | 0 | 0 | 0 | 0
654 | BRANSAMENTE- Luna01 / Zo MT-JT Arad / ROMANA RESIDENCE DEVE arad Lucius Vers15 | ARAD |  | DB1B358-BRS-719S / 047900035423 / 10288489 | 145575/3261 | 31 | 1 | 2016 | 1963.27 | 0 | 0 | 1963.27 | 1963.27 |  |  | 1963.27 | 0 |  |  | 0 | 0 |  |  |  | 0 | 30 | 0 | 0 | 0 | 0
655 | GRUPURI DE MASURA- Luna01 / / ROMANA RESIDENCE DEVELOPMENT S,A, | ARAD |  | DB1B380-GDM-817 / 048700002620 / 10288486 | 145505/3262 | 31 | 1 | 2016 | 310.64 | 0 | 0 | 310.64 | 310.64 |  |  | 310.64 | 0 |  |  | 0 | 0 |  |  |  | 0 | 15 | 0 | 0 | 0 | 0
656 | BRANSAMENTE- Luna01 / Zo MT-JT Arad / ROMANA RESID DEVEL Arad Marcus Aurelus9 | ARAD |  | DB1B358-BRS-719S / 047900035423 / 10288485 | 145505/3261 | 31 | 1 | 2016 | 2253.99 | 0 | 0 | 2253.99 | 2253.99 |  |  | 2253.99 | 0 |  |  | 0 | 0 |  |  |  | 0 | 30 | 0 | 0 | 0 | 0
657 | BRANSAMENTE- Luna01 / Zo MT-JT Arad / ROMANA RESIDENCE DEVELOPMENT S,A, | ARAD |  | DB1B358-BRS-719S / 047900035423 / 10288468 | 145502/3261 | 31 | 1 | 2016 | 1672.55 | 0 | 0 | 1672.55 | 1672.55 |  |  | 1672.55 | 0 |  |  | 0 | 0 |  |  |  | 0 | 30 | 0 | 0 | 0 | 0
658 | GRUPURI DE MASURA- Luna01 / / ROMANA RESIDENCE DEVELOPMENT S,A, | ARAD |  | DB1B380-GDM-817 / 048700002620 / 10288461 | 145571/3262 | 31 | 1 | 2016 | 310.64 | 0 | 0 | 310.64 | 310.64 |  |  | 310.64 | 0 |  |  | 0 | 0 |  |  |  | 0 | 15 | 0 | 0 | 0 | 0
659 | BRANSAMENTE- Luna01 / Zo MT-JT Arad / ROMANA RESIDENCE DEVE arad Lucius Versu7 | ARAD |  | DB1B358-BRS-719S / 047900035423 / 10288455 | 145571/3261 | 31 | 1 | 2016 | 2068.45 | 0 | 0 | 2068.45 | 2068.45 |  |  | 2068.45 | 0 |  |  | 0 | 0 |  |  |  | 0 | 30 | 0 | 0 | 0 | 0
660 | GRUPURI DE MASURA- Luna01 / / ROMANA RESIDE DEVEL S,A, Arad Lucius Ve9 | ARAD |  | DB1B380-GDM-817 / 048700002620 / 10288442 | 145561/3262 | 31 | 1 | 2016 | 310.65 | 0 | 0 | 310.65 | 310.65 |  |  | 310.65 | 0 |  |  | 0 | 0 |  |  |  | 0 | 15 | 0 | 0 | 0 | 0
661 | BRANSAMENTE- Luna01 / Zo MT-JT Arad / ROMANA RESIDENCE DEVELOPMENT S,A, | ARAD |  | DB1B358-BRS-719S / 047900035423 / 10288441 | 145561/3261 | 31 | 1 | 2016 | 2355.95 | 0 | 0 | 2355.95 | 2355.95 |  |  | 2355.95 | 0 |  |  | 0 | 0 |  |  |  | 0 | 30 | 0 | 0 | 0 | 0
662 | GRUPURI DE MASURA- Luna01 / / MIHALE COSMIN IOAN Arad Trenului 139 | ARAD |  | DB1B380-GDM-817 / 048700002620 / 10288439 | 146850/3262 | 31 | 1 | 2016 | 368.83 | 0 | 0 | 368.83 | 368.83 |  |  | 368.83 | 0 |  |  | 0 | 0 |  |  |  | 0 | 15 | 0 | 0 | 0 | 0
663 | BRANSAMENTE- Luna01 / Zo MT-JT Arad / MIHALE COSMIN IOAN Arad Trenului 139 | ARAD |  | DB1B398-BRS-719A / 047900035424 / 10288438 | 146850/3263 | 31 | 1 | 2016 | 1775.45 | 0 | 0 | 1775.45 | 1775.45 |  |  | 1775.45 | 0 |  |  | 0 | 0 |  |  |  | 0 | 40 | 0 | 0 | 0 | 0
664 | GRUPURI DE MASURA- Luna07 / / BLOC 11 ARED S,A, Arad voluntaril r22/93 | ARAD |  | DB1B365-GDM-817 / 048700002656 / 10283245 | 0/4873 | 31 | 7 | 2016 | 87.58 | 0 | 0 | 87.58 | 87.58 |  |  | 87.58 | 0 |  |  | 0 | 0 |  |  |  | 0 | 15 | 0 | 0 | 0 | 0
665 | GRUPURI DE MASURA- Luna01 / / COSULEANU FLORIN CIPRIAN SIRIA 2037 | ARAD |  | DB1B380-GDM-817 / 048700002620 / 10283484 | 134981/3262 | 31 | 1 | 2016 | 150.26 | 0 | 0 | 150.26 | 150.26 |  |  | 150.26 | 0 |  |  | 0 | 0 |  |  |  | 0 | 15 | 0 | 0 | 0 | 0
666 | GRUPURI DE MASURA- Luna04 / / BALICA FELICIA | ARAD |  | DB1B356-GDM-817 / 048700002640 / 10283156 | 107686/4086 | 30 | 4 | 2016 | 599.98 | 0 | 0 | 599.98 | 599.98 |  |  | 599.98 | 0 |  |  | 0 | 0 |  |  |  | 0 | 15 | 0 | 0 | 0 | 0
667 | BRANSAMENTE- Luna04 / Zo MT-JT Arad / BALICA FELICIA Livada 707 | ARAD |  | DB1B412-BRS-719S / 047900035459 / 10283155 | 107686/4090 | 30 | 4 | 2016 | 1796.82 | 0 | 0 | 1796.82 | 1796.82 |  |  | 1796.82 | 0 |  |  | 0 | 0 |  |  |  | 0 | 30 | 0 | 0 | 0 | 0
668 | GRUPURI DE MASURA- Luna07 / / BLOC 11 ARED S,A, Arad voluntaril r22/88 | ARAD |  | DB1B365-GDM-817 / 048700002656 / 10283401 | 0/4873 | 31 | 7 | 2016 | 133.56 | 0 | 0 | 133.56 | 133.56 |  |  | 133.56 | 0 |  |  | 0 | 0 |  |  |  | 0 | 15 | 0 | 0 | 0 | 0
669 | GRUPURI DE MASURA- Luna03 / / JURCA PANDA DANUT ZIMANDCUZ FN, | ARAD |  | DB1B341-GDM-817 / 048700002628 / 10283724 | 137279/3660 | 31 | 3 | 2016 | 597.19 | 0 | 0 | 597.19 | 597.19 |  |  | 597.19 | 0 |  |  | 0 | 0 |  |  |  | 0 | 15 | 0 | 0 | 0 | 0
670 | GRUPURI DE MASURA- Luna06 / / Ardelean Ioan Lucian OLARI Nr,364 | ARAD |  | DB1B328-GDM-817 / 048700002649 / 10283719 | 103434/4509 | 30 | 6 | 2016 | 241.71 | 0 | 0 | 241.71 | 241.71 |  |  | 241.71 | 0 |  |  | 0 | 0 |  |  |  | 0 | 15 | 0 | 0 | 0 | 0
671 | GRUPURI DE MASURA- Luna06 / / HECICO MARIA SINTEA MICA Nr,121 | ARAD |  | DB1B328-GDM-817 / 048700002649 / 10283713 | 107804/4509 | 30 | 6 | 2016 | 157.07 | 0 | 0 | 157.07 | 157.07 |  |  | 157.07 | 0 |  |  | 0 | 0 |  |  |  | 0 | 15 | 0 | 0 | 0 | 0
672 | GRUPURI DE MASURA- Luna01 / / ARDELEAN ROMAN EDWARD AradI,Creanga130a | ARAD |  | DB1B380-GDM-817 / 048700002620 / 10283704 | 141764/3262 | 31 | 1 | 2016 | 352.14 | 0 | 0 | 352.14 | 352.14 |  |  | 352.14 | 0 |  |  | 0 | 0 |  |  |  | 0 | 15 | 0 | 0 | 0 | 0
673 | BRANSAMENTE- Luna01 / Zo MT-JT Arad / ARDELEAN ROMAN EDWARD,ARAD,ION CREANGA | ARAD |  | DB1B398-BRS-719A / 047900035424 / 10283703 | 141764/3263 | 31 | 1 | 2016 | 1829.42 | 0 | 0 | 1829.42 | 1829.42 |  |  | 1829.42 | 0 |  |  | 0 | 0 |  |  |  | 0 | 40 | 0 | 0 | 0 | 0
674 | GRUPURI DE MASURA- Luna01 / / TANATCU IOAN Felnac 767a | ARAD |  | DB1B380-GDM-817 / 048700002620 / 10283176 | 144915/3262 | 31 | 1 | 2016 | 363.41 | 0 | 0 | 363.41 | 363.41 |  |  | 363.41 | 0 |  |  | 0 | 0 |  |  |  | 0 | 15 | 0 | 0 | 0 | 0
675 | BRANSAMENTE- Luna01 / Zo MT-JT Arad / TANATCU IOAN Felnac 767a | ARAD |  | DB1B398-BRS-719A / 047900035424 / 10283174 | 144915/3263 | 31 | 1 | 2016 | 959.43 | 0 | 0 | 959.43 | 959.43 |  |  | 959.43 | 0 |  |  | 0 | 0 |  |  |  | 0 | 40 | 0 | 0 | 0 | 0
676 | GRUPURI DE MASURA- Luna02 / / SZAUKA PAVEL Secusigiu 559 | ARAD |  | DB1B351-GDM-817 / 048700002626 / 10283172 | 152274/3546 | 29 | 2 | 2016 | 116.22 | 0 | 0 | 116.22 | 116.22 |  |  | 116.22 | 0 |  |  | 0 | 0 |  |  |  | 0 | 15 | 0 | 0 | 0 | 0
677 | BRANSAMENTE- Luna02 / Zo MT-JT Arad / SZAUKA PAVEL Secusigiu 559 | ARAD |  | DB1B353-BRS-719A / 047900035437 / 10283169 | 152274/3553 | 29 | 2 | 2016 | 940.67 | 0 | 0 | 940.67 | 940.67 |  |  | 940.67 | 0 |  |  | 0 | 0 |  |  |  | 0 | 40 | 0 | 0 | 0 | 0
678 | GRUPURI DE MASURA- Luna01 / / IGNATIUC GAVRILA SIRIA I,T MERA Nr,1327 | ARAD |  | DB1B380-GDM-817 / 048700002620 / 10280181 | 136001/3262 | 31 | 1 | 2016 | 320.28 | 0 | 0 | 320.28 | 320.28 |  |  | 320.28 | 0 |  |  | 0 | 0 |  |  |  | 0 | 15 | 0 | 0 | 0 | 0
679 | BRANSAMENTE- Luna01 / Zo MT-JT Arad / IGNATIUC GAVRILA,SIRIA,Traian Iuliu Mera | ARAD |  | DB1B398-BRS-719A / 047900035424 / 10280178 | 136001/3263 | 31 | 1 | 2016 | 1863.84 | 0 | 0 | 1863.84 | 1863.84 |  |  | 1863.84 | 0 |  |  | 0 | 0 |  |  |  | 0 | 40 | 0 | 0 | 0 | 0
680 | GRUPURI DE MASURA- Luna01 / / SALVA BARIAN FRANCISC CIPRIAN Neudorf18a | ARAD |  | DB1B380-GDM-817 / 048700002620 / 10280134 | 135457/3262 | 31 | 1 | 2016 | 150.99 | 0 | 0 | 150.99 | 150.99 |  |  | 150.99 | 0 |  |  | 0 | 0 |  |  |  | 0 | 15 | 0 | 0 | 0 | 0
681 | BRANSAMENTE- Luna01 / Zo MT-JT Arad / SALVA BARIAN FRANCISC,NEUDORF,18A | ARAD |  | DB1B358-BRS-719S / 047900035423 / 10280130 | 135457/3261 | 31 | 1 | 2016 | 2134.15 | 0 | 0 | 2134.15 | 2134.15 |  |  | 2134.15 | 0 |  |  | 0 | 0 |  |  |  | 0 | 30 | 0 | 0 | 0 | 0
682 | GRUPURI DE MASURA- Luna06 / / HADEAN GEORGETA-FLORENTINA Aradhoria1070 | ARAD |  | DB1B328-GDM-817 / 048700002649 / 10280081 | 113205/4509 | 30 | 6 | 2016 | 497.23 | 0 | 0 | 497.23 | 497.23 |  |  | 497.23 | 0 |  |  | 0 | 0 |  |  |  | 0 | 15 | 0 | 0 | 0 | 0
683 | BRANSAMENTE- Luna06 / Zo MT-JT Arad / HADEAN GEORGETA-FLORENTINA,HOREA,1070 | ARAD |  | DB1B316-BRS-719S / 047900035477 / 10280080 | 113205/4510 | 30 | 6 | 2016 | 2551.12 | 0 | 0 | 2551.12 | 2551.12 |  |  | 2551.12 | 0 |  |  | 0 | 0 |  |  |  | 0 | 30 | 0 | 0 | 0 | 0
684 | GRUPURI DE MASURA- Luna01 / / VLACIS SEBASTIAN-VALENTIN | ARAD |  | DB1B380-GDM-817 / 048700002620 / 10280070 | 139740/3262 | 31 | 1 | 2016 | 264.79 | 0 | 0 | 264.79 | 264.79 |  |  | 264.79 | 0 |  |  | 0 | 0 |  |  |  | 0 | 15 | 0 | 0 | 0 | 0
685 | BRANSAMENTE- Luna01 / Zo MT-JT Arad / VLACIS SEBASTIAN VALENTIN,LIVADA,235 | ARAD |  | DB1B358-BRS-719S / 047900035423 / 10280064 | 139740/3261 | 31 | 1 | 2016 | 1566.64 | 0 | 0 | 1566.64 | 1566.64 |  |  | 1566.64 | 0 |  |  | 0 | 0 |  |  |  | 0 | 30 | 0 | 0 | 0 | 0
686 | GRUPURI DE MASURA- Luna04 / / SC IMOTRUST SA | ARAD |  | DB1B356-GDM-817 / 048700002640 / 10280061 | 104097/4086 | 30 | 4 | 2016 | 458.34 | 0 | 0 | 458.34 | 458.34 |  |  | 458.34 | 0 |  |  | 0 | 0 |  |  |  | 0 | 15 | 0 | 0 | 0 | 0
687 | BRANSAMENTE- Luna04 / Zo MT-JT Arad / SC IMOTRUST SA Vladimirescu gemina 2 | ARAD |  | DB1B412-BRS-719S / 047900035459 / 10280054 | 104097/4090 | 30 | 4 | 2016 | 2323.31 | 0 | 0 | 2323.31 | 2323.31 |  |  | 2323.31 | 0 |  |  | 0 | 0 |  |  |  | 0 | 30 | 0 | 0 | 0 | 0
688 | BRANSAMENTE- Luna01 / Zo MT-JT Arad / BISERICA LUTERANA OLARI, OLARI NR,20 | ARAD |  | DB1B398-BRS-719A / 047900035424 / 10281313 | 137766/3263 | 31 | 1 | 2016 | 2092.03 | 0 | 0 | 2092.03 | 2092.03 |  |  | 2092.03 | 0 |  |  | 0 | 0 |  |  |  | 0 | 40 | 0 | 0 | 0 | 0
689 | GRUPURI DE MASURA- Luna07 / / BLOC 11 ARED S,A, Arad voluntaril r22/67 | ARAD |  | DB1B365-GDM-817 / 048700002656 / 10281287 | 0/4873 | 31 | 7 | 2016 | 87.58 | 0 | 0 | 87.58 | 87.58 |  |  | 87.58 | 0 |  |  | 0 | 0 |  |  |  | 0 | 15 | 0 | 0 | 0 | 0
690 | GRUPURI DE MASURA- Luna07 / / BLOC 11 ARED S,A, Arad voluntaril r22/64 | ARAD |  | DB1B365-GDM-817 / 048700002656 / 10281274 | 0/4873 | 31 | 7 | 2016 | 203.67 | 0 | 0 | 203.67 | 203.67 |  |  | 203.67 | 0 |  |  | 0 | 0 |  |  |  | 0 | 15 | 0 | 0 | 0 | 0
691 | GRUPURI DE MASURA- Luna01 / / BISERICA LUTERANA OLARI, OLARI NR,20 | ARAD |  | DB1B380-GDM-817 / 048700002620 / 10281314 | 137766/3262 | 31 | 1 | 2016 | 361.5 | 0 | 0 | 361.5 | 361.5 |  |  | 361.5 | 0 |  |  | 0 | 0 |  |  |  | 0 | 15 | 0 | 0 | 0 | 0
692 | BRANSAMENTE- Luna01 / Zo MT-JT Arad / FILIP FABIANA-ALINA Sinp German 619a | ARAD |  | DB1B398-BRS-719A / 047900035424 / 10287435 | 146341/3263 | 31 | 1 | 2016 | 1374.84 | 0 | 0 | 1374.84 | 1374.84 |  |  | 1374.84 | 0 |  |  | 0 | 0 |  |  |  | 0 | 40 | 0 | 0 | 0 | 0
693 | GRUPURI DE MASURA- Luna01 / / MICULITI IOAN VASOAIA Nr,85 | ARAD |  | DB1B380-GDM-817 / 048700002620 / 10288237 | 138229/3262 | 31 | 1 | 2016 | 475.31 | 0 | 0 | 475.31 | 475.31 |  |  | 475.31 | 0 |  |  | 0 | 0 |  |  |  | 0 | 15 | 0 | 0 | 0 | 0
694 | BRANSAMENTE- Luna01 / Zo MT-JT Arad / MICULITI IOAN,VASOAIA,85 | ARAD |  | DB1B398-BRS-719A / 047900035424 / 10288236 | 138229/3263 | 31 | 1 | 2016 | 2144.44 | 0 | 0 | 2144.44 | 2144.44 |  |  | 2144.44 | 0 |  |  | 0 | 0 |  |  |  | 0 | 40 | 0 | 0 | 0 | 0
695 | GRUPURI DE MASURA- Luna01 / / ROMANA RESIDENCE DEVELOPMENT S,A, | ARAD |  | DB1B380-GDM-817 / 048700002620 / 10288141 | 145566/3262 | 31 | 1 | 2016 | 310.64 | 0 | 0 | 310.64 | 310.64 |  |  | 310.64 | 0 |  |  | 0 | 0 |  |  |  | 0 | 15 | 0 | 0 | 0 | 0
696 | BRANSAMENTE- Luna01 / Zo MT-JT Arad / ROMANA RESIDENCE DEVELOPMENT S,A, | ARAD |  | DB1B358-BRS-719S / 047900035423 / 10288127 | 145566/3261 | 31 | 1 | 2016 | 2141.13 | 0 | 0 | 2141.13 | 2141.13 |  |  | 2141.13 | 0 |  |  | 0 | 0 |  |  |  | 0 | 30 | 0 | 0 | 0 | 0
697 | GRUPURI DE MASURA- Luna01 / / ROMANA RESIDENCE DEVELOPMENT S,A, | ARAD |  | DB1B380-GDM-817 / 048700002620 / 10288103 | 145510/3262 | 31 | 1 | 2016 | 310.65 | 0 | 0 | 310.65 | 310.65 |  |  | 310.65 | 0 |  |  | 0 | 0 |  |  |  | 0 | 15 | 0 | 0 | 0 | 0
698 | BRANSAMENTE- Luna01 / Zo MT-JT Arad / ROMANA RESIDENCE DEVELOPMENT S,A, | ARAD |  | DB1B358-BRS-719S / 047900035423 / 10288101 | 145510/3261 | 31 | 1 | 2016 | 1705.05 | 0 | 0 | 1705.05 | 1705.05 |  |  | 1705.05 | 0 |  |  | 0 | 0 |  |  |  | 0 | 30 | 0 | 0 | 0 | 0
699 | GRUPURI DE MASURA- Luna03 / / TOTH CAROL-ALEXANDRU,PECICA,STR,337,NR,7 | ARAD |  | DB1B341-GDM-817 / 048700002628 / 10287735 | 140077/3660 | 31 | 3 | 2016 | 558.81 | 0 | 0 | 558.81 | 558.81 |  |  | 558.81 | 0 |  |  | 0 | 0 |  |  |  | 0 | 15 | 0 | 0 | 0 | 0
700 | BRANSAMENTE- Luna03 / Zo MT-JT Arad / TOTH CAROL-ALEXANDRU,PECICA,STR,337,NR,7 | ARAD |  | DB1B341-BRS-719A / 047900035440 / 10287734 | 140077/3661 | 31 | 3 | 2016 | 1609.31 | 0 | 0 | 1609.31 | 1609.31 |  |  | 1609.31 | 0 |  |  | 0 | 0 |  |  |  | 0 | 40 | 0 | 0 | 0 | 0
701 | GRUPURI DE MASURA- Luna04 / / BAUM PETER | ARAD |  | DB1B356-GDM-817 / 048700002640 / 10287720 | 105299/4086 | 30 | 4 | 2016 | 322.65 | 0 | 0 | 322.65 | 322.65 |  |  | 322.65 | 0 |  |  | 0 | 0 |  |  |  | 0 | 15 | 0 | 0 | 0 | 0
702 | BRANSAMENTE- Luna04 / Zo MT-JT Arad / BAUM PETER Vladimirescu fn | ARAD |  | DB1B412-BRS-719S / 047900035459 / 10287718 | 105299/4090 | 30 | 4 | 2016 | 2196.14 | 0 | 0 | 2196.14 | 2196.14 |  |  | 2196.14 | 0 |  |  | 0 | 0 |  |  |  | 0 | 30 | 0 | 0 | 0 | 0
703 | GRUPURI DE MASURA- Luna01 / / FILIP FABIANA-ALINA | ARAD |  | DB1B380-GDM-817 / 048700002620 / 10287439 | 146341/3262 | 31 | 1 | 2016 | 99.71 | 0 | 0 | 99.71 | 99.71 |  |  | 99.71 | 0 |  |  | 0 | 0 |  |  |  | 0 | 15 | 0 | 0 | 0 | 0
704 | GRUPURI DE MASURA- Luna02 / / RODEAN SIMION | ARAD |  | DB1B351-GDM-817 / 048700002626 / 10286481 | 149797/3546 | 29 | 2 | 2016 | 264.73 | 0 | 0 | 264.73 | 264.73 |  |  | 264.73 | 0 |  |  | 0 | 0 |  |  |  | 0 | 15 | 0 | 0 | 0 | 0
705 | BRANSAMENTE- Luna02 / Zo MT-JT Arad / RODEAN SIMION | ARAD |  | DB1B353-BRS-719A / 047900035437 / 10286475 | 149797/3553 | 29 | 2 | 2016 | 884.44 | 0 | 0 | 884.44 | 884.44 |  |  | 884.44 | 0 |  |  | 0 | 0 |  |  |  | 0 | 40 | 0 | 0 | 0 | 0
706 | BRANSAMENTE- Luna02 / Zo MT-JT Arad / CACIULA TIBERIA | ARAD |  | DB1B353-BRS-719A / 047900035437 / 10286466 | 152197/3553 | 29 | 2 | 2016 | 1565.93 | 0 | 0 | 1565.93 | 1565.93 |  |  | 1565.93 | 0 |  |  | 0 | 0 |  |  |  | 0 | 40 | 0 | 0 | 0 | 0
707 | GRUPURI DE MASURA- Luna01 / / TRIFU MARIETA Arad Andrei Saguna 140/6 | ARAD |  | DB1B380-GDM-817 / 048700002620 / 10285989 | 137928/3262 | 31 | 1 | 2016 | 123.45 | 0 | 0 | 123.45 | 123.45 |  |  | 123.45 | 0 |  |  | 0 | 0 |  |  |  | 0 | 15 | 0 | 0 | 0 | 0
708 | BRANSAMENTE- Luna01 / Zo MT-JT Arad / TRIFU MARIETA Arad Andrei Saguna 140/6 | ARAD |  | DB1B398-BRS-719A / 047900035424 / 10285988 | 137928/3263 | 31 | 1 | 2016 | 1113.22 | 0 | 0 | 1113.22 | 1113.22 |  |  | 1113.22 | 0 |  |  | 0 | 0 |  |  |  | 0 | 40 | 0 | 0 | 0 | 0
709 | GRUPURI DE MASURA- Luna03 / / COSARCAR COSMIN ALIN CAP,ALEXA Nr,19 | ARAD |  | DB1B341-GDM-817 / 048700002628 / 10285930 | 140425/3660 | 31 | 3 | 2016 | 247.55 | 0 | 0 | 247.55 | 247.55 |  |  | 247.55 | 0 |  |  | 0 | 0 |  |  |  | 0 | 15 | 0 | 0 | 0 | 0
710 | BRANSAMENTE- Luna03 / Zo MT-JT Arad / COSARCAR COSMIN ALIN,CAPORAL ALEXA,19 | ARAD |  | DB1B341-BRS-719A / 047900035440 / 10285927 | 140425/3661 | 31 | 3 | 2016 | 1420.98 | 0 | 0 | 1420.98 | 1420.98 |  |  | 1420.98 | 0 |  |  | 0 | 0 |  |  |  | 0 | 40 | 0 | 0 | 0 | 0
711 | GRUPURI DE MASURA- Luna03 / / GAIN IOAN Vinga 1178 | ARAD |  | DB1B341-GDM-817 / 048700002628 / 10287283 | 142890/3660 | 31 | 3 | 2016 | 93.53 | 0 | 0 | 93.53 | 93.53 |  |  | 93.53 | 0 |  |  | 0 | 0 |  |  |  | 0 | 15 | 0 | 0 | 0 | 0
712 | GRUPURI DE MASURA- Luna02 / / RARINCA IOAN Vladimirescu Cetatii 48 | ARAD |  | DB1B351-GDM-817 / 048700002626 / 10286894 | 151912/3546 | 29 | 2 | 2016 | 474.77 | 0 | 0 | 474.77 | 474.77 |  |  | 474.77 | 0 |  |  | 0 | 0 |  |  |  | 0 | 15 | 0 | 0 | 0 | 0
713 | BRANSAMENTE- Luna02 / Zo MT-JT Arad / RARINCA IOAN Vladimirescu Cetatii 48 | ARAD |  | DB1B412-BRS-719S / 047900035436 / 10286893 | 151912/3552 | 29 | 2 | 2016 | 2343.5 | 0 | 0 | 2343.5 | 2343.5 |  |  | 2343.5 | 0 |  |  | 0 | 0 |  |  |  | 0 | 30 | 0 | 0 | 0 | 0
714 | GRUPURI DE MASURA- Luna01 / / DEHELEAN PETRU Curtici Motilor 18 | ARAD |  | DB1B380-GDM-817 / 048700002620 / 10286888 | 139736/3262 | 31 | 1 | 2016 | 264.79 | 0 | 0 | 264.79 | 264.79 |  |  | 264.79 | 0 |  |  | 0 | 0 |  |  |  | 0 | 15 | 0 | 0 | 0 | 0
715 | BRANSAMENTE- Luna01 / Zo MT-JT Arad / DEHELEAN PETRU,CURTICI,STR,MOTILOR,NR,18 | ARAD |  | DB1B398-BRS-719A / 047900035424 / 10286887 | 139736/3263 | 31 | 1 | 2016 | 1749.1 | 0 | 0 | 1749.1 | 1749.1 |  |  | 1749.1 | 0 |  |  | 0 | 0 |  |  |  | 0 | 40 | 0 | 0 | 0 | 0
716 | BRANSAMENTE- Luna01 / Zo MT-JT Arad / COM, SISTAROVAT, FANTANA, ZONA NR,180 | ARAD |  | DB1B398-BRS-719A / 047900035424 / 10286656 | 148108/3263 | 31 | 1 | 2016 | 1581.31 | 0 | 0 | 1581.31 | 1581.31 |  |  | 1581.31 | 0 |  |  | 0 | 0 |  |  |  | 0 | 40 | 0 | 0 | 0 | 0
717 | BRANSAMENTE- Luna03 / Zo MT-JT Arad / GAIN IOAN Vinga 1178 | ARAD |  | DB1B341-BRS-719A / 047900035440 / 10287282 | 142890/3661 | 31 | 3 | 2016 | 1520.13 | 0 | 0 | 1520.13 | 1520.13 |  |  | 1520.13 | 0 |  |  | 0 | 0 |  |  |  | 0 | 40 | 0 | 0 | 0 | 0
718 | GRUPURI DE MASURA- Luna01 / / stefanescu daniela marinela-lalasint 251 | ARAD |  | DB1B380-GDM-817 / 048700002620 / 10284103 | 145667/3262 | 31 | 1 | 2016 | 340.9 | 0 | 0 | 340.9 | 340.9 |  |  | 340.9 | 0 |  |  | 0 | 0 |  |  |  | 0 | 15 | 0 | 0 | 0 | 0
719 | BRANSAMENTE- Luna01 / Zo MT-JT Arad / Stefanescu Daniela marinela-lalasint 251 | ARAD |  | DB1B358-BRS-719S / 047900035423 / 10284102 | 145667/3261 | 31 | 1 | 2016 | 3133.97 | 0 | 0 | 3133.97 | 3133.97 |  |  | 3133.97 | 0 |  |  | 0 | 0 |  |  |  | 0 | 30 | 0 | 0 | 0 | 0
720 | GRUPURI DE MASURA- Luna01 / / BILC EMANUIL-VASILE SEBIS DELTEI Nr,2i | ARAD |  | DB1B380-GDM-817 / 048700002620 / 10284365 | 144821/3262 | 31 | 1 | 2016 | 301.21 | 0 | 0 | 301.21 | 301.21 |  |  | 301.21 | 0 |  |  | 0 | 0 |  |  |  | 0 | 15 | 0 | 0 | 0 | 0
721 | GRUPURI DE MASURA- Luna01 / / ROMANA RESIDENCE DEVELOPMENT S,A, | ARAD |  | DB1B380-GDM-817 / 048700002620 / 10288165 | 145519/3262 | 31 | 1 | 2016 | 310.64 | 0 | 0 | 310.64 | 310.64 |  |  | 310.64 | 0 |  |  | 0 | 0 |  |  |  | 0 | 15 | 0 | 0 | 0 | 0
722 | BRANSAMENTE- Luna01 / Zo MT-JT Arad / ROMANA RESIDENCE DEVELOPMENT S,A, | ARAD |  | DB1B358-BRS-719S / 047900035423 / 10288164 | 145519/3261 | 31 | 1 | 2016 | 1705.05 | 0 | 0 | 1705.05 | 1705.05 |  |  | 1705.05 | 0 |  |  | 0 | 0 |  |  |  | 0 | 30 | 0 | 0 | 0 | 0
723 | GRUPURI DE MASURA- Luna01 / / ROMANA RESIDENCE DEVELOPMENT S,A, | ARAD |  | DB1B380-GDM-817 / 048700002620 / 10288159 | 145527/3262 | 31 | 1 | 2016 | 310.65 | 0 | 0 | 310.65 | 310.65 |  |  | 310.65 | 0 |  |  | 0 | 0 |  |  |  | 0 | 15 | 0 | 0 | 0 | 0
724 | BRANSAMENTE- Luna01 / Zo MT-JT Arad / ROMANA RESIDENCE DEVELOPMENT S,A, | ARAD |  | DB1B358-BRS-719S / 047900035423 / 10288156 | 145527/3261 | 31 | 1 | 2016 | 2286.49 | 0 | 0 | 2286.49 | 2286.49 |  |  | 2286.49 | 0 |  |  | 0 | 0 |  |  |  | 0 | 30 | 0 | 0 | 0 | 0
725 | GRUPURI DE MASURA- Luna04 / / BOGDAN DANA-BARBARA | ARAD |  | DB1B356-GDM-817 / 048700002640 / 10283979 | 105902/4086 | 30 | 4 | 2016 | 345.49 | 0 | 0 | 345.49 | 345.49 |  |  | 345.49 | 0 |  |  | 0 | 0 |  |  |  | 0 | 15 | 0 | 0 | 0 | 0
726 | BRANSAMENTE- Luna04 / Zo MT-JT Arad / BOGDAN DANA-BARBARA | ARAD |  | DB1B356-BRS-719A / 047900035458 / 10283978 | 105902/4087 | 30 | 4 | 2016 | 1606.06 | 0 | 0 | 1606.06 | 1606.06 |  |  | 1606.06 | 0 |  |  | 0 | 0 |  |  |  | 0 | 40 | 0 | 0 | 0 | 0
727 | GRUPURI DE MASURA- Luna01 / / RARET EDUARD | ARAD |  | DB1B380-GDM-817 / 048700002620 / 10283742 | 137184/3262 | 31 | 1 | 2016 | 163.31 | 0 | 0 | 163.31 | 163.31 |  |  | 163.31 | 0 |  |  | 0 | 0 |  |  |  | 0 | 15 | 0 | 0 | 0 | 0
728 | BRANSAMENTE- Luna01 / Zo MT-JT Arad / RARET EDUARD,Arad,Podgoriei,nr,1B | ARAD |  | DB1B398-BRS-719A / 047900035424 / 10283741 | 137184/3263 | 31 | 1 | 2016 | 1745.88 | 0 | 0 | 1745.88 | 1745.88 |  |  | 1745.88 | 0 |  |  | 0 | 0 |  |  |  | 0 | 40 | 0 | 0 | 0 | 0
729 | GRUPURI DE MASURA- Luna03 / / VESA SIMONA SANTANA OITUZ Nr,34BIS | ARAD |  | DB1B341-GDM-817 / 048700002628 / 10284074 | 144943/3660 | 31 | 3 | 2016 | 247.55 | 0 | 0 | 247.55 | 247.55 |  |  | 247.55 | 0 |  |  | 0 | 0 |  |  |  | 0 | 15 | 0 | 0 | 0 | 0
730 | GRUPURI DE MASURA- Luna01 / / LEUZINGER TOBIAS, ZABRANI 346 | ARAD |  | DB1B380-GDM-817 / 048700002620 / 10279263 | 142709/3262 | 31 | 1 | 2016 | 376.8 | 0 | 0 | 376.8 | 376.8 |  |  | 376.8 | 0 |  |  | 0 | 0 |  |  |  | 0 | 15 | 0 | 0 | 0 | 0
731 | BRANSAMENTE- Luna01 / Zo MT-JT Arad / LEUZINGER TOBIAS, ZABRANI 346 | ARAD |  | DB1B398-BRS-719A / 047900035424 / 10279262 | 142709/3263 | 31 | 1 | 2016 | 1803.45 | 0 | 0 | 1803.45 | 1803.45 |  |  | 1803.45 | 0 |  |  | 0 | 0 |  |  |  | 0 | 40 | 0 | 0 | 0 | 0
732 | GRUPURI DE MASURA- Luna01 / / COM, SISTAROVAT, FANTANA, ZONA NR,180 | ARAD |  | DB1B380-GDM-817 / 048700002620 / 10286658 | 148108/3262 | 31 | 1 | 2016 | 165.83 | 0 | 0 | 165.83 | 165.83 |  |  | 165.83 | 0 |  |  | 0 | 0 |  |  |  | 0 | 15 | 0 | 0 | 0 | 0
733 | BRANSAMENTE- Luna01 / Zo MT-JT Arad / COM, SISTAROVAT, FANTANA, ZONA NR,112 | ARAD |  | DB1B398-BRS-719A / 047900035424 / 10286660 | 148115/3263 | 31 | 1 | 2016 | 1397.69 | 0 | 0 | 1397.69 | 1397.69 |  |  | 1397.69 | 0 |  |  | 0 | 0 |  |  |  | 0 | 40 | 0 | 0 | 0 | 0
734 | GRUPURI DE MASURA- Luna01 / / COM, SISTAROVAT, FANTANA, ZONA NR,112 | ARAD |  | DB1B380-GDM-817 / 048700002620 / 10286661 | 148115/3262 | 31 | 1 | 2016 | 165.83 | 0 | 0 | 165.83 | 165.83 |  |  | 165.83 | 0 |  |  | 0 | 0 |  |  |  | 0 | 15 | 0 | 0 | 0 | 0
735 | BRANSAMENTE- Luna01 / Zo MT-JT Arad / COM, SISTAROVAT, FANTANA, CUVESDIA 211 | ARAD |  | DB1B398-BRS-719A / 047900035424 / 10286663 | 148105/3263 | 31 | 1 | 2016 | 1397.69 | 0 | 0 | 1397.69 | 1397.69 |  |  | 1397.69 | 0 |  |  | 0 | 0 |  |  |  | 0 | 40 | 0 | 0 | 0 | 0
736 | GRUPURI DE MASURA- Luna01 / / COM, SISTAROVAT, FANTANA, CUVESDIA 211 | ARAD |  | DB1B380-GDM-817 / 048700002620 / 10286664 | 148105/3262 | 31 | 1 | 2016 | 165.83 | 0 | 0 | 165.83 | 165.83 |  |  | 165.83 | 0 |  |  | 0 | 0 |  |  |  | 0 | 15 | 0 | 0 | 0 | 0
737 | GRUPURI DE MASURA- Luna04 / / SC IMOTRUST SA Vladimirescu gemina 20-22 | ARAD |  | DB1B356-GDM-817 / 048700002640 / 10279181 | 104104/4086 | 30 | 4 | 2016 | 458.34 | 0 | 0 | 458.34 | 458.34 |  |  | 458.34 | 0 |  |  | 0 | 0 |  |  |  | 0 | 15 | 0 | 0 | 0 | 0
738 | BRANSAMENTE- Luna04 / Zo MT-JT Arad / SC IMOTRUST SA | ARAD |  | DB1B412-BRS-719S / 047900035459 / 10279179 | 104104/4090 | 30 | 4 | 2016 | 2143.47 | 0 | 0 | 2143.47 | 2143.47 |  |  | 2143.47 | 0 |  |  | 0 | 0 |  |  |  | 0 | 30 | 0 | 0 | 0 | 0
739 | GRUPURI DE MASURA- Luna04 / / SC IMOTRUST SA | ARAD |  | DB1B356-GDM-817 / 048700002640 / 10279171 | 104216/4086 | 30 | 4 | 2016 | 458.34 | 0 | 0 | 458.34 | 458.34 |  |  | 458.34 | 0 |  |  | 0 | 0 |  |  |  | 0 | 15 | 0 | 0 | 0 | 0
740 | BRANSAMENTE- Luna04 / Zo MT-JT Arad / SC IMOTRUST SA Vladimirescu gemina 20-22 | ARAD |  | DB1B412-BRS-719S / 047900035459 / 10279168 | 104216/4090 | 30 | 4 | 2016 | 2308.14 | 0 | 0 | 2308.14 | 2308.14 |  |  | 2308.14 | 0 |  |  | 0 | 0 |  |  |  | 0 | 30 | 0 | 0 | 0 | 0
741 | GRUPURI DE MASURA- Luna02 / / GAVRA CRISTIAN | ARAD |  | DB1B351-GDM-817 / 048700002626 / 10284355 | 150738/3546 | 29 | 2 | 2016 | 379.86 | 0 | 0 | 379.86 | 379.86 |  |  | 379.86 | 0 |  |  | 0 | 0 |  |  |  | 0 | 15 | 0 | 0 | 0 | 0
742 | BRANSAMENTE- Luna02 / Zo MT-JT Arad / GAVRA CRISTIAN | ARAD |  | DB1B412-BRS-719S / 047900035436 / 10284354 | 150738/3552 | 29 | 2 | 2016 | 2852.08 | 0 | 0 | 2852.08 | 2852.08 |  |  | 2852.08 | 0 |  |  | 0 | 0 |  |  |  | 0 | 30 | 0 | 0 | 0 | 0
743 | GRUPURI DE MASURA- Luna01 / / ROSU IULIUS, ARAD, AMURGULUI 10 | ARAD |  | DB1B380-GDM-817 / 048700002620 / 10274487 | 137171/3262 | 31 | 1 | 2016 | 384.56 | 0 | 0 | 384.56 | 384.56 |  |  | 384.56 | 0 |  |  | 0 | 0 |  |  |  | 0 | 15 | 0 | 0 | 0 | 0
744 | BRANSAMENTE- Luna01 / Zo MT-JT Arad / ROSU IULIUS, ARAD, AMURGULUI 10 | ARAD |  | DB1B358-BRS-719S / 047900035423 / 10274486 | 137171/3261 | 31 | 1 | 2016 | 2740.45 | 0 | 0 | 2740.45 | 2740.45 |  |  | 2740.45 | 0 |  |  | 0 | 0 |  |  |  | 0 | 30 | 0 | 0 | 0 | 0
745 | GRUPURI DE MASURA- Luna07 / / BLOC 11 ARED S,A, | ARAD |  | DB1B365-GDM-817 / 048700002656 / 10275709 | 0/4873 | 31 | 7 | 2016 | 96.54 | 0 | 0 | 96.54 | 96.54 |  |  | 96.54 | 0 |  |  | 0 | 0 |  |  |  | 0 | 15 | 0 | 0 | 0 | 0
746 | GRUPURI DE MASURA- Luna07 / / BLOC 11 ARED S,A, | ARAD |  | DB1B365-GDM-817 / 048700002656 / 10275730 | 0/4873 | 31 | 7 | 2016 | 106.92 | 0 | 0 | 106.92 | 106.92 |  |  | 106.92 | 0 |  |  | 0 | 0 |  |  |  | 0 | 15 | 0 | 0 | 0 | 0
747 | BRANSAMENTE- Luna01 / Zo MT-JT Arad / RCS-RDS, SIMAND 417, CASIERIE | ARAD |  | DB1B398-BRS-719A / 047900035424 / 10281710 | 144827/3263 | 31 | 1 | 2016 | 2057.45 | 0 | 0 | 2057.45 | 2057.45 |  |  | 2057.45 | 0 |  |  | 0 | 0 |  |  |  | 0 | 40 | 0 | 0 | 0 | 0
748 | GRUPURI DE MASURA- Luna07 / / BLOC 11 ARED S,A, Arad voluntaril r22/75 | ARAD |  | DB1B365-GDM-817 / 048700002656 / 10281468 | 0/4873 | 31 | 7 | 2016 | 220.44 | 0 | 0 | 220.44 | 220.44 |  |  | 220.44 | 0 |  |  | 0 | 0 |  |  |  | 0 | 15 | 0 | 0 | 0 | 0
749 | GRUPURI DE MASURA- Luna07 / / BLOC 11 ARED S,A, Arad voluntaril r22/80 | ARAD |  | DB1B365-GDM-817 / 048700002656 / 10281440 | 0/4873 | 31 | 7 | 2016 | 87.58 | 0 | 0 | 87.58 | 87.58 |  |  | 87.58 | 0 |  |  | 0 | 0 |  |  |  | 0 | 15 | 0 | 0 | 0 | 0
750 | GRUPURI DE MASURA- Luna07 / / BLOC 11 ARED S,A, Arad voluntaril r22/72 | ARAD |  | DB1B365-GDM-817 / 048700002656 / 10281435 | 0/4873 | 31 | 7 | 2016 | 220.44 | 0 | 0 | 220.44 | 220.44 |  |  | 220.44 | 0 |  |  | 0 | 0 |  |  |  | 0 | 15 | 0 | 0 | 0 | 0
751 | GRUPURI DE MASURA- Luna07 / / BLOC 11 ARED S,A, | ARAD |  | DB1B365-GDM-817 / 048700002656 / 10275458 | 0/4873 | 31 | 7 | 2016 | 202.34 | 0 | 0 | 202.34 | 202.34 |  |  | 202.34 | 0 |  |  | 0 | 0 |  |  |  | 0 | 15 | 0 | 0 | 0 | 0
752 | GRUPURI DE MASURA- Luna02 / / POPA C,, VLAICU 57 BL,U4 SC,A+B AP,17B | ARAD |  | DB1B351-GDM-817 / 048700002626 / 10275004 | 152049/3546 | 29 | 2 | 2016 | 351.96 | 0 | 0 | 351.96 | 351.96 |  |  | 351.96 | 0 |  |  | 0 | 0 |  |  |  | 0 | 15 | 0 | 0 | 0 | 0
753 | BRANSAMENTE- Luna02 / Zo MT-JT Arad / POPA C,, VLAICU 57 BL,U4 SC,A+B AP,17B | ARAD |  | DB1B353-BRS-719A / 047900035437 / 10275003 | 152049/3553 | 29 | 2 | 2016 | 1125.01 | 0 | 0 | 1125.01 | 1125.01 |  |  | 1125.01 | 0 |  |  | 0 | 0 |  |  |  | 0 | 40 | 0 | 0 | 0 | 0
754 | GRUPURI DE MASURA- Luna01 / / LM SERVICE, ARAD, MIORITA FN-AUTOMAT APA | ARAD |  | DB1B380-GDM-817 / 048700002620 / 10275001 | 147489/3262 | 31 | 1 | 2016 | 116.75 | 0 | 0 | 116.75 | 116.75 |  |  | 116.75 | 0 |  |  | 0 | 0 |  |  |  | 0 | 15 | 0 | 0 | 0 | 0
755 | BRANSAMENTE- Luna01 / Zo MT-JT Arad / LM SERVICE, ARAD, MIORITA FN-AUTOMAT APA | ARAD |  | DB1B398-BRS-719A / 047900035424 / 10275000 | 147489/3263 | 31 | 1 | 2016 | 1386.05 | 0 | 0 | 1386.05 | 1386.05 |  |  | 1386.05 | 0 |  |  | 0 | 0 |  |  |  | 0 | 40 | 0 | 0 | 0 | 0
756 | GRUPURI DE MASURA- Luna01 / / ZGREBNICEAN FLORIN | ARAD |  | DB1B380-GDM-817 / 048700002620 / 10269236 | 143663/3262 | 31 | 1 | 2016 | 326.89 | 0 | 0 | 326.89 | 326.89 |  |  | 326.89 | 0 |  |  | 0 | 0 |  |  |  | 0 | 15 | 0 | 0 | 0 | 0
757 | BRANSAMENTE- Luna01 / Zo MT-JT Arad / ZGREBNICEAN FLORIN curtici | ARAD |  | DB1B358-BRS-719S / 047900035423 / 10269234 | 143663/3261 | 31 | 1 | 2016 | 3971.87 | 0 | 0 | 3971.87 | 3971.87 |  |  | 3971.87 | 0 |  |  | 0 | 0 |  |  |  | 0 | 30 | 0 | 0 | 0 | 0
758 | BRANSAMENTE- Luna06 / Zo MT-JT Arad / COMPANIA APA ARAD, CUVIN FN, SPAU1 | ARAD |  | DB1B380-BRS-719A / 047900035474 / 10276415 | 113047/4497 | 30 | 6 | 2016 | 1228.78 | 0 | 0 | 1228.78 | 1228.78 |  |  | 1228.78 | 0 |  |  | 0 | 0 |  |  |  | 0 | 40 | 0 | 0 | 0 | 0
759 | LINII JT- Luna06 / Zo MT-JT Arad / COMPANIA APA ARAD, CUVIN FN, SPAU1 | ARAD |  | DB1B380-LJT-629 / 045000011124 / 10276414 | 113047/4498 | 30 | 6 | 2016 | 11898.1 | 0 | 0 | 11898.1 | 11898.1 |  |  | 11898.1 | 0 |  |  | 0 | 0 |  |  |  | 0 | 40 | 0 | 0 | 0 | 0
760 | BRANSAMENTE- Luna06 / Zo MT-JT Arad / COMPANIA APA ARAD, MINIS FN, SPAU3 | ARAD |  | DB1B380-BRS-719A / 047900035474 / 10276411 | 113056/4497 | 30 | 6 | 2016 | 1404.34 | 0 | 0 | 1404.34 | 1404.34 |  |  | 1404.34 | 0 |  |  | 0 | 0 |  |  |  | 0 | 40 | 0 | 0 | 0 | 0
761 | LINII JT- Luna06 / Zo MT-JT Arad / COMPANIA APA ARAD, MINIS FN, SPAU3 | ARAD |  | DB1B380-LJT-629 / 045000011124 / 10276410 | 113056/4498 | 30 | 6 | 2016 | 12438.05 | 0 | 0 | 12438.05 | 12438.05 |  |  | 12438.05 | 0 |  |  | 0 | 0 |  |  |  | 0 | 40 | 0 | 0 | 0 | 0
762 | GRUPURI DE MASURA- Luna01 / / MARIS ALEXANDRU SOCODOR Nr,323 | ARAD |  | DB1B380-GDM-817 / 048700002620 / 10276368 | 140848/3262 | 31 | 1 | 2016 | 497.61 | 0 | 0 | 497.61 | 497.61 |  |  | 497.61 | 0 |  |  | 0 | 0 |  |  |  | 0 | 15 | 0 | 0 | 0 | 0
763 | GRUPURI DE MASURA- Luna07 / / guset v,, vladimirescu, m,eminescu 7/c | ARAD |  | DB1B365-GDM-817 / 048700002656 / 10272682 | 121824/4873 | 31 | 7 | 2016 | 284.75 | 0 | 0 | 284.75 | 284.75 |  |  | 284.75 | 0 |  |  | 0 | 0 |  |  |  | 0 | 15 | 0 | 0 | 0 | 0
764 | BRANSAMENTE- Luna07 / Zo MT-JT Arad / guset v,, vladimirescu, m,eminescu 7/c | ARAD |  | DB1B365-BRS-719S / 047900035500 / 10272681 | 121824/4874 | 31 | 7 | 2016 | 3197.09 | 0 | 0 | 3197.09 | 3197.09 |  |  | 3197.09 | 0 |  |  | 0 | 0 |  |  |  | 0 | 30 | 0 | 0 | 0 | 0
765 | BRANSAMENTE- Luna02 / Zo MT-JT Arad / HUTUTUI LUCIAN, ARAD, ORIZONTULUI 49B | ARAD |  | DB1B412-BRS-719S / 047900035436 / 10272859 | 149778/3552 | 29 | 2 | 2016 | 2535.41 | 0 | 0 | 2535.41 | 2535.41 |  |  | 2535.41 | 0 |  |  | 0 | 0 |  |  |  | 0 | 30 | 0 | 0 | 0 | 0
766 | GRUPURI DE MASURA- Luna02 / / HUTUTUI LUCIAN, ARAD, ORIZONTULUI 49B | ARAD |  | DB1B351-GDM-817 / 048700002626 / 10272860 | 149778/3546 | 29 | 2 | 2016 | 379.86 | 0 | 0 | 379.86 | 379.86 |  |  | 379.86 | 0 |  |  | 0 | 0 |  |  |  | 0 | 15 | 0 | 0 | 0 | 0
767 | GRUPURI DE MASURA- Luna01 / / CALAPIS EDUARD, ARAD, VIORELELOR 1B | ARAD |  | DB1B380-GDM-817 / 048700002620 / 10272862 | 144862/3262 | 31 | 1 | 2016 | 343.92 | 0 | 0 | 343.92 | 343.92 |  |  | 343.92 | 0 |  |  | 0 | 0 |  |  |  | 0 | 15 | 0 | 0 | 0 | 0
768 | BRANSAMENTE- Luna01 / Zo MT-JT Arad / CALAPIS EDUARD, ARAD, VIORELELOR 1B | ARAD |  | DB1B398-BRS-719A / 047900035424 / 10272861 | 144862/3263 | 31 | 1 | 2016 | 1710.37 | 0 | 0 | 1710.37 | 1710.37 |  |  | 1710.37 | 0 |  |  | 0 | 0 |  |  |  | 0 | 40 | 0 | 0 | 0 | 0
769 | GRUPURI DE MASURA- Luna01 / / PAIU LUCIA, INSULA MURES 45, CVARTAL 15 | ARAD |  | DB1B380-GDM-817 / 048700002620 / 10274776 | 141024/3262 | 31 | 1 | 2016 | 351.82 | 0 | 0 | 351.82 | 351.82 |  |  | 351.82 | 0 |  |  | 0 | 0 |  |  |  | 0 | 15 | 0 | 0 | 0 | 0
770 | BRANSAMENTE- Luna01 / Zo MT-JT Arad / PAIU LUCIA, INSULA MURES 45, CVARTAL 15 | ARAD |  | DB1B398-BRS-719A / 047900035424 / 10274775 | 141024/3263 | 31 | 1 | 2016 | 1793.48 | 0 | 0 | 1793.48 | 1793.48 |  |  | 1793.48 | 0 |  |  | 0 | 0 |  |  |  | 0 | 40 | 0 | 0 | 0 | 0
771 | GRUPURI DE MASURA- Luna03 / / POP MARGARETA SOCODORNr,786 | ARAD |  | DB1B341-GDM-817 / 048700002628 / 10276693 | 148160/3660 | 31 | 3 | 2016 | 247.55 | 0 | 0 | 247.55 | 247.55 |  |  | 247.55 | 0 |  |  | 0 | 0 |  |  |  | 0 | 15 | 0 | 0 | 0 | 0
772 | BRANSAMENTE- Luna03 / Zo MT-JT Arad / POP MARGARETA,SOCODOR,786 | ARAD |  | DB1B341-BRS-719A / 047900035440 / 10276692 | 148160/3661 | 31 | 3 | 2016 | 1304.01 | 0 | 0 | 1304.01 | 1304.01 |  |  | 1304.01 | 0 |  |  | 0 | 0 |  |  |  | 0 | 40 | 0 | 0 | 0 | 0
773 | BRANSAMENTE- Luna07 / Zo MT-JT Arad / LONGA STEFAN, VLADIMIRESCU STR BERLIN 10 | ARAD |  | DB1B365-BRS-719S / 047900035500 / 10269700 | 122272/4874 | 31 | 7 | 2016 | 2527.04 | 0 | 0 | 2527.04 | 2527.04 |  |  | 2527.04 | 0 |  |  | 0 | 0 |  |  |  | 0 | 30 | 0 | 0 | 0 | 0
774 | GRUPURI DE MASURA- Luna07 / / LONGA STEFAN, VLADIMIRESCU STR BERLIN 10 | ARAD |  | DB1B365-GDM-817 / 048700002656 / 10269702 | 122272/4873 | 31 | 7 | 2016 | 284.75 | 0 | 0 | 284.75 | 284.75 |  |  | 284.75 | 0 |  |  | 0 | 0 |  |  |  | 0 | 15 | 0 | 0 | 0 | 0
775 | LINII MT- Luna07 / L.A20 SOCODOR-CHISINEU CRIS AR / TR5874 St,epurare Socodor CE100/03,09,15 | ARAD |  | DB1003611-ACC / 045000011190 / 10269726 | 153876/4982 | 31 | 7 | 2016 | 27914.55 | 0 | 0 | 27914.55 | 0 |  |  | 0 | 27914.55 |  |  | 27914.55 | 0 |  |  |  | 0 | 40 | 0 | 0 | 0 | 0
776 | BRANSAMENTE- Luna04 / Zo MT-JT Arad / SC IMOTRUST SA | ARAD |  | DB1B412-BRS-719S / 047900035459 / 10280673 | 104213/4090 | 30 | 4 | 2016 | 1257.13 | 0 | 0 | 1257.13 | 1257.13 |  |  | 1257.13 | 0 |  |  | 0 | 0 |  |  |  | 0 | 30 | 0 | 0 | 0 | 0
777 | GRUPURI DE MASURA- Luna04 / / SC IMOTRUST SA Vladimirescu gemina fn | ARAD |  | DB1B356-GDM-817 / 048700002640 / 10280670 | 104200/4086 | 30 | 4 | 2016 | 458.34 | 0 | 0 | 458.34 | 458.34 |  |  | 458.34 | 0 |  |  | 0 | 0 |  |  |  | 0 | 15 | 0 | 0 | 0 | 0
778 | BRANSAMENTE- Luna04 / Zo MT-JT Arad / SC IMOTRUST SA | ARAD |  | DB1B412-BRS-719S / 047900035459 / 10280669 | 104200/4090 | 30 | 4 | 2016 | 2484.02 | 0 | 0 | 2484.02 | 2484.02 |  |  | 2484.02 | 0 |  |  | 0 | 0 |  |  |  | 0 | 30 | 0 | 0 | 0 | 0
779 | GRUPURI DE MASURA- Luna04 / / SC IMOTRUST SA | ARAD |  | DB1B356-GDM-817 / 048700002640 / 10280663 | 104210/4086 | 30 | 4 | 2016 | 458.34 | 0 | 0 | 458.34 | 458.34 |  |  | 458.34 | 0 |  |  | 0 | 0 |  |  |  | 0 | 15 | 0 | 0 | 0 | 0
780 | BRANSAMENTE- Luna04 / Zo MT-JT Arad / SC IMOTRUST SA Vladimirescu gemina fn | ARAD |  | DB1B412-BRS-719S / 047900035459 / 10280660 | 104210/4090 | 30 | 4 | 2016 | 2433.28 | 0 | 0 | 2433.28 | 2433.28 |  |  | 2433.28 | 0 |  |  | 0 | 0 |  |  |  | 0 | 30 | 0 | 0 | 0 | 0
781 | GRUPURI DE MASURA- Luna07 / / LAZAR VIORICA | ARAD |  | DB1B365-GDM-817 / 048700002656 / 10280626 | 122381/4873 | 31 | 7 | 2016 | 154.3 | 0 | 0 | 154.3 | 154.3 |  |  | 154.3 | 0 |  |  | 0 | 0 |  |  |  | 0 | 15 | 0 | 0 | 0 | 0
782 | BRANSAMENTE- Luna07 / Zo MT-JT Arad / LAZAR VIORICA Lipova N Balcescu 41/6 | ARAD |  | DB1B302-BRS-719A / 047900035501 / 10280625 | 122381/4875 | 31 | 7 | 2016 | 1040.11 | 0 | 0 | 1040.11 | 1040.11 |  |  | 1040.11 | 0 |  |  | 0 | 0 |  |  |  | 0 | 40 | 0 | 0 | 0 | 0
783 | GRUPURI DE MASURA- Luna03 / / SENN FLAVIA CRISTINA | ARAD |  | DB1B341-GDM-817 / 048700002628 / 10257870 | 121157/3660 | 31 | 3 | 2016 | 433.86 | 0 | 0 | 433.86 | 433.86 |  |  | 433.86 | 0 |  |  | 0 | 0 |  |  |  | 0 | 15 | 0 | 0 | 0 | 0
784 | GRUPURI DE MASURA- Luna02 / / POP ADRIAN-LUCIAN | ARAD |  | DB1B351-GDM-817 / 048700002626 / 10258450 | 149556/3546 | 29 | 2 | 2016 | 344.06 | 0 | 0 | 344.06 | 344.06 |  |  | 344.06 | 0 |  |  | 0 | 0 |  |  |  | 0 | 15 | 0 | 0 | 0 | 0
785 | BRANSAMENTE- Luna02 / Zo MT-JT Arad / POP ADRIAN-LUCIAN | ARAD |  | DB1B353-BRS-719A / 047900035437 / 10258449 | 149556/3553 | 29 | 2 | 2016 | 1635.82 | 0 | 0 | 1635.82 | 1635.82 |  |  | 1635.82 | 0 |  |  | 0 | 0 |  |  |  | 0 | 40 | 0 | 0 | 0 | 0
786 | GRUPURI DE MASURA- Luna06 / / PLESA ANDREI PETRU SANTANA FAGARASULUI | ARAD |  | DB1B328-GDM-817 / 048700002649 / 10281018 | 113374/4509 | 30 | 6 | 2016 | 154.4 | 0 | 0 | 154.4 | 154.4 |  |  | 154.4 | 0 |  |  | 0 | 0 |  |  |  | 0 | 15 | 0 | 0 | 0 | 0
787 | BRANSAMENTE- Luna03 / Zo MT-JT Arad / SUCIU CIPRIAN Arad Gustav Augustini 9 | ARAD |  | DB1B341-BRS-719A / 047900035440 / 10277277 | 151617/3661 | 31 | 3 | 2016 | 1468.18 | 0 | 0 | 1468.18 | 1468.18 |  |  | 1468.18 | 0 |  |  | 0 | 0 |  |  |  | 0 | 40 | 0 | 0 | 0 | 0
788 | GRUPURI DE MASURA- Luna03 / / ORAS CH,CRIS-IL,PISTA BICICL, NADAB-CRIS | ARAD |  | DB1B341-GDM-817 / 048700002628 / 10277386 | 145894/3660 | 31 | 3 | 2016 | 634.43 | 0 | 0 | 634.43 | 634.43 |  |  | 634.43 | 0 |  |  | 0 | 0 |  |  |  | 0 | 15 | 0 | 0 | 0 | 0
789 | BRANSAMENTE- Luna03 / Zo MT-JT Arad / ORAS CH,CRIS-IL,PISTA BICICL, NADAB-CRIS | ARAD |  | DB1B341-BRS-719A / 047900035440 / 10277385 | 145894/3661 | 31 | 3 | 2016 | 1507.94 | 0 | 0 | 1507.94 | 1507.94 |  |  | 1507.94 | 0 |  |  | 0 | 0 |  |  |  | 0 | 40 | 0 | 0 | 0 | 0
790 | LINII JT- Luna03 / Zo MT-JT Arad / ORAS CH,CRIS-IL,PISTA BICICL, NADAB-CRIS | ARAD |  | DB1B359-LJT-629 / 045000011062 / 10277384 | 145894/3779 | 31 | 3 | 2016 | 3848.52 | 0 | 0 | 3848.52 | 3848.52 |  |  | 3848.52 | 0 |  |  | 0 | 0 |  |  |  | 0 | 40 | 0 | 0 | 0 | 0
791 | BRANSAMENTE- Luna04 / Zo MT-JT Arad / SC IMOTRUST SA | ARAD |  | DB1B412-BRS-719S / 047900035459 / 10280687 | 104109/4090 | 30 | 4 | 2016 | 1354.15 | 0 | 0 | 1354.15 | 1354.15 |  |  | 1354.15 | 0 |  |  | 0 | 0 |  |  |  | 0 | 30 | 0 | 0 | 0 | 0
792 | GRUPURI DE MASURA- Luna07 / / BLOC 11 ARED S,A, | ARAD |  | DB1B365-GDM-817 / 048700002656 / 10280618 | 0/4873 | 31 | 7 | 2016 | 87.58 | 0 | 0 | 87.58 | 87.58 |  |  | 87.58 | 0 |  |  | 0 | 0 |  |  |  | 0 | 15 | 0 | 0 | 0 | 0
793 | GRUPURI DE MASURA- Luna07 / / BALAS SANDA | ARAD |  | DB1B365-GDM-817 / 048700002656 / 10280616 | 0/4873 | 31 | 7 | 2016 | 76.02 | 0 | 0 | 76.02 | 76.02 |  |  | 76.02 | 0 |  |  | 0 | 0 |  |  |  | 0 | 15 | 0 | 0 | 0 | 0
794 | GRUPURI DE MASURA- Luna01 / / ILEANA DANIELA-DORINA | ARAD |  | DB1B380-GDM-817 / 048700002620 / 10282114 | 141774/3262 | 31 | 1 | 2016 | 141.45 | 0 | 0 | 141.45 | 141.45 |  |  | 141.45 | 0 |  |  | 0 | 0 |  |  |  | 0 | 15 | 0 | 0 | 0 | 0
795 | BRANSAMENTE- Luna01 / Zo MT-JT Arad / ILEANA DANIELA-DORINA Arad Stefan z 33a | ARAD |  | DB1B358-BRS-719S / 047900035423 / 10282111 | 141774/3261 | 31 | 1 | 2016 | 2246.82 | 0 | 0 | 2246.82 | 2246.82 |  |  | 2246.82 | 0 |  |  | 0 | 0 |  |  |  | 0 | 30 | 0 | 0 | 0 | 0
796 | GRUPURI DE MASURA- Luna07 / / BLOC 11 ARED S,A, Arad voluntaril r22/83 | ARAD |  | DB1B365-GDM-817 / 048700002656 / 10282109 | 0/4873 | 31 | 7 | 2016 | 87.58 | 0 | 0 | 87.58 | 87.58 |  |  | 87.58 | 0 |  |  | 0 | 0 |  |  |  | 0 | 15 | 0 | 0 | 0 | 0
797 | GRUPURI DE MASURA- Luna01 / / MARTINIC EMILIA | ARAD |  | DB1B380-GDM-817 / 048700002620 / 10281988 | 141092/3262 | 31 | 1 | 2016 | 265.04 | 0 | 0 | 265.04 | 265.04 |  |  | 265.04 | 0 |  |  | 0 | 0 |  |  |  | 0 | 15 | 0 | 0 | 0 | 0
798 | BRANSAMENTE- Luna01 / Zo MT-JT Arad / MARTINIC EMILIA Pecica 425/8 | ARAD |  | DB1B398-BRS-719A / 047900035424 / 10281987 | 141092/3263 | 31 | 1 | 2016 | 1218.74 | 0 | 0 | 1218.74 | 1218.74 |  |  | 1218.74 | 0 |  |  | 0 | 0 |  |  |  | 0 | 40 | 0 | 0 | 0 | 0
799 | GRUPURI DE MASURA- Luna04 / / SC IMOTRUST SA | ARAD |  | DB1B356-GDM-817 / 048700002640 / 10280691 | 104083/4086 | 30 | 4 | 2016 | 458.34 | 0 | 0 | 458.34 | 458.34 |  |  | 458.34 | 0 |  |  | 0 | 0 |  |  |  | 0 | 15 | 0 | 0 | 0 | 0
800 | BRANSAMENTE- Luna04 / Zo MT-JT Arad / SC IMOTRUST SA Vladimirescu gemina 4 | ARAD |  | DB1B412-BRS-719S / 047900035459 / 10280690 | 104083/4090 | 30 | 4 | 2016 | 2211.38 | 0 | 0 | 2211.38 | 2211.38 |  |  | 2211.38 | 0 |  |  | 0 | 0 |  |  |  | 0 | 30 | 0 | 0 | 0 | 0
801 | GRUPURI DE MASURA- Luna04 / / SC IMOTRUST SA | ARAD |  | DB1B356-GDM-817 / 048700002640 / 10280688 | 104109/4086 | 30 | 4 | 2016 | 458.34 | 0 | 0 | 458.34 | 458.34 |  |  | 458.34 | 0 |  |  | 0 | 0 |  |  |  | 0 | 15 | 0 | 0 | 0 | 0
802 | GRUPURI DE MASURA- Luna03 / / COM,HALMAGEL CAMIN CULTURAL LUNCSOARA 42 | ARAD |  | DB1B341-GDM-817 / 048700002628 / 10277368 | 102610/3660 | 31 | 3 | 2016 | 247.81 | 0 | 0 | 247.81 | 247.81 |  |  | 247.81 | 0 |  |  | 0 | 0 |  |  |  | 0 | 15 | 0 | 0 | 0 | 0
803 | GRUPURI DE MASURA- Luna01 / / POPSE EMIL | ARAD |  | DB1B380-GDM-817 / 048700002620 / 10281564 | 138023/3262 | 31 | 1 | 2016 | 301.3 | 0 | 0 | 301.3 | 301.3 |  |  | 301.3 | 0 |  |  | 0 | 0 |  |  |  | 0 | 15 | 0 | 0 | 0 | 0
804 | BRANSAMENTE- Luna01 / Zo MT-JT Arad / POPSE EMIL,SOFRONEA,NR,604 | ARAD |  | DB1B358-BRS-719S / 047900035423 / 10281563 | 138023/3261 | 31 | 1 | 2016 | 2917.05 | 0 | 0 | 2917.05 | 2917.05 |  |  | 2917.05 | 0 |  |  | 0 | 0 |  |  |  | 0 | 30 | 0 | 0 | 0 | 0
805 | GRUPURI DE MASURA- Luna07 / / BLOC 11 ARED S,A, Arad voluntaril r22/70 | ARAD |  | DB1B365-GDM-817 / 048700002656 / 10281425 | 0/4873 | 31 | 7 | 2016 | 174.46 | 0 | 0 | 174.46 | 174.46 |  |  | 174.46 | 0 |  |  | 0 | 0 |  |  |  | 0 | 15 | 0 | 0 | 0 | 0
806 | GRUPURI DE MASURA- Luna06 / / CORB MARIOARA | ARAD |  | DB1B328-GDM-817 / 048700002649 / 10282159 | 115888/4509 | 30 | 6 | 2016 | 365.54 | 0 | 0 | 365.54 | 365.54 |  |  | 365.54 | 0 |  |  | 0 | 0 |  |  |  | 0 | 15 | 0 | 0 | 0 | 0
807 | BRANSAMENTE- Luna06 / Zo MT-JT Arad / CORB MARIOARA | ARAD |  | DB1B380-BRS-719A / 047900035474 / 10282157 | 115888/4497 | 30 | 6 | 2016 | 1417.91 | 0 | 0 | 1417.91 | 1417.91 |  |  | 1417.91 | 0 |  |  | 0 | 0 |  |  |  | 0 | 40 | 0 | 0 | 0 | 0
808 | GRUPURI DE MASURA- Luna07 / / BLOC 11 ARED S,A, Arad voluntaril r22/78 | ARAD |  | DB1B365-GDM-817 / 048700002656 / 10282132 | 0/4873 | 31 | 7 | 2016 | 87.58 | 0 | 0 | 87.58 | 87.58 |  |  | 87.58 | 0 |  |  | 0 | 0 |  |  |  | 0 | 15 | 0 | 0 | 0 | 0
809 | GRUPURI DE MASURA- Luna07 / / BLOC 11 ARED S,A, Arad voluntaril r22/84 | ARAD |  | DB1B365-GDM-817 / 048700002656 / 10282127 | 0/4873 | 31 | 7 | 2016 | 199.19 | 0 | 0 | 199.19 | 199.19 |  |  | 199.19 | 0 |  |  | 0 | 0 |  |  |  | 0 | 15 | 0 | 0 | 0 | 0
810 | GRUPURI DE MASURA- Luna07 / / BLOC 11 ARED S,A, Arad voluntaril r22/79 | ARAD |  | DB1B365-GDM-817 / 048700002656 / 10282123 | 0/4873 | 31 | 7 | 2016 | 87.58 | 0 | 0 | 87.58 | 87.58 |  |  | 87.58 | 0 |  |  | 0 | 0 |  |  |  | 0 | 15 | 0 | 0 | 0 | 0
811 | BRANSAMENTE- Luna03 / Zo MT-JT Arad / COM,HALMAGEL CAMIN CULTURAL LUNCSOARA 42 | ARAD |  | DB1B341-BRS-719A / 047900035440 / 10277367 | 102610/3661 | 31 | 3 | 2016 | 1488.61 | 0 | 0 | 1488.61 | 1488.61 |  |  | 1488.61 | 0 |  |  | 0 | 0 |  |  |  | 0 | 40 | 0 | 0 | 0 | 0
812 | GRUPURI DE MASURA- Luna01 / / MR FAB, ARAD STR,AUREL CRISAN 13, HALA | ARAD |  | DB1B380-GDM-817 / 048700002620 / 10277365 | 145202/3262 | 31 | 1 | 2016 | 335.04 | 0 | 0 | 335.04 | 335.04 |  |  | 335.04 | 0 |  |  | 0 | 0 |  |  |  | 0 | 15 | 0 | 0 | 0 | 0
813 | BRANSAMENTE- Luna01 / Zo MT-JT Arad / MR FAB, ARAD STR,AUREL CRISAN 13, HALA | ARAD |  | DB1B358-BRS-719S / 047900035423 / 10277363 | 145202/3261 | 31 | 1 | 2016 | 2538.52 | 0 | 0 | 2538.52 | 2538.52 |  |  | 2538.52 | 0 |  |  | 0 | 0 |  |  |  | 0 | 30 | 0 | 0 | 0 | 0
814 | GRUPURI DE MASURA- Luna01 / / BORDEA FLORIN-OLIVER | ARAD |  | DB1B380-GDM-817 / 048700002620 / 10277298 | 147492/3262 | 31 | 1 | 2016 | 402.23 | 0 | 0 | 402.23 | 402.23 |  |  | 402.23 | 0 |  |  | 0 | 0 |  |  |  | 0 | 15 | 0 | 0 | 0 | 0
815 | BRANSAMENTE- Luna01 / Zo MT-JT Arad / BORDEA FLORIN-OLIVER Arad Gladiator fn | ARAD |  | DB1B358-BRS-719S / 047900035423 / 10277294 | 147492/3261 | 31 | 1 | 2016 | 1725.07 | 0 | 0 | 1725.07 | 1725.07 |  |  | 1725.07 | 0 |  |  | 0 | 0 |  |  |  | 0 | 30 | 0 | 0 | 0 | 0
816 | GRUPURI DE MASURA- Luna03 / / SUCIU CIPRIAN | ARAD |  | DB1B341-GDM-817 / 048700002628 / 10277285 | 151617/3660 | 31 | 3 | 2016 | 343.78 | 0 | 0 | 343.78 | 343.78 |  |  | 343.78 | 0 |  |  | 0 | 0 |  |  |  | 0 | 15 | 0 | 0 | 0 | 0
817 | GRUPURI DE MASURA- Luna01 / / PANDA GHEORGHE CHERELUS Nr,18 | ARAD |  | DB1B380-GDM-817 / 048700002620 / 10277917 | 138793/3262 | 31 | 1 | 2016 | 151.23 | 0 | 0 | 151.23 | 151.23 |  |  | 151.23 | 0 |  |  | 0 | 0 |  |  |  | 0 | 15 | 0 | 0 | 0 | 0
818 | GRUPURI DE MASURA- Luna01 / / FARKAS MAGDALENA-MONIKA | ARAD |  | DB1B380-GDM-817 / 048700002620 / 10277241 | 146112/3262 | 31 | 1 | 2016 | 356.89 | 0 | 0 | 356.89 | 356.89 |  |  | 356.89 | 0 |  |  | 0 | 0 |  |  |  | 0 | 15 | 0 | 0 | 0 | 0
819 | BRANSAMENTE- Luna01 / Zo MT-JT Arad / FARKAS MAGDALENA-MONIKA | ARAD |  | DB1B358-BRS-719S / 047900035423 / 10277239 | 146112/3261 | 31 | 1 | 2016 | 1954.32 | 0 | 0 | 1954.32 | 1954.32 |  |  | 1954.32 | 0 |  |  | 0 | 0 |  |  |  | 0 | 30 | 0 | 0 | 0 | 0
820 | GRUPURI DE MASURA- Luna07 / / LAZAR REMUS | ARAD |  | DB1B365-GDM-817 / 048700002656 / 10209704 | 121828/4873 | 31 | 7 | 2016 | 110.45 | 0 | 0 | 110.45 | 110.45 |  |  | 110.45 | 0 |  |  | 0 | 0 |  |  |  | 0 | 15 | 0 | 0 | 0 | 0
821 | BRANSAMENTE- Luna07 / Zo MT-JT Arad / LAZAR REMUS | ARAD |  | DB1B302-BRS-719A / 047900035501 / 10209703 | 121828/4875 | 31 | 7 | 2016 | 1481.47 | 0 | 0 | 1481.47 | 1481.47 |  |  | 1481.47 | 0 |  |  | 0 | 0 |  |  |  | 0 | 40 | 0 | 0 | 0 | 0
822 | GRUPURI DE MASURA- Luna07 / / TOUT FLORIN,Arad,Heim Domokos,Nr,6,Ap,1 | ARAD |  | DB1B365-GDM-817 / 048700002656 / 10208625 | 0/4873 | 31 | 7 | 2016 | 236.71 | 0 | 0 | 236.71 | 236.71 |  |  | 236.71 | 0 |  |  | 0 | 0 |  |  |  | 0 | 15 | 0 | 0 | 0 | 0
823 | GRUPURI DE MASURA- Luna07 / / SC PROCEREAL AGROSAN SRL | ARAD |  | DB1003611-GDM-4838 / 048800000260 / 10244010 | 138340/4981 | 31 | 7 | 2016 | 1157.02 | 0 | 0 | 1157.02 | 0 |  |  | 0 | 1157.02 |  |  | 1157.02 | 0 |  |  |  | 0 | 15 | 0 | 0 | 0 | 0
824 | LINII MT- Luna07 / L.A20 SAG-FANTANELE AR / TR 5868 PROCEREAL AGROSAN CE85/17,08,15 | ARAD |  | DB1003611-ACC / 045000011190 / 10244009 | 138340/4982 | 31 | 7 | 2016 | 21586.05 | 0 | 0 | 21586.05 | 0 |  |  | 0 | 21586.05 |  |  | 21586.05 | 0 |  |  |  | 0 | 40 | 0 | 0 | 0 | 0
825 | GRUPURI DE MASURA- Luna04 / / ZIMA ILIE,GRANICERI, Nr, 152 | ARAD |  | DB1B356-GDM-817 / 048700002640 / 10212720 | 143445/4086 | 30 | 4 | 2016 | 150.26 | 0 | 0 | 150.26 | 150.26 |  |  | 150.26 | 0 |  |  | 0 | 0 |  |  |  | 0 | 15 | 0 | 0 | 0 | 0
826 | GRUPURI DE MASURA- Luna04 / / CARPACI LIVIUS,SEPREUS, Nr, 695 | ARAD |  | DB1B356-GDM-817 / 048700002640 / 10212709 | 143450/4086 | 30 | 4 | 2016 | 150.26 | 0 | 0 | 150.26 | 150.26 |  |  | 150.26 | 0 |  |  | 0 | 0 |  |  |  | 0 | 15 | 0 | 0 | 0 | 0
827 | GRUPURI DE MASURA- Luna01 / / STOICA NICU,SIMAND,nr,357 | ARAD |  | DB1B380-GDM-817 / 048700002620 / 10202025 | 134346/3262 | 31 | 1 | 2016 | 226.73 | 0 | 0 | 226.73 | 226.73 |  |  | 226.73 | 0 |  |  | 0 | 0 |  |  |  | 0 | 15 | 0 | 0 | 0 | 0
828 | BRANSAMENTE- Luna01 / Zo MT-JT Arad / STOICA NICU,Simand,nr,357 | ARAD |  | DB1B398-BRS-719A / 047900035424 / 10202023 | 134346/3263 | 31 | 1 | 2016 | 811.7 | 0 | 0 | 811.7 | 811.7 |  |  | 811.7 | 0 |  |  | 0 | 0 |  |  |  | 0 | 40 | 0 | 0 | 0 | 0
829 | GRUPURI DE MASURA- Luna07 / / PATRICIA VLADI VLADIMIRESCU REVOLUTIEI31 | ARAD |  | DB1B365-GDM-817 / 048700002656 / 10200493 | 134145/4873 | 31 | 7 | 2016 | 104.09 | 0 | 0 | 104.09 | 104.09 |  |  | 104.09 | 0 |  |  | 0 | 0 |  |  |  | 0 | 15 | 0 | 0 | 0 | 0
830 | BRANSAMENTE- Luna01 / Zo MT-JT Arad / CIRPACI CRISTIAN,COVASANT,625 | ARAD |  | DB1B398-BRS-719A / 047900035424 / 10202519 | 131289/3263 | 31 | 1 | 2016 | 1742.4 | 0 | 0 | 1742.4 | 1742.4 |  |  | 1742.4 | 0 |  |  | 0 | 0 |  |  |  | 0 | 40 | 0 | 0 | 0 | 0
831 | GRUPURI DE MASURA- Luna04 / / SINAPIS SRL, ARAD, BD,REVOLUTIEI 23 AP,3 | ARAD |  | DB1B356-GDM-817 / 048700002640 / 10198726 | 147937/4086 | 30 | 4 | 2016 | 366.56 | 0 | 0 | 366.56 | 366.56 |  |  | 366.56 | 0 |  |  | 0 | 0 |  |  |  | 0 | 15 | 0 | 0 | 0 | 0
832 | GRUPURI DE MASURA- Luna01 / / PAROHIA ORTODOXA ROMANA BUDESTI | ARAD |  | DB1B380-GDM-817 / 048700002620 / 10244214 | 134199/3262 | 31 | 1 | 2016 | 233.74 | 0 | 0 | 233.74 | 233.74 |  |  | 233.74 | 0 |  |  | 0 | 0 |  |  |  | 0 | 15 | 0 | 0 | 0 | 0
833 | BRANSAMENTE- Luna01 / Zo MT-JT Arad / PAROHIA ORTODOXA ROMANA BUDESTI,17 | ARAD |  | DB1B398-BRS-719A / 047900035424 / 10244213 | 134199/3263 | 31 | 1 | 2016 | 1454.04 | 0 | 0 | 1454.04 | 1454.04 |  |  | 1454.04 | 0 |  |  | 0 | 0 |  |  |  | 0 | 40 | 0 | 0 | 0 | 0
834 | BRANSAMENTE- Luna01 / Zo MT-JT Arad / PALAGHIA CEZAR,Livada,512 | ARAD |  | DB1B358-BRS-719S / 047900035423 / 10244079 | 126827/3261 | 31 | 1 | 2016 | 1534.19 | 0 | 0 | 1534.19 | 1534.19 |  |  | 1534.19 | 0 |  |  | 0 | 0 |  |  |  | 0 | 30 | 0 | 0 | 0 | 0
835 | GRUPURI DE MASURA- Luna01 / / PALAGHIA CEZAR,Livada, Nr, 512 | ARAD |  | DB1B380-GDM-817 / 048700002620 / 10244080 | 126827/3262 | 31 | 1 | 2016 | 108.88 | 0 | 0 | 108.88 | 108.88 |  |  | 108.88 | 0 |  |  | 0 | 0 |  |  |  | 0 | 15 | 0 | 0 | 0 | 0
836 | GRUPURI DE MASURA- Luna01 / / SUCIU LILIANA | ARAD |  | DB1A222-GDM-817 / 048700002618 / 10205192 | 143681/3206 | 31 | 1 | 2016 | 167.56 | 0 | 0 | 167.56 | 167.56 |  |  | 167.56 | 0 |  |  | 0 | 0 |  |  |  | 0 | 15 | 0 | 0 | 0 | 0
837 | GRUPURI DE MASURA- Luna01 / / MOGA FLORENTINA MARIA | ARAD |  | DB1B380-GDM-817 / 048700002620 / 10226419 | 143066/3262 | 31 | 1 | 2016 | 165.36 | 0 | 0 | 165.36 | 165.36 |  |  | 165.36 | 0 |  |  | 0 | 0 |  |  |  | 0 | 15 | 0 | 0 | 0 | 0
838 | BRANSAMENTE- Luna01 / Zo MT-JT Arad / MOGA FLORENTINA MARIA | ARAD |  | DB1B358-BRS-719S / 047900035423 / 10226416 | 143066/3261 | 31 | 1 | 2016 | 2015.23 | 0 | 0 | 2015.23 | 2015.23 |  |  | 2015.23 | 0 |  |  | 0 | 0 |  |  |  | 0 | 30 | 0 | 0 | 0 | 0
839 | BRANSAMENTE- Luna02 / Zo MT-JT Timisoara / AIOANEI MARIA | ARAD |  | DB1A231-BRS-719A / 047900035431 / 10226585 | 108737/3508 | 29 | 2 | 2016 | 1692.05 | 0 | 0 | 1692.05 | 1692.05 |  |  | 1692.05 | 0 |  |  | 0 | 0 |  |  |  | 0 | 40 | 0 | 0 | 0 | 0
840 | LINII MT- Luna03 / L.A20 LUNCAVITA-CRUSOVAT RE / COMUNA MEHADICA / LEA MT | ARAD |  | DB1000303-ACC / 045000011059 / 10226178 | 102467/3698 | 31 | 3 | 2016 | 28175.48 | 0 | 0 | 28175.48 | 0 |  |  | 0 | 28175.48 |  |  | 28175.48 | 0 |  |  |  | 0 | 40 | 0 | 0 | 0 | 0
841 | GRUPURI DE MASURA- Luna03 / / BEJINARIU ESTERA-CRENGUTA,Mandruloc,586 | ARAD |  | DB1B341-GDM-817 / 048700002628 / 10222648 | 104685/3660 | 31 | 3 | 2016 | 331.91 | 0 | 0 | 331.91 | 331.91 |  |  | 331.91 | 0 |  |  | 0 | 0 |  |  |  | 0 | 15 | 0 | 0 | 0 | 0
842 | GRUPURI DE MASURA- Luna01 / / BOIU MADALIN IOAN | ARAD |  | DB1B380-GDM-817 / 048700002620 / 10222450 | 133001/3262 | 31 | 1 | 2016 | 125.43 | 0 | 0 | 125.43 | 125.43 |  |  | 125.43 | 0 |  |  | 0 | 0 |  |  |  | 0 | 15 | 0 | 0 | 0 | 0
843 | BRANSAMENTE- Luna01 / Zo MT-JT Arad / BOIU MADALIN,Arad,Ep,R, Ciorogariu,182 | ARAD |  | DB1B398-BRS-719A / 047900035424 / 10222449 | 133001/3263 | 31 | 1 | 2016 | 793.75 | 0 | 0 | 793.75 | 793.75 |  |  | 793.75 | 0 |  |  | 0 | 0 |  |  |  | 0 | 40 | 0 | 0 | 0 | 0
844 | GRUPURI DE MASURA- Luna07 / / BUGARIU ALEXANDRU,CICIR, Nr, 225 | ARAD |  | DB1B365-GDM-817 / 048700002656 / 10158922 | 121151/4873 | 31 | 7 | 2016 | 117.77 | 0 | 0 | 117.77 | 117.77 |  |  | 117.77 | 0 |  |  | 0 | 0 |  |  |  | 0 | 15 | 0 | 0 | 0 | 0
845 | GRUPURI DE MASURA- Luna07 / / RUS CORINA-MARIA | ARAD |  | DB1B365-GDM-817 / 048700002656 / 10158640 | 0/4873 | 31 | 7 | 2016 | 763.02 | 0 | 0 | 763.02 | 763.02 |  |  | 763.02 | 0 |  |  | 0 | 0 |  |  |  | 0 | 15 | 0 | 0 | 0 | 0
846 | GRUPURI DE MASURA- Luna01 / / IOANOVICI IOANU,Santana,D,Gherea, 27 | ARAD |  | DB1B380-GDM-817 / 048700002620 / 10224651 | 129782/3262 | 31 | 1 | 2016 | 150.24 | 0 | 0 | 150.24 | 150.24 |  |  | 150.24 | 0 |  |  | 0 | 0 |  |  |  | 0 | 15 | 0 | 0 | 0 | 0
847 | BRANSAMENTE- Luna01 / Zo MT-JT Arad / IOANOVICI IOAN,SANTANA,D,GHEREA,27 | ARAD |  | DB1B398-BRS-719A / 047900035424 / 10224650 | 129782/3263 | 31 | 1 | 2016 | 1007.42 | 0 | 0 | 1007.42 | 1007.42 |  |  | 1007.42 | 0 |  |  | 0 | 0 |  |  |  | 0 | 40 | 0 | 0 | 0 | 0
848 | GRUPURI DE MASURA- Luna03 / / NICULEASA CONSTANTIN-ILIE,ZIMANDCUZ,FN | ARAD |  | DB1B341-GDM-817 / 048700002628 / 10218281 | 144918/3660 | 31 | 3 | 2016 | 226.73 | 0 | 0 | 226.73 | 226.73 |  |  | 226.73 | 0 |  |  | 0 | 0 |  |  |  | 0 | 15 | 0 | 0 | 0 | 0
849 | GRUPURI DE MASURA- Luna04 / / SALA IRINEL | ARAD |  | DB1B356-GDM-817 / 048700002640 / 10201562 | 136777/4086 | 30 | 4 | 2016 | 403.14 | 0 | 0 | 403.14 | 403.14 |  |  | 403.14 | 0 |  |  | 0 | 0 |  |  |  | 0 | 15 | 0 | 0 | 0 | 0
850 | GRUPURI DE MASURA- Luna01 / / MOMENT CL, ARAD, SAGUNA 5A | ARAD |  | DB1B380-GDM-817 / 048700002620 / 10219922 | 144397/3262 | 31 | 1 | 2016 | 351.82 | 0 | 0 | 351.82 | 351.82 |  |  | 351.82 | 0 |  |  | 0 | 0 |  |  |  | 0 | 15 | 0 | 0 | 0 | 0
851 | GRUPURI DE MASURA- Luna07 / / SERVICIUL AMBULANTA TIMIS-UIVAR,nr,166 | ARAD |  | DB1A211-GDM-817 / 048700002650 / 10216717 | 1569/4694 | 4 | 7 | 2016 | 306.78 | 0 | 0 | 306.78 | 306.78 |  |  | 306.78 | 0 |  |  | 0 | 0 |  |  |  | 0 | 15 | 0 | 0 | 0 | 0
852 | BRANSAMENTE- Luna03 / Zo MT-JT Arad / NICULEASA CONSTANTIN-ILIE | ARAD |  | DB1B417-BRS-719S / 047900035447 / 10218280 | 144918/3781 | 31 | 3 | 2016 | 1277.28 | 0 | 0 | 1277.28 | 1277.28 |  |  | 1277.28 | 0 |  |  | 0 | 0 |  |  |  | 0 | 30 | 0 | 0 | 0 | 0
853 | GRUPURI DE MASURA- Luna03 / / COOPER IND, ARAD, ZONA INDUSTR, NR,12 | ARAD |  | DB1004310-GDM-4838 / 048800000251 / 10222974 | 139732/3901 | 31 | 3 | 2016 | 2966.56 | 0 | 0 | 2966.56 | 0 |  |  | 0 | 2966.56 |  |  | 2966.56 | 0 |  |  |  | 0 | 15 | 0 | 0 | 0 | 0
854 | LINII MT- Luna03 / L.S20 PARC IND.3-GAI AR / TR 5799 COOPER INDUSTRIES CE99/01,09,201 | ARAD |  | DB1004310-LES / 045000011077 / 10222973 | 139732/3903 | 31 | 3 | 2016 | 8928.95 | 0 | 0 | 8928.95 | 0 |  |  | 0 | 8928.95 |  |  | 8928.95 | 0 |  |  |  | 0 | 30 | 0 | 0 | 0 | 0
855 | GRUPURI DE MASURA- Luna03 / / BISERICA APOST, SECUSIGIU, SATU-MARE 202 | ARAD |  | DB1B341-GDM-817 / 048700002628 / 10221043 | 104315/3660 | 31 | 3 | 2016 | 102.6 | 0 | 0 | 102.6 | 102.6 |  |  | 102.6 | 0 |  |  | 0 | 0 |  |  |  | 0 | 15 | 0 | 0 | 0 | 0
856 | BRANSAMENTE- Luna03 / Zo MT-JT Arad / BISERICA APOST, SECUSIGIU, SATU-MARE 202 | ARAD |  | DB1B341-BRS-719A / 047900035440 / 10221042 | 104315/3661 | 31 | 3 | 2016 | 904.2 | 0 | 0 | 904.2 | 904.2 |  |  | 904.2 | 0 |  |  | 0 | 0 |  |  |  | 0 | 40 | 0 | 0 | 0 | 0
857 | BRANSAMENTE- Luna07 / Zo MT-JT Timisoara / HAPAIANU COSTEL-MOSNITA NOUA,CF9842-casa | ARAD |  | DB1A211-BRS-719S / 047900035483 / 10151228 | 987/4695 | 4 | 7 | 2016 | 1267.7 | 0 | 0 | 1267.7 | 1267.7 |  |  | 1267.7 | 0 |  |  | 0 | 0 |  |  |  | 0 | 30 | 0 | 0 | 0 | 0
858 | LINII JT- Luna07 / Zo MT-JT Timisoara / HAPAIANU COSTEL-MOSNITA NOUA,CF9842-casa | ARAD |  | DB1A143-LJT-629 / 045000011158 / 10151227 | 987/4785 | 31 | 7 | 2016 | 25386.17 | 0 | 0 | 25386.17 | 25386.17 |  |  | 25386.17 | 0 |  |  | 0 | 0 |  |  |  | 0 | 40 | 0 | 0 | 0 | 0
859 | GRUPURI DE MASURA- Luna01 / / MURESAN ARDELEAN P,, ARAD, POETULUI 85 | ARAD |  | DB1B380-GDM-817 / 048700002620 / 10167574 | 139652/3262 | 31 | 1 | 2016 | 962.37 | 0 | 0 | 962.37 | 962.37 |  |  | 962.37 | 0 |  |  | 0 | 0 |  |  |  | 0 | 15 | 0 | 0 | 0 | 0
860 | BRANSAMENTE- Luna01 / Zo MT-JT Arad / MURESAN ARDELEAN P,, ARAD, POETULUI 85 | ARAD |  | DB1B358-BRS-719S / 047900035423 / 10167573 | 139652/3261 | 31 | 1 | 2016 | 2146.4 | 0 | 0 | 2146.4 | 2146.4 |  |  | 2146.4 | 0 |  |  | 0 | 0 |  |  |  | 0 | 30 | 0 | 0 | 0 | 0
861 | LINII JT- Luna01 / Zo MT-JT Arad / MURESAN ARDELEAN P,, ARAD, POETULUI 85 | ARAD |  | DB1B355-LJT-639 / 045000011037 / 10167572 | 139652/3382 | 31 | 1 | 2016 | 11277.18 | 0 | 0 | 11277.18 | 11277.18 |  |  | 11277.18 | 0 |  |  | 0 | 0 |  |  |  | 0 | 30 | 0 | 0 | 0 | 0
862 | GRUPURI DE MASURA- Luna01 / / TRIP VINICIUS-BENIAMIN,Livada, Nr, FN | ARAD |  | DB1B380-GDM-817 / 048700002620 / 10153075 | 128759/3262 | 31 | 1 | 2016 | 264.51 | 0 | 0 | 264.51 | 264.51 |  |  | 264.51 | 0 |  |  | 0 | 0 |  |  |  | 0 | 15 | 0 | 0 | 0 | 0
863 | BRANSAMENTE- Luna01 / Zo MT-JT Arad / TRIP VINICIUS-BENIAMIN,LIVADA,FN | ARAD |  | DB1B358-BRS-719S / 047900035423 / 10153074 | 128759/3261 | 31 | 1 | 2016 | 1448.4 | 0 | 0 | 1448.4 | 1448.4 |  |  | 1448.4 | 0 |  |  | 0 | 0 |  |  |  | 0 | 30 | 0 | 0 | 0 | 0
864 | BRANSAMENTE- Luna04 / Zo MT-JT Arad / TR-SANTANA-I,VIDU-9-ANTI,VELNTIN-PANOURI | ARAD |  | DB1B412-BRS-719S / 047900035459 / 10164423 | 511/14/4090 | 30 | 4 | 2016 | 499.96 | 0 | 0 | 499.96 | 499.96 |  |  | 499.96 | 0 |  |  | 0 | 0 |  |  |  | 0 | 30 | 0 | 0 | 0 | 0
865 | GRUPURI DE MASURA- Luna03 / / BM-BERARIU SAMSON PAVEL-MORODA F,N, | ARAD |  | DB1B341-GDM-817 / 048700002628 / 10027070 | 102441/3660 | 31 | 3 | 2016 | 111.89 | 0 | 0 | 111.89 | 111.89 |  |  | 111.89 | 0 |  |  | 0 | 0 |  |  |  | 0 | 15 | 0 | 0 | 0 | 0
866 | GRUPURI DE MASURA- Luna07 / / MORARIU DANUT ILIE - Gurba 111 | ARAD |  | DB1B365-GDM-817 / 048700002656 / 10052571 | 0/4873 | 31 | 7 | 2016 | 248.05 | 0 | 0 | 248.05 | 248.05 |  |  | 248.05 | 0 |  |  | 0 | 0 |  |  |  | 0 | 15 | 0 | 0 | 0 | 0
867 | GRUPURI DE MASURA- Luna02 / / MAGNITA, CH,CRIS, INFRATIRII NR,143 | ARAD |  | DB1B351-GDM-817 / 048700002626 / 10123862 | 144905/3546 | 29 | 2 | 2016 | 392.5 | 0 | 0 | 392.5 | 392.5 |  |  | 392.5 | 0 |  |  | 0 | 0 |  |  |  | 0 | 15 | 0 | 0 | 0 | 0
868 | BRANSAMENTE- Luna03 / Zo MT-JT Arad / BERARIU SAMSON PAVEL | ARAD |  | DB1B341-BRS-719A / 047900035440 / 10027069 | 102441/3661 | 31 | 3 | 2016 | 911.9 | 0 | 0 | 911.9 | 911.9 |  |  | 911.9 | 0 |  |  | 0 | 0 |  |  |  | 0 | 40 | 0 | 0 | 0 | 0
869 | GRUPURI DE MASURA- Luna07 / / SUCIU IOANA, SEPREUS,977 | ARAD |  | DB1B365-GDM-817 / 048700002656 / 10125751 | 139538/4873 | 31 | 7 | 2016 | 184.81 | 0 | 0 | 184.81 | 184.81 |  |  | 184.81 | 0 |  |  | 0 | 0 |  |  |  | 0 | 15 | 0 | 0 | 0 | 0
870 | GRUPURI DE MASURA- Luna02 / / CIUCUR IOANA,Banu Maracine,Nr,12,Bl,6/A | ARAD |  | DB1B351-GDM-817 / 048700002626 / 10033083 | 0/3546 | 29 | 2 | 2016 | 157.6 | 0 | 0 | 157.6 | 157.6 |  |  | 157.6 | 0 |  |  | 0 | 0 |  |  |  | 0 | 15 | 0 | 0 | 0 | 0
871 | GRUPURI DE MASURA- Luna02 / / FISCH NICOLETA,Tarafului, Bl, 6, Ap,14,A | ARAD |  | DB1B351-GDM-817 / 048700002626 / 10034231 | 0/3546 | 29 | 2 | 2016 | 199.98 | 0 | 0 | 199.98 | 199.98 |  |  | 199.98 | 0 |  |  | 0 | 0 |  |  |  | 0 | 15 | 0 | 0 | 0 | 0
872 | GRUPURI DE MASURA- Luna02 / / OPRET FLORIN-LUCIAN | ARAD |  | DB1B351-GDM-817 / 048700002626 / 10026318 | 0/3546 | 29 | 2 | 2016 | 163.38 | 0 | 0 | 163.38 | 163.38 |  |  | 163.38 | 0 |  |  | 0 | 0 |  |  |  | 0 | 15 | 0 | 0 | 0 | 0
873 | GRUPURI DE MASURA- Luna07 / / KILIAN ANA,CH,-CRIS,CUZA VODA, Nr,19 | ARAD |  | DB1B365-GDM-817 / 048700002656 / 10104260 | 120791/4873 | 31 | 7 | 2016 | 304.58 | 0 | 0 | 304.58 | 304.58 |  |  | 304.58 | 0 |  |  | 0 | 0 |  |  |  | 0 | 15 | 0 | 0 | 0 | 0
874 | GRUPURI DE MASURA- Luna04 / / IRIMIA VINTA,Maraus, Nr, 33 | ARAD |  | DB1B356-GDM-817 / 048700002640 / 10140539 | 102551/4086 | 30 | 4 | 2016 | 771.02 | 0 | 0 | 771.02 | 771.02 |  |  | 771.02 | 0 |  |  | 0 | 0 |  |  |  | 0 | 15 | 0 | 0 | 0 | 0
875 | BRANSAMENTE- Luna04 / Zo MT-JT Arad / IRIMIA VINTA | ARAD |  | DB1B356-BRS-719A / 047900035458 / 10140538 | 102551/4087 | 30 | 4 | 2016 | 1598.96 | 0 | 0 | 1598.96 | 1598.96 |  |  | 1598.96 | 0 |  |  | 0 | 0 |  |  |  | 0 | 40 | 0 | 0 | 0 | 0
876 | GRUPURI DE MASURA- Luna07 / / ILIE ADINA,ARAD,C-lea,Zimandului,DN79KM7 | ARAD |  | DB1B365-GDM-817 / 048700002656 / 10085567 | 0/4873 | 31 | 7 | 2016 | 373.53 | 0 | 0 | 373.53 | 373.53 |  |  | 373.53 | 0 |  |  | 0 | 0 |  |  |  | 0 | 15 | 0 | 0 | 0 | 0
877 | GRUPURI DE MASURA- Luna07 / / MURESAN TEODOR,Insula Mures,Cvartal 22 | ARAD |  | DB1B365-GDM-817 / 048700002656 / 10182745 | 121902/4873 | 31 | 7 | 2016 | 101.56 | 0 | 0 | 101.56 | 101.56 |  |  | 101.56 | 0 |  |  | 0 | 0 |  |  |  | 0 | 15 | 0 | 0 | 0 | 0
878 | GRUPURI DE MASURA- Luna04 / / BISERICA PENTICOSTALA SEMLAC, NR,572A | ARAD |  | DB1B356-GDM-817 / 048700002640 / 10188652 | 131917/4086 | 30 | 4 | 2016 | 793.6 | 0 | 0 | 793.6 | 793.6 |  |  | 793.6 | 0 |  |  | 0 | 0 |  |  |  | 0 | 15 | 0 | 0 | 0 | 0
879 | POST DE TRANSFORMARE- Luna07 / APARCS 6405 ALCOA BUCHIN / S,C, MECHATRIX S,R,L,-Aparataj | ARAD |  | DB1009302-CUG / 041000017259 / 10189011 | 0/4960 | 31 | 7 | 2016 | 74899.64 | 0 | 0 | 74899.64 | 0 |  |  | 0 | 74899.64 |  |  | 74899.64 | 0 |  |  |  | 0 | 15 | 0 | 0 | 0 | 0
880 | LINII MT- Luna07 / L.A20 UCMC 2 SI 220 IAZ-BALTA SARATA RE / S,C, MECHATRIX S,R,L,-LES MT | ARAD |  | DB1009301-LES / 045000011185 / 10189009 | 0/4944 | 31 | 7 | 2016 | 26230.71 | 0 | 0 | 26230.71 | 0 |  |  | 0 | 26230.71 |  |  | 26230.71 | 0 |  |  |  | 0 | 30 | 0 | 0 | 0 | 0
881 | GRUPURI DE MASURA- Luna04 / / ENE MARIA-DIANA,Buhani, Nr, 106 | ARAD |  | DB1B356-GDM-817 / 048700002640 / 10134197 | 105404/4086 | 30 | 4 | 2016 | 477.7 | 0 | 0 | 477.7 | 477.7 |  |  | 477.7 | 0 |  |  | 0 | 0 |  |  |  | 0 | 15 | 0 | 0 | 0 | 0
882 | GRUPURI DE MASURA- Luna07 / / SC F&N DUO PERFECT,VLADIMIRESCU,Revoluti | ARAD |  | DB1B365-GDM-817 / 048700002656 / 10192685 | 0/4873 | 31 | 7 | 2016 | 292.38 | 0 | 0 | 292.38 | 292.38 |  |  | 292.38 | 0 |  |  | 0 | 0 |  |  |  | 0 | 15 | 0 | 0 | 0 | 0
883 | BRANSAMENTE- Luna03 / Zo MT-JT Arad / CIURAR TEREZIA,Santana,Romantei,7A | ARAD |  | DB1B341-BRS-719A / 047900035440 / 10253265 | 145052/3661 | 31 | 3 | 2016 | 1428.4 | 0 | 0 | 1428.4 | 1428.4 |  |  | 1428.4 | 0 |  |  | 0 | 0 |  |  |  | 0 | 40 | 0 | 0 | 0 | 0
884 | BRANSAMENTE- Luna01 / Zo MT-JT Arad / CONAR, SANTANA, INTRAVILAN FN ST POMPARE | ARAD |  | DB1B358-BRS-719S / 047900035423 / 10253445 | 142481/3261 | 31 | 1 | 2016 | 16996.17 | 0 | 0 | 16996.17 | 16996.17 |  |  | 16996.17 | 0 |  |  | 0 | 0 |  |  |  | 0 | 30 | 0 | 0 | 0 | 0
885 | GRUPURI DE MASURA- Luna07 / / PAB ROMANIA, ARAD, MICALACA FN, L,5894 | ARAD |  | DB1003611-GDM-4838 / 048800000260 / 10252442 | 116713/4981 | 31 | 7 | 2016 | 1459.82 | 0 | 0 | 1459.82 | 0 |  |  | 0 | 1459.82 |  |  | 1459.82 | 0 |  |  |  | 0 | 15 | 0 | 0 | 0 | 0
886 | LINII MT- Luna07 / L.A20 8P MICALACA-POLTURA AR / TR5894 Hala PAB ROMANIA CE143/25,11,15 | ARAD |  | DB1003611-ACC / 045000011190 / 10252441 | 116713/4982 | 31 | 7 | 2016 | 25997.64 | 0 | 0 | 25997.64 | 0 |  |  | 0 | 25997.64 |  |  | 25997.64 | 0 |  |  |  | 0 | 40 | 0 | 0 | 0 | 0
887 | BRANSAMENTE- Luna03 / Zo MT-JT Arad / MIHUTIU INTREPR, INDIV,, SIMBATENI 406 | ARAD |  | DB1B417-BRS-719S / 047900035447 / 10257647 | 137262/3781 | 31 | 3 | 2016 | 2145.39 | 0 | 0 | 2145.39 | 2145.39 |  |  | 2145.39 | 0 |  |  | 0 | 0 |  |  |  | 0 | 30 | 0 | 0 | 0 | 0
888 | GRUPURI DE MASURA- Luna07 / / POPOVICI ALINA | ARAD |  | DB1B365-GDM-817 / 048700002656 / 10257566 | 0/4873 | 31 | 7 | 2016 | 319.95 | 0 | 0 | 319.95 | 319.95 |  |  | 319.95 | 0 |  |  | 0 | 0 |  |  |  | 0 | 15 | 0 | 0 | 0 | 0
889 | GRUPURI DE MASURA- Luna01 / / COLLINI COM, SINTANA, MUNCII 122BIS | ARAD |  | DB1B380-GDM-817 / 048700002620 / 10258574 | 136474/3262 | 31 | 1 | 2016 | 226.73 | 0 | 0 | 226.73 | 226.73 |  |  | 226.73 | 0 |  |  | 0 | 0 |  |  |  | 0 | 15 | 0 | 0 | 0 | 0
890 | BRANSAMENTE- Luna01 / Zo MT-JT Arad / COLLINI COM, SINTANA, MUNCII 122BIS | ARAD |  | DB1B398-BRS-719A / 047900035424 / 10258573 | 136474/3263 | 31 | 1 | 2016 | 1566.61 | 0 | 0 | 1566.61 | 1566.61 |  |  | 1566.61 | 0 |  |  | 0 | 0 |  |  |  | 0 | 40 | 0 | 0 | 0 | 0
891 | GRUPURI DE MASURA- Luna03 / / MISCA ELENA,APATEU,365 | ARAD |  | DB1B341-GDM-817 / 048700002628 / 10259690 | 128444/3660 | 31 | 3 | 2016 | 276.95 | 0 | 0 | 276.95 | 276.95 |  |  | 276.95 | 0 |  |  | 0 | 0 |  |  |  | 0 | 15 | 0 | 0 | 0 | 0
892 | BRANSAMENTE- Luna03 / Zo MT-JT Arad / MISCA ELENA,APATEU,365 | ARAD |  | DB1B341-BRS-719A / 047900035440 / 10259689 | 128444/3661 | 31 | 3 | 2016 | 1752.37 | 0 | 0 | 1752.37 | 1752.37 |  |  | 1752.37 | 0 |  |  | 0 | 0 |  |  |  | 0 | 40 | 0 | 0 | 0 | 0
893 | GRUPURI DE MASURA- Luna01 / / ASOCIATIA DE PROPRIETARI B-UL DRAGALINA | ARAD |  | DB1B380-GDM-817 / 048700002620 / 10259688 | 133871/3262 | 31 | 1 | 2016 | 177.09 | 0 | 0 | 177.09 | 177.09 |  |  | 177.09 | 0 |  |  | 0 | 0 |  |  |  | 0 | 15 | 0 | 0 | 0 | 0
894 | BRANSAMENTE- Luna01 / Zo MT-JT Arad / ASOCIATIA DE PROPRIETARI B-UL DRAGALINA | ARAD |  | DB1B398-BRS-719A / 047900035424 / 10259687 | 133871/3263 | 31 | 1 | 2016 | 615.37 | 0 | 0 | 615.37 | 615.37 |  |  | 615.37 | 0 |  |  | 0 | 0 |  |  |  | 0 | 40 | 0 | 0 | 0 | 0
895 | GRUPURI DE MASURA- Luna01 / / CIOBA FLORIN CH-CRIS M, VITEAZUL Nr,17A | ARAD |  | DB1B380-GDM-817 / 048700002620 / 10257451 | 137762/3262 | 31 | 1 | 2016 | 437.07 | 0 | 0 | 437.07 | 437.07 |  |  | 437.07 | 0 |  |  | 0 | 0 |  |  |  | 0 | 15 | 0 | 0 | 0 | 0
896 | BRANSAMENTE- Luna01 / Zo MT-JT Arad / CIOBA FLORIN,CH,CRIS,MIHAI VITEAZUL,17/A | ARAD |  | DB1B398-BRS-719A / 047900035424 / 10257447 | 137762/3263 | 31 | 1 | 2016 | 1497.49 | 0 | 0 | 1497.49 | 1497.49 |  |  | 1497.49 | 0 |  |  | 0 | 0 |  |  |  | 0 | 40 | 0 | 0 | 0 | 0
897 | GRUPURI DE MASURA- Luna01 / / MIHUTIU INTREPR, INDIV,, SIMBATENI 406 | ARAD |  | DB1B380-GDM-817 / 048700002620 / 10257648 | 137262/3262 | 31 | 1 | 2016 | 361.73 | 0 | 0 | 361.73 | 361.73 |  |  | 361.73 | 0 |  |  | 0 | 0 |  |  |  | 0 | 15 | 0 | 0 | 0 | 0
898 | GRUPURI DE MASURA- Luna04 / / CONAR, CURTICI, I,CREANGA FN, ST POMPARE | ARAD |  | DB1B356-GDM-817 / 048700002640 / 10253860 | 151579/4086 | 30 | 4 | 2016 | 1058.05 | 0 | 0 | 1058.05 | 1058.05 |  |  | 1058.05 | 0 |  |  | 0 | 0 |  |  |  | 0 | 15 | 0 | 0 | 0 | 0
899 | BRANSAMENTE- Luna01 / Zo MT-JT Arad / CONAR, CURTICI, I,CREANGA FN, ST POMPARE | ARAD |  | DB1B358-BRS-719S / 047900035423 / 10253859 | 151579/3261 | 31 | 1 | 2016 | 47661.93 | 0 | 0 | 47661.93 | 47661.93 |  |  | 47661.93 | 0 |  |  | 0 | 0 |  |  |  | 0 | 30 | 0 | 0 | 0 | 0
900 | GRUPURI DE MASURA- Luna01 / / LAZAR VETURIA | ARAD |  | DB1B380-GDM-817 / 048700002620 / 10256380 | 138882/3262 | 31 | 1 | 2016 | 264.79 | 0 | 0 | 264.79 | 264.79 |  |  | 264.79 | 0 |  |  | 0 | 0 |  |  |  | 0 | 15 | 0 | 0 | 0 | 0
901 | BRANSAMENTE- Luna01 / Zo MT-JT Arad / LAZAR VETURIA,CALUGARENI,84 | ARAD |  | DB1B398-BRS-719A / 047900035424 / 10256379 | 138882/3263 | 31 | 1 | 2016 | 1444.57 | 0 | 0 | 1444.57 | 1444.57 |  |  | 1444.57 | 0 |  |  | 0 | 0 |  |  |  | 0 | 40 | 0 | 0 | 0 | 0
902 | GRUPURI DE MASURA- Luna01 / / CIUCIUC STELIAN-FLORIN CINTEI Nr,196 | ARAD |  | DB1B380-GDM-817 / 048700002620 / 10257005 | 137784/3262 | 31 | 1 | 2016 | 226.73 | 0 | 0 | 226.73 | 226.73 |  |  | 226.73 | 0 |  |  | 0 | 0 |  |  |  | 0 | 15 | 0 | 0 | 0 | 0
903 | BRANSAMENTE- Luna01 / Zo MT-JT Arad / CIUCIUC STELIAN-FLORIN,CINTEI,196 | ARAD |  | DB1B358-BRS-719S / 047900035423 / 10257003 | 137786/3261 | 31 | 1 | 2016 | 1557.88 | 0 | 0 | 1557.88 | 1557.88 |  |  | 1557.88 | 0 |  |  | 0 | 0 |  |  |  | 0 | 30 | 0 | 0 | 0 | 0
904 | GRUPURI DE MASURA- Luna01 / / MATYICSUK MIHAI TAUT Nr,357 | ARAD |  | DB1B380-GDM-817 / 048700002620 / 10254343 | 143087/3262 | 31 | 1 | 2016 | 157.57 | 0 | 0 | 157.57 | 157.57 |  |  | 157.57 | 0 |  |  | 0 | 0 |  |  |  | 0 | 15 | 0 | 0 | 0 | 0
905 | BRANSAMENTE- Luna01 / Zo MT-JT Arad / MATYICSUK MIHAI,TAUT,357 | ARAD |  | DB1B398-BRS-719A / 047900035424 / 10254342 | 143087/3263 | 31 | 1 | 2016 | 1602.87 | 0 | 0 | 1602.87 | 1602.87 |  |  | 1602.87 | 0 |  |  | 0 | 0 |  |  |  | 0 | 40 | 0 | 0 | 0 | 0
906 | GRUPURI DE MASURA- Luna03 / / CIURAR TEREZIA SANTANA ROMANITEI Nr,7A | ARAD |  | DB1B341-GDM-817 / 048700002628 / 10253266 | 145052/3660 | 31 | 3 | 2016 | 247.55 | 0 | 0 | 247.55 | 247.55 |  |  | 247.55 | 0 |  |  | 0 | 0 |  |  |  | 0 | 15 | 0 | 0 | 0 | 0
907 | GRUPURI DE MASURA- Luna01 / / BLAGA MARIOARA I,I,, SINTANA ZEFIRULUI 1 | ARAD |  | DB1B380-GDM-817 / 048700002620 / 10255945 | 136436/3262 | 31 | 1 | 2016 | 226.73 | 0 | 0 | 226.73 | 226.73 |  |  | 226.73 | 0 |  |  | 0 | 0 |  |  |  | 0 | 15 | 0 | 0 | 0 | 0
908 | BRANSAMENTE- Luna01 / Zo MT-JT Arad / BLAGA MARIOARA I,I,, SINTANA ZEFIRULUI 1 | ARAD |  | DB1B398-BRS-719A / 047900035424 / 10255944 | 136436/3263 | 31 | 1 | 2016 | 1189.69 | 0 | 0 | 1189.69 | 1189.69 |  |  | 1189.69 | 0 |  |  | 0 | 0 |  |  |  | 0 | 40 | 0 | 0 | 0 | 0
909 | GRUPURI DE MASURA- Luna02 / / AGA DAN, VLADIMIRESCU, STR,BERLIN NR,5A | ARAD |  | DB1B351-GDM-817 / 048700002626 / 10255934 | 151496/3546 | 29 | 2 | 2016 | 474.77 | 0 | 0 | 474.77 | 474.77 |  |  | 474.77 | 0 |  |  | 0 | 0 |  |  |  | 0 | 15 | 0 | 0 | 0 | 0
910 | BRANSAMENTE- Luna02 / Zo MT-JT Arad / AGA DAN, VLADIMIRESCU, STR,BERLIN NR,5A | ARAD |  | DB1B412-BRS-719S / 047900035436 / 10255932 | 151496/3552 | 29 | 2 | 2016 | 2644.14 | 0 | 0 | 2644.14 | 2644.14 |  |  | 2644.14 | 0 |  |  | 0 | 0 |  |  |  | 0 | 30 | 0 | 0 | 0 | 0
911 | GRUPURI DE MASURA- Luna02 / / NICOLA DIANA-ANDREIA | ARAD |  | DB1B351-GDM-817 / 048700002626 / 10265739 | 152063/3546 | 29 | 2 | 2016 | 406.26 | 0 | 0 | 406.26 | 406.26 |  |  | 406.26 | 0 |  |  | 0 | 0 |  |  |  | 0 | 15 | 0 | 0 | 0 | 0
912 | BRANSAMENTE- Luna02 / Zo MT-JT Arad / NICOLA DIANA-ANDREIA | ARAD |  | DB1B412-BRS-719S / 047900035436 / 10265738 | 152063/3552 | 29 | 2 | 2016 | 2548.74 | 0 | 0 | 2548.74 | 2548.74 |  |  | 2548.74 | 0 |  |  | 0 | 0 |  |  |  | 0 | 30 | 0 | 0 | 0 | 0
913 | GRUPURI DE MASURA- Luna01 / / PETRAS MARIUS VASILE,LIVADA,NR,940 | ARAD |  | DB1B380-GDM-817 / 048700002620 / 10265708 | 142866/3262 | 31 | 1 | 2016 | 326.89 | 0 | 0 | 326.89 | 326.89 |  |  | 326.89 | 0 |  |  | 0 | 0 |  |  |  | 0 | 15 | 0 | 0 | 0 | 0
914 | GRUPURI DE MASURA- Luna01 / / COSTE DACIAN ZARAND Nr,471 | ARAD |  | DB1B380-GDM-817 / 048700002620 / 10265341 | 134135/3262 | 31 | 1 | 2016 | 226.73 | 0 | 0 | 226.73 | 226.73 |  |  | 226.73 | 0 |  |  | 0 | 0 |  |  |  | 0 | 15 | 0 | 0 | 0 | 0
915 | BRANSAMENTE- Luna05 / Zo MT-JT Arad / SC ELECTROTOP SRL | ARAD |  | DB1B364-BRS-719A / 047900035470 / 10249617 | 113080/4412 | 31 | 5 | 2016 | 1607.78 | 0 | 0 | 1607.78 | 1607.78 |  |  | 1607.78 | 0 |  |  | 0 | 0 |  |  |  | 0 | 40 | 0 | 0 | 0 | 0
916 | GRUPURI DE MASURA- Luna03 / / DIRLEA GHEORGHE | ARAD |  | DB1B341-GDM-817 / 048700002628 / 10249435 | 152788/3660 | 31 | 3 | 2016 | 165.3 | 0 | 0 | 165.3 | 165.3 |  |  | 165.3 | 0 |  |  | 0 | 0 |  |  |  | 0 | 15 | 0 | 0 | 0 | 0
917 | BRANSAMENTE- Luna03 / Zo MT-JT Arad / DIRLEA GHEORGHE | ARAD |  | DB1B417-BRS-719S / 047900035447 / 10249434 | 152788/3781 | 31 | 3 | 2016 | 2030.96 | 0 | 0 | 2030.96 | 2030.96 |  |  | 2030.96 | 0 |  |  | 0 | 0 |  |  |  | 0 | 30 | 0 | 0 | 0 | 0
918 | GRUPURI DE MASURA- Luna05 / / ELECTROTOP, ARAD, CALEA RADNEI 280/A | ARAD |  | DB1B334-GDM-817 / 048700002643 / 10249618 | 113080/4410 | 31 | 5 | 2016 | 328.59 | 0 | 0 | 328.59 | 328.59 |  |  | 328.59 | 0 |  |  | 0 | 0 |  |  |  | 0 | 15 | 0 | 0 | 0 | 0
919 | GRUPURI DE MASURA- Luna06 / / MOGA FLOAREA | ARAD |  | DB1B328-GDM-817 / 048700002649 / 10250875 | 108250/4509 | 30 | 6 | 2016 | 242.85 | 0 | 0 | 242.85 | 242.85 |  |  | 242.85 | 0 |  |  | 0 | 0 |  |  |  | 0 | 15 | 0 | 0 | 0 | 0
920 | BRANSAMENTE- Luna06 / Zo MT-JT Arad / MOGA FLOAREA,SEITIN,74 | ARAD |  | DB1B380-BRS-719A / 047900035474 / 10250860 | 108250/4497 | 30 | 6 | 2016 | 925.99 | 0 | 0 | 925.99 | 925.99 |  |  | 925.99 | 0 |  |  | 0 | 0 |  |  |  | 0 | 40 | 0 | 0 | 0 | 0
921 | GRUPURI DE MASURA- Luna03 / / PANA VASILE,Zadareni,179 | ARAD |  | DB1B341-GDM-817 / 048700002628 / 10234167 | 110576/3660 | 31 | 3 | 2016 | 64.74 | 0 | 0 | 64.74 | 64.74 |  |  | 64.74 | 0 |  |  | 0 | 0 |  |  |  | 0 | 15 | 0 | 0 | 0 | 0
922 | BRANSAMENTE- Luna03 / Zo MT-JT Arad / PANA VASILE,ZADARENI,179 | ARAD |  | DB1B341-BRS-719A / 047900035440 / 10234166 | 110576/3661 | 31 | 3 | 2016 | 1231.86 | 0 | 0 | 1231.86 | 1231.86 |  |  | 1231.86 | 0 |  |  | 0 | 0 |  |  |  | 0 | 40 | 0 | 0 | 0 | 0
923 | GRUPURI DE MASURA- Luna03 / / DODA ROXANA CECILIA SANTANA MUNCII Nr,94 | ARAD |  | DB1B341-GDM-817 / 048700002628 / 10237760 | 134042/3660 | 31 | 3 | 2016 | 437.07 | 0 | 0 | 437.07 | 437.07 |  |  | 437.07 | 0 |  |  | 0 | 0 |  |  |  | 0 | 15 | 0 | 0 | 0 | 0
924 | BRANSAMENTE- Luna03 / Zo MT-JT Arad / DODA ROXANA-CECILIA,SINTANA,MUNCII,94 | ARAD |  | DB1B341-BRS-719A / 047900035440 / 10237757 | 134042/3661 | 31 | 3 | 2016 | 2222.66 | 0 | 0 | 2222.66 | 2222.66 |  |  | 2222.66 | 0 |  |  | 0 | 0 |  |  |  | 0 | 40 | 0 | 0 | 0 | 0
925 | GRUPURI DE MASURA- Luna01 / / CRISAN ION-VIRGIL-DANIEL | ARAD |  | DB1B380-GDM-817 / 048700002620 / 10232550 | 135399/3262 | 31 | 1 | 2016 | 150.98 | 0 | 0 | 150.98 | 150.98 |  |  | 150.98 | 0 |  |  | 0 | 0 |  |  |  | 0 | 15 | 0 | 0 | 0 | 0
926 | BRANSAMENTE- Luna01 / Zo MT-JT Arad / CRISAN ION-VIRGIL-DANIEL,Capalnas,nr,56 | ARAD |  | DB1B398-BRS-719A / 047900035424 / 10232548 | 135399/3263 | 31 | 1 | 2016 | 1195.51 | 0 | 0 | 1195.51 | 1195.51 |  |  | 1195.51 | 0 |  |  | 0 | 0 |  |  |  | 0 | 40 | 0 | 0 | 0 | 0
927 | GRUPURI DE MASURA- Luna01 / / CURAC GHEORGHE | ARAD |  | DB1B380-GDM-817 / 048700002620 / 10232503 | 134241/3262 | 31 | 1 | 2016 | 320.29 | 0 | 0 | 320.29 | 320.29 |  |  | 320.29 | 0 |  |  | 0 | 0 |  |  |  | 0 | 15 | 0 | 0 | 0 | 0
928 | BRANSAMENTE- Luna01 / Zo MT-JT Arad / CURAC GHEORGHE,ARANEAG,NR,320C | ARAD |  | DB1B398-BRS-719A / 047900035424 / 10232502 | 134241/3263 | 31 | 1 | 2016 | 1737.56 | 0 | 0 | 1737.56 | 1737.56 |  |  | 1737.56 | 0 |  |  | 0 | 0 |  |  |  | 0 | 40 | 0 | 0 | 0 | 0
929 | GRUPURI DE MASURA- Luna01 / / CHIE ANA SANTANA CRINULUI Nr,46 | ARAD |  | DB1B380-GDM-817 / 048700002620 / 10240868 | 129780/3262 | 31 | 1 | 2016 | 150.24 | 0 | 0 | 150.24 | 150.24 |  |  | 150.24 | 0 |  |  | 0 | 0 |  |  |  | 0 | 15 | 0 | 0 | 0 | 0
930 | BRANSAMENTE- Luna01 / Zo MT-JT Arad / CHIE ANA,SANTANA,STR,CRINULUI,46 | ARAD |  | DB1B398-BRS-719A / 047900035424 / 10240866 | 129780/3263 | 31 | 1 | 2016 | 1151.74 | 0 | 0 | 1151.74 | 1151.74 |  |  | 1151.74 | 0 |  |  | 0 | 0 |  |  |  | 0 | 40 | 0 | 0 | 0 | 0
931 | GRUPURI DE MASURA- Luna01 / / BALAN CATALIN SANTANA CIMPULUI Nr,70 | ARAD |  | DB1B380-GDM-817 / 048700002620 / 10240463 | 137774/3262 | 31 | 1 | 2016 | 437.07 | 0 | 0 | 437.07 | 437.07 |  |  | 437.07 | 0 |  |  | 0 | 0 |  |  |  | 0 | 15 | 0 | 0 | 0 | 0
932 | BRANSAMENTE- Luna01 / Zo MT-JT Arad / BALAN CATALIN,Santana,str,Campului,nr,70 | ARAD |  | DB1B398-BRS-719A / 047900035424 / 10240461 | 137774/3263 | 31 | 1 | 2016 | 1474.18 | 0 | 0 | 1474.18 | 1474.18 |  |  | 1474.18 | 0 |  |  | 0 | 0 |  |  |  | 0 | 40 | 0 | 0 | 0 | 0
933 | BRANSAMENTE- Luna01 / Zo MT-JT Arad / NICOLAIE CIPRIAN-MIRCEA | ARAD |  | DB1B398-BRS-719A / 047900035424 / 10248862 | 148142/3263 | 31 | 1 | 2016 | 744.41 | 0 | 0 | 744.41 | 744.41 |  |  | 744.41 | 0 |  |  | 0 | 0 |  |  |  | 0 | 40 | 0 | 0 | 0 | 0
934 | GRUPURI DE MASURA- Luna03 / / SYLC CON TRANS, ARAD, STR, CASTOR FN | ARAD |  | DB1B341-GDM-817 / 048700002628 / 10247989 | 119027/3660 | 31 | 3 | 2016 | 426.33 | 0 | 0 | 426.33 | 426.33 |  |  | 426.33 | 0 |  |  | 0 | 0 |  |  |  | 0 | 15 | 0 | 0 | 0 | 0
935 | BRANSAMENTE- Luna04 / Zo MT-JT Timisoara / ARAMIC FOREST SRL | ARAD |  | DB1A165-BRS-719A / 047900035454 / 10228690 | 13578/4009 | 30 | 4 | 2016 | 5415.88 | 0 | 0 | 5415.88 | 5415.88 |  |  | 5415.88 | 0 |  |  | 0 | 0 |  |  |  | 0 | 40 | 0 | 0 | 0 | 0
936 | GRUPURI DE MASURA- Luna01 / / CRACIUN VERONICA,CUVIN, Nr, 228 | ARAD |  | DB1B380-GDM-817 / 048700002620 / 10248331 | 126897/3262 | 31 | 1 | 2016 | 362.03 | 0 | 0 | 362.03 | 362.03 |  |  | 362.03 | 0 |  |  | 0 | 0 |  |  |  | 0 | 15 | 0 | 0 | 0 | 0
937 | BRANSAMENTE- Luna01 / Zo MT-JT Arad / CRACIUN VERONICA,CUVIN,228 | ARAD |  | DB1B358-BRS-719S / 047900035423 / 10248329 | 126897/3261 | 31 | 1 | 2016 | 1886.78 | 0 | 0 | 1886.78 | 1886.78 |  |  | 1886.78 | 0 |  |  | 0 | 0 |  |  |  | 0 | 30 | 0 | 0 | 0 | 0
938 | BRANSAMENTE- Luna01 / Zo MT-JT Arad / S,C, GICA IMPORT-EXPORT ITALIA S,R,L, | ARAD |  | DB1B358-BRS-719S / 047900035423 / 10243188 | 124579/3261 | 31 | 1 | 2016 | 974.26 | 0 | 0 | 974.26 | 974.26 |  |  | 974.26 | 0 |  |  | 0 | 0 |  |  |  | 0 | 30 | 0 | 0 | 0 | 0
939 | LINII MT- Luna07 / L.A20 ZABRANI-LIPOVA AR / TR 5866 ORANGE Zabrani CE77/28,07,15 | ARAD |  | DB1003611-ACC / 045000011190 / 10243168 | 140114/4982 | 31 | 7 | 2016 | 24702.33 | 0 | 0 | 24702.33 | 0 |  |  | 0 | 24702.33 |  |  | 24702.33 | 0 |  |  |  | 0 | 40 | 0 | 0 | 0 | 0
940 | GRUPURI DE MASURA- Luna07 / / TR 5866 ORANGE Zabrani CE77/28,07,15 | ARAD |  | DB1B365-GDM-817 / 048700002656 / 10243171 | 140114/4873 | 31 | 7 | 2016 | 1089.25 | 0 | 0 | 1089.25 | 1089.25 |  |  | 1089.25 | 0 |  |  | 0 | 0 |  |  |  | 0 | 15 | 0 | 0 | 0 | 0
941 | BRANSAMENTE- Luna06 / Zo MT-JT Arad / CNCFR, CURTICI, METIANU FN, PT 4533 | ARAD |  | DB1B316-BRS-719S / 047900035477 / 10240168 | 115611/4510 | 30 | 6 | 2016 | 1812.53 | 0 | 0 | 1812.53 | 1812.53 |  |  | 1812.53 | 0 |  |  | 0 | 0 |  |  |  | 0 | 30 | 0 | 0 | 0 | 0
942 | LINII JT- Luna03 / Zo MT-JT Arad / COMPANIA DE APA, FANTANII FN, SPAU GAI | ARAD |  | DB1B359-LJT-629 / 045000011062 / 10240109 | 121154/3779 | 31 | 3 | 2016 | 622.32 | 0 | 0 | 622.32 | 622.32 |  |  | 622.32 | 0 |  |  | 0 | 0 |  |  |  | 0 | 40 | 0 | 0 | 0 | 0
943 | LINII JT- Luna03 / Zo MT-JT Arad / COMPANIA DE APA, FANTANII FN, SPAU GAI | ARAD |  | DB1B355-LJT-639 / 045000011063 / 10240108 | 121154/3787 | 31 | 3 | 2016 | 3078.65 | 0 | 0 | 3078.65 | 3078.65 |  |  | 3078.65 | 0 |  |  | 0 | 0 |  |  |  | 0 | 30 | 0 | 0 | 0 | 0
944 | BRANSAMENTE- Luna01 / Zo MT-JT Arad / AS, CENTRU SOCIO EDUCATIONAL-VINGA NR,26 | ARAD |  | DB1B398-BRS-719A / 047900035424 / 10308694 | 147602/3263 | 31 | 1 | 2016 | 1479.92 | 0 | 0 | 1479.92 | 1479.92 |  |  | 1479.92 | 0 |  |  | 0 | 0 |  |  |  | 0 | 40 | 0 | 0 | 0 | 0
945 | GRUPURI DE MASURA- Luna01 / / AS, CENTRU SOCIO EDUCATIONAL-VINGA NR,26 | ARAD |  | DB1B380-GDM-817 / 048700002620 / 10308695 | 147602/3262 | 31 | 1 | 2016 | 99.71 | 0 | 0 | 99.71 | 99.71 |  |  | 99.71 | 0 |  |  | 0 | 0 |  |  |  | 0 | 15 | 0 | 0 | 0 | 0
946 | BRANSAMENTE- Luna01 / Zo MT-JT Arad / VLADU OCTAVIAN, VINGA NR,361 | ARAD |  | DB1B398-BRS-719A / 047900035424 / 10307201 | 147348/3263 | 31 | 1 | 2016 | 1785.03 | 0 | 0 | 1785.03 | 1785.03 |  |  | 1785.03 | 0 |  |  | 0 | 0 |  |  |  | 0 | 40 | 0 | 0 | 0 | 0
947 | BRANSAMENTE- Luna01 / Zo MT-JT Arad / ADAM SILVIA Vladimirescu Roma 11 | ARAD |  | DB1B358-BRS-719S / 047900035423 / 10308938 | 148431/3261 | 31 | 1 | 2016 | 2304.57 | 0 | 0 | 2304.57 | 2304.57 |  |  | 2304.57 | 0 |  |  | 0 | 0 |  |  |  | 0 | 30 | 0 | 0 | 0 | 0
948 | BRANSAMENTE- Luna03 / Zo MT-JT Arad / KOVACS IOSIF Sinleani 57A | ARAD |  | DB1B417-BRS-719S / 047900035447 / 10308933 | 102848/3781 | 31 | 3 | 2016 | 2515.64 | 0 | 0 | 2515.64 | 2515.64 |  |  | 2515.64 | 0 |  |  | 0 | 0 |  |  |  | 0 | 30 | 0 | 0 | 0 | 0
949 | GRUPURI DE MASURA- Luna03 / / KOVACS IOSIF | ARAD |  | DB1B341-GDM-817 / 048700002628 / 10308934 | 102848/3660 | 31 | 3 | 2016 | 458.34 | 0 | 0 | 458.34 | 458.34 |  |  | 458.34 | 0 |  |  | 0 | 0 |  |  |  | 0 | 15 | 0 | 0 | 0 | 0
950 | BRANSAMENTE- Luna03 / Zo MT-JT Arad / CNADNR-AUTOSTRADA ARAD-NADLAC SP,SERV ST | ARAD |  | DB1B417-BRS-719S / 047900035447 / 10308627 | 102480/3781 | 31 | 3 | 2016 | 3750.23 | 0 | 0 | 3750.23 | 3750.23 |  |  | 3750.23 | 0 |  |  | 0 | 0 |  |  |  | 0 | 30 | 0 | 0 | 0 | 0
951 | GRUPURI DE MASURA- Luna01 / / ADAM SILVIA | ARAD |  | DB1B380-GDM-817 / 048700002620 / 10308960 | 148431/3262 | 31 | 1 | 2016 | 474.77 | 0 | 0 | 474.77 | 474.77 |  |  | 474.77 | 0 |  |  | 0 | 0 |  |  |  | 0 | 15 | 0 | 0 | 0 | 0
952 | BRANSAMENTE- Luna07 / Zo MT-JT Arad / ARDELEAN PAVEL | ARAD |  | DB1B302-BRS-719A / 047900035501 / 10308990 | 119705/4875 | 31 | 7 | 2016 | 1686.21 | 0 | 0 | 1686.21 | 1686.21 |  |  | 1686.21 | 0 |  |  | 0 | 0 |  |  |  | 0 | 40 | 0 | 0 | 0 | 0
953 | BRANSAMENTE- Luna06 / Zo MT-JT Arad / POENARU COSTEL Vladimirescu Atena 26 | ARAD |  | DB1B316-BRS-719S / 047900035477 / 10310328 | 103521/4510 | 30 | 6 | 2016 | 1900.92 | 0 | 0 | 1900.92 | 1900.92 |  |  | 1900.92 | 0 |  |  | 0 | 0 |  |  |  | 0 | 30 | 0 | 0 | 0 | 0
954 | LINII JT- Luna07 / Zo MT-JT Arad / TR5874 St,epurare Socodor CE100/03,09,15 | ARAD |  | DB1B405-LJT-639 / 045000011201 / 10310310 | 153876/5016 | 31 | 7 | 2016 | 417.84 | 0 | 0 | 417.84 | 417.84 |  |  | 417.84 | 0 |  |  | 0 | 0 |  |  |  | 0 | 30 | 0 | 0 | 0 | 0
955 | POST DE TRANSFORMARE- Luna07 / TRASF PTA 5535 EPURARE SOCODOR / TR5874 St,epurare Socodor CE100/03,09,15 | ARAD |  | DB1003811-PTG / 041000017265 / 10310307 | 153876/5009 | 31 | 7 | 2016 | 26499.93 | 0 | 0 | 26499.93 | 26499.93 |  |  | 26499.93 | 0 |  |  | 0 | 0 |  |  |  | 0 | 24 | 0 | 0 | 0 | 0
956 | POST DE TRANSFORMARE- Luna07 / APARPT PTA 5535 EPURARE SOCODOR / TR5874 St,epurare Socodor CE100/03,09,15 | ARAD |  | DB1003811-PTG / 041000017266 / 10310306 | 153876/5010 | 31 | 7 | 2016 | 8551.29 | 0 | 0 | 8551.29 | 0 |  |  | 0 | 8551.29 |  |  | 8551.29 | 0 |  |  |  | 0 | 15 | 0 | 0 | 0 | 0
957 | GRUPURI DE MASURA- Luna02 / / PAROHIA ORTODOXA PAULIS, PAULIS FN | ARAD |  | DB1B351-GDM-817 / 048700002626 / 10310304 | 151608/3546 | 29 | 2 | 2016 | 376.37 | 0 | 0 | 376.37 | 376.37 |  |  | 376.37 | 0 |  |  | 0 | 0 |  |  |  | 0 | 15 | 0 | 0 | 0 | 0
958 | BRANSAMENTE- Luna02 / Zo MT-JT Arad / PAROHIA ORTODOXA PAULIS, PAULIS FN | ARAD |  | DB1B353-BRS-719A / 047900035437 / 10310303 | 151608/3553 | 29 | 2 | 2016 | 1929.89 | 0 | 0 | 1929.89 | 1929.89 |  |  | 1929.89 | 0 |  |  | 0 | 0 |  |  |  | 0 | 40 | 0 | 0 | 0 | 0
959 | BRANSAMENTE- Luna03 / Zo MT-JT Arad / CNADNR-AUTOSTRADA ARAD-NADLAC SP,SERV DR | ARAD |  | DB1B417-BRS-719S / 047900035447 / 10308636 | 102835/3781 | 31 | 3 | 2016 | 3750.23 | 0 | 0 | 3750.23 | 3750.23 |  |  | 3750.23 | 0 |  |  | 0 | 0 |  |  |  | 0 | 30 | 0 | 0 | 0 | 0
960 | GRUPURI DE MASURA- Luna07 / / ARDELEAN PAVEL | ARAD |  | DB1B365-GDM-817 / 048700002656 / 10308993 | 119705/4873 | 31 | 7 | 2016 | 360.83 | 0 | 0 | 360.83 | 360.83 |  |  | 360.83 | 0 |  |  | 0 | 0 |  |  |  | 0 | 15 | 0 | 0 | 0 | 0
961 | BRANSAMENTE- Luna07 / Zo MT-JT Arad / HENTIA CIPRIAN, ARAD, GOLDIS 9 AP,10 | ARAD |  | DB1B302-BRS-719A / 047900035501 / 10308074 | 120982/4875 | 31 | 7 | 2016 | 1624.73 | 0 | 0 | 1624.73 | 1624.73 |  |  | 1624.73 | 0 |  |  | 0 | 0 |  |  |  | 0 | 40 | 0 | 0 | 0 | 0
962 | GRUPURI DE MASURA- Luna03 / / CIOBIN MARIUS Felnac 773b | ARAD |  | DB1B341-GDM-817 / 048700002628 / 10308037 | 151391/3660 | 31 | 3 | 2016 | 264.73 | 0 | 0 | 264.73 | 264.73 |  |  | 264.73 | 0 |  |  | 0 | 0 |  |  |  | 0 | 15 | 0 | 0 | 0 | 0
963 | BRANSAMENTE- Luna03 / Zo MT-JT Arad / CIOBIN MARIUS,FELNAC 773B | ARAD |  | DB1B341-BRS-719A / 047900035440 / 10308035 | 151391/3661 | 31 | 3 | 2016 | 1387.47 | 0 | 0 | 1387.47 | 1387.47 |  |  | 1387.47 | 0 |  |  | 0 | 0 |  |  |  | 0 | 40 | 0 | 0 | 0 | 0
964 | GRUPURI DE MASURA- Luna01 / / IOANOVICI DOREL Firiteaz 226 | ARAD |  | DB1B380-GDM-817 / 048700002620 / 10308030 | 147966/3262 | 31 | 1 | 2016 | 116.75 | 0 | 0 | 116.75 | 116.75 |  |  | 116.75 | 0 |  |  | 0 | 0 |  |  |  | 0 | 15 | 0 | 0 | 0 | 0
965 | BRANSAMENTE- Luna01 / Zo MT-JT Arad / IOANOVICI DOREL,FIRITEAZ,283A | ARAD |  | DB1B398-BRS-719A / 047900035424 / 10308026 | 147966/3263 | 31 | 1 | 2016 | 924.86 | 0 | 0 | 924.86 | 924.86 |  |  | 924.86 | 0 |  |  | 0 | 0 |  |  |  | 0 | 40 | 0 | 0 | 0 | 0
966 | BRANSAMENTE- Luna02 / Zo MT-JT Arad / MILCOMETE JEANINA CAMELIA | ARAD |  | DB1B412-BRS-719S / 047900035436 / 10308200 | 149793/3552 | 29 | 2 | 2016 | 1874.9 | 0 | 0 | 1874.9 | 1874.9 |  |  | 1874.9 | 0 |  |  | 0 | 0 |  |  |  | 0 | 30 | 0 | 0 | 0 | 0
967 | GRUPURI DE MASURA- Luna02 / / OMNITEK SOFT, ARAD, ILARION FELEA 86A | ARAD |  | DB1B351-GDM-817 / 048700002626 / 10308096 | 152609/3546 | 29 | 2 | 2016 | 359.85 | 0 | 0 | 359.85 | 359.85 |  |  | 359.85 | 0 |  |  | 0 | 0 |  |  |  | 0 | 15 | 0 | 0 | 0 | 0
968 | BRANSAMENTE- Luna02 / Zo MT-JT Arad / OMNITEK SOFT, ARAD, ILARION FELEA 86A | ARAD |  | DB1B412-BRS-719S / 047900035436 / 10308094 | 152609/3552 | 29 | 2 | 2016 | 4049.23 | 0 | 0 | 4049.23 | 4049.23 |  |  | 4049.23 | 0 |  |  | 0 | 0 |  |  |  | 0 | 30 | 0 | 0 | 0 | 0
969 | GRUPURI DE MASURA- Luna07 / / HENTIA CIPRIAN, ARAD, GOLDIS 9 AP,10 | ARAD |  | DB1B365-GDM-817 / 048700002656 / 10308076 | 120982/4873 | 31 | 7 | 2016 | 365.51 | 0 | 0 | 365.51 | 365.51 |  |  | 365.51 | 0 |  |  | 0 | 0 |  |  |  | 0 | 15 | 0 | 0 | 0 | 0
970 | GRUPURI DE MASURA- Luna03 / / KINDERMANN ELENA BELIU Nr,666 | ARAD |  | DB1B341-GDM-817 / 048700002628 / 10314257 | 102553/3660 | 31 | 3 | 2016 | 367.9 | 0 | 0 | 367.9 | 367.9 |  |  | 367.9 | 0 |  |  | 0 | 0 |  |  |  | 0 | 15 | 0 | 0 | 0 | 0
971 | BRANSAMENTE- Luna03 / Zo MT-JT Arad / KINDERMANN ELENA | ARAD |  | DB1B341-BRS-719A / 047900035440 / 10314256 | 102553/3661 | 31 | 3 | 2016 | 1661.26 | 0 | 0 | 1661.26 | 1661.26 |  |  | 1661.26 | 0 |  |  | 0 | 0 |  |  |  | 0 | 40 | 0 | 0 | 0 | 0
972 | GRUPURI DE MASURA- Luna01 / / DANILA DOREL APATEU FN, | ARAD |  | DB1B380-GDM-817 / 048700002620 / 10314254 | 152774/3262 | 31 | 1 | 2016 | 396.17 | 0 | 0 | 396.17 | 396.17 |  |  | 396.17 | 0 |  |  | 0 | 0 |  |  |  | 0 | 15 | 0 | 0 | 0 | 0
973 | BRANSAMENTE- Luna01 / Zo MT-JT Arad / DANILA DOREL,APATEU,FN | ARAD |  | DB1B398-BRS-719A / 047900035424 / 10314253 | 152774/3263 | 31 | 1 | 2016 | 1965.75 | 0 | 0 | 1965.75 | 1965.75 |  |  | 1965.75 | 0 |  |  | 0 | 0 |  |  |  | 0 | 40 | 0 | 0 | 0 | 0
974 | GRUPURI DE MASURA- Luna04 / / COVACI VIOLINA-MARIA PANCOTA BARBU LAUT | ARAD |  | DB1B356-GDM-817 / 048700002640 / 10314252 | 105118/4086 | 30 | 4 | 2016 | 157.83 | 0 | 0 | 157.83 | 157.83 |  |  | 157.83 | 0 |  |  | 0 | 0 |  |  |  | 0 | 15 | 0 | 0 | 0 | 0
975 | BRANSAMENTE- Luna04 / Zo MT-JT Arad / COVACI VIOLINA-MARIA | ARAD |  | DB1B356-BRS-719A / 047900035458 / 10314248 | 105118/4087 | 30 | 4 | 2016 | 1283.19 | 0 | 0 | 1283.19 | 1283.19 |  |  | 1283.19 | 0 |  |  | 0 | 0 |  |  |  | 0 | 40 | 0 | 0 | 0 | 0
976 | GRUPURI DE MASURA- Luna06 / / TR 6029 KASDUM Ch,Cris CE133/19,02,2016 | ARAD |  | DB1B328-GDM-817 / 048700002649 / 10312550 | 114624/4509 | 30 | 6 | 2016 | 506.92 | 0 | 0 | 506.92 | 506.92 |  |  | 506.92 | 0 |  |  | 0 | 0 |  |  |  | 0 | 15 | 0 | 0 | 0 | 0
977 | LINII MT- Luna06 / L.A20 SINTEA MARE-CHISINEU CRIS AR / TR 6029 KASDUM Ch,Cris CE133/19,02,2016 | ARAD |  | DB1004305-LES / 045000011147 / 10312549 | 114624/4685 | 30 | 6 | 2016 | 371523.78 | 0 | 0 | 371523.78 | 0 |  |  | 0 | 371523.78 |  |  | 371523.78 | 0 |  |  |  | 0 | 30 | 0 | 0 | 0 | 0
978 | GRUPURI DE MASURA- Luna03 / / Pop Dorel, Sebis, Calea Aradului 9 | ARAD |  | DB1B341-GDM-817 / 048700002628 / 10310332 | 152203/3660 | 31 | 3 | 2016 | 517.63 | 0 | 0 | 517.63 | 517.63 |  |  | 517.63 | 0 |  |  | 0 | 0 |  |  |  | 0 | 15 | 0 | 0 | 0 | 0
979 | GRUPURI DE MASURA- Luna02 / / IACOB SORIN | ARAD |  | DB1B351-GDM-817 / 048700002626 / 10310998 | 150761/3546 | 29 | 2 | 2016 | 158.41 | 0 | 0 | 158.41 | 158.41 |  |  | 158.41 | 0 |  |  | 0 | 0 |  |  |  | 0 | 15 | 0 | 0 | 0 | 0
980 | BRANSAMENTE- Luna02 / Zo MT-JT Arad / IACOB SORIN | ARAD |  | DB1B353-BRS-719A / 047900035437 / 10310994 | 150761/3553 | 29 | 2 | 2016 | 1189.55 | 0 | 0 | 1189.55 | 1189.55 |  |  | 1189.55 | 0 |  |  | 0 | 0 |  |  |  | 0 | 40 | 0 | 0 | 0 | 0
981 | BRANSAMENTE- Luna03 / Zo MT-JT Arad / Pop Dorel, Sebis, Calea Aradului 9 | ARAD |  | DB1B341-BRS-719A / 047900035440 / 10310331 | 152203/3661 | 31 | 3 | 2016 | 1852.94 | 0 | 0 | 1852.94 | 1852.94 |  |  | 1852.94 | 0 |  |  | 0 | 0 |  |  |  | 0 | 40 | 0 | 0 | 0 | 0
982 | GRUPURI DE MASURA- Luna06 / / POENARU COSTEL | ARAD |  | DB1B328-GDM-817 / 048700002649 / 10310329 | 103521/4509 | 30 | 6 | 2016 | 248.06 | 0 | 0 | 248.06 | 248.06 |  |  | 248.06 | 0 |  |  | 0 | 0 |  |  |  | 0 | 15 | 0 | 0 | 0 | 0
983 | GRUPURI DE MASURA- Luna06 / / VARGA PETRU-COSMIN NADAB FN, | ARAD |  | DB1B328-GDM-817 / 048700002649 / 10310797 | 103434/4509 | 30 | 6 | 2016 | 241.71 | 0 | 0 | 241.71 | 241.71 |  |  | 241.71 | 0 |  |  | 0 | 0 |  |  |  | 0 | 15 | 0 | 0 | 0 | 0
984 | BRANSAMENTE- Luna06 / Zo MT-JT Arad / VARGA PETRU-COSMIN | ARAD |  | DB1B380-BRS-719A / 047900035474 / 10310795 | 103434/4497 | 30 | 6 | 2016 | 1025.31 | 0 | 0 | 1025.31 | 1025.31 |  |  | 1025.31 | 0 |  |  | 0 | 0 |  |  |  | 0 | 40 | 0 | 0 | 0 | 0
985 | GRUPURI DE MASURA- Luna01 / / GHERMAN ROMULUS | ARAD |  | DB1B380-GDM-817 / 048700002620 / 10310353 | 147606/3262 | 31 | 1 | 2016 | 309.63 | 0 | 0 | 309.63 | 309.63 |  |  | 309.63 | 0 |  |  | 0 | 0 |  |  |  | 0 | 15 | 0 | 0 | 0 | 0
986 | BRANSAMENTE- Luna01 / Zo MT-JT Arad / GHERMAN ROMULUS Sofronea fn | ARAD |  | DB1B358-BRS-719S / 047900035423 / 10310352 | 147606/3261 | 31 | 1 | 2016 | 1568.8 | 0 | 0 | 1568.8 | 1568.8 |  |  | 1568.8 | 0 |  |  | 0 | 0 |  |  |  | 0 | 30 | 0 | 0 | 0 | 0
987 | GRUPURI DE MASURA- Luna06 / / TRIFA ALIN SINTANA ZARANDULUI Nr 66 | ARAD |  | DB1B328-GDM-817 / 048700002649 / 10310591 | 107798/4509 | 30 | 6 | 2016 | 452.73 | 0 | 0 | 452.73 | 452.73 |  |  | 452.73 | 0 |  |  | 0 | 0 |  |  |  | 0 | 15 | 0 | 0 | 0 | 0
988 | BRANSAMENTE- Luna06 / Zo MT-JT Arad / TRIFA ALIN,Santana,Zarandului,66 | ARAD |  | DB1B380-BRS-719A / 047900035474 / 10310585 | 107798/4497 | 30 | 6 | 2016 | 1161.52 | 0 | 0 | 1161.52 | 1161.52 |  |  | 1161.52 | 0 |  |  | 0 | 0 |  |  |  | 0 | 40 | 0 | 0 | 0 | 0
989 | GRUPURI DE MASURA- Luna01 / / rcs-rds, savarsin fn, casierie | ARAD |  | DB1B380-GDM-817 / 048700002620 / 10305877 | 148118/3262 | 31 | 1 | 2016 | 373.71 | 0 | 0 | 373.71 | 373.71 |  |  | 373.71 | 0 |  |  | 0 | 0 |  |  |  | 0 | 15 | 0 | 0 | 0 | 0
990 | BRANSAMENTE- Luna01 / Zo MT-JT Arad / rcs-rds, savarsin fn, casierie | ARAD |  | DB1B398-BRS-719A / 047900035424 / 10305876 | 148118/3263 | 31 | 1 | 2016 | 1791.37 | 0 | 0 | 1791.37 | 1791.37 |  |  | 1791.37 | 0 |  |  | 0 | 0 |  |  |  | 0 | 40 | 0 | 0 | 0 | 0
991 | GRUPURI DE MASURA- Luna03 / / ROSU RODICA SEBIS LILIACULUI Nr,1A | ARAD |  | DB1B341-GDM-817 / 048700002628 / 10306660 | 152371/3660 | 31 | 3 | 2016 | 672.41 | 0 | 0 | 672.41 | 672.41 |  |  | 672.41 | 0 |  |  | 0 | 0 |  |  |  | 0 | 15 | 0 | 0 | 0 | 0
992 | BRANSAMENTE- Luna03 / Zo MT-JT Arad / ROSU RODICA,SEBIS,LILIACULUI,1A | ARAD |  | DB1B341-BRS-719A / 047900035440 / 10306659 | 152371/3661 | 31 | 3 | 2016 | 1285.14 | 0 | 0 | 1285.14 | 1285.14 |  |  | 1285.14 | 0 |  |  | 0 | 0 |  |  |  | 0 | 40 | 0 | 0 | 0 | 0
993 | GRUPURI DE MASURA- Luna01 / / JURAVLE ANA-LIDIA SELEUS NR,553 | ARAD |  | DB1B380-GDM-817 / 048700002620 / 10306656 | 147362/3262 | 31 | 1 | 2016 | 165.33 | 0 | 0 | 165.33 | 165.33 |  |  | 165.33 | 0 |  |  | 0 | 0 |  |  |  | 0 | 15 | 0 | 0 | 0 | 0
994 | BRANSAMENTE- Luna01 / Zo MT-JT Arad / JURAVLE ANA-LIDIA,SELEUS,553 | ARAD |  | DB1B398-BRS-719A / 047900035424 / 10306655 | 147362/3263 | 31 | 1 | 2016 | 1345.22 | 0 | 0 | 1345.22 | 1345.22 |  |  | 1345.22 | 0 |  |  | 0 | 0 |  |  |  | 0 | 40 | 0 | 0 | 0 | 0
995 | GRUPURI DE MASURA- Luna03 / / STAN VIORICA MONEASA Nr,264 | ARAD |  | DB1B341-GDM-817 / 048700002628 / 10306652 | 102995/3660 | 31 | 3 | 2016 | 534.01 | 0 | 0 | 534.01 | 534.01 |  |  | 534.01 | 0 |  |  | 0 | 0 |  |  |  | 0 | 15 | 0 | 0 | 0 | 0
996 | BRANSAMENTE- Luna03 / Zo MT-JT Arad / STAN VIORICA | ARAD |  | DB1B341-BRS-719A / 047900035440 / 10306651 | 102995/3661 | 31 | 3 | 2016 | 1101.49 | 0 | 0 | 1101.49 | 1101.49 |  |  | 1101.49 | 0 |  |  | 0 | 0 |  |  |  | 0 | 40 | 0 | 0 | 0 | 0
997 | GRUPURI DE MASURA- Luna01 / / composesoratul aciuta, aciuta fn-magazin | ARAD |  | DB1B380-GDM-817 / 048700002620 / 10306630 | 148154/3262 | 31 | 1 | 2016 | 474.61 | 0 | 0 | 474.61 | 474.61 |  |  | 474.61 | 0 |  |  | 0 | 0 |  |  |  | 0 | 15 | 0 | 0 | 0 | 0
998 | BRANSAMENTE- Luna01 / Zo MT-JT Arad / composesoratul aciuta, aciuta fn-magazin | ARAD |  | DB1B398-BRS-719A / 047900035424 / 10306627 | 148154/3263 | 31 | 1 | 2016 | 1504.74 | 0 | 0 | 1504.74 | 1504.74 |  |  | 1504.74 | 0 |  |  | 0 | 0 |  |  |  | 0 | 40 | 0 | 0 | 0 | 0
999 | BRANSAMENTE- Luna01 / Zo MT-JT Arad / MIHALACHE MONICA C Arad Ciobanului 604/2 | ARAD |  | DB1B398-BRS-719A / 047900035424 / 10306853 | 146228/3263 | 31 | 1 | 2016 | 1587.87 | 0 | 0 | 1587.87 | 1587.87 |  |  | 1587.87 | 0 |  |  | 0 | 0 |  |  |  | 0 | 40 | 0 | 0 | 0 | 0
1000 | BRANSAMENTE- Luna06 / Zo MT-JT Arad / HUBNER ELENA-RAMONA | ARAD |  | DB1B380-BRS-719A / 047900035474 / 10306671 | 100568/4497 | 30 | 6 | 2016 | 1408.67 | 0 | 0 | 1408.67 | 1408.67 |  |  | 1408.67 | 0 |  |  | 0 | 0 |  |  |  | 0 | 40 | 0 | 0 | 0 | 0
1001 | GRUPURI DE MASURA- Luna01 / / MIHALACHE MONICA CARLA | ARAD |  | DB1B380-GDM-817 / 048700002620 / 10306854 | 146228/3262 | 31 | 1 | 2016 | 352.02 | 0 | 0 | 352.02 | 352.02 |  |  | 352.02 | 0 |  |  | 0 | 0 |  |  |  | 0 | 15 | 0 | 0 | 0 | 0
1002 | BRANSAMENTE- Luna04 / Zo MT-JT Arad / COSTACHE MERCEA S Arad Vrancei 27b | ARAD |  | DB1B356-BRS-719A / 047900035458 / 10305435 | 104586/4087 | 30 | 4 | 2016 | 1237.36 | 0 | 0 | 1237.36 | 1237.36 |  |  | 1237.36 | 0 |  |  | 0 | 0 |  |  |  | 0 | 40 | 0 | 0 | 0 | 0
1003 | GRUPURI DE MASURA- Luna02 / / GUZAN NICOLAE | ARAD |  | DB1B351-GDM-817 / 048700002626 / 10305486 | 151588/3546 | 29 | 2 | 2016 | 264.48 | 0 | 0 | 264.48 | 264.48 |  |  | 264.48 | 0 |  |  | 0 | 0 |  |  |  | 0 | 15 | 0 | 0 | 0 | 0
1004 | BRANSAMENTE- Luna02 / Zo MT-JT Arad / GUZAN NICOLAE Felnac 539 | ARAD |  | DB1B353-BRS-719A / 047900035437 / 10305485 | 151588/3553 | 29 | 2 | 2016 | 914.76 | 0 | 0 | 914.76 | 914.76 |  |  | 914.76 | 0 |  |  | 0 | 0 |  |  |  | 0 | 40 | 0 | 0 | 0 | 0
1005 | GRUPURI DE MASURA- Luna03 / / CILAN IOAN-DANUT Satu Mare 71 | ARAD |  | DB1B341-GDM-817 / 048700002628 / 10305483 | 153544/3660 | 31 | 3 | 2016 | 437.52 | 0 | 0 | 437.52 | 437.52 |  |  | 437.52 | 0 |  |  | 0 | 0 |  |  |  | 0 | 15 | 0 | 0 | 0 | 0
1006 | BRANSAMENTE- Luna03 / Zo MT-JT Arad / CILAN IOAN-DANUT Satu Mare 71 | ARAD |  | DB1B341-BRS-719A / 047900035440 / 10305482 | 153544/3661 | 31 | 3 | 2016 | 1726.73 | 0 | 0 | 1726.73 | 1726.73 |  |  | 1726.73 | 0 |  |  | 0 | 0 |  |  |  | 0 | 40 | 0 | 0 | 0 | 0
1007 | GRUPURI DE MASURA- Luna03 / / BUIUC CORNELIA-NATALIA | ARAD |  | DB1B341-GDM-817 / 048700002628 / 10305467 | 100104/3660 | 31 | 3 | 2016 | 317.48 | 0 | 0 | 317.48 | 317.48 |  |  | 317.48 | 0 |  |  | 0 | 0 |  |  |  | 0 | 15 | 0 | 0 | 0 | 0
1008 | BRANSAMENTE- Luna03 / Zo MT-JT Arad / BUIUC CORNELIA-NATALIA | ARAD |  | DB1B417-BRS-719S / 047900035447 / 10305466 | 100104/3781 | 31 | 3 | 2016 | 2495.02 | 0 | 0 | 2495.02 | 2495.02 |  |  | 2495.02 | 0 |  |  | 0 | 0 |  |  |  | 0 | 30 | 0 | 0 | 0 | 0
1009 | GRUPURI DE MASURA- Luna02 / / MARTA MARIUS PAUL | ARAD |  | DB1B351-GDM-817 / 048700002626 / 10305464 | 150980/3546 | 29 | 2 | 2016 | 379.86 | 0 | 0 | 379.86 | 379.86 |  |  | 379.86 | 0 |  |  | 0 | 0 |  |  |  | 0 | 15 | 0 | 0 | 0 | 0
1010 | BRANSAMENTE- Luna02 / Zo MT-JT Arad / MARTA MARIUS PAUL | ARAD |  | DB1B412-BRS-719S / 047900035436 / 10305463 | 150980/3552 | 29 | 2 | 2016 | 2403.05 | 0 | 0 | 2403.05 | 2403.05 |  |  | 2403.05 | 0 |  |  | 0 | 0 |  |  |  | 0 | 30 | 0 | 0 | 0 | 0
1011 | GRUPURI DE MASURA- Luna03 / / MARCUS IOAN Semlac 892 | ARAD |  | DB1B341-GDM-817 / 048700002628 / 10305452 | 152294/3660 | 31 | 3 | 2016 | 474.77 | 0 | 0 | 474.77 | 474.77 |  |  | 474.77 | 0 |  |  | 0 | 0 |  |  |  | 0 | 15 | 0 | 0 | 0 | 0
1012 | BRANSAMENTE- Luna01 / Zo MT-JT Arad / BUMB NICOLAE-EUGEN Vlad Cassia nr 9 | ARAD |  | DB1B358-BRS-719S / 047900035423 / 10305422 | 147358/3261 | 31 | 1 | 2016 | 4045.04 | 0 | 0 | 4045.04 | 4045.04 |  |  | 4045.04 | 0 |  |  | 0 | 0 |  |  |  | 0 | 30 | 0 | 0 | 0 | 0
1013 | GRUPURI DE MASURA- Luna03 / / PANCESCU IONEL | ARAD |  | DB1B341-GDM-817 / 048700002628 / 10305820 | 151622/3660 | 31 | 3 | 2016 | 376.37 | 0 | 0 | 376.37 | 376.37 |  |  | 376.37 | 0 |  |  | 0 | 0 |  |  |  | 0 | 15 | 0 | 0 | 0 | 0
1014 | BRANSAMENTE- Luna03 / Zo MT-JT Arad / PANCESCU IONEL Chesint 136a | ARAD |  | DB1B341-BRS-719A / 047900035440 / 10305817 | 151622/3661 | 31 | 3 | 2016 | 2241.72 | 0 | 0 | 2241.72 | 2241.72 |  |  | 2241.72 | 0 |  |  | 0 | 0 |  |  |  | 0 | 40 | 0 | 0 | 0 | 0
1015 | GRUPURI DE MASURA- Luna01 / / BUMB NICOLAE-EUGEN | ARAD |  | DB1B380-GDM-817 / 048700002620 / 10305426 | 147358/3262 | 31 | 1 | 2016 | 264.73 | 0 | 0 | 264.73 | 264.73 |  |  | 264.73 | 0 |  |  | 0 | 0 |  |  |  | 0 | 15 | 0 | 0 | 0 | 0
1016 | GRUPURI DE MASURA- Luna01 / / VISAN FLORIN | ARAD |  | DB1B380-GDM-817 / 048700002620 / 10307635 | 147974/3262 | 31 | 1 | 2016 | 94.95 | 0 | 0 | 94.95 | 94.95 |  |  | 94.95 | 0 |  |  | 0 | 0 |  |  |  | 0 | 15 | 0 | 0 | 0 | 0
1017 | GRUPURI DE MASURA- Luna02 / / ANDREIKOVITS MARIANA DANIELA | ARAD |  | DB1B351-GDM-817 / 048700002626 / 10307686 | 151924/3546 | 29 | 2 | 2016 | 264.48 | 0 | 0 | 264.48 | 264.48 |  |  | 264.48 | 0 |  |  | 0 | 0 |  |  |  | 0 | 15 | 0 | 0 | 0 | 0
1018 | BRANSAMENTE- Luna02 / Zo MT-JT Arad / ANDREIKOVITS MARIANA DANIELA Livada 437 | ARAD |  | DB1B353-BRS-719A / 047900035437 / 10307682 | 151924/3553 | 29 | 2 | 2016 | 1164.37 | 0 | 0 | 1164.37 | 1164.37 |  |  | 1164.37 | 0 |  |  | 0 | 0 |  |  |  | 0 | 40 | 0 | 0 | 0 | 0
1019 | GRUPURI DE MASURA- Luna06 / / BOTA PAUL-OCTAVIAN SANTANA T,VLADIMIRESC | ARAD |  | DB1B328-GDM-817 / 048700002649 / 10307365 | 107820/4509 | 30 | 6 | 2016 | 452.73 | 0 | 0 | 452.73 | 452.73 |  |  | 452.73 | 0 |  |  | 0 | 0 |  |  |  | 0 | 15 | 0 | 0 | 0 | 0
1020 | GRUPURI DE MASURA- Luna02 / / MARCIUC ION-CRISTINEL | ARAD |  | DB1B351-GDM-817 / 048700002626 / 10307344 | 151935/3546 | 29 | 2 | 2016 | 264.73 | 0 | 0 | 264.73 | 264.73 |  |  | 264.73 | 0 |  |  | 0 | 0 |  |  |  | 0 | 15 | 0 | 0 | 0 | 0
1021 | BRANSAMENTE- Luna02 / Zo MT-JT Arad / MARCIUC ION-CRISTINEL Vinga 1041 | ARAD |  | DB1B353-BRS-719A / 047900035437 / 10307343 | 151935/3553 | 29 | 2 | 2016 | 872.57 | 0 | 0 | 872.57 | 872.57 |  |  | 872.57 | 0 |  |  | 0 | 0 |  |  |  | 0 | 40 | 0 | 0 | 0 | 0
1022 | GRUPURI DE MASURA- Luna01 / / MOCUTA CLAUDIU-IONEL | ARAD |  | DB1B380-GDM-817 / 048700002620 / 10307325 | 147991/3262 | 31 | 1 | 2016 | 264.73 | 0 | 0 | 264.73 | 264.73 |  |  | 264.73 | 0 |  |  | 0 | 0 |  |  |  | 0 | 15 | 0 | 0 | 0 | 0
1023 | BRANSAMENTE- Luna01 / Zo MT-JT Arad / MOCUTA CLAUDIU-IONEL Curtici Vlad T 15 | ARAD |  | DB1B398-BRS-719A / 047900035424 / 10307324 | 147991/3263 | 31 | 1 | 2016 | 1285.75 | 0 | 0 | 1285.75 | 1285.75 |  |  | 1285.75 | 0 |  |  | 0 | 0 |  |  |  | 0 | 40 | 0 | 0 | 0 | 0
1024 | GRUPURI DE MASURA- Luna03 / / ZELE MARIOARA | ARAD |  | DB1B341-GDM-817 / 048700002628 / 10307322 | 151304/3660 | 31 | 3 | 2016 | 437.52 | 0 | 0 | 437.52 | 437.52 |  |  | 437.52 | 0 |  |  | 0 | 0 |  |  |  | 0 | 15 | 0 | 0 | 0 | 0
1025 | BRANSAMENTE- Luna03 / Zo MT-JT Arad / ZELE MARIOARA Vladim Progres 71/73 a2 1 | ARAD |  | DB1B341-BRS-719A / 047900035440 / 10307321 | 151304/3661 | 31 | 3 | 2016 | 1773.75 | 0 | 0 | 1773.75 | 1773.75 |  |  | 1773.75 | 0 |  |  | 0 | 0 |  |  |  | 0 | 40 | 0 | 0 | 0 | 0
1026 | GRUPURI DE MASURA- Luna03 / / HETCO GERORGETA DIANA Mindruloc fn | ARAD |  | DB1B341-GDM-817 / 048700002628 / 10307317 | 150655/3660 | 31 | 3 | 2016 | 264.48 | 0 | 0 | 264.48 | 264.48 |  |  | 264.48 | 0 |  |  | 0 | 0 |  |  |  | 0 | 15 | 0 | 0 | 0 | 0
1027 | BRANSAMENTE- Luna03 / Zo MT-JT Arad / HETCO GERORGETA DIANA Mindruloc fn | ARAD |  | DB1B341-BRS-719A / 047900035440 / 10307316 | 150655/3661 | 31 | 3 | 2016 | 950.63 | 0 | 0 | 950.63 | 950.63 |  |  | 950.63 | 0 |  |  | 0 | 0 |  |  |  | 0 | 40 | 0 | 0 | 0 | 0
1028 | GRUPURI DE MASURA- Luna06 / / HUBNER ELENA-RAMONA ALMAS FN | ARAD |  | DB1B328-GDM-817 / 048700002649 / 10306675 | 100568/4509 | 30 | 6 | 2016 | 437.57 | 0 | 0 | 437.57 | 437.57 |  |  | 437.57 | 0 |  |  | 0 | 0 |  |  |  | 0 | 15 | 0 | 0 | 0 | 0
1029 | GRUPURI DE MASURA- Luna01 / / IOVESCU LORENA-SIMONA | ARAD |  | DB1B380-GDM-817 / 048700002620 / 10307042 | 146633/3262 | 31 | 1 | 2016 | 475.15 | 0 | 0 | 475.15 | 475.15 |  |  | 475.15 | 0 |  |  | 0 | 0 |  |  |  | 0 | 15 | 0 | 0 | 0 | 0
1030 | BRANSAMENTE- Luna01 / Zo MT-JT Arad / IOVESCU LORENA-SIMONA Vlad Londra 14 | ARAD |  | DB1B358-BRS-719S / 047900035423 / 10307041 | 146633/3261 | 31 | 1 | 2016 | 2506.63 | 0 | 0 | 2506.63 | 2506.63 |  |  | 2506.63 | 0 |  |  | 0 | 0 |  |  |  | 0 | 30 | 0 | 0 | 0 | 0
1031 | GRUPURI DE MASURA- Luna02 / / ILCA SORIN-MIHAI | ARAD |  | DB1B351-GDM-817 / 048700002626 / 10306848 | 150906/3546 | 29 | 2 | 2016 | 379.86 | 0 | 0 | 379.86 | 379.86 |  |  | 379.86 | 0 |  |  | 0 | 0 |  |  |  | 0 | 15 | 0 | 0 | 0 | 0
1032 | BRANSAMENTE- Luna02 / Zo MT-JT Arad / ILCA SORIN-MIHAI Arad Solomon 1a | ARAD |  | DB1B353-BRS-719A / 047900035437 / 10306847 | 150906/3553 | 29 | 2 | 2016 | 1604.2 | 0 | 0 | 1604.2 | 1604.2 |  |  | 1604.2 | 0 |  |  | 0 | 0 |  |  |  | 0 | 40 | 0 | 0 | 0 | 0
1033 | BRANSAMENTE- Luna01 / Zo MT-JT Arad / VISAN FLORIN MANASTUR, Nr, 244 | ARAD |  | DB1B398-BRS-719A / 047900035424 / 10307633 | 147974/3263 | 31 | 1 | 2016 | 1031.64 | 0 | 0 | 1031.64 | 1031.64 |  |  | 1031.64 | 0 |  |  | 0 | 0 |  |  |  | 0 | 40 | 0 | 0 | 0 | 0
1034 | GRUPURI DE MASURA- Luna03 / / CHIVIRIGA MARIA-FLORICA | ARAD |  | DB1B341-GDM-817 / 048700002628 / 10307628 | 150652/3660 | 31 | 3 | 2016 | 264.48 | 0 | 0 | 264.48 | 264.48 |  |  | 264.48 | 0 |  |  | 0 | 0 |  |  |  | 0 | 15 | 0 | 0 | 0 | 0
1035 | BRANSAMENTE- Luna03 / Zo MT-JT Arad / CHIVIRIGA MARIA-FLORICA SEMLAC, nr, 362 | ARAD |  | DB1B341-BRS-719A / 047900035440 / 10307626 | 150652/3661 | 31 | 3 | 2016 | 1132.01 | 0 | 0 | 1132.01 | 1132.01 |  |  | 1132.01 | 0 |  |  | 0 | 0 |  |  |  | 0 | 40 | 0 | 0 | 0 | 0
1036 | BRANSAMENTE- Luna02 / Zo MT-JT Arad / PASCA MONICA | ARAD |  | DB1B353-BRS-719A / 047900035437 / 10307377 | 152843/3553 | 29 | 2 | 2016 | 1235.1 | 0 | 0 | 1235.1 | 1235.1 |  |  | 1235.1 | 0 |  |  | 0 | 0 |  |  |  | 0 | 40 | 0 | 0 | 0 | 0
1037 | GRUPURI DE MASURA- Luna06 / / POPA VIOREL SEPREUS Nr,72 | ARAD |  | DB1B328-GDM-817 / 048700002649 / 10307375 | 100564/4509 | 30 | 6 | 2016 | 452.73 | 0 | 0 | 452.73 | 452.73 |  |  | 452.73 | 0 |  |  | 0 | 0 |  |  |  | 0 | 15 | 0 | 0 | 0 | 0
1038 | BRANSAMENTE- Luna06 / Zo MT-JT Arad / POPA VIOREL,Sepreus,nr,72 | ARAD |  | DB1B380-BRS-719A / 047900035474 / 10307374 | 100564/4497 | 30 | 6 | 2016 | 1301.97 | 0 | 0 | 1301.97 | 1301.97 |  |  | 1301.97 | 0 |  |  | 0 | 0 |  |  |  | 0 | 40 | 0 | 0 | 0 | 0
1039 | BRANSAMENTE- Luna01 / Zo MT-JT Arad / ROMANIUC GHEORGHE Vinga 301A | ARAD |  | DB1B358-BRS-719S / 047900035423 / 10307348 | 148008/3261 | 31 | 1 | 2016 | 2463.69 | 0 | 0 | 2463.69 | 2463.69 |  |  | 2463.69 | 0 |  |  | 0 | 0 |  |  |  | 0 | 30 | 0 | 0 | 0 | 0
1040 | GRUPURI DE MASURA- Luna01 / / ROMANIUC GHEORGHE VINGA, Nr, 301A | ARAD |  | DB1B380-GDM-817 / 048700002620 / 10307349 | 148008/3262 | 31 | 1 | 2016 | 291.82 | 0 | 0 | 291.82 | 291.82 |  |  | 291.82 | 0 |  |  | 0 | 0 |  |  |  | 0 | 15 | 0 | 0 | 0 | 0
1041 | BRANSAMENTE- Luna06 / Zo MT-JT Arad / BOTA PAUL-OCTAVIAN,Santana,T,vladimiresc | ARAD |  | DB1B380-BRS-719A / 047900035474 / 10307364 | 107820/4497 | 30 | 6 | 2016 | 1122.37 | 0 | 0 | 1122.37 | 1122.37 |  |  | 1122.37 | 0 |  |  | 0 | 0 |  |  |  | 0 | 40 | 0 | 0 | 0 | 0
1042 | BRANSAMENTE- Luna02 / Zo MT-JT Arad / NEW STORY FASHION, PECICA STR,2 NR,114 | ARAD |  | DB1B353-BRS-719A / 047900035437 / 10307218 | 152957/3553 | 29 | 2 | 2016 | 3908.53 | 0 | 0 | 3908.53 | 3908.53 |  |  | 3908.53 | 0 |  |  | 0 | 0 |  |  |  | 0 | 40 | 0 | 0 | 0 | 0
1043 | GRUPURI DE MASURA- Luna01 / / VLADU OCTAVIAN, VINGA NR,361 | ARAD |  | DB1B380-GDM-817 / 048700002620 / 10307209 | 147348/3262 | 31 | 1 | 2016 | 475.02 | 0 | 0 | 475.02 | 475.02 |  |  | 475.02 | 0 |  |  | 0 | 0 |  |  |  | 0 | 15 | 0 | 0 | 0 | 0
1044 | GRUPURI DE MASURA- Luna04 / / SONCA ANDRADA IOANA Vinga 1231E | ARAD |  | DB1B356-GDM-817 / 048700002640 / 10318556 | 104557/4086 | 30 | 4 | 2016 | 322.65 | 0 | 0 | 322.65 | 322.65 |  |  | 322.65 | 0 |  |  | 0 | 0 |  |  |  | 0 | 15 | 0 | 0 | 0 | 0
1045 | BRANSAMENTE- Luna04 / Zo MT-JT Arad / SONCA ANDRADA IOANA Vinga 1231E | ARAD |  | DB1B356-BRS-719A / 047900035458 / 10318555 | 104557/4087 | 30 | 4 | 2016 | 1654 | 0 | 0 | 1654 | 1654 |  |  | 1654 | 0 |  |  | 0 | 0 |  |  |  | 0 | 40 | 0 | 0 | 0 | 0
1046 | GRUPURI DE MASURA- Luna04 / / FLOREA CONSTANTIN | ARAD |  | DB1B356-GDM-817 / 048700002640 / 10318553 | 106768/4086 | 30 | 4 | 2016 | 345.54 | 0 | 0 | 345.54 | 345.54 |  |  | 345.54 | 0 |  |  | 0 | 0 |  |  |  | 0 | 15 | 0 | 0 | 0 | 0
1047 | GRUPURI DE MASURA- Luna04 / / GRIDJAC GHEORGHE | ARAD |  | DB1B356-GDM-817 / 048700002640 / 10316217 | 104595/4086 | 30 | 4 | 2016 | 360.91 | 0 | 0 | 360.91 | 360.91 |  |  | 360.91 | 0 |  |  | 0 | 0 |  |  |  | 0 | 15 | 0 | 0 | 0 | 0
1048 | BRANSAMENTE- Luna04 / Zo MT-JT Arad / GRIDJAC GHEORGHE Arad Ciobanului 6 | ARAD |  | DB1B412-BRS-719S / 047900035459 / 10316215 | 104595/4090 | 30 | 4 | 2016 | 3959.65 | 0 | 0 | 3959.65 | 3959.65 |  |  | 3959.65 | 0 |  |  | 0 | 0 |  |  |  | 0 | 30 | 0 | 0 | 0 | 0
1049 | GRUPURI DE MASURA- Luna02 / / VESA EMIL-IOAN | ARAD |  | DB1B351-GDM-817 / 048700002626 / 10316212 | 152076/3546 | 29 | 2 | 2016 | 327.04 | 0 | 0 | 327.04 | 327.04 |  |  | 327.04 | 0 |  |  | 0 | 0 |  |  |  | 0 | 15 | 0 | 0 | 0 | 0
1050 | BRANSAMENTE- Luna02 / Zo MT-JT Arad / VESA EMIL-IOAN Sinleani fn | ARAD |  | DB1B412-BRS-719S / 047900035436 / 10316209 | 152076/3552 | 29 | 2 | 2016 | 2229.5 | 0 | 0 | 2229.5 | 2229.5 |  |  | 2229.5 | 0 |  |  | 0 | 0 |  |  |  | 0 | 30 | 0 | 0 | 0 | 0
1051 | GRUPURI DE MASURA- Luna03 / / RISTA VASILE-CLAUDIU | ARAD |  | DB1B341-GDM-817 / 048700002628 / 10315959 | 101594/3660 | 31 | 3 | 2016 | 317.68 | 0 | 0 | 317.68 | 317.68 |  |  | 317.68 | 0 |  |  | 0 | 0 |  |  |  | 0 | 15 | 0 | 0 | 0 | 0
1052 | BRANSAMENTE- Luna03 / Zo MT-JT Arad / RISTA VASILE-CLAUDIU Vladim Roma77 | ARAD |  | DB1B417-BRS-719S / 047900035447 / 10315958 | 101594/3781 | 31 | 3 | 2016 | 2142.54 | 0 | 0 | 2142.54 | 2142.54 |  |  | 2142.54 | 0 |  |  | 0 | 0 |  |  |  | 0 | 30 | 0 | 0 | 0 | 0
1053 | GRUPURI DE MASURA- Luna06 / / TODOR FLAVIUS-ION | ARAD |  | DB1B328-GDM-817 / 048700002649 / 10316278 | 107184/4509 | 30 | 6 | 2016 | 242.86 | 0 | 0 | 242.86 | 242.86 |  |  | 242.86 | 0 |  |  | 0 | 0 |  |  |  | 0 | 15 | 0 | 0 | 0 | 0
1054 | BRANSAMENTE- Luna06 / Zo MT-JT Arad / TODOR FLAVIUS-ION Pecica 222/20 | ARAD |  | DB1B316-BRS-719S / 047900035477 / 10316277 | 107184/4510 | 30 | 6 | 2016 | 1510.44 | 0 | 0 | 1510.44 | 1510.44 |  |  | 1510.44 | 0 |  |  | 0 | 0 |  |  |  | 0 | 30 | 0 | 0 | 0 | 0
1055 | GRUPURI DE MASURA- Luna06 / / Roly Com, Birzava nr,103 ap,2 | ARAD |  | DB1B328-GDM-817 / 048700002649 / 10316275 | 110750/4509 | 30 | 6 | 2016 | 157.57 | 0 | 0 | 157.57 | 157.57 |  |  | 157.57 | 0 |  |  | 0 | 0 |  |  |  | 0 | 15 | 0 | 0 | 0 | 0
1056 | BRANSAMENTE- Luna06 / Zo MT-JT Arad / Roly Com, Birzava nr,103 ap,2 | ARAD |  | DB1B316-BRS-719S / 047900035477 / 10316274 | 110750/4510 | 30 | 6 | 2016 | 2278.32 | 0 | 0 | 2278.32 | 2278.32 |  |  | 2278.32 | 0 |  |  | 0 | 0 |  |  |  | 0 | 30 | 0 | 0 | 0 | 0
1057 | BRANSAMENTE- Luna06 / Zo MT-JT Arad / STAN-PUFU IONELA,Ch,cris,Stefan cel Mare | ARAD |  | DB1B380-BRS-719A / 047900035474 / 10316665 | 100561/4497 | 30 | 6 | 2016 | 1199.89 | 0 | 0 | 1199.89 | 1199.89 |  |  | 1199.89 | 0 |  |  | 0 | 0 |  |  |  | 0 | 40 | 0 | 0 | 0 | 0
1058 | GRUPURI DE MASURA- Luna02 / / OLARIU CATALIN | ARAD |  | DB1B351-GDM-817 / 048700002626 / 10315317 | 150913/3546 | 29 | 2 | 2016 | 359.85 | 0 | 0 | 359.85 | 359.85 |  |  | 359.85 | 0 |  |  | 0 | 0 |  |  |  | 0 | 15 | 0 | 0 | 0 | 0
1059 | BRANSAMENTE- Luna02 / Zo MT-JT Arad / OLARIU CATALIN | ARAD |  | DB1B353-BRS-719A / 047900035437 / 10315316 | 150913/3553 | 29 | 2 | 2016 | 1633.71 | 0 | 0 | 1633.71 | 1633.71 |  |  | 1633.71 | 0 |  |  | 0 | 0 |  |  |  | 0 | 40 | 0 | 0 | 0 | 0
1060 | BRANSAMENTE- Luna04 / Zo MT-JT Arad / COSTEA RAZVAN IOAN | ARAD |  | DB1B412-BRS-719S / 047900035459 / 10315874 | 153553/4090 | 30 | 4 | 2016 | 1727.8 | 0 | 0 | 1727.8 | 1727.8 |  |  | 1727.8 | 0 |  |  | 0 | 0 |  |  |  | 0 | 30 | 0 | 0 | 0 | 0
1061 | GRUPURI DE MASURA- Luna03 / / CZEPELCZAUER MARIA Livada fn | ARAD |  | DB1B341-GDM-817 / 048700002628 / 10315850 | 152311/3660 | 31 | 3 | 2016 | 437.52 | 0 | 0 | 437.52 | 437.52 |  |  | 437.52 | 0 |  |  | 0 | 0 |  |  |  | 0 | 15 | 0 | 0 | 0 | 0
1062 | GRUPURI DE MASURA- Luna01 / / RAICU RODICA | ARAD |  | DB1B380-GDM-817 / 048700002620 / 10315314 | 149665/3262 | 31 | 1 | 2016 | 264.73 | 0 | 0 | 264.73 | 264.73 |  |  | 264.73 | 0 |  |  | 0 | 0 |  |  |  | 0 | 15 | 0 | 0 | 0 | 0
1063 | BRANSAMENTE- Luna01 / Zo MT-JT Arad / RAICU RODICA | ARAD |  | DB1B398-BRS-719A / 047900035424 / 10315313 | 149665/3263 | 31 | 1 | 2016 | 1374.1 | 0 | 0 | 1374.1 | 1374.1 |  |  | 1374.1 | 0 |  |  | 0 | 0 |  |  |  | 0 | 40 | 0 | 0 | 0 | 0
1064 | BRANSAMENTE- Luna04 / Zo MT-JT Arad / COCIUBA VIOREL | ARAD |  | DB1B356-BRS-719A / 047900035458 / 10315699 | 107148/4087 | 30 | 4 | 2016 | 1352.76 | 0 | 0 | 1352.76 | 1352.76 |  |  | 1352.76 | 0 |  |  | 0 | 0 |  |  |  | 0 | 40 | 0 | 0 | 0 | 0
1065 | GRUPURI DE MASURA- Luna05 / / comuna secusigiu, teren fotbal secusigiu | ARAD |  | DB1B334-GDM-817 / 048700002643 / 10315640 | 112829/4410 | 31 | 5 | 2016 | 127.71 | 0 | 0 | 127.71 | 127.71 |  |  | 127.71 | 0 |  |  | 0 | 0 |  |  |  | 0 | 15 | 0 | 0 | 0 | 0
1066 | BRANSAMENTE- Luna05 / Zo MT-JT Arad / comuna secusigiu, teren fotbal secusigiu | ARAD |  | DB1B364-BRS-719A / 047900035470 / 10315638 | 112829/4412 | 31 | 5 | 2016 | 1341.34 | 0 | 0 | 1341.34 | 1341.34 |  |  | 1341.34 | 0 |  |  | 0 | 0 |  |  |  | 0 | 40 | 0 | 0 | 0 | 0
1067 | GRUPURI DE MASURA- Luna05 / / comuna secusigiu, munar, teren fotbal | ARAD |  | DB1B334-GDM-817 / 048700002643 / 10315628 | 112861/4410 | 31 | 5 | 2016 | 242.72 | 0 | 0 | 242.72 | 242.72 |  |  | 242.72 | 0 |  |  | 0 | 0 |  |  |  | 0 | 15 | 0 | 0 | 0 | 0
1068 | BRANSAMENTE- Luna05 / Zo MT-JT Arad / comuna secusigiu, munar, teren fotbal | ARAD |  | DB1B364-BRS-719A / 047900035470 / 10315627 | 112861/4412 | 31 | 5 | 2016 | 1261.49 | 0 | 0 | 1261.49 | 1261.49 |  |  | 1261.49 | 0 |  |  | 0 | 0 |  |  |  | 0 | 40 | 0 | 0 | 0 | 0
1069 | GRUPURI DE MASURA- Luna04 / / COSTEA RAZVAN IOAN Vladimirescu Atena24 | ARAD |  | DB1B356-GDM-817 / 048700002640 / 10315876 | 153553/4086 | 30 | 4 | 2016 | 517.58 | 0 | 0 | 517.58 | 517.58 |  |  | 517.58 | 0 |  |  | 0 | 0 |  |  |  | 0 | 15 | 0 | 0 | 0 | 0
1070 | BRANSAMENTE- Luna04 / Zo MT-JT Arad / CIULCA CORNEL Arad Marnei 64A | ARAD |  | DB1B356-BRS-719A / 047900035458 / 10318308 | 103779/4087 | 30 | 4 | 2016 | 1101.49 | 0 | 0 | 1101.49 | 1101.49 |  |  | 1101.49 | 0 |  |  | 0 | 0 |  |  |  | 0 | 40 | 0 | 0 | 0 | 0
1071 | GRUPURI DE MASURA- Luna04 / / CIULCA CORNEL | ARAD |  | DB1B356-GDM-817 / 048700002640 / 10318307 | 103779/4086 | 30 | 4 | 2016 | 332.75 | 0 | 0 | 332.75 | 332.75 |  |  | 332.75 | 0 |  |  | 0 | 0 |  |  |  | 0 | 15 | 0 | 0 | 0 | 0
1072 | BRANSAMENTE- Luna03 / Zo MT-JT Arad / BIRO FLORIN MARIN | ARAD |  | DB1B341-BRS-719A / 047900035440 / 10316676 | 102564/3661 | 31 | 3 | 2016 | 782.23 | 0 | 0 | 782.23 | 782.23 |  |  | 782.23 | 0 |  |  | 0 | 0 |  |  |  | 0 | 40 | 0 | 0 | 0 | 0
1073 | GRUPURI DE MASURA- Luna04 / / COCIUBA VIOREL INEU DEAL VII Radul 4 | ARAD |  | DB1B356-GDM-817 / 048700002640 / 10315802 | 107148/4086 | 30 | 4 | 2016 | 257.15 | 0 | 0 | 257.15 | 257.15 |  |  | 257.15 | 0 |  |  | 0 | 0 |  |  |  | 0 | 15 | 0 | 0 | 0 | 0
1074 | GRUPURI DE MASURA- Luna03 / / com, livada-livada 355b-remiza pompieri | ARAD |  | DB1B341-GDM-817 / 048700002628 / 10318545 | 101350/3660 | 31 | 3 | 2016 | 317.48 | 0 | 0 | 317.48 | 317.48 |  |  | 317.48 | 0 |  |  | 0 | 0 |  |  |  | 0 | 15 | 0 | 0 | 0 | 0
1075 | BRANSAMENTE- Luna03 / Zo MT-JT Arad / com, livada-livada 355b-remiza pompieri | ARAD |  | DB1B417-BRS-719S / 047900035447 / 10318540 | 101350/3781 | 31 | 3 | 2016 | 2389.95 | 0 | 0 | 2389.95 | 2389.95 |  |  | 2389.95 | 0 |  |  | 0 | 0 |  |  |  | 0 | 30 | 0 | 0 | 0 | 0
1076 | GRUPURI DE MASURA- Luna03 / / comuna livada-livada 355a-camin cultural | ARAD |  | DB1B341-GDM-817 / 048700002628 / 10318536 | 102863/3660 | 31 | 3 | 2016 | 458.34 | 0 | 0 | 458.34 | 458.34 |  |  | 458.34 | 0 |  |  | 0 | 0 |  |  |  | 0 | 15 | 0 | 0 | 0 | 0
1077 | BRANSAMENTE- Luna03 / Zo MT-JT Arad / comuna livada-livada 355a-camin cultural | ARAD |  | DB1B417-BRS-719S / 047900035447 / 10318535 | 102863/3781 | 31 | 3 | 2016 | 2641.47 | 0 | 0 | 2641.47 | 2641.47 |  |  | 2641.47 | 0 |  |  | 0 | 0 |  |  |  | 0 | 30 | 0 | 0 | 0 | 0
1078 | LINII JT- Luna03 / Zo MT-JT Arad / TR5827 rSalaSport P,Rares CE144/02,12,15 | ARAD |  | DB1B355-LJT-639 / 045000011063 / 10318234 | 105474/3787 | 31 | 3 | 2016 | 68956.27 | 0 | 0 | 68956.27 | 68956.27 |  |  | 68956.27 | 0 |  |  | 0 | 0 |  |  |  | 0 | 30 | 0 | 0 | 0 | 0
1079 | GRUPURI DE MASURA- Luna03 / / ilex com, ineu, republicii 15 bl,A2 ap17 | ARAD |  | DB1B341-GDM-817 / 048700002628 / 10317997 | 103481/3660 | 31 | 3 | 2016 | 157.08 | 0 | 0 | 157.08 | 157.08 |  |  | 157.08 | 0 |  |  | 0 | 0 |  |  |  | 0 | 15 | 0 | 0 | 0 | 0
1080 | BRANSAMENTE- Luna03 / Zo MT-JT Arad / ilex com, ineu, republicii 15 bl,A2 ap17 | ARAD |  | DB1B341-BRS-719A / 047900035440 / 10317995 | 103481/3661 | 31 | 3 | 2016 | 1308.19 | 0 | 0 | 1308.19 | 1308.19 |  |  | 1308.19 | 0 |  |  | 0 | 0 |  |  |  | 0 | 40 | 0 | 0 | 0 | 0
1081 | BRANSAMENTE- Luna04 / Zo MT-JT Arad / FLOREA CONSTANTIN Arad Grigore Tociles16 | ARAD |  | DB1B412-BRS-719S / 047900035459 / 10318550 | 106768/4090 | 30 | 4 | 2016 | 3764.44 | 0 | 0 | 3764.44 | 3764.44 |  |  | 3764.44 | 0 |  |  | 0 | 0 |  |  |  | 0 | 30 | 0 | 0 | 0 | 0
1082 | GRUPURI DE MASURA- Luna02 / / SOCACIU ADRIAN-CALIN Vinga 1231E | ARAD |  | DB1B351-GDM-817 / 048700002626 / 10318562 | 151245/3546 | 29 | 2 | 2016 | 264.48 | 0 | 0 | 264.48 | 264.48 |  |  | 264.48 | 0 |  |  | 0 | 0 |  |  |  | 0 | 15 | 0 | 0 | 0 | 0
1083 | BRANSAMENTE- Luna02 / Zo MT-JT Arad / SOCACIU ADRIAN-CALIN | ARAD |  | DB1B353-BRS-719A / 047900035437 / 10318561 | 151245/3553 | 29 | 2 | 2016 | 1219.59 | 0 | 0 | 1219.59 | 1219.59 |  |  | 1219.59 | 0 |  |  | 0 | 0 |  |  |  | 0 | 40 | 0 | 0 | 0 | 0
1084 | BRANSAMENTE- Luna03 / Zo MT-JT Arad / CZEPELCZAUER MARIA | ARAD |  | DB1B341-BRS-719A / 047900035440 / 10315849 | 152311/3661 | 31 | 3 | 2016 | 1667.62 | 0 | 0 | 1667.62 | 1667.62 |  |  | 1667.62 | 0 |  |  | 0 | 0 |  |  |  | 0 | 40 | 0 | 0 | 0 | 0
1085 | BRANSAMENTE- Luna03 / Zo MT-JT Arad / AQUA CONSTRUCT, SOFRONEA, FN, DEPOZIT | ARAD |  | DB1B417-BRS-719S / 047900035447 / 10317023 | 102286/3781 | 31 | 3 | 2016 | 1837.17 | 0 | 0 | 1837.17 | 1837.17 |  |  | 1837.17 | 0 |  |  | 0 | 0 |  |  |  | 0 | 30 | 0 | 0 | 0 | 0
1086 | GRUPURI DE MASURA- Luna01 / / ZAMBO DRAGOMIR RAPSIG Nr,320 | ARAD |  | DB1B380-GDM-817 / 048700002620 / 10318466 | 152323/3262 | 31 | 1 | 2016 | 461.84 | 0 | 0 | 461.84 | 461.84 |  |  | 461.84 | 0 |  |  | 0 | 0 |  |  |  | 0 | 15 | 0 | 0 | 0 | 0
1087 | BRANSAMENTE- Luna01 / Zo MT-JT Arad / ZAMBO DRAGOMIR,RAPSIG,320 | ARAD |  | DB1B398-BRS-719A / 047900035424 / 10318465 | 152323/3263 | 31 | 1 | 2016 | 1332.12 | 0 | 0 | 1332.12 | 1332.12 |  |  | 1332.12 | 0 |  |  | 0 | 0 |  |  |  | 0 | 40 | 0 | 0 | 0 | 0
1088 | GRUPURI DE MASURA- Luna01 / / IEUDEAN MIHAELA-TATIANA GALSA Nr,15/A | ARAD |  | DB1B380-GDM-817 / 048700002620 / 10318452 | 151987/3262 | 31 | 1 | 2016 | 375.87 | 0 | 0 | 375.87 | 375.87 |  |  | 375.87 | 0 |  |  | 0 | 0 |  |  |  | 0 | 15 | 0 | 0 | 0 | 0
1089 | BRANSAMENTE- Luna01 / Zo MT-JT Arad / IEUDEAN MIHAELA-TATIANA | ARAD |  | DB1B398-BRS-719A / 047900035424 / 10318449 | 151987/3263 | 31 | 1 | 2016 | 1802.94 | 0 | 0 | 1802.94 | 1802.94 |  |  | 1802.94 | 0 |  |  | 0 | 0 |  |  |  | 0 | 40 | 0 | 0 | 0 | 0
1090 | GRUPURI DE MASURA- Luna06 / / SERBAN IOAN CH-CRIS HADA Nr,20 | ARAD |  | DB1B328-GDM-817 / 048700002649 / 10316692 | 100557/4509 | 30 | 6 | 2016 | 452.73 | 0 | 0 | 452.73 | 452.73 |  |  | 452.73 | 0 |  |  | 0 | 0 |  |  |  | 0 | 15 | 0 | 0 | 0 | 0
1091 | BRANSAMENTE- Luna06 / Zo MT-JT Arad / SERBAN IOAN,Ch,Cris,Zona Hada,20 | ARAD |  | DB1B380-BRS-719A / 047900035474 / 10316689 | 100557/4497 | 30 | 6 | 2016 | 1247.5 | 0 | 0 | 1247.5 | 1247.5 |  |  | 1247.5 | 0 |  |  | 0 | 0 |  |  |  | 0 | 40 | 0 | 0 | 0 | 0
1092 | GRUPURI DE MASURA- Luna07 / / BARANYAI ROLAND CH-CRIS HADA Nr,26 | ARAD |  | DB1B365-GDM-817 / 048700002656 / 10316687 | 113356/4873 | 31 | 7 | 2016 | 452.73 | 0 | 0 | 452.73 | 452.73 |  |  | 452.73 | 0 |  |  | 0 | 0 |  |  |  | 0 | 15 | 0 | 0 | 0 | 0
1093 | BRANSAMENTE- Luna07 / Zo MT-JT Arad / BARANYAI ROLAND | ARAD |  | DB1B302-BRS-719A / 047900035501 / 10316682 | 113356/4875 | 31 | 7 | 2016 | 1293.62 | 0 | 0 | 1293.62 | 1293.62 |  |  | 1293.62 | 0 |  |  | 0 | 0 |  |  |  | 0 | 40 | 0 | 0 | 0 | 0
1094 | GRUPURI DE MASURA- Luna03 / / ILISIE LUCIAN MIRCEA INEU VIENA Nr,11 | ARAD |  | DB1B341-GDM-817 / 048700002628 / 10316681 | 150256/3660 | 31 | 3 | 2016 | 375.87 | 0 | 0 | 375.87 | 375.87 |  |  | 375.87 | 0 |  |  | 0 | 0 |  |  |  | 0 | 15 | 0 | 0 | 0 | 0
1095 | BRANSAMENTE- Luna03 / Zo MT-JT Arad / ILISIE LUCIAN MIRCEA,INEU,STR,VIENA,11 | ARAD |  | DB1B417-BRS-719S / 047900035447 / 10316680 | 150256/3781 | 31 | 3 | 2016 | 2073.15 | 0 | 0 | 2073.15 | 2073.15 |  |  | 2073.15 | 0 |  |  | 0 | 0 |  |  |  | 0 | 30 | 0 | 0 | 0 | 0
1096 | BRANSAMENTE- Luna02 / Zo MT-JT Arad / HRISTOV ZOICA, ARAD, OITUZ 214-216 | ARAD |  | DB1B412-BRS-719S / 047900035436 / 10313426 | 150936/3552 | 29 | 2 | 2016 | 2201.11 | 0 | 0 | 2201.11 | 2201.11 |  |  | 2201.11 | 0 |  |  | 0 | 0 |  |  |  | 0 | 30 | 0 | 0 | 0 | 0
1097 | GRUPURI DE MASURA- Luna04 / / SECULICI VASILE, LIPOVA STR, SOIMOS 119 | ARAD |  | DB1B356-GDM-817 / 048700002640 / 10313182 | 153587/4086 | 30 | 4 | 2016 | 367.89 | 0 | 0 | 367.89 | 367.89 |  |  | 367.89 | 0 |  |  | 0 | 0 |  |  |  | 0 | 15 | 0 | 0 | 0 | 0
1098 | BRANSAMENTE- Luna04 / Zo MT-JT Arad / SECULICI VASILE, LIPOVA STR, SOIMOS 119 | ARAD |  | DB1B412-BRS-719S / 047900035459 / 10313179 | 153587/4090 | 30 | 4 | 2016 | 1905.68 | 0 | 0 | 1905.68 | 1905.68 |  |  | 1905.68 | 0 |  |  | 0 | 0 |  |  |  | 0 | 30 | 0 | 0 | 0 | 0
1099 | GRUPURI DE MASURA- Luna05 / / COMUNA DOROBANTI, DOROBANTI 91 | ARAD |  | DB1B334-GDM-817 / 048700002643 / 10313164 | 106585/4410 | 31 | 5 | 2016 | 428.47 | 0 | 0 | 428.47 | 428.47 |  |  | 428.47 | 0 |  |  | 0 | 0 |  |  |  | 0 | 15 | 0 | 0 | 0 | 0
1100 | BRANSAMENTE- Luna05 / Zo MT-JT Arad / COMUNA DOROBANTI, DOROBANTI 91 | ARAD |  | DB1B334-BRS-719S / 047900035469 / 10313162 | 106585/4411 | 31 | 5 | 2016 | 4102.88 | 0 | 0 | 4102.88 | 4102.88 |  |  | 4102.88 | 0 |  |  | 0 | 0 |  |  |  | 0 | 30 | 0 | 0 | 0 | 0
1101 | GRUPURI DE MASURA- Luna02 / / KOVACI L, VLADIMIRESCU, STR, ATENA 19 | ARAD |  | DB1B351-GDM-817 / 048700002626 / 10313156 | 151593/3546 | 29 | 2 | 2016 | 359.6 | 0 | 0 | 359.6 | 359.6 |  |  | 359.6 | 0 |  |  | 0 | 0 |  |  |  | 0 | 15 | 0 | 0 | 0 | 0
1102 | GRUPURI DE MASURA- Luna03 / / BARAT GHEORGHE | ARAD |  | DB1B341-GDM-817 / 048700002628 / 10313714 | 151394/3660 | 31 | 3 | 2016 | 99.43 | 0 | 0 | 99.43 | 99.43 |  |  | 99.43 | 0 |  |  | 0 | 0 |  |  |  | 0 | 15 | 0 | 0 | 0 | 0
1103 | BRANSAMENTE- Luna03 / Zo MT-JT Arad / BARAT GHEORGHE Sofronea 285C | ARAD |  | DB1B417-BRS-719S / 047900035447 / 10313712 | 151394/3781 | 31 | 3 | 2016 | 1634.95 | 0 | 0 | 1634.95 | 1634.95 |  |  | 1634.95 | 0 |  |  | 0 | 0 |  |  |  | 0 | 30 | 0 | 0 | 0 | 0
1104 | GRUPURI DE MASURA- Luna02 / / HRISTOV ZOICA, ARAD, OITUZ 214-216 | ARAD |  | DB1B351-GDM-817 / 048700002626 / 10313429 | 150936/3546 | 29 | 2 | 2016 | 124.61 | 0 | 0 | 124.61 | 124.61 |  |  | 124.61 | 0 |  |  | 0 | 0 |  |  |  | 0 | 15 | 0 | 0 | 0 | 0
1105 | GRUPURI DE MASURA- Luna04 / / GROZA VALENTIN | ARAD |  | DB1B356-GDM-817 / 048700002640 / 10330074 | 106448/4086 | 30 | 4 | 2016 | 248.06 | 0 | 0 | 248.06 | 248.06 |  |  | 248.06 | 0 |  |  | 0 | 0 |  |  |  | 0 | 15 | 0 | 0 | 0 | 0
1106 | BRANSAMENTE- Luna04 / Zo MT-JT Arad / GROZA VALENTIN Vladim str3 nr 11 | ARAD |  | DB1B412-BRS-719S / 047900035459 / 10330073 | 106448/4090 | 30 | 4 | 2016 | 2136.19 | 0 | 0 | 2136.19 | 2136.19 |  |  | 2136.19 | 0 |  |  | 0 | 0 |  |  |  | 0 | 30 | 0 | 0 | 0 | 0
1107 | GRUPURI DE MASURA- Luna04 / / PETRISORU ANGELICA-ADRIANA Livada 543 | ARAD |  | DB1B356-GDM-817 / 048700002640 / 10313644 | 153576/4086 | 30 | 4 | 2016 | 437.52 | 0 | 0 | 437.52 | 437.52 |  |  | 437.52 | 0 |  |  | 0 | 0 |  |  |  | 0 | 15 | 0 | 0 | 0 | 0
1108 | BRANSAMENTE- Luna04 / Zo MT-JT Arad / PETRISORU ANGELICA-ADRIANA | ARAD |  | DB1B356-BRS-719A / 047900035458 / 10313641 | 153576/4087 | 30 | 4 | 2016 | 1915.09 | 0 | 0 | 1915.09 | 1915.09 |  |  | 1915.09 | 0 |  |  | 0 | 0 |  |  |  | 0 | 40 | 0 | 0 | 0 | 0
1109 | GRUPURI DE MASURA- Luna03 / / SARGA SORIN | ARAD |  | DB1B341-GDM-817 / 048700002628 / 10313631 | 100111/3660 | 31 | 3 | 2016 | 248.06 | 0 | 0 | 248.06 | 248.06 |  |  | 248.06 | 0 |  |  | 0 | 0 |  |  |  | 0 | 15 | 0 | 0 | 0 | 0
1110 | BRANSAMENTE- Luna03 / Zo MT-JT Arad / SARGA SORIN Livada 604 | ARAD |  | DB1B341-BRS-719A / 047900035440 / 10313622 | 100111/3661 | 31 | 3 | 2016 | 1398.64 | 0 | 0 | 1398.64 | 1398.64 |  |  | 1398.64 | 0 |  |  | 0 | 0 |  |  |  | 0 | 40 | 0 | 0 | 0 | 0
1111 | GRUPURI DE MASURA- Luna03 / / DRAGOIU COSMIN CIPRIAN Arad Zambilelor 7 | ARAD |  | DB1B341-GDM-817 / 048700002628 / 10312038 | 152851/3660 | 31 | 3 | 2016 | 351.08 | 0 | 0 | 351.08 | 351.08 |  |  | 351.08 | 0 |  |  | 0 | 0 |  |  |  | 0 | 15 | 0 | 0 | 0 | 0
1112 | BRANSAMENTE- Luna03 / Zo MT-JT Arad / DRAGOIU COSMIN CIPRIAN Arad Zambilelor 7 | ARAD |  | DB1B417-BRS-719S / 047900035447 / 10312035 | 152851/3781 | 31 | 3 | 2016 | 2786.45 | 0 | 0 | 2786.45 | 2786.45 |  |  | 2786.45 | 0 |  |  | 0 | 0 |  |  |  | 0 | 30 | 0 | 0 | 0 | 0
1113 | BRANSAMENTE- Luna01 / Zo MT-JT Arad / POPOVICI RARES-MIHAIL | ARAD |  | DB1B398-BRS-719A / 047900035424 / 10310554 | 148315/3263 | 31 | 1 | 2016 | 1000.92 | 0 | 0 | 1000.92 | 1000.92 |  |  | 1000.92 | 0 |  |  | 0 | 0 |  |  |  | 0 | 40 | 0 | 0 | 0 | 0
1114 | GRUPURI DE MASURA- Luna01 / / RASINAR EXSIM S,R,L, PANCOTA T,VLADIMIRE | ARAD |  | DB1B380-GDM-817 / 048700002620 / 10311127 | 147756/3262 | 31 | 1 | 2016 | 370.22 | 0 | 0 | 370.22 | 370.22 |  |  | 370.22 | 0 |  |  | 0 | 0 |  |  |  | 0 | 15 | 0 | 0 | 0 | 0
1115 | BRANSAMENTE- Luna01 / Zo MT-JT Arad / RASINAR EXSIM S,R,L,,PANCOTA,T,VLADIMIRE | ARAD |  | DB1B398-BRS-719A / 047900035424 / 10311124 | 147756/3263 | 31 | 1 | 2016 | 1766.1 | 0 | 0 | 1766.1 | 1766.1 |  |  | 1766.1 | 0 |  |  | 0 | 0 |  |  |  | 0 | 40 | 0 | 0 | 0 | 0
1116 | GRUPURI DE MASURA- Luna01 / / LESAN NICOLAE GALSA Nr,800A | ARAD |  | DB1B380-GDM-817 / 048700002620 / 10311119 | 148309/3262 | 31 | 1 | 2016 | 165.33 | 0 | 0 | 165.33 | 165.33 |  |  | 165.33 | 0 |  |  | 0 | 0 |  |  |  | 0 | 15 | 0 | 0 | 0 | 0
1117 | BRANSAMENTE- Luna01 / Zo MT-JT Arad / LESAN NICOLAE | ARAD |  | DB1B398-BRS-719A / 047900035424 / 10311117 | 148309/3263 | 31 | 1 | 2016 | 1254.16 | 0 | 0 | 1254.16 | 1254.16 |  |  | 1254.16 | 0 |  |  | 0 | 0 |  |  |  | 0 | 40 | 0 | 0 | 0 | 0
1118 | GRUPURI DE MASURA- Luna01 / / MUNTEAN ELEONORA A,IANCU SIRIA Nr,585A | ARAD |  | DB1B380-GDM-817 / 048700002620 / 10311115 | 151812/3262 | 31 | 1 | 2016 | 375.87 | 0 | 0 | 375.87 | 375.87 |  |  | 375.87 | 0 |  |  | 0 | 0 |  |  |  | 0 | 15 | 0 | 0 | 0 | 0
1119 | BRANSAMENTE- Luna01 / Zo MT-JT Arad / MUNTEAN ELEONORA | ARAD |  | DB1B358-BRS-719S / 047900035423 / 10311111 | 151812/3261 | 31 | 1 | 2016 | 3703.16 | 0 | 0 | 3703.16 | 3703.16 |  |  | 3703.16 | 0 |  |  | 0 | 0 |  |  |  | 0 | 30 | 0 | 0 | 0 | 0
1120 | GRUPURI DE MASURA- Luna03 / / FIAS METAL IMPEX, MINDRULOC 1N2 | ARAD |  | DB1B341-GDM-817 / 048700002628 / 10311623 | 151296/3660 | 31 | 3 | 2016 | 264.48 | 0 | 0 | 264.48 | 264.48 |  |  | 264.48 | 0 |  |  | 0 | 0 |  |  |  | 0 | 15 | 0 | 0 | 0 | 0
1121 | BRANSAMENTE- Luna03 / Zo MT-JT Arad / FIAS METAL IMPEX, MINDRULOC 1N2 | ARAD |  | DB1B417-BRS-719S / 047900035447 / 10311621 | 151296/3781 | 31 | 3 | 2016 | 1833.36 | 0 | 0 | 1833.36 | 1833.36 |  |  | 1833.36 | 0 |  |  | 0 | 0 |  |  |  | 0 | 30 | 0 | 0 | 0 | 0
1122 | GRUPURI DE MASURA- Luna01 / / FRICATEL VASILE Arad Musetel 36/A | ARAD |  | DB1B380-GDM-817 / 048700002620 / 10311859 | 148422/3262 | 31 | 1 | 2016 | 379.92 | 0 | 0 | 379.92 | 379.92 |  |  | 379.92 | 0 |  |  | 0 | 0 |  |  |  | 0 | 15 | 0 | 0 | 0 | 0
1123 | BRANSAMENTE- Luna01 / Zo MT-JT Arad / FRICATEL VASILE Arad Musetel 36/A | ARAD |  | DB1B398-BRS-719A / 047900035424 / 10311858 | 148422/3263 | 31 | 1 | 2016 | 1526.47 | 0 | 0 | 1526.47 | 1526.47 |  |  | 1526.47 | 0 |  |  | 0 | 0 |  |  |  | 0 | 40 | 0 | 0 | 0 | 0
1124 | GRUPURI DE MASURA- Luna03 / / KOCSIS ANDREEA-LIANA Vladim str8/26 | ARAD |  | DB1B341-GDM-817 / 048700002628 / 10311852 | 151398/3660 | 31 | 3 | 2016 | 327.29 | 0 | 0 | 327.29 | 327.29 |  |  | 327.29 | 0 |  |  | 0 | 0 |  |  |  | 0 | 15 | 0 | 0 | 0 | 0
1125 | BRANSAMENTE- Luna03 / Zo MT-JT Arad / KOCSIS ANDREEA-LIANA Vladim str8/26 | ARAD |  | DB1B417-BRS-719S / 047900035447 / 10311851 | 151398/3781 | 31 | 3 | 2016 | 2539.69 | 0 | 0 | 2539.69 | 2539.69 |  |  | 2539.69 | 0 |  |  | 0 | 0 |  |  |  | 0 | 30 | 0 | 0 | 0 | 0
1126 | GRUPURI DE MASURA- Luna01 / / BELC ANCUTA-IONELA | ARAD |  | DB1B380-GDM-817 / 048700002620 / 10311681 | 147746/3262 | 31 | 1 | 2016 | 327.04 | 0 | 0 | 327.04 | 327.04 |  |  | 327.04 | 0 |  |  | 0 | 0 |  |  |  | 0 | 15 | 0 | 0 | 0 | 0
1127 | BRANSAMENTE- Luna01 / Zo MT-JT Arad / BELC ANCUTA-IONELA | ARAD |  | DB1B358-BRS-719S / 047900035423 / 10311680 | 147746/3261 | 31 | 1 | 2016 | 2441.22 | 0 | 0 | 2441.22 | 2441.22 |  |  | 2441.22 | 0 |  |  | 0 | 0 |  |  |  | 0 | 30 | 0 | 0 | 0 | 0
1128 | GRUPURI DE MASURA- Luna05 / / ORADAN GHEORGHE-MARINEL | ARAD |  | DB1B334-GDM-817 / 048700002643 / 10311675 | 110826/4410 | 31 | 5 | 2016 | 322.61 | 0 | 0 | 322.61 | 322.61 |  |  | 322.61 | 0 |  |  | 0 | 0 |  |  |  | 0 | 15 | 0 | 0 | 0 | 0
1129 | BRANSAMENTE- Luna05 / Zo MT-JT Arad / ORADAN GHEORGHE-MARINEL | ARAD |  | DB1B334-BRS-719S / 047900035469 / 10311673 | 110826/4411 | 31 | 5 | 2016 | 1699.22 | 0 | 0 | 1699.22 | 1699.22 |  |  | 1699.22 | 0 |  |  | 0 | 0 |  |  |  | 0 | 30 | 0 | 0 | 0 | 0
1130 | GRUPURI DE MASURA- Luna02 / / BAIDOC CATLEN | ARAD |  | DB1B351-GDM-817 / 048700002626 / 10311899 | 150768/3546 | 29 | 2 | 2016 | 99.68 | 0 | 0 | 99.68 | 99.68 |  |  | 99.68 | 0 |  |  | 0 | 0 |  |  |  | 0 | 15 | 0 | 0 | 0 | 0
1131 | BRANSAMENTE- Luna02 / Zo MT-JT Arad / BAIDOC CATLEN Vladim Amsterdam 16 | ARAD |  | DB1B353-BRS-719A / 047900035437 / 10311896 | 150768/3553 | 29 | 2 | 2016 | 1463.55 | 0 | 0 | 1463.55 | 1463.55 |  |  | 1463.55 | 0 |  |  | 0 | 0 |  |  |  | 0 | 40 | 0 | 0 | 0 | 0
1132 | GRUPURI DE MASURA- Luna04 / / CORAS PAVEL BELIU Nr,559A | ARAD |  | DB1B356-GDM-817 / 048700002640 / 10310397 | 105596/4086 | 30 | 4 | 2016 | 157.83 | 0 | 0 | 157.83 | 157.83 |  |  | 157.83 | 0 |  |  | 0 | 0 |  |  |  | 0 | 15 | 0 | 0 | 0 | 0
1133 | BRANSAMENTE- Luna04 / Zo MT-JT Arad / CORAS PAVEL | ARAD |  | DB1B412-BRS-719S / 047900035459 / 10310396 | 105596/4090 | 30 | 4 | 2016 | 2054.47 | 0 | 0 | 2054.47 | 2054.47 |  |  | 2054.47 | 0 |  |  | 0 | 0 |  |  |  | 0 | 30 | 0 | 0 | 0 | 0
1134 | GRUPURI DE MASURA- Luna04 / / MACIULSCHI PUIU Arad Prunului 16 | ARAD |  | DB1B356-GDM-817 / 048700002640 / 10314654 | 14591/4086 | 30 | 4 | 2016 | 338.29 | 0 | 0 | 338.29 | 338.29 |  |  | 338.29 | 0 |  |  | 0 | 0 |  |  |  | 0 | 15 | 0 | 0 | 0 | 0
1135 | BRANSAMENTE- Luna04 / Zo MT-JT Arad / MACIULSCHI PUIU | ARAD |  | DB1B356-BRS-719A / 047900035458 / 10314653 | 104591/4087 | 30 | 4 | 2016 | 1659.39 | 0 | 0 | 1659.39 | 1659.39 |  |  | 1659.39 | 0 |  |  | 0 | 0 |  |  |  | 0 | 40 | 0 | 0 | 0 | 0
1136 | LINII MT- Luna03 / L.S20 VICTORIEI-UVA AR / TR 5921 rStadion UTA Arad CE135/18,11,15 | ARAD |  | DB1004310-LES / 045000011077 / 10314594 | 106884/3903 | 31 | 3 | 2016 | 66529.92 | 0 | 0 | 66529.92 | 0 |  |  | 0 | 66529.92 |  |  | 66529.92 | 0 |  |  |  | 0 | 30 | 0 | 0 | 0 | 0
1137 | GRUPURI DE MASURA- Luna06 / / STAN-PUFU IONELA CH-CRIS ST,CEL MARE 19A | ARAD |  | DB1B328-GDM-817 / 048700002649 / 10316670 | 100561/4509 | 30 | 6 | 2016 | 452.73 | 0 | 0 | 452.73 | 452.73 |  |  | 452.73 | 0 |  |  | 0 | 0 |  |  |  | 0 | 15 | 0 | 0 | 0 | 0
1138 | BRANSAMENTE- Luna02 / Zo MT-JT Arad / MARVIC ECO GR,, ARAD, BD,DECEBAL 14 AP,7 | ARAD |  | DB1B353-BRS-719A / 047900035437 / 10315102 | 152036/3553 | 29 | 2 | 2016 | 1234.13 | 0 | 0 | 1234.13 | 1234.13 |  |  | 1234.13 | 0 |  |  | 0 | 0 |  |  |  | 0 | 40 | 0 | 0 | 0 | 0
1139 | GRUPURI DE MASURA- Luna03 / / GROZESCU MARIANA-VIORICA | ARAD |  | DB1B341-GDM-817 / 048700002628 / 10314966 | 100858/3660 | 31 | 3 | 2016 | 147.17 | 0 | 0 | 147.17 | 147.17 |  |  | 147.17 | 0 |  |  | 0 | 0 |  |  |  | 0 | 15 | 0 | 0 | 0 | 0
1140 | BRANSAMENTE- Luna03 / Zo MT-JT Arad / GROZESCU MARIANA-VIORICA | ARAD |  | DB1B341-BRS-719A / 047900035440 / 10314963 | 100858/3661 | 31 | 3 | 2016 | 1271.31 | 0 | 0 | 1271.31 | 1271.31 |  |  | 1271.31 | 0 |  |  | 0 | 0 |  |  |  | 0 | 40 | 0 | 0 | 0 | 0
1141 | GRUPURI DE MASURA- Luna04 / / KAPACIN OANA-ELENA | ARAD |  | DB1B356-GDM-817 / 048700002640 / 10313106 | 107396/4086 | 30 | 4 | 2016 | 458.32 | 0 | 0 | 458.32 | 458.32 |  |  | 458.32 | 0 |  |  | 0 | 0 |  |  |  | 0 | 15 | 0 | 0 | 0 | 0
1142 | BRANSAMENTE- Luna03 / Zo MT-JT Arad / KAPACIN OANA-ELENA | ARAD |  | DB1B417-BRS-719S / 047900035447 / 10313104 | 107396/3781 | 31 | 3 | 2016 | 2355.34 | 0 | 0 | 2355.34 | 2355.34 |  |  | 2355.34 | 0 |  |  | 0 | 0 |  |  |  | 0 | 30 | 0 | 0 | 0 | 0
1143 | BRANSAMENTE- Luna02 / Zo MT-JT Arad / KOVACI L, VLADIMIRESCU, STR, ATENA 19 | ARAD |  | DB1B412-BRS-719S / 047900035436 / 10313154 | 151588/3552 | 29 | 2 | 2016 | 2626.52 | 0 | 0 | 2626.52 | 2626.52 |  |  | 2626.52 | 0 |  |  | 0 | 0 |  |  |  | 0 | 30 | 0 | 0 | 0 | 0
1144 | GRUPURI DE MASURA- Luna04 / / imbre ana doina, arad, visinului 84 | ARAD |  | DB1B356-GDM-817 / 048700002640 / 10313477 | 153591/4086 | 30 | 4 | 2016 | 337.52 | 0 | 0 | 337.52 | 337.52 |  |  | 337.52 | 0 |  |  | 0 | 0 |  |  |  | 0 | 15 | 0 | 0 | 0 | 0
1145 | BRANSAMENTE- Luna04 / Zo MT-JT Arad / imbre ana doina, arad, visinului 84 | ARAD |  | DB1B412-BRS-719S / 047900035459 / 10313472 | 153591/4090 | 30 | 4 | 2016 | 4374.91 | 0 | 0 | 4374.91 | 4374.91 |  |  | 4374.91 | 0 |  |  | 0 | 0 |  |  |  | 0 | 30 | 0 | 0 | 0 | 0
1146 | GRUPURI DE MASURA- Luna05 / / DTG PRODUCT TREE, FELNAC 1040 | ARAD |  | DB1B334-GDM-817 / 048700002643 / 10313778 | 111205/4410 | 31 | 5 | 2016 | 901.3 | 0 | 0 | 901.3 | 901.3 |  |  | 901.3 | 0 |  |  | 0 | 0 |  |  |  | 0 | 15 | 0 | 0 | 0 | 0
1147 | BRANSAMENTE- Luna05 / Zo MT-JT Arad / DTG PRODUCT TREE, FELNAC 1040 | ARAD |  | DB1B334-BRS-719S / 047900035469 / 10313776 | 111205/4411 | 31 | 5 | 2016 | 3754.27 | 0 | 0 | 3754.27 | 3754.27 |  |  | 3754.27 | 0 |  |  | 0 | 0 |  |  |  | 0 | 30 | 0 | 0 | 0 | 0
1148 | GRUPURI DE MASURA- Luna06 / / eco cleaning, arad, poetului 1C | ARAD |  | DB1B328-GDM-817 / 048700002649 / 10313765 | 115631/4509 | 30 | 6 | 2016 | 1011.61 | 0 | 0 | 1011.61 | 1011.61 |  |  | 1011.61 | 0 |  |  | 0 | 0 |  |  |  | 0 | 15 | 0 | 0 | 0 | 0
1149 | BRANSAMENTE- Luna06 / Zo MT-JT Arad / eco cleaning, arad, poetului 1C | ARAD |  | DB1B316-BRS-719S / 047900035477 / 10313763 | 115631/4510 | 30 | 6 | 2016 | 6648.83 | 0 | 0 | 6648.83 | 6648.83 |  |  | 6648.83 | 0 |  |  | 0 | 0 |  |  |  | 0 | 30 | 0 | 0 | 0 | 0
1150 | BRANSAMENTE- Luna06 / Zo MT-JT Arad / MUSTEA DOREL-STEFAN,Gurahont,Crisan,131 | ARAD |  | DB1B380-BRS-719A / 047900035474 / 10313492 | 100212/4497 | 30 | 6 | 2016 | 1761.88 | 0 | 0 | 1761.88 | 1761.88 |  |  | 1761.88 | 0 |  |  | 0 | 0 |  |  |  | 0 | 40 | 0 | 0 | 0 | 0
1151 | GRUPURI DE MASURA- Luna03 / / HORNEA MARIA-RODICA APATEU Nr,695 | ARAD |  | DB1B341-GDM-817 / 048700002628 / 10313978 | 153057/3660 | 31 | 3 | 2016 | 396.17 | 0 | 0 | 396.17 | 396.17 |  |  | 396.17 | 0 |  |  | 0 | 0 |  |  |  | 0 | 15 | 0 | 0 | 0 | 0
1152 | BRANSAMENTE- Luna03 / Zo MT-JT Arad / HORNEA MARIA-RODICA,APATEU,695 | ARAD |  | DB1B341-BRS-719A / 047900035440 / 10313976 | 153057/3661 | 31 | 3 | 2016 | 1798.68 | 0 | 0 | 1798.68 | 1798.68 |  |  | 1798.68 | 0 |  |  | 0 | 0 |  |  |  | 0 | 40 | 0 | 0 | 0 | 0
1153 | GRUPURI DE MASURA- Luna06 / / MUSTEA DOREL-STEFAN GURAHONT Nr,131 | ARAD |  | DB1B328-GDM-817 / 048700002649 / 10313496 | 100212/4509 | 30 | 6 | 2016 | 437.57 | 0 | 0 | 437.57 | 437.57 |  |  | 437.57 | 0 |  |  | 0 | 0 |  |  |  | 0 | 15 | 0 | 0 | 0 | 0
1154 | BRANSAMENTE- Luna03 / Zo MT-JT Arad / MARCUS IOAN | ARAD |  | DB1B341-BRS-719A / 047900035440 / 10305451 | 152294/3661 | 31 | 3 | 2016 | 1653.02 | 0 | 0 | 1653.02 | 1653.02 |  |  | 1653.02 | 0 |  |  | 0 | 0 |  |  |  | 0 | 40 | 0 | 0 | 0 | 0
1155 | BRANSAMENTE- Luna03 / Zo MT-JT Arad / IACOB ADRIANA ROZALIA | ARAD |  | DB1B417-BRS-719S / 047900035447 / 10295541 | 101608/3781 | 31 | 3 | 2016 | 1753.87 | 0 | 0 | 1753.87 | 1753.87 |  |  | 1753.87 | 0 |  |  | 0 | 0 |  |  |  | 0 | 30 | 0 | 0 | 0 | 0
1156 | BRANSAMENTE- Luna01 / Zo MT-JT Arad / FURDUI GIGEL MARCEL,ZADARENI,641B | ARAD |  | DB1B398-BRS-719A / 047900035424 / 10295058 | 148044/3263 | 31 | 1 | 2016 | 1089.88 | 0 | 0 | 1089.88 | 1089.88 |  |  | 1089.88 | 0 |  |  | 0 | 0 |  |  |  | 0 | 40 | 0 | 0 | 0 | 0
1157 | GRUPURI DE MASURA- Luna01 / / FURDUI GIGEL MARCEL | ARAD |  | DB1B380-GDM-817 / 048700002620 / 10295060 | 148044/3262 | 31 | 1 | 2016 | 475.02 | 0 | 0 | 475.02 | 475.02 |  |  | 475.02 | 0 |  |  | 0 | 0 |  |  |  | 0 | 15 | 0 | 0 | 0 | 0
1158 | BRANSAMENTE- Luna01 / Zo MT-JT Arad / MOCANU MARIAN | ARAD |  | DB1B398-BRS-719A / 047900035424 / 10295063 | 146629/3263 | 31 | 1 | 2016 | 1178.77 | 0 | 0 | 1178.77 | 1178.77 |  |  | 1178.77 | 0 |  |  | 0 | 0 |  |  |  | 0 | 40 | 0 | 0 | 0 | 0
1159 | GRUPURI DE MASURA- Luna01 / / MOCANU MARIAN | ARAD |  | DB1B380-GDM-817 / 048700002620 / 10295064 | 146629/3262 | 31 | 1 | 2016 | 116.5 | 0 | 0 | 116.5 | 116.5 |  |  | 116.5 | 0 |  |  | 0 | 0 |  |  |  | 0 | 15 | 0 | 0 | 0 | 0
1160 | POST DE TRANSFORMARE- Luna03 / APARCS PTB 1839 ARAD COOPER / TR 5799 COOPER INDUSTRIES CE99/01,09,201 | ARAD |  | DB1004310-CUG / 041000017198 / 10295566 | 139732/3902 | 31 | 3 | 2016 | 51449.39 | 0 | 0 | 51449.39 | 0 |  |  | 0 | 51449.39 |  |  | 51449.39 | 0 |  |  |  | 0 | 15 | 0 | 0 | 0 | 0
1161 | GRUPURI DE MASURA- Luna01 / / POPA DANIELA-RAMONA | ARAD |  | DB1B380-GDM-817 / 048700002620 / 10295555 | 142884/3262 | 31 | 1 | 2016 | 264.76 | 0 | 0 | 264.76 | 264.76 |  |  | 264.76 | 0 |  |  | 0 | 0 |  |  |  | 0 | 15 | 0 | 0 | 0 | 0
1162 | BRANSAMENTE- Luna01 / Zo MT-JT Arad / POPA DANIELA-RAMONA | ARAD |  | DB1B398-BRS-719A / 047900035424 / 10295554 | 142884/3263 | 31 | 1 | 2016 | 1516.06 | 0 | 0 | 1516.06 | 1516.06 |  |  | 1516.06 | 0 |  |  | 0 | 0 |  |  |  | 0 | 40 | 0 | 0 | 0 | 0
1163 | BRANSAMENTE- Luna01 / Zo MT-JT Arad / MIHUT NICOLAE Vladim 12/33 | ARAD |  | DB1B398-BRS-719A / 047900035424 / 10297226 | 147978/3263 | 31 | 1 | 2016 | 1072 | 0 | 0 | 1072 | 1072 |  |  | 1072 | 0 |  |  | 0 | 0 |  |  |  | 0 | 40 | 0 | 0 | 0 | 0
1164 | GRUPURI DE MASURA- Luna03 / / BRAITI MARIA-ALEXANDRA | ARAD |  | DB1B341-GDM-817 / 048700002628 / 10297223 | 141291/3660 | 31 | 3 | 2016 | 49.35 | 0 | 0 | 49.35 | 49.35 |  |  | 49.35 | 0 |  |  | 0 | 0 |  |  |  | 0 | 15 | 0 | 0 | 0 | 0
1165 | BRANSAMENTE- Luna03 / Zo MT-JT Arad / BRAITI MARIA-ALEXANDRA Vladim 11/37 | ARAD |  | DB1B417-BRS-719S / 047900035447 / 10297222 | 141291/3781 | 31 | 3 | 2016 | 1903.84 | 0 | 0 | 1903.84 | 1903.84 |  |  | 1903.84 | 0 |  |  | 0 | 0 |  |  |  | 0 | 30 | 0 | 0 | 0 | 0
1166 | BRANSAMENTE- Luna01 / Zo MT-JT Arad / SASU CONSTANTIN-OCTAVIAN Vladim 11/37 | ARAD |  | DB1B398-BRS-719A / 047900035424 / 10297229 | 147987/3263 | 31 | 1 | 2016 | 1030.47 | 0 | 0 | 1030.47 | 1030.47 |  |  | 1030.47 | 0 |  |  | 0 | 0 |  |  |  | 0 | 40 | 0 | 0 | 0 | 0
1167 | GRUPURI DE MASURA- Luna02 / / GIRIGAN TRAIAN | ARAD |  | DB1B351-GDM-817 / 048700002626 / 10298826 | 151009/3546 | 29 | 2 | 2016 | 379.86 | 0 | 0 | 379.86 | 379.86 |  |  | 379.86 | 0 |  |  | 0 | 0 |  |  |  | 0 | 15 | 0 | 0 | 0 | 0
1168 | BRANSAMENTE- Luna02 / Zo MT-JT Arad / GIRIGAN TRAIAN | ARAD |  | DB1B353-BRS-719A / 047900035437 / 10298822 | 151009/3553 | 29 | 2 | 2016 | 1607.21 | 0 | 0 | 1607.21 | 1607.21 |  |  | 1607.21 | 0 |  |  | 0 | 0 |  |  |  | 0 | 40 | 0 | 0 | 0 | 0
1169 | GRUPURI DE MASURA- Luna03 / / ANA GIANI-CIPRIAN Arad Orizontului 13 | ARAD |  | DB1B341-GDM-817 / 048700002628 / 10298817 | 150942/3660 | 31 | 3 | 2016 | 135.33 | 0 | 0 | 135.33 | 135.33 |  |  | 135.33 | 0 |  |  | 0 | 0 |  |  |  | 0 | 15 | 0 | 0 | 0 | 0
1170 | BRANSAMENTE- Luna03 / Zo MT-JT Arad / ANA GIANI-CIPRIAN Arad Orizontului 13 | ARAD |  | DB1B417-BRS-719S / 047900035447 / 10298815 | 150942/3781 | 31 | 3 | 2016 | 1930.56 | 0 | 0 | 1930.56 | 1930.56 |  |  | 1930.56 | 0 |  |  | 0 | 0 |  |  |  | 0 | 30 | 0 | 0 | 0 | 0
1171 | GRUPURI DE MASURA- Luna01 / / AIOANEI DANIELA Arad Clopotului 12 | ARAD |  | DB1B380-GDM-817 / 048700002620 / 10298801 | 148434/3262 | 31 | 1 | 2016 | 345.75 | 0 | 0 | 345.75 | 345.75 |  |  | 345.75 | 0 |  |  | 0 | 0 |  |  |  | 0 | 15 | 0 | 0 | 0 | 0
1172 | BRANSAMENTE- Luna01 / Zo MT-JT Arad / AIOANEI DANIELA | ARAD |  | DB1B398-BRS-719A / 047900035424 / 10298798 | 148434/3263 | 31 | 1 | 2016 | 1550.82 | 0 | 0 | 1550.82 | 1550.82 |  |  | 1550.82 | 0 |  |  | 0 | 0 |  |  |  | 0 | 40 | 0 | 0 | 0 | 0
1173 | GRUPURI DE MASURA- Luna07 / / LUPAS FLORIN Arad Renasterii 65 apCS | ARAD |  | DB1B365-GDM-817 / 048700002656 / 10292176 | 0/4873 | 31 | 7 | 2016 | 220.45 | 0 | 0 | 220.45 | 220.45 |  |  | 220.45 | 0 |  |  | 0 | 0 |  |  |  | 0 | 15 | 0 | 0 | 0 | 0
1174 | GRUPURI DE MASURA- Luna07 / / LUPAS FLORIN Arad Renasterii 65 ap3 | ARAD |  | DB1B365-GDM-817 / 048700002656 / 10292174 | 0/4873 | 31 | 7 | 2016 | 220.45 | 0 | 0 | 220.45 | 220.45 |  |  | 220.45 | 0 |  |  | 0 | 0 |  |  |  | 0 | 15 | 0 | 0 | 0 | 0
1175 | GRUPURI DE MASURA- Luna01 / / IVAN DACIANA RAULA INEU C,REPUBLICII 44 | ARAD |  | DB1B380-GDM-817 / 048700002620 / 10292399 | 148295/3262 | 31 | 1 | 2016 | 165.31 | 0 | 0 | 165.31 | 165.31 |  |  | 165.31 | 0 |  |  | 0 | 0 |  |  |  | 0 | 15 | 0 | 0 | 0 | 0
1176 | BRANSAMENTE- Luna01 / Zo MT-JT Arad / IVAN DACIANA RAULA,Ineu,Republicii,4 | ARAD |  | DB1B398-BRS-719A / 047900035424 / 10292395 | 148295/3263 | 31 | 1 | 2016 | 1436.88 | 0 | 0 | 1436.88 | 1436.88 |  |  | 1436.88 | 0 |  |  | 0 | 0 |  |  |  | 0 | 40 | 0 | 0 | 0 | 0
1177 | GRUPURI DE MASURA- Luna07 / / LUPAS FLORIN | ARAD |  | DB1B365-GDM-817 / 048700002656 / 10292189 | 0/4873 | 31 | 7 | 2016 | 307.33 | 0 | 0 | 307.33 | 307.33 |  |  | 307.33 | 0 |  |  | 0 | 0 |  |  |  | 0 | 15 | 0 | 0 | 0 | 0
1178 | GRUPURI DE MASURA- Luna04 / / VODAFONE, PETRIS FN, STATIE TEL, MOBILA | ARAD |  | DB1B356-GDM-817 / 048700002640 / 10293605 | 106931/4086 | 30 | 4 | 2016 | 413.09 | 0 | 0 | 413.09 | 413.09 |  |  | 413.09 | 0 |  |  | 0 | 0 |  |  |  | 0 | 15 | 0 | 0 | 0 | 0
1179 | BRANSAMENTE- Luna04 / Zo MT-JT Arad / VODAFONE, PETRIS FN, STATIE TEL, MOBILA | ARAD |  | DB1B356-BRS-719A / 047900035458 / 10293604 | 106931/4087 | 30 | 4 | 2016 | 1755.56 | 0 | 0 | 1755.56 | 1755.56 |  |  | 1755.56 | 0 |  |  | 0 | 0 |  |  |  | 0 | 40 | 0 | 0 | 0 | 0
1180 | GRUPURI DE MASURA- Luna07 / / LUPAS FLORIN Arad Renasterii 65 ap6 | ARAD |  | DB1B365-GDM-817 / 048700002656 / 10292179 | 0/4873 | 31 | 7 | 2016 | 220.45 | 0 | 0 | 220.45 | 220.45 |  |  | 220.45 | 0 |  |  | 0 | 0 |  |  |  | 0 | 15 | 0 | 0 | 0 | 0
1181 | GRUPURI DE MASURA- Luna06 / / WIRSCHING STEFAN SOCODOR Nr,794 | ARAD |  | DB1B328-GDM-817 / 048700002649 / 10295647 | 103445/4509 | 30 | 6 | 2016 | 241.71 | 0 | 0 | 241.71 | 241.71 |  |  | 241.71 | 0 |  |  | 0 | 0 |  |  |  | 0 | 15 | 0 | 0 | 0 | 0
1182 | GRUPURI DE MASURA- Luna01 / / ONICA CRISTINEL | ARAD |  | DB1B380-GDM-817 / 048700002620 / 10295550 | 148000/3262 | 31 | 1 | 2016 | 573.7 | 0 | 0 | 573.7 | 573.7 |  |  | 573.7 | 0 |  |  | 0 | 0 |  |  |  | 0 | 15 | 0 | 0 | 0 | 0
1183 | BRANSAMENTE- Luna01 / Zo MT-JT Arad / ONICA CRISTINEL,CALUGARENI,266 | ARAD |  | DB1B358-BRS-719S / 047900035423 / 10295549 | 148000/3261 | 31 | 1 | 2016 | 1724.58 | 0 | 0 | 1724.58 | 1724.58 |  |  | 1724.58 | 0 |  |  | 0 | 0 |  |  |  | 0 | 30 | 0 | 0 | 0 | 0
1184 | GRUPURI DE MASURA- Luna03 / / IACOB ADRIANA ROZALIA | ARAD |  | DB1B341-GDM-817 / 048700002628 / 10295545 | 101608/3660 | 31 | 3 | 2016 | 248.06 | 0 | 0 | 248.06 | 248.06 |  |  | 248.06 | 0 |  |  | 0 | 0 |  |  |  | 0 | 15 | 0 | 0 | 0 | 0
1185 | GRUPURI DE MASURA- Luna06 / / BINDEA DORIN ANDREI SAGUNA Nr,243A | ARAD |  | DB1B328-GDM-817 / 048700002649 / 10295696 | 107774/4509 | 30 | 6 | 2016 | 157.07 | 0 | 0 | 157.07 | 157.07 |  |  | 157.07 | 0 |  |  | 0 | 0 |  |  |  | 0 | 15 | 0 | 0 | 0 | 0
1186 | GRUPURI DE MASURA- Luna02 / / LUNGU ALEXANDRU-CONSTANTIN Arad Castor74 | ARAD |  | DB1B351-GDM-817 / 048700002626 / 10293887 | 149553/3546 | 29 | 2 | 2016 | 344.06 | 0 | 0 | 344.06 | 344.06 |  |  | 344.06 | 0 |  |  | 0 | 0 |  |  |  | 0 | 15 | 0 | 0 | 0 | 0
1187 | BRANSAMENTE- Luna02 / Zo MT-JT Arad / LUNGU ALEXANDRU-CONSTANTIN Arad Castor74 | ARAD |  | DB1B353-BRS-719A / 047900035437 / 10293886 | 149553/3553 | 29 | 2 | 2016 | 1583.67 | 0 | 0 | 1583.67 | 1583.67 |  |  | 1583.67 | 0 |  |  | 0 | 0 |  |  |  | 0 | 40 | 0 | 0 | 0 | 0
1188 | GRUPURI DE MASURA- Luna07 / / LUPAS FLORIN Arad Renasterii 65 ap5 | ARAD |  | DB1B365-GDM-817 / 048700002656 / 10292185 | 0/4873 | 31 | 7 | 2016 | 220.45 | 0 | 0 | 220.45 | 220.45 |  |  | 220.45 | 0 |  |  | 0 | 0 |  |  |  | 0 | 15 | 0 | 0 | 0 | 0
1189 | GRUPURI DE MASURA- Luna07 / / LUPAS FLORIN | ARAD |  | DB1B365-GDM-817 / 048700002656 / 10292182 | 0/4873 | 31 | 7 | 2016 | 305.77 | 0 | 0 | 305.77 | 305.77 |  |  | 305.77 | 0 |  |  | 0 | 0 |  |  |  | 0 | 15 | 0 | 0 | 0 | 0
1190 | BRANSAMENTE- Luna01 / Zo MT-JT Arad / MANCAS CRINELA-FLORINA Arad Bradului 4 | ARAD |  | DB1B398-BRS-719A / 047900035424 / 10298279 | 146232/3263 | 31 | 1 | 2016 | 1944.98 | 0 | 0 | 1944.98 | 1944.98 |  |  | 1944.98 | 0 |  |  | 0 | 0 |  |  |  | 0 | 40 | 0 | 0 | 0 | 0
1191 | GRUPURI DE MASURA- Luna04 / / COLCERU ADRIAN Simbateni 361a | ARAD |  | DB1B356-GDM-817 / 048700002640 / 10298273 | 104409/4086 | 30 | 4 | 2016 | 367.89 | 0 | 0 | 367.89 | 367.89 |  |  | 367.89 | 0 |  |  | 0 | 0 |  |  |  | 0 | 15 | 0 | 0 | 0 | 0
1192 | BRANSAMENTE- Luna04 / Zo MT-JT Arad / COLCERU ADRIAN | ARAD |  | DB1B412-BRS-719S / 047900035459 / 10298272 | 104409/4090 | 30 | 4 | 2016 | 1895.16 | 0 | 0 | 1895.16 | 1895.16 |  |  | 1895.16 | 0 |  |  | 0 | 0 |  |  |  | 0 | 30 | 0 | 0 | 0 | 0
1193 | GRUPURI DE MASURA- Luna03 / / CHIFOR MARIA | ARAD |  | DB1B341-GDM-817 / 048700002628 / 10298264 | 153787/3660 | 31 | 3 | 2016 | 227.23 | 0 | 0 | 227.23 | 227.23 |  |  | 227.23 | 0 |  |  | 0 | 0 |  |  |  | 0 | 15 | 0 | 0 | 0 | 0
1194 | BRANSAMENTE- Luna03 / Zo MT-JT Arad / CHIFOR MARIA Zadareni 747 | ARAD |  | DB1B417-BRS-719S / 047900035447 / 10298263 | 153787/3781 | 31 | 3 | 2016 | 2213.88 | 0 | 0 | 2213.88 | 2213.88 |  |  | 2213.88 | 0 |  |  | 0 | 0 |  |  |  | 0 | 30 | 0 | 0 | 0 | 0
1195 | BRANSAMENTE- Luna07 / Zo MT-JT Arad / tehno cosmin, tarnova, 782a | ARAD |  | DB1B302-BRS-719A / 047900035501 / 10298214 | 0/4875 | 31 | 7 | 2016 | 86.88 | 0 | 0 | 86.88 | 86.88 |  |  | 86.88 | 0 |  |  | 0 | 0 |  |  |  | 0 | 40 | 0 | 0 | 0 | 0
1196 | GRUPURI DE MASURA- Luna01 / / TUTA ADINA-TEODORA Vladim str Viena 17 | ARAD |  | DB1B380-GDM-817 / 048700002620 / 10297245 | 146618/3262 | 31 | 1 | 2016 | 310.1 | 0 | 0 | 310.1 | 310.1 |  |  | 310.1 | 0 |  |  | 0 | 0 |  |  |  | 0 | 15 | 0 | 0 | 0 | 0
1197 | BRANSAMENTE- Luna01 / Zo MT-JT Arad / TUTA ADINA-TEODORA | ARAD |  | DB1B358-BRS-719S / 047900035423 / 10297244 | 146618/3261 | 31 | 1 | 2016 | 1935.81 | 0 | 0 | 1935.81 | 1935.81 |  |  | 1935.81 | 0 |  |  | 0 | 0 |  |  |  | 0 | 30 | 0 | 0 | 0 | 0
1198 | GRUPURI DE MASURA- Luna01 / / RUSU NICOLAE | ARAD |  | DB1B380-GDM-817 / 048700002620 / 10297242 | 145447/3262 | 31 | 1 | 2016 | 475.04 | 0 | 0 | 475.04 | 475.04 |  |  | 475.04 | 0 |  |  | 0 | 0 |  |  |  | 0 | 15 | 0 | 0 | 0 | 0
1199 | BRANSAMENTE- Luna01 / Zo MT-JT Arad / RUSU NICOLAE Pecica 316/3 | ARAD |  | DB1B398-BRS-719A / 047900035424 / 10297241 | 145447/3263 | 31 | 1 | 2016 | 1066.03 | 0 | 0 | 1066.03 | 1066.03 |  |  | 1066.03 | 0 |  |  | 0 | 0 |  |  |  | 0 | 40 | 0 | 0 | 0 | 0
1200 | GRUPURI DE MASURA- Luna01 / / ACHIMAS LIGIA | ARAD |  | DB1B380-GDM-817 / 048700002620 / 10297239 | 144418/3262 | 31 | 1 | 2016 | 334.78 | 0 | 0 | 334.78 | 334.78 |  |  | 334.78 | 0 |  |  | 0 | 0 |  |  |  | 0 | 15 | 0 | 0 | 0 | 0
1201 | BRANSAMENTE- Luna01 / Zo MT-JT Arad / ACHIMAS LIGIA Cicir 376 | ARAD |  | DB1B398-BRS-719A / 047900035424 / 10297238 | 144418/3263 | 31 | 1 | 2016 | 1830.08 | 0 | 0 | 1830.08 | 1830.08 |  |  | 1830.08 | 0 |  |  | 0 | 0 |  |  |  | 0 | 40 | 0 | 0 | 0 | 0
1202 | GRUPURI DE MASURA- Luna03 / / CIOT GHEORGHE-GRIGORE Livada 548 | ARAD |  | DB1B341-GDM-817 / 048700002628 / 10297236 | 151388/3660 | 31 | 3 | 2016 | 264.48 | 0 | 0 | 264.48 | 264.48 |  |  | 264.48 | 0 |  |  | 0 | 0 |  |  |  | 0 | 15 | 0 | 0 | 0 | 0
1203 | BRANSAMENTE- Luna03 / Zo MT-JT Arad / CIOT GHEORGHE-GRIGORE | ARAD |  | DB1B417-BRS-719S / 047900035447 / 10297235 | 151388/3781 | 31 | 3 | 2016 | 1514.9 | 0 | 0 | 1514.9 | 1514.9 |  |  | 1514.9 | 0 |  |  | 0 | 0 |  |  |  | 0 | 30 | 0 | 0 | 0 | 0
1204 | GRUPURI DE MASURA- Luna01 / / SASU CONSTANTIN-OCTAVIAN | ARAD |  | DB1B380-GDM-817 / 048700002620 / 10297230 | 147987/3262 | 31 | 1 | 2016 | 116.75 | 0 | 0 | 116.75 | 116.75 |  |  | 116.75 | 0 |  |  | 0 | 0 |  |  |  | 0 | 15 | 0 | 0 | 0 | 0
1205 | GRUPURI DE MASURA- Luna01 / / MANCAS CRINELA-FLORINA | ARAD |  | DB1B380-GDM-817 / 048700002620 / 10298280 | 146232/3262 | 31 | 1 | 2016 | 369.13 | 0 | 0 | 369.13 | 369.13 |  |  | 369.13 | 0 |  |  | 0 | 0 |  |  |  | 0 | 15 | 0 | 0 | 0 | 0
1206 | GRUPURI DE MASURA- Luna07 / / MOT DANIEL | ARAD |  | DB1B365-GDM-817 / 048700002656 / 10294963 | 0/4873 | 31 | 7 | 2016 | 245.11 | 0 | 0 | 245.11 | 245.11 |  |  | 245.11 | 0 |  |  | 0 | 0 |  |  |  | 0 | 15 | 0 | 0 | 0 | 0
1207 | GRUPURI DE MASURA- Luna01 / / CTP ARAD, P-TA SARBEASCA, AUTOMAT BILETE | ARAD |  | DB1B380-GDM-817 / 048700002620 / 10296108 | 146832/3262 | 31 | 1 | 2016 | 99.97 | 0 | 0 | 99.97 | 99.97 |  |  | 99.97 | 0 |  |  | 0 | 0 |  |  |  | 0 | 15 | 0 | 0 | 0 | 0
1208 | BRANSAMENTE- Luna01 / Zo MT-JT Arad / CTP ARAD, P-TA SARBEASCA, AUTOMAT BILETE | ARAD |  | DB1B398-BRS-719A / 047900035424 / 10296107 | 146832/3263 | 31 | 1 | 2016 | 1553.65 | 0 | 0 | 1553.65 | 1553.65 |  |  | 1553.65 | 0 |  |  | 0 | 0 |  |  |  | 0 | 40 | 0 | 0 | 0 | 0
1209 | GRUPURI DE MASURA- Luna01 / / CTP ARAD, PADURII, FN, AUTOMAT BILETE | ARAD |  | DB1B380-GDM-817 / 048700002620 / 10296103 | 146845/3262 | 31 | 1 | 2016 | 108.85 | 0 | 0 | 108.85 | 108.85 |  |  | 108.85 | 0 |  |  | 0 | 0 |  |  |  | 0 | 15 | 0 | 0 | 0 | 0
1210 | BRANSAMENTE- Luna01 / Zo MT-JT Arad / CTP ARAD, PADURII, FN, AUTOMAT BILETE | ARAD |  | DB1B358-BRS-719S / 047900035423 / 10296100 | 146845/3261 | 31 | 1 | 2016 | 1816.99 | 0 | 0 | 1816.99 | 1816.99 |  |  | 1816.99 | 0 |  |  | 0 | 0 |  |  |  | 0 | 30 | 0 | 0 | 0 | 0
1211 | GRUPURI DE MASURA- Luna01 / / CTP ARAD, CALEA TM, FN, AUTOMAT BILETE | ARAD |  | DB1B380-GDM-817 / 048700002620 / 10295993 | 146838/3262 | 31 | 1 | 2016 | 99.97 | 0 | 0 | 99.97 | 99.97 |  |  | 99.97 | 0 |  |  | 0 | 0 |  |  |  | 0 | 15 | 0 | 0 | 0 | 0
1212 | BRANSAMENTE- Luna01 / Zo MT-JT Arad / CTP ARAD, CALEA TM, FN, AUTOMAT BILETE | ARAD |  | DB1B398-BRS-719A / 047900035424 / 10295992 | 146838/3263 | 31 | 1 | 2016 | 1539.31 | 0 | 0 | 1539.31 | 1539.31 |  |  | 1539.31 | 0 |  |  | 0 | 0 |  |  |  | 0 | 40 | 0 | 0 | 0 | 0
1213 | GRUPURI DE MASURA- Luna01 / / MIHUT NICOLAE | ARAD |  | DB1B380-GDM-817 / 048700002620 / 10297227 | 147978/3262 | 31 | 1 | 2016 | 116.75 | 0 | 0 | 116.75 | 116.75 |  |  | 116.75 | 0 |  |  | 0 | 0 |  |  |  | 0 | 15 | 0 | 0 | 0 | 0
1214 | GRUPURI DE MASURA- Luna01 / / DUMITRU ILEANA Firiteaz 343 | ARAD |  | DB1B380-GDM-817 / 048700002620 / 10296472 | 147354/3262 | 31 | 1 | 2016 | 382.35 | 0 | 0 | 382.35 | 382.35 |  |  | 382.35 | 0 |  |  | 0 | 0 |  |  |  | 0 | 15 | 0 | 0 | 0 | 0
1215 | BRANSAMENTE- Luna01 / Zo MT-JT Arad / DUMITRU ILEANA | ARAD |  | DB1B398-BRS-719A / 047900035424 / 10296471 | 147354/3263 | 31 | 1 | 2016 | 1894.11 | 0 | 0 | 1894.11 | 1894.11 |  |  | 1894.11 | 0 |  |  | 0 | 0 |  |  |  | 0 | 40 | 0 | 0 | 0 | 0
1216 | GRUPURI DE MASURA- Luna03 / / DELIU SAVINA ZARAND Nr,814 | ARAD |  | DB1B341-GDM-817 / 048700002628 / 10296464 | 147364/3660 | 31 | 3 | 2016 | 226.73 | 0 | 0 | 226.73 | 226.73 |  |  | 226.73 | 0 |  |  | 0 | 0 |  |  |  | 0 | 15 | 0 | 0 | 0 | 0
1217 | GRUPURI DE MASURA- Luna06 / / CORBAN DANIEL-ALIN Livada lot51 | ARAD |  | DB1B328-GDM-817 / 048700002649 / 10296626 | 112848/4509 | 30 | 6 | 2016 | 338.43 | 0 | 0 | 338.43 | 338.43 |  |  | 338.43 | 0 |  |  | 0 | 0 |  |  |  | 0 | 15 | 0 | 0 | 0 | 0
1218 | BRANSAMENTE- Luna06 / Zo MT-JT Arad / CORBAN DANIEL-ALIN | ARAD |  | DB1B316-BRS-719S / 047900035477 / 10296625 | 112848/4510 | 30 | 6 | 2016 | 2127.99 | 0 | 0 | 2127.99 | 2127.99 |  |  | 2127.99 | 0 |  |  | 0 | 0 |  |  |  | 0 | 30 | 0 | 0 | 0 | 0
1219 | GRUPURI DE MASURA- Luna07 / / MOT DANIEL | ARAD |  | DB1B365-GDM-817 / 048700002656 / 10295013 | 0/4873 | 31 | 7 | 2016 | 260.91 | 0 | 0 | 260.91 | 260.91 |  |  | 260.91 | 0 |  |  | 0 | 0 |  |  |  | 0 | 15 | 0 | 0 | 0 | 0
1220 | GRUPURI DE MASURA- Luna01 / / DEZNAN GHEORGHE | ARAD |  | DB1B380-GDM-817 / 048700002620 / 10295006 | 144413/3262 | 31 | 1 | 2016 | 124.65 | 0 | 0 | 124.65 | 124.65 |  |  | 124.65 | 0 |  |  | 0 | 0 |  |  |  | 0 | 15 | 0 | 0 | 0 | 0
1221 | BRANSAMENTE- Luna01 / Zo MT-JT Arad / DEZNAN GHEORGHE,ARAD,Str,Nufar,2A | ARAD |  | DB1B398-BRS-719A / 047900035424 / 10295005 | 144413/3263 | 31 | 1 | 2016 | 1515.01 | 0 | 0 | 1515.01 | 1515.01 |  |  | 1515.01 | 0 |  |  | 0 | 0 |  |  |  | 0 | 40 | 0 | 0 | 0 | 0
1222 | GRUPURI DE MASURA- Luna01 / / HEDEA SILVIA | ARAD |  | DB1B380-GDM-817 / 048700002620 / 10295000 | 141770/3262 | 31 | 1 | 2016 | 335.36 | 0 | 0 | 335.36 | 335.36 |  |  | 335.36 | 0 |  |  | 0 | 0 |  |  |  | 0 | 15 | 0 | 0 | 0 | 0
1223 | BRANSAMENTE- Luna01 / Zo MT-JT Arad / HEDEA SILVIA,ARAD,Str,Macedoniei,53 | ARAD |  | DB1B398-BRS-719A / 047900035424 / 10294998 | 141770/3263 | 31 | 1 | 2016 | 1963.5 | 0 | 0 | 1963.5 | 1963.5 |  |  | 1963.5 | 0 |  |  | 0 | 0 |  |  |  | 0 | 40 | 0 | 0 | 0 | 0
1224 | GRUPURI DE MASURA- Luna01 / / PLESA VIOREL NICUSOR | ARAD |  | DB1B380-GDM-817 / 048700002620 / 10291862 | 141009/3262 | 31 | 1 | 2016 | 232.23 | 0 | 0 | 232.23 | 232.23 |  |  | 232.23 | 0 |  |  | 0 | 0 |  |  |  | 0 | 15 | 0 | 0 | 0 | 0
1225 | GRUPURI DE MASURA- Luna06 / / MUNTEAN ECATERINA | ARAD |  | DB1B328-GDM-817 / 048700002649 / 10290197 | 101110/4509 | 30 | 6 | 2016 | 127.42 | 0 | 0 | 127.42 | 127.42 |  |  | 127.42 | 0 |  |  | 0 | 0 |  |  |  | 0 | 15 | 0 | 0 | 0 | 0
1226 | BRANSAMENTE- Luna06 / Zo MT-JT Arad / MUNTEAN ECATERINA,Arad,Sezatorii,151 | ARAD |  | DB1B380-BRS-719A / 047900035474 / 10290196 | 101110/4497 | 30 | 6 | 2016 | 1067.09 | 0 | 0 | 1067.09 | 1067.09 |  |  | 1067.09 | 0 |  |  | 0 | 0 |  |  |  | 0 | 40 | 0 | 0 | 0 | 0
1227 | BRANSAMENTE- Luna03 / Zo MT-JT Arad / KORODI EMERIC,Sambateni,128 | ARAD |  | DB1B341-BRS-719A / 047900035440 / 10290171 | 142903/3661 | 31 | 3 | 2016 | 1512.54 | 0 | 0 | 1512.54 | 1512.54 |  |  | 1512.54 | 0 |  |  | 0 | 0 |  |  |  | 0 | 40 | 0 | 0 | 0 | 0
1228 | GRUPURI DE MASURA- Luna03 / / KORODI EMERIC | ARAD |  | DB1B341-GDM-817 / 048700002628 / 10290173 | 142903/3660 | 31 | 3 | 2016 | 166.11 | 0 | 0 | 166.11 | 166.11 |  |  | 166.11 | 0 |  |  | 0 | 0 |  |  |  | 0 | 15 | 0 | 0 | 0 | 0
1229 | GRUPURI DE MASURA- Luna01 / / IOVANOV ALOMA SMARAN | ARAD |  | DB1B380-GDM-817 / 048700002620 / 10290026 | 142138/3262 | 31 | 1 | 2016 | 344.24 | 0 | 0 | 344.24 | 344.24 |  |  | 344.24 | 0 |  |  | 0 | 0 |  |  |  | 0 | 15 | 0 | 0 | 0 | 0
1230 | BRANSAMENTE- Luna01 / Zo MT-JT Arad / IOVANOV ALOMA SMARAN,ARAD,GH,DOJA,92 | ARAD |  | DB1B398-BRS-719A / 047900035424 / 10290025 | 142138/3263 | 31 | 1 | 2016 | 1692.11 | 0 | 0 | 1692.11 | 1692.11 |  |  | 1692.11 | 0 |  |  | 0 | 0 |  |  |  | 0 | 40 | 0 | 0 | 0 | 0
1231 | GRUPURI DE MASURA- Luna01 / / MARCUT GHEORGHE | ARAD |  | DB1B380-GDM-817 / 048700002620 / 10290023 | 148097/3262 | 31 | 1 | 2016 | 379.71 | 0 | 0 | 379.71 | 379.71 |  |  | 379.71 | 0 |  |  | 0 | 0 |  |  |  | 0 | 15 | 0 | 0 | 0 | 0
1232 | BRANSAMENTE- Luna01 / Zo MT-JT Arad / MARCUT GHEORGHE Arad Aron Pumnul 52a | ARAD |  | DB1B398-BRS-719A / 047900035424 / 10290022 | 148097/3263 | 31 | 1 | 2016 | 1683.15 | 0 | 0 | 1683.15 | 1683.15 |  |  | 1683.15 | 0 |  |  | 0 | 0 |  |  |  | 0 | 40 | 0 | 0 | 0 | 0
1233 | BRANSAMENTE- Luna01 / Zo MT-JT Arad / POPA MARIUS Dorobanti lot37 | ARAD |  | DB1B398-BRS-719A / 047900035424 / 10291244 | 141014/3263 | 31 | 1 | 2016 | 1734.76 | 0 | 0 | 1734.76 | 1734.76 |  |  | 1734.76 | 0 |  |  | 0 | 0 |  |  |  | 0 | 40 | 0 | 0 | 0 | 0
1234 | GRUPURI DE MASURA- Luna01 / / FARCAS CIPRIAN BOTFEI Nr,64 | ARAD |  | DB1B380-GDM-817 / 048700002620 / 10290798 | 148259/3262 | 31 | 1 | 2016 | 165.32 | 0 | 0 | 165.32 | 165.32 |  |  | 165.32 | 0 |  |  | 0 | 0 |  |  |  | 0 | 15 | 0 | 0 | 0 | 0
1235 | BRANSAMENTE- Luna01 / Zo MT-JT Arad / FARCAS CIPRIAN,BOFTEI,,64 | ARAD |  | DB1B398-BRS-719A / 047900035424 / 10290797 | 148259/3263 | 31 | 1 | 2016 | 1436.88 | 0 | 0 | 1436.88 | 1436.88 |  |  | 1436.88 | 0 |  |  | 0 | 0 |  |  |  | 0 | 40 | 0 | 0 | 0 | 0
1236 | GRUPURI DE MASURA- Luna06 / / NOVAC GHEORGHE SANTANA ROMANITEI Nr,17 | ARAD |  | DB1B328-GDM-817 / 048700002649 / 10290786 | 103448/4509 | 30 | 6 | 2016 | 241.71 | 0 | 0 | 241.71 | 241.71 |  |  | 241.71 | 0 |  |  | 0 | 0 |  |  |  | 0 | 15 | 0 | 0 | 0 | 0
1237 | GRUPURI DE MASURA- Luna06 / / PATKAN SEBASTIAN ZIMANDCUZ Nr,355A | ARAD |  | DB1B328-GDM-817 / 048700002649 / 10290768 | 108259/4509 | 30 | 6 | 2016 | 157.07 | 0 | 0 | 157.07 | 157.07 |  |  | 157.07 | 0 |  |  | 0 | 0 |  |  |  | 0 | 15 | 0 | 0 | 0 | 0
1238 | GRUPURI DE MASURA- Luna06 / / PELLE IOSIF OLARI Nr,613 | ARAD |  | DB1B328-GDM-817 / 048700002649 / 10290757 | 113382/4509 | 30 | 6 | 2016 | 364.82 | 0 | 0 | 364.82 | 364.82 |  |  | 364.82 | 0 |  |  | 0 | 0 |  |  |  | 0 | 15 | 0 | 0 | 0 | 0
1239 | GRUPURI DE MASURA- Luna01 / / COMUNA SIRIA MASCA Nr,255A | ARAD |  | DB1B380-GDM-817 / 048700002620 / 10290754 | 138796/3262 | 31 | 1 | 2016 | 362.23 | 0 | 0 | 362.23 | 362.23 |  |  | 362.23 | 0 |  |  | 0 | 0 |  |  |  | 0 | 15 | 0 | 0 | 0 | 0
1240 | GRUPURI DE MASURA- Luna01 / / COVACI MARIUS-PETRU PANCOTA EROILOR Nr,5 | ARAD |  | DB1B380-GDM-817 / 048700002620 / 10290434 | 139332/3262 | 31 | 1 | 2016 | 166.13 | 0 | 0 | 166.13 | 166.13 |  |  | 166.13 | 0 |  |  | 0 | 0 |  |  |  | 0 | 15 | 0 | 0 | 0 | 0
1241 | GRUPURI DE MASURA- Luna01 / / POTROVITA SERGIU-EMANUIL | ARAD |  | DB1B380-GDM-817 / 048700002620 / 10287286 | 144410/3262 | 31 | 1 | 2016 | 359.71 | 0 | 0 | 359.71 | 359.71 |  |  | 359.71 | 0 |  |  | 0 | 0 |  |  |  | 0 | 15 | 0 | 0 | 0 | 0
1242 | BRANSAMENTE- Luna01 / Zo MT-JT Arad / S,C, RCS&RDS S,A,, | ARAD |  | DB1B398-BRS-719A / 047900035424 / 10289027 | 145356/3263 | 31 | 1 | 2016 | 1193.45 | 0 | 0 | 1193.45 | 1193.45 |  |  | 1193.45 | 0 |  |  | 0 | 0 |  |  |  | 0 | 40 | 0 | 0 | 0 | 0
1243 | GRUPURI DE MASURA- Luna01 / / SZUCS MARIA TAGADAU Nr,25 | ARAD |  | DB1B380-GDM-817 / 048700002620 / 10299451 | 148242/3262 | 31 | 1 | 2016 | 165.32 | 0 | 0 | 165.32 | 165.32 |  |  | 165.32 | 0 |  |  | 0 | 0 |  |  |  | 0 | 15 | 0 | 0 | 0 | 0
1244 | GRUPURI DE MASURA- Luna07 / / LUPAS FLORIN Arad Renasterii 65 ap2 | ARAD |  | DB1B365-GDM-817 / 048700002656 / 10291980 | 0/4873 | 31 | 7 | 2016 | 220.45 | 0 | 0 | 220.45 | 220.45 |  |  | 220.45 | 0 |  |  | 0 | 0 |  |  |  | 0 | 15 | 0 | 0 | 0 | 0
1245 | POST DE TRANSFORMARE- Luna07 / APARCS PTB 3949 AGROSAN MANASTUR / TR 5868 PROCEREAL AGROSAN CE85/17,08,15 | ARAD |  | DB1003611-CUG / 041000017261 / 10292349 | 138340/4979 | 31 | 7 | 2016 | 37993.33 | 0 | 0 | 37993.33 | 0 |  |  | 0 | 37993.33 |  |  | 37993.33 | 0 |  |  |  | 0 | 15 | 0 | 0 | 0 | 0
1246 | LINII MT- Luna07 / L.A20 SAG-FANTANELE AR / TR 5868 PROCEREAL AGROSAN CE85/17,08,15 | ARAD |  | DB1003611-LES / 045000011189 / 10292348 | 138340/4980 | 31 | 7 | 2016 | 4525.91 | 0 | 0 | 4525.91 | 0 |  |  | 0 | 4525.91 |  |  | 4525.91 | 0 |  |  |  | 0 | 30 | 0 | 0 | 0 | 0
1247 | GRUPURI DE MASURA- Luna01 / / MARUSTERI LAURA EMILIA BUDESTI NR,35 | ARAD |  | DB1B380-GDM-817 / 048700002620 / 10292338 | 146032/3262 | 31 | 1 | 2016 | 264.01 | 0 | 0 | 264.01 | 264.01 |  |  | 264.01 | 0 |  |  | 0 | 0 |  |  |  | 0 | 15 | 0 | 0 | 0 | 0
1248 | BRANSAMENTE- Luna01 / Zo MT-JT Arad / MARUSTERI LAURA EMILIA | ARAD |  | DB1B398-BRS-719A / 047900035424 / 10292337 | 146032/3263 | 31 | 1 | 2016 | 1201.69 | 0 | 0 | 1201.69 | 1201.69 |  |  | 1201.69 | 0 |  |  | 0 | 0 |  |  |  | 0 | 40 | 0 | 0 | 0 | 0
1249 | GRUPURI DE MASURA- Luna03 / / MORARAS AUREL Frumuseni 643 | ARAD |  | DB1B341-GDM-817 / 048700002628 / 10291991 | 101598/3660 | 31 | 3 | 2016 | 227.23 | 0 | 0 | 227.23 | 227.23 |  |  | 227.23 | 0 |  |  | 0 | 0 |  |  |  | 0 | 15 | 0 | 0 | 0 | 0
1250 | BRANSAMENTE- Luna03 / Zo MT-JT Arad / MORARAS AUREL Frumuseni 643 | ARAD |  | DB1B341-BRS-719A / 047900035440 / 10291990 | 101598/3661 | 31 | 3 | 2016 | 1321.81 | 0 | 0 | 1321.81 | 1321.81 |  |  | 1321.81 | 0 |  |  | 0 | 0 |  |  |  | 0 | 40 | 0 | 0 | 0 | 0
1251 | GRUPURI DE MASURA- Luna06 / / COVACI FLORINA | ARAD |  | DB1B328-GDM-817 / 048700002649 / 10291986 | 100131/4509 | 30 | 6 | 2016 | 227.23 | 0 | 0 | 227.23 | 227.23 |  |  | 227.23 | 0 |  |  | 0 | 0 |  |  |  | 0 | 15 | 0 | 0 | 0 | 0
1252 | BRANSAMENTE- Luna06 / Zo MT-JT Arad / COVACI FLORINA Curtici Libertatii 5 | ARAD |  | DB1B316-BRS-719S / 047900035477 / 10291984 | 100131/4510 | 30 | 6 | 2016 | 1962.43 | 0 | 0 | 1962.43 | 1962.43 |  |  | 1962.43 | 0 |  |  | 0 | 0 |  |  |  | 0 | 30 | 0 | 0 | 0 | 0
1253 | GRUPURI DE MASURA- Luna06 / / JURKOWITSCH M, ARAD DRAGALINA 16 AP,3 | ARAD |  | DB1B328-GDM-817 / 048700002649 / 10293221 | 100138/4509 | 30 | 6 | 2016 | 333.3 | 0 | 0 | 333.3 | 333.3 |  |  | 333.3 | 0 |  |  | 0 | 0 |  |  |  | 0 | 15 | 0 | 0 | 0 | 0
1254 | BRANSAMENTE- Luna06 / Zo MT-JT Arad / JURKOWITSCH M, ARAD DRAGALINA 16 AP,3 | ARAD |  | DB1B316-BRS-719S / 047900035477 / 10293218 | 100138/4510 | 30 | 6 | 2016 | 1019.13 | 0 | 0 | 1019.13 | 1019.13 |  |  | 1019.13 | 0 |  |  | 0 | 0 |  |  |  | 0 | 30 | 0 | 0 | 0 | 0
1255 | LINII JT- Luna06 / Zo MT-JT Arad / JURKOWITSCH M, ARAD DRAGALINA 16 AP,3 | ARAD |  | DB1B353-LJT-639 / 045000011127 / 10293212 | 100138/4511 | 30 | 6 | 2016 | 5618.08 | 0 | 0 | 5618.08 | 5618.08 |  |  | 5618.08 | 0 |  |  | 0 | 0 |  |  |  | 0 | 30 | 0 | 0 | 0 | 0
1256 | GRUPURI DE MASURA- Luna07 / / MIT ADRIANA-MIHAELA Arad Noua 87-89 | ARAD |  | DB1B365-GDM-817 / 048700002656 / 10292760 | 0/4873 | 31 | 7 | 2016 | 159.67 | 0 | 0 | 159.67 | 159.67 |  |  | 159.67 | 0 |  |  | 0 | 0 |  |  |  | 0 | 15 | 0 | 0 | 0 | 0
1257 | GRUPURI DE MASURA- Luna02 / / MORAR IONEL GHEORGHE | ARAD |  | DB1B351-GDM-817 / 048700002626 / 10305494 | 152287/3546 | 29 | 2 | 2016 | 310.25 | 0 | 0 | 310.25 | 310.25 |  |  | 310.25 | 0 |  |  | 0 | 0 |  |  |  | 0 | 15 | 0 | 0 | 0 | 0
1258 | BRANSAMENTE- Luna02 / Zo MT-JT Arad / MORAR IONEL GHEORGHE Vladim Rotterdam43 | ARAD |  | DB1B412-BRS-719S / 047900035436 / 10305491 | 152287/3552 | 29 | 2 | 2016 | 2461.15 | 0 | 0 | 2461.15 | 2461.15 |  |  | 2461.15 | 0 |  |  | 0 | 0 |  |  |  | 0 | 30 | 0 | 0 | 0 | 0
1259 | GRUPURI DE MASURA- Luna01 / / JORIS GERARDUS I,I,, MINIS NR,104/6 | ARAD |  | DB1B380-GDM-817 / 048700002620 / 10291642 | 145712/3262 | 31 | 1 | 2016 | 376.43 | 0 | 0 | 376.43 | 376.43 |  |  | 376.43 | 0 |  |  | 0 | 0 |  |  |  | 0 | 15 | 0 | 0 | 0 | 0
1260 | BRANSAMENTE- Luna01 / Zo MT-JT Arad / JORIS GERARDUS I,I,, MINIS NR,104/6 | ARAD |  | DB1B358-BRS-719S / 047900035423 / 10291641 | 145712/3261 | 31 | 1 | 2016 | 2696.91 | 0 | 0 | 2696.91 | 2696.91 |  |  | 2696.91 | 0 |  |  | 0 | 0 |  |  |  | 0 | 30 | 0 | 0 | 0 | 0
1261 | GRUPURI DE MASURA- Luna01 / / RAN FOREST, LIPOVA, SLT, SUCIU 134G | ARAD |  | DB1B380-GDM-817 / 048700002620 / 10291638 | 148112/3262 | 31 | 1 | 2016 | 376.43 | 0 | 0 | 376.43 | 376.43 |  |  | 376.43 | 0 |  |  | 0 | 0 |  |  |  | 0 | 15 | 0 | 0 | 0 | 0
1262 | BRANSAMENTE- Luna01 / Zo MT-JT Arad / RAN FOREST, LIPOVA, SLT, SUCIU 134G | ARAD |  | DB1B398-BRS-719A / 047900035424 / 10291637 | 148112/3263 | 31 | 1 | 2016 | 1906.74 | 0 | 0 | 1906.74 | 1906.74 |  |  | 1906.74 | 0 |  |  | 0 | 0 |  |  |  | 0 | 40 | 0 | 0 | 0 | 0
1263 | GRUPURI DE MASURA- Luna02 / / COMPANIA DE APA, LIPOVA, CLOSCA, FN, SP3 | ARAD |  | DB1B351-GDM-817 / 048700002626 / 10291556 | 153145/3546 | 29 | 2 | 2016 | 367.89 | 0 | 0 | 367.89 | 367.89 |  |  | 367.89 | 0 |  |  | 0 | 0 |  |  |  | 0 | 15 | 0 | 0 | 0 | 0
1264 | GRUPURI DE MASURA- Luna01 / / POPA MARIUS Dorobanti lot37 | ARAD |  | DB1B380-GDM-817 / 048700002620 / 10291245 | 141014/3262 | 31 | 1 | 2016 | 116.78 | 0 | 0 | 116.78 | 116.78 |  |  | 116.78 | 0 |  |  | 0 | 0 |  |  |  | 0 | 15 | 0 | 0 | 0 | 0
1265 | GRUPURI DE MASURA- Luna02 / / COMPANIA DE APA, LIPOVA, VIILOR, FN, SP1 | ARAD |  | DB1B351-GDM-817 / 048700002626 / 10291553 | 153052/3546 | 29 | 2 | 2016 | 367.89 | 0 | 0 | 367.89 | 367.89 |  |  | 367.89 | 0 |  |  | 0 | 0 |  |  |  | 0 | 15 | 0 | 0 | 0 | 0
1266 | BRANSAMENTE- Luna02 / Zo MT-JT Arad / COMPANIA DE APA, LIPOVA, VIILOR, FN, SP1 | ARAD |  | DB1B353-BRS-719A / 047900035437 / 10291552 | 153052/3553 | 29 | 2 | 2016 | 2179.44 | 0 | 0 | 2179.44 | 2179.44 |  |  | 2179.44 | 0 |  |  | 0 | 0 |  |  |  | 0 | 40 | 0 | 0 | 0 | 0
1267 | GRUPURI DE MASURA- Luna02 / / COMPANIA DE APA-LIPOVA STR, OITUZ FN-SP2 | ARAD |  | DB1B351-GDM-817 / 048700002626 / 10291550 | 153047/3546 | 29 | 2 | 2016 | 367.89 | 0 | 0 | 367.89 | 367.89 |  |  | 367.89 | 0 |  |  | 0 | 0 |  |  |  | 0 | 15 | 0 | 0 | 0 | 0
1268 | BRANSAMENTE- Luna02 / Zo MT-JT Arad / COMPANIA DE APA-LIPOVA STR, OITUZ FN-SP2 | ARAD |  | DB1B353-BRS-719A / 047900035437 / 10291549 | 153047/3553 | 29 | 2 | 2016 | 2129.26 | 0 | 0 | 2129.26 | 2129.26 |  |  | 2129.26 | 0 |  |  | 0 | 0 |  |  |  | 0 | 40 | 0 | 0 | 0 | 0
1269 | BRANSAMENTE- Luna01 / Zo MT-JT Arad / PLESA VIOREL NICUSOR,FRUMUSENI,489A | ARAD |  | DB1B358-BRS-719S / 047900035423 / 10291857 | 141009/3261 | 31 | 1 | 2016 | 2569.04 | 0 | 0 | 2569.04 | 2569.04 |  |  | 2569.04 | 0 |  |  | 0 | 0 |  |  |  | 0 | 30 | 0 | 0 | 0 | 0
1270 | GRUPURI DE MASURA- Luna01 / / EFTA DAN CRISTIAN | ARAD |  | DB1B380-GDM-817 / 048700002620 / 10291855 | 146347/3262 | 31 | 1 | 2016 | 326.89 | 0 | 0 | 326.89 | 326.89 |  |  | 326.89 | 0 |  |  | 0 | 0 |  |  |  | 0 | 15 | 0 | 0 | 0 | 0
1271 | BRANSAMENTE- Luna01 / Zo MT-JT Arad / EFTA DAN CRISTIAN | ARAD |  | DB1B358-BRS-719S / 047900035423 / 10291854 | 146347/3261 | 31 | 1 | 2016 | 1963.03 | 0 | 0 | 1963.03 | 1963.03 |  |  | 1963.03 | 0 |  |  | 0 | 0 |  |  |  | 0 | 30 | 0 | 0 | 0 | 0
1272 | GRUPURI DE MASURA- Luna07 / / PERES BOTA ADRIAN MARIUS | ARAD |  | DB1B365-GDM-817 / 048700002656 / 10291851 | 121623/4873 | 31 | 7 | 2016 | 306.34 | 0 | 0 | 306.34 | 306.34 |  |  | 306.34 | 0 |  |  | 0 | 0 |  |  |  | 0 | 15 | 0 | 0 | 0 | 0
1273 | BRANSAMENTE- Luna07 / Zo MT-JT Arad / PERES BOTA ADRIAN MARIUS | ARAD |  | DB1B302-BRS-719A / 047900035501 / 10291850 | 121623/4875 | 31 | 7 | 2016 | 1726.55 | 0 | 0 | 1726.55 | 1726.55 |  |  | 1726.55 | 0 |  |  | 0 | 0 |  |  |  | 0 | 40 | 0 | 0 | 0 | 0
1274 | GRUPURI DE MASURA- Luna03 / / ANGHEL CORNEL,Curtici Ghioceilor, Nr, 1A | ARAD |  | DB1B341-GDM-817 / 048700002628 / 10291831 | 143367/3660 | 31 | 3 | 2016 | 112.58 | 0 | 0 | 112.58 | 112.58 |  |  | 112.58 | 0 |  |  | 0 | 0 |  |  |  | 0 | 15 | 0 | 0 | 0 | 0
1275 | BRANSAMENTE- Luna03 / Zo MT-JT Arad / ANGHEL CORNEL,CURTICI,GHIOCEILOR,1A | ARAD |  | DB1B341-BRS-719A / 047900035440 / 10291829 | 143367/3661 | 31 | 3 | 2016 | 1624.54 | 0 | 0 | 1624.54 | 1624.54 |  |  | 1624.54 | 0 |  |  | 0 | 0 |  |  |  | 0 | 40 | 0 | 0 | 0 | 0
1276 | BRANSAMENTE- Luna02 / Zo MT-JT Arad / COMPANIA DE APA, LIPOVA, CLOSCA, FN, SP3 | ARAD |  | DB1B353-BRS-719A / 047900035437 / 10291555 | 153145/3553 | 29 | 2 | 2016 | 2164.68 | 0 | 0 | 2164.68 | 2164.68 |  |  | 2164.68 | 0 |  |  | 0 | 0 |  |  |  | 0 | 40 | 0 | 0 | 0 | 0
1277 | GRUPURI DE MASURA- Luna05 / / profile galvanizate, cal, timisorii km7 | ARAD |  | DB1B334-GDM-817 / 048700002643 / 10291730 | 108601/4410 | 31 | 5 | 2016 | 1019.33 | 0 | 0 | 1019.33 | 1019.33 |  |  | 1019.33 | 0 |  |  | 0 | 0 |  |  |  | 0 | 15 | 0 | 0 | 0 | 0
1278 | BRANSAMENTE- Luna05 / Zo MT-JT Arad / profile galvanizate, cal, timisorii km7 | ARAD |  | DB1B334-BRS-719S / 047900035469 / 10291728 | 108601/4411 | 31 | 5 | 2016 | 4445.77 | 0 | 0 | 4445.77 | 4445.77 |  |  | 4445.77 | 0 |  |  | 0 | 0 |  |  |  | 0 | 30 | 0 | 0 | 0 | 0
1279 | BRANSAMENTE- Luna02 / Zo MT-JT Arad / suc natural ind, felnac 1011 | ARAD |  | DB1B412-BRS-719S / 047900035436 / 10303208 | 151583/3552 | 29 | 2 | 2016 | 4611.01 | 0 | 0 | 4611.01 | 4611.01 |  |  | 4611.01 | 0 |  |  | 0 | 0 |  |  |  | 0 | 30 | 0 | 0 | 0 | 0
1280 | GRUPURI DE MASURA- Luna02 / / SAPLACAN MAUSS MIRCEA Arad Bogdan V78 | ARAD |  | DB1B351-GDM-817 / 048700002626 / 10302607 | 152044/3546 | 29 | 2 | 2016 | 376.62 | 0 | 0 | 376.62 | 376.62 |  |  | 376.62 | 0 |  |  | 0 | 0 |  |  |  | 0 | 15 | 0 | 0 | 0 | 0
1281 | BRANSAMENTE- Luna02 / Zo MT-JT Arad / SAPLACAN MAUSS MIRCEA | ARAD |  | DB1B353-BRS-719A / 047900035437 / 10302605 | 152044/3553 | 29 | 2 | 2016 | 1211.78 | 0 | 0 | 1211.78 | 1211.78 |  |  | 1211.78 | 0 |  |  | 0 | 0 |  |  |  | 0 | 40 | 0 | 0 | 0 | 0
1282 | GRUPURI DE MASURA- Luna07 / / ABISHOP, NADLAC, M,VITEAZU 70 | ARAD |  | DB1B365-GDM-817 / 048700002656 / 10302223 | 108978/4873 | 31 | 7 | 2016 | 453.23 | 0 | 0 | 453.23 | 453.23 |  |  | 453.23 | 0 |  |  | 0 | 0 |  |  |  | 0 | 15 | 0 | 0 | 0 | 0
1283 | BRANSAMENTE- Luna07 / Zo MT-JT Arad / ABISHOP, NADLAC, M,VITEAZU 70 | ARAD |  | DB1B302-BRS-719A / 047900035501 / 10302222 | 108978/4875 | 31 | 7 | 2016 | 1522.82 | 0 | 0 | 1522.82 | 1522.82 |  |  | 1522.82 | 0 |  |  | 0 | 0 |  |  |  | 0 | 40 | 0 | 0 | 0 | 0
1284 | GRUPURI DE MASURA- Luna01 / / ILESCO MICHAEL, ARAD, ALECSANDRI 4 AP,1 | ARAD |  | DB1B380-GDM-817 / 048700002620 / 10302442 | 148102/3262 | 31 | 1 | 2016 | 359.91 | 0 | 0 | 359.91 | 359.91 |  |  | 359.91 | 0 |  |  | 0 | 0 |  |  |  | 0 | 15 | 0 | 0 | 0 | 0
1285 | BRANSAMENTE- Luna01 / Zo MT-JT Arad / ILESCO MICHAEL, ARAD, ALECSANDRI 4 AP,1 | ARAD |  | DB1B398-BRS-719A / 047900035424 / 10302440 | 148102/3263 | 31 | 1 | 2016 | 1818.17 | 0 | 0 | 1818.17 | 1818.17 |  |  | 1818.17 | 0 |  |  | 0 | 0 |  |  |  | 0 | 40 | 0 | 0 | 0 | 0
1286 | GRUPURI DE MASURA- Luna05 / / KAKUYA FLAVIUS-STEFAN | ARAD |  | DB1B334-GDM-817 / 048700002643 / 10302665 | 111016/4410 | 31 | 5 | 2016 | 157.58 | 0 | 0 | 157.58 | 157.58 |  |  | 157.58 | 0 |  |  | 0 | 0 |  |  |  | 0 | 15 | 0 | 0 | 0 | 0
1287 | BRANSAMENTE- Luna05 / Zo MT-JT Arad / KAKUYA FLAVIUS-STEFAN Odvos 147A | ARAD |  | DB1B334-BRS-719S / 047900035469 / 10302660 | 111016/4411 | 31 | 5 | 2016 | 1583.18 | 0 | 0 | 1583.18 | 1583.18 |  |  | 1583.18 | 0 |  |  | 0 | 0 |  |  |  | 0 | 30 | 0 | 0 | 0 | 0
1288 | BRANSAMENTE- Luna05 / Zo MT-JT Arad / ANDRIUCA MARIA Fintinele 685 | ARAD |  | DB1B334-BRS-719S / 047900035469 / 10302638 | 108561/4411 | 31 | 5 | 2016 | 2416.11 | 0 | 0 | 2416.11 | 2416.11 |  |  | 2416.11 | 0 |  |  | 0 | 0 |  |  |  | 0 | 30 | 0 | 0 | 0 | 0
1289 | GRUPURI DE MASURA- Luna03 / / nini florin, arad, poetului 1c | ARAD |  | DB1B341-GDM-817 / 048700002628 / 10303704 | 101208/3660 | 31 | 3 | 2016 | 345.53 | 0 | 0 | 345.53 | 345.53 |  |  | 345.53 | 0 |  |  | 0 | 0 |  |  |  | 0 | 15 | 0 | 0 | 0 | 0
1290 | BRANSAMENTE- Luna03 / Zo MT-JT Arad / nini florin, arad, poetului 1c | ARAD |  | DB1B417-BRS-719S / 047900035447 / 10303703 | 101208/3781 | 31 | 3 | 2016 | 2439.86 | 0 | 0 | 2439.86 | 2439.86 |  |  | 2439.86 | 0 |  |  | 0 | 0 |  |  |  | 0 | 30 | 0 | 0 | 0 | 0
1291 | BRANSAMENTE- Luna01 / Zo MT-JT Arad / LECZEG ALEXANDRU, ADEA 178A | ARAD |  | DB1B398-BRS-719A / 047900035424 / 10303599 | 148298/3263 | 31 | 1 | 2016 | 794.05 | 0 | 0 | 794.05 | 794.05 |  |  | 794.05 | 0 |  |  | 0 | 0 |  |  |  | 0 | 40 | 0 | 0 | 0 | 0
1292 | GRUPURI DE MASURA- Luna03 / / AUTOMOTIVE PACKAGING, ARAD, CAMPURILOR 2 | ARAD |  | DB1B341-GDM-817 / 048700002628 / 10303120 | 152060/3660 | 31 | 3 | 2016 | 344.15 | 0 | 0 | 344.15 | 344.15 |  |  | 344.15 | 0 |  |  | 0 | 0 |  |  |  | 0 | 15 | 0 | 0 | 0 | 0
1293 | BRANSAMENTE- Luna03 / Zo MT-JT Arad / AUTOMOTIVE PACKAGING, ARAD, CAMPURILOR 2 | ARAD |  | DB1B417-BRS-719S / 047900035447 / 10303116 | 152060/3781 | 31 | 3 | 2016 | 2852.32 | 0 | 0 | 2852.32 | 2852.32 |  |  | 2852.32 | 0 |  |  | 0 | 0 |  |  |  | 0 | 30 | 0 | 0 | 0 | 0
1294 | GRUPURI DE MASURA- Luna06 / / PAVEL ZORICA CH-CRIS ILIE MADUTA Nr,19 | ARAD |  | DB1B328-GDM-817 / 048700002649 / 10301863 | 103455/4509 | 30 | 6 | 2016 | 452.73 | 0 | 0 | 452.73 | 452.73 |  |  | 452.73 | 0 |  |  | 0 | 0 |  |  |  | 0 | 15 | 0 | 0 | 0 | 0
1295 | GRUPURI DE MASURA- Luna01 / / VIDICAN MARIA | ARAD |  | DB1B380-GDM-817 / 048700002620 / 10301825 | 147495/3262 | 31 | 1 | 2016 | 150.77 | 0 | 0 | 150.77 | 150.77 |  |  | 150.77 | 0 |  |  | 0 | 0 |  |  |  | 0 | 15 | 0 | 0 | 0 | 0
1296 | BRANSAMENTE- Luna01 / Zo MT-JT Arad / VIDICAN MARIA | ARAD |  | DB1B398-BRS-719A / 047900035424 / 10301824 | 147495/3263 | 31 | 1 | 2016 | 1086.6 | 0 | 0 | 1086.6 | 1086.6 |  |  | 1086.6 | 0 |  |  | 0 | 0 |  |  |  | 0 | 40 | 0 | 0 | 0 | 0
1297 | GRUPURI DE MASURA- Luna01 / / GLIGOR CIPRIAN-RARES | ARAD |  | DB1B380-GDM-817 / 048700002620 / 10301821 | 144423/3262 | 31 | 1 | 2016 | 417.88 | 0 | 0 | 417.88 | 417.88 |  |  | 417.88 | 0 |  |  | 0 | 0 |  |  |  | 0 | 15 | 0 | 0 | 0 | 0
1298 | BRANSAMENTE- Luna01 / Zo MT-JT Arad / GLIGOR CIPRIAN-RARES,LIVADA,603 | ARAD |  | DB1B398-BRS-719A / 047900035424 / 10301820 | 144423/3263 | 31 | 1 | 2016 | 1670.4 | 0 | 0 | 1670.4 | 1670.4 |  |  | 1670.4 | 0 |  |  | 0 | 0 |  |  |  | 0 | 40 | 0 | 0 | 0 | 0
1299 | GRUPURI DE MASURA- Luna06 / / BERLAN FLORENTINA-CARMEN SANTANA ROMANIT | ARAD |  | DB1B328-GDM-817 / 048700002649 / 10302067 | 103441/4509 | 30 | 6 | 2016 | 241.71 | 0 | 0 | 241.71 | 241.71 |  |  | 241.71 | 0 |  |  | 0 | 0 |  |  |  | 0 | 15 | 0 | 0 | 0 | 0
1300 | BRANSAMENTE- Luna06 / Zo MT-JT Arad / BERLAN FLORENTINA,Santana,Romantei,125 | ARAD |  | DB1B380-BRS-719A / 047900035474 / 10302065 | 103441/4497 | 30 | 6 | 2016 | 1307.65 | 0 | 0 | 1307.65 | 1307.65 |  |  | 1307.65 | 0 |  |  | 0 | 0 |  |  |  | 0 | 40 | 0 | 0 | 0 | 0
1301 | BRANSAMENTE- Luna01 / Zo MT-JT Arad / brandt transimpex, arad, ludwig roth 1 | ARAD |  | DB1B358-BRS-719S / 047900035423 / 10302417 | 147069/3261 | 31 | 1 | 2016 | 2408.2 | 0 | 0 | 2408.2 | 2408.2 |  |  | 2408.2 | 0 |  |  | 0 | 0 |  |  |  | 0 | 30 | 0 | 0 | 0 | 0
1302 | GRUPURI DE MASURA- Luna01 / / CURAC PETRU TARNOVA Nr,705 | ARAD |  | DB1B380-GDM-817 / 048700002620 / 10302001 | 149586/3262 | 31 | 1 | 2016 | 474.55 | 0 | 0 | 474.55 | 474.55 |  |  | 474.55 | 0 |  |  | 0 | 0 |  |  |  | 0 | 15 | 0 | 0 | 0 | 0
1303 | BRANSAMENTE- Luna01 / Zo MT-JT Arad / CURAC PETRU,TARNOVA,705 | ARAD |  | DB1B358-BRS-719S / 047900035423 / 10301898 | 149586/3261 | 31 | 1 | 2016 | 2809.66 | 0 | 0 | 2809.66 | 2809.66 |  |  | 2809.66 | 0 |  |  | 0 | 0 |  |  |  | 0 | 30 | 0 | 0 | 0 | 0
1304 | BRANSAMENTE- Luna06 / Zo MT-JT Arad / PAVEL ZORICA | ARAD |  | DB1B380-BRS-719A / 047900035474 / 10301862 | 103455/4497 | 30 | 6 | 2016 | 1275.07 | 0 | 0 | 1275.07 | 1275.07 |  |  | 1275.07 | 0 |  |  | 0 | 0 |  |  |  | 0 | 40 | 0 | 0 | 0 | 0
1305 | GRUPURI DE MASURA- Luna02 / / MILCOMETE JEANINA CAMELIA Calugareni 206 | ARAD |  | DB1B351-GDM-817 / 048700002626 / 10308202 | 149793/3546 | 29 | 2 | 2016 | 326.79 | 0 | 0 | 326.79 | 326.79 |  |  | 326.79 | 0 |  |  | 0 | 0 |  |  |  | 0 | 15 | 0 | 0 | 0 | 0
1306 | GRUPURI DE MASURA- Luna01 / / BUDAI GABOR-ALEXANDRU Peregu mic 351 | ARAD |  | DB1B380-GDM-817 / 048700002620 / 10304510 | 145466/3262 | 31 | 1 | 2016 | 264.76 | 0 | 0 | 264.76 | 264.76 |  |  | 264.76 | 0 |  |  | 0 | 0 |  |  |  | 0 | 15 | 0 | 0 | 0 | 0
1307 | GRUPURI DE MASURA- Luna04 / / COSTACHE MERCEA SORINA PETRONELA | ARAD |  | DB1B356-GDM-817 / 048700002640 / 10305436 | 104586/4086 | 30 | 4 | 2016 | 135.22 | 0 | 0 | 135.22 | 135.22 |  |  | 135.22 | 0 |  |  | 0 | 0 |  |  |  | 0 | 15 | 0 | 0 | 0 | 0
1308 | BRANSAMENTE- Luna03 / Zo MT-JT Arad / BATANENT ADRIAN-FLORIN Curtici 1dec 41 | ARAD |  | DB1B417-BRS-719S / 047900035447 / 10305174 | 100247/3781 | 31 | 3 | 2016 | 2436.14 | 0 | 0 | 2436.14 | 2436.14 |  |  | 2436.14 | 0 |  |  | 0 | 0 |  |  |  | 0 | 30 | 0 | 0 | 0 | 0
1309 | GRUPURI DE MASURA- Luna01 / / BILTIU VASILE, ARAD, SANZIENELOR 10 | ARAD |  | DB1B380-GDM-817 / 048700002620 / 10304541 | 147087/3262 | 31 | 1 | 2016 | 345.96 | 0 | 0 | 345.96 | 345.96 |  |  | 345.96 | 0 |  |  | 0 | 0 |  |  |  | 0 | 15 | 0 | 0 | 0 | 0
1310 | BRANSAMENTE- Luna01 / Zo MT-JT Arad / BILTIU VASILE, ARAD, SANZIENELOR 10 | ARAD |  | DB1B398-BRS-719A / 047900035424 / 10304540 | 147087/3263 | 31 | 1 | 2016 | 1745.87 | 0 | 0 | 1745.87 | 1745.87 |  |  | 1745.87 | 0 |  |  | 0 | 0 |  |  |  | 0 | 40 | 0 | 0 | 0 | 0
1311 | GRUPURI DE MASURA- Luna01 / / SCHATARA MIRIAM | ARAD |  | DB1B380-GDM-817 / 048700002620 / 10305166 | 144865/3262 | 31 | 1 | 2016 | 359.71 | 0 | 0 | 359.71 | 359.71 |  |  | 359.71 | 0 |  |  | 0 | 0 |  |  |  | 0 | 15 | 0 | 0 | 0 | 0
1312 | GRUPURI DE MASURA- Luna01 / / DUNAI MARGARETA Sofronea fn | ARAD |  | DB1B380-GDM-817 / 048700002620 / 10305328 | 148428/3262 | 31 | 1 | 2016 | 309.63 | 0 | 0 | 309.63 | 309.63 |  |  | 309.63 | 0 |  |  | 0 | 0 |  |  |  | 0 | 15 | 0 | 0 | 0 | 0
1313 | BRANSAMENTE- Luna01 / Zo MT-JT Arad / DUNAI MARGARETA Sofronea fn | ARAD |  | DB1B358-BRS-719S / 047900035423 / 10305326 | 148428/3261 | 31 | 1 | 2016 | 1095.22 | 0 | 0 | 1095.22 | 1095.22 |  |  | 1095.22 | 0 |  |  | 0 | 0 |  |  |  | 0 | 30 | 0 | 0 | 0 | 0
1314 | GRUPURI DE MASURA- Luna02 / / BOICIUC PETRU | ARAD |  | DB1B351-GDM-817 / 048700002626 / 10305314 | 150629/3546 | 29 | 2 | 2016 | 264.48 | 0 | 0 | 264.48 | 264.48 |  |  | 264.48 | 0 |  |  | 0 | 0 |  |  |  | 0 | 15 | 0 | 0 | 0 | 0
1315 | BRANSAMENTE- Luna02 / Zo MT-JT Arad / BOICIUC PETRU Variasu Mare 259 | ARAD |  | DB1B412-BRS-719S / 047900035436 / 10305312 | 150629/3552 | 29 | 2 | 2016 | 1865.39 | 0 | 0 | 1865.39 | 1865.39 |  |  | 1865.39 | 0 |  |  | 0 | 0 |  |  |  | 0 | 30 | 0 | 0 | 0 | 0
1316 | BRANSAMENTE- Luna03 / Zo MT-JT Arad / BRAN MIHAI GABRIEL | ARAD |  | DB1B417-BRS-719S / 047900035447 / 10304581 | 101340/3781 | 31 | 3 | 2016 | 3091.91 | 0 | 0 | 3091.91 | 3091.91 |  |  | 3091.91 | 0 |  |  | 0 | 0 |  |  |  | 0 | 30 | 0 | 0 | 0 | 0
1317 | GRUPURI DE MASURA- Luna03 / / BRAN MIHAI GABRIEL Vladim Madrid 33 | ARAD |  | DB1B341-GDM-817 / 048700002628 / 10304582 | 101340/3660 | 31 | 3 | 2016 | 458.34 | 0 | 0 | 458.34 | 458.34 |  |  | 458.34 | 0 |  |  | 0 | 0 |  |  |  | 0 | 15 | 0 | 0 | 0 | 0
1318 | BRANSAMENTE- Luna01 / Zo MT-JT Arad / BUDAI GABOR-ALEXANDRU Peregu mic 351 | ARAD |  | DB1B398-BRS-719A / 047900035424 / 10304509 | 145466/3263 | 31 | 1 | 2016 | 1272.38 | 0 | 0 | 1272.38 | 1272.38 |  |  | 1272.38 | 0 |  |  | 0 | 0 |  |  |  | 0 | 40 | 0 | 0 | 0 | 0
1319 | BRANSAMENTE- Luna01 / Zo MT-JT Arad / SCHATARA MIRIAM Arad Faurilor 54a | ARAD |  | DB1B358-BRS-719S / 047900035423 / 10305164 | 144865/3261 | 31 | 1 | 2016 | 2537.33 | 0 | 0 | 2537.33 | 2537.33 |  |  | 2537.33 | 0 |  |  | 0 | 0 |  |  |  | 0 | 30 | 0 | 0 | 0 | 0
1320 | GRUPURI DE MASURA- Luna01 / / BRANC LUCIAN NICA | ARAD |  | DB1B380-GDM-817 / 048700002620 / 10304023 | 149578/3262 | 31 | 1 | 2016 | 263.99 | 0 | 0 | 263.99 | 263.99 |  |  | 263.99 | 0 |  |  | 0 | 0 |  |  |  | 0 | 15 | 0 | 0 | 0 | 0
1321 | BRANSAMENTE- Luna03 / Zo MT-JT Arad / OCHIS CORNELIA RALUCA,BELIU,120 | ARAD |  | DB1B341-BRS-719A / 047900035440 / 10304033 | 151627/3661 | 31 | 3 | 2016 | 2087.97 | 0 | 0 | 2087.97 | 2087.97 |  |  | 2087.97 | 0 |  |  | 0 | 0 |  |  |  | 0 | 40 | 0 | 0 | 0 | 0
1322 | GRUPURI DE MASURA- Luna03 / / OCHIS CORNELIA RALUCA | ARAD |  | DB1B341-GDM-817 / 048700002628 / 10304034 | 151627/3660 | 31 | 3 | 2016 | 396.17 | 0 | 0 | 396.17 | 396.17 |  |  | 396.17 | 0 |  |  | 0 | 0 |  |  |  | 0 | 15 | 0 | 0 | 0 | 0
1323 | GRUPURI DE MASURA- Luna01 / / PLESA CONSTANTIN | ARAD |  | DB1B380-GDM-817 / 048700002620 / 10303536 | 148988/3262 | 31 | 1 | 2016 | 264.48 | 0 | 0 | 264.48 | 264.48 |  |  | 264.48 | 0 |  |  | 0 | 0 |  |  |  | 0 | 15 | 0 | 0 | 0 | 0
1324 | BRANSAMENTE- Luna01 / Zo MT-JT Arad / PLESA CONSTANTIN | ARAD |  | DB1B398-BRS-719A / 047900035424 / 10303534 | 148988/3263 | 31 | 1 | 2016 | 1304.05 | 0 | 0 | 1304.05 | 1304.05 |  |  | 1304.05 | 0 |  |  | 0 | 0 |  |  |  | 0 | 40 | 0 | 0 | 0 | 0
1325 | GRUPURI DE MASURA- Luna03 / / SPAIUC C - VLADIMIRESCU, BUSUIOCULUI 9 | ARAD |  | DB1B341-GDM-817 / 048700002628 / 10302999 | 151299/3660 | 31 | 3 | 2016 | 474.77 | 0 | 0 | 474.77 | 474.77 |  |  | 474.77 | 0 |  |  | 0 | 0 |  |  |  | 0 | 15 | 0 | 0 | 0 | 0
1326 | BRANSAMENTE- Luna03 / Zo MT-JT Arad / SPAIUC C - VLADIMIRESCU, BUSUIOCULUI 9 | ARAD |  | DB1B417-BRS-719S / 047900035447 / 10302998 | 151299/3781 | 31 | 3 | 2016 | 2621.77 | 0 | 0 | 2621.77 | 2621.77 |  |  | 2621.77 | 0 |  |  | 0 | 0 |  |  |  | 0 | 30 | 0 | 0 | 0 | 0
1327 | GRUPURI DE MASURA- Luna02 / / suc natural ind, felnac 1011 | ARAD |  | DB1B351-GDM-817 / 048700002626 / 10303211 | 151583/3546 | 29 | 2 | 2016 | 905.35 | 0 | 0 | 905.35 | 905.35 |  |  | 905.35 | 0 |  |  | 0 | 0 |  |  |  | 0 | 15 | 0 | 0 | 0 | 0
1328 | GRUPURI DE MASURA- Luna06 / / BUCILA STEFAN | ARAD |  | DB1B328-GDM-817 / 048700002649 / 10303926 | 117289/4509 | 30 | 6 | 2016 | 430.95 | 0 | 0 | 430.95 | 430.95 |  |  | 430.95 | 0 |  |  | 0 | 0 |  |  |  | 0 | 15 | 0 | 0 | 0 | 0
1329 | BRANSAMENTE- Luna06 / Zo MT-JT Arad / BUCILA STEFAN | ARAD |  | DB1B316-BRS-719S / 047900035477 / 10303925 | 117289/4510 | 30 | 6 | 2016 | 2678.77 | 0 | 0 | 2678.77 | 2678.77 |  |  | 2678.77 | 0 |  |  | 0 | 0 |  |  |  | 0 | 30 | 0 | 0 | 0 | 0
1330 | GRUPURI DE MASURA- Luna06 / / CHIS SIRBAN GHEORGHE VIRGIL | ARAD |  | DB1B328-GDM-817 / 048700002649 / 10303924 | 103425/4509 | 30 | 6 | 2016 | 458.38 | 0 | 0 | 458.38 | 458.38 |  |  | 458.38 | 0 |  |  | 0 | 0 |  |  |  | 0 | 15 | 0 | 0 | 0 | 0
1331 | GRUPURI DE MASURA- Luna01 / / PETRISOR FINIAS-ADONIS | ARAD |  | DB1B380-GDM-817 / 048700002620 / 10303907 | 148250/3262 | 31 | 1 | 2016 | 375.87 | 0 | 0 | 375.87 | 375.87 |  |  | 375.87 | 0 |  |  | 0 | 0 |  |  |  | 0 | 15 | 0 | 0 | 0 | 0
1332 | BRANSAMENTE- Luna01 / Zo MT-JT Arad / PETRISOR FINIAS-ADONIS,IERMATA,180 | ARAD |  | DB1B358-BRS-719S / 047900035423 / 10303904 | 148250/3261 | 31 | 1 | 2016 | 2637.9 | 0 | 0 | 2637.9 | 2637.9 |  |  | 2637.9 | 0 |  |  | 0 | 0 |  |  |  | 0 | 30 | 0 | 0 | 0 | 0
1333 | GRUPURI DE MASURA- Luna02 / / NISTOR DANUT-FLORIN | ARAD |  | DB1B351-GDM-817 / 048700002626 / 10304505 | 151409/3546 | 29 | 2 | 2016 | 99.68 | 0 | 0 | 99.68 | 99.68 |  |  | 99.68 | 0 |  |  | 0 | 0 |  |  |  | 0 | 15 | 0 | 0 | 0 | 0
1334 | BRANSAMENTE- Luna02 / Zo MT-JT Arad / NISTOR DANUT-FLORIN Vladimirescu FSirb5 | ARAD |  | DB1B353-BRS-719A / 047900035437 / 10304503 | 151409/3553 | 29 | 2 | 2016 | 1239.75 | 0 | 0 | 1239.75 | 1239.75 |  |  | 1239.75 | 0 |  |  | 0 | 0 |  |  |  | 0 | 40 | 0 | 0 | 0 | 0
1335 | GRUPURI DE MASURA- Luna02 / / URSA DANIELA | ARAD |  | DB1B351-GDM-817 / 048700002626 / 10304498 | 150956/3546 | 29 | 2 | 2016 | 379.86 | 0 | 0 | 379.86 | 379.86 |  |  | 379.86 | 0 |  |  | 0 | 0 |  |  |  | 0 | 15 | 0 | 0 | 0 | 0
1336 | BRANSAMENTE- Luna02 / Zo MT-JT Arad / URSA DANIELA | ARAD |  | DB1B353-BRS-719A / 047900035437 / 10304496 | 150956/3553 | 29 | 2 | 2016 | 1613.31 | 0 | 0 | 1613.31 | 1613.31 |  |  | 1613.31 | 0 |  |  | 0 | 0 |  |  |  | 0 | 40 | 0 | 0 | 0 | 0
1337 | GRUPURI DE MASURA- Luna01 / / CERNEA ROMULUS-ADRIAN | ARAD |  | DB1B380-GDM-817 / 048700002620 / 10304494 | 148301/3262 | 31 | 1 | 2016 | 375.87 | 0 | 0 | 375.87 | 375.87 |  |  | 375.87 | 0 |  |  | 0 | 0 |  |  |  | 0 | 15 | 0 | 0 | 0 | 0
1338 | BRANSAMENTE- Luna01 / Zo MT-JT Arad / CERNEA ROMULUS-ADRIAN,IERCOSANI,93 | ARAD |  | DB1B398-BRS-719A / 047900035424 / 10304492 | 148301/3263 | 31 | 1 | 2016 | 1694.48 | 0 | 0 | 1694.48 | 1694.48 |  |  | 1694.48 | 0 |  |  | 0 | 0 |  |  |  | 0 | 40 | 0 | 0 | 0 | 0
1339 | GRUPURI DE MASURA- Luna02 / / TELEAN NECULAI-AUREL | ARAD |  | DB1B351-GDM-817 / 048700002626 / 10304491 | 149537/3546 | 29 | 2 | 2016 | 133.49 | 0 | 0 | 133.49 | 133.49 |  |  | 133.49 | 0 |  |  | 0 | 0 |  |  |  | 0 | 15 | 0 | 0 | 0 | 0
1340 | BRANSAMENTE- Luna02 / Zo MT-JT Arad / TELEAN NECULAI-AUREL Arad Spicului 5a | ARAD |  | DB1B412-BRS-719S / 047900035436 / 10304489 | 149537/3552 | 29 | 2 | 2016 | 3522.43 | 0 | 0 | 3522.43 | 3522.43 |  |  | 3522.43 | 0 |  |  | 0 | 0 |  |  |  | 0 | 30 | 0 | 0 | 0 | 0
1341 | GRUPURI DE MASURA- Luna01 / / SIRBU VALENTIN SEBIS ZARANDULUI Nr,30 | ARAD |  | DB1B380-GDM-817 / 048700002620 / 10298711 | 146028/3262 | 31 | 1 | 2016 | 176.77 | 0 | 0 | 176.77 | 176.77 |  |  | 176.77 | 0 |  |  | 0 | 0 |  |  |  | 0 | 15 | 0 | 0 | 0 | 0
1342 | BRANSAMENTE- Luna01 / Zo MT-JT Arad / SIRBU VALENTIN | ARAD |  | DB1B398-BRS-719A / 047900035424 / 10298709 | 146028/3263 | 31 | 1 | 2016 | 1539.61 | 0 | 0 | 1539.61 | 1539.61 |  |  | 1539.61 | 0 |  |  | 0 | 0 |  |  |  | 0 | 40 | 0 | 0 | 0 | 0
1343 | GRUPURI DE MASURA- Luna05 / / DOHA STRUCT, SEBIS, PACII 57/A | ARAD |  | DB1B334-GDM-817 / 048700002643 / 10299080 | 111352/4410 | 31 | 5 | 2016 | 477.86 | 0 | 0 | 477.86 | 477.86 |  |  | 477.86 | 0 |  |  | 0 | 0 |  |  |  | 0 | 15 | 0 | 0 | 0 | 0
1344 | BRANSAMENTE- Luna05 / Zo MT-JT Arad / DOHA STRUCT, SEBIS, PACII 57/A | ARAD |  | DB1B364-BRS-719A / 047900035470 / 10299078 | 111352/4412 | 31 | 5 | 2016 | 2099.31 | 0 | 0 | 2099.31 | 2099.31 |  |  | 2099.31 | 0 |  |  | 0 | 0 |  |  |  | 0 | 40 | 0 | 0 | 0 | 0
1345 | GRUPURI DE MASURA- Luna01 / / MAGIC TOTAL SUN, ARAD, OBEDENARU 13 | ARAD |  | DB1B380-GDM-817 / 048700002620 / 10297622 | 143734/3262 | 31 | 1 | 2016 | 393.25 | 0 | 0 | 393.25 | 393.25 |  |  | 393.25 | 0 |  |  | 0 | 0 |  |  |  | 0 | 15 | 0 | 0 | 0 | 0
1346 | BRANSAMENTE- Luna01 / Zo MT-JT Arad / MAGIC TOTAL SUN, ARAD, OBEDENARU 13 | ARAD |  | DB1B398-BRS-719A / 047900035424 / 10297620 | 143734/3263 | 31 | 1 | 2016 | 2161.26 | 0 | 0 | 2161.26 | 2161.26 |  |  | 2161.26 | 0 |  |  | 0 | 0 |  |  |  | 0 | 40 | 0 | 0 | 0 | 0
1347 | GRUPURI DE MASURA- Luna01 / / CLEVER SOLUTION, ARAD, RENASTERII 57 | ARAD |  | DB1B380-GDM-817 / 048700002620 / 10297614 | 144870/3262 | 31 | 1 | 2016 | 344.2 | 0 | 0 | 344.2 | 344.2 |  |  | 344.2 | 0 |  |  | 0 | 0 |  |  |  | 0 | 15 | 0 | 0 | 0 | 0
1348 | GRUPURI DE MASURA- Luna01 / / SERBAN AUREL | ARAD |  | DB1B380-GDM-817 / 048700002620 / 10297670 | 145359/3262 | 31 | 1 | 2016 | 116.5 | 0 | 0 | 116.5 | 116.5 |  |  | 116.5 | 0 |  |  | 0 | 0 |  |  |  | 0 | 15 | 0 | 0 | 0 | 0
1349 | BRANSAMENTE- Luna01 / Zo MT-JT Arad / SERBAN AUREL | ARAD |  | DB1B398-BRS-719A / 047900035424 / 10297668 | 145359/3263 | 31 | 1 | 2016 | 974.06 | 0 | 0 | 974.06 | 974.06 |  |  | 974.06 | 0 |  |  | 0 | 0 |  |  |  | 0 | 40 | 0 | 0 | 0 | 0
1350 | GRUPURI DE MASURA- Luna03 / / STANESCU ESTERA,ZADARENI,833 | ARAD |  | DB1B341-GDM-817 / 048700002628 / 10297666 | 143392/3660 | 31 | 3 | 2016 | 93.53 | 0 | 0 | 93.53 | 93.53 |  |  | 93.53 | 0 |  |  | 0 | 0 |  |  |  | 0 | 15 | 0 | 0 | 0 | 0
1351 | BRANSAMENTE- Luna03 / Zo MT-JT Arad / STANESCU ESTERA,ZADARENI,833 | ARAD |  | DB1B341-BRS-719A / 047900035440 / 10297665 | 143392/3661 | 31 | 3 | 2016 | 1460.54 | 0 | 0 | 1460.54 | 1460.54 |  |  | 1460.54 | 0 |  |  | 0 | 0 |  |  |  | 0 | 40 | 0 | 0 | 0 | 0
1352 | BRANSAMENTE- Luna02 / Zo MT-JT Arad / DRAUCEAN NICOLAIE | ARAD |  | DB1B353-BRS-719A / 047900035437 / 10297280 | 151648/3553 | 29 | 2 | 2016 | 2306.3 | 0 | 0 | 2306.3 | 2306.3 |  |  | 2306.3 | 0 |  |  | 0 | 0 |  |  |  | 0 | 40 | 0 | 0 | 0 | 0
1353 | BRANSAMENTE- Luna01 / Zo MT-JT Arad / CLEVER SOLUTIONS-AR-RENASTERII | ARAD |  | DB1B358-BRS-719S / 047900035423 / 10297611 | 144870/3261 | 31 | 1 | 2016 | 2664.77 | 0 | 0 | 2664.77 | 2664.77 |  |  | 2664.77 | 0 |  |  | 0 | 0 |  |  |  | 0 | 30 | 0 | 0 | 0 | 0
1354 | POST DE TRANSFORMARE- Luna07 / APARPT PTA 8737 Orange ZABRANI / TR 5866 ORANGE Zabrani CE77/28,07,15 | ARAD |  | DB1003811-PTG / 041000017266 / 10291393 | 140114/5010 | 31 | 7 | 2016 | 13772.72 | 0 | 0 | 13772.72 | 0 |  |  | 0 | 13772.72 |  |  | 13772.72 | 0 |  |  |  | 0 | 15 | 0 | 0 | 0 | 0
1355 | GRUPURI DE MASURA- Luna01 / / COVACIU STEFAN SEBIS TRANSILVANIEI Nr,14 | ARAD |  | DB1B380-GDM-817 / 048700002620 / 10291381 | 146219/3262 | 31 | 1 | 2016 | 397.01 | 0 | 0 | 397.01 | 397.01 |  |  | 397.01 | 0 |  |  | 0 | 0 |  |  |  | 0 | 15 | 0 | 0 | 0 | 0
1356 | GRUPURI DE MASURA- Luna01 / / MOISE MOISE GROSENI Nr,227 | ARAD |  | DB1B380-GDM-817 / 048700002620 / 10291338 | 146213/3262 | 31 | 1 | 2016 | 165.33 | 0 | 0 | 165.33 | 165.33 |  |  | 165.33 | 0 |  |  | 0 | 0 |  |  |  | 0 | 15 | 0 | 0 | 0 | 0
1357 | GRUPURI DE MASURA- Luna01 / / LUCACI IOAN | ARAD |  | DB1B380-GDM-817 / 048700002620 / 10291304 | 145720/3262 | 31 | 1 | 2016 | 426.03 | 0 | 0 | 426.03 | 426.03 |  |  | 426.03 | 0 |  |  | 0 | 0 |  |  |  | 0 | 15 | 0 | 0 | 0 | 0
1358 | BRANSAMENTE- Luna01 / Zo MT-JT Arad / LUCACI IOAN | ARAD |  | DB1B398-BRS-719A / 047900035424 / 10291303 | 145720/3263 | 31 | 1 | 2016 | 1690.24 | 0 | 0 | 1690.24 | 1690.24 |  |  | 1690.24 | 0 |  |  | 0 | 0 |  |  |  | 0 | 40 | 0 | 0 | 0 | 0
1359 | GRUPURI DE MASURA- Luna01 / / VIERU KENDERESI IRINA DIANA | ARAD |  | DB1B380-GDM-817 / 048700002620 / 10291289 | 147996/3262 | 31 | 1 | 2016 | 264.73 | 0 | 0 | 264.73 | 264.73 |  |  | 264.73 | 0 |  |  | 0 | 0 |  |  |  | 0 | 15 | 0 | 0 | 0 | 0
1360 | BRANSAMENTE- Luna01 / Zo MT-JT Arad / VIERU KENDERESI IRINA DIANA,LIVADA,419 | ARAD |  | DB1B398-BRS-719A / 047900035424 / 10291287 | 147996/3263 | 31 | 1 | 2016 | 1297.79 | 0 | 0 | 1297.79 | 1297.79 |  |  | 1297.79 | 0 |  |  | 0 | 0 |  |  |  | 0 | 40 | 0 | 0 | 0 | 0
1361 | GRUPURI DE MASURA- Luna01 / / ANDRESI NICOLAE | ARAD |  | DB1B380-GDM-817 / 048700002620 / 10291279 | 143386/3262 | 31 | 1 | 2016 | 319.45 | 0 | 0 | 319.45 | 319.45 |  |  | 319.45 | 0 |  |  | 0 | 0 |  |  |  | 0 | 15 | 0 | 0 | 0 | 0
1362 | BRANSAMENTE- Luna01 / Zo MT-JT Arad / ANDRESI NICOLAE Livada Bulzan 8 | ARAD |  | DB1B398-BRS-719A / 047900035424 / 10291276 | 143386/3263 | 31 | 1 | 2016 | 1804.41 | 0 | 0 | 1804.41 | 1804.41 |  |  | 1804.41 | 0 |  |  | 0 | 0 |  |  |  | 0 | 40 | 0 | 0 | 0 | 0
1363 | GRUPURI DE MASURA- Luna01 / / COSTEA LUMINITA- SEBIS GHIOCEILOR Nr,35 | ARAD |  | DB1B380-GDM-817 / 048700002620 / 10291378 | 146223/3262 | 31 | 1 | 2016 | 397.01 | 0 | 0 | 397.01 | 397.01 |  |  | 397.01 | 0 |  |  | 0 | 0 |  |  |  | 0 | 15 | 0 | 0 | 0 | 0
1364 | GRUPURI DE MASURA- Luna01 / / CARPACI PIRCA SIRIA T,VLADIMIRESCU 320 | ARAD |  | DB1B380-GDM-817 / 048700002620 / 10297290 | 145488/3262 | 31 | 1 | 2016 | 376.02 | 0 | 0 | 376.02 | 376.02 |  |  | 376.02 | 0 |  |  | 0 | 0 |  |  |  | 0 | 15 | 0 | 0 | 0 | 0
1365 | BRANSAMENTE- Luna01 / Zo MT-JT Arad / CARPACI PIRCA | ARAD |  | DB1B358-BRS-719S / 047900035423 / 10297289 | 145488/3261 | 31 | 1 | 2016 | 2602.29 | 0 | 0 | 2602.29 | 2602.29 |  |  | 2602.29 | 0 |  |  | 0 | 0 |  |  |  | 0 | 30 | 0 | 0 | 0 | 0
1366 | GRUPURI DE MASURA- Luna03 / / MICLE TRAIAN-VIOREL-PUIU Pecica 211/68 | ARAD |  | DB1B341-GDM-817 / 048700002628 / 10298293 | 150637/3660 | 31 | 3 | 2016 | 474.77 | 0 | 0 | 474.77 | 474.77 |  |  | 474.77 | 0 |  |  | 0 | 0 |  |  |  | 0 | 15 | 0 | 0 | 0 | 0
1367 | BRANSAMENTE- Luna03 / Zo MT-JT Arad / MICLE TRAIAN-VIOREL-PUIU | ARAD |  | DB1B417-BRS-719S / 047900035447 / 10298292 | 150637/3781 | 31 | 3 | 2016 | 1868.94 | 0 | 0 | 1868.94 | 1868.94 |  |  | 1868.94 | 0 |  |  | 0 | 0 |  |  |  | 0 | 30 | 0 | 0 | 0 | 0
1368 | GRUPURI DE MASURA- Luna03 / / BIZAU GAVRILA | ARAD |  | DB1B341-GDM-817 / 048700002628 / 10298290 | 150634/3660 | 31 | 3 | 2016 | 264.48 | 0 | 0 | 264.48 | 264.48 |  |  | 264.48 | 0 |  |  | 0 | 0 |  |  |  | 0 | 15 | 0 | 0 | 0 | 0
1369 | BRANSAMENTE- Luna03 / Zo MT-JT Arad / BIZAU GAVRILA Pecica 106/21 | ARAD |  | DB1B417-BRS-719S / 047900035447 / 10298289 | 150634/3781 | 31 | 3 | 2016 | 1565.34 | 0 | 0 | 1565.34 | 1565.34 |  |  | 1565.34 | 0 |  |  | 0 | 0 |  |  |  | 0 | 30 | 0 | 0 | 0 | 0
1370 | GRUPURI DE MASURA- Luna01 / / BOGDAN PAVEL Arad Baba Novac 4 | ARAD |  | DB1B380-GDM-817 / 048700002620 / 10298283 | 147186/3262 | 31 | 1 | 2016 | 139.57 | 0 | 0 | 139.57 | 139.57 |  |  | 139.57 | 0 |  |  | 0 | 0 |  |  |  | 0 | 15 | 0 | 0 | 0 | 0
1371 | BRANSAMENTE- Luna01 / Zo MT-JT Arad / BOGDAN PAVEL Arad Baba Novac 4 | ARAD |  | DB1B398-BRS-719A / 047900035424 / 10298282 | 147186/3263 | 31 | 1 | 2016 | 1359.62 | 0 | 0 | 1359.62 | 1359.62 |  |  | 1359.62 | 0 |  |  | 0 | 0 |  |  |  | 0 | 40 | 0 | 0 | 0 | 0
1372 | BRANSAMENTE- Luna01 / Zo MT-JT Arad / SZUCS MARIA,TAGADAU,25 | ARAD |  | DB1B398-BRS-719A / 047900035424 / 10299447 | 148242/3263 | 31 | 1 | 2016 | 1555.98 | 0 | 0 | 1555.98 | 1555.98 |  |  | 1555.98 | 0 |  |  | 0 | 0 |  |  |  | 0 | 40 | 0 | 0 | 0 | 0
1373 | GRUPURI DE MASURA- Luna01 / / TEODOR IONEL APATEU Nr,501A | ARAD |  | DB1B380-GDM-817 / 048700002620 / 10299445 | 150450/3262 | 31 | 1 | 2016 | 165.31 | 0 | 0 | 165.31 | 165.31 |  |  | 165.31 | 0 |  |  | 0 | 0 |  |  |  | 0 | 15 | 0 | 0 | 0 | 0
1374 | BRANSAMENTE- Luna01 / Zo MT-JT Arad / TEODOR IONEL,APATEU,501/A | ARAD |  | DB1B398-BRS-719A / 047900035424 / 10299442 | 150450/3263 | 31 | 1 | 2016 | 1534.96 | 0 | 0 | 1534.96 | 1534.96 |  |  | 1534.96 | 0 |  |  | 0 | 0 |  |  |  | 0 | 40 | 0 | 0 | 0 | 0
1375 | GRUPURI DE MASURA- Luna01 / / COVACIU PETRU SIRIA A,IANCU Nr,603 | ARAD |  | DB1B380-GDM-817 / 048700002620 / 10299432 | 144587/3262 | 31 | 1 | 2016 | 208.96 | 0 | 0 | 208.96 | 208.96 |  |  | 208.96 | 0 |  |  | 0 | 0 |  |  |  | 0 | 15 | 0 | 0 | 0 | 0
1376 | BRANSAMENTE- Luna01 / Zo MT-JT Arad / COVACIU PETR,Siria,Str,Avram Iancu,603 | ARAD |  | DB1B398-BRS-719A / 047900035424 / 10299428 | 144587/3263 | 31 | 1 | 2016 | 1345.9 | 0 | 0 | 1345.9 | 1345.9 |  |  | 1345.9 | 0 |  |  | 0 | 0 |  |  |  | 0 | 40 | 0 | 0 | 0 | 0
1377 | POST DE TRANSFORMARE- Luna07 / TRASF PTA 8737 Orange ZABRANI / TR 5866 ORANGE Zabrani CE77/28,07,15 | ARAD |  | DB1003811-PTG / 041000017265 / 10291403 | 140114/5009 | 31 | 7 | 2016 | 10866.23 | 0 | 0 | 10866.23 | 10866.23 |  |  | 10866.23 | 0 |  |  | 0 | 0 |  |  |  | 0 | 24 | 0 | 0 | 0 | 0
1378 | GRUPURI DE MASURA- Luna03 / / MOSCU DORIN LAURENTIU Arad Salcamului 20 | ARAD |  | DB1B341-GDM-817 / 048700002628 / 10300049 | 100151/3660 | 31 | 3 | 2016 | 339.95 | 0 | 0 | 339.95 | 339.95 |  |  | 339.95 | 0 |  |  | 0 | 0 |  |  |  | 0 | 15 | 0 | 0 | 0 | 0
1379 | BRANSAMENTE- Luna03 / Zo MT-JT Arad / MOSCU DORIN LAURENTIU Arad Salcamului 20 | ARAD |  | DB1B341-BRS-719A / 047900035440 / 10300048 | 100151/3661 | 31 | 3 | 2016 | 1536.61 | 0 | 0 | 1536.61 | 1536.61 |  |  | 1536.61 | 0 |  |  | 0 | 0 |  |  |  | 0 | 40 | 0 | 0 | 0 | 0
1380 | BRANSAMENTE- Luna02 / Zo MT-JT Arad / comuna misca, sat vinatori 171, capela | ARAD |  | DB1B353-BRS-719A / 047900035437 / 10300311 | 151643/3553 | 29 | 2 | 2016 | 1364.44 | 0 | 0 | 1364.44 | 1364.44 |  |  | 1364.44 | 0 |  |  | 0 | 0 |  |  |  | 0 | 40 | 0 | 0 | 0 | 0
1381 | BRANSAMENTE- Luna01 / Zo MT-JT Arad / new pack, vladimirescu, garii fn | ARAD |  | DB1B358-BRS-719S / 047900035423 / 10300070 | 148425/3261 | 31 | 1 | 2016 | 2903.96 | 0 | 0 | 2903.96 | 2903.96 |  |  | 2903.96 | 0 |  |  | 0 | 0 |  |  |  | 0 | 30 | 0 | 0 | 0 | 0
1382 | BRANSAMENTE- Luna01 / Zo MT-JT Arad / adam dorina pfa, sepreus 301 | ARAD |  | DB1B398-BRS-719A / 047900035424 / 10302483 | 146641/3263 | 31 | 1 | 2016 | 932.12 | 0 | 0 | 932.12 | 932.12 |  |  | 932.12 | 0 |  |  | 0 | 0 |  |  |  | 0 | 40 | 0 | 0 | 0 | 0
1383 | GRUPURI DE MASURA- Luna02 / / PLETL M, VLADIMIRESCU, STR, VIENA 12-16 | ARAD |  | DB1B351-GDM-817 / 048700002626 / 10299870 | 150867/3546 | 29 | 2 | 2016 | 376.62 | 0 | 0 | 376.62 | 376.62 |  |  | 376.62 | 0 |  |  | 0 | 0 |  |  |  | 0 | 15 | 0 | 0 | 0 | 0
1384 | BRANSAMENTE- Luna02 / Zo MT-JT Arad / PLETL M, VLADIMIRESCU, STR, VIENA 12-16 | ARAD |  | DB1B412-BRS-719S / 047900035436 / 10299869 | 150867/3552 | 29 | 2 | 2016 | 1827.73 | 0 | 0 | 1827.73 | 1827.73 |  |  | 1827.73 | 0 |  |  | 0 | 0 |  |  |  | 0 | 30 | 0 | 0 | 0 | 0
1385 | GRUPURI DE MASURA- Luna02 / / PAVEL FLAVIUS Arad Veseliei 12 | ARAD |  | DB1B351-GDM-817 / 048700002626 / 10300275 | 150961/3546 | 29 | 2 | 2016 | 351.96 | 0 | 0 | 351.96 | 351.96 |  |  | 351.96 | 0 |  |  | 0 | 0 |  |  |  | 0 | 15 | 0 | 0 | 0 | 0
1386 | BRANSAMENTE- Luna02 / Zo MT-JT Arad / PAVEL FLAVIUS Arad Veseliei 12 | ARAD |  | DB1B412-BRS-719S / 047900035436 / 10300274 | 150961/3552 | 29 | 2 | 2016 | 1802.07 | 0 | 0 | 1802.07 | 1802.07 |  |  | 1802.07 | 0 |  |  | 0 | 0 |  |  |  | 0 | 30 | 0 | 0 | 0 | 0
1387 | GRUPURI DE MASURA- Luna01 / / FAUR GABRIEL | ARAD |  | DB1B380-GDM-817 / 048700002620 / 10300271 | 148086/3262 | 31 | 1 | 2016 | 150.77 | 0 | 0 | 150.77 | 150.77 |  |  | 150.77 | 0 |  |  | 0 | 0 |  |  |  | 0 | 15 | 0 | 0 | 0 | 0
1388 | BRANSAMENTE- Luna01 / Zo MT-JT Arad / FAUR GABRIEL | ARAD |  | DB1B398-BRS-719A / 047900035424 / 10300270 | 148086/3263 | 31 | 1 | 2016 | 1363.41 | 0 | 0 | 1363.41 | 1363.41 |  |  | 1363.41 | 0 |  |  | 0 | 0 |  |  |  | 0 | 40 | 0 | 0 | 0 | 0
1389 | BRANSAMENTE- Luna01 / Zo MT-JT Arad / COMUNA IRATOSU, IRATOSU NR,772, (KM14) | ARAD |  | DB1B358-BRS-719S / 047900035423 / 10299561 | 150958/3261 | 31 | 1 | 2016 | 2215.51 | 0 | 0 | 2215.51 | 2215.51 |  |  | 2215.51 | 0 |  |  | 0 | 0 |  |  |  | 0 | 30 | 0 | 0 | 0 | 0
1390 | GRUPURI DE MASURA- Luna01 / / BENEA IOAN DAVID | ARAD |  | DB1B380-GDM-817 / 048700002620 / 10299559 | 147391/3262 | 31 | 1 | 2016 | 165.83 | 0 | 0 | 165.83 | 165.83 |  |  | 165.83 | 0 |  |  | 0 | 0 |  |  |  | 0 | 15 | 0 | 0 | 0 | 0
1391 | BRANSAMENTE- Luna01 / Zo MT-JT Arad / BENEA IOAN DAVID | ARAD |  | DB1B358-BRS-719S / 047900035423 / 10299558 | 147391/3261 | 31 | 1 | 2016 | 2129.93 | 0 | 0 | 2129.93 | 2129.93 |  |  | 2129.93 | 0 |  |  | 0 | 0 |  |  |  | 0 | 30 | 0 | 0 | 0 | 0
1392 | BRANSAMENTE- Luna04 / Zo MT-JT Arad / VARGA IOSIF | ARAD |  | DB1B356-BRS-719A / 047900035458 / 10299480 | 105520/4087 | 30 | 4 | 2016 | 1322.31 | 0 | 0 | 1322.31 | 1322.31 |  |  | 1322.31 | 0 |  |  | 0 | 0 |  |  |  | 0 | 40 | 0 | 0 | 0 | 0
1393 | GRUPURI DE MASURA- Luna07 / / MARCHIDAN VASILE LUNCSOARA Nr,131/B | ARAD |  | DB1B365-GDM-817 / 048700002656 / 10299466 | 118413/4873 | 31 | 7 | 2016 | 360.04 | 0 | 0 | 360.04 | 360.04 |  |  | 360.04 | 0 |  |  | 0 | 0 |  |  |  | 0 | 15 | 0 | 0 | 0 | 0
1394 | BRANSAMENTE- Luna07 / Zo MT-JT Arad / MARCHIDAN VASILE | ARAD |  | DB1B302-BRS-719A / 047900035501 / 10299464 | 118413/4875 | 31 | 7 | 2016 | 1164.35 | 0 | 0 | 1164.35 | 1164.35 |  |  | 1164.35 | 0 |  |  | 0 | 0 |  |  |  | 0 | 40 | 0 | 0 | 0 | 0
1395 | BRANSAMENTE- Luna01 / Zo MT-JT Arad / ILIE CATALIN DORU, IRATOSU 218 | ARAD |  | DB1B358-BRS-719S / 047900035423 / 10299587 | 144903/3261 | 31 | 1 | 2016 | 3722.25 | 0 | 0 | 3722.25 | 3722.25 |  |  | 3722.25 | 0 |  |  | 0 | 0 |  |  |  | 0 | 30 | 0 | 0 | 0 | 0
1396 | GRUPURI DE MASURA- Luna01 / / ILIE CATALIN DORU, IRATOSU 218 | ARAD |  | DB1B380-GDM-817 / 048700002620 / 10299589 | 144903/3262 | 31 | 1 | 2016 | 475.36 | 0 | 0 | 475.36 | 475.36 |  |  | 475.36 | 0 |  |  | 0 | 0 |  |  |  | 0 | 15 | 0 | 0 | 0 | 0
1397 | GRUPURI DE MASURA- Luna01 / / COMUNA IRATOSU, IRATOSU NR,772, (KM14) | ARAD |  | DB1B380-GDM-817 / 048700002620 / 10299562 | 150958/3262 | 31 | 1 | 2016 | 149.28 | 0 | 0 | 149.28 | 149.28 |  |  | 149.28 | 0 |  |  | 0 | 0 |  |  |  | 0 | 15 | 0 | 0 | 0 | 0
1398 | GRUPURI DE MASURA- Luna03 / / PLETL RODICA Vladimirescu Viena 18 | ARAD |  | DB1B341-GDM-817 / 048700002628 / 10299802 | 103223/3660 | 31 | 3 | 2016 | 345.54 | 0 | 0 | 345.54 | 345.54 |  |  | 345.54 | 0 |  |  | 0 | 0 |  |  |  | 0 | 15 | 0 | 0 | 0 | 0
1399 | BRANSAMENTE- Luna03 / Zo MT-JT Arad / PLETL RODICA | ARAD |  | DB1B417-BRS-719S / 047900035447 / 10299801 | 103223/3781 | 31 | 3 | 2016 | 1675.1 | 0 | 0 | 1675.1 | 1675.1 |  |  | 1675.1 | 0 |  |  | 0 | 0 |  |  |  | 0 | 30 | 0 | 0 | 0 | 0
1400 | BRANSAMENTE- Luna05 / Zo MT-JT Arad / IANOS PAMELA | ARAD |  | DB1B364-BRS-719A / 047900035470 / 10299798 | 110353/4412 | 31 | 5 | 2016 | 1325.84 | 0 | 0 | 1325.84 | 1325.84 |  |  | 1325.84 | 0 |  |  | 0 | 0 |  |  |  | 0 | 40 | 0 | 0 | 0 | 0
1401 | BRANSAMENTE- Luna05 / Zo MT-JT Arad / JUNC MIHAI | ARAD |  | DB1B364-BRS-719A / 047900035470 / 10299484 | 110037/4412 | 31 | 5 | 2016 | 1013.72 | 0 | 0 | 1013.72 | 1013.72 |  |  | 1013.72 | 0 |  |  | 0 | 0 |  |  |  | 0 | 40 | 0 | 0 | 0 | 0
1402 | GRUPURI DE MASURA- Luna04 / / VARGA IOSIF PANCOTA TRAIAN Nr,27 | ARAD |  | DB1B356-GDM-817 / 048700002640 / 10299482 | 105520/4086 | 30 | 4 | 2016 | 157.83 | 0 | 0 | 157.83 | 157.83 |  |  | 157.83 | 0 |  |  | 0 | 0 |  |  |  | 0 | 15 | 0 | 0 | 0 | 0
1403 | BRANSAMENTE- Luna02 / Zo MT-JT Arad / VASICA GABRIEL-SEBASTIAN | ARAD |  | DB1B353-BRS-719A / 047900035437 / 10299563 | 149544/3553 | 29 | 2 | 2016 | 1639.34 | 0 | 0 | 1639.34 | 1639.34 |  |  | 1639.34 | 0 |  |  | 0 | 0 |  |  |  | 0 | 40 | 0 | 0 | 0 | 0
1404 | GRUPURI DE MASURA- Luna02 / / VASICA GABRIEL-SEBASTIAN | ARAD |  | DB1B351-GDM-817 / 048700002626 / 10299564 | 149544/3546 | 29 | 2 | 2016 | 359.85 | 0 | 0 | 359.85 | 359.85 |  |  | 359.85 | 0 |  |  | 0 | 0 |  |  |  | 0 | 15 | 0 | 0 | 0 | 0
1405 | BRANSAMENTE- Luna01 / Zo MT-JT Arad / DASCAU MIHAI-IOAN Vladimirescu Londra 12 | ARAD |  | DB1B358-BRS-719S / 047900035423 / 10299826 | 143379/3261 | 31 | 1 | 2016 | 2587.4 | 0 | 0 | 2587.4 | 2587.4 |  |  | 2587.4 | 0 |  |  | 0 | 0 |  |  |  | 0 | 30 | 0 | 0 | 0 | 0
1406 | GRUPURI DE MASURA- Luna01 / / DASCAU MIHAI-IOAN | ARAD |  | DB1B380-GDM-817 / 048700002620 / 10299827 | 143379/3262 | 31 | 1 | 2016 | 327.47 | 0 | 0 | 327.47 | 327.47 |  |  | 327.47 | 0 |  |  | 0 | 0 |  |  |  | 0 | 15 | 0 | 0 | 0 | 0
1407 | BRANSAMENTE- Luna01 / Zo MT-JT Arad / NEAG ECATERINA | ARAD |  | DB1B398-BRS-719A / 047900035424 / 10299829 | 145451/3263 | 31 | 1 | 2016 | 958.07 | 0 | 0 | 958.07 | 958.07 |  |  | 958.07 | 0 |  |  | 0 | 0 |  |  |  | 0 | 40 | 0 | 0 | 0 | 0
1408 | GRUPURI DE MASURA- Luna01 / / NEAG ECATERINA Manastur 217b | ARAD |  | DB1B380-GDM-817 / 048700002620 / 10299831 | 145451/3262 | 31 | 1 | 2016 | 215.43 | 0 | 0 | 215.43 | 215.43 |  |  | 215.43 | 0 |  |  | 0 | 0 |  |  |  | 0 | 15 | 0 | 0 | 0 | 0
1409 | GRUPURI DE MASURA- Luna05 / / COMUNA SINTAMARIA-ORLEA | DEVA |  | DB1C567-GDM-817 / 048700002642 / 10366650 | 46/4295 | 31 | 5 | 2016 | 154.76 | 0 | 0 | 154.76 | 154.76 |  |  | 154.76 | 0 |  |  | 0 | 0 |  |  |  | 0 | 15 | 0 | 0 | 0 | 0
1410 | BRANSAMENTE- Luna05 / Zo MT-JT Deva / COMUNA SINTAMARIA-ORLEA | DEVA |  | DB1C558-BRS-719S / 047900035467 / 10366645 | 46/4297 | 31 | 5 | 2016 | 1944.12 | 0 | 0 | 1944.12 | 1944.12 |  |  | 1944.12 | 0 |  |  | 0 | 0 |  |  |  | 0 | 30 | 0 | 0 | 0 | 0
1411 | BRANSAMENTE- Luna06 / Zo MT-JT Deva / TULEA ALEXANDRU-IOAN | DEVA |  | DB1C582-BRS-719A / 047900035475 / 10380559 | 504/4507 | 30 | 6 | 2016 | 1438.66 | 0 | 0 | 1438.66 | 1438.66 |  |  | 1438.66 | 0 |  |  | 0 | 0 |  |  |  | 0 | 40 | 0 | 0 | 0 | 0
1412 | GRUPURI DE MASURA- Luna06 / / CRISTEA VALUTA | DEVA |  | DB1C582-GDM-817 / 048700002648 / 10380486 | 0/4506 | 30 | 6 | 2016 | 429.01 | 0 | 0 | 429.01 | 429.01 |  |  | 429.01 | 0 |  |  | 0 | 0 |  |  |  | 0 | 15 | 0 | 0 | 0 | 0
1413 | GRUPURI DE MASURA- Luna07 / / CONDIESCU DAVID-SEBASTIAN | DEVA |  | DB1C516-GDM-817 / 048700002654 / 10380480 | 0/4803 | 31 | 7 | 2016 | 518.84 | 0 | 0 | 518.84 | 518.84 |  |  | 518.84 | 0 |  |  | 0 | 0 |  |  |  | 0 | 15 | 0 | 0 | 0 | 0
1414 | GRUPURI DE MASURA- Luna06 / / ASOCIATIA DE TURISM PENTRU TINERET ADEON | DEVA |  | DB1C582-GDM-817 / 048700002648 / 10380242 | 68/4506 | 30 | 6 | 2016 | 409.56 | 0 | 0 | 409.56 | 409.56 |  |  | 409.56 | 0 |  |  | 0 | 0 |  |  |  | 0 | 15 | 0 | 0 | 0 | 0
1415 | BRANSAMENTE- Luna06 / Zo MT-JT Deva / ASOCIATIA DE TURISM PENTRU TINERET ADEON | DEVA |  | DB1C582-BRS-719A / 047900035475 / 10380240 | 68/4507 | 30 | 6 | 2016 | 1746.91 | 0 | 0 | 1746.91 | 1746.91 |  |  | 1746.91 | 0 |  |  | 0 | 0 |  |  |  | 0 | 40 | 0 | 0 | 0 | 0
1416 | GRUPURI DE MASURA- Luna06 / / SC ARMICAR SERV PRODEXS,R,L, | DEVA |  | DB1C582-GDM-817 / 048700002648 / 10383107 | 75/4506 | 30 | 6 | 2016 | 154.29 | 0 | 0 | 154.29 | 154.29 |  |  | 154.29 | 0 |  |  | 0 | 0 |  |  |  | 0 | 15 | 0 | 0 | 0 | 0
1417 | BRANSAMENTE- Luna06 / Zo MT-JT Deva / SC ARMICAR SERV PRODEXS,R,L, | DEVA |  | DB1C544-BRS-719S / 047900035476 / 10383106 | 75/4508 | 30 | 6 | 2016 | 1011.38 | 0 | 0 | 1011.38 | 1011.38 |  |  | 1011.38 | 0 |  |  | 0 | 0 |  |  |  | 0 | 30 | 0 | 0 | 0 | 0
1418 | GRUPURI DE MASURA- Luna07 / / CORLAN GERDA | DEVA |  | DB1C516-GDM-817 / 048700002654 / 10383104 | 94/4803 | 31 | 7 | 2016 | 365.33 | 0 | 0 | 365.33 | 365.33 |  |  | 365.33 | 0 |  |  | 0 | 0 |  |  |  | 0 | 15 | 0 | 0 | 0 | 0
1419 | BRANSAMENTE- Luna07 / Zo MT-JT Deva / CORLAN GERDA | DEVA |  | DB1C516-BRS-719A / 047900035487 / 10383103 | 94/4804 | 31 | 7 | 2016 | 1879.67 | 0 | 0 | 1879.67 | 1879.67 |  |  | 1879.67 | 0 |  |  | 0 | 0 |  |  |  | 0 | 40 | 0 | 0 | 0 | 0
1420 | GRUPURI DE MASURA- Luna07 / / FRANDOS ADRIAN MIHAITA | DEVA |  | DB1C516-GDM-817 / 048700002654 / 10383101 | 92/4803 | 31 | 7 | 2016 | 165.19 | 0 | 0 | 165.19 | 165.19 |  |  | 165.19 | 0 |  |  | 0 | 0 |  |  |  | 0 | 15 | 0 | 0 | 0 | 0
1421 | BRANSAMENTE- Luna07 / Zo MT-JT Deva / FRANDOS ADRIAN MIHAITA | DEVA |  | DB1C516-BRS-719A / 047900035487 / 10383099 | 92/4804 | 31 | 7 | 2016 | 1441.49 | 0 | 0 | 1441.49 | 1441.49 |  |  | 1441.49 | 0 |  |  | 0 | 0 |  |  |  | 0 | 40 | 0 | 0 | 0 | 0
1422 | GRUPURI DE MASURA- Luna06 / / EXOTIC WORLD TRAVEL S,R,L, | DEVA |  | DB1C582-GDM-817 / 048700002648 / 10383074 | 0/4506 | 30 | 6 | 2016 | 396.53 | 0 | 0 | 396.53 | 396.53 |  |  | 396.53 | 0 |  |  | 0 | 0 |  |  |  | 0 | 15 | 0 | 0 | 0 | 0
1423 | GRUPURI DE MASURA- Luna07 / / BARNA DUMITRU | DEVA |  | DB1C516-GDM-817 / 048700002654 / 10384971 | 89/4803 | 31 | 7 | 2016 | 165.19 | 0 | 0 | 165.19 | 165.19 |  |  | 165.19 | 0 |  |  | 0 | 0 |  |  |  | 0 | 15 | 0 | 0 | 0 | 0
1424 | BRANSAMENTE- Luna07 / Zo MT-JT Deva / BARNA DUMITRU | DEVA |  | DB1C516-BRS-719A / 047900035487 / 10384968 | 89/4804 | 31 | 7 | 2016 | 1381.7 | 0 | 0 | 1381.7 | 1381.7 |  |  | 1381.7 | 0 |  |  | 0 | 0 |  |  |  | 0 | 40 | 0 | 0 | 0 | 0
1425 | GRUPURI DE MASURA- Luna05 / / APOSTOL MIHAELA ANDREEA | DEVA |  | DB1C567-GDM-817 / 048700002642 / 10380777 | 0/4295 | 31 | 5 | 2016 | 2305.9 | 0 | 0 | 2305.9 | 2305.9 |  |  | 2305.9 | 0 |  |  | 0 | 0 |  |  |  | 0 | 15 | 0 | 0 | 0 | 0
1426 | GRUPURI DE MASURA- Luna05 / / ALBULESCU CONSTANTIN FLORIN | DEVA |  | DB1C567-GDM-817 / 048700002642 / 10374731 | 65/4295 | 31 | 5 | 2016 | 249.38 | 0 | 0 | 249.38 | 249.38 |  |  | 249.38 | 0 |  |  | 0 | 0 |  |  |  | 0 | 15 | 0 | 0 | 0 | 0
1427 | BRANSAMENTE- Luna05 / Zo MT-JT Deva / ALBULESCU CONSTANTIN FLORIN | DEVA |  | DB1C602-BRS-719A / 047900035466 / 10374730 | 65/4296 | 31 | 5 | 2016 | 1322.95 | 0 | 0 | 1322.95 | 1322.95 |  |  | 1322.95 | 0 |  |  | 0 | 0 |  |  |  | 0 | 40 | 0 | 0 | 0 | 0
1428 | GRUPURI DE MASURA- Luna05 / / REBEDEA STEFAN | DEVA |  | DB1C567-GDM-817 / 048700002642 / 10374720 | 0/4295 | 31 | 5 | 2016 | 2342.91 | 0 | 0 | 2342.91 | 2342.91 |  |  | 2342.91 | 0 |  |  | 0 | 0 |  |  |  | 0 | 15 | 0 | 0 | 0 | 0
1429 | GRUPURI DE MASURA- Luna06 / / MISCOCI VICTORIA | DEVA |  | DB1C582-GDM-817 / 048700002648 / 10378647 | 46/4506 | 30 | 6 | 2016 | 153.69 | 0 | 0 | 153.69 | 153.69 |  |  | 153.69 | 0 |  |  | 0 | 0 |  |  |  | 0 | 15 | 0 | 0 | 0 | 0
1430 | BRANSAMENTE- Luna06 / Zo MT-JT Deva / MISCOCI VICTORIA | DEVA |  | DB1C582-BRS-719A / 047900035475 / 10378645 | 46/4507 | 30 | 6 | 2016 | 1371.76 | 0 | 0 | 1371.76 | 1371.76 |  |  | 1371.76 | 0 |  |  | 0 | 0 |  |  |  | 0 | 40 | 0 | 0 | 0 | 0
1431 | GRUPURI DE MASURA- Luna06 / / GHEOCEA MARIN | DEVA |  | DB1C582-GDM-817 / 048700002648 / 10374338 | 72/4506 | 30 | 6 | 2016 | 154.24 | 0 | 0 | 154.24 | 154.24 |  |  | 154.24 | 0 |  |  | 0 | 0 |  |  |  | 0 | 15 | 0 | 0 | 0 | 0
1432 | BRANSAMENTE- Luna06 / Zo MT-JT Deva / GHEOCEA MARIN | DEVA |  | DB1C582-BRS-719A / 047900035475 / 10374336 | 72/4507 | 30 | 6 | 2016 | 1529.9 | 0 | 0 | 1529.9 | 1529.9 |  |  | 1529.9 | 0 |  |  | 0 | 0 |  |  |  | 0 | 40 | 0 | 0 | 0 | 0
1433 | GRUPURI DE MASURA- Luna05 / / HOTEA CONSTANTIN FLORIN | DEVA |  | DB1C567-GDM-817 / 048700002642 / 10374707 | 0/4295 | 31 | 5 | 2016 | 188.98 | 0 | 0 | 188.98 | 188.98 |  |  | 188.98 | 0 |  |  | 0 | 0 |  |  |  | 0 | 15 | 0 | 0 | 0 | 0
1434 | GRUPURI DE MASURA- Luna05 / / GHEORGHIADE CORNELIA SIMONA | DEVA |  | DB1C567-GDM-817 / 048700002642 / 10375228 | 0/4295 | 31 | 5 | 2016 | 257.6 | 0 | 0 | 257.6 | 257.6 |  |  | 257.6 | 0 |  |  | 0 | 0 |  |  |  | 0 | 15 | 0 | 0 | 0 | 0
1435 | GRUPURI DE MASURA- Luna06 / / TSIKUNOV LORIANA | DEVA |  | DB1C582-GDM-817 / 048700002648 / 10375219 | 0/4506 | 30 | 6 | 2016 | 197.95 | 0 | 0 | 197.95 | 197.95 |  |  | 197.95 | 0 |  |  | 0 | 0 |  |  |  | 0 | 15 | 0 | 0 | 0 | 0
1436 | GRUPURI DE MASURA- Luna05 / / COMUNA PUI | DEVA |  | DB1C567-GDM-817 / 048700002642 / 10374354 | 0/4295 | 31 | 5 | 2016 | 243.38 | 0 | 0 | 243.38 | 243.38 |  |  | 243.38 | 0 |  |  | 0 | 0 |  |  |  | 0 | 15 | 0 | 0 | 0 | 0
1437 | GRUPURI DE MASURA- Luna05 / / COMUNA PUI | DEVA |  | DB1C567-GDM-817 / 048700002642 / 10374345 | 0/4295 | 31 | 5 | 2016 | 230.92 | 0 | 0 | 230.92 | 230.92 |  |  | 230.92 | 0 |  |  | 0 | 0 |  |  |  | 0 | 15 | 0 | 0 | 0 | 0
1438 | BRANSAMENTE- Luna07 / Zo MT-JT Deva / BISERICA CULTULUI PENTICOSTAL-BISER LUI | DEVA |  | DB1C501-BRS-719S / 047900035489 / 10378794 | 85/4806 | 31 | 7 | 2016 | 2147.29 | 0 | 0 | 2147.29 | 2147.29 |  |  | 2147.29 | 0 |  |  | 0 | 0 |  |  |  | 0 | 30 | 0 | 0 | 0 | 0
1439 | GRUPURI DE MASURA- Luna06 / / TULEA ALEXANDRU-IOAN | DEVA |  | DB1C582-GDM-817 / 048700002648 / 10380562 | 504/4506 | 30 | 6 | 2016 | 134.69 | 0 | 0 | 134.69 | 134.69 |  |  | 134.69 | 0 |  |  | 0 | 0 |  |  |  | 0 | 15 | 0 | 0 | 0 | 0
1440 | GRUPURI DE MASURA- Luna06 / / FIRST HAND SRL | DEVA |  | DB1C582-GDM-817 / 048700002648 / 10379637 | 477/4506 | 30 | 6 | 2016 | 365.27 | 0 | 0 | 365.27 | 365.27 |  |  | 365.27 | 0 |  |  | 0 | 0 |  |  |  | 0 | 15 | 0 | 0 | 0 | 0
1441 | BRANSAMENTE- Luna06 / Zo MT-JT Deva / FIRST HAND SRL | DEVA |  | DB1C582-BRS-719A / 047900035475 / 10379635 | 477/4507 | 30 | 6 | 2016 | 1887.45 | 0 | 0 | 1887.45 | 1887.45 |  |  | 1887.45 | 0 |  |  | 0 | 0 |  |  |  | 0 | 40 | 0 | 0 | 0 | 0
1442 | GRUPURI DE MASURA- Luna05 / / LAZAR ION | DEVA |  | DB1C567-GDM-817 / 048700002642 / 10379922 | 0/4295 | 31 | 5 | 2016 | 226.68 | 0 | 0 | 226.68 | 226.68 |  |  | 226.68 | 0 |  |  | 0 | 0 |  |  |  | 0 | 15 | 0 | 0 | 0 | 0
1443 | GRUPURI DE MASURA- Luna06 / / FIRST HAND SRL | DEVA |  | DB1C582-GDM-817 / 048700002648 / 10375018 | 39/4506 | 30 | 6 | 2016 | 277.08 | 0 | 0 | 277.08 | 277.08 |  |  | 277.08 | 0 |  |  | 0 | 0 |  |  |  | 0 | 15 | 0 | 0 | 0 | 0
1444 | BRANSAMENTE- Luna06 / Zo MT-JT Deva / FIRST HAND SRL | DEVA |  | DB1C582-BRS-719A / 047900035475 / 10375017 | 39/4507 | 30 | 6 | 2016 | 3543.41 | 0 | 0 | 3543.41 | 3543.41 |  |  | 3543.41 | 0 |  |  | 0 | 0 |  |  |  | 0 | 40 | 0 | 0 | 0 | 0
1445 | GRUPURI DE MASURA- Luna06 / / DRAGOMIR NICOLETA | DEVA |  | DB1C582-GDM-817 / 048700002648 / 10375011 | 48/4506 | 30 | 6 | 2016 | 328.73 | 0 | 0 | 328.73 | 328.73 |  |  | 328.73 | 0 |  |  | 0 | 0 |  |  |  | 0 | 15 | 0 | 0 | 0 | 0
1446 | BRANSAMENTE- Luna06 / Zo MT-JT Deva / DRAGOMIR NICOLETA | DEVA |  | DB1C582-BRS-719A / 047900035475 / 10375008 | 48/4507 | 30 | 6 | 2016 | 1801.31 | 0 | 0 | 1801.31 | 1801.31 |  |  | 1801.31 | 0 |  |  | 0 | 0 |  |  |  | 0 | 40 | 0 | 0 | 0 | 0
1447 | GRUPURI DE MASURA- Luna06 / / SALAN VIOREL-CIPRIAN | DEVA |  | DB1C582-GDM-817 / 048700002648 / 10375001 | 44/4506 | 30 | 6 | 2016 | 277.08 | 0 | 0 | 277.08 | 277.08 |  |  | 277.08 | 0 |  |  | 0 | 0 |  |  |  | 0 | 15 | 0 | 0 | 0 | 0
1448 | BRANSAMENTE- Luna06 / Zo MT-JT Deva / SALAN VIOREL-CIPRIAN | DEVA |  | DB1C582-BRS-719A / 047900035475 / 10374998 | 44/4507 | 30 | 6 | 2016 | 1856.36 | 0 | 0 | 1856.36 | 1856.36 |  |  | 1856.36 | 0 |  |  | 0 | 0 |  |  |  | 0 | 40 | 0 | 0 | 0 | 0
1449 | GRUPURI DE MASURA- Luna07 / / BISERICA CULTULUI PENTICOSTAL-BISER LUI | DEVA |  | DB1C516-GDM-817 / 048700002654 / 10378798 | 85/4803 | 31 | 7 | 2016 | 959.88 | 0 | 0 | 959.88 | 959.88 |  |  | 959.88 | 0 |  |  | 0 | 0 |  |  |  | 0 | 15 | 0 | 0 | 0 | 0
1450 | GRUPURI DE MASURA- Luna06 / / SIRBU AURELIA VICTORIA | DEVA |  | DB1C582-GDM-817 / 048700002648 / 10337111 | 952128 | 30 | 6 | 2016 | 328.23 | 0 | 0 | 328.23 | 328.23 |  |  | 328.23 | 0 |  |  | 0 | 0 |  |  |  | 0 | 15 | 0 | 0 | 0 | 0
1451 | GRUPURI DE MASURA- Luna03 / / COSTIN AUREL-ADRIAN | DEVA |  | DB1C559-GDM-817 / 048700002629 / 10337839 | 16/3666 | 31 | 3 | 2016 | 112.34 | 0 | 0 | 112.34 | 112.34 |  |  | 112.34 | 0 |  |  | 0 | 0 |  |  |  | 0 | 15 | 0 | 0 | 0 | 0
1452 | BRANSAMENTE- Luna03 / Zo MT-JT Deva / COSTIN AUREL-ADRIAN | DEVA |  | DB1C574-BRS-719A / 047900035441 / 10337838 | 16/3667 | 31 | 3 | 2016 | 1419.78 | 0 | 0 | 1419.78 | 1419.78 |  |  | 1419.78 | 0 |  |  | 0 | 0 |  |  |  | 0 | 40 | 0 | 0 | 0 | 0
1453 | GRUPURI DE MASURA- Luna03 / / BAUTAREAN ADRIAN VIRGIL | DEVA |  | DB1C559-GDM-817 / 048700002629 / 10337834 | 28/3666 | 31 | 3 | 2016 | 368.1 | 0 | 0 | 368.1 | 368.1 |  |  | 368.1 | 0 |  |  | 0 | 0 |  |  |  | 0 | 15 | 0 | 0 | 0 | 0
1454 | BRANSAMENTE- Luna03 / Zo MT-JT Deva / BAUTAREAN ADRIAN VIRGIL | DEVA |  | DB1C574-BRS-719A / 047900035441 / 10337817 | 28/3667 | 31 | 3 | 2016 | 1787.03 | 0 | 0 | 1787.03 | 1787.03 |  |  | 1787.03 | 0 |  |  | 0 | 0 |  |  |  | 0 | 40 | 0 | 0 | 0 | 0
1455 | GRUPURI DE MASURA- Luna03 / / DRAGAN VALENTIN | DEVA |  | DB1C559-GDM-817 / 048700002629 / 10337202 | 26/3666 | 31 | 3 | 2016 | 157.58 | 0 | 0 | 157.58 | 157.58 |  |  | 157.58 | 0 |  |  | 0 | 0 |  |  |  | 0 | 15 | 0 | 0 | 0 | 0
1456 | BRANSAMENTE- Luna03 / Zo MT-JT Deva / DRAGAN VALENTIN | DEVA |  | DB1C574-BRS-719A / 047900035441 / 10337201 | 26/3667 | 31 | 3 | 2016 | 1602.88 | 0 | 0 | 1602.88 | 1602.88 |  |  | 1602.88 | 0 |  |  | 0 | 0 |  |  |  | 0 | 40 | 0 | 0 | 0 | 0
1457 | GRUPURI DE MASURA- Luna02 / / POP CATARINA | DEVA |  | DB1C501-GDM-817 / 048700002625 / 10337198 | 13/3519 | 29 | 2 | 2016 | 116.03 | 0 | 0 | 116.03 | 116.03 |  |  | 116.03 | 0 |  |  | 0 | 0 |  |  |  | 0 | 15 | 0 | 0 | 0 | 0
1458 | BRANSAMENTE- Luna02 / Zo MT-JT Deva / POP CATARINA | DEVA |  | DB1C604-BRS-719A / 047900035432 / 10337166 | 13/3520 | 29 | 2 | 2016 | 1479.8 | 0 | 0 | 1479.8 | 1479.8 |  |  | 1479.8 | 0 |  |  | 0 | 0 |  |  |  | 0 | 40 | 0 | 0 | 0 | 0
1459 | GRUPURI DE MASURA- Luna01 / / SULT PARASCHIVA | DEVA |  | DB1C501-GDM-817 / 048700002619 / 10337417 | 0/3234 | 31 | 1 | 2016 | 265.18 | 0 | 0 | 265.18 | 265.18 |  |  | 265.18 | 0 |  |  | 0 | 0 |  |  |  | 0 | 15 | 0 | 0 | 0 | 0
1460 | GRUPURI DE MASURA- Luna02 / / BALINT JOZSEF ATILA | DEVA |  | DB1C501-GDM-817 / 048700002625 / 10336555 | 0/3519 | 29 | 2 | 2016 | 207.46 | 0 | 0 | 207.46 | 207.46 |  |  | 207.46 | 0 |  |  | 0 | 0 |  |  |  | 0 | 15 | 0 | 0 | 0 | 0
1461 | GRUPURI DE MASURA- Luna01 / / DANCIU SORIN IOAN | DEVA |  | DB1C501-GDM-817 / 048700002619 / 10336551 | 0/3234 | 31 | 1 | 2016 | 237.08 | 0 | 0 | 237.08 | 237.08 |  |  | 237.08 | 0 |  |  | 0 | 0 |  |  |  | 0 | 15 | 0 | 0 | 0 | 0
1462 | GRUPURI DE MASURA- Luna02 / / MOLDOVAN IULIUS STEFAN | DEVA |  | DB1C501-GDM-817 / 048700002625 / 10336547 | 0/3519 | 29 | 2 | 2016 | 207.46 | 0 | 0 | 207.46 | 207.46 |  |  | 207.46 | 0 |  |  | 0 | 0 |  |  |  | 0 | 15 | 0 | 0 | 0 | 0
1463 | GRUPURI DE MASURA- Luna03 / / VODAFONE ROMANIA SA | DEVA |  | DB1C559-GDM-817 / 048700002629 / 10337614 | 24/3666 | 31 | 3 | 2016 | 458.32 | 0 | 0 | 458.32 | 458.32 |  |  | 458.32 | 0 |  |  | 0 | 0 |  |  |  | 0 | 15 | 0 | 0 | 0 | 0
1464 | BRANSAMENTE- Luna03 / Zo MT-JT Deva / VODAFONE ROMANIA SA | DEVA |  | DB1C574-BRS-719A / 047900035441 / 10337612 | 24/3667 | 31 | 3 | 2016 | 1593.2 | 0 | 0 | 1593.2 | 1593.2 |  |  | 1593.2 | 0 |  |  | 0 | 0 |  |  |  | 0 | 40 | 0 | 0 | 0 | 0
1465 | BRANSAMENTE- Luna06 / Zo MT-JT Deva / SIRBU AURELIA VICTORIA | DEVA |  | DB1C582-BRS-719A / 047900035475 / 10337108 | 952493 | 30 | 6 | 2016 | 1715.16 | 0 | 0 | 1715.16 | 1715.16 |  |  | 1715.16 | 0 |  |  | 0 | 0 |  |  |  | 0 | 40 | 0 | 0 | 0 | 0
1466 | GRUPURI DE MASURA- Luna02 / / PARVA EUGENIA | DEVA |  | DB1C501-GDM-817 / 048700002625 / 10336602 | 77/3519 | 29 | 2 | 2016 | 413.13 | 0 | 0 | 413.13 | 413.13 |  |  | 413.13 | 0 |  |  | 0 | 0 |  |  |  | 0 | 15 | 0 | 0 | 0 | 0
1467 | BRANSAMENTE- Luna02 / Zo MT-JT Deva / PARVA EUGENIA | DEVA |  | DB1C604-BRS-719A / 047900035432 / 10336601 | 77/3520 | 29 | 2 | 2016 | 1761.35 | 0 | 0 | 1761.35 | 1761.35 |  |  | 1761.35 | 0 |  |  | 0 | 0 |  |  |  | 0 | 40 | 0 | 0 | 0 | 0
1468 | GRUPURI DE MASURA- Luna03 / / COMUNA BATRINA | DEVA |  | DB1C559-GDM-817 / 048700002629 / 10336594 | 162/3666 | 31 | 3 | 2016 | 1090.46 | 0 | 0 | 1090.46 | 1090.46 |  |  | 1090.46 | 0 |  |  | 0 | 0 |  |  |  | 0 | 15 | 0 | 0 | 0 | 0
1469 | BRANSAMENTE- Luna03 / Zo MT-JT Deva / COMUNA BATRINA | DEVA |  | DB1C574-BRS-719A / 047900035441 / 10336593 | 162/3667 | 31 | 3 | 2016 | 1866.14 | 0 | 0 | 1866.14 | 1866.14 |  |  | 1866.14 | 0 |  |  | 0 | 0 |  |  |  | 0 | 40 | 0 | 0 | 0 | 0
1470 | GRUPURI DE MASURA- Luna03 / / BOZAN DOREL | DEVA |  | DB1C559-GDM-817 / 048700002629 / 10336587 | 83/3666 | 31 | 3 | 2016 | 352.46 | 0 | 0 | 352.46 | 352.46 |  |  | 352.46 | 0 |  |  | 0 | 0 |  |  |  | 0 | 15 | 0 | 0 | 0 | 0
1471 | BRANSAMENTE- Luna03 / Zo MT-JT Deva / BOZAN DOREL | DEVA |  | DB1C574-BRS-719A / 047900035441 / 10336586 | 83/3667 | 31 | 3 | 2016 | 1768.33 | 0 | 0 | 1768.33 | 1768.33 |  |  | 1768.33 | 0 |  |  | 0 | 0 |  |  |  | 0 | 40 | 0 | 0 | 0 | 0
1472 | GRUPURI DE MASURA- Luna04 / / SUCIU GHEORGHE | DEVA |  | DB1C566-GDM-817 / 048700002635 / 10336580 | 216/4010 | 30 | 4 | 2016 | 129.88 | 0 | 0 | 129.88 | 129.88 |  |  | 129.88 | 0 |  |  | 0 | 0 |  |  |  | 0 | 15 | 0 | 0 | 0 | 0
1473 | BRANSAMENTE- Luna04 / Zo MT-JT Deva / SUCIU GHEORGHE | DEVA |  | DB1C502-BRS-719S / 047900035456 / 10336579 | 216/4017 | 30 | 4 | 2016 | 1033.11 | 0 | 0 | 1033.11 | 1033.11 |  |  | 1033.11 | 0 |  |  | 0 | 0 |  |  |  | 0 | 30 | 0 | 0 | 0 | 0
1474 | GRUPURI DE MASURA- Luna02 / / SALASAN VALENTIN | DEVA |  | DB1C501-GDM-817 / 048700002625 / 10336218 | 0/3519 | 29 | 2 | 2016 | 299.64 | 0 | 0 | 299.64 | 299.64 |  |  | 299.64 | 0 |  |  | 0 | 0 |  |  |  | 0 | 15 | 0 | 0 | 0 | 0
1475 | GRUPURI DE MASURA- Luna06 / / CEBERE MARIA | DEVA |  | DB1C582-GDM-817 / 048700002648 / 10384578 | 0/4506 | 30 | 6 | 2016 | 231.57 | 0 | 0 | 231.57 | 231.57 |  |  | 231.57 | 0 |  |  | 0 | 0 |  |  |  | 0 | 15 | 0 | 0 | 0 | 0
1476 | GRUPURI DE MASURA- Luna02 / / SALASAN ROXANA-MARIA | DEVA |  | DB1C501-GDM-817 / 048700002625 / 10337066 | 0/3519 | 29 | 2 | 2016 | 353.06 | 0 | 0 | 353.06 | 353.06 |  |  | 353.06 | 0 |  |  | 0 | 0 |  |  |  | 0 | 15 | 0 | 0 | 0 | 0
1477 | GRUPURI DE MASURA- Luna01 / / BUDILA RAMONA AURORA | DEVA |  | DB1C501-GDM-817 / 048700002619 / 10337057 | 0/3234 | 31 | 1 | 2016 | 328.11 | 0 | 0 | 328.11 | 328.11 |  |  | 328.11 | 0 |  |  | 0 | 0 |  |  |  | 0 | 15 | 0 | 0 | 0 | 0
1478 | GRUPURI DE MASURA- Luna02 / / GHIGU AUREL | DEVA |  | DB1C501-GDM-817 / 048700002625 / 10337029 | 591663 | 29 | 2 | 2016 | 202.32 | 0 | 0 | 202.32 | 202.32 |  |  | 202.32 | 0 |  |  | 0 | 0 |  |  |  | 0 | 15 | 0 | 0 | 0 | 0
1479 | BRANSAMENTE- Luna02 / Zo MT-JT Deva / GHIGU AUREL | DEVA |  | DB1C604-BRS-719A / 047900035432 / 10337027 | 592029 | 29 | 2 | 2016 | 1361.21 | 0 | 0 | 1361.21 | 1361.21 |  |  | 1361.21 | 0 |  |  | 0 | 0 |  |  |  | 0 | 40 | 0 | 0 | 0 | 0
1480 | GRUPURI DE MASURA- Luna02 / / PILOIU NICOLAE | DEVA |  | DB1C501-GDM-817 / 048700002625 / 10336972 | 69/3519 | 29 | 2 | 2016 | 127.72 | 0 | 0 | 127.72 | 127.72 |  |  | 127.72 | 0 |  |  | 0 | 0 |  |  |  | 0 | 15 | 0 | 0 | 0 | 0
1481 | BRANSAMENTE- Luna02 / Zo MT-JT Deva / PILOIU NICOLAE | DEVA |  | DB1C604-BRS-719A / 047900035432 / 10336966 | 69/3520 | 29 | 2 | 2016 | 1716.93 | 0 | 0 | 1716.93 | 1716.93 |  |  | 1716.93 | 0 |  |  | 0 | 0 |  |  |  | 0 | 40 | 0 | 0 | 0 | 0
1482 | GRUPURI DE MASURA- Luna06 / / BUMBARU IONEL | DEVA |  | DB1C582-GDM-817 / 048700002648 / 10336946 | 502/4506 | 30 | 6 | 2016 | 431.25 | 0 | 0 | 431.25 | 431.25 |  |  | 431.25 | 0 |  |  | 0 | 0 |  |  |  | 0 | 15 | 0 | 0 | 0 | 0
1483 | BRANSAMENTE- Luna06 / Zo MT-JT Deva / BUMBARU IONEL | DEVA |  | DB1C582-BRS-719A / 047900035475 / 10336942 | 502/4507 | 30 | 6 | 2016 | 2009.29 | 0 | 0 | 2009.29 | 2009.29 |  |  | 2009.29 | 0 |  |  | 0 | 0 |  |  |  | 0 | 40 | 0 | 0 | 0 | 0
1484 | GRUPURI DE MASURA- Luna02 / / SALCUCEANU FLORENTINA-DANIELA | DEVA |  | DB1C501-GDM-817 / 048700002625 / 10336542 | 0/3519 | 29 | 2 | 2016 | 207.46 | 0 | 0 | 207.46 | 207.46 |  |  | 207.46 | 0 |  |  | 0 | 0 |  |  |  | 0 | 15 | 0 | 0 | 0 | 0
1485 | GRUPURI DE MASURA- Luna02 / / BALOSU ELENA | DEVA |  | DB1C501-GDM-817 / 048700002625 / 10336626 | 17/3519 | 29 | 2 | 2016 | 157.58 | 0 | 0 | 157.58 | 157.58 |  |  | 157.58 | 0 |  |  | 0 | 0 |  |  |  | 0 | 15 | 0 | 0 | 0 | 0
1486 | BRANSAMENTE- Luna02 / Zo MT-JT Deva / BALOSU ELENA | DEVA |  | DB1C604-BRS-719A / 047900035432 / 10336623 | 17/3520 | 29 | 2 | 2016 | 1289.23 | 0 | 0 | 1289.23 | 1289.23 |  |  | 1289.23 | 0 |  |  | 0 | 0 |  |  |  | 0 | 40 | 0 | 0 | 0 | 0
1487 | GRUPURI DE MASURA- Luna02 / / BOGDAN ALEXANDRU | DEVA |  | DB1C501-GDM-817 / 048700002625 / 10336618 | 18/3519 | 29 | 2 | 2016 | 173.1 | 0 | 0 | 173.1 | 173.1 |  |  | 173.1 | 0 |  |  | 0 | 0 |  |  |  | 0 | 15 | 0 | 0 | 0 | 0
1488 | BRANSAMENTE- Luna02 / Zo MT-JT Deva / BOGDAN ALEXANDRU | DEVA |  | DB1C604-BRS-719A / 047900035432 / 10336616 | 18/3520 | 29 | 2 | 2016 | 1533.54 | 0 | 0 | 1533.54 | 1533.54 |  |  | 1533.54 | 0 |  |  | 0 | 0 |  |  |  | 0 | 40 | 0 | 0 | 0 | 0
1489 | BRANSAMENTE- Luna03 / Zo MT-JT Deva / MUSAT ADELA | DEVA |  | DB1C574-BRS-719A / 047900035441 / 10334116 | 31/3667 | 31 | 3 | 2016 | 3457.12 | 0 | 0 | 3457.12 | 3457.12 |  |  | 3457.12 | 0 |  |  | 0 | 0 |  |  |  | 0 | 40 | 0 | 0 | 0 | 0
1490 | GRUPURI DE MASURA- Luna02 / / SERVICIUL COMUNITAR PENTRU CADASTRU SI A | DEVA |  | DB1C501-GDM-817 / 048700002625 / 10333184 | 61/3519 | 29 | 2 | 2016 | 407.57 | 0 | 0 | 407.57 | 407.57 |  |  | 407.57 | 0 |  |  | 0 | 0 |  |  |  | 0 | 15 | 0 | 0 | 0 | 0
1491 | BRANSAMENTE- Luna02 / Zo MT-JT Deva / SERVICIUL COMUNITAR PENTRU CADASTRU SI A | DEVA |  | DB1C503-BRS-719S / 047900035433 / 10333183 | 61/3521 | 29 | 2 | 2016 | 1400.37 | 0 | 0 | 1400.37 | 1400.37 |  |  | 1400.37 | 0 |  |  | 0 | 0 |  |  |  | 0 | 30 | 0 | 0 | 0 | 0
1492 | GRUPURI DE MASURA- Luna04 / / SZABO MIHAI | DEVA |  | DB1C566-GDM-817 / 048700002635 / 10333134 | 129/4010 | 30 | 4 | 2016 | 394.32 | 0 | 0 | 394.32 | 394.32 |  |  | 394.32 | 0 |  |  | 0 | 0 |  |  |  | 0 | 15 | 0 | 0 | 0 | 0
1493 | BRANSAMENTE- Luna04 / Zo MT-JT Deva / SZABO MIHAI | DEVA |  | DB1C566-BRS-719A / 047900035455 / 10333127 | 129/4011 | 30 | 4 | 2016 | 2015.59 | 0 | 0 | 2015.59 | 2015.59 |  |  | 2015.59 | 0 |  |  | 0 | 0 |  |  |  | 0 | 40 | 0 | 0 | 0 | 0
1494 | GRUPURI DE MASURA- Luna05 / / VODAFONE ROMANIA SA | DEVA |  | DB1C567-GDM-817 / 048700002642 / 10333105 | 22/4295 | 31 | 5 | 2016 | 478.36 | 0 | 0 | 478.36 | 478.36 |  |  | 478.36 | 0 |  |  | 0 | 0 |  |  |  | 0 | 15 | 0 | 0 | 0 | 0
1495 | BRANSAMENTE- Luna05 / Zo MT-JT Deva / VODAFONE ROMANIA SA | DEVA |  | DB1C602-BRS-719A / 047900035466 / 10333103 | 22/4296 | 31 | 5 | 2016 | 1641.56 | 0 | 0 | 1641.56 | 1641.56 |  |  | 1641.56 | 0 |  |  | 0 | 0 |  |  |  | 0 | 40 | 0 | 0 | 0 | 0
1496 | GRUPURI DE MASURA- Luna03 / / SAV AVRAM | DEVA |  | DB1C559-GDM-817 / 048700002629 / 10333089 | 182/3666 | 31 | 3 | 2016 | 390.48 | 0 | 0 | 390.48 | 390.48 |  |  | 390.48 | 0 |  |  | 0 | 0 |  |  |  | 0 | 15 | 0 | 0 | 0 | 0
1497 | BRANSAMENTE- Luna03 / Zo MT-JT Deva / SAV AVRAM | DEVA |  | DB1C500-BRS-719S / 047900035442 / 10333086 | 182/3668 | 31 | 3 | 2016 | 1259.55 | 0 | 0 | 1259.55 | 1259.55 |  |  | 1259.55 | 0 |  |  | 0 | 0 |  |  |  | 0 | 30 | 0 | 0 | 0 | 0
1498 | BRANSAMENTE- Luna03 / Zo MT-JT Deva / OROIAN MIHAELA | DEVA |  | DB1C574-BRS-719A / 047900035441 / 10333923 | 15/3667 | 31 | 3 | 2016 | 1816.65 | 0 | 0 | 1816.65 | 1816.65 |  |  | 1816.65 | 0 |  |  | 0 | 0 |  |  |  | 0 | 40 | 0 | 0 | 0 | 0
1499 | GRUPURI DE MASURA- Luna03 / / CALDARAR MARINELA | DEVA |  | DB1C559-GDM-817 / 048700002629 / 10333908 | 17/3666 | 31 | 3 | 2016 | 157.58 | 0 | 0 | 157.58 | 157.58 |  |  | 157.58 | 0 |  |  | 0 | 0 |  |  |  | 0 | 15 | 0 | 0 | 0 | 0
1500 | BRANSAMENTE- Luna03 / Zo MT-JT Deva / CALDARAR MARINELA | DEVA |  | DB1C574-BRS-719A / 047900035441 / 10333903 | 17/3667 | 31 | 3 | 2016 | 1481.59 | 0 | 0 | 1481.59 | 1481.59 |  |  | 1481.59 | 0 |  |  | 0 | 0 |  |  |  | 0 | 40 | 0 | 0 | 0 | 0
1501 | GRUPURI DE MASURA- Luna02 / / SC TOTAL SIVISOR SRL | DEVA |  | DB1C501-GDM-817 / 048700002625 / 10333069 | 66/3519 | 29 | 2 | 2016 | 143.06 | 0 | 0 | 143.06 | 143.06 |  |  | 143.06 | 0 |  |  | 0 | 0 |  |  |  | 0 | 15 | 0 | 0 | 0 | 0
1502 | BRANSAMENTE- Luna02 / Zo MT-JT Deva / SC TOTAL SIVISOR SRL | DEVA |  | DB1C604-BRS-719A / 047900035432 / 10333063 | 66/3520 | 29 | 2 | 2016 | 1501.32 | 0 | 0 | 1501.32 | 1501.32 |  |  | 1501.32 | 0 |  |  | 0 | 0 |  |  |  | 0 | 40 | 0 | 0 | 0 | 0
1503 | GRUPURI DE MASURA- Luna02 / / MOROSAN SAMUEL -LIVIU | DEVA |  | DB1C501-GDM-817 / 048700002625 / 10333304 | 151914808/3519 | 29 | 2 | 2016 | 367.89 | 0 | 0 | 367.89 | 367.89 |  |  | 367.89 | 0 |  |  | 0 | 0 |  |  |  | 0 | 15 | 0 | 0 | 0 | 0
1504 | BRANSAMENTE- Luna02 / Zo MT-JT Deva / MOROSAN SAMUEL -LIVIU | DEVA |  | DB1C604-BRS-719A / 047900035432 / 10333302 | 151914808/3520 | 29 | 2 | 2016 | 5978.23 | 0 | 0 | 5978.23 | 5978.23 |  |  | 5978.23 | 0 |  |  | 0 | 0 |  |  |  | 0 | 40 | 0 | 0 | 0 | 0
1505 | GRUPURI DE MASURA- Luna02 / / URS ION VASILE | DEVA |  | DB1C501-GDM-817 / 048700002625 / 10332990 | 67/3519 | 29 | 2 | 2016 | 383.27 | 0 | 0 | 383.27 | 383.27 |  |  | 383.27 | 0 |  |  | 0 | 0 |  |  |  | 0 | 15 | 0 | 0 | 0 | 0
1506 | BRANSAMENTE- Luna02 / Zo MT-JT Deva / URS ION VASILE | DEVA |  | DB1C604-BRS-719A / 047900035432 / 10332989 | 67/3520 | 29 | 2 | 2016 | 1735.4 | 0 | 0 | 1735.4 | 1735.4 |  |  | 1735.4 | 0 |  |  | 0 | 0 |  |  |  | 0 | 40 | 0 | 0 | 0 | 0
1507 | GRUPURI DE MASURA- Luna05 / / POPOVICI DOINA | DEVA |  | DB1C567-GDM-817 / 048700002642 / 10376305 | 0/4295 | 31 | 5 | 2016 | 274.75 | 0 | 0 | 274.75 | 274.75 |  |  | 274.75 | 0 |  |  | 0 | 0 |  |  |  | 0 | 15 | 0 | 0 | 0 | 0
1508 | GRUPURI DE MASURA- Luna07 / / SC TOPPROL SRL | DEVA |  | DB1C516-GDM-817 / 048700002654 / 10383715 | 88/4803 | 31 | 7 | 2016 | 198.02 | 0 | 0 | 198.02 | 198.02 |  |  | 198.02 | 0 |  |  | 0 | 0 |  |  |  | 0 | 15 | 0 | 0 | 0 | 0
1509 | BRANSAMENTE- Luna07 / Zo MT-JT Deva / SC TOPPROL SRL | DEVA |  | DB1C516-BRS-719A / 047900035487 / 10383713 | 88/4804 | 31 | 7 | 2016 | 1193.1 | 0 | 0 | 1193.1 | 1193.1 |  |  | 1193.1 | 0 |  |  | 0 | 0 |  |  |  | 0 | 40 | 0 | 0 | 0 | 0
1510 | GRUPURI DE MASURA- Luna06 / / TOMUS MARIA | DEVA |  | DB1C582-GDM-817 / 048700002648 / 10383680 | 566/4506 | 30 | 6 | 2016 | 154.19 | 0 | 0 | 154.19 | 154.19 |  |  | 154.19 | 0 |  |  | 0 | 0 |  |  |  | 0 | 15 | 0 | 0 | 0 | 0
1511 | BRANSAMENTE- Luna06 / Zo MT-JT Deva / TOMUS MARIA | DEVA |  | DB1C582-BRS-719A / 047900035475 / 10383679 | 566/4507 | 30 | 6 | 2016 | 1486.33 | 0 | 0 | 1486.33 | 1486.33 |  |  | 1486.33 | 0 |  |  | 0 | 0 |  |  |  | 0 | 40 | 0 | 0 | 0 | 0
1512 | GRUPURI DE MASURA- Luna06 / / SERVICIUL COMUNITAR PENTRU CADASTRU SI A | DEVA |  | DB1C582-GDM-817 / 048700002648 / 10383620 | 562/4506 | 30 | 6 | 2016 | 362.12 | 0 | 0 | 362.12 | 362.12 |  |  | 362.12 | 0 |  |  | 0 | 0 |  |  |  | 0 | 15 | 0 | 0 | 0 | 0
1513 | BRANSAMENTE- Luna06 / Zo MT-JT Deva / SERVICIUL COMUNITAR PENTRU CADASTRU SI A | DEVA |  | DB1C582-BRS-719A / 047900035475 / 10383619 | 562/4507 | 30 | 6 | 2016 | 1656.59 | 0 | 0 | 1656.59 | 1656.59 |  |  | 1656.59 | 0 |  |  | 0 | 0 |  |  |  | 0 | 40 | 0 | 0 | 0 | 0
1514 | LINII JT- Luna06 / Zo MT-JT Deva / STANCU GRUP SRL | DEVA |  | DB1C503-LJT-639 / 045000011137 / 10383884 | 154405602/4640 | 30 | 6 | 2016 | 3405 | 0 | 0 | 3405 | 3405 |  |  | 3405 | 0 |  |  | 0 | 0 |  |  |  | 0 | 30 | 0 | 0 | 0 | 0
1515 | GRUPURI DE MASURA- Luna06 / / NICHOLAS COMPANY SRL | DEVA |  | DB1C582-GDM-817 / 048700002648 / 10383191 | 76/4506 | 30 | 6 | 2016 | 137.4 | 0 | 0 | 137.4 | 137.4 |  |  | 137.4 | 0 |  |  | 0 | 0 |  |  |  | 0 | 15 | 0 | 0 | 0 | 0
1516 | BRANSAMENTE- Luna06 / Zo MT-JT Deva / NICHOLAS COMPANY SRL | DEVA |  | DB1C544-BRS-719S / 047900035476 / 10383189 | 76/4508 | 30 | 6 | 2016 | 975.79 | 0 | 0 | 975.79 | 975.79 |  |  | 975.79 | 0 |  |  | 0 | 0 |  |  |  | 0 | 30 | 0 | 0 | 0 | 0
1517 | GRUPURI DE MASURA- Luna06 / / SAVULESCU TATIANA GEORGETA | DEVA |  | DB1C582-GDM-817 / 048700002648 / 10383158 | 0/4506 | 30 | 6 | 2016 | 198.53 | 0 | 0 | 198.53 | 198.53 |  |  | 198.53 | 0 |  |  | 0 | 0 |  |  |  | 0 | 15 | 0 | 0 | 0 | 0
1518 | GRUPURI DE MASURA- Luna07 / / SABAU SORIN-MIHAI | DEVA |  | DB1C516-GDM-817 / 048700002654 / 10383419 | 55/4803 | 31 | 7 | 2016 | 154 | 0 | 0 | 154 | 154 |  |  | 154 | 0 |  |  | 0 | 0 |  |  |  | 0 | 15 | 0 | 0 | 0 | 0
1519 | BRANSAMENTE- Luna07 / Zo MT-JT Deva / SABAU SORIN-MIHAI | DEVA |  | DB1C516-BRS-719A / 047900035487 / 10383418 | 55/4804 | 31 | 7 | 2016 | 1397.12 | 0 | 0 | 1397.12 | 1397.12 |  |  | 1397.12 | 0 |  |  | 0 | 0 |  |  |  | 0 | 40 | 0 | 0 | 0 | 0
1520 | GRUPURI DE MASURA- Luna05 / / PROSMILE CLINIC SRL-D | DEVA |  | DB1C567-GDM-817 / 048700002642 / 10375560 | 0/4295 | 31 | 5 | 2016 | 457.51 | 0 | 0 | 457.51 | 457.51 |  |  | 457.51 | 0 |  |  | 0 | 0 |  |  |  | 0 | 15 | 0 | 0 | 0 | 0
1521 | GRUPURI DE MASURA- Luna05 / / JOSAN ADRIAN TRAIAN | DEVA |  | DB1C567-GDM-817 / 048700002642 / 10375554 | 0/4295 | 31 | 5 | 2016 | 481.48 | 0 | 0 | 481.48 | 481.48 |  |  | 481.48 | 0 |  |  | 0 | 0 |  |  |  | 0 | 15 | 0 | 0 | 0 | 0
1522 | GRUPURI DE MASURA- Luna06 / / BOGDAN CRISTIAN-IONEL | DEVA |  | DB1C582-GDM-817 / 048700002648 / 10375517 | 454/4506 | 30 | 6 | 2016 | 350.32 | 0 | 0 | 350.32 | 350.32 |  |  | 350.32 | 0 |  |  | 0 | 0 |  |  |  | 0 | 15 | 0 | 0 | 0 | 0
1523 | BRANSAMENTE- Luna06 / Zo MT-JT Deva / BOGDAN CRISTIAN-IONEL | DEVA |  | DB1C582-BRS-719A / 047900035475 / 10375512 | 454/4507 | 30 | 6 | 2016 | 1772.34 | 0 | 0 | 1772.34 | 1772.34 |  |  | 1772.34 | 0 |  |  | 0 | 0 |  |  |  | 0 | 40 | 0 | 0 | 0 | 0
1524 | GRUPURI DE MASURA- Luna06 / / ROMOSAN OVIDIU CRACIUNEL | DEVA |  | DB1C582-GDM-817 / 048700002648 / 10377482 | 47/4506 | 30 | 6 | 2016 | 198.17 | 0 | 0 | 198.17 | 198.17 |  |  | 198.17 | 0 |  |  | 0 | 0 |  |  |  | 0 | 15 | 0 | 0 | 0 | 0
1525 | GRUPURI DE MASURA- Luna06 / / STOICA EMIL-IOAN | DEVA |  | DB1C582-GDM-817 / 048700002648 / 10379103 | 527/4506 | 30 | 6 | 2016 | 353.95 | 0 | 0 | 353.95 | 353.95 |  |  | 353.95 | 0 |  |  | 0 | 0 |  |  |  | 0 | 15 | 0 | 0 | 0 | 0
1526 | BRANSAMENTE- Luna06 / Zo MT-JT Deva / STOICA EMIL-IOAN | DEVA |  | DB1C582-BRS-719A / 047900035475 / 10379100 | 527/4507 | 30 | 6 | 2016 | 1796.23 | 0 | 0 | 1796.23 | 1796.23 |  |  | 1796.23 | 0 |  |  | 0 | 0 |  |  |  | 0 | 40 | 0 | 0 | 0 | 0
1527 | GRUPURI DE MASURA- Luna07 / / GLODEANU MIHAI CLAUDIU | DEVA |  | DB1C516-GDM-817 / 048700002654 / 10379091 | 603/4803 | 31 | 7 | 2016 | 350.37 | 0 | 0 | 350.37 | 350.37 |  |  | 350.37 | 0 |  |  | 0 | 0 |  |  |  | 0 | 15 | 0 | 0 | 0 | 0
1528 | BRANSAMENTE- Luna07 / Zo MT-JT Deva / GLODEANU MIHAI CLAUDIU | DEVA |  | DB1C516-BRS-719A / 047900035487 / 10379089 | 603/4804 | 31 | 7 | 2016 | 1885.26 | 0 | 0 | 1885.26 | 1885.26 |  |  | 1885.26 | 0 |  |  | 0 | 0 |  |  |  | 0 | 40 | 0 | 0 | 0 | 0
1529 | GRUPURI DE MASURA- Luna06 / / SANDU MARICICA | DEVA |  | DB1C582-GDM-817 / 048700002648 / 10378390 | 0/4506 | 30 | 6 | 2016 | 2358.33 | 0 | 0 | 2358.33 | 2358.33 |  |  | 2358.33 | 0 |  |  | 0 | 0 |  |  |  | 0 | 15 | 0 | 0 | 0 | 0
1530 | GRUPURI DE MASURA- Luna06 / / POPA ROZALIA | DEVA |  | DB1C582-GDM-817 / 048700002648 / 10379571 | 524/4506 | 30 | 6 | 2016 | 134.69 | 0 | 0 | 134.69 | 134.69 |  |  | 134.69 | 0 |  |  | 0 | 0 |  |  |  | 0 | 15 | 0 | 0 | 0 | 0
1531 | BRANSAMENTE- Luna06 / Zo MT-JT Deva / POPA ROZALIA | DEVA |  | DB1C582-BRS-719A / 047900035475 / 10379570 | 524/4507 | 30 | 6 | 2016 | 1497.05 | 0 | 0 | 1497.05 | 1497.05 |  |  | 1497.05 | 0 |  |  | 0 | 0 |  |  |  | 0 | 40 | 0 | 0 | 0 | 0
1532 | GRUPURI DE MASURA- Luna06 / / NICULESCU ANCUTA | DEVA |  | DB1C582-GDM-817 / 048700002648 / 10379297 | 0/4506 | 30 | 6 | 2016 | 406.54 | 0 | 0 | 406.54 | 406.54 |  |  | 406.54 | 0 |  |  | 0 | 0 |  |  |  | 0 | 15 | 0 | 0 | 0 | 0
1533 | BRANSAMENTE- Luna07 / Zo MT-JT Deva / STOICA MONICA-LUCIA | DEVA |  | DB1C516-BRS-719A / 047900035487 / 10376876 | 49/4804 | 31 | 7 | 2016 | 1642.21 | 0 | 0 | 1642.21 | 1642.21 |  |  | 1642.21 | 0 |  |  | 0 | 0 |  |  |  | 0 | 40 | 0 | 0 | 0 | 0
1534 | BRANSAMENTE- Luna06 / Zo MT-JT Deva / COMUNA BOSOROD | DEVA |  | DB1C582-BRS-719A / 047900035475 / 10376862 | 62/4507 | 30 | 6 | 2016 | 3028.02 | 0 | 0 | 3028.02 | 3028.02 |  |  | 3028.02 | 0 |  |  | 0 | 0 |  |  |  | 0 | 40 | 0 | 0 | 0 | 0
1535 | GRUPURI DE MASURA- Luna06 / / COMUNA BOSOROD | DEVA |  | DB1C582-GDM-817 / 048700002648 / 10376865 | 62/4506 | 30 | 6 | 2016 | 125.33 | 0 | 0 | 125.33 | 125.33 |  |  | 125.33 | 0 |  |  | 0 | 0 |  |  |  | 0 | 15 | 0 | 0 | 0 | 0
1536 | GRUPURI DE MASURA- Luna03 / / MUSAT ADELA | DEVA |  | DB1C559-GDM-817 / 048700002629 / 10334118 | 31/3666 | 31 | 3 | 2016 | 337.99 | 0 | 0 | 337.99 | 337.99 |  |  | 337.99 | 0 |  |  | 0 | 0 |  |  |  | 0 | 15 | 0 | 0 | 0 | 0
1537 | GRUPURI DE MASURA- Luna03 / / OROIAN MIHAELA | DEVA |  | DB1C559-GDM-817 / 048700002629 / 10333927 | 15/3666 | 31 | 3 | 2016 | 166.13 | 0 | 0 | 166.13 | 166.13 |  |  | 166.13 | 0 |  |  | 0 | 0 |  |  |  | 0 | 15 | 0 | 0 | 0 | 0
1538 | GRUPURI DE MASURA- Luna07 / / STOICA MONICA-LUCIA | DEVA |  | DB1C516-GDM-817 / 048700002654 / 10376878 | 49/4803 | 31 | 7 | 2016 | 453.35 | 0 | 0 | 453.35 | 453.35 |  |  | 453.35 | 0 |  |  | 0 | 0 |  |  |  | 0 | 15 | 0 | 0 | 0 | 0
1539 | GRUPURI DE MASURA- Luna06 / / VADUVA CONSTANTIN-SORIN | DEVA |  | DB1C582-GDM-817 / 048700002648 / 10376381 | 58/4506 | 30 | 6 | 2016 | 198.34 | 0 | 0 | 198.34 | 198.34 |  |  | 198.34 | 0 |  |  | 0 | 0 |  |  |  | 0 | 15 | 0 | 0 | 0 | 0
1540 | BRANSAMENTE- Luna06 / Zo MT-JT Deva / VADUVA CONSTANTIN-SORIN | DEVA |  | DB1C582-BRS-719A / 047900035475 / 10376380 | 58/4507 | 30 | 6 | 2016 | 1430.31 | 0 | 0 | 1430.31 | 1430.31 |  |  | 1430.31 | 0 |  |  | 0 | 0 |  |  |  | 0 | 40 | 0 | 0 | 0 | 0
1541 | BRANSAMENTE- Luna06 / Zo MT-JT Deva / IORGONI ANTON-IOAN | DEVA |  | DB1C582-BRS-719A / 047900035475 / 10376388 | 63/4507 | 30 | 6 | 2016 | 1797.89 | 0 | 0 | 1797.89 | 1797.89 |  |  | 1797.89 | 0 |  |  | 0 | 0 |  |  |  | 0 | 40 | 0 | 0 | 0 | 0
1542 | GRUPURI DE MASURA- Luna06 / / PAPULETE CARMEN ADRIANA | DEVA |  | DB1C582-GDM-817 / 048700002648 / 10376752 | 0/4506 | 30 | 6 | 2016 | 206.78 | 0 | 0 | 206.78 | 206.78 |  |  | 206.78 | 0 |  |  | 0 | 0 |  |  |  | 0 | 15 | 0 | 0 | 0 | 0
1543 | GRUPURI DE MASURA- Luna06 / / IORGONI ANTON-IOAN | DEVA |  | DB1C582-GDM-817 / 048700002648 / 10376389 | 63/4506 | 30 | 6 | 2016 | 343.35 | 0 | 0 | 343.35 | 343.35 |  |  | 343.35 | 0 |  |  | 0 | 0 |  |  |  | 0 | 15 | 0 | 0 | 0 | 0
1544 | GRUPURI DE MASURA- Luna02 / / ALBA ADRIAN DANUT | DEVA |  | DB1C501-GDM-817 / 048700002625 / 10335879 | 0/3519 | 29 | 2 | 2016 | 296.4 | 0 | 0 | 296.4 | 296.4 |  |  | 296.4 | 0 |  |  | 0 | 0 |  |  |  | 0 | 15 | 0 | 0 | 0 | 0
1545 | GRUPURI DE MASURA- Luna01 / / JURCA OVIDIU-SORIN | DEVA |  | DB1C501-GDM-817 / 048700002619 / 10335179 | 0/3234 | 31 | 1 | 2016 | 227.38 | 0 | 0 | 227.38 | 227.38 |  |  | 227.38 | 0 |  |  | 0 | 0 |  |  |  | 0 | 15 | 0 | 0 | 0 | 0
1546 | BRANSAMENTE- Luna07 / Zo MT-JT Deva / AVRAM SIMONA | DEVA |  | DB1C516-BRS-719A / 047900035487 / 10345374 | 68/4804 | 31 | 7 | 2016 | 1274.09 | 0 | 0 | 1274.09 | 1274.09 |  |  | 1274.09 | 0 |  |  | 0 | 0 |  |  |  | 0 | 40 | 0 | 0 | 0 | 0
1547 | GRUPURI DE MASURA- Luna07 / / AVRAM SIMONA | DEVA |  | DB1C516-GDM-817 / 048700002654 / 10345376 | 68/4803 | 31 | 7 | 2016 | 198.27 | 0 | 0 | 198.27 | 198.27 |  |  | 198.27 | 0 |  |  | 0 | 0 |  |  |  | 0 | 15 | 0 | 0 | 0 | 0
1548 | BRANSAMENTE- Luna04 / Zo MT-JT Deva / SUTO VASILE | DEVA |  | DB1C566-BRS-719A / 047900035455 / 10347459 | 218/4011 | 30 | 4 | 2016 | 1255.57 | 0 | 0 | 1255.57 | 1255.57 |  |  | 1255.57 | 0 |  |  | 0 | 0 |  |  |  | 0 | 40 | 0 | 0 | 0 | 0
1549 | GRUPURI DE MASURA- Luna05 / / SPOIALA CRISTIAN OVIDIU | DEVA |  | DB1C567-GDM-817 / 048700002642 / 10336076 | 18/4295 | 31 | 5 | 2016 | 478.37 | 0 | 0 | 478.37 | 478.37 |  |  | 478.37 | 0 |  |  | 0 | 0 |  |  |  | 0 | 15 | 0 | 0 | 0 | 0
1550 | BRANSAMENTE- Luna05 / Zo MT-JT Deva / SPOIALA CRISTIAN OVIDIU | DEVA |  | DB1C602-BRS-719A / 047900035466 / 10336074 | 18/4296 | 31 | 5 | 2016 | 1661.84 | 0 | 0 | 1661.84 | 1661.84 |  |  | 1661.84 | 0 |  |  | 0 | 0 |  |  |  | 0 | 40 | 0 | 0 | 0 | 0
1551 | GRUPURI DE MASURA- Luna03 / / HUTUTUI CEZAR-IULIAN | DEVA |  | DB1C559-GDM-817 / 048700002629 / 10334666 | 19/3666 | 31 | 3 | 2016 | 367.85 | 0 | 0 | 367.85 | 367.85 |  |  | 367.85 | 0 |  |  | 0 | 0 |  |  |  | 0 | 15 | 0 | 0 | 0 | 0
1552 | BRANSAMENTE- Luna03 / Zo MT-JT Deva / HUTUTUI CEZAR-IULIAN | DEVA |  | DB1C574-BRS-719A / 047900035441 / 10334663 | 19/3667 | 31 | 3 | 2016 | 1645.32 | 0 | 0 | 1645.32 | 1645.32 |  |  | 1645.32 | 0 |  |  | 0 | 0 |  |  |  | 0 | 40 | 0 | 0 | 0 | 0
1553 | GRUPURI DE MASURA- Luna02 / / NEAMT GHEORGHE | DEVA |  | DB1C501-GDM-817 / 048700002625 / 10335459 | 0/3519 | 29 | 2 | 2016 | 306.35 | 0 | 0 | 306.35 | 306.35 |  |  | 306.35 | 0 |  |  | 0 | 0 |  |  |  | 0 | 15 | 0 | 0 | 0 | 0
1554 | GRUPURI DE MASURA- Luna03 / / OPF AIR SYSTEMS CO S,R,L, | DEVA |  | DB1C559-GDM-817 / 048700002629 / 10334640 | 23/3666 | 31 | 3 | 2016 | 927.27 | 0 | 0 | 927.27 | 927.27 |  |  | 927.27 | 0 |  |  | 0 | 0 |  |  |  | 0 | 15 | 0 | 0 | 0 | 0
1555 | BRANSAMENTE- Luna03 / Zo MT-JT Deva / OPF AIR SYSTEMS CO S,R,L, | DEVA |  | DB1C574-BRS-719A / 047900035441 / 10334639 | 23/3667 | 31 | 3 | 2016 | 1831.17 | 0 | 0 | 1831.17 | 1831.17 |  |  | 1831.17 | 0 |  |  | 0 | 0 |  |  |  | 0 | 40 | 0 | 0 | 0 | 0
1556 | GRUPURI DE MASURA- Luna03 / / BUDAI ALEXANDRU | DEVA |  | DB1C559-GDM-817 / 048700002629 / 10345371 | 226/3666 | 31 | 3 | 2016 | 111.97 | 0 | 0 | 111.97 | 111.97 |  |  | 111.97 | 0 |  |  | 0 | 0 |  |  |  | 0 | 15 | 0 | 0 | 0 | 0
1557 | GRUPURI DE MASURA- Luna02 / / DUO BEAUTE S,R,L, | DEVA |  | DB1C501-GDM-817 / 048700002625 / 10346461 | 0/3519 | 29 | 2 | 2016 | 448.6 | 0 | 0 | 448.6 | 448.6 |  |  | 448.6 | 0 |  |  | 0 | 0 |  |  |  | 0 | 15 | 0 | 0 | 0 | 0
1558 | GRUPURI DE MASURA- Luna06 / / CURELAR AUGUSTINA-ADRIANA | DEVA |  | DB1C582-GDM-817 / 048700002648 / 10378289 | 41/4506 | 30 | 6 | 2016 | 110.21 | 0 | 0 | 110.21 | 110.21 |  |  | 110.21 | 0 |  |  | 0 | 0 |  |  |  | 0 | 15 | 0 | 0 | 0 | 0
1559 | BRANSAMENTE- Luna06 / Zo MT-JT Deva / CURELAR AUGUSTINA-ADRIANA | DEVA |  | DB1C582-BRS-719A / 047900035475 / 10378288 | 41/4507 | 30 | 6 | 2016 | 1542.98 | 0 | 0 | 1542.98 | 1542.98 |  |  | 1542.98 | 0 |  |  | 0 | 0 |  |  |  | 0 | 40 | 0 | 0 | 0 | 0
1560 | GRUPURI DE MASURA- Luna05 / / CIOCAN PAUL CONSTANTIN | DEVA |  | DB1C567-GDM-817 / 048700002642 / 10377228 | 0/4295 | 31 | 5 | 2016 | 377.59 | 0 | 0 | 377.59 | 377.59 |  |  | 377.59 | 0 |  |  | 0 | 0 |  |  |  | 0 | 15 | 0 | 0 | 0 | 0
1561 | GRUPURI DE MASURA- Luna03 / / GOIA STEFANIA ANISOARA | DEVA |  | DB1C559-GDM-817 / 048700002629 / 10346228 | 24/3666 | 31 | 3 | 2016 | 265.15 | 0 | 0 | 265.15 | 265.15 |  |  | 265.15 | 0 |  |  | 0 | 0 |  |  |  | 0 | 15 | 0 | 0 | 0 | 0
1562 | BRANSAMENTE- Luna03 / Zo MT-JT Deva / GOIA STEFANIA ANISOARA | DEVA |  | DB1C574-BRS-719A / 047900035441 / 10346225 | 24/3667 | 31 | 3 | 2016 | 1534.48 | 0 | 0 | 1534.48 | 1534.48 |  |  | 1534.48 | 0 |  |  | 0 | 0 |  |  |  | 0 | 40 | 0 | 0 | 0 | 0
1563 | GRUPURI DE MASURA- Luna03 / / CAUNI SUCI IOAN | DEVA |  | DB1C559-GDM-817 / 048700002629 / 10346213 | 28/3666 | 31 | 3 | 2016 | 202.82 | 0 | 0 | 202.82 | 202.82 |  |  | 202.82 | 0 |  |  | 0 | 0 |  |  |  | 0 | 15 | 0 | 0 | 0 | 0
1564 | BRANSAMENTE- Luna03 / Zo MT-JT Deva / CAUNI SUCI IOAN | DEVA |  | DB1C574-BRS-719A / 047900035441 / 10346210 | 28/3667 | 31 | 3 | 2016 | 1290.55 | 0 | 0 | 1290.55 | 1290.55 |  |  | 1290.55 | 0 |  |  | 0 | 0 |  |  |  | 0 | 40 | 0 | 0 | 0 | 0
1565 | GRUPURI DE MASURA- Luna03 / / NEGOI TEOFIL | DEVA |  | DB1C559-GDM-817 / 048700002629 / 10346356 | 0/3666 | 31 | 3 | 2016 | 194.66 | 0 | 0 | 194.66 | 194.66 |  |  | 194.66 | 0 |  |  | 0 | 0 |  |  |  | 0 | 15 | 0 | 0 | 0 | 0
1566 | GRUPURI DE MASURA- Luna05 / / PAROHIA ORTODOXA ROMANA ALMAS SALISTE | DEVA |  | DB1C567-GDM-817 / 048700002642 / 10345301 | 293/4295 | 31 | 5 | 2016 | 176.89 | 0 | 0 | 176.89 | 176.89 |  |  | 176.89 | 0 |  |  | 0 | 0 |  |  |  | 0 | 15 | 0 | 0 | 0 | 0
1567 | BRANSAMENTE- Luna05 / Zo MT-JT Deva / PAROHIA ORTODOXA ROMANA ALMAS SALISTE | DEVA |  | DB1C602-BRS-719A / 047900035466 / 10345199 | 293/4296 | 31 | 5 | 2016 | 1272.4 | 0 | 0 | 1272.4 | 1272.4 |  |  | 1272.4 | 0 |  |  | 0 | 0 |  |  |  | 0 | 40 | 0 | 0 | 0 | 0
1568 | GRUPURI DE MASURA- Luna03 / / TELEKOM ROMANIA MOBILE COMMUNICATIONS S, | DEVA |  | DB1C559-GDM-817 / 048700002629 / 10346730 | 33/3666 | 31 | 3 | 2016 | 1196.32 | 0 | 0 | 1196.32 | 1196.32 |  |  | 1196.32 | 0 |  |  | 0 | 0 |  |  |  | 0 | 15 | 0 | 0 | 0 | 0
1569 | BRANSAMENTE- Luna03 / Zo MT-JT Deva / TELEKOM ROMANIA MOBILE COMMUNICATIONS S, | DEVA |  | DB1C500-BRS-719S / 047900035442 / 10346729 | 33/3668 | 31 | 3 | 2016 | 2199.95 | 0 | 0 | 2199.95 | 2199.95 |  |  | 2199.95 | 0 |  |  | 0 | 0 |  |  |  | 0 | 30 | 0 | 0 | 0 | 0
1570 | GRUPURI DE MASURA- Luna03 / / ADAMESC ION | DEVA |  | DB1C559-GDM-817 / 048700002629 / 10346555 | 20/3666 | 31 | 3 | 2016 | 367.35 | 0 | 0 | 367.35 | 367.35 |  |  | 367.35 | 0 |  |  | 0 | 0 |  |  |  | 0 | 15 | 0 | 0 | 0 | 0
1571 | BRANSAMENTE- Luna05 / Zo MT-JT Deva / IORGONI ANGHELUT MITICA | DEVA |  | DB1C602-BRS-719A / 047900035466 / 10345329 | 101/4296 | 31 | 5 | 2016 | 1940.97 | 0 | 0 | 1940.97 | 1940.97 |  |  | 1940.97 | 0 |  |  | 0 | 0 |  |  |  | 0 | 40 | 0 | 0 | 0 | 0
1572 | GRUPURI DE MASURA- Luna03 / / GRAMA CALIN VALER | DEVA |  | DB1C559-GDM-817 / 048700002629 / 10345191 | 26/3666 | 31 | 3 | 2016 | 458.33 | 0 | 0 | 458.33 | 458.33 |  |  | 458.33 | 0 |  |  | 0 | 0 |  |  |  | 0 | 15 | 0 | 0 | 0 | 0
1573 | GRUPURI DE MASURA- Luna04 / / BALAJOI MIRABELA-MARIA | DEVA |  | DB1C566-GDM-817 / 048700002635 / 10345386 | 33/4010 | 30 | 4 | 2016 | 343.35 | 0 | 0 | 343.35 | 343.35 |  |  | 343.35 | 0 |  |  | 0 | 0 |  |  |  | 0 | 15 | 0 | 0 | 0 | 0
1574 | GRUPURI DE MASURA- Luna05 / / IORGONI ANGHELUT MITICA | DEVA |  | DB1C567-GDM-817 / 048700002642 / 10345331 | 101/4295 | 31 | 5 | 2016 | 367.68 | 0 | 0 | 367.68 | 367.68 |  |  | 367.68 | 0 |  |  | 0 | 0 |  |  |  | 0 | 15 | 0 | 0 | 0 | 0
1575 | GRUPURI DE MASURA- Luna03 / / DANILA VASILICA | DEVA |  | DB1C559-GDM-817 / 048700002629 / 10345345 | 0/3666 | 31 | 3 | 2016 | 468.34 | 0 | 0 | 468.34 | 468.34 |  |  | 468.34 | 0 |  |  | 0 | 0 |  |  |  | 0 | 15 | 0 | 0 | 0 | 0
1576 | BRANSAMENTE- Luna04 / Zo MT-JT Deva / FRENTONI MARIUS VASILE | DEVA |  | DB1C566-BRS-719A / 047900035455 / 10345364 | 213/4011 | 30 | 4 | 2016 | 1555.38 | 0 | 0 | 1555.38 | 1555.38 |  |  | 1555.38 | 0 |  |  | 0 | 0 |  |  |  | 0 | 40 | 0 | 0 | 0 | 0
1577 | GRUPURI DE MASURA- Luna04 / / FRENTONI MARIUS VASILE | DEVA |  | DB1C566-GDM-817 / 048700002635 / 10345366 | 213/4010 | 30 | 4 | 2016 | 129.88 | 0 | 0 | 129.88 | 129.88 |  |  | 129.88 | 0 |  |  | 0 | 0 |  |  |  | 0 | 15 | 0 | 0 | 0 | 0
1578 | BRANSAMENTE- Luna03 / Zo MT-JT Deva / BUDAI ALEXANDRU | DEVA |  | DB1C574-BRS-719A / 047900035441 / 10345369 | 226/3667 | 31 | 3 | 2016 | 2852.42 | 0 | 0 | 2852.42 | 2852.42 |  |  | 2852.42 | 0 |  |  | 0 | 0 |  |  |  | 0 | 40 | 0 | 0 | 0 | 0
1579 | BRANSAMENTE- Luna04 / Zo MT-JT Deva / BALAJOI MIRABELA-MARIA | DEVA |  | DB1C566-BRS-719A / 047900035455 / 10345383 | 33/4011 | 30 | 4 | 2016 | 1780.33 | 0 | 0 | 1780.33 | 1780.33 |  |  | 1780.33 | 0 |  |  | 0 | 0 |  |  |  | 0 | 40 | 0 | 0 | 0 | 0
1580 | GRUPURI DE MASURA- Luna03 / / SURMEI PAUL | DEVA |  | DB1C559-GDM-817 / 048700002629 / 10346352 | 0/3666 | 31 | 3 | 2016 | 253.67 | 0 | 0 | 253.67 | 253.67 |  |  | 253.67 | 0 |  |  | 0 | 0 |  |  |  | 0 | 15 | 0 | 0 | 0 | 0
1581 | GRUPURI DE MASURA- Luna03 / / ANDREI NELU | DEVA |  | DB1C559-GDM-817 / 048700002629 / 10346348 | 0/3666 | 31 | 3 | 2016 | 281.77 | 0 | 0 | 281.77 | 281.77 |  |  | 281.77 | 0 |  |  | 0 | 0 |  |  |  | 0 | 15 | 0 | 0 | 0 | 0
1582 | GRUPURI DE MASURA- Luna03 / / JOLDES ALEXANDRA LILIANA | DEVA |  | DB1C559-GDM-817 / 048700002629 / 10346343 | 204/3666 | 31 | 3 | 2016 | 383.23 | 0 | 0 | 383.23 | 383.23 |  |  | 383.23 | 0 |  |  | 0 | 0 |  |  |  | 0 | 15 | 0 | 0 | 0 | 0
1583 | BRANSAMENTE- Luna03 / Zo MT-JT Deva / JOLDES ALEXANDRA LILIANA | DEVA |  | DB1C500-BRS-719S / 047900035442 / 10346342 | 204/3668 | 31 | 3 | 2016 | 1375.21 | 0 | 0 | 1375.21 | 1375.21 |  |  | 1375.21 | 0 |  |  | 0 | 0 |  |  |  | 0 | 30 | 0 | 0 | 0 | 0
1584 | GRUPURI DE MASURA- Luna05 / / BOTOROAGA IOSIF-SAMIR | DEVA |  | DB1C567-GDM-817 / 048700002642 / 10346290 | 42/4295 | 31 | 5 | 2016 | 336.3 | 0 | 0 | 336.3 | 336.3 |  |  | 336.3 | 0 |  |  | 0 | 0 |  |  |  | 0 | 15 | 0 | 0 | 0 | 0
1585 | BRANSAMENTE- Luna05 / Zo MT-JT Deva / BOTOROAGA IOSIF-SAMIR | DEVA |  | DB1C602-BRS-719A / 047900035466 / 10346289 | 42/4296 | 31 | 5 | 2016 | 1761.97 | 0 | 0 | 1761.97 | 1761.97 |  |  | 1761.97 | 0 |  |  | 0 | 0 |  |  |  | 0 | 40 | 0 | 0 | 0 | 0
1586 | BRANSAMENTE- Luna03 / Zo MT-JT Deva / ADAMESC ION | DEVA |  | DB1C574-BRS-719A / 047900035441 / 10346554 | 20/3667 | 31 | 3 | 2016 | 4058.27 | 0 | 0 | 4058.27 | 4058.27 |  |  | 4058.27 | 0 |  |  | 0 | 0 |  |  |  | 0 | 40 | 0 | 0 | 0 | 0
1587 | BRANSAMENTE- Luna03 / Zo MT-JT Deva / GRAMA CALIN VALER | DEVA |  | DB1C574-BRS-719A / 047900035441 / 10345190 | 26/3667 | 31 | 3 | 2016 | 1602.75 | 0 | 0 | 1602.75 | 1602.75 |  |  | 1602.75 | 0 |  |  | 0 | 0 |  |  |  | 0 | 40 | 0 | 0 | 0 | 0
1588 | GRUPURI DE MASURA- Luna04 / / RECLARU MARIOARA | DEVA |  | DB1C566-GDM-817 / 048700002635 / 10345021 | 231/4010 | 30 | 4 | 2016 | 365.29 | 0 | 0 | 365.29 | 365.29 |  |  | 365.29 | 0 |  |  | 0 | 0 |  |  |  | 0 | 15 | 0 | 0 | 0 | 0
1589 | BRANSAMENTE- Luna04 / Zo MT-JT Deva / RECLARU MARIOARA | DEVA |  | DB1C566-BRS-719A / 047900035455 / 10345020 | 231/4011 | 30 | 4 | 2016 | 1657.65 | 0 | 0 | 1657.65 | 1657.65 |  |  | 1657.65 | 0 |  |  | 0 | 0 |  |  |  | 0 | 40 | 0 | 0 | 0 | 0
1590 | GRUPURI DE MASURA- Luna03 / / IACOB ROXANA | DEVA |  | DB1C559-GDM-817 / 048700002629 / 10346078 | 0/3666 | 31 | 3 | 2016 | 401.33 | 0 | 0 | 401.33 | 401.33 |  |  | 401.33 | 0 |  |  | 0 | 0 |  |  |  | 0 | 15 | 0 | 0 | 0 | 0
1591 | GRUPURI DE MASURA- Luna03 / / NAGHI RADU | DEVA |  | DB1C559-GDM-817 / 048700002629 / 10346076 | 0/3666 | 31 | 3 | 2016 | 356.09 | 0 | 0 | 356.09 | 356.09 |  |  | 356.09 | 0 |  |  | 0 | 0 |  |  |  | 0 | 15 | 0 | 0 | 0 | 0
1592 | GRUPURI DE MASURA- Luna03 / / COMSA IOAN VASILE | DEVA |  | DB1C559-GDM-817 / 048700002629 / 10348557 | 0/3666 | 31 | 3 | 2016 | 327.82 | 0 | 0 | 327.82 | 327.82 |  |  | 327.82 | 0 |  |  | 0 | 0 |  |  |  | 0 | 15 | 0 | 0 | 0 | 0
1593 | BRANSAMENTE- Luna04 / Zo MT-JT Deva / COMUNA DOBRA | DEVA |  | DB1C566-BRS-719A / 047900035455 / 10348361 | 147104929/4011 | 30 | 4 | 2016 | 1076.98 | 0 | 0 | 1076.98 | 1076.98 |  |  | 1076.98 | 0 |  |  | 0 | 0 |  |  |  | 0 | 40 | 0 | 0 | 0 | 0
1594 | GRUPURI DE MASURA- Luna04 / / COMUNA DOBRA | DEVA |  | DB1C566-GDM-817 / 048700002635 / 10348359 | 147104929/4010 | 30 | 4 | 2016 | 1136.88 | 0 | 0 | 1136.88 | 1136.88 |  |  | 1136.88 | 0 |  |  | 0 | 0 |  |  |  | 0 | 15 | 0 | 0 | 0 | 0
1595 | GRUPURI DE MASURA- Luna03 / / BARNOS MIHAI | DEVA |  | DB1C559-GDM-817 / 048700002629 / 10348295 | 0/3666 | 31 | 3 | 2016 | 438.48 | 0 | 0 | 438.48 | 438.48 |  |  | 438.48 | 0 |  |  | 0 | 0 |  |  |  | 0 | 15 | 0 | 0 | 0 | 0
1596 | GRUPURI DE MASURA- Luna03 / / ZOLDOS GRIGORE | DEVA |  | DB1C559-GDM-817 / 048700002629 / 10347650 | 0/3666 | 31 | 3 | 2016 | 488.91 | 0 | 0 | 488.91 | 488.91 |  |  | 488.91 | 0 |  |  | 0 | 0 |  |  |  | 0 | 15 | 0 | 0 | 0 | 0
1597 | GRUPURI DE MASURA- Luna03 / / BOANTA ALIN-EMIL | DEVA |  | DB1C559-GDM-817 / 048700002629 / 10346983 | 0/3666 | 31 | 3 | 2016 | 385.95 | 0 | 0 | 385.95 | 385.95 |  |  | 385.95 | 0 |  |  | 0 | 0 |  |  |  | 0 | 15 | 0 | 0 | 0 | 0
1598 | BRANSAMENTE- Luna03 / Zo MT-JT Deva / FAUR REMUS | DEVA |  | DB1C500-BRS-719S / 047900035442 / 10347251 | 202/3668 | 31 | 3 | 2016 | 930.6 | 0 | 0 | 930.6 | 930.6 |  |  | 930.6 | 0 |  |  | 0 | 0 |  |  |  | 0 | 30 | 0 | 0 | 0 | 0
1599 | GRUPURI DE MASURA- Luna03 / / BODESCU ROXANA OANA | DEVA |  | DB1C559-GDM-817 / 048700002629 / 10347645 | 0/3666 | 31 | 3 | 2016 | 280.8 | 0 | 0 | 280.8 | 280.8 |  |  | 280.8 | 0 |  |  | 0 | 0 |  |  |  | 0 | 15 | 0 | 0 | 0 | 0
1600 | GRUPURI DE MASURA- Luna03 / / DUMAN CONSTANTIN | DEVA |  | DB1C559-GDM-817 / 048700002629 / 10347552 | 22/3666 | 31 | 3 | 2016 | 458.32 | 0 | 0 | 458.32 | 458.32 |  |  | 458.32 | 0 |  |  | 0 | 0 |  |  |  | 0 | 15 | 0 | 0 | 0 | 0
1601 | BRANSAMENTE- Luna03 / Zo MT-JT Deva / DUMAN CONSTANTIN | DEVA |  | DB1C574-BRS-719A / 047900035441 / 10347549 | 22/3667 | 31 | 3 | 2016 | 1702.36 | 0 | 0 | 1702.36 | 1702.36 |  |  | 1702.36 | 0 |  |  | 0 | 0 |  |  |  | 0 | 40 | 0 | 0 | 0 | 0
1602 | GRUPURI DE MASURA- Luna03 / / UNGUREANU MARIA CARMEN | DEVA |  | DB1C559-GDM-817 / 048700002629 / 10347456 | 185/3666 | 31 | 3 | 2016 | 202.82 | 0 | 0 | 202.82 | 202.82 |  |  | 202.82 | 0 |  |  | 0 | 0 |  |  |  | 0 | 15 | 0 | 0 | 0 | 0
1603 | BRANSAMENTE- Luna03 / Zo MT-JT Deva / UNGUREANU MARIA CARMEN | DEVA |  | DB1C574-BRS-719A / 047900035441 / 10347455 | 185/3667 | 31 | 3 | 2016 | 1355.01 | 0 | 0 | 1355.01 | 1355.01 |  |  | 1355.01 | 0 |  |  | 0 | 0 |  |  |  | 0 | 40 | 0 | 0 | 0 | 0
1604 | GRUPURI DE MASURA- Luna04 / / CHIS MONICA ALINA | DEVA |  | DB1C566-GDM-817 / 048700002635 / 10347354 | 224/4010 | 30 | 4 | 2016 | 340.87 | 0 | 0 | 340.87 | 340.87 |  |  | 340.87 | 0 |  |  | 0 | 0 |  |  |  | 0 | 15 | 0 | 0 | 0 | 0
1605 | BRANSAMENTE- Luna04 / Zo MT-JT Deva / CHIS MONICA ALINA | DEVA |  | DB1C566-BRS-719A / 047900035455 / 10347352 | 224/4011 | 30 | 4 | 2016 | 1917.42 | 0 | 0 | 1917.42 | 1917.42 |  |  | 1917.42 | 0 |  |  | 0 | 0 |  |  |  | 0 | 40 | 0 | 0 | 0 | 0
1606 | GRUPURI DE MASURA- Luna03 / / FAUR REMUS | DEVA |  | DB1C559-GDM-817 / 048700002629 / 10347252 | 202/3666 | 31 | 3 | 2016 | 127.72 | 0 | 0 | 127.72 | 127.72 |  |  | 127.72 | 0 |  |  | 0 | 0 |  |  |  | 0 | 15 | 0 | 0 | 0 | 0
1607 | GRUPURI DE MASURA- Luna05 / / GINGASU BENONE | DEVA |  | DB1C567-GDM-817 / 048700002642 / 10341938 | 341/4295 | 31 | 5 | 2016 | 374.74 | 0 | 0 | 374.74 | 374.74 |  |  | 374.74 | 0 |  |  | 0 | 0 |  |  |  | 0 | 15 | 0 | 0 | 0 | 0
1608 | GRUPURI DE MASURA- Luna01 / / GOLCEA IRMA | DEVA |  | DB1C501-GDM-817 / 048700002619 / 10334928 | 0/3234 | 31 | 1 | 2016 | 237.08 | 0 | 0 | 237.08 | 237.08 |  |  | 237.08 | 0 |  |  | 0 | 0 |  |  |  | 0 | 15 | 0 | 0 | 0 | 0
1609 | GRUPURI DE MASURA- Luna04 / / PAROHIA ORTODOXA ROMANA VOIA | DEVA |  | DB1C566-GDM-817 / 048700002635 / 10334445 | 18/4010 | 30 | 4 | 2016 | 243.47 | 0 | 0 | 243.47 | 243.47 |  |  | 243.47 | 0 |  |  | 0 | 0 |  |  |  | 0 | 15 | 0 | 0 | 0 | 0
1610 | BRANSAMENTE- Luna04 / Zo MT-JT Deva / PAROHIA ORTODOXA ROMANA VOIA | DEVA |  | DB1C566-BRS-719A / 047900035455 / 10334442 | 18/4011 | 30 | 4 | 2016 | 1287.61 | 0 | 0 | 1287.61 | 1287.61 |  |  | 1287.61 | 0 |  |  | 0 | 0 |  |  |  | 0 | 40 | 0 | 0 | 0 | 0
1611 | BRANSAMENTE- Luna05 / Zo MT-JT Deva / URSALES LUCIAN | DEVA |  | DB1C602-BRS-719A / 047900035466 / 10341921 | 340/4296 | 31 | 5 | 2016 | 1786.5 | 0 | 0 | 1786.5 | 1786.5 |  |  | 1786.5 | 0 |  |  | 0 | 0 |  |  |  | 0 | 40 | 0 | 0 | 0 | 0
1612 | BRANSAMENTE- Luna05 / Zo MT-JT Deva / GINGASU BENONE | DEVA |  | DB1C602-BRS-719A / 047900035466 / 10341936 | 341/4296 | 31 | 5 | 2016 | 1850.3 | 0 | 0 | 1850.3 | 1850.3 |  |  | 1850.3 | 0 |  |  | 0 | 0 |  |  |  | 0 | 40 | 0 | 0 | 0 | 0
1613 | GRUPURI DE MASURA- Luna03 / / TABACARU RADU | DEVA |  | DB1C559-GDM-817 / 048700002629 / 10340915 | 49/3666 | 31 | 3 | 2016 | 134.96 | 0 | 0 | 134.96 | 134.96 |  |  | 134.96 | 0 |  |  | 0 | 0 |  |  |  | 0 | 15 | 0 | 0 | 0 | 0
1614 | BRANSAMENTE- Luna03 / Zo MT-JT Deva / TABACARU RADU | DEVA |  | DB1C574-BRS-719A / 047900035441 / 10340913 | 49/3667 | 31 | 3 | 2016 | 5188.59 | 0 | 0 | 5188.59 | 5188.59 |  |  | 5188.59 | 0 |  |  | 0 | 0 |  |  |  | 0 | 40 | 0 | 0 | 0 | 0
1615 | GRUPURI DE MASURA- Luna02 / / VLAIC REMUS VICTOR | DEVA |  | DB1C501-GDM-817 / 048700002625 / 10340901 | 0/3519 | 29 | 2 | 2016 | 334.71 | 0 | 0 | 334.71 | 334.71 |  |  | 334.71 | 0 |  |  | 0 | 0 |  |  |  | 0 | 15 | 0 | 0 | 0 | 0
1616 | GRUPURI DE MASURA- Luna03 / / DOLIN VALENTIN DOREL | DEVA |  | DB1C559-GDM-817 / 048700002629 / 10340370 | 132/3666 | 31 | 3 | 2016 | 112.34 | 0 | 0 | 112.34 | 112.34 |  |  | 112.34 | 0 |  |  | 0 | 0 |  |  |  | 0 | 15 | 0 | 0 | 0 | 0
1617 | BRANSAMENTE- Luna03 / Zo MT-JT Deva / DOLIN VALENTIN DOREL | DEVA |  | DB1C574-BRS-719A / 047900035441 / 10340369 | 132/3667 | 31 | 3 | 2016 | 1413.57 | 0 | 0 | 1413.57 | 1413.57 |  |  | 1413.57 | 0 |  |  | 0 | 0 |  |  |  | 0 | 40 | 0 | 0 | 0 | 0
1618 | GRUPURI DE MASURA- Luna05 / / SOANCA EMIL | DEVA |  | DB1C567-GDM-817 / 048700002642 / 10341932 | 342/4295 | 31 | 5 | 2016 | 386.59 | 0 | 0 | 386.59 | 386.59 |  |  | 386.59 | 0 |  |  | 0 | 0 |  |  |  | 0 | 15 | 0 | 0 | 0 | 0
1619 | BRANSAMENTE- Luna05 / Zo MT-JT Deva / SOANCA EMIL | DEVA |  | DB1C602-BRS-719A / 047900035466 / 10341928 | 342/4296 | 31 | 5 | 2016 | 1749.55 | 0 | 0 | 1749.55 | 1749.55 |  |  | 1749.55 | 0 |  |  | 0 | 0 |  |  |  | 0 | 40 | 0 | 0 | 0 | 0
1620 | GRUPURI DE MASURA- Luna05 / / URSALES LUCIAN | DEVA |  | DB1C567-GDM-817 / 048700002642 / 10341923 | 340/4295 | 31 | 5 | 2016 | 352.67 | 0 | 0 | 352.67 | 352.67 |  |  | 352.67 | 0 |  |  | 0 | 0 |  |  |  | 0 | 15 | 0 | 0 | 0 | 0
1621 | GRUPURI DE MASURA- Luna02 / / BRATIMA CORNEL RADU | DEVA |  | DB1C501-GDM-817 / 048700002625 / 10341505 | 0/3519 | 29 | 2 | 2016 | 292.44 | 0 | 0 | 292.44 | 292.44 |  |  | 292.44 | 0 |  |  | 0 | 0 |  |  |  | 0 | 15 | 0 | 0 | 0 | 0
1622 | GRUPURI DE MASURA- Luna04 / / DINGA MIRCEA | DEVA |  | DB1C566-GDM-817 / 048700002635 / 10340838 | 62/4010 | 30 | 4 | 2016 | 213.94 | 0 | 0 | 213.94 | 213.94 |  |  | 213.94 | 0 |  |  | 0 | 0 |  |  |  | 0 | 15 | 0 | 0 | 0 | 0
1623 | BRANSAMENTE- Luna04 / Zo MT-JT Deva / DINGA MIRCEA | DEVA |  | DB1C502-BRS-719S / 047900035456 / 10340833 | 62/4017 | 30 | 4 | 2016 | 1036.68 | 0 | 0 | 1036.68 | 1036.68 |  |  | 1036.68 | 0 |  |  | 0 | 0 |  |  |  | 0 | 30 | 0 | 0 | 0 | 0
1624 | GRUPURI DE MASURA- Luna05 / / STEFAN ANDREI-CONSTANTIN | DEVA |  | DB1C567-GDM-817 / 048700002642 / 10322965 | 32/4295 | 31 | 5 | 2016 | 255.34 | 0 | 0 | 255.34 | 255.34 |  |  | 255.34 | 0 |  |  | 0 | 0 |  |  |  | 0 | 15 | 0 | 0 | 0 | 0
1625 | BRANSAMENTE- Luna05 / Zo MT-JT Deva / STEFAN ANDREI-CONSTANTIN | DEVA |  | DB1C602-BRS-719A / 047900035466 / 10322962 | 32/4296 | 31 | 5 | 2016 | 1314.13 | 0 | 0 | 1314.13 | 1314.13 |  |  | 1314.13 | 0 |  |  | 0 | 0 |  |  |  | 0 | 40 | 0 | 0 | 0 | 0
1626 | GRUPURI DE MASURA- Luna01 / / POPA LUMINITA | DEVA |  | DB1C501-GDM-817 / 048700002619 / 10322905 | 0/3234 | 31 | 1 | 2016 | 264.48 | 0 | 0 | 264.48 | 264.48 |  |  | 264.48 | 0 |  |  | 0 | 0 |  |  |  | 0 | 15 | 0 | 0 | 0 | 0
1627 | BRANSAMENTE- Luna03 / Zo MT-JT Deva / SC EXTENSO BLUE SRL | DEVA |  | DB1C574-BRS-719A / 047900035441 / 10322987 | 1054/3667 | 31 | 3 | 2016 | 1712.38 | 0 | 0 | 1712.38 | 1712.38 |  |  | 1712.38 | 0 |  |  | 0 | 0 |  |  |  | 0 | 40 | 0 | 0 | 0 | 0
1628 | GRUPURI DE MASURA- Luna03 / / SC EXTENSO BLUE SRL | DEVA |  | DB1C559-GDM-817 / 048700002629 / 10322988 | 1054/3666 | 31 | 3 | 2016 | 322.61 | 0 | 0 | 322.61 | 322.61 |  |  | 322.61 | 0 |  |  | 0 | 0 |  |  |  | 0 | 15 | 0 | 0 | 0 | 0
1629 | GRUPURI DE MASURA- Luna01 / / DAVID PETCOM S,R,L | DEVA |  | DB1C501-GDM-817 / 048700002619 / 10322907 | 0/3234 | 31 | 1 | 2016 | 191.56 | 0 | 0 | 191.56 | 191.56 |  |  | 191.56 | 0 |  |  | 0 | 0 |  |  |  | 0 | 15 | 0 | 0 | 0 | 0
1630 | GRUPURI DE MASURA- Luna01 / / DULHAC ION | DEVA |  | DB1C501-GDM-817 / 048700002619 / 10322909 | 0/3234 | 31 | 1 | 2016 | 215.15 | 0 | 0 | 215.15 | 215.15 |  |  | 215.15 | 0 |  |  | 0 | 0 |  |  |  | 0 | 15 | 0 | 0 | 0 | 0
1631 | GRUPURI DE MASURA- Luna01 / / DODO MARIA | DEVA |  | DB1C501-GDM-817 / 048700002619 / 10322911 | 0/3234 | 31 | 1 | 2016 | 108.51 | 0 | 0 | 108.51 | 108.51 |  |  | 108.51 | 0 |  |  | 0 | 0 |  |  |  | 0 | 15 | 0 | 0 | 0 | 0
1632 | GRUPURI DE MASURA- Luna03 / / FAGET MIHAI | DEVA |  | DB1C559-GDM-817 / 048700002629 / 10322913 | 0/3666 | 31 | 3 | 2016 | 202.57 | 0 | 0 | 202.57 | 202.57 |  |  | 202.57 | 0 |  |  | 0 | 0 |  |  |  | 0 | 15 | 0 | 0 | 0 | 0
1633 | GRUPURI DE MASURA- Luna01 / / IOANAS VASILE | DEVA |  | DB1C501-GDM-817 / 048700002619 / 10322915 | 0/3234 | 31 | 1 | 2016 | 165.55 | 0 | 0 | 165.55 | 165.55 |  |  | 165.55 | 0 |  |  | 0 | 0 |  |  |  | 0 | 15 | 0 | 0 | 0 | 0
1634 | GRUPURI DE MASURA- Luna01 / / NISTOR RAZVAN-COSTEL | DEVA |  | DB1C501-GDM-817 / 048700002619 / 10322699 | 487236 | 31 | 1 | 2016 | 244.82 | 0 | 0 | 244.82 | 244.82 |  |  | 244.82 | 0 |  |  | 0 | 0 |  |  |  | 0 | 15 | 0 | 0 | 0 | 0
1635 | BRANSAMENTE- Luna01 / Zo MT-JT Deva / NISTOR RAZVAN-COSTEL | DEVA |  | DB1C501-BRS-719A / 047900035420 / 10322698 | 487601 | 31 | 1 | 2016 | 1256.95 | 0 | 0 | 1256.95 | 1256.95 |  |  | 1256.95 | 0 |  |  | 0 | 0 |  |  |  | 0 | 40 | 0 | 0 | 0 | 0
1636 | GRUPURI DE MASURA- Luna01 / / LUNG CORNEL NELUCU | DEVA |  | DB1C501-GDM-817 / 048700002619 / 10322692 | 135/3234 | 31 | 1 | 2016 | 215.15 | 0 | 0 | 215.15 | 215.15 |  |  | 215.15 | 0 |  |  | 0 | 0 |  |  |  | 0 | 15 | 0 | 0 | 0 | 0
1637 | BRANSAMENTE- Luna01 / Zo MT-JT Deva / LUNG CORNEL NELUCU | DEVA |  | DB1C501-BRS-719A / 047900035420 / 10322690 | 135/3235 | 31 | 1 | 2016 | 1379.78 | 0 | 0 | 1379.78 | 1379.78 |  |  | 1379.78 | 0 |  |  | 0 | 0 |  |  |  | 0 | 40 | 0 | 0 | 0 | 0
1638 | GRUPURI DE MASURA- Luna01 / / TOMESCU ANA | DEVA |  | DB1C501-GDM-817 / 048700002619 / 10322687 | 106/3234 | 31 | 1 | 2016 | 147.17 | 0 | 0 | 147.17 | 147.17 |  |  | 147.17 | 0 |  |  | 0 | 0 |  |  |  | 0 | 15 | 0 | 0 | 0 | 0
1639 | BRANSAMENTE- Luna01 / Zo MT-JT Deva / TOMESCU ANA | DEVA |  | DB1C501-BRS-719A / 047900035420 / 10322686 | 106/3235 | 31 | 1 | 2016 | 1331.15 | 0 | 0 | 1331.15 | 1331.15 |  |  | 1331.15 | 0 |  |  | 0 | 0 |  |  |  | 0 | 40 | 0 | 0 | 0 | 0
1640 | GRUPURI DE MASURA- Luna01 / / BANHAZI CSABA LEVENTE | DEVA |  | DB1C501-GDM-817 / 048700002619 / 10322667 | 0/3234 | 31 | 1 | 2016 | 272.5 | 0 | 0 | 272.5 | 272.5 |  |  | 272.5 | 0 |  |  | 0 | 0 |  |  |  | 0 | 15 | 0 | 0 | 0 | 0
1641 | GRUPURI DE MASURA- Luna01 / / BALAN ADRIAN-DORIN | DEVA |  | DB1C501-GDM-817 / 048700002619 / 10322620 | 0/3234 | 31 | 1 | 2016 | 322.34 | 0 | 0 | 322.34 | 322.34 |  |  | 322.34 | 0 |  |  | 0 | 0 |  |  |  | 0 | 15 | 0 | 0 | 0 | 0
1642 | GRUPURI DE MASURA- Luna01 / / POPESCU GEORGE-TOMA | DEVA |  | DB1C501-GDM-817 / 048700002619 / 10324149 | 0/3234 | 31 | 1 | 2016 | 472.11 | 0 | 0 | 472.11 | 472.11 |  |  | 472.11 | 0 |  |  | 0 | 0 |  |  |  | 0 | 15 | 0 | 0 | 0 | 0
1643 | GRUPURI DE MASURA- Luna02 / / JULA COSMIN CALIN | DEVA |  | DB1C501-GDM-817 / 048700002625 / 10324122 | 0/3519 | 29 | 2 | 2016 | 287.57 | 0 | 0 | 287.57 | 287.57 |  |  | 287.57 | 0 |  |  | 0 | 0 |  |  |  | 0 | 15 | 0 | 0 | 0 | 0
1644 | GRUPURI DE MASURA- Luna01 / / SCHULLER MARIA-ELISABETA | DEVA |  | DB1C501-GDM-817 / 048700002619 / 10324283 | 0/3234 | 31 | 1 | 2016 | 305.57 | 0 | 0 | 305.57 | 305.57 |  |  | 305.57 | 0 |  |  | 0 | 0 |  |  |  | 0 | 15 | 0 | 0 | 0 | 0
1645 | GRUPURI DE MASURA- Luna05 / / LAZAR BALTA TOADER | DEVA |  | DB1C567-GDM-817 / 048700002642 / 10324279 | 0/4295 | 31 | 5 | 2016 | 474.29 | 0 | 0 | 474.29 | 474.29 |  |  | 474.29 | 0 |  |  | 0 | 0 |  |  |  | 0 | 15 | 0 | 0 | 0 | 0
1646 | GRUPURI DE MASURA- Luna01 / / PASCU MARIA-ELENA | DEVA |  | DB1C501-GDM-817 / 048700002619 / 10322611 | 487267 | 31 | 1 | 2016 | 187.21 | 0 | 0 | 187.21 | 187.21 |  |  | 187.21 | 0 |  |  | 0 | 0 |  |  |  | 0 | 15 | 0 | 0 | 0 | 0
1647 | GRUPURI DE MASURA- Luna03 / / SC FARMACIA ARTEMIS SRL | DEVA |  | DB1C559-GDM-817 / 048700002629 / 10321068 | 24/3666 | 31 | 3 | 2016 | 337.98 | 0 | 0 | 337.98 | 337.98 |  |  | 337.98 | 0 |  |  | 0 | 0 |  |  |  | 0 | 15 | 0 | 0 | 0 | 0
1648 | BRANSAMENTE- Luna01 / Zo MT-JT Deva / PASCU MARIA-ELENA | DEVA |  | DB1C501-BRS-719A / 047900035420 / 10322609 | 487632 | 31 | 1 | 2016 | 1338.32 | 0 | 0 | 1338.32 | 1338.32 |  |  | 1338.32 | 0 |  |  | 0 | 0 |  |  |  | 0 | 40 | 0 | 0 | 0 | 0
1649 | GRUPURI DE MASURA- Luna01 / / BULZ MINERVA | DEVA |  | DB1C501-GDM-817 / 048700002619 / 10322425 | 115/3234 | 31 | 1 | 2016 | 425.72 | 0 | 0 | 425.72 | 425.72 |  |  | 425.72 | 0 |  |  | 0 | 0 |  |  |  | 0 | 15 | 0 | 0 | 0 | 0
1650 | BRANSAMENTE- Luna01 / Zo MT-JT Deva / BULZ MINERVA | DEVA |  | DB1C501-BRS-719A / 047900035420 / 10322424 | 115/3235 | 31 | 1 | 2016 | 1881.35 | 0 | 0 | 1881.35 | 1881.35 |  |  | 1881.35 | 0 |  |  | 0 | 0 |  |  |  | 0 | 40 | 0 | 0 | 0 | 0
1651 | GRUPURI DE MASURA- Luna02 / / PUIULET TEODORA CONSTANTINA | DEVA |  | DB1C501-GDM-817 / 048700002625 / 10322161 | 591541 | 29 | 2 | 2016 | 413.13 | 0 | 0 | 413.13 | 413.13 |  |  | 413.13 | 0 |  |  | 0 | 0 |  |  |  | 0 | 15 | 0 | 0 | 0 | 0
1652 | BRANSAMENTE- Luna02 / Zo MT-JT Deva / PUIULET TEODORA CONSTANTINA | DEVA |  | DB1C503-BRS-719S / 047900035433 / 10322160 | 592272 | 29 | 2 | 2016 | 1470.62 | 0 | 0 | 1470.62 | 1470.62 |  |  | 1470.62 | 0 |  |  | 0 | 0 |  |  |  | 0 | 30 | 0 | 0 | 0 | 0
1653 | GRUPURI DE MASURA- Luna04 / / MUNICIPIUL VULCAN | DEVA |  | DB1C566-GDM-817 / 048700002635 / 10325872 | 40/4010 | 30 | 4 | 2016 | 154.76 | 0 | 0 | 154.76 | 154.76 |  |  | 154.76 | 0 |  |  | 0 | 0 |  |  |  | 0 | 15 | 0 | 0 | 0 | 0
1654 | BRANSAMENTE- Luna04 / Zo MT-JT Deva / MUNICIPIUL VULCAN | DEVA |  | DB1C566-BRS-719A / 047900035455 / 10325870 | 40/4011 | 30 | 4 | 2016 | 1313.51 | 0 | 0 | 1313.51 | 1313.51 |  |  | 1313.51 | 0 |  |  | 0 | 0 |  |  |  | 0 | 40 | 0 | 0 | 0 | 0
1655 | GRUPURI DE MASURA- Luna04 / / MUNICIPIUL VULCAN | DEVA |  | DB1C566-GDM-817 / 048700002635 / 10325867 | 42/4010 | 30 | 4 | 2016 | 154.76 | 0 | 0 | 154.76 | 154.76 |  |  | 154.76 | 0 |  |  | 0 | 0 |  |  |  | 0 | 15 | 0 | 0 | 0 | 0
1656 | BRANSAMENTE- Luna04 / Zo MT-JT Deva / MUNICIPIUL VULCAN | DEVA |  | DB1C566-BRS-719A / 047900035455 / 10325866 | 42/4011 | 30 | 4 | 2016 | 1313.51 | 0 | 0 | 1313.51 | 1313.51 |  |  | 1313.51 | 0 |  |  | 0 | 0 |  |  |  | 0 | 40 | 0 | 0 | 0 | 0
1657 | GRUPURI DE MASURA- Luna01 / / GERGELY MARIAN | DEVA |  | DB1C501-GDM-817 / 048700002619 / 10325862 | 138/3234 | 31 | 1 | 2016 | 129.6 | 0 | 0 | 129.6 | 129.6 |  |  | 129.6 | 0 |  |  | 0 | 0 |  |  |  | 0 | 15 | 0 | 0 | 0 | 0
1658 | BRANSAMENTE- Luna01 / Zo MT-JT Deva / GERGELY MARIAN | DEVA |  | DB1C509-BRS-719S / 047900035421 / 10325860 | 138/3236 | 31 | 1 | 2016 | 1102.82 | 0 | 0 | 1102.82 | 1102.82 |  |  | 1102.82 | 0 |  |  | 0 | 0 |  |  |  | 0 | 30 | 0 | 0 | 0 | 0
1659 | GRUPURI DE MASURA- Luna01 / / MIRON IOAN MIHAI | DEVA |  | DB1C501-GDM-817 / 048700002619 / 10326076 | 0/3234 | 31 | 1 | 2016 | 214.9 | 0 | 0 | 214.9 | 214.9 |  |  | 214.9 | 0 |  |  | 0 | 0 |  |  |  | 0 | 15 | 0 | 0 | 0 | 0
1660 | GRUPURI DE MASURA- Luna01 / / ZDRANCUT MARIN | DEVA |  | DB1C501-GDM-817 / 048700002619 / 10326079 | 0/3234 | 31 | 1 | 2016 | 279.87 | 0 | 0 | 279.87 | 279.87 |  |  | 279.87 | 0 |  |  | 0 | 0 |  |  |  | 0 | 15 | 0 | 0 | 0 | 0
1661 | GRUPURI DE MASURA- Luna01 / / CURLIA PETRICA | DEVA |  | DB1C501-GDM-817 / 048700002619 / 10326085 | 0/3234 | 31 | 1 | 2016 | 279.88 | 0 | 0 | 279.88 | 279.88 |  |  | 279.88 | 0 |  |  | 0 | 0 |  |  |  | 0 | 15 | 0 | 0 | 0 | 0
1662 | GRUPURI DE MASURA- Luna01 / / COMUNA BOSOROD - ILUMINAT | DEVA |  | DB1C501-GDM-817 / 048700002619 / 10324690 | 0/3234 | 31 | 1 | 2016 | 530.31 | 0 | 0 | 530.31 | 530.31 |  |  | 530.31 | 0 |  |  | 0 | 0 |  |  |  | 0 | 15 | 0 | 0 | 0 | 0
1663 | BRANSAMENTE- Luna05 / Zo MT-JT Deva / SERVICIUL COMUNITAR PENTRU CADASTRU SI A | DEVA |  | DB1C602-BRS-719A / 047900035466 / 10324945 | 229/4296 | 31 | 5 | 2016 | 1840.93 | 0 | 0 | 1840.93 | 1840.93 |  |  | 1840.93 | 0 |  |  | 0 | 0 |  |  |  | 0 | 40 | 0 | 0 | 0 | 0
1664 | GRUPURI DE MASURA- Luna02 / / BORZA EMILIAN | DEVA |  | DB1C501-GDM-817 / 048700002625 / 10326047 | 65/3519 | 29 | 2 | 2016 | 172.96 | 0 | 0 | 172.96 | 172.96 |  |  | 172.96 | 0 |  |  | 0 | 0 |  |  |  | 0 | 15 | 0 | 0 | 0 | 0
1665 | BRANSAMENTE- Luna02 / Zo MT-JT Deva / BORZA EMILIAN | DEVA |  | DB1C604-BRS-719A / 047900035432 / 10326046 | 65/3520 | 29 | 2 | 2016 | 1397.22 | 0 | 0 | 1397.22 | 1397.22 |  |  | 1397.22 | 0 |  |  | 0 | 0 |  |  |  | 0 | 40 | 0 | 0 | 0 | 0
1666 | GRUPURI DE MASURA- Luna04 / / APARASCHIVEI IOANA-BIANCA | DEVA |  | DB1C566-GDM-817 / 048700002635 / 10326032 | 272/4010 | 30 | 4 | 2016 | 336.76 | 0 | 0 | 336.76 | 336.76 |  |  | 336.76 | 0 |  |  | 0 | 0 |  |  |  | 0 | 15 | 0 | 0 | 0 | 0
1667 | BRANSAMENTE- Luna04 / Zo MT-JT Deva / APARASCHIVEI IOANA-BIANCA | DEVA |  | DB1C566-BRS-719A / 047900035455 / 10326028 | 272/4011 | 30 | 4 | 2016 | 1596.59 | 0 | 0 | 1596.59 | 1596.59 |  |  | 1596.59 | 0 |  |  | 0 | 0 |  |  |  | 0 | 40 | 0 | 0 | 0 | 0
1668 | BRANSAMENTE- Luna02 / Zo MT-JT Deva / COLDA LIANA DOINA | DEVA |  | DB1C503-BRS-719S / 047900035433 / 10324650 | 592364 | 29 | 2 | 2016 | 1087.77 | 0 | 0 | 1087.77 | 1087.77 |  |  | 1087.77 | 0 |  |  | 0 | 0 |  |  |  | 0 | 30 | 0 | 0 | 0 | 0
1669 | GRUPURI DE MASURA- Luna05 / / SERVICIUL COMUNITAR PENTRU CADASTRU SI A | DEVA |  | DB1C567-GDM-817 / 048700002642 / 10324947 | 229/4295 | 31 | 5 | 2016 | 1187.03 | 0 | 0 | 1187.03 | 1187.03 |  |  | 1187.03 | 0 |  |  | 0 | 0 |  |  |  | 0 | 15 | 0 | 0 | 0 | 0
1670 | GRUPURI DE MASURA- Luna01 / / COMUNA PUI | DEVA |  | DB1C501-GDM-817 / 048700002619 / 10324609 | 153/3234 | 31 | 1 | 2016 | 376.13 | 0 | 0 | 376.13 | 376.13 |  |  | 376.13 | 0 |  |  | 0 | 0 |  |  |  | 0 | 15 | 0 | 0 | 0 | 0
1671 | BRANSAMENTE- Luna01 / Zo MT-JT Deva / COMUNA PUI | DEVA |  | DB1C509-BRS-719S / 047900035421 / 10324608 | 153/3236 | 31 | 1 | 2016 | 1444.47 | 0 | 0 | 1444.47 | 1444.47 |  |  | 1444.47 | 0 |  |  | 0 | 0 |  |  |  | 0 | 30 | 0 | 0 | 0 | 0
1672 | GRUPURI DE MASURA- Luna02 / / SC ADIROD PRODEXIM SRL | DEVA |  | DB1C501-GDM-817 / 048700002625 / 10324491 | 50/3519 | 29 | 2 | 2016 | 367.9 | 0 | 0 | 367.9 | 367.9 |  |  | 367.9 | 0 |  |  | 0 | 0 |  |  |  | 0 | 15 | 0 | 0 | 0 | 0
1673 | BRANSAMENTE- Luna02 / Zo MT-JT Deva / SC ADIROD PRODEXIM SRL | DEVA |  | DB1C503-BRS-719S / 047900035433 / 10324490 | 50/3521 | 29 | 2 | 2016 | 1486 | 0 | 0 | 1486 | 1486 |  |  | 1486 | 0 |  |  | 0 | 0 |  |  |  | 0 | 30 | 0 | 0 | 0 | 0
1674 | GRUPURI DE MASURA- Luna03 / / ENACHE EUGENIA INTREPRINDERE FAMILIALA | DEVA |  | DB1C559-GDM-817 / 048700002629 / 10324417 | 17/3666 | 31 | 3 | 2016 | 202.82 | 0 | 0 | 202.82 | 202.82 |  |  | 202.82 | 0 |  |  | 0 | 0 |  |  |  | 0 | 15 | 0 | 0 | 0 | 0
1675 | BRANSAMENTE- Luna03 / Zo MT-JT Deva / ENACHE EUGENIA INTREPRINDERE FAMILIALA | DEVA |  | DB1C574-BRS-719A / 047900035441 / 10324413 | 17/3667 | 31 | 3 | 2016 | 1261.73 | 0 | 0 | 1261.73 | 1261.73 |  |  | 1261.73 | 0 |  |  | 0 | 0 |  |  |  | 0 | 40 | 0 | 0 | 0 | 0
1676 | GRUPURI DE MASURA- Luna01 / / MICA CLAUDIA ELENA | DEVA |  | DB1C501-GDM-817 / 048700002619 / 10324292 | 1094/3234 | 31 | 1 | 2016 | 173.6 | 0 | 0 | 173.6 | 173.6 |  |  | 173.6 | 0 |  |  | 0 | 0 |  |  |  | 0 | 15 | 0 | 0 | 0 | 0
1677 | BRANSAMENTE- Luna01 / Zo MT-JT Deva / MICA CLAUDIA ELENA | DEVA |  | DB1C501-BRS-719A / 047900035420 / 10324291 | 1094/3235 | 31 | 1 | 2016 | 1590.78 | 0 | 0 | 1590.78 | 1590.78 |  |  | 1590.78 | 0 |  |  | 0 | 0 |  |  |  | 0 | 40 | 0 | 0 | 0 | 0
1678 | GRUPURI DE MASURA- Luna01 / / COLESA GHEORGHE | DEVA |  | DB1C501-GDM-817 / 048700002619 / 10324911 | 0/3234 | 31 | 1 | 2016 | 204.53 | 0 | 0 | 204.53 | 204.53 |  |  | 204.53 | 0 |  |  | 0 | 0 |  |  |  | 0 | 15 | 0 | 0 | 0 | 0
1679 | GRUPURI DE MASURA- Luna02 / / TOPA MARIANA | DEVA |  | DB1C501-GDM-817 / 048700002625 / 10324909 | 0/3519 | 29 | 2 | 2016 | 214.93 | 0 | 0 | 214.93 | 214.93 |  |  | 214.93 | 0 |  |  | 0 | 0 |  |  |  | 0 | 15 | 0 | 0 | 0 | 0
1680 | GRUPURI DE MASURA- Luna01 / / BALOTA DORINA-VIORICA | DEVA |  | DB1C501-GDM-817 / 048700002619 / 10324905 | 0/3234 | 31 | 1 | 2016 | 190.87 | 0 | 0 | 190.87 | 190.87 |  |  | 190.87 | 0 |  |  | 0 | 0 |  |  |  | 0 | 15 | 0 | 0 | 0 | 0
1681 | GRUPURI DE MASURA- Luna01 / / HOLINGHER VASILE SORIN | DEVA |  | DB1C501-GDM-817 / 048700002619 / 10324660 | 487448 | 31 | 1 | 2016 | 147.17 | 0 | 0 | 147.17 | 147.17 |  |  | 147.17 | 0 |  |  | 0 | 0 |  |  |  | 0 | 15 | 0 | 0 | 0 | 0
1682 | BRANSAMENTE- Luna01 / Zo MT-JT Deva / HOLINGHER VASILE SORIN | DEVA |  | DB1C509-BRS-719S / 047900035421 / 10324659 | 488179 | 31 | 1 | 2016 | 965.25 | 0 | 0 | 965.25 | 965.25 |  |  | 965.25 | 0 |  |  | 0 | 0 |  |  |  | 0 | 30 | 0 | 0 | 0 | 0
1683 | GRUPURI DE MASURA- Luna02 / / COLDA LIANA DOINA | DEVA |  | DB1C501-GDM-817 / 048700002625 / 10324652 | 591633 | 29 | 2 | 2016 | 367.9 | 0 | 0 | 367.9 | 367.9 |  |  | 367.9 | 0 |  |  | 0 | 0 |  |  |  | 0 | 15 | 0 | 0 | 0 | 0
1684 | GRUPURI DE MASURA- Luna01 / / BISERICA ADVENTISTA DE ZIUA A SAPTEA - C | DEVA |  | DB1C501-GDM-817 / 048700002619 / 10311522 | 146/3234 | 31 | 1 | 2016 | 116.48 | 0 | 0 | 116.48 | 116.48 |  |  | 116.48 | 0 |  |  | 0 | 0 |  |  |  | 0 | 15 | 0 | 0 | 0 | 0
1685 | GRUPURI DE MASURA- Luna01 / / MUNICIPIUL DEVA | DEVA |  | DB1C501-GDM-817 / 048700002619 / 10321206 | 1066/3234 | 31 | 1 | 2016 | 433.36 | 0 | 0 | 433.36 | 433.36 |  |  | 433.36 | 0 |  |  | 0 | 0 |  |  |  | 0 | 15 | 0 | 0 | 0 | 0
1686 | BRANSAMENTE- Luna01 / Zo MT-JT Deva / MUNICIPIUL DEVA | DEVA |  | DB1C509-BRS-719S / 047900035421 / 10321204 | 1066/3236 | 31 | 1 | 2016 | 2388.87 | 0 | 0 | 2388.87 | 2388.87 |  |  | 2388.87 | 0 |  |  | 0 | 0 |  |  |  | 0 | 30 | 0 | 0 | 0 | 0
1687 | POST DE TRANSFORMARE- Luna02 / APARPT PTA 1380 BAZINE APA SANTANDREI-DEALUL HO / SC APA PROD SA-AEE HOLUMB- | DEVA |  | DB1008412-PTG / 041000017182 / 10319446 | 153821/3556 | 29 | 2 | 2016 | 9101.17 | 0 | 0 | 9101.17 | 0 |  |  | 0 | 9101.17 |  |  | 9101.17 | 0 |  |  |  | 0 | 15 | 0 | 0 | 0 | 0
1688 | POST DE TRANSFORMARE- Luna02 / TRASF PTA 1380 BAZINE APA SANTANDREI-DEALUL HO / SC APA PROD SA-AEE HOLUMB- | DEVA |  | DB1008412-PTG / 041000017181 / 10319447 | 153821/3555 | 29 | 2 | 2016 | 9679.74 | 0 | 0 | 9679.74 | 9679.74 |  |  | 9679.74 | 0 |  |  | 0 | 0 |  |  |  | 0 | 24 | 0 | 0 | 0 | 0
1689 | GRUPURI DE MASURA- Luna01 / / BOGDAN DANIEL | DEVA |  | DB1C501-GDM-817 / 048700002619 / 10319841 | 0/3234 | 31 | 1 | 2016 | 259.56 | 0 | 0 | 259.56 | 259.56 |  |  | 259.56 | 0 |  |  | 0 | 0 |  |  |  | 0 | 15 | 0 | 0 | 0 | 0
1690 | BRANSAMENTE- Luna01 / Zo MT-JT Deva / COJOC DANIELA | DEVA |  | DB1C501-BRS-719A / 047900035420 / 10318899 | 994/3235 | 31 | 1 | 2016 | 1404.63 | 0 | 0 | 1404.63 | 1404.63 |  |  | 1404.63 | 0 |  |  | 0 | 0 |  |  |  | 0 | 40 | 0 | 0 | 0 | 0
1691 | GRUPURI DE MASURA- Luna03 / / NICULA ALIN IOAN | DEVA |  | DB1C559-GDM-817 / 048700002629 / 10318897 | 223/3666 | 31 | 3 | 2016 | 360.6 | 0 | 0 | 360.6 | 360.6 |  |  | 360.6 | 0 |  |  | 0 | 0 |  |  |  | 0 | 15 | 0 | 0 | 0 | 0
1692 | BRANSAMENTE- Luna03 / Zo MT-JT Deva / NICULA ALIN IOAN | DEVA |  | DB1C574-BRS-719A / 047900035441 / 10318896 | 223/3667 | 31 | 3 | 2016 | 1790.33 | 0 | 0 | 1790.33 | 1790.33 |  |  | 1790.33 | 0 |  |  | 0 | 0 |  |  |  | 0 | 40 | 0 | 0 | 0 | 0
1693 | GRUPURI DE MASURA- Luna01 / / KEOPS SERV S,R,L | DEVA |  | DB1C501-GDM-817 / 048700002619 / 10318882 | 128/3234 | 31 | 1 | 2016 | 929.71 | 0 | 0 | 929.71 | 929.71 |  |  | 929.71 | 0 |  |  | 0 | 0 |  |  |  | 0 | 15 | 0 | 0 | 0 | 0
1694 | BRANSAMENTE- Luna01 / Zo MT-JT Deva / KEOPS SERV S,R,L | DEVA |  | DB1C509-BRS-719S / 047900035421 / 10318881 | 128/3236 | 31 | 1 | 2016 | 4218.79 | 0 | 0 | 4218.79 | 4218.79 |  |  | 4218.79 | 0 |  |  | 0 | 0 |  |  |  | 0 | 30 | 0 | 0 | 0 | 0
1695 | GRUPURI DE MASURA- Luna02 / / BOTA NICOLAE | DEVA |  | DB1C501-GDM-817 / 048700002625 / 10319329 | 591602 | 29 | 2 | 2016 | 367.39 | 0 | 0 | 367.39 | 367.39 |  |  | 367.39 | 0 |  |  | 0 | 0 |  |  |  | 0 | 15 | 0 | 0 | 0 | 0
1696 | GRUPURI DE MASURA- Luna05 / / SC SITIX SRL | DEVA |  | DB1C567-GDM-817 / 048700002642 / 10318749 | 35/4295 | 31 | 5 | 2016 | 1072.02 | 0 | 0 | 1072.02 | 1072.02 |  |  | 1072.02 | 0 |  |  | 0 | 0 |  |  |  | 0 | 15 | 0 | 0 | 0 | 0
1697 | BRANSAMENTE- Luna05 / Zo MT-JT Deva / SC SITIX SRL | DEVA |  | DB1C558-BRS-719S / 047900035467 / 10318748 | 35/4297 | 31 | 5 | 2016 | 3254.34 | 0 | 0 | 3254.34 | 3254.34 |  |  | 3254.34 | 0 |  |  | 0 | 0 |  |  |  | 0 | 30 | 0 | 0 | 0 | 0
1698 | GRUPURI DE MASURA- Luna06 / / LANDCOR AGRO SRL | DEVA |  | DB1C582-GDM-817 / 048700002648 / 10318746 | 50/4506 | 30 | 6 | 2016 | 408.75 | 0 | 0 | 408.75 | 408.75 |  |  | 408.75 | 0 |  |  | 0 | 0 |  |  |  | 0 | 15 | 0 | 0 | 0 | 0
1699 | BRANSAMENTE- Luna06 / Zo MT-JT Deva / LANDCOR AGRO SRL | DEVA |  | DB1C544-BRS-719S / 047900035476 / 10318745 | 50/4508 | 30 | 6 | 2016 | 1698.48 | 0 | 0 | 1698.48 | 1698.48 |  |  | 1698.48 | 0 |  |  | 0 | 0 |  |  |  | 0 | 30 | 0 | 0 | 0 | 0
1700 | GRUPURI DE MASURA- Luna02 / / ASOCIATIA COMPOSESORALA 818 URICANI | DEVA |  | DB1C501-GDM-817 / 048700002625 / 10318730 | 591602 | 29 | 2 | 2016 | 968.82 | 0 | 0 | 968.82 | 968.82 |  |  | 968.82 | 0 |  |  | 0 | 0 |  |  |  | 0 | 15 | 0 | 0 | 0 | 0
1701 | BRANSAMENTE- Luna02 / Zo MT-JT Deva / ASOCIATIA COMPOSESORALA 818 URICANI | DEVA |  | DB1C604-BRS-719A / 047900035432 / 10318729 | 591968 | 29 | 2 | 2016 | 1728.05 | 0 | 0 | 1728.05 | 1728.05 |  |  | 1728.05 | 0 |  |  | 0 | 0 |  |  |  | 0 | 40 | 0 | 0 | 0 | 0
1702 | GRUPURI DE MASURA- Luna01 / / SC ACOMIN S,A, | DEVA |  | DB1C501-GDM-817 / 048700002619 / 10321003 | 0/3234 | 31 | 1 | 2016 | 202.44 | 0 | 0 | 202.44 | 202.44 |  |  | 202.44 | 0 |  |  | 0 | 0 |  |  |  | 0 | 15 | 0 | 0 | 0 | 0
1703 | BRANSAMENTE- Luna02 / Zo MT-JT Deva / BOTA NICOLAE | DEVA |  | DB1C503-BRS-719S / 047900035433 / 10319328 | 592333 | 29 | 2 | 2016 | 2465.84 | 0 | 0 | 2465.84 | 2465.84 |  |  | 2465.84 | 0 |  |  | 0 | 0 |  |  |  | 0 | 30 | 0 | 0 | 0 | 0
1704 | GRUPURI DE MASURA- Luna01 / / SC ACOMIN S,A, | DEVA |  | DB1C501-GDM-817 / 048700002619 / 10321001 | 0/3234 | 31 | 1 | 2016 | 213.09 | 0 | 0 | 213.09 | 213.09 |  |  | 213.09 | 0 |  |  | 0 | 0 |  |  |  | 0 | 15 | 0 | 0 | 0 | 0
1705 | GRUPURI DE MASURA- Luna01 / / SC ACOMIN S,A, | DEVA |  | DB1C501-GDM-817 / 048700002619 / 10320999 | 0/3234 | 31 | 1 | 2016 | 226.52 | 0 | 0 | 226.52 | 226.52 |  |  | 226.52 | 0 |  |  | 0 | 0 |  |  |  | 0 | 15 | 0 | 0 | 0 | 0
1706 | GRUPURI DE MASURA- Luna01 / / SC ACOMIN S,A, | DEVA |  | DB1C501-GDM-817 / 048700002619 / 10320997 | 0/3234 | 31 | 1 | 2016 | 213.34 | 0 | 0 | 213.34 | 213.34 |  |  | 213.34 | 0 |  |  | 0 | 0 |  |  |  | 0 | 15 | 0 | 0 | 0 | 0
1707 | GRUPURI DE MASURA- Luna01 / / SC ACOMIN S,A, | DEVA |  | DB1C501-GDM-817 / 048700002619 / 10320995 | 0/3234 | 31 | 1 | 2016 | 213.09 | 0 | 0 | 213.09 | 213.09 |  |  | 213.09 | 0 |  |  | 0 | 0 |  |  |  | 0 | 15 | 0 | 0 | 0 | 0
1708 | GRUPURI DE MASURA- Luna01 / / SC ACOMIN S,A, | DEVA |  | DB1C501-GDM-817 / 048700002619 / 10320993 | 0/3234 | 31 | 1 | 2016 | 226.27 | 0 | 0 | 226.27 | 226.27 |  |  | 226.27 | 0 |  |  | 0 | 0 |  |  |  | 0 | 15 | 0 | 0 | 0 | 0
1709 | GRUPURI DE MASURA- Luna01 / / VASILE CRACIUN PAUL | DEVA |  | DB1C501-GDM-817 / 048700002619 / 10320991 | 0/3234 | 31 | 1 | 2016 | 240.52 | 0 | 0 | 240.52 | 240.52 |  |  | 240.52 | 0 |  |  | 0 | 0 |  |  |  | 0 | 15 | 0 | 0 | 0 | 0
1710 | BRANSAMENTE- Luna03 / Zo MT-JT Deva / SC FARMACIA ARTEMIS SRL | DEVA |  | DB1C500-BRS-719S / 047900035442 / 10321067 | 24/3668 | 31 | 3 | 2016 | 1472.94 | 0 | 0 | 1472.94 | 1472.94 |  |  | 1472.94 | 0 |  |  | 0 | 0 |  |  |  | 0 | 30 | 0 | 0 | 0 | 0
1711 | GRUPURI DE MASURA- Luna02 / / SANFIRISCA PETRU | DEVA |  | DB1C501-GDM-817 / 048700002625 / 10321063 | 1092/3519 | 29 | 2 | 2016 | 132.67 | 0 | 0 | 132.67 | 132.67 |  |  | 132.67 | 0 |  |  | 0 | 0 |  |  |  | 0 | 15 | 0 | 0 | 0 | 0
1712 | BRANSAMENTE- Luna02 / Zo MT-JT Deva / SANFIRISCA PETRU | DEVA |  | DB1C503-BRS-719S / 047900035433 / 10321061 | 1092/3521 | 29 | 2 | 2016 | 1025.78 | 0 | 0 | 1025.78 | 1025.78 |  |  | 1025.78 | 0 |  |  | 0 | 0 |  |  |  | 0 | 30 | 0 | 0 | 0 | 0
1713 | GRUPURI DE MASURA- Luna01 / / SC ACOMIN S,A, | DEVA |  | DB1C501-GDM-817 / 048700002619 / 10321005 | 0/3234 | 31 | 1 | 2016 | 202.44 | 0 | 0 | 202.44 | 202.44 |  |  | 202.44 | 0 |  |  | 0 | 0 |  |  |  | 0 | 15 | 0 | 0 | 0 | 0
1714 | GRUPURI DE MASURA- Luna01 / / POPA GHEORGHE | DEVA |  | DB1C501-GDM-817 / 048700002619 / 10320980 | 0/3234 | 31 | 1 | 2016 | 233.93 | 0 | 0 | 233.93 | 233.93 |  |  | 233.93 | 0 |  |  | 0 | 0 |  |  |  | 0 | 15 | 0 | 0 | 0 | 0
1715 | GRUPURI DE MASURA- Luna01 / / SC ACOMIN S,A, | DEVA |  | DB1C501-GDM-817 / 048700002619 / 10320976 | 0/3234 | 31 | 1 | 2016 | 202.44 | 0 | 0 | 202.44 | 202.44 |  |  | 202.44 | 0 |  |  | 0 | 0 |  |  |  | 0 | 15 | 0 | 0 | 0 | 0
1716 | GRUPURI DE MASURA- Luna01 / / MURGU DANIEL | DEVA |  | DB1C501-GDM-817 / 048700002619 / 10320896 | 157/3234 | 31 | 1 | 2016 | 120.51 | 0 | 0 | 120.51 | 120.51 |  |  | 120.51 | 0 |  |  | 0 | 0 |  |  |  | 0 | 15 | 0 | 0 | 0 | 0
1717 | BRANSAMENTE- Luna01 / Zo MT-JT Deva / MURGU DANIEL | DEVA |  | DB1C501-BRS-719A / 047900035420 / 10320893 | 157/3235 | 31 | 1 | 2016 | 1520.35 | 0 | 0 | 1520.35 | 1520.35 |  |  | 1520.35 | 0 |  |  | 0 | 0 |  |  |  | 0 | 40 | 0 | 0 | 0 | 0
1718 | GRUPURI DE MASURA- Luna01 / / SILMEN REINHARDT | DEVA |  | DB1C501-GDM-817 / 048700002619 / 10320888 | 158/3234 | 31 | 1 | 2016 | 357.51 | 0 | 0 | 357.51 | 357.51 |  |  | 357.51 | 0 |  |  | 0 | 0 |  |  |  | 0 | 15 | 0 | 0 | 0 | 0
1719 | BRANSAMENTE- Luna01 / Zo MT-JT Deva / SILMEN REINHARDT | DEVA |  | DB1C501-BRS-719A / 047900035420 / 10320887 | 158/3235 | 31 | 1 | 2016 | 1729.62 | 0 | 0 | 1729.62 | 1729.62 |  |  | 1729.62 | 0 |  |  | 0 | 0 |  |  |  | 0 | 40 | 0 | 0 | 0 | 0
1720 | GRUPURI DE MASURA- Luna01 / / SC ACOMIN S,A, | DEVA |  | DB1C501-GDM-817 / 048700002619 / 10320885 | 0/3234 | 31 | 1 | 2016 | 226.52 | 0 | 0 | 226.52 | 226.52 |  |  | 226.52 | 0 |  |  | 0 | 0 |  |  |  | 0 | 15 | 0 | 0 | 0 | 0
1721 | GRUPURI DE MASURA- Luna01 / / ALBU NICOLAE ADRIAN | DEVA |  | DB1C501-GDM-817 / 048700002619 / 10320240 | 1051/3234 | 31 | 1 | 2016 | 165.55 | 0 | 0 | 165.55 | 165.55 |  |  | 165.55 | 0 |  |  | 0 | 0 |  |  |  | 0 | 15 | 0 | 0 | 0 | 0
1722 | BRANSAMENTE- Luna01 / Zo MT-JT Deva / ALBU NICOLAE ADRIAN | DEVA |  | DB1C501-BRS-719A / 047900035420 / 10320239 | 1051/3235 | 31 | 1 | 2016 | 920.48 | 0 | 0 | 920.48 | 920.48 |  |  | 920.48 | 0 |  |  | 0 | 0 |  |  |  | 0 | 40 | 0 | 0 | 0 | 0
1723 | GRUPURI DE MASURA- Luna01 / / DAVID ROMULUS | DEVA |  | DB1C501-GDM-817 / 048700002619 / 10320237 | 1048/3234 | 31 | 1 | 2016 | 149.03 | 0 | 0 | 149.03 | 149.03 |  |  | 149.03 | 0 |  |  | 0 | 0 |  |  |  | 0 | 15 | 0 | 0 | 0 | 0
1724 | BRANSAMENTE- Luna01 / Zo MT-JT Deva / DAVID ROMULUS | DEVA |  | DB1C501-BRS-719A / 047900035420 / 10320236 | 1048/3235 | 31 | 1 | 2016 | 1490.28 | 0 | 0 | 1490.28 | 1490.28 |  |  | 1490.28 | 0 |  |  | 0 | 0 |  |  |  | 0 | 40 | 0 | 0 | 0 | 0
1725 | GRUPURI DE MASURA- Luna03 / / CIOLACU NICOLAE | DEVA |  | DB1C559-GDM-817 / 048700002629 / 10320355 | 0/3666 | 31 | 3 | 2016 | 195.89 | 0 | 0 | 195.89 | 195.89 |  |  | 195.89 | 0 |  |  | 0 | 0 |  |  |  | 0 | 15 | 0 | 0 | 0 | 0
1726 | GRUPURI DE MASURA- Luna01 / / CONDURACHE ANA | DEVA |  | DB1C501-GDM-817 / 048700002619 / 10320325 | 0/3234 | 31 | 1 | 2016 | 191.81 | 0 | 0 | 191.81 | 191.81 |  |  | 191.81 | 0 |  |  | 0 | 0 |  |  |  | 0 | 15 | 0 | 0 | 0 | 0
1727 | GRUPURI DE MASURA- Luna04 / / JOLDIS IOAN CATALIN | DEVA |  | DB1C566-GDM-817 / 048700002635 / 10320246 | 21/4010 | 30 | 4 | 2016 | 453.25 | 0 | 0 | 453.25 | 453.25 |  |  | 453.25 | 0 |  |  | 0 | 0 |  |  |  | 0 | 15 | 0 | 0 | 0 | 0
1728 | BRANSAMENTE- Luna04 / Zo MT-JT Deva / JOLDIS IOAN CATALIN | DEVA |  | DB1C566-BRS-719A / 047900035455 / 10320245 | 21/4011 | 30 | 4 | 2016 | 1624.43 | 0 | 0 | 1624.43 | 1624.43 |  |  | 1624.43 | 0 |  |  | 0 | 0 |  |  |  | 0 | 40 | 0 | 0 | 0 | 0
1729 | GRUPURI DE MASURA- Luna02 / / NOVIC RAMONA RODICA | DEVA |  | DB1C501-GDM-817 / 048700002625 / 10320243 | 1097/3519 | 29 | 2 | 2016 | 167.2 | 0 | 0 | 167.2 | 167.2 |  |  | 167.2 | 0 |  |  | 0 | 0 |  |  |  | 0 | 15 | 0 | 0 | 0 | 0
1730 | BRANSAMENTE- Luna02 / Zo MT-JT Deva / NOVIC RAMONA RODICA | DEVA |  | DB1C604-BRS-719A / 047900035432 / 10320242 | 1097/3520 | 29 | 2 | 2016 | 2819.9 | 0 | 0 | 2819.9 | 2819.9 |  |  | 2819.9 | 0 |  |  | 0 | 0 |  |  |  | 0 | 40 | 0 | 0 | 0 | 0
1731 | BRANSAMENTE- Luna02 / Zo MT-JT Deva / POPA FLORIN-PETRE | DEVA |  | DB1C604-BRS-719A / 047900035432 / 10329632 | 53/3520 | 29 | 2 | 2016 | 2933.96 | 0 | 0 | 2933.96 | 2933.96 |  |  | 2933.96 | 0 |  |  | 0 | 0 |  |  |  | 0 | 40 | 0 | 0 | 0 | 0
1732 | GRUPURI DE MASURA- Luna02 / / POPA FLORIN-PETRE | DEVA |  | DB1C501-GDM-817 / 048700002625 / 10329635 | 53/3519 | 29 | 2 | 2016 | 127.72 | 0 | 0 | 127.72 | 127.72 |  |  | 127.72 | 0 |  |  | 0 | 0 |  |  |  | 0 | 15 | 0 | 0 | 0 | 0
1733 | BRANSAMENTE- Luna03 / Zo MT-JT Deva / MARIAN RALUCA ROXANA INTREPRINDERE INDIV | DEVA |  | DB1C500-BRS-719S / 047900035442 / 10329642 | 25/3668 | 31 | 3 | 2016 | 2379.36 | 0 | 0 | 2379.36 | 2379.36 |  |  | 2379.36 | 0 |  |  | 0 | 0 |  |  |  | 0 | 30 | 0 | 0 | 0 | 0
1734 | GRUPURI DE MASURA- Luna03 / / MARIAN RALUCA ROXANA INTREPRINDERE INDIV | DEVA |  | DB1C559-GDM-817 / 048700002629 / 10329644 | 25/3666 | 31 | 3 | 2016 | 504.12 | 0 | 0 | 504.12 | 504.12 |  |  | 504.12 | 0 |  |  | 0 | 0 |  |  |  | 0 | 15 | 0 | 0 | 0 | 0
1735 | GRUPURI DE MASURA- Luna01 / / POIENAR MARIA AURELIA | DEVA |  | DB1C501-GDM-817 / 048700002619 / 10329293 | 0/3234 | 31 | 1 | 2016 | 448.37 | 0 | 0 | 448.37 | 448.37 |  |  | 448.37 | 0 |  |  | 0 | 0 |  |  |  | 0 | 15 | 0 | 0 | 0 | 0
1736 | GRUPURI DE MASURA- Luna01 / / MAXIM GEORGE D-TRU | DEVA |  | DB1C501-GDM-817 / 048700002619 / 10329261 | 0/3234 | 31 | 1 | 2016 | 216.32 | 0 | 0 | 216.32 | 216.32 |  |  | 216.32 | 0 |  |  | 0 | 0 |  |  |  | 0 | 15 | 0 | 0 | 0 | 0
1737 | GRUPURI DE MASURA- Luna02 / / SC IMPERIAL PG SRL | DEVA |  | DB1C501-GDM-817 / 048700002625 / 10329584 | 591360 | 29 | 2 | 2016 | 1058.3 | 0 | 0 | 1058.3 | 1058.3 |  |  | 1058.3 | 0 |  |  | 0 | 0 |  |  |  | 0 | 15 | 0 | 0 | 0 | 0
1738 | GRUPURI DE MASURA- Luna02 / / ZAMFIROIU CRISTIAN | DEVA |  | DB1C501-GDM-817 / 048700002625 / 10329582 | 14/3519 | 29 | 2 | 2016 | 156.96 | 0 | 0 | 156.96 | 156.96 |  |  | 156.96 | 0 |  |  | 0 | 0 |  |  |  | 0 | 15 | 0 | 0 | 0 | 0
1739 | BRANSAMENTE- Luna02 / Zo MT-JT Deva / SC IMPERIAL PG SRL | DEVA |  | DB1C503-BRS-719S / 047900035433 / 10329576 | 592091 | 29 | 2 | 2016 | 2917.08 | 0 | 0 | 2917.08 | 2917.08 |  |  | 2917.08 | 0 |  |  | 0 | 0 |  |  |  | 0 | 30 | 0 | 0 | 0 | 0
1740 | BRANSAMENTE- Luna05 / Zo MT-JT Deva / S,C, PROFI ROM FOOD S,R,L, | DEVA |  | DB1C558-BRS-719S / 047900035467 / 10329571 | 51/4297 | 31 | 5 | 2016 | 4078.95 | 0 | 0 | 4078.95 | 4078.95 |  |  | 4078.95 | 0 |  |  | 0 | 0 |  |  |  | 0 | 30 | 0 | 0 | 0 | 0
1741 | BRANSAMENTE- Luna02 / Zo MT-JT Deva / ZAMFIROIU CRISTIAN | DEVA |  | DB1C604-BRS-719A / 047900035432 / 10329557 | 14/3520 | 29 | 2 | 2016 | 1439.77 | 0 | 0 | 1439.77 | 1439.77 |  |  | 1439.77 | 0 |  |  | 0 | 0 |  |  |  | 0 | 40 | 0 | 0 | 0 | 0
1742 | GRUPURI DE MASURA- Luna02 / / BOGDAN MARCEL IOAN | DEVA |  | DB1C501-GDM-817 / 048700002625 / 10330020 | 64/3519 | 29 | 2 | 2016 | 413.13 | 0 | 0 | 413.13 | 413.13 |  |  | 413.13 | 0 |  |  | 0 | 0 |  |  |  | 0 | 15 | 0 | 0 | 0 | 0
1743 | BRANSAMENTE- Luna02 / Zo MT-JT Deva / BOGDAN MARCEL IOAN | DEVA |  | DB1C503-BRS-719S / 047900035433 / 10330019 | 64/3521 | 29 | 2 | 2016 | 2459.72 | 0 | 0 | 2459.72 | 2459.72 |  |  | 2459.72 | 0 |  |  | 0 | 0 |  |  |  | 0 | 30 | 0 | 0 | 0 | 0
1744 | GRUPURI DE MASURA- Luna02 / / PAROHIA ORTOD, SF,MITR, ANDREI SAGUNA SI | DEVA |  | DB1C501-GDM-817 / 048700002625 / 10330001 | 81/3519 | 29 | 2 | 2016 | 428.51 | 0 | 0 | 428.51 | 428.51 |  |  | 428.51 | 0 |  |  | 0 | 0 |  |  |  | 0 | 15 | 0 | 0 | 0 | 0
1745 | BRANSAMENTE- Luna02 / Zo MT-JT Deva / PURECE IONELA-RAMONA | DEVA |  | DB1C604-BRS-719A / 047900035432 / 10328768 | 591938 | 29 | 2 | 2016 | 1781.86 | 0 | 0 | 1781.86 | 1781.86 |  |  | 1781.86 | 0 |  |  | 0 | 0 |  |  |  | 0 | 40 | 0 | 0 | 0 | 0
1746 | GRUPURI DE MASURA- Luna02 / / TAMAS DOINA | DEVA |  | DB1C501-GDM-817 / 048700002625 / 10333110 | 14/3519 | 29 | 2 | 2016 | 412.63 | 0 | 0 | 412.63 | 412.63 |  |  | 412.63 | 0 |  |  | 0 | 0 |  |  |  | 0 | 15 | 0 | 0 | 0 | 0
1747 | GRUPURI DE MASURA- Luna02 / / PURECE IONELA-RAMONA | DEVA |  | DB1C501-GDM-817 / 048700002625 / 10328770 | 591572 | 29 | 2 | 2016 | 409.45 | 0 | 0 | 409.45 | 409.45 |  |  | 409.45 | 0 |  |  | 0 | 0 |  |  |  | 0 | 15 | 0 | 0 | 0 | 0
1748 | BRANSAMENTE- Luna02 / Zo MT-JT Deva / PAROHIA ORTOD, SF,MITR, ANDREI SAGUNA SI | DEVA |  | DB1C604-BRS-719A / 047900035432 / 10330000 | 81/3520 | 29 | 2 | 2016 | 1687.26 | 0 | 0 | 1687.26 | 1687.26 |  |  | 1687.26 | 0 |  |  | 0 | 0 |  |  |  | 0 | 40 | 0 | 0 | 0 | 0
1749 | GRUPURI DE MASURA- Luna01 / / GOSTIAN CORINA | DEVA |  | DB1C501-GDM-817 / 048700002619 / 10329654 | 0/3234 | 31 | 1 | 2016 | 485.1 | 0 | 0 | 485.1 | 485.1 |  |  | 485.1 | 0 |  |  | 0 | 0 |  |  |  | 0 | 15 | 0 | 0 | 0 | 0
1750 | GRUPURI DE MASURA- Luna02 / / CHERCIU GHEORGHEZ ZAMFIR | DEVA |  | DB1C501-GDM-817 / 048700002625 / 10328679 | 16/3519 | 29 | 2 | 2016 | 202.82 | 0 | 0 | 202.82 | 202.82 |  |  | 202.82 | 0 |  |  | 0 | 0 |  |  |  | 0 | 15 | 0 | 0 | 0 | 0
1751 | BRANSAMENTE- Luna02 / Zo MT-JT Deva / CHERCIU GHEORGHEZ ZAMFIR | DEVA |  | DB1C604-BRS-719A / 047900035432 / 10328678 | 16/3520 | 29 | 2 | 2016 | 1252.03 | 0 | 0 | 1252.03 | 1252.03 |  |  | 1252.03 | 0 |  |  | 0 | 0 |  |  |  | 0 | 40 | 0 | 0 | 0 | 0
1752 | GRUPURI DE MASURA- Luna04 / / VASILE FELICIAN | DEVA |  | DB1C566-GDM-817 / 048700002635 / 10328935 | 41/4010 | 30 | 4 | 2016 | 110.78 | 0 | 0 | 110.78 | 110.78 |  |  | 110.78 | 0 |  |  | 0 | 0 |  |  |  | 0 | 15 | 0 | 0 | 0 | 0
1753 | BRANSAMENTE- Luna04 / Zo MT-JT Deva / VASILE FELICIAN | DEVA |  | DB1C566-BRS-719A / 047900035455 / 10328933 | 41/4011 | 30 | 4 | 2016 | 1641.52 | 0 | 0 | 1641.52 | 1641.52 |  |  | 1641.52 | 0 |  |  | 0 | 0 |  |  |  | 0 | 40 | 0 | 0 | 0 | 0
1754 | GRUPURI DE MASURA- Luna02 / / COMUNA SALASU DE SUS | DEVA |  | DB1C501-GDM-817 / 048700002625 / 10328779 | 591541 | 29 | 2 | 2016 | 413.14 | 0 | 0 | 413.14 | 413.14 |  |  | 413.14 | 0 |  |  | 0 | 0 |  |  |  | 0 | 15 | 0 | 0 | 0 | 0
1755 | BRANSAMENTE- Luna02 / Zo MT-JT Deva / COMUNA SALASU DE SUS | DEVA |  | DB1C503-BRS-719S / 047900035433 / 10328778 | 592272 | 29 | 2 | 2016 | 4698.69 | 0 | 0 | 4698.69 | 4698.69 |  |  | 4698.69 | 0 |  |  | 0 | 0 |  |  |  | 0 | 30 | 0 | 0 | 0 | 0
1756 | GRUPURI DE MASURA- Luna01 / / NICA ANA MARIA | DEVA |  | DB1C501-GDM-817 / 048700002619 / 10331486 | 0/3234 | 31 | 1 | 2016 | 467.04 | 0 | 0 | 467.04 | 467.04 |  |  | 467.04 | 0 |  |  | 0 | 0 |  |  |  | 0 | 15 | 0 | 0 | 0 | 0
1757 | BRANSAMENTE- Luna02 / Zo MT-JT Deva / GECONS CORPORATION SRL | DEVA |  | DB1C503-BRS-719S / 047900035433 / 10331256 | 592394 | 29 | 2 | 2016 | 3144.55 | 0 | 0 | 3144.55 | 3144.55 |  |  | 3144.55 | 0 |  |  | 0 | 0 |  |  |  | 0 | 30 | 0 | 0 | 0 | 0
1758 | BRANSAMENTE- Luna06 / Zo MT-JT Deva / MUNICIPIUL LUPENI | DEVA |  | DB1C582-BRS-719A / 047900035475 / 10331246 | 19/4507 | 30 | 6 | 2016 | 1646.38 | 0 | 0 | 1646.38 | 1646.38 |  |  | 1646.38 | 0 |  |  | 0 | 0 |  |  |  | 0 | 40 | 0 | 0 | 0 | 0
1759 | BRANSAMENTE- Luna06 / Zo MT-JT Deva / MEDA COSMIN ANTONIE | DEVA |  | DB1C582-BRS-719A / 047900035475 / 10332162 | 526/4507 | 30 | 6 | 2016 | 1636.03 | 0 | 0 | 1636.03 | 1636.03 |  |  | 1636.03 | 0 |  |  | 0 | 0 |  |  |  | 0 | 40 | 0 | 0 | 0 | 0
1760 | GRUPURI DE MASURA- Luna06 / / MEDA COSMIN ANTONIE | DEVA |  | DB1C582-GDM-817 / 048700002648 / 10332164 | 526/4506 | 30 | 6 | 2016 | 350.32 | 0 | 0 | 350.32 | 350.32 |  |  | 350.32 | 0 |  |  | 0 | 0 |  |  |  | 0 | 15 | 0 | 0 | 0 | 0
1761 | BRANSAMENTE- Luna03 / Zo MT-JT Deva / GHILEAN MIRCEA-FLORIN | DEVA |  | DB1C574-BRS-719A / 047900035441 / 10332166 | 19/3667 | 31 | 3 | 2016 | 1271.43 | 0 | 0 | 1271.43 | 1271.43 |  |  | 1271.43 | 0 |  |  | 0 | 0 |  |  |  | 0 | 40 | 0 | 0 | 0 | 0
1762 | GRUPURI DE MASURA- Luna03 / / GHILEAN MIRCEA-FLORIN | DEVA |  | DB1C559-GDM-817 / 048700002629 / 10332167 | 19/3666 | 31 | 3 | 2016 | 202.82 | 0 | 0 | 202.82 | 202.82 |  |  | 202.82 | 0 |  |  | 0 | 0 |  |  |  | 0 | 15 | 0 | 0 | 0 | 0
1763 | GRUPURI DE MASURA- Luna01 / / POLDBEUSEK FLAVIUS FRANCISC | DEVA |  | DB1C501-GDM-817 / 048700002619 / 10331851 | 0/3234 | 31 | 1 | 2016 | 337.49 | 0 | 0 | 337.49 | 337.49 |  |  | 337.49 | 0 |  |  | 0 | 0 |  |  |  | 0 | 15 | 0 | 0 | 0 | 0
1764 | GRUPURI DE MASURA- Luna01 / / METIU ALEXANDRU-GHERARDT | DEVA |  | DB1C501-GDM-817 / 048700002619 / 10331846 | 0/3234 | 31 | 1 | 2016 | 238.26 | 0 | 0 | 238.26 | 238.26 |  |  | 238.26 | 0 |  |  | 0 | 0 |  |  |  | 0 | 15 | 0 | 0 | 0 | 0
1765 | GRUPURI DE MASURA- Luna01 / / DOBROTA GRIGORE | DEVA |  | DB1C501-GDM-817 / 048700002619 / 10331842 | 0/3234 | 31 | 1 | 2016 | 238.26 | 0 | 0 | 238.26 | 238.26 |  |  | 238.26 | 0 |  |  | 0 | 0 |  |  |  | 0 | 15 | 0 | 0 | 0 | 0
1766 | GRUPURI DE MASURA- Luna02 / / CIFRA IREN | DEVA |  | DB1C501-GDM-817 / 048700002625 / 10331245 | 14/3519 | 29 | 2 | 2016 | 157.58 | 0 | 0 | 157.58 | 157.58 |  |  | 157.58 | 0 |  |  | 0 | 0 |  |  |  | 0 | 15 | 0 | 0 | 0 | 0
1767 | GRUPURI DE MASURA- Luna07 / / MOGA LUMINITA | DEVA |  | DB1C516-GDM-817 / 048700002654 / 10330647 | 54/4803 | 31 | 7 | 2016 | 365.08 | 0 | 0 | 365.08 | 365.08 |  |  | 365.08 | 0 |  |  | 0 | 0 |  |  |  | 0 | 15 | 0 | 0 | 0 | 0
1768 | GRUPURI DE MASURA- Luna04 / / FARCAS VASILE LIVIU | DEVA |  | DB1C566-GDM-817 / 048700002635 / 10328376 | 0/4010 | 30 | 4 | 2016 | 284.27 | 0 | 0 | 284.27 | 284.27 |  |  | 284.27 | 0 |  |  | 0 | 0 |  |  |  | 0 | 15 | 0 | 0 | 0 | 0
1769 | GRUPURI DE MASURA- Luna01 / / AGAVRILOAIEI COSTICA | DEVA |  | DB1C501-GDM-817 / 048700002619 / 10328373 | 0/3234 | 31 | 1 | 2016 | 410.61 | 0 | 0 | 410.61 | 410.61 |  |  | 410.61 | 0 |  |  | 0 | 0 |  |  |  | 0 | 15 | 0 | 0 | 0 | 0
1770 | BRANSAMENTE- Luna07 / Zo MT-JT Deva / MOGA LUMINITA | DEVA |  | DB1C516-BRS-719A / 047900035487 / 10330646 | 54/4804 | 31 | 7 | 2016 | 1705.28 | 0 | 0 | 1705.28 | 1705.28 |  |  | 1705.28 | 0 |  |  | 0 | 0 |  |  |  | 0 | 40 | 0 | 0 | 0 | 0
1771 | BRANSAMENTE- Luna02 / Zo MT-JT Deva / CIFRA IREN | DEVA |  | DB1C604-BRS-719A / 047900035432 / 10331243 | 14/3520 | 29 | 2 | 2016 | 1399.67 | 0 | 0 | 1399.67 | 1399.67 |  |  | 1399.67 | 0 |  |  | 0 | 0 |  |  |  | 0 | 40 | 0 | 0 | 0 | 0
1772 | GRUPURI DE MASURA- Luna02 / / RADUCA NICU | DEVA |  | DB1C501-GDM-817 / 048700002625 / 10331226 | 13/3519 | 29 | 2 | 2016 | 157.58 | 0 | 0 | 157.58 | 157.58 |  |  | 157.58 | 0 |  |  | 0 | 0 |  |  |  | 0 | 15 | 0 | 0 | 0 | 0
1773 | GRUPURI DE MASURA- Luna01 / / UNITATEA MILITARA 0659 | DEVA |  | DB1C501-GDM-817 / 048700002619 / 10331225 | 487356 | 31 | 1 | 2016 | 147.17 | 0 | 0 | 147.17 | 147.17 |  |  | 147.17 | 0 |  |  | 0 | 0 |  |  |  | 0 | 15 | 0 | 0 | 0 | 0
1774 | BRANSAMENTE- Luna01 / Zo MT-JT Deva / UNITATEA MILITARA 0659 | DEVA |  | DB1C509-BRS-719S / 047900035421 / 10331223 | 488087 | 31 | 1 | 2016 | 1084.12 | 0 | 0 | 1084.12 | 1084.12 |  |  | 1084.12 | 0 |  |  | 0 | 0 |  |  |  | 0 | 30 | 0 | 0 | 0 | 0
1775 | BRANSAMENTE- Luna02 / Zo MT-JT Deva / RADUCA NICU | DEVA |  | DB1C604-BRS-719A / 047900035432 / 10331221 | 13/3520 | 29 | 2 | 2016 | 1396.5 | 0 | 0 | 1396.5 | 1396.5 |  |  | 1396.5 | 0 |  |  | 0 | 0 |  |  |  | 0 | 40 | 0 | 0 | 0 | 0
1776 | GRUPURI DE MASURA- Luna02 / / GECONS CORPORATION SRL | DEVA |  | DB1C501-GDM-817 / 048700002625 / 10331260 | 591663 | 29 | 2 | 2016 | 415.49 | 0 | 0 | 415.49 | 415.49 |  |  | 415.49 | 0 |  |  | 0 | 0 |  |  |  | 0 | 15 | 0 | 0 | 0 | 0
1777 | GRUPURI DE MASURA- Luna03 / / TUDORICA CORNEL | DEVA |  | DB1C559-GDM-817 / 048700002629 / 10330960 | 0/3666 | 31 | 3 | 2016 | 197.97 | 0 | 0 | 197.97 | 197.97 |  |  | 197.97 | 0 |  |  | 0 | 0 |  |  |  | 0 | 15 | 0 | 0 | 0 | 0
1778 | GRUPURI DE MASURA- Luna02 / / VARGA RODICA | DEVA |  | DB1C501-GDM-817 / 048700002625 / 10330954 | 0/3519 | 29 | 2 | 2016 | 295.49 | 0 | 0 | 295.49 | 295.49 |  |  | 295.49 | 0 |  |  | 0 | 0 |  |  |  | 0 | 15 | 0 | 0 | 0 | 0
1779 | GRUPURI DE MASURA- Luna06 / / MUNICIPIUL LUPENI | DEVA |  | DB1C582-GDM-817 / 048700002648 / 10331263 | 19/4506 | 30 | 6 | 2016 | 365.07 | 0 | 0 | 365.07 | 365.07 |  |  | 365.07 | 0 |  |  | 0 | 0 |  |  |  | 0 | 15 | 0 | 0 | 0 | 0
1780 | GRUPURI DE MASURA- Luna02 / / ADVANCED CALL CENTRE SRL | DEVA |  | DB1C501-GDM-817 / 048700002625 / 10326707 | 167/3519 | 29 | 2 | 2016 | 1064.87 | 0 | 0 | 1064.87 | 1064.87 |  |  | 1064.87 | 0 |  |  | 0 | 0 |  |  |  | 0 | 15 | 0 | 0 | 0 | 0
1781 | BRANSAMENTE- Luna02 / Zo MT-JT Deva / ADVANCED CALL CENTRE SRL | DEVA |  | DB1C503-BRS-719S / 047900035433 / 10326706 | 167/3521 | 29 | 2 | 2016 | 1798.45 | 0 | 0 | 1798.45 | 1798.45 |  |  | 1798.45 | 0 |  |  | 0 | 0 |  |  |  | 0 | 30 | 0 | 0 | 0 | 0
1782 | GRUPURI DE MASURA- Luna01 / / STOIC VIOLETA-SOFICA | DEVA |  | DB1C501-GDM-817 / 048700002619 / 10326312 | 0/3234 | 31 | 1 | 2016 | 401.51 | 0 | 0 | 401.51 | 401.51 |  |  | 401.51 | 0 |  |  | 0 | 0 |  |  |  | 0 | 15 | 0 | 0 | 0 | 0
1783 | GRUPURI DE MASURA- Luna01 / / STOICA MIHAI | DEVA |  | DB1C501-GDM-817 / 048700002619 / 10326309 | 0/3234 | 31 | 1 | 2016 | 435.22 | 0 | 0 | 435.22 | 435.22 |  |  | 435.22 | 0 |  |  | 0 | 0 |  |  |  | 0 | 15 | 0 | 0 | 0 | 0
1784 | GRUPURI DE MASURA- Luna02 / / ORASUL HATEG | DEVA |  | DB1C501-GDM-817 / 048700002625 / 10326534 | 591510 | 29 | 2 | 2016 | 367.9 | 0 | 0 | 367.9 | 367.9 |  |  | 367.9 | 0 |  |  | 0 | 0 |  |  |  | 0 | 15 | 0 | 0 | 0 | 0
1785 | BRANSAMENTE- Luna02 / Zo MT-JT Deva / ORASUL HATEG | DEVA |  | DB1C604-BRS-719A / 047900035432 / 10326532 | 591876 | 29 | 2 | 2016 | 2270.03 | 0 | 0 | 2270.03 | 2270.03 |  |  | 2270.03 | 0 |  |  | 0 | 0 |  |  |  | 0 | 40 | 0 | 0 | 0 | 0
1786 | GRUPURI DE MASURA- Luna02 / / ORASUL HATEG | DEVA |  | DB1C501-GDM-817 / 048700002625 / 10326528 | 591480 | 29 | 2 | 2016 | 127.72 | 0 | 0 | 127.72 | 127.72 |  |  | 127.72 | 0 |  |  | 0 | 0 |  |  |  | 0 | 15 | 0 | 0 | 0 | 0
1787 | BRANSAMENTE- Luna02 / Zo MT-JT Deva / ORASUL HATEG | DEVA |  | DB1C604-BRS-719A / 047900035432 / 10326525 | 591846 | 29 | 2 | 2016 | 1774.68 | 0 | 0 | 1774.68 | 1774.68 |  |  | 1774.68 | 0 |  |  | 0 | 0 |  |  |  | 0 | 40 | 0 | 0 | 0 | 0
1788 | GRUPURI DE MASURA- Luna01 / / LUNKA CSABA | DEVA |  | DB1C501-GDM-817 / 048700002619 / 10322932 | 0/3234 | 31 | 1 | 2016 | 251.84 | 0 | 0 | 251.84 | 251.84 |  |  | 251.84 | 0 |  |  | 0 | 0 |  |  |  | 0 | 15 | 0 | 0 | 0 | 0
1789 | GRUPURI DE MASURA- Luna01 / / CLUB SPORTIV MUNICIPAL JIUL PETROSANI | DEVA |  | DB1C501-GDM-817 / 048700002619 / 10327147 | 487479 | 31 | 1 | 2016 | 998.52 | 0 | 0 | 998.52 | 998.52 |  |  | 998.52 | 0 |  |  | 0 | 0 |  |  |  | 0 | 15 | 0 | 0 | 0 | 0
1790 | BRANSAMENTE- Luna01 / Zo MT-JT Deva / CLUB SPORTIV MUNICIPAL JIUL PETROSANI | DEVA |  | DB1C509-BRS-719S / 047900035421 / 10327146 | 488210 | 31 | 1 | 2016 | 2226.48 | 0 | 0 | 2226.48 | 2226.48 |  |  | 2226.48 | 0 |  |  | 0 | 0 |  |  |  | 0 | 30 | 0 | 0 | 0 | 0
1791 | GRUPURI DE MASURA- Luna01 / / OLVIO VEST SRL | DEVA |  | DB1C501-GDM-817 / 048700002619 / 10322917 | 0/3234 | 31 | 1 | 2016 | 165.55 | 0 | 0 | 165.55 | 165.55 |  |  | 165.55 | 0 |  |  | 0 | 0 |  |  |  | 0 | 15 | 0 | 0 | 0 | 0
1792 | GRUPURI DE MASURA- Luna01 / / CAZAN ADRIANA NICOLETA | DEVA |  | DB1C501-GDM-817 / 048700002619 / 10295901 | 76/3234 | 31 | 1 | 2016 | 357.51 | 0 | 0 | 357.51 | 357.51 |  |  | 357.51 | 0 |  |  | 0 | 0 |  |  |  | 0 | 15 | 0 | 0 | 0 | 0
1793 | GRUPURI DE MASURA- Luna05 / / MUNICIPIUL VULCAN | DEVA |  | DB1C567-GDM-817 / 048700002642 / 10325880 | 41/4295 | 31 | 5 | 2016 | 242.72 | 0 | 0 | 242.72 | 242.72 |  |  | 242.72 | 0 |  |  | 0 | 0 |  |  |  | 0 | 15 | 0 | 0 | 0 | 0
1794 | BRANSAMENTE- Luna05 / Zo MT-JT Deva / MUNICIPIUL VULCAN | DEVA |  | DB1C602-BRS-719A / 047900035466 / 10325878 | 41/4296 | 31 | 5 | 2016 | 1313.51 | 0 | 0 | 1313.51 | 1313.51 |  |  | 1313.51 | 0 |  |  | 0 | 0 |  |  |  | 0 | 40 | 0 | 0 | 0 | 0
1795 | GRUPURI DE MASURA- Luna01 / / CHIRITOIU MARILENA | DEVA |  | DB1C501-GDM-817 / 048700002619 / 10325581 | 487326 | 31 | 1 | 2016 | 227.23 | 0 | 0 | 227.23 | 227.23 |  |  | 227.23 | 0 |  |  | 0 | 0 |  |  |  | 0 | 15 | 0 | 0 | 0 | 0
1796 | BRANSAMENTE- Luna02 / Zo MT-JT Deva / CICI ION | DEVA |  | DB1C604-BRS-719A / 047900035432 / 10325584 | 15/3520 | 29 | 2 | 2016 | 1469.54 | 0 | 0 | 1469.54 | 1469.54 |  |  | 1469.54 | 0 |  |  | 0 | 0 |  |  |  | 0 | 40 | 0 | 0 | 0 | 0
1797 | GRUPURI DE MASURA- Luna02 / / CICI ION | DEVA |  | DB1C501-GDM-817 / 048700002625 / 10325587 | 15/3519 | 29 | 2 | 2016 | 157.21 | 0 | 0 | 157.21 | 157.21 |  |  | 157.21 | 0 |  |  | 0 | 0 |  |  |  | 0 | 15 | 0 | 0 | 0 | 0
1798 | BRANSAMENTE- Luna01 / Zo MT-JT Deva / STOICA FRANCISCO ROBERT | DEVA |  | DB1C509-BRS-719S / 047900035421 / 10325595 | 487997 | 31 | 1 | 2016 | 1070.4 | 0 | 0 | 1070.4 | 1070.4 |  |  | 1070.4 | 0 |  |  | 0 | 0 |  |  |  | 0 | 30 | 0 | 0 | 0 | 0
1799 | GRUPURI DE MASURA- Luna01 / / MIXT S,A, | DEVA |  | DB1C501-GDM-817 / 048700002619 / 10296162 | 0/3234 | 31 | 1 | 2016 | 187.2 | 0 | 0 | 187.2 | 187.2 |  |  | 187.2 | 0 |  |  | 0 | 0 |  |  |  | 0 | 15 | 0 | 0 | 0 | 0
1800 | GRUPURI DE MASURA- Luna01 / / STOICA FRANCISCO ROBERT | DEVA |  | DB1C501-GDM-817 / 048700002619 / 10325596 | 487267 | 31 | 1 | 2016 | 101.68 | 0 | 0 | 101.68 | 101.68 |  |  | 101.68 | 0 |  |  | 0 | 0 |  |  |  | 0 | 15 | 0 | 0 | 0 | 0
1801 | GRUPURI DE MASURA- Luna04 / / TELEKOM ROMANIA MOBILE COMMUNICATIONS S, | DEVA |  | DB1C566-GDM-817 / 048700002635 / 10325787 | 24/4010 | 30 | 4 | 2016 | 365.29 | 0 | 0 | 365.29 | 365.29 |  |  | 365.29 | 0 |  |  | 0 | 0 |  |  |  | 0 | 15 | 0 | 0 | 0 | 0
1802 | BRANSAMENTE- Luna04 / Zo MT-JT Deva / TELEKOM ROMANIA MOBILE COMMUNICATIONS S, | DEVA |  | DB1C566-BRS-719A / 047900035455 / 10325784 | 24/4011 | 30 | 4 | 2016 | 1623.12 | 0 | 0 | 1623.12 | 1623.12 |  |  | 1623.12 | 0 |  |  | 0 | 0 |  |  |  | 0 | 40 | 0 | 0 | 0 | 0
1803 | GRUPURI DE MASURA- Luna01 / / PIRVA ELISABETA | DEVA |  | DB1C501-GDM-817 / 048700002619 / 10325779 | 487448 | 31 | 1 | 2016 | 437.57 | 0 | 0 | 437.57 | 437.57 |  |  | 437.57 | 0 |  |  | 0 | 0 |  |  |  | 0 | 15 | 0 | 0 | 0 | 0
1804 | BRANSAMENTE- Luna01 / Zo MT-JT Deva / PIRVA ELISABETA | DEVA |  | DB1C501-BRS-719A / 047900035420 / 10325777 | 487813 | 31 | 1 | 2016 | 1701.02 | 0 | 0 | 1701.02 | 1701.02 |  |  | 1701.02 | 0 |  |  | 0 | 0 |  |  |  | 0 | 40 | 0 | 0 | 0 | 0
1805 | BRANSAMENTE- Luna01 / Zo MT-JT Deva / CHIRITOIU MARILENA | DEVA |  | DB1C501-BRS-719A / 047900035420 / 10325580 | 487691 | 31 | 1 | 2016 | 1415.7 | 0 | 0 | 1415.7 | 1415.7 |  |  | 1415.7 | 0 |  |  | 0 | 0 |  |  |  | 0 | 40 | 0 | 0 | 0 | 0
1806 | GRUPURI DE MASURA- Luna05 / / TOLDEA CLAUDIU ION | DEVA |  | DB1C567-GDM-817 / 048700002642 / 10328105 | 37/4295 | 31 | 5 | 2016 | 249.11 | 0 | 0 | 249.11 | 249.11 |  |  | 249.11 | 0 |  |  | 0 | 0 |  |  |  | 0 | 15 | 0 | 0 | 0 | 0
1807 | BRANSAMENTE- Luna05 / Zo MT-JT Deva / TOLDEA CLAUDIU ION | DEVA |  | DB1C602-BRS-719A / 047900035466 / 10328102 | 37/4296 | 31 | 5 | 2016 | 1331.7 | 0 | 0 | 1331.7 | 1331.7 |  |  | 1331.7 | 0 |  |  | 0 | 0 |  |  |  | 0 | 40 | 0 | 0 | 0 | 0
1808 | BRANSAMENTE- Luna02 / Zo MT-JT Deva / TAMAS DOINA | DEVA |  | DB1C604-BRS-719A / 047900035432 / 10333106 | 14/3520 | 29 | 2 | 2016 | 1641.56 | 0 | 0 | 1641.56 | 1641.56 |  |  | 1641.56 | 0 |  |  | 0 | 0 |  |  |  | 0 | 40 | 0 | 0 | 0 | 0
1809 | GRUPURI DE MASURA- Luna02 / / BERINDEI LUCRETIA | DEVA |  | DB1C501-GDM-817 / 048700002625 / 10328718 | 0/3519 | 29 | 2 | 2016 | 202.82 | 0 | 0 | 202.82 | 202.82 |  |  | 202.82 | 0 |  |  | 0 | 0 |  |  |  | 0 | 15 | 0 | 0 | 0 | 0
1810 | GRUPURI DE MASURA- Luna02 / / LUPSA BRINDUSA | DEVA |  | DB1C501-GDM-817 / 048700002625 / 10328398 | 72/3519 | 29 | 2 | 2016 | 397.76 | 0 | 0 | 397.76 | 397.76 |  |  | 397.76 | 0 |  |  | 0 | 0 |  |  |  | 0 | 15 | 0 | 0 | 0 | 0
1811 | BRANSAMENTE- Luna02 / Zo MT-JT Deva / LUPSA BRINDUSA | DEVA |  | DB1C604-BRS-719A / 047900035432 / 10328397 | 72/3520 | 29 | 2 | 2016 | 1691.55 | 0 | 0 | 1691.55 | 1691.55 |  |  | 1691.55 | 0 |  |  | 0 | 0 |  |  |  | 0 | 40 | 0 | 0 | 0 | 0
1812 | GRUPURI DE MASURA- Luna02 / / STOICA GABRIELA LIANA PERSOANA FIZICA AU | DEVA |  | DB1C501-GDM-817 / 048700002625 / 10326385 | 0/3519 | 29 | 2 | 2016 | 734.62 | 0 | 0 | 734.62 | 734.62 |  |  | 734.62 | 0 |  |  | 0 | 0 |  |  |  | 0 | 15 | 0 | 0 | 0 | 0
1813 | BRANSAMENTE- Luna07 / Zo MT-JT Deva / PAROHIA ROMANO CATOLICA ANINOASA | DEVA |  | DB1C516-BRS-719A / 047900035487 / 10378292 | 95/4804 | 31 | 7 | 2016 | 1356.08 | 0 | 0 | 1356.08 | 1356.08 |  |  | 1356.08 | 0 |  |  | 0 | 0 |  |  |  | 0 | 40 | 0 | 0 | 0 | 0
1814 | GRUPURI DE MASURA- Luna05 / / MANIUT DANIEL | DEVA |  | DB1C567-GDM-817 / 048700002642 / 10351657 | 30/4295 | 31 | 5 | 2016 | 264.82 | 0 | 0 | 264.82 | 264.82 |  |  | 264.82 | 0 |  |  | 0 | 0 |  |  |  | 0 | 15 | 0 | 0 | 0 | 0
1815 | BRANSAMENTE- Luna05 / Zo MT-JT Deva / MANIUT DANIEL | DEVA |  | DB1C602-BRS-719A / 047900035466 / 10351656 | 30/4296 | 31 | 5 | 2016 | 1311.65 | 0 | 0 | 1311.65 | 1311.65 |  |  | 1311.65 | 0 |  |  | 0 | 0 |  |  |  | 0 | 40 | 0 | 0 | 0 | 0
1816 | BRANSAMENTE- Luna03 / Zo MT-JT Deva / CIORAN GHEORGHE DARIUS | DEVA |  | DB1C574-BRS-719A / 047900035441 / 10351666 | 23/3667 | 31 | 3 | 2016 | 1281.1 | 0 | 0 | 1281.1 | 1281.1 |  |  | 1281.1 | 0 |  |  | 0 | 0 |  |  |  | 0 | 40 | 0 | 0 | 0 | 0
1817 | GRUPURI DE MASURA- Luna03 / / CIORAN GHEORGHE DARIUS | DEVA |  | DB1C559-GDM-817 / 048700002629 / 10351668 | 23/3666 | 31 | 3 | 2016 | 202.81 | 0 | 0 | 202.81 | 202.81 |  |  | 202.81 | 0 |  |  | 0 | 0 |  |  |  | 0 | 15 | 0 | 0 | 0 | 0
1818 | BRANSAMENTE- Luna03 / Zo MT-JT Deva / MARIAN MARIA ANGELA | DEVA |  | DB1C574-BRS-719A / 047900035441 / 10351671 | 28/3667 | 31 | 3 | 2016 | 1602.9 | 0 | 0 | 1602.9 | 1602.9 |  |  | 1602.9 | 0 |  |  | 0 | 0 |  |  |  | 0 | 40 | 0 | 0 | 0 | 0
1819 | GRUPURI DE MASURA- Luna03 / / MARIAN MARIA ANGELA | DEVA |  | DB1C559-GDM-817 / 048700002629 / 10351672 | 28/3666 | 31 | 3 | 2016 | 367.85 | 0 | 0 | 367.85 | 367.85 |  |  | 367.85 | 0 |  |  | 0 | 0 |  |  |  | 0 | 15 | 0 | 0 | 0 | 0
1820 | GRUPURI DE MASURA- Luna03 / / ISAILA ION | DEVA |  | DB1C559-GDM-817 / 048700002629 / 10351678 | 0/3666 | 31 | 3 | 2016 | 430.03 | 0 | 0 | 430.03 | 430.03 |  |  | 430.03 | 0 |  |  | 0 | 0 |  |  |  | 0 | 15 | 0 | 0 | 0 | 0
1821 | BRANSAMENTE- Luna03 / Zo MT-JT Deva / JIMBOREAN CLAUDIU LAZAR | DEVA |  | DB1C574-BRS-719A / 047900035441 / 10351681 | 46/3667 | 31 | 3 | 2016 | 1423.64 | 0 | 0 | 1423.64 | 1423.64 |  |  | 1423.64 | 0 |  |  | 0 | 0 |  |  |  | 0 | 40 | 0 | 0 | 0 | 0
1822 | GRUPURI DE MASURA- Luna03 / / GRECEA CRISTIAN | DEVA |  | DB1C559-GDM-817 / 048700002629 / 10351683 | 0/3666 | 31 | 3 | 2016 | 360.5 | 0 | 0 | 360.5 | 360.5 |  |  | 360.5 | 0 |  |  | 0 | 0 |  |  |  | 0 | 15 | 0 | 0 | 0 | 0
1823 | GRUPURI DE MASURA- Luna05 / / CODRUT MIHAI NICOLAE | DEVA |  | DB1C567-GDM-817 / 048700002642 / 10352987 | 31/4295 | 31 | 5 | 2016 | 390.34 | 0 | 0 | 390.34 | 390.34 |  |  | 390.34 | 0 |  |  | 0 | 0 |  |  |  | 0 | 15 | 0 | 0 | 0 | 0
1824 | BRANSAMENTE- Luna05 / Zo MT-JT Deva / CODRUT MIHAI NICOLAE | DEVA |  | DB1C602-BRS-719A / 047900035466 / 10352985 | 31/4296 | 31 | 5 | 2016 | 1677.02 | 0 | 0 | 1677.02 | 1677.02 |  |  | 1677.02 | 0 |  |  | 0 | 0 |  |  |  | 0 | 40 | 0 | 0 | 0 | 0
1825 | GRUPURI DE MASURA- Luna03 / / MIRA MON PRESTCOM SRL | DEVA |  | DB1C559-GDM-817 / 048700002629 / 10352898 | 48/3666 | 31 | 3 | 2016 | 367.84 | 0 | 0 | 367.84 | 367.84 |  |  | 367.84 | 0 |  |  | 0 | 0 |  |  |  | 0 | 15 | 0 | 0 | 0 | 0
1826 | BRANSAMENTE- Luna03 / Zo MT-JT Deva / MIRA MON PRESTCOM SRL | DEVA |  | DB1C574-BRS-719A / 047900035441 / 10352896 | 48/3667 | 31 | 3 | 2016 | 1741.94 | 0 | 0 | 1741.94 | 1741.94 |  |  | 1741.94 | 0 |  |  | 0 | 0 |  |  |  | 0 | 40 | 0 | 0 | 0 | 0
1827 | GRUPURI DE MASURA- Luna05 / / BOGDAN GABI | DEVA |  | DB1C567-GDM-817 / 048700002642 / 10352891 | 34/4295 | 31 | 5 | 2016 | 160.54 | 0 | 0 | 160.54 | 160.54 |  |  | 160.54 | 0 |  |  | 0 | 0 |  |  |  | 0 | 15 | 0 | 0 | 0 | 0
1828 | GRUPURI DE MASURA- Luna03 / / JIMBOREAN CLAUDIU LAZAR | DEVA |  | DB1C559-GDM-817 / 048700002629 / 10351685 | 46/3666 | 31 | 3 | 2016 | 157.57 | 0 | 0 | 157.57 | 157.57 |  |  | 157.57 | 0 |  |  | 0 | 0 |  |  |  | 0 | 15 | 0 | 0 | 0 | 0
1829 | GRUPURI DE MASURA- Luna03 / / IMRE IULIAN-NICUSOR | DEVA |  | DB1C559-GDM-817 / 048700002629 / 10350558 | 0/3666 | 31 | 3 | 2016 | 298.58 | 0 | 0 | 298.58 | 298.58 |  |  | 298.58 | 0 |  |  | 0 | 0 |  |  |  | 0 | 15 | 0 | 0 | 0 | 0
1830 | GRUPURI DE MASURA- Luna03 / / MORARESCU MARINELA | DEVA |  | DB1C559-GDM-817 / 048700002629 / 10350554 | 0/3666 | 31 | 3 | 2016 | 253.92 | 0 | 0 | 253.92 | 253.92 |  |  | 253.92 | 0 |  |  | 0 | 0 |  |  |  | 0 | 15 | 0 | 0 | 0 | 0
1831 | GRUPURI DE MASURA- Luna03 / / HALMAGI CALIN MIRCEA | DEVA |  | DB1C559-GDM-817 / 048700002629 / 10351530 | 34/3666 | 31 | 3 | 2016 | 112.08 | 0 | 0 | 112.08 | 112.08 |  |  | 112.08 | 0 |  |  | 0 | 0 |  |  |  | 0 | 15 | 0 | 0 | 0 | 0
1832 | GRUPURI DE MASURA- Luna03 / / PANDELEA PAUL DANIEL | DEVA |  | DB1C559-GDM-817 / 048700002629 / 10351688 | 0/3666 | 31 | 3 | 2016 | 360.87 | 0 | 0 | 360.87 | 360.87 |  |  | 360.87 | 0 |  |  | 0 | 0 |  |  |  | 0 | 15 | 0 | 0 | 0 | 0
1833 | GRUPURI DE MASURA- Luna04 / / HERBEI CONSTRUCT SRL | DEVA |  | DB1C566-GDM-817 / 048700002635 / 10355827 | 31/4010 | 30 | 4 | 2016 | 405.84 | 0 | 0 | 405.84 | 405.84 |  |  | 405.84 | 0 |  |  | 0 | 0 |  |  |  | 0 | 15 | 0 | 0 | 0 | 0
1834 | BRANSAMENTE- Luna04 / Zo MT-JT Deva / HERBEI CONSTRUCT SRL | DEVA |  | DB1C502-BRS-719S / 047900035456 / 10355824 | 31/4017 | 30 | 4 | 2016 | 1413.11 | 0 | 0 | 1413.11 | 1413.11 |  |  | 1413.11 | 0 |  |  | 0 | 0 |  |  |  | 0 | 30 | 0 | 0 | 0 | 0
1835 | GRUPURI DE MASURA- Luna05 / / COMUNA TURDAS | DEVA |  | DB1C567-GDM-817 / 048700002642 / 10356155 | 29/4295 | 31 | 5 | 2016 | 1162.41 | 0 | 0 | 1162.41 | 1162.41 |  |  | 1162.41 | 0 |  |  | 0 | 0 |  |  |  | 0 | 15 | 0 | 0 | 0 | 0
1836 | BRANSAMENTE- Luna05 / Zo MT-JT Deva / BOGDAN GABI | DEVA |  | DB1C602-BRS-719A / 047900035466 / 10352889 | 34/4296 | 31 | 5 | 2016 | 1498.38 | 0 | 0 | 1498.38 | 1498.38 |  |  | 1498.38 | 0 |  |  | 0 | 0 |  |  |  | 0 | 40 | 0 | 0 | 0 | 0
1837 | GRUPURI DE MASURA- Luna04 / / NEMES PETRU-MANIU | DEVA |  | DB1C566-GDM-817 / 048700002635 / 10351297 | 31/4010 | 30 | 4 | 2016 | 155.01 | 0 | 0 | 155.01 | 155.01 |  |  | 155.01 | 0 |  |  | 0 | 0 |  |  |  | 0 | 15 | 0 | 0 | 0 | 0
1838 | BRANSAMENTE- Luna04 / Zo MT-JT Deva / NEMES PETRU-MANIU | DEVA |  | DB1C566-BRS-719A / 047900035455 / 10351295 | 34/4011 | 30 | 4 | 2016 | 1404.66 | 0 | 0 | 1404.66 | 1404.66 |  |  | 1404.66 | 0 |  |  | 0 | 0 |  |  |  | 0 | 40 | 0 | 0 | 0 | 0
1839 | GRUPURI DE MASURA- Luna04 / / SILIP IRINA | DEVA |  | DB1C566-GDM-817 / 048700002635 / 10359175 | 0/4010 | 30 | 4 | 2016 | 179.19 | 0 | 0 | 179.19 | 179.19 |  |  | 179.19 | 0 |  |  | 0 | 0 |  |  |  | 0 | 15 | 0 | 0 | 0 | 0
1840 | GRUPURI DE MASURA- Luna03 / / TANU GHEORGHITA | DEVA |  | DB1C559-GDM-817 / 048700002629 / 10359171 | 0/3666 | 31 | 3 | 2016 | 237.71 | 0 | 0 | 237.71 | 237.71 |  |  | 237.71 | 0 |  |  | 0 | 0 |  |  |  | 0 | 15 | 0 | 0 | 0 | 0
1841 | GRUPURI DE MASURA- Luna04 / / TUDOSE ILIE | DEVA |  | DB1C566-GDM-817 / 048700002635 / 10359167 | 0/4010 | 30 | 4 | 2016 | 239.82 | 0 | 0 | 239.82 | 239.82 |  |  | 239.82 | 0 |  |  | 0 | 0 |  |  |  | 0 | 15 | 0 | 0 | 0 | 0
1842 | GRUPURI DE MASURA- Luna07 / / NEDELCA ROBERT IULIAN | DEVA |  | DB1C516-GDM-817 / 048700002654 / 10359165 | 0/4803 | 31 | 7 | 2016 | 193.82 | 0 | 0 | 193.82 | 193.82 |  |  | 193.82 | 0 |  |  | 0 | 0 |  |  |  | 0 | 15 | 0 | 0 | 0 | 0
1843 | GRUPURI DE MASURA- Luna04 / / KOVACI MARIUS-COSMIN | DEVA |  | DB1C566-GDM-817 / 048700002635 / 10359158 | 0/4010 | 30 | 4 | 2016 | 195.84 | 0 | 0 | 195.84 | 195.84 |  |  | 195.84 | 0 |  |  | 0 | 0 |  |  |  | 0 | 15 | 0 | 0 | 0 | 0
1844 | GRUPURI DE MASURA- Luna03 / / LUMPERDEAN IOAN | DEVA |  | DB1C559-GDM-817 / 048700002629 / 10359153 | 0/3666 | 31 | 3 | 2016 | 228.02 | 0 | 0 | 228.02 | 228.02 |  |  | 228.02 | 0 |  |  | 0 | 0 |  |  |  | 0 | 15 | 0 | 0 | 0 | 0
1845 | GRUPURI DE MASURA- Luna03 / / BAN ION | DEVA |  | DB1C559-GDM-817 / 048700002629 / 10359144 | 0/3666 | 31 | 3 | 2016 | 197.68 | 0 | 0 | 197.68 | 197.68 |  |  | 197.68 | 0 |  |  | 0 | 0 |  |  |  | 0 | 15 | 0 | 0 | 0 | 0
1846 | GRUPURI DE MASURA- Luna06 / / VADEAN TEODORA-EUGENIA | DEVA |  | DB1C582-GDM-817 / 048700002648 / 10359554 | 118/4506 | 30 | 6 | 2016 | 350.32 | 0 | 0 | 350.32 | 350.32 |  |  | 350.32 | 0 |  |  | 0 | 0 |  |  |  | 0 | 15 | 0 | 0 | 0 | 0
1847 | BRANSAMENTE- Luna06 / Zo MT-JT Deva / VADEAN TEODORA-EUGENIA | DEVA |  | DB1C582-BRS-719A / 047900035475 / 10359552 | 118/4507 | 30 | 6 | 2016 | 2012.67 | 0 | 0 | 2012.67 | 2012.67 |  |  | 2012.67 | 0 |  |  | 0 | 0 |  |  |  | 0 | 40 | 0 | 0 | 0 | 0
1848 | GRUPURI DE MASURA- Luna06 / / VADEAN TEODORA-EUGENIA | DEVA |  | DB1C582-GDM-817 / 048700002648 / 10359546 | 119/4506 | 30 | 6 | 2016 | 365.27 | 0 | 0 | 365.27 | 365.27 |  |  | 365.27 | 0 |  |  | 0 | 0 |  |  |  | 0 | 15 | 0 | 0 | 0 | 0
1849 | BRANSAMENTE- Luna06 / Zo MT-JT Deva / VADEAN TEODORA-EUGENIA | DEVA |  | DB1C582-BRS-719A / 047900035475 / 10359543 | 119/4507 | 30 | 6 | 2016 | 1849.97 | 0 | 0 | 1849.97 | 1849.97 |  |  | 1849.97 | 0 |  |  | 0 | 0 |  |  |  | 0 | 40 | 0 | 0 | 0 | 0
1850 | GRUPURI DE MASURA- Luna05 / / MOIAN NICOLAE | DEVA |  | DB1C567-GDM-817 / 048700002642 / 10359604 | 60/4295 | 31 | 5 | 2016 | 168.22 | 0 | 0 | 168.22 | 168.22 |  |  | 168.22 | 0 |  |  | 0 | 0 |  |  |  | 0 | 15 | 0 | 0 | 0 | 0
1851 | BRANSAMENTE- Luna05 / Zo MT-JT Deva / MOIAN NICOLAE | DEVA |  | DB1C602-BRS-719A / 047900035466 / 10359603 | 60/4296 | 31 | 5 | 2016 | 1427.45 | 0 | 0 | 1427.45 | 1427.45 |  |  | 1427.45 | 0 |  |  | 0 | 0 |  |  |  | 0 | 40 | 0 | 0 | 0 | 0
1852 | GRUPURI DE MASURA- Luna04 / / SOCACIU NICOLAE CONSTANTIN | DEVA |  | DB1C566-GDM-817 / 048700002635 / 10359579 | 0/4010 | 30 | 4 | 2016 | 277.51 | 0 | 0 | 277.51 | 277.51 |  |  | 277.51 | 0 |  |  | 0 | 0 |  |  |  | 0 | 15 | 0 | 0 | 0 | 0
1853 | GRUPURI DE MASURA- Luna04 / / DAVID DORIN-SORIN | DEVA |  | DB1C566-GDM-817 / 048700002635 / 10359578 | 0/4010 | 30 | 4 | 2016 | 193.45 | 0 | 0 | 193.45 | 193.45 |  |  | 193.45 | 0 |  |  | 0 | 0 |  |  |  | 0 | 15 | 0 | 0 | 0 | 0
1854 | GRUPURI DE MASURA- Luna04 / / FRANGU DUMITRU | DEVA |  | DB1C566-GDM-817 / 048700002635 / 10359576 | 0/4010 | 30 | 4 | 2016 | 276.86 | 0 | 0 | 276.86 | 276.86 |  |  | 276.86 | 0 |  |  | 0 | 0 |  |  |  | 0 | 15 | 0 | 0 | 0 | 0
1855 | GRUPURI DE MASURA- Luna03 / / VAS ADRIAN EMANUEL | DEVA |  | DB1C559-GDM-817 / 048700002629 / 10359571 | 0/3666 | 31 | 3 | 2016 | 187.98 | 0 | 0 | 187.98 | 187.98 |  |  | 187.98 | 0 |  |  | 0 | 0 |  |  |  | 0 | 15 | 0 | 0 | 0 | 0
1856 | GRUPURI DE MASURA- Luna04 / / GYAPYAS ERZSEBET MARIA | DEVA |  | DB1C566-GDM-817 / 048700002635 / 10359567 | 0/4010 | 30 | 4 | 2016 | 239.82 | 0 | 0 | 239.82 | 239.82 |  |  | 239.82 | 0 |  |  | 0 | 0 |  |  |  | 0 | 15 | 0 | 0 | 0 | 0
1857 | GRUPURI DE MASURA- Luna04 / / MIC NICULINA ADINA | DEVA |  | DB1C566-GDM-817 / 048700002635 / 10359565 | 0/4010 | 30 | 4 | 2016 | 239.82 | 0 | 0 | 239.82 | 239.82 |  |  | 239.82 | 0 |  |  | 0 | 0 |  |  |  | 0 | 15 | 0 | 0 | 0 | 0
1858 | GRUPURI DE MASURA- Luna06 / / MUNICIPIUL HUNEDOARA | DEVA |  | DB1C582-GDM-817 / 048700002648 / 10359802 | 104/4506 | 30 | 6 | 2016 | 933.21 | 0 | 0 | 933.21 | 933.21 |  |  | 933.21 | 0 |  |  | 0 | 0 |  |  |  | 0 | 15 | 0 | 0 | 0 | 0
1859 | BRANSAMENTE- Luna06 / Zo MT-JT Deva / MUNICIPIUL HUNEDOARA | DEVA |  | DB1C544-BRS-719S / 047900035476 / 10359796 | 104/4508 | 30 | 6 | 2016 | 2210.85 | 0 | 0 | 2210.85 | 2210.85 |  |  | 2210.85 | 0 |  |  | 0 | 0 |  |  |  | 0 | 30 | 0 | 0 | 0 | 0
1860 | GRUPURI DE MASURA- Luna06 / / MUNICIPIUL HUNEDOARA | DEVA |  | DB1C582-GDM-817 / 048700002648 / 10359785 | 105/4506 | 30 | 6 | 2016 | 933.21 | 0 | 0 | 933.21 | 933.21 |  |  | 933.21 | 0 |  |  | 0 | 0 |  |  |  | 0 | 15 | 0 | 0 | 0 | 0
1861 | BRANSAMENTE- Luna06 / Zo MT-JT Deva / MUNICIPIUL HUNEDOARA | DEVA |  | DB1C582-BRS-719A / 047900035475 / 10359783 | 105/4507 | 30 | 6 | 2016 | 1830.53 | 0 | 0 | 1830.53 | 1830.53 |  |  | 1830.53 | 0 |  |  | 0 | 0 |  |  |  | 0 | 40 | 0 | 0 | 0 | 0
1862 | GRUPURI DE MASURA- Luna04 / / HOTEA PETRICA | DEVA |  | DB1C566-GDM-817 / 048700002635 / 10359563 | 0/4010 | 30 | 4 | 2016 | 232.99 | 0 | 0 | 232.99 | 232.99 |  |  | 232.99 | 0 |  |  | 0 | 0 |  |  |  | 0 | 15 | 0 | 0 | 0 | 0
1863 | GRUPURI DE MASURA- Luna05 / / ZIARUL VAII JIULUI S,R,L | DEVA |  | DB1C567-GDM-817 / 048700002642 / 10359137 | 43/4295 | 31 | 5 | 2016 | 409.56 | 0 | 0 | 409.56 | 409.56 |  |  | 409.56 | 0 |  |  | 0 | 0 |  |  |  | 0 | 15 | 0 | 0 | 0 | 0
1864 | BRANSAMENTE- Luna05 / Zo MT-JT Deva / ZIARUL VAII JIULUI S,R,L | DEVA |  | DB1C602-BRS-719A / 047900035466 / 10359136 | 43/4296 | 31 | 5 | 2016 | 1688.67 | 0 | 0 | 1688.67 | 1688.67 |  |  | 1688.67 | 0 |  |  | 0 | 0 |  |  |  | 0 | 40 | 0 | 0 | 0 | 0
1865 | BRANSAMENTE- Luna03 / Zo MT-JT Deva / GABOR LAJOS | DEVA |  | DB1C574-BRS-719A / 047900035441 / 10339618 | 181/3667 | 31 | 3 | 2016 | 1287.93 | 0 | 0 | 1287.93 | 1287.93 |  |  | 1287.93 | 0 |  |  | 0 | 0 |  |  |  | 0 | 40 | 0 | 0 | 0 | 0
1866 | GRUPURI DE MASURA- Luna03 / / GABOR LAJOS | DEVA |  | DB1C559-GDM-817 / 048700002629 / 10339619 | 181/3666 | 31 | 3 | 2016 | 248.06 | 0 | 0 | 248.06 | 248.06 |  |  | 248.06 | 0 |  |  | 0 | 0 |  |  |  | 0 | 15 | 0 | 0 | 0 | 0
1867 | GRUPURI DE MASURA- Luna05 / / DABULEANU IOAN | DEVA |  | DB1C567-GDM-817 / 048700002642 / 10359056 | 45/4295 | 31 | 5 | 2016 | 114.21 | 0 | 0 | 114.21 | 114.21 |  |  | 114.21 | 0 |  |  | 0 | 0 |  |  |  | 0 | 15 | 0 | 0 | 0 | 0
1868 | BRANSAMENTE- Luna05 / Zo MT-JT Deva / DABULEANU IOAN | DEVA |  | DB1C602-BRS-719A / 047900035466 / 10359054 | 45/4296 | 31 | 5 | 2016 | 1500.89 | 0 | 0 | 1500.89 | 1500.89 |  |  | 1500.89 | 0 |  |  | 0 | 0 |  |  |  | 0 | 40 | 0 | 0 | 0 | 0
1869 | GRUPURI DE MASURA- Luna04 / / DIAC MARIANA | DEVA |  | DB1C566-GDM-817 / 048700002635 / 10361591 | 0/4010 | 30 | 4 | 2016 | 169.59 | 0 | 0 | 169.59 | 169.59 |  |  | 169.59 | 0 |  |  | 0 | 0 |  |  |  | 0 | 15 | 0 | 0 | 0 | 0
1870 | GRUPURI DE MASURA- Luna06 / / IVAN ERONIM | DEVA |  | DB1C582-GDM-817 / 048700002648 / 10360582 | 38/4506 | 30 | 6 | 2016 | 409.49 | 0 | 0 | 409.49 | 409.49 |  |  | 409.49 | 0 |  |  | 0 | 0 |  |  |  | 0 | 15 | 0 | 0 | 0 | 0
1871 | BRANSAMENTE- Luna06 / Zo MT-JT Deva / IVAN ERONIM | DEVA |  | DB1C582-BRS-719A / 047900035475 / 10360578 | 38/4507 | 30 | 6 | 2016 | 1780.45 | 0 | 0 | 1780.45 | 1780.45 |  |  | 1780.45 | 0 |  |  | 0 | 0 |  |  |  | 0 | 40 | 0 | 0 | 0 | 0
1872 | GRUPURI DE MASURA- Luna05 / / ALEXE MARIAN-DORIN | DEVA |  | DB1C567-GDM-817 / 048700002642 / 10360563 | 34/4295 | 31 | 5 | 2016 | 211.61 | 0 | 0 | 211.61 | 211.61 |  |  | 211.61 | 0 |  |  | 0 | 0 |  |  |  | 0 | 15 | 0 | 0 | 0 | 0
1873 | BRANSAMENTE- Luna05 / Zo MT-JT Deva / ALEXE MARIAN-DORIN | DEVA |  | DB1C602-BRS-719A / 047900035466 / 10360560 | 34/4296 | 31 | 5 | 2016 | 1225.61 | 0 | 0 | 1225.61 | 1225.61 |  |  | 1225.61 | 0 |  |  | 0 | 0 |  |  |  | 0 | 40 | 0 | 0 | 0 | 0
1874 | BRANSAMENTE- Luna04 / Zo MT-JT Deva / Reglementare inst,SC ADACONI Hateg | DEVA |  | DB1C502-BRS-719S / 047900035456 / 10362507 | 2013/4017 | 30 | 4 | 2016 | 915.48 | 0 | 0 | 915.48 | 915.48 |  |  | 915.48 | 0 |  |  | 0 | 0 |  |  |  | 0 | 30 | 0 | 0 | 0 | 0
1875 | GRUPURI DE MASURA- Luna04 / / ONETIU GHEORGHE | DEVA |  | DB1C566-GDM-817 / 048700002635 / 10360686 | 0/4010 | 30 | 4 | 2016 | 419.44 | 0 | 0 | 419.44 | 419.44 |  |  | 419.44 | 0 |  |  | 0 | 0 |  |  |  | 0 | 15 | 0 | 0 | 0 | 0
1876 | LINII JT- Luna04 / Zo MT-JT Deva / Reglementare inst,SC ADACONI Hateg | DEVA |  | DB1C528-LJT-629 / 045000011085 / 10362506 | 2013/4023 | 30 | 4 | 2016 | 7049.98 | 0 | 0 | 7049.98 | 7049.98 |  |  | 7049.98 | 0 |  |  | 0 | 0 |  |  |  | 0 | 40 | 0 | 0 | 0 | 0
1877 | GRUPURI DE MASURA- Luna05 / / POPA MIRCEA | DEVA |  | DB1C567-GDM-817 / 048700002642 / 10360313 | 318/4295 | 31 | 5 | 2016 | 394.32 | 0 | 0 | 394.32 | 394.32 |  |  | 394.32 | 0 |  |  | 0 | 0 |  |  |  | 0 | 15 | 0 | 0 | 0 | 0
1878 | BRANSAMENTE- Luna05 / Zo MT-JT Deva / POPA MIRCEA | DEVA |  | DB1C602-BRS-719A / 047900035466 / 10360311 | 318/4296 | 31 | 5 | 2016 | 1659.19 | 0 | 0 | 1659.19 | 1659.19 |  |  | 1659.19 | 0 |  |  | 0 | 0 |  |  |  | 0 | 40 | 0 | 0 | 0 | 0
1879 | GRUPURI DE MASURA- Luna06 / / DRAGOS ELENA | DEVA |  | DB1C582-GDM-817 / 048700002648 / 10361569 | 0/4506 | 30 | 6 | 2016 | 493.48 | 0 | 0 | 493.48 | 493.48 |  |  | 493.48 | 0 |  |  | 0 | 0 |  |  |  | 0 | 15 | 0 | 0 | 0 | 0
1880 | GRUPURI DE MASURA- Luna04 / / NICULESCU TITU | DEVA |  | DB1C566-GDM-817 / 048700002635 / 10361482 | 0/4010 | 30 | 4 | 2016 | 210.08 | 0 | 0 | 210.08 | 210.08 |  |  | 210.08 | 0 |  |  | 0 | 0 |  |  |  | 0 | 15 | 0 | 0 | 0 | 0
1881 | GRUPURI DE MASURA- Luna03 / / ISTODOR CONSTANTIN | DEVA |  | DB1C559-GDM-817 / 048700002629 / 10361478 | 0/3666 | 31 | 3 | 2016 | 289.44 | 0 | 0 | 289.44 | 289.44 |  |  | 289.44 | 0 |  |  | 0 | 0 |  |  |  | 0 | 15 | 0 | 0 | 0 | 0
1882 | GRUPURI DE MASURA- Luna05 / / SC ARISTOCRAT CREDIT IFN SRL | DEVA |  | DB1C567-GDM-817 / 048700002642 / 10361438 | 291/4295 | 31 | 5 | 2016 | 139.94 | 0 | 0 | 139.94 | 139.94 |  |  | 139.94 | 0 |  |  | 0 | 0 |  |  |  | 0 | 15 | 0 | 0 | 0 | 0
1883 | BRANSAMENTE- Luna05 / Zo MT-JT Deva / SC ARISTOCRAT CREDIT IFN SRL | DEVA |  | DB1C558-BRS-719S / 047900035467 / 10361437 | 291/4297 | 31 | 5 | 2016 | 974.46 | 0 | 0 | 974.46 | 974.46 |  |  | 974.46 | 0 |  |  | 0 | 0 |  |  |  | 0 | 30 | 0 | 0 | 0 | 0
1884 | GRUPURI DE MASURA- Luna06 / / CRISTEA DANIELA | DEVA |  | DB1C582-GDM-817 / 048700002648 / 10361274 | 46/4506 | 30 | 6 | 2016 | 309.52 | 0 | 0 | 309.52 | 309.52 |  |  | 309.52 | 0 |  |  | 0 | 0 |  |  |  | 0 | 15 | 0 | 0 | 0 | 0
1885 | BRANSAMENTE- Luna06 / Zo MT-JT Deva / CRISTEA DANIELA | DEVA |  | DB1C582-BRS-719A / 047900035475 / 10361272 | 46/4507 | 30 | 6 | 2016 | 1426.13 | 0 | 0 | 1426.13 | 1426.13 |  |  | 1426.13 | 0 |  |  | 0 | 0 |  |  |  | 0 | 40 | 0 | 0 | 0 | 0
1886 | GRUPURI DE MASURA- Luna03 / / PETRAS BIO SRL | DEVA |  | DB1C559-GDM-817 / 048700002629 / 10352094 | 210/3666 | 31 | 3 | 2016 | 995.8 | 0 | 0 | 995.8 | 995.8 |  |  | 995.8 | 0 |  |  | 0 | 0 |  |  |  | 0 | 15 | 0 | 0 | 0 | 0
1887 | BRANSAMENTE- Luna03 / Zo MT-JT Deva / PETRAS BIO SRL | DEVA |  | DB1C500-BRS-719S / 047900035442 / 10352093 | 210/3668 | 31 | 3 | 2016 | 2709.92 | 0 | 0 | 2709.92 | 2709.92 |  |  | 2709.92 | 0 |  |  | 0 | 0 |  |  |  | 0 | 30 | 0 | 0 | 0 | 0
1888 | GRUPURI DE MASURA- Luna03 / / STUDIO ADRIAN & ADRIANA SRL | DEVA |  | DB1C559-GDM-817 / 048700002629 / 10353012 | 0/3666 | 31 | 3 | 2016 | 422.12 | 0 | 0 | 422.12 | 422.12 |  |  | 422.12 | 0 |  |  | 0 | 0 |  |  |  | 0 | 15 | 0 | 0 | 0 | 0
1889 | GRUPURI DE MASURA- Luna03 / / BRANISCA SERGIU GHEORGHE | DEVA |  | DB1C559-GDM-817 / 048700002629 / 10353006 | 0/3666 | 31 | 3 | 2016 | 185.47 | 0 | 0 | 185.47 | 185.47 |  |  | 185.47 | 0 |  |  | 0 | 0 |  |  |  | 0 | 15 | 0 | 0 | 0 | 0
1890 | GRUPURI DE MASURA- Luna06 / / SANATORIU DE PNEUMOFTIZIOLOGIE | DEVA |  | DB1C582-GDM-817 / 048700002648 / 10352475 | 36/4506 | 30 | 6 | 2016 | 1136.68 | 0 | 0 | 1136.68 | 1136.68 |  |  | 1136.68 | 0 |  |  | 0 | 0 |  |  |  | 0 | 15 | 0 | 0 | 0 | 0
1891 | BRANSAMENTE- Luna04 / Zo MT-JT Deva / APAVALOAEI DUMITRU | DEVA |  | DB1C502-BRS-719S / 047900035456 / 10352001 | 45/4017 | 30 | 4 | 2016 | 2487.52 | 0 | 0 | 2487.52 | 2487.52 |  |  | 2487.52 | 0 |  |  | 0 | 0 |  |  |  | 0 | 30 | 0 | 0 | 0 | 0
1892 | GRUPURI DE MASURA- Luna03 / / ILIE LUMINITA | DEVA |  | DB1C559-GDM-817 / 048700002629 / 10352256 | 0/3666 | 31 | 3 | 2016 | 198 | 0 | 0 | 198 | 198 |  |  | 198 | 0 |  |  | 0 | 0 |  |  |  | 0 | 15 | 0 | 0 | 0 | 0
1893 | GRUPURI DE MASURA- Luna03 / / MATE IULIANA | DEVA |  | DB1C559-GDM-817 / 048700002629 / 10352253 | 0/3666 | 31 | 3 | 2016 | 280.8 | 0 | 0 | 280.8 | 280.8 |  |  | 280.8 | 0 |  |  | 0 | 0 |  |  |  | 0 | 15 | 0 | 0 | 0 | 0
1894 | GRUPURI DE MASURA- Luna05 / / CIUBOTARIU DARIUS-OVIDIU | DEVA |  | DB1C567-GDM-817 / 048700002642 / 10352226 | 49/4295 | 31 | 5 | 2016 | 161.62 | 0 | 0 | 161.62 | 161.62 |  |  | 161.62 | 0 |  |  | 0 | 0 |  |  |  | 0 | 15 | 0 | 0 | 0 | 0
1895 | BRANSAMENTE- Luna05 / Zo MT-JT Deva / CIUBOTARIU DARIUS-OVIDIU | DEVA |  | DB1C558-BRS-719S / 047900035467 / 10352223 | 49/4297 | 31 | 5 | 2016 | 1925.17 | 0 | 0 | 1925.17 | 1925.17 |  |  | 1925.17 | 0 |  |  | 0 | 0 |  |  |  | 0 | 30 | 0 | 0 | 0 | 0
1896 | GRUPURI DE MASURA- Luna03 / / VIGH IOAN | DEVA |  | DB1C559-GDM-817 / 048700002629 / 10352215 | 25/3666 | 31 | 3 | 2016 | 157.58 | 0 | 0 | 157.58 | 157.58 |  |  | 157.58 | 0 |  |  | 0 | 0 |  |  |  | 0 | 15 | 0 | 0 | 0 | 0
1897 | BRANSAMENTE- Luna03 / Zo MT-JT Deva / VIGH IOAN | DEVA |  | DB1C500-BRS-719S / 047900035442 / 10352214 | 25/3668 | 31 | 3 | 2016 | 956.24 | 0 | 0 | 956.24 | 956.24 |  |  | 956.24 | 0 |  |  | 0 | 0 |  |  |  | 0 | 30 | 0 | 0 | 0 | 0
1898 | GRUPURI DE MASURA- Luna04 / / CIULEA CRISTIAN | DEVA |  | DB1C566-GDM-817 / 048700002635 / 10352209 | 36/4010 | 30 | 4 | 2016 | 154.76 | 0 | 0 | 154.76 | 154.76 |  |  | 154.76 | 0 |  |  | 0 | 0 |  |  |  | 0 | 15 | 0 | 0 | 0 | 0
1899 | BRANSAMENTE- Luna04 / Zo MT-JT Deva / CIULEA CRISTIAN | DEVA |  | DB1C566-BRS-719A / 047900035455 / 10352208 | 36/4011 | 30 | 4 | 2016 | 1512.32 | 0 | 0 | 1512.32 | 1512.32 |  |  | 1512.32 | 0 |  |  | 0 | 0 |  |  |  | 0 | 40 | 0 | 0 | 0 | 0
1900 | GRUPURI DE MASURA- Luna04 / / APAVALOAEI DUMITRU | DEVA |  | DB1C566-GDM-817 / 048700002635 / 10352003 | 45/4010 | 30 | 4 | 2016 | 336.29 | 0 | 0 | 336.29 | 336.29 |  |  | 336.29 | 0 |  |  | 0 | 0 |  |  |  | 0 | 15 | 0 | 0 | 0 | 0
1901 | GRUPURI DE MASURA- Luna03 / / SC MISTRAL CONSTRUCT INSTAL SRL | DEVA |  | DB1C559-GDM-817 / 048700002629 / 10356307 | 0/3666 | 31 | 3 | 2016 | 406.69 | 0 | 0 | 406.69 | 406.69 |  |  | 406.69 | 0 |  |  | 0 | 0 |  |  |  | 0 | 15 | 0 | 0 | 0 | 0
1902 | GRUPURI DE MASURA- Luna03 / / STOICA VALERICA MARIA | DEVA |  | DB1C559-GDM-817 / 048700002629 / 10356191 | 0/3666 | 31 | 3 | 2016 | 432.98 | 0 | 0 | 432.98 | 432.98 |  |  | 432.98 | 0 |  |  | 0 | 0 |  |  |  | 0 | 15 | 0 | 0 | 0 | 0
1903 | GRUPURI DE MASURA- Luna04 / / BANCU CONSTANTIN MUGUREL | DEVA |  | DB1C566-GDM-817 / 048700002635 / 10356189 | 0/4010 | 30 | 4 | 2016 | 434.38 | 0 | 0 | 434.38 | 434.38 |  |  | 434.38 | 0 |  |  | 0 | 0 |  |  |  | 0 | 15 | 0 | 0 | 0 | 0
1904 | GRUPURI DE MASURA- Luna05 / / CIUCA IULIAN | DEVA |  | DB1C567-GDM-817 / 048700002642 / 10356187 | 0/4295 | 31 | 5 | 2016 | 377.86 | 0 | 0 | 377.86 | 377.86 |  |  | 377.86 | 0 |  |  | 0 | 0 |  |  |  | 0 | 15 | 0 | 0 | 0 | 0
1905 | GRUPURI DE MASURA- Luna05 / / BOCANICI FENELLA-LAVINIA | DEVA |  | DB1C567-GDM-817 / 048700002642 / 10356185 | 0/4295 | 31 | 5 | 2016 | 398.78 | 0 | 0 | 398.78 | 398.78 |  |  | 398.78 | 0 |  |  | 0 | 0 |  |  |  | 0 | 15 | 0 | 0 | 0 | 0
1906 | GRUPURI DE MASURA- Luna04 / / ORASUL GEOAGIU | DEVA |  | DB1C566-GDM-817 / 048700002635 / 10356167 | 26/4010 | 30 | 4 | 2016 | 945.53 | 0 | 0 | 945.53 | 945.53 |  |  | 945.53 | 0 |  |  | 0 | 0 |  |  |  | 0 | 15 | 0 | 0 | 0 | 0
1907 | BRANSAMENTE- Luna04 / Zo MT-JT Deva / ORASUL GEOAGIU | DEVA |  | DB1C502-BRS-719S / 047900035456 / 10356164 | 26/4017 | 30 | 4 | 2016 | 2438.9 | 0 | 0 | 2438.9 | 2438.9 |  |  | 2438.9 | 0 |  |  | 0 | 0 |  |  |  | 0 | 30 | 0 | 0 | 0 | 0
1908 | BRANSAMENTE- Luna03 / Zo MT-JT Deva / HALMAGI CALIN MIRCEA | DEVA |  | DB1C574-BRS-719A / 047900035441 / 10351528 | 34/3667 | 31 | 3 | 2016 | 1400.33 | 0 | 0 | 1400.33 | 1400.33 |  |  | 1400.33 | 0 |  |  | 0 | 0 |  |  |  | 0 | 40 | 0 | 0 | 0 | 0
1909 | BRANSAMENTE- Luna05 / Zo MT-JT Deva / TATARASANU CONSTANTIN | DEVA |  | DB1C602-BRS-719A / 047900035466 / 10356042 | 87/4296 | 31 | 5 | 2016 | 1488.78 | 0 | 0 | 1488.78 | 1488.78 |  |  | 1488.78 | 0 |  |  | 0 | 0 |  |  |  | 0 | 40 | 0 | 0 | 0 | 0
1910 | BRANSAMENTE- Luna05 / Zo MT-JT Deva / COMUNA TURDAS | DEVA |  | DB1C602-BRS-719A / 047900035466 / 10356152 | 29/4296 | 31 | 5 | 2016 | 1634.47 | 0 | 0 | 1634.47 | 1634.47 |  |  | 1634.47 | 0 |  |  | 0 | 0 |  |  |  | 0 | 40 | 0 | 0 | 0 | 0
1911 | GRUPURI DE MASURA- Luna05 / / POP VASILE | DEVA |  | DB1C567-GDM-817 / 048700002642 / 10356138 | 71/4295 | 31 | 5 | 2016 | 125.86 | 0 | 0 | 125.86 | 125.86 |  |  | 125.86 | 0 |  |  | 0 | 0 |  |  |  | 0 | 15 | 0 | 0 | 0 | 0
1912 | BRANSAMENTE- Luna05 / Zo MT-JT Deva / POP VASILE | DEVA |  | DB1C558-BRS-719S / 047900035467 / 10356132 | 71/4297 | 31 | 5 | 2016 | 1025.21 | 0 | 0 | 1025.21 | 1025.21 |  |  | 1025.21 | 0 |  |  | 0 | 0 |  |  |  | 0 | 30 | 0 | 0 | 0 | 0
1913 | GRUPURI DE MASURA- Luna05 / / TATARASANU CONSTANTIN | DEVA |  | DB1C567-GDM-817 / 048700002642 / 10356044 | 87/4295 | 31 | 5 | 2016 | 115.98 | 0 | 0 | 115.98 | 115.98 |  |  | 115.98 | 0 |  |  | 0 | 0 |  |  |  | 0 | 15 | 0 | 0 | 0 | 0
1914 | GRUPURI DE MASURA- Luna04 / / COMUNA PUI | DEVA |  | DB1C566-GDM-817 / 048700002635 / 10351525 | 39/4010 | 30 | 4 | 2016 | 343.35 | 0 | 0 | 343.35 | 343.35 |  |  | 343.35 | 0 |  |  | 0 | 0 |  |  |  | 0 | 15 | 0 | 0 | 0 | 0
1915 | BRANSAMENTE- Luna05 / Zo MT-JT Deva / COZA IOSIF-BENIAMIN | DEVA |  | DB1C602-BRS-719A / 047900035466 / 10356525 | 288/4296 | 31 | 5 | 2016 | 1413.2 | 0 | 0 | 1413.2 | 1413.2 |  |  | 1413.2 | 0 |  |  | 0 | 0 |  |  |  | 0 | 40 | 0 | 0 | 0 | 0
1916 | GRUPURI DE MASURA- Luna03 / / TODORAN LEONEL-IOAN | DEVA |  | DB1C559-GDM-817 / 048700002629 / 10351490 | 30/3666 | 31 | 3 | 2016 | 350.77 | 0 | 0 | 350.77 | 350.77 |  |  | 350.77 | 0 |  |  | 0 | 0 |  |  |  | 0 | 15 | 0 | 0 | 0 | 0
1917 | BRANSAMENTE- Luna03 / Zo MT-JT Deva / TODORAN LEONEL-IOAN | DEVA |  | DB1C574-BRS-719A / 047900035441 / 10351489 | 30/3667 | 31 | 3 | 2016 | 1602.82 | 0 | 0 | 1602.82 | 1602.82 |  |  | 1602.82 | 0 |  |  | 0 | 0 |  |  |  | 0 | 40 | 0 | 0 | 0 | 0
1918 | GRUPURI DE MASURA- Luna05 / / COZA IOSIF-BENIAMIN | DEVA |  | DB1C567-GDM-817 / 048700002642 / 10356529 | 288/4295 | 31 | 5 | 2016 | 111.17 | 0 | 0 | 111.17 | 111.17 |  |  | 111.17 | 0 |  |  | 0 | 0 |  |  |  | 0 | 15 | 0 | 0 | 0 | 0
1919 | BRANSAMENTE- Luna06 / Zo MT-JT Deva / DEHEL BENIAMIN-ANDREI | DEVA |  | DB1C582-BRS-719A / 047900035475 / 10356537 | 52/4507 | 30 | 6 | 2016 | 1824.23 | 0 | 0 | 1824.23 | 1824.23 |  |  | 1824.23 | 0 |  |  | 0 | 0 |  |  |  | 0 | 40 | 0 | 0 | 0 | 0
1920 | GRUPURI DE MASURA- Luna06 / / DEHEL BENIAMIN-ANDREI | DEVA |  | DB1C582-GDM-817 / 048700002648 / 10356540 | 52/4506 | 30 | 6 | 2016 | 336.29 | 0 | 0 | 336.29 | 336.29 |  |  | 336.29 | 0 |  |  | 0 | 0 |  |  |  | 0 | 15 | 0 | 0 | 0 | 0
1921 | GRUPURI DE MASURA- Luna05 / / CIUREA DANIELA | DEVA |  | DB1C567-GDM-817 / 048700002642 / 10360282 | 361/4295 | 31 | 5 | 2016 | 404.85 | 0 | 0 | 404.85 | 404.85 |  |  | 404.85 | 0 |  |  | 0 | 0 |  |  |  | 0 | 15 | 0 | 0 | 0 | 0
1922 | BRANSAMENTE- Luna05 / Zo MT-JT Deva / CIUREA DANIELA | DEVA |  | DB1C602-BRS-719A / 047900035466 / 10360280 | 361/4296 | 31 | 5 | 2016 | 1731.78 | 0 | 0 | 1731.78 | 1731.78 |  |  | 1731.78 | 0 |  |  | 0 | 0 |  |  |  | 0 | 40 | 0 | 0 | 0 | 0
1923 | GRUPURI DE MASURA- Luna04 / / MAFTEI CARMELA | DEVA |  | DB1C566-GDM-817 / 048700002635 / 10360145 | 0/4010 | 30 | 4 | 2016 | 483.34 | 0 | 0 | 483.34 | 483.34 |  |  | 483.34 | 0 |  |  | 0 | 0 |  |  |  | 0 | 15 | 0 | 0 | 0 | 0
1924 | BRANSAMENTE- Luna04 / Zo MT-JT Deva / COMUNA PUI | DEVA |  | DB1C566-BRS-719A / 047900035455 / 10351524 | 39/4011 | 30 | 4 | 2016 | 1711.86 | 0 | 0 | 1711.86 | 1711.86 |  |  | 1711.86 | 0 |  |  | 0 | 0 |  |  |  | 0 | 40 | 0 | 0 | 0 | 0
1925 | GRUPURI DE MASURA- Luna07 / / MUNICIPIUL DEVA | DEVA |  | DB1C516-GDM-817 / 048700002654 / 10351730 | 334/4803 | 31 | 7 | 2016 | 903.52 | 0 | 0 | 903.52 | 903.52 |  |  | 903.52 | 0 |  |  | 0 | 0 |  |  |  | 0 | 15 | 0 | 0 | 0 | 0
1926 | BRANSAMENTE- Luna07 / Zo MT-JT Deva / MUNICIPIUL DEVA | DEVA |  | DB1C516-BRS-719A / 047900035487 / 10351728 | 334/4804 | 31 | 7 | 2016 | 1759.3 | 0 | 0 | 1759.3 | 1759.3 |  |  | 1759.3 | 0 |  |  | 0 | 0 |  |  |  | 0 | 40 | 0 | 0 | 0 | 0
1927 | GRUPURI DE MASURA- Luna05 / / POPESCU DORIN | DEVA |  | DB1C567-GDM-817 / 048700002642 / 10356523 | 50/4295 | 31 | 5 | 2016 | 182.98 | 0 | 0 | 182.98 | 182.98 |  |  | 182.98 | 0 |  |  | 0 | 0 |  |  |  | 0 | 15 | 0 | 0 | 0 | 0
1928 | BRANSAMENTE- Luna05 / Zo MT-JT Deva / POPESCU DORIN | DEVA |  | DB1C602-BRS-719A / 047900035466 / 10356519 | 50/4296 | 31 | 5 | 2016 | 1428.15 | 0 | 0 | 1428.15 | 1428.15 |  |  | 1428.15 | 0 |  |  | 0 | 0 |  |  |  | 0 | 40 | 0 | 0 | 0 | 0
1929 | GRUPURI DE MASURA- Luna04 / / FLOREA DRAGOS | DEVA |  | DB1C566-GDM-817 / 048700002635 / 10354899 | 36/4010 | 30 | 4 | 2016 | 132.78 | 0 | 0 | 132.78 | 132.78 |  |  | 132.78 | 0 |  |  | 0 | 0 |  |  |  | 0 | 15 | 0 | 0 | 0 | 0
1930 | BRANSAMENTE- Luna04 / Zo MT-JT Deva / FLOREA DRAGOS | DEVA |  | DB1C566-BRS-719A / 047900035455 / 10354896 | 36/4011 | 30 | 4 | 2016 | 1377.17 | 0 | 0 | 1377.17 | 1377.17 |  |  | 1377.17 | 0 |  |  | 0 | 0 |  |  |  | 0 | 40 | 0 | 0 | 0 | 0
1931 | BRANSAMENTE- Luna07 / Zo MT-JT Deva / SANDRU IULIUS MARIUS | DEVA |  | DB1C516-BRS-719A / 047900035487 / 10391757 | 61/4804 | 31 | 7 | 2016 | 1926.73 | 0 | 0 | 1926.73 | 1926.73 |  |  | 1926.73 | 0 |  |  | 0 | 0 |  |  |  | 0 | 40 | 0 | 0 | 0 | 0
1932 | GRUPURI DE MASURA- Luna07 / / SANDRU IULIUS MARIUS | DEVA |  | DB1C516-GDM-817 / 048700002654 / 10391760 | 61/4803 | 31 | 7 | 2016 | 365.08 | 0 | 0 | 365.08 | 365.08 |  |  | 365.08 | 0 |  |  | 0 | 0 |  |  |  | 0 | 15 | 0 | 0 | 0 | 0
1933 | BRANSAMENTE- Luna06 / Zo MT-JT Deva / CHIRILA NICOLAE | DEVA |  | DB1C582-BRS-719A / 047900035475 / 10391785 | 58/4507 | 30 | 6 | 2016 | 1287.41 | 0 | 0 | 1287.41 | 1287.41 |  |  | 1287.41 | 0 |  |  | 0 | 0 |  |  |  | 0 | 40 | 0 | 0 | 0 | 0
1934 | GRUPURI DE MASURA- Luna06 / / CHIRILA NICOLAE | DEVA |  | DB1C582-GDM-817 / 048700002648 / 10391788 | 58/4506 | 30 | 6 | 2016 | 154.19 | 0 | 0 | 154.19 | 154.19 |  |  | 154.19 | 0 |  |  | 0 | 0 |  |  |  | 0 | 15 | 0 | 0 | 0 | 0
1935 | GRUPURI DE MASURA- Luna07 / / S,C, DAVAMAL COMSERVICE S,R,L, | DEVA |  | DB1C516-GDM-817 / 048700002654 / 10393225 | 628/4803 | 31 | 7 | 2016 | 930.8 | 0 | 0 | 930.8 | 930.8 |  |  | 930.8 | 0 |  |  | 0 | 0 |  |  |  | 0 | 15 | 0 | 0 | 0 | 0
1936 | BRANSAMENTE- Luna07 / Zo MT-JT Deva / S,C, DAVAMAL COMSERVICE S,R,L, | DEVA |  | DB1C501-BRS-719S / 047900035489 / 10393223 | 628/4806 | 31 | 7 | 2016 | 1997.58 | 0 | 0 | 1997.58 | 1997.58 |  |  | 1997.58 | 0 |  |  | 0 | 0 |  |  |  | 0 | 30 | 0 | 0 | 0 | 0
1937 | BRANSAMENTE- Luna04 / Zo MT-JT Deva / FILIMONESCU OVIDIU MARIAN | DEVA |  | DB1C502-BRS-719S / 047900035456 / 10355183 | 25/4017 | 30 | 4 | 2016 | 1591.28 | 0 | 0 | 1591.28 | 1591.28 |  |  | 1591.28 | 0 |  |  | 0 | 0 |  |  |  | 0 | 30 | 0 | 0 | 0 | 0
1938 | GRUPURI DE MASURA- Luna05 / / COMUNA GHELARI | DEVA |  | DB1C567-GDM-817 / 048700002642 / 10355143 | 86/4295 | 31 | 5 | 2016 | 145.21 | 0 | 0 | 145.21 | 145.21 |  |  | 145.21 | 0 |  |  | 0 | 0 |  |  |  | 0 | 15 | 0 | 0 | 0 | 0
1939 | BRANSAMENTE- Luna05 / Zo MT-JT Deva / COMUNA GHELARI | DEVA |  | DB1C602-BRS-719A / 047900035466 / 10355141 | 86/4296 | 31 | 5 | 2016 | 1497.13 | 0 | 0 | 1497.13 | 1497.13 |  |  | 1497.13 | 0 |  |  | 0 | 0 |  |  |  | 0 | 40 | 0 | 0 | 0 | 0
1940 | GRUPURI DE MASURA- Luna06 / / ACHIM ZSUZSANA | DEVA |  | DB1C582-GDM-817 / 048700002648 / 10394813 | 0/4506 | 30 | 6 | 2016 | 190.66 | 0 | 0 | 190.66 | 190.66 |  |  | 190.66 | 0 |  |  | 0 | 0 |  |  |  | 0 | 15 | 0 | 0 | 0 | 0
1941 | GRUPURI DE MASURA- Luna05 / / GABOR EVA | DEVA |  | DB1C567-GDM-817 / 048700002642 / 10357903 | 344/4295 | 31 | 5 | 2016 | 211.9 | 0 | 0 | 211.9 | 211.9 |  |  | 211.9 | 0 |  |  | 0 | 0 |  |  |  | 0 | 15 | 0 | 0 | 0 | 0
1942 | GRUPURI DE MASURA- Luna07 / / BERCHI NORIN ILIE | DEVA |  | DB1C516-GDM-817 / 048700002654 / 10394815 | 0/4803 | 31 | 7 | 2016 | 154.25 | 0 | 0 | 154.25 | 154.25 |  |  | 154.25 | 0 |  |  | 0 | 0 |  |  |  | 0 | 15 | 0 | 0 | 0 | 0
1943 | GRUPURI DE MASURA- Luna07 / / ASOCIATIA DE PROPRIETARI DACIA 33 | DEVA |  | DB1C516-GDM-817 / 048700002654 / 10394818 | 0/4803 | 31 | 7 | 2016 | 138.07 | 0 | 0 | 138.07 | 138.07 |  |  | 138.07 | 0 |  |  | 0 | 0 |  |  |  | 0 | 15 | 0 | 0 | 0 | 0
1944 | BRANSAMENTE- Luna07 / Zo MT-JT Deva / RUSU DORINA | DEVA |  | DB1C501-BRS-719S / 047900035489 / 10394819 | 90/4806 | 31 | 7 | 2016 | 960.12 | 0 | 0 | 960.12 | 960.12 |  |  | 960.12 | 0 |  |  | 0 | 0 |  |  |  | 0 | 30 | 0 | 0 | 0 | 0
1945 | GRUPURI DE MASURA- Luna07 / / RUSU DORINA | DEVA |  | DB1C516-GDM-817 / 048700002654 / 10394823 | 90/4803 | 31 | 7 | 2016 | 161.99 | 0 | 0 | 161.99 | 161.99 |  |  | 161.99 | 0 |  |  | 0 | 0 |  |  |  | 0 | 15 | 0 | 0 | 0 | 0
1946 | GRUPURI DE MASURA- Luna07 / / LAIG LIDIA-AGNETA | DEVA |  | DB1C516-GDM-817 / 048700002654 / 10393471 | 0/4803 | 31 | 7 | 2016 | 242.49 | 0 | 0 | 242.49 | 242.49 |  |  | 242.49 | 0 |  |  | 0 | 0 |  |  |  | 0 | 15 | 0 | 0 | 0 | 0
1947 | GRUPURI DE MASURA- Luna07 / / KOVACS ILDIKO-MELINDA | DEVA |  | DB1C516-GDM-817 / 048700002654 / 10393482 | 0/4803 | 31 | 7 | 2016 | 215.36 | 0 | 0 | 215.36 | 215.36 |  |  | 215.36 | 0 |  |  | 0 | 0 |  |  |  | 0 | 15 | 0 | 0 | 0 | 0
1948 | BRANSAMENTE- Luna07 / Zo MT-JT Deva / LEAHU VASILE CATALIN | DEVA |  | DB1C516-BRS-719A / 047900035487 / 10393491 | 98/4804 | 31 | 7 | 2016 | 1735.04 | 0 | 0 | 1735.04 | 1735.04 |  |  | 1735.04 | 0 |  |  | 0 | 0 |  |  |  | 0 | 40 | 0 | 0 | 0 | 0
1949 | GRUPURI DE MASURA- Luna07 / / LEAHU VASILE CATALIN | DEVA |  | DB1C516-GDM-817 / 048700002654 / 10393492 | 98/4803 | 31 | 7 | 2016 | 365.33 | 0 | 0 | 365.33 | 365.33 |  |  | 365.33 | 0 |  |  | 0 | 0 |  |  |  | 0 | 15 | 0 | 0 | 0 | 0
1950 | BRANSAMENTE- Luna07 / Zo MT-JT Deva / VLADAU MARIA | DEVA |  | DB1C516-BRS-719A / 047900035487 / 10393497 | 93/4804 | 31 | 7 | 2016 | 1494.26 | 0 | 0 | 1494.26 | 1494.26 |  |  | 1494.26 | 0 |  |  | 0 | 0 |  |  |  | 0 | 40 | 0 | 0 | 0 | 0
1951 | GRUPURI DE MASURA- Luna07 / / VLADAU MARIA | DEVA |  | DB1C516-GDM-817 / 048700002654 / 10393500 | 93/4803 | 31 | 7 | 2016 | 154.25 | 0 | 0 | 154.25 | 154.25 |  |  | 154.25 | 0 |  |  | 0 | 0 |  |  |  | 0 | 15 | 0 | 0 | 0 | 0
1952 | GRUPURI DE MASURA- Luna05 / / BURZA MONICA IOANA | DEVA |  | DB1C567-GDM-817 / 048700002642 / 10354780 | 296/4295 | 31 | 5 | 2016 | 449.14 | 0 | 0 | 449.14 | 449.14 |  |  | 449.14 | 0 |  |  | 0 | 0 |  |  |  | 0 | 15 | 0 | 0 | 0 | 0
1953 | BRANSAMENTE- Luna05 / Zo MT-JT Deva / BURZA MONICA IOANA | DEVA |  | DB1C602-BRS-719A / 047900035466 / 10354779 | 296/4296 | 31 | 5 | 2016 | 1424.2 | 0 | 0 | 1424.2 | 1424.2 |  |  | 1424.2 | 0 |  |  | 0 | 0 |  |  |  | 0 | 40 | 0 | 0 | 0 | 0
1954 | GRUPURI DE MASURA- Luna04 / / FILIMONESCU OVIDIU MARIAN | DEVA |  | DB1C566-GDM-817 / 048700002635 / 10355187 | 25/4010 | 30 | 4 | 2016 | 433.54 | 0 | 0 | 433.54 | 433.54 |  |  | 433.54 | 0 |  |  | 0 | 0 |  |  |  | 0 | 15 | 0 | 0 | 0 | 0
1955 | GRUPURI DE MASURA- Luna03 / / PAVEL CORPADE GHEORGHE CRISTIAN | DEVA |  | DB1C559-GDM-817 / 048700002629 / 10355668 | 0/3666 | 31 | 3 | 2016 | 382.75 | 0 | 0 | 382.75 | 382.75 |  |  | 382.75 | 0 |  |  | 0 | 0 |  |  |  | 0 | 15 | 0 | 0 | 0 | 0
1956 | GRUPURI DE MASURA- Luna06 / / STANCU GRUP SRL | DEVA |  | DB1C582-GDM-817 / 048700002648 / 10353684 | 154405602/4506 | 30 | 6 | 2016 | 1136.5 | 0 | 0 | 1136.5 | 1136.5 |  |  | 1136.5 | 0 |  |  | 0 | 0 |  |  |  | 0 | 15 | 0 | 0 | 0 | 0
1957 | BRANSAMENTE- Luna06 / Zo MT-JT Deva / STANCU GRUP SRL | DEVA |  | DB1C582-BRS-719A / 047900035475 / 10353683 | 154405602/4507 | 30 | 6 | 2016 | 1943.71 | 0 | 0 | 1943.71 | 1943.71 |  |  | 1943.71 | 0 |  |  | 0 | 0 |  |  |  | 0 | 40 | 0 | 0 | 0 | 0
1958 | LINII JT- Luna06 / Zo MT-JT Deva / STANCU GRUP SRL | DEVA |  | DB1C503-LJT-629 / 045000011138 / 10353678 | 154405602/4641 | 30 | 6 | 2016 | 15021.75 | 0 | 0 | 15021.75 | 15021.75 |  |  | 15021.75 | 0 |  |  | 0 | 0 |  |  |  | 0 | 40 | 0 | 0 | 0 | 0
1959 | GRUPURI DE MASURA- Luna04 / / RUSU LIVIU FLORIN | DEVA |  | DB1C566-GDM-817 / 048700002635 / 10354352 | 35/4010 | 30 | 4 | 2016 | 365.58 | 0 | 0 | 365.58 | 365.58 |  |  | 365.58 | 0 |  |  | 0 | 0 |  |  |  | 0 | 15 | 0 | 0 | 0 | 0
1960 | BRANSAMENTE- Luna04 / Zo MT-JT Deva / RUSU LIVIU FLORIN | DEVA |  | DB1C566-BRS-719A / 047900035455 / 10354349 | 35/4011 | 30 | 4 | 2016 | 1849.53 | 0 | 0 | 1849.53 | 1849.53 |  |  | 1849.53 | 0 |  |  | 0 | 0 |  |  |  | 0 | 40 | 0 | 0 | 0 | 0
1961 | GRUPURI DE MASURA- Luna05 / / SEFER PETRU-EUGEN | DEVA |  | DB1C567-GDM-817 / 048700002642 / 10354340 | 65/4295 | 31 | 5 | 2016 | 478.69 | 0 | 0 | 478.69 | 478.69 |  |  | 478.69 | 0 |  |  | 0 | 0 |  |  |  | 0 | 15 | 0 | 0 | 0 | 0
1962 | BRANSAMENTE- Luna05 / Zo MT-JT Deva / SEFER PETRU-EUGEN | DEVA |  | DB1C602-BRS-719A / 047900035466 / 10354336 | 65/4296 | 31 | 5 | 2016 | 1632.75 | 0 | 0 | 1632.75 | 1632.75 |  |  | 1632.75 | 0 |  |  | 0 | 0 |  |  |  | 0 | 40 | 0 | 0 | 0 | 0
1963 | GRUPURI DE MASURA- Luna06 / / STOICA ANGELA SIMONA | DEVA |  | DB1C582-GDM-817 / 048700002648 / 10354329 | 61/4506 | 30 | 6 | 2016 | 365.32 | 0 | 0 | 365.32 | 365.32 |  |  | 365.32 | 0 |  |  | 0 | 0 |  |  |  | 0 | 15 | 0 | 0 | 0 | 0
1964 | BRANSAMENTE- Luna06 / Zo MT-JT Deva / STOICA ANGELA SIMONA | DEVA |  | DB1C582-BRS-719A / 047900035475 / 10354326 | 61/4507 | 30 | 6 | 2016 | 1832.24 | 0 | 0 | 1832.24 | 1832.24 |  |  | 1832.24 | 0 |  |  | 0 | 0 |  |  |  | 0 | 40 | 0 | 0 | 0 | 0
1965 | GRUPURI DE MASURA- Luna04 / / FABRI ZOLTAN-EMANUEL | DEVA |  | DB1C566-GDM-817 / 048700002635 / 10354311 | 43/4010 | 30 | 4 | 2016 | 328.38 | 0 | 0 | 328.38 | 328.38 |  |  | 328.38 | 0 |  |  | 0 | 0 |  |  |  | 0 | 15 | 0 | 0 | 0 | 0
1966 | BRANSAMENTE- Luna04 / Zo MT-JT Deva / FABRI ZOLTAN-EMANUEL | DEVA |  | DB1C566-BRS-719A / 047900035455 / 10354310 | 43/4011 | 30 | 4 | 2016 | 1900.61 | 0 | 0 | 1900.61 | 1900.61 |  |  | 1900.61 | 0 |  |  | 0 | 0 |  |  |  | 0 | 40 | 0 | 0 | 0 | 0
1967 | GRUPURI DE MASURA- Luna05 / / NEGOI ALIN-LUCIAN | DEVA |  | DB1C567-GDM-817 / 048700002642 / 10354804 | 48/4295 | 31 | 5 | 2016 | 154.76 | 0 | 0 | 154.76 | 154.76 |  |  | 154.76 | 0 |  |  | 0 | 0 |  |  |  | 0 | 15 | 0 | 0 | 0 | 0
1968 | BRANSAMENTE- Luna05 / Zo MT-JT Deva / NEGOI ALIN-LUCIAN | DEVA |  | DB1C602-BRS-719A / 047900035466 / 10354802 | 48/4296 | 31 | 5 | 2016 | 1532.05 | 0 | 0 | 1532.05 | 1532.05 |  |  | 1532.05 | 0 |  |  | 0 | 0 |  |  |  | 0 | 40 | 0 | 0 | 0 | 0
1969 | GRUPURI DE MASURA- Luna04 / / NOTAR NELU | DEVA |  | DB1C566-GDM-817 / 048700002635 / 10354527 | 0/4010 | 30 | 4 | 2016 | 216.03 | 0 | 0 | 216.03 | 216.03 |  |  | 216.03 | 0 |  |  | 0 | 0 |  |  |  | 0 | 15 | 0 | 0 | 0 | 0
1970 | GRUPURI DE MASURA- Luna03 / / ZAMECZ LACRAMIOARA | DEVA |  | DB1C559-GDM-817 / 048700002629 / 10355508 | 0/3666 | 31 | 3 | 2016 | 264.2 | 0 | 0 | 264.2 | 264.2 |  |  | 264.2 | 0 |  |  | 0 | 0 |  |  |  | 0 | 15 | 0 | 0 | 0 | 0
1971 | GRUPURI DE MASURA- Luna04 / / KALUSI ANA ALINA | DEVA |  | DB1C566-GDM-817 / 048700002635 / 10355506 | 0/4010 | 30 | 4 | 2016 | 205.86 | 0 | 0 | 205.86 | 205.86 |  |  | 205.86 | 0 |  |  | 0 | 0 |  |  |  | 0 | 15 | 0 | 0 | 0 | 0
1972 | GRUPURI DE MASURA- Luna03 / / CALO ROXANA BIANCA | DEVA |  | DB1C559-GDM-817 / 048700002629 / 10355504 | 0/3666 | 31 | 3 | 2016 | 253.67 | 0 | 0 | 253.67 | 253.67 |  |  | 253.67 | 0 |  |  | 0 | 0 |  |  |  | 0 | 15 | 0 | 0 | 0 | 0
1973 | GRUPURI DE MASURA- Luna03 / / NECHITA SIMON-MARIUS | DEVA |  | DB1C559-GDM-817 / 048700002629 / 10339959 | 20/3666 | 31 | 3 | 2016 | 157.58 | 0 | 0 | 157.58 | 157.58 |  |  | 157.58 | 0 |  |  | 0 | 0 |  |  |  | 0 | 15 | 0 | 0 | 0 | 0
1974 | BRANSAMENTE- Luna03 / Zo MT-JT Deva / NECHITA SIMON-MARIUS | DEVA |  | DB1C574-BRS-719A / 047900035441 / 10339958 | 20/3667 | 31 | 3 | 2016 | 1516.69 | 0 | 0 | 1516.69 | 1516.69 |  |  | 1516.69 | 0 |  |  | 0 | 0 |  |  |  | 0 | 40 | 0 | 0 | 0 | 0
1975 | GRUPURI DE MASURA- Luna02 / / VREME-MOSER TUDOR-ADRIAN | DEVA |  | DB1C501-GDM-817 / 048700002625 / 10339956 | 0/3519 | 29 | 2 | 2016 | 386.38 | 0 | 0 | 386.38 | 386.38 |  |  | 386.38 | 0 |  |  | 0 | 0 |  |  |  | 0 | 15 | 0 | 0 | 0 | 0
1976 | GRUPURI DE MASURA- Luna02 / / FLOREA GEANINA | DEVA |  | DB1C501-GDM-817 / 048700002625 / 10339878 | 0/3519 | 29 | 2 | 2016 | 191.35 | 0 | 0 | 191.35 | 191.35 |  |  | 191.35 | 0 |  |  | 0 | 0 |  |  |  | 0 | 15 | 0 | 0 | 0 | 0
1977 | GRUPURI DE MASURA- Luna03 / / FERARU DANIEL MARIAN | DEVA |  | DB1C559-GDM-817 / 048700002629 / 10339876 | 0/3666 | 31 | 3 | 2016 | 253.67 | 0 | 0 | 253.67 | 253.67 |  |  | 253.67 | 0 |  |  | 0 | 0 |  |  |  | 0 | 15 | 0 | 0 | 0 | 0
1978 | GRUPURI DE MASURA- Luna02 / / KATONA MIHAIL CATALIN | DEVA |  | DB1C501-GDM-817 / 048700002625 / 10339874 | 0/3519 | 29 | 2 | 2016 | 236.53 | 0 | 0 | 236.53 | 236.53 |  |  | 236.53 | 0 |  |  | 0 | 0 |  |  |  | 0 | 15 | 0 | 0 | 0 | 0
1979 | GRUPURI DE MASURA- Luna03 / / PREDA NICOLAE CLAUDIU | DEVA |  | DB1C559-GDM-817 / 048700002629 / 10339248 | 20/3666 | 31 | 3 | 2016 | 202.82 | 0 | 0 | 202.82 | 202.82 |  |  | 202.82 | 0 |  |  | 0 | 0 |  |  |  | 0 | 15 | 0 | 0 | 0 | 0
1980 | BRANSAMENTE- Luna03 / Zo MT-JT Deva / PREDA NICOLAE CLAUDIU | DEVA |  | DB1C574-BRS-719A / 047900035441 / 10339243 | 20/3667 | 31 | 3 | 2016 | 1307.38 | 0 | 0 | 1307.38 | 1307.38 |  |  | 1307.38 | 0 |  |  | 0 | 0 |  |  |  | 0 | 40 | 0 | 0 | 0 | 0
1981 | BRANSAMENTE- Luna06 / Zo MT-JT Deva / MAN STEFAN ADRIAN | DEVA |  | DB1C582-BRS-719A / 047900035475 / 10340012 | 57/4507 | 30 | 6 | 2016 | 1805.09 | 0 | 0 | 1805.09 | 1805.09 |  |  | 1805.09 | 0 |  |  | 0 | 0 |  |  |  | 0 | 40 | 0 | 0 | 0 | 0
1982 | GRUPURI DE MASURA- Luna06 / / MITU PAUL-ROBERT | DEVA |  | DB1C582-GDM-817 / 048700002648 / 10361664 | 525/4506 | 30 | 6 | 2016 | 365.27 | 0 | 0 | 365.27 | 365.27 |  |  | 365.27 | 0 |  |  | 0 | 0 |  |  |  | 0 | 15 | 0 | 0 | 0 | 0
1983 | BRANSAMENTE- Luna06 / Zo MT-JT Deva / MITU PAUL-ROBERT | DEVA |  | DB1C582-BRS-719A / 047900035475 / 10361662 | 525/4507 | 30 | 6 | 2016 | 3005.38 | 0 | 0 | 3005.38 | 3005.38 |  |  | 3005.38 | 0 |  |  | 0 | 0 |  |  |  | 0 | 40 | 0 | 0 | 0 | 0
1984 | GRUPURI DE MASURA- Luna02 / / CIRES VASILE | DEVA |  | DB1C501-GDM-817 / 048700002625 / 10340260 | 0/3519 | 29 | 2 | 2016 | 306.1 | 0 | 0 | 306.1 | 306.1 |  |  | 306.1 | 0 |  |  | 0 | 0 |  |  |  | 0 | 15 | 0 | 0 | 0 | 0
1985 | GRUPURI DE MASURA- Luna02 / / CRISAN MIRCEA AURELIAN | DEVA |  | DB1C501-GDM-817 / 048700002625 / 10340256 | 0/3519 | 29 | 2 | 2016 | 306.35 | 0 | 0 | 306.35 | 306.35 |  |  | 306.35 | 0 |  |  | 0 | 0 |  |  |  | 0 | 15 | 0 | 0 | 0 | 0
1986 | GRUPURI DE MASURA- Luna02 / / VARGA RODICA | DEVA |  | DB1C501-GDM-817 / 048700002625 / 10338390 | 0/3519 | 29 | 2 | 2016 | 253.67 | 0 | 0 | 253.67 | 253.67 |  |  | 253.67 | 0 |  |  | 0 | 0 |  |  |  | 0 | 15 | 0 | 0 | 0 | 0
1987 | GRUPURI DE MASURA- Luna02 / / LOPATEL DUMITRA | DEVA |  | DB1C501-GDM-817 / 048700002625 / 10338387 | 0/3519 | 29 | 2 | 2016 | 253.67 | 0 | 0 | 253.67 | 253.67 |  |  | 253.67 | 0 |  |  | 0 | 0 |  |  |  | 0 | 15 | 0 | 0 | 0 | 0
1988 | GRUPURI DE MASURA- Luna02 / / BIRTOC TUDOR SILVIU | DEVA |  | DB1C501-GDM-817 / 048700002625 / 10340268 | 0/3519 | 29 | 2 | 2016 | 309.54 | 0 | 0 | 309.54 | 309.54 |  |  | 309.54 | 0 |  |  | 0 | 0 |  |  |  | 0 | 15 | 0 | 0 | 0 | 0
1989 | GRUPURI DE MASURA- Luna06 / / MAN STEFAN ADRIAN | DEVA |  | DB1C582-GDM-817 / 048700002648 / 10340014 | 57/4506 | 30 | 6 | 2016 | 365.33 | 0 | 0 | 365.33 | 365.33 |  |  | 365.33 | 0 |  |  | 0 | 0 |  |  |  | 0 | 15 | 0 | 0 | 0 | 0
1990 | GRUPURI DE MASURA- Luna02 / / POP DANIELA | DEVA |  | DB1C501-GDM-817 / 048700002625 / 10339514 | 0/3519 | 29 | 2 | 2016 | 242.21 | 0 | 0 | 242.21 | 242.21 |  |  | 242.21 | 0 |  |  | 0 | 0 |  |  |  | 0 | 15 | 0 | 0 | 0 | 0
1991 | GRUPURI DE MASURA- Luna02 / / LUCA ILEANA | DEVA |  | DB1C501-GDM-817 / 048700002625 / 10339509 | 0/3519 | 29 | 2 | 2016 | 242.21 | 0 | 0 | 242.21 | 242.21 |  |  | 242.21 | 0 |  |  | 0 | 0 |  |  |  | 0 | 15 | 0 | 0 | 0 | 0
1992 | GRUPURI DE MASURA- Luna04 / / DANI PETRU STEFAN | DEVA |  | DB1C566-GDM-817 / 048700002635 / 10339504 | 0/4010 | 30 | 4 | 2016 | 296.62 | 0 | 0 | 296.62 | 296.62 |  |  | 296.62 | 0 |  |  | 0 | 0 |  |  |  | 0 | 15 | 0 | 0 | 0 | 0
1993 | GRUPURI DE MASURA- Luna02 / / POPESCU LAURENTIU CLAUDIU | DEVA |  | DB1C501-GDM-817 / 048700002625 / 10339501 | 0/3519 | 29 | 2 | 2016 | 242.21 | 0 | 0 | 242.21 | 242.21 |  |  | 242.21 | 0 |  |  | 0 | 0 |  |  |  | 0 | 15 | 0 | 0 | 0 | 0
1994 | GRUPURI DE MASURA- Luna04 / / DIRECTIA ADMINISTRAREA DOMENIULUI PUBLIC | DEVA |  | DB1C566-GDM-817 / 048700002635 / 10339231 | 0/4010 | 30 | 4 | 2016 | 321.67 | 0 | 0 | 321.67 | 321.67 |  |  | 321.67 | 0 |  |  | 0 | 0 |  |  |  | 0 | 15 | 0 | 0 | 0 | 0
1995 | BRANSAMENTE- Luna05 / Zo MT-JT Deva / CENTRUL DE DIAGNOSTIC ARMEDICA SRL | DEVA |  | DB1C602-BRS-719A / 047900035466 / 10358022 | 96/4296 | 31 | 5 | 2016 | 1019.09 | 0 | 0 | 1019.09 | 1019.09 |  |  | 1019.09 | 0 |  |  | 0 | 0 |  |  |  | 0 | 40 | 0 | 0 | 0 | 0
1996 | GRUPURI DE MASURA- Luna05 / / LASLAU EUGEN | DEVA |  | DB1C567-GDM-817 / 048700002642 / 10358019 | 75/4295 | 31 | 5 | 2016 | 154.22 | 0 | 0 | 154.22 | 154.22 |  |  | 154.22 | 0 |  |  | 0 | 0 |  |  |  | 0 | 15 | 0 | 0 | 0 | 0
1997 | BRANSAMENTE- Luna05 / Zo MT-JT Deva / LASLAU EUGEN | DEVA |  | DB1C558-BRS-719S / 047900035467 / 10358016 | 75/4297 | 31 | 5 | 2016 | 2750.87 | 0 | 0 | 2750.87 | 2750.87 |  |  | 2750.87 | 0 |  |  | 0 | 0 |  |  |  | 0 | 30 | 0 | 0 | 0 | 0
1998 | GRUPURI DE MASURA- Luna05 / / CIMPOCA FLORIAN | DEVA |  | DB1C567-GDM-817 / 048700002642 / 10358012 | 74/4295 | 31 | 5 | 2016 | 132.24 | 0 | 0 | 132.24 | 132.24 |  |  | 132.24 | 0 |  |  | 0 | 0 |  |  |  | 0 | 15 | 0 | 0 | 0 | 0
1999 | BRANSAMENTE- Luna05 / Zo MT-JT Deva / CIMPOCA FLORIAN | DEVA |  | DB1C558-BRS-719S / 047900035467 / 10358009 | 74/4297 | 31 | 5 | 2016 | 2750.87 | 0 | 0 | 2750.87 | 2750.87 |  |  | 2750.87 | 0 |  |  | 0 | 0 |  |  |  | 0 | 30 | 0 | 0 | 0 | 0
2000 | BRANSAMENTE- Luna05 / Zo MT-JT Deva / GABOR EVA | DEVA |  | DB1C602-BRS-719A / 047900035466 / 10357902 | 344/4296 | 31 | 5 | 2016 | 1271.02 | 0 | 0 | 1271.02 | 1271.02 |  |  | 1271.02 | 0 |  |  | 0 | 0 |  |  |  | 0 | 40 | 0 | 0 | 0 | 0
2001 | GRUPURI DE MASURA- Luna04 / / PODELEAN MARCEL-NICOLAE | DEVA |  | DB1C566-GDM-817 / 048700002635 / 10357856 | 64/4010 | 30 | 4 | 2016 | 424.72 | 0 | 0 | 424.72 | 424.72 |  |  | 424.72 | 0 |  |  | 0 | 0 |  |  |  | 0 | 15 | 0 | 0 | 0 | 0
2002 | BRANSAMENTE- Luna04 / Zo MT-JT Deva / PODELEAN MARCEL-NICOLAE | DEVA |  | DB1C566-BRS-719A / 047900035455 / 10357855 | 64/4011 | 30 | 4 | 2016 | 1766.35 | 0 | 0 | 1766.35 | 1766.35 |  |  | 1766.35 | 0 |  |  | 0 | 0 |  |  |  | 0 | 40 | 0 | 0 | 0 | 0
2003 | GRUPURI DE MASURA- Luna05 / / PREJBAN ANA | DEVA |  | DB1C567-GDM-817 / 048700002642 / 10357853 | 70/4295 | 31 | 5 | 2016 | 264.97 | 0 | 0 | 264.97 | 264.97 |  |  | 264.97 | 0 |  |  | 0 | 0 |  |  |  | 0 | 15 | 0 | 0 | 0 | 0
2004 | BRANSAMENTE- Luna05 / Zo MT-JT Deva / PREJBAN ANA | DEVA |  | DB1C602-BRS-719A / 047900035466 / 10357852 | 70/4296 | 31 | 5 | 2016 | 1510.2 | 0 | 0 | 1510.2 | 1510.2 |  |  | 1510.2 | 0 |  |  | 0 | 0 |  |  |  | 0 | 40 | 0 | 0 | 0 | 0
2005 | GRUPURI DE MASURA- Luna05 / / NICA MARIUS-CONSTANTIN | DEVA |  | DB1C567-GDM-817 / 048700002642 / 10357931 | 347/4295 | 31 | 5 | 2016 | 140.61 | 0 | 0 | 140.61 | 140.61 |  |  | 140.61 | 0 |  |  | 0 | 0 |  |  |  | 0 | 15 | 0 | 0 | 0 | 0
2006 | BRANSAMENTE- Luna05 / Zo MT-JT Deva / NICA MARIUS-CONSTANTIN | DEVA |  | DB1C602-BRS-719A / 047900035466 / 10357929 | 347/4296 | 31 | 5 | 2016 | 1330.89 | 0 | 0 | 1330.89 | 1330.89 |  |  | 1330.89 | 0 |  |  | 0 | 0 |  |  |  | 0 | 40 | 0 | 0 | 0 | 0
2007 | GRUPURI DE MASURA- Luna05 / / BANICA DIANA CRISTINA | DEVA |  | DB1C567-GDM-817 / 048700002642 / 10357919 | 352/4295 | 31 | 5 | 2016 | 131.31 | 0 | 0 | 131.31 | 131.31 |  |  | 131.31 | 0 |  |  | 0 | 0 |  |  |  | 0 | 15 | 0 | 0 | 0 | 0
2008 | BRANSAMENTE- Luna05 / Zo MT-JT Deva / BANICA DIANA CRISTINA | DEVA |  | DB1C558-BRS-719S / 047900035467 / 10357918 | 352/4297 | 31 | 5 | 2016 | 1269.68 | 0 | 0 | 1269.68 | 1269.68 |  |  | 1269.68 | 0 |  |  | 0 | 0 |  |  |  | 0 | 30 | 0 | 0 | 0 | 0
2009 | GRUPURI DE MASURA- Luna05 / / ARADI EUGEN CASIAN | DEVA |  | DB1C567-GDM-817 / 048700002642 / 10357554 | 57/4295 | 31 | 5 | 2016 | 389.85 | 0 | 0 | 389.85 | 389.85 |  |  | 389.85 | 0 |  |  | 0 | 0 |  |  |  | 0 | 15 | 0 | 0 | 0 | 0
2010 | BRANSAMENTE- Luna05 / Zo MT-JT Deva / ARADI EUGEN CASIAN | DEVA |  | DB1C602-BRS-719A / 047900035466 / 10357552 | 57/4296 | 31 | 5 | 2016 | 3358.22 | 0 | 0 | 3358.22 | 3358.22 |  |  | 3358.22 | 0 |  |  | 0 | 0 |  |  |  | 0 | 40 | 0 | 0 | 0 | 0
2011 | GRUPURI DE MASURA- Luna06 / / PETRASCU ALEXANDRA ELVIRA | DEVA |  | DB1C582-GDM-817 / 048700002648 / 10362082 | 0/4506 | 30 | 6 | 2016 | 289.2 | 0 | 0 | 289.2 | 289.2 |  |  | 289.2 | 0 |  |  | 0 | 0 |  |  |  | 0 | 15 | 0 | 0 | 0 | 0
2012 | GRUPURI DE MASURA- Luna05 / / ILIUTA FOREST COMPANY S,R,L | DEVA |  | DB1C567-GDM-817 / 048700002642 / 10361908 | 54/4295 | 31 | 5 | 2016 | 324.77 | 0 | 0 | 324.77 | 324.77 |  |  | 324.77 | 0 |  |  | 0 | 0 |  |  |  | 0 | 15 | 0 | 0 | 0 | 0
2013 | BRANSAMENTE- Luna05 / Zo MT-JT Deva / ILIUTA FOREST COMPANY S,R,L | DEVA |  | DB1C602-BRS-719A / 047900035466 / 10361907 | 54/4296 | 31 | 5 | 2016 | 1863.32 | 0 | 0 | 1863.32 | 1863.32 |  |  | 1863.32 | 0 |  |  | 0 | 0 |  |  |  | 0 | 40 | 0 | 0 | 0 | 0
2014 | GRUPURI DE MASURA- Luna05 / / ARCHISTUDIO S,R,L | DEVA |  | DB1C567-GDM-817 / 048700002642 / 10361807 | 53/4295 | 31 | 5 | 2016 | 324.78 | 0 | 0 | 324.78 | 324.78 |  |  | 324.78 | 0 |  |  | 0 | 0 |  |  |  | 0 | 15 | 0 | 0 | 0 | 0
2015 | BRANSAMENTE- Luna05 / Zo MT-JT Deva / ARCHISTUDIO S,R,L | DEVA |  | DB1C602-BRS-719A / 047900035466 / 10361805 | 53/4296 | 31 | 5 | 2016 | 1863.32 | 0 | 0 | 1863.32 | 1863.32 |  |  | 1863.32 | 0 |  |  | 0 | 0 |  |  |  | 0 | 40 | 0 | 0 | 0 | 0
2016 | GRUPURI DE MASURA- Luna05 / / TURCANU AURELIA | DEVA |  | DB1C567-GDM-817 / 048700002642 / 10362362 | 351/4295 | 31 | 5 | 2016 | 374.75 | 0 | 0 | 374.75 | 374.75 |  |  | 374.75 | 0 |  |  | 0 | 0 |  |  |  | 0 | 15 | 0 | 0 | 0 | 0
2017 | BRANSAMENTE- Luna05 / Zo MT-JT Deva / TURCANU AURELIA | DEVA |  | DB1C602-BRS-719A / 047900035466 / 10362359 | 351/4296 | 31 | 5 | 2016 | 1824.8 | 0 | 0 | 1824.8 | 1824.8 |  |  | 1824.8 | 0 |  |  | 0 | 0 |  |  |  | 0 | 40 | 0 | 0 | 0 | 0
2018 | GRUPURI DE MASURA- Luna05 / / GAMAN GEORGE-ARTUR | DEVA |  | DB1C567-GDM-817 / 048700002642 / 10362298 | 44/4295 | 31 | 5 | 2016 | 409.56 | 0 | 0 | 409.56 | 409.56 |  |  | 409.56 | 0 |  |  | 0 | 0 |  |  |  | 0 | 15 | 0 | 0 | 0 | 0
2019 | BRANSAMENTE- Luna05 / Zo MT-JT Deva / GAMAN GEORGE-ARTUR | DEVA |  | DB1C558-BRS-719S / 047900035467 / 10362294 | 44/4297 | 31 | 5 | 2016 | 1335.22 | 0 | 0 | 1335.22 | 1335.22 |  |  | 1335.22 | 0 |  |  | 0 | 0 |  |  |  | 0 | 30 | 0 | 0 | 0 | 0
2020 | BRANSAMENTE- Luna05 / Zo MT-JT Deva / COTAN TABITA | DEVA |  | DB1C594-BRS-729S / 047900035468 / 10365130 | 66/4401 | 31 | 5 | 2016 | 996.49 | 0 | 0 | 996.49 | 996.49 |  |  | 996.49 | 0 |  |  | 0 | 0 |  |  |  | 0 | 30 | 0 | 0 | 0 | 0
2021 | GRUPURI DE MASURA- Luna05 / / FELVINCZI IOSIF | DEVA |  | DB1C567-GDM-817 / 048700002642 / 10365128 | 66/4295 | 31 | 5 | 2016 | 160.82 | 0 | 0 | 160.82 | 160.82 |  |  | 160.82 | 0 |  |  | 0 | 0 |  |  |  | 0 | 15 | 0 | 0 | 0 | 0
2022 | BRANSAMENTE- Luna05 / Zo MT-JT Deva / FELVINCZI IOSIF | DEVA |  | DB1C594-BRS-729S / 047900035468 / 10365125 | 66/4401 | 31 | 5 | 2016 | 996.49 | 0 | 0 | 996.49 | 996.49 |  |  | 996.49 | 0 |  |  | 0 | 0 |  |  |  | 0 | 30 | 0 | 0 | 0 | 0
2023 | GRUPURI DE MASURA- Luna04 / / DAMIAN VIOREL | DEVA |  | DB1C566-GDM-817 / 048700002635 / 10365295 | 0/4010 | 30 | 4 | 2016 | 182.49 | 0 | 0 | 182.49 | 182.49 |  |  | 182.49 | 0 |  |  | 0 | 0 |  |  |  | 0 | 15 | 0 | 0 | 0 | 0
2024 | GRUPURI DE MASURA- Luna06 / / JUNIE MARIANA-ELENA | DEVA |  | DB1C582-GDM-817 / 048700002648 / 10363390 | 33/4506 | 30 | 6 | 2016 | 461.16 | 0 | 0 | 461.16 | 461.16 |  |  | 461.16 | 0 |  |  | 0 | 0 |  |  |  | 0 | 15 | 0 | 0 | 0 | 0
2025 | BRANSAMENTE- Luna06 / Zo MT-JT Deva / JUNIE MARIANA-ELENA | DEVA |  | DB1C582-BRS-719A / 047900035475 / 10363388 | 33/4507 | 30 | 6 | 2016 | 1960.45 | 0 | 0 | 1960.45 | 1960.45 |  |  | 1960.45 | 0 |  |  | 0 | 0 |  |  |  | 0 | 40 | 0 | 0 | 0 | 0
2026 | GRUPURI DE MASURA- Luna05 / / MOLDOVAN ANTON | DEVA |  | DB1C567-GDM-817 / 048700002642 / 10365288 | 0/4295 | 31 | 5 | 2016 | 162.03 | 0 | 0 | 162.03 | 162.03 |  |  | 162.03 | 0 |  |  | 0 | 0 |  |  |  | 0 | 15 | 0 | 0 | 0 | 0
2027 | GRUPURI DE MASURA- Luna04 / / ASOCIATIA DE PROPRIETARI INTEL SERV | DEVA |  | DB1C566-GDM-817 / 048700002635 / 10363431 | 0/4010 | 30 | 4 | 2016 | 579.85 | 0 | 0 | 579.85 | 579.85 |  |  | 579.85 | 0 |  |  | 0 | 0 |  |  |  | 0 | 15 | 0 | 0 | 0 | 0
2028 | GRUPURI DE MASURA- Luna04 / / RADU SORIN CONSTANTIN | DEVA |  | DB1C566-GDM-817 / 048700002635 / 10363433 | 0/4010 | 30 | 4 | 2016 | 360.9 | 0 | 0 | 360.9 | 360.9 |  |  | 360.9 | 0 |  |  | 0 | 0 |  |  |  | 0 | 15 | 0 | 0 | 0 | 0
2029 | LINII MT- Luna06 / L.A20 AV.DUMBRAVITA-PADUREA VERDE TM / TR 10/14 DUNCA IMOBILIARE SRL-LES20kV | DEVA |  | DB1000207-LES / 045000011126 / 10181555 | 151076/4504 | 30 | 6 | 2016 | 52689.58 | 0 | 0 | 52689.58 | 0 |  |  | 0 | 52689.58 |  |  | 52689.58 | 0 |  |  |  | 0 | 30 | 0 | 0 | 0 | 0
2030 | GRUPURI DE MASURA- Luna02 / / M,V,L, TRANSIMPEX SRL | DEVA |  | DB1C501-GDM-817 / 048700002625 / 10343519 | 0/3519 | 29 | 2 | 2016 | 409.89 | 0 | 0 | 409.89 | 409.89 |  |  | 409.89 | 0 |  |  | 0 | 0 |  |  |  | 0 | 15 | 0 | 0 | 0 | 0
2031 | GRUPURI DE MASURA- Luna03 / / KASLER MIHAELA-FLORINA | DEVA |  | DB1C559-GDM-817 / 048700002629 / 10344861 | 141/3666 | 31 | 3 | 2016 | 112.34 | 0 | 0 | 112.34 | 112.34 |  |  | 112.34 | 0 |  |  | 0 | 0 |  |  |  | 0 | 15 | 0 | 0 | 0 | 0
2032 | BRANSAMENTE- Luna03 / Zo MT-JT Deva / KASLER MIHAELA-FLORINA | DEVA |  | DB1C574-BRS-719A / 047900035441 / 10344858 | 141/3667 | 31 | 3 | 2016 | 1392.8 | 0 | 0 | 1392.8 | 1392.8 |  |  | 1392.8 | 0 |  |  | 0 | 0 |  |  |  | 0 | 40 | 0 | 0 | 0 | 0
2033 | GRUPURI DE MASURA- Luna03 / / IONASCU LEONTI LOREDANA | DEVA |  | DB1C559-GDM-817 / 048700002629 / 10344753 | 228/3666 | 31 | 3 | 2016 | 111.97 | 0 | 0 | 111.97 | 111.97 |  |  | 111.97 | 0 |  |  | 0 | 0 |  |  |  | 0 | 15 | 0 | 0 | 0 | 0
2034 | BRANSAMENTE- Luna03 / Zo MT-JT Deva / IONASCU LEONTI LOREDANA | DEVA |  | DB1C574-BRS-719A / 047900035441 / 10344752 | 228/3667 | 31 | 3 | 2016 | 1389.85 | 0 | 0 | 1389.85 | 1389.85 |  |  | 1389.85 | 0 |  |  | 0 | 0 |  |  |  | 0 | 40 | 0 | 0 | 0 | 0
2035 | GRUPURI DE MASURA- Luna05 / / COTAN TABITA | DEVA |  | DB1C567-GDM-817 / 048700002642 / 10365131 | 66/4295 | 31 | 5 | 2016 | 116.52 | 0 | 0 | 116.52 | 116.52 |  |  | 116.52 | 0 |  |  | 0 | 0 |  |  |  | 0 | 15 | 0 | 0 | 0 | 0
2036 | GRUPURI DE MASURA- Luna06 / / BUDILEANU GHEORGHE | DEVA |  | DB1C582-GDM-817 / 048700002648 / 10364785 | 69/4506 | 30 | 6 | 2016 | 154.24 | 0 | 0 | 154.24 | 154.24 |  |  | 154.24 | 0 |  |  | 0 | 0 |  |  |  | 0 | 15 | 0 | 0 | 0 | 0
2037 | BRANSAMENTE- Luna06 / Zo MT-JT Deva / BUDILEANU GHEORGHE | DEVA |  | DB1C582-BRS-719A / 047900035475 / 10364784 | 69/4507 | 30 | 6 | 2016 | 1415.56 | 0 | 0 | 1415.56 | 1415.56 |  |  | 1415.56 | 0 |  |  | 0 | 0 |  |  |  | 0 | 40 | 0 | 0 | 0 | 0
2038 | GRUPURI DE MASURA- Luna05 / / SIRBU ALINA MARIA | DEVA |  | DB1C567-GDM-817 / 048700002642 / 10365723 | 47/4295 | 31 | 5 | 2016 | 131.59 | 0 | 0 | 131.59 | 131.59 |  |  | 131.59 | 0 |  |  | 0 | 0 |  |  |  | 0 | 15 | 0 | 0 | 0 | 0
2039 | BRANSAMENTE- Luna05 / Zo MT-JT Deva / SIRBU ALINA MARIA | DEVA |  | DB1C558-BRS-719S / 047900035467 / 10365722 | 47/4297 | 31 | 5 | 2016 | 1983.27 | 0 | 0 | 1983.27 | 1983.27 |  |  | 1983.27 | 0 |  |  | 0 | 0 |  |  |  | 0 | 30 | 0 | 0 | 0 | 0
2040 | GRUPURI DE MASURA- Luna06 / / MATEESCU MARIN-ALIN | DEVA |  | DB1C582-GDM-817 / 048700002648 / 10365699 | 106/4506 | 30 | 6 | 2016 | 365.28 | 0 | 0 | 365.28 | 365.28 |  |  | 365.28 | 0 |  |  | 0 | 0 |  |  |  | 0 | 15 | 0 | 0 | 0 | 0
2041 | BRANSAMENTE- Luna06 / Zo MT-JT Deva / MATEESCU MARIN-ALIN | DEVA |  | DB1C582-BRS-719A / 047900035475 / 10365696 | 106/4507 | 30 | 6 | 2016 | 1803.69 | 0 | 0 | 1803.69 | 1803.69 |  |  | 1803.69 | 0 |  |  | 0 | 0 |  |  |  | 0 | 40 | 0 | 0 | 0 | 0
2042 | GRUPURI DE MASURA- Luna05 / / CLEMED MANAGEMENT SRL | DEVA |  | DB1C567-GDM-817 / 048700002642 / 10365636 | 335/4295 | 31 | 5 | 2016 | 389.8 | 0 | 0 | 389.8 | 389.8 |  |  | 389.8 | 0 |  |  | 0 | 0 |  |  |  | 0 | 15 | 0 | 0 | 0 | 0
2043 | BRANSAMENTE- Luna05 / Zo MT-JT Deva / CLEMED MANAGEMENT SRL | DEVA |  | DB1C558-BRS-719S / 047900035467 / 10365635 | 335/4297 | 31 | 5 | 2016 | 1352.9 | 0 | 0 | 1352.9 | 1352.9 |  |  | 1352.9 | 0 |  |  | 0 | 0 |  |  |  | 0 | 30 | 0 | 0 | 0 | 0
2044 | GRUPURI DE MASURA- Luna05 / / BLAGA VIOREL | DEVA |  | DB1C567-GDM-817 / 048700002642 / 10372366 | 62/4295 | 31 | 5 | 2016 | 160.82 | 0 | 0 | 160.82 | 160.82 |  |  | 160.82 | 0 |  |  | 0 | 0 |  |  |  | 0 | 15 | 0 | 0 | 0 | 0
2045 | BRANSAMENTE- Luna05 / Zo MT-JT Deva / BLAGA VIOREL | DEVA |  | DB1C602-BRS-719A / 047900035466 / 10372363 | 62/4296 | 31 | 5 | 2016 | 1322.63 | 0 | 0 | 1322.63 | 1322.63 |  |  | 1322.63 | 0 |  |  | 0 | 0 |  |  |  | 0 | 40 | 0 | 0 | 0 | 0
2046 | GRUPURI DE MASURA- Luna06 / / COMUNA VETEL | DEVA |  | DB1C582-GDM-817 / 048700002648 / 10372239 | 424/4506 | 30 | 6 | 2016 | 982.11 | 0 | 0 | 982.11 | 982.11 |  |  | 982.11 | 0 |  |  | 0 | 0 |  |  |  | 0 | 15 | 0 | 0 | 0 | 0
2047 | BRANSAMENTE- Luna06 / Zo MT-JT Deva / COMUNA VETEL | DEVA |  | DB1C544-BRS-719S / 047900035476 / 10372236 | 424/4508 | 30 | 6 | 2016 | 2544.6 | 0 | 0 | 2544.6 | 2544.6 |  |  | 2544.6 | 0 |  |  | 0 | 0 |  |  |  | 0 | 30 | 0 | 0 | 0 | 0
2048 | GRUPURI DE MASURA- Luna05 / / IACOB VASILE | DEVA |  | DB1C567-GDM-817 / 048700002642 / 10365430 | 97/4295 | 31 | 5 | 2016 | 197.75 | 0 | 0 | 197.75 | 197.75 |  |  | 197.75 | 0 |  |  | 0 | 0 |  |  |  | 0 | 15 | 0 | 0 | 0 | 0
2049 | BRANSAMENTE- Luna05 / Zo MT-JT Deva / IACOB VASILE | DEVA |  | DB1C602-BRS-719A / 047900035466 / 10365429 | 97/4296 | 31 | 5 | 2016 | 1423.36 | 0 | 0 | 1423.36 | 1423.36 |  |  | 1423.36 | 0 |  |  | 0 | 0 |  |  |  | 0 | 40 | 0 | 0 | 0 | 0
2050 | GRUPURI DE MASURA- Luna04 / / SLABU VASILE | DEVA |  | DB1C566-GDM-817 / 048700002635 / 10365316 | 0/4010 | 30 | 4 | 2016 | 198.88 | 0 | 0 | 198.88 | 198.88 |  |  | 198.88 | 0 |  |  | 0 | 0 |  |  |  | 0 | 15 | 0 | 0 | 0 | 0
2051 | GRUPURI DE MASURA- Luna05 / / HORVATI CAROLINA MARIA | DEVA |  | DB1C567-GDM-817 / 048700002642 / 10365312 | 0/4295 | 31 | 5 | 2016 | 176 | 0 | 0 | 176 | 176 |  |  | 176 | 0 |  |  | 0 | 0 |  |  |  | 0 | 15 | 0 | 0 | 0 | 0
2052 | GRUPURI DE MASURA- Luna04 / / MOLDOVAN RODICA | DEVA |  | DB1C566-GDM-817 / 048700002635 / 10365307 | 0/4010 | 30 | 4 | 2016 | 231.81 | 0 | 0 | 231.81 | 231.81 |  |  | 231.81 | 0 |  |  | 0 | 0 |  |  |  | 0 | 15 | 0 | 0 | 0 | 0
2053 | GRUPURI DE MASURA- Luna05 / / RUSU ADRIANA | DEVA |  | DB1C567-GDM-817 / 048700002642 / 10365302 | 0/4295 | 31 | 5 | 2016 | 176 | 0 | 0 | 176 | 176 |  |  | 176 | 0 |  |  | 0 | 0 |  |  |  | 0 | 15 | 0 | 0 | 0 | 0
2054 | GRUPURI DE MASURA- Luna05 / / BADAU CRISTIAN-DAVID | DEVA |  | DB1C567-GDM-817 / 048700002642 / 10365147 | 66/4295 | 31 | 5 | 2016 | 116.52 | 0 | 0 | 116.52 | 116.52 |  |  | 116.52 | 0 |  |  | 0 | 0 |  |  |  | 0 | 15 | 0 | 0 | 0 | 0
2055 | BRANSAMENTE- Luna05 / Zo MT-JT Deva / BADAU CRISTIAN-DAVID | DEVA |  | DB1C594-BRS-729S / 047900035468 / 10365146 | 66/4401 | 31 | 5 | 2016 | 997.96 | 0 | 0 | 997.96 | 997.96 |  |  | 997.96 | 0 |  |  | 0 | 0 |  |  |  | 0 | 30 | 0 | 0 | 0 | 0
2056 | GRUPURI DE MASURA- Luna05 / / BERINDEI CLAUDIU | DEVA |  | DB1C567-GDM-817 / 048700002642 / 10365144 | 66/4295 | 31 | 5 | 2016 | 116.52 | 0 | 0 | 116.52 | 116.52 |  |  | 116.52 | 0 |  |  | 0 | 0 |  |  |  | 0 | 15 | 0 | 0 | 0 | 0
2057 | BRANSAMENTE- Luna05 / Zo MT-JT Deva / BERINDEI CLAUDIU | DEVA |  | DB1C594-BRS-729S / 047900035468 / 10365143 | 66/4401 | 31 | 5 | 2016 | 997.96 | 0 | 0 | 997.96 | 997.96 |  |  | 997.96 | 0 |  |  | 0 | 0 |  |  |  | 0 | 30 | 0 | 0 | 0 | 0
2058 | GRUPURI DE MASURA- Luna05 / / ILIE IONEL | DEVA |  | DB1C567-GDM-817 / 048700002642 / 10365140 | 66/4295 | 31 | 5 | 2016 | 116.52 | 0 | 0 | 116.52 | 116.52 |  |  | 116.52 | 0 |  |  | 0 | 0 |  |  |  | 0 | 15 | 0 | 0 | 0 | 0
2059 | BRANSAMENTE- Luna05 / Zo MT-JT Deva / ILIE IONEL | DEVA |  | DB1C594-BRS-729S / 047900035468 / 10365137 | 66/4401 | 31 | 5 | 2016 | 951.16 | 0 | 0 | 951.16 | 951.16 |  |  | 951.16 | 0 |  |  | 0 | 0 |  |  |  | 0 | 30 | 0 | 0 | 0 | 0
2060 | GRUPURI DE MASURA- Luna05 / / MARIN CRISTIAN-DUMITRU | DEVA |  | DB1C567-GDM-817 / 048700002642 / 10365134 | 66/4295 | 31 | 5 | 2016 | 160.82 | 0 | 0 | 160.82 | 160.82 |  |  | 160.82 | 0 |  |  | 0 | 0 |  |  |  | 0 | 15 | 0 | 0 | 0 | 0
2061 | BRANSAMENTE- Luna05 / Zo MT-JT Deva / MARIN CRISTIAN-DUMITRU | DEVA |  | DB1C594-BRS-729S / 047900035468 / 10365133 | 66/4401 | 31 | 5 | 2016 | 951.16 | 0 | 0 | 951.16 | 951.16 |  |  | 951.16 | 0 |  |  | 0 | 0 |  |  |  | 0 | 30 | 0 | 0 | 0 | 0
2062 | GRUPURI DE MASURA- Luna06 / / RADU ELENA | DEVA |  | DB1C582-GDM-817 / 048700002648 / 10362988 | 0/4506 | 30 | 6 | 2016 | 193.79 | 0 | 0 | 193.79 | 193.79 |  |  | 193.79 | 0 |  |  | 0 | 0 |  |  |  | 0 | 15 | 0 | 0 | 0 | 0
2063 | GRUPURI DE MASURA- Luna04 / / CATAN VIORICA | DEVA |  | DB1C566-GDM-817 / 048700002635 / 10362986 | 0/4010 | 30 | 4 | 2016 | 223.05 | 0 | 0 | 223.05 | 223.05 |  |  | 223.05 | 0 |  |  | 0 | 0 |  |  |  | 0 | 15 | 0 | 0 | 0 | 0
2064 | GRUPURI DE MASURA- Luna05 / / TANASE FLORIN | DEVA |  | DB1C567-GDM-817 / 048700002642 / 10364136 | 47/4295 | 31 | 5 | 2016 | 137.67 | 0 | 0 | 137.67 | 137.67 |  |  | 137.67 | 0 |  |  | 0 | 0 |  |  |  | 0 | 15 | 0 | 0 | 0 | 0
2065 | BRANSAMENTE- Luna05 / Zo MT-JT Deva / TANASE FLORIN | DEVA |  | DB1C602-BRS-719A / 047900035466 / 10364134 | 47/4296 | 31 | 5 | 2016 | 1319.52 | 0 | 0 | 1319.52 | 1319.52 |  |  | 1319.52 | 0 |  |  | 0 | 0 |  |  |  | 0 | 40 | 0 | 0 | 0 | 0
2066 | GRUPURI DE MASURA- Luna06 / / COTIGA CONSTANTINA | DEVA |  | DB1C582-GDM-817 / 048700002648 / 10364131 | 80/4506 | 30 | 6 | 2016 | 154.24 | 0 | 0 | 154.24 | 154.24 |  |  | 154.24 | 0 |  |  | 0 | 0 |  |  |  | 0 | 15 | 0 | 0 | 0 | 0
2067 | BRANSAMENTE- Luna06 / Zo MT-JT Deva / COTIGA CONSTANTINA | DEVA |  | DB1C582-BRS-719A / 047900035475 / 10364128 | 80/4507 | 30 | 6 | 2016 | 1485.44 | 0 | 0 | 1485.44 | 1485.44 |  |  | 1485.44 | 0 |  |  | 0 | 0 |  |  |  | 0 | 40 | 0 | 0 | 0 | 0
2068 | GRUPURI DE MASURA- Luna06 / / SIMZIANA ELENA LUMINITA | DEVA |  | DB1C582-GDM-817 / 048700002648 / 10363125 | 39/4506 | 30 | 6 | 2016 | 198.17 | 0 | 0 | 198.17 | 198.17 |  |  | 198.17 | 0 |  |  | 0 | 0 |  |  |  | 0 | 15 | 0 | 0 | 0 | 0
2069 | BRANSAMENTE- Luna06 / Zo MT-JT Deva / SIMZIANA ELENA LUMINITA | DEVA |  | DB1C582-BRS-719A / 047900035475 / 10363121 | 39/4507 | 30 | 6 | 2016 | 1436.65 | 0 | 0 | 1436.65 | 1436.65 |  |  | 1436.65 | 0 |  |  | 0 | 0 |  |  |  | 0 | 40 | 0 | 0 | 0 | 0
2070 | GRUPURI DE MASURA- Luna04 / / MARCHIDANU CLAUDIU MARIUS | DEVA |  | DB1C566-GDM-817 / 048700002635 / 10348851 | 56/4010 | 30 | 4 | 2016 | 365.04 | 0 | 0 | 365.04 | 365.04 |  |  | 365.04 | 0 |  |  | 0 | 0 |  |  |  | 0 | 15 | 0 | 0 | 0 | 0
2071 | BRANSAMENTE- Luna04 / Zo MT-JT Deva / MARCHIDANU CLAUDIU MARIUS | DEVA |  | DB1C566-BRS-719A / 047900035455 / 10348850 | 56/4011 | 30 | 4 | 2016 | 1768.12 | 0 | 0 | 1768.12 | 1768.12 |  |  | 1768.12 | 0 |  |  | 0 | 0 |  |  |  | 0 | 40 | 0 | 0 | 0 | 0
2072 | GRUPURI DE MASURA- Luna04 / / DACIA MERIDIAN S,R,L, | DEVA |  | DB1C566-GDM-817 / 048700002635 / 10348783 | 65/4010 | 30 | 4 | 2016 | 1013.5 | 0 | 0 | 1013.5 | 1013.5 |  |  | 1013.5 | 0 |  |  | 0 | 0 |  |  |  | 0 | 15 | 0 | 0 | 0 | 0
2073 | BRANSAMENTE- Luna04 / Zo MT-JT Deva / DACIA MERIDIAN S,R,L, | DEVA |  | DB1C502-BRS-719S / 047900035456 / 10348782 | 65/4017 | 30 | 4 | 2016 | 3793.62 | 0 | 0 | 3793.62 | 3793.62 |  |  | 3793.62 | 0 |  |  | 0 | 0 |  |  |  | 0 | 30 | 0 | 0 | 0 | 0
2074 | GRUPURI DE MASURA- Luna03 / / COSTA EMANUEL | DEVA |  | DB1C559-GDM-817 / 048700002629 / 10348778 | 219/3666 | 31 | 3 | 2016 | 360.6 | 0 | 0 | 360.6 | 360.6 |  |  | 360.6 | 0 |  |  | 0 | 0 |  |  |  | 0 | 15 | 0 | 0 | 0 | 0
2075 | BRANSAMENTE- Luna03 / Zo MT-JT Deva / COSTA EMANUEL | DEVA |  | DB1C574-BRS-719A / 047900035441 / 10348775 | 219/3667 | 31 | 3 | 2016 | 1948.32 | 0 | 0 | 1948.32 | 1948.32 |  |  | 1948.32 | 0 |  |  | 0 | 0 |  |  |  | 0 | 40 | 0 | 0 | 0 | 0
2076 | GRUPURI DE MASURA- Luna03 / / STANCA SORIN MANUEL | DEVA |  | DB1C559-GDM-817 / 048700002629 / 10348771 | 22/3666 | 31 | 3 | 2016 | 413.09 | 0 | 0 | 413.09 | 413.09 |  |  | 413.09 | 0 |  |  | 0 | 0 |  |  |  | 0 | 15 | 0 | 0 | 0 | 0
2077 | BRANSAMENTE- Luna03 / Zo MT-JT Deva / STANCA SORIN MANUEL | DEVA |  | DB1C574-BRS-719A / 047900035441 / 10348769 | 22/3667 | 31 | 3 | 2016 | 1683.69 | 0 | 0 | 1683.69 | 1683.69 |  |  | 1683.69 | 0 |  |  | 0 | 0 |  |  |  | 0 | 40 | 0 | 0 | 0 | 0
2078 | GRUPURI DE MASURA- Luna05 / / SC APA PROD SA | DEVA |  | DB1C567-GDM-817 / 048700002642 / 10349087 | 321/4295 | 31 | 5 | 2016 | 175.59 | 0 | 0 | 175.59 | 175.59 |  |  | 175.59 | 0 |  |  | 0 | 0 |  |  |  | 0 | 15 | 0 | 0 | 0 | 0
2079 | BRANSAMENTE- Luna05 / Zo MT-JT Deva / SC APA PROD SA | DEVA |  | DB1C602-BRS-719A / 047900035466 / 10349084 | 321/4296 | 31 | 5 | 2016 | 1233.59 | 0 | 0 | 1233.59 | 1233.59 |  |  | 1233.59 | 0 |  |  | 0 | 0 |  |  |  | 0 | 40 | 0 | 0 | 0 | 0
2080 | GRUPURI DE MASURA- Luna05 / / ORASUL HATEG | DEVA |  | DB1C567-GDM-817 / 048700002642 / 10349078 | 37/4295 | 31 | 5 | 2016 | 116.54 | 0 | 0 | 116.54 | 116.54 |  |  | 116.54 | 0 |  |  | 0 | 0 |  |  |  | 0 | 15 | 0 | 0 | 0 | 0
2081 | BRANSAMENTE- Luna05 / Zo MT-JT Deva / ORASUL HATEG | DEVA |  | DB1C602-BRS-719A / 047900035466 / 10349076 | 37/4296 | 31 | 5 | 2016 | 4388.64 | 0 | 0 | 4388.64 | 4388.64 |  |  | 4388.64 | 0 |  |  | 0 | 0 |  |  |  | 0 | 40 | 0 | 0 | 0 | 0
2082 | GRUPURI DE MASURA- Luna05 / / ORASUL HATEG | DEVA |  | DB1C567-GDM-817 / 048700002642 / 10349068 | 44/4295 | 31 | 5 | 2016 | 116.54 | 0 | 0 | 116.54 | 116.54 |  |  | 116.54 | 0 |  |  | 0 | 0 |  |  |  | 0 | 15 | 0 | 0 | 0 | 0
2083 | BRANSAMENTE- Luna05 / Zo MT-JT Deva / ORASUL HATEG | DEVA |  | DB1C602-BRS-719A / 047900035466 / 10349066 | 44/4296 | 31 | 5 | 2016 | 1288.6 | 0 | 0 | 1288.6 | 1288.6 |  |  | 1288.6 | 0 |  |  | 0 | 0 |  |  |  | 0 | 40 | 0 | 0 | 0 | 0
2084 | BRANSAMENTE- Luna06 / Zo MT-JT Deva / BADEA VICTORIA | DEVA |  | DB1C582-BRS-719A / 047900035475 / 10345755 | 56/4507 | 30 | 6 | 2016 | 1490.92 | 0 | 0 | 1490.92 | 1490.92 |  |  | 1490.92 | 0 |  |  | 0 | 0 |  |  |  | 0 | 40 | 0 | 0 | 0 | 0
2085 | GRUPURI DE MASURA- Luna03 / / UNGUR OLIVIA | DEVA |  | DB1C559-GDM-817 / 048700002629 / 10345464 | 0/3666 | 31 | 3 | 2016 | 121.29 | 0 | 0 | 121.29 | 121.29 |  |  | 121.29 | 0 |  |  | 0 | 0 |  |  |  | 0 | 15 | 0 | 0 | 0 | 0
2086 | BRANSAMENTE- Luna05 / Zo MT-JT Deva / DUDA DANIELA | DEVA |  | DB1C602-BRS-719A / 047900035466 / 10345946 | 35/4296 | 31 | 5 | 2016 | 1640.51 | 0 | 0 | 1640.51 | 1640.51 |  |  | 1640.51 | 0 |  |  | 0 | 0 |  |  |  | 0 | 40 | 0 | 0 | 0 | 0
2087 | GRUPURI DE MASURA- Luna05 / / DUDA DANIELA | DEVA |  | DB1C567-GDM-817 / 048700002642 / 10345948 | 35/4295 | 31 | 5 | 2016 | 110.78 | 0 | 0 | 110.78 | 110.78 |  |  | 110.78 | 0 |  |  | 0 | 0 |  |  |  | 0 | 15 | 0 | 0 | 0 | 0
2088 | BRANSAMENTE- Luna06 / Zo MT-JT Deva / ROMOSAN OVIDIU CRACIUNEL | DEVA |  | DB1C582-BRS-719A / 047900035475 / 10377478 | 47/4507 | 30 | 6 | 2016 | 1415.74 | 0 | 0 | 1415.74 | 1415.74 |  |  | 1415.74 | 0 |  |  | 0 | 0 |  |  |  | 0 | 40 | 0 | 0 | 0 | 0
2089 | GRUPURI DE MASURA- Luna07 / / HAAS ANTON ALFRED | DEVA |  | DB1C516-GDM-817 / 048700002654 / 10377564 | 69/4803 | 31 | 7 | 2016 | 336.29 | 0 | 0 | 336.29 | 336.29 |  |  | 336.29 | 0 |  |  | 0 | 0 |  |  |  | 0 | 15 | 0 | 0 | 0 | 0
2090 | BRANSAMENTE- Luna07 / Zo MT-JT Deva / HAAS ANTON ALFRED | DEVA |  | DB1C516-BRS-719A / 047900035487 / 10377563 | 69/4804 | 31 | 7 | 2016 | 1674.32 | 0 | 0 | 1674.32 | 1674.32 |  |  | 1674.32 | 0 |  |  | 0 | 0 |  |  |  | 0 | 40 | 0 | 0 | 0 | 0
2091 | GRUPURI DE MASURA- Luna07 / / PAROHIA ROMANO CATOLICA ANINOASA | DEVA |  | DB1C516-GDM-817 / 048700002654 / 10378299 | 96/4803 | 31 | 7 | 2016 | 154.25 | 0 | 0 | 154.25 | 154.25 |  |  | 154.25 | 0 |  |  | 0 | 0 |  |  |  | 0 | 15 | 0 | 0 | 0 | 0
2092 | BRANSAMENTE- Luna07 / Zo MT-JT Deva / PAROHIA ROMANO CATOLICA ANINOASA | DEVA |  | DB1C516-BRS-719A / 047900035487 / 10378296 | 96/4804 | 31 | 7 | 2016 | 1356.08 | 0 | 0 | 1356.08 | 1356.08 |  |  | 1356.08 | 0 |  |  | 0 | 0 |  |  |  | 0 | 40 | 0 | 0 | 0 | 0
2093 | GRUPURI DE MASURA- Luna07 / / PAROHIA ROMANO CATOLICA ANINOASA | DEVA |  | DB1C516-GDM-817 / 048700002654 / 10378293 | 95/4803 | 31 | 7 | 2016 | 154.25 | 0 | 0 | 154.25 | 154.25 |  |  | 154.25 | 0 |  |  | 0 | 0 |  |  |  | 0 | 15 | 0 | 0 | 0 | 0
2094 | GRUPURI DE MASURA- Luna06 / / BADEA VICTORIA | DEVA |  | DB1C582-GDM-817 / 048700002648 / 10345756 | 56/4506 | 30 | 6 | 2016 | 125.33 | 0 | 0 | 125.33 | 125.33 |  |  | 125.33 | 0 |  |  | 0 | 0 |  |  |  | 0 | 15 | 0 | 0 | 0 | 0
2095 | GRUPURI DE MASURA- Luna06 / / SOFTRANS COM SRL | DEVA |  | DB1C582-GDM-817 / 048700002648 / 10349046 | 230/4506 | 30 | 6 | 2016 | 394.3 | 0 | 0 | 394.3 | 394.3 |  |  | 394.3 | 0 |  |  | 0 | 0 |  |  |  | 0 | 15 | 0 | 0 | 0 | 0
2096 | BRANSAMENTE- Luna06 / Zo MT-JT Deva / SOFTRANS COM SRL | DEVA |  | DB1C544-BRS-719S / 047900035476 / 10349045 | 230/4508 | 30 | 6 | 2016 | 2590.39 | 0 | 0 | 2590.39 | 2590.39 |  |  | 2590.39 | 0 |  |  | 0 | 0 |  |  |  | 0 | 30 | 0 | 0 | 0 | 0
2097 | GRUPURI DE MASURA- Luna05 / / CUTEAN ANASTASIA | DEVA |  | DB1C567-GDM-817 / 048700002642 / 10377766 | 0/4295 | 31 | 5 | 2016 | 228.03 | 0 | 0 | 228.03 | 228.03 |  |  | 228.03 | 0 |  |  | 0 | 0 |  |  |  | 0 | 15 | 0 | 0 | 0 | 0
2098 | GRUPURI DE MASURA- Luna05 / / BRANEA IOAN NICOLAIE | DEVA |  | DB1C567-GDM-817 / 048700002642 / 10377762 | 0/4295 | 31 | 5 | 2016 | 526.06 | 0 | 0 | 526.06 | 526.06 |  |  | 526.06 | 0 |  |  | 0 | 0 |  |  |  | 0 | 15 | 0 | 0 | 0 | 0
2099 | GRUPURI DE MASURA- Luna06 / / SC EVEREST SPECIAL S,R,L, | DEVA |  | DB1C582-GDM-817 / 048700002648 / 10378281 | 73/4506 | 30 | 6 | 2016 | 395.9 | 0 | 0 | 395.9 | 395.9 |  |  | 395.9 | 0 |  |  | 0 | 0 |  |  |  | 0 | 15 | 0 | 0 | 0 | 0
2100 | BRANSAMENTE- Luna06 / Zo MT-JT Deva / SC EVEREST SPECIAL S,R,L, | DEVA |  | DB1C544-BRS-719S / 047900035476 / 10378280 | 73/4508 | 30 | 6 | 2016 | 2762.55 | 0 | 0 | 2762.55 | 2762.55 |  |  | 2762.55 | 0 |  |  | 0 | 0 |  |  |  | 0 | 30 | 0 | 0 | 0 | 0
2101 | GRUPURI DE MASURA- Luna06 / / BACRAU MARGARETA | DEVA |  | DB1C582-GDM-817 / 048700002648 / 10378274 | 43/4506 | 30 | 6 | 2016 | 110.21 | 0 | 0 | 110.21 | 110.21 |  |  | 110.21 | 0 |  |  | 0 | 0 |  |  |  | 0 | 15 | 0 | 0 | 0 | 0
2102 | BRANSAMENTE- Luna06 / Zo MT-JT Deva / BACRAU MARGARETA | DEVA |  | DB1C582-BRS-719A / 047900035475 / 10378273 | 43/4507 | 30 | 6 | 2016 | 1466.61 | 0 | 0 | 1466.61 | 1466.61 |  |  | 1466.61 | 0 |  |  | 0 | 0 |  |  |  | 0 | 40 | 0 | 0 | 0 | 0
2103 | GRUPURI DE MASURA- Luna06 / / SIRB ELENA | DEVA |  | DB1C582-GDM-817 / 048700002648 / 10378271 | 40/4506 | 30 | 6 | 2016 | 110.21 | 0 | 0 | 110.21 | 110.21 |  |  | 110.21 | 0 |  |  | 0 | 0 |  |  |  | 0 | 15 | 0 | 0 | 0 | 0
2104 | BRANSAMENTE- Luna06 / Zo MT-JT Deva / SIRB ELENA | DEVA |  | DB1C582-BRS-719A / 047900035475 / 10378269 | 40/4507 | 30 | 6 | 2016 | 1486.94 | 0 | 0 | 1486.94 | 1486.94 |  |  | 1486.94 | 0 |  |  | 0 | 0 |  |  |  | 0 | 40 | 0 | 0 | 0 | 0
2105 | GRUPURI DE MASURA- Luna06 / / SIRB ARPAD | DEVA |  | DB1C582-GDM-817 / 048700002648 / 10378224 | 42/4506 | 30 | 6 | 2016 | 110.21 | 0 | 0 | 110.21 | 110.21 |  |  | 110.21 | 0 |  |  | 0 | 0 |  |  |  | 0 | 15 | 0 | 0 | 0 | 0
2106 | BRANSAMENTE- Luna06 / Zo MT-JT Deva / SIRB ARPAD | DEVA |  | DB1C582-BRS-719A / 047900035475 / 10378221 | 42/4507 | 30 | 6 | 2016 | 1446.29 | 0 | 0 | 1446.29 | 1446.29 |  |  | 1446.29 | 0 |  |  | 0 | 0 |  |  |  | 0 | 40 | 0 | 0 | 0 | 0
2107 | GRUPURI DE MASURA- Luna03 / / MOLDOVAN AUGUSTIN | DEVA |  | DB1C559-GDM-817 / 048700002629 / 10345775 | 0/3666 | 31 | 3 | 2016 | 286.15 | 0 | 0 | 286.15 | 286.15 |  |  | 286.15 | 0 |  |  | 0 | 0 |  |  |  | 0 | 15 | 0 | 0 | 0 | 0
2108 | GRUPURI DE MASURA- Luna03 / / ROGATENCU ROXANA-DANIELA | DEVA |  | DB1C559-GDM-817 / 048700002629 / 10343410 | 50/3666 | 31 | 3 | 2016 | 157.57 | 0 | 0 | 157.57 | 157.57 |  |  | 157.57 | 0 |  |  | 0 | 0 |  |  |  | 0 | 15 | 0 | 0 | 0 | 0
2109 | BRANSAMENTE- Luna03 / Zo MT-JT Deva / ROGATENCU ROXANA-DANIELA | DEVA |  | DB1C574-BRS-719A / 047900035441 / 10343408 | 50/3667 | 31 | 3 | 2016 | 1444.47 | 0 | 0 | 1444.47 | 1444.47 |  |  | 1444.47 | 0 |  |  | 0 | 0 |  |  |  | 0 | 40 | 0 | 0 | 0 | 0
2110 | GRUPURI DE MASURA- Luna03 / / BRASOVEAN ELENA | DEVA |  | DB1C559-GDM-817 / 048700002629 / 10343403 | 186/3666 | 31 | 3 | 2016 | 352.47 | 0 | 0 | 352.47 | 352.47 |  |  | 352.47 | 0 |  |  | 0 | 0 |  |  |  | 0 | 15 | 0 | 0 | 0 | 0
2111 | BRANSAMENTE- Luna03 / Zo MT-JT Deva / BRASOVEAN ELENA | DEVA |  | DB1C574-BRS-719A / 047900035441 / 10343402 | 186/3667 | 31 | 3 | 2016 | 1730.43 | 0 | 0 | 1730.43 | 1730.43 |  |  | 1730.43 | 0 |  |  | 0 | 0 |  |  |  | 0 | 40 | 0 | 0 | 0 | 0
2112 | GRUPURI DE MASURA- Luna06 / / TISMANARU LOREDANA ANDREEA | DEVA |  | DB1C582-GDM-817 / 048700002648 / 10343400 | 123/4506 | 30 | 6 | 2016 | 154.19 | 0 | 0 | 154.19 | 154.19 |  |  | 154.19 | 0 |  |  | 0 | 0 |  |  |  | 0 | 15 | 0 | 0 | 0 | 0
2113 | BRANSAMENTE- Luna06 / Zo MT-JT Deva / TISMANARU LOREDANA ANDREEA | DEVA |  | DB1C544-BRS-719S / 047900035476 / 10343399 | 123/4508 | 30 | 6 | 2016 | 986.62 | 0 | 0 | 986.62 | 986.62 |  |  | 986.62 | 0 |  |  | 0 | 0 |  |  |  | 0 | 30 | 0 | 0 | 0 | 0
2114 | GRUPURI DE MASURA- Luna02 / / URSUT ANUTA TATIANA | DEVA |  | DB1C501-GDM-817 / 048700002625 / 10343635 | 0/3519 | 29 | 2 | 2016 | 221.47 | 0 | 0 | 221.47 | 221.47 |  |  | 221.47 | 0 |  |  | 0 | 0 |  |  |  | 0 | 15 | 0 | 0 | 0 | 0
2115 | GRUPURI DE MASURA- Luna02 / / CHIRA DANIEL PUIU | DEVA |  | DB1C501-GDM-817 / 048700002625 / 10343198 | 0/3519 | 29 | 2 | 2016 | 195.42 | 0 | 0 | 195.42 | 195.42 |  |  | 195.42 | 0 |  |  | 0 | 0 |  |  |  | 0 | 15 | 0 | 0 | 0 | 0
2116 | GRUPURI DE MASURA- Luna02 / / BIROU IOAN | DEVA |  | DB1C501-GDM-817 / 048700002625 / 10343193 | 0/3519 | 29 | 2 | 2016 | 205.74 | 0 | 0 | 205.74 | 205.74 |  |  | 205.74 | 0 |  |  | 0 | 0 |  |  |  | 0 | 15 | 0 | 0 | 0 | 0
2117 | GRUPURI DE MASURA- Luna03 / / MISCOIU NICOLAE FLAVIU PERSOANA FIZICA A | DEVA |  | DB1C559-GDM-817 / 048700002629 / 10344592 | 0/3666 | 31 | 3 | 2016 | 404.6 | 0 | 0 | 404.6 | 404.6 |  |  | 404.6 | 0 |  |  | 0 | 0 |  |  |  | 0 | 15 | 0 | 0 | 0 | 0
2118 | GRUPURI DE MASURA- Luna05 / / DIRECTIA PUBLICA ADMINISTRARE CANTINA SO | DEVA |  | DB1C567-GDM-817 / 048700002642 / 10344561 | 373/4295 | 31 | 5 | 2016 | 1140.83 | 0 | 0 | 1140.83 | 1140.83 |  |  | 1140.83 | 0 |  |  | 0 | 0 |  |  |  | 0 | 15 | 0 | 0 | 0 | 0
2119 | BRANSAMENTE- Luna05 / Zo MT-JT Deva / DIRECTIA PUBLICA ADMINISTRARE CANTINA SO | DEVA |  | DB1C558-BRS-719S / 047900035467 / 10344558 | 373/4297 | 31 | 5 | 2016 | 1355.17 | 0 | 0 | 1355.17 | 1355.17 |  |  | 1355.17 | 0 |  |  | 0 | 0 |  |  |  | 0 | 30 | 0 | 0 | 0 | 0
2120 | GRUPURI DE MASURA- Luna03 / / PASCA IOAN | DEVA |  | DB1C559-GDM-817 / 048700002629 / 10344550 | 203/3666 | 31 | 3 | 2016 | 367.85 | 0 | 0 | 367.85 | 367.85 |  |  | 367.85 | 0 |  |  | 0 | 0 |  |  |  | 0 | 15 | 0 | 0 | 0 | 0
2121 | BRANSAMENTE- Luna03 / Zo MT-JT Deva / PASCA IOAN | DEVA |  | DB1C574-BRS-719A / 047900035441 / 10344547 | 203/3667 | 31 | 3 | 2016 | 1773.23 | 0 | 0 | 1773.23 | 1773.23 |  |  | 1773.23 | 0 |  |  | 0 | 0 |  |  |  | 0 | 40 | 0 | 0 | 0 | 0
2122 | GRUPURI DE MASURA- Luna05 / / OPREAN PETRU | DEVA |  | DB1C567-GDM-817 / 048700002642 / 10349702 | 63/4295 | 31 | 5 | 2016 | 168.22 | 0 | 0 | 168.22 | 168.22 |  |  | 168.22 | 0 |  |  | 0 | 0 |  |  |  | 0 | 15 | 0 | 0 | 0 | 0
2123 | BRANSAMENTE- Luna04 / Zo MT-JT Deva / MUNICIPIUL DEVA | DEVA |  | DB1C502-BRS-719S / 047900035456 / 10350067 | 235/4017 | 30 | 4 | 2016 | 1363.43 | 0 | 0 | 1363.43 | 1363.43 |  |  | 1363.43 | 0 |  |  | 0 | 0 |  |  |  | 0 | 30 | 0 | 0 | 0 | 0
2124 | GRUPURI DE MASURA- Luna04 / / MUNICIPIUL DEVA | DEVA |  | DB1C566-GDM-817 / 048700002635 / 10350040 | 236/4010 | 30 | 4 | 2016 | 387.29 | 0 | 0 | 387.29 | 387.29 |  |  | 387.29 | 0 |  |  | 0 | 0 |  |  |  | 0 | 15 | 0 | 0 | 0 | 0
2125 | BRANSAMENTE- Luna04 / Zo MT-JT Deva / MUNICIPIUL DEVA | DEVA |  | DB1C502-BRS-719S / 047900035456 / 10350035 | 236/4017 | 30 | 4 | 2016 | 1363.43 | 0 | 0 | 1363.43 | 1363.43 |  |  | 1363.43 | 0 |  |  | 0 | 0 |  |  |  | 0 | 30 | 0 | 0 | 0 | 0
2126 | GRUPURI DE MASURA- Luna03 / / DEAC IOAN-CATALIN | DEVA |  | DB1C559-GDM-817 / 048700002629 / 10349898 | 0/3666 | 31 | 3 | 2016 | 438.48 | 0 | 0 | 438.48 | 438.48 |  |  | 438.48 | 0 |  |  | 0 | 0 |  |  |  | 0 | 15 | 0 | 0 | 0 | 0
2127 | GRUPURI DE MASURA- Luna05 / / SC FANTESY SRL ALBA IULIA | DEVA |  | DB1C567-GDM-817 / 048700002642 / 10349891 | 0/4295 | 31 | 5 | 2016 | 424.8 | 0 | 0 | 424.8 | 424.8 |  |  | 424.8 | 0 |  |  | 0 | 0 |  |  |  | 0 | 15 | 0 | 0 | 0 | 0
2128 | GRUPURI DE MASURA- Luna04 / / SUTO VASILE | DEVA |  | DB1C566-GDM-817 / 048700002635 / 10347461 | 218/4010 | 30 | 4 | 2016 | 168.66 | 0 | 0 | 168.66 | 168.66 |  |  | 168.66 | 0 |  |  | 0 | 0 |  |  |  | 0 | 15 | 0 | 0 | 0 | 0
2129 | GRUPURI DE MASURA- Luna04 / / MUNICIPIUL DEVA | DEVA |  | DB1C566-GDM-817 / 048700002635 / 10350069 | 235/4010 | 30 | 4 | 2016 | 380.24 | 0 | 0 | 380.24 | 380.24 |  |  | 380.24 | 0 |  |  | 0 | 0 |  |  |  | 0 | 15 | 0 | 0 | 0 | 0
2130 | BRANSAMENTE- Luna05 / Zo MT-JT Deva / OPREAN PETRU | DEVA |  | DB1C602-BRS-719A / 047900035466 / 10349698 | 63/4296 | 31 | 5 | 2016 | 1433.19 | 0 | 0 | 1433.19 | 1433.19 |  |  | 1433.19 | 0 |  |  | 0 | 0 |  |  |  | 0 | 40 | 0 | 0 | 0 | 0
2131 | GRUPURI DE MASURA- Luna03 / / COSTE NADIA FLORENTINA | DEVA |  | DB1C559-GDM-817 / 048700002629 / 10350106 | 0/3666 | 31 | 3 | 2016 | 281.12 | 0 | 0 | 281.12 | 281.12 |  |  | 281.12 | 0 |  |  | 0 | 0 |  |  |  | 0 | 15 | 0 | 0 | 0 | 0
2132 | GRUPURI DE MASURA- Luna03 / / HALUNGA MADALINA LUCIANA | DEVA |  | DB1C559-GDM-817 / 048700002629 / 10350100 | 0/3666 | 31 | 3 | 2016 | 253.67 | 0 | 0 | 253.67 | 253.67 |  |  | 253.67 | 0 |  |  | 0 | 0 |  |  |  | 0 | 15 | 0 | 0 | 0 | 0
2133 | GRUPURI DE MASURA- Luna05 / / CONSTRUCTII UTILITARE JIUL S,R,L,-D | DEVA |  | DB1C567-GDM-817 / 048700002642 / 10350094 | 0/4295 | 31 | 5 | 2016 | 189.02 | 0 | 0 | 189.02 | 189.02 |  |  | 189.02 | 0 |  |  | 0 | 0 |  |  |  | 0 | 15 | 0 | 0 | 0 | 0
2134 | GRUPURI DE MASURA- Luna03 / / CSANKOVSZKY ANA | DEVA |  | DB1C559-GDM-817 / 048700002629 / 10350088 | 0/3666 | 31 | 3 | 2016 | 208.43 | 0 | 0 | 208.43 | 208.43 |  |  | 208.43 | 0 |  |  | 0 | 0 |  |  |  | 0 | 15 | 0 | 0 | 0 | 0
2135 | GRUPURI DE MASURA- Luna03 / / COC SABIN RADU | DEVA |  | DB1C559-GDM-817 / 048700002629 / 10350084 | 0/3666 | 31 | 3 | 2016 | 208.68 | 0 | 0 | 208.68 | 208.68 |  |  | 208.68 | 0 |  |  | 0 | 0 |  |  |  | 0 | 15 | 0 | 0 | 0 | 0
2136 | GRUPURI DE MASURA- Luna05 / / CERNA NICOLAE | DEVA |  | DB1C567-GDM-817 / 048700002642 / 10349750 | 37/4295 | 31 | 5 | 2016 | 162.11 | 0 | 0 | 162.11 | 162.11 |  |  | 162.11 | 0 |  |  | 0 | 0 |  |  |  | 0 | 15 | 0 | 0 | 0 | 0
2137 | BRANSAMENTE- Luna05 / Zo MT-JT Deva / CERNA NICOLAE | DEVA |  | DB1C602-BRS-719A / 047900035466 / 10349747 | 37/4296 | 31 | 5 | 2016 | 1321.25 | 0 | 0 | 1321.25 | 1321.25 |  |  | 1321.25 | 0 |  |  | 0 | 0 |  |  |  | 0 | 40 | 0 | 0 | 0 | 0
2138 | GRUPURI DE MASURA- Luna03 / / MACRIS NICU ADRIAN | DEVA |  | DB1C559-GDM-817 / 048700002629 / 10349733 | 21/3666 | 31 | 3 | 2016 | 458.33 | 0 | 0 | 458.33 | 458.33 |  |  | 458.33 | 0 |  |  | 0 | 0 |  |  |  | 0 | 15 | 0 | 0 | 0 | 0
2139 | BRANSAMENTE- Luna03 / Zo MT-JT Deva / MACRIS NICU ADRIAN | DEVA |  | DB1C574-BRS-719A / 047900035441 / 10349727 | 21/3667 | 31 | 3 | 2016 | 1929.94 | 0 | 0 | 1929.94 | 1929.94 |  |  | 1929.94 | 0 |  |  | 0 | 0 |  |  |  | 0 | 40 | 0 | 0 | 0 | 0
2140 | GRUPURI DE MASURA- Luna03 / / LUNGU SORIN | DEVA |  | DB1C559-GDM-817 / 048700002629 / 10349711 | 29/3666 | 31 | 3 | 2016 | 248.06 | 0 | 0 | 248.06 | 248.06 |  |  | 248.06 | 0 |  |  | 0 | 0 |  |  |  | 0 | 15 | 0 | 0 | 0 | 0
2141 | BRANSAMENTE- Luna03 / Zo MT-JT Deva / LUNGU SORIN | DEVA |  | DB1C574-BRS-719A / 047900035441 / 10349709 | 29/3667 | 31 | 3 | 2016 | 1290.55 | 0 | 0 | 1290.55 | 1290.55 |  |  | 1290.55 | 0 |  |  | 0 | 0 |  |  |  | 0 | 40 | 0 | 0 | 0 | 0
2142 | GRUPURI DE MASURA- Luna03 / / PAROHIA ORTODOXA HUNEDOARA IX SFANTUL AN | DEVA |  | DB1C559-GDM-817 / 048700002629 / 10350190 | 59/3666 | 31 | 3 | 2016 | 367.84 | 0 | 0 | 367.84 | 367.84 |  |  | 367.84 | 0 |  |  | 0 | 0 |  |  |  | 0 | 15 | 0 | 0 | 0 | 0
2143 | BRANSAMENTE- Luna03 / Zo MT-JT Deva / PAROHIA ORTODOXA HUNEDOARA IX SFANTUL AN | DEVA |  | DB1C500-BRS-719S / 047900035442 / 10350187 | 59/3668 | 31 | 3 | 2016 | 2198.77 | 0 | 0 | 2198.77 | 2198.77 |  |  | 2198.77 | 0 |  |  | 0 | 0 |  |  |  | 0 | 30 | 0 | 0 | 0 | 0
2144 | GRUPURI DE MASURA- Luna03 / / CHISNER VALERICA | DEVA |  | DB1C559-GDM-817 / 048700002629 / 10350166 | 32/3666 | 31 | 3 | 2016 | 413.08 | 0 | 0 | 413.08 | 413.08 |  |  | 413.08 | 0 |  |  | 0 | 0 |  |  |  | 0 | 15 | 0 | 0 | 0 | 0
2145 | BRANSAMENTE- Luna03 / Zo MT-JT Deva / CHISNER VALERICA | DEVA |  | DB1C574-BRS-719A / 047900035441 / 10350164 | 32/3667 | 31 | 3 | 2016 | 1654 | 0 | 0 | 1654 | 1654 |  |  | 1654 | 0 |  |  | 0 | 0 |  |  |  | 0 | 40 | 0 | 0 | 0 | 0
2146 | GRUPURI DE MASURA- Luna05 / / MARLEN CONSULTING TRANSPORT SRL | DEVA |  | DB1C567-GDM-817 / 048700002642 / 10350146 | 238/4295 | 31 | 5 | 2016 | 389.81 | 0 | 0 | 389.81 | 389.81 |  |  | 389.81 | 0 |  |  | 0 | 0 |  |  |  | 0 | 15 | 0 | 0 | 0 | 0
2147 | BRANSAMENTE- Luna05 / Zo MT-JT Deva / MARLEN CONSULTING TRANSPORT SRL | DEVA |  | DB1C558-BRS-719S / 047900035467 / 10350145 | 238/4297 | 31 | 5 | 2016 | 2531.1 | 0 | 0 | 2531.1 | 2531.1 |  |  | 2531.1 | 0 |  |  | 0 | 0 |  |  |  | 0 | 30 | 0 | 0 | 0 | 0
2148 | GRUPURI DE MASURA- Luna03 / / ASOCIATIA DE PROPRIETARI-INDEPENDENTA | DEVA |  | DB1C559-GDM-817 / 048700002629 / 10350120 | 47/3666 | 31 | 3 | 2016 | 134.97 | 0 | 0 | 134.97 | 134.97 |  |  | 134.97 | 0 |  |  | 0 | 0 |  |  |  | 0 | 15 | 0 | 0 | 0 | 0
2149 | BRANSAMENTE- Luna03 / Zo MT-JT Deva / ASOCIATIA DE PROPRIETARI-INDEPENDENTA | DEVA |  | DB1C500-BRS-719S / 047900035442 / 10350118 | 47/3668 | 31 | 3 | 2016 | 997.63 | 0 | 0 | 997.63 | 997.63 |  |  | 997.63 | 0 |  |  | 0 | 0 |  |  |  | 0 | 30 | 0 | 0 | 0 | 0
2150 | GRUPURI DE MASURA- Luna02 / / ASOLTANEI VASILE | DEVA |  | DB1C501-GDM-817 / 048700002625 / 10350109 | 0/3519 | 29 | 2 | 2016 | 506.19 | 0 | 0 | 506.19 | 506.19 |  |  | 506.19 | 0 |  |  | 0 | 0 |  |  |  | 0 | 15 | 0 | 0 | 0 | 0
2151 | GRUPURI DE MASURA- Luna06 / / PALFI GIORGIANA-ALEXANDRA | DEVA |  | DB1C582-GDM-817 / 048700002648 / 10385603 | 0/4506 | 30 | 6 | 2016 | 2306.38 | 0 | 0 | 2306.38 | 2306.38 |  |  | 2306.38 | 0 |  |  | 0 | 0 |  |  |  | 0 | 15 | 0 | 0 | 0 | 0
2152 | GRUPURI DE MASURA- Luna06 / / SARACA TEODOR JICU | DEVA |  | DB1C582-GDM-817 / 048700002648 / 10385600 | 0/4506 | 30 | 6 | 2016 | 2310.5 | 0 | 0 | 2310.5 | 2310.5 |  |  | 2310.5 | 0 |  |  | 0 | 0 |  |  |  | 0 | 15 | 0 | 0 | 0 | 0
2153 | GRUPURI DE MASURA- Luna06 / / AVRAM MARIA | DEVA |  | DB1C582-GDM-817 / 048700002648 / 10385596 | 0/4506 | 30 | 6 | 2016 | 2299.97 | 0 | 0 | 2299.97 | 2299.97 |  |  | 2299.97 | 0 |  |  | 0 | 0 |  |  |  | 0 | 15 | 0 | 0 | 0 | 0
2154 | GRUPURI DE MASURA- Luna07 / / TUVICHI PETRU | DEVA |  | DB1C516-GDM-817 / 048700002654 / 10398492 | 100/4803 | 31 | 7 | 2016 | 154.25 | 0 | 0 | 154.25 | 154.25 |  |  | 154.25 | 0 |  |  | 0 | 0 |  |  |  | 0 | 15 | 0 | 0 | 0 | 0
2155 | BRANSAMENTE- Luna07 / Zo MT-JT Deva / TUVICHI PETRU | DEVA |  | DB1C516-BRS-719A / 047900035487 / 10398489 | 100/4804 | 31 | 7 | 2016 | 1191.64 | 0 | 0 | 1191.64 | 1191.64 |  |  | 1191.64 | 0 |  |  | 0 | 0 |  |  |  | 0 | 40 | 0 | 0 | 0 | 0
2156 | GRUPURI DE MASURA- Luna07 / / NEGRICIU ANA MARIA | DEVA |  | DB1C516-GDM-817 / 048700002654 / 10398453 | 0/4803 | 31 | 7 | 2016 | 154 | 0 | 0 | 154 | 154 |  |  | 154 | 0 |  |  | 0 | 0 |  |  |  | 0 | 15 | 0 | 0 | 0 | 0
2157 | GRUPURI DE MASURA- Luna07 / / TITEICA EMANUELA | DEVA |  | DB1C516-GDM-817 / 048700002654 / 10397184 | 0/4803 | 31 | 7 | 2016 | 154.25 | 0 | 0 | 154.25 | 154.25 |  |  | 154.25 | 0 |  |  | 0 | 0 |  |  |  | 0 | 15 | 0 | 0 | 0 | 0
2158 | GRUPURI DE MASURA- Luna06 / / BIRO LEVENTE | DEVA |  | DB1C582-GDM-817 / 048700002648 / 10385593 | 0/4506 | 30 | 6 | 2016 | 2377.53 | 0 | 0 | 2377.53 | 2377.53 |  |  | 2377.53 | 0 |  |  | 0 | 0 |  |  |  | 0 | 15 | 0 | 0 | 0 | 0
2159 | GRUPURI DE MASURA- Luna06 / / GHERGHE ALEXANDRU | DEVA |  | DB1C582-GDM-817 / 048700002648 / 10385590 | 0/4506 | 30 | 6 | 2016 | 2336.95 | 0 | 0 | 2336.95 | 2336.95 |  |  | 2336.95 | 0 |  |  | 0 | 0 |  |  |  | 0 | 15 | 0 | 0 | 0 | 0
2160 | BRANSAMENTE- Luna07 / Zo MT-JT Deva / MINU TURIST PREST S,R,L, | DEVA |  | DB1C516-BRS-719A / 047900035487 / 10385901 | 132/4804 | 31 | 7 | 2016 | 1792.67 | 0 | 0 | 1792.67 | 1792.67 |  |  | 1792.67 | 0 |  |  | 0 | 0 |  |  |  | 0 | 40 | 0 | 0 | 0 | 0
2161 | GRUPURI DE MASURA- Luna07 / / MINU TURIST PREST S,R,L, | DEVA |  | DB1C516-GDM-817 / 048700002654 / 10385902 | 132/4803 | 31 | 7 | 2016 | 365.33 | 0 | 0 | 365.33 | 365.33 |  |  | 365.33 | 0 |  |  | 0 | 0 |  |  |  | 0 | 15 | 0 | 0 | 0 | 0
2162 | BRANSAMENTE- Luna07 / Zo MT-JT Deva / ARDEAN FLORIN | DEVA |  | DB1C516-BRS-719A / 047900035487 / 10387012 | 611/4804 | 31 | 7 | 2016 | 917.84 | 0 | 0 | 917.84 | 917.84 |  |  | 917.84 | 0 |  |  | 0 | 0 |  |  |  | 0 | 40 | 0 | 0 | 0 | 0
2163 | GRUPURI DE MASURA- Luna07 / / ARDEAN FLORIN | DEVA |  | DB1C516-GDM-817 / 048700002654 / 10387014 | 611/4803 | 31 | 7 | 2016 | 365.33 | 0 | 0 | 365.33 | 365.33 |  |  | 365.33 | 0 |  |  | 0 | 0 |  |  |  | 0 | 15 | 0 | 0 | 0 | 0
2164 | BRANSAMENTE- Luna06 / Zo MT-JT Deva / DIMBEAN TARFIN-COSMIN | DEVA |  | DB1C582-BRS-719A / 047900035475 / 10387074 | 56/4507 | 30 | 6 | 2016 | 1524.35 | 0 | 0 | 1524.35 | 1524.35 |  |  | 1524.35 | 0 |  |  | 0 | 0 |  |  |  | 0 | 40 | 0 | 0 | 0 | 0
2165 | GRUPURI DE MASURA- Luna06 / / DIMBEAN TARFIN-COSMIN | DEVA |  | DB1C582-GDM-817 / 048700002648 / 10387076 | 56/4506 | 30 | 6 | 2016 | 153.94 | 0 | 0 | 153.94 | 153.94 |  |  | 153.94 | 0 |  |  | 0 | 0 |  |  |  | 0 | 15 | 0 | 0 | 0 | 0
2166 | GRUPURI DE MASURA- Luna06 / / VINCZER MATYAS-FRANCISC | DEVA |  | DB1C582-GDM-817 / 048700002648 / 10397541 | 0/4506 | 30 | 6 | 2016 | 184.18 | 0 | 0 | 184.18 | 184.18 |  |  | 184.18 | 0 |  |  | 0 | 0 |  |  |  | 0 | 15 | 0 | 0 | 0 | 0
2167 | GRUPURI DE MASURA- Luna07 / / NITA ADRIANA MIHAELA | DEVA |  | DB1C516-GDM-817 / 048700002654 / 10395629 | 0/4803 | 31 | 7 | 2016 | 242.49 | 0 | 0 | 242.49 | 242.49 |  |  | 242.49 | 0 |  |  | 0 | 0 |  |  |  | 0 | 15 | 0 | 0 | 0 | 0
2168 | GRUPURI DE MASURA- Luna07 / / PANCA ECATERINA | DEVA |  | DB1C516-GDM-817 / 048700002654 / 10396300 | 0/4803 | 31 | 7 | 2016 | 165.22 | 0 | 0 | 165.22 | 165.22 |  |  | 165.22 | 0 |  |  | 0 | 0 |  |  |  | 0 | 15 | 0 | 0 | 0 | 0
2169 | GRUPURI DE MASURA- Luna06 / / NEGRU MARIA | DEVA |  | DB1C582-GDM-817 / 048700002648 / 10396858 | 0/4506 | 30 | 6 | 2016 | 336.93 | 0 | 0 | 336.93 | 336.93 |  |  | 336.93 | 0 |  |  | 0 | 0 |  |  |  | 0 | 15 | 0 | 0 | 0 | 0
2170 | GRUPURI DE MASURA- Luna07 / / HALMAGY DRAGOMIR | DEVA |  | DB1C516-GDM-817 / 048700002654 / 10395844 | 0/4803 | 31 | 7 | 2016 | 365.08 | 0 | 0 | 365.08 | 365.08 |  |  | 365.08 | 0 |  |  | 0 | 0 |  |  |  | 0 | 15 | 0 | 0 | 0 | 0
2171 | GRUPURI DE MASURA- Luna07 / / ONIGA FLORINA ALEXANDRA | DEVA |  | DB1C516-GDM-817 / 048700002654 / 10395842 | 0/4803 | 31 | 7 | 2016 | 154 | 0 | 0 | 154 | 154 |  |  | 154 | 0 |  |  | 0 | 0 |  |  |  | 0 | 15 | 0 | 0 | 0 | 0
2172 | GRUPURI DE MASURA- Luna07 / / HATEGAN GELU-OVIDIU | DEVA |  | DB1C516-GDM-817 / 048700002654 / 10388815 | 0/4803 | 31 | 7 | 2016 | 176.01 | 0 | 0 | 176.01 | 176.01 |  |  | 176.01 | 0 |  |  | 0 | 0 |  |  |  | 0 | 15 | 0 | 0 | 0 | 0
2173 | GRUPURI DE MASURA- Luna06 / / ABRUDEAN MIRCEA | DEVA |  | DB1C582-GDM-817 / 048700002648 / 10391390 | 0/4506 | 30 | 6 | 2016 | 190.66 | 0 | 0 | 190.66 | 190.66 |  |  | 190.66 | 0 |  |  | 0 | 0 |  |  |  | 0 | 15 | 0 | 0 | 0 | 0
2174 | GRUPURI DE MASURA- Luna07 / / MARDARE ELENA ANCA | DEVA |  | DB1C516-GDM-817 / 048700002654 / 10391381 | 0/4803 | 31 | 7 | 2016 | 138.07 | 0 | 0 | 138.07 | 138.07 |  |  | 138.07 | 0 |  |  | 0 | 0 |  |  |  | 0 | 15 | 0 | 0 | 0 | 0
2175 | GRUPURI DE MASURA- Luna07 / / BISERICA CRESTINA BAPTISTA SFANTA TREIME | DEVA |  | DB1C516-GDM-817 / 048700002654 / 10391376 | 0/4803 | 31 | 7 | 2016 | 200.79 | 0 | 0 | 200.79 | 200.79 |  |  | 200.79 | 0 |  |  | 0 | 0 |  |  |  | 0 | 15 | 0 | 0 | 0 | 0
2176 | GRUPURI DE MASURA- Luna07 / / DURLANU FLORENTINA | DEVA |  | DB1C516-GDM-817 / 048700002654 / 10391372 | 0/4803 | 31 | 7 | 2016 | 200.79 | 0 | 0 | 200.79 | 200.79 |  |  | 200.79 | 0 |  |  | 0 | 0 |  |  |  | 0 | 15 | 0 | 0 | 0 | 0
2177 | GRUPURI DE MASURA- Luna07 / / MICLEA DORIN | DEVA |  | DB1C516-GDM-817 / 048700002654 / 10390581 | 0/4803 | 31 | 7 | 2016 | 198.29 | 0 | 0 | 198.29 | 198.29 |  |  | 198.29 | 0 |  |  | 0 | 0 |  |  |  | 0 | 15 | 0 | 0 | 0 | 0
2178 | GRUPURI DE MASURA- Luna06 / / VREJA MARIA | DEVA |  | DB1C582-GDM-817 / 048700002648 / 10390571 | 0/4506 | 30 | 6 | 2016 | 220.71 | 0 | 0 | 220.71 | 220.71 |  |  | 220.71 | 0 |  |  | 0 | 0 |  |  |  | 0 | 15 | 0 | 0 | 0 | 0
2179 | GRUPURI DE MASURA- Luna06 / / CATALINA SIMONA | DEVA |  | DB1C582-GDM-817 / 048700002648 / 10387455 | 0/4506 | 30 | 6 | 2016 | 190.09 | 0 | 0 | 190.09 | 190.09 |  |  | 190.09 | 0 |  |  | 0 | 0 |  |  |  | 0 | 15 | 0 | 0 | 0 | 0
2180 | GRUPURI DE MASURA- Luna06 / / FURDUI RADU | DEVA |  | DB1C582-GDM-817 / 048700002648 / 10387909 | 0/4506 | 30 | 6 | 2016 | 259.43 | 0 | 0 | 259.43 | 259.43 |  |  | 259.43 | 0 |  |  | 0 | 0 |  |  |  | 0 | 15 | 0 | 0 | 0 | 0
2181 | GRUPURI DE MASURA- Luna07 / / COMUNA BALSA | DEVA |  | DB1C516-GDM-817 / 048700002654 / 10387266 | 62/4803 | 31 | 7 | 2016 | 365.08 | 0 | 0 | 365.08 | 365.08 |  |  | 365.08 | 0 |  |  | 0 | 0 |  |  |  | 0 | 15 | 0 | 0 | 0 | 0
2182 | BRANSAMENTE- Luna07 / Zo MT-JT Deva / COMUNA BALSA | DEVA |  | DB1C516-BRS-719A / 047900035487 / 10387265 | 62/4804 | 31 | 7 | 2016 | 1754.05 | 0 | 0 | 1754.05 | 1754.05 |  |  | 1754.05 | 0 |  |  | 0 | 0 |  |  |  | 0 | 40 | 0 | 0 | 0 | 0
2183 | GRUPURI DE MASURA- Luna07 / / GHITA ION | DEVA |  | DB1C516-GDM-817 / 048700002654 / 10387434 | 86/4803 | 31 | 7 | 2016 | 198.29 | 0 | 0 | 198.29 | 198.29 |  |  | 198.29 | 0 |  |  | 0 | 0 |  |  |  | 0 | 15 | 0 | 0 | 0 | 0
2184 | BRANSAMENTE- Luna07 / Zo MT-JT Deva / GHITA ION | DEVA |  | DB1C516-BRS-719A / 047900035487 / 10387433 | 86/4804 | 31 | 7 | 2016 | 1202.46 | 0 | 0 | 1202.46 | 1202.46 |  |  | 1202.46 | 0 |  |  | 0 | 0 |  |  |  | 0 | 40 | 0 | 0 | 0 | 0
2185 | GRUPURI DE MASURA- Luna06 / / TICUDEAN ROZALIA | DEVA |  | DB1C582-GDM-817 / 048700002648 / 10387091 | 57/4506 | 30 | 6 | 2016 | 153.94 | 0 | 0 | 153.94 | 153.94 |  |  | 153.94 | 0 |  |  | 0 | 0 |  |  |  | 0 | 15 | 0 | 0 | 0 | 0
2186 | BRANSAMENTE- Luna06 / Zo MT-JT Deva / TICUDEAN ROZALIA | DEVA |  | DB1C582-BRS-719A / 047900035475 / 10387085 | 57/4507 | 30 | 6 | 2016 | 1443.09 | 0 | 0 | 1443.09 | 1443.09 |  |  | 1443.09 | 0 |  |  | 0 | 0 |  |  |  | 0 | 40 | 0 | 0 | 0 | 0
2187 | GRUPURI DE MASURA- Luna06 / / PAROHIA ORTODOXA ROMANA BACIA | DEVA |  | DB1C582-GDM-817 / 048700002648 / 10387492 | 567/4506 | 30 | 6 | 2016 | 109.96 | 0 | 0 | 109.96 | 109.96 |  |  | 109.96 | 0 |  |  | 0 | 0 |  |  |  | 0 | 15 | 0 | 0 | 0 | 0
2188 | BRANSAMENTE- Luna06 / Zo MT-JT Deva / PAROHIA ORTODOXA ROMANA BACIA | DEVA |  | DB1C582-BRS-719A / 047900035475 / 10387489 | 567/4507 | 30 | 6 | 2016 | 1494.2 | 0 | 0 | 1494.2 | 1494.2 |  |  | 1494.2 | 0 |  |  | 0 | 0 |  |  |  | 0 | 40 | 0 | 0 | 0 | 0
2189 | GRUPURI DE MASURA- Luna06 / / IVAN DIDINA | DEVA |  | DB1C582-GDM-817 / 048700002648 / 10387474 | 0/4506 | 30 | 6 | 2016 | 240.92 | 0 | 0 | 240.92 | 240.92 |  |  | 240.92 | 0 |  |  | 0 | 0 |  |  |  | 0 | 15 | 0 | 0 | 0 | 0
2190 | GRUPURI DE MASURA- Luna07 / / STEFOI FLORIN | DEVA |  | DB1C516-GDM-817 / 048700002654 / 10387470 | 0/4803 | 31 | 7 | 2016 | 137.82 | 0 | 0 | 137.82 | 137.82 |  |  | 137.82 | 0 |  |  | 0 | 0 |  |  |  | 0 | 15 | 0 | 0 | 0 | 0
2191 | GRUPURI DE MASURA- Luna06 / / IORGA MARIUS-ANDREI | DEVA |  | DB1C582-GDM-817 / 048700002648 / 10390565 | 0/4506 | 30 | 6 | 2016 | 184.18 | 0 | 0 | 184.18 | 184.18 |  |  | 184.18 | 0 |  |  | 0 | 0 |  |  |  | 0 | 15 | 0 | 0 | 0 | 0
2192 | GRUPURI DE MASURA- Luna06 / / BORDEA VASILE | DEVA |  | DB1C582-GDM-817 / 048700002648 / 10373060 | 0/4506 | 30 | 6 | 2016 | 293.79 | 0 | 0 | 293.79 | 293.79 |  |  | 293.79 | 0 |  |  | 0 | 0 |  |  |  | 0 | 15 | 0 | 0 | 0 | 0
2193 | GRUPURI DE MASURA- Luna05 / / POPA BIANCA ANCUTA | DEVA |  | DB1C567-GDM-817 / 048700002642 / 10372819 | 0/4295 | 31 | 5 | 2016 | 169.59 | 0 | 0 | 169.59 | 169.59 |  |  | 169.59 | 0 |  |  | 0 | 0 |  |  |  | 0 | 15 | 0 | 0 | 0 | 0
2194 | GRUPURI DE MASURA- Luna07 / / COMUNA VETEL | DEVA |  | DB1C516-GDM-817 / 048700002654 / 10373295 | 563/4803 | 31 | 7 | 2016 | 962.5 | 0 | 0 | 962.5 | 962.5 |  |  | 962.5 | 0 |  |  | 0 | 0 |  |  |  | 0 | 15 | 0 | 0 | 0 | 0
2195 | BRANSAMENTE- Luna07 / Zo MT-JT Deva / COMUNA VETEL | DEVA |  | DB1C516-BRS-719A / 047900035487 / 10373292 | 563/4804 | 31 | 7 | 2016 | 1694.83 | 0 | 0 | 1694.83 | 1694.83 |  |  | 1694.83 | 0 |  |  | 0 | 0 |  |  |  | 0 | 40 | 0 | 0 | 0 | 0
2196 | GRUPURI DE MASURA- Luna06 / / AVASILOAIE CONSTANTIN | DEVA |  | DB1C582-GDM-817 / 048700002648 / 10372145 | 452/4506 | 30 | 6 | 2016 | 321.29 | 0 | 0 | 321.29 | 321.29 |  |  | 321.29 | 0 |  |  | 0 | 0 |  |  |  | 0 | 15 | 0 | 0 | 0 | 0
2197 | GRUPURI DE MASURA- Luna05 / / VACARIUC CONSTANTIN | DEVA |  | DB1C567-GDM-817 / 048700002642 / 10372413 | 0/4295 | 31 | 5 | 2016 | 227.91 | 0 | 0 | 227.91 | 227.91 |  |  | 227.91 | 0 |  |  | 0 | 0 |  |  |  | 0 | 15 | 0 | 0 | 0 | 0
2198 | GRUPURI DE MASURA- Luna05 / / VARGA MONICA | DEVA |  | DB1C567-GDM-817 / 048700002642 / 10372411 | 0/4295 | 31 | 5 | 2016 | 187.35 | 0 | 0 | 187.35 | 187.35 |  |  | 187.35 | 0 |  |  | 0 | 0 |  |  |  | 0 | 15 | 0 | 0 | 0 | 0
2199 | GRUPURI DE MASURA- Luna05 / / LUPOAIE IOAN-DUMITRU | DEVA |  | DB1C567-GDM-817 / 048700002642 / 10372408 | 0/4295 | 31 | 5 | 2016 | 151.19 | 0 | 0 | 151.19 | 151.19 |  |  | 151.19 | 0 |  |  | 0 | 0 |  |  |  | 0 | 15 | 0 | 0 | 0 | 0
2200 | GRUPURI DE MASURA- Luna05 / / PRISACARU MIHAI VALENTIN | DEVA |  | DB1C567-GDM-817 / 048700002642 / 10372404 | 0/4295 | 31 | 5 | 2016 | 215.71 | 0 | 0 | 215.71 | 215.71 |  |  | 215.71 | 0 |  |  | 0 | 0 |  |  |  | 0 | 15 | 0 | 0 | 0 | 0
2201 | GRUPURI DE MASURA- Luna05 / / GOLESIE DORIN | DEVA |  | DB1C567-GDM-817 / 048700002642 / 10371690 | 0/4295 | 31 | 5 | 2016 | 483.56 | 0 | 0 | 483.56 | 483.56 |  |  | 483.56 | 0 |  |  | 0 | 0 |  |  |  | 0 | 15 | 0 | 0 | 0 | 0
2202 | GRUPURI DE MASURA- Luna06 / / COMUNA VETEL | DEVA |  | DB1C582-GDM-817 / 048700002648 / 10371963 | 423/4506 | 30 | 6 | 2016 | 909.1 | 0 | 0 | 909.1 | 909.1 |  |  | 909.1 | 0 |  |  | 0 | 0 |  |  |  | 0 | 15 | 0 | 0 | 0 | 0
2203 | BRANSAMENTE- Luna06 / Zo MT-JT Deva / COMUNA VETEL | DEVA |  | DB1C544-BRS-719S / 047900035476 / 10371962 | 423/4508 | 30 | 6 | 2016 | 1731.16 | 0 | 0 | 1731.16 | 1731.16 |  |  | 1731.16 | 0 |  |  | 0 | 0 |  |  |  | 0 | 30 | 0 | 0 | 0 | 0
2204 | GRUPURI DE MASURA- Luna06 / / SAS ION | DEVA |  | DB1C582-GDM-817 / 048700002648 / 10390519 | 0/4506 | 30 | 6 | 2016 | 260.32 | 0 | 0 | 260.32 | 260.32 |  |  | 260.32 | 0 |  |  | 0 | 0 |  |  |  | 0 | 15 | 0 | 0 | 0 | 0
2205 | GRUPURI DE MASURA- Luna07 / / PRODAN COSMIN-ADRIAN | DEVA |  | DB1C516-GDM-817 / 048700002654 / 10388620 | 137/4803 | 31 | 7 | 2016 | 365.32 | 0 | 0 | 365.32 | 365.32 |  |  | 365.32 | 0 |  |  | 0 | 0 |  |  |  | 0 | 15 | 0 | 0 | 0 | 0
2206 | BRANSAMENTE- Luna07 / Zo MT-JT Deva / PRODAN COSMIN-ADRIAN | DEVA |  | DB1C501-BRS-719S / 047900035489 / 10388619 | 137/4806 | 31 | 7 | 2016 | 2643.13 | 0 | 0 | 2643.13 | 2643.13 |  |  | 2643.13 | 0 |  |  | 0 | 0 |  |  |  | 0 | 30 | 0 | 0 | 0 | 0
2207 | GRUPURI DE MASURA- Luna06 / / COVACIU ANA | DEVA |  | DB1C582-GDM-817 / 048700002648 / 10388822 | 0/4506 | 30 | 6 | 2016 | 402.7 | 0 | 0 | 402.7 | 402.7 |  |  | 402.7 | 0 |  |  | 0 | 0 |  |  |  | 0 | 15 | 0 | 0 | 0 | 0
2208 | GRUPURI DE MASURA- Luna07 / / CIOLEA CONSTANTIN | DEVA |  | DB1C516-GDM-817 / 048700002654 / 10391063 | 0/4803 | 31 | 7 | 2016 | 550.06 | 0 | 0 | 550.06 | 550.06 |  |  | 550.06 | 0 |  |  | 0 | 0 |  |  |  | 0 | 15 | 0 | 0 | 0 | 0
2209 | GRUPURI DE MASURA- Luna06 / / SZOMBOTI VALERICA | DEVA |  | DB1C582-GDM-817 / 048700002648 / 10388457 | 0/4506 | 30 | 6 | 2016 | 181.25 | 0 | 0 | 181.25 | 181.25 |  |  | 181.25 | 0 |  |  | 0 | 0 |  |  |  | 0 | 15 | 0 | 0 | 0 | 0
2210 | BRANSAMENTE- Luna07 / Zo MT-JT Deva / SCUTELNICU MARIA MADALINA | DEVA |  | DB1C501-BRS-719S / 047900035489 / 10373940 | 583/4806 | 31 | 7 | 2016 | 4382.29 | 0 | 0 | 4382.29 | 4382.29 |  |  | 4382.29 | 0 |  |  | 0 | 0 |  |  |  | 0 | 30 | 0 | 0 | 0 | 0
2211 | GRUPURI DE MASURA- Luna06 / / NEGRU IOAN | DEVA |  | DB1C582-GDM-817 / 048700002648 / 10373937 | 482/4506 | 30 | 6 | 2016 | 139.24 | 0 | 0 | 139.24 | 139.24 |  |  | 139.24 | 0 |  |  | 0 | 0 |  |  |  | 0 | 15 | 0 | 0 | 0 | 0
2212 | BRANSAMENTE- Luna06 / Zo MT-JT Deva / NEGRU IOAN | DEVA |  | DB1C582-BRS-719A / 047900035475 / 10373936 | 482/4507 | 30 | 6 | 2016 | 1400.53 | 0 | 0 | 1400.53 | 1400.53 |  |  | 1400.53 | 0 |  |  | 0 | 0 |  |  |  | 0 | 40 | 0 | 0 | 0 | 0
2213 | GRUPURI DE MASURA- Luna06 / / NEGRU IOSIF | DEVA |  | DB1C582-GDM-817 / 048700002648 / 10373931 | 481/4506 | 30 | 6 | 2016 | 125.16 | 0 | 0 | 125.16 | 125.16 |  |  | 125.16 | 0 |  |  | 0 | 0 |  |  |  | 0 | 15 | 0 | 0 | 0 | 0
2214 | BRANSAMENTE- Luna06 / Zo MT-JT Deva / NEGRU IOSIF | DEVA |  | DB1C582-BRS-719A / 047900035475 / 10373930 | 481/4507 | 30 | 6 | 2016 | 1366.82 | 0 | 0 | 1366.82 | 1366.82 |  |  | 1366.82 | 0 |  |  | 0 | 0 |  |  |  | 0 | 40 | 0 | 0 | 0 | 0
2215 | GRUPURI DE MASURA- Luna06 / / DEACONU CORNELIA | DEVA |  | DB1C582-GDM-817 / 048700002648 / 10373927 | 375/4506 | 30 | 6 | 2016 | 335.22 | 0 | 0 | 335.22 | 335.22 |  |  | 335.22 | 0 |  |  | 0 | 0 |  |  |  | 0 | 15 | 0 | 0 | 0 | 0
2216 | BRANSAMENTE- Luna06 / Zo MT-JT Deva / DEACONU CORNELIA | DEVA |  | DB1C582-BRS-719A / 047900035475 / 10373925 | 375/4507 | 30 | 6 | 2016 | 1659.67 | 0 | 0 | 1659.67 | 1659.67 |  |  | 1659.67 | 0 |  |  | 0 | 0 |  |  |  | 0 | 40 | 0 | 0 | 0 | 0
2217 | GRUPURI DE MASURA- Luna06 / / GHIROASA LOREDANA MARIA | DEVA |  | DB1C582-GDM-817 / 048700002648 / 10373914 | 450/4506 | 30 | 6 | 2016 | 154.19 | 0 | 0 | 154.19 | 154.19 |  |  | 154.19 | 0 |  |  | 0 | 0 |  |  |  | 0 | 15 | 0 | 0 | 0 | 0
2218 | BRANSAMENTE- Luna06 / Zo MT-JT Deva / GHIROASA LOREDANA MARIA | DEVA |  | DB1C582-BRS-719A / 047900035475 / 10373913 | 450/4507 | 30 | 6 | 2016 | 1357.02 | 0 | 0 | 1357.02 | 1357.02 |  |  | 1357.02 | 0 |  |  | 0 | 0 |  |  |  | 0 | 40 | 0 | 0 | 0 | 0
2219 | GRUPURI DE MASURA- Luna06 / / DONOSA MIHAELA-TUDORITA | DEVA |  | DB1C582-GDM-817 / 048700002648 / 10373858 | 0/4506 | 30 | 6 | 2016 | 616.8 | 0 | 0 | 616.8 | 616.8 |  |  | 616.8 | 0 |  |  | 0 | 0 |  |  |  | 0 | 15 | 0 | 0 | 0 | 0
2220 | GRUPURI DE MASURA- Luna07 / / SCUTELNICU MARIA MADALINA | DEVA |  | DB1C516-GDM-817 / 048700002654 / 10373943 | 583/4803 | 31 | 7 | 2016 | 132.26 | 0 | 0 | 132.26 | 132.26 |  |  | 132.26 | 0 |  |  | 0 | 0 |  |  |  | 0 | 15 | 0 | 0 | 0 | 0
2221 | GRUPURI DE MASURA- Luna06 / / PREDESCU ILEANA-LAURA | DEVA |  | DB1C582-GDM-817 / 048700002648 / 10373642 | 114/4506 | 30 | 6 | 2016 | 154.2 | 0 | 0 | 154.2 | 154.2 |  |  | 154.2 | 0 |  |  | 0 | 0 |  |  |  | 0 | 15 | 0 | 0 | 0 | 0
2222 | BRANSAMENTE- Luna06 / Zo MT-JT Deva / PREDESCU ILEANA-LAURA | DEVA |  | DB1C544-BRS-719S / 047900035476 / 10373640 | 114/4508 | 30 | 6 | 2016 | 1099.4 | 0 | 0 | 1099.4 | 1099.4 |  |  | 1099.4 | 0 |  |  | 0 | 0 |  |  |  | 0 | 30 | 0 | 0 | 0 | 0
2223 | GRUPURI DE MASURA- Luna06 / / GOSTIAN DORICA | DEVA |  | DB1C582-GDM-817 / 048700002648 / 10373556 | 0/4506 | 30 | 6 | 2016 | 656.06 | 0 | 0 | 656.06 | 656.06 |  |  | 656.06 | 0 |  |  | 0 | 0 |  |  |  | 0 | 15 | 0 | 0 | 0 | 0
2224 | GRUPURI DE MASURA- Luna05 / / DANCOS VIOROCA PETRONELA | DEVA |  | DB1C567-GDM-817 / 048700002642 / 10360976 | 353/4295 | 31 | 5 | 2016 | 374.75 | 0 | 0 | 374.75 | 374.75 |  |  | 374.75 | 0 |  |  | 0 | 0 |  |  |  | 0 | 15 | 0 | 0 | 0 | 0
2225 | BRANSAMENTE- Luna05 / Zo MT-JT Deva / DANCOS VIOROCA PETRONELA | DEVA |  | DB1C602-BRS-719A / 047900035466 / 10360975 | 353/4296 | 31 | 5 | 2016 | 1870.62 | 0 | 0 | 1870.62 | 1870.62 |  |  | 1870.62 | 0 |  |  | 0 | 0 |  |  |  | 0 | 40 | 0 | 0 | 0 | 0
2226 | GRUPURI DE MASURA- Luna07 / / COCONEA TOMA IOAN | DEVA |  | DB1C516-GDM-817 / 048700002654 / 10360971 | 83/4803 | 31 | 7 | 2016 | 349.21 | 0 | 0 | 349.21 | 349.21 |  |  | 349.21 | 0 |  |  | 0 | 0 |  |  |  | 0 | 15 | 0 | 0 | 0 | 0
2227 | BRANSAMENTE- Luna07 / Zo MT-JT Deva / COCONEA TOMA IOAN | DEVA |  | DB1C501-BRS-719S / 047900035489 / 10360968 | 83/4806 | 31 | 7 | 2016 | 1421.93 | 0 | 0 | 1421.93 | 1421.93 |  |  | 1421.93 | 0 |  |  | 0 | 0 |  |  |  | 0 | 30 | 0 | 0 | 0 | 0
2228 | GRUPURI DE MASURA- Luna04 / / SURLEA MARIUS SORIN | DEVA |  | DB1C566-GDM-817 / 048700002635 / 10361027 | 0/4010 | 30 | 4 | 2016 | 226.36 | 0 | 0 | 226.36 | 226.36 |  |  | 226.36 | 0 |  |  | 0 | 0 |  |  |  | 0 | 15 | 0 | 0 | 0 | 0
2229 | BRANSAMENTE- Luna06 / Zo MT-JT Deva / SANATORIU DE PNEUMOFTIZIOLOGIE | DEVA |  | DB1C582-BRS-719A / 047900035475 / 10352473 | 36/4507 | 30 | 6 | 2016 | 3804.26 | 0 | 0 | 3804.26 | 3804.26 |  |  | 3804.26 | 0 |  |  | 0 | 0 |  |  |  | 0 | 40 | 0 | 0 | 0 | 0
2230 | GRUPURI DE MASURA- Luna05 / / TAT ANGELICA ELENA | DEVA |  | DB1C567-GDM-817 / 048700002642 / 10352579 | 282/4295 | 31 | 5 | 2016 | 160.28 | 0 | 0 | 160.28 | 160.28 |  |  | 160.28 | 0 |  |  | 0 | 0 |  |  |  | 0 | 15 | 0 | 0 | 0 | 0
2231 | BRANSAMENTE- Luna05 / Zo MT-JT Deva / TAT ANGELICA ELENA | DEVA |  | DB1C602-BRS-719A / 047900035466 / 10352576 | 282/4296 | 31 | 5 | 2016 | 1329.15 | 0 | 0 | 1329.15 | 1329.15 |  |  | 1329.15 | 0 |  |  | 0 | 0 |  |  |  | 0 | 40 | 0 | 0 | 0 | 0
2232 | GRUPURI DE MASURA- Luna04 / / DAN CATALIN-RAZVAN | DEVA |  | DB1C566-GDM-817 / 048700002635 / 10352572 | 237/4010 | 30 | 4 | 2016 | 139.36 | 0 | 0 | 139.36 | 139.36 |  |  | 139.36 | 0 |  |  | 0 | 0 |  |  |  | 0 | 15 | 0 | 0 | 0 | 0
2233 | BRANSAMENTE- Luna04 / Zo MT-JT Deva / DAN CATALIN-RAZVAN | DEVA |  | DB1C566-BRS-719A / 047900035455 / 10352570 | 237/4011 | 30 | 4 | 2016 | 2991.7 | 0 | 0 | 2991.7 | 2991.7 |  |  | 2991.7 | 0 |  |  | 0 | 0 |  |  |  | 0 | 40 | 0 | 0 | 0 | 0
2234 | GRUPURI DE MASURA- Luna07 / / SC CORDIAL COM PROD SRL | DEVA |  | DB1C516-GDM-817 / 048700002654 / 10352532 | 153926347/4803 | 31 | 7 | 2016 | 1004.37 | 0 | 0 | 1004.37 | 1004.37 |  |  | 1004.37 | 0 |  |  | 0 | 0 |  |  |  | 0 | 15 | 0 | 0 | 0 | 0
2235 | BRANSAMENTE- Luna07 / Zo MT-JT Deva / SC CORDIAL COM PROD SRL | DEVA |  | DB1C516-BRS-719A / 047900035487 / 10352531 | 153926347/4804 | 31 | 7 | 2016 | 2965 | 0 | 0 | 2965 | 2965 |  |  | 2965 | 0 |  |  | 0 | 0 |  |  |  | 0 | 40 | 0 | 0 | 0 | 0
2236 | LINII JT- Luna07 / Zo MT-JT Deva / SC CORDIAL COM PROD SRL | DEVA |  | DB1C563-LJT-639 / 045000011163 / 10352530 | 153926347/4848 | 31 | 7 | 2016 | 894 | 0 | 0 | 894 | 894 |  |  | 894 | 0 |  |  | 0 | 0 |  |  |  | 0 | 30 | 0 | 0 | 0 | 0
2237 | LINII JT- Luna07 / Zo MT-JT Deva / SC CORDIAL COM PROD SRL | DEVA |  | DB1C500-LJT-629 / 045000011159 / 10352529 | 153926347/4826 | 31 | 7 | 2016 | 22395.17 | 0 | 0 | 22395.17 | 22395.17 |  |  | 22395.17 | 0 |  |  | 0 | 0 |  |  |  | 0 | 40 | 0 | 0 | 0 | 0
2238 | GRUPURI DE MASURA- Luna04 / / MACSIM AURELIAN | DEVA |  | DB1C566-GDM-817 / 048700002635 / 10353548 | 57/4010 | 30 | 4 | 2016 | 365.29 | 0 | 0 | 365.29 | 365.29 |  |  | 365.29 | 0 |  |  | 0 | 0 |  |  |  | 0 | 15 | 0 | 0 | 0 | 0
2239 | BRANSAMENTE- Luna04 / Zo MT-JT Deva / MACSIM AURELIAN | DEVA |  | DB1C566-BRS-719A / 047900035455 / 10353547 | 57/4011 | 30 | 4 | 2016 | 2079.96 | 0 | 0 | 2079.96 | 2079.96 |  |  | 2079.96 | 0 |  |  | 0 | 0 |  |  |  | 0 | 40 | 0 | 0 | 0 | 0
2240 | GRUPURI DE MASURA- Luna03 / / SIMINA MARIUS GHEORGHE | DEVA |  | DB1C559-GDM-817 / 048700002629 / 10353420 | 0/3666 | 31 | 3 | 2016 | 161.72 | 0 | 0 | 161.72 | 161.72 |  |  | 161.72 | 0 |  |  | 0 | 0 |  |  |  | 0 | 15 | 0 | 0 | 0 | 0
2241 | GRUPURI DE MASURA- Luna03 / / COMUNA ROMOS | DEVA |  | DB1C559-GDM-817 / 048700002629 / 10353016 | 0/3666 | 31 | 3 | 2016 | 1178.84 | 0 | 0 | 1178.84 | 1178.84 |  |  | 1178.84 | 0 |  |  | 0 | 0 |  |  |  | 0 | 15 | 0 | 0 | 0 | 0
2242 | GRUPURI DE MASURA- Luna05 / / ILIESCU DANIEL | DEVA |  | DB1C567-GDM-817 / 048700002642 / 10361186 | 51/4295 | 31 | 5 | 2016 | 182.98 | 0 | 0 | 182.98 | 182.98 |  |  | 182.98 | 0 |  |  | 0 | 0 |  |  |  | 0 | 15 | 0 | 0 | 0 | 0
2243 | BRANSAMENTE- Luna05 / Zo MT-JT Deva / ILIESCU DANIEL | DEVA |  | DB1C602-BRS-719A / 047900035466 / 10361185 | 51/4296 | 31 | 5 | 2016 | 2955.11 | 0 | 0 | 2955.11 | 2955.11 |  |  | 2955.11 | 0 |  |  | 0 | 0 |  |  |  | 0 | 40 | 0 | 0 | 0 | 0
2244 | GRUPURI DE MASURA- Luna04 / / STEFONI MIRCEA OVIDIU | DEVA |  | DB1C566-GDM-817 / 048700002635 / 10361036 | 0/4010 | 30 | 4 | 2016 | 184.21 | 0 | 0 | 184.21 | 184.21 |  |  | 184.21 | 0 |  |  | 0 | 0 |  |  |  | 0 | 15 | 0 | 0 | 0 | 0
2245 | BRANSAMENTE- Luna05 / Zo MT-JT Deva / S,C, PROFI ROM FOOD S,R,L, | DEVA |  | DB1C558-BRS-719S / 047900035467 / 10361080 | 61/4297 | 31 | 5 | 2016 | 2778.46 | 0 | 0 | 2778.46 | 2778.46 |  |  | 2778.46 | 0 |  |  | 0 | 0 |  |  |  | 0 | 30 | 0 | 0 | 0 | 0
2246 | GRUPURI DE MASURA- Luna05 / / S,C, PROFI ROM FOOD S,R,L, | DEVA |  | DB1C567-GDM-817 / 048700002642 / 10361081 | 61/4295 | 31 | 5 | 2016 | 1073.65 | 0 | 0 | 1073.65 | 1073.65 |  |  | 1073.65 | 0 |  |  | 0 | 0 |  |  |  | 0 | 15 | 0 | 0 | 0 | 0
2247 | BRANSAMENTE- Luna01 / Zo MT-JT Deva / SC ORANGE ROMANIA SA | DEVA |  | DB1C501-BRS-719A / 047900035420 / 10273588 | 163/3235 | 31 | 1 | 2016 | 652.4 | 0 | 0 | 652.4 | 652.4 |  |  | 652.4 | 0 |  |  | 0 | 0 |  |  |  | 0 | 40 | 0 | 0 | 0 | 0
2248 | GRUPURI DE MASURA- Luna07 / / CUPSA VASILE | DEVA |  | DB1C516-GDM-817 / 048700002654 / 10273584 | 133/4803 | 31 | 7 | 2016 | 132.01 | 0 | 0 | 132.01 | 132.01 |  |  | 132.01 | 0 |  |  | 0 | 0 |  |  |  | 0 | 15 | 0 | 0 | 0 | 0
2249 | BRANSAMENTE- Luna07 / Zo MT-JT Deva / CUPSA VASILE | DEVA |  | DB1C516-BRS-719A / 047900035487 / 10273582 | 133/4804 | 31 | 7 | 2016 | 1532.48 | 0 | 0 | 1532.48 | 1532.48 |  |  | 1532.48 | 0 |  |  | 0 | 0 |  |  |  | 0 | 40 | 0 | 0 | 0 | 0
2250 | GRUPURI DE MASURA- Luna07 / / MUNICIPIUL LUPENI | DEVA |  | DB1070319-GDM-4838 / 048800000258 / 10272357 | 5851/4849 | 31 | 7 | 2016 | 1193.49 | 0 | 0 | 1193.49 | 0 |  |  | 0 | 1193.49 |  |  | 1193.49 | 0 |  |  |  | 0 | 15 | 0 | 0 | 0 | 0
2251 | POST DE TRANSFORMARE- Luna07 / APARCS PTAB 94 Lupeni / MUNICIPIUL LUPENI | DEVA |  | DB1070319-CUG / 041000017247 / 10272356 | 5851/4850 | 31 | 7 | 2016 | 54121.7 | 0 | 0 | 54121.7 | 0 |  |  | 0 | 54121.7 |  |  | 54121.7 | 0 |  |  |  | 0 | 15 | 0 | 0 | 0 | 0
2252 | LINII MT- Luna07 / L.S6 PTZ 13 LUPENI-TD.LUPENI DV / MUNICIPIUL LUPENI | DEVA |  | DB1070319-LES / 045000011164 / 10272355 | 5851/4851 | 31 | 7 | 2016 | 7866.8 | 0 | 0 | 7866.8 | 0 |  |  | 0 | 7866.8 |  |  | 7866.8 | 0 |  |  |  | 0 | 30 | 0 | 0 | 0 | 0
2253 | GRUPURI DE MASURA- Luna03 / / MATEI DIANA OTILIA | DEVA |  | DB1C559-GDM-817 / 048700002629 / 10352450 | 0/3666 | 31 | 3 | 2016 | 196.39 | 0 | 0 | 196.39 | 196.39 |  |  | 196.39 | 0 |  |  | 0 | 0 |  |  |  | 0 | 15 | 0 | 0 | 0 | 0
2254 | GRUPURI DE MASURA- Luna07 / / STANILA ALINA FLORINA | DEVA |  | DB1C516-GDM-817 / 048700002654 / 10399182 | 620/4803 | 31 | 7 | 2016 | 350.37 | 0 | 0 | 350.37 | 350.37 |  |  | 350.37 | 0 |  |  | 0 | 0 |  |  |  | 0 | 15 | 0 | 0 | 0 | 0
2255 | BRANSAMENTE- Luna07 / Zo MT-JT Deva / STANILA ALINA FLORINA | DEVA |  | DB1C516-BRS-719A / 047900035487 / 10399179 | 620/4804 | 31 | 7 | 2016 | 1555.8 | 0 | 0 | 1555.8 | 1555.8 |  |  | 1555.8 | 0 |  |  | 0 | 0 |  |  |  | 0 | 40 | 0 | 0 | 0 | 0
2256 | GRUPURI DE MASURA- Luna07 / / SOFRON COSMIN | DEVA |  | DB1C516-GDM-817 / 048700002654 / 10399166 | 624/4803 | 31 | 7 | 2016 | 171.69 | 0 | 0 | 171.69 | 171.69 |  |  | 171.69 | 0 |  |  | 0 | 0 |  |  |  | 0 | 15 | 0 | 0 | 0 | 0
2257 | BRANSAMENTE- Luna07 / Zo MT-JT Deva / SOFRON COSMIN | DEVA |  | DB1C516-BRS-719A / 047900035487 / 10399163 | 624/4804 | 31 | 7 | 2016 | 1280.21 | 0 | 0 | 1280.21 | 1280.21 |  |  | 1280.21 | 0 |  |  | 0 | 0 |  |  |  | 0 | 40 | 0 | 0 | 0 | 0
2258 | GRUPURI DE MASURA- Luna07 / / SALAJAN MINODORA | DEVA |  | DB1C516-GDM-817 / 048700002654 / 10399009 | 0/4803 | 31 | 7 | 2016 | 154 | 0 | 0 | 154 | 154 |  |  | 154 | 0 |  |  | 0 | 0 |  |  |  | 0 | 15 | 0 | 0 | 0 | 0
2259 | GRUPURI DE MASURA- Luna07 / / TAMBA DANIEL | DEVA |  | DB1C516-GDM-817 / 048700002654 / 10398843 | 91/4803 | 31 | 7 | 2016 | 161.99 | 0 | 0 | 161.99 | 161.99 |  |  | 161.99 | 0 |  |  | 0 | 0 |  |  |  | 0 | 15 | 0 | 0 | 0 | 0
2260 | BRANSAMENTE- Luna07 / Zo MT-JT Deva / TAMBA DANIEL | DEVA |  | DB1C516-BRS-719A / 047900035487 / 10398839 | 91/4804 | 31 | 7 | 2016 | 1154.94 | 0 | 0 | 1154.94 | 1154.94 |  |  | 1154.94 | 0 |  |  | 0 | 0 |  |  |  | 0 | 40 | 0 | 0 | 0 | 0
2261 | GRUPURI DE MASURA- Luna07 / / RUSETELU NICU COSTINEL | DEVA |  | DB1C516-GDM-817 / 048700002654 / 10398795 | 0/4803 | 31 | 7 | 2016 | 198.27 | 0 | 0 | 198.27 | 198.27 |  |  | 198.27 | 0 |  |  | 0 | 0 |  |  |  | 0 | 15 | 0 | 0 | 0 | 0
2262 | GRUPURI DE MASURA- Luna07 / / DINU MARIAN | DEVA |  | DB1C516-GDM-817 / 048700002654 / 10399005 | 0/4803 | 31 | 7 | 2016 | 168.96 | 0 | 0 | 168.96 | 168.96 |  |  | 168.96 | 0 |  |  | 0 | 0 |  |  |  | 0 | 15 | 0 | 0 | 0 | 0
2263 | GRUPURI DE MASURA- Luna07 / / TABUS STELUTA | DEVA |  | DB1C516-GDM-817 / 048700002654 / 10401330 | 0/4803 | 31 | 7 | 2016 | 154.25 | 0 | 0 | 154.25 | 154.25 |  |  | 154.25 | 0 |  |  | 0 | 0 |  |  |  | 0 | 15 | 0 | 0 | 0 | 0
2264 | GRUPURI DE MASURA- Luna05 / / BUD EUGEN | DEVA |  | DB1C567-GDM-817 / 048700002642 / 10367859 | 67/4295 | 31 | 5 | 2016 | 201.65 | 0 | 0 | 201.65 | 201.65 |  |  | 201.65 | 0 |  |  | 0 | 0 |  |  |  | 0 | 15 | 0 | 0 | 0 | 0
2265 | BRANSAMENTE- Luna05 / Zo MT-JT Deva / BUD EUGEN | DEVA |  | DB1C602-BRS-719A / 047900035466 / 10367858 | 67/4296 | 31 | 5 | 2016 | 1459.24 | 0 | 0 | 1459.24 | 1459.24 |  |  | 1459.24 | 0 |  |  | 0 | 0 |  |  |  | 0 | 40 | 0 | 0 | 0 | 0
2266 | GRUPURI DE MASURA- Luna06 / / BIRSAN VASILE | DEVA |  | DB1C582-GDM-817 / 048700002648 / 10367856 | 64/4506 | 30 | 6 | 2016 | 153.99 | 0 | 0 | 153.99 | 153.99 |  |  | 153.99 | 0 |  |  | 0 | 0 |  |  |  | 0 | 15 | 0 | 0 | 0 | 0
2267 | BRANSAMENTE- Luna06 / Zo MT-JT Deva / BIRSAN VASILE | DEVA |  | DB1C582-BRS-719A / 047900035475 / 10367854 | 64/4507 | 30 | 6 | 2016 | 1387.78 | 0 | 0 | 1387.78 | 1387.78 |  |  | 1387.78 | 0 |  |  | 0 | 0 |  |  |  | 0 | 40 | 0 | 0 | 0 | 0
2268 | GRUPURI DE MASURA- Luna05 / / IANC MARIUS FLORIN | DEVA |  | DB1C567-GDM-817 / 048700002642 / 10367830 | 56/4295 | 31 | 5 | 2016 | 137.92 | 0 | 0 | 137.92 | 137.92 |  |  | 137.92 | 0 |  |  | 0 | 0 |  |  |  | 0 | 15 | 0 | 0 | 0 | 0
2269 | BRANSAMENTE- Luna05 / Zo MT-JT Deva / IANC MARIUS FLORIN | DEVA |  | DB1C602-BRS-719A / 047900035466 / 10367828 | 56/4296 | 31 | 5 | 2016 | 1317.81 | 0 | 0 | 1317.81 | 1317.81 |  |  | 1317.81 | 0 |  |  | 0 | 0 |  |  |  | 0 | 40 | 0 | 0 | 0 | 0
2270 | GRUPURI DE MASURA- Luna05 / / ENESCU LIVIU ALEXANDRU | DEVA |  | DB1C567-GDM-817 / 048700002642 / 10367822 | 345/4295 | 31 | 5 | 2016 | 189.77 | 0 | 0 | 189.77 | 189.77 |  |  | 189.77 | 0 |  |  | 0 | 0 |  |  |  | 0 | 15 | 0 | 0 | 0 | 0
2271 | BRANSAMENTE- Luna05 / Zo MT-JT Deva / ENESCU LIVIU ALEXANDRU | DEVA |  | DB1C602-BRS-719A / 047900035466 / 10367820 | 345/4296 | 31 | 5 | 2016 | 1400.15 | 0 | 0 | 1400.15 | 1400.15 |  |  | 1400.15 | 0 |  |  | 0 | 0 |  |  |  | 0 | 40 | 0 | 0 | 0 | 0
2272 | GRUPURI DE MASURA- Luna06 / / SZABO -BAIAS ANDREI | DEVA |  | DB1C582-GDM-817 / 048700002648 / 10367809 | 343/4506 | 30 | 6 | 2016 | 129.77 | 0 | 0 | 129.77 | 129.77 |  |  | 129.77 | 0 |  |  | 0 | 0 |  |  |  | 0 | 15 | 0 | 0 | 0 | 0
2273 | BRANSAMENTE- Luna06 / Zo MT-JT Deva / SZABO -BAIAS ANDREI | DEVA |  | DB1C582-BRS-719A / 047900035475 / 10367808 | 343/4507 | 30 | 6 | 2016 | 1573.82 | 0 | 0 | 1573.82 | 1573.82 |  |  | 1573.82 | 0 |  |  | 0 | 0 |  |  |  | 0 | 40 | 0 | 0 | 0 | 0
2274 | GRUPURI DE MASURA- Luna06 / / TIMANDI LUCIAN-ANDREI | DEVA |  | DB1C582-GDM-817 / 048700002648 / 10367804 | 60/4506 | 30 | 6 | 2016 | 336.3 | 0 | 0 | 336.3 | 336.3 |  |  | 336.3 | 0 |  |  | 0 | 0 |  |  |  | 0 | 15 | 0 | 0 | 0 | 0
2275 | BRANSAMENTE- Luna06 / Zo MT-JT Deva / TIMANDI LUCIAN-ANDREI | DEVA |  | DB1C582-BRS-719A / 047900035475 / 10367802 | 60/4507 | 30 | 6 | 2016 | 1737.38 | 0 | 0 | 1737.38 | 1737.38 |  |  | 1737.38 | 0 |  |  | 0 | 0 |  |  |  | 0 | 40 | 0 | 0 | 0 | 0
2276 | GRUPURI DE MASURA- Luna05 / / MANCIULEA ALEXANDRU | DEVA |  | DB1C567-GDM-817 / 048700002642 / 10367795 | 0/4295 | 31 | 5 | 2016 | 350.14 | 0 | 0 | 350.14 | 350.14 |  |  | 350.14 | 0 |  |  | 0 | 0 |  |  |  | 0 | 15 | 0 | 0 | 0 | 0
2277 | GRUPURI DE MASURA- Luna04 / / SECAREANU DANIEL | DEVA |  | DB1C566-GDM-817 / 048700002635 / 10367791 | 0/4010 | 30 | 4 | 2016 | 338.3 | 0 | 0 | 338.3 | 338.3 |  |  | 338.3 | 0 |  |  | 0 | 0 |  |  |  | 0 | 15 | 0 | 0 | 0 | 0
2278 | GRUPURI DE MASURA- Luna04 / / RUJA EMIL-PETRU | DEVA |  | DB1C566-GDM-817 / 048700002635 / 10367789 | 0/4010 | 30 | 4 | 2016 | 377.22 | 0 | 0 | 377.22 | 377.22 |  |  | 377.22 | 0 |  |  | 0 | 0 |  |  |  | 0 | 15 | 0 | 0 | 0 | 0
2279 | GRUPURI DE MASURA- Luna06 / / SOMESAN FLORIN IULIU | DEVA |  | DB1C582-GDM-817 / 048700002648 / 10367781 | 0/4506 | 30 | 6 | 2016 | 401.15 | 0 | 0 | 401.15 | 401.15 |  |  | 401.15 | 0 |  |  | 0 | 0 |  |  |  | 0 | 15 | 0 | 0 | 0 | 0
2280 | GRUPURI DE MASURA- Luna06 / / MAILAT MIHAI | DEVA |  | DB1C582-GDM-817 / 048700002648 / 10367777 | 0/4506 | 30 | 6 | 2016 | 409.97 | 0 | 0 | 409.97 | 409.97 |  |  | 409.97 | 0 |  |  | 0 | 0 |  |  |  | 0 | 15 | 0 | 0 | 0 | 0
2281 | GRUPURI DE MASURA- Luna05 / / TUMAC IRINA-CRISTINA | DEVA |  | DB1C567-GDM-817 / 048700002642 / 10367734 | 0/4295 | 31 | 5 | 2016 | 209.17 | 0 | 0 | 209.17 | 209.17 |  |  | 209.17 | 0 |  |  | 0 | 0 |  |  |  | 0 | 15 | 0 | 0 | 0 | 0
2282 | GRUPURI DE MASURA- Luna04 / / GOAGARA AUREL-CRISTIAN | DEVA |  | DB1C566-GDM-817 / 048700002635 / 10367787 | 0/4010 | 30 | 4 | 2016 | 389.68 | 0 | 0 | 389.68 | 389.68 |  |  | 389.68 | 0 |  |  | 0 | 0 |  |  |  | 0 | 15 | 0 | 0 | 0 | 0
2283 | GRUPURI DE MASURA- Luna06 / / ARTEAN MIRCEA-IOAN | DEVA |  | DB1C582-GDM-817 / 048700002648 / 10363868 | 79/4506 | 30 | 6 | 2016 | 321.55 | 0 | 0 | 321.55 | 321.55 |  |  | 321.55 | 0 |  |  | 0 | 0 |  |  |  | 0 | 15 | 0 | 0 | 0 | 0
2284 | BRANSAMENTE- Luna06 / Zo MT-JT Deva / ARTEAN MIRCEA-IOAN | DEVA |  | DB1C582-BRS-719A / 047900035475 / 10363847 | 79/4507 | 30 | 6 | 2016 | 3343.74 | 0 | 0 | 3343.74 | 3343.74 |  |  | 3343.74 | 0 |  |  | 0 | 0 |  |  |  | 0 | 40 | 0 | 0 | 0 | 0
2285 | GRUPURI DE MASURA- Luna06 / / MARTIN IULIAN FLORIN | DEVA |  | DB1C582-GDM-817 / 048700002648 / 10363829 | 560/4506 | 30 | 6 | 2016 | 353.95 | 0 | 0 | 353.95 | 353.95 |  |  | 353.95 | 0 |  |  | 0 | 0 |  |  |  | 0 | 15 | 0 | 0 | 0 | 0
2286 | BRANSAMENTE- Luna06 / Zo MT-JT Deva / MARTIN IULIAN FLORIN | DEVA |  | DB1C582-BRS-719A / 047900035475 / 10363818 | 560/4507 | 30 | 6 | 2016 | 1716.02 | 0 | 0 | 1716.02 | 1716.02 |  |  | 1716.02 | 0 |  |  | 0 | 0 |  |  |  | 0 | 40 | 0 | 0 | 0 | 0
2287 | GRUPURI DE MASURA- Luna05 / / HATEGAN MARIA | DEVA |  | DB1C567-GDM-817 / 048700002642 / 10363814 | 348/4295 | 31 | 5 | 2016 | 157.07 | 0 | 0 | 157.07 | 157.07 |  |  | 157.07 | 0 |  |  | 0 | 0 |  |  |  | 0 | 15 | 0 | 0 | 0 | 0
2288 | BRANSAMENTE- Luna05 / Zo MT-JT Deva / HATEGAN MARIA | DEVA |  | DB1C602-BRS-719A / 047900035466 / 10363812 | 348/4296 | 31 | 5 | 2016 | 1350.7 | 0 | 0 | 1350.7 | 1350.7 |  |  | 1350.7 | 0 |  |  | 0 | 0 |  |  |  | 0 | 40 | 0 | 0 | 0 | 0
2289 | GRUPURI DE MASURA- Luna05 / / FAUR IRINEL IOAN | DEVA |  | DB1C567-GDM-817 / 048700002642 / 10363803 | 322/4295 | 31 | 5 | 2016 | 350.34 | 0 | 0 | 350.34 | 350.34 |  |  | 350.34 | 0 |  |  | 0 | 0 |  |  |  | 0 | 15 | 0 | 0 | 0 | 0
2290 | BRANSAMENTE- Luna05 / Zo MT-JT Deva / FAUR IRINEL IOAN | DEVA |  | DB1C602-BRS-719A / 047900035466 / 10363800 | 322/4296 | 31 | 5 | 2016 | 1750.98 | 0 | 0 | 1750.98 | 1750.98 |  |  | 1750.98 | 0 |  |  | 0 | 0 |  |  |  | 0 | 40 | 0 | 0 | 0 | 0
2291 | BRANSAMENTE- Luna05 / Zo MT-JT Deva / LUGOJAN SILVIU-OLIVIU | DEVA |  | DB1C602-BRS-719A / 047900035466 / 10366253 | 363/4296 | 31 | 5 | 2016 | 1413.47 | 0 | 0 | 1413.47 | 1413.47 |  |  | 1413.47 | 0 |  |  | 0 | 0 |  |  |  | 0 | 40 | 0 | 0 | 0 | 0
2292 | GRUPURI DE MASURA- Luna05 / / LUGOJAN SILVIU-OLIVIU | DEVA |  | DB1C567-GDM-817 / 048700002642 / 10366256 | 363/4295 | 31 | 5 | 2016 | 116.26 | 0 | 0 | 116.26 | 116.26 |  |  | 116.26 | 0 |  |  | 0 | 0 |  |  |  | 0 | 15 | 0 | 0 | 0 | 0
2293 | BRANSAMENTE- Luna05 / Zo MT-JT Deva / MUNICIPIUL DEVA | DEVA |  | DB1C558-BRS-719S / 047900035467 / 10366263 | 425/4297 | 31 | 5 | 2016 | 1443.89 | 0 | 0 | 1443.89 | 1443.89 |  |  | 1443.89 | 0 |  |  | 0 | 0 |  |  |  | 0 | 30 | 0 | 0 | 0 | 0
2294 | GRUPURI DE MASURA- Luna05 / / DOBRE MIHAI CORNEL | DEVA |  | DB1C567-GDM-817 / 048700002642 / 10364511 | 55/4295 | 31 | 5 | 2016 | 114.21 | 0 | 0 | 114.21 | 114.21 |  |  | 114.21 | 0 |  |  | 0 | 0 |  |  |  | 0 | 15 | 0 | 0 | 0 | 0
2295 | BRANSAMENTE- Luna05 / Zo MT-JT Deva / DOBRE MIHAI CORNEL | DEVA |  | DB1C602-BRS-719A / 047900035466 / 10364509 | 55/4296 | 31 | 5 | 2016 | 1448.01 | 0 | 0 | 1448.01 | 1448.01 |  |  | 1448.01 | 0 |  |  | 0 | 0 |  |  |  | 0 | 40 | 0 | 0 | 0 | 0
2296 | BRANSAMENTE- Luna06 / Zo MT-JT Deva / MIHAILA DANIEL MIHAI | DEVA |  | DB1C582-BRS-719A / 047900035475 / 10368290 | 45/4507 | 30 | 6 | 2016 | 1725.57 | 0 | 0 | 1725.57 | 1725.57 |  |  | 1725.57 | 0 |  |  | 0 | 0 |  |  |  | 0 | 40 | 0 | 0 | 0 | 0
2297 | GRUPURI DE MASURA- Luna05 / / MUNICIPIUL DEVA | DEVA |  | DB1C567-GDM-817 / 048700002642 / 10366267 | 425/4295 | 31 | 5 | 2016 | 404.84 | 0 | 0 | 404.84 | 404.84 |  |  | 404.84 | 0 |  |  | 0 | 0 |  |  |  | 0 | 15 | 0 | 0 | 0 | 0
2298 | GRUPURI DE MASURA- Luna04 / / MIRCEA VASILE | DEVA |  | DB1C566-GDM-817 / 048700002635 / 10365999 | 0/4010 | 30 | 4 | 2016 | 326.11 | 0 | 0 | 326.11 | 326.11 |  |  | 326.11 | 0 |  |  | 0 | 0 |  |  |  | 0 | 15 | 0 | 0 | 0 | 0
2299 | GRUPURI DE MASURA- Luna05 / / NEAMTU MARIUS-LEONIDA | DEVA |  | DB1C567-GDM-817 / 048700002642 / 10365995 | 0/4295 | 31 | 5 | 2016 | 390.68 | 0 | 0 | 390.68 | 390.68 |  |  | 390.68 | 0 |  |  | 0 | 0 |  |  |  | 0 | 15 | 0 | 0 | 0 | 0
2300 | GRUPURI DE MASURA- Luna06 / / MIHAILA DANIEL MIHAI | DEVA |  | DB1C582-GDM-817 / 048700002648 / 10368291 | 45/4506 | 30 | 6 | 2016 | 364.77 | 0 | 0 | 364.77 | 364.77 |  |  | 364.77 | 0 |  |  | 0 | 0 |  |  |  | 0 | 15 | 0 | 0 | 0 | 0
2301 | GRUPURI DE MASURA- Luna06 / / ONIGA IOAN-SEBASTIAN | DEVA |  | DB1C582-GDM-817 / 048700002648 / 10370644 | 127/4506 | 30 | 6 | 2016 | 125.16 | 0 | 0 | 125.16 | 125.16 |  |  | 125.16 | 0 |  |  | 0 | 0 |  |  |  | 0 | 15 | 0 | 0 | 0 | 0
2302 | BRANSAMENTE- Luna06 / Zo MT-JT Deva / ONIGA IOAN-SEBASTIAN | DEVA |  | DB1C582-BRS-719A / 047900035475 / 10370643 | 127/4507 | 30 | 6 | 2016 | 3554.75 | 0 | 0 | 3554.75 | 3554.75 |  |  | 3554.75 | 0 |  |  | 0 | 0 |  |  |  | 0 | 40 | 0 | 0 | 0 | 0
2303 | BRANSAMENTE- Luna06 / Zo MT-JT Deva / RAT NICOLAE -ZAMFIR | DEVA |  | DB1C582-BRS-719A / 047900035475 / 10370487 | 503/4507 | 30 | 6 | 2016 | 1926.44 | 0 | 0 | 1926.44 | 1926.44 |  |  | 1926.44 | 0 |  |  | 0 | 0 |  |  |  | 0 | 40 | 0 | 0 | 0 | 0
2304 | GRUPURI DE MASURA- Luna04 / / ILLES BRINDUSA MELINDA | DEVA |  | DB1C566-GDM-817 / 048700002635 / 10370286 | 0/4010 | 30 | 4 | 2016 | 245.72 | 0 | 0 | 245.72 | 245.72 |  |  | 245.72 | 0 |  |  | 0 | 0 |  |  |  | 0 | 15 | 0 | 0 | 0 | 0
2305 | GRUPURI DE MASURA- Luna06 / / RAT NICOLAE -ZAMFIR | DEVA |  | DB1C582-GDM-817 / 048700002648 / 10370490 | 503/4506 | 30 | 6 | 2016 | 336.24 | 0 | 0 | 336.24 | 336.24 |  |  | 336.24 | 0 |  |  | 0 | 0 |  |  |  | 0 | 15 | 0 | 0 | 0 | 0
2306 | GRUPURI DE MASURA- Luna06 / / MEDELEAN LOREDANA-MARIA | DEVA |  | DB1C582-GDM-817 / 048700002648 / 10369827 | 435/4506 | 30 | 6 | 2016 | 125.17 | 0 | 0 | 125.17 | 125.17 |  |  | 125.17 | 0 |  |  | 0 | 0 |  |  |  | 0 | 15 | 0 | 0 | 0 | 0
2307 | BRANSAMENTE- Luna06 / Zo MT-JT Deva / MEDELEAN LOREDANA-MARIA | DEVA |  | DB1C582-BRS-719A / 047900035475 / 10369824 | 435/4507 | 30 | 6 | 2016 | 1320.79 | 0 | 0 | 1320.79 | 1320.79 |  |  | 1320.79 | 0 |  |  | 0 | 0 |  |  |  | 0 | 40 | 0 | 0 | 0 | 0
2308 | GRUPURI DE MASURA- Luna05 / / JURA MARCEL-NICOLAE | DEVA |  | DB1C567-GDM-817 / 048700002642 / 10368877 | 98/4295 | 31 | 5 | 2016 | 226.98 | 0 | 0 | 226.98 | 226.98 |  |  | 226.98 | 0 |  |  | 0 | 0 |  |  |  | 0 | 15 | 0 | 0 | 0 | 0
2309 | BRANSAMENTE- Luna05 / Zo MT-JT Deva / JURA MARCEL-NICOLAE | DEVA |  | DB1C602-BRS-719A / 047900035466 / 10368876 | 98/4296 | 31 | 5 | 2016 | 2963.72 | 0 | 0 | 2963.72 | 2963.72 |  |  | 2963.72 | 0 |  |  | 0 | 0 |  |  |  | 0 | 40 | 0 | 0 | 0 | 0
2310 | GRUPURI DE MASURA- Luna06 / / GOLCEA VIORINA | DEVA |  | DB1C582-GDM-817 / 048700002648 / 10373718 | 453/4506 | 30 | 6 | 2016 | 350.32 | 0 | 0 | 350.32 | 350.32 |  |  | 350.32 | 0 |  |  | 0 | 0 |  |  |  | 0 | 15 | 0 | 0 | 0 | 0
2311 | BRANSAMENTE- Luna06 / Zo MT-JT Deva / GOLCEA VIORINA | DEVA |  | DB1C582-BRS-719A / 047900035475 / 10373717 | 453/4507 | 30 | 6 | 2016 | 1722.64 | 0 | 0 | 1722.64 | 1722.64 |  |  | 1722.64 | 0 |  |  | 0 | 0 |  |  |  | 0 | 40 | 0 | 0 | 0 | 0
2312 | GRUPURI DE MASURA- Luna07 / / GULEA IOAN CONSTANTIN | DEVA |  | DB1C516-GDM-817 / 048700002654 / 10371696 | 48/4803 | 31 | 7 | 2016 | 409.35 | 0 | 0 | 409.35 | 409.35 |  |  | 409.35 | 0 |  |  | 0 | 0 |  |  |  | 0 | 15 | 0 | 0 | 0 | 0
2313 | BRANSAMENTE- Luna07 / Zo MT-JT Deva / GULEA IOAN CONSTANTIN | DEVA |  | DB1C516-BRS-719A / 047900035487 / 10371695 | 48/4804 | 31 | 7 | 2016 | 1807.6 | 0 | 0 | 1807.6 | 1807.6 |  |  | 1807.6 | 0 |  |  | 0 | 0 |  |  |  | 0 | 40 | 0 | 0 | 0 | 0
2314 | GRUPURI DE MASURA- Luna06 / / PAROHIA ORTODOXA ROMANA TIRNAVA DE CRIS | DEVA |  | DB1C582-GDM-817 / 048700002648 / 10371693 | 40/4506 | 30 | 6 | 2016 | 365.27 | 0 | 0 | 365.27 | 365.27 |  |  | 365.27 | 0 |  |  | 0 | 0 |  |  |  | 0 | 15 | 0 | 0 | 0 | 0
2315 | BRANSAMENTE- Luna06 / Zo MT-JT Deva / PAROHIA ORTODOXA ROMANA TIRNAVA DE CRIS | DEVA |  | DB1C582-BRS-719A / 047900035475 / 10371692 | 40/4507 | 30 | 6 | 2016 | 1819.71 | 0 | 0 | 1819.71 | 1819.71 |  |  | 1819.71 | 0 |  |  | 0 | 0 |  |  |  | 0 | 40 | 0 | 0 | 0 | 0
2316 | GRUPURI DE MASURA- Luna05 / / BOBORA IOAN | DEVA |  | DB1C567-GDM-817 / 048700002642 / 10372037 | 88/4295 | 31 | 5 | 2016 | 116.26 | 0 | 0 | 116.26 | 116.26 |  |  | 116.26 | 0 |  |  | 0 | 0 |  |  |  | 0 | 15 | 0 | 0 | 0 | 0
2317 | BRANSAMENTE- Luna05 / Zo MT-JT Deva / BOBORA IOAN | DEVA |  | DB1C602-BRS-719A / 047900035466 / 10372036 | 88/4296 | 31 | 5 | 2016 | 1510.21 | 0 | 0 | 1510.21 | 1510.21 |  |  | 1510.21 | 0 |  |  | 0 | 0 |  |  |  | 0 | 40 | 0 | 0 | 0 | 0
2318 | BRANSAMENTE- Luna06 / Zo MT-JT Deva / RUSU ALEXANDRU ARON | DEVA |  | DB1C582-BRS-719A / 047900035475 / 10371414 | 82/4507 | 30 | 6 | 2016 | 1557.85 | 0 | 0 | 1557.85 | 1557.85 |  |  | 1557.85 | 0 |  |  | 0 | 0 |  |  |  | 0 | 40 | 0 | 0 | 0 | 0
2319 | GRUPURI DE MASURA- Luna06 / / PAROHIA ORTODOXA ROMANA DEVA VI ADORMIRE | DEVA |  | DB1C582-GDM-817 / 048700002648 / 10371607 | 535/4506 | 30 | 6 | 2016 | 431.25 | 0 | 0 | 431.25 | 431.25 |  |  | 431.25 | 0 |  |  | 0 | 0 |  |  |  | 0 | 15 | 0 | 0 | 0 | 0
2320 | BRANSAMENTE- Luna06 / Zo MT-JT Deva / PAROHIA ORTODOXA ROMANA DEVA VI ADORMIRE | DEVA |  | DB1C544-BRS-719S / 047900035476 / 10371605 | 535/4508 | 30 | 6 | 2016 | 1698.56 | 0 | 0 | 1698.56 | 1698.56 |  |  | 1698.56 | 0 |  |  | 0 | 0 |  |  |  | 0 | 30 | 0 | 0 | 0 | 0
2321 | GRUPURI DE MASURA- Luna06 / / JACOTA ADRIAN MARIAN | DEVA |  | DB1C582-GDM-817 / 048700002648 / 10371383 | 74/4506 | 30 | 6 | 2016 | 348.48 | 0 | 0 | 348.48 | 348.48 |  |  | 348.48 | 0 |  |  | 0 | 0 |  |  |  | 0 | 15 | 0 | 0 | 0 | 0
2322 | BRANSAMENTE- Luna06 / Zo MT-JT Deva / JACOTA ADRIAN MARIAN | DEVA |  | DB1C582-BRS-719A / 047900035475 / 10371380 | 74/4507 | 30 | 6 | 2016 | 1701.46 | 0 | 0 | 1701.46 | 1701.46 |  |  | 1701.46 | 0 |  |  | 0 | 0 |  |  |  | 0 | 40 | 0 | 0 | 0 | 0
2323 | GRUPURI DE MASURA- Luna06 / / MENADA PROD SRL | DEVA |  | DB1C582-GDM-817 / 048700002648 / 10371366 | 79/4506 | 30 | 6 | 2016 | 365.27 | 0 | 0 | 365.27 | 365.27 |  |  | 365.27 | 0 |  |  | 0 | 0 |  |  |  | 0 | 15 | 0 | 0 | 0 | 0
2324 | BRANSAMENTE- Luna06 / Zo MT-JT Deva / MENADA PROD SRL | DEVA |  | DB1C582-BRS-719A / 047900035475 / 10371364 | 79/4507 | 30 | 6 | 2016 | 1686.09 | 0 | 0 | 1686.09 | 1686.09 |  |  | 1686.09 | 0 |  |  | 0 | 0 |  |  |  | 0 | 40 | 0 | 0 | 0 | 0
2325 | GRUPURI DE MASURA- Luna06 / / RUSU ALEXANDRU ARON | DEVA |  | DB1C582-GDM-817 / 048700002648 / 10371417 | 82/4506 | 30 | 6 | 2016 | 161.59 | 0 | 0 | 161.59 | 161.59 |  |  | 161.59 | 0 |  |  | 0 | 0 |  |  |  | 0 | 15 | 0 | 0 | 0 | 0
2326 | BRANSAMENTE- Luna05 / Zo MT-JT Deva / DUMAN GHEORGHE-DORIN | DEVA |  | DB1C558-BRS-719S / 047900035467 / 10368803 | 52/4297 | 31 | 5 | 2016 | 1393.9 | 0 | 0 | 1393.9 | 1393.9 |  |  | 1393.9 | 0 |  |  | 0 | 0 |  |  |  | 0 | 30 | 0 | 0 | 0 | 0
2327 | GRUPURI DE MASURA- Luna04 / / IOVAN ELENA | DEVA |  | DB1C566-GDM-817 / 048700002635 / 10368805 | 0/4010 | 30 | 4 | 2016 | 206.8 | 0 | 0 | 206.8 | 206.8 |  |  | 206.8 | 0 |  |  | 0 | 0 |  |  |  | 0 | 15 | 0 | 0 | 0 | 0
2328 | GRUPURI DE MASURA- Luna05 / / DUMAN GHEORGHE-DORIN | DEVA |  | DB1C567-GDM-817 / 048700002642 / 10368808 | 52/4295 | 31 | 5 | 2016 | 365.29 | 0 | 0 | 365.29 | 365.29 |  |  | 365.29 | 0 |  |  | 0 | 0 |  |  |  | 0 | 15 | 0 | 0 | 0 | 0
2329 | BRANSAMENTE- Luna06 / Zo MT-JT Deva / AVASILOAIE CONSTANTIN | DEVA |  | DB1C582-BRS-719A / 047900035475 / 10372141 | 452/4507 | 30 | 6 | 2016 | 1726.18 | 0 | 0 | 1726.18 | 1726.18 |  |  | 1726.18 | 0 |  |  | 0 | 0 |  |  |  | 0 | 40 | 0 | 0 | 0 | 0
2330 | GRUPURI DE MASURA- Luna05 / / BACRAU MIRCEA ALBERT | DEVA |  | DB1C567-GDM-817 / 048700002642 / 10367783 | 0/4295 | 31 | 5 | 2016 | 471.94 | 0 | 0 | 471.94 | 471.94 |  |  | 471.94 | 0 |  |  | 0 | 0 |  |  |  | 0 | 15 | 0 | 0 | 0 | 0
2331 | GRUPURI DE MASURA- Luna06 / / DAVID CALIN NICU | DEVA |  | DB1C582-GDM-817 / 048700002648 / 10368863 | 52/4506 | 30 | 6 | 2016 | 409.25 | 0 | 0 | 409.25 | 409.25 |  |  | 409.25 | 0 |  |  | 0 | 0 |  |  |  | 0 | 15 | 0 | 0 | 0 | 0
2332 | BRANSAMENTE- Luna06 / Zo MT-JT Deva / DAVID CALIN NICU | DEVA |  | DB1C582-BRS-719A / 047900035475 / 10368861 | 52/4507 | 30 | 6 | 2016 | 1740.4 | 0 | 0 | 1740.4 | 1740.4 |  |  | 1740.4 | 0 |  |  | 0 | 0 |  |  |  | 0 | 40 | 0 | 0 | 0 | 0
2333 | GRUPURI DE MASURA- Luna05 / / DOBRI CRISTIAN MIHAIL | DEVA |  | DB1C567-GDM-817 / 048700002642 / 10369921 | 0/4295 | 31 | 5 | 2016 | 404.23 | 0 | 0 | 404.23 | 404.23 |  |  | 404.23 | 0 |  |  | 0 | 0 |  |  |  | 0 | 15 | 0 | 0 | 0 | 0
2334 | GRUPURI DE MASURA- Luna06 / / BEDEA TIBERIU-VASILE | DEVA |  | DB1C582-GDM-817 / 048700002648 / 10370080 | 479/4506 | 30 | 6 | 2016 | 321.29 | 0 | 0 | 321.29 | 321.29 |  |  | 321.29 | 0 |  |  | 0 | 0 |  |  |  | 0 | 15 | 0 | 0 | 0 | 0
2335 | BRANSAMENTE- Luna06 / Zo MT-JT Deva / BEDEA TIBERIU-VASILE | DEVA |  | DB1C582-BRS-719A / 047900035475 / 10370077 | 479/4507 | 30 | 6 | 2016 | 1849.75 | 0 | 0 | 1849.75 | 1849.75 |  |  | 1849.75 | 0 |  |  | 0 | 0 |  |  |  | 0 | 40 | 0 | 0 | 0 | 0
2336 | GRUPURI DE MASURA- Luna06 / / CHILOM PETRE | DEVA |  | DB1C582-GDM-817 / 048700002648 / 10370058 | 41/4506 | 30 | 6 | 2016 | 409.25 | 0 | 0 | 409.25 | 409.25 |  |  | 409.25 | 0 |  |  | 0 | 0 |  |  |  | 0 | 15 | 0 | 0 | 0 | 0
2337 | BRANSAMENTE- Luna06 / Zo MT-JT Deva / CHILOM PETRE | DEVA |  | DB1C582-BRS-719A / 047900035475 / 10370055 | 41/4507 | 30 | 6 | 2016 | 2106.44 | 0 | 0 | 2106.44 | 2106.44 |  |  | 2106.44 | 0 |  |  | 0 | 0 |  |  |  | 0 | 40 | 0 | 0 | 0 | 0
2338 | GRUPURI DE MASURA- Luna05 / / BUTAS ANDREEA GEORGIANA | DEVA |  | DB1C567-GDM-817 / 048700002642 / 10369983 | 357/4295 | 31 | 5 | 2016 | 360.57 | 0 | 0 | 360.57 | 360.57 |  |  | 360.57 | 0 |  |  | 0 | 0 |  |  |  | 0 | 15 | 0 | 0 | 0 | 0
2339 | BRANSAMENTE- Luna05 / Zo MT-JT Deva / BUTAS ANDREEA GEORGIANA | DEVA |  | DB1C602-BRS-719A / 047900035466 / 10369981 | 357/4296 | 31 | 5 | 2016 | 1838.34 | 0 | 0 | 1838.34 | 1838.34 |  |  | 1838.34 | 0 |  |  | 0 | 0 |  |  |  | 0 | 40 | 0 | 0 | 0 | 0
2340 | GRUPURI DE MASURA- Luna06 / / GRIGORCIUC ADRIANA ELENA | DEVA |  | DB1C582-GDM-817 / 048700002648 / 10369965 | 117/4506 | 30 | 6 | 2016 | 241.9 | 0 | 0 | 241.9 | 241.9 |  |  | 241.9 | 0 |  |  | 0 | 0 |  |  |  | 0 | 15 | 0 | 0 | 0 | 0
2341 | BRANSAMENTE- Luna06 / Zo MT-JT Deva / GRIGORCIUC ADRIANA ELENA | DEVA |  | DB1C582-BRS-719A / 047900035475 / 10369963 | 117/4507 | 30 | 6 | 2016 | 1414.63 | 0 | 0 | 1414.63 | 1414.63 |  |  | 1414.63 | 0 |  |  | 0 | 0 |  |  |  | 0 | 40 | 0 | 0 | 0 | 0
2342 | GRUPURI DE MASURA- Luna05 / / NANDRA PETRU | DEVA |  | DB1C567-GDM-817 / 048700002642 / 10368924 | 89/4295 | 31 | 5 | 2016 | 405.12 | 0 | 0 | 405.12 | 405.12 |  |  | 405.12 | 0 |  |  | 0 | 0 |  |  |  | 0 | 15 | 0 | 0 | 0 | 0
2343 | BRANSAMENTE- Luna05 / Zo MT-JT Deva / NANDRA PETRU | DEVA |  | DB1C558-BRS-719S / 047900035467 / 10368922 | 89/4297 | 31 | 5 | 2016 | 1438.99 | 0 | 0 | 1438.99 | 1438.99 |  |  | 1438.99 | 0 |  |  | 0 | 0 |  |  |  | 0 | 30 | 0 | 0 | 0 | 0
2344 | GRUPURI DE MASURA- Luna06 / / VODAFONE ROMANIA SA | DEVA |  | DB1C582-GDM-817 / 048700002648 / 10368905 | 107/4506 | 30 | 6 | 2016 | 945.16 | 0 | 0 | 945.16 | 945.16 |  |  | 945.16 | 0 |  |  | 0 | 0 |  |  |  | 0 | 15 | 0 | 0 | 0 | 0
2345 | BRANSAMENTE- Luna06 / Zo MT-JT Deva / VODAFONE ROMANIA SA | DEVA |  | DB1C582-BRS-719A / 047900035475 / 10368904 | 107/4507 | 30 | 6 | 2016 | 1806.2 | 0 | 0 | 1806.2 | 1806.2 |  |  | 1806.2 | 0 |  |  | 0 | 0 |  |  |  | 0 | 40 | 0 | 0 | 0 | 0
2346 | BRANSAMENTE- Luna06 / Zo MT-JT Deva / CURETEAN DORIN | DEVA |  | DB1C582-BRS-719A / 047900035475 / 10266395 | 42/4507 | 30 | 6 | 2016 | 1402.32 | 0 | 0 | 1402.32 | 1402.32 |  |  | 1402.32 | 0 |  |  | 0 | 0 |  |  |  | 0 | 40 | 0 | 0 | 0 | 0
2347 | GRUPURI DE MASURA- Luna06 / / CURETEAN DORIN | DEVA |  | DB1C582-GDM-817 / 048700002648 / 10266396 | 42/4506 | 30 | 6 | 2016 | 198.17 | 0 | 0 | 198.17 | 198.17 |  |  | 198.17 | 0 |  |  | 0 | 0 |  |  |  | 0 | 15 | 0 | 0 | 0 | 0
2348 | BRANSAMENTE- Luna03 / Zo MT-JT Deva / UNGUREANU GEANINA ELENA | DEVA |  | DB1C574-BRS-719A / 047900035441 / 10266404 | 18/3667 | 31 | 3 | 2016 | 1323.4 | 0 | 0 | 1323.4 | 1323.4 |  |  | 1323.4 | 0 |  |  | 0 | 0 |  |  |  | 0 | 40 | 0 | 0 | 0 | 0
2349 | GRUPURI DE MASURA- Luna03 / / AIGLER TIBERIU ROMEO | DEVA |  | DB1C559-GDM-817 / 048700002629 / 10262070 | 453/3666 | 31 | 3 | 2016 | 367.84 | 0 | 0 | 367.84 | 367.84 |  |  | 367.84 | 0 |  |  | 0 | 0 |  |  |  | 0 | 15 | 0 | 0 | 0 | 0
2350 | BRANSAMENTE- Luna03 / Zo MT-JT Deva / AIGLER TIBERIU ROMEO | DEVA |  | DB1C500-BRS-719S / 047900035442 / 10262069 | 453/3668 | 31 | 3 | 2016 | 2093.32 | 0 | 0 | 2093.32 | 2093.32 |  |  | 2093.32 | 0 |  |  | 0 | 0 |  |  |  | 0 | 30 | 0 | 0 | 0 | 0
2351 | GRUPURI DE MASURA- Luna03 / / UNGUREANU GEANINA ELENA | DEVA |  | DB1C559-GDM-817 / 048700002629 / 10266408 | 18/3666 | 31 | 3 | 2016 | 248.05 | 0 | 0 | 248.05 | 248.05 |  |  | 248.05 | 0 |  |  | 0 | 0 |  |  |  | 0 | 15 | 0 | 0 | 0 | 0
2352 | GRUPURI DE MASURA- Luna04 / / SC CALIBOGDARI SRL | DEVA |  | DB1C566-GDM-817 / 048700002635 / 10266794 | 52/4010 | 30 | 4 | 2016 | 328.73 | 0 | 0 | 328.73 | 328.73 |  |  | 328.73 | 0 |  |  | 0 | 0 |  |  |  | 0 | 15 | 0 | 0 | 0 | 0
2353 | BRANSAMENTE- Luna04 / Zo MT-JT Deva / SC CALIBOGDARI SRL | DEVA |  | DB1C566-BRS-719A / 047900035455 / 10266793 | 52/4011 | 30 | 4 | 2016 | 1706.88 | 0 | 0 | 1706.88 | 1706.88 |  |  | 1706.88 | 0 |  |  | 0 | 0 |  |  |  | 0 | 40 | 0 | 0 | 0 | 0
2354 | GRUPURI DE MASURA- Luna03 / / MUNICIPIUL DEVA | DEVA |  | DB1C559-GDM-817 / 048700002629 / 10271783 | 923/3666 | 31 | 3 | 2016 | 1061.1 | 0 | 0 | 1061.1 | 1061.1 |  |  | 1061.1 | 0 |  |  | 0 | 0 |  |  |  | 0 | 15 | 0 | 0 | 0 | 0
2355 | BRANSAMENTE- Luna03 / Zo MT-JT Deva / MUNICIPIUL DEVA | DEVA |  | DB1C500-BRS-719S / 047900035442 / 10271781 | 923/3668 | 31 | 3 | 2016 | 1334.6 | 0 | 0 | 1334.6 | 1334.6 |  |  | 1334.6 | 0 |  |  | 0 | 0 |  |  |  | 0 | 30 | 0 | 0 | 0 | 0
2356 | GRUPURI DE MASURA- Luna01 / / MUNICIPIUL DEVA (ILUMINAT) | DEVA |  | DB1C501-GDM-817 / 048700002619 / 10271722 | 695/3234 | 31 | 1 | 2016 | 1054.86 | 0 | 0 | 1054.86 | 1054.86 |  |  | 1054.86 | 0 |  |  | 0 | 0 |  |  |  | 0 | 15 | 0 | 0 | 0 | 0
2357 | BRANSAMENTE- Luna01 / Zo MT-JT Deva / MUNICIPIUL DEVA (ILUMINAT) | DEVA |  | DB1C509-BRS-719S / 047900035421 / 10271721 | 695/3236 | 31 | 1 | 2016 | 1255.23 | 0 | 0 | 1255.23 | 1255.23 |  |  | 1255.23 | 0 |  |  | 0 | 0 |  |  |  | 0 | 30 | 0 | 0 | 0 | 0
2358 | LINII JT- Luna03 / Zo MT-JT Deva / Dezafectare il, pub, Deva -B-dul Decebal | DEVA |  | DB1C500-LJT-639 / 045000011055 / 10267401 | 1866/3679 | 31 | 3 | 2016 | 897.75 | 0 | 0 | 897.75 | 897.75 |  |  | 897.75 | 0 |  |  | 0 | 0 |  |  |  | 0 | 30 | 0 | 0 | 0 | 0
2359 | BRANSAMENTE- Luna01 / Zo MT-JT Deva / SC APA PROD SA | DEVA |  | DB1C501-BRS-719A / 047900035420 / 10263965 | 538/3235 | 31 | 1 | 2016 | 1348.21 | 0 | 0 | 1348.21 | 1348.21 |  |  | 1348.21 | 0 |  |  | 0 | 0 |  |  |  | 0 | 40 | 0 | 0 | 0 | 0
2360 | GRUPURI DE MASURA- Luna01 / / SC APA PROD SA | DEVA |  | DB1C501-GDM-817 / 048700002619 / 10263964 | 540/3234 | 31 | 1 | 2016 | 121.47 | 0 | 0 | 121.47 | 121.47 |  |  | 121.47 | 0 |  |  | 0 | 0 |  |  |  | 0 | 15 | 0 | 0 | 0 | 0
2361 | BRANSAMENTE- Luna01 / Zo MT-JT Deva / SC APA PROD SA | DEVA |  | DB1C501-BRS-719A / 047900035420 / 10263963 | 540/3235 | 31 | 1 | 2016 | 1336 | 0 | 0 | 1336 | 1336 |  |  | 1336 | 0 |  |  | 0 | 0 |  |  |  | 0 | 40 | 0 | 0 | 0 | 0
2362 | GRUPURI DE MASURA- Luna03 / / SC APA PROD SA | DEVA |  | DB1C559-GDM-817 / 048700002629 / 10262801 | 562/3666 | 31 | 3 | 2016 | 127.71 | 0 | 0 | 127.71 | 127.71 |  |  | 127.71 | 0 |  |  | 0 | 0 |  |  |  | 0 | 15 | 0 | 0 | 0 | 0
2363 | BRANSAMENTE- Luna03 / Zo MT-JT Deva / SC APA PROD SA | DEVA |  | DB1C574-BRS-719A / 047900035441 / 10262800 | 562/3667 | 31 | 3 | 2016 | 1283.08 | 0 | 0 | 1283.08 | 1283.08 |  |  | 1283.08 | 0 |  |  | 0 | 0 |  |  |  | 0 | 40 | 0 | 0 | 0 | 0
2364 | GRUPURI DE MASURA- Luna01 / / SC APA PROD SA | DEVA |  | DB1C501-GDM-817 / 048700002619 / 10263966 | 538/3234 | 31 | 1 | 2016 | 107.15 | 0 | 0 | 107.15 | 107.15 |  |  | 107.15 | 0 |  |  | 0 | 0 |  |  |  | 0 | 15 | 0 | 0 | 0 | 0
2365 | BRANSAMENTE- Luna01 / Zo MT-JT Deva / SC APA PROD SA | DEVA |  | DB1C501-BRS-719A / 047900035420 / 10263983 | 533/3235 | 31 | 1 | 2016 | 1348.21 | 0 | 0 | 1348.21 | 1348.21 |  |  | 1348.21 | 0 |  |  | 0 | 0 |  |  |  | 0 | 40 | 0 | 0 | 0 | 0
2366 | GRUPURI DE MASURA- Luna01 / / SC APA PROD SA | DEVA |  | DB1C501-GDM-817 / 048700002619 / 10263982 | 531/3234 | 31 | 1 | 2016 | 108.36 | 0 | 0 | 108.36 | 108.36 |  |  | 108.36 | 0 |  |  | 0 | 0 |  |  |  | 0 | 15 | 0 | 0 | 0 | 0
2367 | BRANSAMENTE- Luna01 / Zo MT-JT Deva / SC APA PROD SA | DEVA |  | DB1C501-BRS-719A / 047900035420 / 10263981 | 531/3235 | 31 | 1 | 2016 | 1362.33 | 0 | 0 | 1362.33 | 1362.33 |  |  | 1362.33 | 0 |  |  | 0 | 0 |  |  |  | 0 | 40 | 0 | 0 | 0 | 0
2368 | GRUPURI DE MASURA- Luna01 / / SC APA PROD SA | DEVA |  | DB1C501-GDM-817 / 048700002619 / 10263980 | 542/3234 | 31 | 1 | 2016 | 120.76 | 0 | 0 | 120.76 | 120.76 |  |  | 120.76 | 0 |  |  | 0 | 0 |  |  |  | 0 | 15 | 0 | 0 | 0 | 0
2369 | BRANSAMENTE- Luna01 / Zo MT-JT Deva / SC APA PROD SA | DEVA |  | DB1C501-BRS-719A / 047900035420 / 10263979 | 542/3235 | 31 | 1 | 2016 | 1255.54 | 0 | 0 | 1255.54 | 1255.54 |  |  | 1255.54 | 0 |  |  | 0 | 0 |  |  |  | 0 | 40 | 0 | 0 | 0 | 0
2370 | GRUPURI DE MASURA- Luna01 / / SC APA PROD SA | DEVA |  | DB1C501-GDM-817 / 048700002619 / 10263978 | 532/3234 | 31 | 1 | 2016 | 121.47 | 0 | 0 | 121.47 | 121.47 |  |  | 121.47 | 0 |  |  | 0 | 0 |  |  |  | 0 | 15 | 0 | 0 | 0 | 0
2371 | GRUPURI DE MASURA- Luna02 / / BLAJ PETRISOR-LAURENTIU | DEVA |  | DB1C501-GDM-817 / 048700002625 / 10266343 | 591510 | 29 | 2 | 2016 | 397.54 | 0 | 0 | 397.54 | 397.54 |  |  | 397.54 | 0 |  |  | 0 | 0 |  |  |  | 0 | 15 | 0 | 0 | 0 | 0
2372 | BRANSAMENTE- Luna02 / Zo MT-JT Deva / BLAJ PETRISOR-LAURENTIU | DEVA |  | DB1C503-BRS-719S / 047900035433 / 10266342 | 592241 | 29 | 2 | 2016 | 4480.08 | 0 | 0 | 4480.08 | 4480.08 |  |  | 4480.08 | 0 |  |  | 0 | 0 |  |  |  | 0 | 30 | 0 | 0 | 0 | 0
2373 | GRUPURI DE MASURA- Luna04 / / URS PETRU CALIN | DEVA |  | DB1C566-GDM-817 / 048700002635 / 10266215 | 53/4010 | 30 | 4 | 2016 | 154.76 | 0 | 0 | 154.76 | 154.76 |  |  | 154.76 | 0 |  |  | 0 | 0 |  |  |  | 0 | 15 | 0 | 0 | 0 | 0
2374 | BRANSAMENTE- Luna04 / Zo MT-JT Deva / URS PETRU CALIN | DEVA |  | DB1C566-BRS-719A / 047900035455 / 10266214 | 53/4011 | 30 | 4 | 2016 | 1344.17 | 0 | 0 | 1344.17 | 1344.17 |  |  | 1344.17 | 0 |  |  | 0 | 0 |  |  |  | 0 | 40 | 0 | 0 | 0 | 0
2375 | GRUPURI DE MASURA- Luna03 / / SCHULLERI ALEXANDRA IOANA | DEVA |  | DB1C559-GDM-817 / 048700002629 / 10275983 | 146513523/3666 | 31 | 3 | 2016 | 127.72 | 0 | 0 | 127.72 | 127.72 |  |  | 127.72 | 0 |  |  | 0 | 0 |  |  |  | 0 | 15 | 0 | 0 | 0 | 0
2376 | BRANSAMENTE- Luna03 / Zo MT-JT Deva / SCHULLERI ALEXANDRA IOANA | DEVA |  | DB1C500-BRS-719S / 047900035442 / 10275982 | 146513523/3668 | 31 | 3 | 2016 | 7309.44 | 0 | 0 | 7309.44 | 7309.44 |  |  | 7309.44 | 0 |  |  | 0 | 0 |  |  |  | 0 | 30 | 0 | 0 | 0 | 0
2377 | GRUPURI DE MASURA- Luna03 / / COVACI BOMBOANA | DEVA |  | DB1C559-GDM-817 / 048700002629 / 10267960 | 0/3666 | 31 | 3 | 2016 | 238.94 | 0 | 0 | 238.94 | 238.94 |  |  | 238.94 | 0 |  |  | 0 | 0 |  |  |  | 0 | 15 | 0 | 0 | 0 | 0
2378 | GRUPURI DE MASURA- Luna02 / / DUDUC ADELA ALUNA | DEVA |  | DB1C501-GDM-817 / 048700002625 / 10267949 | 0/3519 | 29 | 2 | 2016 | 189.91 | 0 | 0 | 189.91 | 189.91 |  |  | 189.91 | 0 |  |  | 0 | 0 |  |  |  | 0 | 15 | 0 | 0 | 0 | 0
2379 | GRUPURI DE MASURA- Luna01 / / COVACI EMILIA ETELCUTA | DEVA |  | DB1C501-GDM-817 / 048700002619 / 10267948 | 0/3234 | 31 | 1 | 2016 | 224.52 | 0 | 0 | 224.52 | 224.52 |  |  | 224.52 | 0 |  |  | 0 | 0 |  |  |  | 0 | 15 | 0 | 0 | 0 | 0
2380 | GRUPURI DE MASURA- Luna02 / / BRATIMA GABRIELA-MARINELA | DEVA |  | DB1C501-GDM-817 / 048700002625 / 10267964 | 0/3519 | 29 | 2 | 2016 | 189.91 | 0 | 0 | 189.91 | 189.91 |  |  | 189.91 | 0 |  |  | 0 | 0 |  |  |  | 0 | 15 | 0 | 0 | 0 | 0
2381 | GRUPURI DE MASURA- Luna07 / / SC T & O PRODCOM SRL | DEVA |  | DB1070319-GDM-4838 / 048800000258 / 10283406 | 131274/4849 | 31 | 7 | 2016 | 36812.94 | 0 | 0 | 36812.94 | 0 |  |  | 0 | 36812.94 |  |  | 36812.94 | 0 |  |  |  | 0 | 15 | 0 | 0 | 0 | 0
2382 | POST DE TRANSFORMARE- Luna07 / APARCS PTAB CASITO MINERAU / SC T & O PRODCOM SRL | DEVA |  | DB1070319-CUG / 041000017247 / 10283404 | 131274/4850 | 31 | 7 | 2016 | 25427.6 | 0 | 0 | 25427.6 | 0 |  |  | 0 | 25427.6 |  |  | 25427.6 | 0 |  |  |  | 0 | 15 | 0 | 0 | 0 | 0
2383 | GRUPURI DE MASURA- Luna01 / / COMUNA DENSUS | DEVA |  | DB1C501-GDM-817 / 048700002619 / 10285288 | 141/3234 | 31 | 1 | 2016 | 376.13 | 0 | 0 | 376.13 | 376.13 |  |  | 376.13 | 0 |  |  | 0 | 0 |  |  |  | 0 | 15 | 0 | 0 | 0 | 0
2384 | BRANSAMENTE- Luna01 / Zo MT-JT Deva / COMUNA DENSUS | DEVA |  | DB1C501-BRS-719A / 047900035420 / 10285287 | 141/3235 | 31 | 1 | 2016 | 1745.24 | 0 | 0 | 1745.24 | 1745.24 |  |  | 1745.24 | 0 |  |  | 0 | 0 |  |  |  | 0 | 40 | 0 | 0 | 0 | 0
2385 | GRUPURI DE MASURA- Luna01 / / DUMAN MIHAELA ELENA | DEVA |  | DB1C501-GDM-817 / 048700002619 / 10285566 | 35/3234 | 31 | 1 | 2016 | 174.06 | 0 | 0 | 174.06 | 174.06 |  |  | 174.06 | 0 |  |  | 0 | 0 |  |  |  | 0 | 15 | 0 | 0 | 0 | 0
2386 | BRANSAMENTE- Luna01 / Zo MT-JT Deva / DUMAN MIHAELA ELENA | DEVA |  | DB1C501-BRS-719A / 047900035420 / 10285565 | 35/3235 | 31 | 1 | 2016 | 1400.34 | 0 | 0 | 1400.34 | 1400.34 |  |  | 1400.34 | 0 |  |  | 0 | 0 |  |  |  | 0 | 40 | 0 | 0 | 0 | 0
2387 | BRANSAMENTE- Luna01 / Zo MT-JT Deva / SC APA PROD SA | DEVA |  | DB1C501-BRS-719A / 047900035420 / 10263977 | 532/3235 | 31 | 1 | 2016 | 1223.62 | 0 | 0 | 1223.62 | 1223.62 |  |  | 1223.62 | 0 |  |  | 0 | 0 |  |  |  | 0 | 40 | 0 | 0 | 0 | 0
2388 | GRUPURI DE MASURA- Luna05 / / SC APA PROD SA | DEVA |  | DB1C567-GDM-817 / 048700002642 / 10262345 | 639/4295 | 31 | 5 | 2016 | 131.31 | 0 | 0 | 131.31 | 131.31 |  |  | 131.31 | 0 |  |  | 0 | 0 |  |  |  | 0 | 15 | 0 | 0 | 0 | 0
2389 | BRANSAMENTE- Luna05 / Zo MT-JT Deva / SC APA PROD SA | DEVA |  | DB1C602-BRS-719A / 047900035466 / 10262344 | 639/4296 | 31 | 5 | 2016 | 1298.72 | 0 | 0 | 1298.72 | 1298.72 |  |  | 1298.72 | 0 |  |  | 0 | 0 |  |  |  | 0 | 40 | 0 | 0 | 0 | 0
2390 | GRUPURI DE MASURA- Luna03 / / SC APA PROD SA | DEVA |  | DB1C559-GDM-817 / 048700002629 / 10262343 | 572/3666 | 31 | 3 | 2016 | 112.34 | 0 | 0 | 112.34 | 112.34 |  |  | 112.34 | 0 |  |  | 0 | 0 |  |  |  | 0 | 15 | 0 | 0 | 0 | 0
2391 | BRANSAMENTE- Luna03 / Zo MT-JT Deva / SC APA PROD SA | DEVA |  | DB1C500-BRS-719S / 047900035442 / 10262342 | 572/3668 | 31 | 3 | 2016 | 770.41 | 0 | 0 | 770.41 | 770.41 |  |  | 770.41 | 0 |  |  | 0 | 0 |  |  |  | 0 | 30 | 0 | 0 | 0 | 0
2392 | GRUPURI DE MASURA- Luna02 / / DUD CALIN DORIN | DEVA |  | DB1C501-GDM-817 / 048700002625 / 10261310 | 66/3519 | 29 | 2 | 2016 | 413.38 | 0 | 0 | 413.38 | 413.38 |  |  | 413.38 | 0 |  |  | 0 | 0 |  |  |  | 0 | 15 | 0 | 0 | 0 | 0
2393 | BRANSAMENTE- Luna02 / Zo MT-JT Deva / DUD CALIN DORIN | DEVA |  | DB1C604-BRS-719A / 047900035432 / 10261309 | 66/3520 | 29 | 2 | 2016 | 1321.8 | 0 | 0 | 1321.8 | 1321.8 |  |  | 1321.8 | 0 |  |  | 0 | 0 |  |  |  | 0 | 40 | 0 | 0 | 0 | 0
2394 | GRUPURI DE MASURA- Luna03 / / IGNAT ELENA | DEVA |  | DB1C559-GDM-817 / 048700002629 / 10261306 | 20/3666 | 31 | 3 | 2016 | 140.5 | 0 | 0 | 140.5 | 140.5 |  |  | 140.5 | 0 |  |  | 0 | 0 |  |  |  | 0 | 15 | 0 | 0 | 0 | 0
2395 | BRANSAMENTE- Luna03 / Zo MT-JT Deva / IGNAT ELENA | DEVA |  | DB1C574-BRS-719A / 047900035441 / 10261305 | 20/3667 | 31 | 3 | 2016 | 1303.51 | 0 | 0 | 1303.51 | 1303.51 |  |  | 1303.51 | 0 |  |  | 0 | 0 |  |  |  | 0 | 40 | 0 | 0 | 0 | 0
2396 | GRUPURI DE MASURA- Luna03 / / SC APA PROD SA | DEVA |  | DB1C559-GDM-817 / 048700002629 / 10262349 | 573/3666 | 31 | 3 | 2016 | 112.34 | 0 | 0 | 112.34 | 112.34 |  |  | 112.34 | 0 |  |  | 0 | 0 |  |  |  | 0 | 15 | 0 | 0 | 0 | 0
2397 | GRUPURI DE MASURA- Luna03 / / SC APA PROD SA | DEVA |  | DB1C559-GDM-817 / 048700002629 / 10262389 | 619/3666 | 31 | 3 | 2016 | 111.97 | 0 | 0 | 111.97 | 111.97 |  |  | 111.97 | 0 |  |  | 0 | 0 |  |  |  | 0 | 15 | 0 | 0 | 0 | 0
2398 | BRANSAMENTE- Luna03 / Zo MT-JT Deva / SC APA PROD SA | DEVA |  | DB1C500-BRS-719S / 047900035442 / 10262388 | 619/3668 | 31 | 3 | 2016 | 766.75 | 0 | 0 | 766.75 | 766.75 |  |  | 766.75 | 0 |  |  | 0 | 0 |  |  |  | 0 | 30 | 0 | 0 | 0 | 0
2399 | GRUPURI DE MASURA- Luna03 / / SC APA PROD SA | DEVA |  | DB1C559-GDM-817 / 048700002629 / 10262387 | 545/3666 | 31 | 3 | 2016 | 127.72 | 0 | 0 | 127.72 | 127.72 |  |  | 127.72 | 0 |  |  | 0 | 0 |  |  |  | 0 | 15 | 0 | 0 | 0 | 0
2400 | BRANSAMENTE- Luna03 / Zo MT-JT Deva / SC APA PROD SA | DEVA |  | DB1C500-BRS-719S / 047900035442 / 10262386 | 545/3668 | 31 | 3 | 2016 | 815.03 | 0 | 0 | 815.03 | 815.03 |  |  | 815.03 | 0 |  |  | 0 | 0 |  |  |  | 0 | 30 | 0 | 0 | 0 | 0
2401 | GRUPURI DE MASURA- Luna03 / / SC APA PROD SA | DEVA |  | DB1C559-GDM-817 / 048700002629 / 10262385 | 567/3666 | 31 | 3 | 2016 | 142.2 | 0 | 0 | 142.2 | 142.2 |  |  | 142.2 | 0 |  |  | 0 | 0 |  |  |  | 0 | 15 | 0 | 0 | 0 | 0
2402 | BRANSAMENTE- Luna03 / Zo MT-JT Deva / SC APA PROD SA | DEVA |  | DB1C500-BRS-719S / 047900035442 / 10262384 | 567/3668 | 31 | 3 | 2016 | 793.31 | 0 | 0 | 793.31 | 793.31 |  |  | 793.31 | 0 |  |  | 0 | 0 |  |  |  | 0 | 30 | 0 | 0 | 0 | 0
2403 | GRUPURI DE MASURA- Luna03 / / SC APA PROD SA | DEVA |  | DB1C559-GDM-817 / 048700002629 / 10262383 | 565/3666 | 31 | 3 | 2016 | 127.72 | 0 | 0 | 127.72 | 127.72 |  |  | 127.72 | 0 |  |  | 0 | 0 |  |  |  | 0 | 15 | 0 | 0 | 0 | 0
2404 | BRANSAMENTE- Luna03 / Zo MT-JT Deva / SC APA PROD SA | DEVA |  | DB1C500-BRS-719S / 047900035442 / 10262382 | 565/3668 | 31 | 3 | 2016 | 830.73 | 0 | 0 | 830.73 | 830.73 |  |  | 830.73 | 0 |  |  | 0 | 0 |  |  |  | 0 | 30 | 0 | 0 | 0 | 0
2405 | GRUPURI DE MASURA- Luna03 / / SC APA PROD SA | DEVA |  | DB1C559-GDM-817 / 048700002629 / 10262381 | 845/3666 | 31 | 3 | 2016 | 112.34 | 0 | 0 | 112.34 | 112.34 |  |  | 112.34 | 0 |  |  | 0 | 0 |  |  |  | 0 | 15 | 0 | 0 | 0 | 0
2406 | BRANSAMENTE- Luna03 / Zo MT-JT Deva / SC APA PROD SA | DEVA |  | DB1C500-BRS-719S / 047900035442 / 10262380 | 845/3668 | 31 | 3 | 2016 | 803.65 | 0 | 0 | 803.65 | 803.65 |  |  | 803.65 | 0 |  |  | 0 | 0 |  |  |  | 0 | 30 | 0 | 0 | 0 | 0
2407 | GRUPURI DE MASURA- Luna03 / / SC APA PROD SA | DEVA |  | DB1C559-GDM-817 / 048700002629 / 10262378 | 576/3666 | 31 | 3 | 2016 | 112.34 | 0 | 0 | 112.34 | 112.34 |  |  | 112.34 | 0 |  |  | 0 | 0 |  |  |  | 0 | 15 | 0 | 0 | 0 | 0
2408 | BRANSAMENTE- Luna03 / Zo MT-JT Deva / SC APA PROD SA | DEVA |  | DB1C500-BRS-719S / 047900035442 / 10262377 | 576/3668 | 31 | 3 | 2016 | 740.55 | 0 | 0 | 740.55 | 740.55 |  |  | 740.55 | 0 |  |  | 0 | 0 |  |  |  | 0 | 30 | 0 | 0 | 0 | 0
2409 | GRUPURI DE MASURA- Luna03 / / SC APA PROD SA | DEVA |  | DB1C559-GDM-817 / 048700002629 / 10262357 | 648/3666 | 31 | 3 | 2016 | 127.72 | 0 | 0 | 127.72 | 127.72 |  |  | 127.72 | 0 |  |  | 0 | 0 |  |  |  | 0 | 15 | 0 | 0 | 0 | 0
2410 | BRANSAMENTE- Luna03 / Zo MT-JT Deva / SC APA PROD SA | DEVA |  | DB1C500-BRS-719S / 047900035442 / 10262356 | 648/3668 | 31 | 3 | 2016 | 736.03 | 0 | 0 | 736.03 | 736.03 |  |  | 736.03 | 0 |  |  | 0 | 0 |  |  |  | 0 | 30 | 0 | 0 | 0 | 0
2411 | GRUPURI DE MASURA- Luna03 / / SC APA PROD SA | DEVA |  | DB1C559-GDM-817 / 048700002629 / 10262355 | 643/3666 | 31 | 3 | 2016 | 112.33 | 0 | 0 | 112.33 | 112.33 |  |  | 112.33 | 0 |  |  | 0 | 0 |  |  |  | 0 | 15 | 0 | 0 | 0 | 0
2412 | BRANSAMENTE- Luna03 / Zo MT-JT Deva / SC APA PROD SA | DEVA |  | DB1C500-BRS-719S / 047900035442 / 10262354 | 643/3668 | 31 | 3 | 2016 | 804.17 | 0 | 0 | 804.17 | 804.17 |  |  | 804.17 | 0 |  |  | 0 | 0 |  |  |  | 0 | 30 | 0 | 0 | 0 | 0
2413 | BRANSAMENTE- Luna02 / Zo MT-JT Deva / SC APA PROD SA | DEVA |  | DB1C503-BRS-719S / 047900035433 / 10262394 | 665/3521 | 29 | 2 | 2016 | 2027.14 | 0 | 0 | 2027.14 | 2027.14 |  |  | 2027.14 | 0 |  |  | 0 | 0 |  |  |  | 0 | 30 | 0 | 0 | 0 | 0
2414 | BRANSAMENTE- Luna03 / Zo MT-JT Deva / SC APA PROD SA | DEVA |  | DB1C500-BRS-719S / 047900035442 / 10262390 | 620/3668 | 31 | 3 | 2016 | 781.27 | 0 | 0 | 781.27 | 781.27 |  |  | 781.27 | 0 |  |  | 0 | 0 |  |  |  | 0 | 30 | 0 | 0 | 0 | 0
2415 | BRANSAMENTE- Luna03 / Zo MT-JT Deva / SC APA PROD SA | DEVA |  | DB1C574-BRS-719A / 047900035441 / 10262346 | 617/3667 | 31 | 3 | 2016 | 1314.1 | 0 | 0 | 1314.1 | 1314.1 |  |  | 1314.1 | 0 |  |  | 0 | 0 |  |  |  | 0 | 40 | 0 | 0 | 0 | 0
2416 | GRUPURI DE MASURA- Luna03 / / SC APA PROD SA | DEVA |  | DB1C559-GDM-817 / 048700002629 / 10262659 | 618/3666 | 31 | 3 | 2016 | 127.72 | 0 | 0 | 127.72 | 127.72 |  |  | 127.72 | 0 |  |  | 0 | 0 |  |  |  | 0 | 15 | 0 | 0 | 0 | 0
2417 | BRANSAMENTE- Luna03 / Zo MT-JT Deva / SC APA PROD SA | DEVA |  | DB1C500-BRS-719S / 047900035442 / 10262658 | 618/3668 | 31 | 3 | 2016 | 781.27 | 0 | 0 | 781.27 | 781.27 |  |  | 781.27 | 0 |  |  | 0 | 0 |  |  |  | 0 | 30 | 0 | 0 | 0 | 0
2418 | BRANSAMENTE- Luna03 / Zo MT-JT Deva / SC APA PROD SA | DEVA |  | DB1C574-BRS-719A / 047900035441 / 10262639 | 549/3667 | 31 | 3 | 2016 | 1348.42 | 0 | 0 | 1348.42 | 1348.42 |  |  | 1348.42 | 0 |  |  | 0 | 0 |  |  |  | 0 | 40 | 0 | 0 | 0 | 0
2419 | GRUPURI DE MASURA- Luna03 / / SC APA PROD SA | DEVA |  | DB1C559-GDM-817 / 048700002629 / 10262638 | 548/3666 | 31 | 3 | 2016 | 112.34 | 0 | 0 | 112.34 | 112.34 |  |  | 112.34 | 0 |  |  | 0 | 0 |  |  |  | 0 | 15 | 0 | 0 | 0 | 0
2420 | BRANSAMENTE- Luna03 / Zo MT-JT Deva / SC APA PROD SA | DEVA |  | DB1C574-BRS-719A / 047900035441 / 10262637 | 548/3667 | 31 | 3 | 2016 | 1326.14 | 0 | 0 | 1326.14 | 1326.14 |  |  | 1326.14 | 0 |  |  | 0 | 0 |  |  |  | 0 | 40 | 0 | 0 | 0 | 0
2421 | GRUPURI DE MASURA- Luna04 / / SC APA PROD SA | DEVA |  | DB1C566-GDM-817 / 048700002635 / 10262634 | 546/4010 | 30 | 4 | 2016 | 125.19 | 0 | 0 | 125.19 | 125.19 |  |  | 125.19 | 0 |  |  | 0 | 0 |  |  |  | 0 | 15 | 0 | 0 | 0 | 0
2422 | BRANSAMENTE- Luna04 / Zo MT-JT Deva / SC APA PROD SA | DEVA |  | DB1C566-BRS-719A / 047900035455 / 10262633 | 546/4011 | 30 | 4 | 2016 | 1300.72 | 0 | 0 | 1300.72 | 1300.72 |  |  | 1300.72 | 0 |  |  | 0 | 0 |  |  |  | 0 | 40 | 0 | 0 | 0 | 0
2423 | GRUPURI DE MASURA- Luna05 / / SC APA PROD SA | DEVA |  | DB1C567-GDM-817 / 048700002642 / 10262632 | 547/4295 | 31 | 5 | 2016 | 116.26 | 0 | 0 | 116.26 | 116.26 |  |  | 116.26 | 0 |  |  | 0 | 0 |  |  |  | 0 | 15 | 0 | 0 | 0 | 0
2424 | BRANSAMENTE- Luna05 / Zo MT-JT Deva / SC APA PROD SA | DEVA |  | DB1C602-BRS-719A / 047900035466 / 10262631 | 547/4296 | 31 | 5 | 2016 | 1315.61 | 0 | 0 | 1315.61 | 1315.61 |  |  | 1315.61 | 0 |  |  | 0 | 0 |  |  |  | 0 | 40 | 0 | 0 | 0 | 0
2425 | GRUPURI DE MASURA- Luna03 / / SC APA PROD SA | DEVA |  | DB1C559-GDM-817 / 048700002629 / 10262630 | 646/3666 | 31 | 3 | 2016 | 112.34 | 0 | 0 | 112.34 | 112.34 |  |  | 112.34 | 0 |  |  | 0 | 0 |  |  |  | 0 | 15 | 0 | 0 | 0 | 0
2426 | BRANSAMENTE- Luna03 / Zo MT-JT Deva / SC APA PROD SA | DEVA |  | DB1C574-BRS-719A / 047900035441 / 10262629 | 646/3667 | 31 | 3 | 2016 | 1359.28 | 0 | 0 | 1359.28 | 1359.28 |  |  | 1359.28 | 0 |  |  | 0 | 0 |  |  |  | 0 | 40 | 0 | 0 | 0 | 0
2427 | GRUPURI DE MASURA- Luna03 / / SC APA PROD SA | DEVA |  | DB1C559-GDM-817 / 048700002629 / 10263027 | 571/3666 | 31 | 3 | 2016 | 127.72 | 0 | 0 | 127.72 | 127.72 |  |  | 127.72 | 0 |  |  | 0 | 0 |  |  |  | 0 | 15 | 0 | 0 | 0 | 0
2428 | BRANSAMENTE- Luna03 / Zo MT-JT Deva / SC APA PROD SA | DEVA |  | DB1C500-BRS-719S / 047900035442 / 10263026 | 571/3668 | 31 | 3 | 2016 | 755.03 | 0 | 0 | 755.03 | 755.03 |  |  | 755.03 | 0 |  |  | 0 | 0 |  |  |  | 0 | 30 | 0 | 0 | 0 | 0
2429 | GRUPURI DE MASURA- Luna03 / / SC APA PROD SA | DEVA |  | DB1C559-GDM-817 / 048700002629 / 10263025 | 624/3666 | 31 | 3 | 2016 | 127.72 | 0 | 0 | 127.72 | 127.72 |  |  | 127.72 | 0 |  |  | 0 | 0 |  |  |  | 0 | 15 | 0 | 0 | 0 | 0
2430 | BRANSAMENTE- Luna03 / Zo MT-JT Deva / SC APA PROD SA | DEVA |  | DB1C574-BRS-719A / 047900035441 / 10263024 | 624/3667 | 31 | 3 | 2016 | 1317.73 | 0 | 0 | 1317.73 | 1317.73 |  |  | 1317.73 | 0 |  |  | 0 | 0 |  |  |  | 0 | 40 | 0 | 0 | 0 | 0
2431 | GRUPURI DE MASURA- Luna05 / / SC APA PROD SA | DEVA |  | DB1C567-GDM-817 / 048700002642 / 10263023 | 577/4295 | 31 | 5 | 2016 | 131.03 | 0 | 0 | 131.03 | 131.03 |  |  | 131.03 | 0 |  |  | 0 | 0 |  |  |  | 0 | 15 | 0 | 0 | 0 | 0
2432 | BRANSAMENTE- Luna05 / Zo MT-JT Deva / SC APA PROD SA | DEVA |  | DB1C602-BRS-719A / 047900035466 / 10263021 | 577/4296 | 31 | 5 | 2016 | 1315.61 | 0 | 0 | 1315.61 | 1315.61 |  |  | 1315.61 | 0 |  |  | 0 | 0 |  |  |  | 0 | 40 | 0 | 0 | 0 | 0
2433 | GRUPURI DE MASURA- Luna03 / / SC APA PROD SA | DEVA |  | DB1C559-GDM-817 / 048700002629 / 10263019 | 622/3666 | 31 | 3 | 2016 | 112.33 | 0 | 0 | 112.33 | 112.33 |  |  | 112.33 | 0 |  |  | 0 | 0 |  |  |  | 0 | 15 | 0 | 0 | 0 | 0
2434 | BRANSAMENTE- Luna03 / Zo MT-JT Deva / SC APA PROD SA | DEVA |  | DB1C574-BRS-719A / 047900035441 / 10263018 | 622/3667 | 31 | 3 | 2016 | 1298.72 | 0 | 0 | 1298.72 | 1298.72 |  |  | 1298.72 | 0 |  |  | 0 | 0 |  |  |  | 0 | 40 | 0 | 0 | 0 | 0
2435 | GRUPURI DE MASURA- Luna03 / / SC APA PROD SA | DEVA |  | DB1C559-GDM-817 / 048700002629 / 10263016 | 644/3666 | 31 | 3 | 2016 | 112.34 | 0 | 0 | 112.34 | 112.34 |  |  | 112.34 | 0 |  |  | 0 | 0 |  |  |  | 0 | 15 | 0 | 0 | 0 | 0
2436 | BRANSAMENTE- Luna03 / Zo MT-JT Deva / SC APA PROD SA | DEVA |  | DB1C500-BRS-719S / 047900035442 / 10263014 | 644/3668 | 31 | 3 | 2016 | 784.9 | 0 | 0 | 784.9 | 784.9 |  |  | 784.9 | 0 |  |  | 0 | 0 |  |  |  | 0 | 30 | 0 | 0 | 0 | 0
2437 | BRANSAMENTE- Luna03 / Zo MT-JT Deva / SC APA PROD SA | DEVA |  | DB1C574-BRS-719A / 047900035441 / 10263099 | 664/3667 | 31 | 3 | 2016 | 1709.79 | 0 | 0 | 1709.79 | 1709.79 |  |  | 1709.79 | 0 |  |  | 0 | 0 |  |  |  | 0 | 40 | 0 | 0 | 0 | 0
2438 | GRUPURI DE MASURA- Luna04 / / SC APA PROD SA | DEVA |  | DB1C566-GDM-817 / 048700002635 / 10263098 | 663/4010 | 30 | 4 | 2016 | 409.27 | 0 | 0 | 409.27 | 409.27 |  |  | 409.27 | 0 |  |  | 0 | 0 |  |  |  | 0 | 15 | 0 | 0 | 0 | 0
2439 | BRANSAMENTE- Luna04 / Zo MT-JT Deva / SC APA PROD SA | DEVA |  | DB1C566-BRS-719A / 047900035455 / 10263097 | 663/4011 | 30 | 4 | 2016 | 1553.74 | 0 | 0 | 1553.74 | 1553.74 |  |  | 1553.74 | 0 |  |  | 0 | 0 |  |  |  | 0 | 40 | 0 | 0 | 0 | 0
2440 | GRUPURI DE MASURA- Luna03 / / SC APA PROD SA | DEVA |  | DB1C559-GDM-817 / 048700002629 / 10263088 | 569/3666 | 31 | 3 | 2016 | 127.72 | 0 | 0 | 127.72 | 127.72 |  |  | 127.72 | 0 |  |  | 0 | 0 |  |  |  | 0 | 15 | 0 | 0 | 0 | 0
2441 | BRANSAMENTE- Luna03 / Zo MT-JT Deva / SC APA PROD SA | DEVA |  | DB1C574-BRS-719A / 047900035441 / 10262348 | 573/3667 | 31 | 3 | 2016 | 1326.14 | 0 | 0 | 1326.14 | 1326.14 |  |  | 1326.14 | 0 |  |  | 0 | 0 |  |  |  | 0 | 40 | 0 | 0 | 0 | 0
2442 | GRUPURI DE MASURA- Luna03 / / SC APA PROD SA | DEVA |  | DB1C559-GDM-817 / 048700002629 / 10262347 | 617/3666 | 31 | 3 | 2016 | 112.34 | 0 | 0 | 112.34 | 112.34 |  |  | 112.34 | 0 |  |  | 0 | 0 |  |  |  | 0 | 15 | 0 | 0 | 0 | 0
2443 | GRUPURI DE MASURA- Luna02 / / PIRVA SORIN CRISTIAN | DEVA |  | DB1C501-GDM-817 / 048700002625 / 10261766 | 64/3519 | 29 | 2 | 2016 | 140.25 | 0 | 0 | 140.25 | 140.25 |  |  | 140.25 | 0 |  |  | 0 | 0 |  |  |  | 0 | 15 | 0 | 0 | 0 | 0
2444 | BRANSAMENTE- Luna02 / Zo MT-JT Deva / PIRVA SORIN CRISTIAN | DEVA |  | DB1C604-BRS-719A / 047900035432 / 10261765 | 64/3520 | 29 | 2 | 2016 | 1218.91 | 0 | 0 | 1218.91 | 1218.91 |  |  | 1218.91 | 0 |  |  | 0 | 0 |  |  |  | 0 | 40 | 0 | 0 | 0 | 0
2445 | BRANSAMENTE- Luna05 / Zo MT-JT Deva / ROSU IOAN | DEVA |  | DB1C602-BRS-719A / 047900035466 / 10254033 | 346/4296 | 31 | 5 | 2016 | 1723.73 | 0 | 0 | 1723.73 | 1723.73 |  |  | 1723.73 | 0 |  |  | 0 | 0 |  |  |  | 0 | 40 | 0 | 0 | 0 | 0
2446 | GRUPURI DE MASURA- Luna05 / / ROSU IOAN | DEVA |  | DB1C567-GDM-817 / 048700002642 / 10254034 | 346/4295 | 31 | 5 | 2016 | 427.02 | 0 | 0 | 427.02 | 427.02 |  |  | 427.02 | 0 |  |  | 0 | 0 |  |  |  | 0 | 15 | 0 | 0 | 0 | 0
2447 | GRUPURI DE MASURA- Luna03 / / SC ALPIN ZARAND S,R,L - L20/15 Alimentar | DEVA |  | DB1C559-GDM-817 / 048700002629 / 10254164 | 142560/3666 | 31 | 3 | 2016 | 1045.47 | 0 | 0 | 1045.47 | 1045.47 |  |  | 1045.47 | 0 |  |  | 0 | 0 |  |  |  | 0 | 15 | 0 | 0 | 0 | 0
2448 | LINII MT- Luna03 / L.A20 BRAD 1-BRAD DV / SC ALPIN ZARAND S,R,L | DEVA |  | DB1005505-ACC / 045000011070 / 10254163 | 142560/3840 | 31 | 3 | 2016 | 31850.67 | 0 | 0 | 31850.67 | 0 |  |  | 0 | 31850.67 |  |  | 31850.67 | 0 |  |  |  | 0 | 40 | 0 | 0 | 0 | 0
2449 | GRUPURI DE MASURA- Luna03 / / SC APA PROD SA | DEVA |  | DB1C559-GDM-817 / 048700002629 / 10262393 | 575/3666 | 31 | 3 | 2016 | 127.71 | 0 | 0 | 127.71 | 127.71 |  |  | 127.71 | 0 |  |  | 0 | 0 |  |  |  | 0 | 15 | 0 | 0 | 0 | 0
2450 | BRANSAMENTE- Luna03 / Zo MT-JT Deva / SC APA PROD SA | DEVA |  | DB1C500-BRS-719S / 047900035442 / 10262392 | 575/3668 | 31 | 3 | 2016 | 770.41 | 0 | 0 | 770.41 | 770.41 |  |  | 770.41 | 0 |  |  | 0 | 0 |  |  |  | 0 | 30 | 0 | 0 | 0 | 0
2451 | GRUPURI DE MASURA- Luna03 / / SC APA PROD SA | DEVA |  | DB1C559-GDM-817 / 048700002629 / 10262391 | 620/3666 | 31 | 3 | 2016 | 127.72 | 0 | 0 | 127.72 | 127.72 |  |  | 127.72 | 0 |  |  | 0 | 0 |  |  |  | 0 | 15 | 0 | 0 | 0 | 0
2452 | GRUPURI DE MASURA- Luna04 / / SC APA PROD SA | DEVA |  | DB1C566-GDM-817 / 048700002635 / 10262351 | 649/4010 | 30 | 4 | 2016 | 177.74 | 0 | 0 | 177.74 | 177.74 |  |  | 177.74 | 0 |  |  | 0 | 0 |  |  |  | 0 | 15 | 0 | 0 | 0 | 0
2453 | BRANSAMENTE- Luna04 / Zo MT-JT Deva / SC APA PROD SA | DEVA |  | DB1C566-BRS-719A / 047900035455 / 10262350 | 649/4011 | 30 | 4 | 2016 | 1313.74 | 0 | 0 | 1313.74 | 1313.74 |  |  | 1313.74 | 0 |  |  | 0 | 0 |  |  |  | 0 | 40 | 0 | 0 | 0 | 0
2454 | GRUPURI DE MASURA- Luna02 / / SC APA PROD SA | DEVA |  | DB1C501-GDM-817 / 048700002625 / 10262395 | 665/3519 | 29 | 2 | 2016 | 1094.44 | 0 | 0 | 1094.44 | 1094.44 |  |  | 1094.44 | 0 |  |  | 0 | 0 |  |  |  | 0 | 15 | 0 | 0 | 0 | 0
2455 | GRUPURI DE MASURA- Luna01 / / DRAGOI ANDREEA ELENA | DEVA |  | DB1C501-GDM-817 / 048700002619 / 10263612 | 131/3234 | 31 | 1 | 2016 | 165.8 | 0 | 0 | 165.8 | 165.8 |  |  | 165.8 | 0 |  |  | 0 | 0 |  |  |  | 0 | 15 | 0 | 0 | 0 | 0
2456 | BRANSAMENTE- Luna01 / Zo MT-JT Deva / DRAGOI ANDREEA ELENA | DEVA |  | DB1C501-BRS-719A / 047900035420 / 10263611 | 131/3235 | 31 | 1 | 2016 | 1573.16 | 0 | 0 | 1573.16 | 1573.16 |  |  | 1573.16 | 0 |  |  | 0 | 0 |  |  |  | 0 | 40 | 0 | 0 | 0 | 0
2457 | GRUPURI DE MASURA- Luna05 / / SC APA PROD SA | DEVA |  | DB1C567-GDM-817 / 048700002642 / 10263818 | 5842/4295 | 31 | 5 | 2016 | 1169.85 | 0 | 0 | 1169.85 | 1169.85 |  |  | 1169.85 | 0 |  |  | 0 | 0 |  |  |  | 0 | 15 | 0 | 0 | 0 | 0
2458 | LINII MT- Luna05 / L.A20 PT 201 SERE-DEVA CFR DV / SC APA PROD SA-SPAU4 | DEVA |  | DB1007202-ACC / 045000011108 / 10263813 | 5842/4287 | 31 | 5 | 2016 | 25269.57 | 0 | 0 | 25269.57 | 0 |  |  | 0 | 25269.57 |  |  | 25269.57 | 0 |  |  |  | 0 | 40 | 0 | 0 | 0 | 0
2459 | GRUPURI DE MASURA- Luna03 / / SC APA PROD SA | DEVA |  | DB1C559-GDM-817 / 048700002629 / 10263800 | 664/3666 | 31 | 3 | 2016 | 1094.44 | 0 | 0 | 1094.44 | 1094.44 |  |  | 1094.44 | 0 |  |  | 0 | 0 |  |  |  | 0 | 15 | 0 | 0 | 0 | 0
2460 | GRUPURI DE MASURA- Luna03 / / SC APA PROD SA | DEVA |  | DB1C559-GDM-817 / 048700002629 / 10263988 | 656/3666 | 31 | 3 | 2016 | 127.35 | 0 | 0 | 127.35 | 127.35 |  |  | 127.35 | 0 |  |  | 0 | 0 |  |  |  | 0 | 15 | 0 | 0 | 0 | 0
2461 | BRANSAMENTE- Luna03 / Zo MT-JT Deva / SC APA PROD SA | DEVA |  | DB1C574-BRS-719A / 047900035441 / 10263987 | 656/3667 | 31 | 3 | 2016 | 2979.29 | 0 | 0 | 2979.29 | 2979.29 |  |  | 2979.29 | 0 |  |  | 0 | 0 |  |  |  | 0 | 40 | 0 | 0 | 0 | 0
2462 | GRUPURI DE MASURA- Luna01 / / SC APA PROD SA | DEVA |  | DB1C501-GDM-817 / 048700002619 / 10263984 | 533/3234 | 31 | 1 | 2016 | 121.47 | 0 | 0 | 121.47 | 121.47 |  |  | 121.47 | 0 |  |  | 0 | 0 |  |  |  | 0 | 15 | 0 | 0 | 0 | 0
2463 | GRUPURI DE MASURA- Luna03 / / SC APA PROD SA | DEVA |  | DB1C559-GDM-817 / 048700002629 / 10263073 | 846/3666 | 31 | 3 | 2016 | 112.33 | 0 | 0 | 112.33 | 112.33 |  |  | 112.33 | 0 |  |  | 0 | 0 |  |  |  | 0 | 15 | 0 | 0 | 0 | 0
2464 | BRANSAMENTE- Luna03 / Zo MT-JT Deva / SC APA PROD SA | DEVA |  | DB1C500-BRS-719S / 047900035442 / 10263072 | 846/3668 | 31 | 3 | 2016 | 827.42 | 0 | 0 | 827.42 | 827.42 |  |  | 827.42 | 0 |  |  | 0 | 0 |  |  |  | 0 | 30 | 0 | 0 | 0 | 0
2465 | GRUPURI DE MASURA- Luna03 / / SC APA PROD SA | DEVA |  | DB1C559-GDM-817 / 048700002629 / 10263029 | 621/3666 | 31 | 3 | 2016 | 337.99 | 0 | 0 | 337.99 | 337.99 |  |  | 337.99 | 0 |  |  | 0 | 0 |  |  |  | 0 | 15 | 0 | 0 | 0 | 0
2466 | BRANSAMENTE- Luna03 / Zo MT-JT Deva / SC APA PROD SA | DEVA |  | DB1C500-BRS-719S / 047900035442 / 10263030 | 642/3668 | 31 | 3 | 2016 | 1741.39 | 0 | 0 | 1741.39 | 1741.39 |  |  | 1741.39 | 0 |  |  | 0 | 0 |  |  |  | 0 | 30 | 0 | 0 | 0 | 0
2467 | GRUPURI DE MASURA- Luna03 / / SC APA PROD SA | DEVA |  | DB1C559-GDM-817 / 048700002629 / 10263031 | 642/3666 | 31 | 3 | 2016 | 112.34 | 0 | 0 | 112.34 | 112.34 |  |  | 112.34 | 0 |  |  | 0 | 0 |  |  |  | 0 | 15 | 0 | 0 | 0 | 0
2468 | GRUPURI DE MASURA- Luna03 / / SC APA PROD SA | DEVA |  | DB1C559-GDM-817 / 048700002629 / 10263071 | 568/3666 | 31 | 3 | 2016 | 112.34 | 0 | 0 | 112.34 | 112.34 |  |  | 112.34 | 0 |  |  | 0 | 0 |  |  |  | 0 | 15 | 0 | 0 | 0 | 0
2469 | BRANSAMENTE- Luna03 / Zo MT-JT Deva / SC APA PROD SA | DEVA |  | DB1C500-BRS-719S / 047900035442 / 10263070 | 568/3668 | 31 | 3 | 2016 | 740.55 | 0 | 0 | 740.55 | 740.55 |  |  | 740.55 | 0 |  |  | 0 | 0 |  |  |  | 0 | 30 | 0 | 0 | 0 | 0
2470 | GRUPURI DE MASURA- Luna03 / / SC APA PROD SA | DEVA |  | DB1C559-GDM-817 / 048700002629 / 10263069 | 645/3666 | 31 | 3 | 2016 | 112.33 | 0 | 0 | 112.33 | 112.33 |  |  | 112.33 | 0 |  |  | 0 | 0 |  |  |  | 0 | 15 | 0 | 0 | 0 | 0
2471 | BRANSAMENTE- Luna03 / Zo MT-JT Deva / SC APA PROD SA | DEVA |  | DB1C500-BRS-719S / 047900035442 / 10263068 | 645/3668 | 31 | 3 | 2016 | 783.99 | 0 | 0 | 783.99 | 783.99 |  |  | 783.99 | 0 |  |  | 0 | 0 |  |  |  | 0 | 30 | 0 | 0 | 0 | 0
2472 | GRUPURI DE MASURA- Luna01 / / SC APA PROD SA | DEVA |  | DB1C501-GDM-817 / 048700002619 / 10263976 | 537/3234 | 31 | 1 | 2016 | 120.76 | 0 | 0 | 120.76 | 120.76 |  |  | 120.76 | 0 |  |  | 0 | 0 |  |  |  | 0 | 15 | 0 | 0 | 0 | 0
2473 | BRANSAMENTE- Luna01 / Zo MT-JT Deva / SC APA PROD SA | DEVA |  | DB1C501-BRS-719A / 047900035420 / 10263975 | 537/3235 | 31 | 1 | 2016 | 1279.27 | 0 | 0 | 1279.27 | 1279.27 |  |  | 1279.27 | 0 |  |  | 0 | 0 |  |  |  | 0 | 40 | 0 | 0 | 0 | 0
2474 | GRUPURI DE MASURA- Luna01 / / SC APA PROD SA | DEVA |  | DB1C501-GDM-817 / 048700002619 / 10263974 | 539/3234 | 31 | 1 | 2016 | 147.18 | 0 | 0 | 147.18 | 147.18 |  |  | 147.18 | 0 |  |  | 0 | 0 |  |  |  | 0 | 15 | 0 | 0 | 0 | 0
2475 | BRANSAMENTE- Luna01 / Zo MT-JT Deva / SC APA PROD SA | DEVA |  | DB1C501-BRS-719A / 047900035420 / 10263973 | 539/3235 | 31 | 1 | 2016 | 1249.12 | 0 | 0 | 1249.12 | 1249.12 |  |  | 1249.12 | 0 |  |  | 0 | 0 |  |  |  | 0 | 40 | 0 | 0 | 0 | 0
2476 | GRUPURI DE MASURA- Luna01 / / SC APA PROD SA | DEVA |  | DB1C501-GDM-817 / 048700002619 / 10263972 | 541/3234 | 31 | 1 | 2016 | 107.86 | 0 | 0 | 107.86 | 107.86 |  |  | 107.86 | 0 |  |  | 0 | 0 |  |  |  | 0 | 15 | 0 | 0 | 0 | 0
2477 | BRANSAMENTE- Luna01 / Zo MT-JT Deva / SC APA PROD SA | DEVA |  | DB1C501-BRS-719A / 047900035420 / 10263971 | 541/3235 | 31 | 1 | 2016 | 1292.56 | 0 | 0 | 1292.56 | 1292.56 |  |  | 1292.56 | 0 |  |  | 0 | 0 |  |  |  | 0 | 40 | 0 | 0 | 0 | 0
2478 | GRUPURI DE MASURA- Luna01 / / SC APA PROD SA | DEVA |  | DB1C501-GDM-817 / 048700002619 / 10263970 | 534/3234 | 31 | 1 | 2016 | 121.47 | 0 | 0 | 121.47 | 121.47 |  |  | 121.47 | 0 |  |  | 0 | 0 |  |  |  | 0 | 15 | 0 | 0 | 0 | 0
2479 | BRANSAMENTE- Luna01 / Zo MT-JT Deva / SC APA PROD SA | DEVA |  | DB1C501-BRS-719A / 047900035420 / 10263969 | 534/3235 | 31 | 1 | 2016 | 1334.09 | 0 | 0 | 1334.09 | 1334.09 |  |  | 1334.09 | 0 |  |  | 0 | 0 |  |  |  | 0 | 40 | 0 | 0 | 0 | 0
2480 | GRUPURI DE MASURA- Luna01 / / SC APA PROD SA | DEVA |  | DB1C501-GDM-817 / 048700002619 / 10263968 | 536/3234 | 31 | 1 | 2016 | 121.47 | 0 | 0 | 121.47 | 121.47 |  |  | 121.47 | 0 |  |  | 0 | 0 |  |  |  | 0 | 15 | 0 | 0 | 0 | 0
2481 | BRANSAMENTE- Luna01 / Zo MT-JT Deva / SC APA PROD SA | DEVA |  | DB1C501-BRS-719A / 047900035420 / 10263967 | 536/3235 | 31 | 1 | 2016 | 1320.8 | 0 | 0 | 1320.8 | 1320.8 |  |  | 1320.8 | 0 |  |  | 0 | 0 |  |  |  | 0 | 40 | 0 | 0 | 0 | 0
2482 | GRUPURI DE MASURA- Luna03 / / SC APA PROD SA | DEVA |  | DB1C559-GDM-817 / 048700002629 / 10262813 | 638/3666 | 31 | 3 | 2016 | 112.34 | 0 | 0 | 112.34 | 112.34 |  |  | 112.34 | 0 |  |  | 0 | 0 |  |  |  | 0 | 15 | 0 | 0 | 0 | 0
2483 | BRANSAMENTE- Luna03 / Zo MT-JT Deva / SC APA PROD SA | DEVA |  | DB1C574-BRS-719A / 047900035441 / 10262812 | 638/3667 | 31 | 3 | 2016 | 1312.95 | 0 | 0 | 1312.95 | 1312.95 |  |  | 1312.95 | 0 |  |  | 0 | 0 |  |  |  | 0 | 40 | 0 | 0 | 0 | 0
2484 | GRUPURI DE MASURA- Luna03 / / SC APA PROD SA | DEVA |  | DB1C559-GDM-817 / 048700002629 / 10262811 | 637/3666 | 31 | 3 | 2016 | 112.34 | 0 | 0 | 112.34 | 112.34 |  |  | 112.34 | 0 |  |  | 0 | 0 |  |  |  | 0 | 15 | 0 | 0 | 0 | 0
2485 | BRANSAMENTE- Luna03 / Zo MT-JT Deva / SC APA PROD SA | DEVA |  | DB1C574-BRS-719A / 047900035441 / 10262810 | 637/3667 | 31 | 3 | 2016 | 1312.95 | 0 | 0 | 1312.95 | 1312.95 |  |  | 1312.95 | 0 |  |  | 0 | 0 |  |  |  | 0 | 40 | 0 | 0 | 0 | 0
2486 | GRUPURI DE MASURA- Luna03 / / SC APA PROD SA | DEVA |  | DB1C559-GDM-817 / 048700002629 / 10262809 | 623/3666 | 31 | 3 | 2016 | 112.34 | 0 | 0 | 112.34 | 112.34 |  |  | 112.34 | 0 |  |  | 0 | 0 |  |  |  | 0 | 15 | 0 | 0 | 0 | 0
2487 | BRANSAMENTE- Luna03 / Zo MT-JT Deva / SC APA PROD SA | DEVA |  | DB1C574-BRS-719A / 047900035441 / 10262808 | 623/3667 | 31 | 3 | 2016 | 1332.22 | 0 | 0 | 1332.22 | 1332.22 |  |  | 1332.22 | 0 |  |  | 0 | 0 |  |  |  | 0 | 40 | 0 | 0 | 0 | 0
2488 | GRUPURI DE MASURA- Luna03 / / SC APA PROD SA | DEVA |  | DB1C559-GDM-817 / 048700002629 / 10262807 | 550/3666 | 31 | 3 | 2016 | 112.34 | 0 | 0 | 112.34 | 112.34 |  |  | 112.34 | 0 |  |  | 0 | 0 |  |  |  | 0 | 15 | 0 | 0 | 0 | 0
2489 | BRANSAMENTE- Luna03 / Zo MT-JT Deva / SC APA PROD SA | DEVA |  | DB1C574-BRS-719A / 047900035441 / 10262806 | 550/3667 | 31 | 3 | 2016 | 1302.09 | 0 | 0 | 1302.09 | 1302.09 |  |  | 1302.09 | 0 |  |  | 0 | 0 |  |  |  | 0 | 40 | 0 | 0 | 0 | 0
2490 | GRUPURI DE MASURA- Luna03 / / SC APA PROD SA | DEVA |  | DB1C559-GDM-817 / 048700002629 / 10262805 | 566/3666 | 31 | 3 | 2016 | 112.34 | 0 | 0 | 112.34 | 112.34 |  |  | 112.34 | 0 |  |  | 0 | 0 |  |  |  | 0 | 15 | 0 | 0 | 0 | 0
2491 | BRANSAMENTE- Luna03 / Zo MT-JT Deva / SC APA PROD SA | DEVA |  | DB1C574-BRS-719A / 047900035441 / 10262804 | 566/3667 | 31 | 3 | 2016 | 1299.64 | 0 | 0 | 1299.64 | 1299.64 |  |  | 1299.64 | 0 |  |  | 0 | 0 |  |  |  | 0 | 40 | 0 | 0 | 0 | 0
2492 | GRUPURI DE MASURA- Luna03 / / SC APA PROD SA | DEVA |  | DB1C559-GDM-817 / 048700002629 / 10262642 | 640/3666 | 31 | 3 | 2016 | 112.34 | 0 | 0 | 112.34 | 112.34 |  |  | 112.34 | 0 |  |  | 0 | 0 |  |  |  | 0 | 15 | 0 | 0 | 0 | 0
2493 | BRANSAMENTE- Luna03 / Zo MT-JT Deva / SC APA PROD SA | DEVA |  | DB1C574-BRS-719A / 047900035441 / 10262641 | 640/3667 | 31 | 3 | 2016 | 1337 | 0 | 0 | 1337 | 1337 |  |  | 1337 | 0 |  |  | 0 | 0 |  |  |  | 0 | 40 | 0 | 0 | 0 | 0
2494 | GRUPURI DE MASURA- Luna03 / / SC APA PROD SA | DEVA |  | DB1C559-GDM-817 / 048700002629 / 10262640 | 549/3666 | 31 | 3 | 2016 | 112.34 | 0 | 0 | 112.34 | 112.34 |  |  | 112.34 | 0 |  |  | 0 | 0 |  |  |  | 0 | 15 | 0 | 0 | 0 | 0
2495 | LINII JT- Luna03 / Zo MT-JT Deva / Dezafectare il, pub, Deva -B-dul Decebal | DEVA |  | DB1C500-LJT-629 / 045000011060 / 10262852 | 1866/3723 | 31 | 3 | 2016 | 7520.31 | 0 | 0 | 7520.31 | 7520.31 |  |  | 7520.31 | 0 |  |  | 0 | 0 |  |  |  | 0 | 40 | 0 | 0 | 0 | 0
2496 | LINII JT- Luna03 / Zo MT-JT Deva / Dezaf, il, public Deva B-dul Dacia | DEVA |  | DB1C500-LJT-629 / 045000011060 / 10262853 | 1867/3723 | 31 | 3 | 2016 | 14339.64 | 0 | 0 | 14339.64 | 14339.64 |  |  | 14339.64 | 0 |  |  | 0 | 0 |  |  |  | 0 | 40 | 0 | 0 | 0 | 0
2497 | GRUPURI DE MASURA- Luna01 / / LUT MARIUS-CRISTIAN | DEVA |  | DB1C501-GDM-817 / 048700002619 / 10316891 | 111/3234 | 31 | 1 | 2016 | 357.01 | 0 | 0 | 357.01 | 357.01 |  |  | 357.01 | 0 |  |  | 0 | 0 |  |  |  | 0 | 15 | 0 | 0 | 0 | 0
2498 | BRANSAMENTE- Luna01 / Zo MT-JT Deva / LUT MARIUS-CRISTIAN | DEVA |  | DB1C501-BRS-719A / 047900035420 / 10316888 | 111/3235 | 31 | 1 | 2016 | 3199.36 | 0 | 0 | 3199.36 | 3199.36 |  |  | 3199.36 | 0 |  |  | 0 | 0 |  |  |  | 0 | 40 | 0 | 0 | 0 | 0
2499 | GRUPURI DE MASURA- Luna02 / / PAROHIA ORTODOXA ROMANA LUDESTI | DEVA |  | DB1C501-GDM-817 / 048700002625 / 10316884 | 107/3519 | 29 | 2 | 2016 | 367.39 | 0 | 0 | 367.39 | 367.39 |  |  | 367.39 | 0 |  |  | 0 | 0 |  |  |  | 0 | 15 | 0 | 0 | 0 | 0
2500 | BRANSAMENTE- Luna02 / Zo MT-JT Deva / PAROHIA ORTODOXA ROMANA LUDESTI | DEVA |  | DB1C604-BRS-719A / 047900035432 / 10316883 | 107/3520 | 29 | 2 | 2016 | 1675.64 | 0 | 0 | 1675.64 | 1675.64 |  |  | 1675.64 | 0 |  |  | 0 | 0 |  |  |  | 0 | 40 | 0 | 0 | 0 | 0
2501 | BRANSAMENTE- Luna03 / Zo MT-JT Deva / SC APA PROD SA | DEVA |  | DB1C500-BRS-719S / 047900035442 / 10263074 | 563/3668 | 31 | 3 | 2016 | 755.03 | 0 | 0 | 755.03 | 755.03 |  |  | 755.03 | 0 |  |  | 0 | 0 |  |  |  | 0 | 30 | 0 | 0 | 0 | 0
2502 | BRANSAMENTE- Luna03 / Zo MT-JT Deva / SC APA PROD SA | DEVA |  | DB1C500-BRS-719S / 047900035442 / 10263028 | 621/3668 | 31 | 3 | 2016 | 1195.55 | 0 | 0 | 1195.55 | 1195.55 |  |  | 1195.55 | 0 |  |  | 0 | 0 |  |  |  | 0 | 30 | 0 | 0 | 0 | 0
2503 | BRANSAMENTE- Luna03 / Zo MT-JT Deva / SC APA PROD SA | DEVA |  | DB1C500-BRS-719S / 047900035442 / 10263087 | 569/3668 | 31 | 3 | 2016 | 814.09 | 0 | 0 | 814.09 | 814.09 |  |  | 814.09 | 0 |  |  | 0 | 0 |  |  |  | 0 | 30 | 0 | 0 | 0 | 0
2504 | GRUPURI DE MASURA- Luna04 / / SC APA PROD SA | DEVA |  | DB1C566-GDM-817 / 048700002635 / 10263086 | 647/4010 | 30 | 4 | 2016 | 125.19 | 0 | 0 | 125.19 | 125.19 |  |  | 125.19 | 0 |  |  | 0 | 0 |  |  |  | 0 | 15 | 0 | 0 | 0 | 0
2505 | BRANSAMENTE- Luna04 / Zo MT-JT Deva / SC APA PROD SA | DEVA |  | DB1C502-BRS-719S / 047900035456 / 10263085 | 647/4017 | 30 | 4 | 2016 | 803.43 | 0 | 0 | 803.43 | 803.43 |  |  | 803.43 | 0 |  |  | 0 | 0 |  |  |  | 0 | 30 | 0 | 0 | 0 | 0
2506 | GRUPURI DE MASURA- Luna04 / / SC APA PROD SA | DEVA |  | DB1C566-GDM-817 / 048700002635 / 10263083 | 564/4010 | 30 | 4 | 2016 | 125.19 | 0 | 0 | 125.19 | 125.19 |  |  | 125.19 | 0 |  |  | 0 | 0 |  |  |  | 0 | 15 | 0 | 0 | 0 | 0
2507 | BRANSAMENTE- Luna04 / Zo MT-JT Deva / SC APA PROD SA | DEVA |  | DB1C502-BRS-719S / 047900035456 / 10263082 | 564/4017 | 30 | 4 | 2016 | 835.32 | 0 | 0 | 835.32 | 835.32 |  |  | 835.32 | 0 |  |  | 0 | 0 |  |  |  | 0 | 30 | 0 | 0 | 0 | 0
2508 | GRUPURI DE MASURA- Luna03 / / SC APA PROD SA | DEVA |  | DB1C559-GDM-817 / 048700002629 / 10263079 | 544/3666 | 31 | 3 | 2016 | 112.34 | 0 | 0 | 112.34 | 112.34 |  |  | 112.34 | 0 |  |  | 0 | 0 |  |  |  | 0 | 15 | 0 | 0 | 0 | 0
2509 | BRANSAMENTE- Luna03 / Zo MT-JT Deva / SC APA PROD SA | DEVA |  | DB1C500-BRS-719S / 047900035442 / 10263078 | 544/3668 | 31 | 3 | 2016 | 792.13 | 0 | 0 | 792.13 | 792.13 |  |  | 792.13 | 0 |  |  | 0 | 0 |  |  |  | 0 | 30 | 0 | 0 | 0 | 0
2510 | GRUPURI DE MASURA- Luna03 / / SC APA PROD SA | DEVA |  | DB1C559-GDM-817 / 048700002629 / 10263077 | 574/3666 | 31 | 3 | 2016 | 127.72 | 0 | 0 | 127.72 | 127.72 |  |  | 127.72 | 0 |  |  | 0 | 0 |  |  |  | 0 | 15 | 0 | 0 | 0 | 0
2511 | BRANSAMENTE- Luna03 / Zo MT-JT Deva / SC APA PROD SA | DEVA |  | DB1C500-BRS-719S / 047900035442 / 10263076 | 574/3668 | 31 | 3 | 2016 | 770.41 | 0 | 0 | 770.41 | 770.41 |  |  | 770.41 | 0 |  |  | 0 | 0 |  |  |  | 0 | 30 | 0 | 0 | 0 | 0
2512 | GRUPURI DE MASURA- Luna03 / / SC APA PROD SA | DEVA |  | DB1C559-GDM-817 / 048700002629 / 10263075 | 563/3666 | 31 | 3 | 2016 | 112.33 | 0 | 0 | 112.33 | 112.33 |  |  | 112.33 | 0 |  |  | 0 | 0 |  |  |  | 0 | 15 | 0 | 0 | 0 | 0
2513 | GRUPURI DE MASURA- Luna02 / / MATEI SANDU | DEVA |  | DB1C501-GDM-817 / 048700002625 / 10288655 | 96/3519 | 29 | 2 | 2016 | 413.38 | 0 | 0 | 413.38 | 413.38 |  |  | 413.38 | 0 |  |  | 0 | 0 |  |  |  | 0 | 15 | 0 | 0 | 0 | 0
2514 | BRANSAMENTE- Luna02 / Zo MT-JT Deva / MATEI SANDU | DEVA |  | DB1C503-BRS-719S / 047900035433 / 10288653 | 96/3521 | 29 | 2 | 2016 | 1258.3 | 0 | 0 | 1258.3 | 1258.3 |  |  | 1258.3 | 0 |  |  | 0 | 0 |  |  |  | 0 | 30 | 0 | 0 | 0 | 0
2515 | BRANSAMENTE- Luna06 / Zo MT-JT Deva / COMUNA DOBRA | DEVA |  | DB1C582-BRS-719A / 047900035475 / 10283239 | 1104/4507 | 30 | 6 | 2016 | 1867.45 | 0 | 0 | 1867.45 | 1867.45 |  |  | 1867.45 | 0 |  |  | 0 | 0 |  |  |  | 0 | 40 | 0 | 0 | 0 | 0
2516 | GRUPURI DE MASURA- Luna06 / / COMUNA DOBRA | DEVA |  | DB1C582-GDM-817 / 048700002648 / 10283241 | 1104/4506 | 30 | 6 | 2016 | 1064.47 | 0 | 0 | 1064.47 | 1064.47 |  |  | 1064.47 | 0 |  |  | 0 | 0 |  |  |  | 0 | 15 | 0 | 0 | 0 | 0
2517 | BRANSAMENTE- Luna05 / Zo MT-JT Deva / COMUNA DOBRA | DEVA |  | DB1C602-BRS-719A / 047900035466 / 10283244 | 128/4296 | 31 | 5 | 2016 | 3322.61 | 0 | 0 | 3322.61 | 3322.61 |  |  | 3322.61 | 0 |  |  | 0 | 0 |  |  |  | 0 | 40 | 0 | 0 | 0 | 0
2518 | LINII JT- Luna03 / Zo MT-JT Deva / SC GABRIELA PRODCOM IMPEX SRL | DEVA |  | DB1C500-LJT-639 / 045000011055 / 10283474 | 147193172/3679 | 31 | 3 | 2016 | 251.11 | 0 | 0 | 251.11 | 251.11 |  |  | 251.11 | 0 |  |  | 0 | 0 |  |  |  | 0 | 30 | 0 | 0 | 0 | 0
2519 | LINII MT- Luna07 / L.A6 DOLOMITA P. BOS-CASTEL HUNEDOARA DV / SC T & O PRODCOM SRL | DEVA |  | DB1070319-LES / 045000011164 / 10283402 | 131274/4851 | 31 | 7 | 2016 | 54019.79 | 0 | 0 | 54019.79 | 0 |  |  | 0 | 54019.79 |  |  | 54019.79 | 0 |  |  |  | 0 | 30 | 0 | 0 | 0 | 0
2520 | LINII MT- Luna07 / L.A6 DOLOMITA P. BOS-CASTEL HUNEDOARA DV / SC T & O PRODCOM SRL | DEVA |  | DB1071109-ACC / 045000011177 / 10283400 | 131274/4914 | 31 | 7 | 2016 | 23943.46 | 0 | 0 | 23943.46 | 0 |  |  | 0 | 23943.46 |  |  | 23943.46 | 0 |  |  |  | 0 | 40 | 0 | 0 | 0 | 0
2521 | GRUPURI DE MASURA- Luna03 / / SC GABRIELA PRODCOM IMPEX SRL | DEVA |  | DB1C559-GDM-817 / 048700002629 / 10283286 | 147193172/3666 | 31 | 3 | 2016 | 967.57 | 0 | 0 | 967.57 | 967.57 |  |  | 967.57 | 0 |  |  | 0 | 0 |  |  |  | 0 | 15 | 0 | 0 | 0 | 0
2522 | BRANSAMENTE- Luna03 / Zo MT-JT Deva / SC GABRIELA PRODCOM IMPEX SRL | DEVA |  | DB1C574-BRS-719A / 047900035441 / 10283284 | 147193172/3667 | 31 | 3 | 2016 | 2137.5 | 0 | 0 | 2137.5 | 2137.5 |  |  | 2137.5 | 0 |  |  | 0 | 0 |  |  |  | 0 | 40 | 0 | 0 | 0 | 0
2523 | POST DE TRANSFORMARE- Luna03 / TRASF PTA MOTEL CALAN / SC GABRIELA PRODCOM IMPEX SRL | DEVA |  | DB1005505-PTG / 041000017195 / 10283281 | 147193172/3838 | 31 | 3 | 2016 | 15171.3 | 0 | 0 | 15171.3 | 15171.3 |  |  | 15171.3 | 0 |  |  | 0 | 0 |  |  |  | 0 | 24 | 0 | 0 | 0 | 0
2524 | POST DE TRANSFORMARE- Luna03 / APARPT PTA MOTEL CALAN / SC GABRIELA PRODCOM IMPEX SRL | DEVA |  | DB1005505-PTG / 041000017196 / 10283279 | 147193172/3839 | 31 | 3 | 2016 | 11006.04 | 0 | 0 | 11006.04 | 0 |  |  | 0 | 11006.04 |  |  | 11006.04 | 0 |  |  |  | 0 | 15 | 0 | 0 | 0 | 0
2525 | LINII MT- Luna03 / L.A20 POMPE APA CALAN-CALAN STREI DV / SC GABRIELA PRODCOM IMPEX SRL | DEVA |  | DB1005505-ACC / 045000011070 / 10283277 | 147193172/3840 | 31 | 3 | 2016 | 22187.54 | 0 | 0 | 22187.54 | 0 |  |  | 0 | 22187.54 |  |  | 22187.54 | 0 |  |  |  | 0 | 40 | 0 | 0 | 0 | 0
2526 | GRUPURI DE MASURA- Luna05 / / COMUNA DOBRA | DEVA |  | DB1C567-GDM-817 / 048700002642 / 10283246 | 128/4295 | 31 | 5 | 2016 | 1147.89 | 0 | 0 | 1147.89 | 1147.89 |  |  | 1147.89 | 0 |  |  | 0 | 0 |  |  |  | 0 | 15 | 0 | 0 | 0 | 0
2527 | BRANSAMENTE- Luna01 / Zo MT-JT Deva / SC ORANGE ROMANIA SA | DEVA |  | DB1C501-BRS-719A / 047900035420 / 10280065 | 1062/3235 | 31 | 1 | 2016 | 503.97 | 0 | 0 | 503.97 | 503.97 |  |  | 503.97 | 0 |  |  | 0 | 0 |  |  |  | 0 | 40 | 0 | 0 | 0 | 0
2528 | BRANSAMENTE- Luna01 / Zo MT-JT Deva / SC ORANGE ROMANIA SA | DEVA |  | DB1C501-BRS-719A / 047900035420 / 10280058 | 1059/3235 | 31 | 1 | 2016 | 503.97 | 0 | 0 | 503.97 | 503.97 |  |  | 503.97 | 0 |  |  | 0 | 0 |  |  |  | 0 | 40 | 0 | 0 | 0 | 0
2529 | BRANSAMENTE- Luna01 / Zo MT-JT Deva / SC ORANGE ROMANIA SA | DEVA |  | DB1C501-BRS-719A / 047900035420 / 10280056 | 1057/3235 | 31 | 1 | 2016 | 645.22 | 0 | 0 | 645.22 | 645.22 |  |  | 645.22 | 0 |  |  | 0 | 0 |  |  |  | 0 | 40 | 0 | 0 | 0 | 0
2530 | GRUPURI DE MASURA- Luna01 / / INDRECAN NELU-ADRIAN | DEVA |  | DB1C501-GDM-817 / 048700002619 / 10280053 | 148/3234 | 31 | 1 | 2016 | 376.13 | 0 | 0 | 376.13 | 376.13 |  |  | 376.13 | 0 |  |  | 0 | 0 |  |  |  | 0 | 15 | 0 | 0 | 0 | 0
2531 | BRANSAMENTE- Luna01 / Zo MT-JT Deva / INDRECAN NELU-ADRIAN | DEVA |  | DB1C501-BRS-719A / 047900035420 / 10280051 | 148/3235 | 31 | 1 | 2016 | 2806.12 | 0 | 0 | 2806.12 | 2806.12 |  |  | 2806.12 | 0 |  |  | 0 | 0 |  |  |  | 0 | 40 | 0 | 0 | 0 | 0
2532 | BRANSAMENTE- Luna01 / Zo MT-JT Deva / SC ORANGE ROMANIA SA | DEVA |  | DB1C501-BRS-719A / 047900035420 / 10281089 | 1060/3235 | 31 | 1 | 2016 | 503.97 | 0 | 0 | 503.97 | 503.97 |  |  | 503.97 | 0 |  |  | 0 | 0 |  |  |  | 0 | 40 | 0 | 0 | 0 | 0
2533 | BRANSAMENTE- Luna01 / Zo MT-JT Deva / SC ORANGE ROMANIA SA | DEVA |  | DB1C501-BRS-719A / 047900035420 / 10281071 | 150/3235 | 31 | 1 | 2016 | 503.97 | 0 | 0 | 503.97 | 503.97 |  |  | 503.97 | 0 |  |  | 0 | 0 |  |  |  | 0 | 40 | 0 | 0 | 0 | 0
2534 | GRUPURI DE MASURA- Luna03 / / SC APA PROD SA | DEVA |  | DB1C559-GDM-817 / 048700002629 / 10286473 | 1021/3666 | 31 | 3 | 2016 | 127.72 | 0 | 0 | 127.72 | 127.72 |  |  | 127.72 | 0 |  |  | 0 | 0 |  |  |  | 0 | 15 | 0 | 0 | 0 | 0
2535 | BRANSAMENTE- Luna03 / Zo MT-JT Deva / SC APA PROD SA | DEVA |  | DB1C574-BRS-719A / 047900035441 / 10286472 | 1021/3667 | 31 | 3 | 2016 | 1399.34 | 0 | 0 | 1399.34 | 1399.34 |  |  | 1399.34 | 0 |  |  | 0 | 0 |  |  |  | 0 | 40 | 0 | 0 | 0 | 0
2536 | GRUPURI DE MASURA- Luna06 / / STANCU IOAN | DEVA |  | DB1C582-GDM-817 / 048700002648 / 10286464 | 138/4506 | 30 | 6 | 2016 | 154.19 | 0 | 0 | 154.19 | 154.19 |  |  | 154.19 | 0 |  |  | 0 | 0 |  |  |  | 0 | 15 | 0 | 0 | 0 | 0
2537 | BRANSAMENTE- Luna06 / Zo MT-JT Deva / STANCU IOAN | DEVA |  | DB1C544-BRS-719S / 047900035476 / 10286462 | 138/4508 | 30 | 6 | 2016 | 956.26 | 0 | 0 | 956.26 | 956.26 |  |  | 956.26 | 0 |  |  | 0 | 0 |  |  |  | 0 | 30 | 0 | 0 | 0 | 0
2538 | LINII JT- Luna03 / Zo MT-JT Deva / SC APA PROD SA | DEVA |  | DB1C500-LJT-639 / 045000011055 / 10285948 | 787822/3679 | 31 | 3 | 2016 | 12249.7 | 0 | 0 | 12249.7 | 12249.7 |  |  | 12249.7 | 0 |  |  | 0 | 0 |  |  |  | 0 | 30 | 0 | 0 | 0 | 0
2539 | GRUPURI DE MASURA- Luna01 / / ROSTAS CORNELIA | DEVA |  | DB1C501-GDM-817 / 048700002619 / 10285945 | 165/3234 | 31 | 1 | 2016 | 182.58 | 0 | 0 | 182.58 | 182.58 |  |  | 182.58 | 0 |  |  | 0 | 0 |  |  |  | 0 | 15 | 0 | 0 | 0 | 0
2540 | BRANSAMENTE- Luna01 / Zo MT-JT Deva / ROSTAS CORNELIA | DEVA |  | DB1C501-BRS-719A / 047900035420 / 10285943 | 165/3235 | 31 | 1 | 2016 | 1393.49 | 0 | 0 | 1393.49 | 1393.49 |  |  | 1393.49 | 0 |  |  | 0 | 0 |  |  |  | 0 | 40 | 0 | 0 | 0 | 0
2541 | GRUPURI DE MASURA- Luna03 / / STOENOIU EUSEBIO-DORU | DEVA |  | DB1C559-GDM-817 / 048700002629 / 10285884 | 645325 | 31 | 3 | 2016 | 155.55 | 0 | 0 | 155.55 | 155.55 |  |  | 155.55 | 0 |  |  | 0 | 0 |  |  |  | 0 | 15 | 0 | 0 | 0 | 0
2542 | BRANSAMENTE- Luna03 / Zo MT-JT Deva / STOENOIU EUSEBIO-DORU | DEVA |  | DB1C574-BRS-719A / 047900035441 / 10285882 | 645690 | 31 | 3 | 2016 | 1798.17 | 0 | 0 | 1798.17 | 1798.17 |  |  | 1798.17 | 0 |  |  | 0 | 0 |  |  |  | 0 | 40 | 0 | 0 | 0 | 0
2543 | LINII JT- Luna04 / Zo MT-JT Deva / COMUNA DOBRA | DEVA |  | DB1C528-LJT-629 / 045000011085 / 10284045 | 147104929/4023 | 30 | 4 | 2016 | 14068.95 | 0 | 0 | 14068.95 | 14068.95 |  |  | 14068.95 | 0 |  |  | 0 | 0 |  |  |  | 0 | 40 | 0 | 0 | 0 | 0
2544 | GRUPURI DE MASURA- Luna05 / / COMUNA DOBRA | DEVA |  | DB1C567-GDM-817 / 048700002642 / 10284041 | 147105168/4295 | 31 | 5 | 2016 | 1074.07 | 0 | 0 | 1074.07 | 1074.07 |  |  | 1074.07 | 0 |  |  | 0 | 0 |  |  |  | 0 | 15 | 0 | 0 | 0 | 0
2545 | BRANSAMENTE- Luna05 / Zo MT-JT Deva / COMUNA DOBRA | DEVA |  | DB1C602-BRS-719A / 047900035466 / 10284040 | 147105168/4296 | 31 | 5 | 2016 | 6718.85 | 0 | 0 | 6718.85 | 6718.85 |  |  | 6718.85 | 0 |  |  | 0 | 0 |  |  |  | 0 | 40 | 0 | 0 | 0 | 0
2546 | GRUPURI DE MASURA- Luna05 / / COMUNA DOBRA | DEVA |  | DB1C567-GDM-817 / 048700002642 / 10284038 | 1103/4295 | 31 | 5 | 2016 | 1074.07 | 0 | 0 | 1074.07 | 1074.07 |  |  | 1074.07 | 0 |  |  | 0 | 0 |  |  |  | 0 | 15 | 0 | 0 | 0 | 0
2547 | BRANSAMENTE- Luna05 / Zo MT-JT Deva / COMUNA DOBRA | DEVA |  | DB1C602-BRS-719A / 047900035466 / 10284037 | 1103/4296 | 31 | 5 | 2016 | 2086.98 | 0 | 0 | 2086.98 | 2086.98 |  |  | 2086.98 | 0 |  |  | 0 | 0 |  |  |  | 0 | 40 | 0 | 0 | 0 | 0
2548 | GRUPURI DE MASURA- Luna01 / / SC APA PROD SA | DEVA |  | DB1C501-GDM-817 / 048700002619 / 10275622 | 106/3234 | 31 | 1 | 2016 | 1071.63 | 0 | 0 | 1071.63 | 1071.63 |  |  | 1071.63 | 0 |  |  | 0 | 0 |  |  |  | 0 | 15 | 0 | 0 | 0 | 0
2549 | BRANSAMENTE- Luna01 / Zo MT-JT Deva / SC APA PROD SA | DEVA |  | DB1C509-BRS-719S / 047900035421 / 10275621 | 106/3236 | 31 | 1 | 2016 | 1277.08 | 0 | 0 | 1277.08 | 1277.08 |  |  | 1277.08 | 0 |  |  | 0 | 0 |  |  |  | 0 | 30 | 0 | 0 | 0 | 0
2550 | GRUPURI DE MASURA- Luna02 / / POENAR CRISTIAN-IONEL | DEVA |  | DB1C501-GDM-817 / 048700002625 / 10275598 | 100/3519 | 29 | 2 | 2016 | 367.89 | 0 | 0 | 367.89 | 367.89 |  |  | 367.89 | 0 |  |  | 0 | 0 |  |  |  | 0 | 15 | 0 | 0 | 0 | 0
2551 | BRANSAMENTE- Luna02 / Zo MT-JT Deva / POENAR CRISTIAN-IONEL | DEVA |  | DB1C503-BRS-719S / 047900035433 / 10275597 | 100/3521 | 29 | 2 | 2016 | 1312.95 | 0 | 0 | 1312.95 | 1312.95 |  |  | 1312.95 | 0 |  |  | 0 | 0 |  |  |  | 0 | 30 | 0 | 0 | 0 | 0
2552 | GRUPURI DE MASURA- Luna03 / / ADAM MARIA | DEVA |  | DB1C559-GDM-817 / 048700002629 / 10269423 | 0/3666 | 31 | 3 | 2016 | 309.41 | 0 | 0 | 309.41 | 309.41 |  |  | 309.41 | 0 |  |  | 0 | 0 |  |  |  | 0 | 15 | 0 | 0 | 0 | 0
2553 | GRUPURI DE MASURA- Luna01 / / TELEKOM ROMANIA MOBILE COMMUNICATIONS S, | DEVA |  | DB1C501-GDM-817 / 048700002619 / 10269574 | 965/3234 | 31 | 1 | 2016 | 475.05 | 0 | 0 | 475.05 | 475.05 |  |  | 475.05 | 0 |  |  | 0 | 0 |  |  |  | 0 | 15 | 0 | 0 | 0 | 0
2554 | BRANSAMENTE- Luna01 / Zo MT-JT Deva / TELEKOM ROMANIA MOBILE COMMUNICATIONS S, | DEVA |  | DB1C501-BRS-719A / 047900035420 / 10269573 | 965/3235 | 31 | 1 | 2016 | 1601.02 | 0 | 0 | 1601.02 | 1601.02 |  |  | 1601.02 | 0 |  |  | 0 | 0 |  |  |  | 0 | 40 | 0 | 0 | 0 | 0
2555 | GRUPURI DE MASURA- Luna01 / / ROBU CONSTANTIN | DEVA |  | DB1C501-GDM-817 / 048700002619 / 10281801 | 126/3234 | 31 | 1 | 2016 | 165.81 | 0 | 0 | 165.81 | 165.81 |  |  | 165.81 | 0 |  |  | 0 | 0 |  |  |  | 0 | 15 | 0 | 0 | 0 | 0
2556 | BRANSAMENTE- Luna01 / Zo MT-JT Deva / ROBU CONSTANTIN | DEVA |  | DB1C501-BRS-719A / 047900035420 / 10281800 | 126/3235 | 31 | 1 | 2016 | 1439.65 | 0 | 0 | 1439.65 | 1439.65 |  |  | 1439.65 | 0 |  |  | 0 | 0 |  |  |  | 0 | 40 | 0 | 0 | 0 | 0
2557 | GRUPURI DE MASURA- Luna02 / / NISTORESCU SILVIU | DEVA |  | DB1C501-GDM-817 / 048700002625 / 10281504 | 97/3519 | 29 | 2 | 2016 | 367.39 | 0 | 0 | 367.39 | 367.39 |  |  | 367.39 | 0 |  |  | 0 | 0 |  |  |  | 0 | 15 | 0 | 0 | 0 | 0
2558 | BRANSAMENTE- Luna02 / Zo MT-JT Deva / NISTORESCU SILVIU | DEVA |  | DB1C503-BRS-719S / 047900035433 / 10281498 | 97/3521 | 29 | 2 | 2016 | 1866.7 | 0 | 0 | 1866.7 | 1866.7 |  |  | 1866.7 | 0 |  |  | 0 | 0 |  |  |  | 0 | 30 | 0 | 0 | 0 | 0
2559 | GRUPURI DE MASURA- Luna03 / / BORZA SORIN | DEVA |  | DB1C559-GDM-817 / 048700002629 / 10281489 | 954/3666 | 31 | 3 | 2016 | 127.72 | 0 | 0 | 127.72 | 127.72 |  |  | 127.72 | 0 |  |  | 0 | 0 |  |  |  | 0 | 15 | 0 | 0 | 0 | 0
2560 | BRANSAMENTE- Luna03 / Zo MT-JT Deva / BORZA SORIN | DEVA |  | DB1C574-BRS-719A / 047900035441 / 10281484 | 954/3667 | 31 | 3 | 2016 | 1492.17 | 0 | 0 | 1492.17 | 1492.17 |  |  | 1492.17 | 0 |  |  | 0 | 0 |  |  |  | 0 | 40 | 0 | 0 | 0 | 0
2561 | GRUPURI DE MASURA- Luna01 / / CIC DUMITRU | DEVA |  | DB1C501-GDM-817 / 048700002619 / 10281697 | 130/3234 | 31 | 1 | 2016 | 177.24 | 0 | 0 | 177.24 | 177.24 |  |  | 177.24 | 0 |  |  | 0 | 0 |  |  |  | 0 | 15 | 0 | 0 | 0 | 0
2562 | BRANSAMENTE- Luna01 / Zo MT-JT Deva / CIC DUMITRU | DEVA |  | DB1C501-BRS-719A / 047900035420 / 10281696 | 130/3235 | 31 | 1 | 2016 | 1387.35 | 0 | 0 | 1387.35 | 1387.35 |  |  | 1387.35 | 0 |  |  | 0 | 0 |  |  |  | 0 | 40 | 0 | 0 | 0 | 0
2563 | GRUPURI DE MASURA- Luna01 / / ORBAN CSABA | DEVA |  | DB1C501-GDM-817 / 048700002619 / 10275453 | 0/3234 | 31 | 1 | 2016 | 468.77 | 0 | 0 | 468.77 | 468.77 |  |  | 468.77 | 0 |  |  | 0 | 0 |  |  |  | 0 | 15 | 0 | 0 | 0 | 0
2564 | GRUPURI DE MASURA- Luna02 / / CAMPEANU ADRIANA NARCISA | DEVA |  | DB1C501-GDM-817 / 048700002625 / 10269204 | 0/3519 | 29 | 2 | 2016 | 116.03 | 0 | 0 | 116.03 | 116.03 |  |  | 116.03 | 0 |  |  | 0 | 0 |  |  |  | 0 | 15 | 0 | 0 | 0 | 0
2565 | BRANSAMENTE- Luna05 / Zo MT-JT Deva / COMUNA BAITA | DEVA |  | DB1C602-BRS-719A / 047900035466 / 10269720 | 62/4296 | 31 | 5 | 2016 | 1597.27 | 0 | 0 | 1597.27 | 1597.27 |  |  | 1597.27 | 0 |  |  | 0 | 0 |  |  |  | 0 | 40 | 0 | 0 | 0 | 0
2566 | GRUPURI DE MASURA- Luna05 / / COMUNA BAITA | DEVA |  | DB1C567-GDM-817 / 048700002642 / 10269721 | 62/4295 | 31 | 5 | 2016 | 691.04 | 0 | 0 | 691.04 | 691.04 |  |  | 691.04 | 0 |  |  | 0 | 0 |  |  |  | 0 | 15 | 0 | 0 | 0 | 0
2567 | LINII JT- Luna03 / Zo MT-JT Deva / TR 16/15 Alim Martorii Iehova Brad | DEVA |  | DB1C500-LJT-629 / 045000011060 / 10272470 | 145840052/3723 | 31 | 3 | 2016 | 5304.48 | 0 | 0 | 5304.48 | 5304.48 |  |  | 5304.48 | 0 |  |  | 0 | 0 |  |  |  | 0 | 40 | 0 | 0 | 0 | 0
2568 | GRUPURI DE MASURA- Luna03 / / TR 16/15 Alim Martorii Iehova Brad | DEVA |  | DB1C559-GDM-817 / 048700002629 / 10272472 | 145840052/3666 | 31 | 3 | 2016 | 740.54 | 0 | 0 | 740.54 | 740.54 |  |  | 740.54 | 0 |  |  | 0 | 0 |  |  |  | 0 | 15 | 0 | 0 | 0 | 0
2569 | GRUPURI DE MASURA- Luna01 / / STEGAR ADINA IRINEL | DEVA |  | DB1C501-GDM-817 / 048700002619 / 10275904 | 487326 | 31 | 1 | 2016 | 147.17 | 0 | 0 | 147.17 | 147.17 |  |  | 147.17 | 0 |  |  | 0 | 0 |  |  |  | 0 | 15 | 0 | 0 | 0 | 0
2570 | BRANSAMENTE- Luna01 / Zo MT-JT Deva / STEGAR ADINA IRINEL | DEVA |  | DB1C501-BRS-719A / 047900035420 / 10275903 | 487691 | 31 | 1 | 2016 | 1425.14 | 0 | 0 | 1425.14 | 1425.14 |  |  | 1425.14 | 0 |  |  | 0 | 0 |  |  |  | 0 | 40 | 0 | 0 | 0 | 0
2571 | BRANSAMENTE- Luna01 / Zo MT-JT Deva / SC ORANGE ROMANIA SA | DEVA |  | DB1C501-BRS-719A / 047900035420 / 10281056 | 1058/3235 | 31 | 1 | 2016 | 645.22 | 0 | 0 | 645.22 | 645.22 |  |  | 645.22 | 0 |  |  | 0 | 0 |  |  |  | 0 | 40 | 0 | 0 | 0 | 0
2572 | LINII JT- Luna02 / Zo MT-JT Deva / NISTORESCU SILVIU | DEVA |  | DB1C508-LJT-639 / 045000011045 / 10281036 | 97/3536 | 29 | 2 | 2016 | 1884.08 | 0 | 0 | 1884.08 | 1884.08 |  |  | 1884.08 | 0 |  |  | 0 | 0 |  |  |  | 0 | 30 | 0 | 0 | 0 | 0
2573 | BRANSAMENTE- Luna01 / Zo MT-JT Deva / IACOB PETRE DORIN | DEVA |  | DB1C501-BRS-719A / 047900035420 / 10257996 | 1021/3235 | 31 | 1 | 2016 | 2135.77 | 0 | 0 | 2135.77 | 2135.77 |  |  | 2135.77 | 0 |  |  | 0 | 0 |  |  |  | 0 | 40 | 0 | 0 | 0 | 0
2574 | GRUPURI DE MASURA- Luna01 / / IACOB PETRE DORIN | DEVA |  | DB1C501-GDM-817 / 048700002619 / 10257997 | 1021/3234 | 31 | 1 | 2016 | 343.81 | 0 | 0 | 343.81 | 343.81 |  |  | 343.81 | 0 |  |  | 0 | 0 |  |  |  | 0 | 15 | 0 | 0 | 0 | 0
2575 | BRANSAMENTE- Luna01 / Zo MT-JT Deva / SC ORANGE ROMANIA SA | DEVA |  | DB1C501-BRS-719A / 047900035420 / 10281062 | 1061/3235 | 31 | 1 | 2016 | 503.97 | 0 | 0 | 503.97 | 503.97 |  |  | 503.97 | 0 |  |  | 0 | 0 |  |  |  | 0 | 40 | 0 | 0 | 0 | 0
2576 | GRUPURI DE MASURA- Luna01 / / VAS IULIANA | DEVA |  | DB1C501-GDM-817 / 048700002619 / 10282427 | 0/3234 | 31 | 1 | 2016 | 165.8 | 0 | 0 | 165.8 | 165.8 |  |  | 165.8 | 0 |  |  | 0 | 0 |  |  |  | 0 | 15 | 0 | 0 | 0 | 0
2577 | LINII JT- Luna03 / Zo MT-JT Deva / Dezafectare il, pub, Deva -B-dul Iuliu M | DEVA |  | DB1C500-LJT-629 / 045000011060 / 10281335 | 1867/3723 | 31 | 3 | 2016 | 7076.02 | 0 | 0 | 7076.02 | 7076.02 |  |  | 7076.02 | 0 |  |  | 0 | 0 |  |  |  | 0 | 40 | 0 | 0 | 0 | 0
2578 | GRUPURI DE MASURA- Luna01 / / LAZAR TUDORACHE | DEVA |  | DB1C501-GDM-817 / 048700002619 / 10282478 | 104/3234 | 31 | 1 | 2016 | 214.9 | 0 | 0 | 214.9 | 214.9 |  |  | 214.9 | 0 |  |  | 0 | 0 |  |  |  | 0 | 15 | 0 | 0 | 0 | 0
2579 | BRANSAMENTE- Luna01 / Zo MT-JT Deva / LAZAR TUDORACHE | DEVA |  | DB1C501-BRS-719A / 047900035420 / 10282477 | 104/3235 | 31 | 1 | 2016 | 1434.23 | 0 | 0 | 1434.23 | 1434.23 |  |  | 1434.23 | 0 |  |  | 0 | 0 |  |  |  | 0 | 40 | 0 | 0 | 0 | 0
2580 | GRUPURI DE MASURA- Luna01 / / MUNICIPIUL DEVA | DEVA |  | DB1C501-GDM-817 / 048700002619 / 10282722 | 959/3234 | 31 | 1 | 2016 | 1199.54 | 0 | 0 | 1199.54 | 1199.54 |  |  | 1199.54 | 0 |  |  | 0 | 0 |  |  |  | 0 | 15 | 0 | 0 | 0 | 0
2581 | BRANSAMENTE- Luna01 / Zo MT-JT Deva / MUNICIPIUL DEVA | DEVA |  | DB1C509-BRS-719S / 047900035421 / 10282721 | 959/3236 | 31 | 1 | 2016 | 1101.92 | 0 | 0 | 1101.92 | 1101.92 |  |  | 1101.92 | 0 |  |  | 0 | 0 |  |  |  | 0 | 30 | 0 | 0 | 0 | 0
2582 | LINII JT- Luna03 / Zo MT-JT Deva / Dezafectare il, pub, Deva -B-dul Iuliu M | DEVA |  | DB1C500-LJT-639 / 045000011055 / 10281336 | 1867/3679 | 31 | 3 | 2016 | 855 | 0 | 0 | 855 | 855 |  |  | 855 | 0 |  |  | 0 | 0 |  |  |  | 0 | 30 | 0 | 0 | 0 | 0
2583 | GRUPURI DE MASURA- Luna01 / / MUNICIPIUL DEVA | DEVA |  | DB1C501-GDM-817 / 048700002619 / 10282717 | 958/3234 | 31 | 1 | 2016 | 1096.57 | 0 | 0 | 1096.57 | 1096.57 |  |  | 1096.57 | 0 |  |  | 0 | 0 |  |  |  | 0 | 15 | 0 | 0 | 0 | 0
2584 | BRANSAMENTE- Luna01 / Zo MT-JT Deva / MUNICIPIUL DEVA | DEVA |  | DB1C509-BRS-719S / 047900035421 / 10282716 | 958/3236 | 31 | 1 | 2016 | 1101.92 | 0 | 0 | 1101.92 | 1101.92 |  |  | 1101.92 | 0 |  |  | 0 | 0 |  |  |  | 0 | 30 | 0 | 0 | 0 | 0
2585 | GRUPURI DE MASURA- Luna05 / / COMUNA DOBRA | DEVA |  | DB1C567-GDM-817 / 048700002642 / 10282714 | 1101/4295 | 31 | 5 | 2016 | 1147.89 | 0 | 0 | 1147.89 | 1147.89 |  |  | 1147.89 | 0 |  |  | 0 | 0 |  |  |  | 0 | 15 | 0 | 0 | 0 | 0
2586 | BRANSAMENTE- Luna05 / Zo MT-JT Deva / COMUNA DOBRA | DEVA |  | DB1C602-BRS-719A / 047900035466 / 10282713 | 1101/4296 | 31 | 5 | 2016 | 1844.58 | 0 | 0 | 1844.58 | 1844.58 |  |  | 1844.58 | 0 |  |  | 0 | 0 |  |  |  | 0 | 40 | 0 | 0 | 0 | 0
2587 | GRUPURI DE MASURA- Luna05 / / COMUNA DOBRA | DEVA |  | DB1C567-GDM-817 / 048700002642 / 10282711 | 127/4295 | 31 | 5 | 2016 | 131.31 | 0 | 0 | 131.31 | 131.31 |  |  | 131.31 | 0 |  |  | 0 | 0 |  |  |  | 0 | 15 | 0 | 0 | 0 | 0
2588 | BRANSAMENTE- Luna05 / Zo MT-JT Deva / COMUNA DOBRA | DEVA |  | DB1C602-BRS-719A / 047900035466 / 10282710 | 127/4296 | 31 | 5 | 2016 | 2897.77 | 0 | 0 | 2897.77 | 2897.77 |  |  | 2897.77 | 0 |  |  | 0 | 0 |  |  |  | 0 | 40 | 0 | 0 | 0 | 0
2589 | GRUPURI DE MASURA- Luna05 / / COMUNA DOBRA | DEVA |  | DB1C567-GDM-817 / 048700002642 / 10282708 | 1102/4295 | 31 | 5 | 2016 | 116.26 | 0 | 0 | 116.26 | 116.26 |  |  | 116.26 | 0 |  |  | 0 | 0 |  |  |  | 0 | 15 | 0 | 0 | 0 | 0
2590 | BRANSAMENTE- Luna05 / Zo MT-JT Deva / COMUNA DOBRA | DEVA |  | DB1C602-BRS-719A / 047900035466 / 10282707 | 1102/4296 | 31 | 5 | 2016 | 1479.34 | 0 | 0 | 1479.34 | 1479.34 |  |  | 1479.34 | 0 |  |  | 0 | 0 |  |  |  | 0 | 40 | 0 | 0 | 0 | 0
2591 | GRUPURI DE MASURA- Luna06 / / MARTON ALEXANDRU MARIUS | DEVA |  | DB1C582-GDM-817 / 048700002648 / 10278331 | 579/4506 | 30 | 6 | 2016 | 336.24 | 0 | 0 | 336.24 | 336.24 |  |  | 336.24 | 0 |  |  | 0 | 0 |  |  |  | 0 | 15 | 0 | 0 | 0 | 0
2592 | BRANSAMENTE- Luna06 / Zo MT-JT Deva / MARTON ALEXANDRU MARIUS | DEVA |  | DB1C582-BRS-719A / 047900035475 / 10278327 | 579/4507 | 30 | 6 | 2016 | 1705.27 | 0 | 0 | 1705.27 | 1705.27 |  |  | 1705.27 | 0 |  |  | 0 | 0 |  |  |  | 0 | 40 | 0 | 0 | 0 | 0
2593 | GRUPURI DE MASURA- Luna01 / / HOCA OVIDIU | DEVA |  | DB1C501-GDM-817 / 048700002619 / 10277226 | 146864308/3234 | 31 | 1 | 2016 | 357.76 | 0 | 0 | 357.76 | 357.76 |  |  | 357.76 | 0 |  |  | 0 | 0 |  |  |  | 0 | 15 | 0 | 0 | 0 | 0
2594 | BRANSAMENTE- Luna01 / Zo MT-JT Deva / HOCA OVIDIU | DEVA |  | DB1C501-BRS-719A / 047900035420 / 10277225 | 146864308/3235 | 31 | 1 | 2016 | 5851.62 | 0 | 0 | 5851.62 | 5851.62 |  |  | 5851.62 | 0 |  |  | 0 | 0 |  |  |  | 0 | 40 | 0 | 0 | 0 | 0
2595 | BRANSAMENTE- Luna01 / Zo MT-JT Deva / SC APA PROD SA | DEVA |  | DB1C509-BRS-719S / 047900035421 / 10208764 | 14/3236 | 31 | 1 | 2016 | 866.73 | 0 | 0 | 866.73 | 866.73 |  |  | 866.73 | 0 |  |  | 0 | 0 |  |  |  | 0 | 30 | 0 | 0 | 0 | 0
2596 | GRUPURI DE MASURA- Luna01 / / SC APA PROD SA | DEVA |  | DB1C501-GDM-817 / 048700002619 / 10208765 | 14/3234 | 31 | 1 | 2016 | 1233.71 | 0 | 0 | 1233.71 | 1233.71 |  |  | 1233.71 | 0 |  |  | 0 | 0 |  |  |  | 0 | 15 | 0 | 0 | 0 | 0
2597 | GRUPURI DE MASURA- Luna01 / / CODREANU NICOLAE | DEVA |  | DB1C501-GDM-817 / 048700002619 / 10208086 | 716/3234 | 31 | 1 | 2016 | 158.54 | 0 | 0 | 158.54 | 158.54 |  |  | 158.54 | 0 |  |  | 0 | 0 |  |  |  | 0 | 15 | 0 | 0 | 0 | 0
2598 | GRUPURI DE MASURA- Luna01 / / GAVRILA SORIN | DEVA |  | DB1C501-GDM-817 / 048700002619 / 10243956 | 142074933/3234 | 31 | 1 | 2016 | 357.51 | 0 | 0 | 357.51 | 357.51 |  |  | 357.51 | 0 |  |  | 0 | 0 |  |  |  | 0 | 15 | 0 | 0 | 0 | 0
2599 | BRANSAMENTE- Luna01 / Zo MT-JT Deva / GAVRILA SORIN | DEVA |  | DB1C508-BRS-729A / 047900035427 / 10243955 | 142074933/3273 | 31 | 1 | 2016 | 1861.92 | 0 | 0 | 1861.92 | 1861.92 |  |  | 1861.92 | 0 |  |  | 0 | 0 |  |  |  | 0 | 40 | 0 | 0 | 0 | 0
2600 | BRANSAMENTE- Luna01 / Zo MT-JT Deva / BLAGA TIBERIU CONSTANTIN | DEVA |  | DB1C508-BRS-729A / 047900035427 / 10243699 | 142076510/3273 | 31 | 1 | 2016 | 1901.95 | 0 | 0 | 1901.95 | 1901.95 |  |  | 1901.95 | 0 |  |  | 0 | 0 |  |  |  | 0 | 40 | 0 | 0 | 0 | 0
2601 | GRUPURI DE MASURA- Luna01 / / RUJOIU RADU-DANIEL | DEVA |  | DB1C501-GDM-817 / 048700002619 / 10243696 | 142075938/3234 | 31 | 1 | 2016 | 357.51 | 0 | 0 | 357.51 | 357.51 |  |  | 357.51 | 0 |  |  | 0 | 0 |  |  |  | 0 | 15 | 0 | 0 | 0 | 0
2602 | BRANSAMENTE- Luna01 / Zo MT-JT Deva / RUJOIU RADU-DANIEL | DEVA |  | DB1C508-BRS-729A / 047900035427 / 10243695 | 142075938/3273 | 31 | 1 | 2016 | 1927.15 | 0 | 0 | 1927.15 | 1927.15 |  |  | 1927.15 | 0 |  |  | 0 | 0 |  |  |  | 0 | 40 | 0 | 0 | 0 | 0
2603 | GRUPURI DE MASURA- Luna02 / / SC APA PROD SA-AEE HOLUMB- | DEVA |  | DB1C501-GDM-817 / 048700002625 / 10214697 | 153821/3519 | 29 | 2 | 2016 | 1160.01 | 0 | 0 | 1160.01 | 1160.01 |  |  | 1160.01 | 0 |  |  | 0 | 0 |  |  |  | 0 | 15 | 0 | 0 | 0 | 0
2604 | BRANSAMENTE- Luna01 / Zo MT-JT Deva / SC APA PROD SA | DEVA |  | DB1C501-BRS-719A / 047900035420 / 10214777 | 319/3235 | 31 | 1 | 2016 | 1702.8 | 0 | 0 | 1702.8 | 1702.8 |  |  | 1702.8 | 0 |  |  | 0 | 0 |  |  |  | 0 | 40 | 0 | 0 | 0 | 0
2605 | LINII JT- Luna01 / Zo MT-JT Deva / TR L44/15 Alim,statie apa Deva SC APA PR | DEVA |  | DB1C500-LJT-629 / 045000011029 / 10214768 | 5800/3290 | 31 | 1 | 2016 | 14977.3 | 0 | 0 | 14977.3 | 14977.3 |  |  | 14977.3 | 0 |  |  | 0 | 0 |  |  |  | 0 | 40 | 0 | 0 | 0 | 0
2606 | LINII MT- Luna02 / L.A20 SERE-SIMERIA DV / SC APA PROD SA-AEE HOLUMB- | DEVA |  | DB1008412-ACC / 045000011048 / 10214665 | 153821/3557 | 29 | 2 | 2016 | 19373.9 | 0 | 0 | 19373.9 | 0 |  |  | 0 | 19373.9 |  |  | 19373.9 | 0 |  |  |  | 0 | 40 | 0 | 0 | 0 | 0
2607 | GRUPURI DE MASURA- Luna01 / / SC APA PROD SA | DEVA |  | DB1C501-GDM-817 / 048700002619 / 10214778 | 319/3234 | 31 | 1 | 2016 | 1065.12 | 0 | 0 | 1065.12 | 1065.12 |  |  | 1065.12 | 0 |  |  | 0 | 0 |  |  |  | 0 | 15 | 0 | 0 | 0 | 0
2608 | BRANSAMENTE- Luna01 / Zo MT-JT Deva / SC APA PROD SA | DEVA |  | DB1C501-BRS-719A / 047900035420 / 10212898 | 36/3235 | 31 | 1 | 2016 | 764.14 | 0 | 0 | 764.14 | 764.14 |  |  | 764.14 | 0 |  |  | 0 | 0 |  |  |  | 0 | 40 | 0 | 0 | 0 | 0
2609 | BRANSAMENTE- Luna01 / Zo MT-JT Deva / COMUNA VETEL | DEVA |  | DB1C501-BRS-719A / 047900035420 / 10221674 | 860/3235 | 31 | 1 | 2016 | 1810.16 | 0 | 0 | 1810.16 | 1810.16 |  |  | 1810.16 | 0 |  |  | 0 | 0 |  |  |  | 0 | 40 | 0 | 0 | 0 | 0
2610 | GRUPURI DE MASURA- Luna01 / / COMUNA VETEL | DEVA |  | DB1C501-GDM-817 / 048700002619 / 10221675 | 860/3234 | 31 | 1 | 2016 | 1047.24 | 0 | 0 | 1047.24 | 1047.24 |  |  | 1047.24 | 0 |  |  | 0 | 0 |  |  |  | 0 | 15 | 0 | 0 | 0 | 0
2611 | BRANSAMENTE- Luna01 / Zo MT-JT Deva / CODREANU NICOLAE | DEVA |  | DB1C501-BRS-719A / 047900035420 / 10208085 | 716/3235 | 31 | 1 | 2016 | 964.09 | 0 | 0 | 964.09 | 964.09 |  |  | 964.09 | 0 |  |  | 0 | 0 |  |  |  | 0 | 40 | 0 | 0 | 0 | 0
2612 | BRANSAMENTE- Luna02 / Zo MT-JT Deva / FEIER VASILE | DEVA |  | DB1C604-BRS-719A / 047900035432 / 10186203 | 62/3520 | 29 | 2 | 2016 | 971.34 | 0 | 0 | 971.34 | 971.34 |  |  | 971.34 | 0 |  |  | 0 | 0 |  |  |  | 0 | 40 | 0 | 0 | 0 | 0
2613 | GRUPURI DE MASURA- Luna02 / / FEIER VASILE | DEVA |  | DB1C501-GDM-817 / 048700002625 / 10186204 | 62/3519 | 29 | 2 | 2016 | 157.58 | 0 | 0 | 157.58 | 157.58 |  |  | 157.58 | 0 |  |  | 0 | 0 |  |  |  | 0 | 15 | 0 | 0 | 0 | 0
2614 | GRUPURI DE MASURA- Luna01 / / BLAGA TIBERIU CONSTANTIN | DEVA |  | DB1C501-GDM-817 / 048700002619 / 10244300 | 142076510/3234 | 31 | 1 | 2016 | 357.01 | 0 | 0 | 357.01 | 357.01 |  |  | 357.01 | 0 |  |  | 0 | 0 |  |  |  | 0 | 15 | 0 | 0 | 0 | 0
2615 | GRUPURI DE MASURA- Luna01 / / ORASUL GEOAGIU | DEVA |  | DB1C501-GDM-817 / 048700002619 / 10238767 | 18/3234 | 31 | 1 | 2016 | 1061.3 | 0 | 0 | 1061.3 | 1061.3 |  |  | 1061.3 | 0 |  |  | 0 | 0 |  |  |  | 0 | 15 | 0 | 0 | 0 | 0
2616 | BRANSAMENTE- Luna01 / Zo MT-JT Deva / ORASUL GEOAGIU | DEVA |  | DB1C509-BRS-719S / 047900035421 / 10238766 | 18/3236 | 31 | 1 | 2016 | 2589.24 | 0 | 0 | 2589.24 | 2589.24 |  |  | 2589.24 | 0 |  |  | 0 | 0 |  |  |  | 0 | 30 | 0 | 0 | 0 | 0
2617 | GRUPURI DE MASURA- Luna01 / / ORASUL GEOAGIU | DEVA |  | DB1C501-GDM-817 / 048700002619 / 10238765 | 17/3234 | 31 | 1 | 2016 | 1061.3 | 0 | 0 | 1061.3 | 1061.3 |  |  | 1061.3 | 0 |  |  | 0 | 0 |  |  |  | 0 | 15 | 0 | 0 | 0 | 0
2618 | BRANSAMENTE- Luna01 / Zo MT-JT Deva / ORASUL GEOAGIU | DEVA |  | DB1C509-BRS-719S / 047900035421 / 10238764 | 17/3236 | 31 | 1 | 2016 | 2545.17 | 0 | 0 | 2545.17 | 2545.17 |  |  | 2545.17 | 0 |  |  | 0 | 0 |  |  |  | 0 | 30 | 0 | 0 | 0 | 0
2619 | GRUPURI DE MASURA- Luna07 / / PADUREAN DORIN | DEVA |  | DB1C516-GDM-817 / 048700002654 / 10227177 | 0/4803 | 31 | 7 | 2016 | 71.87 | 0 | 0 | 71.87 | 71.87 |  |  | 71.87 | 0 |  |  | 0 | 0 |  |  |  | 0 | 15 | 0 | 0 | 0 | 0
2620 | GRUPURI DE MASURA- Luna07 / / CALDARAS RAMONA DOINA | DEVA |  | DB1C516-GDM-817 / 048700002654 / 10235996 | 0/4803 | 31 | 7 | 2016 | 22.35 | 0 | 0 | 22.35 | 22.35 |  |  | 22.35 | 0 |  |  | 0 | 0 |  |  |  | 0 | 15 | 0 | 0 | 0 | 0
2621 | GRUPURI DE MASURA- Luna03 / / SC APA PROD SA | DEVA |  | DB1006801-GDM-4838 / 048800000249 / 10231122 | 594911/3677 | 31 | 3 | 2016 | 888.36 | 0 | 0 | 888.36 | 0 |  |  | 0 | 888.36 |  |  | 888.36 | 0 |  |  |  | 0 | 15 | 0 | 0 | 0 | 0
2622 | POST DE TRANSFORMARE- Luna03 / APARPT PTZ 34 ST.TRAT. APA ORLEA / SC APA PROD SA | DEVA |  | DB1006801-PTG / 041000017185 / 10231118 | 594911/3678 | 31 | 3 | 2016 | 34940.36 | 0 | 0 | 34940.36 | 0 |  |  | 0 | 34940.36 |  |  | 34940.36 | 0 |  |  |  | 0 | 15 | 0 | 0 | 0 | 0
2623 | BRANSAMENTE- Luna03 / Zo MT-JT Timisoara / GRAMA IONUT LUCIAN | DEVA |  | DB1A237-BRS-719A / 047900035444 / 10219000 | 106370/3671 | 31 | 3 | 2016 | 1366.28 | 0 | 0 | 1366.28 | 1366.28 |  |  | 1366.28 | 0 |  |  | 0 | 0 |  |  |  | 0 | 40 | 0 | 0 | 0 | 0
2624 | BRANSAMENTE- Luna07 / Zo MT-JT Deva / CONSILIUL JUDETEAN HUNEDOARA | DEVA |  | DB1C501-BRS-719S / 047900035489 / 10215659 | 674/4806 | 31 | 7 | 2016 | 4690.22 | 0 | 0 | 4690.22 | 4690.22 |  |  | 4690.22 | 0 |  |  | 0 | 0 |  |  |  | 0 | 30 | 0 | 0 | 0 | 0
2625 | GRUPURI DE MASURA- Luna07 / / GAVRILESCU ESTERA BABI | DEVA |  | DB1C516-GDM-817 / 048700002654 / 10220563 | 0/4803 | 31 | 7 | 2016 | 21.75 | 0 | 0 | 21.75 | 21.75 |  |  | 21.75 | 0 |  |  | 0 | 0 |  |  |  | 0 | 15 | 0 | 0 | 0 | 0
2626 | LINII JT- Luna01 / Zo MT-JT Deva / TR L166/15 Alim,ee SC 7 din 7 | DEVA |  | DB1C500-LJT-639 / 045000011028 / 10191352 | 5796/3288 | 31 | 1 | 2016 | 3945.73 | 0 | 0 | 3945.73 | 3945.73 |  |  | 3945.73 | 0 |  |  | 0 | 0 |  |  |  | 0 | 30 | 0 | 0 | 0 | 0
2627 | GRUPURI DE MASURA- Luna01 / / SC 7 DIN 7 SRL | DEVA |  | DB1C501-GDM-817 / 048700002619 / 10191356 | 5796/3234 | 31 | 1 | 2016 | 1144.84 | 0 | 0 | 1144.84 | 1144.84 |  |  | 1144.84 | 0 |  |  | 0 | 0 |  |  |  | 0 | 15 | 0 | 0 | 0 | 0
2628 | GRUPURI DE MASURA- Luna02 / / VODAFONE ROMANIA SA | DEVA |  | DB1C501-GDM-817 / 048700002625 / 10158776 | 360/3519 | 29 | 2 | 2016 | 1088.32 | 0 | 0 | 1088.32 | 1088.32 |  |  | 1088.32 | 0 |  |  | 0 | 0 |  |  |  | 0 | 15 | 0 | 0 | 0 | 0
2629 | BRANSAMENTE- Luna02 / Zo MT-JT Deva / VODAFONE ROMANIA SA | DEVA |  | DB1C503-BRS-719S / 047900035433 / 10158775 | 360/3521 | 29 | 2 | 2016 | 877.41 | 0 | 0 | 877.41 | 877.41 |  |  | 877.41 | 0 |  |  | 0 | 0 |  |  |  | 0 | 30 | 0 | 0 | 0 | 0
2630 | GRUPURI DE MASURA- Luna04 / / KRISTOF STEFAN | DEVA |  | DB1C566-GDM-817 / 048700002635 / 10121429 | 0/4010 | 30 | 4 | 2016 | 147.63 | 0 | 0 | 147.63 | 147.63 |  |  | 147.63 | 0 |  |  | 0 | 0 |  |  |  | 0 | 15 | 0 | 0 | 0 | 0
2631 | GRUPURI DE MASURA- Luna06 / / MOLDOVAN IOAN | DEVA |  | DB1C582-GDM-817 / 048700002648 / 10122615 | 0/4506 | 30 | 6 | 2016 | 27.55 | 0 | 0 | 27.55 | 27.55 |  |  | 27.55 | 0 |  |  | 0 | 0 |  |  |  | 0 | 15 | 0 | 0 | 0 | 0
2632 | GRUPURI DE MASURA- Luna06 / / BOGDAN DOREL | DEVA |  | DB1C582-GDM-817 / 048700002648 / 10093259 | 0/4506 | 30 | 6 | 2016 | 248.63 | 0 | 0 | 248.63 | 248.63 |  |  | 248.63 | 0 |  |  | 0 | 0 |  |  |  | 0 | 15 | 0 | 0 | 0 | 0
2633 | BRANSAMENTE- Luna07 / Zo MT-JT Deva / SERVICIUL PUBLIC ADMINISTRAREA DOMENIULU | DEVA |  | DB1C516-BRS-719A / 047900035487 / 10081363 | 178/4804 | 31 | 7 | 2016 | 892.92 | 0 | 0 | 892.92 | 892.92 |  |  | 892.92 | 0 |  |  | 0 | 0 |  |  |  | 0 | 40 | 0 | 0 | 0 | 0
2634 | GRUPURI DE MASURA- Luna07 / / SERVICIUL PUBLIC ADMINISTRAREA DOMENIULU | DEVA |  | DB1C516-GDM-817 / 048700002654 / 10081360 | 178/4803 | 31 | 7 | 2016 | 458.93 | 0 | 0 | 458.93 | 458.93 |  |  | 458.93 | 0 |  |  | 0 | 0 |  |  |  | 0 | 15 | 0 | 0 | 0 | 0
2635 | LINII JT- Luna07 / Zo MT-JT Deva / TR-Deviere retele el, Mun,Deva Parc I,C, | DEVA |  | DB1C500-LJT-629 / 045000011159 / 10182401 | 0/4826 | 31 | 7 | 2016 | 581.77 | 0 | 0 | 581.77 | 581.77 |  |  | 581.77 | 0 |  |  | 0 | 0 |  |  |  | 0 | 40 | 0 | 0 | 0 | 0
2636 | LINII MT- Luna01 / L.A20 LUGOJ-FAGET TM / Alim,e,e,nodDumbrava-CNADNR-TR | DEVA |  | DB1001812-ACC / 045000011022 / 10170101 | 1517/3205 | 31 | 1 | 2016 | 18208.35 | 0 | 0 | 18208.35 | 0 |  |  | 0 | 18208.35 |  |  | 18208.35 | 0 |  |  |  | 0 | 40 | 0 | 0 | 0 | 0
2637 | GRUPURI DE MASURA- Luna07 / / SC ALPIN TRADITIONAL SRL | DEVA |  | DB1C516-GDM-817 / 048700002654 / 10172013 | 0/4803 | 31 | 7 | 2016 | 36.49 | 0 | 0 | 36.49 | 36.49 |  |  | 36.49 | 0 |  |  | 0 | 0 |  |  |  | 0 | 15 | 0 | 0 | 0 | 0
2638 | BRANSAMENTE- Luna01 / Zo MT-JT Deva / SC APA PROD SA | DEVA |  | DB1C501-BRS-719A / 047900035420 / 10246854 | 117/3235 | 31 | 1 | 2016 | 1732.56 | 0 | 0 | 1732.56 | 1732.56 |  |  | 1732.56 | 0 |  |  | 0 | 0 |  |  |  | 0 | 40 | 0 | 0 | 0 | 0
2639 | GRUPURI DE MASURA- Luna01 / / SC APA PROD SA | DEVA |  | DB1C501-GDM-817 / 048700002619 / 10246855 | 117/3234 | 31 | 1 | 2016 | 1071.88 | 0 | 0 | 1071.88 | 1071.88 |  |  | 1071.88 | 0 |  |  | 0 | 0 |  |  |  | 0 | 15 | 0 | 0 | 0 | 0
2640 | BRANSAMENTE- Luna02 / Zo MT-JT Deva / SC APA PROD SA | DEVA |  | DB1C503-BRS-719S / 047900035433 / 10246857 | 54/3521 | 29 | 2 | 2016 | 1239.12 | 0 | 0 | 1239.12 | 1239.12 |  |  | 1239.12 | 0 |  |  | 0 | 0 |  |  |  | 0 | 30 | 0 | 0 | 0 | 0
2641 | GRUPURI DE MASURA- Luna02 / / SC APA PROD SA | DEVA |  | DB1C501-GDM-817 / 048700002625 / 10246852 | 87/3519 | 29 | 2 | 2016 | 1200.96 | 0 | 0 | 1200.96 | 1200.96 |  |  | 1200.96 | 0 |  |  | 0 | 0 |  |  |  | 0 | 15 | 0 | 0 | 0 | 0
2642 | BRANSAMENTE- Luna02 / Zo MT-JT Deva / SC APA PROD SA | DEVA |  | DB1C604-BRS-719A / 047900035432 / 10246851 | 87/3520 | 29 | 2 | 2016 | 1762.42 | 0 | 0 | 1762.42 | 1762.42 |  |  | 1762.42 | 0 |  |  | 0 | 0 |  |  |  | 0 | 40 | 0 | 0 | 0 | 0
2643 | GRUPURI DE MASURA- Luna02 / / SC APA PROD SA | DEVA |  | DB1C501-GDM-817 / 048700002625 / 10246845 | 76/3519 | 29 | 2 | 2016 | 1145.5 | 0 | 0 | 1145.5 | 1145.5 |  |  | 1145.5 | 0 |  |  | 0 | 0 |  |  |  | 0 | 15 | 0 | 0 | 0 | 0
2644 | BRANSAMENTE- Luna02 / Zo MT-JT Deva / SC APA PROD SA | DEVA |  | DB1C604-BRS-719A / 047900035432 / 10246843 | 76/3520 | 29 | 2 | 2016 | 1866.33 | 0 | 0 | 1866.33 | 1866.33 |  |  | 1866.33 | 0 |  |  | 0 | 0 |  |  |  | 0 | 40 | 0 | 0 | 0 | 0
2645 | GRUPURI DE MASURA- Luna02 / / SC APA PROD SA | DEVA |  | DB1C501-GDM-817 / 048700002625 / 10246858 | 54/3519 | 29 | 2 | 2016 | 1111.19 | 0 | 0 | 1111.19 | 1111.19 |  |  | 1111.19 | 0 |  |  | 0 | 0 |  |  |  | 0 | 15 | 0 | 0 | 0 | 0
2646 | GRUPURI DE MASURA- Luna01 / / SC APA PROD SA | DEVA |  | DB1C501-GDM-817 / 048700002619 / 10247003 | 103/3234 | 31 | 1 | 2016 | 1064.26 | 0 | 0 | 1064.26 | 1064.26 |  |  | 1064.26 | 0 |  |  | 0 | 0 |  |  |  | 0 | 15 | 0 | 0 | 0 | 0
2647 | BRANSAMENTE- Luna06 / Zo MT-JT Deva / SC APA PROD SA | DEVA |  | DB1C544-BRS-719S / 047900035476 / 10246817 | 54/4508 | 30 | 6 | 2016 | 815.39 | 0 | 0 | 815.39 | 815.39 |  |  | 815.39 | 0 |  |  | 0 | 0 |  |  |  | 0 | 30 | 0 | 0 | 0 | 0
2648 | GRUPURI DE MASURA- Luna06 / / SC APA PROD SA | DEVA |  | DB1C582-GDM-817 / 048700002648 / 10246818 | 54/4506 | 30 | 6 | 2016 | 110.38 | 0 | 0 | 110.38 | 110.38 |  |  | 110.38 | 0 |  |  | 0 | 0 |  |  |  | 0 | 15 | 0 | 0 | 0 | 0
2649 | BRANSAMENTE- Luna05 / Zo MT-JT Deva / SC APA PROD SA | DEVA |  | DB1C602-BRS-719A / 047900035466 / 10246822 | 105/4296 | 31 | 5 | 2016 | 1647.87 | 0 | 0 | 1647.87 | 1647.87 |  |  | 1647.87 | 0 |  |  | 0 | 0 |  |  |  | 0 | 40 | 0 | 0 | 0 | 0
2650 | GRUPURI DE MASURA- Luna05 / / SC APA PROD SA | DEVA |  | DB1C567-GDM-817 / 048700002642 / 10246823 | 105/4295 | 31 | 5 | 2016 | 360.6 | 0 | 0 | 360.6 | 360.6 |  |  | 360.6 | 0 |  |  | 0 | 0 |  |  |  | 0 | 15 | 0 | 0 | 0 | 0
2651 | GRUPURI DE MASURA- Luna01 / / SC APA PROD SA | DEVA |  | DB1C501-GDM-817 / 048700002619 / 10246842 | 95/3234 | 31 | 1 | 2016 | 1079.78 | 0 | 0 | 1079.78 | 1079.78 |  |  | 1079.78 | 0 |  |  | 0 | 0 |  |  |  | 0 | 15 | 0 | 0 | 0 | 0
2652 | BRANSAMENTE- Luna01 / Zo MT-JT Deva / SC APA PROD SA | DEVA |  | DB1C509-BRS-719S / 047900035421 / 10246841 | 95/3236 | 31 | 1 | 2016 | 1159.64 | 0 | 0 | 1159.64 | 1159.64 |  |  | 1159.64 | 0 |  |  | 0 | 0 |  |  |  | 0 | 30 | 0 | 0 | 0 | 0
2653 | GRUPURI DE MASURA- Luna02 / / SC APA PROD SA | DEVA |  | DB1C501-GDM-817 / 048700002625 / 10246839 | 107/3519 | 29 | 2 | 2016 | 1096.71 | 0 | 0 | 1096.71 | 1096.71 |  |  | 1096.71 | 0 |  |  | 0 | 0 |  |  |  | 0 | 15 | 0 | 0 | 0 | 0
2654 | BRANSAMENTE- Luna02 / Zo MT-JT Deva / SC APA PROD SA | DEVA |  | DB1C503-BRS-719S / 047900035433 / 10246838 | 107/3521 | 29 | 2 | 2016 | 1216.09 | 0 | 0 | 1216.09 | 1216.09 |  |  | 1216.09 | 0 |  |  | 0 | 0 |  |  |  | 0 | 30 | 0 | 0 | 0 | 0
2655 | GRUPURI DE MASURA- Luna07 / / RARES ILIANA | DEVA |  | DB1C516-GDM-817 / 048700002654 / 10247267 | 0/4803 | 31 | 7 | 2016 | 22.35 | 0 | 0 | 22.35 | 22.35 |  |  | 22.35 | 0 |  |  | 0 | 0 |  |  |  | 0 | 15 | 0 | 0 | 0 | 0
2656 | BRANSAMENTE- Luna02 / Zo MT-JT Deva / SC APA PROD SA | DEVA |  | DB1C604-BRS-719A / 047900035432 / 10246859 | 143/3520 | 29 | 2 | 2016 | 1746.19 | 0 | 0 | 1746.19 | 1746.19 |  |  | 1746.19 | 0 |  |  | 0 | 0 |  |  |  | 0 | 40 | 0 | 0 | 0 | 0
2657 | GRUPURI DE MASURA- Luna05 / / SC APA PROD SA | DEVA |  | DB1C567-GDM-817 / 048700002642 / 10246813 | 98/4295 | 31 | 5 | 2016 | 160.84 | 0 | 0 | 160.84 | 160.84 |  |  | 160.84 | 0 |  |  | 0 | 0 |  |  |  | 0 | 15 | 0 | 0 | 0 | 0
2658 | BRANSAMENTE- Luna05 / Zo MT-JT Deva / SC APA PROD SA | DEVA |  | DB1C558-BRS-719S / 047900035467 / 10246812 | 98/4297 | 31 | 5 | 2016 | 764.1 | 0 | 0 | 764.1 | 764.1 |  |  | 764.1 | 0 |  |  | 0 | 0 |  |  |  | 0 | 30 | 0 | 0 | 0 | 0
2659 | GRUPURI DE MASURA- Luna06 / / SC APA PROD SA | DEVA |  | DB1C582-GDM-817 / 048700002648 / 10246809 | 55/4506 | 30 | 6 | 2016 | 125.33 | 0 | 0 | 125.33 | 125.33 |  |  | 125.33 | 0 |  |  | 0 | 0 |  |  |  | 0 | 15 | 0 | 0 | 0 | 0
2660 | BRANSAMENTE- Luna06 / Zo MT-JT Deva / SC APA PROD SA | DEVA |  | DB1C544-BRS-719S / 047900035476 / 10246808 | 55/4508 | 30 | 6 | 2016 | 817.66 | 0 | 0 | 817.66 | 817.66 |  |  | 817.66 | 0 |  |  | 0 | 0 |  |  |  | 0 | 30 | 0 | 0 | 0 | 0
2661 | GRUPURI DE MASURA- Luna02 / / SC APA PROD SA | DEVA |  | DB1C501-GDM-817 / 048700002625 / 10246866 | 93/3519 | 29 | 2 | 2016 | 1103.95 | 0 | 0 | 1103.95 | 1103.95 |  |  | 1103.95 | 0 |  |  | 0 | 0 |  |  |  | 0 | 15 | 0 | 0 | 0 | 0
2662 | BRANSAMENTE- Luna02 / Zo MT-JT Deva / SC APA PROD SA | DEVA |  | DB1C503-BRS-719S / 047900035433 / 10246865 | 93/3521 | 29 | 2 | 2016 | 1202.65 | 0 | 0 | 1202.65 | 1202.65 |  |  | 1202.65 | 0 |  |  | 0 | 0 |  |  |  | 0 | 30 | 0 | 0 | 0 | 0
2663 | GRUPURI DE MASURA- Luna01 / / SC APA PROD SA | DEVA |  | DB1C501-GDM-817 / 048700002619 / 10246864 | 108/3234 | 31 | 1 | 2016 | 1064.26 | 0 | 0 | 1064.26 | 1064.26 |  |  | 1064.26 | 0 |  |  | 0 | 0 |  |  |  | 0 | 15 | 0 | 0 | 0 | 0
2664 | BRANSAMENTE- Luna01 / Zo MT-JT Deva / SC APA PROD SA | DEVA |  | DB1C509-BRS-719S / 047900035421 / 10246863 | 108/3236 | 31 | 1 | 2016 | 1142.62 | 0 | 0 | 1142.62 | 1142.62 |  |  | 1142.62 | 0 |  |  | 0 | 0 |  |  |  | 0 | 30 | 0 | 0 | 0 | 0
2665 | GRUPURI DE MASURA- Luna02 / / SC APA PROD SA | DEVA |  | DB1C501-GDM-817 / 048700002625 / 10246860 | 143/3519 | 29 | 2 | 2016 | 1103.95 | 0 | 0 | 1103.95 | 1103.95 |  |  | 1103.95 | 0 |  |  | 0 | 0 |  |  |  | 0 | 15 | 0 | 0 | 0 | 0
2666 | BRANSAMENTE- Luna02 / Zo MT-JT Deva / SC APA PROD SA | DEVA |  | DB1C503-BRS-719S / 047900035433 / 10246835 | 55/3521 | 29 | 2 | 2016 | 1287.82 | 0 | 0 | 1287.82 | 1287.82 |  |  | 1287.82 | 0 |  |  | 0 | 0 |  |  |  | 0 | 30 | 0 | 0 | 0 | 0
2667 | GRUPURI DE MASURA- Luna07 / / CASA DE AJUTOR RECIPROC VIITORUL CALAN-I | DEVA |  | DB1C516-GDM-817 / 048700002654 / 10253351 | 0/4803 | 31 | 7 | 2016 | 43.49 | 0 | 0 | 43.49 | 43.49 |  |  | 43.49 | 0 |  |  | 0 | 0 |  |  |  | 0 | 15 | 0 | 0 | 0 | 0
2668 | BRANSAMENTE- Luna01 / Zo MT-JT Deva / SC APA PROD SA | DEVA |  | DB1C509-BRS-719S / 047900035421 / 10247002 | 103/3236 | 31 | 1 | 2016 | 1237.07 | 0 | 0 | 1237.07 | 1237.07 |  |  | 1237.07 | 0 |  |  | 0 | 0 |  |  |  | 0 | 30 | 0 | 0 | 0 | 0
2669 | GRUPURI DE MASURA- Luna02 / / SC APA PROD SA | DEVA |  | DB1C501-GDM-817 / 048700002625 / 10246837 | 55/3519 | 29 | 2 | 2016 | 1103.95 | 0 | 0 | 1103.95 | 1103.95 |  |  | 1103.95 | 0 |  |  | 0 | 0 |  |  |  | 0 | 15 | 0 | 0 | 0 | 0
2670 | GRUPURI DE MASURA- Luna02 / / SC APA PROD SA | DEVA |  | DB1C501-GDM-817 / 048700002625 / 10246486 | 104/3519 | 29 | 2 | 2016 | 1126.58 | 0 | 0 | 1126.58 | 1126.58 |  |  | 1126.58 | 0 |  |  | 0 | 0 |  |  |  | 0 | 15 | 0 | 0 | 0 | 0
2671 | BRANSAMENTE- Luna05 / Zo MT-JT Deva / SC APA PROD SA | DEVA |  | DB1C602-BRS-719A / 047900035466 / 10246622 | 107/4296 | 31 | 5 | 2016 | 1302.88 | 0 | 0 | 1302.88 | 1302.88 |  |  | 1302.88 | 0 |  |  | 0 | 0 |  |  |  | 0 | 40 | 0 | 0 | 0 | 0
2672 | GRUPURI DE MASURA- Luna06 / / SC APA PROD SA | DEVA |  | DB1C582-GDM-817 / 048700002648 / 10246620 | 109/4506 | 30 | 6 | 2016 | 132.38 | 0 | 0 | 132.38 | 132.38 |  |  | 132.38 | 0 |  |  | 0 | 0 |  |  |  | 0 | 15 | 0 | 0 | 0 | 0
2673 | BRANSAMENTE- Luna06 / Zo MT-JT Deva / SC APA PROD SA | DEVA |  | DB1C582-BRS-719A / 047900035475 / 10246619 | 109/4507 | 30 | 6 | 2016 | 1233.24 | 0 | 0 | 1233.24 | 1233.24 |  |  | 1233.24 | 0 |  |  | 0 | 0 |  |  |  | 0 | 40 | 0 | 0 | 0 | 0
2674 | GRUPURI DE MASURA- Luna05 / / SC APA PROD SA | DEVA |  | DB1C567-GDM-817 / 048700002642 / 10246618 | 102/4295 | 31 | 5 | 2016 | 125.73 | 0 | 0 | 125.73 | 125.73 |  |  | 125.73 | 0 |  |  | 0 | 0 |  |  |  | 0 | 15 | 0 | 0 | 0 | 0
2675 | BRANSAMENTE- Luna05 / Zo MT-JT Deva / SC APA PROD SA | DEVA |  | DB1C602-BRS-719A / 047900035466 / 10246617 | 102/4296 | 31 | 5 | 2016 | 1266.7 | 0 | 0 | 1266.7 | 1266.7 |  |  | 1266.7 | 0 |  |  | 0 | 0 |  |  |  | 0 | 40 | 0 | 0 | 0 | 0
2676 | GRUPURI DE MASURA- Luna06 / / SC APA PROD SA | DEVA |  | DB1C582-GDM-817 / 048700002648 / 10246616 | 53/4506 | 30 | 6 | 2016 | 132.38 | 0 | 0 | 132.38 | 132.38 |  |  | 132.38 | 0 |  |  | 0 | 0 |  |  |  | 0 | 15 | 0 | 0 | 0 | 0
2677 | BRANSAMENTE- Luna06 / Zo MT-JT Deva / SC APA PROD SA | DEVA |  | DB1C582-BRS-719A / 047900035475 / 10246615 | 53/4507 | 30 | 6 | 2016 | 1306.41 | 0 | 0 | 1306.41 | 1306.41 |  |  | 1306.41 | 0 |  |  | 0 | 0 |  |  |  | 0 | 40 | 0 | 0 | 0 | 0
2678 | BRANSAMENTE- Luna02 / Zo MT-JT Deva / SC APA PROD SA | DEVA |  | DB1C503-BRS-719S / 047900035433 / 10246678 | 168/3521 | 29 | 2 | 2016 | 1845.52 | 0 | 0 | 1845.52 | 1845.52 |  |  | 1845.52 | 0 |  |  | 0 | 0 |  |  |  | 0 | 30 | 0 | 0 | 0 | 0
2679 | GRUPURI DE MASURA- Luna02 / / SC APA PROD SA | DEVA |  | DB1C501-GDM-817 / 048700002625 / 10246679 | 168/3519 | 29 | 2 | 2016 | 1119.33 | 0 | 0 | 1119.33 | 1119.33 |  |  | 1119.33 | 0 |  |  | 0 | 0 |  |  |  | 0 | 15 | 0 | 0 | 0 | 0
2680 | GRUPURI DE MASURA- Luna05 / / SC APA PROD SA | DEVA |  | DB1C567-GDM-817 / 048700002642 / 10246623 | 107/4295 | 31 | 5 | 2016 | 131.62 | 0 | 0 | 131.62 | 131.62 |  |  | 131.62 | 0 |  |  | 0 | 0 |  |  |  | 0 | 15 | 0 | 0 | 0 | 0
2681 | BRANSAMENTE- Luna02 / Zo MT-JT Deva / SC APA PROD SA | DEVA |  | DB1C503-BRS-719S / 047900035433 / 10246485 | 104/3521 | 29 | 2 | 2016 | 1519.16 | 0 | 0 | 1519.16 | 1519.16 |  |  | 1519.16 | 0 |  |  | 0 | 0 |  |  |  | 0 | 30 | 0 | 0 | 0 | 0
2682 | GRUPURI DE MASURA- Luna02 / / SC APA PROD SA | DEVA |  | DB1C501-GDM-817 / 048700002625 / 10246484 | 120/3519 | 29 | 2 | 2016 | 1103.95 | 0 | 0 | 1103.95 | 1103.95 |  |  | 1103.95 | 0 |  |  | 0 | 0 |  |  |  | 0 | 15 | 0 | 0 | 0 | 0
2683 | BRANSAMENTE- Luna02 / Zo MT-JT Deva / SC APA PROD SA | DEVA |  | DB1C503-BRS-719S / 047900035433 / 10246483 | 120/3521 | 29 | 2 | 2016 | 1189.55 | 0 | 0 | 1189.55 | 1189.55 |  |  | 1189.55 | 0 |  |  | 0 | 0 |  |  |  | 0 | 30 | 0 | 0 | 0 | 0
2684 | GRUPURI DE MASURA- Luna01 / / SC APA PROD SA | DEVA |  | DB1C501-GDM-817 / 048700002619 / 10246482 | 102/3234 | 31 | 1 | 2016 | 1072.63 | 0 | 0 | 1072.63 | 1072.63 |  |  | 1072.63 | 0 |  |  | 0 | 0 |  |  |  | 0 | 15 | 0 | 0 | 0 | 0
2685 | BRANSAMENTE- Luna01 / Zo MT-JT Deva / SC APA PROD SA | DEVA |  | DB1C509-BRS-719S / 047900035421 / 10246481 | 102/3236 | 31 | 1 | 2016 | 1176.9 | 0 | 0 | 1176.9 | 1176.9 |  |  | 1176.9 | 0 |  |  | 0 | 0 |  |  |  | 0 | 30 | 0 | 0 | 0 | 0
2686 | LINII JT- Luna01 / Zo MT-JT Deva / TR-5784/14 CETATI DACICE DJ705A-Reglemen | DEVA |  | DB1C500-LJT-629 / 045000011029 / 10246570 | 103510/3290 | 31 | 1 | 2016 | 37278.44 | 0 | 0 | 37278.44 | 37278.44 |  |  | 37278.44 | 0 |  |  | 0 | 0 |  |  |  | 0 | 40 | 0 | 0 | 0 | 0
2687 | LINII JT- Luna01 / Zo MT-JT Deva / TR-5784/14 CETATI DACICE DJ705A-Reglemen | DEVA |  | DB1C535-LJT-619 / 045000011031 / 10246566 | 103510/3310 | 31 | 1 | 2016 | 11574.86 | 0 | 0 | 11574.86 | 11574.86 |  |  | 11574.86 | 0 |  |  | 0 | 0 |  |  |  | 0 | 40 | 0 | 0 | 0 | 0
2688 | LINII MT- Luna01 / L.A20 HATEG-CALAN STREI DV / TR-5784/14 CETATI DACICE DJ705A-Reglemen | DEVA |  | DB1006810-ACC / 045000011030 / 10246563 | 103510/3293 | 31 | 1 | 2016 | 86536.23 | 0 | 0 | 86536.23 | 0 |  |  | 0 | 86536.23 |  |  | 86536.23 | 0 |  |  |  | 0 | 40 | 0 | 0 | 0 | 0
2689 | GRUPURI DE MASURA- Luna06 / / SC APA PROD SA | DEVA |  | DB1C582-GDM-817 / 048700002648 / 10246378 | 434/4506 | 30 | 6 | 2016 | 169.15 | 0 | 0 | 169.15 | 169.15 |  |  | 169.15 | 0 |  |  | 0 | 0 |  |  |  | 0 | 15 | 0 | 0 | 0 | 0
2690 | BRANSAMENTE- Luna06 / Zo MT-JT Deva / SC APA PROD SA | DEVA |  | DB1C544-BRS-719S / 047900035476 / 10246377 | 434/4508 | 30 | 6 | 2016 | 1201.73 | 0 | 0 | 1201.73 | 1201.73 |  |  | 1201.73 | 0 |  |  | 0 | 0 |  |  |  | 0 | 30 | 0 | 0 | 0 | 0
2691 | GRUPURI DE MASURA- Luna02 / / SC APA PROD SA | DEVA |  | DB1C501-GDM-817 / 048700002625 / 10246477 | 79/3519 | 29 | 2 | 2016 | 1156.06 | 0 | 0 | 1156.06 | 1156.06 |  |  | 1156.06 | 0 |  |  | 0 | 0 |  |  |  | 0 | 15 | 0 | 0 | 0 | 0
2692 | BRANSAMENTE- Luna02 / Zo MT-JT Deva / SC APA PROD SA | DEVA |  | DB1C604-BRS-719A / 047900035432 / 10246476 | 79/3520 | 29 | 2 | 2016 | 1765.31 | 0 | 0 | 1765.31 | 1765.31 |  |  | 1765.31 | 0 |  |  | 0 | 0 |  |  |  | 0 | 40 | 0 | 0 | 0 | 0
2693 | GRUPURI DE MASURA- Luna05 / / SC APA PROD SA | DEVA |  | DB1C567-GDM-817 / 048700002642 / 10246433 | 104/4295 | 31 | 5 | 2016 | 125.73 | 0 | 0 | 125.73 | 125.73 |  |  | 125.73 | 0 |  |  | 0 | 0 |  |  |  | 0 | 15 | 0 | 0 | 0 | 0
2694 | BRANSAMENTE- Luna05 / Zo MT-JT Deva / SC APA PROD SA | DEVA |  | DB1C602-BRS-719A / 047900035466 / 10246432 | 104/4296 | 31 | 5 | 2016 | 1296.78 | 0 | 0 | 1296.78 | 1296.78 |  |  | 1296.78 | 0 |  |  | 0 | 0 |  |  |  | 0 | 40 | 0 | 0 | 0 | 0
2695 | GRUPURI DE MASURA- Luna05 / / SC APA PROD SA | DEVA |  | DB1C567-GDM-817 / 048700002642 / 10246429 | 101/4295 | 31 | 5 | 2016 | 125.73 | 0 | 0 | 125.73 | 125.73 |  |  | 125.73 | 0 |  |  | 0 | 0 |  |  |  | 0 | 15 | 0 | 0 | 0 | 0
2696 | BRANSAMENTE- Luna05 / Zo MT-JT Deva / SC APA PROD SA | DEVA |  | DB1C602-BRS-719A / 047900035466 / 10246428 | 101/4296 | 31 | 5 | 2016 | 1306.59 | 0 | 0 | 1306.59 | 1306.59 |  |  | 1306.59 | 0 |  |  | 0 | 0 |  |  |  | 0 | 40 | 0 | 0 | 0 | 0
2697 | GRUPURI DE MASURA- Luna07 / / SC APA PROD SA | DEVA |  | DB1C516-GDM-817 / 048700002654 / 10246633 | 60/4803 | 31 | 7 | 2016 | 66.01 | 0 | 0 | 66.01 | 66.01 |  |  | 66.01 | 0 |  |  | 0 | 0 |  |  |  | 0 | 15 | 0 | 0 | 0 | 0
2698 | BRANSAMENTE- Luna07 / Zo MT-JT Deva / SC APA PROD SA | DEVA |  | DB1C516-BRS-719A / 047900035487 / 10246632 | 60/4804 | 31 | 7 | 2016 | 1263.61 | 0 | 0 | 1263.61 | 1263.61 |  |  | 1263.61 | 0 |  |  | 0 | 0 |  |  |  | 0 | 40 | 0 | 0 | 0 | 0
2699 | GRUPURI DE MASURA- Luna05 / / SC APA PROD SA | DEVA |  | DB1C567-GDM-817 / 048700002642 / 10246629 | 103/4295 | 31 | 5 | 2016 | 160.84 | 0 | 0 | 160.84 | 160.84 |  |  | 160.84 | 0 |  |  | 0 | 0 |  |  |  | 0 | 15 | 0 | 0 | 0 | 0
2700 | BRANSAMENTE- Luna05 / Zo MT-JT Deva / SC APA PROD SA | DEVA |  | DB1C602-BRS-719A / 047900035466 / 10246628 | 103/4296 | 31 | 5 | 2016 | 1266.7 | 0 | 0 | 1266.7 | 1266.7 |  |  | 1266.7 | 0 |  |  | 0 | 0 |  |  |  | 0 | 40 | 0 | 0 | 0 | 0
2701 | GRUPURI DE MASURA- Luna05 / / SC APA PROD SA | DEVA |  | DB1C567-GDM-817 / 048700002642 / 10246625 | 99/4295 | 31 | 5 | 2016 | 160.86 | 0 | 0 | 160.86 | 160.86 |  |  | 160.86 | 0 |  |  | 0 | 0 |  |  |  | 0 | 15 | 0 | 0 | 0 | 0
2702 | BRANSAMENTE- Luna05 / Zo MT-JT Deva / SC APA PROD SA | DEVA |  | DB1C602-BRS-719A / 047900035466 / 10246624 | 99/4296 | 31 | 5 | 2016 | 1311.59 | 0 | 0 | 1311.59 | 1311.59 |  |  | 1311.59 | 0 |  |  | 0 | 0 |  |  |  | 0 | 40 | 0 | 0 | 0 | 0
2703 | GRUPURI DE MASURA- Luna05 / / PRAJA CALIN IOAN | DEVA |  | DB1C567-GDM-817 / 048700002642 / 10259625 | 0/4295 | 31 | 5 | 2016 | 114.21 | 0 | 0 | 114.21 | 114.21 |  |  | 114.21 | 0 |  |  | 0 | 0 |  |  |  | 0 | 15 | 0 | 0 | 0 | 0
2704 | GRUPURI DE MASURA- Luna07 / / PETROVICI ADAM | DEVA |  | DB1C516-GDM-817 / 048700002654 / 10265484 | 66/4803 | 31 | 7 | 2016 | 365.33 | 0 | 0 | 365.33 | 365.33 |  |  | 365.33 | 0 |  |  | 0 | 0 |  |  |  | 0 | 15 | 0 | 0 | 0 | 0
2705 | BRANSAMENTE- Luna07 / Zo MT-JT Deva / PETROVICI ADAM | DEVA |  | DB1C516-BRS-719A / 047900035487 / 10265483 | 66/4804 | 31 | 7 | 2016 | 1878.37 | 0 | 0 | 1878.37 | 1878.37 |  |  | 1878.37 | 0 |  |  | 0 | 0 |  |  |  | 0 | 40 | 0 | 0 | 0 | 0
2706 | GRUPURI DE MASURA- Luna02 / / MUNICIPIUL PETROSANI | DEVA |  | DB1C501-GDM-817 / 048700002625 / 10265296 | 66/3519 | 29 | 2 | 2016 | 350.81 | 0 | 0 | 350.81 | 350.81 |  |  | 350.81 | 0 |  |  | 0 | 0 |  |  |  | 0 | 15 | 0 | 0 | 0 | 0
2707 | BRANSAMENTE- Luna02 / Zo MT-JT Deva / MUNICIPIUL PETROSANI | DEVA |  | DB1C604-BRS-719A / 047900035432 / 10265295 | 66/3520 | 29 | 2 | 2016 | 1575.55 | 0 | 0 | 1575.55 | 1575.55 |  |  | 1575.55 | 0 |  |  | 0 | 0 |  |  |  | 0 | 40 | 0 | 0 | 0 | 0
2708 | GRUPURI DE MASURA- Luna07 / / SC FERART SRL | DEVA |  | DB1C516-GDM-817 / 048700002654 / 10265552 | 0/4803 | 31 | 7 | 2016 | 32.62 | 0 | 0 | 32.62 | 32.62 |  |  | 32.62 | 0 |  |  | 0 | 0 |  |  |  | 0 | 15 | 0 | 0 | 0 | 0
2709 | GRUPURI DE MASURA- Luna06 / / SC METAL DUE SRL | DEVA |  | DB1007306-GDM-4838 / 048800000255 / 10255938 | 143907706/4593 | 30 | 6 | 2016 | 1193.49 | 0 | 0 | 1193.49 | 0 |  |  | 0 | 1193.49 |  |  | 1193.49 | 0 |  |  |  | 0 | 15 | 0 | 0 | 0 | 0
2710 | POST DE TRANSFORMARE- Luna06 / APARCS PTAB 218 METAL DUE / SC METAL DUE SRL | DEVA |  | DB1007306-CUG / 041000017228 / 10255937 | 143907706/4594 | 30 | 6 | 2016 | 49174.27 | 0 | 0 | 49174.27 | 0 |  |  | 0 | 49174.27 |  |  | 49174.27 | 0 |  |  |  | 0 | 15 | 0 | 0 | 0 | 0
2711 | LINII MT- Luna06 / L.A20 PTZ 145-IRUM DV / SC METAL DUE SRL | DEVA |  | DB1007306-LES / 045000011129 / 10255936 | 143907706/4595 | 30 | 6 | 2016 | 47443.52 | 0 | 0 | 47443.52 | 0 |  |  | 0 | 47443.52 |  |  | 47443.52 | 0 |  |  |  | 0 | 30 | 0 | 0 | 0 | 0
2712 | GRUPURI DE MASURA- Luna05 / / CRETU CORNELIA | DEVA |  | DB1C567-GDM-817 / 048700002642 / 10265752 | 0/4295 | 31 | 5 | 2016 | 160.54 | 0 | 0 | 160.54 | 160.54 |  |  | 160.54 | 0 |  |  | 0 | 0 |  |  |  | 0 | 15 | 0 | 0 | 0 | 0
2713 | GRUPURI DE MASURA- Luna02 / / SC APA PROD SA | DEVA |  | DB1C501-GDM-817 / 048700002625 / 10242493 | 83/3519 | 29 | 2 | 2016 | 1079.49 | 0 | 0 | 1079.49 | 1079.49 |  |  | 1079.49 | 0 |  |  | 0 | 0 |  |  |  | 0 | 15 | 0 | 0 | 0 | 0
2714 | BRANSAMENTE- Luna02 / Zo MT-JT Deva / SC APA PROD SA | DEVA |  | DB1C503-BRS-719S / 047900035433 / 10242492 | 83/3521 | 29 | 2 | 2016 | 1704.62 | 0 | 0 | 1704.62 | 1704.62 |  |  | 1704.62 | 0 |  |  | 0 | 0 |  |  |  | 0 | 30 | 0 | 0 | 0 | 0
2715 | GRUPURI DE MASURA- Luna02 / / SC APA PROD SA | DEVA |  | DB1C501-GDM-817 / 048700002625 / 10242491 | 81/3519 | 29 | 2 | 2016 | 1079.49 | 0 | 0 | 1079.49 | 1079.49 |  |  | 1079.49 | 0 |  |  | 0 | 0 |  |  |  | 0 | 15 | 0 | 0 | 0 | 0
2716 | BRANSAMENTE- Luna02 / Zo MT-JT Deva / SC APA PROD SA | DEVA |  | DB1C503-BRS-719S / 047900035433 / 10242490 | 81/3521 | 29 | 2 | 2016 | 1780.64 | 0 | 0 | 1780.64 | 1780.64 |  |  | 1780.64 | 0 |  |  | 0 | 0 |  |  |  | 0 | 30 | 0 | 0 | 0 | 0
2717 | GRUPURI DE MASURA- Luna02 / / SC APA PROD SA | DEVA |  | DB1C501-GDM-817 / 048700002625 / 10242489 | 78/3519 | 29 | 2 | 2016 | 1101.92 | 0 | 0 | 1101.92 | 1101.92 |  |  | 1101.92 | 0 |  |  | 0 | 0 |  |  |  | 0 | 15 | 0 | 0 | 0 | 0
2718 | GRUPURI DE MASURA- Luna03 / / SC APA PROD SA | DEVA |  | DB1C559-GDM-817 / 048700002629 / 10245159 | 90/3666 | 31 | 3 | 2016 | 376.12 | 0 | 0 | 376.12 | 376.12 |  |  | 376.12 | 0 |  |  | 0 | 0 |  |  |  | 0 | 15 | 0 | 0 | 0 | 0
2719 | BRANSAMENTE- Luna03 / Zo MT-JT Deva / SC APA PROD SA | DEVA |  | DB1C500-BRS-719S / 047900035442 / 10245158 | 90/3668 | 31 | 3 | 2016 | 1470.94 | 0 | 0 | 1470.94 | 1470.94 |  |  | 1470.94 | 0 |  |  | 0 | 0 |  |  |  | 0 | 30 | 0 | 0 | 0 | 0
2720 | GRUPURI DE MASURA- Luna02 / / SC APA PROD SA | DEVA |  | DB1C501-GDM-817 / 048700002625 / 10244638 | 109/3519 | 29 | 2 | 2016 | 1111.19 | 0 | 0 | 1111.19 | 1111.19 |  |  | 1111.19 | 0 |  |  | 0 | 0 |  |  |  | 0 | 15 | 0 | 0 | 0 | 0
2721 | BRANSAMENTE- Luna02 / Zo MT-JT Deva / SC APA PROD SA | DEVA |  | DB1C503-BRS-719S / 047900035433 / 10244637 | 109/3521 | 29 | 2 | 2016 | 1290.39 | 0 | 0 | 1290.39 | 1290.39 |  |  | 1290.39 | 0 |  |  | 0 | 0 |  |  |  | 0 | 30 | 0 | 0 | 0 | 0
2722 | GRUPURI DE MASURA- Luna02 / / VASIU DORICA ANISOARA | DEVA |  | DB1C501-GDM-817 / 048700002625 / 10244636 | 898A/3519 | 29 | 2 | 2016 | 424.21 | 0 | 0 | 424.21 | 424.21 |  |  | 424.21 | 0 |  |  | 0 | 0 |  |  |  | 0 | 15 | 0 | 0 | 0 | 0
2723 | BRANSAMENTE- Luna02 / Zo MT-JT Deva / VASIU DORICA ANISOARA | DEVA |  | DB1C503-BRS-719S / 047900035433 / 10244635 | 898A/3521 | 29 | 2 | 2016 | 1261.31 | 0 | 0 | 1261.31 | 1261.31 |  |  | 1261.31 | 0 |  |  | 0 | 0 |  |  |  | 0 | 30 | 0 | 0 | 0 | 0
2724 | BRANSAMENTE- Luna04 / Zo MT-JT Deva / SC APA PROD SA | DEVA |  | DB1C566-BRS-719A / 047900035455 / 10245973 | 655/4011 | 30 | 4 | 2016 | 1189.6 | 0 | 0 | 1189.6 | 1189.6 |  |  | 1189.6 | 0 |  |  | 0 | 0 |  |  |  | 0 | 40 | 0 | 0 | 0 | 0
2725 | GRUPURI DE MASURA- Luna01 / / SC APA PROD SA | DEVA |  | DB1C501-GDM-817 / 048700002619 / 10244655 | 101/3234 | 31 | 1 | 2016 | 1071.88 | 0 | 0 | 1071.88 | 1071.88 |  |  | 1071.88 | 0 |  |  | 0 | 0 |  |  |  | 0 | 15 | 0 | 0 | 0 | 0
2726 | BRANSAMENTE- Luna01 / Zo MT-JT Deva / SC APA PROD SA | DEVA |  | DB1C501-BRS-719A / 047900035420 / 10244653 | 101/3235 | 31 | 1 | 2016 | 1671.93 | 0 | 0 | 1671.93 | 1671.93 |  |  | 1671.93 | 0 |  |  | 0 | 0 |  |  |  | 0 | 40 | 0 | 0 | 0 | 0
2727 | GRUPURI DE MASURA- Luna01 / / SC APA PROD SA | DEVA |  | DB1C501-GDM-817 / 048700002619 / 10244652 | 100/3234 | 31 | 1 | 2016 | 1063.98 | 0 | 0 | 1063.98 | 1063.98 |  |  | 1063.98 | 0 |  |  | 0 | 0 |  |  |  | 0 | 15 | 0 | 0 | 0 | 0
2728 | GRUPURI DE MASURA- Luna07 / / SC PROSPER POZITIV INVEST S,R,L | DEVA |  | DB1C516-GDM-817 / 048700002654 / 10250261 | 0/4803 | 31 | 7 | 2016 | 32.62 | 0 | 0 | 32.62 | 32.62 |  |  | 32.62 | 0 |  |  | 0 | 0 |  |  |  | 0 | 15 | 0 | 0 | 0 | 0
2729 | GRUPURI DE MASURA- Luna07 / / SC PROSPER POZITIV INVEST S,R,L | DEVA |  | DB1C516-GDM-817 / 048700002654 / 10250257 | 0/4803 | 31 | 7 | 2016 | 32.62 | 0 | 0 | 32.62 | 32.62 |  |  | 32.62 | 0 |  |  | 0 | 0 |  |  |  | 0 | 15 | 0 | 0 | 0 | 0
2730 | GRUPURI DE MASURA- Luna07 / / STELUTA IOAN SORIN | DEVA |  | DB1C516-GDM-817 / 048700002654 / 10241088 | 0/4803 | 31 | 7 | 2016 | 22.35 | 0 | 0 | 22.35 | 22.35 |  |  | 22.35 | 0 |  |  | 0 | 0 |  |  |  | 0 | 15 | 0 | 0 | 0 | 0
2731 | GRUPURI DE MASURA- Luna07 / / CINDA TEOFIL | DEVA |  | DB1C516-GDM-817 / 048700002654 / 10249712 | 0/4803 | 31 | 7 | 2016 | 32.62 | 0 | 0 | 32.62 | 32.62 |  |  | 32.62 | 0 |  |  | 0 | 0 |  |  |  | 0 | 15 | 0 | 0 | 0 | 0
2732 | BRANSAMENTE- Luna02 / Zo MT-JT Deva / SC APA PROD SA | DEVA |  | DB1C503-BRS-719S / 047900035433 / 10242488 | 78/3521 | 29 | 2 | 2016 | 1771.03 | 0 | 0 | 1771.03 | 1771.03 |  |  | 1771.03 | 0 |  |  | 0 | 0 |  |  |  | 0 | 30 | 0 | 0 | 0 | 0
2733 | GRUPURI DE MASURA- Luna04 / / PRIMARIA PETRILA-POLICLINICA -IE26/15 Al | DEVA |  | DB1008130-GDM-4838 / 048800000252 / 10232914 | 153213/4020 | 30 | 4 | 2016 | 5731.92 | 0 | 0 | 5731.92 | 0 |  |  | 0 | 5731.92 |  |  | 5731.92 | 0 |  |  |  | 0 | 15 | 0 | 0 | 0 | 0
2734 | POST DE TRANSFORMARE- Luna04 / APARCS PTAB 48 POLICLINICA PETRILA / PRIMARIA PETRILA-POLICLINICA -IE26/15 Al | DEVA |  | DB1008130-CUG / 041000017205 / 10232913 | 153213/4021 | 30 | 4 | 2016 | 48951.5 | 0 | 0 | 48951.5 | 0 |  |  | 0 | 48951.5 |  |  | 48951.5 | 0 |  |  |  | 0 | 15 | 0 | 0 | 0 | 0
2735 | LINII MT- Luna04 / L.S6 2 ORAS PETRILA PT 13-PETRILA DV / PRIMARIA PETRILA-POLICLINICA -IE26/15 Al | DEVA |  | DB1008130-LES / 045000011084 / 10232912 | 153213/4022 | 30 | 4 | 2016 | 14962.75 | 0 | 0 | 14962.75 | 0 |  |  | 0 | 14962.75 |  |  | 14962.75 | 0 |  |  |  | 0 | 30 | 0 | 0 | 0 | 0
2736 | GRUPURI DE MASURA- Luna01 / / GEORGESC FLORENTINA MARIA | DEVA |  | DB1C501-GDM-817 / 048700002619 / 10233777 | 0/3234 | 31 | 1 | 2016 | 105.35 | 0 | 0 | 105.35 | 105.35 |  |  | 105.35 | 0 |  |  | 0 | 0 |  |  |  | 0 | 15 | 0 | 0 | 0 | 0
2737 | GRUPURI DE MASURA- Luna07 / / PAVEL ION | DEVA |  | DB1C516-GDM-817 / 048700002654 / 10234231 | 0/4803 | 31 | 7 | 2016 | 21.75 | 0 | 0 | 21.75 | 21.75 |  |  | 21.75 | 0 |  |  | 0 | 0 |  |  |  | 0 | 15 | 0 | 0 | 0 | 0
2738 | BRANSAMENTE- Luna05 / Zo MT-JT Deva / COMUNA TELIUCU INFERIOR | DEVA |  | DB1C558-BRS-719S / 047900035467 / 10233913 | 140371732/4297 | 31 | 5 | 2016 | 8787.8 | 0 | 0 | 8787.8 | 8787.8 |  |  | 8787.8 | 0 |  |  | 0 | 0 |  |  |  | 0 | 30 | 0 | 0 | 0 | 0
2739 | GRUPURI DE MASURA- Luna02 / / SC APA PROD SA | DEVA |  | DB1C501-GDM-817 / 048700002625 / 10242487 | 86/3519 | 29 | 2 | 2016 | 1134.94 | 0 | 0 | 1134.94 | 1134.94 |  |  | 1134.94 | 0 |  |  | 0 | 0 |  |  |  | 0 | 15 | 0 | 0 | 0 | 0
2740 | BRANSAMENTE- Luna02 / Zo MT-JT Deva / SC APA PROD SA | DEVA |  | DB1C503-BRS-719S / 047900035433 / 10242486 | 86/3521 | 29 | 2 | 2016 | 1791.68 | 0 | 0 | 1791.68 | 1791.68 |  |  | 1791.68 | 0 |  |  | 0 | 0 |  |  |  | 0 | 30 | 0 | 0 | 0 | 0
2741 | GRUPURI DE MASURA- Luna01 / / SC APA PROD SA | DEVA |  | DB1C501-GDM-817 / 048700002619 / 10242484 | 99/3234 | 31 | 1 | 2016 | 1071.88 | 0 | 0 | 1071.88 | 1071.88 |  |  | 1071.88 | 0 |  |  | 0 | 0 |  |  |  | 0 | 15 | 0 | 0 | 0 | 0
2742 | BRANSAMENTE- Luna01 / Zo MT-JT Deva / SC APA PROD SA | DEVA |  | DB1C509-BRS-719S / 047900035421 / 10242483 | 99/3236 | 31 | 1 | 2016 | 1311.47 | 0 | 0 | 1311.47 | 1311.47 |  |  | 1311.47 | 0 |  |  | 0 | 0 |  |  |  | 0 | 30 | 0 | 0 | 0 | 0
2743 | GRUPURI DE MASURA- Luna01 / / SC APA PROD SA | DEVA |  | DB1C501-GDM-817 / 048700002619 / 10242482 | 110/3234 | 31 | 1 | 2016 | 1056.36 | 0 | 0 | 1056.36 | 1056.36 |  |  | 1056.36 | 0 |  |  | 0 | 0 |  |  |  | 0 | 15 | 0 | 0 | 0 | 0
2744 | BRANSAMENTE- Luna01 / Zo MT-JT Deva / SC APA PROD SA | DEVA |  | DB1C509-BRS-719S / 047900035421 / 10242481 | 110/3236 | 31 | 1 | 2016 | 1351.5 | 0 | 0 | 1351.5 | 1351.5 |  |  | 1351.5 | 0 |  |  | 0 | 0 |  |  |  | 0 | 30 | 0 | 0 | 0 | 0
2745 | GRUPURI DE MASURA- Luna07 / / VASIU PETRU DORU | DEVA |  | DB1C516-GDM-817 / 048700002654 / 10242390 | 0/4803 | 31 | 7 | 2016 | 22.35 | 0 | 0 | 22.35 | 22.35 |  |  | 22.35 | 0 |  |  | 0 | 0 |  |  |  | 0 | 15 | 0 | 0 | 0 | 0
2746 | GRUPURI DE MASURA- Luna07 / / SELECT SEMAR S,R,L,-D | DEVA |  | DB1C516-GDM-817 / 048700002654 / 10242385 | 0/4803 | 31 | 7 | 2016 | 22.35 | 0 | 0 | 22.35 | 22.35 |  |  | 22.35 | 0 |  |  | 0 | 0 |  |  |  | 0 | 15 | 0 | 0 | 0 | 0
2747 | GRUPURI DE MASURA- Luna07 / / ROTARIU ELENA | DEVA |  | DB1C516-GDM-817 / 048700002654 / 10242384 | 0/4803 | 31 | 7 | 2016 | 22.35 | 0 | 0 | 22.35 | 22.35 |  |  | 22.35 | 0 |  |  | 0 | 0 |  |  |  | 0 | 15 | 0 | 0 | 0 | 0
2748 | LINII MT- Luna01 / L.A20 MINA BOITA-HATEG DV / COMUNA RACHITOVA L43/15 Ciula Mare | DEVA |  | DB1006810-ACC / 045000011030 / 10239259 | 5810/3293 | 31 | 1 | 2016 | 15966.64 | 0 | 0 | 15966.64 | 0 |  |  | 0 | 15966.64 |  |  | 15966.64 | 0 |  |  |  | 0 | 40 | 0 | 0 | 0 | 0
2749 | GRUPURI DE MASURA- Luna01 / / NITU BOGDAN GABRIEL | DEVA |  | DB1C501-GDM-817 / 048700002619 / 10241335 | 991/3234 | 31 | 1 | 2016 | 157.91 | 0 | 0 | 157.91 | 157.91 |  |  | 157.91 | 0 |  |  | 0 | 0 |  |  |  | 0 | 15 | 0 | 0 | 0 | 0
2750 | BRANSAMENTE- Luna01 / Zo MT-JT Deva / NITU BOGDAN GABRIEL | DEVA |  | DB1C501-BRS-719A / 047900035420 / 10241334 | 991/3235 | 31 | 1 | 2016 | 1472.4 | 0 | 0 | 1472.4 | 1472.4 |  |  | 1472.4 | 0 |  |  | 0 | 0 |  |  |  | 0 | 40 | 0 | 0 | 0 | 0
2751 | GRUPURI DE MASURA- Luna01 / / SC APA PROD SA | DEVA |  | DB1C501-GDM-817 / 048700002619 / 10241345 | 361/3234 | 31 | 1 | 2016 | 1120.98 | 0 | 0 | 1120.98 | 1120.98 |  |  | 1120.98 | 0 |  |  | 0 | 0 |  |  |  | 0 | 15 | 0 | 0 | 0 | 0
2752 | BRANSAMENTE- Luna01 / Zo MT-JT Deva / SC APA PROD SA | DEVA |  | DB1C501-BRS-719A / 047900035420 / 10241344 | 361/3235 | 31 | 1 | 2016 | 1841.57 | 0 | 0 | 1841.57 | 1841.57 |  |  | 1841.57 | 0 |  |  | 0 | 0 |  |  |  | 0 | 40 | 0 | 0 | 0 | 0
2753 | GRUPURI DE MASURA- Luna01 / / IOVANEASA PAVEL | DEVA |  | DB1C501-GDM-817 / 048700002619 / 10240526 | 139/3234 | 31 | 1 | 2016 | 425.44 | 0 | 0 | 425.44 | 425.44 |  |  | 425.44 | 0 |  |  | 0 | 0 |  |  |  | 0 | 15 | 0 | 0 | 0 | 0
2754 | BRANSAMENTE- Luna01 / Zo MT-JT Deva / IOVANEASA PAVEL | DEVA |  | DB1C501-BRS-719A / 047900035420 / 10240525 | 139/3235 | 31 | 1 | 2016 | 1746.21 | 0 | 0 | 1746.21 | 1746.21 |  |  | 1746.21 | 0 |  |  | 0 | 0 |  |  |  | 0 | 40 | 0 | 0 | 0 | 0
2755 | BRANSAMENTE- Luna01 / Zo MT-JT Deva / ORASUL GEOAGIU | DEVA |  | DB1C509-BRS-719S / 047900035421 / 10239861 | 19/3236 | 31 | 1 | 2016 | 2690.3 | 0 | 0 | 2690.3 | 2690.3 |  |  | 2690.3 | 0 |  |  | 0 | 0 |  |  |  | 0 | 30 | 0 | 0 | 0 | 0
2756 | GRUPURI DE MASURA- Luna01 / / ORASUL GEOAGIU | DEVA |  | DB1C501-GDM-817 / 048700002619 / 10239860 | 16/3234 | 31 | 1 | 2016 | 1061.05 | 0 | 0 | 1061.05 | 1061.05 |  |  | 1061.05 | 0 |  |  | 0 | 0 |  |  |  | 0 | 15 | 0 | 0 | 0 | 0
2757 | BRANSAMENTE- Luna01 / Zo MT-JT Deva / ORASUL GEOAGIU | DEVA |  | DB1C509-BRS-719S / 047900035421 / 10239858 | 16/3236 | 31 | 1 | 2016 | 2690.3 | 0 | 0 | 2690.3 | 2690.3 |  |  | 2690.3 | 0 |  |  | 0 | 0 |  |  |  | 0 | 30 | 0 | 0 | 0 | 0
2758 | GRUPURI DE MASURA- Luna03 / / COMUNA RACHITOVA | DEVA |  | DB1C559-GDM-817 / 048700002629 / 10239811 | 18/3666 | 31 | 3 | 2016 | 1196.57 | 0 | 0 | 1196.57 | 1196.57 |  |  | 1196.57 | 0 |  |  | 0 | 0 |  |  |  | 0 | 15 | 0 | 0 | 0 | 0
2759 | BRANSAMENTE- Luna03 / Zo MT-JT Deva / COMUNA RACHITOVA | DEVA |  | DB1C500-BRS-719S / 047900035442 / 10239810 | 18/3668 | 31 | 3 | 2016 | 2133.89 | 0 | 0 | 2133.89 | 2133.89 |  |  | 2133.89 | 0 |  |  | 0 | 0 |  |  |  | 0 | 30 | 0 | 0 | 0 | 0
2760 | GRUPURI DE MASURA- Luna07 / / ROXANE MARIPET SRL | DEVA |  | DB1C516-GDM-817 / 048700002654 / 10240288 | 0/4803 | 31 | 7 | 2016 | 22.35 | 0 | 0 | 22.35 | 22.35 |  |  | 22.35 | 0 |  |  | 0 | 0 |  |  |  | 0 | 15 | 0 | 0 | 0 | 0
2761 | GRUPURI DE MASURA- Luna01 / / COMUNA RACHITOVA | DEVA |  | DB1C501-GDM-817 / 048700002619 / 10240287 | 5810/3234 | 31 | 1 | 2016 | 1014.43 | 0 | 0 | 1014.43 | 1014.43 |  |  | 1014.43 | 0 |  |  | 0 | 0 |  |  |  | 0 | 15 | 0 | 0 | 0 | 0
2762 | GRUPURI DE MASURA- Luna07 / / TIRANESC DANIEL-EMANUEL | DEVA |  | DB1C516-GDM-817 / 048700002654 / 10240286 | 0/4803 | 31 | 7 | 2016 | 22.35 | 0 | 0 | 22.35 | 22.35 |  |  | 22.35 | 0 |  |  | 0 | 0 |  |  |  | 0 | 15 | 0 | 0 | 0 | 0
2763 | GRUPURI DE MASURA- Luna01 / / BOKOR NICOLAE | DEVA |  | DB1C501-GDM-817 / 048700002619 / 10245097 | 0/3234 | 31 | 1 | 2016 | 165.55 | 0 | 0 | 165.55 | 165.55 |  |  | 165.55 | 0 |  |  | 0 | 0 |  |  |  | 0 | 15 | 0 | 0 | 0 | 0
2764 | GRUPURI DE MASURA- Luna01 / / S,C, E,ON DISTRIBUTIE S,A, | DEVA |  | DB1C501-GDM-817 / 048700002619 / 10245248 | 88/3234 | 31 | 1 | 2016 | 162.48 | 0 | 0 | 162.48 | 162.48 |  |  | 162.48 | 0 |  |  | 0 | 0 |  |  |  | 0 | 15 | 0 | 0 | 0 | 0
2765 | BRANSAMENTE- Luna01 / Zo MT-JT Deva / S,C, E,ON DISTRIBUTIE S,A, | DEVA |  | DB1C501-BRS-719A / 047900035420 / 10245247 | 88/3235 | 31 | 1 | 2016 | 2982.28 | 0 | 0 | 2982.28 | 2982.28 |  |  | 2982.28 | 0 |  |  | 0 | 0 |  |  |  | 0 | 40 | 0 | 0 | 0 | 0
2766 | GRUPURI DE MASURA- Luna01 / / ORASUL GEOAGIU | DEVA |  | DB1C501-GDM-817 / 048700002619 / 10239862 | 19/3234 | 31 | 1 | 2016 | 1021.27 | 0 | 0 | 1021.27 | 1021.27 |  |  | 1021.27 | 0 |  |  | 0 | 0 |  |  |  | 0 | 15 | 0 | 0 | 0 | 0
2767 | GRUPURI DE MASURA- Luna07 / / SUCIU R NICOLAE INBTREPRINDERE INDIVIDUA | DEVA |  | DB1C516-GDM-817 / 048700002654 / 10248974 | 0/4803 | 31 | 7 | 2016 | 32.62 | 0 | 0 | 32.62 | 32.62 |  |  | 32.62 | 0 |  |  | 0 | 0 |  |  |  | 0 | 15 | 0 | 0 | 0 | 0
2768 | GRUPURI DE MASURA- Luna07 / / SC TIMBERMONT MGR SRL | DEVA |  | DB1C516-GDM-817 / 048700002654 / 10245337 | 0/4803 | 31 | 7 | 2016 | 44.69 | 0 | 0 | 44.69 | 44.69 |  |  | 44.69 | 0 |  |  | 0 | 0 |  |  |  | 0 | 15 | 0 | 0 | 0 | 0
2769 | GRUPURI DE MASURA- Luna02 / / SC APA PROD SA | DEVA |  | DB1C501-GDM-817 / 048700002625 / 10243466 | 77/3519 | 29 | 2 | 2016 | 1101.92 | 0 | 0 | 1101.92 | 1101.92 |  |  | 1101.92 | 0 |  |  | 0 | 0 |  |  |  | 0 | 15 | 0 | 0 | 0 | 0
2770 | BRANSAMENTE- Luna02 / Zo MT-JT Deva / SC APA PROD SA | DEVA |  | DB1C604-BRS-719A / 047900035432 / 10243465 | 77/3520 | 29 | 2 | 2016 | 1769.59 | 0 | 0 | 1769.59 | 1769.59 |  |  | 1769.59 | 0 |  |  | 0 | 0 |  |  |  | 0 | 40 | 0 | 0 | 0 | 0
2771 | GRUPURI DE MASURA- Luna02 / / SC APA PROD SA | DEVA |  | DB1C501-GDM-817 / 048700002625 / 10243464 | 98/3519 | 29 | 2 | 2016 | 1103.95 | 0 | 0 | 1103.95 | 1103.95 |  |  | 1103.95 | 0 |  |  | 0 | 0 |  |  |  | 0 | 15 | 0 | 0 | 0 | 0
2772 | BRANSAMENTE- Luna02 / Zo MT-JT Deva / SC APA PROD SA | DEVA |  | DB1C503-BRS-719S / 047900035433 / 10243463 | 98/3521 | 29 | 2 | 2016 | 1359.61 | 0 | 0 | 1359.61 | 1359.61 |  |  | 1359.61 | 0 |  |  | 0 | 0 |  |  |  | 0 | 30 | 0 | 0 | 0 | 0
2773 | BRANSAMENTE- Luna01 / Zo MT-JT Deva / SC APA PROD SA | DEVA |  | DB1C509-BRS-719S / 047900035421 / 10245550 | 105/3236 | 31 | 1 | 2016 | 1212.43 | 0 | 0 | 1212.43 | 1212.43 |  |  | 1212.43 | 0 |  |  | 0 | 0 |  |  |  | 0 | 30 | 0 | 0 | 0 | 0
2774 | GRUPURI DE MASURA- Luna04 / / SC APA PROD SA | DEVA |  | DB1C566-GDM-817 / 048700002635 / 10245974 | 655/4010 | 30 | 4 | 2016 | 154.22 | 0 | 0 | 154.22 | 154.22 |  |  | 154.22 | 0 |  |  | 0 | 0 |  |  |  | 0 | 15 | 0 | 0 | 0 | 0
2775 | BRANSAMENTE- Luna01 / Zo MT-JT Deva / SC APA PROD SA | DEVA |  | DB1C501-BRS-719A / 047900035420 / 10244651 | 100/3235 | 31 | 1 | 2016 | 1672.83 | 0 | 0 | 1672.83 | 1672.83 |  |  | 1672.83 | 0 |  |  | 0 | 0 |  |  |  | 0 | 40 | 0 | 0 | 0 | 0
2776 | GRUPURI DE MASURA- Luna02 / / SC APA PROD SA | DEVA |  | DB1C501-GDM-817 / 048700002625 / 10244650 | 80/3519 | 29 | 2 | 2016 | 1101.92 | 0 | 0 | 1101.92 | 1101.92 |  |  | 1101.92 | 0 |  |  | 0 | 0 |  |  |  | 0 | 15 | 0 | 0 | 0 | 0
2777 | BRANSAMENTE- Luna02 / Zo MT-JT Deva / SC APA PROD SA | DEVA |  | DB1C604-BRS-719A / 047900035432 / 10244649 | 80/3520 | 29 | 2 | 2016 | 1736.9 | 0 | 0 | 1736.9 | 1736.9 |  |  | 1736.9 | 0 |  |  | 0 | 0 |  |  |  | 0 | 40 | 0 | 0 | 0 | 0
2778 | GRUPURI DE MASURA- Luna01 / / SC APA PROD SA | DEVA |  | DB1C501-GDM-817 / 048700002619 / 10244648 | 119/3234 | 31 | 1 | 2016 | 1071.88 | 0 | 0 | 1071.88 | 1071.88 |  |  | 1071.88 | 0 |  |  | 0 | 0 |  |  |  | 0 | 15 | 0 | 0 | 0 | 0
2779 | BRANSAMENTE- Luna01 / Zo MT-JT Deva / SC APA PROD SA | DEVA |  | DB1C501-BRS-719A / 047900035420 / 10244647 | 119/3235 | 31 | 1 | 2016 | 1732.56 | 0 | 0 | 1732.56 | 1732.56 |  |  | 1732.56 | 0 |  |  | 0 | 0 |  |  |  | 0 | 40 | 0 | 0 | 0 | 0
2780 | GRUPURI DE MASURA- Luna02 / / SC APA PROD SA | DEVA |  | DB1C501-GDM-817 / 048700002625 / 10244646 | 82/3519 | 29 | 2 | 2016 | 1211.52 | 0 | 0 | 1211.52 | 1211.52 |  |  | 1211.52 | 0 |  |  | 0 | 0 |  |  |  | 0 | 15 | 0 | 0 | 0 | 0
2781 | BRANSAMENTE- Luna02 / Zo MT-JT Deva / SC APA PROD SA | DEVA |  | DB1C604-BRS-719A / 047900035432 / 10244645 | 82/3520 | 29 | 2 | 2016 | 1726.34 | 0 | 0 | 1726.34 | 1726.34 |  |  | 1726.34 | 0 |  |  | 0 | 0 |  |  |  | 0 | 40 | 0 | 0 | 0 | 0
2782 | GRUPURI DE MASURA- Luna02 / / SC APA PROD SA | DEVA |  | DB1C501-GDM-817 / 048700002625 / 10245556 | 94/3519 | 29 | 2 | 2016 | 1081.34 | 0 | 0 | 1081.34 | 1081.34 |  |  | 1081.34 | 0 |  |  | 0 | 0 |  |  |  | 0 | 15 | 0 | 0 | 0 | 0
2783 | BRANSAMENTE- Luna02 / Zo MT-JT Deva / SC APA PROD SA | DEVA |  | DB1C503-BRS-719S / 047900035433 / 10245554 | 94/3521 | 29 | 2 | 2016 | 1666.17 | 0 | 0 | 1666.17 | 1666.17 |  |  | 1666.17 | 0 |  |  | 0 | 0 |  |  |  | 0 | 30 | 0 | 0 | 0 | 0
2784 | GRUPURI DE MASURA- Luna01 / / SC APA PROD SA | DEVA |  | DB1C501-GDM-817 / 048700002619 / 10245551 | 105/3234 | 31 | 1 | 2016 | 1071.88 | 0 | 0 | 1071.88 | 1071.88 |  |  | 1071.88 | 0 |  |  | 0 | 0 |  |  |  | 0 | 15 | 0 | 0 | 0 | 0
2785 | GRUPURI DE MASURA- Luna02 / / SC APA PROD SA | DEVA |  | DB1C501-GDM-817 / 048700002625 / 10245549 | 97/3519 | 29 | 2 | 2016 | 1103.95 | 0 | 0 | 1103.95 | 1103.95 |  |  | 1103.95 | 0 |  |  | 0 | 0 |  |  |  | 0 | 15 | 0 | 0 | 0 | 0
2786 | BRANSAMENTE- Luna02 / Zo MT-JT Deva / SC APA PROD SA | DEVA |  | DB1C503-BRS-719S / 047900035433 / 10245548 | 97/3521 | 29 | 2 | 2016 | 1191.79 | 0 | 0 | 1191.79 | 1191.79 |  |  | 1191.79 | 0 |  |  | 0 | 0 |  |  |  | 0 | 30 | 0 | 0 | 0 | 0
2787 | GRUPURI DE MASURA- Luna02 / / SC APA PROD SA | DEVA |  | DB1C501-GDM-817 / 048700002625 / 10245547 | 112/3519 | 29 | 2 | 2016 | 1119.33 | 0 | 0 | 1119.33 | 1119.33 |  |  | 1119.33 | 0 |  |  | 0 | 0 |  |  |  | 0 | 15 | 0 | 0 | 0 | 0
2788 | BRANSAMENTE- Luna02 / Zo MT-JT Deva / SC APA PROD SA | DEVA |  | DB1C503-BRS-719S / 047900035433 / 10245546 | 112/3521 | 29 | 2 | 2016 | 1242.04 | 0 | 0 | 1242.04 | 1242.04 |  |  | 1242.04 | 0 |  |  | 0 | 0 |  |  |  | 0 | 30 | 0 | 0 | 0 | 0
2789 | GRUPURI DE MASURA- Luna02 / / SC APA PROD SA | DEVA |  | DB1C501-GDM-817 / 048700002625 / 10245544 | 92/3519 | 29 | 2 | 2016 | 1074.09 | 0 | 0 | 1074.09 | 1074.09 |  |  | 1074.09 | 0 |  |  | 0 | 0 |  |  |  | 0 | 15 | 0 | 0 | 0 | 0
2790 | BRANSAMENTE- Luna02 / Zo MT-JT Deva / SC APA PROD SA | DEVA |  | DB1C503-BRS-719S / 047900035433 / 10245543 | 92/3521 | 29 | 2 | 2016 | 1199.03 | 0 | 0 | 1199.03 | 1199.03 |  |  | 1199.03 | 0 |  |  | 0 | 0 |  |  |  | 0 | 30 | 0 | 0 | 0 | 0
2791 | GRUPURI DE MASURA- Luna02 / / SC APA PROD SA | DEVA |  | DB1C501-GDM-817 / 048700002625 / 10245542 | 91/3519 | 29 | 2 | 2016 | 1074.09 | 0 | 0 | 1074.09 | 1074.09 |  |  | 1074.09 | 0 |  |  | 0 | 0 |  |  |  | 0 | 15 | 0 | 0 | 0 | 0
2792 | BRANSAMENTE- Luna02 / Zo MT-JT Deva / SC APA PROD SA | DEVA |  | DB1C503-BRS-719S / 047900035433 / 10245541 | 91/3521 | 29 | 2 | 2016 | 1210.34 | 0 | 0 | 1210.34 | 1210.34 |  |  | 1210.34 | 0 |  |  | 0 | 0 |  |  |  | 0 | 30 | 0 | 0 | 0 | 0
2793 | GRUPURI DE MASURA- Luna02 / / SC APA PROD SA | DEVA |  | DB1C501-GDM-817 / 048700002625 / 10245538 | 85/3519 | 29 | 2 | 2016 | 1074.09 | 0 | 0 | 1074.09 | 1074.09 |  |  | 1074.09 | 0 |  |  | 0 | 0 |  |  |  | 0 | 15 | 0 | 0 | 0 | 0
2794 | BRANSAMENTE- Luna02 / Zo MT-JT Deva / SC APA PROD SA | DEVA |  | DB1C503-BRS-719S / 047900035433 / 10245537 | 85/3521 | 29 | 2 | 2016 | 1190.89 | 0 | 0 | 1190.89 | 1190.89 |  |  | 1190.89 | 0 |  |  | 0 | 0 |  |  |  | 0 | 30 | 0 | 0 | 0 | 0
2795 | GRUPURI DE MASURA- Luna02 / / SC APA PROD SA | DEVA |  | DB1C501-GDM-817 / 048700002625 / 10245536 | 88/3519 | 29 | 2 | 2016 | 1074.09 | 0 | 0 | 1074.09 | 1074.09 |  |  | 1074.09 | 0 |  |  | 0 | 0 |  |  |  | 0 | 15 | 0 | 0 | 0 | 0
2796 | BRANSAMENTE- Luna02 / Zo MT-JT Deva / SC APA PROD SA | DEVA |  | DB1C503-BRS-719S / 047900035433 / 10245535 | 88/3521 | 29 | 2 | 2016 | 1140.21 | 0 | 0 | 1140.21 | 1140.21 |  |  | 1140.21 | 0 |  |  | 0 | 0 |  |  |  | 0 | 30 | 0 | 0 | 0 | 0
2797 | GRUPURI DE MASURA- Luna02 / / DRAICA AUREL-BENONE | DEVA |  | DB1C501-GDM-817 / 048700002625 / 10307203 | 1095/3519 | 29 | 2 | 2016 | 413.13 | 0 | 0 | 413.13 | 413.13 |  |  | 413.13 | 0 |  |  | 0 | 0 |  |  |  | 0 | 15 | 0 | 0 | 0 | 0
2798 | BRANSAMENTE- Luna02 / Zo MT-JT Deva / DRAICA AUREL-BENONE | DEVA |  | DB1C604-BRS-719A / 047900035432 / 10307099 | 1095/3520 | 29 | 2 | 2016 | 1705.16 | 0 | 0 | 1705.16 | 1705.16 |  |  | 1705.16 | 0 |  |  | 0 | 0 |  |  |  | 0 | 40 | 0 | 0 | 0 | 0
2799 | GRUPURI DE MASURA- Luna01 / / SC SPEEDY EXCHANGE SRL | DEVA |  | DB1C501-GDM-817 / 048700002619 / 10310312 | 487326 | 31 | 1 | 2016 | 397.79 | 0 | 0 | 397.79 | 397.79 |  |  | 397.79 | 0 |  |  | 0 | 0 |  |  |  | 0 | 15 | 0 | 0 | 0 | 0
2800 | BRANSAMENTE- Luna03 / Zo MT-JT Deva / MITRANOVICI MELINDA-ILDIKO | DEVA |  | DB1C500-BRS-719S / 047900035442 / 10310937 | 205/3668 | 31 | 3 | 2016 | 4553.66 | 0 | 0 | 4553.66 | 4553.66 |  |  | 4553.66 | 0 |  |  | 0 | 0 |  |  |  | 0 | 30 | 0 | 0 | 0 | 0
2801 | GRUPURI DE MASURA- Luna03 / / MITRANOVICI MELINDA-ILDIKO | DEVA |  | DB1C559-GDM-817 / 048700002629 / 10310940 | 205/3666 | 31 | 3 | 2016 | 342.94 | 0 | 0 | 342.94 | 342.94 |  |  | 342.94 | 0 |  |  | 0 | 0 |  |  |  | 0 | 15 | 0 | 0 | 0 | 0
2802 | BRANSAMENTE- Luna01 / Zo MT-JT Deva / PATISERIA BENI S,R,L, | DEVA |  | DB1C509-BRS-719S / 047900035421 / 10310946 | 161/3236 | 31 | 1 | 2016 | 1747.48 | 0 | 0 | 1747.48 | 1747.48 |  |  | 1747.48 | 0 |  |  | 0 | 0 |  |  |  | 0 | 30 | 0 | 0 | 0 | 0
2803 | GRUPURI DE MASURA- Luna02 / / ADMIN, NATIONALA APELE ROMANE-ADMIN,BAZI | DEVA |  | DB1C501-GDM-817 / 048700002625 / 10308653 | 591633 | 29 | 2 | 2016 | 367.89 | 0 | 0 | 367.89 | 367.89 |  |  | 367.89 | 0 |  |  | 0 | 0 |  |  |  | 0 | 15 | 0 | 0 | 0 | 0
2804 | BRANSAMENTE- Luna02 / Zo MT-JT Deva / ADMIN, NATIONALA APELE ROMANE-ADMIN,BAZI | DEVA |  | DB1C604-BRS-719A / 047900035432 / 10308652 | 591999 | 29 | 2 | 2016 | 1671.88 | 0 | 0 | 1671.88 | 1671.88 |  |  | 1671.88 | 0 |  |  | 0 | 0 |  |  |  | 0 | 40 | 0 | 0 | 0 | 0
2805 | GRUPURI DE MASURA- Luna03 / / RACA MIRCEA DORIN | DEVA |  | DB1C559-GDM-817 / 048700002629 / 10308002 | 26/3666 | 31 | 3 | 2016 | 157.58 | 0 | 0 | 157.58 | 157.58 |  |  | 157.58 | 0 |  |  | 0 | 0 |  |  |  | 0 | 15 | 0 | 0 | 0 | 0
2806 | BRANSAMENTE- Luna03 / Zo MT-JT Deva / RACA MIRCEA DORIN | DEVA |  | DB1C574-BRS-719A / 047900035441 / 10308001 | 26/3667 | 31 | 3 | 2016 | 3267.5 | 0 | 0 | 3267.5 | 3267.5 |  |  | 3267.5 | 0 |  |  | 0 | 0 |  |  |  | 0 | 40 | 0 | 0 | 0 | 0
2807 | GRUPURI DE MASURA- Luna01 / / FERARU DOINA | DEVA |  | DB1C501-GDM-817 / 048700002619 / 10307898 | 122/3234 | 31 | 1 | 2016 | 215.15 | 0 | 0 | 215.15 | 215.15 |  |  | 215.15 | 0 |  |  | 0 | 0 |  |  |  | 0 | 15 | 0 | 0 | 0 | 0
2808 | BRANSAMENTE- Luna01 / Zo MT-JT Deva / FERARU DOINA | DEVA |  | DB1C501-BRS-719A / 047900035420 / 10307896 | 122/3235 | 31 | 1 | 2016 | 3535.48 | 0 | 0 | 3535.48 | 3535.48 |  |  | 3535.48 | 0 |  |  | 0 | 0 |  |  |  | 0 | 40 | 0 | 0 | 0 | 0
2809 | GRUPURI DE MASURA- Luna01 / / TANASA DANIEL | DEVA |  | DB1C501-GDM-817 / 048700002619 / 10308099 | 129/3234 | 31 | 1 | 2016 | 214.9 | 0 | 0 | 214.9 | 214.9 |  |  | 214.9 | 0 |  |  | 0 | 0 |  |  |  | 0 | 15 | 0 | 0 | 0 | 0
2810 | BRANSAMENTE- Luna01 / Zo MT-JT Deva / TANASA DANIEL | DEVA |  | DB1C501-BRS-719A / 047900035420 / 10308095 | 129/3235 | 31 | 1 | 2016 | 1407.1 | 0 | 0 | 1407.1 | 1407.1 |  |  | 1407.1 | 0 |  |  | 0 | 0 |  |  |  | 0 | 40 | 0 | 0 | 0 | 0
2811 | GRUPURI DE MASURA- Luna01 / / CHIPERESCU IONEL | DEVA |  | DB1C501-GDM-817 / 048700002619 / 10310659 | 123/3234 | 31 | 1 | 2016 | 165.8 | 0 | 0 | 165.8 | 165.8 |  |  | 165.8 | 0 |  |  | 0 | 0 |  |  |  | 0 | 15 | 0 | 0 | 0 | 0
2812 | GRUPURI DE MASURA- Luna02 / / ORASUL GEOAGIU | DEVA |  | DB1C501-GDM-817 / 048700002625 / 10310952 | 149709804/3519 | 29 | 2 | 2016 | 1103.2 | 0 | 0 | 1103.2 | 1103.2 |  |  | 1103.2 | 0 |  |  | 0 | 0 |  |  |  | 0 | 15 | 0 | 0 | 0 | 0
2813 | BRANSAMENTE- Luna02 / Zo MT-JT Deva / ORASUL GEOAGIU | DEVA |  | DB1C503-BRS-719S / 047900035433 / 10310951 | 149709804/3521 | 29 | 2 | 2016 | 1080.4 | 0 | 0 | 1080.4 | 1080.4 |  |  | 1080.4 | 0 |  |  | 0 | 0 |  |  |  | 0 | 30 | 0 | 0 | 0 | 0
2814 | GRUPURI DE MASURA- Luna01 / / MURGOCI IOAN-VALERU | DEVA |  | DB1C501-GDM-817 / 048700002619 / 10310759 | 0/3234 | 31 | 1 | 2016 | 270.62 | 0 | 0 | 270.62 | 270.62 |  |  | 270.62 | 0 |  |  | 0 | 0 |  |  |  | 0 | 15 | 0 | 0 | 0 | 0
2815 | GRUPURI DE MASURA- Luna01 / / FULEA NICOLAIE-DANUT | DEVA |  | DB1C501-GDM-817 / 048700002619 / 10311147 | 154/3234 | 31 | 1 | 2016 | 357.51 | 0 | 0 | 357.51 | 357.51 |  |  | 357.51 | 0 |  |  | 0 | 0 |  |  |  | 0 | 15 | 0 | 0 | 0 | 0
2816 | BRANSAMENTE- Luna01 / Zo MT-JT Deva / FULEA NICOLAIE-DANUT | DEVA |  | DB1C501-BRS-719A / 047900035420 / 10311146 | 154/3235 | 31 | 1 | 2016 | 1789.08 | 0 | 0 | 1789.08 | 1789.08 |  |  | 1789.08 | 0 |  |  | 0 | 0 |  |  |  | 0 | 40 | 0 | 0 | 0 | 0
2817 | BRANSAMENTE- Luna01 / Zo MT-JT Deva / CHIPERESCU IONEL | DEVA |  | DB1C501-BRS-719A / 047900035420 / 10310657 | 123/3235 | 31 | 1 | 2016 | 1265.92 | 0 | 0 | 1265.92 | 1265.92 |  |  | 1265.92 | 0 |  |  | 0 | 0 |  |  |  | 0 | 40 | 0 | 0 | 0 | 0
2818 | GRUPURI DE MASURA- Luna01 / / MANTA MIHAI | DEVA |  | DB1C501-GDM-817 / 048700002619 / 10310653 | 913/3234 | 31 | 1 | 2016 | 149.03 | 0 | 0 | 149.03 | 149.03 |  |  | 149.03 | 0 |  |  | 0 | 0 |  |  |  | 0 | 15 | 0 | 0 | 0 | 0
2819 | BRANSAMENTE- Luna01 / Zo MT-JT Deva / MANTA MIHAI | DEVA |  | DB1C501-BRS-719A / 047900035420 / 10310652 | 913/3235 | 31 | 1 | 2016 | 1439.81 | 0 | 0 | 1439.81 | 1439.81 |  |  | 1439.81 | 0 |  |  | 0 | 0 |  |  |  | 0 | 40 | 0 | 0 | 0 | 0
2820 | GRUPURI DE MASURA- Luna04 / / ADMIN, NATIONALA APELE ROMANE-ADMIN,BAZI | DEVA |  | DB1C566-GDM-817 / 048700002635 / 10310649 | 30/4010 | 30 | 4 | 2016 | 409.27 | 0 | 0 | 409.27 | 409.27 |  |  | 409.27 | 0 |  |  | 0 | 0 |  |  |  | 0 | 15 | 0 | 0 | 0 | 0
2821 | BRANSAMENTE- Luna04 / Zo MT-JT Deva / ADMIN, NATIONALA APELE ROMANE-ADMIN,BAZI | DEVA |  | DB1C502-BRS-719S / 047900035456 / 10310646 | 30/4017 | 30 | 4 | 2016 | 2290.68 | 0 | 0 | 2290.68 | 2290.68 |  |  | 2290.68 | 0 |  |  | 0 | 0 |  |  |  | 0 | 30 | 0 | 0 | 0 | 0
2822 | BRANSAMENTE- Luna02 / Zo MT-JT Deva / SZABO ERZSEBET | DEVA |  | DB1C503-BRS-719S / 047900035433 / 10310565 | 1098/3521 | 29 | 2 | 2016 | 797.36 | 0 | 0 | 797.36 | 797.36 |  |  | 797.36 | 0 |  |  | 0 | 0 |  |  |  | 0 | 30 | 0 | 0 | 0 | 0
2823 | GRUPURI DE MASURA- Luna01 / / HUI AUREL | DEVA |  | DB1C501-GDM-817 / 048700002619 / 10310561 | 1024/3234 | 31 | 1 | 2016 | 116.47 | 0 | 0 | 116.47 | 116.47 |  |  | 116.47 | 0 |  |  | 0 | 0 |  |  |  | 0 | 15 | 0 | 0 | 0 | 0
2824 | BRANSAMENTE- Luna01 / Zo MT-JT Deva / HUI AUREL | DEVA |  | DB1C501-BRS-719A / 047900035420 / 10310560 | 1024/3235 | 31 | 1 | 2016 | 1495.82 | 0 | 0 | 1495.82 | 1495.82 |  |  | 1495.82 | 0 |  |  | 0 | 0 |  |  |  | 0 | 40 | 0 | 0 | 0 | 0
2825 | GRUPURI DE MASURA- Luna01 / / ASOCIATIA CASA CAUTATORULUI DE AUR-SES | DEVA |  | DB1C501-GDM-817 / 048700002619 / 10310558 | 109/3234 | 31 | 1 | 2016 | 573.98 | 0 | 0 | 573.98 | 573.98 |  |  | 573.98 | 0 |  |  | 0 | 0 |  |  |  | 0 | 15 | 0 | 0 | 0 | 0
2826 | LINII JT- Luna02 / Zo MT-JT Deva / ORASUL GEOAGIU | DEVA |  | DB1C508-LJT-639 / 045000011045 / 10310948 | 149709804/3536 | 29 | 2 | 2016 | 4423.75 | 0 | 0 | 4423.75 | 4423.75 |  |  | 4423.75 | 0 |  |  | 0 | 0 |  |  |  | 0 | 30 | 0 | 0 | 0 | 0
2827 | GRUPURI DE MASURA- Luna02 / / SZABO ERZSEBET | DEVA |  | DB1C501-GDM-817 / 048700002625 / 10310566 | 1098/3519 | 29 | 2 | 2016 | 107.15 | 0 | 0 | 107.15 | 107.15 |  |  | 107.15 | 0 |  |  | 0 | 0 |  |  |  | 0 | 15 | 0 | 0 | 0 | 0
2828 | GRUPURI DE MASURA- Luna01 / / UNGUREANU VALER DAN | DEVA |  | DB1C501-GDM-817 / 048700002619 / 10310770 | 0/3234 | 31 | 1 | 2016 | 219.83 | 0 | 0 | 219.83 | 219.83 |  |  | 219.83 | 0 |  |  | 0 | 0 |  |  |  | 0 | 15 | 0 | 0 | 0 | 0
2829 | BRANSAMENTE- Luna01 / Zo MT-JT Deva / SC SPEEDY EXCHANGE SRL | DEVA |  | DB1C501-BRS-719A / 047900035420 / 10309870 | 487691 | 31 | 1 | 2016 | 1722.41 | 0 | 0 | 1722.41 | 1722.41 |  |  | 1722.41 | 0 |  |  | 0 | 0 |  |  |  | 0 | 40 | 0 | 0 | 0 | 0
2830 | GRUPURI DE MASURA- Luna01 / / MUNICIPIUL DEVA | DEVA |  | DB1C501-GDM-817 / 048700002619 / 10306882 | 967/3234 | 31 | 1 | 2016 | 1054.86 | 0 | 0 | 1054.86 | 1054.86 |  |  | 1054.86 | 0 |  |  | 0 | 0 |  |  |  | 0 | 15 | 0 | 0 | 0 | 0
2831 | BRANSAMENTE- Luna01 / Zo MT-JT Deva / MUNICIPIUL DEVA | DEVA |  | DB1C509-BRS-719S / 047900035421 / 10306881 | 967/3236 | 31 | 1 | 2016 | 1648.55 | 0 | 0 | 1648.55 | 1648.55 |  |  | 1648.55 | 0 |  |  | 0 | 0 |  |  |  | 0 | 30 | 0 | 0 | 0 | 0
2832 | GRUPURI DE MASURA- Luna01 / / HAIDUC RADU CRISTIAN | DEVA |  | DB1C501-GDM-817 / 048700002619 / 10306379 | 996/3234 | 31 | 1 | 2016 | 359.6 | 0 | 0 | 359.6 | 359.6 |  |  | 359.6 | 0 |  |  | 0 | 0 |  |  |  | 0 | 15 | 0 | 0 | 0 | 0
2833 | BRANSAMENTE- Luna01 / Zo MT-JT Deva / HAIDUC RADU CRISTIAN | DEVA |  | DB1C501-BRS-719A / 047900035420 / 10306375 | 996/3235 | 31 | 1 | 2016 | 3505.52 | 0 | 0 | 3505.52 | 3505.52 |  |  | 3505.52 | 0 |  |  | 0 | 0 |  |  |  | 0 | 40 | 0 | 0 | 0 | 0
2834 | GRUPURI DE MASURA- Luna01 / / R,N,P, ROMSILVA- DIRECTIA SILVICA HUNEDO | DEVA |  | DB1C501-GDM-817 / 048700002619 / 10305351 | 107/3234 | 31 | 1 | 2016 | 165.56 | 0 | 0 | 165.56 | 165.56 |  |  | 165.56 | 0 |  |  | 0 | 0 |  |  |  | 0 | 15 | 0 | 0 | 0 | 0
2835 | BRANSAMENTE- Luna01 / Zo MT-JT Deva / R,N,P, ROMSILVA- DIRECTIA SILVICA HUNEDO | DEVA |  | DB1C501-BRS-719A / 047900035420 / 10305350 | 107/3235 | 31 | 1 | 2016 | 1443.77 | 0 | 0 | 1443.77 | 1443.77 |  |  | 1443.77 | 0 |  |  | 0 | 0 |  |  |  | 0 | 40 | 0 | 0 | 0 | 0
2836 | GRUPURI DE MASURA- Luna03 / / BALOSIN NICOLAE | DEVA |  | DB1C559-GDM-817 / 048700002629 / 10305784 | 44/3666 | 31 | 3 | 2016 | 352.71 | 0 | 0 | 352.71 | 352.71 |  |  | 352.71 | 0 |  |  | 0 | 0 |  |  |  | 0 | 15 | 0 | 0 | 0 | 0
2837 | BRANSAMENTE- Luna03 / Zo MT-JT Deva / BALOSIN NICOLAE | DEVA |  | DB1C574-BRS-719A / 047900035441 / 10305782 | 44/3667 | 31 | 3 | 2016 | 2236.76 | 0 | 0 | 2236.76 | 2236.76 |  |  | 2236.76 | 0 |  |  | 0 | 0 |  |  |  | 0 | 40 | 0 | 0 | 0 | 0
2838 | BRANSAMENTE- Luna02 / Zo MT-JT Deva / BORDEA ILEANA RODICA | DEVA |  | DB1C604-BRS-719A / 047900035432 / 10307653 | 112/3520 | 29 | 2 | 2016 | 1331.15 | 0 | 0 | 1331.15 | 1331.15 |  |  | 1331.15 | 0 |  |  | 0 | 0 |  |  |  | 0 | 40 | 0 | 0 | 0 | 0
2839 | GRUPURI DE MASURA- Luna05 / / COMUNA CRISCIOR | DEVA |  | DB1C567-GDM-817 / 048700002642 / 10307687 | 108/4295 | 31 | 5 | 2016 | 691.04 | 0 | 0 | 691.04 | 691.04 |  |  | 691.04 | 0 |  |  | 0 | 0 |  |  |  | 0 | 15 | 0 | 0 | 0 | 0
2840 | BRANSAMENTE- Luna05 / Zo MT-JT Deva / COMUNA CRISCIOR | DEVA |  | DB1C602-BRS-719A / 047900035466 / 10307681 | 108/4296 | 31 | 5 | 2016 | 1655.85 | 0 | 0 | 1655.85 | 1655.85 |  |  | 1655.85 | 0 |  |  | 0 | 0 |  |  |  | 0 | 40 | 0 | 0 | 0 | 0
2841 | GRUPURI DE MASURA- Luna01 / / TRIFAN IOAN PETRU | DEVA |  | DB1C501-GDM-817 / 048700002619 / 10307663 | 110/3234 | 31 | 1 | 2016 | 425.72 | 0 | 0 | 425.72 | 425.72 |  |  | 425.72 | 0 |  |  | 0 | 0 |  |  |  | 0 | 15 | 0 | 0 | 0 | 0
2842 | BRANSAMENTE- Luna01 / Zo MT-JT Deva / TRIFAN IOAN PETRU | DEVA |  | DB1C509-BRS-719S / 047900035421 / 10307661 | 110/3236 | 31 | 1 | 2016 | 1258.41 | 0 | 0 | 1258.41 | 1258.41 |  |  | 1258.41 | 0 |  |  | 0 | 0 |  |  |  | 0 | 30 | 0 | 0 | 0 | 0
2843 | GRUPURI DE MASURA- Luna02 / / BORDEA ILEANA RODICA | DEVA |  | DB1C501-GDM-817 / 048700002625 / 10307655 | 112/3519 | 29 | 2 | 2016 | 202.57 | 0 | 0 | 202.57 | 202.57 |  |  | 202.57 | 0 |  |  | 0 | 0 |  |  |  | 0 | 15 | 0 | 0 | 0 | 0
2844 | GRUPURI DE MASURA- Luna03 / / SFARU GHEORGHE | DEVA |  | DB1C559-GDM-817 / 048700002629 / 10307396 | 1050/3666 | 31 | 3 | 2016 | 322.61 | 0 | 0 | 322.61 | 322.61 |  |  | 322.61 | 0 |  |  | 0 | 0 |  |  |  | 0 | 15 | 0 | 0 | 0 | 0
2845 | BRANSAMENTE- Luna03 / Zo MT-JT Deva / SFARU GHEORGHE | DEVA |  | DB1C574-BRS-719A / 047900035441 / 10307395 | 1050/3667 | 31 | 3 | 2016 | 1719.9 | 0 | 0 | 1719.9 | 1719.9 |  |  | 1719.9 | 0 |  |  | 0 | 0 |  |  |  | 0 | 40 | 0 | 0 | 0 | 0
2846 | GRUPURI DE MASURA- Luna01 / / RAPID TINY VOIAJ SRL | DEVA |  | DB1C501-GDM-817 / 048700002619 / 10306809 | 487295 | 31 | 1 | 2016 | 455.16 | 0 | 0 | 455.16 | 455.16 |  |  | 455.16 | 0 |  |  | 0 | 0 |  |  |  | 0 | 15 | 0 | 0 | 0 | 0
2847 | BRANSAMENTE- Luna01 / Zo MT-JT Deva / RAPID TINY VOIAJ SRL | DEVA |  | DB1C501-BRS-719A / 047900035420 / 10306806 | 487660 | 31 | 1 | 2016 | 1776.53 | 0 | 0 | 1776.53 | 1776.53 |  |  | 1776.53 | 0 |  |  | 0 | 0 |  |  |  | 0 | 40 | 0 | 0 | 0 | 0
2848 | GRUPURI DE MASURA- Luna03 / / KONINGER CSAKI MELINDA | DEVA |  | DB1C559-GDM-817 / 048700002629 / 10306698 | 27/3666 | 31 | 3 | 2016 | 326.3 | 0 | 0 | 326.3 | 326.3 |  |  | 326.3 | 0 |  |  | 0 | 0 |  |  |  | 0 | 15 | 0 | 0 | 0 | 0
2849 | BRANSAMENTE- Luna03 / Zo MT-JT Deva / KONINGER CSAKI MELINDA | DEVA |  | DB1C574-BRS-719A / 047900035441 / 10306697 | 27/3667 | 31 | 3 | 2016 | 1742.57 | 0 | 0 | 1742.57 | 1742.57 |  |  | 1742.57 | 0 |  |  | 0 | 0 |  |  |  | 0 | 40 | 0 | 0 | 0 | 0
2850 | GRUPURI DE MASURA- Luna01 / / MOLDOVAN CALIN-IOSIF | DEVA |  | DB1C501-GDM-817 / 048700002619 / 10320750 | 104/3234 | 31 | 1 | 2016 | 147.18 | 0 | 0 | 147.18 | 147.18 |  |  | 147.18 | 0 |  |  | 0 | 0 |  |  |  | 0 | 15 | 0 | 0 | 0 | 0
2851 | BRANSAMENTE- Luna01 / Zo MT-JT Deva / MOLDOVAN CALIN-IOSIF | DEVA |  | DB1C501-BRS-719A / 047900035420 / 10320737 | 104/3235 | 31 | 1 | 2016 | 2819.9 | 0 | 0 | 2819.9 | 2819.9 |  |  | 2819.9 | 0 |  |  | 0 | 0 |  |  |  | 0 | 40 | 0 | 0 | 0 | 0
2852 | GRUPURI DE MASURA- Luna01 / / BERZAVA IONEL-TIBERIU | DEVA |  | DB1C501-GDM-817 / 048700002619 / 10316248 | 1068/3234 | 31 | 1 | 2016 | 376.37 | 0 | 0 | 376.37 | 376.37 |  |  | 376.37 | 0 |  |  | 0 | 0 |  |  |  | 0 | 15 | 0 | 0 | 0 | 0
2853 | BRANSAMENTE- Luna01 / Zo MT-JT Deva / JURCA DANIEL | DEVA |  | DB1C509-BRS-719S / 047900035421 / 10316254 | 1053/3236 | 31 | 1 | 2016 | 2517.25 | 0 | 0 | 2517.25 | 2517.25 |  |  | 2517.25 | 0 |  |  | 0 | 0 |  |  |  | 0 | 30 | 0 | 0 | 0 | 0
2854 | GRUPURI DE MASURA- Luna01 / / JURCA DANIEL | DEVA |  | DB1C501-GDM-817 / 048700002619 / 10316255 | 1053/3234 | 31 | 1 | 2016 | 371.36 | 0 | 0 | 371.36 | 371.36 |  |  | 371.36 | 0 |  |  | 0 | 0 |  |  |  | 0 | 15 | 0 | 0 | 0 | 0
2855 | BRANSAMENTE- Luna06 / Zo MT-JT Deva / SC C&T COMPUTERS SRL | DEVA |  | DB1C582-BRS-719A / 047900035475 / 10316257 | 51/4507 | 30 | 6 | 2016 | 1755 | 0 | 0 | 1755 | 1755 |  |  | 1755 | 0 |  |  | 0 | 0 |  |  |  | 0 | 40 | 0 | 0 | 0 | 0
2856 | GRUPURI DE MASURA- Luna07 / / ORASUL URICANI-POMPE-Revolutiei | DEVA |  | DB1C516-GDM-817 / 048700002654 / 10320467 | 131941/4803 | 31 | 7 | 2016 | 960.61 | 0 | 0 | 960.61 | 960.61 |  |  | 960.61 | 0 |  |  | 0 | 0 |  |  |  | 0 | 15 | 0 | 0 | 0 | 0
2857 | BRANSAMENTE- Luna07 / Zo MT-JT Deva / ORASUL URICANI-POMPE-Revolutiei | DEVA |  | DB1C501-BRS-719S / 047900035489 / 10320466 | 131941/4806 | 31 | 7 | 2016 | 1071.06 | 0 | 0 | 1071.06 | 1071.06 |  |  | 1071.06 | 0 |  |  | 0 | 0 |  |  |  | 0 | 30 | 0 | 0 | 0 | 0
2858 | LINII JT- Luna07 / Zo MT-JT Deva / ORASUL URICANI-POMPE-Revolutiei | DEVA |  | DB1C563-LJT-639 / 045000011163 / 10320465 | 131941/4848 | 31 | 7 | 2016 | 15201.35 | 0 | 0 | 15201.35 | 15201.35 |  |  | 15201.35 | 0 |  |  | 0 | 0 |  |  |  | 0 | 30 | 0 | 0 | 0 | 0
2859 | GRUPURI DE MASURA- Luna01 / / LUCHINI ANA | DEVA |  | DB1C501-GDM-817 / 048700002619 / 10320412 | 159/3234 | 31 | 1 | 2016 | 357.46 | 0 | 0 | 357.46 | 357.46 |  |  | 357.46 | 0 |  |  | 0 | 0 |  |  |  | 0 | 15 | 0 | 0 | 0 | 0
2860 | BRANSAMENTE- Luna01 / Zo MT-JT Deva / LUCHINI ANA | DEVA |  | DB1C501-BRS-719A / 047900035420 / 10320411 | 159/3235 | 31 | 1 | 2016 | 1809.68 | 0 | 0 | 1809.68 | 1809.68 |  |  | 1809.68 | 0 |  |  | 0 | 0 |  |  |  | 0 | 40 | 0 | 0 | 0 | 0
2861 | GRUPURI DE MASURA- Luna01 / / CIRESEL BUSINESS SRL | DEVA |  | DB1C501-GDM-817 / 048700002619 / 10320406 | 1023/3234 | 31 | 1 | 2016 | 357.75 | 0 | 0 | 357.75 | 357.75 |  |  | 357.75 | 0 |  |  | 0 | 0 |  |  |  | 0 | 15 | 0 | 0 | 0 | 0
2862 | BRANSAMENTE- Luna01 / Zo MT-JT Deva / CIRESEL BUSINESS SRL | DEVA |  | DB1C501-BRS-719A / 047900035420 / 10320405 | 1023/3235 | 31 | 1 | 2016 | 1816.86 | 0 | 0 | 1816.86 | 1816.86 |  |  | 1816.86 | 0 |  |  | 0 | 0 |  |  |  | 0 | 40 | 0 | 0 | 0 | 0
2863 | GRUPURI DE MASURA- Luna01 / / CIUCIU DORINEL-CONSTANTIN | DEVA |  | DB1C501-GDM-817 / 048700002619 / 10320403 | 1052/3234 | 31 | 1 | 2016 | 425.72 | 0 | 0 | 425.72 | 425.72 |  |  | 425.72 | 0 |  |  | 0 | 0 |  |  |  | 0 | 15 | 0 | 0 | 0 | 0
2864 | BRANSAMENTE- Luna01 / Zo MT-JT Deva / CIUCIU DORINEL-CONSTANTIN | DEVA |  | DB1C509-BRS-719S / 047900035421 / 10320402 | 1052/3236 | 31 | 1 | 2016 | 1373.34 | 0 | 0 | 1373.34 | 1373.34 |  |  | 1373.34 | 0 |  |  | 0 | 0 |  |  |  | 0 | 30 | 0 | 0 | 0 | 0
2865 | GRUPURI DE MASURA- Luna01 / / FLORIMONTE TEODORA NICOLETA | DEVA |  | DB1C501-GDM-817 / 048700002619 / 10320703 | 109/3234 | 31 | 1 | 2016 | 397.04 | 0 | 0 | 397.04 | 397.04 |  |  | 397.04 | 0 |  |  | 0 | 0 |  |  |  | 0 | 15 | 0 | 0 | 0 | 0
2866 | BRANSAMENTE- Luna01 / Zo MT-JT Deva / FLORIMONTE TEODORA NICOLETA | DEVA |  | DB1C501-BRS-719A / 047900035420 / 10320689 | 109/3235 | 31 | 1 | 2016 | 1810.57 | 0 | 0 | 1810.57 | 1810.57 |  |  | 1810.57 | 0 |  |  | 0 | 0 |  |  |  | 0 | 40 | 0 | 0 | 0 | 0
2867 | BRANSAMENTE- Luna01 / Zo MT-JT Deva / BERZAVA IONEL-TIBERIU | DEVA |  | DB1C501-BRS-719A / 047900035420 / 10316247 | 1068/3235 | 31 | 1 | 2016 | 1834.43 | 0 | 0 | 1834.43 | 1834.43 |  |  | 1834.43 | 0 |  |  | 0 | 0 |  |  |  | 0 | 40 | 0 | 0 | 0 | 0
2868 | GRUPURI DE MASURA- Luna01 / / COJOC DANIELA | DEVA |  | DB1C501-GDM-817 / 048700002619 / 10320400 | 994/3234 | 31 | 1 | 2016 | 203 | 0 | 0 | 203 | 203 |  |  | 203 | 0 |  |  | 0 | 0 |  |  |  | 0 | 15 | 0 | 0 | 0 | 0
2869 | GRUPURI DE MASURA- Luna01 / / LAZAR LIAN-CONSTANTIN | DEVA |  | DB1C501-GDM-817 / 048700002619 / 10316272 | 1069/3234 | 31 | 1 | 2016 | 408.93 | 0 | 0 | 408.93 | 408.93 |  |  | 408.93 | 0 |  |  | 0 | 0 |  |  |  | 0 | 15 | 0 | 0 | 0 | 0
2870 | BRANSAMENTE- Luna01 / Zo MT-JT Deva / LAZAR LIAN-CONSTANTIN | DEVA |  | DB1C501-BRS-719A / 047900035420 / 10316271 | 1069/3235 | 31 | 1 | 2016 | 3347.72 | 0 | 0 | 3347.72 | 3347.72 |  |  | 3347.72 | 0 |  |  | 0 | 0 |  |  |  | 0 | 40 | 0 | 0 | 0 | 0
2871 | GRUPURI DE MASURA- Luna02 / / SC TOTAL SIVISOR SRL | DEVA |  | DB1C501-GDM-817 / 048700002625 / 10320370 | 1049/3519 | 29 | 2 | 2016 | 143.06 | 0 | 0 | 143.06 | 143.06 |  |  | 143.06 | 0 |  |  | 0 | 0 |  |  |  | 0 | 15 | 0 | 0 | 0 | 0
2872 | BRANSAMENTE- Luna02 / Zo MT-JT Deva / SC TOTAL SIVISOR SRL | DEVA |  | DB1C604-BRS-719A / 047900035432 / 10320369 | 1049/3520 | 29 | 2 | 2016 | 1472.36 | 0 | 0 | 1472.36 | 1472.36 |  |  | 1472.36 | 0 |  |  | 0 | 0 |  |  |  | 0 | 40 | 0 | 0 | 0 | 0
2873 | GRUPURI DE MASURA- Luna01 / / RIJNITA LACRAMIOARA | DEVA |  | DB1C501-GDM-817 / 048700002619 / 10315666 | 166/3234 | 31 | 1 | 2016 | 108.76 | 0 | 0 | 108.76 | 108.76 |  |  | 108.76 | 0 |  |  | 0 | 0 |  |  |  | 0 | 15 | 0 | 0 | 0 | 0
2874 | BRANSAMENTE- Luna01 / Zo MT-JT Deva / RIJNITA LACRAMIOARA | DEVA |  | DB1C501-BRS-719A / 047900035420 / 10315660 | 166/3235 | 31 | 1 | 2016 | 1447.93 | 0 | 0 | 1447.93 | 1447.93 |  |  | 1447.93 | 0 |  |  | 0 | 0 |  |  |  | 0 | 40 | 0 | 0 | 0 | 0
2875 | GRUPURI DE MASURA- Luna01 / / MOLDOVAN AURICA | DEVA |  | DB1C501-GDM-817 / 048700002619 / 10315632 | 162/3234 | 31 | 1 | 2016 | 165.81 | 0 | 0 | 165.81 | 165.81 |  |  | 165.81 | 0 |  |  | 0 | 0 |  |  |  | 0 | 15 | 0 | 0 | 0 | 0
2876 | BRANSAMENTE- Luna01 / Zo MT-JT Deva / MOLDOVAN AURICA | DEVA |  | DB1C501-BRS-719A / 047900035420 / 10315629 | 162/3235 | 31 | 1 | 2016 | 1788.51 | 0 | 0 | 1788.51 | 1788.51 |  |  | 1788.51 | 0 |  |  | 0 | 0 |  |  |  | 0 | 40 | 0 | 0 | 0 | 0
2877 | GRUPURI DE MASURA- Luna01 / / VLAD PANAGHIA | DEVA |  | DB1C501-GDM-817 / 048700002619 / 10315622 | 487356 | 31 | 1 | 2016 | 147.18 | 0 | 0 | 147.18 | 147.18 |  |  | 147.18 | 0 |  |  | 0 | 0 |  |  |  | 0 | 15 | 0 | 0 | 0 | 0
2878 | BRANSAMENTE- Luna01 / Zo MT-JT Deva / VLAD PANAGHIA | DEVA |  | DB1C501-BRS-719A / 047900035420 / 10315620 | 487721 | 31 | 1 | 2016 | 1495.2 | 0 | 0 | 1495.2 | 1495.2 |  |  | 1495.2 | 0 |  |  | 0 | 0 |  |  |  | 0 | 40 | 0 | 0 | 0 | 0
2879 | GRUPURI DE MASURA- Luna01 / / PANAIT ANDREI | DEVA |  | DB1C501-GDM-817 / 048700002619 / 10315617 | 133/3234 | 31 | 1 | 2016 | 215.15 | 0 | 0 | 215.15 | 215.15 |  |  | 215.15 | 0 |  |  | 0 | 0 |  |  |  | 0 | 15 | 0 | 0 | 0 | 0
2880 | BRANSAMENTE- Luna01 / Zo MT-JT Deva / PANAIT ANDREI | DEVA |  | DB1C501-BRS-719A / 047900035420 / 10315615 | 133/3235 | 31 | 1 | 2016 | 1541.35 | 0 | 0 | 1541.35 | 1541.35 |  |  | 1541.35 | 0 |  |  | 0 | 0 |  |  |  | 0 | 40 | 0 | 0 | 0 | 0
2881 | GRUPURI DE MASURA- Luna01 / / SIRBU GHEORGHE | DEVA |  | DB1C501-GDM-817 / 048700002619 / 10318280 | 0/3234 | 31 | 1 | 2016 | 424.67 | 0 | 0 | 424.67 | 424.67 |  |  | 424.67 | 0 |  |  | 0 | 0 |  |  |  | 0 | 15 | 0 | 0 | 0 | 0
2882 | GRUPURI DE MASURA- Luna05 / / PAROHIA ORTODOXA ROMANA | DEVA |  | DB1C567-GDM-817 / 048700002642 / 10315822 | 28/4295 | 31 | 5 | 2016 | 434.09 | 0 | 0 | 434.09 | 434.09 |  |  | 434.09 | 0 |  |  | 0 | 0 |  |  |  | 0 | 15 | 0 | 0 | 0 | 0
2883 | BRANSAMENTE- Luna05 / Zo MT-JT Deva / PAROHIA ORTODOXA ROMANA | DEVA |  | DB1C602-BRS-719A / 047900035466 / 10315821 | 28/4296 | 31 | 5 | 2016 | 1614.72 | 0 | 0 | 1614.72 | 1614.72 |  |  | 1614.72 | 0 |  |  | 0 | 0 |  |  |  | 0 | 40 | 0 | 0 | 0 | 0
2884 | GRUPURI DE MASURA- Luna03 / / GORGHI CONSTANTIN FANICA | DEVA |  | DB1C559-GDM-817 / 048700002629 / 10317811 | 25/3666 | 31 | 3 | 2016 | 115.66 | 0 | 0 | 115.66 | 115.66 |  |  | 115.66 | 0 |  |  | 0 | 0 |  |  |  | 0 | 15 | 0 | 0 | 0 | 0
2885 | BRANSAMENTE- Luna03 / Zo MT-JT Deva / GORGHI CONSTANTIN FANICA | DEVA |  | DB1C574-BRS-719A / 047900035441 / 10317810 | 25/3667 | 31 | 3 | 2016 | 3020.36 | 0 | 0 | 3020.36 | 3020.36 |  |  | 3020.36 | 0 |  |  | 0 | 0 |  |  |  | 0 | 40 | 0 | 0 | 0 | 0
2886 | GRUPURI DE MASURA- Luna06 / / CONTROLEX SRL | DEVA |  | DB1C582-GDM-817 / 048700002648 / 10317808 | 17/4506 | 30 | 6 | 2016 | 139.24 | 0 | 0 | 139.24 | 139.24 |  |  | 139.24 | 0 |  |  | 0 | 0 |  |  |  | 0 | 15 | 0 | 0 | 0 | 0
2887 | BRANSAMENTE- Luna06 / Zo MT-JT Deva / CONTROLEX SRL | DEVA |  | DB1C544-BRS-719S / 047900035476 / 10317807 | 17/4508 | 30 | 6 | 2016 | 1022.61 | 0 | 0 | 1022.61 | 1022.61 |  |  | 1022.61 | 0 |  |  | 0 | 0 |  |  |  | 0 | 30 | 0 | 0 | 0 | 0
2888 | GRUPURI DE MASURA- Luna03 / / DEMEAN-DUMULESC MIRCEA | DEVA |  | DB1C559-GDM-817 / 048700002629 / 10317779 | 29/3666 | 31 | 3 | 2016 | 367.85 | 0 | 0 | 367.85 | 367.85 |  |  | 367.85 | 0 |  |  | 0 | 0 |  |  |  | 0 | 15 | 0 | 0 | 0 | 0
2889 | BRANSAMENTE- Luna03 / Zo MT-JT Deva / DEMEAN-DUMULESC MIRCEA | DEVA |  | DB1C500-BRS-719S / 047900035442 / 10317778 | 29/3668 | 31 | 3 | 2016 | 2515.21 | 0 | 0 | 2515.21 | 2515.21 |  |  | 2515.21 | 0 |  |  | 0 | 0 |  |  |  | 0 | 30 | 0 | 0 | 0 | 0
2890 | GRUPURI DE MASURA- Luna02 / / MIXT S,A, | DEVA |  | DB1C501-GDM-817 / 048700002625 / 10318339 | 0/3519 | 29 | 2 | 2016 | 367.89 | 0 | 0 | 367.89 | 367.89 |  |  | 367.89 | 0 |  |  | 0 | 0 |  |  |  | 0 | 15 | 0 | 0 | 0 | 0
2891 | GRUPURI DE MASURA- Luna01 / / FAUR MONICA LACRAMIOARA | DEVA |  | DB1C501-GDM-817 / 048700002619 / 10316269 | 0/3234 | 31 | 1 | 2016 | 116.22 | 0 | 0 | 116.22 | 116.22 |  |  | 116.22 | 0 |  |  | 0 | 0 |  |  |  | 0 | 15 | 0 | 0 | 0 | 0
2892 | GRUPURI DE MASURA- Luna01 / / FUSA MIRELA | DEVA |  | DB1C501-GDM-817 / 048700002619 / 10313427 | 1055/3234 | 31 | 1 | 2016 | 406.53 | 0 | 0 | 406.53 | 406.53 |  |  | 406.53 | 0 |  |  | 0 | 0 |  |  |  | 0 | 15 | 0 | 0 | 0 | 0
2893 | BRANSAMENTE- Luna01 / Zo MT-JT Deva / FUSA MIRELA | DEVA |  | DB1C509-BRS-719S / 047900035421 / 10313425 | 1055/3236 | 31 | 1 | 2016 | 1355.53 | 0 | 0 | 1355.53 | 1355.53 |  |  | 1355.53 | 0 |  |  | 0 | 0 |  |  |  | 0 | 30 | 0 | 0 | 0 | 0
2894 | GRUPURI DE MASURA- Luna07 / / VODAFONE ROMANIA SA | DEVA |  | DB1C516-GDM-817 / 048700002654 / 10313155 | 136/4803 | 31 | 7 | 2016 | 453.35 | 0 | 0 | 453.35 | 453.35 |  |  | 453.35 | 0 |  |  | 0 | 0 |  |  |  | 0 | 15 | 0 | 0 | 0 | 0
2895 | GRUPURI DE MASURA- Luna02 / / IANCU ANISOARA | DEVA |  | DB1C501-GDM-817 / 048700002625 / 10312880 | 156/3519 | 29 | 2 | 2016 | 352.52 | 0 | 0 | 352.52 | 352.52 |  |  | 352.52 | 0 |  |  | 0 | 0 |  |  |  | 0 | 15 | 0 | 0 | 0 | 0
2896 | BRANSAMENTE- Luna01 / Zo MT-JT Deva / CORNEA MARIA-VIRGINIA | DEVA |  | DB1C501-BRS-719A / 047900035420 / 10312056 | 487752 | 31 | 1 | 2016 | 1432.64 | 0 | 0 | 1432.64 | 1432.64 |  |  | 1432.64 | 0 |  |  | 0 | 0 |  |  |  | 0 | 40 | 0 | 0 | 0 | 0
2897 | GRUPURI DE MASURA- Luna02 / / ANGHELESCU ELENA | DEVA |  | DB1C501-GDM-817 / 048700002625 / 10310553 | 137/3519 | 29 | 2 | 2016 | 187.21 | 0 | 0 | 187.21 | 187.21 |  |  | 187.21 | 0 |  |  | 0 | 0 |  |  |  | 0 | 15 | 0 | 0 | 0 | 0
2898 | GRUPURI DE MASURA- Luna02 / / HATEGAN NICOLAE-MAXIM | DEVA |  | DB1C501-GDM-817 / 048700002625 / 10310546 | 111/3519 | 29 | 2 | 2016 | 413.38 | 0 | 0 | 413.38 | 413.38 |  |  | 413.38 | 0 |  |  | 0 | 0 |  |  |  | 0 | 15 | 0 | 0 | 0 | 0
2899 | BRANSAMENTE- Luna02 / Zo MT-JT Deva / HATEGAN NICOLAE-MAXIM | DEVA |  | DB1C604-BRS-719A / 047900035432 / 10310545 | 111/3520 | 29 | 2 | 2016 | 1529.94 | 0 | 0 | 1529.94 | 1529.94 |  |  | 1529.94 | 0 |  |  | 0 | 0 |  |  |  | 0 | 40 | 0 | 0 | 0 | 0
2900 | BRANSAMENTE- Luna02 / Zo MT-JT Deva / ANGHELESCU ELENA | DEVA |  | DB1C604-BRS-719A / 047900035432 / 10310544 | 137/3520 | 29 | 2 | 2016 | 1218.5 | 0 | 0 | 1218.5 | 1218.5 |  |  | 1218.5 | 0 |  |  | 0 | 0 |  |  |  | 0 | 40 | 0 | 0 | 0 | 0
2901 | GRUPURI DE MASURA- Luna05 / / S,C, ROMIRA ALPIN S,R,L, | DEVA |  | DB1C567-GDM-817 / 048700002642 / 10310534 | 50/4295 | 31 | 5 | 2016 | 365.32 | 0 | 0 | 365.32 | 365.32 |  |  | 365.32 | 0 |  |  | 0 | 0 |  |  |  | 0 | 15 | 0 | 0 | 0 | 0
2902 | BRANSAMENTE- Luna05 / Zo MT-JT Deva / S,C, ROMIRA ALPIN S,R,L, | DEVA |  | DB1C558-BRS-719S / 047900035467 / 10310530 | 50/4297 | 31 | 5 | 2016 | 1375.64 | 0 | 0 | 1375.64 | 1375.64 |  |  | 1375.64 | 0 |  |  | 0 | 0 |  |  |  | 0 | 30 | 0 | 0 | 0 | 0
2903 | BRANSAMENTE- Luna01 / Zo MT-JT Deva / BISERICA ADVENTISTA DE ZIUA A SAPTEA - C | DEVA |  | DB1C501-BRS-719A / 047900035420 / 10311520 | 146/3235 | 31 | 1 | 2016 | 1488.03 | 0 | 0 | 1488.03 | 1488.03 |  |  | 1488.03 | 0 |  |  | 0 | 0 |  |  |  | 0 | 40 | 0 | 0 | 0 | 0
2904 | GRUPURI DE MASURA- Luna04 / / FLORIAN MARIA DANA INTREPRINDERE INDIVID | DEVA |  | DB1C566-GDM-817 / 048700002635 / 10311507 | 1098/4010 | 30 | 4 | 2016 | 365.29 | 0 | 0 | 365.29 | 365.29 |  |  | 365.29 | 0 |  |  | 0 | 0 |  |  |  | 0 | 15 | 0 | 0 | 0 | 0
2905 | BRANSAMENTE- Luna04 / Zo MT-JT Deva / FLORIAN MARIA DANA INTREPRINDERE INDIVID | DEVA |  | DB1C566-BRS-719A / 047900035455 / 10311502 | 1098/4011 | 30 | 4 | 2016 | 1852.66 | 0 | 0 | 1852.66 | 1852.66 |  |  | 1852.66 | 0 |  |  | 0 | 0 |  |  |  | 0 | 40 | 0 | 0 | 0 | 0
2906 | GRUPURI DE MASURA- Luna01 / / CORNEA MARIA-VIRGINIA | DEVA |  | DB1C501-GDM-817 / 048700002619 / 10312057 | 487387 | 31 | 1 | 2016 | 185.33 | 0 | 0 | 185.33 | 185.33 |  |  | 185.33 | 0 |  |  | 0 | 0 |  |  |  | 0 | 15 | 0 | 0 | 0 | 0
2907 | BRANSAMENTE- Luna02 / Zo MT-JT Deva / IANCU ANISOARA | DEVA |  | DB1C604-BRS-719A / 047900035432 / 10312879 | 156/3520 | 29 | 2 | 2016 | 1817.71 | 0 | 0 | 1817.71 | 1817.71 |  |  | 1817.71 | 0 |  |  | 0 | 0 |  |  |  | 0 | 40 | 0 | 0 | 0 | 0
2908 | GRUPURI DE MASURA- Luna05 / / BACRAU RAJ | DEVA |  | DB1C567-GDM-817 / 048700002642 / 10312384 | 874848 | 31 | 5 | 2016 | 220.53 | 0 | 0 | 220.53 | 220.53 |  |  | 220.53 | 0 |  |  | 0 | 0 |  |  |  | 0 | 15 | 0 | 0 | 0 | 0
2909 | BRANSAMENTE- Luna05 / Zo MT-JT Deva / BACRAU RAJ | DEVA |  | DB1C602-BRS-719A / 047900035466 / 10312383 | 875214 | 31 | 5 | 2016 | 1256.95 | 0 | 0 | 1256.95 | 1256.95 |  |  | 1256.95 | 0 |  |  | 0 | 0 |  |  |  | 0 | 40 | 0 | 0 | 0 | 0
2910 | GRUPURI DE MASURA- Luna02 / / SINDEA ZAMFIR-ILIE | DEVA |  | DB1C501-GDM-817 / 048700002625 / 10310377 | 70/3519 | 29 | 2 | 2016 | 187.44 | 0 | 0 | 187.44 | 187.44 |  |  | 187.44 | 0 |  |  | 0 | 0 |  |  |  | 0 | 15 | 0 | 0 | 0 | 0
2911 | BRANSAMENTE- Luna02 / Zo MT-JT Deva / SINDEA ZAMFIR-ILIE | DEVA |  | DB1C604-BRS-719A / 047900035432 / 10310375 | 70/3520 | 29 | 2 | 2016 | 1407.69 | 0 | 0 | 1407.69 | 1407.69 |  |  | 1407.69 | 0 |  |  | 0 | 0 |  |  |  | 0 | 40 | 0 | 0 | 0 | 0
2912 | GRUPURI DE MASURA- Luna01 / / SOFIAN BOGDAN ANDREI | DEVA |  | DB1C501-GDM-817 / 048700002619 / 10310365 | 0/3234 | 31 | 1 | 2016 | 253.97 | 0 | 0 | 253.97 | 253.97 |  |  | 253.97 | 0 |  |  | 0 | 0 |  |  |  | 0 | 15 | 0 | 0 | 0 | 0
2913 | BRANSAMENTE- Luna01 / Zo MT-JT Deva / ASOCIATIA CASA CAUTATORULUI DE AUR-SES | DEVA |  | DB1C501-BRS-719A / 047900035420 / 10310555 | 109/3235 | 31 | 1 | 2016 | 1529.94 | 0 | 0 | 1529.94 | 1529.94 |  |  | 1529.94 | 0 |  |  | 0 | 0 |  |  |  | 0 | 40 | 0 | 0 | 0 | 0
2914 | GRUPURI DE MASURA- Luna01 / / MUT MARIA | DEVA |  | DB1C501-GDM-817 / 048700002619 / 10310619 | 0/3234 | 31 | 1 | 2016 | 199.75 | 0 | 0 | 199.75 | 199.75 |  |  | 199.75 | 0 |  |  | 0 | 0 |  |  |  | 0 | 15 | 0 | 0 | 0 | 0
2915 | BRANSAMENTE- Luna07 / Zo MT-JT Deva / VODAFONE ROMANIA SA | DEVA |  | DB1C516-BRS-719A / 047900035487 / 10313153 | 136/4804 | 31 | 7 | 2016 | 1712.23 | 0 | 0 | 1712.23 | 1712.23 |  |  | 1712.23 | 0 |  |  | 0 | 0 |  |  |  | 0 | 40 | 0 | 0 | 0 | 0
2916 | GRUPURI DE MASURA- Luna03 / / CIGMAIAN CONSTANTIN | DEVA |  | DB1C559-GDM-817 / 048700002629 / 10313142 | 26/3666 | 31 | 3 | 2016 | 326.3 | 0 | 0 | 326.3 | 326.3 |  |  | 326.3 | 0 |  |  | 0 | 0 |  |  |  | 0 | 15 | 0 | 0 | 0 | 0
2917 | BRANSAMENTE- Luna03 / Zo MT-JT Deva / CIGMAIAN CONSTANTIN | DEVA |  | DB1C574-BRS-719A / 047900035441 / 10313137 | 26/3667 | 31 | 3 | 2016 | 2036.45 | 0 | 0 | 2036.45 | 2036.45 |  |  | 2036.45 | 0 |  |  | 0 | 0 |  |  |  | 0 | 40 | 0 | 0 | 0 | 0
2918 | GRUPURI DE MASURA- Luna02 / / LANG MARCEL-ADRIAN | DEVA |  | DB1C501-GDM-817 / 048700002625 / 10314236 | 139/3519 | 29 | 2 | 2016 | 367.9 | 0 | 0 | 367.9 | 367.9 |  |  | 367.9 | 0 |  |  | 0 | 0 |  |  |  | 0 | 15 | 0 | 0 | 0 | 0
2919 | BRANSAMENTE- Luna02 / Zo MT-JT Deva / LANG MARCEL-ADRIAN | DEVA |  | DB1C604-BRS-719A / 047900035432 / 10314234 | 139/3520 | 29 | 2 | 2016 | 1875.39 | 0 | 0 | 1875.39 | 1875.39 |  |  | 1875.39 | 0 |  |  | 0 | 0 |  |  |  | 0 | 40 | 0 | 0 | 0 | 0
2920 | BRANSAMENTE- Luna01 / Zo MT-JT Deva / PROTOPOPIATUL ORTODOX ROMAN | DEVA |  | DB1C501-BRS-719A / 047900035420 / 10313433 | 995/3235 | 31 | 1 | 2016 | 1753.15 | 0 | 0 | 1753.15 | 1753.15 |  |  | 1753.15 | 0 |  |  | 0 | 0 |  |  |  | 0 | 40 | 0 | 0 | 0 | 0
2921 | GRUPURI DE MASURA- Luna06 / / SC C&T COMPUTERS SRL | DEVA |  | DB1C582-GDM-817 / 048700002648 / 10316264 | 51/4506 | 30 | 6 | 2016 | 379.48 | 0 | 0 | 379.48 | 379.48 |  |  | 379.48 | 0 |  |  | 0 | 0 |  |  |  | 0 | 15 | 0 | 0 | 0 | 0
2922 | GRUPURI DE MASURA- Luna01 / / PROTOPOPIATUL ORTODOX ROMAN | DEVA |  | DB1C501-GDM-817 / 048700002619 / 10313434 | 995/3234 | 31 | 1 | 2016 | 417.82 | 0 | 0 | 417.82 | 417.82 |  |  | 417.82 | 0 |  |  | 0 | 0 |  |  |  | 0 | 15 | 0 | 0 | 0 | 0
2923 | GRUPURI DE MASURA- Luna01 / / SOMESAN AUREL MARCEL | DEVA |  | DB1C501-GDM-817 / 048700002619 / 10314933 | 0/3234 | 31 | 1 | 2016 | 165.55 | 0 | 0 | 165.55 | 165.55 |  |  | 165.55 | 0 |  |  | 0 | 0 |  |  |  | 0 | 15 | 0 | 0 | 0 | 0
2924 | GRUPURI DE MASURA- Luna01 / / SULTANA ANCA MARIA | DEVA |  | DB1C501-GDM-817 / 048700002619 / 10314927 | 0/3234 | 31 | 1 | 2016 | 178.67 | 0 | 0 | 178.67 | 178.67 |  |  | 178.67 | 0 |  |  | 0 | 0 |  |  |  | 0 | 15 | 0 | 0 | 0 | 0
2925 | GRUPURI DE MASURA- Luna01 / / STANGACIU IOAN | DEVA |  | DB1C501-GDM-817 / 048700002619 / 10314925 | 0/3234 | 31 | 1 | 2016 | 219.84 | 0 | 0 | 219.84 | 219.84 |  |  | 219.84 | 0 |  |  | 0 | 0 |  |  |  | 0 | 15 | 0 | 0 | 0 | 0
2926 | GRUPURI DE MASURA- Luna01 / / ENVIRONMENTAL RESEARCH SRL | DEVA |  | DB1C501-GDM-817 / 048700002619 / 10314913 | 134/3234 | 31 | 1 | 2016 | 402.13 | 0 | 0 | 402.13 | 402.13 |  |  | 402.13 | 0 |  |  | 0 | 0 |  |  |  | 0 | 15 | 0 | 0 | 0 | 0
2927 | BRANSAMENTE- Luna01 / Zo MT-JT Deva / ENVIRONMENTAL RESEARCH SRL | DEVA |  | DB1C501-BRS-719A / 047900035420 / 10314912 | 134/3235 | 31 | 1 | 2016 | 1933.26 | 0 | 0 | 1933.26 | 1933.26 |  |  | 1933.26 | 0 |  |  | 0 | 0 |  |  |  | 0 | 40 | 0 | 0 | 0 | 0
2928 | GRUPURI DE MASURA- Luna02 / / CONSUMCOOP ILIA SOCIETATE COOPERATIVA | DEVA |  | DB1C501-GDM-817 / 048700002625 / 10313992 | 44/3519 | 29 | 2 | 2016 | 1045.17 | 0 | 0 | 1045.17 | 1045.17 |  |  | 1045.17 | 0 |  |  | 0 | 0 |  |  |  | 0 | 15 | 0 | 0 | 0 | 0
2929 | BRANSAMENTE- Luna02 / Zo MT-JT Deva / CONSUMCOOP ILIA SOCIETATE COOPERATIVA | DEVA |  | DB1C503-BRS-719S / 047900035433 / 10313990 | 44/3521 | 29 | 2 | 2016 | 2770.96 | 0 | 0 | 2770.96 | 2770.96 |  |  | 2770.96 | 0 |  |  | 0 | 0 |  |  |  | 0 | 30 | 0 | 0 | 0 | 0
2930 | GRUPURI DE MASURA- Luna01 / / FESSNER REMUS | DEVA |  | DB1C501-GDM-817 / 048700002619 / 10313977 | 155/3234 | 31 | 1 | 2016 | 132.99 | 0 | 0 | 132.99 | 132.99 |  |  | 132.99 | 0 |  |  | 0 | 0 |  |  |  | 0 | 15 | 0 | 0 | 0 | 0
2931 | BRANSAMENTE- Luna01 / Zo MT-JT Deva / FESSNER REMUS | DEVA |  | DB1C501-BRS-719A / 047900035420 / 10313975 | 155/3235 | 31 | 1 | 2016 | 1672.92 | 0 | 0 | 1672.92 | 1672.92 |  |  | 1672.92 | 0 |  |  | 0 | 0 |  |  |  | 0 | 40 | 0 | 0 | 0 | 0
2932 | GRUPURI DE MASURA- Luna01 / / VITONESC CIPRIAN-OCTAVIAN | DEVA |  | DB1C501-GDM-817 / 048700002619 / 10313967 | 147/3234 | 31 | 1 | 2016 | 326.8 | 0 | 0 | 326.8 | 326.8 |  |  | 326.8 | 0 |  |  | 0 | 0 |  |  |  | 0 | 15 | 0 | 0 | 0 | 0
2933 | BRANSAMENTE- Luna01 / Zo MT-JT Deva / VITONESC CIPRIAN-OCTAVIAN | DEVA |  | DB1C501-BRS-719A / 047900035420 / 10313966 | 147/3235 | 31 | 1 | 2016 | 1735.39 | 0 | 0 | 1735.39 | 1735.39 |  |  | 1735.39 | 0 |  |  | 0 | 0 |  |  |  | 0 | 40 | 0 | 0 | 0 | 0
2934 | GRUPURI DE MASURA- Luna06 / / TEODORESCU ELENA | DEVA |  | DB1C582-GDM-817 / 048700002648 / 10295524 | 0/4506 | 30 | 6 | 2016 | 190.43 | 0 | 0 | 190.43 | 190.43 |  |  | 190.43 | 0 |  |  | 0 | 0 |  |  |  | 0 | 15 | 0 | 0 | 0 | 0
2935 | BRANSAMENTE- Luna05 / Zo MT-JT Deva / MUNICIPIUL DEVA | DEVA |  | DB1C558-BRS-719S / 047900035467 / 10295076 | 850/4297 | 31 | 5 | 2016 | 1659.48 | 0 | 0 | 1659.48 | 1659.48 |  |  | 1659.48 | 0 |  |  | 0 | 0 |  |  |  | 0 | 30 | 0 | 0 | 0 | 0
2936 | GRUPURI DE MASURA- Luna05 / / MUNICIPIUL DEVA | DEVA |  | DB1C567-GDM-817 / 048700002642 / 10295080 | 850/4295 | 31 | 5 | 2016 | 948.32 | 0 | 0 | 948.32 | 948.32 |  |  | 948.32 | 0 |  |  | 0 | 0 |  |  |  | 0 | 15 | 0 | 0 | 0 | 0
2937 | GRUPURI DE MASURA- Luna01 / / DEJAN PETRU | DEVA |  | DB1C501-GDM-817 / 048700002619 / 10298788 | 127/3234 | 31 | 1 | 2016 | 225.02 | 0 | 0 | 225.02 | 225.02 |  |  | 225.02 | 0 |  |  | 0 | 0 |  |  |  | 0 | 15 | 0 | 0 | 0 | 0
2938 | BRANSAMENTE- Luna01 / Zo MT-JT Deva / DEJAN PETRU | DEVA |  | DB1C501-BRS-719A / 047900035420 / 10298785 | 127/3235 | 31 | 1 | 2016 | 1259.04 | 0 | 0 | 1259.04 | 1259.04 |  |  | 1259.04 | 0 |  |  | 0 | 0 |  |  |  | 0 | 40 | 0 | 0 | 0 | 0
2939 | GRUPURI DE MASURA- Luna05 / / CATANA ILINA | DEVA |  | DB1C567-GDM-817 / 048700002642 / 10298783 | 38/4295 | 31 | 5 | 2016 | 154.76 | 0 | 0 | 154.76 | 154.76 |  |  | 154.76 | 0 |  |  | 0 | 0 |  |  |  | 0 | 15 | 0 | 0 | 0 | 0
2940 | BRANSAMENTE- Luna05 / Zo MT-JT Deva / CATANA ILINA | DEVA |  | DB1C602-BRS-719A / 047900035466 / 10298781 | 38/4296 | 31 | 5 | 2016 | 1379.43 | 0 | 0 | 1379.43 | 1379.43 |  |  | 1379.43 | 0 |  |  | 0 | 0 |  |  |  | 0 | 40 | 0 | 0 | 0 | 0
2941 | GRUPURI DE MASURA- Luna05 / / EROSS ALEXANDRU | DEVA |  | DB1C567-GDM-817 / 048700002642 / 10294693 | 27/4295 | 31 | 5 | 2016 | 160.84 | 0 | 0 | 160.84 | 160.84 |  |  | 160.84 | 0 |  |  | 0 | 0 |  |  |  | 0 | 15 | 0 | 0 | 0 | 0
2942 | GRUPURI DE MASURA- Luna04 / / BELEIU DANIEL VASILE | DEVA |  | DB1C566-GDM-817 / 048700002635 / 10297214 | 993/4010 | 30 | 4 | 2016 | 276.86 | 0 | 0 | 276.86 | 276.86 |  |  | 276.86 | 0 |  |  | 0 | 0 |  |  |  | 0 | 15 | 0 | 0 | 0 | 0
2943 | BRANSAMENTE- Luna04 / Zo MT-JT Deva / BELEIU DANIEL VASILE | DEVA |  | DB1C566-BRS-719A / 047900035455 / 10297213 | 993/4011 | 30 | 4 | 2016 | 1869.89 | 0 | 0 | 1869.89 | 1869.89 |  |  | 1869.89 | 0 |  |  | 0 | 0 |  |  |  | 0 | 40 | 0 | 0 | 0 | 0
2944 | BRANSAMENTE- Luna01 / Zo MT-JT Deva / SC CRISANA PROD COM SRL | DEVA |  | DB1C501-BRS-719A / 047900035420 / 10297211 | 108/3235 | 31 | 1 | 2016 | 1414.42 | 0 | 0 | 1414.42 | 1414.42 |  |  | 1414.42 | 0 |  |  | 0 | 0 |  |  |  | 0 | 40 | 0 | 0 | 0 | 0
2945 | GRUPURI DE MASURA- Luna02 / / MIRUAL PROD S,R,L, | DEVA |  | DB1C501-GDM-817 / 048700002625 / 10297202 | 112/3519 | 29 | 2 | 2016 | 458.37 | 0 | 0 | 458.37 | 458.37 |  |  | 458.37 | 0 |  |  | 0 | 0 |  |  |  | 0 | 15 | 0 | 0 | 0 | 0
2946 | BRANSAMENTE- Luna02 / Zo MT-JT Deva / MIRUAL PROD S,R,L, | DEVA |  | DB1C604-BRS-719A / 047900035432 / 10297201 | 112/3520 | 29 | 2 | 2016 | 3482.38 | 0 | 0 | 3482.38 | 3482.38 |  |  | 3482.38 | 0 |  |  | 0 | 0 |  |  |  | 0 | 40 | 0 | 0 | 0 | 0
2947 | GRUPURI DE MASURA- Luna01 / / UNGUREANU-KIRALY CECILIA | DEVA |  | DB1C501-GDM-817 / 048700002619 / 10295193 | 1056/3234 | 31 | 1 | 2016 | 165.8 | 0 | 0 | 165.8 | 165.8 |  |  | 165.8 | 0 |  |  | 0 | 0 |  |  |  | 0 | 15 | 0 | 0 | 0 | 0
2948 | BRANSAMENTE- Luna01 / Zo MT-JT Deva / UNGUREANU-KIRALY CECILIA | DEVA |  | DB1C501-BRS-719A / 047900035420 / 10295192 | 1056/3235 | 31 | 1 | 2016 | 1355.36 | 0 | 0 | 1355.36 | 1355.36 |  |  | 1355.36 | 0 |  |  | 0 | 0 |  |  |  | 0 | 40 | 0 | 0 | 0 | 0
2949 | BRANSAMENTE- Luna05 / Zo MT-JT Deva / EROSS ALEXANDRU | DEVA |  | DB1C558-BRS-719S / 047900035467 / 10294692 | 27/4297 | 31 | 5 | 2016 | 1933.19 | 0 | 0 | 1933.19 | 1933.19 |  |  | 1933.19 | 0 |  |  | 0 | 0 |  |  |  | 0 | 30 | 0 | 0 | 0 | 0
2950 | GRUPURI DE MASURA- Luna01 / / VAS LASZLO | DEVA |  | DB1C501-GDM-817 / 048700002619 / 10292310 | 0/3234 | 31 | 1 | 2016 | 214.9 | 0 | 0 | 214.9 | 214.9 |  |  | 214.9 | 0 |  |  | 0 | 0 |  |  |  | 0 | 15 | 0 | 0 | 0 | 0
2951 | GRUPURI DE MASURA- Luna02 / / Serviciul Telecomunicatii Speciale U,M,0 | DEVA |  | DB1C501-GDM-817 / 048700002625 / 10292308 | 121/3519 | 29 | 2 | 2016 | 367.89 | 0 | 0 | 367.89 | 367.89 |  |  | 367.89 | 0 |  |  | 0 | 0 |  |  |  | 0 | 15 | 0 | 0 | 0 | 0
2952 | BRANSAMENTE- Luna02 / Zo MT-JT Deva / Serviciul Telecomunicatii Speciale U,M,0 | DEVA |  | DB1C503-BRS-719S / 047900035433 / 10292307 | 121/3521 | 29 | 2 | 2016 | 1252.32 | 0 | 0 | 1252.32 | 1252.32 |  |  | 1252.32 | 0 |  |  | 0 | 0 |  |  |  | 0 | 30 | 0 | 0 | 0 | 0
2953 | GRUPURI DE MASURA- Luna01 / / VODAFONE ROMANIA SA | DEVA |  | DB1C501-GDM-817 / 048700002619 / 10292229 | 149/3234 | 31 | 1 | 2016 | 1071.63 | 0 | 0 | 1071.63 | 1071.63 |  |  | 1071.63 | 0 |  |  | 0 | 0 |  |  |  | 0 | 15 | 0 | 0 | 0 | 0
2954 | BRANSAMENTE- Luna01 / Zo MT-JT Deva / VODAFONE ROMANIA SA | DEVA |  | DB1C501-BRS-719A / 047900035420 / 10292228 | 149/3235 | 31 | 1 | 2016 | 1806.12 | 0 | 0 | 1806.12 | 1806.12 |  |  | 1806.12 | 0 |  |  | 0 | 0 |  |  |  | 0 | 40 | 0 | 0 | 0 | 0
2955 | GRUPURI DE MASURA- Luna01 / / SC AMUR AGREMENT S,R,L, | DEVA |  | DB1C501-GDM-817 / 048700002619 / 10293553 | 1047/3234 | 31 | 1 | 2016 | 1187.08 | 0 | 0 | 1187.08 | 1187.08 |  |  | 1187.08 | 0 |  |  | 0 | 0 |  |  |  | 0 | 15 | 0 | 0 | 0 | 0
2956 | BRANSAMENTE- Luna01 / Zo MT-JT Deva / SC AMUR AGREMENT S,R,L, | DEVA |  | DB1C501-BRS-719A / 047900035420 / 10293552 | 1047/3235 | 31 | 1 | 2016 | 1836.29 | 0 | 0 | 1836.29 | 1836.29 |  |  | 1836.29 | 0 |  |  | 0 | 0 |  |  |  | 0 | 40 | 0 | 0 | 0 | 0
2957 | GRUPURI DE MASURA- Luna01 / / COSTACHE FLOREA | DEVA |  | DB1C501-GDM-817 / 048700002619 / 10293457 | 847/3234 | 31 | 1 | 2016 | 425.72 | 0 | 0 | 425.72 | 425.72 |  |  | 425.72 | 0 |  |  | 0 | 0 |  |  |  | 0 | 15 | 0 | 0 | 0 | 0
2958 | BRANSAMENTE- Luna01 / Zo MT-JT Deva / COSTACHE FLOREA | DEVA |  | DB1C501-BRS-719A / 047900035420 / 10293453 | 847/3235 | 31 | 1 | 2016 | 1569.05 | 0 | 0 | 1569.05 | 1569.05 |  |  | 1569.05 | 0 |  |  | 0 | 0 |  |  |  | 0 | 40 | 0 | 0 | 0 | 0
2959 | GRUPURI DE MASURA- Luna02 / / SC APA PROD SA | DEVA |  | DB1C501-GDM-817 / 048700002625 / 10293299 | 157/3519 | 29 | 2 | 2016 | 1119.33 | 0 | 0 | 1119.33 | 1119.33 |  |  | 1119.33 | 0 |  |  | 0 | 0 |  |  |  | 0 | 15 | 0 | 0 | 0 | 0
2960 | BRANSAMENTE- Luna02 / Zo MT-JT Deva / SC APA PROD SA | DEVA |  | DB1C604-BRS-719A / 047900035432 / 10293291 | 157/3520 | 29 | 2 | 2016 | 1799.98 | 0 | 0 | 1799.98 | 1799.98 |  |  | 1799.98 | 0 |  |  | 0 | 0 |  |  |  | 0 | 40 | 0 | 0 | 0 | 0
2961 | BRANSAMENTE- Luna01 / Zo MT-JT Deva / CAZAN ADRIANA NICOLETA | DEVA |  | DB1C501-BRS-719A / 047900035420 / 10295697 | 76/3235 | 31 | 1 | 2016 | 1761.48 | 0 | 0 | 1761.48 | 1761.48 |  |  | 1761.48 | 0 |  |  | 0 | 0 |  |  |  | 0 | 40 | 0 | 0 | 0 | 0
2962 | GRUPURI DE MASURA- Luna01 / / PETRICAN IONEL | DEVA |  | DB1C501-GDM-817 / 048700002619 / 10294179 | 103/3234 | 31 | 1 | 2016 | 165.56 | 0 | 0 | 165.56 | 165.56 |  |  | 165.56 | 0 |  |  | 0 | 0 |  |  |  | 0 | 15 | 0 | 0 | 0 | 0
2963 | BRANSAMENTE- Luna01 / Zo MT-JT Deva / PETRICAN IONEL | DEVA |  | DB1C509-BRS-719S / 047900035421 / 10294178 | 103/3236 | 31 | 1 | 2016 | 2696.12 | 0 | 0 | 2696.12 | 2696.12 |  |  | 2696.12 | 0 |  |  | 0 | 0 |  |  |  | 0 | 30 | 0 | 0 | 0 | 0
2964 | GRUPURI DE MASURA- Luna06 / / BAICU VLAD | DEVA |  | DB1C582-GDM-817 / 048700002648 / 10294176 | 105/4506 | 30 | 6 | 2016 | 277.08 | 0 | 0 | 277.08 | 277.08 |  |  | 277.08 | 0 |  |  | 0 | 0 |  |  |  | 0 | 15 | 0 | 0 | 0 | 0
2965 | BRANSAMENTE- Luna06 / Zo MT-JT Deva / BAICU VLAD | DEVA |  | DB1C582-BRS-719A / 047900035475 / 10294175 | 105/4507 | 30 | 6 | 2016 | 1752.96 | 0 | 0 | 1752.96 | 1752.96 |  |  | 1752.96 | 0 |  |  | 0 | 0 |  |  |  | 0 | 40 | 0 | 0 | 0 | 0
2966 | BRANSAMENTE- Luna07 / Zo MT-JT Deva / | DEVA |  | DB1C516-BRS-719A / 047900035487 / 10294172 | 0/4804 | 31 | 7 | 2016 | 231.96 | 0 | 0 | 231.96 | 231.96 |  |  | 231.96 | 0 |  |  | 0 | 0 |  |  |  | 0 | 40 | 0 | 0 | 0 | 0
2967 | GRUPURI DE MASURA- Luna01 / / CONSILIUL JUDETEAN HUNEDOARA | DEVA |  | DB1C501-GDM-817 / 048700002619 / 10294153 | 110/3234 | 31 | 1 | 2016 | 1065.12 | 0 | 0 | 1065.12 | 1065.12 |  |  | 1065.12 | 0 |  |  | 0 | 0 |  |  |  | 0 | 15 | 0 | 0 | 0 | 0
2968 | GRUPURI DE MASURA- Luna01 / / STOIC FLORIN ALIN | DEVA |  | DB1C501-GDM-817 / 048700002619 / 10294286 | 102/3234 | 31 | 1 | 2016 | 376.37 | 0 | 0 | 376.37 | 376.37 |  |  | 376.37 | 0 |  |  | 0 | 0 |  |  |  | 0 | 15 | 0 | 0 | 0 | 0
2969 | BRANSAMENTE- Luna06 / Zo MT-JT Deva / LAZARESCU NADIA-MARIA | DEVA |  | DB1C544-BRS-719S / 047900035476 / 10293881 | 0/4508 | 30 | 6 | 2016 | 132.85 | 0 | 0 | 132.85 | 132.85 |  |  | 132.85 | 0 |  |  | 0 | 0 |  |  |  | 0 | 30 | 0 | 0 | 0 | 0
2970 | BRANSAMENTE- Luna01 / Zo MT-JT Deva / CONSILIUL JUDETEAN HUNEDOARA | DEVA |  | DB1C501-BRS-719A / 047900035420 / 10294152 | 110/3235 | 31 | 1 | 2016 | 1258.84 | 0 | 0 | 1258.84 | 1258.84 |  |  | 1258.84 | 0 |  |  | 0 | 0 |  |  |  | 0 | 40 | 0 | 0 | 0 | 0
2971 | LINII JT- Luna02 / Zo MT-JT Deva / SC STANCU IMOB SRL | DEVA |  | DB1C508-LJT-639 / 045000011045 / 10298342 | 13/3536 | 29 | 2 | 2016 | 2005.49 | 0 | 0 | 2005.49 | 2005.49 |  |  | 2005.49 | 0 |  |  | 0 | 0 |  |  |  | 0 | 30 | 0 | 0 | 0 | 0
2972 | BRANSAMENTE- Luna02 / Zo MT-JT Deva / SC STANCU IMOB SRL | DEVA |  | DB1C503-BRS-719S / 047900035433 / 10298343 | 13/3521 | 29 | 2 | 2016 | 1094.8 | 0 | 0 | 1094.8 | 1094.8 |  |  | 1094.8 | 0 |  |  | 0 | 0 |  |  |  | 0 | 30 | 0 | 0 | 0 | 0
2973 | GRUPURI DE MASURA- Luna02 / / SC STANCU IMOB SRL | DEVA |  | DB1C501-GDM-817 / 048700002625 / 10298344 | 13/3519 | 29 | 2 | 2016 | 1103.2 | 0 | 0 | 1103.2 | 1103.2 |  |  | 1103.2 | 0 |  |  | 0 | 0 |  |  |  | 0 | 15 | 0 | 0 | 0 | 0
2974 | GRUPURI DE MASURA- Luna03 / / BRINDUSESC IONEL | DEVA |  | DB1C559-GDM-817 / 048700002629 / 10298336 | 895/3666 | 31 | 3 | 2016 | 322.61 | 0 | 0 | 322.61 | 322.61 |  |  | 322.61 | 0 |  |  | 0 | 0 |  |  |  | 0 | 15 | 0 | 0 | 0 | 0
2975 | GRUPURI DE MASURA- Luna01 / / SC CRISANA PROD COM SRL | DEVA |  | DB1C501-GDM-817 / 048700002619 / 10297247 | 108/3234 | 31 | 1 | 2016 | 165.56 | 0 | 0 | 165.56 | 165.56 |  |  | 165.56 | 0 |  |  | 0 | 0 |  |  |  | 0 | 15 | 0 | 0 | 0 | 0
2976 | BRANSAMENTE- Luna03 / Zo MT-JT Deva / BRINDUSESC IONEL | DEVA |  | DB1C574-BRS-719A / 047900035441 / 10298335 | 895/3667 | 31 | 3 | 2016 | 1866.35 | 0 | 0 | 1866.35 | 1866.35 |  |  | 1866.35 | 0 |  |  | 0 | 0 |  |  |  | 0 | 40 | 0 | 0 | 0 | 0
2977 | GRUPURI DE MASURA- Luna02 / / BRELIAN MARIUS CONSTANTIN | DEVA |  | DB1C501-GDM-817 / 048700002625 / 10298324 | 68/3519 | 29 | 2 | 2016 | 148.32 | 0 | 0 | 148.32 | 148.32 |  |  | 148.32 | 0 |  |  | 0 | 0 |  |  |  | 0 | 15 | 0 | 0 | 0 | 0
2978 | BRANSAMENTE- Luna02 / Zo MT-JT Deva / BRELIAN MARIUS CONSTANTIN | DEVA |  | DB1C604-BRS-719A / 047900035432 / 10298323 | 68/3520 | 29 | 2 | 2016 | 1352.64 | 0 | 0 | 1352.64 | 1352.64 |  |  | 1352.64 | 0 |  |  | 0 | 0 |  |  |  | 0 | 40 | 0 | 0 | 0 | 0
2979 | GRUPURI DE MASURA- Luna03 / / SC APA PROD SA | DEVA |  | DB1C559-GDM-817 / 048700002629 / 10294991 | 1020/3666 | 31 | 3 | 2016 | 127.72 | 0 | 0 | 127.72 | 127.72 |  |  | 127.72 | 0 |  |  | 0 | 0 |  |  |  | 0 | 15 | 0 | 0 | 0 | 0
2980 | BRANSAMENTE- Luna03 / Zo MT-JT Deva / SC APA PROD SA | DEVA |  | DB1C574-BRS-719A / 047900035441 / 10294990 | 1020/3667 | 31 | 3 | 2016 | 1399.34 | 0 | 0 | 1399.34 | 1399.34 |  |  | 1399.34 | 0 |  |  | 0 | 0 |  |  |  | 0 | 40 | 0 | 0 | 0 | 0
2981 | GRUPURI DE MASURA- Luna03 / / SC APA PROD SA | DEVA |  | DB1C559-GDM-817 / 048700002629 / 10294987 | 1019/3666 | 31 | 3 | 2016 | 112.34 | 0 | 0 | 112.34 | 112.34 |  |  | 112.34 | 0 |  |  | 0 | 0 |  |  |  | 0 | 15 | 0 | 0 | 0 | 0
2982 | BRANSAMENTE- Luna03 / Zo MT-JT Deva / SC APA PROD SA | DEVA |  | DB1C500-BRS-719S / 047900035442 / 10294986 | 1019/3668 | 31 | 3 | 2016 | 1070.1 | 0 | 0 | 1070.1 | 1070.1 |  |  | 1070.1 | 0 |  |  | 0 | 0 |  |  |  | 0 | 30 | 0 | 0 | 0 | 0
2983 | BRANSAMENTE- Luna03 / Zo MT-JT Deva / SC APA PROD SA | DEVA |  | DB1C500-BRS-719S / 047900035442 / 10294994 | 1018/3668 | 31 | 3 | 2016 | 1047.2 | 0 | 0 | 1047.2 | 1047.2 |  |  | 1047.2 | 0 |  |  | 0 | 0 |  |  |  | 0 | 30 | 0 | 0 | 0 | 0
2984 | GRUPURI DE MASURA- Luna04 / / DUMITRIU GHEORGHE | DEVA |  | DB1C566-GDM-817 / 048700002635 / 10296609 | 77/4010 | 30 | 4 | 2016 | 198.99 | 0 | 0 | 198.99 | 198.99 |  |  | 198.99 | 0 |  |  | 0 | 0 |  |  |  | 0 | 15 | 0 | 0 | 0 | 0
2985 | BRANSAMENTE- Luna04 / Zo MT-JT Deva / DUMITRIU GHEORGHE | DEVA |  | DB1C566-BRS-719A / 047900035455 / 10296607 | 77/4011 | 30 | 4 | 2016 | 1309.61 | 0 | 0 | 1309.61 | 1309.61 |  |  | 1309.61 | 0 |  |  | 0 | 0 |  |  |  | 0 | 40 | 0 | 0 | 0 | 0
2986 | GRUPURI DE MASURA- Luna05 / / MUNICIPIUL DEVA | DEVA |  | DB1C567-GDM-817 / 048700002642 / 10295051 | 844/4295 | 31 | 5 | 2016 | 1162.96 | 0 | 0 | 1162.96 | 1162.96 |  |  | 1162.96 | 0 |  |  | 0 | 0 |  |  |  | 0 | 15 | 0 | 0 | 0 | 0
2987 | BRANSAMENTE- Luna05 / Zo MT-JT Deva / MUNICIPIUL DEVA | DEVA |  | DB1C602-BRS-719A / 047900035466 / 10295050 | 844/4296 | 31 | 5 | 2016 | 1733.7 | 0 | 0 | 1733.7 | 1733.7 |  |  | 1733.7 | 0 |  |  | 0 | 0 |  |  |  | 0 | 40 | 0 | 0 | 0 | 0
2988 | GRUPURI DE MASURA- Luna03 / / NICOARA IOAN | DEVA |  | DB1C559-GDM-817 / 048700002629 / 10294999 | 898/3666 | 31 | 3 | 2016 | 127.72 | 0 | 0 | 127.72 | 127.72 |  |  | 127.72 | 0 |  |  | 0 | 0 |  |  |  | 0 | 15 | 0 | 0 | 0 | 0
2989 | BRANSAMENTE- Luna03 / Zo MT-JT Deva / NICOARA IOAN | DEVA |  | DB1C574-BRS-719A / 047900035441 / 10294997 | 898/3667 | 31 | 3 | 2016 | 1488.01 | 0 | 0 | 1488.01 | 1488.01 |  |  | 1488.01 | 0 |  |  | 0 | 0 |  |  |  | 0 | 40 | 0 | 0 | 0 | 0
2990 | GRUPURI DE MASURA- Luna03 / / SC APA PROD SA | DEVA |  | DB1C559-GDM-817 / 048700002629 / 10294995 | 1018/3666 | 31 | 3 | 2016 | 112.34 | 0 | 0 | 112.34 | 112.34 |  |  | 112.34 | 0 |  |  | 0 | 0 |  |  |  | 0 | 15 | 0 | 0 | 0 | 0
2991 | BRANSAMENTE- Luna01 / Zo MT-JT Deva / STOIC FLORIN ALIN | DEVA |  | DB1C501-BRS-719A / 047900035420 / 10294285 | 102/3235 | 31 | 1 | 2016 | 1109.64 | 0 | 0 | 1109.64 | 1109.64 |  |  | 1109.64 | 0 |  |  | 0 | 0 |  |  |  | 0 | 40 | 0 | 0 | 0 | 0
2992 | GRUPURI DE MASURA- Luna02 / / SC APA PROD SA | DEVA |  | DB1C501-GDM-817 / 048700002625 / 10291915 | 150/3519 | 29 | 2 | 2016 | 1104.2 | 0 | 0 | 1104.2 | 1104.2 |  |  | 1104.2 | 0 |  |  | 0 | 0 |  |  |  | 0 | 15 | 0 | 0 | 0 | 0
2993 | BRANSAMENTE- Luna02 / Zo MT-JT Deva / SC APA PROD SA | DEVA |  | DB1C604-BRS-719A / 047900035432 / 10291912 | 150/3520 | 29 | 2 | 2016 | 1790.53 | 0 | 0 | 1790.53 | 1790.53 |  |  | 1790.53 | 0 |  |  | 0 | 0 |  |  |  | 0 | 40 | 0 | 0 | 0 | 0
2994 | BRANSAMENTE- Luna02 / Zo MT-JT Deva / SC APA PROD SA | DEVA |  | DB1C604-BRS-719A / 047900035432 / 10291922 | 149/3520 | 29 | 2 | 2016 | 1815.27 | 0 | 0 | 1815.27 | 1815.27 |  |  | 1815.27 | 0 |  |  | 0 | 0 |  |  |  | 0 | 40 | 0 | 0 | 0 | 0
2995 | GRUPURI DE MASURA- Luna04 / / SERVICIUL PUBLIC ADMINISTRAREA DOMENIULU | DEVA |  | DB1C566-GDM-817 / 048700002635 / 10291053 | 0/4010 | 30 | 4 | 2016 | 112.34 | 0 | 0 | 112.34 | 112.34 |  |  | 112.34 | 0 |  |  | 0 | 0 |  |  |  | 0 | 15 | 0 | 0 | 0 | 0
2996 | GRUPURI DE MASURA- Luna01 / / SC APA PROD SA | DEVA |  | DB1C501-GDM-817 / 048700002619 / 10291012 | 121/3234 | 31 | 1 | 2016 | 1064.01 | 0 | 0 | 1064.01 | 1064.01 |  |  | 1064.01 | 0 |  |  | 0 | 0 |  |  |  | 0 | 15 | 0 | 0 | 0 | 0
2997 | BRANSAMENTE- Luna01 / Zo MT-JT Deva / SC APA PROD SA | DEVA |  | DB1C501-BRS-719A / 047900035420 / 10291011 | 121/3235 | 31 | 1 | 2016 | 1714.3 | 0 | 0 | 1714.3 | 1714.3 |  |  | 1714.3 | 0 |  |  | 0 | 0 |  |  |  | 0 | 40 | 0 | 0 | 0 | 0
2998 | GRUPURI DE MASURA- Luna03 / / SC APA PROD SA | DEVA |  | DB1C559-GDM-817 / 048700002629 / 10290763 | 122/3666 | 31 | 3 | 2016 | 351.71 | 0 | 0 | 351.71 | 351.71 |  |  | 351.71 | 0 |  |  | 0 | 0 |  |  |  | 0 | 15 | 0 | 0 | 0 | 0
2999 | BRANSAMENTE- Luna03 / Zo MT-JT Deva / SC APA PROD SA | DEVA |  | DB1C574-BRS-719A / 047900035441 / 10290760 | 122/3667 | 31 | 3 | 2016 | 1745.24 | 0 | 0 | 1745.24 | 1745.24 |  |  | 1745.24 | 0 |  |  | 0 | 0 |  |  |  | 0 | 40 | 0 | 0 | 0 | 0
3000 | GRUPURI DE MASURA- Luna02 / / SC APA PROD SA | DEVA |  | DB1C501-GDM-817 / 048700002625 / 10291925 | 149/3519 | 29 | 2 | 2016 | 1133.56 | 0 | 0 | 1133.56 | 1133.56 |  |  | 1133.56 | 0 |  |  | 0 | 0 |  |  |  | 0 | 15 | 0 | 0 | 0 | 0
3001 | GRUPURI DE MASURA- Luna01 / / PADUREAN MARIA | DEVA |  | DB1C501-GDM-817 / 048700002619 / 10293659 | 0/3234 | 31 | 1 | 2016 | 221.57 | 0 | 0 | 221.57 | 221.57 |  |  | 221.57 | 0 |  |  | 0 | 0 |  |  |  | 0 | 15 | 0 | 0 | 0 | 0
3002 | GRUPURI DE MASURA- Luna04 / / GAMAN FELICIA ZOIA | DEVA |  | DB1C566-GDM-817 / 048700002635 / 10293657 | 0/4010 | 30 | 4 | 2016 | 191.53 | 0 | 0 | 191.53 | 191.53 |  |  | 191.53 | 0 |  |  | 0 | 0 |  |  |  | 0 | 15 | 0 | 0 | 0 | 0
3003 | GRUPURI DE MASURA- Luna02 / / SC APA PROD SA | DEVA |  | DB1C501-GDM-817 / 048700002625 / 10292106 | 151/3519 | 29 | 2 | 2016 | 1133.31 | 0 | 0 | 1133.31 | 1133.31 |  |  | 1133.31 | 0 |  |  | 0 | 0 |  |  |  | 0 | 15 | 0 | 0 | 0 | 0
3004 | BRANSAMENTE- Luna02 / Zo MT-JT Deva / SC APA PROD SA | DEVA |  | DB1C604-BRS-719A / 047900035432 / 10292105 | 151/3520 | 29 | 2 | 2016 | 1836.82 | 0 | 0 | 1836.82 | 1836.82 |  |  | 1836.82 | 0 |  |  | 0 | 0 |  |  |  | 0 | 40 | 0 | 0 | 0 | 0
3005 | BRANSAMENTE- Luna03 / Zo MT-JT Deva / POPA ALEXANDRU-EUGEN | DEVA |  | DB1C500-BRS-719S / 047900035442 / 10297253 | 161/3668 | 31 | 3 | 2016 | 3884.25 | 0 | 0 | 3884.25 | 3884.25 |  |  | 3884.25 | 0 |  |  | 0 | 0 |  |  |  | 0 | 30 | 0 | 0 | 0 | 0
3006 | GRUPURI DE MASURA- Luna02 / / SPATARIUC CORNELIU-IONEL | DEVA |  | DB1C501-GDM-817 / 048700002625 / 10303155 | 591663 | 29 | 2 | 2016 | 345.52 | 0 | 0 | 345.52 | 345.52 |  |  | 345.52 | 0 |  |  | 0 | 0 |  |  |  | 0 | 15 | 0 | 0 | 0 | 0
3007 | BRANSAMENTE- Luna02 / Zo MT-JT Deva / SPATARIUC CORNELIU-IONEL | DEVA |  | DB1C604-BRS-719A / 047900035432 / 10303154 | 592029 | 29 | 2 | 2016 | 3477.19 | 0 | 0 | 3477.19 | 3477.19 |  |  | 3477.19 | 0 |  |  | 0 | 0 |  |  |  | 0 | 40 | 0 | 0 | 0 | 0
3008 | GRUPURI DE MASURA- Luna03 / / HARASENIUC DUMITRU | DEVA |  | DB1C559-GDM-817 / 048700002629 / 10302245 | 930/3666 | 31 | 3 | 2016 | 474.28 | 0 | 0 | 474.28 | 474.28 |  |  | 474.28 | 0 |  |  | 0 | 0 |  |  |  | 0 | 15 | 0 | 0 | 0 | 0
3009 | BRANSAMENTE- Luna03 / Zo MT-JT Deva / HARASENIUC DUMITRU | DEVA |  | DB1C574-BRS-719A / 047900035441 / 10302244 | 930/3667 | 31 | 3 | 2016 | 1690.08 | 0 | 0 | 1690.08 | 1690.08 |  |  | 1690.08 | 0 |  |  | 0 | 0 |  |  |  | 0 | 40 | 0 | 0 | 0 | 0
3010 | GRUPURI DE MASURA- Luna02 / / PLUGAR DOMINIC-VIOREL | DEVA |  | DB1C501-GDM-817 / 048700002625 / 10303104 | 1100/3519 | 29 | 2 | 2016 | 147.64 | 0 | 0 | 147.64 | 147.64 |  |  | 147.64 | 0 |  |  | 0 | 0 |  |  |  | 0 | 15 | 0 | 0 | 0 | 0
3011 | GRUPURI DE MASURA- Luna07 / / ERA XXI S,R,L, | DEVA |  | DB1C516-GDM-817 / 048700002654 / 10302045 | 0/4803 | 31 | 7 | 2016 | 894.62 | 0 | 0 | 894.62 | 894.62 |  |  | 894.62 | 0 |  |  | 0 | 0 |  |  |  | 0 | 15 | 0 | 0 | 0 | 0
3012 | BRANSAMENTE- Luna07 / Zo MT-JT Deva / ERA XXI S,R,L, | DEVA |  | DB1C501-BRS-719S / 047900035489 / 10302044 | 0/4806 | 31 | 7 | 2016 | 219.83 | 0 | 0 | 219.83 | 219.83 |  |  | 219.83 | 0 |  |  | 0 | 0 |  |  |  | 0 | 30 | 0 | 0 | 0 | 0
3013 | GRUPURI DE MASURA- Luna01 / / GRIGORESCU SERGIU GRIGORE | DEVA |  | DB1C501-GDM-817 / 048700002619 / 10308221 | 0/3234 | 31 | 1 | 2016 | 229.19 | 0 | 0 | 229.19 | 229.19 |  |  | 229.19 | 0 |  |  | 0 | 0 |  |  |  | 0 | 15 | 0 | 0 | 0 | 0
3014 | GRUPURI DE MASURA- Luna01 / / NAVRADI ROBERT | DEVA |  | DB1C501-GDM-817 / 048700002619 / 10308206 | 132/3234 | 31 | 1 | 2016 | 191.56 | 0 | 0 | 191.56 | 191.56 |  |  | 191.56 | 0 |  |  | 0 | 0 |  |  |  | 0 | 15 | 0 | 0 | 0 | 0
3015 | BRANSAMENTE- Luna01 / Zo MT-JT Deva / NAVRADI ROBERT | DEVA |  | DB1C509-BRS-719S / 047900035421 / 10308204 | 132/3236 | 31 | 1 | 2016 | 973.06 | 0 | 0 | 973.06 | 973.06 |  |  | 973.06 | 0 |  |  | 0 | 0 |  |  |  | 0 | 30 | 0 | 0 | 0 | 0
3016 | GRUPURI DE MASURA- Luna02 / / PASCALE VASILE | DEVA |  | DB1C501-GDM-817 / 048700002625 / 10304939 | 15/3519 | 29 | 2 | 2016 | 157.58 | 0 | 0 | 157.58 | 157.58 |  |  | 157.58 | 0 |  |  | 0 | 0 |  |  |  | 0 | 15 | 0 | 0 | 0 | 0
3017 | BRANSAMENTE- Luna02 / Zo MT-JT Deva / PASCALE VASILE | DEVA |  | DB1C604-BRS-719A / 047900035432 / 10304937 | 15/3520 | 29 | 2 | 2016 | 1428.31 | 0 | 0 | 1428.31 | 1428.31 |  |  | 1428.31 | 0 |  |  | 0 | 0 |  |  |  | 0 | 40 | 0 | 0 | 0 | 0
3018 | GRUPURI DE MASURA- Luna07 / / COMUNA SINTAMARIA-ORLEA | DEVA |  | DB1C516-GDM-817 / 048700002654 / 10304920 | 1060360 | 31 | 7 | 2016 | 889.44 | 0 | 0 | 889.44 | 889.44 |  |  | 889.44 | 0 |  |  | 0 | 0 |  |  |  | 0 | 15 | 0 | 0 | 0 | 0
3019 | BRANSAMENTE- Luna07 / Zo MT-JT Deva / COMUNA SINTAMARIA-ORLEA | DEVA |  | DB1C516-BRS-719A / 047900035487 / 10304919 | 1060726 | 31 | 7 | 2016 | 2028.11 | 0 | 0 | 2028.11 | 2028.11 |  |  | 2028.11 | 0 |  |  | 0 | 0 |  |  |  | 0 | 40 | 0 | 0 | 0 | 0
3020 | GRUPURI DE MASURA- Luna01 / / SC PARADIS IMPEX COM SRL | DEVA |  | DB1C501-GDM-817 / 048700002619 / 10304585 | 943/3234 | 31 | 1 | 2016 | 376.37 | 0 | 0 | 376.37 | 376.37 |  |  | 376.37 | 0 |  |  | 0 | 0 |  |  |  | 0 | 15 | 0 | 0 | 0 | 0
3021 | BRANSAMENTE- Luna01 / Zo MT-JT Deva / SC PARADIS IMPEX COM SRL | DEVA |  | DB1C501-BRS-719A / 047900035420 / 10304584 | 943/3235 | 31 | 1 | 2016 | 1831.71 | 0 | 0 | 1831.71 | 1831.71 |  |  | 1831.71 | 0 |  |  | 0 | 0 |  |  |  | 0 | 40 | 0 | 0 | 0 | 0
3022 | BRANSAMENTE- Luna01 / Zo MT-JT Deva / SC ALFA BDN PECOM SRL | DEVA |  | DB1C501-BRS-719A / 047900035420 / 10303799 | 487721 | 31 | 1 | 2016 | 1957.69 | 0 | 0 | 1957.69 | 1957.69 |  |  | 1957.69 | 0 |  |  | 0 | 0 |  |  |  | 0 | 40 | 0 | 0 | 0 | 0
3023 | BRANSAMENTE- Luna02 / Zo MT-JT Deva / PLUGAR DOMINIC-VIOREL | DEVA |  | DB1C604-BRS-719A / 047900035432 / 10303102 | 1100/3520 | 29 | 2 | 2016 | 1364.99 | 0 | 0 | 1364.99 | 1364.99 |  |  | 1364.99 | 0 |  |  | 0 | 0 |  |  |  | 0 | 40 | 0 | 0 | 0 | 0
3024 | GRUPURI DE MASURA- Luna01 / / TELEKOM ROMANIA MOBILE COMMUNICATIONS S, | DEVA |  | DB1C501-GDM-817 / 048700002619 / 10302990 | 992/3234 | 31 | 1 | 2016 | 1142.29 | 0 | 0 | 1142.29 | 1142.29 |  |  | 1142.29 | 0 |  |  | 0 | 0 |  |  |  | 0 | 15 | 0 | 0 | 0 | 0
3025 | BRANSAMENTE- Luna01 / Zo MT-JT Deva / TELEKOM ROMANIA MOBILE COMMUNICATIONS S, | DEVA |  | DB1C501-BRS-719A / 047900035420 / 10302989 | 992/3235 | 31 | 1 | 2016 | 2312.63 | 0 | 0 | 2312.63 | 2312.63 |  |  | 2312.63 | 0 |  |  | 0 | 0 |  |  |  | 0 | 40 | 0 | 0 | 0 | 0
3026 | GRUPURI DE MASURA- Luna01 / / SC ALFA BDN PECOM SRL | DEVA |  | DB1C501-GDM-817 / 048700002619 / 10303900 | 487356 | 31 | 1 | 2016 | 357.01 | 0 | 0 | 357.01 | 357.01 |  |  | 357.01 | 0 |  |  | 0 | 0 |  |  |  | 0 | 15 | 0 | 0 | 0 | 0
3027 | BRANSAMENTE- Luna01 / Zo MT-JT Deva / INTREPRINDEREA DE UTILAJ GREU PENTRU LUC | DEVA |  | DB1C501-BRS-719A / 047900035420 / 10297809 | 152/3235 | 31 | 1 | 2016 | 918.64 | 0 | 0 | 918.64 | 918.64 |  |  | 918.64 | 0 |  |  | 0 | 0 |  |  |  | 0 | 40 | 0 | 0 | 0 | 0
3028 | GRUPURI DE MASURA- Luna01 / / MUNICIPIUL HUNEDOARA | DEVA |  | DB1C501-GDM-817 / 048700002619 / 10298614 | 158/3234 | 31 | 1 | 2016 | 1096.57 | 0 | 0 | 1096.57 | 1096.57 |  |  | 1096.57 | 0 |  |  | 0 | 0 |  |  |  | 0 | 15 | 0 | 0 | 0 | 0
3029 | BRANSAMENTE- Luna01 / Zo MT-JT Deva / MUNICIPIUL HUNEDOARA | DEVA |  | DB1C509-BRS-719S / 047900035421 / 10298612 | 158/3236 | 31 | 1 | 2016 | 1446.32 | 0 | 0 | 1446.32 | 1446.32 |  |  | 1446.32 | 0 |  |  | 0 | 0 |  |  |  | 0 | 30 | 0 | 0 | 0 | 0
3030 | GRUPURI DE MASURA- Luna04 / / SC FERMA DENIS S,R,L, | DEVA |  | DB1C566-GDM-817 / 048700002635 / 10299082 | 225/4010 | 30 | 4 | 2016 | 1106.34 | 0 | 0 | 1106.34 | 1106.34 |  |  | 1106.34 | 0 |  |  | 0 | 0 |  |  |  | 0 | 15 | 0 | 0 | 0 | 0
3031 | BRANSAMENTE- Luna04 / Zo MT-JT Deva / SC FERMA DENIS S,R,L, | DEVA |  | DB1C502-BRS-719S / 047900035456 / 10299079 | 225/4017 | 30 | 4 | 2016 | 944.4 | 0 | 0 | 944.4 | 944.4 |  |  | 944.4 | 0 |  |  | 0 | 0 |  |  |  | 0 | 30 | 0 | 0 | 0 | 0
3032 | LINII JT- Luna04 / Zo MT-JT Deva / SC FERMA DENIS S,R,L, | DEVA |  | DB1C500-LJT-639 / 045000011081 / 10299077 | 225/4014 | 30 | 4 | 2016 | 3812.65 | 0 | 0 | 3812.65 | 3812.65 |  |  | 3812.65 | 0 |  |  | 0 | 0 |  |  |  | 0 | 30 | 0 | 0 | 0 | 0
3033 | LINII MT- Luna04 / L.A20 BALASTIERA-DECEBAL DV / CONSILIUL JUDETEAN HUNEDOARA | DEVA |  | DB1006512-ACC / 045000011083 / 10297634 | 148055570/4016 | 30 | 4 | 2016 | 18698.41 | 0 | 0 | 18698.41 | 0 |  |  | 0 | 18698.41 |  |  | 18698.41 | 0 |  |  |  | 0 | 40 | 0 | 0 | 0 | 0
3034 | GRUPURI DE MASURA- Luna01 / / S,C, ADIGE MANUFACTURING S,R,L, | DEVA |  | DB1C501-GDM-817 / 048700002619 / 10297621 | 107/3234 | 31 | 1 | 2016 | 959.74 | 0 | 0 | 959.74 | 959.74 |  |  | 959.74 | 0 |  |  | 0 | 0 |  |  |  | 0 | 15 | 0 | 0 | 0 | 0
3035 | BRANSAMENTE- Luna01 / Zo MT-JT Deva / S,C, ADIGE MANUFACTURING S,R,L, | DEVA |  | DB1C509-BRS-719S / 047900035421 / 10297619 | 107/3236 | 31 | 1 | 2016 | 2631.93 | 0 | 0 | 2631.93 | 2631.93 |  |  | 2631.93 | 0 |  |  | 0 | 0 |  |  |  | 0 | 30 | 0 | 0 | 0 | 0
3036 | GRUPURI DE MASURA- Luna04 / / CONSILIUL JUDETEAN HUNEDOARA | DEVA |  | DB1C566-GDM-817 / 048700002635 / 10297660 | 148055570/4010 | 30 | 4 | 2016 | 1424.07 | 0 | 0 | 1424.07 | 1424.07 |  |  | 1424.07 | 0 |  |  | 0 | 0 |  |  |  | 0 | 15 | 0 | 0 | 0 | 0
3037 | GRUPURI DE MASURA- Luna02 / / NUMERO UNO TEXPORT S,R,L, | DEVA |  | DB1C501-GDM-817 / 048700002625 / 10297814 | 109/3519 | 29 | 2 | 2016 | 116.03 | 0 | 0 | 116.03 | 116.03 |  |  | 116.03 | 0 |  |  | 0 | 0 |  |  |  | 0 | 15 | 0 | 0 | 0 | 0
3038 | BRANSAMENTE- Luna02 / Zo MT-JT Deva / NUMERO UNO TEXPORT S,R,L, | DEVA |  | DB1C604-BRS-719A / 047900035432 / 10297813 | 109/3520 | 29 | 2 | 2016 | 1268.15 | 0 | 0 | 1268.15 | 1268.15 |  |  | 1268.15 | 0 |  |  | 0 | 0 |  |  |  | 0 | 40 | 0 | 0 | 0 | 0
3039 | GRUPURI DE MASURA- Luna02 / / CAIN RAZVAN-IULIAN | DEVA |  | DB1C501-GDM-817 / 048700002625 / 10291323 | 0/3519 | 29 | 2 | 2016 | 116.03 | 0 | 0 | 116.03 | 116.03 |  |  | 116.03 | 0 |  |  | 0 | 0 |  |  |  | 0 | 15 | 0 | 0 | 0 | 0
3040 | GRUPURI DE MASURA- Luna03 / / POPA ALEXANDRU-EUGEN | DEVA |  | DB1C559-GDM-817 / 048700002629 / 10297254 | 161/3666 | 31 | 3 | 2016 | 397.7 | 0 | 0 | 397.7 | 397.7 |  |  | 397.7 | 0 |  |  | 0 | 0 |  |  |  | 0 | 15 | 0 | 0 | 0 | 0
3041 | BRANSAMENTE- Luna07 / Zo MT-JT Deva / LID ALIMPEX SRL | DEVA |  | DB1C516-BRS-719A / 047900035487 / 10299411 | 31/4804 | 31 | 7 | 2016 | 1764.78 | 0 | 0 | 1764.78 | 1764.78 |  |  | 1764.78 | 0 |  |  | 0 | 0 |  |  |  | 0 | 40 | 0 | 0 | 0 | 0
3042 | BRANSAMENTE- Luna06 / Zo MT-JT Deva / RALSOR S,R,L | DEVA |  | DB1C582-BRS-719A / 047900035475 / 10297878 | 0/4507 | 30 | 6 | 2016 | 113.83 | 0 | 0 | 113.83 | 113.83 |  |  | 113.83 | 0 |  |  | 0 | 0 |  |  |  | 0 | 40 | 0 | 0 | 0 | 0
3043 | GRUPURI DE MASURA- Luna02 / / SC APA PROD SA | DEVA |  | DB1C501-GDM-817 / 048700002625 / 10291423 | 160/3519 | 29 | 2 | 2016 | 1119.33 | 0 | 0 | 1119.33 | 1119.33 |  |  | 1119.33 | 0 |  |  | 0 | 0 |  |  |  | 0 | 15 | 0 | 0 | 0 | 0
3044 | BRANSAMENTE- Luna02 / Zo MT-JT Deva / SC APA PROD SA | DEVA |  | DB1C503-BRS-719S / 047900035433 / 10291422 | 160/3521 | 29 | 2 | 2016 | 1763.77 | 0 | 0 | 1763.77 | 1763.77 |  |  | 1763.77 | 0 |  |  | 0 | 0 |  |  |  | 0 | 30 | 0 | 0 | 0 | 0
3045 | GRUPURI DE MASURA- Luna02 / / TELEKOM ROMANIA MOBILE COMMUNICATIONS S, | DEVA |  | DB1C501-GDM-817 / 048700002625 / 10300268 | 109/3519 | 29 | 2 | 2016 | 475.05 | 0 | 0 | 475.05 | 475.05 |  |  | 475.05 | 0 |  |  | 0 | 0 |  |  |  | 0 | 15 | 0 | 0 | 0 | 0
3046 | BRANSAMENTE- Luna02 / Zo MT-JT Deva / TELEKOM ROMANIA MOBILE COMMUNICATIONS S, | DEVA |  | DB1C604-BRS-719A / 047900035432 / 10300266 | 109/3520 | 29 | 2 | 2016 | 1621.74 | 0 | 0 | 1621.74 | 1621.74 |  |  | 1621.74 | 0 |  |  | 0 | 0 |  |  |  | 0 | 40 | 0 | 0 | 0 | 0
3047 | BRANSAMENTE- Luna01 / Zo MT-JT Deva / GHERGA A, ALEXANDRU MARIAN ÎNTREPRINDERE | DEVA |  | DB1C501-BRS-719A / 047900035420 / 10300054 | 33/3235 | 31 | 1 | 2016 | 1759.4 | 0 | 0 | 1759.4 | 1759.4 |  |  | 1759.4 | 0 |  |  | 0 | 0 |  |  |  | 0 | 40 | 0 | 0 | 0 | 0
3048 | GRUPURI DE MASURA- Luna01 / / GHERGA A, ALEXANDRU MARIAN ÎNTREPRINDERE | DEVA |  | DB1C501-GDM-817 / 048700002619 / 10300055 | 33/3234 | 31 | 1 | 2016 | 353.01 | 0 | 0 | 353.01 | 353.01 |  |  | 353.01 | 0 |  |  | 0 | 0 |  |  |  | 0 | 15 | 0 | 0 | 0 | 0
3049 | GRUPURI DE MASURA- Luna02 / / MITO EDIL SRL | DEVA |  | DB1C501-GDM-817 / 048700002625 / 10299882 | 124/3519 | 29 | 2 | 2016 | 367.9 | 0 | 0 | 367.9 | 367.9 |  |  | 367.9 | 0 |  |  | 0 | 0 |  |  |  | 0 | 15 | 0 | 0 | 0 | 0
3050 | BRANSAMENTE- Luna02 / Zo MT-JT Deva / MITO EDIL SRL | DEVA |  | DB1C503-BRS-719S / 047900035433 / 10299881 | 124/3521 | 29 | 2 | 2016 | 1277.36 | 0 | 0 | 1277.36 | 1277.36 |  |  | 1277.36 | 0 |  |  | 0 | 0 |  |  |  | 0 | 30 | 0 | 0 | 0 | 0
3051 | GRUPURI DE MASURA- Luna01 / / PATRAU INELA | DEVA |  | DB1C501-GDM-817 / 048700002619 / 10299727 | 487356 | 31 | 1 | 2016 | 337.75 | 0 | 0 | 337.75 | 337.75 |  |  | 337.75 | 0 |  |  | 0 | 0 |  |  |  | 0 | 15 | 0 | 0 | 0 | 0
3052 | BRANSAMENTE- Luna01 / Zo MT-JT Deva / PATRAU INELA | DEVA |  | DB1C501-BRS-719A / 047900035420 / 10299726 | 487721 | 31 | 1 | 2016 | 1700.28 | 0 | 0 | 1700.28 | 1700.28 |  |  | 1700.28 | 0 |  |  | 0 | 0 |  |  |  | 0 | 40 | 0 | 0 | 0 | 0
3053 | GRUPURI DE MASURA- Luna03 / / COMUNA BRANISCA | DEVA |  | DB1C559-GDM-817 / 048700002629 / 10299097 | 997/3666 | 31 | 3 | 2016 | 337.99 | 0 | 0 | 337.99 | 337.99 |  |  | 337.99 | 0 |  |  | 0 | 0 |  |  |  | 0 | 15 | 0 | 0 | 0 | 0
3054 | BRANSAMENTE- Luna03 / Zo MT-JT Deva / COMUNA BRANISCA | DEVA |  | DB1C574-BRS-719A / 047900035441 / 10299095 | 997/3667 | 31 | 3 | 2016 | 1932.54 | 0 | 0 | 1932.54 | 1932.54 |  |  | 1932.54 | 0 |  |  | 0 | 0 |  |  |  | 0 | 40 | 0 | 0 | 0 | 0
3055 | POST DE TRANSFORMARE- Luna04 / TRASF PTA 1340 DECANTOR SANTUHALM D-BALASTIER / CONSILIUL JUDETEAN HUNEDOARA | DEVA |  | DB1006512-PTG / 041000017203 / 10297659 | 148055570/4012 | 30 | 4 | 2016 | 12641.37 | 0 | 0 | 12641.37 | 12641.37 |  |  | 12641.37 | 0 |  |  | 0 | 0 |  |  |  | 0 | 24 | 0 | 0 | 0 | 0
3056 | POST DE TRANSFORMARE- Luna04 / APARPT PTA 1340 DECANTOR SANTUHALM D-BALASTIER / CONSILIUL JUDETEAN HUNEDOARA | DEVA |  | DB1006512-PTG / 041000017204 / 10297658 | 148055570/4013 | 30 | 4 | 2016 | 6291.3 | 0 | 0 | 6291.3 | 0 |  |  | 0 | 6291.3 |  |  | 6291.3 | 0 |  |  |  | 0 | 15 | 0 | 0 | 0 | 0
3057 | LINII JT- Luna04 / Zo MT-JT Deva / CONSILIUL JUDETEAN HUNEDOARA | DEVA |  | DB1C500-LJT-639 / 045000011081 / 10297649 | 148055570/4014 | 30 | 4 | 2016 | 4002.41 | 0 | 0 | 4002.41 | 4002.41 |  |  | 4002.41 | 0 |  |  | 0 | 0 |  |  |  | 0 | 30 | 0 | 0 | 0 | 0
3058 | GRUPURI DE MASURA- Luna07 / / PLAVITU-POPESCU CONSTANTIN | TIMISOARA |  | DB1A211-GDM-817 / 048700002650 / 10380931 | 158275672/4694 | 4 | 7 | 2016 | 187.31 | 0 | 0 | 187.31 | 187.31 |  |  | 187.31 | 0 |  |  | 0 | 0 |  |  |  | 0 | 15 | 0 | 0 | 0 | 0
3059 | GRUPURI DE MASURA- Luna07 / / WERK MB CONSTRUCT S,R,L, | TIMISOARA |  | DB1A211-GDM-817 / 048700002650 / 10380938 | 158339788/4694 | 4 | 7 | 2016 | 187.31 | 0 | 0 | 187.31 | 187.31 |  |  | 187.31 | 0 |  |  | 0 | 0 |  |  |  | 0 | 15 | 0 | 0 | 0 | 0
3060 | GRUPURI DE MASURA- Luna07 / / WERK MB CONSTRUCT S,R,L, | TIMISOARA |  | DB1A211-GDM-817 / 048700002650 / 10380943 | 158381727/4694 | 4 | 7 | 2016 | 187.31 | 0 | 0 | 187.31 | 187.31 |  |  | 187.31 | 0 |  |  | 0 | 0 |  |  |  | 0 | 15 | 0 | 0 | 0 | 0
3061 | GRUPURI DE MASURA- Luna07 / / BUGA NISTOR-MOSNITA NOUA,str,Valiug,nr12 | TIMISOARA |  | DB1A211-GDM-817 / 048700002650 / 10366696 | 853/4694 | 4 | 7 | 2016 | 362.6 | 0 | 0 | 362.6 | 362.6 |  |  | 362.6 | 0 |  |  | 0 | 0 |  |  |  | 0 | 15 | 0 | 0 | 0 | 0
3062 | BRANSAMENTE- Luna07 / Zo MT-JT Timisoara / BUGA NISTOR-MOSNITA NOUA,str,Valiug,nr12 | TIMISOARA |  | DB1A211-BRS-719S / 047900035483 / 10366692 | 853/4695 | 4 | 7 | 2016 | 1969.95 | 0 | 0 | 1969.95 | 1969.95 |  |  | 1969.95 | 0 |  |  | 0 | 0 |  |  |  | 0 | 30 | 0 | 0 | 0 | 0
3063 | GRUPURI DE MASURA- Luna07 / / AFUNDULOAEI MARINELA-BUCOVAT REMETEA 450 | TIMISOARA |  | DB1A211-GDM-817 / 048700002650 / 10366685 | 891/4694 | 4 | 7 | 2016 | 328.52 | 0 | 0 | 328.52 | 328.52 |  |  | 328.52 | 0 |  |  | 0 | 0 |  |  |  | 0 | 15 | 0 | 0 | 0 | 0
3064 | GRUPURI DE MASURA- Luna07 / / WERK MB CONSTRUCT S,R,L, | TIMISOARA |  | DB1A211-GDM-817 / 048700002650 / 10380947 | 158382336/4694 | 4 | 7 | 2016 | 183.52 | 0 | 0 | 183.52 | 183.52 |  |  | 183.52 | 0 |  |  | 0 | 0 |  |  |  | 0 | 15 | 0 | 0 | 0 | 0
3065 | GRUPURI DE MASURA- Luna07 / / WERK MB CONSTRUCT S,R,L, | TIMISOARA |  | DB1A211-GDM-817 / 048700002650 / 10380952 | 158376797/4694 | 4 | 7 | 2016 | 183.52 | 0 | 0 | 183.52 | 183.52 |  |  | 183.52 | 0 |  |  | 0 | 0 |  |  |  | 0 | 15 | 0 | 0 | 0 | 0
3066 | GRUPURI DE MASURA- Luna07 / / WERK MB CONSTRUCT S,R,L, | TIMISOARA |  | DB1A211-GDM-817 / 048700002650 / 10380954 | 158380532/4694 | 4 | 7 | 2016 | 183.52 | 0 | 0 | 183.52 | 183.52 |  |  | 183.52 | 0 |  |  | 0 | 0 |  |  |  | 0 | 15 | 0 | 0 | 0 | 0
3067 | GRUPURI DE MASURA- Luna07 / / WERK MB CONSTRUCT S,R,L, | TIMISOARA |  | DB1A211-GDM-817 / 048700002650 / 10380956 | 158326646/4694 | 4 | 7 | 2016 | 183.52 | 0 | 0 | 183.52 | 183.52 |  |  | 183.52 | 0 |  |  | 0 | 0 |  |  |  | 0 | 15 | 0 | 0 | 0 | 0
3068 | GRUPURI DE MASURA- Luna07 / / WERK MB CONSTRUCT S,R,L, | TIMISOARA |  | DB1A211-GDM-817 / 048700002650 / 10380958 | 158340607/4694 | 4 | 7 | 2016 | 183.52 | 0 | 0 | 183.52 | 183.52 |  |  | 183.52 | 0 |  |  | 0 | 0 |  |  |  | 0 | 15 | 0 | 0 | 0 | 0
3069 | GRUPURI DE MASURA- Luna07 / / WERK MB CONSTRUCT S,R,L, | TIMISOARA |  | DB1A211-GDM-817 / 048700002650 / 10380960 | 158382163/4694 | 4 | 7 | 2016 | 183.52 | 0 | 0 | 183.52 | 183.52 |  |  | 183.52 | 0 |  |  | 0 | 0 |  |  |  | 0 | 15 | 0 | 0 | 0 | 0
3070 | GRUPURI DE MASURA- Luna07 / / WERK MB CONSTRUCT S,R,L, | TIMISOARA |  | DB1A211-GDM-817 / 048700002650 / 10380963 | 158381015/4694 | 4 | 7 | 2016 | 183.52 | 0 | 0 | 183.52 | 183.52 |  |  | 183.52 | 0 |  |  | 0 | 0 |  |  |  | 0 | 15 | 0 | 0 | 0 | 0
3071 | GRUPURI DE MASURA- Luna07 / / WERK MB CONSTRUCT S,R,L, | TIMISOARA |  | DB1A211-GDM-817 / 048700002650 / 10380966 | 158377714/4694 | 4 | 7 | 2016 | 183.52 | 0 | 0 | 183.52 | 183.52 |  |  | 183.52 | 0 |  |  | 0 | 0 |  |  |  | 0 | 15 | 0 | 0 | 0 | 0
3072 | BRANSAMENTE- Luna07 / Zo MT-JT Timisoara / AFUNDULOAEI MARINELA-BUCOVAT REMETEA 450 | TIMISOARA |  | DB1A211-BRS-719S / 047900035483 / 10366684 | 891/4695 | 4 | 7 | 2016 | 2147.52 | 0 | 0 | 2147.52 | 2147.52 |  |  | 2147.52 | 0 |  |  | 0 | 0 |  |  |  | 0 | 30 | 0 | 0 | 0 | 0
3073 | GRUPURI DE MASURA- Luna07 / / MARIN ALECSANDAR SASA-DINIAS,nr,354B | TIMISOARA |  | DB1A211-GDM-817 / 048700002650 / 10366631 | 792/4694 | 4 | 7 | 2016 | 373.37 | 0 | 0 | 373.37 | 373.37 |  |  | 373.37 | 0 |  |  | 0 | 0 |  |  |  | 0 | 15 | 0 | 0 | 0 | 0
3074 | BRANSAMENTE- Luna07 / Zo MT-JT Timisoara / MARIN ALECSANDAR SASA-DINIAS,nr,354B | TIMISOARA |  | DB1A211-BRS-719S / 047900035483 / 10366630 | 792/4695 | 4 | 7 | 2016 | 2501.29 | 0 | 0 | 2501.29 | 2501.29 |  |  | 2501.29 | 0 |  |  | 0 | 0 |  |  |  | 0 | 30 | 0 | 0 | 0 | 0
3075 | GRUPURI DE MASURA- Luna07 / / ROTARU DOINITA-MIHAELA | TIMISOARA |  | DB1A211-GDM-817 / 048700002650 / 10367359 | 156793787/4694 | 4 | 7 | 2016 | 135.07 | 0 | 0 | 135.07 | 135.07 |  |  | 135.07 | 0 |  |  | 0 | 0 |  |  |  | 0 | 15 | 0 | 0 | 0 | 0
3076 | GRUPURI DE MASURA- Luna06 / / MELONI GILBERTO-contor | TIMISOARA |  | DB1A137-GDM-817 / 048700002647 / 10367358 | 122518/4481 | 30 | 6 | 2016 | 154 | 0 | 0 | 154 | 154 |  |  | 154 | 0 |  |  | 0 | 0 |  |  |  | 0 | 15 | 0 | 0 | 0 | 0
3077 | BRANSAMENTE- Luna06 / Zo MT-JT Timisoara / MELONI GILBERTO | TIMISOARA |  | DB1A711-BRS-719A / 047900035473 / 10367354 | 122518/4485 | 30 | 6 | 2016 | 1239.1 | 0 | 0 | 1239.1 | 1239.1 |  |  | 1239.1 | 0 |  |  | 0 | 0 |  |  |  | 0 | 40 | 0 | 0 | 0 | 0
3078 | GRUPURI DE MASURA- Luna07 / / TURCIN VASILE-contor | TIMISOARA |  | DB1A211-GDM-817 / 048700002650 / 10367349 | 124036/4694 | 4 | 7 | 2016 | 153.99 | 0 | 0 | 153.99 | 153.99 |  |  | 153.99 | 0 |  |  | 0 | 0 |  |  |  | 0 | 15 | 0 | 0 | 0 | 0
3079 | BRANSAMENTE- Luna07 / Zo MT-JT Timisoara / TURCIN VASILE | TIMISOARA |  | DB1A211-BRS-719S / 047900035483 / 10367347 | 124036/4695 | 4 | 7 | 2016 | 2111.26 | 0 | 0 | 2111.26 | 2111.26 |  |  | 2111.26 | 0 |  |  | 0 | 0 |  |  |  | 0 | 30 | 0 | 0 | 0 | 0
3080 | GRUPURI DE MASURA- Luna07 / / TARTA-MARCU VASILE | TIMISOARA |  | DB1A211-GDM-817 / 048700002650 / 10367337 | 156776177/4694 | 4 | 7 | 2016 | 135.07 | 0 | 0 | 135.07 | 135.07 |  |  | 135.07 | 0 |  |  | 0 | 0 |  |  |  | 0 | 15 | 0 | 0 | 0 | 0
3081 | GRUPURI DE MASURA- Luna07 / / ARDELEAN LUMINITA MIHAELA | TIMISOARA |  | DB1A211-GDM-817 / 048700002650 / 10380725 | 158143068/4694 | 4 | 7 | 2016 | 156.63 | 0 | 0 | 156.63 | 156.63 |  |  | 156.63 | 0 |  |  | 0 | 0 |  |  |  | 0 | 15 | 0 | 0 | 0 | 0
3082 | GRUPURI DE MASURA- Luna07 / / MURESAN CALIN NICOLAE | TIMISOARA |  | DB1A211-GDM-817 / 048700002650 / 10380380 | 128737/4694 | 4 | 7 | 2016 | 384.01 | 0 | 0 | 384.01 | 384.01 |  |  | 384.01 | 0 |  |  | 0 | 0 |  |  |  | 0 | 15 | 0 | 0 | 0 | 0
3083 | BRANSAMENTE- Luna07 / Zo MT-JT Timisoara / MURESAN CALIN NICOLAE | TIMISOARA |  | DB1A107-BRS-719A / 047900035485 / 10380378 | 128737/4702 | 4 | 7 | 2016 | 1415.9 | 0 | 0 | 1415.9 | 1415.9 |  |  | 1415.9 | 0 |  |  | 0 | 0 |  |  |  | 0 | 40 | 0 | 0 | 0 | 0
3084 | GRUPURI DE MASURA- Luna07 / / DATCU DANIEL | TIMISOARA |  | DB1A211-GDM-817 / 048700002650 / 10380580 | 158555064/4694 | 4 | 7 | 2016 | 204.14 | 0 | 0 | 204.14 | 204.14 |  |  | 204.14 | 0 |  |  | 0 | 0 |  |  |  | 0 | 15 | 0 | 0 | 0 | 0
3085 | GRUPURI DE MASURA- Luna07 / / TAPIRDEA CLAUDIU | TIMISOARA |  | DB1A211-GDM-817 / 048700002650 / 10380153 | 127246/4694 | 4 | 7 | 2016 | 497.37 | 0 | 0 | 497.37 | 497.37 |  |  | 497.37 | 0 |  |  | 0 | 0 |  |  |  | 0 | 15 | 0 | 0 | 0 | 0
3086 | BRANSAMENTE- Luna07 / Zo MT-JT Timisoara / TAPIRDEA CLAUDIU | TIMISOARA |  | DB1A211-BRS-719S / 047900035483 / 10380147 | 127246/4695 | 4 | 7 | 2016 | 1819.8 | 0 | 0 | 1819.8 | 1819.8 |  |  | 1819.8 | 0 |  |  | 0 | 0 |  |  |  | 0 | 30 | 0 | 0 | 0 | 0
3087 | GRUPURI DE MASURA- Luna07 / / PATRASESCU DARIUS-OVIDIU | TIMISOARA |  | DB1A211-GDM-817 / 048700002650 / 10380884 | 158617148/4694 | 4 | 7 | 2016 | 125.21 | 0 | 0 | 125.21 | 125.21 |  |  | 125.21 | 0 |  |  | 0 | 0 |  |  |  | 0 | 15 | 0 | 0 | 0 | 0
3088 | GRUPURI DE MASURA- Luna07 / / VLADUTA GHEORGHE-DANIEL | TIMISOARA |  | DB1A211-GDM-817 / 048700002650 / 10380746 | 158163529/4694 | 4 | 7 | 2016 | 171.95 | 0 | 0 | 171.95 | 171.95 |  |  | 171.95 | 0 |  |  | 0 | 0 |  |  |  | 0 | 15 | 0 | 0 | 0 | 0
3089 | GRUPURI DE MASURA- Luna07 / / BIVOLARU RAOUL-CRISTIAN | TIMISOARA |  | DB1A211-GDM-817 / 048700002650 / 10380744 | 158164110/4694 | 4 | 7 | 2016 | 171.95 | 0 | 0 | 171.95 | 171.95 |  |  | 171.95 | 0 |  |  | 0 | 0 |  |  |  | 0 | 15 | 0 | 0 | 0 | 0
3090 | GRUPURI DE MASURA- Luna07 / / DRAGAN GEORGE-SERGIU | TIMISOARA |  | DB1A211-GDM-817 / 048700002650 / 10380741 | 158164632/4694 | 4 | 7 | 2016 | 171.95 | 0 | 0 | 171.95 | 171.95 |  |  | 171.95 | 0 |  |  | 0 | 0 |  |  |  | 0 | 15 | 0 | 0 | 0 | 0
3091 | GRUPURI DE MASURA- Luna07 / / ROBETE ELENA | TIMISOARA |  | DB1A211-GDM-817 / 048700002650 / 10380739 | 158163131/4694 | 4 | 7 | 2016 | 171.95 | 0 | 0 | 171.95 | 171.95 |  |  | 171.95 | 0 |  |  | 0 | 0 |  |  |  | 0 | 15 | 0 | 0 | 0 | 0
3092 | GRUPURI DE MASURA- Luna07 / / SECOSAN VERONICA | TIMISOARA |  | DB1A211-GDM-817 / 048700002650 / 10381175 | 158210655/4694 | 4 | 7 | 2016 | 390.08 | 0 | 0 | 390.08 | 390.08 |  |  | 390.08 | 0 |  |  | 0 | 0 |  |  |  | 0 | 15 | 0 | 0 | 0 | 0
3093 | GRUPURI DE MASURA- Luna07 / / BREZOVAN MARIOARA | TIMISOARA |  | DB1A211-GDM-817 / 048700002650 / 10380909 | 125637/4694 | 4 | 7 | 2016 | 384.01 | 0 | 0 | 384.01 | 384.01 |  |  | 384.01 | 0 |  |  | 0 | 0 |  |  |  | 0 | 15 | 0 | 0 | 0 | 0
3094 | BRANSAMENTE- Luna07 / Zo MT-JT Timisoara / BREZOVAN MARIOARA | TIMISOARA |  | DB1A107-BRS-719A / 047900035485 / 10380907 | 125637/4702 | 4 | 7 | 2016 | 2159.52 | 0 | 0 | 2159.52 | 2159.52 |  |  | 2159.52 | 0 |  |  | 0 | 0 |  |  |  | 0 | 40 | 0 | 0 | 0 | 0
3095 | GRUPURI DE MASURA- Luna07 / / ARDELEAN LUMINITA MIHAELA | TIMISOARA |  | DB1A211-GDM-817 / 048700002650 / 10380727 | 158141754/4694 | 4 | 7 | 2016 | 156.63 | 0 | 0 | 156.63 | 156.63 |  |  | 156.63 | 0 |  |  | 0 | 0 |  |  |  | 0 | 15 | 0 | 0 | 0 | 0
3096 | POST DE TRANSFORMARE- Luna05 / TRASF T 5188 / DZ-COJOCARIU FLORIN-Lugoj, Buzias-LEAMT | TIMISOARA |  | DB1001506-PTG / 041000017218 / 10374779 | 115229/1/4302 | 31 | 5 | 2016 | 18393.24 | 0 | 0 | 18393.24 | 18393.24 |  |  | 18393.24 | 0 |  |  | 0 | 0 |  |  |  | 0 | 24 | 0 | 0 | 0 | 0
3097 | POST DE TRANSFORMARE- Luna05 / APARPT T 5188 / DZ-COJOCARIU FLORIN-Lugoj, Buzias-LEAMT | TIMISOARA |  | DB1001815-PTG / 041000017220 / 10374778 | 115229/1/4348 | 31 | 5 | 2016 | 3411.04 | 0 | 0 | 3411.04 | 0 |  |  | 0 | 3411.04 |  |  | 3411.04 | 0 |  |  |  | 0 | 15 | 0 | 0 | 0 | 0
3098 | GRUPURI DE MASURA- Luna07 / / WERK MB CONSTRUCT S,R,L, | TIMISOARA |  | DB1A211-GDM-817 / 048700002650 / 10378861 | 157946572/4694 | 4 | 7 | 2016 | 115.71 | 0 | 0 | 115.71 | 115.71 |  |  | 115.71 | 0 |  |  | 0 | 0 |  |  |  | 0 | 15 | 0 | 0 | 0 | 0
3099 | GRUPURI DE MASURA- Luna07 / / WERK MB CONSTRUCT S,R,L, | TIMISOARA |  | DB1A211-GDM-817 / 048700002650 / 10378855 | 157952325/4694 | 4 | 7 | 2016 | 115.71 | 0 | 0 | 115.71 | 115.71 |  |  | 115.71 | 0 |  |  | 0 | 0 |  |  |  | 0 | 15 | 0 | 0 | 0 | 0
3100 | GRUPURI DE MASURA- Luna07 / / WERK MB CONSTRUCT S,R,L, | TIMISOARA |  | DB1A211-GDM-817 / 048700002650 / 10378850 | 157956487/4694 | 4 | 7 | 2016 | 115.71 | 0 | 0 | 115.71 | 115.71 |  |  | 115.71 | 0 |  |  | 0 | 0 |  |  |  | 0 | 15 | 0 | 0 | 0 | 0
3101 | GRUPURI DE MASURA- Luna07 / / WERK MB CONSTRUCT S,R,L, | TIMISOARA |  | DB1A211-GDM-817 / 048700002650 / 10378848 | 157955647/4694 | 4 | 7 | 2016 | 115.71 | 0 | 0 | 115.71 | 115.71 |  |  | 115.71 | 0 |  |  | 0 | 0 |  |  |  | 0 | 15 | 0 | 0 | 0 | 0
3102 | GRUPURI DE MASURA- Luna07 / / WERK MB CONSTRUCT S,R,L, | TIMISOARA |  | DB1A211-GDM-817 / 048700002650 / 10378843 | 157953965/4694 | 4 | 7 | 2016 | 115.71 | 0 | 0 | 115.71 | 115.71 |  |  | 115.71 | 0 |  |  | 0 | 0 |  |  |  | 0 | 15 | 0 | 0 | 0 | 0
3103 | GRUPURI DE MASURA- Luna07 / / WERK MB CONSTRUCT S,R,L, | TIMISOARA |  | DB1A211-GDM-817 / 048700002650 / 10378831 | 157948274/4694 | 4 | 7 | 2016 | 115.71 | 0 | 0 | 115.71 | 115.71 |  |  | 115.71 | 0 |  |  | 0 | 0 |  |  |  | 0 | 15 | 0 | 0 | 0 | 0
3104 | GRUPURI DE MASURA- Luna07 / / WERK MB CONSTRUCT S,R,L, | TIMISOARA |  | DB1A211-GDM-817 / 048700002650 / 10378827 | 157945635/4694 | 4 | 7 | 2016 | 115.71 | 0 | 0 | 115.71 | 115.71 |  |  | 115.71 | 0 |  |  | 0 | 0 |  |  |  | 0 | 15 | 0 | 0 | 0 | 0
3105 | GRUPURI DE MASURA- Luna07 / / COLAR NICULINA | TIMISOARA |  | DB1A211-GDM-817 / 048700002650 / 10378733 | 157765545/4694 | 4 | 7 | 2016 | 46.79 | 0 | 0 | 46.79 | 46.79 |  |  | 46.79 | 0 |  |  | 0 | 0 |  |  |  | 0 | 15 | 0 | 0 | 0 | 0
3106 | GRUPURI DE MASURA- Luna07 / / TUTA DENIS-DUMITRU-CONSTANTIN | TIMISOARA |  | DB1A211-GDM-817 / 048700002650 / 10378732 | 157779902/4694 | 4 | 7 | 2016 | 46.79 | 0 | 0 | 46.79 | 46.79 |  |  | 46.79 | 0 |  |  | 0 | 0 |  |  |  | 0 | 15 | 0 | 0 | 0 | 0
3107 | GRUPURI DE MASURA- Luna07 / / CONSTANTINESCU COSMIN-FLORIN | TIMISOARA |  | DB1A211-GDM-817 / 048700002650 / 10374123 | 157039175/4694 | 4 | 7 | 2016 | 136.73 | 0 | 0 | 136.73 | 136.73 |  |  | 136.73 | 0 |  |  | 0 | 0 |  |  |  | 0 | 15 | 0 | 0 | 0 | 0
3108 | GRUPURI DE MASURA- Luna07 / / PETCU IULIA-contor | TIMISOARA |  | DB1A211-GDM-817 / 048700002650 / 10374353 | 124647/4694 | 4 | 7 | 2016 | 153.99 | 0 | 0 | 153.99 | 153.99 |  |  | 153.99 | 0 |  |  | 0 | 0 |  |  |  | 0 | 15 | 0 | 0 | 0 | 0
3109 | BRANSAMENTE- Luna07 / Zo MT-JT Timisoara / PETCU IULIA | TIMISOARA |  | DB1A211-BRS-719S / 047900035483 / 10374349 | 124647/4695 | 4 | 7 | 2016 | 2473.63 | 0 | 0 | 2473.63 | 2473.63 |  |  | 2473.63 | 0 |  |  | 0 | 0 |  |  |  | 0 | 30 | 0 | 0 | 0 | 0
3110 | GRUPURI DE MASURA- Luna07 / / COMUNA GHIRODA | TIMISOARA |  | DB1A211-GDM-817 / 048700002650 / 10375174 | 157357113/4694 | 4 | 7 | 2016 | 328.52 | 0 | 0 | 328.52 | 328.52 |  |  | 328.52 | 0 |  |  | 0 | 0 |  |  |  | 0 | 15 | 0 | 0 | 0 | 0
3111 | GRUPURI DE MASURA- Luna07 / / TIMBALARU VIVIANA | TIMISOARA |  | DB1A211-GDM-817 / 048700002650 / 10374896 | 157278035/4694 | 4 | 7 | 2016 | 87.42 | 0 | 0 | 87.42 | 87.42 |  |  | 87.42 | 0 |  |  | 0 | 0 |  |  |  | 0 | 15 | 0 | 0 | 0 | 0
3112 | GRUPURI DE MASURA- Luna07 / / VASILESCU EUGEN | TIMISOARA |  | DB1A211-GDM-817 / 048700002650 / 10374895 | 157286484/4694 | 4 | 7 | 2016 | 241.61 | 0 | 0 | 241.61 | 241.61 |  |  | 241.61 | 0 |  |  | 0 | 0 |  |  |  | 0 | 15 | 0 | 0 | 0 | 0
3113 | GRUPURI DE MASURA- Luna07 / / UNGUREAN RALUCA GIANINA | TIMISOARA |  | DB1A211-GDM-817 / 048700002650 / 10381045 | 158209659/4694 | 4 | 7 | 2016 | 405.89 | 0 | 0 | 405.89 | 405.89 |  |  | 405.89 | 0 |  |  | 0 | 0 |  |  |  | 0 | 15 | 0 | 0 | 0 | 0
3114 | GRUPURI DE MASURA- Luna07 / / NEGROIU EMIL-NICLOLAE | TIMISOARA |  | DB1A211-GDM-817 / 048700002650 / 10367152 | 156255855/4694 | 4 | 7 | 2016 | 212.58 | 0 | 0 | 212.58 | 212.58 |  |  | 212.58 | 0 |  |  | 0 | 0 |  |  |  | 0 | 15 | 0 | 0 | 0 | 0
3115 | GRUPURI DE MASURA- Luna07 / / VISCU ANA | TIMISOARA |  | DB1A211-GDM-817 / 048700002650 / 10379778 | 158167895/4694 | 4 | 7 | 2016 | 152.77 | 0 | 0 | 152.77 | 152.77 |  |  | 152.77 | 0 |  |  | 0 | 0 |  |  |  | 0 | 15 | 0 | 0 | 0 | 0
3116 | LINII JT- Luna06 / Zo MT-JT Timisoara / TRD-CHIS CRISTIAN-TM,El,Rizea,nr,1,sc,A | TIMISOARA |  | DB1A774-LJT-639 / 045000011120 / 10381532 | 941/4483 | 30 | 6 | 2016 | 10355.85 | 0 | 0 | 10355.85 | 10355.85 |  |  | 10355.85 | 0 |  |  | 0 | 0 |  |  |  | 0 | 30 | 0 | 0 | 0 | 0
3117 | LINII JT- Luna06 / Zo MT-JT Timisoara / TRD-CHIS CRISTIAN-TM,El,Rizea,nr,1,sc,B | TIMISOARA |  | DB1A774-LJT-639 / 045000011120 / 10381513 | 1010/4483 | 30 | 6 | 2016 | 12304.94 | 0 | 0 | 12304.94 | 12304.94 |  |  | 12304.94 | 0 |  |  | 0 | 0 |  |  |  | 0 | 30 | 0 | 0 | 0 | 0
3118 | GRUPURI DE MASURA- Luna07 / / PUSCHITA ION | TIMISOARA |  | DB1A211-GDM-817 / 048700002650 / 10382126 | 158726899/4694 | 4 | 7 | 2016 | 192.3 | 0 | 0 | 192.3 | 192.3 |  |  | 192.3 | 0 |  |  | 0 | 0 |  |  |  | 0 | 15 | 0 | 0 | 0 | 0
3119 | GRUPURI DE MASURA- Luna07 / / CHERESCU VIOLETA MARINELA | TIMISOARA |  | DB1A211-GDM-817 / 048700002650 / 10381621 | 158328978/4694 | 4 | 7 | 2016 | 294.56 | 0 | 0 | 294.56 | 294.56 |  |  | 294.56 | 0 |  |  | 0 | 0 |  |  |  | 0 | 15 | 0 | 0 | 0 | 0
3120 | GRUPURI DE MASURA- Luna07 / / OPREA NICOLAE-DAN | TIMISOARA |  | DB1A211-GDM-817 / 048700002650 / 10374992 | 157302980/4694 | 4 | 7 | 2016 | 336.5 | 0 | 0 | 336.5 | 336.5 |  |  | 336.5 | 0 |  |  | 0 | 0 |  |  |  | 0 | 15 | 0 | 0 | 0 | 0
3121 | GRUPURI DE MASURA- Luna07 / / DRAGHICI MIREL | TIMISOARA |  | DB1A211-GDM-817 / 048700002650 / 10374989 | 157303534/4694 | 4 | 7 | 2016 | 125.16 | 0 | 0 | 125.16 | 125.16 |  |  | 125.16 | 0 |  |  | 0 | 0 |  |  |  | 0 | 15 | 0 | 0 | 0 | 0
3122 | GRUPURI DE MASURA- Luna07 / / MAGDICI STELIAN | TIMISOARA |  | DB1A211-GDM-817 / 048700002650 / 10374988 | 157300576/4694 | 4 | 7 | 2016 | 365.24 | 0 | 0 | 365.24 | 365.24 |  |  | 365.24 | 0 |  |  | 0 | 0 |  |  |  | 0 | 15 | 0 | 0 | 0 | 0
3123 | GRUPURI DE MASURA- Luna07 / / HORABLAGA NICOLAE-MARINEL | TIMISOARA |  | DB1A211-GDM-817 / 048700002650 / 10380665 | 158210078/4694 | 4 | 7 | 2016 | 183.52 | 0 | 0 | 183.52 | 183.52 |  |  | 183.52 | 0 |  |  | 0 | 0 |  |  |  | 0 | 15 | 0 | 0 | 0 | 0
3124 | GRUPURI DE MASURA- Luna07 / / COSTEA VIOREL SORIN-BILED,nr,524/B | TIMISOARA |  | DB1A211-GDM-817 / 048700002650 / 10337406 | 499/4694 | 4 | 7 | 2016 | 365.83 | 0 | 0 | 365.83 | 365.83 |  |  | 365.83 | 0 |  |  | 0 | 0 |  |  |  | 0 | 15 | 0 | 0 | 0 | 0
3125 | BRANSAMENTE- Luna07 / Zo MT-JT Timisoara / COSTEA VIOREL SORIN-BILED,nr,524/B | TIMISOARA |  | DB1A211-BRS-719S / 047900035483 / 10337405 | 499/4695 | 4 | 7 | 2016 | 5000.56 | 0 | 0 | 5000.56 | 5000.56 |  |  | 5000.56 | 0 |  |  | 0 | 0 |  |  |  | 0 | 30 | 0 | 0 | 0 | 0
3126 | GRUPURI DE MASURA- Luna07 / / COMUNA SACOSUL TURCESC / CONTOR | TIMISOARA |  | DB1A211-GDM-817 / 048700002650 / 10337392 | 126644/4694 | 4 | 7 | 2016 | 365.33 | 0 | 0 | 365.33 | 365.33 |  |  | 365.33 | 0 |  |  | 0 | 0 |  |  |  | 0 | 15 | 0 | 0 | 0 | 0
3127 | LINII JT- Luna07 / Zo MT-JT Timisoara / COMUNA SACOSUL TURCESC /BRANSAMENT | TIMISOARA |  | DB1A143-LJT-629 / 045000011158 / 10337383 | 126644/4785 | 31 | 7 | 2016 | 13277.5 | 0 | 0 | 13277.5 | 13277.5 |  |  | 13277.5 | 0 |  |  | 0 | 0 |  |  |  | 0 | 40 | 0 | 0 | 0 | 0
3128 | BRANSAMENTE- Luna06 / Zo MT-JT Timisoara / TAMAS FLORIN GABRIEL-SAG,CF,402680 | TIMISOARA |  | DB1A137-BRS-719S / 047900035472 / 10337340 | 311/4482 | 30 | 6 | 2016 | 1848.62 | 0 | 0 | 1848.62 | 1848.62 |  |  | 1848.62 | 0 |  |  | 0 | 0 |  |  |  | 0 | 30 | 0 | 0 | 0 | 0
3129 | GRUPURI DE MASURA- Luna06 / / RADU OPRITA-DIANA | TIMISOARA |  | DB1A137-GDM-817 / 048700002647 / 10337252 | 111080/4481 | 30 | 6 | 2016 | 157.08 | 0 | 0 | 157.08 | 157.08 |  |  | 157.08 | 0 |  |  | 0 | 0 |  |  |  | 0 | 15 | 0 | 0 | 0 | 0
3130 | BRANSAMENTE- Luna06 / Zo MT-JT Timisoara / RADU OPRITA-DIANA | TIMISOARA |  | DB1A711-BRS-719A / 047900035473 / 10337251 | 111080/4485 | 30 | 6 | 2016 | 1748.11 | 0 | 0 | 1748.11 | 1748.11 |  |  | 1748.11 | 0 |  |  | 0 | 0 |  |  |  | 0 | 40 | 0 | 0 | 0 | 0
3131 | GRUPURI DE MASURA- Luna04 / / DUNCA MIHAI / contor | TIMISOARA |  | DB1A165-GDM-817 / 048700002634 / 10337216 | 111768/4008 | 30 | 4 | 2016 | 148.06 | 0 | 0 | 148.06 | 148.06 |  |  | 148.06 | 0 |  |  | 0 | 0 |  |  |  | 0 | 15 | 0 | 0 | 0 | 0
3132 | BRANSAMENTE- Luna04 / Zo MT-JT Timisoara / DUNCA MIHAI / bransament | TIMISOARA |  | DB1A138-BRS-719S / 047900035457 / 10337212 | 111768/4029 | 30 | 4 | 2016 | 2462.32 | 0 | 0 | 2462.32 | 2462.32 |  |  | 2462.32 | 0 |  |  | 0 | 0 |  |  |  | 0 | 30 | 0 | 0 | 0 | 0
3133 | GRUPURI DE MASURA- Luna05 / / KRIZSAN CRISTIAN-GIROC,str,Prutului,nr,6 | TIMISOARA |  | DB1A120-GDM-817 / 048700002641 / 10337140 | 145/4282 | 31 | 5 | 2016 | 310.63 | 0 | 0 | 310.63 | 310.63 |  |  | 310.63 | 0 |  |  | 0 | 0 |  |  |  | 0 | 15 | 0 | 0 | 0 | 0
3134 | BRANSAMENTE- Luna05 / Zo MT-JT Timisoara / KRIZSAN CRISTIAN-GIROC,str,Prutului,nr,6 | TIMISOARA |  | DB1A120-BRS-719S / 047900035464 / 10337137 | 145/4283 | 12 | 5 | 2016 | 2513.11 | 0 | 0 | 2513.11 | 2513.11 |  |  | 2513.11 | 0 |  |  | 0 | 0 |  |  |  | 0 | 30 | 0 | 0 | 0 | 0
3135 | GRUPURI DE MASURA- Luna03 / / PLESA LOREDANA | TIMISOARA |  | DB1A242-GDM-817 / 048700002630 / 10337123 | 152715982/3669 | 31 | 3 | 2016 | 186.78 | 0 | 0 | 186.78 | 186.78 |  |  | 186.78 | 0 |  |  | 0 | 0 |  |  |  | 0 | 15 | 0 | 0 | 0 | 0
3136 | GRUPURI DE MASURA- Luna06 / / SEDAKO IMOBILIARE-MOSNITA NOUA,CF,404438 | TIMISOARA |  | DB1A137-GDM-817 / 048700002647 / 10337073 | 285/4481 | 30 | 6 | 2016 | 329.6 | 0 | 0 | 329.6 | 329.6 |  |  | 329.6 | 0 |  |  | 0 | 0 |  |  |  | 0 | 15 | 0 | 0 | 0 | 0
3137 | GRUPURI DE MASURA- Luna07 / / BUFNEA DANIELA-TM,Silistra26,bl,A72,ap11 | TIMISOARA |  | DB1A211-GDM-817 / 048700002650 / 10347235 | 411/4694 | 4 | 7 | 2016 | 133.16 | 0 | 0 | 133.16 | 133.16 |  |  | 133.16 | 0 |  |  | 0 | 0 |  |  |  | 0 | 15 | 0 | 0 | 0 | 0
3138 | BRANSAMENTE- Luna07 / Zo MT-JT Timisoara / BUFNEA DANIELA-TM,Silistra26,bl,A72,ap11 | TIMISOARA |  | DB1A107-BRS-719A / 047900035485 / 10347233 | 411/4702 | 4 | 7 | 2016 | 657.97 | 0 | 0 | 657.97 | 657.97 |  |  | 657.97 | 0 |  |  | 0 | 0 |  |  |  | 0 | 40 | 0 | 0 | 0 | 0
3139 | GRUPURI DE MASURA- Luna05 / / AGAPCIUC ION-SANANDREI ,CF,407216 | TIMISOARA |  | DB1A120-GDM-817 / 048700002641 / 10337485 | 277/4282 | 31 | 5 | 2016 | 331.36 | 0 | 0 | 331.36 | 331.36 |  |  | 331.36 | 0 |  |  | 0 | 0 |  |  |  | 0 | 15 | 0 | 0 | 0 | 0
3140 | BRANSAMENTE- Luna05 / Zo MT-JT Timisoara / AGAPCIUC ION-SANANDREI ,CF,407216 | TIMISOARA |  | DB1A120-BRS-719S / 047900035464 / 10337483 | 277/4283 | 12 | 5 | 2016 | 2635.43 | 0 | 0 | 2635.43 | 2635.43 |  |  | 2635.43 | 0 |  |  | 0 | 0 |  |  |  | 0 | 30 | 0 | 0 | 0 | 0
3141 | GRUPURI DE MASURA- Luna03 / / POPESCU IOAN | TIMISOARA |  | DB1A242-GDM-817 / 048700002630 / 10337465 | 152688134/3669 | 31 | 3 | 2016 | 91.57 | 0 | 0 | 91.57 | 91.57 |  |  | 91.57 | 0 |  |  | 0 | 0 |  |  |  | 0 | 15 | 0 | 0 | 0 | 0
3142 | GRUPURI DE MASURA- Luna05 / / FODDIS CAMELIA-MOSNITA NOUA,CF,405765 | TIMISOARA |  | DB1A120-GDM-817 / 048700002641 / 10337994 | 460/4282 | 31 | 5 | 2016 | 337.74 | 0 | 0 | 337.74 | 337.74 |  |  | 337.74 | 0 |  |  | 0 | 0 |  |  |  | 0 | 15 | 0 | 0 | 0 | 0
3143 | BRANSAMENTE- Luna05 / Zo MT-JT Timisoara / FODDIS CAMELIA-MOSNITA NOUA,CF,405765 | TIMISOARA |  | DB1A120-BRS-719S / 047900035464 / 10337991 | 460/4283 | 12 | 5 | 2016 | 2487.77 | 0 | 0 | 2487.77 | 2487.77 |  |  | 2487.77 | 0 |  |  | 0 | 0 |  |  |  | 0 | 30 | 0 | 0 | 0 | 0
3144 | GRUPURI DE MASURA- Luna07 / / ARDELEAN LUMINITA MIHAELA | TIMISOARA |  | DB1A211-GDM-817 / 048700002650 / 10337976 | 153368894/4694 | 4 | 7 | 2016 | 191.39 | 0 | 0 | 191.39 | 191.39 |  |  | 191.39 | 0 |  |  | 0 | 0 |  |  |  | 0 | 15 | 0 | 0 | 0 | 0
3145 | GRUPURI DE MASURA- Luna06 / / PARVU MIHAI | TIMISOARA |  | DB1A137-GDM-817 / 048700002647 / 10337907 | 119023/4481 | 30 | 6 | 2016 | 161.1 | 0 | 0 | 161.1 | 161.1 |  |  | 161.1 | 0 |  |  | 0 | 0 |  |  |  | 0 | 15 | 0 | 0 | 0 | 0
3146 | BRANSAMENTE- Luna06 / Zo MT-JT Timisoara / PARVU MIHAI | TIMISOARA |  | DB1A711-BRS-719A / 047900035473 / 10337905 | 119023/4485 | 30 | 6 | 2016 | 1457.66 | 0 | 0 | 1457.66 | 1457.66 |  |  | 1457.66 | 0 |  |  | 0 | 0 |  |  |  | 0 | 40 | 0 | 0 | 0 | 0
3147 | GRUPURI DE MASURA- Luna04 / / MANEA VALENTIN | TIMISOARA |  | DB1A165-GDM-817 / 048700002634 / 10337842 | 108402/4008 | 30 | 4 | 2016 | 352.47 | 0 | 0 | 352.47 | 352.47 |  |  | 352.47 | 0 |  |  | 0 | 0 |  |  |  | 0 | 15 | 0 | 0 | 0 | 0
3148 | GRUPURI DE MASURA- Luna06 / / MARODI ION | TIMISOARA |  | DB1A137-GDM-817 / 048700002647 / 10337648 | 107233/4481 | 30 | 6 | 2016 | 368.1 | 0 | 0 | 368.1 | 368.1 |  |  | 368.1 | 0 |  |  | 0 | 0 |  |  |  | 0 | 15 | 0 | 0 | 0 | 0
3149 | BRANSAMENTE- Luna06 / Zo MT-JT Timisoara / MARODI ION | TIMISOARA |  | DB1A711-BRS-719A / 047900035473 / 10337647 | 107233/4485 | 30 | 6 | 2016 | 1772.12 | 0 | 0 | 1772.12 | 1772.12 |  |  | 1772.12 | 0 |  |  | 0 | 0 |  |  |  | 0 | 40 | 0 | 0 | 0 | 0
3150 | BRANSAMENTE- Luna03 / Zo MT-JT Timisoara / GRUICI LUIZA ELENA-RECAS,Primaverii,nr65 | TIMISOARA |  | DB1A242-BRS-719S / 047900035443 / 10337646 | 581/3670 | 31 | 3 | 2016 | 69 | 0 | 0 | 69 | 69 |  |  | 69 | 0 |  |  | 0 | 0 |  |  |  | 0 | 30 | 0 | 0 | 0 | 0
3151 | GRUPURI DE MASURA- Luna03 / / IOVA ILIE | TIMISOARA |  | DB1A242-GDM-817 / 048700002630 / 10337639 | 104571/3669 | 31 | 3 | 2016 | 157.83 | 0 | 0 | 157.83 | 157.83 |  |  | 157.83 | 0 |  |  | 0 | 0 |  |  |  | 0 | 15 | 0 | 0 | 0 | 0
3152 | BRANSAMENTE- Luna03 / Zo MT-JT Timisoara / IOVA ILIE | TIMISOARA |  | DB1A237-BRS-719A / 047900035444 / 10337637 | 104571/3671 | 31 | 3 | 2016 | 809.34 | 0 | 0 | 809.34 | 809.34 |  |  | 809.34 | 0 |  |  | 0 | 0 |  |  |  | 0 | 40 | 0 | 0 | 0 | 0
3153 | GRUPURI DE MASURA- Luna06 / / INA BUILDING CONCEPT SRL | TIMISOARA |  | DB1A137-GDM-817 / 048700002647 / 10337520 | 152664843/4481 | 30 | 6 | 2016 | 98.56 | 0 | 0 | 98.56 | 98.56 |  |  | 98.56 | 0 |  |  | 0 | 0 |  |  |  | 0 | 15 | 0 | 0 | 0 | 0
3154 | BRANSAMENTE- Luna04 / Zo MT-JT Timisoara / MANEA VALENTIN | TIMISOARA |  | DB1A138-BRS-719S / 047900035457 / 10337840 | 108402/4029 | 30 | 4 | 2016 | 2528.52 | 0 | 0 | 2528.52 | 2528.52 |  |  | 2528.52 | 0 |  |  | 0 | 0 |  |  |  | 0 | 30 | 0 | 0 | 0 | 0
3155 | GRUPURI DE MASURA- Luna06 / / TAMAS FLORIN GABRIEL-SAG,CF,402680 | TIMISOARA |  | DB1A137-GDM-817 / 048700002647 / 10337341 | 311/4481 | 30 | 6 | 2016 | 242.86 | 0 | 0 | 242.86 | 242.86 |  |  | 242.86 | 0 |  |  | 0 | 0 |  |  |  | 0 | 15 | 0 | 0 | 0 | 0
3156 | BRANSAMENTE- Luna06 / Zo MT-JT Timisoara / SEDAKO IMOBILIARE-MOSNITA NOUA,CF,404438 | TIMISOARA |  | DB1A137-BRS-719S / 047900035472 / 10337071 | 285/4482 | 30 | 6 | 2016 | 2566.47 | 0 | 0 | 2566.47 | 2566.47 |  |  | 2566.47 | 0 |  |  | 0 | 0 |  |  |  | 0 | 30 | 0 | 0 | 0 | 0
3157 | BRANSAMENTE- Luna05 / Zo MT-JT Timisoara / LALA CRISTIAN-DUMBRAVITA,K,Imre,CF405557 | TIMISOARA |  | DB1A120-BRS-719S / 047900035464 / 10336606 | 282/4283 | 12 | 5 | 2016 | 2757.12 | 0 | 0 | 2757.12 | 2757.12 |  |  | 2757.12 | 0 |  |  | 0 | 0 |  |  |  | 0 | 30 | 0 | 0 | 0 | 0
3158 | GRUPURI DE MASURA- Luna06 / / MIOC MARIANA-MOSNITA VECHE,nr,1446 | TIMISOARA |  | DB1A137-GDM-817 / 048700002647 / 10336597 | 382/4481 | 30 | 6 | 2016 | 318.37 | 0 | 0 | 318.37 | 318.37 |  |  | 318.37 | 0 |  |  | 0 | 0 |  |  |  | 0 | 15 | 0 | 0 | 0 | 0
3159 | BRANSAMENTE- Luna06 / Zo MT-JT Timisoara / MIOC MARIANA-MOSNITA VECHE,nr,1446 | TIMISOARA |  | DB1A137-BRS-719S / 047900035472 / 10336596 | 382/4482 | 30 | 6 | 2016 | 2657.08 | 0 | 0 | 2657.08 | 2657.08 |  |  | 2657.08 | 0 |  |  | 0 | 0 |  |  |  | 0 | 30 | 0 | 0 | 0 | 0
3160 | GRUPURI DE MASURA- Luna03 / / LAZEA VASILE-MOSNITA VECHE,strSinaia,nr9 | TIMISOARA |  | DB1A242-GDM-817 / 048700002630 / 10336591 | 146/3669 | 31 | 3 | 2016 | 112.09 | 0 | 0 | 112.09 | 112.09 |  |  | 112.09 | 0 |  |  | 0 | 0 |  |  |  | 0 | 15 | 0 | 0 | 0 | 0
3161 | BRANSAMENTE- Luna03 / Zo MT-JT Timisoara / LAZEA VASILE-MOSNITA VECHE,strSinaia,nr9 | TIMISOARA |  | DB1A242-BRS-719S / 047900035443 / 10336590 | 146/3670 | 31 | 3 | 2016 | 2003.75 | 0 | 0 | 2003.75 | 2003.75 |  |  | 2003.75 | 0 |  |  | 0 | 0 |  |  |  | 0 | 30 | 0 | 0 | 0 | 0
3162 | BRANSAMENTE- Luna05 / Zo MT-JT Timisoara / AG, DE PLATI SI INT,PENTRU AGRIC / brans | TIMISOARA |  | DB1A120-BRS-719S / 047900035464 / 10336205 | 107162/4283 | 12 | 5 | 2016 | 2396.47 | 0 | 0 | 2396.47 | 2396.47 |  |  | 2396.47 | 0 |  |  | 0 | 0 |  |  |  | 0 | 30 | 0 | 0 | 0 | 0
3163 | GRUPURI DE MASURA- Luna05 / / AG, DE PLATI SI INT, PENTRU AGRIC / cont | TIMISOARA |  | DB1A120-GDM-817 / 048700002641 / 10336206 | 107162/4282 | 31 | 5 | 2016 | 365.33 | 0 | 0 | 365.33 | 365.33 |  |  | 365.33 | 0 |  |  | 0 | 0 |  |  |  | 0 | 15 | 0 | 0 | 0 | 0
3164 | GRUPURI DE MASURA- Luna07 / / S,C, CAVANARO S,R,L, | TIMISOARA |  | DB1A211-GDM-817 / 048700002650 / 10384082 | 158630226/4694 | 4 | 7 | 2016 | 40.63 | 0 | 0 | 40.63 | 40.63 |  |  | 40.63 | 0 |  |  | 0 | 0 |  |  |  | 0 | 15 | 0 | 0 | 0 | 0
3165 | GRUPURI DE MASURA- Luna07 / / STOICA SORINA MIRELA | TIMISOARA |  | DB1A211-GDM-817 / 048700002650 / 10383933 | 159090207/4694 | 4 | 7 | 2016 | 151.94 | 0 | 0 | 151.94 | 151.94 |  |  | 151.94 | 0 |  |  | 0 | 0 |  |  |  | 0 | 15 | 0 | 0 | 0 | 0
3166 | GRUPURI DE MASURA- Luna07 / / ARDELEAN LUMINITA MIHAELA | TIMISOARA |  | DB1A211-GDM-817 / 048700002650 / 10380723 | 158157598/4694 | 4 | 7 | 2016 | 152.37 | 0 | 0 | 152.37 | 152.37 |  |  | 152.37 | 0 |  |  | 0 | 0 |  |  |  | 0 | 15 | 0 | 0 | 0 | 0
3167 | GRUPURI DE MASURA- Luna07 / / ARDELEAN LUMINITA MIHAELA | TIMISOARA |  | DB1A211-GDM-817 / 048700002650 / 10380720 | 158158299/4694 | 4 | 7 | 2016 | 267.21 | 0 | 0 | 267.21 | 267.21 |  |  | 267.21 | 0 |  |  | 0 | 0 |  |  |  | 0 | 15 | 0 | 0 | 0 | 0
3168 | GRUPURI DE MASURA- Luna05 / / LALA CRISTIAN-DUMBRAVITA,K,Imre,CF405557 | TIMISOARA |  | DB1A120-GDM-817 / 048700002641 / 10336610 | 282/4282 | 31 | 5 | 2016 | 313.83 | 0 | 0 | 313.83 | 313.83 |  |  | 313.83 | 0 |  |  | 0 | 0 |  |  |  | 0 | 15 | 0 | 0 | 0 | 0
3169 | GRUPURI DE MASURA- Luna06 / / SEDAKO IMOBILIARE-MOSNITA NOUA,CF,404253 | TIMISOARA |  | DB1A137-GDM-817 / 048700002647 / 10337054 | 284/4481 | 30 | 6 | 2016 | 329.6 | 0 | 0 | 329.6 | 329.6 |  |  | 329.6 | 0 |  |  | 0 | 0 |  |  |  | 0 | 15 | 0 | 0 | 0 | 0
3170 | BRANSAMENTE- Luna06 / Zo MT-JT Timisoara / SEDAKO IMOBILIARE-MOSNITA NOUA,CF,404253 | TIMISOARA |  | DB1A137-BRS-719S / 047900035472 / 10337052 | 284/4482 | 30 | 6 | 2016 | 2566.47 | 0 | 0 | 2566.47 | 2566.47 |  |  | 2566.47 | 0 |  |  | 0 | 0 |  |  |  | 0 | 30 | 0 | 0 | 0 | 0
3171 | GRUPURI DE MASURA- Luna07 / / INTELICODE DEVELOPMENT-SACALAZ,Orizont 8 | TIMISOARA |  | DB1A211-GDM-817 / 048700002650 / 10337014 | 805/4694 | 4 | 7 | 2016 | 360.02 | 0 | 0 | 360.02 | 360.02 |  |  | 360.02 | 0 |  |  | 0 | 0 |  |  |  | 0 | 15 | 0 | 0 | 0 | 0
3172 | BRANSAMENTE- Luna07 / Zo MT-JT Timisoara / INTELICODE DEVELOPMENT-SACALAZ,Orizont 8 | TIMISOARA |  | DB1A107-BRS-719A / 047900035485 / 10337010 | 805/4702 | 4 | 7 | 2016 | 69 | 0 | 0 | 69 | 69 |  |  | 69 | 0 |  |  | 0 | 0 |  |  |  | 0 | 40 | 0 | 0 | 0 | 0
3173 | GRUPURI DE MASURA- Luna03 / / PASCARIU MARIUS-DAN | TIMISOARA |  | DB1A242-GDM-817 / 048700002630 / 10336631 | 152528797/3669 | 31 | 3 | 2016 | 67.87 | 0 | 0 | 67.87 | 67.87 |  |  | 67.87 | 0 |  |  | 0 | 0 |  |  |  | 0 | 15 | 0 | 0 | 0 | 0
3174 | GRUPURI DE MASURA- Luna03 / / DRAGULESCU JEAN | TIMISOARA |  | DB1A242-GDM-817 / 048700002630 / 10336889 | 107232/3669 | 31 | 3 | 2016 | 157.83 | 0 | 0 | 157.83 | 157.83 |  |  | 157.83 | 0 |  |  | 0 | 0 |  |  |  | 0 | 15 | 0 | 0 | 0 | 0
3175 | BRANSAMENTE- Luna03 / Zo MT-JT Timisoara / DRAGULESCU JEAN | TIMISOARA |  | DB1A237-BRS-719A / 047900035444 / 10336886 | 107232/3671 | 31 | 3 | 2016 | 1402.86 | 0 | 0 | 1402.86 | 1402.86 |  |  | 1402.86 | 0 |  |  | 0 | 0 |  |  |  | 0 | 40 | 0 | 0 | 0 | 0
3176 | GRUPURI DE MASURA- Luna05 / / CENTEA VIOREL-SAG,str,CIX,nr,10,CF400799 | TIMISOARA |  | DB1A120-GDM-817 / 048700002641 / 10336838 | 289/4282 | 31 | 5 | 2016 | 301.59 | 0 | 0 | 301.59 | 301.59 |  |  | 301.59 | 0 |  |  | 0 | 0 |  |  |  | 0 | 15 | 0 | 0 | 0 | 0
3177 | BRANSAMENTE- Luna05 / Zo MT-JT Timisoara / CENTEA VIOREL-SAG,str,CIX,nr,10,CF400799 | TIMISOARA |  | DB1A120-BRS-719S / 047900035464 / 10336837 | 289/4283 | 12 | 5 | 2016 | 1436.67 | 0 | 0 | 1436.67 | 1436.67 |  |  | 1436.67 | 0 |  |  | 0 | 0 |  |  |  | 0 | 30 | 0 | 0 | 0 | 0
3178 | GRUPURI DE MASURA- Luna05 / / VALEAN SORIN - FIBIS,nr,273A | TIMISOARA |  | DB1A120-GDM-817 / 048700002641 / 10336832 | 242/4282 | 31 | 5 | 2016 | 458.82 | 0 | 0 | 458.82 | 458.82 |  |  | 458.82 | 0 |  |  | 0 | 0 |  |  |  | 0 | 15 | 0 | 0 | 0 | 0
3179 | BRANSAMENTE- Luna06 / Zo MT-JT Timisoara / VALEAN SORIN - FIBIS,nr,273A | TIMISOARA |  | DB1A137-BRS-719S / 047900035472 / 10336830 | 242/4482 | 30 | 6 | 2016 | 2426.87 | 0 | 0 | 2426.87 | 2426.87 |  |  | 2426.87 | 0 |  |  | 0 | 0 |  |  |  | 0 | 30 | 0 | 0 | 0 | 0
3180 | GRUPURI DE MASURA- Luna07 / / FILIP IOAN-TM,str,Martir Cernaianu,nr,13 | TIMISOARA |  | DB1A211-GDM-817 / 048700002650 / 10336651 | 597/4694 | 4 | 7 | 2016 | 155.01 | 0 | 0 | 155.01 | 155.01 |  |  | 155.01 | 0 |  |  | 0 | 0 |  |  |  | 0 | 15 | 0 | 0 | 0 | 0
3181 | BRANSAMENTE- Luna07 / Zo MT-JT Timisoara / FILIP IOAN-TM,str,Martir Cernaianu,nr,13 | TIMISOARA |  | DB1A211-BRS-719S / 047900035483 / 10336649 | 597/4695 | 4 | 7 | 2016 | 2275.86 | 0 | 0 | 2275.86 | 2275.86 |  |  | 2275.86 | 0 |  |  | 0 | 0 |  |  |  | 0 | 30 | 0 | 0 | 0 | 0
3182 | GRUPURI DE MASURA- Luna03 / / CARUNTU OVIDIU-MOSNITA VECHE,CF,400730 | TIMISOARA |  | DB1A242-GDM-817 / 048700002630 / 10336643 | 113/3669 | 31 | 3 | 2016 | 322.4 | 0 | 0 | 322.4 | 322.4 |  |  | 322.4 | 0 |  |  | 0 | 0 |  |  |  | 0 | 15 | 0 | 0 | 0 | 0
3183 | BRANSAMENTE- Luna03 / Zo MT-JT Timisoara / CARUNTU OVIDIU-MOSNITA VECHE,CF,400730 | TIMISOARA |  | DB1A242-BRS-719S / 047900035443 / 10336640 | 113/3670 | 31 | 3 | 2016 | 2668.38 | 0 | 0 | 2668.38 | 2668.38 |  |  | 2668.38 | 0 |  |  | 0 | 0 |  |  |  | 0 | 30 | 0 | 0 | 0 | 0
3184 | GRUPURI DE MASURA- Luna07 / / SMARANDA TUDOREL-DUDESTII N,C,Timisoarei | TIMISOARA |  | DB1A211-GDM-817 / 048700002650 / 10333392 | 61/4694 | 4 | 7 | 2016 | 435.51 | 0 | 0 | 435.51 | 435.51 |  |  | 435.51 | 0 |  |  | 0 | 0 |  |  |  | 0 | 15 | 0 | 0 | 0 | 0
3185 | BRANSAMENTE- Luna07 / Zo MT-JT Timisoara / SMARANDA TUDOREL-DUDESTII N,C,Timisoarei | TIMISOARA |  | DB1A211-BRS-719S / 047900035483 / 10333391 | 61/4695 | 4 | 7 | 2016 | 2559.57 | 0 | 0 | 2559.57 | 2559.57 |  |  | 2559.57 | 0 |  |  | 0 | 0 |  |  |  | 0 | 30 | 0 | 0 | 0 | 0
3186 | GRUPURI DE MASURA- Luna05 / / BRATU MELANIA-TM-Giroc,str,Crinului,nr72 | TIMISOARA |  | DB1A120-GDM-817 / 048700002641 / 10333384 | 187/4282 | 31 | 5 | 2016 | 134.72 | 0 | 0 | 134.72 | 134.72 |  |  | 134.72 | 0 |  |  | 0 | 0 |  |  |  | 0 | 15 | 0 | 0 | 0 | 0
3187 | BRANSAMENTE- Luna05 / Zo MT-JT Timisoara / BRATU MELANIA-TM-Giroc,str,Crinului,nr72 | TIMISOARA |  | DB1A120-BRS-719S / 047900035464 / 10333383 | 187/4283 | 12 | 5 | 2016 | 2075 | 0 | 0 | 2075 | 2075 |  |  | 2075 | 0 |  |  | 0 | 0 |  |  |  | 0 | 30 | 0 | 0 | 0 | 0
3188 | GRUPURI DE MASURA- Luna05 / / BROL MEDICAL CENTER-TM-Giroc,Crinului 74 | TIMISOARA |  | DB1A120-GDM-817 / 048700002641 / 10333381 | 197/4282 | 31 | 5 | 2016 | 134.72 | 0 | 0 | 134.72 | 134.72 |  |  | 134.72 | 0 |  |  | 0 | 0 |  |  |  | 0 | 15 | 0 | 0 | 0 | 0
3189 | BRANSAMENTE- Luna05 / Zo MT-JT Timisoara / BROL MEDICAL CENTER-TM-Giroc,Crinului 74 | TIMISOARA |  | DB1A120-BRS-719S / 047900035464 / 10333380 | 197/4283 | 12 | 5 | 2016 | 2619.28 | 0 | 0 | 2619.28 | 2619.28 |  |  | 2619.28 | 0 |  |  | 0 | 0 |  |  |  | 0 | 30 | 0 | 0 | 0 | 0
3190 | GRUPURI DE MASURA- Luna03 / / BOAMBES IOAN-LUCIAN | TIMISOARA |  | DB1A242-GDM-817 / 048700002630 / 10333378 | 105501/3669 | 31 | 3 | 2016 | 368.14 | 0 | 0 | 368.14 | 368.14 |  |  | 368.14 | 0 |  |  | 0 | 0 |  |  |  | 0 | 15 | 0 | 0 | 0 | 0
3191 | BRANSAMENTE- Luna03 / Zo MT-JT Timisoara / BOAMBES IOAN-LUCIAN | TIMISOARA |  | DB1A237-BRS-719A / 047900035444 / 10333377 | 105501/3671 | 31 | 3 | 2016 | 1431 | 0 | 0 | 1431 | 1431 |  |  | 1431 | 0 |  |  | 0 | 0 |  |  |  | 0 | 40 | 0 | 0 | 0 | 0
3192 | GRUPURI DE MASURA- Luna03 / / CRISTEA CONSTANTIN / contor | TIMISOARA |  | DB1A242-GDM-817 / 048700002630 / 10333269 | 108062/3669 | 31 | 3 | 2016 | 322.11 | 0 | 0 | 322.11 | 322.11 |  |  | 322.11 | 0 |  |  | 0 | 0 |  |  |  | 0 | 15 | 0 | 0 | 0 | 0
3193 | BRANSAMENTE- Luna03 / Zo MT-JT Timisoara / CRISTEA CONSTANTIN / bransament | TIMISOARA |  | DB1A237-BRS-719A / 047900035444 / 10333268 | 108062/3671 | 31 | 3 | 2016 | 1543.92 | 0 | 0 | 1543.92 | 1543.92 |  |  | 1543.92 | 0 |  |  | 0 | 0 |  |  |  | 0 | 40 | 0 | 0 | 0 | 0
3194 | GRUPURI DE MASURA- Luna03 / / PRONO 1897 SRL | TIMISOARA |  | DB1A242-GDM-817 / 048700002630 / 10332814 | 152004593/3669 | 31 | 3 | 2016 | 96.71 | 0 | 0 | 96.71 | 96.71 |  |  | 96.71 | 0 |  |  | 0 | 0 |  |  |  | 0 | 15 | 0 | 0 | 0 | 0
3195 | BRANSAMENTE- Luna07 / Zo MT-JT Timisoara / GOGA ILIE-ALIOS,CF,400528 | TIMISOARA |  | DB1A211-BRS-719S / 047900035483 / 10333412 | 256/4695 | 4 | 7 | 2016 | 6273.84 | 0 | 0 | 6273.84 | 6273.84 |  |  | 6273.84 | 0 |  |  | 0 | 0 |  |  |  | 0 | 30 | 0 | 0 | 0 | 0
3196 | BRANSAMENTE- Luna05 / Zo MT-JT Timisoara / DITOIU FLORIN-GABRIEL | TIMISOARA |  | DB1A120-BRS-719S / 047900035464 / 10333921 | 114266/4283 | 12 | 5 | 2016 | 2940.37 | 0 | 0 | 2940.37 | 2940.37 |  |  | 2940.37 | 0 |  |  | 0 | 0 |  |  |  | 0 | 30 | 0 | 0 | 0 | 0
3197 | GRUPURI DE MASURA- Luna04 / / KARETA PETRICA-LUCIAN | TIMISOARA |  | DB1A165-GDM-817 / 048700002634 / 10333909 | 109702/4008 | 30 | 4 | 2016 | 412.83 | 0 | 0 | 412.83 | 412.83 |  |  | 412.83 | 0 |  |  | 0 | 0 |  |  |  | 0 | 15 | 0 | 0 | 0 | 0
3198 | BRANSAMENTE- Luna04 / Zo MT-JT Timisoara / KARETA PETRICA-LUCIAN | TIMISOARA |  | DB1A138-BRS-719S / 047900035457 / 10333901 | 109702/4029 | 30 | 4 | 2016 | 2405.15 | 0 | 0 | 2405.15 | 2405.15 |  |  | 2405.15 | 0 |  |  | 0 | 0 |  |  |  | 0 | 30 | 0 | 0 | 0 | 0
3199 | BRANSAMENTE- Luna03 / Zo MT-JT Timisoara / COLOMPAR ANISOARA | TIMISOARA |  | DB1A237-BRS-719A / 047900035444 / 10333369 | 105956/3671 | 31 | 3 | 2016 | 1340.6 | 0 | 0 | 1340.6 | 1340.6 |  |  | 1340.6 | 0 |  |  | 0 | 0 |  |  |  | 0 | 40 | 0 | 0 | 0 | 0
3200 | BRANSAMENTE- Luna03 / Zo MT-JT Timisoara / GEORGESCU GHEORGHE | TIMISOARA |  | DB1A237-BRS-719A / 047900035444 / 10333630 | 109697/3671 | 31 | 3 | 2016 | 1674.59 | 0 | 0 | 1674.59 | 1674.59 |  |  | 1674.59 | 0 |  |  | 0 | 0 |  |  |  | 0 | 40 | 0 | 0 | 0 | 0
3201 | GRUPURI DE MASURA- Luna07 / / PARASCHIVU EUGEN-DUMBRAVITA,CF,403324 | TIMISOARA |  | DB1A211-GDM-817 / 048700002650 / 10333793 | 567/4694 | 4 | 7 | 2016 | 395.06 | 0 | 0 | 395.06 | 395.06 |  |  | 395.06 | 0 |  |  | 0 | 0 |  |  |  | 0 | 15 | 0 | 0 | 0 | 0
3202 | BRANSAMENTE- Luna07 / Zo MT-JT Timisoara / PARASCHIVU EUGEN-DUMBRAVITA,CF,403324 | TIMISOARA |  | DB1A211-BRS-719S / 047900035483 / 10333792 | 567/4695 | 4 | 7 | 2016 | 2781.16 | 0 | 0 | 2781.16 | 2781.16 |  |  | 2781.16 | 0 |  |  | 0 | 0 |  |  |  | 0 | 30 | 0 | 0 | 0 | 0
3203 | GRUPURI DE MASURA- Luna03 / / BEJINARU PAVEL-DUMBRAVITA-Muzicii,404878 | TIMISOARA |  | DB1A242-GDM-817 / 048700002630 / 10333788 | 36/3669 | 31 | 3 | 2016 | 345.03 | 0 | 0 | 345.03 | 345.03 |  |  | 345.03 | 0 |  |  | 0 | 0 |  |  |  | 0 | 15 | 0 | 0 | 0 | 0
3204 | BRANSAMENTE- Luna03 / Zo MT-JT Timisoara / BEJINARU PAVEL-DUMBRAVITA-Muzicii,404878 | TIMISOARA |  | DB1A242-BRS-719S / 047900035443 / 10333781 | 36/3670 | 31 | 3 | 2016 | 2498.24 | 0 | 0 | 2498.24 | 2498.24 |  |  | 2498.24 | 0 |  |  | 0 | 0 |  |  |  | 0 | 30 | 0 | 0 | 0 | 0
3205 | GRUPURI DE MASURA- Luna02 / / TUDOR SIMION | TIMISOARA |  | DB1A296-GDM-817 / 048700002624 / 10333636 | 106370/3432 | 29 | 2 | 2016 | 458.13 | 0 | 0 | 458.13 | 458.13 |  |  | 458.13 | 0 |  |  | 0 | 0 |  |  |  | 0 | 15 | 0 | 0 | 0 | 0
3206 | BRANSAMENTE- Luna02 / Zo MT-JT Timisoara / TUDOR SIMION | TIMISOARA |  | DB1A231-BRS-719A / 047900035431 / 10333634 | 106370/3508 | 29 | 2 | 2016 | 1408 | 0 | 0 | 1408 | 1408 |  |  | 1408 | 0 |  |  | 0 | 0 |  |  |  | 0 | 40 | 0 | 0 | 0 | 0
3207 | GRUPURI DE MASURA- Luna03 / / GEORGESCU GHEORGHE | TIMISOARA |  | DB1A242-GDM-817 / 048700002630 / 10333631 | 109697/3669 | 31 | 3 | 2016 | 367.84 | 0 | 0 | 367.84 | 367.84 |  |  | 367.84 | 0 |  |  | 0 | 0 |  |  |  | 0 | 15 | 0 | 0 | 0 | 0
3208 | GRUPURI DE MASURA- Luna03 / / COLOMPAR ANISOARA | TIMISOARA |  | DB1A242-GDM-817 / 048700002630 / 10333370 | 105956/3669 | 31 | 3 | 2016 | 248.3 | 0 | 0 | 248.3 | 248.3 |  |  | 248.3 | 0 |  |  | 0 | 0 |  |  |  | 0 | 15 | 0 | 0 | 0 | 0
3209 | GRUPURI DE MASURA- Luna03 / / CONDESCU MIHAELA-MOSNITA V,Cindrel,nr,13 | TIMISOARA |  | DB1A242-GDM-817 / 048700002630 / 10333438 | 214/3669 | 31 | 3 | 2016 | 313.87 | 0 | 0 | 313.87 | 313.87 |  |  | 313.87 | 0 |  |  | 0 | 0 |  |  |  | 0 | 15 | 0 | 0 | 0 | 0
3210 | BRANSAMENTE- Luna03 / Zo MT-JT Timisoara / CONDESCU MIHAELA-MOSNITA V,Cindrel,nr,13 | TIMISOARA |  | DB1A242-BRS-719S / 047900035443 / 10333431 | 214/3670 | 31 | 3 | 2016 | 2606.89 | 0 | 0 | 2606.89 | 2606.89 |  |  | 2606.89 | 0 |  |  | 0 | 0 |  |  |  | 0 | 30 | 0 | 0 | 0 | 0
3211 | GRUPURI DE MASURA- Luna07 / / GOGA ILIE-ALIOS,CF,400528 | TIMISOARA |  | DB1A211-GDM-817 / 048700002650 / 10333416 | 256/4694 | 4 | 7 | 2016 | 321.85 | 0 | 0 | 321.85 | 321.85 |  |  | 321.85 | 0 |  |  | 0 | 0 |  |  |  | 0 | 15 | 0 | 0 | 0 | 0
3212 | BRANSAMENTE- Luna03 / Zo MT-JT Timisoara / BARABASA MARIA-PARTA,nr,400,ap,2 | TIMISOARA |  | DB1A237-BRS-719A / 047900035444 / 10332730 | 129/3671 | 31 | 3 | 2016 | 1391.73 | 0 | 0 | 1391.73 | 1391.73 |  |  | 1391.73 | 0 |  |  | 0 | 0 |  |  |  | 0 | 40 | 0 | 0 | 0 | 0
3213 | BRANSAMENTE- Luna05 / Zo MT-JT Timisoara / DRAGHICI COSTEL-MOSNITA VECHE,Predeal 2 | TIMISOARA |  | DB1A120-BRS-719S / 047900035464 / 10332727 | 340/4283 | 12 | 5 | 2016 | 2113.22 | 0 | 0 | 2113.22 | 2113.22 |  |  | 2113.22 | 0 |  |  | 0 | 0 |  |  |  | 0 | 30 | 0 | 0 | 0 | 0
3214 | GRUPURI DE MASURA- Luna07 / / ARTIMA SA-TM,Coriolan Brediceanu,nr,6A | TIMISOARA |  | DB1A211-GDM-817 / 048700002650 / 10332722 | 341/4694 | 4 | 7 | 2016 | 902.29 | 0 | 0 | 902.29 | 902.29 |  |  | 902.29 | 0 |  |  | 0 | 0 |  |  |  | 0 | 15 | 0 | 0 | 0 | 0
3215 | BRANSAMENTE- Luna07 / Zo MT-JT Timisoara / ARTIMA SA-TM,Coriolan Brediceanu,nr,6A | TIMISOARA |  | DB1A211-BRS-719S / 047900035483 / 10332720 | 341/4695 | 4 | 7 | 2016 | 4255.5 | 0 | 0 | 4255.5 | 4255.5 |  |  | 4255.5 | 0 |  |  | 0 | 0 |  |  |  | 0 | 30 | 0 | 0 | 0 | 0
3216 | LINII JT- Luna07 / Zo MT-JT Timisoara / ARTIMA SA-TM,Coriolan Brediceanu,nr,6A | TIMISOARA |  | DB1A104-LJT-639 / 045000011149 / 10332716 | 341/4700 | 4 | 7 | 2016 | 4497.21 | 0 | 0 | 4497.21 | 4497.21 |  |  | 4497.21 | 0 |  |  | 0 | 0 |  |  |  | 0 | 30 | 0 | 0 | 0 | 0
3217 | GRUPURI DE MASURA- Luna07 / / ARTIMA SA-TM, B-dul Cetatii,nr,1A | TIMISOARA |  | DB1A211-GDM-817 / 048700002650 / 10332708 | 342/4694 | 4 | 7 | 2016 | 902.29 | 0 | 0 | 902.29 | 902.29 |  |  | 902.29 | 0 |  |  | 0 | 0 |  |  |  | 0 | 15 | 0 | 0 | 0 | 0
3218 | LINII JT- Luna07 / Zo MT-JT Timisoara / ARTIMA SA-TM, B-dul Cetatii,nr,1A | TIMISOARA |  | DB1A104-LJT-639 / 045000011149 / 10332707 | 342/4700 | 4 | 7 | 2016 | 5590.35 | 0 | 0 | 5590.35 | 5590.35 |  |  | 5590.35 | 0 |  |  | 0 | 0 |  |  |  | 0 | 30 | 0 | 0 | 0 | 0
3219 | GRUPURI DE MASURA- Luna03 / / PAUN C-TIN ILIE-DUMBRAVITA,S,Luchian,n26 | TIMISOARA |  | DB1A242-GDM-817 / 048700002630 / 10332675 | 220/3669 | 31 | 3 | 2016 | 345.03 | 0 | 0 | 345.03 | 345.03 |  |  | 345.03 | 0 |  |  | 0 | 0 |  |  |  | 0 | 15 | 0 | 0 | 0 | 0
3220 | GRUPURI DE MASURA- Luna03 / / PAUN C-TIN ILIE-DUMBRAVITA,S,Luchian,n26 | TIMISOARA |  | DB1A242-GDM-817 / 048700002630 / 10332672 | 219/3669 | 31 | 3 | 2016 | 345.04 | 0 | 0 | 345.04 | 345.04 |  |  | 345.04 | 0 |  |  | 0 | 0 |  |  |  | 0 | 15 | 0 | 0 | 0 | 0
3221 | GRUPURI DE MASURA- Luna05 / / TUTA VICTORIA-DUMBRAVITA,str,Opal,nr,19 | TIMISOARA |  | DB1A120-GDM-817 / 048700002641 / 10332662 | 339/4282 | 31 | 5 | 2016 | 119.33 | 0 | 0 | 119.33 | 119.33 |  |  | 119.33 | 0 |  |  | 0 | 0 |  |  |  | 0 | 15 | 0 | 0 | 0 | 0
3222 | BRANSAMENTE- Luna05 / Zo MT-JT Timisoara / TUTA VICTORIA-DUMBRAVITA,str,Opal,nr,19 | TIMISOARA |  | DB1A120-BRS-719S / 047900035464 / 10332659 | 339/4283 | 12 | 5 | 2016 | 3504.49 | 0 | 0 | 3504.49 | 3504.49 |  |  | 3504.49 | 0 |  |  | 0 | 0 |  |  |  | 0 | 30 | 0 | 0 | 0 | 0
3223 | BRANSAMENTE- Luna05 / Zo MT-JT Timisoara / VALDRAF GABRIELA-SACALAZ,CF,410279 | TIMISOARA |  | DB1A120-BRS-719S / 047900035464 / 10331522 | 63/4283 | 12 | 5 | 2016 | 5581.5 | 0 | 0 | 5581.5 | 5581.5 |  |  | 5581.5 | 0 |  |  | 0 | 0 |  |  |  | 0 | 30 | 0 | 0 | 0 | 0
3224 | GRUPURI DE MASURA- Luna05 / / IADUCEC DOREL FLORIN-SAG,CF,401879 | TIMISOARA |  | DB1A120-GDM-817 / 048700002641 / 10331520 | 196/4282 | 31 | 5 | 2016 | 131.55 | 0 | 0 | 131.55 | 131.55 |  |  | 131.55 | 0 |  |  | 0 | 0 |  |  |  | 0 | 15 | 0 | 0 | 0 | 0
3225 | BRANSAMENTE- Luna05 / Zo MT-JT Timisoara / IADUCEC DOREL FLORIN-SAG,CF,401879 | TIMISOARA |  | DB1A120-BRS-719S / 047900035464 / 10331516 | 196/4283 | 12 | 5 | 2016 | 5287.2 | 0 | 0 | 5287.2 | 5287.2 |  |  | 5287.2 | 0 |  |  | 0 | 0 |  |  |  | 0 | 30 | 0 | 0 | 0 | 0
3226 | GRUPURI DE MASURA- Luna03 / / FILIP ADRIAN-MOSNITA NOUA,Lacului,nr,23 | TIMISOARA |  | DB1A242-GDM-817 / 048700002630 / 10331514 | 133/3669 | 31 | 3 | 2016 | 322.4 | 0 | 0 | 322.4 | 322.4 |  |  | 322.4 | 0 |  |  | 0 | 0 |  |  |  | 0 | 15 | 0 | 0 | 0 | 0
3227 | BRANSAMENTE- Luna03 / Zo MT-JT Timisoara / FILIP ADRIAN-MOSNITA NOUA,Lacului,nr,23 | TIMISOARA |  | DB1A242-BRS-719S / 047900035443 / 10331513 | 133/3670 | 31 | 3 | 2016 | 2498.42 | 0 | 0 | 2498.42 | 2498.42 |  |  | 2498.42 | 0 |  |  | 0 | 0 |  |  |  | 0 | 30 | 0 | 0 | 0 | 0
3228 | BRANSAMENTE- Luna05 / Zo MT-JT Timisoara / DAVID ARON-DUMBRAVITA,O,Goga,CF,411786 | TIMISOARA |  | DB1A120-BRS-719S / 047900035464 / 10332655 | 173/4283 | 12 | 5 | 2016 | 3615.58 | 0 | 0 | 3615.58 | 3615.58 |  |  | 3615.58 | 0 |  |  | 0 | 0 |  |  |  | 0 | 30 | 0 | 0 | 0 | 0
3229 | GRUPURI DE MASURA- Luna05 / / DAVID ARON-DUMBRAVITA,O,Goga,CF,411786 | TIMISOARA |  | DB1A120-GDM-817 / 048700002641 / 10332645 | 172/4282 | 31 | 5 | 2016 | 99.62 | 0 | 0 | 99.62 | 99.62 |  |  | 99.62 | 0 |  |  | 0 | 0 |  |  |  | 0 | 15 | 0 | 0 | 0 | 0
3230 | GRUPURI DE MASURA- Luna05 / / MOTOS ADRIAN-DUMBRAVITA,str,Opal,nr,19 | TIMISOARA |  | DB1A120-GDM-817 / 048700002641 / 10332644 | 337/4282 | 31 | 5 | 2016 | 91.32 | 0 | 0 | 91.32 | 91.32 |  |  | 91.32 | 0 |  |  | 0 | 0 |  |  |  | 0 | 15 | 0 | 0 | 0 | 0
3231 | BRANSAMENTE- Luna05 / Zo MT-JT Timisoara / DAVID ARON-DUMBRAVITA,O,Goga,CF,411786 | TIMISOARA |  | DB1A120-BRS-719S / 047900035464 / 10332643 | 172/4283 | 12 | 5 | 2016 | 4187.92 | 0 | 0 | 4187.92 | 4187.92 |  |  | 4187.92 | 0 |  |  | 0 | 0 |  |  |  | 0 | 30 | 0 | 0 | 0 | 0
3232 | BRANSAMENTE- Luna05 / Zo MT-JT Timisoara / MOTOS ADRIAN-DUMBRAVITA,str,Opal,nr,19 | TIMISOARA |  | DB1A120-BRS-719S / 047900035464 / 10332642 | 337/4283 | 12 | 5 | 2016 | 3449.1 | 0 | 0 | 3449.1 | 3449.1 |  |  | 3449.1 | 0 |  |  | 0 | 0 |  |  |  | 0 | 30 | 0 | 0 | 0 | 0
3233 | GRUPURI DE MASURA- Luna05 / / RACZ RADU-TIMISOARA,Calistrat Hogas,nr,6 | TIMISOARA |  | DB1A120-GDM-817 / 048700002641 / 10332635 | 37/4282 | 31 | 5 | 2016 | 112.09 | 0 | 0 | 112.09 | 112.09 |  |  | 112.09 | 0 |  |  | 0 | 0 |  |  |  | 0 | 15 | 0 | 0 | 0 | 0
3234 | BRANSAMENTE- Luna05 / Zo MT-JT Timisoara / RACZ RADU-TIMISOARA,Calistrat Hogas,nr,6 | TIMISOARA |  | DB1A108-BRS-719A / 047900035465 / 10332633 | 37/4284 | 12 | 5 | 2016 | 1374.22 | 0 | 0 | 1374.22 | 1374.22 |  |  | 1374.22 | 0 |  |  | 0 | 0 |  |  |  | 0 | 40 | 0 | 0 | 0 | 0
3235 | GRUPURI DE MASURA- Luna03 / / ROSCULESCU SILVIU-DUMBRAVITA,G,Liceanu22 | TIMISOARA |  | DB1A242-GDM-817 / 048700002630 / 10332626 | 62/3669 | 31 | 3 | 2016 | 337.78 | 0 | 0 | 337.78 | 337.78 |  |  | 337.78 | 0 |  |  | 0 | 0 |  |  |  | 0 | 15 | 0 | 0 | 0 | 0
3236 | BRANSAMENTE- Luna03 / Zo MT-JT Timisoara / ROSCULESCU SILVIU-DUMBRAVITA,G,Liceanu22 | TIMISOARA |  | DB1A242-BRS-719S / 047900035443 / 10332624 | 62/3670 | 31 | 3 | 2016 | 2481.11 | 0 | 0 | 2481.11 | 2481.11 |  |  | 2481.11 | 0 |  |  | 0 | 0 |  |  |  | 0 | 30 | 0 | 0 | 0 | 0
3237 | GRUPURI DE MASURA- Luna05 / / STOINEL MARIUS-DUMBRAVITA,Simfoniei,nr49 | TIMISOARA |  | DB1A120-GDM-817 / 048700002641 / 10332619 | 230/4282 | 31 | 5 | 2016 | 329.6 | 0 | 0 | 329.6 | 329.6 |  |  | 329.6 | 0 |  |  | 0 | 0 |  |  |  | 0 | 15 | 0 | 0 | 0 | 0
3238 | BRANSAMENTE- Luna05 / Zo MT-JT Timisoara / STOINEL MARIUS-DUMBRAVITA,Simfoniei,nr49 | TIMISOARA |  | DB1A120-BRS-719S / 047900035464 / 10332615 | 230/4283 | 12 | 5 | 2016 | 2735.03 | 0 | 0 | 2735.03 | 2735.03 |  |  | 2735.03 | 0 |  |  | 0 | 0 |  |  |  | 0 | 30 | 0 | 0 | 0 | 0
3239 | BRANSAMENTE- Luna06 / Zo MT-JT Timisoara / SOMU LUCIA | TIMISOARA |  | DB1A137-BRS-719S / 047900035472 / 10332611 | 110178/4482 | 30 | 6 | 2016 | 1832.63 | 0 | 0 | 1832.63 | 1832.63 |  |  | 1832.63 | 0 |  |  | 0 | 0 |  |  |  | 0 | 30 | 0 | 0 | 0 | 0
3240 | GRUPURI DE MASURA- Luna04 / / CSOG MARIUS-ARPAD | TIMISOARA |  | DB1A165-GDM-817 / 048700002634 / 10332604 | 108483/4008 | 30 | 4 | 2016 | 358.59 | 0 | 0 | 358.59 | 358.59 |  |  | 358.59 | 0 |  |  | 0 | 0 |  |  |  | 0 | 15 | 0 | 0 | 0 | 0
3241 | BRANSAMENTE- Luna04 / Zo MT-JT Timisoara / CSOG MARIUS-ARPAD | TIMISOARA |  | DB1A138-BRS-719S / 047900035457 / 10332603 | 108483/4029 | 30 | 4 | 2016 | 2643.49 | 0 | 0 | 2643.49 | 2643.49 |  |  | 2643.49 | 0 |  |  | 0 | 0 |  |  |  | 0 | 30 | 0 | 0 | 0 | 0
3242 | GRUPURI DE MASURA- Luna05 / / DRAGHICI COSTEL-MOSNITA VECHE,Predeal 2 | TIMISOARA |  | DB1A120-GDM-817 / 048700002641 / 10332731 | 340/4282 | 31 | 5 | 2016 | 112.09 | 0 | 0 | 112.09 | 112.09 |  |  | 112.09 | 0 |  |  | 0 | 0 |  |  |  | 0 | 15 | 0 | 0 | 0 | 0
3243 | GRUPURI DE MASURA- Luna05 / / BONTEA MARIUS / CONTOR | TIMISOARA |  | DB1A120-GDM-817 / 048700002641 / 10333061 | 112567/4282 | 31 | 5 | 2016 | 365.04 | 0 | 0 | 365.04 | 365.04 |  |  | 365.04 | 0 |  |  | 0 | 0 |  |  |  | 0 | 15 | 0 | 0 | 0 | 0
3244 | BRANSAMENTE- Luna05 / Zo MT-JT Timisoara / BONTEA MARIUS / BRANSAMENT | TIMISOARA |  | DB1A120-BRS-719S / 047900035464 / 10333057 | 112567/4283 | 12 | 5 | 2016 | 2388.82 | 0 | 0 | 2388.82 | 2388.82 |  |  | 2388.82 | 0 |  |  | 0 | 0 |  |  |  | 0 | 30 | 0 | 0 | 0 | 0
3245 | GRUPURI DE MASURA- Luna05 / / LINC AURELIA | TIMISOARA |  | DB1A120-GDM-817 / 048700002641 / 10333031 | 105973/4282 | 31 | 5 | 2016 | 365.04 | 0 | 0 | 365.04 | 365.04 |  |  | 365.04 | 0 |  |  | 0 | 0 |  |  |  | 0 | 15 | 0 | 0 | 0 | 0
3246 | BRANSAMENTE- Luna05 / Zo MT-JT Timisoara / LINC AURELIA | TIMISOARA |  | DB1A108-BRS-719A / 047900035465 / 10333030 | 105973/4284 | 12 | 5 | 2016 | 1430.81 | 0 | 0 | 1430.81 | 1430.81 |  |  | 1430.81 | 0 |  |  | 0 | 0 |  |  |  | 0 | 40 | 0 | 0 | 0 | 0
3247 | GRUPURI DE MASURA- Luna05 / / BERNEANTU IOAN STEFAN | TIMISOARA |  | DB1A120-GDM-817 / 048700002641 / 10333028 | 112571/4282 | 31 | 5 | 2016 | 389.52 | 0 | 0 | 389.52 | 389.52 |  |  | 389.52 | 0 |  |  | 0 | 0 |  |  |  | 0 | 15 | 0 | 0 | 0 | 0
3248 | BRANSAMENTE- Luna05 / Zo MT-JT Timisoara / BERNEANTU IOAN STEFAN | TIMISOARA |  | DB1A108-BRS-719A / 047900035465 / 10333026 | 112571/4284 | 12 | 5 | 2016 | 1837.25 | 0 | 0 | 1837.25 | 1837.25 |  |  | 1837.25 | 0 |  |  | 0 | 0 |  |  |  | 0 | 40 | 0 | 0 | 0 | 0
3249 | GRUPURI DE MASURA- Luna05 / / BALAN VASILE-LUCIAN | TIMISOARA |  | DB1A120-GDM-817 / 048700002641 / 10333024 | 112569/4282 | 31 | 5 | 2016 | 365.04 | 0 | 0 | 365.04 | 365.04 |  |  | 365.04 | 0 |  |  | 0 | 0 |  |  |  | 0 | 15 | 0 | 0 | 0 | 0
3250 | BRANSAMENTE- Luna05 / Zo MT-JT Timisoara / BALAN VASILE-LUCIAN | TIMISOARA |  | DB1A108-BRS-719A / 047900035465 / 10333023 | 112569/4284 | 12 | 5 | 2016 | 1762.07 | 0 | 0 | 1762.07 | 1762.07 |  |  | 1762.07 | 0 |  |  | 0 | 0 |  |  |  | 0 | 40 | 0 | 0 | 0 | 0
3251 | GRUPURI DE MASURA- Luna05 / / POPA IULIAN-TM-Giroc,Bujorilor,CF,412782 | TIMISOARA |  | DB1A120-GDM-817 / 048700002641 / 10333366 | 159/4282 | 31 | 5 | 2016 | 333.48 | 0 | 0 | 333.48 | 333.48 |  |  | 333.48 | 0 |  |  | 0 | 0 |  |  |  | 0 | 15 | 0 | 0 | 0 | 0
3252 | BRANSAMENTE- Luna05 / Zo MT-JT Timisoara / POPA IULIAN-TM-Giroc,Bujorilor,CF,412782 | TIMISOARA |  | DB1A120-BRS-719S / 047900035464 / 10333365 | 159/4283 | 12 | 5 | 2016 | 1848.7 | 0 | 0 | 1848.7 | 1848.7 |  |  | 1848.7 | 0 |  |  | 0 | 0 |  |  |  | 0 | 30 | 0 | 0 | 0 | 0
3253 | GRUPURI DE MASURA- Luna03 / / PRONO 1897 SRL | TIMISOARA |  | DB1A242-GDM-817 / 048700002630 / 10332829 | 152000213/3669 | 31 | 3 | 2016 | 96.71 | 0 | 0 | 96.71 | 96.71 |  |  | 96.71 | 0 |  |  | 0 | 0 |  |  |  | 0 | 15 | 0 | 0 | 0 | 0
3254 | GRUPURI DE MASURA- Luna05 / / BODEA SEBASTIAN-MOSNITA NOUA,CF,409465 | TIMISOARA |  | DB1A120-GDM-817 / 048700002641 / 10332781 | 203/4282 | 31 | 5 | 2016 | 134.72 | 0 | 0 | 134.72 | 134.72 |  |  | 134.72 | 0 |  |  | 0 | 0 |  |  |  | 0 | 15 | 0 | 0 | 0 | 0
3255 | BRANSAMENTE- Luna05 / Zo MT-JT Timisoara / BODEA SEBASTIAN-MOSNITA NOUA,CF,409465 | TIMISOARA |  | DB1A120-BRS-719S / 047900035464 / 10332774 | 203/4283 | 12 | 5 | 2016 | 1848.62 | 0 | 0 | 1848.62 | 1848.62 |  |  | 1848.62 | 0 |  |  | 0 | 0 |  |  |  | 0 | 30 | 0 | 0 | 0 | 0
3256 | GRUPURI DE MASURA- Luna05 / / BIANCHI DANIELA-MOSNITA NOUA,CF,409469 | TIMISOARA |  | DB1A120-GDM-817 / 048700002641 / 10332772 | 202/4282 | 31 | 5 | 2016 | 134.72 | 0 | 0 | 134.72 | 134.72 |  |  | 134.72 | 0 |  |  | 0 | 0 |  |  |  | 0 | 15 | 0 | 0 | 0 | 0
3257 | BRANSAMENTE- Luna05 / Zo MT-JT Timisoara / BIANCHI DANIELA-MOSNITA NOUA,CF,409469 | TIMISOARA |  | DB1A120-BRS-719S / 047900035464 / 10332770 | 202/4283 | 12 | 5 | 2016 | 1848.62 | 0 | 0 | 1848.62 | 1848.62 |  |  | 1848.62 | 0 |  |  | 0 | 0 |  |  |  | 0 | 30 | 0 | 0 | 0 | 0
3258 | GRUPURI DE MASURA- Luna05 / / BIANCHI DANIELA-MOSNITA NOUA,CF,409469 | TIMISOARA |  | DB1A120-GDM-817 / 048700002641 / 10332768 | 201/4282 | 31 | 5 | 2016 | 134.72 | 0 | 0 | 134.72 | 134.72 |  |  | 134.72 | 0 |  |  | 0 | 0 |  |  |  | 0 | 15 | 0 | 0 | 0 | 0
3259 | GRUPURI DE MASURA- Luna03 / / BESLIU DAN CALIN | TIMISOARA |  | DB1A242-GDM-817 / 048700002630 / 10332759 | 152008355/3669 | 31 | 3 | 2016 | 96.71 | 0 | 0 | 96.71 | 96.71 |  |  | 96.71 | 0 |  |  | 0 | 0 |  |  |  | 0 | 15 | 0 | 0 | 0 | 0
3260 | GRUPURI DE MASURA- Luna03 / / AIOANEI NARCIS GABRIEL | TIMISOARA |  | DB1A242-GDM-817 / 048700002630 / 10332757 | 152001470/3669 | 31 | 3 | 2016 | 96.71 | 0 | 0 | 96.71 | 96.71 |  |  | 96.71 | 0 |  |  | 0 | 0 |  |  |  | 0 | 15 | 0 | 0 | 0 | 0
3261 | GRUPURI DE MASURA- Luna03 / / PRONO 1897 SRL | TIMISOARA |  | DB1A242-GDM-817 / 048700002630 / 10332826 | 151991597/3669 | 31 | 3 | 2016 | 96.71 | 0 | 0 | 96.71 | 96.71 |  |  | 96.71 | 0 |  |  | 0 | 0 |  |  |  | 0 | 15 | 0 | 0 | 0 | 0
3262 | BRANSAMENTE- Luna05 / Zo MT-JT Timisoara / BIANCHI DANIELA-MOSNITA NOUA,CF,409469 | TIMISOARA |  | DB1A120-BRS-719S / 047900035464 / 10332744 | 201/4283 | 12 | 5 | 2016 | 1848.62 | 0 | 0 | 1848.62 | 1848.62 |  |  | 1848.62 | 0 |  |  | 0 | 0 |  |  |  | 0 | 30 | 0 | 0 | 0 | 0
3263 | GRUPURI DE MASURA- Luna05 / / RISTA NICOLAE-BILED,str,Principala,nr,43 | TIMISOARA |  | DB1A120-GDM-817 / 048700002641 / 10332743 | 243/4282 | 31 | 5 | 2016 | 120.85 | 0 | 0 | 120.85 | 120.85 |  |  | 120.85 | 0 |  |  | 0 | 0 |  |  |  | 0 | 15 | 0 | 0 | 0 | 0
3264 | GRUPURI DE MASURA- Luna05 / / BODEA SEBASTIAN-MOSNITA NOUA,CF,409465 | TIMISOARA |  | DB1A120-GDM-817 / 048700002641 / 10332742 | 204/4282 | 31 | 5 | 2016 | 134.72 | 0 | 0 | 134.72 | 134.72 |  |  | 134.72 | 0 |  |  | 0 | 0 |  |  |  | 0 | 15 | 0 | 0 | 0 | 0
3265 | BRANSAMENTE- Luna05 / Zo MT-JT Timisoara / RISTA NICOLAE-BILED,str,Principala,nr,43 | TIMISOARA |  | DB1A120-BRS-719S / 047900035464 / 10332741 | 243/4283 | 12 | 5 | 2016 | 1988.68 | 0 | 0 | 1988.68 | 1988.68 |  |  | 1988.68 | 0 |  |  | 0 | 0 |  |  |  | 0 | 30 | 0 | 0 | 0 | 0
3266 | BRANSAMENTE- Luna05 / Zo MT-JT Timisoara / BODEA SEBASTIAN-MOSNITA NOUA,CF,409465 | TIMISOARA |  | DB1A120-BRS-719S / 047900035464 / 10332737 | 204/4283 | 12 | 5 | 2016 | 1848.62 | 0 | 0 | 1848.62 | 1848.62 |  |  | 1848.62 | 0 |  |  | 0 | 0 |  |  |  | 0 | 30 | 0 | 0 | 0 | 0
3267 | GRUPURI DE MASURA- Luna03 / / BARABASA MARIA-PARTA,nr,400,ap,2 | TIMISOARA |  | DB1A242-GDM-817 / 048700002630 / 10332733 | 129/3669 | 31 | 3 | 2016 | 91.32 | 0 | 0 | 91.32 | 91.32 |  |  | 91.32 | 0 |  |  | 0 | 0 |  |  |  | 0 | 15 | 0 | 0 | 0 | 0
3268 | GRUPURI DE MASURA- Luna05 / / DITOIU FLORIN-GABRIEL | TIMISOARA |  | DB1A120-GDM-817 / 048700002641 / 10333924 | 114266/4282 | 31 | 5 | 2016 | 365.04 | 0 | 0 | 365.04 | 365.04 |  |  | 365.04 | 0 |  |  | 0 | 0 |  |  |  | 0 | 15 | 0 | 0 | 0 | 0
3269 | GRUPURI DE MASURA- Luna07 / / BENCHIS NICOLETA-VIOLETA | TIMISOARA |  | DB1A211-GDM-817 / 048700002650 / 10376145 | 157398959/4694 | 4 | 7 | 2016 | 72.48 | 0 | 0 | 72.48 | 72.48 |  |  | 72.48 | 0 |  |  | 0 | 0 |  |  |  | 0 | 15 | 0 | 0 | 0 | 0
3270 | GRUPURI DE MASURA- Luna07 / / CALAFETEANU GABRIEL | TIMISOARA |  | DB1A211-GDM-817 / 048700002650 / 10375770 | 157361058/4694 | 4 | 7 | 2016 | 438.58 | 0 | 0 | 438.58 | 438.58 |  |  | 438.58 | 0 |  |  | 0 | 0 |  |  |  | 0 | 15 | 0 | 0 | 0 | 0
3271 | GRUPURI DE MASURA- Luna07 / / CRUTAN ALIN COSTEL | TIMISOARA |  | DB1A211-GDM-817 / 048700002650 / 10375725 | 157353907/4694 | 4 | 7 | 2016 | 98.02 | 0 | 0 | 98.02 | 98.02 |  |  | 98.02 | 0 |  |  | 0 | 0 |  |  |  | 0 | 15 | 0 | 0 | 0 | 0
3272 | GRUPURI DE MASURA- Luna07 / / CRUTAN ALIN COSTEL | TIMISOARA |  | DB1A211-GDM-817 / 048700002650 / 10375720 | 157355144/4694 | 4 | 7 | 2016 | 119.71 | 0 | 0 | 119.71 | 119.71 |  |  | 119.71 | 0 |  |  | 0 | 0 |  |  |  | 0 | 15 | 0 | 0 | 0 | 0
3273 | GRUPURI DE MASURA- Luna07 / / CRUTAN ALIN COSTEL | TIMISOARA |  | DB1A211-GDM-817 / 048700002650 / 10375708 | 157354538/4694 | 4 | 7 | 2016 | 89.97 | 0 | 0 | 89.97 | 89.97 |  |  | 89.97 | 0 |  |  | 0 | 0 |  |  |  | 0 | 15 | 0 | 0 | 0 | 0
3274 | GRUPURI DE MASURA- Luna07 / / TESLEVICI ILEANA | TIMISOARA |  | DB1A211-GDM-817 / 048700002650 / 10376324 | 126636/4694 | 4 | 7 | 2016 | 376.27 | 0 | 0 | 376.27 | 376.27 |  |  | 376.27 | 0 |  |  | 0 | 0 |  |  |  | 0 | 15 | 0 | 0 | 0 | 0
3275 | BRANSAMENTE- Luna07 / Zo MT-JT Timisoara / TESLEVICI ILEANA | TIMISOARA |  | DB1A107-BRS-719A / 047900035485 / 10376322 | 126636/4702 | 4 | 7 | 2016 | 1712 | 0 | 0 | 1712 | 1712 |  |  | 1712 | 0 |  |  | 0 | 0 |  |  |  | 0 | 40 | 0 | 0 | 0 | 0
3276 | GRUPURI DE MASURA- Luna07 / / PURDEA IOANA VIRGINIA | TIMISOARA |  | DB1A211-GDM-817 / 048700002650 / 10376258 | 157421712/4694 | 4 | 7 | 2016 | 87.42 | 0 | 0 | 87.42 | 87.42 |  |  | 87.42 | 0 |  |  | 0 | 0 |  |  |  | 0 | 15 | 0 | 0 | 0 | 0
3277 | GRUPURI DE MASURA- Luna07 / / STREIN NICOLITA | TIMISOARA |  | DB1A211-GDM-817 / 048700002650 / 10376246 | 157441084/4694 | 4 | 7 | 2016 | 46.79 | 0 | 0 | 46.79 | 46.79 |  |  | 46.79 | 0 |  |  | 0 | 0 |  |  |  | 0 | 15 | 0 | 0 | 0 | 0
3278 | GRUPURI DE MASURA- Luna06 / / TR 19/2014 Spor putereVGP ROMANIA S,R,L, | TIMISOARA |  | DB1002216-GDM-4838 / 048800000256 / 10376503 | 116833/4634 | 30 | 6 | 2016 | 1716.81 | 0 | 0 | 1716.81 | 0 |  |  | 0 | 1716.81 |  |  | 1716.81 | 0 |  |  |  | 0 | 15 | 0 | 0 | 0 | 0
3279 | GRUPURI DE MASURA- Luna07 / / DINCA GHEORGHE | TIMISOARA |  | DB1A211-GDM-817 / 048700002650 / 10374533 | 158076526/4694 | 4 | 7 | 2016 | 362.76 | 0 | 0 | 362.76 | 362.76 |  |  | 362.76 | 0 |  |  | 0 | 0 |  |  |  | 0 | 15 | 0 | 0 | 0 | 0
3280 | GRUPURI DE MASURA- Luna07 / / DINCA ADRIAN | TIMISOARA |  | DB1A211-GDM-817 / 048700002650 / 10374529 | 158075837/4694 | 4 | 7 | 2016 | 284.35 | 0 | 0 | 284.35 | 284.35 |  |  | 284.35 | 0 |  |  | 0 | 0 |  |  |  | 0 | 15 | 0 | 0 | 0 | 0
3281 | GRUPURI DE MASURA- Luna07 / / SERVICII TEHNICE MADRID S,R,L, | TIMISOARA |  | DB1A211-GDM-817 / 048700002650 / 10374456 | 157279368/4694 | 4 | 7 | 2016 | 128.39 | 0 | 0 | 128.39 | 128.39 |  |  | 128.39 | 0 |  |  | 0 | 0 |  |  |  | 0 | 15 | 0 | 0 | 0 | 0
3282 | GRUPURI DE MASURA- Luna07 / / SERVICII TEHNICE MADRID S,R,L, | TIMISOARA |  | DB1A211-GDM-817 / 048700002650 / 10374454 | 157283645/4694 | 4 | 7 | 2016 | 128.39 | 0 | 0 | 128.39 | 128.39 |  |  | 128.39 | 0 |  |  | 0 | 0 |  |  |  | 0 | 15 | 0 | 0 | 0 | 0
3283 | GRUPURI DE MASURA- Luna07 / / BENCHIS VASILE-OVIDIU | TIMISOARA |  | DB1A211-GDM-817 / 048700002650 / 10376149 | 157400331/4694 | 4 | 7 | 2016 | 111.42 | 0 | 0 | 111.42 | 111.42 |  |  | 111.42 | 0 |  |  | 0 | 0 |  |  |  | 0 | 15 | 0 | 0 | 0 | 0
3284 | GRUPURI DE MASURA- Luna07 / / NECHITA VIOREL-DINU | TIMISOARA |  | DB1A211-GDM-817 / 048700002650 / 10374893 | 157273752/4694 | 4 | 7 | 2016 | 116.26 | 0 | 0 | 116.26 | 116.26 |  |  | 116.26 | 0 |  |  | 0 | 0 |  |  |  | 0 | 15 | 0 | 0 | 0 | 0
3285 | GRUPURI DE MASURA- Luna07 / / BUGA NISTOR | TIMISOARA |  | DB1A211-GDM-817 / 048700002650 / 10379152 | 157953645/4694 | 4 | 7 | 2016 | 151.02 | 0 | 0 | 151.02 | 151.02 |  |  | 151.02 | 0 |  |  | 0 | 0 |  |  |  | 0 | 15 | 0 | 0 | 0 | 0
3286 | GRUPURI DE MASURA- Luna07 / / BUGA NISTOR | TIMISOARA |  | DB1A211-GDM-817 / 048700002650 / 10379145 | 157954175/4694 | 4 | 7 | 2016 | 115.71 | 0 | 0 | 115.71 | 115.71 |  |  | 115.71 | 0 |  |  | 0 | 0 |  |  |  | 0 | 15 | 0 | 0 | 0 | 0
3287 | GRUPURI DE MASURA- Luna07 / / BUGA NISTOR | TIMISOARA |  | DB1A211-GDM-817 / 048700002650 / 10379134 | 157955904/4694 | 4 | 7 | 2016 | 115.71 | 0 | 0 | 115.71 | 115.71 |  |  | 115.71 | 0 |  |  | 0 | 0 |  |  |  | 0 | 15 | 0 | 0 | 0 | 0
3288 | GRUPURI DE MASURA- Luna07 / / BUGA NISTOR | TIMISOARA |  | DB1A211-GDM-817 / 048700002650 / 10379125 | 157952946/4694 | 4 | 7 | 2016 | 115.71 | 0 | 0 | 115.71 | 115.71 |  |  | 115.71 | 0 |  |  | 0 | 0 |  |  |  | 0 | 15 | 0 | 0 | 0 | 0
3289 | GRUPURI DE MASURA- Luna07 / / FLOREA EMIL | TIMISOARA |  | DB1A211-GDM-817 / 048700002650 / 10379043 | 157956452/4694 | 4 | 7 | 2016 | 402.44 | 0 | 0 | 402.44 | 402.44 |  |  | 402.44 | 0 |  |  | 0 | 0 |  |  |  | 0 | 15 | 0 | 0 | 0 | 0
3290 | GRUPURI DE MASURA- Luna07 / / BOSTAN FLORIN SABIN | TIMISOARA |  | DB1A211-GDM-817 / 048700002650 / 10377503 | 157695795/4694 | 4 | 7 | 2016 | 166.5 | 0 | 0 | 166.5 | 166.5 |  |  | 166.5 | 0 |  |  | 0 | 0 |  |  |  | 0 | 15 | 0 | 0 | 0 | 0
3291 | GRUPURI DE MASURA- Luna07 / / BURESCU IOAN RADU | TIMISOARA |  | DB1A211-GDM-817 / 048700002650 / 10377497 | 157686565/4694 | 4 | 7 | 2016 | 111.59 | 0 | 0 | 111.59 | 111.59 |  |  | 111.59 | 0 |  |  | 0 | 0 |  |  |  | 0 | 15 | 0 | 0 | 0 | 0
3292 | GRUPURI DE MASURA- Luna07 / / GRAMA VIOREL | TIMISOARA |  | DB1A211-GDM-817 / 048700002650 / 10377490 | 157753408/4694 | 4 | 7 | 2016 | 31.14 | 0 | 0 | 31.14 | 31.14 |  |  | 31.14 | 0 |  |  | 0 | 0 |  |  |  | 0 | 15 | 0 | 0 | 0 | 0
3293 | LINII JT- Luna06 / Zo MT-JT Timisoara / DEV,LEA JT -Penny Market-Faget- LES JT | TIMISOARA |  | DB1A774-LJT-639 / 045000011120 / 10377648 | 125943/4483 | 30 | 6 | 2016 | 53172.06 | 0 | 0 | 53172.06 | 53172.06 |  |  | 53172.06 | 0 |  |  | 0 | 0 |  |  |  | 0 | 30 | 0 | 0 | 0 | 0
3294 | LINII JT- Luna06 / Zo MT-JT Timisoara / DEV,LEA JT -Penny Market-Faget- LEA JT | TIMISOARA |  | DB1A774-LJT-629 / 045000011121 / 10377647 | 125943/4484 | 30 | 6 | 2016 | 46450.28 | 0 | 0 | 46450.28 | 46450.28 |  |  | 46450.28 | 0 |  |  | 0 | 0 |  |  |  | 0 | 40 | 0 | 0 | 0 | 0
3295 | BRANSAMENTE- Luna07 / Zo MT-JT Timisoara / MARCU VASILE | TIMISOARA |  | DB1A107-BRS-719A / 047900035485 / 10379511 | 126634/4702 | 4 | 7 | 2016 | 1541.07 | 0 | 0 | 1541.07 | 1541.07 |  |  | 1541.07 | 0 |  |  | 0 | 0 |  |  |  | 0 | 40 | 0 | 0 | 0 | 0
3296 | LINII MT- Luna07 / L.A20 NR.10-VENUS TM / L6069/15Reglementare LEA ptr PUZ-Burescu | TIMISOARA |  | DB1002212-ACC / 045000011186 / 10378614 | 131436/4953 | 31 | 7 | 2016 | 5206.28 | 0 | 0 | 5206.28 | 0 |  |  | 0 | 5206.28 |  |  | 5206.28 | 0 |  |  |  | 0 | 40 | 0 | 0 | 0 | 0
3297 | GRUPURI DE MASURA- Luna07 / / PREDICA ALEXANDRU-NICU | TIMISOARA |  | DB1A211-GDM-817 / 048700002650 / 10379518 | 157970675/4694 | 4 | 7 | 2016 | 247.77 | 0 | 0 | 247.77 | 247.77 |  |  | 247.77 | 0 |  |  | 0 | 0 |  |  |  | 0 | 15 | 0 | 0 | 0 | 0
3298 | GRUPURI DE MASURA- Luna07 / / MARCU VASILE | TIMISOARA |  | DB1A211-GDM-817 / 048700002650 / 10379513 | 126634/4694 | 4 | 7 | 2016 | 154.25 | 0 | 0 | 154.25 | 154.25 |  |  | 154.25 | 0 |  |  | 0 | 0 |  |  |  | 0 | 15 | 0 | 0 | 0 | 0
3299 | GRUPURI DE MASURA- Luna07 / / SERVICII TEHNICE MADRID S,R,L, | TIMISOARA |  | DB1A211-GDM-817 / 048700002650 / 10374452 | 157284210/4694 | 4 | 7 | 2016 | 128.92 | 0 | 0 | 128.92 | 128.92 |  |  | 128.92 | 0 |  |  | 0 | 0 |  |  |  | 0 | 15 | 0 | 0 | 0 | 0
3300 | BRANSAMENTE- Luna03 / Zo MT-JT Timisoara / LAPUGEAN CORNELIU-MOSNITA N,Postei,nr,75 | TIMISOARA |  | DB1A242-BRS-719S / 047900035443 / 10334222 | 96/3670 | 31 | 3 | 2016 | 467.13 | 0 | 0 | 467.13 | 467.13 |  |  | 467.13 | 0 |  |  | 0 | 0 |  |  |  | 0 | 30 | 0 | 0 | 0 | 0
3301 | GRUPURI DE MASURA- Luna05 / / GOGIRLA MARIANA | TIMISOARA |  | DB1A120-GDM-817 / 048700002641 / 10334218 | 152162208/4282 | 31 | 5 | 2016 | 345.8 | 0 | 0 | 345.8 | 345.8 |  |  | 345.8 | 0 |  |  | 0 | 0 |  |  |  | 0 | 15 | 0 | 0 | 0 | 0
3302 | GRUPURI DE MASURA- Luna03 / / JIANU MIHAELA-MOSNITA VECHE,Predeal,nr,6 | TIMISOARA |  | DB1A242-GDM-817 / 048700002630 / 10334214 | 149/3669 | 31 | 3 | 2016 | 345.03 | 0 | 0 | 345.03 | 345.03 |  |  | 345.03 | 0 |  |  | 0 | 0 |  |  |  | 0 | 15 | 0 | 0 | 0 | 0
3303 | BRANSAMENTE- Luna03 / Zo MT-JT Timisoara / JIANU MIHAELA-MOSNITA VECHE,Predeal,nr,6 | TIMISOARA |  | DB1A242-BRS-719S / 047900035443 / 10334211 | 149/3670 | 31 | 3 | 2016 | 2606.89 | 0 | 0 | 2606.89 | 2606.89 |  |  | 2606.89 | 0 |  |  | 0 | 0 |  |  |  | 0 | 30 | 0 | 0 | 0 | 0
3304 | GRUPURI DE MASURA- Luna05 / / GOGIRLA MARIANA | TIMISOARA |  | DB1A120-GDM-817 / 048700002641 / 10334208 | 152161692/4282 | 31 | 5 | 2016 | 116.26 | 0 | 0 | 116.26 | 116.26 |  |  | 116.26 | 0 |  |  | 0 | 0 |  |  |  | 0 | 15 | 0 | 0 | 0 | 0
3305 | GRUPURI DE MASURA- Luna05 / / DRAGOMIR CRISTIAN-LUCIAN | TIMISOARA |  | DB1A120-GDM-817 / 048700002641 / 10334199 | 152145557/4282 | 31 | 5 | 2016 | 306.98 | 0 | 0 | 306.98 | 306.98 |  |  | 306.98 | 0 |  |  | 0 | 0 |  |  |  | 0 | 15 | 0 | 0 | 0 | 0
3306 | GRUPURI DE MASURA- Luna05 / / CHIS CRISTIAN-TM,C,Martirilor 1989,nr105 | TIMISOARA |  | DB1A120-GDM-817 / 048700002641 / 10334196 | 132/4282 | 31 | 5 | 2016 | 352.26 | 0 | 0 | 352.26 | 352.26 |  |  | 352.26 | 0 |  |  | 0 | 0 |  |  |  | 0 | 15 | 0 | 0 | 0 | 0
3307 | BRANSAMENTE- Luna05 / Zo MT-JT Timisoara / CHIS CRISTIAN-TM,C,Martirilor 1989,nr105 | TIMISOARA |  | DB1A120-BRS-719S / 047900035464 / 10334194 | 132/4283 | 12 | 5 | 2016 | 2498.24 | 0 | 0 | 2498.24 | 2498.24 |  |  | 2498.24 | 0 |  |  | 0 | 0 |  |  |  | 0 | 30 | 0 | 0 | 0 | 0
3308 | GRUPURI DE MASURA- Luna03 / / NISTOR CLAUDIU SORIN | TIMISOARA |  | DB1A242-GDM-817 / 048700002630 / 10334190 | 152094675/3669 | 31 | 3 | 2016 | 345.03 | 0 | 0 | 345.03 | 345.03 |  |  | 345.03 | 0 |  |  | 0 | 0 |  |  |  | 0 | 15 | 0 | 0 | 0 | 0
3309 | GRUPURI DE MASURA- Luna03 / / BUTCOVAN FABIOLA-MARIA | TIMISOARA |  | DB1A242-GDM-817 / 048700002630 / 10334185 | 109235/3669 | 31 | 3 | 2016 | 367.84 | 0 | 0 | 367.84 | 367.84 |  |  | 367.84 | 0 |  |  | 0 | 0 |  |  |  | 0 | 15 | 0 | 0 | 0 | 0
3310 | BRANSAMENTE- Luna03 / Zo MT-JT Timisoara / BUTCOVAN FABIOLA-MARIA | TIMISOARA |  | DB1A242-BRS-719S / 047900035443 / 10334183 | 109235/3670 | 31 | 3 | 2016 | 2581.02 | 0 | 0 | 2581.02 | 2581.02 |  |  | 2581.02 | 0 |  |  | 0 | 0 |  |  |  | 0 | 30 | 0 | 0 | 0 | 0
3311 | GRUPURI DE MASURA- Luna03 / / SURDU DOINITA-MOSNITA VECHE,CF,406949 | TIMISOARA |  | DB1A242-GDM-817 / 048700002630 / 10334180 | 98/3669 | 31 | 3 | 2016 | 103.56 | 0 | 0 | 103.56 | 103.56 |  |  | 103.56 | 0 |  |  | 0 | 0 |  |  |  | 0 | 15 | 0 | 0 | 0 | 0
3312 | BRANSAMENTE- Luna03 / Zo MT-JT Timisoara / SURDU DOINITA-MOSNITA VECHE,CF,406949 | TIMISOARA |  | DB1A242-BRS-719S / 047900035443 / 10334177 | 98/3670 | 31 | 3 | 2016 | 2047.8 | 0 | 0 | 2047.8 | 2047.8 |  |  | 2047.8 | 0 |  |  | 0 | 0 |  |  |  | 0 | 30 | 0 | 0 | 0 | 0
3313 | GRUPURI DE MASURA- Luna02 / / ZOHNER COSMIN | TIMISOARA |  | DB1A296-GDM-817 / 048700002624 / 10334174 | 103185/3432 | 29 | 2 | 2016 | 367.64 | 0 | 0 | 367.64 | 367.64 |  |  | 367.64 | 0 |  |  | 0 | 0 |  |  |  | 0 | 15 | 0 | 0 | 0 | 0
3314 | BRANSAMENTE- Luna02 / Zo MT-JT Timisoara / ZOHNER COSMIN | TIMISOARA |  | DB1A231-BRS-719A / 047900035431 / 10334171 | 103185/3508 | 29 | 2 | 2016 | 1566.05 | 0 | 0 | 1566.05 | 1566.05 |  |  | 1566.05 | 0 |  |  | 0 | 0 |  |  |  | 0 | 40 | 0 | 0 | 0 | 0
3315 | GRUPURI DE MASURA- Luna07 / / LUDWIG FLORIN | TIMISOARA |  | DB1A211-GDM-817 / 048700002650 / 10333971 | 116174/4694 | 4 | 7 | 2016 | 160.55 | 0 | 0 | 160.55 | 160.55 |  |  | 160.55 | 0 |  |  | 0 | 0 |  |  |  | 0 | 15 | 0 | 0 | 0 | 0
3316 | BRANSAMENTE- Luna07 / Zo MT-JT Timisoara / LUDWIG FLORIN | TIMISOARA |  | DB1A107-BRS-719A / 047900035485 / 10333970 | 116174/4702 | 4 | 7 | 2016 | 2102.02 | 0 | 0 | 2102.02 | 2102.02 |  |  | 2102.02 | 0 |  |  | 0 | 0 |  |  |  | 0 | 40 | 0 | 0 | 0 | 0
3317 | GRUPURI DE MASURA- Luna03 / / FERENCZ ALEXA-GIROC,CF,404844 | TIMISOARA |  | DB1A242-GDM-817 / 048700002630 / 10333959 | 60/3669 | 31 | 3 | 2016 | 307.02 | 0 | 0 | 307.02 | 307.02 |  |  | 307.02 | 0 |  |  | 0 | 0 |  |  |  | 0 | 15 | 0 | 0 | 0 | 0
3318 | BRANSAMENTE- Luna03 / Zo MT-JT Timisoara / FERENCZ ALEXA-GIROC,CF,404844 | TIMISOARA |  | DB1A242-BRS-719S / 047900035443 / 10333958 | 60/3670 | 31 | 3 | 2016 | 2463.1 | 0 | 0 | 2463.1 | 2463.1 |  |  | 2463.1 | 0 |  |  | 0 | 0 |  |  |  | 0 | 30 | 0 | 0 | 0 | 0
3319 | GRUPURI DE MASURA- Luna05 / / BEJERA CORNEL | TIMISOARA |  | DB1A120-GDM-817 / 048700002641 / 10333935 | 117773/4282 | 31 | 5 | 2016 | 160.55 | 0 | 0 | 160.55 | 160.55 |  |  | 160.55 | 0 |  |  | 0 | 0 |  |  |  | 0 | 15 | 0 | 0 | 0 | 0
3320 | BRANSAMENTE- Luna05 / Zo MT-JT Timisoara / BEJERA CORNEL | TIMISOARA |  | DB1A120-BRS-719S / 047900035464 / 10333933 | 117773/4283 | 12 | 5 | 2016 | 2272.41 | 0 | 0 | 2272.41 | 2272.41 |  |  | 2272.41 | 0 |  |  | 0 | 0 |  |  |  | 0 | 30 | 0 | 0 | 0 | 0
3321 | GRUPURI DE MASURA- Luna07 / / SERVICII TEHNICE MADRID S,R,L, | TIMISOARA |  | DB1A211-GDM-817 / 048700002650 / 10374444 | 157288094/4694 | 4 | 7 | 2016 | 128.39 | 0 | 0 | 128.39 | 128.39 |  |  | 128.39 | 0 |  |  | 0 | 0 |  |  |  | 0 | 15 | 0 | 0 | 0 | 0
3322 | GRUPURI DE MASURA- Luna07 / / SERVICII TEHNICE MADRID S,R,L, | TIMISOARA |  | DB1A211-GDM-817 / 048700002650 / 10374442 | 157280271/4694 | 4 | 7 | 2016 | 128.39 | 0 | 0 | 128.39 | 128.39 |  |  | 128.39 | 0 |  |  | 0 | 0 |  |  |  | 0 | 15 | 0 | 0 | 0 | 0
3323 | GRUPURI DE MASURA- Luna07 / / SERVICII TEHNICE MADRID S,R,L, | TIMISOARA |  | DB1A211-GDM-817 / 048700002650 / 10374436 | 157287348/4694 | 4 | 7 | 2016 | 128.39 | 0 | 0 | 128.39 | 128.39 |  |  | 128.39 | 0 |  |  | 0 | 0 |  |  |  | 0 | 15 | 0 | 0 | 0 | 0
3324 | GRUPURI DE MASURA- Luna07 / / BANCU ION | TIMISOARA |  | DB1A211-GDM-817 / 048700002650 / 10376642 | 157539314/4694 | 4 | 7 | 2016 | 157.69 | 0 | 0 | 157.69 | 157.69 |  |  | 157.69 | 0 |  |  | 0 | 0 |  |  |  | 0 | 15 | 0 | 0 | 0 | 0
3325 | GRUPURI DE MASURA- Luna07 / / BANCU ION | TIMISOARA |  | DB1A211-GDM-817 / 048700002650 / 10376635 | 157537740/4694 | 4 | 7 | 2016 | 157.69 | 0 | 0 | 157.69 | 157.69 |  |  | 157.69 | 0 |  |  | 0 | 0 |  |  |  | 0 | 15 | 0 | 0 | 0 | 0
3326 | GRUPURI DE MASURA- Luna07 / / BANCU ION | TIMISOARA |  | DB1A211-GDM-817 / 048700002650 / 10376627 | 157540751/4694 | 4 | 7 | 2016 | 198.34 | 0 | 0 | 198.34 | 198.34 |  |  | 198.34 | 0 |  |  | 0 | 0 |  |  |  | 0 | 15 | 0 | 0 | 0 | 0
3327 | GRUPURI DE MASURA- Luna07 / / RADULESCU OVIDIU ANDREI | TIMISOARA |  | DB1A211-GDM-817 / 048700002650 / 10376621 | 158200739/4694 | 4 | 7 | 2016 | 370.76 | 0 | 0 | 370.76 | 370.76 |  |  | 370.76 | 0 |  |  | 0 | 0 |  |  |  | 0 | 15 | 0 | 0 | 0 | 0
3328 | GRUPURI DE MASURA- Luna07 / / BANCU ION | TIMISOARA |  | DB1A211-GDM-817 / 048700002650 / 10376615 | 157540339/4694 | 4 | 7 | 2016 | 157.69 | 0 | 0 | 157.69 | 157.69 |  |  | 157.69 | 0 |  |  | 0 | 0 |  |  |  | 0 | 15 | 0 | 0 | 0 | 0
3329 | GRUPURI DE MASURA- Luna07 / / SERVICII TEHNICE MADRID S,R,L, | TIMISOARA |  | DB1A211-GDM-817 / 048700002650 / 10374430 | 157688579/4694 | 4 | 7 | 2016 | 78.12 | 0 | 0 | 78.12 | 78.12 |  |  | 78.12 | 0 |  |  | 0 | 0 |  |  |  | 0 | 15 | 0 | 0 | 0 | 0
3330 | GRUPURI DE MASURA- Luna07 / / SERVICII TEHNICE MADRID S,R,L, | TIMISOARA |  | DB1A211-GDM-817 / 048700002650 / 10374427 | 157280759/4694 | 4 | 7 | 2016 | 128.39 | 0 | 0 | 128.39 | 128.39 |  |  | 128.39 | 0 |  |  | 0 | 0 |  |  |  | 0 | 15 | 0 | 0 | 0 | 0
3331 | GRUPURI DE MASURA- Luna07 / / SERVICII TEHNICE MADRID S,R,L, | TIMISOARA |  | DB1A211-GDM-817 / 048700002650 / 10374425 | 157286676/4694 | 4 | 7 | 2016 | 128.39 | 0 | 0 | 128.39 | 128.39 |  |  | 128.39 | 0 |  |  | 0 | 0 |  |  |  | 0 | 15 | 0 | 0 | 0 | 0
3332 | GRUPURI DE MASURA- Luna07 / / SERVICII TEHNICE MADRID S,R,L, | TIMISOARA |  | DB1A211-GDM-817 / 048700002650 / 10374409 | 157278589/4694 | 4 | 7 | 2016 | 128.92 | 0 | 0 | 128.92 | 128.92 |  |  | 128.92 | 0 |  |  | 0 | 0 |  |  |  | 0 | 15 | 0 | 0 | 0 | 0
3333 | GRUPURI DE MASURA- Luna07 / / SERVICII TEHNICE MADRID S,R,L, | TIMISOARA |  | DB1A211-GDM-817 / 048700002650 / 10374405 | 157276482/4694 | 4 | 7 | 2016 | 128.92 | 0 | 0 | 128.92 | 128.92 |  |  | 128.92 | 0 |  |  | 0 | 0 |  |  |  | 0 | 15 | 0 | 0 | 0 | 0
3334 | GRUPURI DE MASURA- Luna07 / / SERVICII TEHNICE MADRID S,R,L, | TIMISOARA |  | DB1A211-GDM-817 / 048700002650 / 10374401 | 157281648/4694 | 4 | 7 | 2016 | 128.39 | 0 | 0 | 128.39 | 128.39 |  |  | 128.39 | 0 |  |  | 0 | 0 |  |  |  | 0 | 15 | 0 | 0 | 0 | 0
3335 | GRUPURI DE MASURA- Luna07 / / SERVICII TEHNICE MADRID S,R,L, | TIMISOARA |  | DB1A211-GDM-817 / 048700002650 / 10374400 | 157284132/4694 | 4 | 7 | 2016 | 128.39 | 0 | 0 | 128.39 | 128.39 |  |  | 128.39 | 0 |  |  | 0 | 0 |  |  |  | 0 | 15 | 0 | 0 | 0 | 0
3336 | GRUPURI DE MASURA- Luna07 / / SERVICII TEHNICE MADRID S,R,L, | TIMISOARA |  | DB1A211-GDM-817 / 048700002650 / 10374398 | 157284873/4694 | 4 | 7 | 2016 | 128.39 | 0 | 0 | 128.39 | 128.39 |  |  | 128.39 | 0 |  |  | 0 | 0 |  |  |  | 0 | 15 | 0 | 0 | 0 | 0
3337 | GRUPURI DE MASURA- Luna07 / / DELCEA STELA | TIMISOARA |  | DB1A211-GDM-817 / 048700002650 / 10374397 | 157274519/4694 | 4 | 7 | 2016 | 128.39 | 0 | 0 | 128.39 | 128.39 |  |  | 128.39 | 0 |  |  | 0 | 0 |  |  |  | 0 | 15 | 0 | 0 | 0 | 0
3338 | GRUPURI DE MASURA- Luna07 / / BOLOG IULIU | TIMISOARA |  | DB1A211-GDM-817 / 048700002650 / 10374396 | 157275289/4694 | 4 | 7 | 2016 | 128.92 | 0 | 0 | 128.92 | 128.92 |  |  | 128.92 | 0 |  |  | 0 | 0 |  |  |  | 0 | 15 | 0 | 0 | 0 | 0
3339 | POST DE TRANSFORMARE- Luna05 / APARCS 9250 SC MARESAU BREDING / MARESAU BREEDING SRL-LEA MT | TIMISOARA |  | DB1000604-CUG / 041000017217 / 10374705 | 112290/1/4300 | 31 | 5 | 2016 | 42316.81 | 0 | 0 | 42316.81 | 0 |  |  | 0 | 42316.81 |  |  | 42316.81 | 0 |  |  |  | 0 | 15 | 0 | 0 | 0 | 0
3340 | GRUPURI DE MASURA- Luna07 / / POPESCU ILEANA | TIMISOARA |  | DB1A211-GDM-817 / 048700002650 / 10374593 | 157100995/4694 | 4 | 7 | 2016 | 197.81 | 0 | 0 | 197.81 | 197.81 |  |  | 197.81 | 0 |  |  | 0 | 0 |  |  |  | 0 | 15 | 0 | 0 | 0 | 0
3341 | GRUPURI DE MASURA- Luna07 / / BADEA NARCIS CATALIN | TIMISOARA |  | DB1A211-GDM-817 / 048700002650 / 10376474 | 157497602/4694 | 4 | 7 | 2016 | 163.05 | 0 | 0 | 163.05 | 163.05 |  |  | 163.05 | 0 |  |  | 0 | 0 |  |  |  | 0 | 15 | 0 | 0 | 0 | 0
3342 | GRUPURI DE MASURA- Luna07 / / VERES CECILIA-contor | TIMISOARA |  | DB1A211-GDM-817 / 048700002650 / 10376413 | 126638/4694 | 4 | 7 | 2016 | 350.37 | 0 | 0 | 350.37 | 350.37 |  |  | 350.37 | 0 |  |  | 0 | 0 |  |  |  | 0 | 15 | 0 | 0 | 0 | 0
3343 | BRANSAMENTE- Luna07 / Zo MT-JT Timisoara / VERES CECILIA | TIMISOARA |  | DB1A211-BRS-719S / 047900035483 / 10376412 | 126638/4695 | 4 | 7 | 2016 | 2966.59 | 0 | 0 | 2966.59 | 2966.59 |  |  | 2966.59 | 0 |  |  | 0 | 0 |  |  |  | 0 | 30 | 0 | 0 | 0 | 0
3344 | GRUPURI DE MASURA- Luna03 / / FEDOR CRISTIAN | TIMISOARA |  | DB1A242-GDM-817 / 048700002630 / 10335858 | 152439185/3669 | 31 | 3 | 2016 | 89.48 | 0 | 0 | 89.48 | 89.48 |  |  | 89.48 | 0 |  |  | 0 | 0 |  |  |  | 0 | 15 | 0 | 0 | 0 | 0
3345 | LINII JT- Luna06 / Zo MT-JT Timisoara / 4842/11Extindere Sandra ET,II | TIMISOARA |  | DB1A774-LJT-629 / 045000011121 / 10335900 | 113523/4484 | 30 | 6 | 2016 | 143178.73 | 0 | 0 | 143178.73 | 143178.73 |  |  | 143178.73 | 0 |  |  | 0 | 0 |  |  |  | 0 | 40 | 0 | 0 | 0 | 0
3346 | GRUPURI DE MASURA- Luna05 / / KOTAK DANIELA | TIMISOARA |  | DB1A120-GDM-817 / 048700002641 / 10335905 | 152427459/4282 | 31 | 5 | 2016 | 19.21 | 0 | 0 | 19.21 | 19.21 |  |  | 19.21 | 0 |  |  | 0 | 0 |  |  |  | 0 | 15 | 0 | 0 | 0 | 0
3347 | GRUPURI DE MASURA- Luna06 / / TOMA ADRIAN VASILE | TIMISOARA |  | DB1A137-GDM-817 / 048700002647 / 10335911 | 152432473/4481 | 30 | 6 | 2016 | 145.49 | 0 | 0 | 145.49 | 145.49 |  |  | 145.49 | 0 |  |  | 0 | 0 |  |  |  | 0 | 15 | 0 | 0 | 0 | 0
3348 | BRANSAMENTE- Luna05 / Zo MT-JT Timisoara / ORBAN SABIN-MOSNITA NOUA,CF,414290 | TIMISOARA |  | DB1A120-BRS-719S / 047900035464 / 10335932 | 221/4283 | 12 | 5 | 2016 | 2507.45 | 0 | 0 | 2507.45 | 2507.45 |  |  | 2507.45 | 0 |  |  | 0 | 0 |  |  |  | 0 | 30 | 0 | 0 | 0 | 0
3349 | GRUPURI DE MASURA- Luna05 / / ORBAN SABIN-MOSNITA NOUA,CF,414290 | TIMISOARA |  | DB1A120-GDM-817 / 048700002641 / 10335934 | 221/4282 | 31 | 5 | 2016 | 329.6 | 0 | 0 | 329.6 | 329.6 |  |  | 329.6 | 0 |  |  | 0 | 0 |  |  |  | 0 | 15 | 0 | 0 | 0 | 0
3350 | GRUPURI DE MASURA- Luna03 / / DRAGOMIR GHEORGHE-TM,str,Karl Brocky 11 | TIMISOARA |  | DB1A242-GDM-817 / 048700002630 / 10334466 | 111/3669 | 31 | 3 | 2016 | 134.72 | 0 | 0 | 134.72 | 134.72 |  |  | 134.72 | 0 |  |  | 0 | 0 |  |  |  | 0 | 15 | 0 | 0 | 0 | 0
3351 | BRANSAMENTE- Luna03 / Zo MT-JT Timisoara / HAMBARAS OANA-TM,str,Karl Brocky,nr,11 | TIMISOARA |  | DB1A242-BRS-719S / 047900035443 / 10334479 | 110/3670 | 31 | 3 | 2016 | 3825.6 | 0 | 0 | 3825.6 | 3825.6 |  |  | 3825.6 | 0 |  |  | 0 | 0 |  |  |  | 0 | 30 | 0 | 0 | 0 | 0
3352 | GRUPURI DE MASURA- Luna03 / / HAMBARAS OANA-TM,str,Karl Brocky,nr,11 | TIMISOARA |  | DB1A242-GDM-817 / 048700002630 / 10334486 | 110/3669 | 31 | 3 | 2016 | 134.72 | 0 | 0 | 134.72 | 134.72 |  |  | 134.72 | 0 |  |  | 0 | 0 |  |  |  | 0 | 15 | 0 | 0 | 0 | 0
3353 | GRUPURI DE MASURA- Luna03 / / DOBRESCU AMADEUS-DUMBRAVITA,Diminetii 10 | TIMISOARA |  | DB1A242-GDM-817 / 048700002630 / 10335147 | 191/3669 | 31 | 3 | 2016 | 134.72 | 0 | 0 | 134.72 | 134.72 |  |  | 134.72 | 0 |  |  | 0 | 0 |  |  |  | 0 | 15 | 0 | 0 | 0 | 0
3354 | BRANSAMENTE- Luna03 / Zo MT-JT Timisoara / DOBRESCU AMADEUS-DUMBRAVITA,Diminetii 10 | TIMISOARA |  | DB1A242-BRS-719S / 047900035443 / 10335145 | 191/3670 | 31 | 3 | 2016 | 2071.84 | 0 | 0 | 2071.84 | 2071.84 |  |  | 2071.84 | 0 |  |  | 0 | 0 |  |  |  | 0 | 30 | 0 | 0 | 0 | 0
3355 | GRUPURI DE MASURA- Luna03 / / CIOACA DIANA MARIA | TIMISOARA |  | DB1A242-GDM-817 / 048700002630 / 10335137 | 106622/3669 | 31 | 3 | 2016 | 368.14 | 0 | 0 | 368.14 | 368.14 |  |  | 368.14 | 0 |  |  | 0 | 0 |  |  |  | 0 | 15 | 0 | 0 | 0 | 0
3356 | BRANSAMENTE- Luna03 / Zo MT-JT Timisoara / CIOACA DIANA MARIA | TIMISOARA |  | DB1A237-BRS-719A / 047900035444 / 10335135 | 106622/3671 | 31 | 3 | 2016 | 1684.44 | 0 | 0 | 1684.44 | 1684.44 |  |  | 1684.44 | 0 |  |  | 0 | 0 |  |  |  | 0 | 40 | 0 | 0 | 0 | 0
3357 | GRUPURI DE MASURA- Luna03 / / RUSU IOANA-DUMBRAVITA ,str,Cerna,nr,6 | TIMISOARA |  | DB1A242-GDM-817 / 048700002630 / 10335840 | 157/3669 | 31 | 3 | 2016 | 99.62 | 0 | 0 | 99.62 | 99.62 |  |  | 99.62 | 0 |  |  | 0 | 0 |  |  |  | 0 | 15 | 0 | 0 | 0 | 0
3358 | BRANSAMENTE- Luna03 / Zo MT-JT Timisoara / RUSU IOANA-DUMBRAVITA ,str,Cerna,nr,6 | TIMISOARA |  | DB1A242-BRS-719S / 047900035443 / 10335839 | 157/3670 | 31 | 3 | 2016 | 2192.46 | 0 | 0 | 2192.46 | 2192.46 |  |  | 2192.46 | 0 |  |  | 0 | 0 |  |  |  | 0 | 30 | 0 | 0 | 0 | 0
3359 | GRUPURI DE MASURA- Luna03 / / RUSU VIRGIL-DUMBRAVITA ,str,Cerna,nr,6 | TIMISOARA |  | DB1A242-GDM-817 / 048700002630 / 10335815 | 158/3669 | 31 | 3 | 2016 | 99.62 | 0 | 0 | 99.62 | 99.62 |  |  | 99.62 | 0 |  |  | 0 | 0 |  |  |  | 0 | 15 | 0 | 0 | 0 | 0
3360 | BRANSAMENTE- Luna03 / Zo MT-JT Timisoara / RUSU VIRGIL-DUMBRAVITA ,str,Cerna,nr,6 | TIMISOARA |  | DB1A242-BRS-719S / 047900035443 / 10335812 | 158/3670 | 31 | 3 | 2016 | 2192.46 | 0 | 0 | 2192.46 | 2192.46 |  |  | 2192.46 | 0 |  |  | 0 | 0 |  |  |  | 0 | 30 | 0 | 0 | 0 | 0
3361 | GRUPURI DE MASURA- Luna03 / / ARDELEAN LIVIU-DUMBRAVITA,A,Petofi,nr,95 | TIMISOARA |  | DB1A242-GDM-817 / 048700002630 / 10335803 | 131/3669 | 31 | 3 | 2016 | 322.4 | 0 | 0 | 322.4 | 322.4 |  |  | 322.4 | 0 |  |  | 0 | 0 |  |  |  | 0 | 15 | 0 | 0 | 0 | 0
3362 | BRANSAMENTE- Luna03 / Zo MT-JT Timisoara / ARDELEAN LIVIU-DUMBRAVITA,A,Petofi,nr,95 | TIMISOARA |  | DB1A242-BRS-719S / 047900035443 / 10335802 | 131/3670 | 31 | 3 | 2016 | 1984.34 | 0 | 0 | 1984.34 | 1984.34 |  |  | 1984.34 | 0 |  |  | 0 | 0 |  |  |  | 0 | 30 | 0 | 0 | 0 | 0
3363 | GRUPURI DE MASURA- Luna05 / / IONEL RAUL-TM-GIROC,str,Lalelelor,nr,41 | TIMISOARA |  | DB1A120-GDM-817 / 048700002641 / 10335795 | 409/4282 | 31 | 5 | 2016 | 301.59 | 0 | 0 | 301.59 | 301.59 |  |  | 301.59 | 0 |  |  | 0 | 0 |  |  |  | 0 | 15 | 0 | 0 | 0 | 0
3364 | BRANSAMENTE- Luna05 / Zo MT-JT Timisoara / IONEL RAUL-TM-GIROC,str,Lalelelor,nr,41 | TIMISOARA |  | DB1A120-BRS-719S / 047900035464 / 10335791 | 409/4283 | 12 | 5 | 2016 | 2449.36 | 0 | 0 | 2449.36 | 2449.36 |  |  | 2449.36 | 0 |  |  | 0 | 0 |  |  |  | 0 | 30 | 0 | 0 | 0 | 0
3365 | GRUPURI DE MASURA- Luna05 / / SERAFIN I,MIRCEA-MOSNITA V,Bolero,nr,16 | TIMISOARA |  | DB1A120-GDM-817 / 048700002641 / 10336024 | 310/4282 | 31 | 5 | 2016 | 344.99 | 0 | 0 | 344.99 | 344.99 |  |  | 344.99 | 0 |  |  | 0 | 0 |  |  |  | 0 | 15 | 0 | 0 | 0 | 0
3366 | BRANSAMENTE- Luna05 / Zo MT-JT Timisoara / SERAFIN I,MIRCEA-MOSNITA V,Bolero,nr,16 | TIMISOARA |  | DB1A120-BRS-719S / 047900035464 / 10336022 | 310/4283 | 12 | 5 | 2016 | 2225.19 | 0 | 0 | 2225.19 | 2225.19 |  |  | 2225.19 | 0 |  |  | 0 | 0 |  |  |  | 0 | 30 | 0 | 0 | 0 | 0
3367 | BRANSAMENTE- Luna05 / Zo MT-JT Timisoara / BALUTA IASMIN-MOSNITA NOUA,CF,409435 | TIMISOARA |  | DB1A120-BRS-719S / 047900035464 / 10334503 | 228/4283 | 12 | 5 | 2016 | 1848.62 | 0 | 0 | 1848.62 | 1848.62 |  |  | 1848.62 | 0 |  |  | 0 | 0 |  |  |  | 0 | 30 | 0 | 0 | 0 | 0
3368 | GRUPURI DE MASURA- Luna03 / / FEDOR CRISTIAN | TIMISOARA |  | DB1A242-GDM-817 / 048700002630 / 10335856 | 152434778/3669 | 31 | 3 | 2016 | 89.48 | 0 | 0 | 89.48 | 89.48 |  |  | 89.48 | 0 |  |  | 0 | 0 |  |  |  | 0 | 15 | 0 | 0 | 0 | 0
3369 | GRUPURI DE MASURA- Luna03 / / FEDOR CRISTIAN | TIMISOARA |  | DB1A242-GDM-817 / 048700002630 / 10335854 | 152434756/3669 | 31 | 3 | 2016 | 89.48 | 0 | 0 | 89.48 | 89.48 |  |  | 89.48 | 0 |  |  | 0 | 0 |  |  |  | 0 | 15 | 0 | 0 | 0 | 0
3370 | GRUPURI DE MASURA- Luna03 / / FEDOR CRISTIAN | TIMISOARA |  | DB1A242-GDM-817 / 048700002630 / 10335853 | 152448559/3669 | 31 | 3 | 2016 | 89.48 | 0 | 0 | 89.48 | 89.48 |  |  | 89.48 | 0 |  |  | 0 | 0 |  |  |  | 0 | 15 | 0 | 0 | 0 | 0
3371 | GRUPURI DE MASURA- Luna03 / / FEDOR CRISTIAN | TIMISOARA |  | DB1A242-GDM-817 / 048700002630 / 10335852 | 152449023/3669 | 31 | 3 | 2016 | 89.48 | 0 | 0 | 89.48 | 89.48 |  |  | 89.48 | 0 |  |  | 0 | 0 |  |  |  | 0 | 15 | 0 | 0 | 0 | 0
3372 | GRUPURI DE MASURA- Luna03 / / FEDOR CRISTIAN | TIMISOARA |  | DB1A242-GDM-817 / 048700002630 / 10335851 | 152449818/3669 | 31 | 3 | 2016 | 89.48 | 0 | 0 | 89.48 | 89.48 |  |  | 89.48 | 0 |  |  | 0 | 0 |  |  |  | 0 | 15 | 0 | 0 | 0 | 0
3373 | GRUPURI DE MASURA- Luna03 / / FEDOR CRISTIAN | TIMISOARA |  | DB1A242-GDM-817 / 048700002630 / 10335850 | 152438664/3669 | 31 | 3 | 2016 | 89.48 | 0 | 0 | 89.48 | 89.48 |  |  | 89.48 | 0 |  |  | 0 | 0 |  |  |  | 0 | 15 | 0 | 0 | 0 | 0
3374 | GRUPURI DE MASURA- Luna03 / / FEDOR CRISTIAN | TIMISOARA |  | DB1A242-GDM-817 / 048700002630 / 10335849 | 152433748/3669 | 31 | 3 | 2016 | 89.48 | 0 | 0 | 89.48 | 89.48 |  |  | 89.48 | 0 |  |  | 0 | 0 |  |  |  | 0 | 15 | 0 | 0 | 0 | 0
3375 | GRUPURI DE MASURA- Luna03 / / FEDOR CRISTIAN | TIMISOARA |  | DB1A242-GDM-817 / 048700002630 / 10335848 | 152448026/3669 | 31 | 3 | 2016 | 89.48 | 0 | 0 | 89.48 | 89.48 |  |  | 89.48 | 0 |  |  | 0 | 0 |  |  |  | 0 | 15 | 0 | 0 | 0 | 0
3376 | GRUPURI DE MASURA- Luna03 / / FEDOR CRISTIAN | TIMISOARA |  | DB1A242-GDM-817 / 048700002630 / 10335847 | 152449464/3669 | 31 | 3 | 2016 | 108.69 | 0 | 0 | 108.69 | 108.69 |  |  | 108.69 | 0 |  |  | 0 | 0 |  |  |  | 0 | 15 | 0 | 0 | 0 | 0
3377 | GRUPURI DE MASURA- Luna03 / / FEDOR CRISTIAN | TIMISOARA |  | DB1A242-GDM-817 / 048700002630 / 10335846 | 152436690/3669 | 31 | 3 | 2016 | 89.48 | 0 | 0 | 89.48 | 89.48 |  |  | 89.48 | 0 |  |  | 0 | 0 |  |  |  | 0 | 15 | 0 | 0 | 0 | 0
3378 | GRUPURI DE MASURA- Luna03 / / FEDOR CRISTIAN | TIMISOARA |  | DB1A242-GDM-817 / 048700002630 / 10335845 | 152437235/3669 | 31 | 3 | 2016 | 89.48 | 0 | 0 | 89.48 | 89.48 |  |  | 89.48 | 0 |  |  | 0 | 0 |  |  |  | 0 | 15 | 0 | 0 | 0 | 0
3379 | GRUPURI DE MASURA- Luna03 / / FEDOR CRISTIAN | TIMISOARA |  | DB1A242-GDM-817 / 048700002630 / 10335844 | 152435258/3669 | 31 | 3 | 2016 | 89.48 | 0 | 0 | 89.48 | 89.48 |  |  | 89.48 | 0 |  |  | 0 | 0 |  |  |  | 0 | 15 | 0 | 0 | 0 | 0
3380 | GRUPURI DE MASURA- Luna03 / / FEDOR CRISTIAN | TIMISOARA |  | DB1A242-GDM-817 / 048700002630 / 10335843 | 152450297/3669 | 31 | 3 | 2016 | 89.48 | 0 | 0 | 89.48 | 89.48 |  |  | 89.48 | 0 |  |  | 0 | 0 |  |  |  | 0 | 15 | 0 | 0 | 0 | 0
3381 | GRUPURI DE MASURA- Luna03 / / MIULESCU ELENA-TM,str,Ovidiu Balea,nr3/1 | TIMISOARA |  | DB1A242-GDM-817 / 048700002630 / 10336064 | 156/3669 | 31 | 3 | 2016 | 202.57 | 0 | 0 | 202.57 | 202.57 |  |  | 202.57 | 0 |  |  | 0 | 0 |  |  |  | 0 | 15 | 0 | 0 | 0 | 0
3382 | BRANSAMENTE- Luna03 / Zo MT-JT Timisoara / MIULESCU ELENA-TM,str,Ovidiu Balea,nr3/1 | TIMISOARA |  | DB1A242-BRS-719S / 047900035443 / 10336063 | 156/3670 | 31 | 3 | 2016 | 2019.26 | 0 | 0 | 2019.26 | 2019.26 |  |  | 2019.26 | 0 |  |  | 0 | 0 |  |  |  | 0 | 30 | 0 | 0 | 0 | 0
3383 | GRUPURI DE MASURA- Luna03 / / NYESTI AGNETA-MARIA | TIMISOARA |  | DB1A242-GDM-817 / 048700002630 / 10336054 | 152304925/3669 | 31 | 3 | 2016 | 382.45 | 0 | 0 | 382.45 | 382.45 |  |  | 382.45 | 0 |  |  | 0 | 0 |  |  |  | 0 | 15 | 0 | 0 | 0 | 0
3384 | GRUPURI DE MASURA- Luna03 / / TARTAN OLIMPIU-COSMIN | TIMISOARA |  | DB1A242-GDM-817 / 048700002630 / 10336052 | 152285215/3669 | 31 | 3 | 2016 | 345.04 | 0 | 0 | 345.04 | 345.04 |  |  | 345.04 | 0 |  |  | 0 | 0 |  |  |  | 0 | 15 | 0 | 0 | 0 | 0
3385 | GRUPURI DE MASURA- Luna07 / / ARDELEAN CRISTIAN-TM,Matasarilor 21A,ap3 | TIMISOARA |  | DB1A211-GDM-817 / 048700002650 / 10336047 | 309/4694 | 4 | 7 | 2016 | 329.17 | 0 | 0 | 329.17 | 329.17 |  |  | 329.17 | 0 |  |  | 0 | 0 |  |  |  | 0 | 15 | 0 | 0 | 0 | 0
3386 | BRANSAMENTE- Luna07 / Zo MT-JT Timisoara / ARDELEAN CRISTIAN-TM,Matasarilor 21A,ap3 | TIMISOARA |  | DB1A107-BRS-719A / 047900035485 / 10336044 | 309/4702 | 4 | 7 | 2016 | 849.21 | 0 | 0 | 849.21 | 849.21 |  |  | 849.21 | 0 |  |  | 0 | 0 |  |  |  | 0 | 40 | 0 | 0 | 0 | 0
3387 | GRUPURI DE MASURA- Luna03 / / FEDOR CRISTIAN | TIMISOARA |  | DB1A242-GDM-817 / 048700002630 / 10335857 | 152436098/3669 | 31 | 3 | 2016 | 89.48 | 0 | 0 | 89.48 | 89.48 |  |  | 89.48 | 0 |  |  | 0 | 0 |  |  |  | 0 | 15 | 0 | 0 | 0 | 0
3388 | GRUPURI DE MASURA- Luna03 / / DOBRESCU AMADEUS-DUMBRAVITA,Diminetii 10 | TIMISOARA |  | DB1A242-GDM-817 / 048700002630 / 10334549 | 192/3669 | 31 | 3 | 2016 | 134.72 | 0 | 0 | 134.72 | 134.72 |  |  | 134.72 | 0 |  |  | 0 | 0 |  |  |  | 0 | 15 | 0 | 0 | 0 | 0
3389 | BRANSAMENTE- Luna03 / Zo MT-JT Timisoara / DOBRESCU AMADEUS-DUMBRAVITA,Diminetii 10 | TIMISOARA |  | DB1A242-BRS-719S / 047900035443 / 10334541 | 192/3670 | 31 | 3 | 2016 | 2037.87 | 0 | 0 | 2037.87 | 2037.87 |  |  | 2037.87 | 0 |  |  | 0 | 0 |  |  |  | 0 | 30 | 0 | 0 | 0 | 0
3390 | GRUPURI DE MASURA- Luna05 / / BALUTA ZORAN-MOSNITA NOUA,CF,409435 | TIMISOARA |  | DB1A120-GDM-817 / 048700002641 / 10334522 | 229/4282 | 31 | 5 | 2016 | 134.72 | 0 | 0 | 134.72 | 134.72 |  |  | 134.72 | 0 |  |  | 0 | 0 |  |  |  | 0 | 15 | 0 | 0 | 0 | 0
3391 | BRANSAMENTE- Luna05 / Zo MT-JT Timisoara / BALUTA ZORAN-MOSNITA NOUA,CF,409435 | TIMISOARA |  | DB1A120-BRS-719S / 047900035464 / 10334517 | 229/4283 | 12 | 5 | 2016 | 1848.62 | 0 | 0 | 1848.62 | 1848.62 |  |  | 1848.62 | 0 |  |  | 0 | 0 |  |  |  | 0 | 30 | 0 | 0 | 0 | 0
3392 | GRUPURI DE MASURA- Luna05 / / BALUTA IASMIN-MOSNITA NOUA,CF,409435 | TIMISOARA |  | DB1A120-GDM-817 / 048700002641 / 10334514 | 228/4282 | 31 | 5 | 2016 | 134.72 | 0 | 0 | 134.72 | 134.72 |  |  | 134.72 | 0 |  |  | 0 | 0 |  |  |  | 0 | 15 | 0 | 0 | 0 | 0
3393 | GRUPURI DE MASURA- Luna03 / / MICIOI NICOLETA-DANIELA | TIMISOARA |  | DB1A242-GDM-817 / 048700002630 / 10336011 | 152278997/3669 | 31 | 3 | 2016 | 127.47 | 0 | 0 | 127.47 | 127.47 |  |  | 127.47 | 0 |  |  | 0 | 0 |  |  |  | 0 | 15 | 0 | 0 | 0 | 0
3394 | GRUPURI DE MASURA- Luna07 / / SILAGHE LIVIU-MOSNITA NOUA,Nucilor,nr,10 | TIMISOARA |  | DB1A211-GDM-817 / 048700002650 / 10334920 | 401/4694 | 4 | 7 | 2016 | 322.05 | 0 | 0 | 322.05 | 322.05 |  |  | 322.05 | 0 |  |  | 0 | 0 |  |  |  | 0 | 15 | 0 | 0 | 0 | 0
3395 | BRANSAMENTE- Luna07 / Zo MT-JT Timisoara / SILAGHE LIVIU-MOSNITA NOUA,Nucilor,nr,10 | TIMISOARA |  | DB1A211-BRS-719S / 047900035483 / 10334915 | 401/4695 | 4 | 7 | 2016 | 3422.05 | 0 | 0 | 3422.05 | 3422.05 |  |  | 3422.05 | 0 |  |  | 0 | 0 |  |  |  | 0 | 30 | 0 | 0 | 0 | 0
3396 | GRUPURI DE MASURA- Luna05 / / HAMIDREZA JOUKAR-DUMBRAVITA,Bistrita,n26 | TIMISOARA |  | DB1A120-GDM-817 / 048700002641 / 10334691 | 293/4282 | 31 | 5 | 2016 | 134.72 | 0 | 0 | 134.72 | 134.72 |  |  | 134.72 | 0 |  |  | 0 | 0 |  |  |  | 0 | 15 | 0 | 0 | 0 | 0
3397 | BRANSAMENTE- Luna05 / Zo MT-JT Timisoara / HAMIDREZA JOUKAR-DUMBRAVITA,Bistrita,n26 | TIMISOARA |  | DB1A120-BRS-719S / 047900035464 / 10334689 | 293/4283 | 12 | 5 | 2016 | 1245.2 | 0 | 0 | 1245.2 | 1245.2 |  |  | 1245.2 | 0 |  |  | 0 | 0 |  |  |  | 0 | 30 | 0 | 0 | 0 | 0
3398 | GRUPURI DE MASURA- Luna03 / / CIUTACU MARIAN-MOSNITA N,Voineasa,403981 | TIMISOARA |  | DB1A242-GDM-817 / 048700002630 / 10334683 | 215/3669 | 31 | 3 | 2016 | 103.56 | 0 | 0 | 103.56 | 103.56 |  |  | 103.56 | 0 |  |  | 0 | 0 |  |  |  | 0 | 15 | 0 | 0 | 0 | 0
3399 | BRANSAMENTE- Luna03 / Zo MT-JT Timisoara / CIUTACU MARIAN-MOSNITA N,Voineasa,403981 | TIMISOARA |  | DB1A242-BRS-719S / 047900035443 / 10334682 | 215/3670 | 31 | 3 | 2016 | 2052.87 | 0 | 0 | 2052.87 | 2052.87 |  |  | 2052.87 | 0 |  |  | 0 | 0 |  |  |  | 0 | 30 | 0 | 0 | 0 | 0
3400 | GRUPURI DE MASURA- Luna05 / / SCOARTA NICOLAE-DUMBRAVITA,O,Goga,411786 | TIMISOARA |  | DB1A120-GDM-817 / 048700002641 / 10334665 | 174/4282 | 31 | 5 | 2016 | 103.56 | 0 | 0 | 103.56 | 103.56 |  |  | 103.56 | 0 |  |  | 0 | 0 |  |  |  | 0 | 15 | 0 | 0 | 0 | 0
3401 | BRANSAMENTE- Luna05 / Zo MT-JT Timisoara / SCOARTA NICOLAE-DUMBRAVITA,O,Goga,411786 | TIMISOARA |  | DB1A120-BRS-719S / 047900035464 / 10334660 | 174/4283 | 12 | 5 | 2016 | 4569.6 | 0 | 0 | 4569.6 | 4569.6 |  |  | 4569.6 | 0 |  |  | 0 | 0 |  |  |  | 0 | 30 | 0 | 0 | 0 | 0
3402 | GRUPURI DE MASURA- Luna03 / / ANITOIU ALIN-MOSNITA VECHE,str,Azuga,nr2 | TIMISOARA |  | DB1A242-GDM-817 / 048700002630 / 10334657 | 144/3669 | 31 | 3 | 2016 | 112.09 | 0 | 0 | 112.09 | 112.09 |  |  | 112.09 | 0 |  |  | 0 | 0 |  |  |  | 0 | 15 | 0 | 0 | 0 | 0
3403 | BRANSAMENTE- Luna03 / Zo MT-JT Timisoara / ANITOIU ALIN-MOSNITA VECHE,str,Azuga,nr2 | TIMISOARA |  | DB1A242-BRS-719S / 047900035443 / 10334655 | 144/3670 | 31 | 3 | 2016 | 1957.65 | 0 | 0 | 1957.65 | 1957.65 |  |  | 1957.65 | 0 |  |  | 0 | 0 |  |  |  | 0 | 30 | 0 | 0 | 0 | 0
3404 | GRUPURI DE MASURA- Luna05 / / TEODORESCU IONUT-TM,str,Saulescu,nr,2 | TIMISOARA |  | DB1A120-GDM-817 / 048700002641 / 10334652 | 308/4282 | 31 | 5 | 2016 | 134.72 | 0 | 0 | 134.72 | 134.72 |  |  | 134.72 | 0 |  |  | 0 | 0 |  |  |  | 0 | 15 | 0 | 0 | 0 | 0
3405 | GRUPURI DE MASURA- Luna03 / / LAPUGEAN CORNELIU-MOSNITA N,Postei,nr,75 | TIMISOARA |  | DB1A242-GDM-817 / 048700002630 / 10334242 | 96/3669 | 31 | 3 | 2016 | 313.88 | 0 | 0 | 313.88 | 313.88 |  |  | 313.88 | 0 |  |  | 0 | 0 |  |  |  | 0 | 15 | 0 | 0 | 0 | 0
3406 | GRUPURI DE MASURA- Luna03 / / ORZA CORINA-ELENA | TIMISOARA |  | DB1A242-GDM-817 / 048700002630 / 10334241 | 108407/3669 | 31 | 3 | 2016 | 172.59 | 0 | 0 | 172.59 | 172.59 |  |  | 172.59 | 0 |  |  | 0 | 0 |  |  |  | 0 | 15 | 0 | 0 | 0 | 0
3407 | BRANSAMENTE- Luna03 / Zo MT-JT Timisoara / DRAGOMIR GHEORGHE-TM,str,Karl Brocky 11 | TIMISOARA |  | DB1A242-BRS-719S / 047900035443 / 10334463 | 111/3670 | 31 | 3 | 2016 | 3922.01 | 0 | 0 | 3922.01 | 3922.01 |  |  | 3922.01 | 0 |  |  | 0 | 0 |  |  |  | 0 | 30 | 0 | 0 | 0 | 0
3408 | BRANSAMENTE- Luna05 / Zo MT-JT Timisoara / MIREA COSMIN-DUMBRAVTA,C,Petrescu,403718 | TIMISOARA |  | DB1A120-BRS-719S / 047900035464 / 10334634 | 95/4283 | 12 | 5 | 2016 | 2725.94 | 0 | 0 | 2725.94 | 2725.94 |  |  | 2725.94 | 0 |  |  | 0 | 0 |  |  |  | 0 | 30 | 0 | 0 | 0 | 0
3409 | GRUPURI DE MASURA- Luna03 / / AVRAM SILVIU RAZVAN | TIMISOARA |  | DB1A242-GDM-817 / 048700002630 / 10334626 | 152157380/3669 | 31 | 3 | 2016 | 164.54 | 0 | 0 | 164.54 | 164.54 |  |  | 164.54 | 0 |  |  | 0 | 0 |  |  |  | 0 | 15 | 0 | 0 | 0 | 0
3410 | GRUPURI DE MASURA- Luna03 / / NEW RPC SRL-DUMBRAVITA,Sirius,CF,411725 | TIMISOARA |  | DB1A242-GDM-817 / 048700002630 / 10334622 | 246/3669 | 31 | 3 | 2016 | 134.72 | 0 | 0 | 134.72 | 134.72 |  |  | 134.72 | 0 |  |  | 0 | 0 |  |  |  | 0 | 15 | 0 | 0 | 0 | 0
3411 | BRANSAMENTE- Luna03 / Zo MT-JT Timisoara / NEW RPC SRL-DUMBRAVITA,Sirius,CF,411725 | TIMISOARA |  | DB1A242-BRS-719S / 047900035443 / 10334620 | 246/3670 | 31 | 3 | 2016 | 1939.15 | 0 | 0 | 1939.15 | 1939.15 |  |  | 1939.15 | 0 |  |  | 0 | 0 |  |  |  | 0 | 30 | 0 | 0 | 0 | 0
3412 | GRUPURI DE MASURA- Luna05 / / PETRU MARCU-DUDESTII NOI,str,Traian,nr,6 | TIMISOARA |  | DB1A120-GDM-817 / 048700002641 / 10334617 | 307/4282 | 31 | 5 | 2016 | 194.3 | 0 | 0 | 194.3 | 194.3 |  |  | 194.3 | 0 |  |  | 0 | 0 |  |  |  | 0 | 15 | 0 | 0 | 0 | 0
3413 | BRANSAMENTE- Luna05 / Zo MT-JT Timisoara / PETRU MARCU-DUDESTII NOI,str,Traian,nr,6 | TIMISOARA |  | DB1A120-BRS-719S / 047900035464 / 10334615 | 307/4283 | 12 | 5 | 2016 | 2085.09 | 0 | 0 | 2085.09 | 2085.09 |  |  | 2085.09 | 0 |  |  | 0 | 0 |  |  |  | 0 | 30 | 0 | 0 | 0 | 0
3414 | BRANSAMENTE- Luna07 / Zo MT-JT Timisoara / TODOR DUMITRU-TM,Mart,Popescu Cornel,n49 | TIMISOARA |  | DB1A211-BRS-719S / 047900035483 / 10337345 | 492/4695 | 4 | 7 | 2016 | 1837.46 | 0 | 0 | 1837.46 | 1837.46 |  |  | 1837.46 | 0 |  |  | 0 | 0 |  |  |  | 0 | 30 | 0 | 0 | 0 | 0
3415 | GRUPURI DE MASURA- Luna03 / / BUZAN VASILE | TIMISOARA |  | DB1A242-GDM-817 / 048700002630 / 10336003 | 152281909/3669 | 31 | 3 | 2016 | 127.47 | 0 | 0 | 127.47 | 127.47 |  |  | 127.47 | 0 |  |  | 0 | 0 |  |  |  | 0 | 15 | 0 | 0 | 0 | 0
3416 | GRUPURI DE MASURA- Luna03 / / PETRISOR LIVIU-PETRE | TIMISOARA |  | DB1A242-GDM-817 / 048700002630 / 10335996 | 152277612/3669 | 31 | 3 | 2016 | 127.47 | 0 | 0 | 127.47 | 127.47 |  |  | 127.47 | 0 |  |  | 0 | 0 |  |  |  | 0 | 15 | 0 | 0 | 0 | 0
3417 | GRUPURI DE MASURA- Luna03 / / TENE IOLANDA | TIMISOARA |  | DB1A242-GDM-817 / 048700002630 / 10335987 | 152279611/3669 | 31 | 3 | 2016 | 127.47 | 0 | 0 | 127.47 | 127.47 |  |  | 127.47 | 0 |  |  | 0 | 0 |  |  |  | 0 | 15 | 0 | 0 | 0 | 0
3418 | GRUPURI DE MASURA- Luna03 / / BOLBOROS ELENA-DRAGSINA,CF,401519 | TIMISOARA |  | DB1A242-GDM-817 / 048700002630 / 10335968 | 147/3669 | 31 | 3 | 2016 | 150.09 | 0 | 0 | 150.09 | 150.09 |  |  | 150.09 | 0 |  |  | 0 | 0 |  |  |  | 0 | 15 | 0 | 0 | 0 | 0
3419 | BRANSAMENTE- Luna03 / Zo MT-JT Timisoara / BOLBOROS ELENA-DRAGSINA,CF,401519 | TIMISOARA |  | DB1A242-BRS-719S / 047900035443 / 10335961 | 147/3670 | 31 | 3 | 2016 | 2348.02 | 0 | 0 | 2348.02 | 2348.02 |  |  | 2348.02 | 0 |  |  | 0 | 0 |  |  |  | 0 | 30 | 0 | 0 | 0 | 0
3420 | GRUPURI DE MASURA- Luna03 / / CHISELITA ILIE | TIMISOARA |  | DB1A242-GDM-817 / 048700002630 / 10335426 | 108432/3669 | 31 | 3 | 2016 | 157.07 | 0 | 0 | 157.07 | 157.07 |  |  | 157.07 | 0 |  |  | 0 | 0 |  |  |  | 0 | 15 | 0 | 0 | 0 | 0
3421 | BRANSAMENTE- Luna03 / Zo MT-JT Timisoara / CHISELITA ILIE | TIMISOARA |  | DB1A237-BRS-719A / 047900035444 / 10335419 | 108432/3671 | 31 | 3 | 2016 | 1138.47 | 0 | 0 | 1138.47 | 1138.47 |  |  | 1138.47 | 0 |  |  | 0 | 0 |  |  |  | 0 | 40 | 0 | 0 | 0 | 0
3422 | BRANSAMENTE- Luna03 / Zo MT-JT Timisoara / NEW RPC SRL-DUMBRAVITA,Sirius,CF,411725 | TIMISOARA |  | DB1A242-BRS-719S / 047900035443 / 10334583 | 245/3670 | 31 | 3 | 2016 | 1939.15 | 0 | 0 | 1939.15 | 1939.15 |  |  | 1939.15 | 0 |  |  | 0 | 0 |  |  |  | 0 | 30 | 0 | 0 | 0 | 0
3423 | GRUPURI DE MASURA- Luna05 / / SCOARTA NICOLAE-DUMBRAVITA,O,Goga,411786 | TIMISOARA |  | DB1A120-GDM-817 / 048700002641 / 10334643 | 175/4282 | 31 | 5 | 2016 | 99.62 | 0 | 0 | 99.62 | 99.62 |  |  | 99.62 | 0 |  |  | 0 | 0 |  |  |  | 0 | 15 | 0 | 0 | 0 | 0
3424 | BRANSAMENTE- Luna05 / Zo MT-JT Timisoara / SCOARTA NICOLAE-DUMBRAVITA,O,Goga,411786 | TIMISOARA |  | DB1A120-BRS-719S / 047900035464 / 10334641 | 175/4283 | 12 | 5 | 2016 | 5063.2 | 0 | 0 | 5063.2 | 5063.2 |  |  | 5063.2 | 0 |  |  | 0 | 0 |  |  |  | 0 | 30 | 0 | 0 | 0 | 0
3425 | GRUPURI DE MASURA- Luna05 / / MIREA COSMIN-DUMBRAVTA,C,Petrescu,403718 | TIMISOARA |  | DB1A120-GDM-817 / 048700002641 / 10334635 | 95/4282 | 31 | 5 | 2016 | 345.03 | 0 | 0 | 345.03 | 345.03 |  |  | 345.03 | 0 |  |  | 0 | 0 |  |  |  | 0 | 15 | 0 | 0 | 0 | 0
3426 | GRUPURI DE MASURA- Luna03 / / FEDOR CRISTIAN | TIMISOARA |  | DB1A242-GDM-817 / 048700002630 / 10335101 | 152618230/3669 | 31 | 3 | 2016 | 156.33 | 0 | 0 | 156.33 | 156.33 |  |  | 156.33 | 0 |  |  | 0 | 0 |  |  |  | 0 | 15 | 0 | 0 | 0 | 0
3427 | GRUPURI DE MASURA- Luna03 / / FEDOR CRISTIAN | TIMISOARA |  | DB1A242-GDM-817 / 048700002630 / 10335097 | 152618330/3669 | 31 | 3 | 2016 | 156.33 | 0 | 0 | 156.33 | 156.33 |  |  | 156.33 | 0 |  |  | 0 | 0 |  |  |  | 0 | 15 | 0 | 0 | 0 | 0
3428 | GRUPURI DE MASURA- Luna03 / / FEDOR CRISTIAN | TIMISOARA |  | DB1A242-GDM-817 / 048700002630 / 10335092 | 152620199/3669 | 31 | 3 | 2016 | 108.69 | 0 | 0 | 108.69 | 108.69 |  |  | 108.69 | 0 |  |  | 0 | 0 |  |  |  | 0 | 15 | 0 | 0 | 0 | 0
3429 | GRUPURI DE MASURA- Luna03 / / FEDOR CRISTIAN | TIMISOARA |  | DB1A242-GDM-817 / 048700002630 / 10335088 | 152617509/3669 | 31 | 3 | 2016 | 209.96 | 0 | 0 | 209.96 | 209.96 |  |  | 209.96 | 0 |  |  | 0 | 0 |  |  |  | 0 | 15 | 0 | 0 | 0 | 0
3430 | GRUPURI DE MASURA- Luna03 / / FEDOR CRISTIAN | TIMISOARA |  | DB1A242-GDM-817 / 048700002630 / 10335084 | 152617003/3669 | 31 | 3 | 2016 | 175.54 | 0 | 0 | 175.54 | 175.54 |  |  | 175.54 | 0 |  |  | 0 | 0 |  |  |  | 0 | 15 | 0 | 0 | 0 | 0
3431 | GRUPURI DE MASURA- Luna03 / / FEDOR CRISTIAN | TIMISOARA |  | DB1A242-GDM-817 / 048700002630 / 10335079 | 152616351/3669 | 31 | 3 | 2016 | 175.54 | 0 | 0 | 175.54 | 175.54 |  |  | 175.54 | 0 |  |  | 0 | 0 |  |  |  | 0 | 15 | 0 | 0 | 0 | 0
3432 | GRUPURI DE MASURA- Luna03 / / FEDOR CRISTIAN | TIMISOARA |  | DB1A242-GDM-817 / 048700002630 / 10335075 | 152617827/3669 | 31 | 3 | 2016 | 156.33 | 0 | 0 | 156.33 | 156.33 |  |  | 156.33 | 0 |  |  | 0 | 0 |  |  |  | 0 | 15 | 0 | 0 | 0 | 0
3433 | GRUPURI DE MASURA- Luna03 / / FEDOR CRISTIAN | TIMISOARA |  | DB1A242-GDM-817 / 048700002630 / 10335073 | 152619673/3669 | 31 | 3 | 2016 | 149.08 | 0 | 0 | 149.08 | 149.08 |  |  | 149.08 | 0 |  |  | 0 | 0 |  |  |  | 0 | 15 | 0 | 0 | 0 | 0
3434 | GRUPURI DE MASURA- Luna03 / / FEDOR CRISTIAN | TIMISOARA |  | DB1A242-GDM-817 / 048700002630 / 10335069 | 152616734/3669 | 31 | 3 | 2016 | 168.29 | 0 | 0 | 168.29 | 168.29 |  |  | 168.29 | 0 |  |  | 0 | 0 |  |  |  | 0 | 15 | 0 | 0 | 0 | 0
3435 | GRUPURI DE MASURA- Luna03 / / FEDOR CRISTIAN | TIMISOARA |  | DB1A242-GDM-817 / 048700002630 / 10335066 | 152619309/3669 | 31 | 3 | 2016 | 229.14 | 0 | 0 | 229.14 | 229.14 |  |  | 229.14 | 0 |  |  | 0 | 0 |  |  |  | 0 | 15 | 0 | 0 | 0 | 0
3436 | BRANSAMENTE- Luna05 / Zo MT-JT Timisoara / TEODORESCU IONUT-TM,str,Saulescu,nr,2 | TIMISOARA |  | DB1A120-BRS-719S / 047900035464 / 10334650 | 308/4283 | 12 | 5 | 2016 | 3282.23 | 0 | 0 | 3282.23 | 3282.23 |  |  | 3282.23 | 0 |  |  | 0 | 0 |  |  |  | 0 | 30 | 0 | 0 | 0 | 0
3437 | GRUPURI DE MASURA- Luna04 / / TIVADAR IOAN | TIMISOARA |  | DB1A165-GDM-817 / 048700002634 / 10337356 | 111769/4008 | 30 | 4 | 2016 | 148.31 | 0 | 0 | 148.31 | 148.31 |  |  | 148.31 | 0 |  |  | 0 | 0 |  |  |  | 0 | 15 | 0 | 0 | 0 | 0
3438 | BRANSAMENTE- Luna04 / Zo MT-JT Timisoara / TIVADAR IOAN | TIMISOARA |  | DB1A138-BRS-719S / 047900035457 / 10337354 | 111769/4029 | 30 | 4 | 2016 | 2407.47 | 0 | 0 | 2407.47 | 2407.47 |  |  | 2407.47 | 0 |  |  | 0 | 0 |  |  |  | 0 | 30 | 0 | 0 | 0 | 0
3439 | GRUPURI DE MASURA- Luna07 / / TODOR DUMITRU-TM,Mart,Popescu Cornel,n49 | TIMISOARA |  | DB1A211-GDM-817 / 048700002650 / 10337347 | 492/4694 | 4 | 7 | 2016 | 305.57 | 0 | 0 | 305.57 | 305.57 |  |  | 305.57 | 0 |  |  | 0 | 0 |  |  |  | 0 | 15 | 0 | 0 | 0 | 0
3440 | BRANSAMENTE- Luna06 / Zo MT-JT Timisoara / STC SHOP CONSTRUCT-TM,BV,Dambovita13A/14 | TIMISOARA |  | DB1A711-BRS-719A / 047900035473 / 10346930 | 391/4485 | 30 | 6 | 2016 | 654.98 | 0 | 0 | 654.98 | 654.98 |  |  | 654.98 | 0 |  |  | 0 | 0 |  |  |  | 0 | 40 | 0 | 0 | 0 | 0
3441 | GRUPURI DE MASURA- Luna03 / / BALASA CONSTANTIN | TIMISOARA |  | DB1A242-GDM-817 / 048700002630 / 10346925 | 109695/3669 | 31 | 3 | 2016 | 367.59 | 0 | 0 | 367.59 | 367.59 |  |  | 367.59 | 0 |  |  | 0 | 0 |  |  |  | 0 | 15 | 0 | 0 | 0 | 0
3442 | BRANSAMENTE- Luna03 / Zo MT-JT Timisoara / BALASA CONSTANTIN | TIMISOARA |  | DB1A237-BRS-719A / 047900035444 / 10346923 | 109695/3671 | 31 | 3 | 2016 | 1901.47 | 0 | 0 | 1901.47 | 1901.47 |  |  | 1901.47 | 0 |  |  | 0 | 0 |  |  |  | 0 | 40 | 0 | 0 | 0 | 0
3443 | GRUPURI DE MASURA- Luna05 / / TAMAS IANOS-UTVIN,nr,57,CF,406040 | TIMISOARA |  | DB1A120-GDM-817 / 048700002641 / 10346922 | 327/4282 | 31 | 5 | 2016 | 111.87 | 0 | 0 | 111.87 | 111.87 |  |  | 111.87 | 0 |  |  | 0 | 0 |  |  |  | 0 | 15 | 0 | 0 | 0 | 0
3444 | BRANSAMENTE- Luna07 / Zo MT-JT Timisoara / ANTARES PRODART SRL-MASLOC ,nr,47 | TIMISOARA |  | DB1A211-BRS-719S / 047900035483 / 10346157 | 540/4695 | 4 | 7 | 2016 | 2430.72 | 0 | 0 | 2430.72 | 2430.72 |  |  | 2430.72 | 0 |  |  | 0 | 0 |  |  |  | 0 | 30 | 0 | 0 | 0 | 0
3445 | GRUPURI DE MASURA- Luna05 / / IMO WELTOFFICE-DUMBRAVITA,Motilor,nr,28 | TIMISOARA |  | DB1A120-GDM-817 / 048700002641 / 10346234 | 399/4282 | 31 | 5 | 2016 | 96.7 | 0 | 0 | 96.7 | 96.7 |  |  | 96.7 | 0 |  |  | 0 | 0 |  |  |  | 0 | 15 | 0 | 0 | 0 | 0
3446 | GRUPURI DE MASURA- Luna07 / / GEMSTONES SRL-TM,str,Corina Irineu,nr,11 | TIMISOARA |  | DB1A211-GDM-817 / 048700002650 / 10343487 | 397/4694 | 4 | 7 | 2016 | 133.16 | 0 | 0 | 133.16 | 133.16 |  |  | 133.16 | 0 |  |  | 0 | 0 |  |  |  | 0 | 15 | 0 | 0 | 0 | 0
3447 | BRANSAMENTE- Luna07 / Zo MT-JT Timisoara / GEMSTONES SRL-TM,str,Corina Irineu,nr,11 | TIMISOARA |  | DB1A211-BRS-719S / 047900035483 / 10343484 | 397/4695 | 4 | 7 | 2016 | 4007.5 | 0 | 0 | 4007.5 | 4007.5 |  |  | 4007.5 | 0 |  |  | 0 | 0 |  |  |  | 0 | 30 | 0 | 0 | 0 | 0
3448 | POST DE TRANSFORMARE- Luna03 / TRASF T 5636 AUTOSTRADA / C,N,A,D,N,R, S,A ,-D,R,D,P, TM-LEA MT | TIMISOARA |  | DB1000303-PTG / 041000017188 / 10343474 | 100602/3692 | 31 | 3 | 2016 | 45496 | 0 | 0 | 45496 | 45496 |  |  | 45496 | 0 |  |  | 0 | 0 |  |  |  | 0 | 24 | 0 | 0 | 0 | 0
3449 | POST DE TRANSFORMARE- Luna03 / APARPT T 5636 AUTOSTRADA / C,N,A,D,N,R, S,A ,-D,R,D,P, TM-LEA MT | TIMISOARA |  | DB1000303-PTG / 041000017189 / 10343472 | 100602/3693 | 31 | 3 | 2016 | 44389.1 | 0 | 0 | 44389.1 | 0 |  |  | 0 | 44389.1 |  |  | 44389.1 | 0 |  |  |  | 0 | 15 | 0 | 0 | 0 | 0
3450 | C.N.A.D.N.R. S.A .-D.R.D.P. TM-LEA MT / CLADIRE T 5636 AUTOSTRADA / C,N,A,D,N,R, S,A ,-D,R,D,P, TM-LEA MT | TIMISOARA |  | DB1000303-PTG / 044100002339 / 10343469 | 100602/3695 | 31 | 3 | 2016 | 65914.5 | 0 | 0 | 65914.5 | 0 |  |  | 0 | 65914.5 |  |  | 65914.5 | 0 |  |  |  | 0 | 40 | 0 | 0 | 0 | 0
3451 | GRUPURI DE MASURA- Luna05 / / BOARIU ANDREEA ANDRADA | TIMISOARA |  | DB1A120-GDM-817 / 048700002641 / 10343468 | 318/4282 | 31 | 5 | 2016 | 337.74 | 0 | 0 | 337.74 | 337.74 |  |  | 337.74 | 0 |  |  | 0 | 0 |  |  |  | 0 | 15 | 0 | 0 | 0 | 0
3452 | BRANSAMENTE- Luna05 / Zo MT-JT Timisoara / BOARIU ANDREEA-TM,str,Rapsodiei,nr,9 | TIMISOARA |  | DB1A120-BRS-719S / 047900035464 / 10343464 | 318/4283 | 12 | 5 | 2016 | 2832.83 | 0 | 0 | 2832.83 | 2832.83 |  |  | 2832.83 | 0 |  |  | 0 | 0 |  |  |  | 0 | 30 | 0 | 0 | 0 | 0
3453 | POST DE TRANSFORMARE- Luna03 / TRASF T 5637 AUTOSTRADA / C,N,A,D,N,R, S,A ,-D,R,D,P, TM-LEA MT | TIMISOARA |  | DB1000303-PTG / 041000017188 / 10343453 | 100669/3692 | 31 | 3 | 2016 | 35776 | 0 | 0 | 35776 | 35776 |  |  | 35776 | 0 |  |  | 0 | 0 |  |  |  | 0 | 24 | 0 | 0 | 0 | 0
3454 | POST DE TRANSFORMARE- Luna03 / APARPT T 5637 AUTOSTRADA / C,N,A,D,N,R, S,A ,-D,R,D,P, TM-LEA MT | TIMISOARA |  | DB1000303-PTG / 041000017189 / 10343449 | 100669/3693 | 31 | 3 | 2016 | 45768.8 | 0 | 0 | 45768.8 | 0 |  |  | 0 | 45768.8 |  |  | 45768.8 | 0 |  |  |  | 0 | 15 | 0 | 0 | 0 | 0
3455 | GRUPURI DE MASURA- Luna07 / / GURBAN DUMITRU-TM,str,Arsenie Boca,nr,4 | TIMISOARA |  | DB1A211-GDM-817 / 048700002650 / 10343442 | 514/4694 | 4 | 7 | 2016 | 325.48 | 0 | 0 | 325.48 | 325.48 |  |  | 325.48 | 0 |  |  | 0 | 0 |  |  |  | 0 | 15 | 0 | 0 | 0 | 0
3456 | GRUPURI DE MASURA- Luna07 / / COMUNA MOSNITA-MOSNITA V,nr,181-SCOALA | TIMISOARA |  | DB1A211-GDM-817 / 048700002650 / 10346155 | 590/4694 | 4 | 7 | 2016 | 322.05 | 0 | 0 | 322.05 | 322.05 |  |  | 322.05 | 0 |  |  | 0 | 0 |  |  |  | 0 | 15 | 0 | 0 | 0 | 0
3457 | BRANSAMENTE- Luna07 / Zo MT-JT Timisoara / COMUNA MOSNITA-MOSNITA V,nr,181-SCOALA | TIMISOARA |  | DB1A211-BRS-719S / 047900035483 / 10346153 | 590/4695 | 4 | 7 | 2016 | 2483.26 | 0 | 0 | 2483.26 | 2483.26 |  |  | 2483.26 | 0 |  |  | 0 | 0 |  |  |  | 0 | 30 | 0 | 0 | 0 | 0
3458 | GRUPURI DE MASURA- Luna05 / / TOMUTEA CORNEL-MOSNITA N,Telegrafului 13 | TIMISOARA |  | DB1A120-GDM-817 / 048700002641 / 10346150 | 322/4282 | 31 | 5 | 2016 | 344.99 | 0 | 0 | 344.99 | 344.99 |  |  | 344.99 | 0 |  |  | 0 | 0 |  |  |  | 0 | 15 | 0 | 0 | 0 | 0
3459 | BRANSAMENTE- Luna05 / Zo MT-JT Timisoara / TOMUTEA CORNEL-MOSNITA N,Telegrafului 13 | TIMISOARA |  | DB1A120-BRS-719S / 047900035464 / 10346148 | 322/4283 | 12 | 5 | 2016 | 2102.7 | 0 | 0 | 2102.7 | 2102.7 |  |  | 2102.7 | 0 |  |  | 0 | 0 |  |  |  | 0 | 30 | 0 | 0 | 0 | 0
3460 | GRUPURI DE MASURA- Luna07 / / DEBUCEAN DRAGOS-CHISODA,CF,409556 | TIMISOARA |  | DB1A211-GDM-817 / 048700002650 / 10346144 | 719/4694 | 4 | 7 | 2016 | 346.05 | 0 | 0 | 346.05 | 346.05 |  |  | 346.05 | 0 |  |  | 0 | 0 |  |  |  | 0 | 15 | 0 | 0 | 0 | 0
3461 | BRANSAMENTE- Luna06 / Zo MT-JT Timisoara / IMO WELTOFFICE-DUMBRAVITA,Motilor,nr,28 | TIMISOARA |  | DB1A137-BRS-719S / 047900035472 / 10346231 | 399/4482 | 30 | 6 | 2016 | 4795.59 | 0 | 0 | 4795.59 | 4795.59 |  |  | 4795.59 | 0 |  |  | 0 | 0 |  |  |  | 0 | 30 | 0 | 0 | 0 | 0
3462 | BRANSAMENTE- Luna06 / Zo MT-JT Timisoara / PERIAT MARIOARA-MOSNITA V,Semenic,nr,21 | TIMISOARA |  | DB1A137-BRS-719S / 047900035472 / 10346533 | 348/4482 | 30 | 6 | 2016 | 1962.98 | 0 | 0 | 1962.98 | 1962.98 |  |  | 1962.98 | 0 |  |  | 0 | 0 |  |  |  | 0 | 30 | 0 | 0 | 0 | 0
3463 | GRUPURI DE MASURA- Luna03 / / MINA CRISTIANO | TIMISOARA |  | DB1A242-GDM-817 / 048700002630 / 10346507 | 154165326/3669 | 31 | 3 | 2016 | 313.87 | 0 | 0 | 313.87 | 313.87 |  |  | 313.87 | 0 |  |  | 0 | 0 |  |  |  | 0 | 15 | 0 | 0 | 0 | 0
3464 | GRUPURI DE MASURA- Luna06 / / STC SHOP CONSTRUCT-TM,BV,Dambovita13A/14 | TIMISOARA |  | DB1A137-GDM-817 / 048700002647 / 10346932 | 391/4481 | 30 | 6 | 2016 | 112.09 | 0 | 0 | 112.09 | 112.09 |  |  | 112.09 | 0 |  |  | 0 | 0 |  |  |  | 0 | 15 | 0 | 0 | 0 | 0
3465 | GRUPURI DE MASURA- Luna07 / / AMEROM CONSTRUCT S,R,L, | TIMISOARA |  | DB1A211-GDM-817 / 048700002650 / 10378030 | 157879313/4694 | 4 | 7 | 2016 | 113.64 | 0 | 0 | 113.64 | 113.64 |  |  | 113.64 | 0 |  |  | 0 | 0 |  |  |  | 0 | 15 | 0 | 0 | 0 | 0
3466 | GRUPURI DE MASURA- Luna05 / / BIHOI VALENTIN-PETRU | TIMISOARA |  | DB1A120-GDM-817 / 048700002641 / 10346920 | 112619/4282 | 31 | 5 | 2016 | 175.12 | 0 | 0 | 175.12 | 175.12 |  |  | 175.12 | 0 |  |  | 0 | 0 |  |  |  | 0 | 15 | 0 | 0 | 0 | 0
3467 | BRANSAMENTE- Luna05 / Zo MT-JT Timisoara / BIHOI VALENTIN-PETRU | TIMISOARA |  | DB1A108-BRS-719A / 047900035465 / 10346919 | 112619/4284 | 12 | 5 | 2016 | 2063.8 | 0 | 0 | 2063.8 | 2063.8 |  |  | 2063.8 | 0 |  |  | 0 | 0 |  |  |  | 0 | 40 | 0 | 0 | 0 | 0
3468 | GRUPURI DE MASURA- Luna06 / / STC SHOP CONSTRUCT-TM,BV,Dambovita13A/12 | TIMISOARA |  | DB1A137-GDM-817 / 048700002647 / 10346917 | 390/4481 | 30 | 6 | 2016 | 112.09 | 0 | 0 | 112.09 | 112.09 |  |  | 112.09 | 0 |  |  | 0 | 0 |  |  |  | 0 | 15 | 0 | 0 | 0 | 0
3469 | BRANSAMENTE- Luna06 / Zo MT-JT Timisoara / STC SHOP CONSTRUCT-TM,BV,Dambovita13A/12 | TIMISOARA |  | DB1A711-BRS-719A / 047900035473 / 10346915 | 390/4485 | 30 | 6 | 2016 | 654.98 | 0 | 0 | 654.98 | 654.98 |  |  | 654.98 | 0 |  |  | 0 | 0 |  |  |  | 0 | 40 | 0 | 0 | 0 | 0
3470 | GRUPURI DE MASURA- Luna05 / / IMO WELTOFFICE-DUMBRAVITA,Motilor,nr,28 | TIMISOARA |  | DB1A120-GDM-817 / 048700002641 / 10346220 | 398/4282 | 31 | 5 | 2016 | 104.85 | 0 | 0 | 104.85 | 104.85 |  |  | 104.85 | 0 |  |  | 0 | 0 |  |  |  | 0 | 15 | 0 | 0 | 0 | 0
3471 | BRANSAMENTE- Luna05 / Zo MT-JT Timisoara / IMO WELTOFFICE-DUMBRAVITA,Motilor,nr,28 | TIMISOARA |  | DB1A120-BRS-719S / 047900035464 / 10346218 | 398/4283 | 12 | 5 | 2016 | 4795.59 | 0 | 0 | 4795.59 | 4795.59 |  |  | 4795.59 | 0 |  |  | 0 | 0 |  |  |  | 0 | 30 | 0 | 0 | 0 | 0
3472 | GRUPURI DE MASURA- Luna07 / / ANTARES PRODART SRL-MASLOC ,nr,47 | TIMISOARA |  | DB1A211-GDM-817 / 048700002650 / 10346160 | 540/4694 | 4 | 7 | 2016 | 325.62 | 0 | 0 | 325.62 | 325.62 |  |  | 325.62 | 0 |  |  | 0 | 0 |  |  |  | 0 | 15 | 0 | 0 | 0 | 0
3473 | BRANSAMENTE- Luna06 / Zo MT-JT Timisoara / TAMAS IANOS-UTVIN,nr,57,CF,406040 | TIMISOARA |  | DB1A137-BRS-719S / 047900035472 / 10346921 | 327/4482 | 30 | 6 | 2016 | 2200.93 | 0 | 0 | 2200.93 | 2200.93 |  |  | 2200.93 | 0 |  |  | 0 | 0 |  |  |  | 0 | 30 | 0 | 0 | 0 | 0
3474 | GRUPURI DE MASURA- Luna05 / / PERIAT MARIOARA-MOSNITA V,Semenic,nr,21 | TIMISOARA |  | DB1A120-GDM-817 / 048700002641 / 10346535 | 348/4282 | 31 | 5 | 2016 | 134.72 | 0 | 0 | 134.72 | 134.72 |  |  | 134.72 | 0 |  |  | 0 | 0 |  |  |  | 0 | 15 | 0 | 0 | 0 | 0
3475 | GRUPURI DE MASURA- Luna05 / / IACOB ANUS IOLAN | TIMISOARA |  | DB1A120-GDM-817 / 048700002641 / 10346978 | 153831190/4282 | 31 | 5 | 2016 | 24.26 | 0 | 0 | 24.26 | 24.26 |  |  | 24.26 | 0 |  |  | 0 | 0 |  |  |  | 0 | 15 | 0 | 0 | 0 | 0
3476 | BRANSAMENTE- Luna07 / Zo MT-JT Timisoara / DORGO IOSIF-DUDESTII NOI,Romulus,nr,20 | TIMISOARA |  | DB1A211-BRS-719S / 047900035483 / 10346975 | 591/4695 | 4 | 7 | 2016 | 2453.32 | 0 | 0 | 2453.32 | 2453.32 |  |  | 2453.32 | 0 |  |  | 0 | 0 |  |  |  | 0 | 30 | 0 | 0 | 0 | 0
3477 | GRUPURI DE MASURA- Luna05 / / GRUMEZA ELENA | TIMISOARA |  | DB1A120-GDM-817 / 048700002641 / 10346973 | 153830544/4282 | 31 | 5 | 2016 | 24.26 | 0 | 0 | 24.26 | 24.26 |  |  | 24.26 | 0 |  |  | 0 | 0 |  |  |  | 0 | 15 | 0 | 0 | 0 | 0
3478 | GRUPURI DE MASURA- Luna05 / / GAFON TIMOFTE | TIMISOARA |  | DB1A120-GDM-817 / 048700002641 / 10346972 | 153877991/4282 | 31 | 5 | 2016 | 24.26 | 0 | 0 | 24.26 | 24.26 |  |  | 24.26 | 0 |  |  | 0 | 0 |  |  |  | 0 | 15 | 0 | 0 | 0 | 0
3479 | GRUPURI DE MASURA- Luna05 / / FARCAS ANTON | TIMISOARA |  | DB1A120-GDM-817 / 048700002641 / 10346966 | 153966303/4282 | 31 | 5 | 2016 | 24.26 | 0 | 0 | 24.26 | 24.26 |  |  | 24.26 | 0 |  |  | 0 | 0 |  |  |  | 0 | 15 | 0 | 0 | 0 | 0
3480 | GRUPURI DE MASURA- Luna07 / / HORA DORU-DUDESTII NOI ,Tineretului,nr,5 | TIMISOARA |  | DB1A211-GDM-817 / 048700002650 / 10346964 | 592/4694 | 4 | 7 | 2016 | 336.73 | 0 | 0 | 336.73 | 336.73 |  |  | 336.73 | 0 |  |  | 0 | 0 |  |  |  | 0 | 15 | 0 | 0 | 0 | 0
3481 | GRUPURI DE MASURA- Luna06 / / CRISTE VALENTIN MIRCEA | TIMISOARA |  | DB1A137-GDM-817 / 048700002647 / 10346962 | 153878226/4481 | 30 | 6 | 2016 | 24.26 | 0 | 0 | 24.26 | 24.26 |  |  | 24.26 | 0 |  |  | 0 | 0 |  |  |  | 0 | 15 | 0 | 0 | 0 | 0
3482 | BRANSAMENTE- Luna07 / Zo MT-JT Timisoara / HORA DORU-DUDESTII NOI ,Tineretului,nr,5 | TIMISOARA |  | DB1A211-BRS-719S / 047900035483 / 10346960 | 592/4695 | 4 | 7 | 2016 | 2459.42 | 0 | 0 | 2459.42 | 2459.42 |  |  | 2459.42 | 0 |  |  | 0 | 0 |  |  |  | 0 | 30 | 0 | 0 | 0 | 0
3483 | GRUPURI DE MASURA- Luna05 / / CIRCU MIHAI | TIMISOARA |  | DB1A120-GDM-817 / 048700002641 / 10346956 | 153878181/4282 | 31 | 5 | 2016 | 24.26 | 0 | 0 | 24.26 | 24.26 |  |  | 24.26 | 0 |  |  | 0 | 0 |  |  |  | 0 | 15 | 0 | 0 | 0 | 0
3484 | GRUPURI DE MASURA- Luna05 / / BOTA DOINITA | TIMISOARA |  | DB1A120-GDM-817 / 048700002641 / 10346953 | 153878588/4282 | 31 | 5 | 2016 | 24.26 | 0 | 0 | 24.26 | 24.26 |  |  | 24.26 | 0 |  |  | 0 | 0 |  |  |  | 0 | 15 | 0 | 0 | 0 | 0
3485 | GRUPURI DE MASURA- Luna05 / / BORDOS MARIANA | TIMISOARA |  | DB1A120-GDM-817 / 048700002641 / 10346950 | 153830606/4282 | 31 | 5 | 2016 | 24.26 | 0 | 0 | 24.26 | 24.26 |  |  | 24.26 | 0 |  |  | 0 | 0 |  |  |  | 0 | 15 | 0 | 0 | 0 | 0
3486 | GRUPURI DE MASURA- Luna03 / / TR-Rac la SEN CFV C,L, Baile Herculane | TIMISOARA |  | DB1009504-GDM-4838 / 048800000250 / 10346040 | 151559/3773 | 31 | 3 | 2016 | 1309.72 | 0 | 0 | 1309.72 | 0 |  |  | 0 | 1309.72 |  |  | 1309.72 | 0 |  |  |  | 0 | 15 | 0 | 0 | 0 | 0
3487 | GRUPURI DE MASURA- Luna05 / / ANDREI CIOABA VIOREL-GIARMATA,CF,403361 | TIMISOARA |  | DB1A120-GDM-817 / 048700002641 / 10346021 | 349/4282 | 31 | 5 | 2016 | 134.72 | 0 | 0 | 134.72 | 134.72 |  |  | 134.72 | 0 |  |  | 0 | 0 |  |  |  | 0 | 15 | 0 | 0 | 0 | 0
3488 | BRANSAMENTE- Luna05 / Zo MT-JT Timisoara / ANDREI CIOABA VIOREL-GIARMATA,CF,403361 | TIMISOARA |  | DB1A120-BRS-719S / 047900035464 / 10346018 | 349/4283 | 12 | 5 | 2016 | 2040.78 | 0 | 0 | 2040.78 | 2040.78 |  |  | 2040.78 | 0 |  |  | 0 | 0 |  |  |  | 0 | 30 | 0 | 0 | 0 | 0
3489 | GRUPURI DE MASURA- Luna07 / / DUMITRESCU GH-DUMBRAVITA,Varsovia,403699 | TIMISOARA |  | DB1A211-GDM-817 / 048700002650 / 10345987 | 468/4694 | 4 | 7 | 2016 | 116.52 | 0 | 0 | 116.52 | 116.52 |  |  | 116.52 | 0 |  |  | 0 | 0 |  |  |  | 0 | 15 | 0 | 0 | 0 | 0
3490 | BRANSAMENTE- Luna06 / Zo MT-JT Timisoara / ARANY MARIA / BRANSAMENT | TIMISOARA |  | DB1A711-BRS-719A / 047900035473 / 10344900 | 119174/4485 | 30 | 6 | 2016 | 2059.34 | 0 | 0 | 2059.34 | 2059.34 |  |  | 2059.34 | 0 |  |  | 0 | 0 |  |  |  | 0 | 40 | 0 | 0 | 0 | 0
3491 | BRANSAMENTE- Luna07 / Zo MT-JT Timisoara / DEBUCEAN DRAGOS-CHISODA,CF,409556 | TIMISOARA |  | DB1A211-BRS-719S / 047900035483 / 10346143 | 719/4695 | 4 | 7 | 2016 | 2699.56 | 0 | 0 | 2699.56 | 2699.56 |  |  | 2699.56 | 0 |  |  | 0 | 0 |  |  |  | 0 | 30 | 0 | 0 | 0 | 0
3492 | GRUPURI DE MASURA- Luna05 / / CHELARU MARIUS MIHAI-UTVIN,nr,274D | TIMISOARA |  | DB1A120-GDM-817 / 048700002641 / 10346654 | 355/4282 | 31 | 5 | 2016 | 134.72 | 0 | 0 | 134.72 | 134.72 |  |  | 134.72 | 0 |  |  | 0 | 0 |  |  |  | 0 | 15 | 0 | 0 | 0 | 0
3493 | BRANSAMENTE- Luna05 / Zo MT-JT Timisoara / CHELARU MARIUS MIHAI-UTVIN,nr,274D | TIMISOARA |  | DB1A120-BRS-719S / 047900035464 / 10346651 | 355/4283 | 12 | 5 | 2016 | 1958.06 | 0 | 0 | 1958.06 | 1958.06 |  |  | 1958.06 | 0 |  |  | 0 | 0 |  |  |  | 0 | 30 | 0 | 0 | 0 | 0
3494 | GRUPURI DE MASURA- Luna06 / / CRISAN MARIUS STEFAN-DUMBRAVITA,CF405330 | TIMISOARA |  | DB1A137-GDM-817 / 048700002647 / 10346629 | 428/4481 | 30 | 6 | 2016 | 313.64 | 0 | 0 | 313.64 | 313.64 |  |  | 313.64 | 0 |  |  | 0 | 0 |  |  |  | 0 | 15 | 0 | 0 | 0 | 0
3495 | BRANSAMENTE- Luna06 / Zo MT-JT Timisoara / CRISAN MARIUS STEFAN-DUMBRAVITA,CF405330 | TIMISOARA |  | DB1A137-BRS-719S / 047900035472 / 10346627 | 428/4482 | 30 | 6 | 2016 | 2753.88 | 0 | 0 | 2753.88 | 2753.88 |  |  | 2753.88 | 0 |  |  | 0 | 0 |  |  |  | 0 | 30 | 0 | 0 | 0 | 0
3496 | GRUPURI DE MASURA- Luna07 / / LUPOSAN IOANA-CLAUDIA | TIMISOARA |  | DB1A211-GDM-817 / 048700002650 / 10346566 | 153879119/4694 | 4 | 7 | 2016 | 176.54 | 0 | 0 | 176.54 | 176.54 |  |  | 176.54 | 0 |  |  | 0 | 0 |  |  |  | 0 | 15 | 0 | 0 | 0 | 0
3497 | GRUPURI DE MASURA- Luna05 / / GABOREAN VASILE | TIMISOARA |  | DB1A120-GDM-817 / 048700002641 / 10345154 | 116171/4282 | 31 | 5 | 2016 | 534.35 | 0 | 0 | 534.35 | 534.35 |  |  | 534.35 | 0 |  |  | 0 | 0 |  |  |  | 0 | 15 | 0 | 0 | 0 | 0
3498 | BRANSAMENTE- Luna05 / Zo MT-JT Timisoara / GABOREAN VASILE | TIMISOARA |  | DB1A108-BRS-719A / 047900035465 / 10345153 | 116171/4284 | 12 | 5 | 2016 | 1440.66 | 0 | 0 | 1440.66 | 1440.66 |  |  | 1440.66 | 0 |  |  | 0 | 0 |  |  |  | 0 | 40 | 0 | 0 | 0 | 0
3499 | GRUPURI DE MASURA- Luna05 / / PAPP CSABA-JOZSEF | TIMISOARA |  | DB1A120-GDM-817 / 048700002641 / 10345141 | 154117936/4282 | 31 | 5 | 2016 | 327.8 | 0 | 0 | 327.8 | 327.8 |  |  | 327.8 | 0 |  |  | 0 | 0 |  |  |  | 0 | 15 | 0 | 0 | 0 | 0
3500 | GRUPURI DE MASURA- Luna05 / / DADULESCU PAUL-LAURENTIU | TIMISOARA |  | DB1A120-GDM-817 / 048700002641 / 10345137 | 154112270/4282 | 31 | 5 | 2016 | 151.16 | 0 | 0 | 151.16 | 151.16 |  |  | 151.16 | 0 |  |  | 0 | 0 |  |  |  | 0 | 15 | 0 | 0 | 0 | 0
3501 | GRUPURI DE MASURA- Luna03 / / RATIU ADRIAN MARIUS | TIMISOARA |  | DB1A242-GDM-817 / 048700002630 / 10345120 | 154088376/3669 | 31 | 3 | 2016 | 158.98 | 0 | 0 | 158.98 | 158.98 |  |  | 158.98 | 0 |  |  | 0 | 0 |  |  |  | 0 | 15 | 0 | 0 | 0 | 0
3502 | GRUPURI DE MASURA- Luna05 / / VOLOSIN MIHAI / CONTOR | TIMISOARA |  | DB1A120-GDM-817 / 048700002641 / 10344907 | 117769/4282 | 31 | 5 | 2016 | 389.52 | 0 | 0 | 389.52 | 389.52 |  |  | 389.52 | 0 |  |  | 0 | 0 |  |  |  | 0 | 15 | 0 | 0 | 0 | 0
3503 | BRANSAMENTE- Luna05 / Zo MT-JT Timisoara / VOLOSIN MIHAI / BRANSAMENT | TIMISOARA |  | DB1A120-BRS-719S / 047900035464 / 10344906 | 117769/4283 | 12 | 5 | 2016 | 3640.63 | 0 | 0 | 3640.63 | 3640.63 |  |  | 3640.63 | 0 |  |  | 0 | 0 |  |  |  | 0 | 30 | 0 | 0 | 0 | 0
3504 | GRUPURI DE MASURA- Luna05 / / JIVULESCU ADRIAN /CONTOR | TIMISOARA |  | DB1A120-GDM-817 / 048700002641 / 10344903 | 112603/4282 | 31 | 5 | 2016 | 379.54 | 0 | 0 | 379.54 | 379.54 |  |  | 379.54 | 0 |  |  | 0 | 0 |  |  |  | 0 | 15 | 0 | 0 | 0 | 0
3505 | BRANSAMENTE- Luna05 / Zo MT-JT Timisoara / JIVULESCU ADRIAN / BRANSAMENT | TIMISOARA |  | DB1A120-BRS-719S / 047900035464 / 10344902 | 112603/4283 | 12 | 5 | 2016 | 2060.21 | 0 | 0 | 2060.21 | 2060.21 |  |  | 2060.21 | 0 |  |  | 0 | 0 |  |  |  | 0 | 30 | 0 | 0 | 0 | 0
3506 | GRUPURI DE MASURA- Luna06 / / ARANY MARIA / contor | TIMISOARA |  | DB1A137-GDM-817 / 048700002647 / 10344901 | 119174/4481 | 30 | 6 | 2016 | 389.81 | 0 | 0 | 389.81 | 389.81 |  |  | 389.81 | 0 |  |  | 0 | 0 |  |  |  | 0 | 15 | 0 | 0 | 0 | 0
3507 | LINII JT- Luna07 / Zo MT-JT Timisoara / DUMITRESCU GH-DUMBRAVITA,Varsovia,403699 | TIMISOARA |  | DB1A104-LJT-639 / 045000011149 / 10345983 | 468/4700 | 4 | 7 | 2016 | 3943.12 | 0 | 0 | 3943.12 | 3943.12 |  |  | 3943.12 | 0 |  |  | 0 | 0 |  |  |  | 0 | 30 | 0 | 0 | 0 | 0
3508 | GRUPURI DE MASURA- Luna06 / / AVRAM CONSTANTA-MOSNITA NOUA,CF,409236 | TIMISOARA |  | DB1A137-GDM-817 / 048700002647 / 10346135 | 533/4481 | 30 | 6 | 2016 | 318.37 | 0 | 0 | 318.37 | 318.37 |  |  | 318.37 | 0 |  |  | 0 | 0 |  |  |  | 0 | 15 | 0 | 0 | 0 | 0
3509 | BRANSAMENTE- Luna06 / Zo MT-JT Timisoara / AVRAM CONSTANTA-MOSNITA NOUA,CF,409236 | TIMISOARA |  | DB1A137-BRS-719S / 047900035472 / 10346134 | 533/4482 | 30 | 6 | 2016 | 2485.61 | 0 | 0 | 2485.61 | 2485.61 |  |  | 2485.61 | 0 |  |  | 0 | 0 |  |  |  | 0 | 30 | 0 | 0 | 0 | 0
3510 | GRUPURI DE MASURA- Luna06 / / GODINAC RAMONA MARIA-ALIOS,nr,305 | TIMISOARA |  | DB1A137-GDM-817 / 048700002647 / 10347934 | 412/4481 | 30 | 6 | 2016 | 320.29 | 0 | 0 | 320.29 | 320.29 |  |  | 320.29 | 0 |  |  | 0 | 0 |  |  |  | 0 | 15 | 0 | 0 | 0 | 0
3511 | BRANSAMENTE- Luna06 / Zo MT-JT Timisoara / GODINAC RAMONA MARIA-ALIOS,nr,305 | TIMISOARA |  | DB1A137-BRS-719S / 047900035472 / 10347931 | 412/4482 | 30 | 6 | 2016 | 3220.44 | 0 | 0 | 3220.44 | 3220.44 |  |  | 3220.44 | 0 |  |  | 0 | 0 |  |  |  | 0 | 30 | 0 | 0 | 0 | 0
3512 | BRANSAMENTE- Luna06 / Zo MT-JT Timisoara / GRACZONYI ANTAL-ARPAD/BRANSAMENT | TIMISOARA |  | DB1A137-BRS-719S / 047900035472 / 10347930 | 112596/4482 | 30 | 6 | 2016 | 2718.71 | 0 | 0 | 2718.71 | 2718.71 |  |  | 2718.71 | 0 |  |  | 0 | 0 |  |  |  | 0 | 30 | 0 | 0 | 0 | 0
3513 | GRUPURI DE MASURA- Luna07 / / PUSCAS ZOLTAN-SAG,CF,401593 | TIMISOARA |  | DB1A211-GDM-817 / 048700002650 / 10347922 | 551/4694 | 4 | 7 | 2016 | 403.94 | 0 | 0 | 403.94 | 403.94 |  |  | 403.94 | 0 |  |  | 0 | 0 |  |  |  | 0 | 15 | 0 | 0 | 0 | 0
3514 | BRANSAMENTE- Luna07 / Zo MT-JT Timisoara / PUSCAS ZOLTAN-SAG,CF,401593 | TIMISOARA |  | DB1A211-BRS-719S / 047900035483 / 10347913 | 551/4695 | 4 | 7 | 2016 | 2173.68 | 0 | 0 | 2173.68 | 2173.68 |  |  | 2173.68 | 0 |  |  | 0 | 0 |  |  |  | 0 | 30 | 0 | 0 | 0 | 0
3515 | GRUPURI DE MASURA- Luna07 / / AGRILOR SRL-IZVIN,nr,88A | TIMISOARA |  | DB1A211-GDM-817 / 048700002650 / 10347911 | 440/4694 | 4 | 7 | 2016 | 344.05 | 0 | 0 | 344.05 | 344.05 |  |  | 344.05 | 0 |  |  | 0 | 0 |  |  |  | 0 | 15 | 0 | 0 | 0 | 0
3516 | BRANSAMENTE- Luna07 / Zo MT-JT Timisoara / AGRILOR SRL-IZVIN,nr,88A | TIMISOARA |  | DB1A107-BRS-719A / 047900035485 / 10347910 | 440/4702 | 4 | 7 | 2016 | 1684.42 | 0 | 0 | 1684.42 | 1684.42 |  |  | 1684.42 | 0 |  |  | 0 | 0 |  |  |  | 0 | 40 | 0 | 0 | 0 | 0
3517 | GRUPURI DE MASURA- Luna07 / / TRANS JIANU SRL-SANANDREI,Lalelelor,nr15 | TIMISOARA |  | DB1A211-GDM-817 / 048700002650 / 10347895 | 452/4694 | 4 | 7 | 2016 | 362.63 | 0 | 0 | 362.63 | 362.63 |  |  | 362.63 | 0 |  |  | 0 | 0 |  |  |  | 0 | 15 | 0 | 0 | 0 | 0
3518 | BRANSAMENTE- Luna07 / Zo MT-JT Timisoara / TRANS JIANU SRL-SANANDREI,Lalelelor,nr15 | TIMISOARA |  | DB1A211-BRS-719S / 047900035483 / 10347886 | 452/4695 | 4 | 7 | 2016 | 2261.43 | 0 | 0 | 2261.43 | 2261.43 |  |  | 2261.43 | 0 |  |  | 0 | 0 |  |  |  | 0 | 30 | 0 | 0 | 0 | 0
3519 | GRUPURI DE MASURA- Luna07 / / COMUNA GOTTLOB-contor | TIMISOARA |  | DB1A211-GDM-817 / 048700002650 / 10347805 | 119760/4694 | 4 | 7 | 2016 | 453.23 | 0 | 0 | 453.23 | 453.23 |  |  | 453.23 | 0 |  |  | 0 | 0 |  |  |  | 0 | 15 | 0 | 0 | 0 | 0
3520 | GRUPURI DE MASURA- Luna06 / / COMUNA SOPOTU NOU | TIMISOARA |  | DB1A137-GDM-817 / 048700002647 / 10347746 | 115032/4481 | 30 | 6 | 2016 | 430.64 | 0 | 0 | 430.64 | 430.64 |  |  | 430.64 | 0 |  |  | 0 | 0 |  |  |  | 0 | 15 | 0 | 0 | 0 | 0
3521 | BRANSAMENTE- Luna06 / Zo MT-JT Timisoara / COMUNA SOPOTU NOU | TIMISOARA |  | DB1A711-BRS-719A / 047900035473 / 10347742 | 115032/4485 | 30 | 6 | 2016 | 2207.17 | 0 | 0 | 2207.17 | 2207.17 |  |  | 2207.17 | 0 |  |  | 0 | 0 |  |  |  | 0 | 40 | 0 | 0 | 0 | 0
3522 | GRUPURI DE MASURA- Luna06 / / COMUNA SOPOTU NOU | TIMISOARA |  | DB1A137-GDM-817 / 048700002647 / 10347734 | 115034/4481 | 30 | 6 | 2016 | 430.65 | 0 | 0 | 430.65 | 430.65 |  |  | 430.65 | 0 |  |  | 0 | 0 |  |  |  | 0 | 15 | 0 | 0 | 0 | 0
3523 | BRANSAMENTE- Luna06 / Zo MT-JT Timisoara / COMUNA SOPOTU NOU | TIMISOARA |  | DB1A711-BRS-719A / 047900035473 / 10347732 | 115034/4485 | 30 | 6 | 2016 | 2342.89 | 0 | 0 | 2342.89 | 2342.89 |  |  | 2342.89 | 0 |  |  | 0 | 0 |  |  |  | 0 | 40 | 0 | 0 | 0 | 0
3524 | GRUPURI DE MASURA- Luna06 / / COMUNA SOPOTU NOU | TIMISOARA |  | DB1A137-GDM-817 / 048700002647 / 10347730 | 115029/4481 | 30 | 6 | 2016 | 389.8 | 0 | 0 | 389.8 | 389.8 |  |  | 389.8 | 0 |  |  | 0 | 0 |  |  |  | 0 | 15 | 0 | 0 | 0 | 0
3525 | BRANSAMENTE- Luna06 / Zo MT-JT Timisoara / COMUNA SOPOTU NOU | TIMISOARA |  | DB1A711-BRS-719A / 047900035473 / 10347726 | 115029/4485 | 30 | 6 | 2016 | 2544.89 | 0 | 0 | 2544.89 | 2544.89 |  |  | 2544.89 | 0 |  |  | 0 | 0 |  |  |  | 0 | 40 | 0 | 0 | 0 | 0
3526 | GRUPURI DE MASURA- Luna06 / / COMUNA SOPOTU NOU | TIMISOARA |  | DB1A137-GDM-817 / 048700002647 / 10347718 | 115033/4481 | 30 | 6 | 2016 | 389.81 | 0 | 0 | 389.81 | 389.81 |  |  | 389.81 | 0 |  |  | 0 | 0 |  |  |  | 0 | 15 | 0 | 0 | 0 | 0
3527 | BRANSAMENTE- Luna06 / Zo MT-JT Timisoara / COMUNA SOPOTU NOU | TIMISOARA |  | DB1A711-BRS-719A / 047900035473 / 10347712 | 115033/4485 | 30 | 6 | 2016 | 2302.34 | 0 | 0 | 2302.34 | 2302.34 |  |  | 2302.34 | 0 |  |  | 0 | 0 |  |  |  | 0 | 40 | 0 | 0 | 0 | 0
3528 | GRUPURI DE MASURA- Luna06 / / COMUNA SOPOTU NOU | TIMISOARA |  | DB1A137-GDM-817 / 048700002647 / 10347706 | 115037/4481 | 30 | 6 | 2016 | 389.8 | 0 | 0 | 389.8 | 389.8 |  |  | 389.8 | 0 |  |  | 0 | 0 |  |  |  | 0 | 15 | 0 | 0 | 0 | 0
3529 | BRANSAMENTE- Luna06 / Zo MT-JT Timisoara / COMUNA SOPOTU NOU | TIMISOARA |  | DB1A711-BRS-719A / 047900035473 / 10347700 | 115037/4485 | 30 | 6 | 2016 | 2511.14 | 0 | 0 | 2511.14 | 2511.14 |  |  | 2511.14 | 0 |  |  | 0 | 0 |  |  |  | 0 | 40 | 0 | 0 | 0 | 0
3530 | GRUPURI DE MASURA- Luna06 / / COMUNA SOPOTU NOU | TIMISOARA |  | DB1A137-GDM-817 / 048700002647 / 10347690 | 115035/4481 | 30 | 6 | 2016 | 389.81 | 0 | 0 | 389.81 | 389.81 |  |  | 389.81 | 0 |  |  | 0 | 0 |  |  |  | 0 | 15 | 0 | 0 | 0 | 0
3531 | BRANSAMENTE- Luna06 / Zo MT-JT Timisoara / COMUNA SOPOTU NOU | TIMISOARA |  | DB1A711-BRS-719A / 047900035473 / 10347685 | 115035/4485 | 30 | 6 | 2016 | 2302.34 | 0 | 0 | 2302.34 | 2302.34 |  |  | 2302.34 | 0 |  |  | 0 | 0 |  |  |  | 0 | 40 | 0 | 0 | 0 | 0
3532 | LINII JT- Luna07 / Zo MT-JT Timisoara / COMUNA GOTTLOB-LES | TIMISOARA |  | DB1A104-LJT-639 / 045000011149 / 10347793 | 119760/4700 | 4 | 7 | 2016 | 3378.9 | 0 | 0 | 3378.9 | 3378.9 |  |  | 3378.9 | 0 |  |  | 0 | 0 |  |  |  | 0 | 30 | 0 | 0 | 0 | 0
3533 | BRANSAMENTE- Luna06 / Zo MT-JT Timisoara / POPETI IOAN-MOSNITA V,Gladiolei,CF408718 | TIMISOARA |  | DB1A137-BRS-719S / 047900035472 / 10347652 | 493/4482 | 30 | 6 | 2016 | 1952.7 | 0 | 0 | 1952.7 | 1952.7 |  |  | 1952.7 | 0 |  |  | 0 | 0 |  |  |  | 0 | 30 | 0 | 0 | 0 | 0
3534 | BRANSAMENTE- Luna07 / Zo MT-JT Timisoara / ESEK IOAN DORIN-SACALAZ,str,Torac,nr,17B | TIMISOARA |  | DB1A211-BRS-719S / 047900035483 / 10347935 | 522/4695 | 4 | 7 | 2016 | 4523.44 | 0 | 0 | 4523.44 | 4523.44 |  |  | 4523.44 | 0 |  |  | 0 | 0 |  |  |  | 0 | 30 | 0 | 0 | 0 | 0
3535 | GRUPURI DE MASURA- Luna06 / / MANEA CARMEN-TM,N,Andreescu,nr,107,ap,4 | TIMISOARA |  | DB1A137-GDM-817 / 048700002647 / 10340598 | 372/4481 | 30 | 6 | 2016 | 155.01 | 0 | 0 | 155.01 | 155.01 |  |  | 155.01 | 0 |  |  | 0 | 0 |  |  |  | 0 | 15 | 0 | 0 | 0 | 0
3536 | BRANSAMENTE- Luna06 / Zo MT-JT Timisoara / PAIUSAN CAIUS-TM,stIon Cristoreanu,nr,2D | TIMISOARA |  | DB1A137-BRS-719S / 047900035472 / 10340611 | 516/4482 | 30 | 6 | 2016 | 2769.77 | 0 | 0 | 2769.77 | 2769.77 |  |  | 2769.77 | 0 |  |  | 0 | 0 |  |  |  | 0 | 30 | 0 | 0 | 0 | 0
3537 | GRUPURI DE MASURA- Luna06 / / PAIUSAN CAIUS-TM,stIon Cristoreanu,nr,2D | TIMISOARA |  | DB1A137-GDM-817 / 048700002647 / 10340616 | 516/4481 | 30 | 6 | 2016 | 363.4 | 0 | 0 | 363.4 | 363.4 |  |  | 363.4 | 0 |  |  | 0 | 0 |  |  |  | 0 | 15 | 0 | 0 | 0 | 0
3538 | BRANSAMENTE- Luna03 / Zo MT-JT Timisoara / UZONI OSCAR-GIARMATA VII,str,Unirii,nr,7 | TIMISOARA |  | DB1A242-BRS-719S / 047900035443 / 10340618 | 264/3670 | 31 | 3 | 2016 | 1945.66 | 0 | 0 | 1945.66 | 1945.66 |  |  | 1945.66 | 0 |  |  | 0 | 0 |  |  |  | 0 | 30 | 0 | 0 | 0 | 0
3539 | GRUPURI DE MASURA- Luna06 / / COZMESCU ALEXANDRU-DUMBRAVITA,CF,407205 | TIMISOARA |  | DB1A137-GDM-817 / 048700002647 / 10348637 | 526/4481 | 30 | 6 | 2016 | 313.64 | 0 | 0 | 313.64 | 313.64 |  |  | 313.64 | 0 |  |  | 0 | 0 |  |  |  | 0 | 15 | 0 | 0 | 0 | 0
3540 | BRANSAMENTE- Luna06 / Zo MT-JT Timisoara / COZMESCU ALEXANDRU-DUMBRAVITA,CF,407205 | TIMISOARA |  | DB1A137-BRS-719S / 047900035472 / 10348633 | 526/4482 | 30 | 6 | 2016 | 2506.72 | 0 | 0 | 2506.72 | 2506.72 |  |  | 2506.72 | 0 |  |  | 0 | 0 |  |  |  | 0 | 30 | 0 | 0 | 0 | 0
3541 | GRUPURI DE MASURA- Luna07 / / JIVA FLOARE-DUMBRAVITA,str,Roma,CF405455 | TIMISOARA |  | DB1A211-GDM-817 / 048700002650 / 10348620 | 527/4694 | 4 | 7 | 2016 | 344.1 | 0 | 0 | 344.1 | 344.1 |  |  | 344.1 | 0 |  |  | 0 | 0 |  |  |  | 0 | 15 | 0 | 0 | 0 | 0
3542 | BRANSAMENTE- Luna07 / Zo MT-JT Timisoara / JIVA FLOARE-DUMBRAVITA,str,Roma,CF405455 | TIMISOARA |  | DB1A211-BRS-719S / 047900035483 / 10348617 | 527/4695 | 4 | 7 | 2016 | 2050.86 | 0 | 0 | 2050.86 | 2050.86 |  |  | 2050.86 | 0 |  |  | 0 | 0 |  |  |  | 0 | 30 | 0 | 0 | 0 | 0
3543 | GRUPURI DE MASURA- Luna07 / / LACATIS MARIA-DUMBRAVITA,Londra,CF411056 | TIMISOARA |  | DB1A211-GDM-817 / 048700002650 / 10348576 | 653/4694 | 4 | 7 | 2016 | 116.52 | 0 | 0 | 116.52 | 116.52 |  |  | 116.52 | 0 |  |  | 0 | 0 |  |  |  | 0 | 15 | 0 | 0 | 0 | 0
3544 | BRANSAMENTE- Luna07 / Zo MT-JT Timisoara / LACATIS MARIA-DUMBRAVITA,Londra,CF411056 | TIMISOARA |  | DB1A211-BRS-719S / 047900035483 / 10348573 | 653/4695 | 4 | 7 | 2016 | 1991.46 | 0 | 0 | 1991.46 | 1991.46 |  |  | 1991.46 | 0 |  |  | 0 | 0 |  |  |  | 0 | 30 | 0 | 0 | 0 | 0
3545 | GRUPURI DE MASURA- Luna05 / / TEACA IULIANA / CONTOR | TIMISOARA |  | DB1A120-GDM-817 / 048700002641 / 10348305 | 112609/4282 | 31 | 5 | 2016 | 154.76 | 0 | 0 | 154.76 | 154.76 |  |  | 154.76 | 0 |  |  | 0 | 0 |  |  |  | 0 | 15 | 0 | 0 | 0 | 0
3546 | BRANSAMENTE- Luna05 / Zo MT-JT Timisoara / TEACA IULIANA / BRANSAMENT | TIMISOARA |  | DB1A120-BRS-719S / 047900035464 / 10348303 | 112609/4283 | 12 | 5 | 2016 | 2545.41 | 0 | 0 | 2545.41 | 2545.41 |  |  | 2545.41 | 0 |  |  | 0 | 0 |  |  |  | 0 | 30 | 0 | 0 | 0 | 0
3547 | GRUPURI DE MASURA- Luna03 / / OROS IOAN | TIMISOARA |  | DB1A242-GDM-817 / 048700002630 / 10348269 | 154670901/3669 | 31 | 3 | 2016 | 132.19 | 0 | 0 | 132.19 | 132.19 |  |  | 132.19 | 0 |  |  | 0 | 0 |  |  |  | 0 | 15 | 0 | 0 | 0 | 0
3548 | GRUPURI DE MASURA- Luna03 / / DAVID ALIN | TIMISOARA |  | DB1A242-GDM-817 / 048700002630 / 10348260 | 154668729/3669 | 31 | 3 | 2016 | 326.79 | 0 | 0 | 326.79 | 326.79 |  |  | 326.79 | 0 |  |  | 0 | 0 |  |  |  | 0 | 15 | 0 | 0 | 0 | 0
3549 | GRUPURI DE MASURA- Luna03 / / CRIVINEANU COSMIN-RADU | TIMISOARA |  | DB1A242-GDM-817 / 048700002630 / 10348133 | 154669620/3669 | 31 | 3 | 2016 | 132.19 | 0 | 0 | 132.19 | 132.19 |  |  | 132.19 | 0 |  |  | 0 | 0 |  |  |  | 0 | 15 | 0 | 0 | 0 | 0
3550 | LINII JT- Luna07 / Zo MT-JT Timisoara / COMUNA GOTTLOB-LEA | TIMISOARA |  | DB1A143-LJT-629 / 045000011158 / 10347784 | 119760/4785 | 31 | 7 | 2016 | 12011.97 | 0 | 0 | 12011.97 | 12011.97 |  |  | 12011.97 | 0 |  |  | 0 | 0 |  |  |  | 0 | 40 | 0 | 0 | 0 | 0
3551 | GRUPURI DE MASURA- Luna03 / / MILAVILI PAN SRL | TIMISOARA |  | DB1A242-GDM-817 / 048700002630 / 10347945 | 880424/3669 | 31 | 3 | 2016 | 41.65 | 0 | 0 | 41.65 | 41.65 |  |  | 41.65 | 0 |  |  | 0 | 0 |  |  |  | 0 | 15 | 0 | 0 | 0 | 0
3552 | GRUPURI DE MASURA- Luna07 / / ESEK IOAN DORIN-SACALAZ,str,Torac,nr,17B | TIMISOARA |  | DB1A211-GDM-817 / 048700002650 / 10347940 | 522/4694 | 4 | 7 | 2016 | 95.83 | 0 | 0 | 95.83 | 95.83 |  |  | 95.83 | 0 |  |  | 0 | 0 |  |  |  | 0 | 15 | 0 | 0 | 0 | 0
3553 | GRUPURI DE MASURA- Luna06 / / GRACZONYI ANTAL-ARPAD/CONTOR | TIMISOARA |  | DB1A137-GDM-817 / 048700002647 / 10347936 | 112596/4481 | 30 | 6 | 2016 | 396.7 | 0 | 0 | 396.7 | 396.7 |  |  | 396.7 | 0 |  |  | 0 | 0 |  |  |  | 0 | 15 | 0 | 0 | 0 | 0
3554 | GRUPURI DE MASURA- Luna05 / / CHELARU FLORENTINA | TIMISOARA |  | DB1A120-GDM-817 / 048700002641 / 10347144 | 153782022/4282 | 31 | 5 | 2016 | 24.26 | 0 | 0 | 24.26 | 24.26 |  |  | 24.26 | 0 |  |  | 0 | 0 |  |  |  | 0 | 15 | 0 | 0 | 0 | 0
3555 | GRUPURI DE MASURA- Luna05 / / APARASCHIVE DANIEL CATALIN | TIMISOARA |  | DB1A120-GDM-817 / 048700002641 / 10347143 | 153966010/4282 | 31 | 5 | 2016 | 24.26 | 0 | 0 | 24.26 | 24.26 |  |  | 24.26 | 0 |  |  | 0 | 0 |  |  |  | 0 | 15 | 0 | 0 | 0 | 0
3556 | GRUPURI DE MASURA- Luna05 / / SUCIU ERIKA ALINA | TIMISOARA |  | DB1A120-GDM-817 / 048700002641 / 10347140 | 153781743/4282 | 31 | 5 | 2016 | 24.26 | 0 | 0 | 24.26 | 24.26 |  |  | 24.26 | 0 |  |  | 0 | 0 |  |  |  | 0 | 15 | 0 | 0 | 0 | 0
3557 | GRUPURI DE MASURA- Luna05 / / MICU TOADER | TIMISOARA |  | DB1A120-GDM-817 / 048700002641 / 10347139 | 153781947/4282 | 31 | 5 | 2016 | 24.26 | 0 | 0 | 24.26 | 24.26 |  |  | 24.26 | 0 |  |  | 0 | 0 |  |  |  | 0 | 15 | 0 | 0 | 0 | 0
3558 | GRUPURI DE MASURA- Luna05 / / MICU VERGINEL | TIMISOARA |  | DB1A120-GDM-817 / 048700002641 / 10347137 | 153782460/4282 | 31 | 5 | 2016 | 24.26 | 0 | 0 | 24.26 | 24.26 |  |  | 24.26 | 0 |  |  | 0 | 0 |  |  |  | 0 | 15 | 0 | 0 | 0 | 0
3559 | GRUPURI DE MASURA- Luna05 / / FRUNZA VALENTIN-OCTAVIAN | TIMISOARA |  | DB1A120-GDM-817 / 048700002641 / 10347133 | 153781694/4282 | 31 | 5 | 2016 | 24.26 | 0 | 0 | 24.26 | 24.26 |  |  | 24.26 | 0 |  |  | 0 | 0 |  |  |  | 0 | 15 | 0 | 0 | 0 | 0
3560 | GRUPURI DE MASURA- Luna05 / / SERBAN FLORICA ANA | TIMISOARA |  | DB1A120-GDM-817 / 048700002641 / 10347131 | 153830376/4282 | 31 | 5 | 2016 | 24.26 | 0 | 0 | 24.26 | 24.26 |  |  | 24.26 | 0 |  |  | 0 | 0 |  |  |  | 0 | 15 | 0 | 0 | 0 | 0
3561 | GRUPURI DE MASURA- Luna05 / / TUDOSE MIHAI | TIMISOARA |  | DB1A120-GDM-817 / 048700002641 / 10347043 | 153878109/4282 | 31 | 5 | 2016 | 24.26 | 0 | 0 | 24.26 | 24.26 |  |  | 24.26 | 0 |  |  | 0 | 0 |  |  |  | 0 | 15 | 0 | 0 | 0 | 0
3562 | GRUPURI DE MASURA- Luna05 / / TOMA IOANA | TIMISOARA |  | DB1A120-GDM-817 / 048700002641 / 10347041 | 153830374/4282 | 31 | 5 | 2016 | 24.26 | 0 | 0 | 24.26 | 24.26 |  |  | 24.26 | 0 |  |  | 0 | 0 |  |  |  | 0 | 15 | 0 | 0 | 0 | 0
3563 | GRUPURI DE MASURA- Luna05 / / TOMA FLOREA | TIMISOARA |  | DB1A120-GDM-817 / 048700002641 / 10347039 | 153878365/4282 | 31 | 5 | 2016 | 24.26 | 0 | 0 | 24.26 | 24.26 |  |  | 24.26 | 0 |  |  | 0 | 0 |  |  |  | 0 | 15 | 0 | 0 | 0 | 0
3564 | GRUPURI DE MASURA- Luna05 / / TANASA AURICA | TIMISOARA |  | DB1A120-GDM-817 / 048700002641 / 10347037 | 153878954/4282 | 31 | 5 | 2016 | 24.26 | 0 | 0 | 24.26 | 24.26 |  |  | 24.26 | 0 |  |  | 0 | 0 |  |  |  | 0 | 15 | 0 | 0 | 0 | 0
3565 | GRUPURI DE MASURA- Luna07 / / TABACU ROXANA-LILIANA | TIMISOARA |  | DB1A211-GDM-817 / 048700002650 / 10347036 | 153965979/4694 | 4 | 7 | 2016 | 176.54 | 0 | 0 | 176.54 | 176.54 |  |  | 176.54 | 0 |  |  | 0 | 0 |  |  |  | 0 | 15 | 0 | 0 | 0 | 0
3566 | GRUPURI DE MASURA- Luna05 / / SOLCAN GHEORGHE | TIMISOARA |  | DB1A120-GDM-817 / 048700002641 / 10347033 | 153879036/4282 | 31 | 5 | 2016 | 24.26 | 0 | 0 | 24.26 | 24.26 |  |  | 24.26 | 0 |  |  | 0 | 0 |  |  |  | 0 | 15 | 0 | 0 | 0 | 0
3567 | GRUPURI DE MASURA- Luna05 / / SARB FELICIA | TIMISOARA |  | DB1A120-GDM-817 / 048700002641 / 10347031 | 153830562/4282 | 31 | 5 | 2016 | 24.26 | 0 | 0 | 24.26 | 24.26 |  |  | 24.26 | 0 |  |  | 0 | 0 |  |  |  | 0 | 15 | 0 | 0 | 0 | 0
3568 | GRUPURI DE MASURA- Luna05 / / ROGOBETE SEBASTIAN-DORIN | TIMISOARA |  | DB1A120-GDM-817 / 048700002641 / 10347029 | 153878094/4282 | 31 | 5 | 2016 | 24.26 | 0 | 0 | 24.26 | 24.26 |  |  | 24.26 | 0 |  |  | 0 | 0 |  |  |  | 0 | 15 | 0 | 0 | 0 | 0
3569 | GRUPURI DE MASURA- Luna05 / / PRUTEANU IONUT ADELIN | TIMISOARA |  | DB1A120-GDM-817 / 048700002641 / 10347027 | 153831024/4282 | 31 | 5 | 2016 | 24.26 | 0 | 0 | 24.26 | 24.26 |  |  | 24.26 | 0 |  |  | 0 | 0 |  |  |  | 0 | 15 | 0 | 0 | 0 | 0
3570 | GRUPURI DE MASURA- Luna05 / / PETCOV VALENTIN | TIMISOARA |  | DB1A120-GDM-817 / 048700002641 / 10347024 | 153878273/4282 | 31 | 5 | 2016 | 24.26 | 0 | 0 | 24.26 | 24.26 |  |  | 24.26 | 0 |  |  | 0 | 0 |  |  |  | 0 | 15 | 0 | 0 | 0 | 0
3571 | GRUPURI DE MASURA- Luna05 / / OLARIU RAMONA | TIMISOARA |  | DB1A120-GDM-817 / 048700002641 / 10347022 | 153878155/4282 | 31 | 5 | 2016 | 24.26 | 0 | 0 | 24.26 | 24.26 |  |  | 24.26 | 0 |  |  | 0 | 0 |  |  |  | 0 | 15 | 0 | 0 | 0 | 0
3572 | GRUPURI DE MASURA- Luna05 / / NOVACOVICI EUGENIA | TIMISOARA |  | DB1A120-GDM-817 / 048700002641 / 10347018 | 153878825/4282 | 31 | 5 | 2016 | 24.26 | 0 | 0 | 24.26 | 24.26 |  |  | 24.26 | 0 |  |  | 0 | 0 |  |  |  | 0 | 15 | 0 | 0 | 0 | 0
3573 | GRUPURI DE MASURA- Luna07 / / NAGY OLGA | TIMISOARA |  | DB1A211-GDM-817 / 048700002650 / 10347014 | 153781585/4694 | 4 | 7 | 2016 | 176.54 | 0 | 0 | 176.54 | 176.54 |  |  | 176.54 | 0 |  |  | 0 | 0 |  |  |  | 0 | 15 | 0 | 0 | 0 | 0
3574 | GRUPURI DE MASURA- Luna05 / / MOCRII MARIANA | TIMISOARA |  | DB1A120-GDM-817 / 048700002641 / 10347010 | 153878146/4282 | 31 | 5 | 2016 | 24.26 | 0 | 0 | 24.26 | 24.26 |  |  | 24.26 | 0 |  |  | 0 | 0 |  |  |  | 0 | 15 | 0 | 0 | 0 | 0
3575 | GRUPURI DE MASURA- Luna05 / / MATE EUGENIA | TIMISOARA |  | DB1A120-GDM-817 / 048700002641 / 10347004 | 153882960/4282 | 31 | 5 | 2016 | 24.26 | 0 | 0 | 24.26 | 24.26 |  |  | 24.26 | 0 |  |  | 0 | 0 |  |  |  | 0 | 15 | 0 | 0 | 0 | 0
3576 | GRUPURI DE MASURA- Luna05 / / MARUSCA MARIOARA | TIMISOARA |  | DB1A120-GDM-817 / 048700002641 / 10347000 | 153878726/4282 | 31 | 5 | 2016 | 24.26 | 0 | 0 | 24.26 | 24.26 |  |  | 24.26 | 0 |  |  | 0 | 0 |  |  |  | 0 | 15 | 0 | 0 | 0 | 0
3577 | GRUPURI DE MASURA- Luna05 / / ILIE ROXANA-NICOLETA | TIMISOARA |  | DB1A120-GDM-817 / 048700002641 / 10346984 | 153965864/4282 | 31 | 5 | 2016 | 24.26 | 0 | 0 | 24.26 | 24.26 |  |  | 24.26 | 0 |  |  | 0 | 0 |  |  |  | 0 | 15 | 0 | 0 | 0 | 0
3578 | GRUPURI DE MASURA- Luna05 / / IACOB NICOLAE-STEFAN | TIMISOARA |  | DB1A120-GDM-817 / 048700002641 / 10346980 | 153966046/4282 | 31 | 5 | 2016 | 24.26 | 0 | 0 | 24.26 | 24.26 |  |  | 24.26 | 0 |  |  | 0 | 0 |  |  |  | 0 | 15 | 0 | 0 | 0 | 0
3579 | BRANSAMENTE- Luna05 / Zo MT-JT Timisoara / PARVU PETRU-DUMBRAVITA,str,Iza,CF,409960 | TIMISOARA |  | DB1A120-BRS-719S / 047900035464 / 10347146 | 324/4283 | 12 | 5 | 2016 | 2315.41 | 0 | 0 | 2315.41 | 2315.41 |  |  | 2315.41 | 0 |  |  | 0 | 0 |  |  |  | 0 | 30 | 0 | 0 | 0 | 0
3580 | GRUPURI DE MASURA- Luna07 / / TISMANARI IONELA INTREPRINDERE INDIVIDUA | TIMISOARA |  | DB1A211-GDM-817 / 048700002650 / 10347533 | 118211/4694 | 4 | 7 | 2016 | 434.1 | 0 | 0 | 434.1 | 434.1 |  |  | 434.1 | 0 |  |  | 0 | 0 |  |  |  | 0 | 15 | 0 | 0 | 0 | 0
3581 | BRANSAMENTE- Luna07 / Zo MT-JT Timisoara / TISMANARI IONELA INTREPRINDERE INDIVIDUA | TIMISOARA |  | DB1A107-BRS-719A / 047900035485 / 10347531 | 118211/4702 | 4 | 7 | 2016 | 1946.63 | 0 | 0 | 1946.63 | 1946.63 |  |  | 1946.63 | 0 |  |  | 0 | 0 |  |  |  | 0 | 40 | 0 | 0 | 0 | 0
3582 | GRUPURI DE MASURA- Luna07 / / OREVICEANU RALUCA-Dumbravita,S,Falva46/3 | TIMISOARA |  | DB1A211-GDM-817 / 048700002650 / 10347526 | 410/4694 | 4 | 7 | 2016 | 111.03 | 0 | 0 | 111.03 | 111.03 |  |  | 111.03 | 0 |  |  | 0 | 0 |  |  |  | 0 | 15 | 0 | 0 | 0 | 0
3583 | BRANSAMENTE- Luna07 / Zo MT-JT Timisoara / OREVICEANU RALUCA-Dumbravita,S,Falva46/3 | TIMISOARA |  | DB1A211-BRS-719S / 047900035483 / 10347525 | 410/4695 | 4 | 7 | 2016 | 2647.26 | 0 | 0 | 2647.26 | 2647.26 |  |  | 2647.26 | 0 |  |  | 0 | 0 |  |  |  | 0 | 30 | 0 | 0 | 0 | 0
3584 | GRUPURI DE MASURA- Luna07 / / CIRSTEA LAVINIA-DUDESTII NOI,CF,402032 | TIMISOARA |  | DB1A211-GDM-817 / 048700002650 / 10347512 | 435/4694 | 4 | 7 | 2016 | 349.84 | 0 | 0 | 349.84 | 349.84 |  |  | 349.84 | 0 |  |  | 0 | 0 |  |  |  | 0 | 15 | 0 | 0 | 0 | 0
3585 | GRUPURI DE MASURA- Luna06 / / POPETI IOAN-MOSNITA V,Gladiolei,CF408718 | TIMISOARA |  | DB1A137-GDM-817 / 048700002647 / 10347653 | 493/4481 | 30 | 6 | 2016 | 107.35 | 0 | 0 | 107.35 | 107.35 |  |  | 107.35 | 0 |  |  | 0 | 0 |  |  |  | 0 | 15 | 0 | 0 | 0 | 0
3586 | GRUPURI DE MASURA- Luna06 / / ZAMFIR MARIAN-UTVIN,nr,74D | TIMISOARA |  | DB1A137-GDM-817 / 048700002647 / 10347428 | 419/4481 | 30 | 6 | 2016 | 142.19 | 0 | 0 | 142.19 | 142.19 |  |  | 142.19 | 0 |  |  | 0 | 0 |  |  |  | 0 | 15 | 0 | 0 | 0 | 0
3587 | BRANSAMENTE- Luna06 / Zo MT-JT Timisoara / ZAMFIR MARIAN-UTVIN,nr,74D | TIMISOARA |  | DB1A137-BRS-719S / 047900035472 / 10347426 | 419/4482 | 30 | 6 | 2016 | 2054.06 | 0 | 0 | 2054.06 | 2054.06 |  |  | 2054.06 | 0 |  |  | 0 | 0 |  |  |  | 0 | 30 | 0 | 0 | 0 | 0
3588 | GRUPURI DE MASURA- Luna07 / / LUCACI ADRIAN-TM,M,M,Nemtoc,nr,4/A | TIMISOARA |  | DB1A211-GDM-817 / 048700002650 / 10347409 | 543/4694 | 4 | 7 | 2016 | 111.03 | 0 | 0 | 111.03 | 111.03 |  |  | 111.03 | 0 |  |  | 0 | 0 |  |  |  | 0 | 15 | 0 | 0 | 0 | 0
3589 | BRANSAMENTE- Luna07 / Zo MT-JT Timisoara / LUCACI ADRIAN-TM,M,M,Nemtoc,nr,4/A | TIMISOARA |  | DB1A107-BRS-719A / 047900035485 / 10347407 | 543/4702 | 4 | 7 | 2016 | 676.88 | 0 | 0 | 676.88 | 676.88 |  |  | 676.88 | 0 |  |  | 0 | 0 |  |  |  | 0 | 40 | 0 | 0 | 0 | 0
3590 | BRANSAMENTE- Luna07 / Zo MT-JT Timisoara / CIRSTEA LAVINIA-DUDESTII NOI,CF,402032 | TIMISOARA |  | DB1A211-BRS-719S / 047900035483 / 10347511 | 435/4695 | 4 | 7 | 2016 | 2448.35 | 0 | 0 | 2448.35 | 2448.35 |  |  | 2448.35 | 0 |  |  | 0 | 0 |  |  |  | 0 | 30 | 0 | 0 | 0 | 0
3591 | GRUPURI DE MASURA- Luna05 / / ORDEAN DAN-SACALAZ, str,Cameliei,nr,28/B | TIMISOARA |  | DB1A120-GDM-817 / 048700002641 / 10347659 | 323/4282 | 31 | 5 | 2016 | 112.34 | 0 | 0 | 112.34 | 112.34 |  |  | 112.34 | 0 |  |  | 0 | 0 |  |  |  | 0 | 15 | 0 | 0 | 0 | 0
3592 | BRANSAMENTE- Luna05 / Zo MT-JT Timisoara / ORDEAN DAN-SACALAZ, str,Cameliei,nr,28/B | TIMISOARA |  | DB1A120-BRS-719S / 047900035464 / 10347658 | 323/4283 | 12 | 5 | 2016 | 1846.25 | 0 | 0 | 1846.25 | 1846.25 |  |  | 1846.25 | 0 |  |  | 0 | 0 |  |  |  | 0 | 30 | 0 | 0 | 0 | 0
3593 | GRUPURI DE MASURA- Luna07 / / PAVEL DAN LUCIAN-DUDESTII NOI,Alexia,nr2 | TIMISOARA |  | DB1A211-GDM-817 / 048700002650 / 10347656 | 455/4694 | 4 | 7 | 2016 | 314.01 | 0 | 0 | 314.01 | 314.01 |  |  | 314.01 | 0 |  |  | 0 | 0 |  |  |  | 0 | 15 | 0 | 0 | 0 | 0
3594 | BRANSAMENTE- Luna07 / Zo MT-JT Timisoara / PAVEL DAN LUCIAN-DUDESTII NOI,Alexia,nr2 | TIMISOARA |  | DB1A211-BRS-719S / 047900035483 / 10347655 | 455/4695 | 4 | 7 | 2016 | 2476.65 | 0 | 0 | 2476.65 | 2476.65 |  |  | 2476.65 | 0 |  |  | 0 | 0 |  |  |  | 0 | 30 | 0 | 0 | 0 | 0
3595 | GRUPURI DE MASURA- Luna05 / / PETRUSE VASILE-MOSNITA V,str,Sinaia,nr25 | TIMISOARA |  | DB1A120-GDM-817 / 048700002641 / 10347214 | 362/4282 | 31 | 5 | 2016 | 134.72 | 0 | 0 | 134.72 | 134.72 |  |  | 134.72 | 0 |  |  | 0 | 0 |  |  |  | 0 | 15 | 0 | 0 | 0 | 0
3596 | BRANSAMENTE- Luna05 / Zo MT-JT Timisoara / PETRUSE VASILE-MOSNITA V,str,Sinaia,nr25 | TIMISOARA |  | DB1A120-BRS-719S / 047900035464 / 10347213 | 362/4283 | 12 | 5 | 2016 | 1942.01 | 0 | 0 | 1942.01 | 1942.01 |  |  | 1942.01 | 0 |  |  | 0 | 0 |  |  |  | 0 | 30 | 0 | 0 | 0 | 0
3597 | GRUPURI DE MASURA- Luna05 / / NEGRU ILIA-TM,GIROC,str,Daliei,CF,412810 | TIMISOARA |  | DB1A120-GDM-817 / 048700002641 / 10347209 | 319/4282 | 31 | 5 | 2016 | 344.99 | 0 | 0 | 344.99 | 344.99 |  |  | 344.99 | 0 |  |  | 0 | 0 |  |  |  | 0 | 15 | 0 | 0 | 0 | 0
3598 | BRANSAMENTE- Luna06 / Zo MT-JT Timisoara / NEGRU ILIA-TM,GIROC,str,Daliei,CF,412810 | TIMISOARA |  | DB1A137-BRS-719S / 047900035472 / 10347207 | 319/4482 | 30 | 6 | 2016 | 5540.66 | 0 | 0 | 5540.66 | 5540.66 |  |  | 5540.66 | 0 |  |  | 0 | 0 |  |  |  | 0 | 30 | 0 | 0 | 0 | 0
3599 | GRUPURI DE MASURA- Luna05 / / BUNDURUS MARIOARA RODICA | TIMISOARA |  | DB1A120-GDM-817 / 048700002641 / 10347152 | 153782248/4282 | 31 | 5 | 2016 | 24.26 | 0 | 0 | 24.26 | 24.26 |  |  | 24.26 | 0 |  |  | 0 | 0 |  |  |  | 0 | 15 | 0 | 0 | 0 | 0
3600 | GRUPURI DE MASURA- Luna05 / / PARVU PETRU-DUMBRAVITA,str,Iza,CF,409960 | TIMISOARA |  | DB1A120-GDM-817 / 048700002641 / 10347149 | 324/4282 | 31 | 5 | 2016 | 127.47 | 0 | 0 | 127.47 | 127.47 |  |  | 127.47 | 0 |  |  | 0 | 0 |  |  |  | 0 | 15 | 0 | 0 | 0 | 0
3601 | GRUPURI DE MASURA- Luna05 / / MARCOV IOVA IOAN | TIMISOARA |  | DB1A120-GDM-817 / 048700002641 / 10347148 | 153782129/4282 | 31 | 5 | 2016 | 24.26 | 0 | 0 | 24.26 | 24.26 |  |  | 24.26 | 0 |  |  | 0 | 0 |  |  |  | 0 | 15 | 0 | 0 | 0 | 0
3602 | BRANSAMENTE- Luna05 / Zo MT-JT Timisoara / BAICAN CRISTIAN GABRIEL-IANOVA,nr,642 | TIMISOARA |  | DB1A120-BRS-719S / 047900035464 / 10341122 | 456/4283 | 12 | 5 | 2016 | 1681.06 | 0 | 0 | 1681.06 | 1681.06 |  |  | 1681.06 | 0 |  |  | 0 | 0 |  |  |  | 0 | 30 | 0 | 0 | 0 | 0
3603 | BRANSAMENTE- Luna05 / Zo MT-JT Timisoara / DRAGUTA DAN-TM,Petofi Sandor,nr,10,ap,2 | TIMISOARA |  | DB1A108-BRS-719A / 047900035465 / 10340637 | 274/4284 | 12 | 5 | 2016 | 1297.97 | 0 | 0 | 1297.97 | 1297.97 |  |  | 1297.97 | 0 |  |  | 0 | 0 |  |  |  | 0 | 40 | 0 | 0 | 0 | 0
3604 | GRUPURI DE MASURA- Luna05 / / POPESCU EUGEN-DUMBRAVITA,Sirius,nr,1,ap4 | TIMISOARA |  | DB1A120-GDM-817 / 048700002641 / 10340629 | 252/4282 | 31 | 5 | 2016 | 96.71 | 0 | 0 | 96.71 | 96.71 |  |  | 96.71 | 0 |  |  | 0 | 0 |  |  |  | 0 | 15 | 0 | 0 | 0 | 0
3605 | BRANSAMENTE- Luna05 / Zo MT-JT Timisoara / POPESCU EUGEN-DUMBRAVITA,Sirius,nr,1,ap4 | TIMISOARA |  | DB1A120-BRS-719S / 047900035464 / 10340627 | 252/4283 | 12 | 5 | 2016 | 1890.27 | 0 | 0 | 1890.27 | 1890.27 |  |  | 1890.27 | 0 |  |  | 0 | 0 |  |  |  | 0 | 30 | 0 | 0 | 0 | 0
3606 | GRUPURI DE MASURA- Luna03 / / DEAC ALINA-AFRODITA | TIMISOARA |  | DB1A242-GDM-817 / 048700002630 / 10340621 | 153375291/3669 | 31 | 3 | 2016 | 129.33 | 0 | 0 | 129.33 | 129.33 |  |  | 129.33 | 0 |  |  | 0 | 0 |  |  |  | 0 | 15 | 0 | 0 | 0 | 0
3607 | GRUPURI DE MASURA- Luna03 / / MARIS ALIN-VIRGIL | TIMISOARA |  | DB1A242-GDM-817 / 048700002630 / 10341293 | 153578927/3669 | 31 | 3 | 2016 | 355.48 | 0 | 0 | 355.48 | 355.48 |  |  | 355.48 | 0 |  |  | 0 | 0 |  |  |  | 0 | 15 | 0 | 0 | 0 | 0
3608 | BRANSAMENTE- Luna05 / Zo MT-JT Timisoara / MIUCIN MARIAN-DUDESTI,C,Timisoarei 63/A | TIMISOARA |  | DB1A120-BRS-719S / 047900035464 / 10341494 | 351/4283 | 12 | 5 | 2016 | 3602.31 | 0 | 0 | 3602.31 | 3602.31 |  |  | 3602.31 | 0 |  |  | 0 | 0 |  |  |  | 0 | 30 | 0 | 0 | 0 | 0
3609 | GRUPURI DE MASURA- Luna06 / / LIONTI MIHAELA-MOSNITA VECHE,Azuga,nr,10 | TIMISOARA |  | DB1A137-GDM-817 / 048700002647 / 10341633 | 357/4481 | 30 | 6 | 2016 | 337.74 | 0 | 0 | 337.74 | 337.74 |  |  | 337.74 | 0 |  |  | 0 | 0 |  |  |  | 0 | 15 | 0 | 0 | 0 | 0
3610 | BRANSAMENTE- Luna06 / Zo MT-JT Timisoara / LIONTI MIHAELA-MOSNITA VECHE,Azuga,nr,10 | TIMISOARA |  | DB1A137-BRS-719S / 047900035472 / 10341632 | 357/4482 | 30 | 6 | 2016 | 2766.4 | 0 | 0 | 2766.4 | 2766.4 |  |  | 2766.4 | 0 |  |  | 0 | 0 |  |  |  | 0 | 30 | 0 | 0 | 0 | 0
3611 | GRUPURI DE MASURA- Luna05 / / CORBAN TEODOR-CHISODA,str,Oituz,CF404813 | TIMISOARA |  | DB1A120-GDM-817 / 048700002641 / 10341623 | 273/4282 | 31 | 5 | 2016 | 369.43 | 0 | 0 | 369.43 | 369.43 |  |  | 369.43 | 0 |  |  | 0 | 0 |  |  |  | 0 | 15 | 0 | 0 | 0 | 0
3612 | BRANSAMENTE- Luna05 / Zo MT-JT Timisoara / CORBAN TEODOR-CHISODA,str,Oituz,CF404813 | TIMISOARA |  | DB1A120-BRS-719S / 047900035464 / 10341620 | 273/4283 | 12 | 5 | 2016 | 4171.52 | 0 | 0 | 4171.52 | 4171.52 |  |  | 4171.52 | 0 |  |  | 0 | 0 |  |  |  | 0 | 30 | 0 | 0 | 0 | 0
3613 | GRUPURI DE MASURA- Luna03 / / ANDREI GELU-IULIAN | TIMISOARA |  | DB1A242-GDM-817 / 048700002630 / 10341607 | 153665745/3669 | 31 | 3 | 2016 | 434.17 | 0 | 0 | 434.17 | 434.17 |  |  | 434.17 | 0 |  |  | 0 | 0 |  |  |  | 0 | 15 | 0 | 0 | 0 | 0
3614 | GRUPURI DE MASURA- Luna03 / / DRAGOTOIU MILADIN-IONUT | TIMISOARA |  | DB1A242-GDM-817 / 048700002630 / 10341592 | 153567949/3669 | 31 | 3 | 2016 | 65.91 | 0 | 0 | 65.91 | 65.91 |  |  | 65.91 | 0 |  |  | 0 | 0 |  |  |  | 0 | 15 | 0 | 0 | 0 | 0
3615 | GRUPURI DE MASURA- Luna06 / / MUNTEANU OANA-MOSNITA VECHE,CF,405482 | TIMISOARA |  | DB1A137-GDM-817 / 048700002647 / 10341591 | 370/4481 | 30 | 6 | 2016 | 306.98 | 0 | 0 | 306.98 | 306.98 |  |  | 306.98 | 0 |  |  | 0 | 0 |  |  |  | 0 | 15 | 0 | 0 | 0 | 0
3616 | BRANSAMENTE- Luna06 / Zo MT-JT Timisoara / MUNTEANU OANA-MOSNITA VECHE,CF,405482 | TIMISOARA |  | DB1A137-BRS-719S / 047900035472 / 10341590 | 370/4482 | 30 | 6 | 2016 | 2472 | 0 | 0 | 2472 | 2472 |  |  | 2472 | 0 |  |  | 0 | 0 |  |  |  | 0 | 30 | 0 | 0 | 0 | 0
3617 | GRUPURI DE MASURA- Luna05 / / MIUCIN MARIAN-DUDESTI,C,Timisoarei 63/A | TIMISOARA |  | DB1A120-GDM-817 / 048700002641 / 10341495 | 351/4282 | 31 | 5 | 2016 | 350.52 | 0 | 0 | 350.52 | 350.52 |  |  | 350.52 | 0 |  |  | 0 | 0 |  |  |  | 0 | 15 | 0 | 0 | 0 | 0
3618 | GRUPURI DE MASURA- Luna03 / / DOBRICAN PETRU | TIMISOARA |  | DB1A242-GDM-817 / 048700002630 / 10342088 | 110993/3669 | 31 | 3 | 2016 | 368.1 | 0 | 0 | 368.1 | 368.1 |  |  | 368.1 | 0 |  |  | 0 | 0 |  |  |  | 0 | 15 | 0 | 0 | 0 | 0
3619 | BRANSAMENTE- Luna03 / Zo MT-JT Timisoara / DOBRICAN PETRU | TIMISOARA |  | DB1A237-BRS-719A / 047900035444 / 10342086 | 110993/3671 | 31 | 3 | 2016 | 1764.4 | 0 | 0 | 1764.4 | 1764.4 |  |  | 1764.4 | 0 |  |  | 0 | 0 |  |  |  | 0 | 40 | 0 | 0 | 0 | 0
3620 | GRUPURI DE MASURA- Luna07 / / SCHIOP CALIN DANUT-DUMBRAVITA,CF,402026 | TIMISOARA |  | DB1A211-GDM-817 / 048700002650 / 10342064 | 352/4694 | 4 | 7 | 2016 | 90.89 | 0 | 0 | 90.89 | 90.89 |  |  | 90.89 | 0 |  |  | 0 | 0 |  |  |  | 0 | 15 | 0 | 0 | 0 | 0
3621 | BRANSAMENTE- Luna07 / Zo MT-JT Timisoara / SCHIOP CALIN DANUT-DUMBRAVITA,CF,402026 | TIMISOARA |  | DB1A211-BRS-719S / 047900035483 / 10342060 | 352/4695 | 4 | 7 | 2016 | 1944.26 | 0 | 0 | 1944.26 | 1944.26 |  |  | 1944.26 | 0 |  |  | 0 | 0 |  |  |  | 0 | 30 | 0 | 0 | 0 | 0
3622 | GRUPURI DE MASURA- Luna05 / / GABBRO SRL-TIM,str,Legumiculturii,nr,36A | TIMISOARA |  | DB1A120-GDM-817 / 048700002641 / 10342048 | 292/4282 | 31 | 5 | 2016 | 134.72 | 0 | 0 | 134.72 | 134.72 |  |  | 134.72 | 0 |  |  | 0 | 0 |  |  |  | 0 | 15 | 0 | 0 | 0 | 0
3623 | BRANSAMENTE- Luna05 / Zo MT-JT Timisoara / GABBRO SRL-TIM,str,Legumiculturii,nr,36A | TIMISOARA |  | DB1A120-BRS-719S / 047900035464 / 10342047 | 292/4283 | 12 | 5 | 2016 | 1928.68 | 0 | 0 | 1928.68 | 1928.68 |  |  | 1928.68 | 0 |  |  | 0 | 0 |  |  |  | 0 | 30 | 0 | 0 | 0 | 0
3624 | GRUPURI DE MASURA- Luna05 / / GABBRO SRL-TIM,str,Legumiculturii,nr,36A | TIMISOARA |  | DB1A120-GDM-817 / 048700002641 / 10342042 | 291/4282 | 31 | 5 | 2016 | 134.72 | 0 | 0 | 134.72 | 134.72 |  |  | 134.72 | 0 |  |  | 0 | 0 |  |  |  | 0 | 15 | 0 | 0 | 0 | 0
3625 | BRANSAMENTE- Luna05 / Zo MT-JT Timisoara / GABBRO SRL-TIM,str,Legumiculturii,nr,36A | TIMISOARA |  | DB1A120-BRS-719S / 047900035464 / 10342041 | 291/4283 | 12 | 5 | 2016 | 1928.68 | 0 | 0 | 1928.68 | 1928.68 |  |  | 1928.68 | 0 |  |  | 0 | 0 |  |  |  | 0 | 30 | 0 | 0 | 0 | 0
3626 | GRUPURI DE MASURA- Luna06 / / COSTOI SAMUEL-SANMIHAIU ROMAN,CF,403101 | TIMISOARA |  | DB1A137-GDM-817 / 048700002647 / 10342038 | 472/4481 | 30 | 6 | 2016 | 130 | 0 | 0 | 130 | 130 |  |  | 130 | 0 |  |  | 0 | 0 |  |  |  | 0 | 15 | 0 | 0 | 0 | 0
3627 | BRANSAMENTE- Luna06 / Zo MT-JT Timisoara / COSTOI SAMUEL-SANMIHAIU ROMAN,CF,403101 | TIMISOARA |  | DB1A137-BRS-719S / 047900035472 / 10342036 | 472/4482 | 30 | 6 | 2016 | 1486.08 | 0 | 0 | 1486.08 | 1486.08 |  |  | 1486.08 | 0 |  |  | 0 | 0 |  |  |  | 0 | 30 | 0 | 0 | 0 | 0
3628 | GRUPURI DE MASURA- Luna03 / / COJOCARU CIPRIAN | TIMISOARA |  | DB1A242-GDM-817 / 048700002630 / 10342027 | 153712090/3669 | 31 | 3 | 2016 | 181.59 | 0 | 0 | 181.59 | 181.59 |  |  | 181.59 | 0 |  |  | 0 | 0 |  |  |  | 0 | 15 | 0 | 0 | 0 | 0
3629 | GRUPURI DE MASURA- Luna03 / / BURCIU CRISTIAN-VASILE | TIMISOARA |  | DB1A242-GDM-817 / 048700002630 / 10342023 | 153711408/3669 | 31 | 3 | 2016 | 181.59 | 0 | 0 | 181.59 | 181.59 |  |  | 181.59 | 0 |  |  | 0 | 0 |  |  |  | 0 | 15 | 0 | 0 | 0 | 0
3630 | GRUPURI DE MASURA- Luna03 / / HIRTIE CAMELIA | TIMISOARA |  | DB1A242-GDM-817 / 048700002630 / 10342021 | 153710551/3669 | 31 | 3 | 2016 | 181.59 | 0 | 0 | 181.59 | 181.59 |  |  | 181.59 | 0 |  |  | 0 | 0 |  |  |  | 0 | 15 | 0 | 0 | 0 | 0
3631 | GRUPURI DE MASURA- Luna03 / / POCORA MARIANA | TIMISOARA |  | DB1A242-GDM-817 / 048700002630 / 10342018 | 153709252/3669 | 31 | 3 | 2016 | 181.59 | 0 | 0 | 181.59 | 181.59 |  |  | 181.59 | 0 |  |  | 0 | 0 |  |  |  | 0 | 15 | 0 | 0 | 0 | 0
3632 | GRUPURI DE MASURA- Luna05 / / DRAGUTA DAN-TM,Petofi Sandor,nr,10,ap,2 | TIMISOARA |  | DB1A120-GDM-817 / 048700002641 / 10340640 | 274/4282 | 31 | 5 | 2016 | 134.72 | 0 | 0 | 134.72 | 134.72 |  |  | 134.72 | 0 |  |  | 0 | 0 |  |  |  | 0 | 15 | 0 | 0 | 0 | 0
3633 | GRUPURI DE MASURA- Luna03 / / NEW RPC SRL-DUMBRAVITA,Sirius,CF,411725 | TIMISOARA |  | DB1A242-GDM-817 / 048700002630 / 10334584 | 245/3669 | 31 | 3 | 2016 | 134.72 | 0 | 0 | 134.72 | 134.72 |  |  | 134.72 | 0 |  |  | 0 | 0 |  |  |  | 0 | 15 | 0 | 0 | 0 | 0
3634 | BRANSAMENTE- Luna05 / Zo MT-JT Timisoara / MUNTEANU LEONTE-TM,str,Tigrului,nr,1,ap2 | TIMISOARA |  | DB1A108-BRS-719A / 047900035465 / 10334409 | 244/4284 | 12 | 5 | 2016 | 1364.16 | 0 | 0 | 1364.16 | 1364.16 |  |  | 1364.16 | 0 |  |  | 0 | 0 |  |  |  | 0 | 40 | 0 | 0 | 0 | 0
3635 | GRUPURI DE MASURA- Luna07 / / CHILOM ADELINE-TIMISOARAstr,Delfi,nr,21 | TIMISOARA |  | DB1A211-GDM-817 / 048700002650 / 10334933 | 325/4694 | 4 | 7 | 2016 | 305.57 | 0 | 0 | 305.57 | 305.57 |  |  | 305.57 | 0 |  |  | 0 | 0 |  |  |  | 0 | 15 | 0 | 0 | 0 | 0
3636 | BRANSAMENTE- Luna07 / Zo MT-JT Timisoara / CHILOM ADELINE-TIMISOARAstr,Delfi,nr,21 | TIMISOARA |  | DB1A211-BRS-719S / 047900035483 / 10334931 | 325/4695 | 4 | 7 | 2016 | 2207.97 | 0 | 0 | 2207.97 | 2207.97 |  |  | 2207.97 | 0 |  |  | 0 | 0 |  |  |  | 0 | 30 | 0 | 0 | 0 | 0
3637 | GRUPURI DE MASURA- Luna03 / / REGIS CRISTINA | TIMISOARA |  | DB1A242-GDM-817 / 048700002630 / 10334433 | 152201424/3669 | 31 | 3 | 2016 | 127.47 | 0 | 0 | 127.47 | 127.47 |  |  | 127.47 | 0 |  |  | 0 | 0 |  |  |  | 0 | 15 | 0 | 0 | 0 | 0
3638 | GRUPURI DE MASURA- Luna03 / / ALTFATER MARIA-LILIANA | TIMISOARA |  | DB1A242-GDM-817 / 048700002630 / 10334428 | 152192404/3669 | 31 | 3 | 2016 | 435.51 | 0 | 0 | 435.51 | 435.51 |  |  | 435.51 | 0 |  |  | 0 | 0 |  |  |  | 0 | 15 | 0 | 0 | 0 | 0
3639 | GRUPURI DE MASURA- Luna05 / / OPRIS SIFIA ILEANA-TM,str,Cercului,nr16A | TIMISOARA |  | DB1A120-GDM-817 / 048700002641 / 10334427 | 185/4282 | 31 | 5 | 2016 | 179.96 | 0 | 0 | 179.96 | 179.96 |  |  | 179.96 | 0 |  |  | 0 | 0 |  |  |  | 0 | 15 | 0 | 0 | 0 | 0
3640 | BRANSAMENTE- Luna05 / Zo MT-JT Timisoara / OPRIS SIFIA ILEANA-TM,str,Cercului,nr16A | TIMISOARA |  | DB1A120-BRS-719S / 047900035464 / 10334425 | 185/4283 | 12 | 5 | 2016 | 1473.86 | 0 | 0 | 1473.86 | 1473.86 |  |  | 1473.86 | 0 |  |  | 0 | 0 |  |  |  | 0 | 30 | 0 | 0 | 0 | 0
3641 | GRUPURI DE MASURA- Luna05 / / NEGEL MIHAI-MOSNITA NOUA,CF,400429 | TIMISOARA |  | DB1A120-GDM-817 / 048700002641 / 10334415 | 233/4282 | 31 | 5 | 2016 | 344.99 | 0 | 0 | 344.99 | 344.99 |  |  | 344.99 | 0 |  |  | 0 | 0 |  |  |  | 0 | 15 | 0 | 0 | 0 | 0
3642 | BRANSAMENTE- Luna05 / Zo MT-JT Timisoara / NEGEL MIHAI-MOSNITA NOUA,CF,400429 | TIMISOARA |  | DB1A120-BRS-719S / 047900035464 / 10334414 | 233/4283 | 12 | 5 | 2016 | 2661.09 | 0 | 0 | 2661.09 | 2661.09 |  |  | 2661.09 | 0 |  |  | 0 | 0 |  |  |  | 0 | 30 | 0 | 0 | 0 | 0
3643 | GRUPURI DE MASURA- Luna05 / / MUNTEANU LEONTE-TM,str,Tigrului,nr,1,ap2 | TIMISOARA |  | DB1A120-GDM-817 / 048700002641 / 10334412 | 244/4282 | 31 | 5 | 2016 | 112.09 | 0 | 0 | 112.09 | 112.09 |  |  | 112.09 | 0 |  |  | 0 | 0 |  |  |  | 0 | 15 | 0 | 0 | 0 | 0
3644 | GRUPURI DE MASURA- Luna03 / / FILIMON MARIA | TIMISOARA |  | DB1A242-GDM-817 / 048700002630 / 10341694 | 153664822/3669 | 31 | 3 | 2016 | 376.74 | 0 | 0 | 376.74 | 376.74 |  |  | 376.74 | 0 |  |  | 0 | 0 |  |  |  | 0 | 15 | 0 | 0 | 0 | 0
3645 | GRUPURI DE MASURA- Luna03 / / RADU LAURA | TIMISOARA |  | DB1A242-GDM-817 / 048700002630 / 10341670 | 153663708/3669 | 31 | 3 | 2016 | 614.86 | 0 | 0 | 614.86 | 614.86 |  |  | 614.86 | 0 |  |  | 0 | 0 |  |  |  | 0 | 15 | 0 | 0 | 0 | 0
3646 | BRANSAMENTE- Luna06 / Zo MT-JT Timisoara / RADU LAURA-BECICHERECU M,C,Timisoarei 52 | TIMISOARA |  | DB1A137-BRS-719S / 047900035472 / 10341669 | 316/4482 | 30 | 6 | 2016 | 3047.25 | 0 | 0 | 3047.25 | 3047.25 |  |  | 3047.25 | 0 |  |  | 0 | 0 |  |  |  | 0 | 30 | 0 | 0 | 0 | 0
3647 | GRUPURI DE MASURA- Luna05 / / VINKA ELENA CORINA-MOSNITA NOUA,CF417841 | TIMISOARA |  | DB1A120-GDM-817 / 048700002641 / 10341665 | 371/4282 | 31 | 5 | 2016 | 329.6 | 0 | 0 | 329.6 | 329.6 |  |  | 329.6 | 0 |  |  | 0 | 0 |  |  |  | 0 | 15 | 0 | 0 | 0 | 0
3648 | BRANSAMENTE- Luna05 / Zo MT-JT Timisoara / VINKA ELENA CORINA-MOSNITA NOUA,CF417841 | TIMISOARA |  | DB1A120-BRS-719S / 047900035464 / 10341659 | 371/4283 | 12 | 5 | 2016 | 2472 | 0 | 0 | 2472 | 2472 |  |  | 2472 | 0 |  |  | 0 | 0 |  |  |  | 0 | 30 | 0 | 0 | 0 | 0
3649 | GRUPURI DE MASURA- Luna05 / / UDRESCU MILOSAV-SANMIHAIU ROMAN,nr,671 | TIMISOARA |  | DB1A120-GDM-817 / 048700002641 / 10340668 | 232/4282 | 31 | 5 | 2016 | 352.96 | 0 | 0 | 352.96 | 352.96 |  |  | 352.96 | 0 |  |  | 0 | 0 |  |  |  | 0 | 15 | 0 | 0 | 0 | 0
3650 | BRANSAMENTE- Luna05 / Zo MT-JT Timisoara / UDRESCU MILOSAV-SANMIHAIU ROMAN,nr,671 | TIMISOARA |  | DB1A120-BRS-719S / 047900035464 / 10340666 | 232/4283 | 12 | 5 | 2016 | 3028.37 | 0 | 0 | 3028.37 | 3028.37 |  |  | 3028.37 | 0 |  |  | 0 | 0 |  |  |  | 0 | 30 | 0 | 0 | 0 | 0
3651 | GRUPURI DE MASURA- Luna07 / / LAZAR LIVIU-COVACI ,nr,202A | TIMISOARA |  | DB1A211-GDM-817 / 048700002650 / 10340662 | 549/4694 | 4 | 7 | 2016 | 259.65 | 0 | 0 | 259.65 | 259.65 |  |  | 259.65 | 0 |  |  | 0 | 0 |  |  |  | 0 | 15 | 0 | 0 | 0 | 0
3652 | BRANSAMENTE- Luna07 / Zo MT-JT Timisoara / LAZAR LIVIU-COVACI ,nr,202A | TIMISOARA |  | DB1A211-BRS-719S / 047900035483 / 10340661 | 549/4695 | 4 | 7 | 2016 | 2087.96 | 0 | 0 | 2087.96 | 2087.96 |  |  | 2087.96 | 0 |  |  | 0 | 0 |  |  |  | 0 | 30 | 0 | 0 | 0 | 0
3653 | GRUPURI DE MASURA- Luna05 / / IOSCHICI PETRU-CHISODA,str,Oituz,nr,13 | TIMISOARA |  | DB1A120-GDM-817 / 048700002641 / 10340648 | 380/4282 | 31 | 5 | 2016 | 116.03 | 0 | 0 | 116.03 | 116.03 |  |  | 116.03 | 0 |  |  | 0 | 0 |  |  |  | 0 | 15 | 0 | 0 | 0 | 0
3654 | BRANSAMENTE- Luna05 / Zo MT-JT Timisoara / IOSCHICI PETRU-CHISODA,str,Oituz,nr,13 | TIMISOARA |  | DB1A120-BRS-719S / 047900035464 / 10340647 | 380/4283 | 12 | 5 | 2016 | 1286.55 | 0 | 0 | 1286.55 | 1286.55 |  |  | 1286.55 | 0 |  |  | 0 | 0 |  |  |  | 0 | 30 | 0 | 0 | 0 | 0
3655 | GRUPURI DE MASURA- Luna03 / / FEDOR CRISTIAN | TIMISOARA |  | DB1A242-GDM-817 / 048700002630 / 10335683 | 152478230/3669 | 31 | 3 | 2016 | 156.33 | 0 | 0 | 156.33 | 156.33 |  |  | 156.33 | 0 |  |  | 0 | 0 |  |  |  | 0 | 15 | 0 | 0 | 0 | 0
3656 | GRUPURI DE MASURA- Luna03 / / FEDOR CRISTIAN | TIMISOARA |  | DB1A242-GDM-817 / 048700002630 / 10335680 | 152480245/3669 | 31 | 3 | 2016 | 156.33 | 0 | 0 | 156.33 | 156.33 |  |  | 156.33 | 0 |  |  | 0 | 0 |  |  |  | 0 | 15 | 0 | 0 | 0 | 0
3657 | GRUPURI DE MASURA- Luna03 / / FEDOR CRISTIAN | TIMISOARA |  | DB1A242-GDM-817 / 048700002630 / 10335667 | 152618561/3669 | 31 | 3 | 2016 | 209.96 | 0 | 0 | 209.96 | 209.96 |  |  | 209.96 | 0 |  |  | 0 | 0 |  |  |  | 0 | 15 | 0 | 0 | 0 | 0
3658 | GRUPURI DE MASURA- Luna03 / / FEDOR CRISTIAN | TIMISOARA |  | DB1A242-GDM-817 / 048700002630 / 10335669 | 152479089/3669 | 31 | 3 | 2016 | 156.33 | 0 | 0 | 156.33 | 156.33 |  |  | 156.33 | 0 |  |  | 0 | 0 |  |  |  | 0 | 15 | 0 | 0 | 0 | 0
3659 | GRUPURI DE MASURA- Luna03 / / FEDOR CRISTIAN | TIMISOARA |  | DB1A242-GDM-817 / 048700002630 / 10335673 | 152480889/3669 | 31 | 3 | 2016 | 156.33 | 0 | 0 | 156.33 | 156.33 |  |  | 156.33 | 0 |  |  | 0 | 0 |  |  |  | 0 | 15 | 0 | 0 | 0 | 0
3660 | BRANSAMENTE- Luna05 / Zo MT-JT Timisoara / ION MARIUS-IOSIF | TIMISOARA |  | DB1A120-BRS-719S / 047900035464 / 10340971 | 106404/4283 | 12 | 5 | 2016 | 1493.31 | 0 | 0 | 1493.31 | 1493.31 |  |  | 1493.31 | 0 |  |  | 0 | 0 |  |  |  | 0 | 30 | 0 | 0 | 0 | 0
3661 | GRUPURI DE MASURA- Luna04 / / MANESCU COSTEL-contor | TIMISOARA |  | DB1A165-GDM-817 / 048700002634 / 10340924 | 111000/4008 | 30 | 4 | 2016 | 375.48 | 0 | 0 | 375.48 | 375.48 |  |  | 375.48 | 0 |  |  | 0 | 0 |  |  |  | 0 | 15 | 0 | 0 | 0 | 0
3662 | BRANSAMENTE- Luna04 / Zo MT-JT Timisoara / MANESCU COSTEL | TIMISOARA |  | DB1A165-BRS-719A / 047900035454 / 10340922 | 111000/4009 | 30 | 4 | 2016 | 2096.19 | 0 | 0 | 2096.19 | 2096.19 |  |  | 2096.19 | 0 |  |  | 0 | 0 |  |  |  | 0 | 40 | 0 | 0 | 0 | 0
3663 | GRUPURI DE MASURA- Luna03 / / FJORD ESTATE SRL | TIMISOARA |  | DB1A242-GDM-817 / 048700002630 / 10340903 | 153431577/3669 | 31 | 3 | 2016 | 379.39 | 0 | 0 | 379.39 | 379.39 |  |  | 379.39 | 0 |  |  | 0 | 0 |  |  |  | 0 | 15 | 0 | 0 | 0 | 0
3664 | GRUPURI DE MASURA- Luna03 / / KIKI & IRI 2011 SRL-D | TIMISOARA |  | DB1A242-GDM-817 / 048700002630 / 10340534 | 153147112/3669 | 31 | 3 | 2016 | 386.69 | 0 | 0 | 386.69 | 386.69 |  |  | 386.69 | 0 |  |  | 0 | 0 |  |  |  | 0 | 15 | 0 | 0 | 0 | 0
3665 | GRUPURI DE MASURA- Luna03 / / PETREA CLAUDIA- ELENA | TIMISOARA |  | DB1A242-GDM-817 / 048700002630 / 10340523 | 153090073/3669 | 31 | 3 | 2016 | 166.21 | 0 | 0 | 166.21 | 166.21 |  |  | 166.21 | 0 |  |  | 0 | 0 |  |  |  | 0 | 15 | 0 | 0 | 0 | 0
3666 | GRUPURI DE MASURA- Luna04 / / VALAGIURGI GEORGE-COSMIN / CONTOR | TIMISOARA |  | DB1A165-GDM-817 / 048700002634 / 10340505 | 108454/4008 | 30 | 4 | 2016 | 457.83 | 0 | 0 | 457.83 | 457.83 |  |  | 457.83 | 0 |  |  | 0 | 0 |  |  |  | 0 | 15 | 0 | 0 | 0 | 0
3667 | LINII JT- Luna04 / Zo MT-JT Timisoara / VALAGIURGI GEORGE-COSMIN / LES JT | TIMISOARA |  | DB1A733-LJT-639 / 045000011086 / 10340504 | 108454/4026 | 30 | 4 | 2016 | 18500 | 0 | 0 | 18500 | 18500 |  |  | 18500 | 0 |  |  | 0 | 0 |  |  |  | 0 | 30 | 0 | 0 | 0 | 0
3668 | LINII JT- Luna04 / Zo MT-JT Timisoara / VALAGIURGI GEORGE-COSMIN / LEA JT | TIMISOARA |  | DB1A733-LJT-629 / 045000011087 / 10340500 | 108454/4028 | 30 | 4 | 2016 | 4481.06 | 0 | 0 | 4481.06 | 4481.06 |  |  | 4481.06 | 0 |  |  | 0 | 0 |  |  |  | 0 | 40 | 0 | 0 | 0 | 0
3669 | GRUPURI DE MASURA- Luna05 / / DOBRE FLORICA | TIMISOARA |  | DB1A120-GDM-817 / 048700002641 / 10340495 | 111946/4282 | 31 | 5 | 2016 | 371.69 | 0 | 0 | 371.69 | 371.69 |  |  | 371.69 | 0 |  |  | 0 | 0 |  |  |  | 0 | 15 | 0 | 0 | 0 | 0
3670 | BRANSAMENTE- Luna05 / Zo MT-JT Timisoara / DOBRE FLORICA | TIMISOARA |  | DB1A108-BRS-719A / 047900035465 / 10340494 | 111946/4284 | 12 | 5 | 2016 | 1550.9 | 0 | 0 | 1550.9 | 1550.9 |  |  | 1550.9 | 0 |  |  | 0 | 0 |  |  |  | 0 | 40 | 0 | 0 | 0 | 0
3671 | GRUPURI DE MASURA- Luna03 / / UZONI OSCAR-GIARMATA VII,str,Unirii,nr,7 | TIMISOARA |  | DB1A242-GDM-817 / 048700002630 / 10340619 | 264/3669 | 31 | 3 | 2016 | 99.62 | 0 | 0 | 99.62 | 99.62 |  |  | 99.62 | 0 |  |  | 0 | 0 |  |  |  | 0 | 15 | 0 | 0 | 0 | 0
3672 | BRANSAMENTE- Luna06 / Zo MT-JT Timisoara / MANEA CARMEN-TM,N,Andreescu,nr,107,ap,4 | TIMISOARA |  | DB1A711-BRS-719A / 047900035473 / 10340594 | 372/4485 | 30 | 6 | 2016 | 1322.23 | 0 | 0 | 1322.23 | 1322.23 |  |  | 1322.23 | 0 |  |  | 0 | 0 |  |  |  | 0 | 40 | 0 | 0 | 0 | 0
3673 | GRUPURI DE MASURA- Luna07 / / CHIRITA SORIN ADRIAN-MOSNITA V,Tibles 6 | TIMISOARA |  | DB1A211-GDM-817 / 048700002650 / 10341175 | 433/4694 | 4 | 7 | 2016 | 175.59 | 0 | 0 | 175.59 | 175.59 |  |  | 175.59 | 0 |  |  | 0 | 0 |  |  |  | 0 | 15 | 0 | 0 | 0 | 0
3674 | BRANSAMENTE- Luna07 / Zo MT-JT Timisoara / CHIRITA SORIN ADRIAN-MOSNITA V,Tibles 6 | TIMISOARA |  | DB1A211-BRS-719S / 047900035483 / 10341172 | 433/4695 | 4 | 7 | 2016 | 2064.71 | 0 | 0 | 2064.71 | 2064.71 |  |  | 2064.71 | 0 |  |  | 0 | 0 |  |  |  | 0 | 30 | 0 | 0 | 0 | 0
3675 | GRUPURI DE MASURA- Luna03 / / STANOIE CLAUDIU-DAN | TIMISOARA |  | DB1A242-GDM-817 / 048700002630 / 10341154 | 153563434/3669 | 31 | 3 | 2016 | 199.01 | 0 | 0 | 199.01 | 199.01 |  |  | 199.01 | 0 |  |  | 0 | 0 |  |  |  | 0 | 15 | 0 | 0 | 0 | 0
3676 | GRUPURI DE MASURA- Luna07 / / GOMBOS DANIEL-MOSNITA NOUA,Junimii,nr,21 | TIMISOARA |  | DB1A211-GDM-817 / 048700002650 / 10341135 | 503/4694 | 4 | 7 | 2016 | 344.05 | 0 | 0 | 344.05 | 344.05 |  |  | 344.05 | 0 |  |  | 0 | 0 |  |  |  | 0 | 15 | 0 | 0 | 0 | 0
3677 | BRANSAMENTE- Luna07 / Zo MT-JT Timisoara / GOMBOS DANIEL-MOSNITA NOUA,Junimii,nr,21 | TIMISOARA |  | DB1A211-BRS-719S / 047900035483 / 10341131 | 503/4695 | 4 | 7 | 2016 | 2472 | 0 | 0 | 2472 | 2472 |  |  | 2472 | 0 |  |  | 0 | 0 |  |  |  | 0 | 30 | 0 | 0 | 0 | 0
3678 | GRUPURI DE MASURA- Luna05 / / BAICAN CRISTIAN GABRIEL-IANOVA,nr,642 | TIMISOARA |  | DB1A120-GDM-817 / 048700002641 / 10341125 | 456/4282 | 31 | 5 | 2016 | 103.55 | 0 | 0 | 103.55 | 103.55 |  |  | 103.55 | 0 |  |  | 0 | 0 |  |  |  | 0 | 15 | 0 | 0 | 0 | 0
3679 | BRANSAMENTE- Luna05 / Zo MT-JT Timisoara / SC PETROGEON SRL | TIMISOARA |  | DB1A120-BRS-719S / 047900035464 / 10335686 | 109236/4283 | 12 | 5 | 2016 | 1724.4 | 0 | 0 | 1724.4 | 1724.4 |  |  | 1724.4 | 0 |  |  | 0 | 0 |  |  |  | 0 | 30 | 0 | 0 | 0 | 0
3680 | GRUPURI DE MASURA- Luna07 / / SOFORT PROJECT SRL-DUMBRAVITA,CF,402026 | TIMISOARA |  | DB1A211-GDM-817 / 048700002650 / 10341500 | 353/4694 | 4 | 7 | 2016 | 111.03 | 0 | 0 | 111.03 | 111.03 |  |  | 111.03 | 0 |  |  | 0 | 0 |  |  |  | 0 | 15 | 0 | 0 | 0 | 0
3681 | BRANSAMENTE- Luna07 / Zo MT-JT Timisoara / SOFORT PROJECT SRL-DUMBRAVITA,CF,402026 | TIMISOARA |  | DB1A211-BRS-719S / 047900035483 / 10341499 | 353/4695 | 4 | 7 | 2016 | 1985.91 | 0 | 0 | 1985.91 | 1985.91 |  |  | 1985.91 | 0 |  |  | 0 | 0 |  |  |  | 0 | 30 | 0 | 0 | 0 | 0
3682 | GRUPURI DE MASURA- Luna05 / / FARAGAU CLAUDIA-DUMBRAVITA,Aries,nr,10/1 | TIMISOARA |  | DB1A120-GDM-817 / 048700002641 / 10340892 | 347/4282 | 31 | 5 | 2016 | 96.71 | 0 | 0 | 96.71 | 96.71 |  |  | 96.71 | 0 |  |  | 0 | 0 |  |  |  | 0 | 15 | 0 | 0 | 0 | 0
3683 | BRANSAMENTE- Luna05 / Zo MT-JT Timisoara / FARAGAU CLAUDIA-DUMBRAVITA,Aries,nr,10/1 | TIMISOARA |  | DB1A120-BRS-719S / 047900035464 / 10340891 | 347/4283 | 12 | 5 | 2016 | 1579.39 | 0 | 0 | 1579.39 | 1579.39 |  |  | 1579.39 | 0 |  |  | 0 | 0 |  |  |  | 0 | 30 | 0 | 0 | 0 | 0
3684 | GRUPURI DE MASURA- Luna07 / / NOVIC ADRIAN-PARTA,nr,539B | TIMISOARA |  | DB1A211-GDM-817 / 048700002650 / 10340854 | 446/4694 | 4 | 7 | 2016 | 420.07 | 0 | 0 | 420.07 | 420.07 |  |  | 420.07 | 0 |  |  | 0 | 0 |  |  |  | 0 | 15 | 0 | 0 | 0 | 0
3685 | BRANSAMENTE- Luna07 / Zo MT-JT Timisoara / NOVIC ADRIAN-PARTA,nr,539B | TIMISOARA |  | DB1A211-BRS-719S / 047900035483 / 10340850 | 446/4695 | 4 | 7 | 2016 | 4267.73 | 0 | 0 | 4267.73 | 4267.73 |  |  | 4267.73 | 0 |  |  | 0 | 0 |  |  |  | 0 | 30 | 0 | 0 | 0 | 0
3686 | GRUPURI DE MASURA- Luna05 / / OLAR GHEORGHE-MOSNITA V,Aurel Cozma 60 | TIMISOARA |  | DB1A120-GDM-817 / 048700002641 / 10340834 | 263/4282 | 31 | 5 | 2016 | 352.22 | 0 | 0 | 352.22 | 352.22 |  |  | 352.22 | 0 |  |  | 0 | 0 |  |  |  | 0 | 15 | 0 | 0 | 0 | 0
3687 | BRANSAMENTE- Luna05 / Zo MT-JT Timisoara / OLAR GHEORGHE-MOSNITA V,Aurel Cozma 60 | TIMISOARA |  | DB1A120-BRS-719S / 047900035464 / 10340828 | 263/4283 | 12 | 5 | 2016 | 2623.8 | 0 | 0 | 2623.8 | 2623.8 |  |  | 2623.8 | 0 |  |  | 0 | 0 |  |  |  | 0 | 30 | 0 | 0 | 0 | 0
3688 | GRUPURI DE MASURA- Luna05 / / CRISAN FLORIN | TIMISOARA |  | DB1A120-GDM-817 / 048700002641 / 10340817 | 113365/4282 | 31 | 5 | 2016 | 497.23 | 0 | 0 | 497.23 | 497.23 |  |  | 497.23 | 0 |  |  | 0 | 0 |  |  |  | 0 | 15 | 0 | 0 | 0 | 0
3689 | BRANSAMENTE- Luna05 / Zo MT-JT Timisoara / CRISAN FLORIN | TIMISOARA |  | DB1A108-BRS-719A / 047900035465 / 10340814 | 113365/4284 | 12 | 5 | 2016 | 1438.42 | 0 | 0 | 1438.42 | 1438.42 |  |  | 1438.42 | 0 |  |  | 0 | 0 |  |  |  | 0 | 40 | 0 | 0 | 0 | 0
3690 | GRUPURI DE MASURA- Luna03 / / ALEXA DANIEL | TIMISOARA |  | DB1A242-GDM-817 / 048700002630 / 10340806 | 153522803/3669 | 31 | 3 | 2016 | 417.28 | 0 | 0 | 417.28 | 417.28 |  |  | 417.28 | 0 |  |  | 0 | 0 |  |  |  | 0 | 15 | 0 | 0 | 0 | 0
3691 | GRUPURI DE MASURA- Luna05 / / TEODORESCU DORINA-SANMIHAIU ROMAN,nr166A | TIMISOARA |  | DB1A120-GDM-817 / 048700002641 / 10340799 | 313/4282 | 31 | 5 | 2016 | 178.92 | 0 | 0 | 178.92 | 178.92 |  |  | 178.92 | 0 |  |  | 0 | 0 |  |  |  | 0 | 15 | 0 | 0 | 0 | 0
3692 | BRANSAMENTE- Luna05 / Zo MT-JT Timisoara / TEODORESCU DORINA-SANMIHAIU ROMAN,nr166A | TIMISOARA |  | DB1A120-BRS-719S / 047900035464 / 10340797 | 313/4283 | 12 | 5 | 2016 | 1990.93 | 0 | 0 | 1990.93 | 1990.93 |  |  | 1990.93 | 0 |  |  | 0 | 0 |  |  |  | 0 | 30 | 0 | 0 | 0 | 0
3693 | GRUPURI DE MASURA- Luna05 / / ION MARIUS-IOSIF-contor | TIMISOARA |  | DB1A120-GDM-817 / 048700002641 / 10340973 | 106404/4282 | 31 | 5 | 2016 | 248.06 | 0 | 0 | 248.06 | 248.06 |  |  | 248.06 | 0 |  |  | 0 | 0 |  |  |  | 0 | 15 | 0 | 0 | 0 | 0
3694 | GRUPURI DE MASURA- Luna06 / / LAZAR MARCEL | TIMISOARA |  | DB1A137-GDM-817 / 048700002647 / 10341224 | 112598/4481 | 30 | 6 | 2016 | 396.69 | 0 | 0 | 396.69 | 396.69 |  |  | 396.69 | 0 |  |  | 0 | 0 |  |  |  | 0 | 15 | 0 | 0 | 0 | 0
3695 | BRANSAMENTE- Luna06 / Zo MT-JT Timisoara / LAZAR MARCEL | TIMISOARA |  | DB1A137-BRS-719S / 047900035472 / 10341223 | 112598/4482 | 30 | 6 | 2016 | 3085.91 | 0 | 0 | 3085.91 | 3085.91 |  |  | 3085.91 | 0 |  |  | 0 | 0 |  |  |  | 0 | 30 | 0 | 0 | 0 | 0
3696 | GRUPURI DE MASURA- Luna03 / / BRINZA MIHAI | TIMISOARA |  | DB1A242-GDM-817 / 048700002630 / 10335783 | 152327033/3669 | 31 | 3 | 2016 | 199.75 | 0 | 0 | 199.75 | 199.75 |  |  | 199.75 | 0 |  |  | 0 | 0 |  |  |  | 0 | 15 | 0 | 0 | 0 | 0
3697 | GRUPURI DE MASURA- Luna03 / / FEDOR CRISTIAN | TIMISOARA |  | DB1A242-GDM-817 / 048700002630 / 10335655 | 152619321/3669 | 31 | 3 | 2016 | 156.33 | 0 | 0 | 156.33 | 156.33 |  |  | 156.33 | 0 |  |  | 0 | 0 |  |  |  | 0 | 15 | 0 | 0 | 0 | 0
3698 | GRUPURI DE MASURA- Luna03 / / FEDOR CRISTIAN | TIMISOARA |  | DB1A242-GDM-817 / 048700002630 / 10335656 | 152618854/3669 | 31 | 3 | 2016 | 108.69 | 0 | 0 | 108.69 | 108.69 |  |  | 108.69 | 0 |  |  | 0 | 0 |  |  |  | 0 | 15 | 0 | 0 | 0 | 0
3699 | GRUPURI DE MASURA- Luna03 / / FEDOR CRISTIAN | TIMISOARA |  | DB1A242-GDM-817 / 048700002630 / 10335658 | 152478724/3669 | 31 | 3 | 2016 | 182.76 | 0 | 0 | 182.76 | 182.76 |  |  | 182.76 | 0 |  |  | 0 | 0 |  |  |  | 0 | 15 | 0 | 0 | 0 | 0
3700 | GRUPURI DE MASURA- Luna03 / / FEDOR CRISTIAN | TIMISOARA |  | DB1A242-GDM-817 / 048700002630 / 10335661 | 152477465/3669 | 31 | 3 | 2016 | 108.69 | 0 | 0 | 108.69 | 108.69 |  |  | 108.69 | 0 |  |  | 0 | 0 |  |  |  | 0 | 15 | 0 | 0 | 0 | 0
3701 | GRUPURI DE MASURA- Luna03 / / FEDOR CRISTIAN | TIMISOARA |  | DB1A242-GDM-817 / 048700002630 / 10335665 | 152620818/3669 | 31 | 3 | 2016 | 175.54 | 0 | 0 | 175.54 | 175.54 |  |  | 175.54 | 0 |  |  | 0 | 0 |  |  |  | 0 | 15 | 0 | 0 | 0 | 0
3702 | GRUPURI DE MASURA- Luna05 / / SC PETROGEON SRL | TIMISOARA |  | DB1A120-GDM-817 / 048700002641 / 10335692 | 109236/4282 | 31 | 5 | 2016 | 145.64 | 0 | 0 | 145.64 | 145.64 |  |  | 145.64 | 0 |  |  | 0 | 0 |  |  |  | 0 | 15 | 0 | 0 | 0 | 0
3703 | BRANSAMENTE- Luna07 / Zo MT-JT Timisoara / COMUNA BANLOC / bransament | TIMISOARA |  | DB1A107-BRS-719A / 047900035485 / 10323101 | 106620/4702 | 4 | 7 | 2016 | 1413.68 | 0 | 0 | 1413.68 | 1413.68 |  |  | 1413.68 | 0 |  |  | 0 | 0 |  |  |  | 0 | 40 | 0 | 0 | 0 | 0
3704 | GRUPURI DE MASURA- Luna07 / / TUDOSE MIHAI MIRCEA-TM,G,Longinescu,nr13 | TIMISOARA |  | DB1A211-GDM-817 / 048700002650 / 10322794 | 1020733 | 4 | 7 | 2016 | 103.56 | 0 | 0 | 103.56 | 103.56 |  |  | 103.56 | 0 |  |  | 0 | 0 |  |  |  | 0 | 15 | 0 | 0 | 0 | 0
3705 | BRANSAMENTE- Luna06 / Zo MT-JT Timisoara / MARTA VALENTIN-SACALAZ,CF,404148 | TIMISOARA |  | DB1A711-BRS-719A / 047900035473 / 10323664 | 471/4485 | 30 | 6 | 2016 | 1726.73 | 0 | 0 | 1726.73 | 1726.73 |  |  | 1726.73 | 0 |  |  | 0 | 0 |  |  |  | 0 | 40 | 0 | 0 | 0 | 0
3706 | GRUPURI DE MASURA- Luna06 / / ORASUL DETA / contor | TIMISOARA |  | DB1A137-GDM-817 / 048700002647 / 10323104 | 114435/4481 | 30 | 6 | 2016 | 395.84 | 0 | 0 | 395.84 | 395.84 |  |  | 395.84 | 0 |  |  | 0 | 0 |  |  |  | 0 | 15 | 0 | 0 | 0 | 0
3707 | BRANSAMENTE- Luna05 / Zo MT-JT Timisoara / BACU MIRELA-DUMBRAVITA,str,Mures,nr,69 | TIMISOARA |  | DB1A120-BRS-719S / 047900035464 / 10323473 | 165/4283 | 12 | 5 | 2016 | 1940.28 | 0 | 0 | 1940.28 | 1940.28 |  |  | 1940.28 | 0 |  |  | 0 | 0 |  |  |  | 0 | 30 | 0 | 0 | 0 | 0
3708 | GRUPURI DE MASURA- Luna05 / / BACU MIRELA-DUMBRAVITA,str,Mures,nr,69 | TIMISOARA |  | DB1A120-GDM-817 / 048700002641 / 10323474 | 165/4282 | 31 | 5 | 2016 | 134.72 | 0 | 0 | 134.72 | 134.72 |  |  | 134.72 | 0 |  |  | 0 | 0 |  |  |  | 0 | 15 | 0 | 0 | 0 | 0
3709 | GRUPURI DE MASURA- Luna03 / / PURDEA IOANA-DUMBRAVITA,Zenit,CF,403222 | TIMISOARA |  | DB1A242-GDM-817 / 048700002630 / 10323659 | 24/3669 | 31 | 3 | 2016 | 99.62 | 0 | 0 | 99.62 | 99.62 |  |  | 99.62 | 0 |  |  | 0 | 0 |  |  |  | 0 | 15 | 0 | 0 | 0 | 0
3710 | BRANSAMENTE- Luna07 / Zo MT-JT Timisoara / TUDOSE MIHAI MIRCEA-TM,G,Longinescu,nr13 | TIMISOARA |  | DB1A211-BRS-719S / 047900035483 / 10322793 | 1021098 | 4 | 7 | 2016 | 2036.42 | 0 | 0 | 2036.42 | 2036.42 |  |  | 2036.42 | 0 |  |  | 0 | 0 |  |  |  | 0 | 30 | 0 | 0 | 0 | 0
3711 | BRANSAMENTE- Luna03 / Zo MT-JT Timisoara / PANCZI SARA-GIROC,str,Bega,CF,412465 | TIMISOARA |  | DB1A242-BRS-719S / 047900035443 / 10323478 | 2598/3670 | 31 | 3 | 2016 | 919.64 | 0 | 0 | 919.64 | 919.64 |  |  | 919.64 | 0 |  |  | 0 | 0 |  |  |  | 0 | 30 | 0 | 0 | 0 | 0
3712 | GRUPURI DE MASURA- Luna03 / / RUIZ BODERO-MOSNITA NOUA,Primariei,nr,4 | TIMISOARA |  | DB1A242-GDM-817 / 048700002630 / 10324106 | 2583/3669 | 31 | 3 | 2016 | 398.24 | 0 | 0 | 398.24 | 398.24 |  |  | 398.24 | 0 |  |  | 0 | 0 |  |  |  | 0 | 15 | 0 | 0 | 0 | 0
3713 | BRANSAMENTE- Luna03 / Zo MT-JT Timisoara / RUIZ BODERO-MOSNITA NOUA,Primariei,nr,4 | TIMISOARA |  | DB1A242-BRS-719S / 047900035443 / 10324105 | 2583/3670 | 31 | 3 | 2016 | 2311.22 | 0 | 0 | 2311.22 | 2311.22 |  |  | 2311.22 | 0 |  |  | 0 | 0 |  |  |  | 0 | 30 | 0 | 0 | 0 | 0
3714 | GRUPURI DE MASURA- Luna03 / / MIHAITA MARIN-UTVIN,nr,496,ap,3 | TIMISOARA |  | DB1A242-GDM-817 / 048700002630 / 10324104 | 18/3669 | 31 | 3 | 2016 | 115.78 | 0 | 0 | 115.78 | 115.78 |  |  | 115.78 | 0 |  |  | 0 | 0 |  |  |  | 0 | 15 | 0 | 0 | 0 | 0
3715 | BRANSAMENTE- Luna03 / Zo MT-JT Timisoara / MIHAITA MARIN-UTVIN,nr,496,ap,3 | TIMISOARA |  | DB1A242-BRS-719S / 047900035443 / 10324103 | 18/3670 | 31 | 3 | 2016 | 1937.36 | 0 | 0 | 1937.36 | 1937.36 |  |  | 1937.36 | 0 |  |  | 0 | 0 |  |  |  | 0 | 30 | 0 | 0 | 0 | 0
3716 | GRUPURI DE MASURA- Luna04 / / MUNICIPIUL LUGOJ-centru info turistica-c | TIMISOARA |  | DB1A165-GDM-817 / 048700002634 / 10323959 | 110998/4008 | 30 | 4 | 2016 | 371.94 | 0 | 0 | 371.94 | 371.94 |  |  | 371.94 | 0 |  |  | 0 | 0 |  |  |  | 0 | 15 | 0 | 0 | 0 | 0
3717 | BRANSAMENTE- Luna04 / Zo MT-JT Timisoara / MUNICIPIUL LUGOJ | TIMISOARA |  | DB1A138-BRS-719S / 047900035457 / 10323957 | 110998/4029 | 30 | 4 | 2016 | 7446.82 | 0 | 0 | 7446.82 | 7446.82 |  |  | 7446.82 | 0 |  |  | 0 | 0 |  |  |  | 0 | 30 | 0 | 0 | 0 | 0
3718 | GRUPURI DE MASURA- Luna05 / / BRINZA MIHAI-MOSNITA VECHE,Murului,nr,23 | TIMISOARA |  | DB1A120-GDM-817 / 048700002641 / 10323951 | 303/4282 | 31 | 5 | 2016 | 119.33 | 0 | 0 | 119.33 | 119.33 |  |  | 119.33 | 0 |  |  | 0 | 0 |  |  |  | 0 | 15 | 0 | 0 | 0 | 0
3719 | BRANSAMENTE- Luna05 / Zo MT-JT Timisoara / BRINZA MIHAI-MOSNITA VECHE,Murului,nr,23 | TIMISOARA |  | DB1A120-BRS-719S / 047900035464 / 10323950 | 303/4283 | 12 | 5 | 2016 | 1886.61 | 0 | 0 | 1886.61 | 1886.61 |  |  | 1886.61 | 0 |  |  | 0 | 0 |  |  |  | 0 | 30 | 0 | 0 | 0 | 0
3720 | GRUPURI DE MASURA- Luna07 / / COMUNA BANLOC / contor | TIMISOARA |  | DB1A211-GDM-817 / 048700002650 / 10323102 | 106620/4694 | 4 | 7 | 2016 | 453.35 | 0 | 0 | 453.35 | 453.35 |  |  | 453.35 | 0 |  |  | 0 | 0 |  |  |  | 0 | 15 | 0 | 0 | 0 | 0
3721 | BRANSAMENTE- Luna03 / Zo MT-JT Timisoara / PURDEA IOANA-DUMBRAVITA,Zenit,CF,403222 | TIMISOARA |  | DB1A242-BRS-719S / 047900035443 / 10323658 | 24/3670 | 31 | 3 | 2016 | 3290.1 | 0 | 0 | 3290.1 | 3290.1 |  |  | 3290.1 | 0 |  |  | 0 | 0 |  |  |  | 0 | 30 | 0 | 0 | 0 | 0
3722 | GRUPURI DE MASURA- Luna06 / / MARTA VALENTIN-SACALAZ,CF,404148 | TIMISOARA |  | DB1A137-GDM-817 / 048700002647 / 10323665 | 471/4481 | 30 | 6 | 2016 | 110.67 | 0 | 0 | 110.67 | 110.67 |  |  | 110.67 | 0 |  |  | 0 | 0 |  |  |  | 0 | 15 | 0 | 0 | 0 | 0
3723 | BRANSAMENTE- Luna06 / Zo MT-JT Timisoara / ORASUL DETA / bransament | TIMISOARA |  | DB1A711-BRS-719A / 047900035473 / 10323103 | 114435/4485 | 30 | 6 | 2016 | 1947.29 | 0 | 0 | 1947.29 | 1947.29 |  |  | 1947.29 | 0 |  |  | 0 | 0 |  |  |  | 0 | 40 | 0 | 0 | 0 | 0
3724 | GRUPURI DE MASURA- Luna05 / / CRETU F,MIRELA-MOSNITA VEC,Frasinului 37 | TIMISOARA |  | DB1A120-GDM-817 / 048700002641 / 10323496 | 118/4282 | 31 | 5 | 2016 | 134.72 | 0 | 0 | 134.72 | 134.72 |  |  | 134.72 | 0 |  |  | 0 | 0 |  |  |  | 0 | 15 | 0 | 0 | 0 | 0
3725 | BRANSAMENTE- Luna05 / Zo MT-JT Timisoara / CRETU F,MIRELA-MOSNITA VEC,Frasinului 37 | TIMISOARA |  | DB1A120-BRS-719S / 047900035464 / 10323491 | 118/4283 | 12 | 5 | 2016 | 2001.68 | 0 | 0 | 2001.68 | 2001.68 |  |  | 2001.68 | 0 |  |  | 0 | 0 |  |  |  | 0 | 30 | 0 | 0 | 0 | 0
3726 | GRUPURI DE MASURA- Luna03 / / ZLAGNEANU DIANA-GIROC,str,Bega,CF,412398 | TIMISOARA |  | DB1A242-GDM-817 / 048700002630 / 10323482 | 2647/3669 | 31 | 3 | 2016 | 163.56 | 0 | 0 | 163.56 | 163.56 |  |  | 163.56 | 0 |  |  | 0 | 0 |  |  |  | 0 | 15 | 0 | 0 | 0 | 0
3727 | BRANSAMENTE- Luna03 / Zo MT-JT Timisoara / ZLAGNEANU DIANA-GIROC,str,Bega,CF,412398 | TIMISOARA |  | DB1A242-BRS-719S / 047900035443 / 10323481 | 2647/3670 | 31 | 3 | 2016 | 759.56 | 0 | 0 | 759.56 | 759.56 |  |  | 759.56 | 0 |  |  | 0 | 0 |  |  |  | 0 | 30 | 0 | 0 | 0 | 0
3728 | GRUPURI DE MASURA- Luna03 / / PANCZI SARA-GIROC,str,Bega,CF,412465 | TIMISOARA |  | DB1A242-GDM-817 / 048700002630 / 10323479 | 2598/3669 | 31 | 3 | 2016 | 108.76 | 0 | 0 | 108.76 | 108.76 |  |  | 108.76 | 0 |  |  | 0 | 0 |  |  |  | 0 | 15 | 0 | 0 | 0 | 0
3729 | GRUPURI DE MASURA- Luna02 / / MUTU DRAGOS-DUMBRAVITA,G,Enescu,nr4,ap,2 | TIMISOARA |  | DB1A296-GDM-817 / 048700002624 / 10321381 | 2585/3432 | 29 | 2 | 2016 | 106.9 | 0 | 0 | 106.9 | 106.9 |  |  | 106.9 | 0 |  |  | 0 | 0 |  |  |  | 0 | 15 | 0 | 0 | 0 | 0
3730 | BRANSAMENTE- Luna02 / Zo MT-JT Timisoara / MUTU DRAGOS-DUMBRAVITA,G,Enescu,nr4,ap,2 | TIMISOARA |  | DB1A296-BRS-719S / 047900035429 / 10321380 | 2585/3433 | 29 | 2 | 2016 | 1516.13 | 0 | 0 | 1516.13 | 1516.13 |  |  | 1516.13 | 0 |  |  | 0 | 0 |  |  |  | 0 | 30 | 0 | 0 | 0 | 0
3731 | GRUPURI DE MASURA- Luna01 / / IACSITY GHEORGHINA II-TM,Ghe,Lazar,nr,32 | TIMISOARA |  | DB1A222-GDM-817 / 048700002618 / 10321817 | 2507/3206 | 31 | 1 | 2016 | 116.22 | 0 | 0 | 116.22 | 116.22 |  |  | 116.22 | 0 |  |  | 0 | 0 |  |  |  | 0 | 15 | 0 | 0 | 0 | 0
3732 | BRANSAMENTE- Luna01 / Zo MT-JT Timisoara / IACSITY GHEORGHINA II-TM,Ghe,Lazar,nr,32 | TIMISOARA |  | DB1A106-BRS-719S / 047900035417 / 10321816 | 2507/3207 | 31 | 1 | 2016 | 635.76 | 0 | 0 | 635.76 | 635.76 |  |  | 635.76 | 0 |  |  | 0 | 0 |  |  |  | 0 | 30 | 0 | 0 | 0 | 0
3733 | GRUPURI DE MASURA- Luna06 / / JIANU CONSTANTIN / CONTOR | TIMISOARA |  | DB1A137-GDM-817 / 048700002647 / 10321714 | 118831/4481 | 30 | 6 | 2016 | 116.82 | 0 | 0 | 116.82 | 116.82 |  |  | 116.82 | 0 |  |  | 0 | 0 |  |  |  | 0 | 15 | 0 | 0 | 0 | 0
3734 | BRANSAMENTE- Luna06 / Zo MT-JT Timisoara / JIANU CONSTANTIN / BRANSAMENT | TIMISOARA |  | DB1A137-BRS-719S / 047900035472 / 10321713 | 118831/4482 | 30 | 6 | 2016 | 1950.92 | 0 | 0 | 1950.92 | 1950.92 |  |  | 1950.92 | 0 |  |  | 0 | 0 |  |  |  | 0 | 30 | 0 | 0 | 0 | 0
3735 | GRUPURI DE MASURA- Luna02 / / IOSUB FLORIN | TIMISOARA |  | DB1A296-GDM-817 / 048700002624 / 10321705 | 153528/3432 | 29 | 2 | 2016 | 187.2 | 0 | 0 | 187.2 | 187.2 |  |  | 187.2 | 0 |  |  | 0 | 0 |  |  |  | 0 | 15 | 0 | 0 | 0 | 0
3736 | BRANSAMENTE- Luna02 / Zo MT-JT Timisoara / IOSUB FLORIN | TIMISOARA |  | DB1A296-BRS-719S / 047900035429 / 10321700 | 153528/3433 | 29 | 2 | 2016 | 1645.28 | 0 | 0 | 1645.28 | 1645.28 |  |  | 1645.28 | 0 |  |  | 0 | 0 |  |  |  | 0 | 30 | 0 | 0 | 0 | 0
3737 | GRUPURI DE MASURA- Luna02 / / GOLBAN SEBASTIAN-SACALAZ,CF,401640 | TIMISOARA |  | DB1A296-GDM-817 / 048700002624 / 10321636 | 2543/3432 | 29 | 2 | 2016 | 330.84 | 0 | 0 | 330.84 | 330.84 |  |  | 330.84 | 0 |  |  | 0 | 0 |  |  |  | 0 | 15 | 0 | 0 | 0 | 0
3738 | BRANSAMENTE- Luna02 / Zo MT-JT Timisoara / GOLBAN SEBASTIAN-SACALAZ,CF,401640 | TIMISOARA |  | DB1A296-BRS-719S / 047900035429 / 10321635 | 2543/3433 | 29 | 2 | 2016 | 2438.77 | 0 | 0 | 2438.77 | 2438.77 |  |  | 2438.77 | 0 |  |  | 0 | 0 |  |  |  | 0 | 30 | 0 | 0 | 0 | 0
3739 | GRUPURI DE MASURA- Luna03 / / PETROESC MIHAI-MOSNITA NOUA,Junimii,nr39 | TIMISOARA |  | DB1A242-GDM-817 / 048700002630 / 10321616 | 2648/3669 | 31 | 3 | 2016 | 116.03 | 0 | 0 | 116.03 | 116.03 |  |  | 116.03 | 0 |  |  | 0 | 0 |  |  |  | 0 | 15 | 0 | 0 | 0 | 0
3740 | BRANSAMENTE- Luna03 / Zo MT-JT Timisoara / PETROESC MIHAI-MOSNITA NOUA,Junimii,nr39 | TIMISOARA |  | DB1A242-BRS-719S / 047900035443 / 10321614 | 2648/3670 | 31 | 3 | 2016 | 1896.85 | 0 | 0 | 1896.85 | 1896.85 |  |  | 1896.85 | 0 |  |  | 0 | 0 |  |  |  | 0 | 30 | 0 | 0 | 0 | 0
3741 | BRANSAMENTE- Luna02 / Zo MT-JT Timisoara / ANDREI ION-URSENI,CF,403711 | TIMISOARA |  | DB1A296-BRS-719S / 047900035429 / 10321400 | 2613/3433 | 29 | 2 | 2016 | 2474.54 | 0 | 0 | 2474.54 | 2474.54 |  |  | 2474.54 | 0 |  |  | 0 | 0 |  |  |  | 0 | 30 | 0 | 0 | 0 | 0
3742 | GRUPURI DE MASURA- Luna02 / / ANDREI ION-URSENI,CF,403711 | TIMISOARA |  | DB1A296-GDM-817 / 048700002624 / 10321401 | 2613/3432 | 29 | 2 | 2016 | 343.65 | 0 | 0 | 343.65 | 343.65 |  |  | 343.65 | 0 |  |  | 0 | 0 |  |  |  | 0 | 15 | 0 | 0 | 0 | 0
3743 | BRANSAMENTE- Luna03 / Zo MT-JT Timisoara / SEDAKO IMOBILIARE-MOSNITA V,Maslinului21 | TIMISOARA |  | DB1A242-BRS-719S / 047900035443 / 10321414 | 2573/3670 | 31 | 3 | 2016 | 2590.27 | 0 | 0 | 2590.27 | 2590.27 |  |  | 2590.27 | 0 |  |  | 0 | 0 |  |  |  | 0 | 30 | 0 | 0 | 0 | 0
3744 | GRUPURI DE MASURA- Luna03 / / SEDAKO IMOBILIARE-MOSNITA V,Maslinului21 | TIMISOARA |  | DB1A242-GDM-817 / 048700002630 / 10321426 | 2573/3669 | 31 | 3 | 2016 | 337.78 | 0 | 0 | 337.78 | 337.78 |  |  | 337.78 | 0 |  |  | 0 | 0 |  |  |  | 0 | 15 | 0 | 0 | 0 | 0
3745 | GRUPURI DE MASURA- Luna03 / / OSPECIUC FLORIN-SAG,CF,404801 | TIMISOARA |  | DB1A242-GDM-817 / 048700002630 / 10321610 | 2551/3669 | 31 | 3 | 2016 | 424.41 | 0 | 0 | 424.41 | 424.41 |  |  | 424.41 | 0 |  |  | 0 | 0 |  |  |  | 0 | 15 | 0 | 0 | 0 | 0
3746 | BRANSAMENTE- Luna03 / Zo MT-JT Timisoara / OSPECIUC FLORIN-SAG,CF,404801 | TIMISOARA |  | DB1A242-BRS-719S / 047900035443 / 10321609 | 2551/3670 | 31 | 3 | 2016 | 2407.64 | 0 | 0 | 2407.64 | 2407.64 |  |  | 2407.64 | 0 |  |  | 0 | 0 |  |  |  | 0 | 30 | 0 | 0 | 0 | 0
3747 | GRUPURI DE MASURA- Luna07 / / BOTOSANU CRISTIAN-Dumbravita,E,Cioran4/2 | TIMISOARA |  | DB1A211-GDM-817 / 048700002650 / 10321608 | 593/4694 | 4 | 7 | 2016 | 116.52 | 0 | 0 | 116.52 | 116.52 |  |  | 116.52 | 0 |  |  | 0 | 0 |  |  |  | 0 | 15 | 0 | 0 | 0 | 0
3748 | BRANSAMENTE- Luna07 / Zo MT-JT Timisoara / BOTOSANU CRISTIAN-Dumbravita,E,Cioran4/2 | TIMISOARA |  | DB1A211-BRS-719S / 047900035483 / 10321607 | 593/4695 | 4 | 7 | 2016 | 1612.57 | 0 | 0 | 1612.57 | 1612.57 |  |  | 1612.57 | 0 |  |  | 0 | 0 |  |  |  | 0 | 30 | 0 | 0 | 0 | 0
3749 | GRUPURI DE MASURA- Luna03 / / IGNAT EUGENIA-MOSNITA NOUA,CF,409483 | TIMISOARA |  | DB1A242-GDM-817 / 048700002630 / 10320837 | 100/3669 | 31 | 3 | 2016 | 134.72 | 0 | 0 | 134.72 | 134.72 |  |  | 134.72 | 0 |  |  | 0 | 0 |  |  |  | 0 | 15 | 0 | 0 | 0 | 0
3750 | BRANSAMENTE- Luna01 / Zo MT-JT Timisoara / PALADE EUGEN | TIMISOARA |  | DB1A231-BRS-719A / 047900035419 / 10320988 | 152920/3233 | 31 | 1 | 2016 | 1268.98 | 0 | 0 | 1268.98 | 1268.98 |  |  | 1268.98 | 0 |  |  | 0 | 0 |  |  |  | 0 | 40 | 0 | 0 | 0 | 0
3751 | BRANSAMENTE- Luna05 / Zo MT-JT Timisoara / COMUNA MOSNITA NOUA-ST,POMPARE,nr,DS 717 | TIMISOARA |  | DB1A120-BRS-719S / 047900035464 / 10322130 | 2760/4283 | 12 | 5 | 2016 | 914.04 | 0 | 0 | 914.04 | 914.04 |  |  | 914.04 | 0 |  |  | 0 | 0 |  |  |  | 0 | 30 | 0 | 0 | 0 | 0
3752 | LINII MT- Luna01 / L.A20 GHIRODA-PADUREA VERDE TM / L 6032/15 REGL Giuca carmina Bucovat | TIMISOARA |  | DB1001812-ACC / 045000011022 / 10322193 | 100525/3205 | 31 | 1 | 2016 | 5684.17 | 0 | 0 | 5684.17 | 0 |  |  | 0 | 5684.17 |  |  | 5684.17 | 0 |  |  |  | 0 | 40 | 0 | 0 | 0 | 0
3753 | GRUPURI DE MASURA- Luna03 / / COMUNA MOSNITA NOUA-ST,POMPARE,nr,DC 414 | TIMISOARA |  | DB1A242-GDM-817 / 048700002630 / 10322147 | 2759/3669 | 31 | 3 | 2016 | 345.03 | 0 | 0 | 345.03 | 345.03 |  |  | 345.03 | 0 |  |  | 0 | 0 |  |  |  | 0 | 15 | 0 | 0 | 0 | 0
3754 | BRANSAMENTE- Luna03 / Zo MT-JT Timisoara / COMUNA MOSNITA NOUA-ST,POMPARE,nr,DC 414 | TIMISOARA |  | DB1A242-BRS-719S / 047900035443 / 10322146 | 2759/3670 | 31 | 3 | 2016 | 917.93 | 0 | 0 | 917.93 | 917.93 |  |  | 917.93 | 0 |  |  | 0 | 0 |  |  |  | 0 | 30 | 0 | 0 | 0 | 0
3755 | GRUPURI DE MASURA- Luna03 / / COMUNA MOSNITA NOUA-ST,POMPARE,nr,DS 41 | TIMISOARA |  | DB1A242-GDM-817 / 048700002630 / 10322142 | 2761/3669 | 31 | 3 | 2016 | 345.03 | 0 | 0 | 345.03 | 345.03 |  |  | 345.03 | 0 |  |  | 0 | 0 |  |  |  | 0 | 15 | 0 | 0 | 0 | 0
3756 | BRANSAMENTE- Luna03 / Zo MT-JT Timisoara / COMUNA MOSNITA NOUA-ST,POMPARE,nr,DS 41 | TIMISOARA |  | DB1A242-BRS-719S / 047900035443 / 10322141 | 2761/3670 | 31 | 3 | 2016 | 914.04 | 0 | 0 | 914.04 | 914.04 |  |  | 914.04 | 0 |  |  | 0 | 0 |  |  |  | 0 | 30 | 0 | 0 | 0 | 0
3757 | GRUPURI DE MASURA- Luna03 / / COMUNA MOSNITA NOUA-ST,POMPARE,nr,DS 736 | TIMISOARA |  | DB1A242-GDM-817 / 048700002630 / 10322136 | 2762/3669 | 31 | 3 | 2016 | 345.03 | 0 | 0 | 345.03 | 345.03 |  |  | 345.03 | 0 |  |  | 0 | 0 |  |  |  | 0 | 15 | 0 | 0 | 0 | 0
3758 | BRANSAMENTE- Luna03 / Zo MT-JT Timisoara / COMUNA MOSNITA NOUA-ST,POMPARE,nr,DS 736 | TIMISOARA |  | DB1A242-BRS-719S / 047900035443 / 10322135 | 2762/3670 | 31 | 3 | 2016 | 860.4 | 0 | 0 | 860.4 | 860.4 |  |  | 860.4 | 0 |  |  | 0 | 0 |  |  |  | 0 | 30 | 0 | 0 | 0 | 0
3759 | GRUPURI DE MASURA- Luna05 / / COMUNA MOSNITA NOUA-ST,POMPARE,nr,DS 717 | TIMISOARA |  | DB1A120-GDM-817 / 048700002641 / 10322132 | 2760/4282 | 31 | 5 | 2016 | 344.99 | 0 | 0 | 344.99 | 344.99 |  |  | 344.99 | 0 |  |  | 0 | 0 |  |  |  | 0 | 15 | 0 | 0 | 0 | 0
3760 | BRANSAMENTE- Luna05 / Zo MT-JT Timisoara / PAROHIA ROMCATOLICA | TIMISOARA |  | DB1A108-BRS-719A / 047900035465 / 10326049 | 153557/4284 | 12 | 5 | 2016 | 1079.4 | 0 | 0 | 1079.4 | 1079.4 |  |  | 1079.4 | 0 |  |  | 0 | 0 |  |  |  | 0 | 40 | 0 | 0 | 0 | 0
3761 | GRUPURI DE MASURA- Luna05 / / MANOLLY SRL-DUMBRAVITA,CF,401786-HALA | TIMISOARA |  | DB1A120-GDM-817 / 048700002641 / 10325827 | 47/4282 | 31 | 5 | 2016 | 352.96 | 0 | 0 | 352.96 | 352.96 |  |  | 352.96 | 0 |  |  | 0 | 0 |  |  |  | 0 | 15 | 0 | 0 | 0 | 0
3762 | GRUPURI DE MASURA- Luna05 / / PAROHIA ROMCATOLICA | TIMISOARA |  | DB1A120-GDM-817 / 048700002641 / 10326050 | 153557/4282 | 31 | 5 | 2016 | 470.1 | 0 | 0 | 470.1 | 470.1 |  |  | 470.1 | 0 |  |  | 0 | 0 |  |  |  | 0 | 15 | 0 | 0 | 0 | 0
3763 | BRANSAMENTE- Luna05 / Zo MT-JT Timisoara / MANOLLY SRL-DUMBRAVITA,CF,401786-HALA | TIMISOARA |  | DB1A120-BRS-719S / 047900035464 / 10325826 | 47/4283 | 12 | 5 | 2016 | 2445.97 | 0 | 0 | 2445.97 | 2445.97 |  |  | 2445.97 | 0 |  |  | 0 | 0 |  |  |  | 0 | 30 | 0 | 0 | 0 | 0
3764 | BRANSAMENTE- Luna05 / Zo MT-JT Timisoara / BUCATARIU SANDU-MOSNITA VECHE,CF,418302 | TIMISOARA |  | DB1A120-BRS-719S / 047900035464 / 10324703 | 870679 | 12 | 5 | 2016 | 2002.86 | 0 | 0 | 2002.86 | 2002.86 |  |  | 2002.86 | 0 |  |  | 0 | 0 |  |  |  | 0 | 30 | 0 | 0 | 0 | 0
3765 | GRUPURI DE MASURA- Luna03 / / CRETU FLORIN-SANANDREI,str,Garofitei,nr6 | TIMISOARA |  | DB1A242-GDM-817 / 048700002630 / 10325253 | 16/3669 | 31 | 3 | 2016 | 202.82 | 0 | 0 | 202.82 | 202.82 |  |  | 202.82 | 0 |  |  | 0 | 0 |  |  |  | 0 | 15 | 0 | 0 | 0 | 0
3766 | BRANSAMENTE- Luna03 / Zo MT-JT Timisoara / CRETU FLORIN-SANANDREI,str,Garofitei,nr6 | TIMISOARA |  | DB1A242-BRS-719S / 047900035443 / 10325252 | 16/3670 | 31 | 3 | 2016 | 1952.43 | 0 | 0 | 1952.43 | 1952.43 |  |  | 1952.43 | 0 |  |  | 0 | 0 |  |  |  | 0 | 30 | 0 | 0 | 0 | 0
3767 | GRUPURI DE MASURA- Luna03 / / PANTEA HENRIC-DUMBRAVITA,Belgrad,C410353 | TIMISOARA |  | DB1A242-GDM-817 / 048700002630 / 10325249 | 2646/3669 | 31 | 3 | 2016 | 134.72 | 0 | 0 | 134.72 | 134.72 |  |  | 134.72 | 0 |  |  | 0 | 0 |  |  |  | 0 | 15 | 0 | 0 | 0 | 0
3768 | BRANSAMENTE- Luna03 / Zo MT-JT Timisoara / PANTEA HENRIC-DUMBRAVITA,Belgrad,C410353 | TIMISOARA |  | DB1A242-BRS-719S / 047900035443 / 10325248 | 2646/3670 | 31 | 3 | 2016 | 1839.3 | 0 | 0 | 1839.3 | 1839.3 |  |  | 1839.3 | 0 |  |  | 0 | 0 |  |  |  | 0 | 30 | 0 | 0 | 0 | 0
3769 | GRUPURI DE MASURA- Luna03 / / CISMARU IOANA-SANMIHAIU ROMAN,CF,402090 | TIMISOARA |  | DB1A242-GDM-817 / 048700002630 / 10325246 | 2734/3669 | 31 | 3 | 2016 | 397.72 | 0 | 0 | 397.72 | 397.72 |  |  | 397.72 | 0 |  |  | 0 | 0 |  |  |  | 0 | 15 | 0 | 0 | 0 | 0
3770 | BRANSAMENTE- Luna03 / Zo MT-JT Timisoara / CISMARU IOANA-SANMIHAIU ROMAN,CF,402090 | TIMISOARA |  | DB1A242-BRS-719S / 047900035443 / 10325245 | 2734/3670 | 31 | 3 | 2016 | 5094.04 | 0 | 0 | 5094.04 | 5094.04 |  |  | 5094.04 | 0 |  |  | 0 | 0 |  |  |  | 0 | 30 | 0 | 0 | 0 | 0
3771 | GRUPURI DE MASURA- Luna03 / / CONTESCU MILUTA-GIROC,Carpati,CF,412317 | TIMISOARA |  | DB1A242-GDM-817 / 048700002630 / 10325242 | 200/3669 | 31 | 3 | 2016 | 310.65 | 0 | 0 | 310.65 | 310.65 |  |  | 310.65 | 0 |  |  | 0 | 0 |  |  |  | 0 | 15 | 0 | 0 | 0 | 0
3772 | BRANSAMENTE- Luna03 / Zo MT-JT Timisoara / CONTESCU MILUTA-GIROC,Carpati,CF,412317 | TIMISOARA |  | DB1A242-BRS-719S / 047900035443 / 10325239 | 200/3670 | 31 | 3 | 2016 | 2494.18 | 0 | 0 | 2494.18 | 2494.18 |  |  | 2494.18 | 0 |  |  | 0 | 0 |  |  |  | 0 | 30 | 0 | 0 | 0 | 0
3773 | GRUPURI DE MASURA- Luna05 / / MANCIU CHRISTIAN-DUMBRAVITA,str,Lunei,n2 | TIMISOARA |  | DB1A120-GDM-817 / 048700002641 / 10325196 | 92/4282 | 31 | 5 | 2016 | 360.36 | 0 | 0 | 360.36 | 360.36 |  |  | 360.36 | 0 |  |  | 0 | 0 |  |  |  | 0 | 15 | 0 | 0 | 0 | 0
3774 | BRANSAMENTE- Luna05 / Zo MT-JT Timisoara / MANCIU CHRISTIAN-DUMBRAVITA,str,Lunei,n2 | TIMISOARA |  | DB1A120-BRS-719S / 047900035464 / 10325195 | 92/4283 | 12 | 5 | 2016 | 2618.28 | 0 | 0 | 2618.28 | 2618.28 |  |  | 2618.28 | 0 |  |  | 0 | 0 |  |  |  | 0 | 30 | 0 | 0 | 0 | 0
3775 | GRUPURI DE MASURA- Luna05 / / BOCSA FLAVIUS-DUMBRAVITA,Danaide,nr,36 | TIMISOARA |  | DB1A120-GDM-817 / 048700002641 / 10325193 | 268/4282 | 31 | 5 | 2016 | 309.89 | 0 | 0 | 309.89 | 309.89 |  |  | 309.89 | 0 |  |  | 0 | 0 |  |  |  | 0 | 15 | 0 | 0 | 0 | 0
3776 | BRANSAMENTE- Luna05 / Zo MT-JT Timisoara / BOCSA FLAVIUS-DUMBRAVITA,Danaide,nr,36 | TIMISOARA |  | DB1A120-BRS-719S / 047900035464 / 10325192 | 268/4283 | 12 | 5 | 2016 | 5133.27 | 0 | 0 | 5133.27 | 5133.27 |  |  | 5133.27 | 0 |  |  | 0 | 0 |  |  |  | 0 | 30 | 0 | 0 | 0 | 0
3777 | BRANSAMENTE- Luna02 / Zo MT-JT Timisoara / SAVU NICOLAE | TIMISOARA |  | DB1A231-BRS-719A / 047900035431 / 10327263 | 104613/3508 | 29 | 2 | 2016 | 806.5 | 0 | 0 | 806.5 | 806.5 |  |  | 806.5 | 0 |  |  | 0 | 0 |  |  |  | 0 | 40 | 0 | 0 | 0 | 0
3778 | BRANSAMENTE- Luna05 / Zo MT-JT Timisoara / SIMERIA DORU-DUMBRAVITA,str,Jiu,CF408655 | TIMISOARA |  | DB1A120-BRS-719S / 047900035464 / 10325418 | 209/4283 | 12 | 5 | 2016 | 2597.13 | 0 | 0 | 2597.13 | 2597.13 |  |  | 2597.13 | 0 |  |  | 0 | 0 |  |  |  | 0 | 30 | 0 | 0 | 0 | 0
3779 | LINII JT- Luna07 / Zo MT-JT Timisoara / TEHNODOMUS-TM,M,Nicoara-Matasarilor-E,AM | TIMISOARA |  | DB1A143-LJT-629 / 045000011158 / 10325443 | 2630/4785 | 31 | 7 | 2016 | 3747.4 | 0 | 0 | 3747.4 | 3747.4 |  |  | 3747.4 | 0 |  |  | 0 | 0 |  |  |  | 0 | 40 | 0 | 0 | 0 | 0
3780 | GRUPURI DE MASURA- Luna03 / / OPRISAN CATALIN IOAN | TIMISOARA |  | DB1A242-GDM-817 / 048700002630 / 10325435 | 150935380/3669 | 31 | 3 | 2016 | 134.72 | 0 | 0 | 134.72 | 134.72 |  |  | 134.72 | 0 |  |  | 0 | 0 |  |  |  | 0 | 15 | 0 | 0 | 0 | 0
3781 | GRUPURI DE MASURA- Luna05 / / ANDREAS DOREL-DUMBRAVITA,Zorilor,408656 | TIMISOARA |  | DB1A120-GDM-817 / 048700002641 / 10325432 | 211/4282 | 31 | 5 | 2016 | 322.36 | 0 | 0 | 322.36 | 322.36 |  |  | 322.36 | 0 |  |  | 0 | 0 |  |  |  | 0 | 15 | 0 | 0 | 0 | 0
3782 | BRANSAMENTE- Luna05 / Zo MT-JT Timisoara / ANDREAS DOREL-DUMBRAVITA,Zorilor,408656 | TIMISOARA |  | DB1A120-BRS-719S / 047900035464 / 10325431 | 211/4283 | 12 | 5 | 2016 | 2862.78 | 0 | 0 | 2862.78 | 2862.78 |  |  | 2862.78 | 0 |  |  | 0 | 0 |  |  |  | 0 | 30 | 0 | 0 | 0 | 0
3783 | GRUPURI DE MASURA- Luna05 / / SIMERIA GHE-DUMBRAVITA,Zorilor,CF,408656 | TIMISOARA |  | DB1A120-GDM-817 / 048700002641 / 10325429 | 210/4282 | 31 | 5 | 2016 | 322.36 | 0 | 0 | 322.36 | 322.36 |  |  | 322.36 | 0 |  |  | 0 | 0 |  |  |  | 0 | 15 | 0 | 0 | 0 | 0
3784 | BRANSAMENTE- Luna05 / Zo MT-JT Timisoara / SIMERIA GHE-DUMBRAVITA,Zorilor,CF,408656 | TIMISOARA |  | DB1A120-BRS-719S / 047900035464 / 10325427 | 210/4283 | 12 | 5 | 2016 | 2597.13 | 0 | 0 | 2597.13 | 2597.13 |  |  | 2597.13 | 0 |  |  | 0 | 0 |  |  |  | 0 | 30 | 0 | 0 | 0 | 0
3785 | GRUPURI DE MASURA- Luna05 / / SIMERIA DORU-DUMBRAVITA,str,Jiu,CF408655 | TIMISOARA |  | DB1A120-GDM-817 / 048700002641 / 10325420 | 209/4282 | 31 | 5 | 2016 | 322.36 | 0 | 0 | 322.36 | 322.36 |  |  | 322.36 | 0 |  |  | 0 | 0 |  |  |  | 0 | 15 | 0 | 0 | 0 | 0
3786 | GRUPURI DE MASURA- Luna02 / / CHIPER VICTOR-ROBERT | TIMISOARA |  | DB1A296-GDM-817 / 048700002624 / 10325324 | 100902/3432 | 29 | 2 | 2016 | 150.17 | 0 | 0 | 150.17 | 150.17 |  |  | 150.17 | 0 |  |  | 0 | 0 |  |  |  | 0 | 15 | 0 | 0 | 0 | 0
3787 | BRANSAMENTE- Luna02 / Zo MT-JT Timisoara / MOLDOVAN MARIA-FLORENTINA | TIMISOARA |  | DB1A231-BRS-719A / 047900035431 / 10325873 | 152629/3508 | 29 | 2 | 2016 | 753.92 | 0 | 0 | 753.92 | 753.92 |  |  | 753.92 | 0 |  |  | 0 | 0 |  |  |  | 0 | 40 | 0 | 0 | 0 | 0
3788 | GRUPURI DE MASURA- Luna05 / / TOC VALEAN NICUSOR-SANMIHAIU ROMAN,nr,63 | TIMISOARA |  | DB1A120-GDM-817 / 048700002641 / 10326040 | 445/4282 | 31 | 5 | 2016 | 178.92 | 0 | 0 | 178.92 | 178.92 |  |  | 178.92 | 0 |  |  | 0 | 0 |  |  |  | 0 | 15 | 0 | 0 | 0 | 0
3789 | BRANSAMENTE- Luna05 / Zo MT-JT Timisoara / TOC VALEAN NICUSOR-SANMIHAIU ROMAN,nr,63 | TIMISOARA |  | DB1A120-BRS-719S / 047900035464 / 10326039 | 445/4283 | 12 | 5 | 2016 | 1207.96 | 0 | 0 | 1207.96 | 1207.96 |  |  | 1207.96 | 0 |  |  | 0 | 0 |  |  |  | 0 | 30 | 0 | 0 | 0 | 0
3790 | GRUPURI DE MASURA- Luna07 / / RIMI SRL-TM,str,Axente Sever,nr,19 | TIMISOARA |  | DB1A211-GDM-817 / 048700002650 / 10326038 | 262/4694 | 4 | 7 | 2016 | 322.05 | 0 | 0 | 322.05 | 322.05 |  |  | 322.05 | 0 |  |  | 0 | 0 |  |  |  | 0 | 15 | 0 | 0 | 0 | 0
3791 | BRANSAMENTE- Luna07 / Zo MT-JT Timisoara / RIMI SRL-TM,str,Axente Sever,nr,19 | TIMISOARA |  | DB1A107-BRS-719A / 047900035485 / 10326036 | 262/4702 | 4 | 7 | 2016 | 1751.21 | 0 | 0 | 1751.21 | 1751.21 |  |  | 1751.21 | 0 |  |  | 0 | 0 |  |  |  | 0 | 40 | 0 | 0 | 0 | 0
3792 | BRANSAMENTE- Luna03 / Zo MT-JT Timisoara / POPOVICIU A-DRU-Dumbravita,Arinului,FN | TIMISOARA |  | DB1A242-BRS-719S / 047900035443 / 10325515 | 46/3670 | 31 | 3 | 2016 | 1731.75 | 0 | 0 | 1731.75 | 1731.75 |  |  | 1731.75 | 0 |  |  | 0 | 0 |  |  |  | 0 | 30 | 0 | 0 | 0 | 0
3793 | LINII JT- Luna07 / Zo MT-JT Timisoara / TEHNODOMUS-TM,Baritiu-Mangalia-EL,AMPL, | TIMISOARA |  | DB1A104-LJT-639 / 045000011149 / 10325511 | 2629/4700 | 4 | 7 | 2016 | 35835.3 | 0 | 0 | 35835.3 | 35835.3 |  |  | 35835.3 | 0 |  |  | 0 | 0 |  |  |  | 0 | 30 | 0 | 0 | 0 | 0
3794 | LINII JT- Luna07 / Zo MT-JT Timisoara / TEHNODOMUS-TM,Baritiu-Mangalia-EL,AMPL, | TIMISOARA |  | DB1A143-LJT-629 / 045000011158 / 10325504 | 2629/4785 | 31 | 7 | 2016 | 3701.08 | 0 | 0 | 3701.08 | 3701.08 |  |  | 3701.08 | 0 |  |  | 0 | 0 |  |  |  | 0 | 40 | 0 | 0 | 0 | 0
3795 | GRUPURI DE MASURA- Luna05 / / BUCATARIU SANDU-MOSNITA VECHE,CF,418302 | TIMISOARA |  | DB1A120-GDM-817 / 048700002641 / 10324704 | 870314 | 31 | 5 | 2016 | 112.09 | 0 | 0 | 112.09 | 112.09 |  |  | 112.09 | 0 |  |  | 0 | 0 |  |  |  | 0 | 15 | 0 | 0 | 0 | 0
3796 | GRUPURI DE MASURA- Luna02 / / EGGO SRL-SANANDREI,str,Bujorilor,nr,7 | TIMISOARA |  | DB1A296-GDM-817 / 048700002624 / 10324646 | 2602/3432 | 29 | 2 | 2016 | 318.85 | 0 | 0 | 318.85 | 318.85 |  |  | 318.85 | 0 |  |  | 0 | 0 |  |  |  | 0 | 15 | 0 | 0 | 0 | 0
3797 | BRANSAMENTE- Luna02 / Zo MT-JT Timisoara / EGGO SRL-SANANDREI,str,Bujorilor,nr,7 | TIMISOARA |  | DB1A296-BRS-719S / 047900035429 / 10324644 | 2602/3433 | 29 | 2 | 2016 | 2080.97 | 0 | 0 | 2080.97 | 2080.97 |  |  | 2080.97 | 0 |  |  | 0 | 0 |  |  |  | 0 | 30 | 0 | 0 | 0 | 0
3798 | GRUPURI DE MASURA- Luna03 / / MISCU RAZVAN-MOSNITA VECHE,CF,409811 | TIMISOARA |  | DB1A242-GDM-817 / 048700002630 / 10324635 | 2736/3669 | 31 | 3 | 2016 | 150.09 | 0 | 0 | 150.09 | 150.09 |  |  | 150.09 | 0 |  |  | 0 | 0 |  |  |  | 0 | 15 | 0 | 0 | 0 | 0
3799 | BRANSAMENTE- Luna03 / Zo MT-JT Timisoara / MISCU RAZVAN-MOSNITA VECHE,CF,409811 | TIMISOARA |  | DB1A242-BRS-719S / 047900035443 / 10324634 | 2736/3670 | 31 | 3 | 2016 | 1916.4 | 0 | 0 | 1916.4 | 1916.4 |  |  | 1916.4 | 0 |  |  | 0 | 0 |  |  |  | 0 | 30 | 0 | 0 | 0 | 0
3800 | GRUPURI DE MASURA- Luna03 / / STEFAN ELENA | TIMISOARA |  | DB1A242-GDM-817 / 048700002630 / 10324256 | 104617/3669 | 31 | 3 | 2016 | 112.09 | 0 | 0 | 112.09 | 112.09 |  |  | 112.09 | 0 |  |  | 0 | 0 |  |  |  | 0 | 15 | 0 | 0 | 0 | 0
3801 | BRANSAMENTE- Luna03 / Zo MT-JT Timisoara / STEFAN ELENA | TIMISOARA |  | DB1A237-BRS-719A / 047900035444 / 10324255 | 104617/3671 | 31 | 3 | 2016 | 897.47 | 0 | 0 | 897.47 | 897.47 |  |  | 897.47 | 0 |  |  | 0 | 0 |  |  |  | 0 | 40 | 0 | 0 | 0 | 0
3802 | BRANSAMENTE- Luna03 / Zo MT-JT Timisoara / RADU ADRIAN-GIROC,str,Gloria,CF,405780 | TIMISOARA |  | DB1A242-BRS-719S / 047900035443 / 10324651 | 54/3670 | 31 | 3 | 2016 | 1274.95 | 0 | 0 | 1274.95 | 1274.95 |  |  | 1274.95 | 0 |  |  | 0 | 0 |  |  |  | 0 | 30 | 0 | 0 | 0 | 0
3803 | LINII JT- Luna07 / Zo MT-JT Timisoara / TEHNODOMUS-TM,Penes Curcanu-Electrometal | TIMISOARA |  | DB1A104-LJT-639 / 045000011149 / 10324938 | 2631/4700 | 4 | 7 | 2016 | 48659.4 | 0 | 0 | 48659.4 | 48659.4 |  |  | 48659.4 | 0 |  |  | 0 | 0 |  |  |  | 0 | 30 | 0 | 0 | 0 | 0
3804 | LINII JT- Luna07 / Zo MT-JT Timisoara / TEHNODOMUS-TM,Penes Curcanu-Electrometal | TIMISOARA |  | DB1A143-LJT-629 / 045000011158 / 10324934 | 2631/4785 | 31 | 7 | 2016 | 2253.55 | 0 | 0 | 2253.55 | 2253.55 |  |  | 2253.55 | 0 |  |  | 0 | 0 |  |  |  | 0 | 40 | 0 | 0 | 0 | 0
3805 | LINII JT- Luna07 / Zo MT-JT Timisoara / TEHNODOMUS-TM,Pestalozzi-Binciu-EL,AMPL, | TIMISOARA |  | DB1A104-LJT-639 / 045000011149 / 10324933 | 2628/4700 | 4 | 7 | 2016 | 52644.75 | 0 | 0 | 52644.75 | 52644.75 |  |  | 52644.75 | 0 |  |  | 0 | 0 |  |  |  | 0 | 30 | 0 | 0 | 0 | 0
3806 | LINII JT- Luna07 / Zo MT-JT Timisoara / TEHNODOMUS-TM,Pestalozzi-Binciu-EL,AMPL, | TIMISOARA |  | DB1A143-LJT-629 / 045000011158 / 10324929 | 2628/4785 | 31 | 7 | 2016 | 2197.13 | 0 | 0 | 2197.13 | 2197.13 |  |  | 2197.13 | 0 |  |  | 0 | 0 |  |  |  | 0 | 40 | 0 | 0 | 0 | 0
3807 | GRUPURI DE MASURA- Luna04 / / DEDIU SILVIU MARIAN / CONTOR | TIMISOARA |  | DB1A165-GDM-817 / 048700002634 / 10324920 | 105760/4008 | 30 | 4 | 2016 | 248.05 | 0 | 0 | 248.05 | 248.05 |  |  | 248.05 | 0 |  |  | 0 | 0 |  |  |  | 0 | 15 | 0 | 0 | 0 | 0
3808 | BRANSAMENTE- Luna04 / Zo MT-JT Timisoara / DEDIU SILVIU MARIAN / BRANSAMENT | TIMISOARA |  | DB1A138-BRS-719S / 047900035457 / 10324919 | 105760/4029 | 30 | 4 | 2016 | 1916.72 | 0 | 0 | 1916.72 | 1916.72 |  |  | 1916.72 | 0 |  |  | 0 | 0 |  |  |  | 0 | 30 | 0 | 0 | 0 | 0
3809 | GRUPURI DE MASURA- Luna02 / / SARKANY BIANCA-CLAUDIA | TIMISOARA |  | DB1A296-GDM-817 / 048700002624 / 10324906 | 105968/3432 | 29 | 2 | 2016 | 115.78 | 0 | 0 | 115.78 | 115.78 |  |  | 115.78 | 0 |  |  | 0 | 0 |  |  |  | 0 | 15 | 0 | 0 | 0 | 0
3810 | BRANSAMENTE- Luna02 / Zo MT-JT Timisoara / SARKANY BIANCA-CLAUDIA | TIMISOARA |  | DB1A231-BRS-719A / 047900035431 / 10324904 | 105968/3508 | 29 | 2 | 2016 | 1304.65 | 0 | 0 | 1304.65 | 1304.65 |  |  | 1304.65 | 0 |  |  | 0 | 0 |  |  |  | 0 | 40 | 0 | 0 | 0 | 0
3811 | GRUPURI DE MASURA- Luna05 / / CIOBAN IOANA-DUMBRAVITA,G,Verdi,CF404519 | TIMISOARA |  | DB1A120-GDM-817 / 048700002641 / 10324710 | 2645/4282 | 31 | 5 | 2016 | 103.56 | 0 | 0 | 103.56 | 103.56 |  |  | 103.56 | 0 |  |  | 0 | 0 |  |  |  | 0 | 15 | 0 | 0 | 0 | 0
3812 | BRANSAMENTE- Luna05 / Zo MT-JT Timisoara / CIOBAN IOANA-DUMBRAVITA,G,Verdi,CF404519 | TIMISOARA |  | DB1A120-BRS-719S / 047900035464 / 10324709 | 2645/4283 | 12 | 5 | 2016 | 1912.03 | 0 | 0 | 1912.03 | 1912.03 |  |  | 1912.03 | 0 |  |  | 0 | 0 |  |  |  | 0 | 30 | 0 | 0 | 0 | 0
3813 | GRUPURI DE MASURA- Luna03 / / BERINDE SORIN-MOSNITA VECHE,CF,404451 | TIMISOARA |  | DB1A242-GDM-817 / 048700002630 / 10324673 | 107/3669 | 31 | 3 | 2016 | 134.72 | 0 | 0 | 134.72 | 134.72 |  |  | 134.72 | 0 |  |  | 0 | 0 |  |  |  | 0 | 15 | 0 | 0 | 0 | 0
3814 | BRANSAMENTE- Luna03 / Zo MT-JT Timisoara / BERINDE SORIN-MOSNITA VECHE,CF,404451 | TIMISOARA |  | DB1A242-BRS-719S / 047900035443 / 10324672 | 107/3670 | 31 | 3 | 2016 | 1952.43 | 0 | 0 | 1952.43 | 1952.43 |  |  | 1952.43 | 0 |  |  | 0 | 0 |  |  |  | 0 | 30 | 0 | 0 | 0 | 0
3815 | GRUPURI DE MASURA- Luna03 / / URBAN COSMINA-MOSNITA N,Bucuresti,nr,5/2 | TIMISOARA |  | DB1A242-GDM-817 / 048700002630 / 10324666 | 99/3669 | 31 | 3 | 2016 | 345.03 | 0 | 0 | 345.03 | 345.03 |  |  | 345.03 | 0 |  |  | 0 | 0 |  |  |  | 0 | 15 | 0 | 0 | 0 | 0
3816 | BRANSAMENTE- Luna03 / Zo MT-JT Timisoara / URBAN COSMINA-MOSNITA N,Bucuresti,nr,5/2 | TIMISOARA |  | DB1A242-BRS-719S / 047900035443 / 10324664 | 99/3670 | 31 | 3 | 2016 | 2826.46 | 0 | 0 | 2826.46 | 2826.46 |  |  | 2826.46 | 0 |  |  | 0 | 0 |  |  |  | 0 | 30 | 0 | 0 | 0 | 0
3817 | GRUPURI DE MASURA- Luna03 / / URBAN COSMINA-MOSNITA N,Bucuresti,nr,5/1 | TIMISOARA |  | DB1A242-GDM-817 / 048700002630 / 10324663 | 2635/3669 | 31 | 3 | 2016 | 353 | 0 | 0 | 353 | 353 |  |  | 353 | 0 |  |  | 0 | 0 |  |  |  | 0 | 15 | 0 | 0 | 0 | 0
3818 | BRANSAMENTE- Luna03 / Zo MT-JT Timisoara / URBAN COSMINA-MOSNITA N,Bucuresti,nr,5/1 | TIMISOARA |  | DB1A242-BRS-719S / 047900035443 / 10324661 | 2635/3670 | 31 | 3 | 2016 | 2960.32 | 0 | 0 | 2960.32 | 2960.32 |  |  | 2960.32 | 0 |  |  | 0 | 0 |  |  |  | 0 | 30 | 0 | 0 | 0 | 0
3819 | GRUPURI DE MASURA- Luna02 / / ILIOIU FLORIN AUREL-TM,str,Moldovei,nr,5 | TIMISOARA |  | DB1A296-GDM-817 / 048700002624 / 10324656 | 2735/3432 | 29 | 2 | 2016 | 317.23 | 0 | 0 | 317.23 | 317.23 |  |  | 317.23 | 0 |  |  | 0 | 0 |  |  |  | 0 | 15 | 0 | 0 | 0 | 0
3820 | BRANSAMENTE- Luna02 / Zo MT-JT Timisoara / ILIOIU FLORIN AUREL-TM,str,Moldovei,nr,5 | TIMISOARA |  | DB1A296-BRS-719S / 047900035429 / 10324655 | 2735/3433 | 29 | 2 | 2016 | 2463.32 | 0 | 0 | 2463.32 | 2463.32 |  |  | 2463.32 | 0 |  |  | 0 | 0 |  |  |  | 0 | 30 | 0 | 0 | 0 | 0
3821 | GRUPURI DE MASURA- Luna03 / / RADU ADRIAN-GIROC,str,Gloria,CF,405780 | TIMISOARA |  | DB1A242-GDM-817 / 048700002630 / 10324653 | 54/3669 | 31 | 3 | 2016 | 142.2 | 0 | 0 | 142.2 | 142.2 |  |  | 142.2 | 0 |  |  | 0 | 0 |  |  |  | 0 | 15 | 0 | 0 | 0 | 0
3822 | BRANSAMENTE- Luna01 / Zo MT-JT Timisoara / STAGARESCU ION-DUMBRAVITA,CF,403191 | TIMISOARA |  | DB1A106-BRS-719S / 047900035417 / 10311606 | 2344/3207 | 31 | 1 | 2016 | 2452.38 | 0 | 0 | 2452.38 | 2452.38 |  |  | 2452.38 | 0 |  |  | 0 | 0 |  |  |  | 0 | 30 | 0 | 0 | 0 | 0
3823 | GRUPURI DE MASURA- Luna05 / / BOLOS OTNIEL IOAN-TM,str,Tosca,nr,17 | TIMISOARA |  | DB1A120-GDM-817 / 048700002641 / 10311650 | 2746/4282 | 31 | 5 | 2016 | 330.84 | 0 | 0 | 330.84 | 330.84 |  |  | 330.84 | 0 |  |  | 0 | 0 |  |  |  | 0 | 15 | 0 | 0 | 0 | 0
3824 | BRANSAMENTE- Luna05 / Zo MT-JT Timisoara / BOLOS OTNIEL IOAN-TM,str,Tosca,nr,17 | TIMISOARA |  | DB1A120-BRS-719S / 047900035464 / 10311649 | 2746/4283 | 12 | 5 | 2016 | 4218.69 | 0 | 0 | 4218.69 | 4218.69 |  |  | 4218.69 | 0 |  |  | 0 | 0 |  |  |  | 0 | 30 | 0 | 0 | 0 | 0
3825 | GRUPURI DE MASURA- Luna02 / / ROIESCU IOSIF | TIMISOARA |  | DB1A296-GDM-817 / 048700002624 / 10311647 | 148760/3432 | 29 | 2 | 2016 | 165.56 | 0 | 0 | 165.56 | 165.56 |  |  | 165.56 | 0 |  |  | 0 | 0 |  |  |  | 0 | 15 | 0 | 0 | 0 | 0
3826 | BRANSAMENTE- Luna02 / Zo MT-JT Timisoara / ROIESCU IOSIF | TIMISOARA |  | DB1A231-BRS-719A / 047900035431 / 10311646 | 148760/3508 | 29 | 2 | 2016 | 1167.5 | 0 | 0 | 1167.5 | 1167.5 |  |  | 1167.5 | 0 |  |  | 0 | 0 |  |  |  | 0 | 40 | 0 | 0 | 0 | 0
3827 | GRUPURI DE MASURA- Luna03 / / TREI DION PIZZA SRL-TM,P-ta 700,CF434477 | TIMISOARA |  | DB1A242-GDM-817 / 048700002630 / 10311573 | 2396/3669 | 31 | 3 | 2016 | 926.3 | 0 | 0 | 926.3 | 926.3 |  |  | 926.3 | 0 |  |  | 0 | 0 |  |  |  | 0 | 15 | 0 | 0 | 0 | 0
3828 | BRANSAMENTE- Luna03 / Zo MT-JT Timisoara / DRAGAN GEORGETA-URSENI,str,Rudaria,nr,4 | TIMISOARA |  | DB1A242-BRS-719S / 047900035443 / 10319603 | 66/3670 | 31 | 3 | 2016 | 2510.57 | 0 | 0 | 2510.57 | 2510.57 |  |  | 2510.57 | 0 |  |  | 0 | 0 |  |  |  | 0 | 30 | 0 | 0 | 0 | 0
3829 | BRANSAMENTE- Luna03 / Zo MT-JT Timisoara / COJOCARIU ADRIAN | TIMISOARA |  | DB1A242-BRS-719S / 047900035443 / 10319602 | 102521/3670 | 31 | 3 | 2016 | 1993.97 | 0 | 0 | 1993.97 | 1993.97 |  |  | 1993.97 | 0 |  |  | 0 | 0 |  |  |  | 0 | 30 | 0 | 0 | 0 | 0
3830 | BRANSAMENTE- Luna06 / Zo MT-JT Timisoara / GRAURE IOAN | TIMISOARA |  | DB1A137-BRS-719S / 047900035472 / 10319560 | 112605/4482 | 30 | 6 | 2016 | 2265.04 | 0 | 0 | 2265.04 | 2265.04 |  |  | 2265.04 | 0 |  |  | 0 | 0 |  |  |  | 0 | 30 | 0 | 0 | 0 | 0
3831 | GRUPURI DE MASURA- Luna06 / / GRAURE IOAN | TIMISOARA |  | DB1A137-GDM-817 / 048700002647 / 10319562 | 112605/4481 | 30 | 6 | 2016 | 167.71 | 0 | 0 | 167.71 | 167.71 |  |  | 167.71 | 0 |  |  | 0 | 0 |  |  |  | 0 | 15 | 0 | 0 | 0 | 0
3832 | GRUPURI DE MASURA- Luna03 / / MIHAITA MARIN-UTVIN,nr,496,ap,1 | TIMISOARA |  | DB1A242-GDM-817 / 048700002630 / 10319590 | 17/3669 | 31 | 3 | 2016 | 115.78 | 0 | 0 | 115.78 | 115.78 |  |  | 115.78 | 0 |  |  | 0 | 0 |  |  |  | 0 | 15 | 0 | 0 | 0 | 0
3833 | BRANSAMENTE- Luna03 / Zo MT-JT Timisoara / MIHAITA MARIN-UTVIN,nr,496,ap,1 | TIMISOARA |  | DB1A242-BRS-719S / 047900035443 / 10319588 | 17/3670 | 31 | 3 | 2016 | 1922.97 | 0 | 0 | 1922.97 | 1922.97 |  |  | 1922.97 | 0 |  |  | 0 | 0 |  |  |  | 0 | 30 | 0 | 0 | 0 | 0
3834 | GRUPURI DE MASURA- Luna05 / / BENEA ROZALIA-MOSNITA NOUA,Junimii,nr,52 | TIMISOARA |  | DB1A120-GDM-817 / 048700002641 / 10315168 | 2616/4282 | 31 | 5 | 2016 | 134.72 | 0 | 0 | 134.72 | 134.72 |  |  | 134.72 | 0 |  |  | 0 | 0 |  |  |  | 0 | 15 | 0 | 0 | 0 | 0
3835 | GRUPURI DE MASURA- Luna02 / / DAMIAN FLORIN-DUMBRAVITA,K,Imre,nr,25 | TIMISOARA |  | DB1A296-GDM-817 / 048700002624 / 10311604 | 2443/3432 | 29 | 2 | 2016 | 120.51 | 0 | 0 | 120.51 | 120.51 |  |  | 120.51 | 0 |  |  | 0 | 0 |  |  |  | 0 | 15 | 0 | 0 | 0 | 0
3836 | BRANSAMENTE- Luna02 / Zo MT-JT Timisoara / DAMIAN FLORIN-DUMBRAVITA,K,Imre,nr,25 | TIMISOARA |  | DB1A296-BRS-719S / 047900035429 / 10311603 | 2443/3433 | 29 | 2 | 2016 | 2143.19 | 0 | 0 | 2143.19 | 2143.19 |  |  | 2143.19 | 0 |  |  | 0 | 0 |  |  |  | 0 | 30 | 0 | 0 | 0 | 0
3837 | GRUPURI DE MASURA- Luna01 / / JEBELEAN PETRU-GHIRODA,str,Timis,nr,19 | TIMISOARA |  | DB1A222-GDM-817 / 048700002618 / 10311581 | 2343/3206 | 31 | 1 | 2016 | 342.6 | 0 | 0 | 342.6 | 342.6 |  |  | 342.6 | 0 |  |  | 0 | 0 |  |  |  | 0 | 15 | 0 | 0 | 0 | 0
3838 | BRANSAMENTE- Luna01 / Zo MT-JT Timisoara / JEBELEAN PETRU-GHIRODA,str,Timis,nr,19 | TIMISOARA |  | DB1A106-BRS-719S / 047900035417 / 10311580 | 2343/3207 | 31 | 1 | 2016 | 8073.79 | 0 | 0 | 8073.79 | 8073.79 |  |  | 8073.79 | 0 |  |  | 0 | 0 |  |  |  | 0 | 30 | 0 | 0 | 0 | 0
3839 | GRUPURI DE MASURA- Luna05 / / HORODETCHI CRISTIAN-MOSNITA N,CF,417040 | TIMISOARA |  | DB1A120-GDM-817 / 048700002641 / 10311578 | 180/4282 | 31 | 5 | 2016 | 141.95 | 0 | 0 | 141.95 | 141.95 |  |  | 141.95 | 0 |  |  | 0 | 0 |  |  |  | 0 | 15 | 0 | 0 | 0 | 0
3840 | BRANSAMENTE- Luna05 / Zo MT-JT Timisoara / HORODETCHI CRISTIAN-MOSNITA N,CF,417040 | TIMISOARA |  | DB1A120-BRS-719S / 047900035464 / 10311577 | 180/4283 | 12 | 5 | 2016 | 1305.57 | 0 | 0 | 1305.57 | 1305.57 |  |  | 1305.57 | 0 |  |  | 0 | 0 |  |  |  | 0 | 30 | 0 | 0 | 0 | 0
3841 | BRANSAMENTE- Luna06 / Zo MT-JT Timisoara / ORASUL SANNICOLAU MARE | TIMISOARA |  | DB1A711-BRS-719A / 047900035473 / 10321237 | 116253/4485 | 30 | 6 | 2016 | 2244.66 | 0 | 0 | 2244.66 | 2244.66 |  |  | 2244.66 | 0 |  |  | 0 | 0 |  |  |  | 0 | 40 | 0 | 0 | 0 | 0
3842 | GRUPURI DE MASURA- Luna02 / / BORZA IOAN / CONTOR | TIMISOARA |  | DB1A296-GDM-817 / 048700002624 / 10319428 | 152519/3432 | 29 | 2 | 2016 | 419.49 | 0 | 0 | 419.49 | 419.49 |  |  | 419.49 | 0 |  |  | 0 | 0 |  |  |  | 0 | 15 | 0 | 0 | 0 | 0
3843 | BRANSAMENTE- Luna02 / Zo MT-JT Timisoara / BORZA IOAN / BRANSAMENT | TIMISOARA |  | DB1A231-BRS-719A / 047900035431 / 10319427 | 152519/3508 | 29 | 2 | 2016 | 1380 | 0 | 0 | 1380 | 1380 |  |  | 1380 | 0 |  |  | 0 | 0 |  |  |  | 0 | 40 | 0 | 0 | 0 | 0
3844 | BRANSAMENTE- Luna05 / Zo MT-JT Timisoara / TOP SIDE SPORTS-MOSNITA N,Florenta 3,ap1 | TIMISOARA |  | DB1A120-BRS-719S / 047900035464 / 10319622 | 105/4283 | 12 | 5 | 2016 | 1669.6 | 0 | 0 | 1669.6 | 1669.6 |  |  | 1669.6 | 0 |  |  | 0 | 0 |  |  |  | 0 | 30 | 0 | 0 | 0 | 0
3845 | GRUPURI DE MASURA- Luna05 / / TOP SIDE SPORTS-MOSNITA N,Bucuresti3,ap2 | TIMISOARA |  | DB1A120-GDM-817 / 048700002641 / 10319619 | 104/4282 | 31 | 5 | 2016 | 344.99 | 0 | 0 | 344.99 | 344.99 |  |  | 344.99 | 0 |  |  | 0 | 0 |  |  |  | 0 | 15 | 0 | 0 | 0 | 0
3846 | BRANSAMENTE- Luna05 / Zo MT-JT Timisoara / TOP SIDE SPORTS-MOSNITA N,Bucuresti3,ap2 | TIMISOARA |  | DB1A120-BRS-719S / 047900035464 / 10319618 | 104/4283 | 12 | 5 | 2016 | 1669.6 | 0 | 0 | 1669.6 | 1669.6 |  |  | 1669.6 | 0 |  |  | 0 | 0 |  |  |  | 0 | 30 | 0 | 0 | 0 | 0
3847 | BRANSAMENTE- Luna05 / Zo MT-JT Timisoara / MIHAI TANASIE | TIMISOARA |  | DB1A108-BRS-719A / 047900035465 / 10319616 | 112905/4284 | 12 | 5 | 2016 | 2106.5 | 0 | 0 | 2106.5 | 2106.5 |  |  | 2106.5 | 0 |  |  | 0 | 0 |  |  |  | 0 | 40 | 0 | 0 | 0 | 0
3848 | GRUPURI DE MASURA- Luna05 / / TOP SIDE SPORTS-MOSNITA N,Bucuresti3,ap1 | TIMISOARA |  | DB1A120-GDM-817 / 048700002641 / 10319614 | 103/4282 | 31 | 5 | 2016 | 344.99 | 0 | 0 | 344.99 | 344.99 |  |  | 344.99 | 0 |  |  | 0 | 0 |  |  |  | 0 | 15 | 0 | 0 | 0 | 0
3849 | BRANSAMENTE- Luna05 / Zo MT-JT Timisoara / TOP SIDE SPORTS-MOSNITA N,Bucuresti3,ap1 | TIMISOARA |  | DB1A120-BRS-719S / 047900035464 / 10319613 | 103/4283 | 12 | 5 | 2016 | 1669.6 | 0 | 0 | 1669.6 | 1669.6 |  |  | 1669.6 | 0 |  |  | 0 | 0 |  |  |  | 0 | 30 | 0 | 0 | 0 | 0
3850 | GRUPURI DE MASURA- Luna04 / / MIHAI TANASIE | TIMISOARA |  | DB1A165-GDM-817 / 048700002634 / 10319612 | 112905/4008 | 30 | 4 | 2016 | 157.07 | 0 | 0 | 157.07 | 157.07 |  |  | 157.07 | 0 |  |  | 0 | 0 |  |  |  | 0 | 15 | 0 | 0 | 0 | 0
3851 | BRANSAMENTE- Luna05 / Zo MT-JT Timisoara / MIHAI TANASIE | TIMISOARA |  | DB1A108-BRS-719A / 047900035465 / 10319611 | 112905/4284 | 12 | 5 | 2016 | 1117.5 | 0 | 0 | 1117.5 | 1117.5 |  |  | 1117.5 | 0 |  |  | 0 | 0 |  |  |  | 0 | 40 | 0 | 0 | 0 | 0
3852 | GRUPURI DE MASURA- Luna03 / / DRAGAN GEORGETA-URSENI,str,Rudaria,nr,4 | TIMISOARA |  | DB1A242-GDM-817 / 048700002630 / 10319607 | 66/3669 | 31 | 3 | 2016 | 345.03 | 0 | 0 | 345.03 | 345.03 |  |  | 345.03 | 0 |  |  | 0 | 0 |  |  |  | 0 | 15 | 0 | 0 | 0 | 0
3853 | GRUPURI DE MASURA- Luna03 / / FLOREA DOCHIA-DUMBRAVITA,Bucuresti,nr,3A | TIMISOARA |  | DB1A242-GDM-817 / 048700002630 / 10319736 | 2544/3669 | 31 | 3 | 2016 | 330.84 | 0 | 0 | 330.84 | 330.84 |  |  | 330.84 | 0 |  |  | 0 | 0 |  |  |  | 0 | 15 | 0 | 0 | 0 | 0
3854 | BRANSAMENTE- Luna03 / Zo MT-JT Timisoara / FLOREA DOCHIA-DUMBRAVITA,Bucuresti,nr,3A | TIMISOARA |  | DB1A242-BRS-719S / 047900035443 / 10319735 | 2544/3670 | 31 | 3 | 2016 | 6033.17 | 0 | 0 | 6033.17 | 6033.17 |  |  | 6033.17 | 0 |  |  | 0 | 0 |  |  |  | 0 | 30 | 0 | 0 | 0 | 0
3855 | GRUPURI DE MASURA- Luna02 / / DECAN GAVRIL-URSENI,str,Cedrului,nr,24 | TIMISOARA |  | DB1A296-GDM-817 / 048700002624 / 10319718 | 2536/3432 | 29 | 2 | 2016 | 106.9 | 0 | 0 | 106.9 | 106.9 |  |  | 106.9 | 0 |  |  | 0 | 0 |  |  |  | 0 | 15 | 0 | 0 | 0 | 0
3856 | BRANSAMENTE- Luna02 / Zo MT-JT Timisoara / DECAN GAVRIL-URSENI,str,Cedrului,nr,24 | TIMISOARA |  | DB1A296-BRS-719S / 047900035429 / 10319717 | 2536/3433 | 29 | 2 | 2016 | 1874.37 | 0 | 0 | 1874.37 | 1874.37 |  |  | 1874.37 | 0 |  |  | 0 | 0 |  |  |  | 0 | 30 | 0 | 0 | 0 | 0
3857 | GRUPURI DE MASURA- Luna03 / / URECHIATU CALINA-DUMBRAVITA,L,Spiess,n34 | TIMISOARA |  | DB1A242-GDM-817 / 048700002630 / 10319711 | 2682/3669 | 31 | 3 | 2016 | 337.78 | 0 | 0 | 337.78 | 337.78 |  |  | 337.78 | 0 |  |  | 0 | 0 |  |  |  | 0 | 15 | 0 | 0 | 0 | 0
3858 | BRANSAMENTE- Luna03 / Zo MT-JT Timisoara / URECHIATU CALINA-DUMBRAVITA,L,Spiess,n34 | TIMISOARA |  | DB1A242-BRS-719S / 047900035443 / 10319710 | 2682/3670 | 31 | 3 | 2016 | 1917.09 | 0 | 0 | 1917.09 | 1917.09 |  |  | 1917.09 | 0 |  |  | 0 | 0 |  |  |  | 0 | 30 | 0 | 0 | 0 | 0
3859 | GRUPURI DE MASURA- Luna03 / / POTOP ADRIAN-DUMBRAVITA,str,Zenit,nr,17 | TIMISOARA |  | DB1A242-GDM-817 / 048700002630 / 10319705 | 2615/3669 | 31 | 3 | 2016 | 317.23 | 0 | 0 | 317.23 | 317.23 |  |  | 317.23 | 0 |  |  | 0 | 0 |  |  |  | 0 | 15 | 0 | 0 | 0 | 0
3860 | GRUPURI DE MASURA- Luna02 / / COMUNA EZERIS | TIMISOARA |  | DB1A296-GDM-817 / 048700002624 / 10319452 | 100319/3432 | 29 | 2 | 2016 | 339.93 | 0 | 0 | 339.93 | 339.93 |  |  | 339.93 | 0 |  |  | 0 | 0 |  |  |  | 0 | 15 | 0 | 0 | 0 | 0
3861 | BRANSAMENTE- Luna02 / Zo MT-JT Timisoara / COMUNA EZERIS | TIMISOARA |  | DB1A231-BRS-719A / 047900035431 / 10319451 | 100319/3508 | 29 | 2 | 2016 | 1400 | 0 | 0 | 1400 | 1400 |  |  | 1400 | 0 |  |  | 0 | 0 |  |  |  | 0 | 40 | 0 | 0 | 0 | 0
3862 | GRUPURI DE MASURA- Luna05 / / COMUNA BREBU | TIMISOARA |  | DB1A120-GDM-817 / 048700002641 / 10319450 | 107086/4282 | 31 | 5 | 2016 | 325.8 | 0 | 0 | 325.8 | 325.8 |  |  | 325.8 | 0 |  |  | 0 | 0 |  |  |  | 0 | 15 | 0 | 0 | 0 | 0
3863 | BRANSAMENTE- Luna05 / Zo MT-JT Timisoara / COMUNA BREBU | TIMISOARA |  | DB1A108-BRS-719A / 047900035465 / 10319449 | 107086/4284 | 12 | 5 | 2016 | 1593.17 | 0 | 0 | 1593.17 | 1593.17 |  |  | 1593.17 | 0 |  |  | 0 | 0 |  |  |  | 0 | 40 | 0 | 0 | 0 | 0
3864 | GRUPURI DE MASURA- Luna03 / / COJOCARIU ADRIAN-contor | TIMISOARA |  | DB1A242-GDM-817 / 048700002630 / 10319604 | 102521/3669 | 31 | 3 | 2016 | 127.72 | 0 | 0 | 127.72 | 127.72 |  |  | 127.72 | 0 |  |  | 0 | 0 |  |  |  | 0 | 15 | 0 | 0 | 0 | 0
3865 | LINII JT- Luna03 / Zo MT-JT Timisoara / TREI DION PIZZA SRL-TM,P-ta 700,CF434477 | TIMISOARA |  | DB1A713-LJT-639 / 045000011053 / 10311572 | 2396/3672 | 31 | 3 | 2016 | 3873.05 | 0 | 0 | 3873.05 | 3873.05 |  |  | 3873.05 | 0 |  |  | 0 | 0 |  |  |  | 0 | 30 | 0 | 0 | 0 | 0
3866 | BRANSAMENTE- Luna02 / Zo MT-JT Timisoara / TALPOS ANCA-TM,B,S,Delavrancea,nr,10/a20 | TIMISOARA |  | DB1A231-BRS-719A / 047900035431 / 10319738 | 2535/3508 | 29 | 2 | 2016 | 1085.69 | 0 | 0 | 1085.69 | 1085.69 |  |  | 1085.69 | 0 |  |  | 0 | 0 |  |  |  | 0 | 40 | 0 | 0 | 0 | 0
3867 | BRANSAMENTE- Luna03 / Zo MT-JT Timisoara / POTOP ADRIAN-DUMBRAVITA,str,Zenit,nr,17 | TIMISOARA |  | DB1A242-BRS-719S / 047900035443 / 10319704 | 2615/3670 | 31 | 3 | 2016 | 5832.8 | 0 | 0 | 5832.8 | 5832.8 |  |  | 5832.8 | 0 |  |  | 0 | 0 |  |  |  | 0 | 30 | 0 | 0 | 0 | 0
3868 | GRUPURI DE MASURA- Luna03 / / PIORAS TITIANA-DANIELA | TIMISOARA |  | DB1A242-GDM-817 / 048700002630 / 10319839 | 150537665/3669 | 31 | 3 | 2016 | 134.72 | 0 | 0 | 134.72 | 134.72 |  |  | 134.72 | 0 |  |  | 0 | 0 |  |  |  | 0 | 15 | 0 | 0 | 0 | 0
3869 | GRUPURI DE MASURA- Luna03 / / ZAH OLIMPIA-MARIANA | TIMISOARA |  | DB1A242-GDM-817 / 048700002630 / 10319834 | 150536844/3669 | 31 | 3 | 2016 | 134.72 | 0 | 0 | 134.72 | 134.72 |  |  | 134.72 | 0 |  |  | 0 | 0 |  |  |  | 0 | 15 | 0 | 0 | 0 | 0
3870 | GRUPURI DE MASURA- Luna05 / / TARSINCOM SRL-TM,Ghe,Pop de Basesti,nr24 | TIMISOARA |  | DB1A120-GDM-817 / 048700002641 / 10319742 | 394/4282 | 31 | 5 | 2016 | 103.55 | 0 | 0 | 103.55 | 103.55 |  |  | 103.55 | 0 |  |  | 0 | 0 |  |  |  | 0 | 15 | 0 | 0 | 0 | 0
3871 | BRANSAMENTE- Luna05 / Zo MT-JT Timisoara / TARSINCOM SRL-TM,Ghe,Pop de Basesti,nr24 | TIMISOARA |  | DB1A108-BRS-719A / 047900035465 / 10319741 | 394/4284 | 12 | 5 | 2016 | 1292.59 | 0 | 0 | 1292.59 | 1292.59 |  |  | 1292.59 | 0 |  |  | 0 | 0 |  |  |  | 0 | 40 | 0 | 0 | 0 | 0
3872 | GRUPURI DE MASURA- Luna02 / / TALPOS ANCA-TM,B,S,Delavrancea,nr,10/a20 | TIMISOARA |  | DB1A296-GDM-817 / 048700002624 / 10319739 | 2535/3432 | 29 | 2 | 2016 | 318.85 | 0 | 0 | 318.85 | 318.85 |  |  | 318.85 | 0 |  |  | 0 | 0 |  |  |  | 0 | 15 | 0 | 0 | 0 | 0
3873 | BRANSAMENTE- Luna05 / Zo MT-JT Timisoara / FILIP EUGEN ADRIAN-TM,str,Severin,nr,2B | TIMISOARA |  | DB1A120-BRS-719S / 047900035464 / 10318799 | 287/4283 | 12 | 5 | 2016 | 2712.89 | 0 | 0 | 2712.89 | 2712.89 |  |  | 2712.89 | 0 |  |  | 0 | 0 |  |  |  | 0 | 30 | 0 | 0 | 0 | 0
3874 | GRUPURI DE MASURA- Luna02 / / SODOLESCU FLORIN-DUMBRAVITA,CF,403361 | TIMISOARA |  | DB1A296-GDM-817 / 048700002624 / 10318793 | 2605/3432 | 29 | 2 | 2016 | 277.2 | 0 | 0 | 277.2 | 277.2 |  |  | 277.2 | 0 |  |  | 0 | 0 |  |  |  | 0 | 15 | 0 | 0 | 0 | 0
3875 | GRUPURI DE MASURA- Luna05 / / FILIP EUGEN ADRIAN-TM,str,Severin,nr,2B | TIMISOARA |  | DB1A120-GDM-817 / 048700002641 / 10319702 | 287/4282 | 31 | 5 | 2016 | 107.47 | 0 | 0 | 107.47 | 107.47 |  |  | 107.47 | 0 |  |  | 0 | 0 |  |  |  | 0 | 15 | 0 | 0 | 0 | 0
3876 | BRANSAMENTE- Luna02 / Zo MT-JT Timisoara / PETCU SIMONA-MOSNITA NOUA,CF,409472 | TIMISOARA |  | DB1A296-BRS-719S / 047900035429 / 10318318 | 2446/3433 | 29 | 2 | 2016 | 1430.39 | 0 | 0 | 1430.39 | 1430.39 |  |  | 1430.39 | 0 |  |  | 0 | 0 |  |  |  | 0 | 30 | 0 | 0 | 0 | 0
3877 | GRUPURI DE MASURA- Luna02 / / BORLEA ANA-MOSNITA NOUA,CF,409472 | TIMISOARA |  | DB1A296-GDM-817 / 048700002624 / 10318316 | 2486/3432 | 29 | 2 | 2016 | 317.93 | 0 | 0 | 317.93 | 317.93 |  |  | 317.93 | 0 |  |  | 0 | 0 |  |  |  | 0 | 15 | 0 | 0 | 0 | 0
3878 | BRANSAMENTE- Luna02 / Zo MT-JT Timisoara / BORLEA ANA-MOSNITA NOUA,CF,409472 | TIMISOARA |  | DB1A296-BRS-719S / 047900035429 / 10318315 | 2486/3433 | 29 | 2 | 2016 | 1442.87 | 0 | 0 | 1442.87 | 1442.87 |  |  | 1442.87 | 0 |  |  | 0 | 0 |  |  |  | 0 | 30 | 0 | 0 | 0 | 0
3879 | GRUPURI DE MASURA- Luna05 / / TOP SIDE SPORTS-MOSNITA N,Florenta 3,ap1 | TIMISOARA |  | DB1A120-GDM-817 / 048700002641 / 10319623 | 105/4282 | 31 | 5 | 2016 | 344.99 | 0 | 0 | 344.99 | 344.99 |  |  | 344.99 | 0 |  |  | 0 | 0 |  |  |  | 0 | 15 | 0 | 0 | 0 | 0
3880 | GRUPURI DE MASURA- Luna01 / / POPA CORNEL-MOSNITA NOUA,CF,405324 | TIMISOARA |  | DB1A222-GDM-817 / 048700002618 / 10318707 | 2483/3206 | 31 | 1 | 2016 | 351.68 | 0 | 0 | 351.68 | 351.68 |  |  | 351.68 | 0 |  |  | 0 | 0 |  |  |  | 0 | 15 | 0 | 0 | 0 | 0
3881 | BRANSAMENTE- Luna01 / Zo MT-JT Timisoara / POPA CORNEL-MOSNITA NOUA,CF,405324 | TIMISOARA |  | DB1A106-BRS-719S / 047900035417 / 10318706 | 2483/3207 | 31 | 1 | 2016 | 6544.44 | 0 | 0 | 6544.44 | 6544.44 |  |  | 6544.44 | 0 |  |  | 0 | 0 |  |  |  | 0 | 30 | 0 | 0 | 0 | 0
3882 | GRUPURI DE MASURA- Luna05 / / HOSU CORNEL-PECIU NOU ,CF,402085 | TIMISOARA |  | DB1A120-GDM-817 / 048700002641 / 10318704 | 870191 | 31 | 5 | 2016 | 363.59 | 0 | 0 | 363.59 | 363.59 |  |  | 363.59 | 0 |  |  | 0 | 0 |  |  |  | 0 | 15 | 0 | 0 | 0 | 0
3883 | BRANSAMENTE- Luna05 / Zo MT-JT Timisoara / HOSU CORNEL-PECIU NOU ,CF,402085 | TIMISOARA |  | DB1A120-BRS-719S / 047900035464 / 10318703 | 870556 | 12 | 5 | 2016 | 2445.97 | 0 | 0 | 2445.97 | 2445.97 |  |  | 2445.97 | 0 |  |  | 0 | 0 |  |  |  | 0 | 30 | 0 | 0 | 0 | 0
3884 | GRUPURI DE MASURA- Luna02 / / BLAJ GEORGE-TM,str,Ghirodei,CF,428868 | TIMISOARA |  | DB1A296-GDM-817 / 048700002624 / 10318643 | 2568/3432 | 29 | 2 | 2016 | 315.52 | 0 | 0 | 315.52 | 315.52 |  |  | 315.52 | 0 |  |  | 0 | 0 |  |  |  | 0 | 15 | 0 | 0 | 0 | 0
3885 | BRANSAMENTE- Luna02 / Zo MT-JT Timisoara / BLAJ GEORGE-TM,str,Ghirodei,CF,428868 | TIMISOARA |  | DB1A296-BRS-719S / 047900035429 / 10318640 | 2568/3433 | 29 | 2 | 2016 | 2355.94 | 0 | 0 | 2355.94 | 2355.94 |  |  | 2355.94 | 0 |  |  | 0 | 0 |  |  |  | 0 | 30 | 0 | 0 | 0 | 0
3886 | BRANSAMENTE- Luna02 / Zo MT-JT Timisoara / SODOLESCU FLORIN-DUMBRAVITA,CF,403361 | TIMISOARA |  | DB1A296-BRS-719S / 047900035429 / 10318791 | 2605/3433 | 29 | 2 | 2016 | 2397.46 | 0 | 0 | 2397.46 | 2397.46 |  |  | 2397.46 | 0 |  |  | 0 | 0 |  |  |  | 0 | 30 | 0 | 0 | 0 | 0
3887 | GRUPURI DE MASURA- Luna03 / / COMUNA PALTINIS | TIMISOARA |  | DB1A242-GDM-817 / 048700002630 / 10319042 | 105440/3669 | 31 | 3 | 2016 | 368.14 | 0 | 0 | 368.14 | 368.14 |  |  | 368.14 | 0 |  |  | 0 | 0 |  |  |  | 0 | 15 | 0 | 0 | 0 | 0
3888 | BRANSAMENTE- Luna03 / Zo MT-JT Timisoara / COMUNA PALTINIS | TIMISOARA |  | DB1A237-BRS-719A / 047900035444 / 10319040 | 105440/3671 | 31 | 3 | 2016 | 1817.32 | 0 | 0 | 1817.32 | 1817.32 |  |  | 1817.32 | 0 |  |  | 0 | 0 |  |  |  | 0 | 40 | 0 | 0 | 0 | 0
3889 | GRUPURI DE MASURA- Luna03 / / NICULESCU NICOLETA-ADRIANA | TIMISOARA |  | DB1A242-GDM-817 / 048700002630 / 10318939 | 150821710/3669 | 31 | 3 | 2016 | 345.03 | 0 | 0 | 345.03 | 345.03 |  |  | 345.03 | 0 |  |  | 0 | 0 |  |  |  | 0 | 15 | 0 | 0 | 0 | 0
3890 | GRUPURI DE MASURA- Luna06 / / COMUNA SAG-SAG,CF,404867-PUNCT APR,ILUM, | TIMISOARA |  | DB1A137-GDM-817 / 048700002647 / 10319187 | 188/4481 | 30 | 6 | 2016 | 2075.46 | 0 | 0 | 2075.46 | 2075.46 |  |  | 2075.46 | 0 |  |  | 0 | 0 |  |  |  | 0 | 15 | 0 | 0 | 0 | 0
3891 | BRANSAMENTE- Luna06 / Zo MT-JT Timisoara / COMUNA SAG-SAG,CF,404867-PUNCT APR,ILUM, | TIMISOARA |  | DB1A711-BRS-719A / 047900035473 / 10319185 | 188/4485 | 30 | 6 | 2016 | 1186.56 | 0 | 0 | 1186.56 | 1186.56 |  |  | 1186.56 | 0 |  |  | 0 | 0 |  |  |  | 0 | 40 | 0 | 0 | 0 | 0
3892 | GRUPURI DE MASURA- Luna02 / / ARIS MICLEA IULIA-CHISODA,CF,401006 | TIMISOARA |  | DB1A296-GDM-817 / 048700002624 / 10319173 | 2572/3432 | 29 | 2 | 2016 | 305.8 | 0 | 0 | 305.8 | 305.8 |  |  | 305.8 | 0 |  |  | 0 | 0 |  |  |  | 0 | 15 | 0 | 0 | 0 | 0
3893 | BRANSAMENTE- Luna02 / Zo MT-JT Timisoara / ARIS MICLEA IULIA-CHISODA,CF,401006 | TIMISOARA |  | DB1A296-BRS-719S / 047900035429 / 10319170 | 2572/3433 | 29 | 2 | 2016 | 2384.33 | 0 | 0 | 2384.33 | 2384.33 |  |  | 2384.33 | 0 |  |  | 0 | 0 |  |  |  | 0 | 30 | 0 | 0 | 0 | 0
3894 | GRUPURI DE MASURA- Luna03 / / MATEI PETRONELA-Dumbravita,Phoenix,nr,36 | TIMISOARA |  | DB1A242-GDM-817 / 048700002630 / 10319654 | 2445/3669 | 31 | 3 | 2016 | 103.56 | 0 | 0 | 103.56 | 103.56 |  |  | 103.56 | 0 |  |  | 0 | 0 |  |  |  | 0 | 15 | 0 | 0 | 0 | 0
3895 | BRANSAMENTE- Luna03 / Zo MT-JT Timisoara / MATEI PETRONELA-Dumbravita,Phoenix,nr,36 | TIMISOARA |  | DB1A242-BRS-719S / 047900035443 / 10319651 | 2445/3670 | 31 | 3 | 2016 | 3767.45 | 0 | 0 | 3767.45 | 3767.45 |  |  | 3767.45 | 0 |  |  | 0 | 0 |  |  |  | 0 | 30 | 0 | 0 | 0 | 0
3896 | GRUPURI DE MASURA- Luna06 / / ORASUL SANNICOLAU MARE | TIMISOARA |  | DB1A137-GDM-817 / 048700002647 / 10321238 | 116253/4481 | 30 | 6 | 2016 | 397 | 0 | 0 | 397 | 397 |  |  | 397 | 0 |  |  | 0 | 0 |  |  |  | 0 | 15 | 0 | 0 | 0 | 0
3897 | BRANSAMENTE- Luna06 / Zo MT-JT Timisoara / SEDO VERSAVIA-CHISODA,Migdalului,C411221 | TIMISOARA |  | DB1A137-BRS-719S / 047900035472 / 10320858 | 2609/4482 | 30 | 6 | 2016 | 2431.12 | 0 | 0 | 2431.12 | 2431.12 |  |  | 2431.12 | 0 |  |  | 0 | 0 |  |  |  | 0 | 30 | 0 | 0 | 0 | 0
3898 | GRUPURI DE MASURA- Luna01 / / MOSOARCA LUCIAN IOAN-CHISODA,CF,401146 | TIMISOARA |  | DB1A222-GDM-817 / 048700002618 / 10319324 | 2491/3206 | 31 | 1 | 2016 | 327.01 | 0 | 0 | 327.01 | 327.01 |  |  | 327.01 | 0 |  |  | 0 | 0 |  |  |  | 0 | 15 | 0 | 0 | 0 | 0
3899 | BRANSAMENTE- Luna01 / Zo MT-JT Timisoara / MOSOARCA LUCIAN IOAN-CHISODA,CF,401146 | TIMISOARA |  | DB1A106-BRS-719S / 047900035417 / 10319323 | 2491/3207 | 31 | 1 | 2016 | 1907.27 | 0 | 0 | 1907.27 | 1907.27 |  |  | 1907.27 | 0 |  |  | 0 | 0 |  |  |  | 0 | 30 | 0 | 0 | 0 | 0
3900 | GRUPURI DE MASURA- Luna02 / / VULPE IOAN VICTOR-COVACI,nr,64A | TIMISOARA |  | DB1A296-GDM-817 / 048700002624 / 10319321 | 2575/3432 | 29 | 2 | 2016 | 317.93 | 0 | 0 | 317.93 | 317.93 |  |  | 317.93 | 0 |  |  | 0 | 0 |  |  |  | 0 | 15 | 0 | 0 | 0 | 0
3901 | BRANSAMENTE- Luna02 / Zo MT-JT Timisoara / VULPE IOAN VICTOR-COVACI,nr,64A | TIMISOARA |  | DB1A296-BRS-719S / 047900035429 / 10319320 | 2575/3433 | 29 | 2 | 2016 | 1887.62 | 0 | 0 | 1887.62 | 1887.62 |  |  | 1887.62 | 0 |  |  | 0 | 0 |  |  |  | 0 | 30 | 0 | 0 | 0 | 0
3902 | GRUPURI DE MASURA- Luna03 / / GATA CARMEN-DUMBRAVITA,Ghe,Doja,nr,43 | TIMISOARA |  | DB1A242-GDM-817 / 048700002630 / 10319318 | 2426/3669 | 31 | 3 | 2016 | 330.84 | 0 | 0 | 330.84 | 330.84 |  |  | 330.84 | 0 |  |  | 0 | 0 |  |  |  | 0 | 15 | 0 | 0 | 0 | 0
3903 | BRANSAMENTE- Luna03 / Zo MT-JT Timisoara / GATA CARMEN-DUMBRAVITA,Ghe,Doja,nr,43 | TIMISOARA |  | DB1A242-BRS-719S / 047900035443 / 10319317 | 2426/3670 | 31 | 3 | 2016 | 2560.27 | 0 | 0 | 2560.27 | 2560.27 |  |  | 2560.27 | 0 |  |  | 0 | 0 |  |  |  | 0 | 30 | 0 | 0 | 0 | 0
3904 | GRUPURI DE MASURA- Luna03 / / SUCIU MELINDA ROXANA-PARTA,CF,400716 | TIMISOARA |  | DB1A242-GDM-817 / 048700002630 / 10319315 | 646176 | 31 | 3 | 2016 | 112.34 | 0 | 0 | 112.34 | 112.34 |  |  | 112.34 | 0 |  |  | 0 | 0 |  |  |  | 0 | 15 | 0 | 0 | 0 | 0
3905 | BRANSAMENTE- Luna03 / Zo MT-JT Timisoara / SUCIU MELINDA ROXANA-PARTA,CF,400716 | TIMISOARA |  | DB1A242-BRS-719S / 047900035443 / 10319314 | 646541 | 31 | 3 | 2016 | 2062.66 | 0 | 0 | 2062.66 | 2062.66 |  |  | 2062.66 | 0 |  |  | 0 | 0 |  |  |  | 0 | 30 | 0 | 0 | 0 | 0
3906 | BRANSAMENTE- Luna07 / Zo MT-JT Timisoara / NEAGOE ELENA-TM,str,Karl Brocky,nr,17 | TIMISOARA |  | DB1A211-BRS-719S / 047900035483 / 10319311 | 2522/4695 | 4 | 7 | 2016 | 2176.03 | 0 | 0 | 2176.03 | 2176.03 |  |  | 2176.03 | 0 |  |  | 0 | 0 |  |  |  | 0 | 30 | 0 | 0 | 0 | 0
3907 | GRUPURI DE MASURA- Luna03 / / MOGA COSMIN-GHIRODA,str,Negoiu,nr,4 | TIMISOARA |  | DB1A242-GDM-817 / 048700002630 / 10319309 | 79/3669 | 31 | 3 | 2016 | 383.24 | 0 | 0 | 383.24 | 383.24 |  |  | 383.24 | 0 |  |  | 0 | 0 |  |  |  | 0 | 15 | 0 | 0 | 0 | 0
3908 | BRANSAMENTE- Luna03 / Zo MT-JT Timisoara / MOGA COSMIN-GHIRODA,str,Negoiu,nr,4 | TIMISOARA |  | DB1A242-BRS-719S / 047900035443 / 10319308 | 79/3670 | 31 | 3 | 2016 | 5827.63 | 0 | 0 | 5827.63 | 5827.63 |  |  | 5827.63 | 0 |  |  | 0 | 0 |  |  |  | 0 | 30 | 0 | 0 | 0 | 0
3909 | GRUPURI DE MASURA- Luna02 / / SUSNEA MARIA-MOSNITA NOUA,Surduc,nr,19 | TIMISOARA |  | DB1A296-GDM-817 / 048700002624 / 10319306 | 2484/3432 | 29 | 2 | 2016 | 106.9 | 0 | 0 | 106.9 | 106.9 |  |  | 106.9 | 0 |  |  | 0 | 0 |  |  |  | 0 | 15 | 0 | 0 | 0 | 0
3910 | BRANSAMENTE- Luna02 / Zo MT-JT Timisoara / SUSNEA MARIA-MOSNITA NOUA,Surduc,nr,19 | TIMISOARA |  | DB1A296-BRS-719S / 047900035429 / 10319304 | 2484/3433 | 29 | 2 | 2016 | 1694.67 | 0 | 0 | 1694.67 | 1694.67 |  |  | 1694.67 | 0 |  |  | 0 | 0 |  |  |  | 0 | 30 | 0 | 0 | 0 | 0
3911 | BRANSAMENTE- Luna05 / Zo MT-JT Timisoara / VOLT COMPANY S,R,L, | TIMISOARA |  | DB1A108-BRS-719A / 047900035465 / 10319299 | 102331/4284 | 12 | 5 | 2016 | 1677.56 | 0 | 0 | 1677.56 | 1677.56 |  |  | 1677.56 | 0 |  |  | 0 | 0 |  |  |  | 0 | 40 | 0 | 0 | 0 | 0
3912 | GRUPURI DE MASURA- Luna07 / / CIRSTENOIU MARIN-MARIAN-contor | TIMISOARA |  | DB1A211-GDM-817 / 048700002650 / 10319196 | 118697/4694 | 4 | 7 | 2016 | 136.21 | 0 | 0 | 136.21 | 136.21 |  |  | 136.21 | 0 |  |  | 0 | 0 |  |  |  | 0 | 15 | 0 | 0 | 0 | 0
3913 | BRANSAMENTE- Luna07 / Zo MT-JT Timisoara / CIRSTENOIU MARIN-MARIAN | TIMISOARA |  | DB1A107-BRS-719A / 047900035485 / 10319195 | 118697/4702 | 4 | 7 | 2016 | 1521.9 | 0 | 0 | 1521.9 | 1521.9 |  |  | 1521.9 | 0 |  |  | 0 | 0 |  |  |  | 0 | 40 | 0 | 0 | 0 | 0
3914 | GRUPURI DE MASURA- Luna01 / / PALADE EUGEN | TIMISOARA |  | DB1A222-GDM-817 / 048700002618 / 10320989 | 152920/3206 | 31 | 1 | 2016 | 165.55 | 0 | 0 | 165.55 | 165.55 |  |  | 165.55 | 0 |  |  | 0 | 0 |  |  |  | 0 | 15 | 0 | 0 | 0 | 0
3915 | GRUPURI DE MASURA- Luna03 / / GAITA IONUT SORINEL-SANANDREI,CF,407247 | TIMISOARA |  | DB1A242-GDM-817 / 048700002630 / 10319148 | 2738/3669 | 31 | 3 | 2016 | 637.48 | 0 | 0 | 637.48 | 637.48 |  |  | 637.48 | 0 |  |  | 0 | 0 |  |  |  | 0 | 15 | 0 | 0 | 0 | 0
3916 | BRANSAMENTE- Luna03 / Zo MT-JT Timisoara / GAITA IONUT SORINEL-SANANDREI,CF,407247 | TIMISOARA |  | DB1A242-BRS-719S / 047900035443 / 10319146 | 2738/3670 | 31 | 3 | 2016 | 1914.66 | 0 | 0 | 1914.66 | 1914.66 |  |  | 1914.66 | 0 |  |  | 0 | 0 |  |  |  | 0 | 30 | 0 | 0 | 0 | 0
3917 | GRUPURI DE MASURA- Luna05 / / SEDO VERSAVIA-CHISODA,Migdalului,C411221 | TIMISOARA |  | DB1A120-GDM-817 / 048700002641 / 10320861 | 2609/4282 | 31 | 5 | 2016 | 322.36 | 0 | 0 | 322.36 | 322.36 |  |  | 322.36 | 0 |  |  | 0 | 0 |  |  |  | 0 | 15 | 0 | 0 | 0 | 0
3918 | LINII JT- Luna07 / Zo MT-JT Timisoara / TEHNODOMUS SA-TM,Crizantemelor-Gelu-E,A, | TIMISOARA |  | DB1A104-LJT-639 / 045000011149 / 10321057 | 2540/4700 | 4 | 7 | 2016 | 17104.5 | 0 | 0 | 17104.5 | 17104.5 |  |  | 17104.5 | 0 |  |  | 0 | 0 |  |  |  | 0 | 30 | 0 | 0 | 0 | 0
3919 | LINII JT- Luna07 / Zo MT-JT Timisoara / TEHNODOMUS SA-TM,Crizantemelor-Gelu-E,A, | TIMISOARA |  | DB1A118-LJT-619 / 045000011188 / 10321056 | 2540/4971 | 31 | 7 | 2016 | 2023.76 | 0 | 0 | 2023.76 | 2023.76 |  |  | 2023.76 | 0 |  |  | 0 | 0 |  |  |  | 0 | 40 | 0 | 0 | 0 | 0
3920 | LINII JT- Luna07 / Zo MT-JT Timisoara / TEHNODOMUS-TM,zona Semenic-Mocioni-EL,AM | TIMISOARA |  | DB1A104-LJT-639 / 045000011149 / 10321049 | 2488/4700 | 4 | 7 | 2016 | 50040.92 | 0 | 0 | 50040.92 | 50040.92 |  |  | 50040.92 | 0 |  |  | 0 | 0 |  |  |  | 0 | 30 | 0 | 0 | 0 | 0
3921 | LINII JT- Luna07 / Zo MT-JT Timisoara / TEHNODOMUS-TM,zona Semenic-Mocioni-EL,AM | TIMISOARA |  | DB1A118-LJT-619 / 045000011188 / 10321045 | 2488/4971 | 31 | 7 | 2016 | 2413.32 | 0 | 0 | 2413.32 | 2413.32 |  |  | 2413.32 | 0 |  |  | 0 | 0 |  |  |  | 0 | 40 | 0 | 0 | 0 | 0
3922 | LINII JT- Luna07 / Zo MT-JT Timisoara / TEHNODOMUS-TM,P,Ispirescu-P,Curcanu-El,A | TIMISOARA |  | DB1A104-LJT-639 / 045000011149 / 10321036 | 2487/4700 | 4 | 7 | 2016 | 85305.17 | 0 | 0 | 85305.17 | 85305.17 |  |  | 85305.17 | 0 |  |  | 0 | 0 |  |  |  | 0 | 30 | 0 | 0 | 0 | 0
3923 | LINII JT- Luna07 / Zo MT-JT Timisoara / TEHNODOMUS-TM,P,Ispirescu-P,Curcanu-El,A | TIMISOARA |  | DB1A143-LJT-629 / 045000011158 / 10321033 | 2487/4785 | 31 | 7 | 2016 | 1716.57 | 0 | 0 | 1716.57 | 1716.57 |  |  | 1716.57 | 0 |  |  | 0 | 0 |  |  |  | 0 | 40 | 0 | 0 | 0 | 0
3924 | BRANSAMENTE- Luna02 / Zo MT-JT Timisoara / COCIOBA NICOLAE-FLORIN | TIMISOARA |  | DB1A231-BRS-719A / 047900035431 / 10321290 | 102336/3508 | 29 | 2 | 2016 | 1149.36 | 0 | 0 | 1149.36 | 1149.36 |  |  | 1149.36 | 0 |  |  | 0 | 0 |  |  |  | 0 | 40 | 0 | 0 | 0 | 0
3925 | GRUPURI DE MASURA- Luna05 / / PUIU GHEORGHE | TIMISOARA |  | DB1A120-GDM-817 / 048700002641 / 10321284 | 107238/4282 | 31 | 5 | 2016 | 364.83 | 0 | 0 | 364.83 | 364.83 |  |  | 364.83 | 0 |  |  | 0 | 0 |  |  |  | 0 | 15 | 0 | 0 | 0 | 0
3926 | BRANSAMENTE- Luna05 / Zo MT-JT Timisoara / PUIU GHEORGHE | TIMISOARA |  | DB1A108-BRS-719A / 047900035465 / 10321278 | 107238/4284 | 12 | 5 | 2016 | 1635.19 | 0 | 0 | 1635.19 | 1635.19 |  |  | 1635.19 | 0 |  |  | 0 | 0 |  |  |  | 0 | 40 | 0 | 0 | 0 | 0
3927 | GRUPURI DE MASURA- Luna03 / / INVEST S,A, | TIMISOARA |  | DB1A242-GDM-817 / 048700002630 / 10321263 | 150541787/3669 | 31 | 3 | 2016 | 104.85 | 0 | 0 | 104.85 | 104.85 |  |  | 104.85 | 0 |  |  | 0 | 0 |  |  |  | 0 | 15 | 0 | 0 | 0 | 0
3928 | GRUPURI DE MASURA- Luna02 / / SFERCOCI MARIUS-DUMBRAVITA,Zenit,C403229 | TIMISOARA |  | DB1A296-GDM-817 / 048700002624 / 10320883 | 2586/3432 | 29 | 2 | 2016 | 106.89 | 0 | 0 | 106.89 | 106.89 |  |  | 106.89 | 0 |  |  | 0 | 0 |  |  |  | 0 | 15 | 0 | 0 | 0 | 0
3929 | BRANSAMENTE- Luna02 / Zo MT-JT Timisoara / SFERCOCI MARIUS-DUMBRAVITA,Zenit,C403229 | TIMISOARA |  | DB1A296-BRS-719S / 047900035429 / 10320882 | 2586/3433 | 29 | 2 | 2016 | 2784.3 | 0 | 0 | 2784.3 | 2784.3 |  |  | 2784.3 | 0 |  |  | 0 | 0 |  |  |  | 0 | 30 | 0 | 0 | 0 | 0
3930 | GRUPURI DE MASURA- Luna02 / / VISAN LAVINIA ANDREEA-SAG,str,XI,nr,93 | TIMISOARA |  | DB1A296-GDM-817 / 048700002624 / 10320874 | 2677/3432 | 29 | 2 | 2016 | 312.47 | 0 | 0 | 312.47 | 312.47 |  |  | 312.47 | 0 |  |  | 0 | 0 |  |  |  | 0 | 15 | 0 | 0 | 0 | 0
3931 | BRANSAMENTE- Luna02 / Zo MT-JT Timisoara / VISAN LAVINIA ANDREEA-SAG,str,XI,nr,93 | TIMISOARA |  | DB1A296-BRS-719S / 047900035429 / 10320872 | 2677/3433 | 29 | 2 | 2016 | 2544.66 | 0 | 0 | 2544.66 | 2544.66 |  |  | 2544.66 | 0 |  |  | 0 | 0 |  |  |  | 0 | 30 | 0 | 0 | 0 | 0
3932 | GRUPURI DE MASURA- Luna07 / / ROMAN CIPRIAN-GIARMATA VII,CF,401285 | TIMISOARA |  | DB1A211-GDM-817 / 048700002650 / 10320865 | 367/4694 | 4 | 7 | 2016 | 322.05 | 0 | 0 | 322.05 | 322.05 |  |  | 322.05 | 0 |  |  | 0 | 0 |  |  |  | 0 | 15 | 0 | 0 | 0 | 0
3933 | BRANSAMENTE- Luna07 / Zo MT-JT Timisoara / ROMAN CIPRIAN-GIARMATA VII,CF,401285 | TIMISOARA |  | DB1A211-BRS-719S / 047900035483 / 10320864 | 367/4695 | 4 | 7 | 2016 | 2174.45 | 0 | 0 | 2174.45 | 2174.45 |  |  | 2174.45 | 0 |  |  | 0 | 0 |  |  |  | 0 | 30 | 0 | 0 | 0 | 0
3934 | LINII JT- Luna06 / Zo MT-JT Timisoara / PROFI ROM FOOD SRL-SACALAZ,nr296/A-PROFI | TIMISOARA |  | DB1A774-LJT-639 / 045000011120 / 10319130 | 2567/4483 | 30 | 6 | 2016 | 12627.71 | 0 | 0 | 12627.71 | 12627.71 |  |  | 12627.71 | 0 |  |  | 0 | 0 |  |  |  | 0 | 30 | 0 | 0 | 0 | 0
3935 | GRUPURI DE MASURA- Luna03 / / INVEST S,A, | TIMISOARA |  | DB1A242-GDM-817 / 048700002630 / 10321260 | 150539973/3669 | 31 | 3 | 2016 | 104.85 | 0 | 0 | 104.85 | 104.85 |  |  | 104.85 | 0 |  |  | 0 | 0 |  |  |  | 0 | 15 | 0 | 0 | 0 | 0
3936 | BRANSAMENTE- Luna02 / Zo MT-JT Timisoara / CURCUDEL VASILE-MOSNITA NOUA,CF,403756 | TIMISOARA |  | DB1A296-BRS-719S / 047900035429 / 10321377 | 2612/3433 | 29 | 2 | 2016 | 1973.9 | 0 | 0 | 1973.9 | 1973.9 |  |  | 1973.9 | 0 |  |  | 0 | 0 |  |  |  | 0 | 30 | 0 | 0 | 0 | 0
3937 | GRUPURI DE MASURA- Luna07 / / AZOITEI RALUCA-TM,Ghe,Longinescu,nr,13 | TIMISOARA |  | DB1A211-GDM-817 / 048700002650 / 10321375 | 1020763 | 4 | 7 | 2016 | 103.56 | 0 | 0 | 103.56 | 103.56 |  |  | 103.56 | 0 |  |  | 0 | 0 |  |  |  | 0 | 15 | 0 | 0 | 0 | 0
3938 | BRANSAMENTE- Luna07 / Zo MT-JT Timisoara / AZOITEI RALUCA-TM,Ghe,Longinescu,nr,13 | TIMISOARA |  | DB1A211-BRS-719S / 047900035483 / 10321374 | 1021128 | 4 | 7 | 2016 | 1970.56 | 0 | 0 | 1970.56 | 1970.56 |  |  | 1970.56 | 0 |  |  | 0 | 0 |  |  |  | 0 | 30 | 0 | 0 | 0 | 0
3939 | GRUPURI DE MASURA- Luna03 / / KULCSAR ROBERT-MOSNITA N,Viitorului,nr11 | TIMISOARA |  | DB1A242-GDM-817 / 048700002630 / 10321372 | 40/3669 | 31 | 3 | 2016 | 127.47 | 0 | 0 | 127.47 | 127.47 |  |  | 127.47 | 0 |  |  | 0 | 0 |  |  |  | 0 | 15 | 0 | 0 | 0 | 0
3940 | BRANSAMENTE- Luna03 / Zo MT-JT Timisoara / KULCSAR ROBERT-MOSNITA N,Viitorului,nr11 | TIMISOARA |  | DB1A242-BRS-719S / 047900035443 / 10321371 | 40/3670 | 31 | 3 | 2016 | 2157.6 | 0 | 0 | 2157.6 | 2157.6 |  |  | 2157.6 | 0 |  |  | 0 | 0 |  |  |  | 0 | 30 | 0 | 0 | 0 | 0
3941 | GRUPURI DE MASURA- Luna05 / / COBOC CALIN-MOSNITA NOUA,Viitorului,nr13 | TIMISOARA |  | DB1A120-GDM-817 / 048700002641 / 10321369 | 2637/4282 | 31 | 5 | 2016 | 112.09 | 0 | 0 | 112.09 | 112.09 |  |  | 112.09 | 0 |  |  | 0 | 0 |  |  |  | 0 | 15 | 0 | 0 | 0 | 0
3942 | BRANSAMENTE- Luna05 / Zo MT-JT Timisoara / COBOC CALIN-MOSNITA NOUA,Viitorului,nr13 | TIMISOARA |  | DB1A120-BRS-719S / 047900035464 / 10321368 | 2637/4283 | 12 | 5 | 2016 | 2106.15 | 0 | 0 | 2106.15 | 2106.15 |  |  | 2106.15 | 0 |  |  | 0 | 0 |  |  |  | 0 | 30 | 0 | 0 | 0 | 0
3943 | GRUPURI DE MASURA- Luna03 / / DUMITRU CRISTIAN-SANANDREI,nr,175A | TIMISOARA |  | DB1A242-GDM-817 / 048700002630 / 10321342 | 65/3669 | 31 | 3 | 2016 | 112.34 | 0 | 0 | 112.34 | 112.34 |  |  | 112.34 | 0 |  |  | 0 | 0 |  |  |  | 0 | 15 | 0 | 0 | 0 | 0
3944 | BRANSAMENTE- Luna03 / Zo MT-JT Timisoara / DUMITRU CRISTIAN-SANANDREI,nr,175A | TIMISOARA |  | DB1A242-BRS-719S / 047900035443 / 10321341 | 65/3670 | 31 | 3 | 2016 | 2073.99 | 0 | 0 | 2073.99 | 2073.99 |  |  | 2073.99 | 0 |  |  | 0 | 0 |  |  |  | 0 | 30 | 0 | 0 | 0 | 0
3945 | GRUPURI DE MASURA- Luna05 / / TECAR DANIEL-TM,Steaua,bl,47,et,M,ap,15 | TIMISOARA |  | DB1A120-GDM-817 / 048700002641 / 10321336 | 48/4282 | 31 | 5 | 2016 | 107.47 | 0 | 0 | 107.47 | 107.47 |  |  | 107.47 | 0 |  |  | 0 | 0 |  |  |  | 0 | 15 | 0 | 0 | 0 | 0
3946 | BRANSAMENTE- Luna05 / Zo MT-JT Timisoara / TECAR DANIEL-TM,Steaua,bl,47,et,M,ap,15 | TIMISOARA |  | DB1A108-BRS-719A / 047900035465 / 10321335 | 48/4284 | 12 | 5 | 2016 | 662.08 | 0 | 0 | 662.08 | 662.08 |  |  | 662.08 | 0 |  |  | 0 | 0 |  |  |  | 0 | 40 | 0 | 0 | 0 | 0
3947 | GRUPURI DE MASURA- Luna03 / / RACSAN MARIOARA-IANOVA,nr,342 | TIMISOARA |  | DB1A242-GDM-817 / 048700002630 / 10321328 | 50/3669 | 31 | 3 | 2016 | 313.87 | 0 | 0 | 313.87 | 313.87 |  |  | 313.87 | 0 |  |  | 0 | 0 |  |  |  | 0 | 15 | 0 | 0 | 0 | 0
3948 | BRANSAMENTE- Luna03 / Zo MT-JT Timisoara / RACSAN MARIOARA-IANOVA,nr,342 | TIMISOARA |  | DB1A242-BRS-719S / 047900035443 / 10321327 | 50/3670 | 31 | 3 | 2016 | 2669.88 | 0 | 0 | 2669.88 | 2669.88 |  |  | 2669.88 | 0 |  |  | 0 | 0 |  |  |  | 0 | 30 | 0 | 0 | 0 | 0
3949 | BRANSAMENTE- Luna03 / Zo MT-JT Timisoara / IGNAT EUGENIA-MOSNITA NOUA,CF,409483 | TIMISOARA |  | DB1A242-BRS-719S / 047900035443 / 10320832 | 100/3670 | 31 | 3 | 2016 | 2169.77 | 0 | 0 | 2169.77 | 2169.77 |  |  | 2169.77 | 0 |  |  | 0 | 0 |  |  |  | 0 | 30 | 0 | 0 | 0 | 0
3950 | GRUPURI DE MASURA- Luna03 / / INVEST S,A, | TIMISOARA |  | DB1A242-GDM-817 / 048700002630 / 10321258 | 150541189/3669 | 31 | 3 | 2016 | 104.85 | 0 | 0 | 104.85 | 104.85 |  |  | 104.85 | 0 |  |  | 0 | 0 |  |  |  | 0 | 15 | 0 | 0 | 0 | 0
3951 | GRUPURI DE MASURA- Luna03 / / INVEST S,A, | TIMISOARA |  | DB1A242-GDM-817 / 048700002630 / 10321256 | 150538844/3669 | 31 | 3 | 2016 | 104.85 | 0 | 0 | 104.85 | 104.85 |  |  | 104.85 | 0 |  |  | 0 | 0 |  |  |  | 0 | 15 | 0 | 0 | 0 | 0
3952 | GRUPURI DE MASURA- Luna03 / / INVEST S,A, | TIMISOARA |  | DB1A242-GDM-817 / 048700002630 / 10321255 | 150539418/3669 | 31 | 3 | 2016 | 104.85 | 0 | 0 | 104.85 | 104.85 |  |  | 104.85 | 0 |  |  | 0 | 0 |  |  |  | 0 | 15 | 0 | 0 | 0 | 0
3953 | GRUPURI DE MASURA- Luna03 / / INVEST S,A, | TIMISOARA |  | DB1A242-GDM-817 / 048700002630 / 10321254 | 150542288/3669 | 31 | 3 | 2016 | 104.85 | 0 | 0 | 104.85 | 104.85 |  |  | 104.85 | 0 |  |  | 0 | 0 |  |  |  | 0 | 15 | 0 | 0 | 0 | 0
3954 | GRUPURI DE MASURA- Luna03 / / INVEST S,A, | TIMISOARA |  | DB1A242-GDM-817 / 048700002630 / 10321253 | 150537486/3669 | 31 | 3 | 2016 | 104.85 | 0 | 0 | 104.85 | 104.85 |  |  | 104.85 | 0 |  |  | 0 | 0 |  |  |  | 0 | 15 | 0 | 0 | 0 | 0
3955 | GRUPURI DE MASURA- Luna03 / / MENGHER CAMELIA-SACALAZ,str,Cameliei,nr3 | TIMISOARA |  | DB1A242-GDM-817 / 048700002630 / 10321249 | 2533/3669 | 31 | 3 | 2016 | 116.03 | 0 | 0 | 116.03 | 116.03 |  |  | 116.03 | 0 |  |  | 0 | 0 |  |  |  | 0 | 15 | 0 | 0 | 0 | 0
3956 | BRANSAMENTE- Luna03 / Zo MT-JT Timisoara / MENGHER CAMELIA-SACALAZ,str,Cameliei,nr3 | TIMISOARA |  | DB1A242-BRS-719S / 047900035443 / 10321248 | 2533/3670 | 31 | 3 | 2016 | 1896.62 | 0 | 0 | 1896.62 | 1896.62 |  |  | 1896.62 | 0 |  |  | 0 | 0 |  |  |  | 0 | 30 | 0 | 0 | 0 | 0
3957 | GRUPURI DE MASURA- Luna02 / / VLAD DANIELA-TM,16 Decembrie 1989,nr,10 | TIMISOARA |  | DB1A296-GDM-817 / 048700002624 / 10321247 | 2552/3432 | 29 | 2 | 2016 | 126.91 | 0 | 0 | 126.91 | 126.91 |  |  | 126.91 | 0 |  |  | 0 | 0 |  |  |  | 0 | 15 | 0 | 0 | 0 | 0
3958 | BRANSAMENTE- Luna02 / Zo MT-JT Timisoara / VLAD DANIELA-TM,16 Decembrie 1989,nr,10 | TIMISOARA |  | DB1A296-BRS-719S / 047900035429 / 10321246 | 2552/3433 | 29 | 2 | 2016 | 895.46 | 0 | 0 | 895.46 | 895.46 |  |  | 895.46 | 0 |  |  | 0 | 0 |  |  |  | 0 | 30 | 0 | 0 | 0 | 0
3959 | GRUPURI DE MASURA- Luna02 / / SZIME OVIDIU-DANIEL-TM,str,Aurora,nr,2 | TIMISOARA |  | DB1A296-GDM-817 / 048700002624 / 10321241 | 2557/3432 | 29 | 2 | 2016 | 330.84 | 0 | 0 | 330.84 | 330.84 |  |  | 330.84 | 0 |  |  | 0 | 0 |  |  |  | 0 | 15 | 0 | 0 | 0 | 0
3960 | BRANSAMENTE- Luna02 / Zo MT-JT Timisoara / SZIME OVIDIU-DANIEL-TM,str,Aurora,nr,2 | TIMISOARA |  | DB1A296-BRS-719S / 047900035429 / 10321240 | 2557/3433 | 29 | 2 | 2016 | 1945.94 | 0 | 0 | 1945.94 | 1945.94 |  |  | 1945.94 | 0 |  |  | 0 | 0 |  |  |  | 0 | 30 | 0 | 0 | 0 | 0
3961 | BRANSAMENTE- Luna02 / Zo MT-JT Timisoara / ALB MARIUS LUCIAN-GIARMATA VII,nr,7B | TIMISOARA |  | DB1A296-BRS-719S / 047900035429 / 10319862 | 2676/3433 | 29 | 2 | 2016 | 1883.58 | 0 | 0 | 1883.58 | 1883.58 |  |  | 1883.58 | 0 |  |  | 0 | 0 |  |  |  | 0 | 30 | 0 | 0 | 0 | 0
3962 | GRUPURI DE MASURA- Luna02 / / AGAPCIUC CIPRIAN PFA-SANANDREI,CF,407215 | TIMISOARA |  | DB1A296-GDM-817 / 048700002624 / 10319126 | 2642/3432 | 29 | 2 | 2016 | 331.54 | 0 | 0 | 331.54 | 331.54 |  |  | 331.54 | 0 |  |  | 0 | 0 |  |  |  | 0 | 15 | 0 | 0 | 0 | 0
3963 | BRANSAMENTE- Luna02 / Zo MT-JT Timisoara / AGAPCIUC CIPRIAN PFA-SANANDREI,CF,407215 | TIMISOARA |  | DB1A296-BRS-719S / 047900035429 / 10319124 | 2642/3433 | 29 | 2 | 2016 | 2555.96 | 0 | 0 | 2555.96 | 2555.96 |  |  | 2555.96 | 0 |  |  | 0 | 0 |  |  |  | 0 | 30 | 0 | 0 | 0 | 0
3964 | GRUPURI DE MASURA- Luna02 / / COCIOBA NICOLAE-FLORIN | TIMISOARA |  | DB1A296-GDM-817 / 048700002624 / 10321291 | 102336/3432 | 29 | 2 | 2016 | 146.92 | 0 | 0 | 146.92 | 146.92 |  |  | 146.92 | 0 |  |  | 0 | 0 |  |  |  | 0 | 15 | 0 | 0 | 0 | 0
3965 | GRUPURI DE MASURA- Luna02 / / PETO ZOLTAN | TIMISOARA |  | DB1A296-GDM-817 / 048700002624 / 10320152 | 104694/3432 | 29 | 2 | 2016 | 458.36 | 0 | 0 | 458.36 | 458.36 |  |  | 458.36 | 0 |  |  | 0 | 0 |  |  |  | 0 | 15 | 0 | 0 | 0 | 0
3966 | GRUPURI DE MASURA- Luna02 / / SKEMA IMOBILIARE SRL-TM,str,Amurgului,n2 | TIMISOARA |  | DB1A296-GDM-817 / 048700002624 / 10320307 | 2509/3432 | 29 | 2 | 2016 | 376.12 | 0 | 0 | 376.12 | 376.12 |  |  | 376.12 | 0 |  |  | 0 | 0 |  |  |  | 0 | 15 | 0 | 0 | 0 | 0
3967 | BRANSAMENTE- Luna02 / Zo MT-JT Timisoara / SKEMA IMOBILIARE SRL-TM,str,Amurgului,n2 | TIMISOARA |  | DB1A296-BRS-719S / 047900035429 / 10320305 | 2509/3433 | 29 | 2 | 2016 | 2628.56 | 0 | 0 | 2628.56 | 2628.56 |  |  | 2628.56 | 0 |  |  | 0 | 0 |  |  |  | 0 | 30 | 0 | 0 | 0 | 0
3968 | GRUPURI DE MASURA- Luna02 / / BADESCU MIHAELA-SANANDREI,Garofitei,nr10 | TIMISOARA |  | DB1A296-GDM-817 / 048700002624 / 10320298 | 2633/3432 | 29 | 2 | 2016 | 332.98 | 0 | 0 | 332.98 | 332.98 |  |  | 332.98 | 0 |  |  | 0 | 0 |  |  |  | 0 | 15 | 0 | 0 | 0 | 0
3969 | BRANSAMENTE- Luna02 / Zo MT-JT Timisoara / BADESCU MIHAELA-SANANDREI,Garofitei,nr10 | TIMISOARA |  | DB1A296-BRS-719S / 047900035429 / 10320297 | 2633/3433 | 29 | 2 | 2016 | 2397.46 | 0 | 0 | 2397.46 | 2397.46 |  |  | 2397.46 | 0 |  |  | 0 | 0 |  |  |  | 0 | 30 | 0 | 0 | 0 | 0
3970 | GRUPURI DE MASURA- Luna03 / / RUTA VALENTIN-MOSNITA VECHE,nr,11 | TIMISOARA |  | DB1A242-GDM-817 / 048700002630 / 10320295 | 164/3669 | 31 | 3 | 2016 | 322.41 | 0 | 0 | 322.41 | 322.41 |  |  | 322.41 | 0 |  |  | 0 | 0 |  |  |  | 0 | 15 | 0 | 0 | 0 | 0
3971 | BRANSAMENTE- Luna03 / Zo MT-JT Timisoara / RUTA VALENTIN-MOSNITA VECHE,nr,11 | TIMISOARA |  | DB1A242-BRS-719S / 047900035443 / 10320294 | 164/3670 | 31 | 3 | 2016 | 2510.57 | 0 | 0 | 2510.57 | 2510.57 |  |  | 2510.57 | 0 |  |  | 0 | 0 |  |  |  | 0 | 30 | 0 | 0 | 0 | 0
3972 | GRUPURI DE MASURA- Luna02 / / HAIDAU FLORIN-MOSNITA VECHE,CF,404234 | TIMISOARA |  | DB1A296-GDM-817 / 048700002624 / 10320292 | 2604/3432 | 29 | 2 | 2016 | 146.92 | 0 | 0 | 146.92 | 146.92 |  |  | 146.92 | 0 |  |  | 0 | 0 |  |  |  | 0 | 15 | 0 | 0 | 0 | 0
3973 | BRANSAMENTE- Luna02 / Zo MT-JT Timisoara / HAIDAU FLORIN-MOSNITA VECHE,CF,404234 | TIMISOARA |  | DB1A296-BRS-719S / 047900035429 / 10320291 | 2604/3433 | 29 | 2 | 2016 | 1991.12 | 0 | 0 | 1991.12 | 1991.12 |  |  | 1991.12 | 0 |  |  | 0 | 0 |  |  |  | 0 | 30 | 0 | 0 | 0 | 0
3974 | BRANSAMENTE- Luna02 / Zo MT-JT Timisoara / PETO ZOLTAN | TIMISOARA |  | DB1A231-BRS-719A / 047900035431 / 10320151 | 104694/3508 | 29 | 2 | 2016 | 874.01 | 0 | 0 | 874.01 | 874.01 |  |  | 874.01 | 0 |  |  | 0 | 0 |  |  |  | 0 | 40 | 0 | 0 | 0 | 0
3975 | GRUPURI DE MASURA- Luna03 / / NUT ANA | TIMISOARA |  | DB1A242-GDM-817 / 048700002630 / 10320003 | 104705/3669 | 31 | 3 | 2016 | 458.57 | 0 | 0 | 458.57 | 458.57 |  |  | 458.57 | 0 |  |  | 0 | 0 |  |  |  | 0 | 15 | 0 | 0 | 0 | 0
3976 | BRANSAMENTE- Luna03 / Zo MT-JT Timisoara / NUT ANA | TIMISOARA |  | DB1A237-BRS-719A / 047900035444 / 10320002 | 104705/3671 | 31 | 3 | 2016 | 1685.12 | 0 | 0 | 1685.12 | 1685.12 |  |  | 1685.12 | 0 |  |  | 0 | 0 |  |  |  | 0 | 40 | 0 | 0 | 0 | 0
3977 | GRUPURI DE MASURA- Luna05 / / VOLT COMPANY S,R,L, | TIMISOARA |  | DB1A120-GDM-817 / 048700002641 / 10320000 | 102331/4282 | 31 | 5 | 2016 | 365.58 | 0 | 0 | 365.58 | 365.58 |  |  | 365.58 | 0 |  |  | 0 | 0 |  |  |  | 0 | 15 | 0 | 0 | 0 | 0
3978 | GRUPURI DE MASURA- Luna03 / / PASARE PAUL-BUCOVAT REMETEA ,nr,577B | TIMISOARA |  | DB1A242-GDM-817 / 048700002630 / 10319868 | 45/3669 | 31 | 3 | 2016 | 199.13 | 0 | 0 | 199.13 | 199.13 |  |  | 199.13 | 0 |  |  | 0 | 0 |  |  |  | 0 | 15 | 0 | 0 | 0 | 0
3979 | BRANSAMENTE- Luna03 / Zo MT-JT Timisoara / PASARE PAUL-BUCOVAT REMETEA ,nr,577B | TIMISOARA |  | DB1A237-BRS-719A / 047900035444 / 10319867 | 45/3671 | 31 | 3 | 2016 | 1365.73 | 0 | 0 | 1365.73 | 1365.73 |  |  | 1365.73 | 0 |  |  | 0 | 0 |  |  |  | 0 | 40 | 0 | 0 | 0 | 0
3980 | GRUPURI DE MASURA- Luna03 / / HAITLER MARIA-MOSNITA NOUA,nr,291 | TIMISOARA |  | DB1A242-GDM-817 / 048700002630 / 10319866 | 2508/3669 | 31 | 3 | 2016 | 337.25 | 0 | 0 | 337.25 | 337.25 |  |  | 337.25 | 0 |  |  | 0 | 0 |  |  |  | 0 | 15 | 0 | 0 | 0 | 0
3981 | BRANSAMENTE- Luna03 / Zo MT-JT Timisoara / HAITLER MARIA-MOSNITA NOUA,nr,291 | TIMISOARA |  | DB1A242-BRS-719S / 047900035443 / 10319865 | 2508/3670 | 31 | 3 | 2016 | 3366.37 | 0 | 0 | 3366.37 | 3366.37 |  |  | 3366.37 | 0 |  |  | 0 | 0 |  |  |  | 0 | 30 | 0 | 0 | 0 | 0
3982 | GRUPURI DE MASURA- Luna02 / / ALB MARIUS LUCIAN-GIARMATA VII,nr,7B | TIMISOARA |  | DB1A296-GDM-817 / 048700002624 / 10319863 | 2676/3432 | 29 | 2 | 2016 | 106.89 | 0 | 0 | 106.89 | 106.89 |  |  | 106.89 | 0 |  |  | 0 | 0 |  |  |  | 0 | 15 | 0 | 0 | 0 | 0
3983 | BRANSAMENTE- Luna04 / Zo MT-JT Timisoara / ANGHELESCU TERI / bransament | TIMISOARA |  | DB1A138-BRS-719S / 047900035457 / 10331211 | 108433/4029 | 30 | 4 | 2016 | 1863.97 | 0 | 0 | 1863.97 | 1863.97 |  |  | 1863.97 | 0 |  |  | 0 | 0 |  |  |  | 0 | 30 | 0 | 0 | 0 | 0
3984 | GRUPURI DE MASURA- Luna05 / / COSTEA MARIUS GABRIEL-SANANDREI,CF406846 | TIMISOARA |  | DB1A120-GDM-817 / 048700002641 / 10331204 | 74/4282 | 31 | 5 | 2016 | 323.1 | 0 | 0 | 323.1 | 323.1 |  |  | 323.1 | 0 |  |  | 0 | 0 |  |  |  | 0 | 15 | 0 | 0 | 0 | 0
3985 | BRANSAMENTE- Luna03 / Zo MT-JT Timisoara / SOTRASIL SRL | TIMISOARA |  | DB1A237-BRS-719A / 047900035444 / 10329640 | 101640/3671 | 31 | 3 | 2016 | 1493.74 | 0 | 0 | 1493.74 | 1493.74 |  |  | 1493.74 | 0 |  |  | 0 | 0 |  |  |  | 0 | 40 | 0 | 0 | 0 | 0
3986 | GRUPURI DE MASURA- Luna03 / / SOTRASIL SRL | TIMISOARA |  | DB1A242-GDM-817 / 048700002630 / 10329641 | 101640/3669 | 31 | 3 | 2016 | 147.17 | 0 | 0 | 147.17 | 147.17 |  |  | 147.17 | 0 |  |  | 0 | 0 |  |  |  | 0 | 15 | 0 | 0 | 0 | 0
3987 | BRANSAMENTE- Luna05 / Zo MT-JT Timisoara / BABEU SORIN-DANIEL | TIMISOARA |  | DB1A108-BRS-719A / 047900035465 / 10329646 | 108057/4284 | 12 | 5 | 2016 | 1504.16 | 0 | 0 | 1504.16 | 1504.16 |  |  | 1504.16 | 0 |  |  | 0 | 0 |  |  |  | 0 | 40 | 0 | 0 | 0 | 0
3988 | BRANSAMENTE- Luna05 / Zo MT-JT Timisoara / THALIAFOOD SRL-GIARMATA,CF,401307-sala e | TIMISOARA |  | DB1A120-BRS-719S / 047900035464 / 10330353 | 150/4283 | 12 | 5 | 2016 | 9395.46 | 0 | 0 | 9395.46 | 9395.46 |  |  | 9395.46 | 0 |  |  | 0 | 0 |  |  |  | 0 | 30 | 0 | 0 | 0 | 0
3989 | BRANSAMENTE- Luna05 / Zo MT-JT Timisoara / COSTEA MARIUS GABRIEL-SANANDREI,CF406846 | TIMISOARA |  | DB1A120-BRS-719S / 047900035464 / 10331201 | 74/4283 | 12 | 5 | 2016 | 2681.28 | 0 | 0 | 2681.28 | 2681.28 |  |  | 2681.28 | 0 |  |  | 0 | 0 |  |  |  | 0 | 30 | 0 | 0 | 0 | 0
3990 | GRUPURI DE MASURA- Luna05 / / BABEU SORIN-DANIEL | TIMISOARA |  | DB1A120-GDM-817 / 048700002641 / 10329647 | 108057/4282 | 31 | 5 | 2016 | 157.82 | 0 | 0 | 157.82 | 157.82 |  |  | 157.82 | 0 |  |  | 0 | 0 |  |  |  | 0 | 15 | 0 | 0 | 0 | 0
3991 | GRUPURI DE MASURA- Luna03 / / MARGINEANTU PETRU-OCTAVIAN-contor | TIMISOARA |  | DB1A242-GDM-817 / 048700002630 / 10329227 | 104707/3669 | 31 | 3 | 2016 | 219.36 | 0 | 0 | 219.36 | 219.36 |  |  | 219.36 | 0 |  |  | 0 | 0 |  |  |  | 0 | 15 | 0 | 0 | 0 | 0
3992 | BRANSAMENTE- Luna03 / Zo MT-JT Timisoara / MARGINEANTU PETRU-OCTAVIAN | TIMISOARA |  | DB1A242-BRS-719S / 047900035443 / 10329226 | 104707/3670 | 31 | 3 | 2016 | 1833.34 | 0 | 0 | 1833.34 | 1833.34 |  |  | 1833.34 | 0 |  |  | 0 | 0 |  |  |  | 0 | 30 | 0 | 0 | 0 | 0
3993 | GRUPURI DE MASURA- Luna05 / / THALIAFOOD SRL-GIARMATA,CF,401307-sala e | TIMISOARA |  | DB1A120-GDM-817 / 048700002641 / 10330356 | 150/4282 | 31 | 5 | 2016 | 1082.98 | 0 | 0 | 1082.98 | 1082.98 |  |  | 1082.98 | 0 |  |  | 0 | 0 |  |  |  | 0 | 15 | 0 | 0 | 0 | 0
3994 | GRUPURI DE MASURA- Luna04 / / VULPES IOAN / CONTOR | TIMISOARA |  | DB1A165-GDM-817 / 048700002634 / 10330916 | 112365/4008 | 30 | 4 | 2016 | 320.85 | 0 | 0 | 320.85 | 320.85 |  |  | 320.85 | 0 |  |  | 0 | 0 |  |  |  | 0 | 15 | 0 | 0 | 0 | 0
3995 | GRUPURI DE MASURA- Luna05 / / GHERASIM PETRU-TM,Torontalului,CF,429664 | TIMISOARA |  | DB1A120-GDM-817 / 048700002641 / 10330340 | 222/4282 | 31 | 5 | 2016 | 329.6 | 0 | 0 | 329.6 | 329.6 |  |  | 329.6 | 0 |  |  | 0 | 0 |  |  |  | 0 | 15 | 0 | 0 | 0 | 0
3996 | BRANSAMENTE- Luna05 / Zo MT-JT Timisoara / GHERASIM PETRU-TM,Torontalului,CF,429664 | TIMISOARA |  | DB1A120-BRS-719S / 047900035464 / 10330339 | 222/4283 | 12 | 5 | 2016 | 2094.43 | 0 | 0 | 2094.43 | 2094.43 |  |  | 2094.43 | 0 |  |  | 0 | 0 |  |  |  | 0 | 30 | 0 | 0 | 0 | 0
3997 | GRUPURI DE MASURA- Luna05 / / GOLBAN OANA-CHISODA,Cooperatorilor,nr10A | TIMISOARA |  | DB1A120-GDM-817 / 048700002641 / 10330336 | 184/4282 | 31 | 5 | 2016 | 413.58 | 0 | 0 | 413.58 | 413.58 |  |  | 413.58 | 0 |  |  | 0 | 0 |  |  |  | 0 | 15 | 0 | 0 | 0 | 0
3998 | BRANSAMENTE- Luna05 / Zo MT-JT Timisoara / GOLBAN OANA-CHISODA,Cooperatorilor,nr10A | TIMISOARA |  | DB1A120-BRS-719S / 047900035464 / 10330333 | 184/4283 | 12 | 5 | 2016 | 4404.44 | 0 | 0 | 4404.44 | 4404.44 |  |  | 4404.44 | 0 |  |  | 0 | 0 |  |  |  | 0 | 30 | 0 | 0 | 0 | 0
3999 | GRUPURI DE MASURA- Luna05 / / BENCHIS FLORINA-MOSNITA NOUA,CF,404452 | TIMISOARA |  | DB1A120-GDM-817 / 048700002641 / 10330330 | 305/4282 | 31 | 5 | 2016 | 134.72 | 0 | 0 | 134.72 | 134.72 |  |  | 134.72 | 0 |  |  | 0 | 0 |  |  |  | 0 | 15 | 0 | 0 | 0 | 0
4000 | BRANSAMENTE- Luna05 / Zo MT-JT Timisoara / BENCHIS FLORINA-MOSNITA NOUA,CF,404452 | TIMISOARA |  | DB1A120-BRS-719S / 047900035464 / 10330329 | 305/4283 | 12 | 5 | 2016 | 2477.84 | 0 | 0 | 2477.84 | 2477.84 |  |  | 2477.84 | 0 |  |  | 0 | 0 |  |  |  | 0 | 30 | 0 | 0 | 0 | 0
4001 | GRUPURI DE MASURA- Luna03 / / CURUIE TRAIAN-COSMIN | TIMISOARA |  | DB1A242-GDM-817 / 048700002630 / 10330326 | 151550669/3669 | 31 | 3 | 2016 | 160.3 | 0 | 0 | 160.3 | 160.3 |  |  | 160.3 | 0 |  |  | 0 | 0 |  |  |  | 0 | 15 | 0 | 0 | 0 | 0
4002 | GRUPURI DE MASURA- Luna05 / / POPA OVIDIU IOAN-MOSNITA VECHE,CF,405509 | TIMISOARA |  | DB1A120-GDM-817 / 048700002641 / 10330322 | 241/4282 | 31 | 5 | 2016 | 344.99 | 0 | 0 | 344.99 | 344.99 |  |  | 344.99 | 0 |  |  | 0 | 0 |  |  |  | 0 | 15 | 0 | 0 | 0 | 0
4003 | BRANSAMENTE- Luna05 / Zo MT-JT Timisoara / POPA OVIDIU IOAN-MOSNITA VECHE,CF,405509 | TIMISOARA |  | DB1A120-BRS-719S / 047900035464 / 10330320 | 241/4283 | 12 | 5 | 2016 | 2516.17 | 0 | 0 | 2516.17 | 2516.17 |  |  | 2516.17 | 0 |  |  | 0 | 0 |  |  |  | 0 | 30 | 0 | 0 | 0 | 0
4004 | GRUPURI DE MASURA- Luna03 / / TRUSCA ADRIANA-NICOLETA | TIMISOARA |  | DB1A242-GDM-817 / 048700002630 / 10329601 | 151426852/3669 | 31 | 3 | 2016 | 344.99 | 0 | 0 | 344.99 | 344.99 |  |  | 344.99 | 0 |  |  | 0 | 0 |  |  |  | 0 | 15 | 0 | 0 | 0 | 0
4005 | GRUPURI DE MASURA- Luna05 / / RAMARIA TM SRL-TM,CiprianPorumbescu,nr32 | TIMISOARA |  | DB1A120-GDM-817 / 048700002641 / 10329596 | 378/4282 | 31 | 5 | 2016 | 103.55 | 0 | 0 | 103.55 | 103.55 |  |  | 103.55 | 0 |  |  | 0 | 0 |  |  |  | 0 | 15 | 0 | 0 | 0 | 0
4006 | BRANSAMENTE- Luna05 / Zo MT-JT Timisoara / RAMARIA TM SRL-TM,CiprianPorumbescu,nr32 | TIMISOARA |  | DB1A108-BRS-719A / 047900035465 / 10329594 | 378/4284 | 12 | 5 | 2016 | 1292.59 | 0 | 0 | 1292.59 | 1292.59 |  |  | 1292.59 | 0 |  |  | 0 | 0 |  |  |  | 0 | 40 | 0 | 0 | 0 | 0
4007 | GRUPURI DE MASURA- Luna03 / / CRACIUN CARMEN-VALENTINA | TIMISOARA |  | DB1A242-GDM-817 / 048700002630 / 10329526 | 107194/3669 | 31 | 3 | 2016 | 352.51 | 0 | 0 | 352.51 | 352.51 |  |  | 352.51 | 0 |  |  | 0 | 0 |  |  |  | 0 | 15 | 0 | 0 | 0 | 0
4008 | BRANSAMENTE- Luna03 / Zo MT-JT Timisoara / CRACIUN CARMEN-VALENTINA | TIMISOARA |  | DB1A237-BRS-719A / 047900035444 / 10329525 | 107194/3671 | 31 | 3 | 2016 | 1410.45 | 0 | 0 | 1410.45 | 1410.45 |  |  | 1410.45 | 0 |  |  | 0 | 0 |  |  |  | 0 | 40 | 0 | 0 | 0 | 0
4009 | GRUPURI DE MASURA- Luna06 / / CADARIU EVA | TIMISOARA |  | DB1A137-GDM-817 / 048700002647 / 10330374 | 117779/4481 | 30 | 6 | 2016 | 365.02 | 0 | 0 | 365.02 | 365.02 |  |  | 365.02 | 0 |  |  | 0 | 0 |  |  |  | 0 | 15 | 0 | 0 | 0 | 0
4010 | BRANSAMENTE- Luna06 / Zo MT-JT Timisoara / CADARIU EVA | TIMISOARA |  | DB1A711-BRS-719A / 047900035473 / 10330372 | 117779/4485 | 30 | 6 | 2016 | 1947.29 | 0 | 0 | 1947.29 | 1947.29 |  |  | 1947.29 | 0 |  |  | 0 | 0 |  |  |  | 0 | 40 | 0 | 0 | 0 | 0
4011 | GRUPURI DE MASURA- Luna03 / / MARLEON ROKO SRL | TIMISOARA |  | DB1A242-GDM-817 / 048700002630 / 10328754 | 105441/3669 | 31 | 3 | 2016 | 157.58 | 0 | 0 | 157.58 | 157.58 |  |  | 157.58 | 0 |  |  | 0 | 0 |  |  |  | 0 | 15 | 0 | 0 | 0 | 0
4012 | BRANSAMENTE- Luna03 / Zo MT-JT Timisoara / MARLEON ROKO SRL | TIMISOARA |  | DB1A237-BRS-719A / 047900035444 / 10328753 | 105441/3671 | 31 | 3 | 2016 | 1140.48 | 0 | 0 | 1140.48 | 1140.48 |  |  | 1140.48 | 0 |  |  | 0 | 0 |  |  |  | 0 | 40 | 0 | 0 | 0 | 0
4013 | GRUPURI DE MASURA- Luna05 / / ISVORANU RODICA-DUDESTI,Tineretului,nr14 | TIMISOARA |  | DB1A120-GDM-817 / 048700002641 / 10329144 | 31/4282 | 31 | 5 | 2016 | 368.36 | 0 | 0 | 368.36 | 368.36 |  |  | 368.36 | 0 |  |  | 0 | 0 |  |  |  | 0 | 15 | 0 | 0 | 0 | 0
4014 | GRUPURI DE MASURA- Luna03 / / HUSER S,R,L, | TIMISOARA |  | DB1A242-GDM-817 / 048700002630 / 10329191 | 151419884/3669 | 31 | 3 | 2016 | 89.29 | 0 | 0 | 89.29 | 89.29 |  |  | 89.29 | 0 |  |  | 0 | 0 |  |  |  | 0 | 15 | 0 | 0 | 0 | 0
4015 | GRUPURI DE MASURA- Luna03 / / HUSER S,R,L, | TIMISOARA |  | DB1A242-GDM-817 / 048700002630 / 10329187 | 151420507/3669 | 31 | 3 | 2016 | 89.29 | 0 | 0 | 89.29 | 89.29 |  |  | 89.29 | 0 |  |  | 0 | 0 |  |  |  | 0 | 15 | 0 | 0 | 0 | 0
4016 | GRUPURI DE MASURA- Luna03 / / HUSER S,R,L, | TIMISOARA |  | DB1A242-GDM-817 / 048700002630 / 10329181 | 151423054/3669 | 31 | 3 | 2016 | 89.29 | 0 | 0 | 89.29 | 89.29 |  |  | 89.29 | 0 |  |  | 0 | 0 |  |  |  | 0 | 15 | 0 | 0 | 0 | 0
4017 | GRUPURI DE MASURA- Luna05 / / WEBER G,GEORG-DUMBRAVITA,stSilvana,nr,72 | TIMISOARA |  | DB1A120-GDM-817 / 048700002641 / 10329177 | 53/4282 | 31 | 5 | 2016 | 134.72 | 0 | 0 | 134.72 | 134.72 |  |  | 134.72 | 0 |  |  | 0 | 0 |  |  |  | 0 | 15 | 0 | 0 | 0 | 0
4018 | BRANSAMENTE- Luna05 / Zo MT-JT Timisoara / WEBER G,GEORG-DUMBRAVITA,stSilvana,nr,72 | TIMISOARA |  | DB1A120-BRS-719S / 047900035464 / 10329174 | 53/4283 | 12 | 5 | 2016 | 1887.83 | 0 | 0 | 1887.83 | 1887.83 |  |  | 1887.83 | 0 |  |  | 0 | 0 |  |  |  | 0 | 30 | 0 | 0 | 0 | 0
4019 | GRUPURI DE MASURA- Luna03 / / HUSER S,R,L, | TIMISOARA |  | DB1A242-GDM-817 / 048700002630 / 10329173 | 151421432/3669 | 31 | 3 | 2016 | 89.29 | 0 | 0 | 89.29 | 89.29 |  |  | 89.29 | 0 |  |  | 0 | 0 |  |  |  | 0 | 15 | 0 | 0 | 0 | 0
4020 | GRUPURI DE MASURA- Luna03 / / CERNESCU NISTOR / contor | TIMISOARA |  | DB1A242-GDM-817 / 048700002630 / 10328713 | 105435/3669 | 31 | 3 | 2016 | 368.14 | 0 | 0 | 368.14 | 368.14 |  |  | 368.14 | 0 |  |  | 0 | 0 |  |  |  | 0 | 15 | 0 | 0 | 0 | 0
4021 | BRANSAMENTE- Luna03 / Zo MT-JT Timisoara / CERNESCU NISTOR / bransament | TIMISOARA |  | DB1A237-BRS-719A / 047900035444 / 10328711 | 105435/3671 | 31 | 3 | 2016 | 1683.67 | 0 | 0 | 1683.67 | 1683.67 |  |  | 1683.67 | 0 |  |  | 0 | 0 |  |  |  | 0 | 40 | 0 | 0 | 0 | 0
4022 | GRUPURI DE MASURA- Luna05 / / POPESCU VIOLETA-SANMIHAIU ROMAN,CF407433 | TIMISOARA |  | DB1A120-GDM-817 / 048700002641 / 10328710 | 155/4282 | 31 | 5 | 2016 | 99.87 | 0 | 0 | 99.87 | 99.87 |  |  | 99.87 | 0 |  |  | 0 | 0 |  |  |  | 0 | 15 | 0 | 0 | 0 | 0
4023 | GRUPURI DE MASURA- Luna03 / / TRANDAFIR CRISTINA-TM,str,Romanitei,nr42 | TIMISOARA |  | DB1A242-GDM-817 / 048700002630 / 10328688 | 109/3669 | 31 | 3 | 2016 | 345.03 | 0 | 0 | 345.03 | 345.03 |  |  | 345.03 | 0 |  |  | 0 | 0 |  |  |  | 0 | 15 | 0 | 0 | 0 | 0
4024 | BRANSAMENTE- Luna05 / Zo MT-JT Timisoara / GAGA ION VASILE-SACALAZ,CF,402768 | TIMISOARA |  | DB1A120-BRS-719S / 047900035464 / 10328689 | 320/4283 | 12 | 5 | 2016 | 1832.44 | 0 | 0 | 1832.44 | 1832.44 |  |  | 1832.44 | 0 |  |  | 0 | 0 |  |  |  | 0 | 30 | 0 | 0 | 0 | 0
4025 | BRANSAMENTE- Luna05 / Zo MT-JT Timisoara / CONDESCU GRUND-DUMBRAVITA,Lalelelor 42/3 | TIMISOARA |  | DB1A120-BRS-719S / 047900035464 / 10328690 | 136/4283 | 12 | 5 | 2016 | 1690.4 | 0 | 0 | 1690.4 | 1690.4 |  |  | 1690.4 | 0 |  |  | 0 | 0 |  |  |  | 0 | 30 | 0 | 0 | 0 | 0
4026 | GRUPURI DE MASURA- Luna05 / / GAGA ION VASILE-SACALAZ,CF,402768 | TIMISOARA |  | DB1A120-GDM-817 / 048700002641 / 10328691 | 320/4282 | 31 | 5 | 2016 | 196 | 0 | 0 | 196 | 196 |  |  | 196 | 0 |  |  | 0 | 0 |  |  |  | 0 | 15 | 0 | 0 | 0 | 0
4027 | GRUPURI DE MASURA- Luna05 / / CONDESCU GRUND-DUMBRAVITA,Lalelelor 42/3 | TIMISOARA |  | DB1A120-GDM-817 / 048700002641 / 10328692 | 136/4282 | 31 | 5 | 2016 | 127.47 | 0 | 0 | 127.47 | 127.47 |  |  | 127.47 | 0 |  |  | 0 | 0 |  |  |  | 0 | 15 | 0 | 0 | 0 | 0
4028 | BRANSAMENTE- Luna03 / Zo MT-JT Timisoara / TESKE ELENA-MOSNITA NOUA,CF,415134 | TIMISOARA |  | DB1A242-BRS-719S / 047900035443 / 10328695 | 78/3670 | 31 | 3 | 2016 | 2542.38 | 0 | 0 | 2542.38 | 2542.38 |  |  | 2542.38 | 0 |  |  | 0 | 0 |  |  |  | 0 | 30 | 0 | 0 | 0 | 0
4029 | GRUPURI DE MASURA- Luna03 / / REGEA AUREL ION | TIMISOARA |  | DB1A242-GDM-817 / 048700002630 / 10328696 | 151448696/3669 | 31 | 3 | 2016 | 134.72 | 0 | 0 | 134.72 | 134.72 |  |  | 134.72 | 0 |  |  | 0 | 0 |  |  |  | 0 | 15 | 0 | 0 | 0 | 0
4030 | BRANSAMENTE- Luna05 / Zo MT-JT Timisoara / POPESCU VIOLETA-SANMIHAIU ROMAN,CF407433 | TIMISOARA |  | DB1A120-BRS-719S / 047900035464 / 10328709 | 155/4283 | 12 | 5 | 2016 | 1330.15 | 0 | 0 | 1330.15 | 1330.15 |  |  | 1330.15 | 0 |  |  | 0 | 0 |  |  |  | 0 | 30 | 0 | 0 | 0 | 0
4031 | GRUPURI DE MASURA- Luna03 / / BENEA COSMIN IONUT-SANANDREI,CF,407729 | TIMISOARA |  | DB1A242-GDM-817 / 048700002630 / 10328705 | 193/3669 | 31 | 3 | 2016 | 131.55 | 0 | 0 | 131.55 | 131.55 |  |  | 131.55 | 0 |  |  | 0 | 0 |  |  |  | 0 | 15 | 0 | 0 | 0 | 0
4032 | GRUPURI DE MASURA- Luna03 / / TESKE ELENA-MOSNITA NOUA,CF,415134 | TIMISOARA |  | DB1A242-GDM-817 / 048700002630 / 10328700 | 78/3669 | 31 | 3 | 2016 | 345.03 | 0 | 0 | 345.03 | 345.03 |  |  | 345.03 | 0 |  |  | 0 | 0 |  |  |  | 0 | 15 | 0 | 0 | 0 | 0
4033 | BRANSAMENTE- Luna03 / Zo MT-JT Timisoara / BENEA COSMIN IONUT-SANANDREI,CF,407729 | TIMISOARA |  | DB1A242-BRS-719S / 047900035443 / 10328704 | 193/3670 | 31 | 3 | 2016 | 2214.65 | 0 | 0 | 2214.65 | 2214.65 |  |  | 2214.65 | 0 |  |  | 0 | 0 |  |  |  | 0 | 30 | 0 | 0 | 0 | 0
4034 | GRUPURI DE MASURA- Luna03 / / HUSER S,R,L, | TIMISOARA |  | DB1A242-GDM-817 / 048700002630 / 10329170 | 151421010/3669 | 31 | 3 | 2016 | 89.29 | 0 | 0 | 89.29 | 89.29 |  |  | 89.29 | 0 |  |  | 0 | 0 |  |  |  | 0 | 15 | 0 | 0 | 0 | 0
4035 | GRUPURI DE MASURA- Luna07 / / BOZESAN COSMINA-GIROC,str,Fuchsiei,nr,18 | TIMISOARA |  | DB1A211-GDM-817 / 048700002650 / 10329169 | 364/4694 | 4 | 7 | 2016 | 325.53 | 0 | 0 | 325.53 | 325.53 |  |  | 325.53 | 0 |  |  | 0 | 0 |  |  |  | 0 | 15 | 0 | 0 | 0 | 0
4036 | BRANSAMENTE- Luna07 / Zo MT-JT Timisoara / BOZESAN COSMINA-GIROC,str,Fuchsiei,nr,18 | TIMISOARA |  | DB1A211-BRS-719S / 047900035483 / 10329167 | 364/4695 | 4 | 7 | 2016 | 5535.24 | 0 | 0 | 5535.24 | 5535.24 |  |  | 5535.24 | 0 |  |  | 0 | 0 |  |  |  | 0 | 30 | 0 | 0 | 0 | 0
4037 | GRUPURI DE MASURA- Luna03 / / HUSER S,R,L, | TIMISOARA |  | DB1A242-GDM-817 / 048700002630 / 10329166 | 151419277/3669 | 31 | 3 | 2016 | 89.29 | 0 | 0 | 89.29 | 89.29 |  |  | 89.29 | 0 |  |  | 0 | 0 |  |  |  | 0 | 15 | 0 | 0 | 0 | 0
4038 | GRUPURI DE MASURA- Luna05 / / HUC DUMITRU IOAN-TM,W,Shakespeare,nr,31 | TIMISOARA |  | DB1A120-GDM-817 / 048700002641 / 10329165 | 251/4282 | 31 | 5 | 2016 | 134.72 | 0 | 0 | 134.72 | 134.72 |  |  | 134.72 | 0 |  |  | 0 | 0 |  |  |  | 0 | 15 | 0 | 0 | 0 | 0
4039 | BRANSAMENTE- Luna05 / Zo MT-JT Timisoara / HUC DUMITRU IOAN-TM,W,Shakespeare,nr,31 | TIMISOARA |  | DB1A120-BRS-719S / 047900035464 / 10329164 | 251/4283 | 12 | 5 | 2016 | 1542.55 | 0 | 0 | 1542.55 | 1542.55 |  |  | 1542.55 | 0 |  |  | 0 | 0 |  |  |  | 0 | 30 | 0 | 0 | 0 | 0
4040 | GRUPURI DE MASURA- Luna03 / / HUSER S,R,L, | TIMISOARA |  | DB1A242-GDM-817 / 048700002630 / 10329163 | 151424330/3669 | 31 | 3 | 2016 | 99.87 | 0 | 0 | 99.87 | 99.87 |  |  | 99.87 | 0 |  |  | 0 | 0 |  |  |  | 0 | 15 | 0 | 0 | 0 | 0
4041 | GRUPURI DE MASURA- Luna03 / / HUSER S,R,L, | TIMISOARA |  | DB1A242-GDM-817 / 048700002630 / 10329162 | 151423856/3669 | 31 | 3 | 2016 | 99.87 | 0 | 0 | 99.87 | 99.87 |  |  | 99.87 | 0 |  |  | 0 | 0 |  |  |  | 0 | 15 | 0 | 0 | 0 | 0
4042 | GRUPURI DE MASURA- Luna03 / / GAVRA RAZVAN-FLORIN | TIMISOARA |  | DB1A242-GDM-817 / 048700002630 / 10329161 | 151410639/3669 | 31 | 3 | 2016 | 99.87 | 0 | 0 | 99.87 | 99.87 |  |  | 99.87 | 0 |  |  | 0 | 0 |  |  |  | 0 | 15 | 0 | 0 | 0 | 0
4043 | GRUPURI DE MASURA- Luna03 / / HUSER S,R,L, | TIMISOARA |  | DB1A242-GDM-817 / 048700002630 / 10329159 | 151406822/3669 | 31 | 3 | 2016 | 99.87 | 0 | 0 | 99.87 | 99.87 |  |  | 99.87 | 0 |  |  | 0 | 0 |  |  |  | 0 | 15 | 0 | 0 | 0 | 0
4044 | GRUPURI DE MASURA- Luna03 / / GAVRA RAZVAN-FLORIN | TIMISOARA |  | DB1A242-GDM-817 / 048700002630 / 10329157 | 151411664/3669 | 31 | 3 | 2016 | 99.87 | 0 | 0 | 99.87 | 99.87 |  |  | 99.87 | 0 |  |  | 0 | 0 |  |  |  | 0 | 15 | 0 | 0 | 0 | 0
4045 | GRUPURI DE MASURA- Luna03 / / GAVRA RAZVAN-FLORIN | TIMISOARA |  | DB1A242-GDM-817 / 048700002630 / 10329155 | 151412852/3669 | 31 | 3 | 2016 | 99.87 | 0 | 0 | 99.87 | 99.87 |  |  | 99.87 | 0 |  |  | 0 | 0 |  |  |  | 0 | 15 | 0 | 0 | 0 | 0
4046 | GRUPURI DE MASURA- Luna03 / / HUSER S,R,L, | TIMISOARA |  | DB1A242-GDM-817 / 048700002630 / 10329153 | 151420047/3669 | 31 | 3 | 2016 | 99.87 | 0 | 0 | 99.87 | 99.87 |  |  | 99.87 | 0 |  |  | 0 | 0 |  |  |  | 0 | 15 | 0 | 0 | 0 | 0
4047 | GRUPURI DE MASURA- Luna03 / / BUJORA A-DRU CRISTIAN-SAG,CF,400092 | TIMISOARA |  | DB1A242-GDM-817 / 048700002630 / 10329150 | 23/3669 | 31 | 3 | 2016 | 140.25 | 0 | 0 | 140.25 | 140.25 |  |  | 140.25 | 0 |  |  | 0 | 0 |  |  |  | 0 | 15 | 0 | 0 | 0 | 0
4048 | BRANSAMENTE- Luna03 / Zo MT-JT Timisoara / BUJORA A-DRU CRISTIAN-SAG,CF,400092 | TIMISOARA |  | DB1A242-BRS-719S / 047900035443 / 10329149 | 23/3670 | 31 | 3 | 2016 | 1958.03 | 0 | 0 | 1958.03 | 1958.03 |  |  | 1958.03 | 0 |  |  | 0 | 0 |  |  |  | 0 | 30 | 0 | 0 | 0 | 0
4049 | GRUPURI DE MASURA- Luna07 / / ROMANET ALEXANDRU-SANMIHAIU ROMAN,nr,58 | TIMISOARA |  | DB1A211-GDM-817 / 048700002650 / 10328685 | 632/4694 | 4 | 7 | 2016 | 98.56 | 0 | 0 | 98.56 | 98.56 |  |  | 98.56 | 0 |  |  | 0 | 0 |  |  |  | 0 | 15 | 0 | 0 | 0 | 0
4050 | BRANSAMENTE- Luna07 / Zo MT-JT Timisoara / ROMANET ALEXANDRU-SANMIHAIU ROMAN,nr,58 | TIMISOARA |  | DB1A211-BRS-719S / 047900035483 / 10328684 | 632/4695 | 4 | 7 | 2016 | 1185.01 | 0 | 0 | 1185.01 | 1185.01 |  |  | 1185.01 | 0 |  |  | 0 | 0 |  |  |  | 0 | 30 | 0 | 0 | 0 | 0
4051 | BRANSAMENTE- Luna04 / Zo MT-JT Timisoara / RAUTI PETRU /BRANSAMENT | TIMISOARA |  | DB1A138-BRS-719S / 047900035457 / 10330918 | 112363/4029 | 30 | 4 | 2016 | 2341.15 | 0 | 0 | 2341.15 | 2341.15 |  |  | 2341.15 | 0 |  |  | 0 | 0 |  |  |  | 0 | 30 | 0 | 0 | 0 | 0
4052 | GRUPURI DE MASURA- Luna03 / / POP CRISTIAN SORIN-MOSNITA NOUA,nr,825 | TIMISOARA |  | DB1A242-GDM-817 / 048700002630 / 10331722 | 151/3669 | 31 | 3 | 2016 | 134.72 | 0 | 0 | 134.72 | 134.72 |  |  | 134.72 | 0 |  |  | 0 | 0 |  |  |  | 0 | 15 | 0 | 0 | 0 | 0
4053 | BRANSAMENTE- Luna03 / Zo MT-JT Timisoara / POP CRISTIAN SORIN-MOSNITA NOUA,nr,825 | TIMISOARA |  | DB1A242-BRS-719S / 047900035443 / 10331721 | 151/3670 | 31 | 3 | 2016 | 2779.4 | 0 | 0 | 2779.4 | 2779.4 |  |  | 2779.4 | 0 |  |  | 0 | 0 |  |  |  | 0 | 30 | 0 | 0 | 0 | 0
4054 | GRUPURI DE MASURA- Luna03 / / BLIDARIU AMALIA EUGENIA | TIMISOARA |  | DB1A242-GDM-817 / 048700002630 / 10331675 | 151872204/3669 | 31 | 3 | 2016 | 367.64 | 0 | 0 | 367.64 | 367.64 |  |  | 367.64 | 0 |  |  | 0 | 0 |  |  |  | 0 | 15 | 0 | 0 | 0 | 0
4055 | BRANSAMENTE- Luna02 / Zo MT-JT Timisoara / NISTOR ANDREI-BOGDAN | TIMISOARA |  | DB1A231-BRS-719A / 047900035431 / 10331781 | 104695/3508 | 29 | 2 | 2016 | 1070.23 | 0 | 0 | 1070.23 | 1070.23 |  |  | 1070.23 | 0 |  |  | 0 | 0 |  |  |  | 0 | 40 | 0 | 0 | 0 | 0
4056 | GRUPURI DE MASURA- Luna05 / / GAVRIL DENIS-GABRIEL | TIMISOARA |  | DB1A120-GDM-817 / 048700002641 / 10331400 | 105437/4282 | 31 | 5 | 2016 | 367.85 | 0 | 0 | 367.85 | 367.85 |  |  | 367.85 | 0 |  |  | 0 | 0 |  |  |  | 0 | 15 | 0 | 0 | 0 | 0
4057 | BRANSAMENTE- Luna05 / Zo MT-JT Timisoara / GAVRIL DENIS-GABRIEL | TIMISOARA |  | DB1A108-BRS-719A / 047900035465 / 10331298 | 105437/4284 | 12 | 5 | 2016 | 1584.22 | 0 | 0 | 1584.22 | 1584.22 |  |  | 1584.22 | 0 |  |  | 0 | 0 |  |  |  | 0 | 40 | 0 | 0 | 0 | 0
4058 | GRUPURI DE MASURA- Luna04 / / DOBINDA ANDREEA-ROMINA | TIMISOARA |  | DB1A165-GDM-817 / 048700002634 / 10331604 | 107176/4008 | 30 | 4 | 2016 | 367.85 | 0 | 0 | 367.85 | 367.85 |  |  | 367.85 | 0 |  |  | 0 | 0 |  |  |  | 0 | 15 | 0 | 0 | 0 | 0
4059 | BRANSAMENTE- Luna04 / Zo MT-JT Timisoara / DOBINDA ANDREEA-ROMINA | TIMISOARA |  | DB1A138-BRS-719S / 047900035457 / 10331603 | 107176/4029 | 30 | 4 | 2016 | 2561.44 | 0 | 0 | 2561.44 | 2561.44 |  |  | 2561.44 | 0 |  |  | 0 | 0 |  |  |  | 0 | 30 | 0 | 0 | 0 | 0
4060 | GRUPURI DE MASURA- Luna03 / / TODORUT MARIANA | TIMISOARA |  | DB1A242-GDM-817 / 048700002630 / 10331509 | 151693130/3669 | 31 | 3 | 2016 | 134.72 | 0 | 0 | 134.72 | 134.72 |  |  | 134.72 | 0 |  |  | 0 | 0 |  |  |  | 0 | 15 | 0 | 0 | 0 | 0
4061 | GRUPURI DE MASURA- Luna05 / / S,C, CAVANARO S,R,L, | TIMISOARA |  | DB1A120-GDM-817 / 048700002641 / 10331481 | 151405098/4282 | 31 | 5 | 2016 | 344.05 | 0 | 0 | 344.05 | 344.05 |  |  | 344.05 | 0 |  |  | 0 | 0 |  |  |  | 0 | 15 | 0 | 0 | 0 | 0
4062 | GRUPURI DE MASURA- Luna03 / / S,C, CAVANARO S,R,L, | TIMISOARA |  | DB1A242-GDM-817 / 048700002630 / 10331480 | 151405749/3669 | 31 | 3 | 2016 | 435.51 | 0 | 0 | 435.51 | 435.51 |  |  | 435.51 | 0 |  |  | 0 | 0 |  |  |  | 0 | 15 | 0 | 0 | 0 | 0
4063 | GRUPURI DE MASURA- Luna03 / / UNGUREANU ION | TIMISOARA |  | DB1A242-GDM-817 / 048700002630 / 10331469 | 151902859/3669 | 31 | 3 | 2016 | 224.18 | 0 | 0 | 224.18 | 224.18 |  |  | 224.18 | 0 |  |  | 0 | 0 |  |  |  | 0 | 15 | 0 | 0 | 0 | 0
4064 | GRUPURI DE MASURA- Luna03 / / MARGIN MIHAI-SILVIU | TIMISOARA |  | DB1A242-GDM-817 / 048700002630 / 10331727 | 151688682/3669 | 31 | 3 | 2016 | 352.98 | 0 | 0 | 352.98 | 352.98 |  |  | 352.98 | 0 |  |  | 0 | 0 |  |  |  | 0 | 15 | 0 | 0 | 0 | 0
4065 | GRUPURI DE MASURA- Luna05 / / DAVID ARON-DUMBRAVITA,O,Goga,CF,411786 | TIMISOARA |  | DB1A120-GDM-817 / 048700002641 / 10332658 | 173/4282 | 31 | 5 | 2016 | 99.62 | 0 | 0 | 99.62 | 99.62 |  |  | 99.62 | 0 |  |  | 0 | 0 |  |  |  | 0 | 15 | 0 | 0 | 0 | 0
4066 | GRUPURI DE MASURA- Luna03 / / MONINETI EMILIA-OTILIA | TIMISOARA |  | DB1A242-GDM-817 / 048700002630 / 10332121 | 103906/3669 | 31 | 3 | 2016 | 158.08 | 0 | 0 | 158.08 | 158.08 |  |  | 158.08 | 0 |  |  | 0 | 0 |  |  |  | 0 | 15 | 0 | 0 | 0 | 0
4067 | BRANSAMENTE- Luna03 / Zo MT-JT Timisoara / MONINETI EMILIA-OTILIA | TIMISOARA |  | DB1A237-BRS-719A / 047900035444 / 10332118 | 103906/3671 | 31 | 3 | 2016 | 1082.4 | 0 | 0 | 1082.4 | 1082.4 |  |  | 1082.4 | 0 |  |  | 0 | 0 |  |  |  | 0 | 40 | 0 | 0 | 0 | 0
4068 | GRUPURI DE MASURA- Luna07 / / TEBAN LILIANA CARMEN-SACALAZ,nr,624C | TIMISOARA |  | DB1A211-GDM-817 / 048700002650 / 10332117 | 404/4694 | 4 | 7 | 2016 | 125.73 | 0 | 0 | 125.73 | 125.73 |  |  | 125.73 | 0 |  |  | 0 | 0 |  |  |  | 0 | 15 | 0 | 0 | 0 | 0
4069 | BRANSAMENTE- Luna07 / Zo MT-JT Timisoara / TEBAN LILIANA CARMEN-SACALAZ,nr,624C | TIMISOARA |  | DB1A211-BRS-719S / 047900035483 / 10332115 | 404/4695 | 4 | 7 | 2016 | 1910.62 | 0 | 0 | 1910.62 | 1910.62 |  |  | 1910.62 | 0 |  |  | 0 | 0 |  |  |  | 0 | 30 | 0 | 0 | 0 | 0
4070 | GRUPURI DE MASURA- Luna03 / / FILIPECZ-INISCONI LOREDANA-MINODORA | TIMISOARA |  | DB1A242-GDM-817 / 048700002630 / 10332100 | 109703/3669 | 31 | 3 | 2016 | 164.96 | 0 | 0 | 164.96 | 164.96 |  |  | 164.96 | 0 |  |  | 0 | 0 |  |  |  | 0 | 15 | 0 | 0 | 0 | 0
4071 | GRUPURI DE MASURA- Luna05 / / VALDRAF GABRIELA-SACALAZ,CF,410279 | TIMISOARA |  | DB1A120-GDM-817 / 048700002641 / 10331523 | 63/4282 | 31 | 5 | 2016 | 368.34 | 0 | 0 | 368.34 | 368.34 |  |  | 368.34 | 0 |  |  | 0 | 0 |  |  |  | 0 | 15 | 0 | 0 | 0 | 0
4072 | GRUPURI DE MASURA- Luna03 / / LAZAR VASILE-PECIU NOU,nr,794-Al,ee casa | TIMISOARA |  | DB1A242-GDM-817 / 048700002630 / 10331907 | 128/3669 | 31 | 3 | 2016 | 309.93 | 0 | 0 | 309.93 | 309.93 |  |  | 309.93 | 0 |  |  | 0 | 0 |  |  |  | 0 | 15 | 0 | 0 | 0 | 0
4073 | BRANSAMENTE- Luna03 / Zo MT-JT Timisoara / LAZAR VASILE-PECIU NOU,nr,794-Al,ee casa | TIMISOARA |  | DB1A242-BRS-719S / 047900035443 / 10331906 | 128/3670 | 31 | 3 | 2016 | 5299.97 | 0 | 0 | 5299.97 | 5299.97 |  |  | 5299.97 | 0 |  |  | 0 | 0 |  |  |  | 0 | 30 | 0 | 0 | 0 | 0
4074 | BRANSAMENTE- Luna03 / Zo MT-JT Timisoara / FILIPECZ-INISCONI LOREDANA-MINODORA | TIMISOARA |  | DB1A242-BRS-719S / 047900035443 / 10331899 | 109703/3670 | 31 | 3 | 2016 | 2009.6 | 0 | 0 | 2009.6 | 2009.6 |  |  | 2009.6 | 0 |  |  | 0 | 0 |  |  |  | 0 | 30 | 0 | 0 | 0 | 0
4075 | GRUPURI DE MASURA- Luna03 / / STINGA EMANUEL | TIMISOARA |  | DB1A242-GDM-817 / 048700002630 / 10331896 | 109231/3669 | 31 | 3 | 2016 | 375.23 | 0 | 0 | 375.23 | 375.23 |  |  | 375.23 | 0 |  |  | 0 | 0 |  |  |  | 0 | 15 | 0 | 0 | 0 | 0
4076 | BRANSAMENTE- Luna03 / Zo MT-JT Timisoara / STINGA EMANUEL | TIMISOARA |  | DB1A242-BRS-719S / 047900035443 / 10331895 | 109231/3670 | 31 | 3 | 2016 | 2477.97 | 0 | 0 | 2477.97 | 2477.97 |  |  | 2477.97 | 0 |  |  | 0 | 0 |  |  |  | 0 | 30 | 0 | 0 | 0 | 0
4077 | GRUPURI DE MASURA- Luna02 / / NISTOR ANDREI-BOGDAN | TIMISOARA |  | DB1A296-GDM-817 / 048700002624 / 10331782 | 104695/3432 | 29 | 2 | 2016 | 248.06 | 0 | 0 | 248.06 | 248.06 |  |  | 248.06 | 0 |  |  | 0 | 0 |  |  |  | 0 | 15 | 0 | 0 | 0 | 0
4078 | GRUPURI DE MASURA- Luna03 / / TODORUT MARIANA | TIMISOARA |  | DB1A242-GDM-817 / 048700002630 / 10331731 | 151691537/3669 | 31 | 3 | 2016 | 134.72 | 0 | 0 | 134.72 | 134.72 |  |  | 134.72 | 0 |  |  | 0 | 0 |  |  |  | 0 | 15 | 0 | 0 | 0 | 0
4079 | GRUPURI DE MASURA- Luna03 / / FORTAN MARIAN | TIMISOARA |  | DB1A242-GDM-817 / 048700002630 / 10331729 | 151689386/3669 | 31 | 3 | 2016 | 344.99 | 0 | 0 | 344.99 | 344.99 |  |  | 344.99 | 0 |  |  | 0 | 0 |  |  |  | 0 | 15 | 0 | 0 | 0 | 0
4080 | GRUPURI DE MASURA- Luna05 / / PIETATEA BANATEANA-TM,bvRevolutiei,nr,26 | TIMISOARA |  | DB1A120-GDM-817 / 048700002641 / 10330905 | 213/4282 | 31 | 5 | 2016 | 315.02 | 0 | 0 | 315.02 | 315.02 |  |  | 315.02 | 0 |  |  | 0 | 0 |  |  |  | 0 | 15 | 0 | 0 | 0 | 0
4081 | BRANSAMENTE- Luna05 / Zo MT-JT Timisoara / PIETATEA BANATEANA-TM,bvRevolutiei,nr,26 | TIMISOARA |  | DB1A108-BRS-719A / 047900035465 / 10330904 | 213/4284 | 12 | 5 | 2016 | 1175.03 | 0 | 0 | 1175.03 | 1175.03 |  |  | 1175.03 | 0 |  |  | 0 | 0 |  |  |  | 0 | 40 | 0 | 0 | 0 | 0
4082 | GRUPURI DE MASURA- Luna05 / / OROS AURORA-UTVIN,nr,462 | TIMISOARA |  | DB1A120-GDM-817 / 048700002641 / 10330902 | 58/4282 | 31 | 5 | 2016 | 107.47 | 0 | 0 | 107.47 | 107.47 |  |  | 107.47 | 0 |  |  | 0 | 0 |  |  |  | 0 | 15 | 0 | 0 | 0 | 0
4083 | BRANSAMENTE- Luna05 / Zo MT-JT Timisoara / OROS AURORA-UTVIN,nr,462 | TIMISOARA |  | DB1A108-BRS-719A / 047900035465 / 10330901 | 58/4284 | 12 | 5 | 2016 | 1310.34 | 0 | 0 | 1310.34 | 1310.34 |  |  | 1310.34 | 0 |  |  | 0 | 0 |  |  |  | 0 | 40 | 0 | 0 | 0 | 0
4084 | BRANSAMENTE- Luna04 / Zo MT-JT Timisoara / VULPES IOAN / BRANSAMENT | TIMISOARA |  | DB1A138-BRS-719S / 047900035457 / 10330915 | 112365/4029 | 30 | 4 | 2016 | 2461 | 0 | 0 | 2461 | 2461 |  |  | 2461 | 0 |  |  | 0 | 0 |  |  |  | 0 | 30 | 0 | 0 | 0 | 0
4085 | BRANSAMENTE- Luna05 / Zo MT-JT Timisoara / SOLTAN SILVIU | TIMISOARA |  | DB1A108-BRS-719A / 047900035465 / 10330509 | 105965/4284 | 12 | 5 | 2016 | 1316.86 | 0 | 0 | 1316.86 | 1316.86 |  |  | 1316.86 | 0 |  |  | 0 | 0 |  |  |  | 0 | 40 | 0 | 0 | 0 | 0
4086 | GRUPURI DE MASURA- Luna03 / / BISERI,PENTICOSTALA,SANMIHAIU GERMAN 118 | TIMISOARA |  | DB1A242-GDM-817 / 048700002630 / 10330422 | 22/3669 | 31 | 3 | 2016 | 301.63 | 0 | 0 | 301.63 | 301.63 |  |  | 301.63 | 0 |  |  | 0 | 0 |  |  |  | 0 | 15 | 0 | 0 | 0 | 0
4087 | BRANSAMENTE- Luna03 / Zo MT-JT Timisoara / BISERI,PENTICOSTALA,SANMIHAIU GERMAN 118 | TIMISOARA |  | DB1A242-BRS-719S / 047900035443 / 10330421 | 22/3670 | 31 | 3 | 2016 | 3582.31 | 0 | 0 | 3582.31 | 3582.31 |  |  | 3582.31 | 0 |  |  | 0 | 0 |  |  |  | 0 | 30 | 0 | 0 | 0 | 0
4088 | GRUPURI DE MASURA- Luna06 / / IOVA DORU-TM,str,Bistrei,nr,29 | TIMISOARA |  | DB1A137-GDM-817 / 048700002647 / 10330419 | 375/4481 | 30 | 6 | 2016 | 155.01 | 0 | 0 | 155.01 | 155.01 |  |  | 155.01 | 0 |  |  | 0 | 0 |  |  |  | 0 | 15 | 0 | 0 | 0 | 0
4089 | BRANSAMENTE- Luna06 / Zo MT-JT Timisoara / IOVA DORU-TM,str,Bistrei,nr,29 | TIMISOARA |  | DB1A137-BRS-719S / 047900035472 / 10330418 | 375/4482 | 30 | 6 | 2016 | 1695.56 | 0 | 0 | 1695.56 | 1695.56 |  |  | 1695.56 | 0 |  |  | 0 | 0 |  |  |  | 0 | 30 | 0 | 0 | 0 | 0
4090 | GRUPURI DE MASURA- Luna05 / / ASTONS PROJECT-DUMBRAVITA,Zenit,403241/1 | TIMISOARA |  | DB1A120-GDM-817 / 048700002641 / 10330414 | 194/4282 | 31 | 5 | 2016 | 309.89 | 0 | 0 | 309.89 | 309.89 |  |  | 309.89 | 0 |  |  | 0 | 0 |  |  |  | 0 | 15 | 0 | 0 | 0 | 0
4091 | BRANSAMENTE- Luna05 / Zo MT-JT Timisoara / ASTONS PROJECT-DUMBRAVITA,Zenit,403241/1 | TIMISOARA |  | DB1A120-BRS-719S / 047900035464 / 10330413 | 194/4283 | 12 | 5 | 2016 | 3735.13 | 0 | 0 | 3735.13 | 3735.13 |  |  | 3735.13 | 0 |  |  | 0 | 0 |  |  |  | 0 | 30 | 0 | 0 | 0 | 0
4092 | GRUPURI DE MASURA- Luna05 / / ASTONS PROJECT-DUMBRAVITA,Zenit,403241/2 | TIMISOARA |  | DB1A120-GDM-817 / 048700002641 / 10330411 | 195/4282 | 31 | 5 | 2016 | 309.89 | 0 | 0 | 309.89 | 309.89 |  |  | 309.89 | 0 |  |  | 0 | 0 |  |  |  | 0 | 15 | 0 | 0 | 0 | 0
4093 | BRANSAMENTE- Luna05 / Zo MT-JT Timisoara / ASTONS PROJECT-DUMBRAVITA,Zenit,403241/2 | TIMISOARA |  | DB1A120-BRS-719S / 047900035464 / 10330410 | 195/4283 | 12 | 5 | 2016 | 3735.13 | 0 | 0 | 3735.13 | 3735.13 |  |  | 3735.13 | 0 |  |  | 0 | 0 |  |  |  | 0 | 30 | 0 | 0 | 0 | 0
4094 | GRUPURI DE MASURA- Luna07 / / SIRCA TRAIAN-FIBIS ,nr,185A | TIMISOARA |  | DB1A211-GDM-817 / 048700002650 / 10330933 | 515/4694 | 4 | 7 | 2016 | 154.51 | 0 | 0 | 154.51 | 154.51 |  |  | 154.51 | 0 |  |  | 0 | 0 |  |  |  | 0 | 15 | 0 | 0 | 0 | 0
4095 | BRANSAMENTE- Luna07 / Zo MT-JT Timisoara / SIRCA TRAIAN-FIBIS ,nr,185A | TIMISOARA |  | DB1A211-BRS-719S / 047900035483 / 10330932 | 515/4695 | 4 | 7 | 2016 | 2097.04 | 0 | 0 | 2097.04 | 2097.04 |  |  | 2097.04 | 0 |  |  | 0 | 0 |  |  |  | 0 | 30 | 0 | 0 | 0 | 0
4096 | GRUPURI DE MASURA- Luna07 / / MARIAN BOGDAN-DUMITRU | TIMISOARA |  | DB1A211-GDM-817 / 048700002650 / 10330923 | 151545224/4694 | 4 | 7 | 2016 | 365.77 | 0 | 0 | 365.77 | 365.77 |  |  | 365.77 | 0 |  |  | 0 | 0 |  |  |  | 0 | 15 | 0 | 0 | 0 | 0
4097 | GRUPURI DE MASURA- Luna04 / / RAUTI PETRU / CONTOR | TIMISOARA |  | DB1A165-GDM-817 / 048700002634 / 10330921 | 112363/4008 | 30 | 4 | 2016 | 320.85 | 0 | 0 | 320.85 | 320.85 |  |  | 320.85 | 0 |  |  | 0 | 0 |  |  |  | 0 | 15 | 0 | 0 | 0 | 0
4098 | BRANSAMENTE- Luna05 / Zo MT-JT Timisoara / LUPASTEAN DENIS-DUMBRAVITA,P,Sandor113/3 | TIMISOARA |  | DB1A120-BRS-719S / 047900035464 / 10330910 | 171/4283 | 12 | 5 | 2016 | 2517.65 | 0 | 0 | 2517.65 | 2517.65 |  |  | 2517.65 | 0 |  |  | 0 | 0 |  |  |  | 0 | 30 | 0 | 0 | 0 | 0
4099 | GRUPURI DE MASURA- Luna04 / / RUSU PETRU-LUCIAN / contor | TIMISOARA |  | DB1A165-GDM-817 / 048700002634 / 10331236 | 108441/4008 | 30 | 4 | 2016 | 157.07 | 0 | 0 | 157.07 | 157.07 |  |  | 157.07 | 0 |  |  | 0 | 0 |  |  |  | 0 | 15 | 0 | 0 | 0 | 0
4100 | BRANSAMENTE- Luna04 / Zo MT-JT Timisoara / RUSU PETRU-LUCIAN / bransament | TIMISOARA |  | DB1A138-BRS-719S / 047900035457 / 10331234 | 108441/4029 | 30 | 4 | 2016 | 1863.97 | 0 | 0 | 1863.97 | 1863.97 |  |  | 1863.97 | 0 |  |  | 0 | 0 |  |  |  | 0 | 30 | 0 | 0 | 0 | 0
4101 | GRUPURI DE MASURA- Luna04 / / APOSTOL EVA / contor | TIMISOARA |  | DB1A165-GDM-817 / 048700002634 / 10331220 | 108439/4008 | 30 | 4 | 2016 | 198.62 | 0 | 0 | 198.62 | 198.62 |  |  | 198.62 | 0 |  |  | 0 | 0 |  |  |  | 0 | 15 | 0 | 0 | 0 | 0
4102 | BRANSAMENTE- Luna04 / Zo MT-JT Timisoara / APOSTOL EVA / bransament | TIMISOARA |  | DB1A138-BRS-719S / 047900035457 / 10331218 | 108439/4029 | 30 | 4 | 2016 | 1863.97 | 0 | 0 | 1863.97 | 1863.97 |  |  | 1863.97 | 0 |  |  | 0 | 0 |  |  |  | 0 | 30 | 0 | 0 | 0 | 0
4103 | GRUPURI DE MASURA- Luna03 / / MINGEA MARIA | TIMISOARA |  | DB1A242-GDM-817 / 048700002630 / 10330616 | 105788/3669 | 31 | 3 | 2016 | 367.65 | 0 | 0 | 367.65 | 367.65 |  |  | 367.65 | 0 |  |  | 0 | 0 |  |  |  | 0 | 15 | 0 | 0 | 0 | 0
4104 | BRANSAMENTE- Luna03 / Zo MT-JT Timisoara / MINGEA MARIA | TIMISOARA |  | DB1A237-BRS-719A / 047900035444 / 10330615 | 105788/3671 | 31 | 3 | 2016 | 909.26 | 0 | 0 | 909.26 | 909.26 |  |  | 909.26 | 0 |  |  | 0 | 0 |  |  |  | 0 | 40 | 0 | 0 | 0 | 0
4105 | GRUPURI DE MASURA- Luna05 / / BERINDE DANA NIC-TM,I,Slavici 83,ap,1/2 | TIMISOARA |  | DB1A120-GDM-817 / 048700002641 / 10330948 | 306/4282 | 31 | 5 | 2016 | 141.95 | 0 | 0 | 141.95 | 141.95 |  |  | 141.95 | 0 |  |  | 0 | 0 |  |  |  | 0 | 15 | 0 | 0 | 0 | 0
4106 | BRANSAMENTE- Luna05 / Zo MT-JT Timisoara / BERINDE DANA NIC-TM,I,Slavici 83,ap,1/2 | TIMISOARA |  | DB1A120-BRS-719S / 047900035464 / 10330946 | 306/4283 | 12 | 5 | 2016 | 2076.05 | 0 | 0 | 2076.05 | 2076.05 |  |  | 2076.05 | 0 |  |  | 0 | 0 |  |  |  | 0 | 30 | 0 | 0 | 0 | 0
4107 | GRUPURI DE MASURA- Luna04 / / ANGHELESCU TERI / contor | TIMISOARA |  | DB1A165-GDM-817 / 048700002634 / 10331215 | 108433/4008 | 30 | 4 | 2016 | 198.62 | 0 | 0 | 198.62 | 198.62 |  |  | 198.62 | 0 |  |  | 0 | 0 |  |  |  | 0 | 15 | 0 | 0 | 0 | 0
4108 | GRUPURI DE MASURA- Luna03 / / HETES-GAVRA IOSIF | TIMISOARA |  | DB1A242-GDM-817 / 048700002630 / 10331289 | 108058/3669 | 31 | 3 | 2016 | 199.37 | 0 | 0 | 199.37 | 199.37 |  |  | 199.37 | 0 |  |  | 0 | 0 |  |  |  | 0 | 15 | 0 | 0 | 0 | 0
4109 | GRUPURI DE MASURA- Luna03 / / MILUTIN DANIEL | TIMISOARA |  | DB1A242-GDM-817 / 048700002630 / 10331285 | 151798070/3669 | 31 | 3 | 2016 | 141.95 | 0 | 0 | 141.95 | 141.95 |  |  | 141.95 | 0 |  |  | 0 | 0 |  |  |  | 0 | 15 | 0 | 0 | 0 | 0
4110 | BRANSAMENTE- Luna03 / Zo MT-JT Timisoara / HETES-GAVRA IOSIF | TIMISOARA |  | DB1A237-BRS-719A / 047900035444 / 10331283 | 108058/3671 | 31 | 3 | 2016 | 723.58 | 0 | 0 | 723.58 | 723.58 |  |  | 723.58 | 0 |  |  | 0 | 0 |  |  |  | 0 | 40 | 0 | 0 | 0 | 0
4111 | GRUPURI DE MASURA- Luna05 / / SOLTAN SILVIU | TIMISOARA |  | DB1A120-GDM-817 / 048700002641 / 10330510 | 105965/4282 | 31 | 5 | 2016 | 155.01 | 0 | 0 | 155.01 | 155.01 |  |  | 155.01 | 0 |  |  | 0 | 0 |  |  |  | 0 | 15 | 0 | 0 | 0 | 0
4112 | GRUPURI DE MASURA- Luna05 / / LUPASTEAN DENIS-DUMBRAVITA,P,Sandor113/3 | TIMISOARA |  | DB1A120-GDM-817 / 048700002641 / 10330911 | 171/4282 | 31 | 5 | 2016 | 91.32 | 0 | 0 | 91.32 | 91.32 |  |  | 91.32 | 0 |  |  | 0 | 0 |  |  |  | 0 | 15 | 0 | 0 | 0 | 0
4113 | BRANSAMENTE- Luna02 / Zo MT-JT Timisoara / MARGINEANU BOGDAN-MOSNITA VECHE,CF403066 | TIMISOARA |  | DB1A296-BRS-719S / 047900035429 / 10326799 | 2689/3433 | 29 | 2 | 2016 | 2224.64 | 0 | 0 | 2224.64 | 2224.64 |  |  | 2224.64 | 0 |  |  | 0 | 0 |  |  |  | 0 | 30 | 0 | 0 | 0 | 0
4114 | GRUPURI DE MASURA- Luna05 / / GEORGESCU DANIEL-MOSNITA VECHE,CF,401895 | TIMISOARA |  | DB1A120-GDM-817 / 048700002641 / 10326771 | 138/4282 | 31 | 5 | 2016 | 329.6 | 0 | 0 | 329.6 | 329.6 |  |  | 329.6 | 0 |  |  | 0 | 0 |  |  |  | 0 | 15 | 0 | 0 | 0 | 0
4115 | BRANSAMENTE- Luna05 / Zo MT-JT Timisoara / GEORGESCU DANIEL-MOSNITA VECHE,CF,401895 | TIMISOARA |  | DB1A120-BRS-719S / 047900035464 / 10326767 | 138/4283 | 12 | 5 | 2016 | 2413.78 | 0 | 0 | 2413.78 | 2413.78 |  |  | 2413.78 | 0 |  |  | 0 | 0 |  |  |  | 0 | 30 | 0 | 0 | 0 | 0
4116 | GRUPURI DE MASURA- Luna03 / / ACONI VALENTIN-MOSNITA NOUA,CF,407569 | TIMISOARA |  | DB1A242-GDM-817 / 048700002630 / 10326757 | 2634/3669 | 31 | 3 | 2016 | 337.78 | 0 | 0 | 337.78 | 337.78 |  |  | 337.78 | 0 |  |  | 0 | 0 |  |  |  | 0 | 15 | 0 | 0 | 0 | 0
4117 | BRANSAMENTE- Luna03 / Zo MT-JT Timisoara / ACONI VALENTIN-MOSNITA NOUA,CF,407569 | TIMISOARA |  | DB1A242-BRS-719S / 047900035443 / 10326754 | 2634/3670 | 31 | 3 | 2016 | 2268.02 | 0 | 0 | 2268.02 | 2268.02 |  |  | 2268.02 | 0 |  |  | 0 | 0 |  |  |  | 0 | 30 | 0 | 0 | 0 | 0
4118 | GRUPURI DE MASURA- Luna03 / / BUJOR DANIEL-TM-Giroc,Daliei,CF,403727 | TIMISOARA |  | DB1A242-GDM-817 / 048700002630 / 10326614 | 169/3669 | 31 | 3 | 2016 | 99.87 | 0 | 0 | 99.87 | 99.87 |  |  | 99.87 | 0 |  |  | 0 | 0 |  |  |  | 0 | 15 | 0 | 0 | 0 | 0
4119 | BRANSAMENTE- Luna03 / Zo MT-JT Timisoara / BUJOR DANIEL-TM-Giroc,Daliei,CF,412252 | TIMISOARA |  | DB1A242-BRS-719S / 047900035443 / 10326613 | 169/3670 | 31 | 3 | 2016 | 3889.05 | 0 | 0 | 3889.05 | 3889.05 |  |  | 3889.05 | 0 |  |  | 0 | 0 |  |  |  | 0 | 30 | 0 | 0 | 0 | 0
4120 | GRUPURI DE MASURA- Luna03 / / BUJOR DANIEL-TM-Giroc,Daliei,CF,403727 | TIMISOARA |  | DB1A242-GDM-817 / 048700002630 / 10326611 | 168/3669 | 31 | 3 | 2016 | 310.65 | 0 | 0 | 310.65 | 310.65 |  |  | 310.65 | 0 |  |  | 0 | 0 |  |  |  | 0 | 15 | 0 | 0 | 0 | 0
4121 | BRANSAMENTE- Luna03 / Zo MT-JT Timisoara / BUJOR DANIEL-TM-Giroc,Daliei,CF,412252 | TIMISOARA |  | DB1A242-BRS-719S / 047900035443 / 10326610 | 168/3670 | 31 | 3 | 2016 | 4674.36 | 0 | 0 | 4674.36 | 4674.36 |  |  | 4674.36 | 0 |  |  | 0 | 0 |  |  |  | 0 | 30 | 0 | 0 | 0 | 0
4122 | GRUPURI DE MASURA- Luna05 / / MOL ROMANIA SRL-GIARMATA,A1,km 47+650 DR | TIMISOARA |  | DB1A120-GDM-817 / 048700002641 / 10326608 | 56/4282 | 31 | 5 | 2016 | 352.96 | 0 | 0 | 352.96 | 352.96 |  |  | 352.96 | 0 |  |  | 0 | 0 |  |  |  | 0 | 15 | 0 | 0 | 0 | 0
4123 | BRANSAMENTE- Luna05 / Zo MT-JT Timisoara / MOL ROMANIA SRL-GIARMATA,A1,km 47+650 DR | TIMISOARA |  | DB1A120-BRS-719S / 047900035464 / 10326607 | 56/4283 | 12 | 5 | 2016 | 2347.25 | 0 | 0 | 2347.25 | 2347.25 |  |  | 2347.25 | 0 |  |  | 0 | 0 |  |  |  | 0 | 30 | 0 | 0 | 0 | 0
4124 | GRUPURI DE MASURA- Luna03 / / BUJOR TRAIAN-TM-Giroc,Daliei,CF,412252 | TIMISOARA |  | DB1A242-GDM-817 / 048700002630 / 10326605 | 167/3669 | 31 | 3 | 2016 | 91.57 | 0 | 0 | 91.57 | 91.57 |  |  | 91.57 | 0 |  |  | 0 | 0 |  |  |  | 0 | 15 | 0 | 0 | 0 | 0
4125 | BRANSAMENTE- Luna03 / Zo MT-JT Timisoara / BUJOR TRAIAN-TM-Giroc,Daliei,CF,412252 | TIMISOARA |  | DB1A242-BRS-719S / 047900035443 / 10326604 | 167/3670 | 31 | 3 | 2016 | 1940.28 | 0 | 0 | 1940.28 | 1940.28 |  |  | 1940.28 | 0 |  |  | 0 | 0 |  |  |  | 0 | 30 | 0 | 0 | 0 | 0
4126 | GRUPURI DE MASURA- Luna03 / / BUJOR TRAIAN-TM-Giroc,Daliei,CF,412252 | TIMISOARA |  | DB1A242-GDM-817 / 048700002630 / 10326602 | 166/3669 | 31 | 3 | 2016 | 99.87 | 0 | 0 | 99.87 | 99.87 |  |  | 99.87 | 0 |  |  | 0 | 0 |  |  |  | 0 | 15 | 0 | 0 | 0 | 0
4127 | BRANSAMENTE- Luna03 / Zo MT-JT Timisoara / BUJOR TRAIAN-TM-Giroc,Daliei,CF,412252 | TIMISOARA |  | DB1A242-BRS-719S / 047900035443 / 10326601 | 166/3670 | 31 | 3 | 2016 | 1887.83 | 0 | 0 | 1887.83 | 1887.83 |  |  | 1887.83 | 0 |  |  | 0 | 0 |  |  |  | 0 | 30 | 0 | 0 | 0 | 0
4128 | GRUPURI DE MASURA- Luna07 / / RAD MANIU-DUDESTI N,C,Sanandreiului,nr59 | TIMISOARA |  | DB1A211-GDM-817 / 048700002650 / 10326319 | 64/4694 | 4 | 7 | 2016 | 380.74 | 0 | 0 | 380.74 | 380.74 |  |  | 380.74 | 0 |  |  | 0 | 0 |  |  |  | 0 | 15 | 0 | 0 | 0 | 0
4129 | BRANSAMENTE- Luna07 / Zo MT-JT Timisoara / RAD MANIU-DUDESTI N,C,Sanandreiului,nr59 | TIMISOARA |  | DB1A211-BRS-719S / 047900035483 / 10326317 | 64/4695 | 4 | 7 | 2016 | 2402.29 | 0 | 0 | 2402.29 | 2402.29 |  |  | 2402.29 | 0 |  |  | 0 | 0 |  |  |  | 0 | 30 | 0 | 0 | 0 | 0
4130 | GRUPURI DE MASURA- Luna05 / / TRALES LIVIU-VIOREL | TIMISOARA |  | DB1A120-GDM-817 / 048700002641 / 10326307 | 103837/4282 | 31 | 5 | 2016 | 367.64 | 0 | 0 | 367.64 | 367.64 |  |  | 367.64 | 0 |  |  | 0 | 0 |  |  |  | 0 | 15 | 0 | 0 | 0 | 0
4131 | BRANSAMENTE- Luna05 / Zo MT-JT Timisoara / TRALES LIVIU-VIOREL | TIMISOARA |  | DB1A108-BRS-719A / 047900035465 / 10326306 | 103837/4284 | 12 | 5 | 2016 | 1622.34 | 0 | 0 | 1622.34 | 1622.34 |  |  | 1622.34 | 0 |  |  | 0 | 0 |  |  |  | 0 | 40 | 0 | 0 | 0 | 0
4132 | GRUPURI DE MASURA- Luna04 / / COLOMPAR ADRIAN-contor | TIMISOARA |  | DB1A165-GDM-817 / 048700002634 / 10326545 | 104700/4008 | 30 | 4 | 2016 | 248.05 | 0 | 0 | 248.05 | 248.05 |  |  | 248.05 | 0 |  |  | 0 | 0 |  |  |  | 0 | 15 | 0 | 0 | 0 | 0
4133 | BRANSAMENTE- Luna04 / Zo MT-JT Timisoara / COLOMPAR ADRIAN | TIMISOARA |  | DB1A165-BRS-719A / 047900035454 / 10326543 | 104700/4009 | 30 | 4 | 2016 | 1324.42 | 0 | 0 | 1324.42 | 1324.42 |  |  | 1324.42 | 0 |  |  | 0 | 0 |  |  |  | 0 | 40 | 0 | 0 | 0 | 0
4134 | BRANSAMENTE- Luna03 / Zo MT-JT Timisoara / DOMANEANTU RADU-DAN | TIMISOARA |  | DB1A237-BRS-719A / 047900035444 / 10327250 | 106811/3671 | 31 | 3 | 2016 | 861.01 | 0 | 0 | 861.01 | 861.01 |  |  | 861.01 | 0 |  |  | 0 | 0 |  |  |  | 0 | 40 | 0 | 0 | 0 | 0
4135 | GRUPURI DE MASURA- Luna07 / / COLDEA EMIL GHEORGHE-UTVIN,CF,400565 | TIMISOARA |  | DB1A211-GDM-817 / 048700002650 / 10327222 | 541/4694 | 4 | 7 | 2016 | 453.75 | 0 | 0 | 453.75 | 453.75 |  |  | 453.75 | 0 |  |  | 0 | 0 |  |  |  | 0 | 15 | 0 | 0 | 0 | 0
4136 | BRANSAMENTE- Luna07 / Zo MT-JT Timisoara / COLDEA EMIL GHEORGHE-UTVIN,CF,400565 | TIMISOARA |  | DB1A211-BRS-719S / 047900035483 / 10327221 | 541/4695 | 4 | 7 | 2016 | 2542.38 | 0 | 0 | 2542.38 | 2542.38 |  |  | 2542.38 | 0 |  |  | 0 | 0 |  |  |  | 0 | 30 | 0 | 0 | 0 | 0
4137 | GRUPURI DE MASURA- Luna02 / / HORNAR SABIN-BECICHEREC,C,Dudestii Noi22 | TIMISOARA |  | DB1A296-GDM-817 / 048700002624 / 10327216 | 2619/3432 | 29 | 2 | 2016 | 330.84 | 0 | 0 | 330.84 | 330.84 |  |  | 330.84 | 0 |  |  | 0 | 0 |  |  |  | 0 | 15 | 0 | 0 | 0 | 0
4138 | BRANSAMENTE- Luna02 / Zo MT-JT Timisoara / HORNAR SABIN-BECICHEREC,C,Dudestii Noi22 | TIMISOARA |  | DB1A231-BRS-719A / 047900035431 / 10327215 | 2619/3508 | 29 | 2 | 2016 | 1877.09 | 0 | 0 | 1877.09 | 1877.09 |  |  | 1877.09 | 0 |  |  | 0 | 0 |  |  |  | 0 | 40 | 0 | 0 | 0 | 0
4139 | GRUPURI DE MASURA- Luna05 / / MOL ROMANIA SRL-GIARMATA,A1,km 47+650 DR | TIMISOARA |  | DB1A120-GDM-817 / 048700002641 / 10327211 | 55/4282 | 31 | 5 | 2016 | 323.1 | 0 | 0 | 323.1 | 323.1 |  |  | 323.1 | 0 |  |  | 0 | 0 |  |  |  | 0 | 15 | 0 | 0 | 0 | 0
4140 | LINII JT- Luna05 / Zo MT-JT Timisoara / MOL ROMANIA SRL-GIARMATA,A1,km 47+650 DR | TIMISOARA |  | DB1A208-LJT-639 / 045000011106 / 10327208 | 55/4285 | 12 | 5 | 2016 | 5639.91 | 0 | 0 | 5639.91 | 5639.91 |  |  | 5639.91 | 0 |  |  | 0 | 0 |  |  |  | 0 | 30 | 0 | 0 | 0 | 0
4141 | BRANSAMENTE- Luna07 / Zo MT-JT Timisoara / DUMITRASCU ADRIAN-TM,C-tin cel Mare,nr76 | TIMISOARA |  | DB1A107-BRS-719A / 047900035485 / 10327002 | 601/4702 | 4 | 7 | 2016 | 652.08 | 0 | 0 | 652.08 | 652.08 |  |  | 652.08 | 0 |  |  | 0 | 0 |  |  |  | 0 | 40 | 0 | 0 | 0 | 0
4142 | BRANSAMENTE- Luna03 / Zo MT-JT Timisoara / THALIA SUD SRL-DUMBRAVITA,CF,401481 | TIMISOARA |  | DB1A242-BRS-719S / 047900035443 / 10327166 | 2766/3670 | 31 | 3 | 2016 | 2332.92 | 0 | 0 | 2332.92 | 2332.92 |  |  | 2332.92 | 0 |  |  | 0 | 0 |  |  |  | 0 | 30 | 0 | 0 | 0 | 0
4143 | GRUPURI DE MASURA- Luna07 / / CONSUMCOOP UNION-DUMBRAVITA,P,Sandor 52 | TIMISOARA |  | DB1A211-GDM-817 / 048700002650 / 10327165 | 278/4694 | 4 | 7 | 2016 | 990.25 | 0 | 0 | 990.25 | 990.25 |  |  | 990.25 | 0 |  |  | 0 | 0 |  |  |  | 0 | 15 | 0 | 0 | 0 | 0
4144 | LINII JT- Luna07 / Zo MT-JT Timisoara / CONSUMCOOP UNION-DUMBRAVITA,P,Sandor 52 | TIMISOARA |  | DB1A104-LJT-639 / 045000011149 / 10327164 | 278/4700 | 4 | 7 | 2016 | 11618.2 | 0 | 0 | 11618.2 | 11618.2 |  |  | 11618.2 | 0 |  |  | 0 | 0 |  |  |  | 0 | 30 | 0 | 0 | 0 | 0
4145 | GRUPURI DE MASURA- Luna03 / / BALINT GYULA-TM,Anton Bacalbasa,nr,50A | TIMISOARA |  | DB1A242-GDM-817 / 048700002630 / 10327157 | 2733/3669 | 31 | 3 | 2016 | 322.4 | 0 | 0 | 322.4 | 322.4 |  |  | 322.4 | 0 |  |  | 0 | 0 |  |  |  | 0 | 15 | 0 | 0 | 0 | 0
4146 | BRANSAMENTE- Luna03 / Zo MT-JT Timisoara / BALINT GYULA-TM,Anton Bacalbasa,nr,50A | TIMISOARA |  | DB1A242-BRS-719S / 047900035443 / 10327156 | 2733/3670 | 31 | 3 | 2016 | 2449.91 | 0 | 0 | 2449.91 | 2449.91 |  |  | 2449.91 | 0 |  |  | 0 | 0 |  |  |  | 0 | 30 | 0 | 0 | 0 | 0
4147 | GRUPURI DE MASURA- Luna07 / / PANAITESCU OVIDIU C-TIN-UTVIN,nr,52A | TIMISOARA |  | DB1A211-GDM-817 / 048700002650 / 10327141 | 2599/4694 | 4 | 7 | 2016 | 112.34 | 0 | 0 | 112.34 | 112.34 |  |  | 112.34 | 0 |  |  | 0 | 0 |  |  |  | 0 | 15 | 0 | 0 | 0 | 0
4148 | BRANSAMENTE- Luna07 / Zo MT-JT Timisoara / PANAITESCU OVIDIU C-TIN-UTVIN,nr,52A | TIMISOARA |  | DB1A211-BRS-719S / 047900035483 / 10327140 | 2599/4695 | 4 | 7 | 2016 | 2581.11 | 0 | 0 | 2581.11 | 2581.11 |  |  | 2581.11 | 0 |  |  | 0 | 0 |  |  |  | 0 | 30 | 0 | 0 | 0 | 0
4149 | GRUPURI DE MASURA- Luna02 / / SOLEA OCTAVIAN-MOSNITA V,Cindrel,nr,11 | TIMISOARA |  | DB1A296-GDM-817 / 048700002624 / 10327132 | 2674/3432 | 29 | 2 | 2016 | 107.14 | 0 | 0 | 107.14 | 107.14 |  |  | 107.14 | 0 |  |  | 0 | 0 |  |  |  | 0 | 15 | 0 | 0 | 0 | 0
4150 | BRANSAMENTE- Luna02 / Zo MT-JT Timisoara / SOLEA OCTAVIAN-MOSNITA V,Cindrel,nr,11 | TIMISOARA |  | DB1A296-BRS-719S / 047900035429 / 10327129 | 2674/3433 | 29 | 2 | 2016 | 1642.54 | 0 | 0 | 1642.54 | 1642.54 |  |  | 1642.54 | 0 |  |  | 0 | 0 |  |  |  | 0 | 30 | 0 | 0 | 0 | 0
4151 | GRUPURI DE MASURA- Luna05 / / BUTOI IONUT-SACALAZ, nr,692A | TIMISOARA |  | DB1A120-GDM-817 / 048700002641 / 10327121 | 205/4282 | 31 | 5 | 2016 | 112.34 | 0 | 0 | 112.34 | 112.34 |  |  | 112.34 | 0 |  |  | 0 | 0 |  |  |  | 0 | 15 | 0 | 0 | 0 | 0
4152 | BRANSAMENTE- Luna05 / Zo MT-JT Timisoara / BUTOI IONUT-SACALAZ, nr,692A | TIMISOARA |  | DB1A120-BRS-719S / 047900035464 / 10327119 | 205/4283 | 12 | 5 | 2016 | 1887.83 | 0 | 0 | 1887.83 | 1887.83 |  |  | 1887.83 | 0 |  |  | 0 | 0 |  |  |  | 0 | 30 | 0 | 0 | 0 | 0
4153 | GRUPURI DE MASURA- Luna03 / / DOHANGIE OANA-GEORGETA | TIMISOARA |  | DB1A242-GDM-817 / 048700002630 / 10327108 | 151068894/3669 | 31 | 3 | 2016 | 337.78 | 0 | 0 | 337.78 | 337.78 |  |  | 337.78 | 0 |  |  | 0 | 0 |  |  |  | 0 | 15 | 0 | 0 | 0 | 0
4154 | GRUPURI DE MASURA- Luna02 / / MARGINEANU BOGDAN-MOSNITA VECHE,CF403066 | TIMISOARA |  | DB1A296-GDM-817 / 048700002624 / 10327100 | 2689/3432 | 29 | 2 | 2016 | 344.35 | 0 | 0 | 344.35 | 344.35 |  |  | 344.35 | 0 |  |  | 0 | 0 |  |  |  | 0 | 15 | 0 | 0 | 0 | 0
4155 | GRUPURI DE MASURA- Luna03 / / REGEA AUREL ION | TIMISOARA |  | DB1A242-GDM-817 / 048700002630 / 10327018 | 151449500/3669 | 31 | 3 | 2016 | 134.72 | 0 | 0 | 134.72 | 134.72 |  |  | 134.72 | 0 |  |  | 0 | 0 |  |  |  | 0 | 15 | 0 | 0 | 0 | 0
4156 | GRUPURI DE MASURA- Luna02 / / SURU MIHAI | TIMISOARA |  | DB1A296-GDM-817 / 048700002624 / 10325715 | 101637/3432 | 29 | 2 | 2016 | 147.43 | 0 | 0 | 147.43 | 147.43 |  |  | 147.43 | 0 |  |  | 0 | 0 |  |  |  | 0 | 15 | 0 | 0 | 0 | 0
4157 | BRANSAMENTE- Luna02 / Zo MT-JT Timisoara / SURU MIHAI | TIMISOARA |  | DB1A231-BRS-719A / 047900035431 / 10325714 | 101637/3508 | 29 | 2 | 2016 | 1292.19 | 0 | 0 | 1292.19 | 1292.19 |  |  | 1292.19 | 0 |  |  | 0 | 0 |  |  |  | 0 | 40 | 0 | 0 | 0 | 0
4158 | BRANSAMENTE- Luna05 / Zo MT-JT Timisoara / MICULESCU MIHAI-Giroc,Zambilei,CF,409803 | TIMISOARA |  | DB1A120-BRS-719S / 047900035464 / 10295930 | 2288/4283 | 12 | 5 | 2016 | 4940.93 | 0 | 0 | 4940.93 | 4940.93 |  |  | 4940.93 | 0 |  |  | 0 | 0 |  |  |  | 0 | 30 | 0 | 0 | 0 | 0
4159 | GRUPURI DE MASURA- Luna01 / / SOLONCA MIHAI-SANMIHAIU ROMAN,nr,527G | TIMISOARA |  | DB1A222-GDM-817 / 048700002618 / 10295762 | 2230/3206 | 31 | 1 | 2016 | 376.87 | 0 | 0 | 376.87 | 376.87 |  |  | 376.87 | 0 |  |  | 0 | 0 |  |  |  | 0 | 15 | 0 | 0 | 0 | 0
4160 | GRUPURI DE MASURA- Luna05 / / MICULESCU MIHAI-Giroc,Zambilei,CF,409803 | TIMISOARA |  | DB1A120-GDM-817 / 048700002641 / 10295933 | 2288/4282 | 31 | 5 | 2016 | 134.72 | 0 | 0 | 134.72 | 134.72 |  |  | 134.72 | 0 |  |  | 0 | 0 |  |  |  | 0 | 15 | 0 | 0 | 0 | 0
4161 | GRUPURI DE MASURA- Luna03 / / FLOREA GABRIEL | TIMISOARA |  | DB1A242-GDM-817 / 048700002630 / 10325318 | 109705/3669 | 31 | 3 | 2016 | 164.96 | 0 | 0 | 164.96 | 164.96 |  |  | 164.96 | 0 |  |  | 0 | 0 |  |  |  | 0 | 15 | 0 | 0 | 0 | 0
4162 | BRANSAMENTE- Luna03 / Zo MT-JT Timisoara / FLOREA GABRIEL | TIMISOARA |  | DB1A237-BRS-719A / 047900035444 / 10325317 | 109705/3671 | 31 | 3 | 2016 | 1425.76 | 0 | 0 | 1425.76 | 1425.76 |  |  | 1425.76 | 0 |  |  | 0 | 0 |  |  |  | 0 | 40 | 0 | 0 | 0 | 0
4163 | GRUPURI DE MASURA- Luna03 / / POPESCU COSMIN SIMION | TIMISOARA |  | DB1A242-GDM-817 / 048700002630 / 10325316 | 104710/3669 | 31 | 3 | 2016 | 367.64 | 0 | 0 | 367.64 | 367.64 |  |  | 367.64 | 0 |  |  | 0 | 0 |  |  |  | 0 | 15 | 0 | 0 | 0 | 0
4164 | BRANSAMENTE- Luna03 / Zo MT-JT Timisoara / POPESCU COSMIN SIMION | TIMISOARA |  | DB1A237-BRS-719A / 047900035444 / 10325315 | 104710/3671 | 31 | 3 | 2016 | 1360.24 | 0 | 0 | 1360.24 | 1360.24 |  |  | 1360.24 | 0 |  |  | 0 | 0 |  |  |  | 0 | 40 | 0 | 0 | 0 | 0
4165 | GRUPURI DE MASURA- Luna07 / / ALMSRI MOHAMED-TM,Dr,Pius Branzeu,nr,15 | TIMISOARA |  | DB1A211-GDM-817 / 048700002650 / 10325292 | 400/4694 | 4 | 7 | 2016 | 333.48 | 0 | 0 | 333.48 | 333.48 |  |  | 333.48 | 0 |  |  | 0 | 0 |  |  |  | 0 | 15 | 0 | 0 | 0 | 0
4166 | BRANSAMENTE- Luna07 / Zo MT-JT Timisoara / ALMSRI MOHAMED-TM,Dr,Pius Branzeu,nr,15 | TIMISOARA |  | DB1A211-BRS-719S / 047900035483 / 10325291 | 400/4695 | 4 | 7 | 2016 | 3617.03 | 0 | 0 | 3617.03 | 3617.03 |  |  | 3617.03 | 0 |  |  | 0 | 0 |  |  |  | 0 | 30 | 0 | 0 | 0 | 0
4167 | GRUPURI DE MASURA- Luna05 / / CAZACU OLGA-DUMBRAVITA,A,Gabor,nr2A,ap,1 | TIMISOARA |  | DB1A120-GDM-817 / 048700002641 / 10325275 | 2636/4282 | 31 | 5 | 2016 | 322.36 | 0 | 0 | 322.36 | 322.36 |  |  | 322.36 | 0 |  |  | 0 | 0 |  |  |  | 0 | 15 | 0 | 0 | 0 | 0
4168 | BRANSAMENTE- Luna05 / Zo MT-JT Timisoara / CAZACU OLGA-DUMBRAVITA,A,Gabor,nr2A,ap,1 | TIMISOARA |  | DB1A120-BRS-719S / 047900035464 / 10325272 | 2636/4283 | 12 | 5 | 2016 | 3749.93 | 0 | 0 | 3749.93 | 3749.93 |  |  | 3749.93 | 0 |  |  | 0 | 0 |  |  |  | 0 | 30 | 0 | 0 | 0 | 0
4169 | GRUPURI DE MASURA- Luna02 / / MOLDOVAN MARIA-FLORENTINA | TIMISOARA |  | DB1A296-GDM-817 / 048700002624 / 10325876 | 152629/3432 | 29 | 2 | 2016 | 165.55 | 0 | 0 | 165.55 | 165.55 |  |  | 165.55 | 0 |  |  | 0 | 0 |  |  |  | 0 | 15 | 0 | 0 | 0 | 0
4170 | BRANSAMENTE- Luna02 / Zo MT-JT Timisoara / CHIPER VICTOR-ROBERT | TIMISOARA |  | DB1A231-BRS-719A / 047900035431 / 10325322 | 100902/3508 | 29 | 2 | 2016 | 1396.76 | 0 | 0 | 1396.76 | 1396.76 |  |  | 1396.76 | 0 |  |  | 0 | 0 |  |  |  | 0 | 40 | 0 | 0 | 0 | 0
4171 | BRANSAMENTE- Luna03 / Zo MT-JT Timisoara / LENGYEL SERGIU-MOSNITA N,Nicosia,nr1,ap1 | TIMISOARA |  | DB1A242-BRS-719S / 047900035443 / 10327536 | 89/3670 | 31 | 3 | 2016 | 1687.83 | 0 | 0 | 1687.83 | 1687.83 |  |  | 1687.83 | 0 |  |  | 0 | 0 |  |  |  | 0 | 30 | 0 | 0 | 0 | 0
4172 | GRUPURI DE MASURA- Luna03 / / NICOLA BOGDAN | TIMISOARA |  | DB1A242-GDM-817 / 048700002630 / 10327279 | 151528557/3669 | 31 | 3 | 2016 | 134.72 | 0 | 0 | 134.72 | 134.72 |  |  | 134.72 | 0 |  |  | 0 | 0 |  |  |  | 0 | 15 | 0 | 0 | 0 | 0
4173 | GRUPURI DE MASURA- Luna03 / / MEICI MARIUS | TIMISOARA |  | DB1A242-GDM-817 / 048700002630 / 10327276 | 151543157/3669 | 31 | 3 | 2016 | 134.72 | 0 | 0 | 134.72 | 134.72 |  |  | 134.72 | 0 |  |  | 0 | 0 |  |  |  | 0 | 15 | 0 | 0 | 0 | 0
4174 | GRUPURI DE MASURA- Luna03 / / HOARA POLINA | TIMISOARA |  | DB1A242-GDM-817 / 048700002630 / 10327275 | 151541131/3669 | 31 | 3 | 2016 | 134.72 | 0 | 0 | 134.72 | 134.72 |  |  | 134.72 | 0 |  |  | 0 | 0 |  |  |  | 0 | 15 | 0 | 0 | 0 | 0
4175 | GRUPURI DE MASURA- Luna03 / / ORGOVAN SZILARD ANDRAS | TIMISOARA |  | DB1A242-GDM-817 / 048700002630 / 10327272 | 151539011/3669 | 31 | 3 | 2016 | 134.72 | 0 | 0 | 134.72 | 134.72 |  |  | 134.72 | 0 |  |  | 0 | 0 |  |  |  | 0 | 15 | 0 | 0 | 0 | 0
4176 | GRUPURI DE MASURA- Luna02 / / SAVU NICOLAE | TIMISOARA |  | DB1A296-GDM-817 / 048700002624 / 10327266 | 104613/3432 | 29 | 2 | 2016 | 112.09 | 0 | 0 | 112.09 | 112.09 |  |  | 112.09 | 0 |  |  | 0 | 0 |  |  |  | 0 | 15 | 0 | 0 | 0 | 0
4177 | GRUPURI DE MASURA- Luna03 / / NICOLICESCU MADALINA DELIA | TIMISOARA |  | DB1A242-GDM-817 / 048700002630 / 10327265 | 151534836/3669 | 31 | 3 | 2016 | 134.72 | 0 | 0 | 134.72 | 134.72 |  |  | 134.72 | 0 |  |  | 0 | 0 |  |  |  | 0 | 15 | 0 | 0 | 0 | 0
4178 | GRUPURI DE MASURA- Luna03 / / VATAMANU DIANA | TIMISOARA |  | DB1A242-GDM-817 / 048700002630 / 10327264 | 151533886/3669 | 31 | 3 | 2016 | 127.47 | 0 | 0 | 127.47 | 127.47 |  |  | 127.47 | 0 |  |  | 0 | 0 |  |  |  | 0 | 15 | 0 | 0 | 0 | 0
4179 | GRUPURI DE MASURA- Luna03 / / POPA OCTAVIAN-MOSNITA NOUA,Ciucas,nr,30 | TIMISOARA |  | DB1A242-GDM-817 / 048700002630 / 10327010 | 646451 | 31 | 3 | 2016 | 127.72 | 0 | 0 | 127.72 | 127.72 |  |  | 127.72 | 0 |  |  | 0 | 0 |  |  |  | 0 | 15 | 0 | 0 | 0 | 0
4180 | BRANSAMENTE- Luna03 / Zo MT-JT Timisoara / POPA OCTAVIAN-MOSNITA NOUA,Ciucas,nr,30 | TIMISOARA |  | DB1A242-BRS-719S / 047900035443 / 10327009 | 646816 | 31 | 3 | 2016 | 1859.12 | 0 | 0 | 1859.12 | 1859.12 |  |  | 1859.12 | 0 |  |  | 0 | 0 |  |  |  | 0 | 30 | 0 | 0 | 0 | 0
4181 | GRUPURI DE MASURA- Luna07 / / DUMITRASCU ADRIAN-TM,C-tin cel Mare,nr76 | TIMISOARA |  | DB1A211-GDM-817 / 048700002650 / 10327003 | 601/4694 | 4 | 7 | 2016 | 116.52 | 0 | 0 | 116.52 | 116.52 |  |  | 116.52 | 0 |  |  | 0 | 0 |  |  |  | 0 | 15 | 0 | 0 | 0 | 0
4182 | GRUPURI DE MASURA- Luna02 / / STANESCU MIRCEA | TIMISOARA |  | DB1A296-GDM-817 / 048700002624 / 10326367 | 102503/3432 | 29 | 2 | 2016 | 368.4 | 0 | 0 | 368.4 | 368.4 |  |  | 368.4 | 0 |  |  | 0 | 0 |  |  |  | 0 | 15 | 0 | 0 | 0 | 0
4183 | BRANSAMENTE- Luna02 / Zo MT-JT Timisoara / STANESCU MIRCEA | TIMISOARA |  | DB1A231-BRS-719A / 047900035431 / 10326366 | 102503/3508 | 29 | 2 | 2016 | 1329.91 | 0 | 0 | 1329.91 | 1329.91 |  |  | 1329.91 | 0 |  |  | 0 | 0 |  |  |  | 0 | 40 | 0 | 0 | 0 | 0
4184 | GRUPURI DE MASURA- Luna03 / / TUDOSE STEFAN EMANUEL | TIMISOARA |  | DB1A242-GDM-817 / 048700002630 / 10326349 | 151400353/3669 | 31 | 3 | 2016 | 134.72 | 0 | 0 | 134.72 | 134.72 |  |  | 134.72 | 0 |  |  | 0 | 0 |  |  |  | 0 | 15 | 0 | 0 | 0 | 0
4185 | GRUPURI DE MASURA- Luna05 / / IANCU DANIEL OVIDIU-GHIRODA,Sinaia,nr,54 | TIMISOARA |  | DB1A120-GDM-817 / 048700002641 / 10326344 | 231/4282 | 31 | 5 | 2016 | 367.6 | 0 | 0 | 367.6 | 367.6 |  |  | 367.6 | 0 |  |  | 0 | 0 |  |  |  | 0 | 15 | 0 | 0 | 0 | 0
4186 | BRANSAMENTE- Luna05 / Zo MT-JT Timisoara / IANCU DANIEL OVIDIU-GHIRODA,Sinaia,nr,54 | TIMISOARA |  | DB1A120-BRS-719S / 047900035464 / 10326343 | 231/4283 | 12 | 5 | 2016 | 2510.57 | 0 | 0 | 2510.57 | 2510.57 |  |  | 2510.57 | 0 |  |  | 0 | 0 |  |  |  | 0 | 30 | 0 | 0 | 0 | 0
4187 | GRUPURI DE MASURA- Luna05 / / GIRZ VASILE | TIMISOARA |  | DB1A120-GDM-817 / 048700002641 / 10309809 | 105962/4282 | 31 | 5 | 2016 | 365.54 | 0 | 0 | 365.54 | 365.54 |  |  | 365.54 | 0 |  |  | 0 | 0 |  |  |  | 0 | 15 | 0 | 0 | 0 | 0
4188 | GRUPURI DE MASURA- Luna02 / / MIRCEA TIMOTEI-REMETEA MARE,CF,403156 | TIMISOARA |  | DB1A296-GDM-817 / 048700002624 / 10296326 | 2006/3432 | 29 | 2 | 2016 | 331.54 | 0 | 0 | 331.54 | 331.54 |  |  | 331.54 | 0 |  |  | 0 | 0 |  |  |  | 0 | 15 | 0 | 0 | 0 | 0
4189 | BRANSAMENTE- Luna02 / Zo MT-JT Timisoara / MIRCEA TIMOTEI-REMETEA MARE,CF,403156 | TIMISOARA |  | DB1A296-BRS-719S / 047900035429 / 10296325 | 2006/3433 | 29 | 2 | 2016 | 2461.03 | 0 | 0 | 2461.03 | 2461.03 |  |  | 2461.03 | 0 |  |  | 0 | 0 |  |  |  | 0 | 30 | 0 | 0 | 0 | 0
4190 | LINII JT- Luna07 / Zo MT-JT Timisoara / TEHNODOMUS-TM,M,Nicoara-Matasarilor-E,AM | TIMISOARA |  | DB1A104-LJT-639 / 045000011149 / 10325492 | 2630/4700 | 4 | 7 | 2016 | 45100.35 | 0 | 0 | 45100.35 | 45100.35 |  |  | 45100.35 | 0 |  |  | 0 | 0 |  |  |  | 0 | 30 | 0 | 0 | 0 | 0
4191 | GRUPURI DE MASURA- Luna03 / / POPOVICIU A-DRU-Dumbravita,Arinului,FN | TIMISOARA |  | DB1A242-GDM-817 / 048700002630 / 10325516 | 46/3669 | 31 | 3 | 2016 | 337.78 | 0 | 0 | 337.78 | 337.78 |  |  | 337.78 | 0 |  |  | 0 | 0 |  |  |  | 0 | 15 | 0 | 0 | 0 | 0
4192 | GRUPURI DE MASURA- Luna03 / / TIPARU MARIANA | TIMISOARA |  | DB1A242-GDM-817 / 048700002630 / 10325769 | 151034325/3669 | 31 | 3 | 2016 | 248.06 | 0 | 0 | 248.06 | 248.06 |  |  | 248.06 | 0 |  |  | 0 | 0 |  |  |  | 0 | 15 | 0 | 0 | 0 | 0
4193 | GRUPURI DE MASURA- Luna03 / / NISTOR GABRIELA-NICOLETA | TIMISOARA |  | DB1A242-GDM-817 / 048700002630 / 10325520 | 150956500/3669 | 31 | 3 | 2016 | 104.85 | 0 | 0 | 104.85 | 104.85 |  |  | 104.85 | 0 |  |  | 0 | 0 |  |  |  | 0 | 15 | 0 | 0 | 0 | 0
4194 | GRUPURI DE MASURA- Luna03 / / DOMANEANTU RADU-DAN | TIMISOARA |  | DB1A242-GDM-817 / 048700002630 / 10327252 | 106811/3669 | 31 | 3 | 2016 | 428.47 | 0 | 0 | 428.47 | 428.47 |  |  | 428.47 | 0 |  |  | 0 | 0 |  |  |  | 0 | 15 | 0 | 0 | 0 | 0
4195 | GRUPURI DE MASURA- Luna05 / / MUNICIPIUL TM-C,Sagului<Eternita-SEMAFOR | TIMISOARA |  | DB1A120-GDM-817 / 048700002641 / 10328196 | 2749/4282 | 31 | 5 | 2016 | 157.33 | 0 | 0 | 157.33 | 157.33 |  |  | 157.33 | 0 |  |  | 0 | 0 |  |  |  | 0 | 15 | 0 | 0 | 0 | 0
4196 | BRANSAMENTE- Luna05 / Zo MT-JT Timisoara / MUNICIPIUL TM-C,Sagului<Eternita-SEMAFOR | TIMISOARA |  | DB1A120-BRS-719S / 047900035464 / 10328195 | 2749/4283 | 12 | 5 | 2016 | 1447.85 | 0 | 0 | 1447.85 | 1447.85 |  |  | 1447.85 | 0 |  |  | 0 | 0 |  |  |  | 0 | 30 | 0 | 0 | 0 | 0
4197 | GRUPURI DE MASURA- Luna05 / / CURUTIU CRISTINA-DUMBRAVITA,P,Sandor 113 | TIMISOARA |  | DB1A120-GDM-817 / 048700002641 / 10328575 | 288/4282 | 31 | 5 | 2016 | 104.84 | 0 | 0 | 104.84 | 104.84 |  |  | 104.84 | 0 |  |  | 0 | 0 |  |  |  | 0 | 15 | 0 | 0 | 0 | 0
4198 | BRANSAMENTE- Luna05 / Zo MT-JT Timisoara / CURUTIU CRISTINA-DUMBRAVITA,P,Sandor 113 | TIMISOARA |  | DB1A120-BRS-719S / 047900035464 / 10328574 | 288/4283 | 12 | 5 | 2016 | 2059.7 | 0 | 0 | 2059.7 | 2059.7 |  |  | 2059.7 | 0 |  |  | 0 | 0 |  |  |  | 0 | 30 | 0 | 0 | 0 | 0
4199 | GRUPURI DE MASURA- Luna05 / / BUZNEAN ROBERTO-Dumbravita,C,Columb,nr34 | TIMISOARA |  | DB1A120-GDM-817 / 048700002641 / 10328572 | 259/4282 | 31 | 5 | 2016 | 119.33 | 0 | 0 | 119.33 | 119.33 |  |  | 119.33 | 0 |  |  | 0 | 0 |  |  |  | 0 | 15 | 0 | 0 | 0 | 0
4200 | BRANSAMENTE- Luna05 / Zo MT-JT Timisoara / BUZNEAN ROBERTO-Dumbravita,C,Columb,nr34 | TIMISOARA |  | DB1A120-BRS-719S / 047900035464 / 10328570 | 259/4283 | 12 | 5 | 2016 | 2326.04 | 0 | 0 | 2326.04 | 2326.04 |  |  | 2326.04 | 0 |  |  | 0 | 0 |  |  |  | 0 | 30 | 0 | 0 | 0 | 0
4201 | GRUPURI DE MASURA- Luna05 / / BUZNEAN ROBERTO-Dumbravita,C,Columb,nr34 | TIMISOARA |  | DB1A120-GDM-817 / 048700002641 / 10328567 | 258/4282 | 31 | 5 | 2016 | 150.09 | 0 | 0 | 150.09 | 150.09 |  |  | 150.09 | 0 |  |  | 0 | 0 |  |  |  | 0 | 15 | 0 | 0 | 0 | 0
4202 | BRANSAMENTE- Luna05 / Zo MT-JT Timisoara / BUZNEAN ROBERTO-Dumbravita,C,Columb,nr34 | TIMISOARA |  | DB1A120-BRS-719S / 047900035464 / 10328566 | 258/4283 | 12 | 5 | 2016 | 2085.2 | 0 | 0 | 2085.2 | 2085.2 |  |  | 2085.2 | 0 |  |  | 0 | 0 |  |  |  | 0 | 30 | 0 | 0 | 0 | 0
4203 | GRUPURI DE MASURA- Luna06 / / APOLLINI COMPANY SRL-TM,Dorobantilor 49A | TIMISOARA |  | DB1A137-GDM-817 / 048700002647 / 10328145 | 2626/4481 | 30 | 6 | 2016 | 921.15 | 0 | 0 | 921.15 | 921.15 |  |  | 921.15 | 0 |  |  | 0 | 0 |  |  |  | 0 | 15 | 0 | 0 | 0 | 0
4204 | LINII JT- Luna06 / Zo MT-JT Timisoara / APOLLINI COMPANY SRL-TM,Dorobantilor 49A | TIMISOARA |  | DB1A774-LJT-639 / 045000011120 / 10328143 | 2626/4483 | 30 | 6 | 2016 | 16810.4 | 0 | 0 | 16810.4 | 16810.4 |  |  | 16810.4 | 0 |  |  | 0 | 0 |  |  |  | 0 | 30 | 0 | 0 | 0 | 0
4205 | BRANSAMENTE- Luna05 / Zo MT-JT Timisoara / STRAVA MARIUS VALENTIN-UTVIN,nr,145A | TIMISOARA |  | DB1A120-BRS-719S / 047900035464 / 10328578 | 137/4283 | 12 | 5 | 2016 | 3816.01 | 0 | 0 | 3816.01 | 3816.01 |  |  | 3816.01 | 0 |  |  | 0 | 0 |  |  |  | 0 | 30 | 0 | 0 | 0 | 0
4206 | BRANSAMENTE- Luna05 / Zo MT-JT Timisoara / ISVORANU RODICA-DUDESTI,Tineretului,nr14 | TIMISOARA |  | DB1A120-BRS-719S / 047900035464 / 10329143 | 31/4283 | 12 | 5 | 2016 | 2614.06 | 0 | 0 | 2614.06 | 2614.06 |  |  | 2614.06 | 0 |  |  | 0 | 0 |  |  |  | 0 | 30 | 0 | 0 | 0 | 0
4207 | GRUPURI DE MASURA- Luna03 / / THALIA SUD S,R,L-DUMBRAVITA,CF,401476 | TIMISOARA |  | DB1A242-GDM-817 / 048700002630 / 10329097 | 85/3669 | 31 | 3 | 2016 | 127.47 | 0 | 0 | 127.47 | 127.47 |  |  | 127.47 | 0 |  |  | 0 | 0 |  |  |  | 0 | 15 | 0 | 0 | 0 | 0
4208 | BRANSAMENTE- Luna03 / Zo MT-JT Timisoara / THALIA SUD S,R,L-DUMBRAVITA,CF,401476 | TIMISOARA |  | DB1A242-BRS-719S / 047900035443 / 10329096 | 85/3670 | 31 | 3 | 2016 | 1690.4 | 0 | 0 | 1690.4 | 1690.4 |  |  | 1690.4 | 0 |  |  | 0 | 0 |  |  |  | 0 | 30 | 0 | 0 | 0 | 0
4209 | GRUPURI DE MASURA- Luna03 / / THALIA SUD S,R,L-DUMBRAVITA,CF,401476 | TIMISOARA |  | DB1A242-GDM-817 / 048700002630 / 10329087 | 86/3669 | 31 | 3 | 2016 | 127.47 | 0 | 0 | 127.47 | 127.47 |  |  | 127.47 | 0 |  |  | 0 | 0 |  |  |  | 0 | 15 | 0 | 0 | 0 | 0
4210 | BRANSAMENTE- Luna03 / Zo MT-JT Timisoara / THALIA SUD S,R,L-DUMBRAVITA,CF,401476 | TIMISOARA |  | DB1A242-BRS-719S / 047900035443 / 10329086 | 86/3670 | 31 | 3 | 2016 | 1690.4 | 0 | 0 | 1690.4 | 1690.4 |  |  | 1690.4 | 0 |  |  | 0 | 0 |  |  |  | 0 | 30 | 0 | 0 | 0 | 0
4211 | GRUPURI DE MASURA- Luna03 / / THALIA SUD S,R,L-DUMBRAVITA,CF,401476 | TIMISOARA |  | DB1A242-GDM-817 / 048700002630 / 10329084 | 87/3669 | 31 | 3 | 2016 | 127.47 | 0 | 0 | 127.47 | 127.47 |  |  | 127.47 | 0 |  |  | 0 | 0 |  |  |  | 0 | 15 | 0 | 0 | 0 | 0
4212 | BRANSAMENTE- Luna03 / Zo MT-JT Timisoara / THALIA SUD S,R,L-DUMBRAVITA,CF,401476 | TIMISOARA |  | DB1A242-BRS-719S / 047900035443 / 10329083 | 87/3670 | 31 | 3 | 2016 | 1690.4 | 0 | 0 | 1690.4 | 1690.4 |  |  | 1690.4 | 0 |  |  | 0 | 0 |  |  |  | 0 | 30 | 0 | 0 | 0 | 0
4213 | GRUPURI DE MASURA- Luna03 / / BISERICA CRESTINA BAPTISTA NADEJDEA | TIMISOARA |  | DB1A242-GDM-817 / 048700002630 / 10329069 | 105959/3669 | 31 | 3 | 2016 | 375.47 | 0 | 0 | 375.47 | 375.47 |  |  | 375.47 | 0 |  |  | 0 | 0 |  |  |  | 0 | 15 | 0 | 0 | 0 | 0
4214 | GRUPURI DE MASURA- Luna02 / / GRIGORIE CRISTIAN-SANMIHAIU ROMAN,nr,34C | TIMISOARA |  | DB1A296-GDM-817 / 048700002624 / 10327957 | 2671/3432 | 29 | 2 | 2016 | 108.51 | 0 | 0 | 108.51 | 108.51 |  |  | 108.51 | 0 |  |  | 0 | 0 |  |  |  | 0 | 15 | 0 | 0 | 0 | 0
4215 | BRANSAMENTE- Luna02 / Zo MT-JT Timisoara / GRIGORIE CRISTIAN-SANMIHAIU ROMAN,nr,34C | TIMISOARA |  | DB1A296-BRS-719S / 047900035429 / 10327956 | 2671/3433 | 29 | 2 | 2016 | 1549.28 | 0 | 0 | 1549.28 | 1549.28 |  |  | 1549.28 | 0 |  |  | 0 | 0 |  |  |  | 0 | 30 | 0 | 0 | 0 | 0
4216 | GRUPURI DE MASURA- Luna07 / / MUNICIPIUL TM-str,Griselini-Proc-SEMAFOR | TIMISOARA |  | DB1A211-GDM-817 / 048700002650 / 10327945 | 2752/4694 | 4 | 7 | 2016 | 133.03 | 0 | 0 | 133.03 | 133.03 |  |  | 133.03 | 0 |  |  | 0 | 0 |  |  |  | 0 | 15 | 0 | 0 | 0 | 0
4217 | BRANSAMENTE- Luna07 / Zo MT-JT Timisoara / MUNICIPIUL TM-str,Griselini-Proc-SEMAFOR | TIMISOARA |  | DB1A211-BRS-719S / 047900035483 / 10327944 | 2752/4695 | 4 | 7 | 2016 | 1447.85 | 0 | 0 | 1447.85 | 1447.85 |  |  | 1447.85 | 0 |  |  | 0 | 0 |  |  |  | 0 | 30 | 0 | 0 | 0 | 0
4218 | GRUPURI DE MASURA- Luna03 / / MUNICIPIUL TM-T,Ionescu<Baader-SEMAFOR | TIMISOARA |  | DB1A242-GDM-817 / 048700002630 / 10327942 | 2754/3669 | 31 | 3 | 2016 | 141.95 | 0 | 0 | 141.95 | 141.95 |  |  | 141.95 | 0 |  |  | 0 | 0 |  |  |  | 0 | 15 | 0 | 0 | 0 | 0
4219 | BRANSAMENTE- Luna04 / Zo MT-JT Timisoara / IECHIMOVICI-DEMENESCU IONUT-RADIAN | TIMISOARA |  | DB1A138-BRS-719S / 047900035457 / 10328301 | 111020/4029 | 30 | 4 | 2016 | 2258.53 | 0 | 0 | 2258.53 | 2258.53 |  |  | 2258.53 | 0 |  |  | 0 | 0 |  |  |  | 0 | 30 | 0 | 0 | 0 | 0
4220 | GRUPURI DE MASURA- Luna05 / / DUBINA BOGDAN-DUMBRAVITA,Uranus,CF409805 | TIMISOARA |  | DB1A120-GDM-817 / 048700002641 / 10328623 | 234/4282 | 31 | 5 | 2016 | 344.99 | 0 | 0 | 344.99 | 344.99 |  |  | 344.99 | 0 |  |  | 0 | 0 |  |  |  | 0 | 15 | 0 | 0 | 0 | 0
4221 | BRANSAMENTE- Luna05 / Zo MT-JT Timisoara / DUBINA BOGDAN-DUMBRAVITA,Uranus,CF409805 | TIMISOARA |  | DB1A120-BRS-719S / 047900035464 / 10328622 | 234/4283 | 12 | 5 | 2016 | 2699.62 | 0 | 0 | 2699.62 | 2699.62 |  |  | 2699.62 | 0 |  |  | 0 | 0 |  |  |  | 0 | 30 | 0 | 0 | 0 | 0
4222 | GRUPURI DE MASURA- Luna03 / / GUGEANU TOADER | TIMISOARA |  | DB1A242-GDM-817 / 048700002630 / 10328611 | 151331106/3669 | 31 | 3 | 2016 | 27.9 | 0 | 0 | 27.9 | 27.9 |  |  | 27.9 | 0 |  |  | 0 | 0 |  |  |  | 0 | 15 | 0 | 0 | 0 | 0
4223 | GRUPURI DE MASURA- Luna03 / / ARDET LUPU-MOSNITA NOUA,CF,401952 | TIMISOARA |  | DB1A242-GDM-817 / 048700002630 / 10328589 | 26/3669 | 31 | 3 | 2016 | 313.88 | 0 | 0 | 313.88 | 313.88 |  |  | 313.88 | 0 |  |  | 0 | 0 |  |  |  | 0 | 15 | 0 | 0 | 0 | 0
4224 | BRANSAMENTE- Luna03 / Zo MT-JT Timisoara / ARDET LUPU-MOSNITA NOUA,CF,401952 | TIMISOARA |  | DB1A242-BRS-719S / 047900035443 / 10328588 | 26/3670 | 31 | 3 | 2016 | 3108.37 | 0 | 0 | 3108.37 | 3108.37 |  |  | 3108.37 | 0 |  |  | 0 | 0 |  |  |  | 0 | 30 | 0 | 0 | 0 | 0
4225 | GRUPURI DE MASURA- Luna05 / / RUSU LUMINITA-SANMIHAIU ROMAN,nr,285 | TIMISOARA |  | DB1A120-GDM-817 / 048700002641 / 10328582 | 363/4282 | 31 | 5 | 2016 | 107.47 | 0 | 0 | 107.47 | 107.47 |  |  | 107.47 | 0 |  |  | 0 | 0 |  |  |  | 0 | 15 | 0 | 0 | 0 | 0
4226 | BRANSAMENTE- Luna05 / Zo MT-JT Timisoara / RUSU LUMINITA-SANMIHAIU ROMAN,nr,285 | TIMISOARA |  | DB1A120-BRS-719S / 047900035464 / 10328581 | 363/4283 | 12 | 5 | 2016 | 1183.16 | 0 | 0 | 1183.16 | 1183.16 |  |  | 1183.16 | 0 |  |  | 0 | 0 |  |  |  | 0 | 30 | 0 | 0 | 0 | 0
4227 | GRUPURI DE MASURA- Luna05 / / STRAVA MARIUS VALENTIN-UTVIN,nr,145A | TIMISOARA |  | DB1A120-GDM-817 / 048700002641 / 10328579 | 137/4282 | 31 | 5 | 2016 | 338.48 | 0 | 0 | 338.48 | 338.48 |  |  | 338.48 | 0 |  |  | 0 | 0 |  |  |  | 0 | 15 | 0 | 0 | 0 | 0
4228 | BRANSAMENTE- Luna03 / Zo MT-JT Timisoara / TRANDAFIR CRISTINA-TM,str,Romanitei,nr42 | TIMISOARA |  | DB1A242-BRS-719S / 047900035443 / 10328686 | 109/3670 | 31 | 3 | 2016 | 1135.36 | 0 | 0 | 1135.36 | 1135.36 |  |  | 1135.36 | 0 |  |  | 0 | 0 |  |  |  | 0 | 30 | 0 | 0 | 0 | 0
4229 | GRUPURI DE MASURA- Luna05 / / MOLDOVAN LILIANA-MARCELA | TIMISOARA |  | DB1A120-GDM-817 / 048700002641 / 10328735 | 151329782/4282 | 31 | 5 | 2016 | 133.17 | 0 | 0 | 133.17 | 133.17 |  |  | 133.17 | 0 |  |  | 0 | 0 |  |  |  | 0 | 15 | 0 | 0 | 0 | 0
4230 | GRUPURI DE MASURA- Luna07 / / BOTNARU IGOR-MOSNITA NOUA,nr,131 | TIMISOARA |  | DB1A211-GDM-817 / 048700002650 / 10328720 | 25/4694 | 4 | 7 | 2016 | 325.48 | 0 | 0 | 325.48 | 325.48 |  |  | 325.48 | 0 |  |  | 0 | 0 |  |  |  | 0 | 15 | 0 | 0 | 0 | 0
4231 | BRANSAMENTE- Luna07 / Zo MT-JT Timisoara / BOTNARU IGOR-MOSNITA NOUA,nr,131 | TIMISOARA |  | DB1A107-BRS-719A / 047900035485 / 10328717 | 25/4702 | 4 | 7 | 2016 | 1720.83 | 0 | 0 | 1720.83 | 1720.83 |  |  | 1720.83 | 0 |  |  | 0 | 0 |  |  |  | 0 | 40 | 0 | 0 | 0 | 0
4232 | BRANSAMENTE- Luna03 / Zo MT-JT Timisoara / BISERICA CRESTINA BAPTISTA NADEJDEA | TIMISOARA |  | DB1A237-BRS-719A / 047900035444 / 10329068 | 105959/3671 | 31 | 3 | 2016 | 1560.47 | 0 | 0 | 1560.47 | 1560.47 |  |  | 1560.47 | 0 |  |  | 0 | 0 |  |  |  | 0 | 40 | 0 | 0 | 0 | 0
4233 | BRANSAMENTE- Luna05 / Zo MT-JT Timisoara / BUZNEAN ROBERTO-Dumbravita,C,Columb,nr34 | TIMISOARA |  | DB1A120-BRS-719S / 047900035464 / 10328563 | 257/4283 | 12 | 5 | 2016 | 2079.24 | 0 | 0 | 2079.24 | 2079.24 |  |  | 2079.24 | 0 |  |  | 0 | 0 |  |  |  | 0 | 30 | 0 | 0 | 0 | 0
4234 | GRUPURI DE MASURA- Luna03 / / TUNS FLORIAN-BARATEAZ,CF,402035 | TIMISOARA |  | DB1A242-GDM-817 / 048700002630 / 10328485 | 135/3669 | 31 | 3 | 2016 | 368.36 | 0 | 0 | 368.36 | 368.36 |  |  | 368.36 | 0 |  |  | 0 | 0 |  |  |  | 0 | 15 | 0 | 0 | 0 | 0
4235 | BRANSAMENTE- Luna03 / Zo MT-JT Timisoara / TUNS FLORIAN-BARATEAZ,CF,402035 | TIMISOARA |  | DB1A242-BRS-719S / 047900035443 / 10328484 | 135/3670 | 31 | 3 | 2016 | 1952.38 | 0 | 0 | 1952.38 | 1952.38 |  |  | 1952.38 | 0 |  |  | 0 | 0 |  |  |  | 0 | 30 | 0 | 0 | 0 | 0
4236 | GRUPURI DE MASURA- Luna06 / / VALERAM S,R,L, | TIMISOARA |  | DB1A137-GDM-817 / 048700002647 / 10328482 | 151318783/4481 | 30 | 6 | 2016 | 131.58 | 0 | 0 | 131.58 | 131.58 |  |  | 131.58 | 0 |  |  | 0 | 0 |  |  |  | 0 | 15 | 0 | 0 | 0 | 0
4237 | GRUPURI DE MASURA- Luna02 / / TUCALIUC COSTEL / CONTOR | TIMISOARA |  | DB1A296-GDM-817 / 048700002624 / 10328394 | 102380/3432 | 29 | 2 | 2016 | 437.82 | 0 | 0 | 437.82 | 437.82 |  |  | 437.82 | 0 |  |  | 0 | 0 |  |  |  | 0 | 15 | 0 | 0 | 0 | 0
4238 | BRANSAMENTE- Luna02 / Zo MT-JT Timisoara / TUCALIUC COSTEL / BRANSAMENT | TIMISOARA |  | DB1A296-BRS-719S / 047900035429 / 10328393 | 102380/3433 | 29 | 2 | 2016 | 1453.29 | 0 | 0 | 1453.29 | 1453.29 |  |  | 1453.29 | 0 |  |  | 0 | 0 |  |  |  | 0 | 30 | 0 | 0 | 0 | 0
4239 | GRUPURI DE MASURA- Luna05 / / BUZNEAN ROBERTO-Dumbravita,C,Columb,nr34 | TIMISOARA |  | DB1A120-GDM-817 / 048700002641 / 10328564 | 257/4282 | 31 | 5 | 2016 | 150.09 | 0 | 0 | 150.09 | 150.09 |  |  | 150.09 | 0 |  |  | 0 | 0 |  |  |  | 0 | 15 | 0 | 0 | 0 | 0
4240 | GRUPURI DE MASURA- Luna05 / / POP DANIEL-contor | TIMISOARA |  | DB1A120-GDM-817 / 048700002641 / 10328331 | 104709/4282 | 31 | 5 | 2016 | 125.73 | 0 | 0 | 125.73 | 125.73 |  |  | 125.73 | 0 |  |  | 0 | 0 |  |  |  | 0 | 15 | 0 | 0 | 0 | 0
4241 | BRANSAMENTE- Luna05 / Zo MT-JT Timisoara / POP DANIEL | TIMISOARA |  | DB1A120-BRS-719S / 047900035464 / 10328326 | 104709/4283 | 12 | 5 | 2016 | 2136.17 | 0 | 0 | 2136.17 | 2136.17 |  |  | 2136.17 | 0 |  |  | 0 | 0 |  |  |  | 0 | 30 | 0 | 0 | 0 | 0
4242 | GRUPURI DE MASURA- Luna04 / / IECHIMOVICI-DEMENESCU IONUT-RADIAN-conto | TIMISOARA |  | DB1A165-GDM-817 / 048700002634 / 10328302 | 111020/4008 | 30 | 4 | 2016 | 162 | 0 | 0 | 162 | 162 |  |  | 162 | 0 |  |  | 0 | 0 |  |  |  | 0 | 15 | 0 | 0 | 0 | 0
4243 | BRANSAMENTE- Luna03 / Zo MT-JT Timisoara / MUNICIPIUL TM-T,Ionescu<Baader-SEMAFOR | TIMISOARA |  | DB1A242-BRS-719S / 047900035443 / 10327941 | 2754/3670 | 31 | 3 | 2016 | 1447.85 | 0 | 0 | 1447.85 | 1447.85 |  |  | 1447.85 | 0 |  |  | 0 | 0 |  |  |  | 0 | 30 | 0 | 0 | 0 | 0
4244 | GRUPURI DE MASURA- Luna03 / / THALIA SUD SRL-DUMBRAVITA,CF,401481 | TIMISOARA |  | DB1A242-GDM-817 / 048700002630 / 10327180 | 2763/3669 | 31 | 3 | 2016 | 96.71 | 0 | 0 | 96.71 | 96.71 |  |  | 96.71 | 0 |  |  | 0 | 0 |  |  |  | 0 | 15 | 0 | 0 | 0 | 0
4245 | BRANSAMENTE- Luna03 / Zo MT-JT Timisoara / THALIA SUD SRL-DUMBRAVITA,CF,401481 | TIMISOARA |  | DB1A242-BRS-719S / 047900035443 / 10327179 | 2763/3670 | 31 | 3 | 2016 | 2332.92 | 0 | 0 | 2332.92 | 2332.92 |  |  | 2332.92 | 0 |  |  | 0 | 0 |  |  |  | 0 | 30 | 0 | 0 | 0 | 0
4246 | GRUPURI DE MASURA- Luna03 / / THALIA SUD SRL-DUMBRAVITA,CF,401481 | TIMISOARA |  | DB1A242-GDM-817 / 048700002630 / 10327176 | 2765/3669 | 31 | 3 | 2016 | 96.71 | 0 | 0 | 96.71 | 96.71 |  |  | 96.71 | 0 |  |  | 0 | 0 |  |  |  | 0 | 15 | 0 | 0 | 0 | 0
4247 | BRANSAMENTE- Luna03 / Zo MT-JT Timisoara / THALIA SUD SRL-DUMBRAVITA,CF,401481 | TIMISOARA |  | DB1A242-BRS-719S / 047900035443 / 10327175 | 2765/3670 | 31 | 3 | 2016 | 2332.92 | 0 | 0 | 2332.92 | 2332.92 |  |  | 2332.92 | 0 |  |  | 0 | 0 |  |  |  | 0 | 30 | 0 | 0 | 0 | 0
4248 | GRUPURI DE MASURA- Luna03 / / THALIA SUD SRL-DUMBRAVITA,CF,401481 | TIMISOARA |  | DB1A242-GDM-817 / 048700002630 / 10327173 | 2764/3669 | 31 | 3 | 2016 | 96.71 | 0 | 0 | 96.71 | 96.71 |  |  | 96.71 | 0 |  |  | 0 | 0 |  |  |  | 0 | 15 | 0 | 0 | 0 | 0
4249 | BRANSAMENTE- Luna03 / Zo MT-JT Timisoara / THALIA SUD SRL-DUMBRAVITA,CF,401481 | TIMISOARA |  | DB1A242-BRS-719S / 047900035443 / 10327171 | 2764/3670 | 31 | 3 | 2016 | 2332.92 | 0 | 0 | 2332.92 | 2332.92 |  |  | 2332.92 | 0 |  |  | 0 | 0 |  |  |  | 0 | 30 | 0 | 0 | 0 | 0
4250 | GRUPURI DE MASURA- Luna03 / / POPESCU IONEL-GIROC,str,Gloria,nr,67B | TIMISOARA |  | DB1A242-GDM-817 / 048700002630 / 10327170 | 57/3669 | 31 | 3 | 2016 | 96.71 | 0 | 0 | 96.71 | 96.71 |  |  | 96.71 | 0 |  |  | 0 | 0 |  |  |  | 0 | 15 | 0 | 0 | 0 | 0
4251 | GRUPURI DE MASURA- Luna03 / / THALIA SUD SRL-DUMBRAVITA,CF,401481 | TIMISOARA |  | DB1A242-GDM-817 / 048700002630 / 10327168 | 2766/3669 | 31 | 3 | 2016 | 96.71 | 0 | 0 | 96.71 | 96.71 |  |  | 96.71 | 0 |  |  | 0 | 0 |  |  |  | 0 | 15 | 0 | 0 | 0 | 0
4252 | GRUPURI DE MASURA- Luna03 / / DOROFTEI ALEXANDRA CORINA | TIMISOARA |  | DB1A242-GDM-817 / 048700002630 / 10327262 | 151532677/3669 | 31 | 3 | 2016 | 119.33 | 0 | 0 | 119.33 | 119.33 |  |  | 119.33 | 0 |  |  | 0 | 0 |  |  |  | 0 | 15 | 0 | 0 | 0 | 0
4253 | GRUPURI DE MASURA- Luna03 / / NEAGOE IONUT-GIROC,str,Jiului,CF,408901 | TIMISOARA |  | DB1A242-GDM-817 / 048700002630 / 10327618 | 199/3669 | 31 | 3 | 2016 | 326.81 | 0 | 0 | 326.81 | 326.81 |  |  | 326.81 | 0 |  |  | 0 | 0 |  |  |  | 0 | 15 | 0 | 0 | 0 | 0
4254 | BRANSAMENTE- Luna03 / Zo MT-JT Timisoara / NEAGOE IONUT-GIROC,str,Jiului,CF,408901 | TIMISOARA |  | DB1A242-BRS-719S / 047900035443 / 10327614 | 199/3670 | 31 | 3 | 2016 | 1402.55 | 0 | 0 | 1402.55 | 1402.55 |  |  | 1402.55 | 0 |  |  | 0 | 0 |  |  |  | 0 | 30 | 0 | 0 | 0 | 0
4255 | GRUPURI DE MASURA- Luna05 / / TUNDRU NATALIA-ELISABETA / CONTOR | TIMISOARA |  | DB1A120-GDM-817 / 048700002641 / 10327603 | 103834/4282 | 31 | 5 | 2016 | 172.71 | 0 | 0 | 172.71 | 172.71 |  |  | 172.71 | 0 |  |  | 0 | 0 |  |  |  | 0 | 15 | 0 | 0 | 0 | 0
4256 | GRUPURI DE MASURA- Luna07 / / TRIFU MIRCEA DAN-TM,str,Petuniei,nr,11 | TIMISOARA |  | DB1A211-GDM-817 / 048700002650 / 10327563 | 260/4694 | 4 | 7 | 2016 | 333.48 | 0 | 0 | 333.48 | 333.48 |  |  | 333.48 | 0 |  |  | 0 | 0 |  |  |  | 0 | 15 | 0 | 0 | 0 | 0
4257 | BRANSAMENTE- Luna07 / Zo MT-JT Timisoara / TRIFU MIRCEA DAN-TM,str,Petuniei,nr,11 | TIMISOARA |  | DB1A211-BRS-719S / 047900035483 / 10327561 | 260/4695 | 4 | 7 | 2016 | 2442.01 | 0 | 0 | 2442.01 | 2442.01 |  |  | 2442.01 | 0 |  |  | 0 | 0 |  |  |  | 0 | 30 | 0 | 0 | 0 | 0
4258 | GRUPURI DE MASURA- Luna05 / / BURADA MIHAI-DUMBRAVITA,Cerna,CF,404081 | TIMISOARA |  | DB1A120-GDM-817 / 048700002641 / 10327559 | 152/4282 | 31 | 5 | 2016 | 329.6 | 0 | 0 | 329.6 | 329.6 |  |  | 329.6 | 0 |  |  | 0 | 0 |  |  |  | 0 | 15 | 0 | 0 | 0 | 0
4259 | BRANSAMENTE- Luna05 / Zo MT-JT Timisoara / BURADA MIHAI-DUMBRAVITA,Cerna,CF,404081 | TIMISOARA |  | DB1A120-BRS-719S / 047900035464 / 10327557 | 152/4283 | 12 | 5 | 2016 | 2635.72 | 0 | 0 | 2635.72 | 2635.72 |  |  | 2635.72 | 0 |  |  | 0 | 0 |  |  |  | 0 | 30 | 0 | 0 | 0 | 0
4260 | GRUPURI DE MASURA- Luna03 / / POPESCU CIPRIAN-GHIRODA,stCampului,nr,30 | TIMISOARA |  | DB1A242-GDM-817 / 048700002630 / 10327552 | 43/3669 | 31 | 3 | 2016 | 134.72 | 0 | 0 | 134.72 | 134.72 |  |  | 134.72 | 0 |  |  | 0 | 0 |  |  |  | 0 | 15 | 0 | 0 | 0 | 0
4261 | BRANSAMENTE- Luna03 / Zo MT-JT Timisoara / POPESCU CIPRIAN-GHIRODA,stCampului,nr,30 | TIMISOARA |  | DB1A242-BRS-719S / 047900035443 / 10327551 | 43/3670 | 31 | 3 | 2016 | 4814.02 | 0 | 0 | 4814.02 | 4814.02 |  |  | 4814.02 | 0 |  |  | 0 | 0 |  |  |  | 0 | 30 | 0 | 0 | 0 | 0
4262 | GRUPURI DE MASURA- Luna05 / / POPOVICI MARIA-MOSNITA VECHE,Predeal,nr3 | TIMISOARA |  | DB1A120-GDM-817 / 048700002641 / 10327549 | 2688/4282 | 31 | 5 | 2016 | 367.64 | 0 | 0 | 367.64 | 367.64 |  |  | 367.64 | 0 |  |  | 0 | 0 |  |  |  | 0 | 15 | 0 | 0 | 0 | 0
4263 | BRANSAMENTE- Luna05 / Zo MT-JT Timisoara / POPOVICI MARIA-MOSNITA VECHE,Predeal,nr3 | TIMISOARA |  | DB1A120-BRS-719S / 047900035464 / 10327545 | 2688/4283 | 12 | 5 | 2016 | 2474.54 | 0 | 0 | 2474.54 | 2474.54 |  |  | 2474.54 | 0 |  |  | 0 | 0 |  |  |  | 0 | 30 | 0 | 0 | 0 | 0
4264 | GRUPURI DE MASURA- Luna03 / / LENGYEL SERGIU-MOSNITA N,Nicosia,nr1,ap1 | TIMISOARA |  | DB1A242-GDM-817 / 048700002630 / 10327538 | 89/3669 | 31 | 3 | 2016 | 150.09 | 0 | 0 | 150.09 | 150.09 |  |  | 150.09 | 0 |  |  | 0 | 0 |  |  |  | 0 | 15 | 0 | 0 | 0 | 0
4265 | GRUPURI DE MASURA- Luna05 / / COSTEA IOAN-IANOVA,nr,373 | TIMISOARA |  | DB1A120-GDM-817 / 048700002641 / 10327760 | 32/4282 | 31 | 5 | 2016 | 172.71 | 0 | 0 | 172.71 | 172.71 |  |  | 172.71 | 0 |  |  | 0 | 0 |  |  |  | 0 | 15 | 0 | 0 | 0 | 0
4266 | BRANSAMENTE- Luna05 / Zo MT-JT Timisoara / COSTEA IOAN-IANOVA,nr,373 | TIMISOARA |  | DB1A120-BRS-719S / 047900035464 / 10327759 | 32/4283 | 12 | 5 | 2016 | 1961.14 | 0 | 0 | 1961.14 | 1961.14 |  |  | 1961.14 | 0 |  |  | 0 | 0 |  |  |  | 0 | 30 | 0 | 0 | 0 | 0
4267 | GRUPURI DE MASURA- Luna03 / / BUTACU CIPRIAN PETRUT | TIMISOARA |  | DB1A242-GDM-817 / 048700002630 / 10327261 | 151531601/3669 | 31 | 3 | 2016 | 119.33 | 0 | 0 | 119.33 | 119.33 |  |  | 119.33 | 0 |  |  | 0 | 0 |  |  |  | 0 | 15 | 0 | 0 | 0 | 0
4268 | GRUPURI DE MASURA- Luna03 / / RUS FLORINA STEFANIA | TIMISOARA |  | DB1A242-GDM-817 / 048700002630 / 10327260 | 151530952/3669 | 31 | 3 | 2016 | 119.33 | 0 | 0 | 119.33 | 119.33 |  |  | 119.33 | 0 |  |  | 0 | 0 |  |  |  | 0 | 15 | 0 | 0 | 0 | 0
4269 | GRUPURI DE MASURA- Luna03 / / KOVACS SILVIU STEFAN | TIMISOARA |  | DB1A242-GDM-817 / 048700002630 / 10327258 | 151530219/3669 | 31 | 3 | 2016 | 119.33 | 0 | 0 | 119.33 | 119.33 |  |  | 119.33 | 0 |  |  | 0 | 0 |  |  |  | 0 | 15 | 0 | 0 | 0 | 0
4270 | GRUPURI DE MASURA- Luna03 / / FOMITESCU MANUEL | TIMISOARA |  | DB1A242-GDM-817 / 048700002630 / 10327255 | 151529301/3669 | 31 | 3 | 2016 | 119.33 | 0 | 0 | 119.33 | 119.33 |  |  | 119.33 | 0 |  |  | 0 | 0 |  |  |  | 0 | 15 | 0 | 0 | 0 | 0
4271 | GRUPURI DE MASURA- Luna03 / / PODEANU MIRCEA | TIMISOARA |  | DB1A242-GDM-817 / 048700002630 / 10327254 | 151528931/3669 | 31 | 3 | 2016 | 119.33 | 0 | 0 | 119.33 | 119.33 |  |  | 119.33 | 0 |  |  | 0 | 0 |  |  |  | 0 | 15 | 0 | 0 | 0 | 0
4272 | GRUPURI DE MASURA- Luna03 / / MUNICIPIUL TM-Dunarea<Maslinului-SEMAFOR | TIMISOARA |  | DB1A242-GDM-817 / 048700002630 / 10327938 | 2757/3669 | 31 | 3 | 2016 | 141.95 | 0 | 0 | 141.95 | 141.95 |  |  | 141.95 | 0 |  |  | 0 | 0 |  |  |  | 0 | 15 | 0 | 0 | 0 | 0
4273 | GRUPURI DE MASURA- Luna03 / / DOBRA GHEORGHE | TIMISOARA |  | DB1A242-GDM-817 / 048700002630 / 10327754 | 151289394/3669 | 31 | 3 | 2016 | 141.95 | 0 | 0 | 141.95 | 141.95 |  |  | 141.95 | 0 |  |  | 0 | 0 |  |  |  | 0 | 15 | 0 | 0 | 0 | 0
4274 | BRANSAMENTE- Luna03 / Zo MT-JT Timisoara / MUNICIPIUL TM-Dunarea<Maslinului-SEMAFOR | TIMISOARA |  | DB1A242-BRS-719S / 047900035443 / 10327936 | 2757/3670 | 31 | 3 | 2016 | 1530.18 | 0 | 0 | 1530.18 | 1530.18 |  |  | 1530.18 | 0 |  |  | 0 | 0 |  |  |  | 0 | 30 | 0 | 0 | 0 | 0
4275 | GRUPURI DE MASURA- Luna07 / / MUNICIPIUL TIMISOARA | TIMISOARA |  | DB1A211-GDM-817 / 048700002650 / 10327928 | 2753/4694 | 4 | 7 | 2016 | 98.27 | 0 | 0 | 98.27 | 98.27 |  |  | 98.27 | 0 |  |  | 0 | 0 |  |  |  | 0 | 15 | 0 | 0 | 0 | 0
4276 | BRANSAMENTE- Luna07 / Zo MT-JT Timisoara / MUNICIPIUL TM-Michelangelo<Borza-SEMAFOR | TIMISOARA |  | DB1A211-BRS-719S / 047900035483 / 10327927 | 2753/4695 | 4 | 7 | 2016 | 1736.36 | 0 | 0 | 1736.36 | 1736.36 |  |  | 1736.36 | 0 |  |  | 0 | 0 |  |  |  | 0 | 30 | 0 | 0 | 0 | 0
4277 | GRUPURI DE MASURA- Luna03 / / MUNICIPIUL TM-Ripensia<Camin 19C-SEMAFOR | TIMISOARA |  | DB1A242-GDM-817 / 048700002630 / 10327925 | 2756/3669 | 31 | 3 | 2016 | 141.95 | 0 | 0 | 141.95 | 141.95 |  |  | 141.95 | 0 |  |  | 0 | 0 |  |  |  | 0 | 15 | 0 | 0 | 0 | 0
4278 | BRANSAMENTE- Luna03 / Zo MT-JT Timisoara / MUNICIPIUL TM-Ripensia<Camin 19C-SEMAFOR | TIMISOARA |  | DB1A242-BRS-719S / 047900035443 / 10327923 | 2756/3670 | 31 | 3 | 2016 | 1530.18 | 0 | 0 | 1530.18 | 1530.18 |  |  | 1530.18 | 0 |  |  | 0 | 0 |  |  |  | 0 | 30 | 0 | 0 | 0 | 0
4279 | GRUPURI DE MASURA- Luna03 / / MUNICIPIUL TM-Imbroane<Renasteri-SEMAFOR | TIMISOARA |  | DB1A242-GDM-817 / 048700002630 / 10327922 | 2755/3669 | 31 | 3 | 2016 | 141.95 | 0 | 0 | 141.95 | 141.95 |  |  | 141.95 | 0 |  |  | 0 | 0 |  |  |  | 0 | 15 | 0 | 0 | 0 | 0
4280 | BRANSAMENTE- Luna03 / Zo MT-JT Timisoara / MUNICIPIUL TM-Imbroane<Renasteri-SEMAFOR | TIMISOARA |  | DB1A242-BRS-719S / 047900035443 / 10327921 | 2755/3670 | 31 | 3 | 2016 | 1727.61 | 0 | 0 | 1727.61 | 1727.61 |  |  | 1727.61 | 0 |  |  | 0 | 0 |  |  |  | 0 | 30 | 0 | 0 | 0 | 0
4281 | GRUPURI DE MASURA- Luna05 / / MUNICIPIUL TM-Ghe,Baritiu<Garii-SEMAFOR | TIMISOARA |  | DB1A120-GDM-817 / 048700002641 / 10327920 | 2750/4282 | 31 | 5 | 2016 | 112.09 | 0 | 0 | 112.09 | 112.09 |  |  | 112.09 | 0 |  |  | 0 | 0 |  |  |  | 0 | 15 | 0 | 0 | 0 | 0
4282 | BRANSAMENTE- Luna05 / Zo MT-JT Timisoara / MUNICIPIUL TM-Ghe,Baritiu<Garii-SEMAFOR | TIMISOARA |  | DB1A120-BRS-719S / 047900035464 / 10327919 | 2750/4283 | 12 | 5 | 2016 | 1727.61 | 0 | 0 | 1727.61 | 1727.61 |  |  | 1727.61 | 0 |  |  | 0 | 0 |  |  |  | 0 | 30 | 0 | 0 | 0 | 0
4283 | GRUPURI DE MASURA- Luna05 / / MUNICIPIUL TM-C-tin Prezan<Sudului-SEMAF | TIMISOARA |  | DB1A120-GDM-817 / 048700002641 / 10327918 | 2751/4282 | 31 | 5 | 2016 | 134.72 | 0 | 0 | 134.72 | 134.72 |  |  | 134.72 | 0 |  |  | 0 | 0 |  |  |  | 0 | 15 | 0 | 0 | 0 | 0
4284 | BRANSAMENTE- Luna05 / Zo MT-JT Timisoara / MUNICIPIUL TM-C-tin Prezan<Sudului-SEMAF | TIMISOARA |  | DB1A120-BRS-719S / 047900035464 / 10327917 | 2751/4283 | 12 | 5 | 2016 | 1447.85 | 0 | 0 | 1447.85 | 1447.85 |  |  | 1447.85 | 0 |  |  | 0 | 0 |  |  |  | 0 | 30 | 0 | 0 | 0 | 0
4285 | GRUPURI DE MASURA- Luna03 / / MUNICIPIUL TM-Bujorilor;Cercului-SEMAFOR | TIMISOARA |  | DB1A242-GDM-817 / 048700002630 / 10327916 | 2748/3669 | 31 | 3 | 2016 | 112.09 | 0 | 0 | 112.09 | 112.09 |  |  | 112.09 | 0 |  |  | 0 | 0 |  |  |  | 0 | 15 | 0 | 0 | 0 | 0
4286 | BRANSAMENTE- Luna03 / Zo MT-JT Timisoara / MUNICIPIUL TM-Bujorilor;Cercului-SEMAFOR | TIMISOARA |  | DB1A242-BRS-719S / 047900035443 / 10327915 | 2748/3670 | 31 | 3 | 2016 | 1727.61 | 0 | 0 | 1727.61 | 1727.61 |  |  | 1727.61 | 0 |  |  | 0 | 0 |  |  |  | 0 | 30 | 0 | 0 | 0 | 0
4287 | BRANSAMENTE- Luna03 / Zo MT-JT Timisoara / POPESCU IONEL-GIROC,str,Gloria,nr,67B | TIMISOARA |  | DB1A242-BRS-719S / 047900035443 / 10327167 | 57/3670 | 31 | 3 | 2016 | 1723.69 | 0 | 0 | 1723.69 | 1723.69 |  |  | 1723.69 | 0 |  |  | 0 | 0 |  |  |  | 0 | 30 | 0 | 0 | 0 | 0
4288 | GRUPURI DE MASURA- Luna03 / / HARASENIUC TRAIAN GHEORGHE-COVACI,nr,85A | TIMISOARA |  | DB1A242-GDM-817 / 048700002630 / 10327752 | 39/3669 | 31 | 3 | 2016 | 131.55 | 0 | 0 | 131.55 | 131.55 |  |  | 131.55 | 0 |  |  | 0 | 0 |  |  |  | 0 | 15 | 0 | 0 | 0 | 0
4289 | BRANSAMENTE- Luna03 / Zo MT-JT Timisoara / HARASENIUC TRAIAN GHEORGHE-COVACI,nr,85A | TIMISOARA |  | DB1A237-BRS-719A / 047900035444 / 10327750 | 39/3671 | 31 | 3 | 2016 | 1371.32 | 0 | 0 | 1371.32 | 1371.32 |  |  | 1371.32 | 0 |  |  | 0 | 0 |  |  |  | 0 | 40 | 0 | 0 | 0 | 0
4290 | GRUPURI DE MASURA- Luna03 / / JURJ CLAUDIA-MOSNITA NOUA,Primariei,nr15 | TIMISOARA |  | DB1A242-GDM-817 / 048700002630 / 10327747 | 2731/3669 | 31 | 3 | 2016 | 322.64 | 0 | 0 | 322.64 | 322.64 |  |  | 322.64 | 0 |  |  | 0 | 0 |  |  |  | 0 | 15 | 0 | 0 | 0 | 0
4291 | BRANSAMENTE- Luna03 / Zo MT-JT Timisoara / JURJ CLAUDIA-MOSNITA NOUA,Primariei,nr15 | TIMISOARA |  | DB1A242-BRS-719S / 047900035443 / 10327745 | 2731/3670 | 31 | 3 | 2016 | 2474.54 | 0 | 0 | 2474.54 | 2474.54 |  |  | 2474.54 | 0 |  |  | 0 | 0 |  |  |  | 0 | 30 | 0 | 0 | 0 | 0
4292 | GRUPURI DE MASURA- Luna05 / / SC DURAN ING SRL-MOSNITA NOUA,CF,417051 | TIMISOARA |  | DB1A120-GDM-817 / 048700002641 / 10327743 | 2673/4282 | 31 | 5 | 2016 | 342.31 | 0 | 0 | 342.31 | 342.31 |  |  | 342.31 | 0 |  |  | 0 | 0 |  |  |  | 0 | 15 | 0 | 0 | 0 | 0
4293 | BRANSAMENTE- Luna05 / Zo MT-JT Timisoara / SC DURAN ING SRL-MOSNITA NOUA,CF,417051 | TIMISOARA |  | DB1A120-BRS-719S / 047900035464 / 10327742 | 2673/4283 | 12 | 5 | 2016 | 2998.39 | 0 | 0 | 2998.39 | 2998.39 |  |  | 2998.39 | 0 |  |  | 0 | 0 |  |  |  | 0 | 30 | 0 | 0 | 0 | 0
4294 | GRUPURI DE MASURA- Luna03 / / DUBEI ADRIAN-IZVIN,nr,255 | TIMISOARA |  | DB1A242-GDM-817 / 048700002630 / 10327738 | 2632/3669 | 31 | 3 | 2016 | 383.74 | 0 | 0 | 383.74 | 383.74 |  |  | 383.74 | 0 |  |  | 0 | 0 |  |  |  | 0 | 15 | 0 | 0 | 0 | 0
4295 | BRANSAMENTE- Luna03 / Zo MT-JT Timisoara / DUBEI ADRIAN-IZVIN,nr,255 | TIMISOARA |  | DB1A242-BRS-719S / 047900035443 / 10327737 | 2632/3670 | 31 | 3 | 2016 | 3595.36 | 0 | 0 | 3595.36 | 3595.36 |  |  | 3595.36 | 0 |  |  | 0 | 0 |  |  |  | 0 | 30 | 0 | 0 | 0 | 0
4296 | BRANSAMENTE- Luna06 / Zo MT-JT Timisoara / ROTH ERNO | TIMISOARA |  | DB1A137-BRS-719S / 047900035472 / 10351658 | 118700/4482 | 30 | 6 | 2016 | 2610.43 | 0 | 0 | 2610.43 | 2610.43 |  |  | 2610.43 | 0 |  |  | 0 | 0 |  |  |  | 0 | 30 | 0 | 0 | 0 | 0
4297 | GRUPURI DE MASURA- Luna06 / / ROTH ERNO-contor | TIMISOARA |  | DB1A137-GDM-817 / 048700002647 / 10351662 | 118700/4481 | 30 | 6 | 2016 | 175.47 | 0 | 0 | 175.47 | 175.47 |  |  | 175.47 | 0 |  |  | 0 | 0 |  |  |  | 0 | 15 | 0 | 0 | 0 | 0
4298 | GRUPURI DE MASURA- Luna06 / / PERJU IONUT CIPRIAN-ALBINA,CF,418424 | TIMISOARA |  | DB1A137-GDM-817 / 048700002647 / 10352634 | 504/4481 | 30 | 6 | 2016 | 107.35 | 0 | 0 | 107.35 | 107.35 |  |  | 107.35 | 0 |  |  | 0 | 0 |  |  |  | 0 | 15 | 0 | 0 | 0 | 0
4299 | BRANSAMENTE- Luna06 / Zo MT-JT Timisoara / PERJU IONUT CIPRIAN-ALBINA,CF,418424 | TIMISOARA |  | DB1A137-BRS-719S / 047900035472 / 10352632 | 504/4482 | 30 | 6 | 2016 | 1959.1 | 0 | 0 | 1959.1 | 1959.1 |  |  | 1959.1 | 0 |  |  | 0 | 0 |  |  |  | 0 | 30 | 0 | 0 | 0 | 0
4300 | GRUPURI DE MASURA- Luna05 / / NEMET IRINA | TIMISOARA |  | DB1A120-GDM-817 / 048700002641 / 10353002 | 154662661/4282 | 31 | 5 | 2016 | 88.51 | 0 | 0 | 88.51 | 88.51 |  |  | 88.51 | 0 |  |  | 0 | 0 |  |  |  | 0 | 15 | 0 | 0 | 0 | 0
4301 | GRUPURI DE MASURA- Luna05 / / PANTELIMON IONICA CLAUDIU | TIMISOARA |  | DB1A120-GDM-817 / 048700002641 / 10352998 | 154456442/4282 | 31 | 5 | 2016 | 88.51 | 0 | 0 | 88.51 | 88.51 |  |  | 88.51 | 0 |  |  | 0 | 0 |  |  |  | 0 | 15 | 0 | 0 | 0 | 0
4302 | GRUPURI DE MASURA- Luna05 / / PANTELIMON IONICA CLAUDIU | TIMISOARA |  | DB1A120-GDM-817 / 048700002641 / 10352996 | 154663482/4282 | 31 | 5 | 2016 | 88.51 | 0 | 0 | 88.51 | 88.51 |  |  | 88.51 | 0 |  |  | 0 | 0 |  |  |  | 0 | 15 | 0 | 0 | 0 | 0
4303 | GRUPURI DE MASURA- Luna05 / / FAGETAN SIMONA M | TIMISOARA |  | DB1A120-GDM-817 / 048700002641 / 10352992 | 154421722/4282 | 31 | 5 | 2016 | 88.51 | 0 | 0 | 88.51 | 88.51 |  |  | 88.51 | 0 |  |  | 0 | 0 |  |  |  | 0 | 15 | 0 | 0 | 0 | 0
4304 | GRUPURI DE MASURA- Luna05 / / PAU IOAN CRISTIAN | TIMISOARA |  | DB1A120-GDM-817 / 048700002641 / 10352991 | 154421274/4282 | 31 | 5 | 2016 | 88.51 | 0 | 0 | 88.51 | 88.51 |  |  | 88.51 | 0 |  |  | 0 | 0 |  |  |  | 0 | 15 | 0 | 0 | 0 | 0
4305 | GRUPURI DE MASURA- Luna05 / / LOGASCU ALEXANDRU-DUMITRU | TIMISOARA |  | DB1A120-GDM-817 / 048700002641 / 10352988 | 154412332/4282 | 31 | 5 | 2016 | 88.51 | 0 | 0 | 88.51 | 88.51 |  |  | 88.51 | 0 |  |  | 0 | 0 |  |  |  | 0 | 15 | 0 | 0 | 0 | 0
4306 | GRUPURI DE MASURA- Luna05 / / TRANDAFIR SEBASTIAN | TIMISOARA |  | DB1A120-GDM-817 / 048700002641 / 10352984 | 154411370/4282 | 31 | 5 | 2016 | 88.51 | 0 | 0 | 88.51 | 88.51 |  |  | 88.51 | 0 |  |  | 0 | 0 |  |  |  | 0 | 15 | 0 | 0 | 0 | 0
4307 | GRUPURI DE MASURA- Luna05 / / IDITA MADALINA CORNELIA | TIMISOARA |  | DB1A120-GDM-817 / 048700002641 / 10352981 | 154411935/4282 | 31 | 5 | 2016 | 88.51 | 0 | 0 | 88.51 | 88.51 |  |  | 88.51 | 0 |  |  | 0 | 0 |  |  |  | 0 | 15 | 0 | 0 | 0 | 0
4308 | GRUPURI DE MASURA- Luna07 / / TINCU SILVIU-GIARMATA,Tineretului,nr,25 | TIMISOARA |  | DB1A211-GDM-817 / 048700002650 / 10350545 | 476/4694 | 4 | 7 | 2016 | 336.26 | 0 | 0 | 336.26 | 336.26 |  |  | 336.26 | 0 |  |  | 0 | 0 |  |  |  | 0 | 15 | 0 | 0 | 0 | 0
4309 | BRANSAMENTE- Luna07 / Zo MT-JT Timisoara / TINCU SILVIU-GIARMATA,Tineretului,nr,25 | TIMISOARA |  | DB1A211-BRS-719S / 047900035483 / 10350542 | 476/4695 | 4 | 7 | 2016 | 2407.71 | 0 | 0 | 2407.71 | 2407.71 |  |  | 2407.71 | 0 |  |  | 0 | 0 |  |  |  | 0 | 30 | 0 | 0 | 0 | 0
4310 | GRUPURI DE MASURA- Luna06 / / BLOTIU ANDRA-DUMBRAVITA,Ghioceilor407618 | TIMISOARA |  | DB1A137-GDM-817 / 048700002647 / 10350533 | 497/4481 | 30 | 6 | 2016 | 262.56 | 0 | 0 | 262.56 | 262.56 |  |  | 262.56 | 0 |  |  | 0 | 0 |  |  |  | 0 | 15 | 0 | 0 | 0 | 0
4311 | BRANSAMENTE- Luna06 / Zo MT-JT Timisoara / BLOTIU ANDRA-DUMBRAVITA,Ghioceilor407618 | TIMISOARA |  | DB1A137-BRS-719S / 047900035472 / 10350532 | 497/4482 | 30 | 6 | 2016 | 4190.21 | 0 | 0 | 4190.21 | 4190.21 |  |  | 4190.21 | 0 |  |  | 0 | 0 |  |  |  | 0 | 30 | 0 | 0 | 0 | 0
4312 | GRUPURI DE MASURA- Luna07 / / NEGREA ILEANA-DUMBRAVITA,str,Rodin,nr,3 | TIMISOARA |  | DB1A211-GDM-817 / 048700002650 / 10350520 | 509/4694 | 4 | 7 | 2016 | 110.98 | 0 | 0 | 110.98 | 110.98 |  |  | 110.98 | 0 |  |  | 0 | 0 |  |  |  | 0 | 15 | 0 | 0 | 0 | 0
4313 | BRANSAMENTE- Luna07 / Zo MT-JT Timisoara / NEGREA ILEANA-DUMBRAVITA,str,Rodin,nr,3 | TIMISOARA |  | DB1A211-BRS-719S / 047900035483 / 10350519 | 509/4695 | 4 | 7 | 2016 | 2403.93 | 0 | 0 | 2403.93 | 2403.93 |  |  | 2403.93 | 0 |  |  | 0 | 0 |  |  |  | 0 | 30 | 0 | 0 | 0 | 0
4314 | GRUPURI DE MASURA- Luna06 / / BURSAN CRISTIAN-GIROC,Lamaitei,CF,412892 | TIMISOARA |  | DB1A137-GDM-817 / 048700002647 / 10350510 | 461/4481 | 30 | 6 | 2016 | 91.31 | 0 | 0 | 91.31 | 91.31 |  |  | 91.31 | 0 |  |  | 0 | 0 |  |  |  | 0 | 15 | 0 | 0 | 0 | 0
4315 | BRANSAMENTE- Luna06 / Zo MT-JT Timisoara / BURSAN CRISTIAN-GIROC,Lamaitei,CF,412892 | TIMISOARA |  | DB1A137-BRS-719S / 047900035472 / 10350505 | 461/4482 | 30 | 6 | 2016 | 1661.46 | 0 | 0 | 1661.46 | 1661.46 |  |  | 1661.46 | 0 |  |  | 0 | 0 |  |  |  | 0 | 30 | 0 | 0 | 0 | 0
4316 | GRUPURI DE MASURA- Luna06 / / BURSAN CRISTIAN-GIROC,Lamaitei,CF,412892 | TIMISOARA |  | DB1A137-GDM-817 / 048700002647 / 10350496 | 462/4481 | 30 | 6 | 2016 | 91.31 | 0 | 0 | 91.31 | 91.31 |  |  | 91.31 | 0 |  |  | 0 | 0 |  |  |  | 0 | 15 | 0 | 0 | 0 | 0
4317 | BRANSAMENTE- Luna06 / Zo MT-JT Timisoara / BURSAN CRISTIAN-GIROC,Lamaitei,CF,412892 | TIMISOARA |  | DB1A137-BRS-719S / 047900035472 / 10350494 | 462/4482 | 30 | 6 | 2016 | 1928.68 | 0 | 0 | 1928.68 | 1928.68 |  |  | 1928.68 | 0 |  |  | 0 | 0 |  |  |  | 0 | 30 | 0 | 0 | 0 | 0
4318 | GRUPURI DE MASURA- Luna05 / / TICA AURELIAN-GIARMATA,Salcamilor,nr,15A | TIMISOARA |  | DB1A120-GDM-817 / 048700002641 / 10351600 | 536/4282 | 31 | 5 | 2016 | 96.47 | 0 | 0 | 96.47 | 96.47 |  |  | 96.47 | 0 |  |  | 0 | 0 |  |  |  | 0 | 15 | 0 | 0 | 0 | 0
4319 | BRANSAMENTE- Luna05 / Zo MT-JT Timisoara / TICA AURELIAN-GIARMATA,Salcamilor,nr,15A | TIMISOARA |  | DB1A120-BRS-719S / 047900035464 / 10351599 | 536/4283 | 12 | 5 | 2016 | 2788.37 | 0 | 0 | 2788.37 | 2788.37 |  |  | 2788.37 | 0 |  |  | 0 | 0 |  |  |  | 0 | 30 | 0 | 0 | 0 | 0
4320 | GRUPURI DE MASURA- Luna06 / / ASOCIATIE DE PROPRIETARI | TIMISOARA |  | DB1A137-GDM-817 / 048700002647 / 10351560 | 154407796/4481 | 30 | 6 | 2016 | 131.31 | 0 | 0 | 131.31 | 131.31 |  |  | 131.31 | 0 |  |  | 0 | 0 |  |  |  | 0 | 15 | 0 | 0 | 0 | 0
4321 | BRANSAMENTE- Luna07 / Zo MT-JT Timisoara / IENEA DORIN IOAN-TM,An,Golopentia,nr,11A | TIMISOARA |  | DB1A211-BRS-719S / 047900035483 / 10351994 | 566/4695 | 4 | 7 | 2016 | 3637.25 | 0 | 0 | 3637.25 | 3637.25 |  |  | 3637.25 | 0 |  |  | 0 | 0 |  |  |  | 0 | 30 | 0 | 0 | 0 | 0
4322 | GRUPURI DE MASURA- Luna07 / / DAN EUGENIA-TM,str,Irineu Corina,nr,13 | TIMISOARA |  | DB1A211-GDM-817 / 048700002650 / 10353580 | 478/4694 | 4 | 7 | 2016 | 322.05 | 0 | 0 | 322.05 | 322.05 |  |  | 322.05 | 0 |  |  | 0 | 0 |  |  |  | 0 | 15 | 0 | 0 | 0 | 0
4323 | LINII JT- Luna06 / Zo MT-JT Timisoara / TEC MARIOARA / LES JT | TIMISOARA |  | DB1A774-LJT-639 / 045000011120 / 10351260 | 117602/4483 | 30 | 6 | 2016 | 5348.51 | 0 | 0 | 5348.51 | 5348.51 |  |  | 5348.51 | 0 |  |  | 0 | 0 |  |  |  | 0 | 30 | 0 | 0 | 0 | 0
4324 | LINII JT- Luna06 / Zo MT-JT Timisoara / TEC MARIOARA / LEA JT | TIMISOARA |  | DB1A774-LJT-629 / 045000011121 / 10351256 | 117602/4484 | 30 | 6 | 2016 | 2986.23 | 0 | 0 | 2986.23 | 2986.23 |  |  | 2986.23 | 0 |  |  | 0 | 0 |  |  |  | 0 | 40 | 0 | 0 | 0 | 0
4325 | GRUPURI DE MASURA- Luna07 / / SIMERIA DORU-DUMBRAVITA,Bruxeles,C412020 | TIMISOARA |  | DB1A211-GDM-817 / 048700002650 / 10351231 | 513/4694 | 4 | 7 | 2016 | 116.52 | 0 | 0 | 116.52 | 116.52 |  |  | 116.52 | 0 |  |  | 0 | 0 |  |  |  | 0 | 15 | 0 | 0 | 0 | 0
4326 | GRUPURI DE MASURA- Luna06 / / LACHAL RACHID-TM,Pr,G,Dragomir,nr,6,ap,3 | TIMISOARA |  | DB1A137-GDM-817 / 048700002647 / 10351057 | 430/4481 | 30 | 6 | 2016 | 103.55 | 0 | 0 | 103.55 | 103.55 |  |  | 103.55 | 0 |  |  | 0 | 0 |  |  |  | 0 | 15 | 0 | 0 | 0 | 0
4327 | GRUPURI DE MASURA- Luna07 / / IENEA DORIN IOAN-TM,An,Golopentia,nr,11A | TIMISOARA |  | DB1A211-GDM-817 / 048700002650 / 10351995 | 566/4694 | 4 | 7 | 2016 | 111.03 | 0 | 0 | 111.03 | 111.03 |  |  | 111.03 | 0 |  |  | 0 | 0 |  |  |  | 0 | 15 | 0 | 0 | 0 | 0
4328 | GRUPURI DE MASURA- Luna05 / / FOGAS VASILE | TIMISOARA |  | DB1A120-GDM-817 / 048700002641 / 10351188 | 154354686/4282 | 31 | 5 | 2016 | 344.99 | 0 | 0 | 344.99 | 344.99 |  |  | 344.99 | 0 |  |  | 0 | 0 |  |  |  | 0 | 15 | 0 | 0 | 0 | 0
4329 | LINII MT- Luna06 / L.A20 GHILAD-DETA TM / L 4505/11Reglem, ptr PUZ Padureni LES | TIMISOARA |  | DB1000207-LES / 045000011126 / 10351184 | 114895/4504 | 30 | 6 | 2016 | 84226.8 | 0 | 0 | 84226.8 | 0 |  |  | 0 | 84226.8 |  |  | 84226.8 | 0 |  |  |  | 0 | 30 | 0 | 0 | 0 | 0
4330 | LINII MT- Luna06 / L.A20 GHILAD-DETA TM / L 4505/11Reglem, ptr PUZ Padureni LEA | TIMISOARA |  | DB1009505-ACC / 045000011136 / 10351180 | 114895/4633 | 30 | 6 | 2016 | 45425 | 0 | 0 | 45425 | 0 |  |  | 0 | 45425 |  |  | 45425 | 0 |  |  |  | 0 | 40 | 0 | 0 | 0 | 0
4331 | GRUPURI DE MASURA- Luna06 / / BARABAS LORENZO-DUMBRAVITA,F,Liszt,C4022 | TIMISOARA |  | DB1A137-GDM-817 / 048700002647 / 10351177 | 396/4481 | 30 | 6 | 2016 | 134.71 | 0 | 0 | 134.71 | 134.71 |  |  | 134.71 | 0 |  |  | 0 | 0 |  |  |  | 0 | 15 | 0 | 0 | 0 | 0
4332 | BRANSAMENTE- Luna06 / Zo MT-JT Timisoara / BARABAS LORENZO-DUMBRAVITA,F,Liszt,C4022 | TIMISOARA |  | DB1A137-BRS-719S / 047900035472 / 10351174 | 396/4482 | 30 | 6 | 2016 | 1860.64 | 0 | 0 | 1860.64 | 1860.64 |  |  | 1860.64 | 0 |  |  | 0 | 0 |  |  |  | 0 | 30 | 0 | 0 | 0 | 0
4333 | GRUPURI DE MASURA- Luna06 / / BARABAS LORENZO-DUMBRAVITA,F,Liszt,C4022 | TIMISOARA |  | DB1A137-GDM-817 / 048700002647 / 10351166 | 395/4481 | 30 | 6 | 2016 | 134.71 | 0 | 0 | 134.71 | 134.71 |  |  | 134.71 | 0 |  |  | 0 | 0 |  |  |  | 0 | 15 | 0 | 0 | 0 | 0
4334 | BRANSAMENTE- Luna06 / Zo MT-JT Timisoara / BARABAS LORENZO-DUMBRAVITA,F,Liszt,C4022 | TIMISOARA |  | DB1A137-BRS-719S / 047900035472 / 10351163 | 395/4482 | 30 | 6 | 2016 | 1860.64 | 0 | 0 | 1860.64 | 1860.64 |  |  | 1860.64 | 0 |  |  | 0 | 0 |  |  |  | 0 | 30 | 0 | 0 | 0 | 0
4335 | GRUPURI DE MASURA- Luna06 / / TOADER DOREL-BECICHEREC,Pr,L,Babeu,nr21A | TIMISOARA |  | DB1A137-GDM-817 / 048700002647 / 10351162 | 466/4481 | 30 | 6 | 2016 | 132.49 | 0 | 0 | 132.49 | 132.49 |  |  | 132.49 | 0 |  |  | 0 | 0 |  |  |  | 0 | 15 | 0 | 0 | 0 | 0
4336 | BRANSAMENTE- Luna06 / Zo MT-JT Timisoara / TOADER DOREL-BECICHEREC,Pr,L,Babeu,nr21A | TIMISOARA |  | DB1A137-BRS-719S / 047900035472 / 10351148 | 466/4482 | 30 | 6 | 2016 | 1902.25 | 0 | 0 | 1902.25 | 1902.25 |  |  | 1902.25 | 0 |  |  | 0 | 0 |  |  |  | 0 | 30 | 0 | 0 | 0 | 0
4337 | GRUPURI DE MASURA- Luna07 / / RASADEA IOSIF-MOSNITA NOUA,CF,405535 | TIMISOARA |  | DB1A211-GDM-817 / 048700002650 / 10351111 | 635/4694 | 4 | 7 | 2016 | 333.48 | 0 | 0 | 333.48 | 333.48 |  |  | 333.48 | 0 |  |  | 0 | 0 |  |  |  | 0 | 15 | 0 | 0 | 0 | 0
4338 | GRUPURI DE MASURA- Luna07 / / TERMURE VASILE / contor | TIMISOARA |  | DB1A211-GDM-817 / 048700002650 / 10351109 | 116250/4694 | 4 | 7 | 2016 | 242.27 | 0 | 0 | 242.27 | 242.27 |  |  | 242.27 | 0 |  |  | 0 | 0 |  |  |  | 0 | 15 | 0 | 0 | 0 | 0
4339 | BRANSAMENTE- Luna07 / Zo MT-JT Timisoara / RASADEA IOSIF-MOSNITA NOUA,CF,405535 | TIMISOARA |  | DB1A211-BRS-719S / 047900035483 / 10351106 | 635/4695 | 4 | 7 | 2016 | 2331.33 | 0 | 0 | 2331.33 | 2331.33 |  |  | 2331.33 | 0 |  |  | 0 | 0 |  |  |  | 0 | 30 | 0 | 0 | 0 | 0
4340 | GRUPURI DE MASURA- Luna07 / / PAPADINETI SERGIU-TM,str,Parang,nr,3A | TIMISOARA |  | DB1A211-GDM-817 / 048700002650 / 10351085 | 589/4694 | 4 | 7 | 2016 | 333.48 | 0 | 0 | 333.48 | 333.48 |  |  | 333.48 | 0 |  |  | 0 | 0 |  |  |  | 0 | 15 | 0 | 0 | 0 | 0
4341 | BRANSAMENTE- Luna07 / Zo MT-JT Timisoara / PAPADINETI SERGIU-TM,str,Parang,nr,3A | TIMISOARA |  | DB1A211-BRS-719S / 047900035483 / 10351081 | 589/4695 | 4 | 7 | 2016 | 2419.51 | 0 | 0 | 2419.51 | 2419.51 |  |  | 2419.51 | 0 |  |  | 0 | 0 |  |  |  | 0 | 30 | 0 | 0 | 0 | 0
4342 | GRUPURI DE MASURA- Luna07 / / PAVEL MARIUS-DUMBRAVITA,C-tin cel Mare23 | TIMISOARA |  | DB1A211-GDM-817 / 048700002650 / 10351072 | 441/4694 | 4 | 7 | 2016 | 90.9 | 0 | 0 | 90.9 | 90.9 |  |  | 90.9 | 0 |  |  | 0 | 0 |  |  |  | 0 | 15 | 0 | 0 | 0 | 0
4343 | BRANSAMENTE- Luna07 / Zo MT-JT Timisoara / PAVEL MARIUS-DUMBRAVITA,C-tin cel Mare23 | TIMISOARA |  | DB1A211-BRS-719S / 047900035483 / 10351069 | 441/4695 | 4 | 7 | 2016 | 1890.27 | 0 | 0 | 1890.27 | 1890.27 |  |  | 1890.27 | 0 |  |  | 0 | 0 |  |  |  | 0 | 30 | 0 | 0 | 0 | 0
4344 | GRUPURI DE MASURA- Luna07 / / COSAN VIORICA | TIMISOARA |  | DB1A211-GDM-817 / 048700002650 / 10356020 | 154637272/4694 | 4 | 7 | 2016 | 86.14 | 0 | 0 | 86.14 | 86.14 |  |  | 86.14 | 0 |  |  | 0 | 0 |  |  |  | 0 | 15 | 0 | 0 | 0 | 0
4345 | GRUPURI DE MASURA- Luna06 / / RATIU CORNEL | TIMISOARA |  | DB1A137-GDM-817 / 048700002647 / 10355848 | 154696316/4481 | 30 | 6 | 2016 | 114.21 | 0 | 0 | 114.21 | 114.21 |  |  | 114.21 | 0 |  |  | 0 | 0 |  |  |  | 0 | 15 | 0 | 0 | 0 | 0
4346 | GRUPURI DE MASURA- Luna06 / / SCURTU CONSTANTIN | TIMISOARA |  | DB1A137-GDM-817 / 048700002647 / 10355842 | 154708664/4481 | 30 | 6 | 2016 | 90.51 | 0 | 0 | 90.51 | 90.51 |  |  | 90.51 | 0 |  |  | 0 | 0 |  |  |  | 0 | 15 | 0 | 0 | 0 | 0
4347 | GRUPURI DE MASURA- Luna06 / / ASOCIATIA DE PROPRIETARI NR,167 | TIMISOARA |  | DB1A137-GDM-817 / 048700002647 / 10356360 | 115492/4481 | 30 | 6 | 2016 | 154.26 | 0 | 0 | 154.26 | 154.26 |  |  | 154.26 | 0 |  |  | 0 | 0 |  |  |  | 0 | 15 | 0 | 0 | 0 | 0
4348 | BRANSAMENTE- Luna06 / Zo MT-JT Timisoara / ASOCIATIA DE PROPRIETARI NR,167 | TIMISOARA |  | DB1A711-BRS-719A / 047900035473 / 10356359 | 115492/4485 | 30 | 6 | 2016 | 1404.03 | 0 | 0 | 1404.03 | 1404.03 |  |  | 1404.03 | 0 |  |  | 0 | 0 |  |  |  | 0 | 40 | 0 | 0 | 0 | 0
4349 | GRUPURI DE MASURA- Luna05 / / PRISECIAN GHEORGHE | TIMISOARA |  | DB1A120-GDM-817 / 048700002641 / 10356351 | 115425/4282 | 31 | 5 | 2016 | 364.83 | 0 | 0 | 364.83 | 364.83 |  |  | 364.83 | 0 |  |  | 0 | 0 |  |  |  | 0 | 15 | 0 | 0 | 0 | 0
4350 | GRUPURI DE MASURA- Luna06 / / TEC MARIOARA / CONTOR | TIMISOARA |  | DB1A137-GDM-817 / 048700002647 / 10351262 | 117602/4481 | 30 | 6 | 2016 | 478.37 | 0 | 0 | 478.37 | 478.37 |  |  | 478.37 | 0 |  |  | 0 | 0 |  |  |  | 0 | 15 | 0 | 0 | 0 | 0
4351 | BRANSAMENTE- Luna07 / Zo MT-JT Timisoara / DAN EUGENIA-TM,str,Irineu Corina,nr,13 | TIMISOARA |  | DB1A211-BRS-719S / 047900035483 / 10353578 | 478/4695 | 4 | 7 | 2016 | 1738.92 | 0 | 0 | 1738.92 | 1738.92 |  |  | 1738.92 | 0 |  |  | 0 | 0 |  |  |  | 0 | 30 | 0 | 0 | 0 | 0
4352 | POST DE TRANSFORMARE- Luna03 / APARCS PF 7475 PARC FOTOVOLTAIC HERCULANE / TR-Rac la SEN CFV C,L, Baile Herculane | TIMISOARA |  | DB1000303-CUG / 041000017190 / 10352789 | 151559/3697 | 31 | 3 | 2016 | 102414.36 | 0 | 0 | 102414.36 | 0 |  |  | 0 | 102414.36 |  |  | 102414.36 | 0 |  |  |  | 0 | 15 | 0 | 0 | 0 | 0
4353 | GRUPURI DE MASURA- Luna05 / / FLOREA CARMEN DANIELA | TIMISOARA |  | DB1A120-GDM-817 / 048700002641 / 10352766 | 116028/4282 | 31 | 5 | 2016 | 160.86 | 0 | 0 | 160.86 | 160.86 |  |  | 160.86 | 0 |  |  | 0 | 0 |  |  |  | 0 | 15 | 0 | 0 | 0 | 0
4354 | BRANSAMENTE- Luna05 / Zo MT-JT Timisoara / FLOREA CARMEN DANIELA | TIMISOARA |  | DB1A108-BRS-719A / 047900035465 / 10352765 | 116028/4284 | 12 | 5 | 2016 | 1339.27 | 0 | 0 | 1339.27 | 1339.27 |  |  | 1339.27 | 0 |  |  | 0 | 0 |  |  |  | 0 | 40 | 0 | 0 | 0 | 0
4355 | GRUPURI DE MASURA- Luna07 / / PURICE DANIEL | TIMISOARA |  | DB1A211-GDM-817 / 048700002650 / 10352762 | 118694/4694 | 4 | 7 | 2016 | 286.24 | 0 | 0 | 286.24 | 286.24 |  |  | 286.24 | 0 |  |  | 0 | 0 |  |  |  | 0 | 15 | 0 | 0 | 0 | 0
4356 | BRANSAMENTE- Luna07 / Zo MT-JT Timisoara / PURICE DANIEL | TIMISOARA |  | DB1A211-BRS-719S / 047900035483 / 10352761 | 118694/4695 | 4 | 7 | 2016 | 2410.1 | 0 | 0 | 2410.1 | 2410.1 |  |  | 2410.1 | 0 |  |  | 0 | 0 |  |  |  | 0 | 30 | 0 | 0 | 0 | 0
4357 | GRUPURI DE MASURA- Luna05 / / SZINTE LUDOVIC KAROL | TIMISOARA |  | DB1A120-GDM-817 / 048700002641 / 10352755 | 116024/4282 | 31 | 5 | 2016 | 249.41 | 0 | 0 | 249.41 | 249.41 |  |  | 249.41 | 0 |  |  | 0 | 0 |  |  |  | 0 | 15 | 0 | 0 | 0 | 0
4358 | BRANSAMENTE- Luna05 / Zo MT-JT Timisoara / SZINTE LUDOVIC KAROL | TIMISOARA |  | DB1A108-BRS-719A / 047900035465 / 10352754 | 116024/4284 | 12 | 5 | 2016 | 1339.27 | 0 | 0 | 1339.27 | 1339.27 |  |  | 1339.27 | 0 |  |  | 0 | 0 |  |  |  | 0 | 40 | 0 | 0 | 0 | 0
4359 | POST DE TRANSFORMARE- Luna03 / TRASF 7476 CRESA MEHADICA / COMUNA MEHADICA / LEA MT | TIMISOARA |  | DB1000303-PTG / 041000017188 / 10352741 | 102467/3692 | 31 | 3 | 2016 | 29311 | 0 | 0 | 29311 | 29311 |  |  | 29311 | 0 |  |  | 0 | 0 |  |  |  | 0 | 24 | 0 | 0 | 0 | 0
4360 | POST DE TRANSFORMARE- Luna03 / APARPT 7476 CRESA MEHADICA / COMUNA MEHADICA / LEA MT | TIMISOARA |  | DB1010208-PTG / 041000017192 / 10352740 | 102467/3766 | 31 | 3 | 2016 | 5775 | 0 | 0 | 5775 | 0 |  |  | 0 | 5775 |  |  | 5775 | 0 |  |  |  | 0 | 15 | 0 | 0 | 0 | 0
4361 | BRANSAMENTE- Luna06 / Zo MT-JT Timisoara / LACHAL RACHID-TM,Pr,G,Dragomir,nr,6,ap,3 | TIMISOARA |  | DB1A711-BRS-719A / 047900035473 / 10351055 | 430/4485 | 30 | 6 | 2016 | 584.75 | 0 | 0 | 584.75 | 584.75 |  |  | 584.75 | 0 |  |  | 0 | 0 |  |  |  | 0 | 40 | 0 | 0 | 0 | 0
4362 | GRUPURI DE MASURA- Luna05 / / TULBURE HORATIU PETRU | TIMISOARA |  | DB1A120-GDM-817 / 048700002641 / 10351052 | 154323598/4282 | 31 | 5 | 2016 | 96.71 | 0 | 0 | 96.71 | 96.71 |  |  | 96.71 | 0 |  |  | 0 | 0 |  |  |  | 0 | 15 | 0 | 0 | 0 | 0
4363 | GRUPURI DE MASURA- Luna07 / / TODORUT SPEDITION-DUMBRAVITA,Iasomiei 22 | TIMISOARA |  | DB1A211-GDM-817 / 048700002650 / 10351046 | 525/4694 | 4 | 7 | 2016 | 133.17 | 0 | 0 | 133.17 | 133.17 |  |  | 133.17 | 0 |  |  | 0 | 0 |  |  |  | 0 | 15 | 0 | 0 | 0 | 0
4364 | GRUPURI DE MASURA- Luna07 / / STANZEL EDUARD ADRIAN / contor | TIMISOARA |  | DB1A211-GDM-817 / 048700002650 / 10351045 | 120277/4694 | 4 | 7 | 2016 | 350.32 | 0 | 0 | 350.32 | 350.32 |  |  | 350.32 | 0 |  |  | 0 | 0 |  |  |  | 0 | 15 | 0 | 0 | 0 | 0
4365 | BRANSAMENTE- Luna07 / Zo MT-JT Timisoara / TODORUT SPEDITION-DUMBRAVITA,Iasomiei 22 | TIMISOARA |  | DB1A211-BRS-719S / 047900035483 / 10351044 | 525/4695 | 4 | 7 | 2016 | 2117.97 | 0 | 0 | 2117.97 | 2117.97 |  |  | 2117.97 | 0 |  |  | 0 | 0 |  |  |  | 0 | 30 | 0 | 0 | 0 | 0
4366 | GRUPURI DE MASURA- Luna07 / / TALPOS LAURA-SAG,str,X,nr,16-Duplex 1 | TIMISOARA |  | DB1A211-GDM-817 / 048700002650 / 10351296 | 608/4694 | 4 | 7 | 2016 | 390.6 | 0 | 0 | 390.6 | 390.6 |  |  | 390.6 | 0 |  |  | 0 | 0 |  |  |  | 0 | 15 | 0 | 0 | 0 | 0
4367 | BRANSAMENTE- Luna07 / Zo MT-JT Timisoara / TALPOS LAURA-SAG,str,X,nr,16-Duplex 1 | TIMISOARA |  | DB1A211-BRS-719S / 047900035483 / 10351294 | 608/4695 | 4 | 7 | 2016 | 2068.82 | 0 | 0 | 2068.82 | 2068.82 |  |  | 2068.82 | 0 |  |  | 0 | 0 |  |  |  | 0 | 30 | 0 | 0 | 0 | 0
4368 | GRUPURI DE MASURA- Luna06 / / SIRB-RACA PATRUT / contor | TIMISOARA |  | DB1A137-GDM-817 / 048700002647 / 10351290 | 117231/4481 | 30 | 6 | 2016 | 161.08 | 0 | 0 | 161.08 | 161.08 |  |  | 161.08 | 0 |  |  | 0 | 0 |  |  |  | 0 | 15 | 0 | 0 | 0 | 0
4369 | BRANSAMENTE- Luna06 / Zo MT-JT Timisoara / SIRB-RACA PATRUT / bransament | TIMISOARA |  | DB1A711-BRS-719A / 047900035473 / 10351289 | 117231/4485 | 30 | 6 | 2016 | 2994.3 | 0 | 0 | 2994.3 | 2994.3 |  |  | 2994.3 | 0 |  |  | 0 | 0 |  |  |  | 0 | 40 | 0 | 0 | 0 | 0
4370 | GRUPURI DE MASURA- Luna07 / / PAIOVICI LIUBOMIR-MOSNITA VECHE,CF401993 | TIMISOARA |  | DB1A211-GDM-817 / 048700002650 / 10359851 | 573/4694 | 4 | 7 | 2016 | 322.05 | 0 | 0 | 322.05 | 322.05 |  |  | 322.05 | 0 |  |  | 0 | 0 |  |  |  | 0 | 15 | 0 | 0 | 0 | 0
4371 | BRANSAMENTE- Luna07 / Zo MT-JT Timisoara / PAIOVICI LIUBOMIR-MOSNITA VECHE,CF401993 | TIMISOARA |  | DB1A211-BRS-719S / 047900035483 / 10359847 | 573/4695 | 4 | 7 | 2016 | 2434.62 | 0 | 0 | 2434.62 | 2434.62 |  |  | 2434.62 | 0 |  |  | 0 | 0 |  |  |  | 0 | 30 | 0 | 0 | 0 | 0
4372 | GRUPURI DE MASURA- Luna05 / / JURCA RUSALIN-SORIN | TIMISOARA |  | DB1A120-GDM-817 / 048700002641 / 10359830 | 155028179/4282 | 31 | 5 | 2016 | 344.79 | 0 | 0 | 344.79 | 344.79 |  |  | 344.79 | 0 |  |  | 0 | 0 |  |  |  | 0 | 15 | 0 | 0 | 0 | 0
4373 | GRUPURI DE MASURA- Luna05 / / PUSCASU RAZVAN | TIMISOARA |  | DB1A120-GDM-817 / 048700002641 / 10359545 | 154967754/4282 | 31 | 5 | 2016 | 175.4 | 0 | 0 | 175.4 | 175.4 |  |  | 175.4 | 0 |  |  | 0 | 0 |  |  |  | 0 | 15 | 0 | 0 | 0 | 0
4374 | GRUPURI DE MASURA- Luna06 / / Brans trif subt LEA fara pp S<15 | TIMISOARA |  | DB1A137-GDM-817 / 048700002647 / 10359502 | 115646/4481 | 30 | 6 | 2016 | 372.85 | 0 | 0 | 372.85 | 372.85 |  |  | 372.85 | 0 |  |  | 0 | 0 |  |  |  | 0 | 15 | 0 | 0 | 0 | 0
4375 | LINII JT- Luna06 / Zo MT-JT Timisoara / Brans trif subt LEA fara pp S<15 | TIMISOARA |  | DB1A774-LJT-639 / 045000011120 / 10359498 | 115646/4483 | 30 | 6 | 2016 | 2700.33 | 0 | 0 | 2700.33 | 2700.33 |  |  | 2700.33 | 0 |  |  | 0 | 0 |  |  |  | 0 | 30 | 0 | 0 | 0 | 0
4376 | GRUPURI DE MASURA- Luna05 / / RACOCIANU ADRIAN | TIMISOARA |  | DB1A120-GDM-817 / 048700002641 / 10359560 | 154988560/4282 | 31 | 5 | 2016 | 405.03 | 0 | 0 | 405.03 | 405.03 |  |  | 405.03 | 0 |  |  | 0 | 0 |  |  |  | 0 | 15 | 0 | 0 | 0 | 0
4377 | GRUPURI DE MASURA- Luna06 / / CIOLOCOI CRISTIAN VASILE | TIMISOARA |  | DB1A137-GDM-817 / 048700002647 / 10359809 | 155529722/4481 | 30 | 6 | 2016 | 350.55 | 0 | 0 | 350.55 | 350.55 |  |  | 350.55 | 0 |  |  | 0 | 0 |  |  |  | 0 | 15 | 0 | 0 | 0 | 0
4378 | GRUPURI DE MASURA- Luna07 / / DELIU IONICA MIRELA-MOSNITA NOUA,C405777 | TIMISOARA |  | DB1A211-GDM-817 / 048700002650 / 10338415 | 459/4694 | 4 | 7 | 2016 | 322.05 | 0 | 0 | 322.05 | 322.05 |  |  | 322.05 | 0 |  |  | 0 | 0 |  |  |  | 0 | 15 | 0 | 0 | 0 | 0
4379 | BRANSAMENTE- Luna07 / Zo MT-JT Timisoara / DELIU IONICA MIRELA-MOSNITA NOUA,C405777 | TIMISOARA |  | DB1A211-BRS-719S / 047900035483 / 10338413 | 459/4695 | 4 | 7 | 2016 | 2655.85 | 0 | 0 | 2655.85 | 2655.85 |  |  | 2655.85 | 0 |  |  | 0 | 0 |  |  |  | 0 | 30 | 0 | 0 | 0 | 0
4380 | BRANSAMENTE- Luna07 / Zo MT-JT Timisoara / MAZUREAC IULIAN | TIMISOARA |  | DB1A107-BRS-719A / 047900035485 / 10338094 | 127242/4702 | 4 | 7 | 2016 | 463.62 | 0 | 0 | 463.62 | 463.62 |  |  | 463.62 | 0 |  |  | 0 | 0 |  |  |  | 0 | 40 | 0 | 0 | 0 | 0
4381 | GRUPURI DE MASURA- Luna03 / / SONDA ALINA-IONELA | TIMISOARA |  | DB1A242-GDM-817 / 048700002630 / 10339141 | 153393377/3669 | 31 | 3 | 2016 | 91.32 | 0 | 0 | 91.32 | 91.32 |  |  | 91.32 | 0 |  |  | 0 | 0 |  |  |  | 0 | 15 | 0 | 0 | 0 | 0
4382 | GRUPURI DE MASURA- Luna05 / / IORDACHE GABRIELA-CHISODA,Nucului,nr,24 | TIMISOARA |  | DB1A120-GDM-817 / 048700002641 / 10339131 | 227/4282 | 31 | 5 | 2016 | 115.78 | 0 | 0 | 115.78 | 115.78 |  |  | 115.78 | 0 |  |  | 0 | 0 |  |  |  | 0 | 15 | 0 | 0 | 0 | 0
4383 | BRANSAMENTE- Luna05 / Zo MT-JT Timisoara / IORDACHE GABRIELA-CHISODA,Nucului,nr,24 | TIMISOARA |  | DB1A120-BRS-719S / 047900035464 / 10339127 | 227/4283 | 12 | 5 | 2016 | 1904.01 | 0 | 0 | 1904.01 | 1904.01 |  |  | 1904.01 | 0 |  |  | 0 | 0 |  |  |  | 0 | 30 | 0 | 0 | 0 | 0
4384 | GRUPURI DE MASURA- Luna03 / / IORDACHE DANIEL | TIMISOARA |  | DB1A242-GDM-817 / 048700002630 / 10339117 | 153383960/3669 | 31 | 3 | 2016 | 202.82 | 0 | 0 | 202.82 | 202.82 |  |  | 202.82 | 0 |  |  | 0 | 0 |  |  |  | 0 | 15 | 0 | 0 | 0 | 0
4385 | BRANSAMENTE- Luna03 / Zo MT-JT Timisoara / VLAICU MARIN | TIMISOARA |  | DB1A242-BRS-719S / 047900035443 / 10339049 | 105562/3670 | 31 | 3 | 2016 | 318.28 | 0 | 0 | 318.28 | 318.28 |  |  | 318.28 | 0 |  |  | 0 | 0 |  |  |  | 0 | 30 | 0 | 0 | 0 | 0
4386 | GRUPURI DE MASURA- Luna03 / / VLAICU MARIN | TIMISOARA |  | DB1A242-GDM-817 / 048700002630 / 10339033 | 105562/3669 | 31 | 3 | 2016 | 157.58 | 0 | 0 | 157.58 | 157.58 |  |  | 157.58 | 0 |  |  | 0 | 0 |  |  |  | 0 | 15 | 0 | 0 | 0 | 0
4387 | BRANSAMENTE- Luna03 / Zo MT-JT Timisoara / VLAICU MARIN | TIMISOARA |  | DB1A242-BRS-719S / 047900035443 / 10339029 | 105562/3670 | 31 | 3 | 2016 | 1747.36 | 0 | 0 | 1747.36 | 1747.36 |  |  | 1747.36 | 0 |  |  | 0 | 0 |  |  |  | 0 | 30 | 0 | 0 | 0 | 0
4388 | GRUPURI DE MASURA- Luna07 / / CASA ORASENEASCA DE CULTURA | TIMISOARA |  | DB1A211-GDM-817 / 048700002650 / 10338977 | 119042/4694 | 4 | 7 | 2016 | 324.72 | 0 | 0 | 324.72 | 324.72 |  |  | 324.72 | 0 |  |  | 0 | 0 |  |  |  | 0 | 15 | 0 | 0 | 0 | 0
4389 | BRANSAMENTE- Luna07 / Zo MT-JT Timisoara / CASA ORASENEASCA DE CULTURA | TIMISOARA |  | DB1A211-BRS-719S / 047900035483 / 10338951 | 119042/4695 | 4 | 7 | 2016 | 1822.15 | 0 | 0 | 1822.15 | 1822.15 |  |  | 1822.15 | 0 |  |  | 0 | 0 |  |  |  | 0 | 30 | 0 | 0 | 0 | 0
4390 | GRUPURI DE MASURA- Luna05 / / ODOR GICU-TM,str,Gloriei,nr,7,ap,2/II | TIMISOARA |  | DB1A120-GDM-817 / 048700002641 / 10338719 | 275/4282 | 31 | 5 | 2016 | 134.72 | 0 | 0 | 134.72 | 134.72 |  |  | 134.72 | 0 |  |  | 0 | 0 |  |  |  | 0 | 15 | 0 | 0 | 0 | 0
4391 | BRANSAMENTE- Luna06 / Zo MT-JT Timisoara / ODOR GICU-TM,str,Gloriei,nr,7,ap,2/II | TIMISOARA |  | DB1A711-BRS-719A / 047900035473 / 10338717 | 275/4485 | 30 | 6 | 2016 | 681.8 | 0 | 0 | 681.8 | 681.8 |  |  | 681.8 | 0 |  |  | 0 | 0 |  |  |  | 0 | 40 | 0 | 0 | 0 | 0
4392 | GRUPURI DE MASURA- Luna07 / / S,C, PROFI ROM FOOD S,R,L, / contor | TIMISOARA |  | DB1A211-GDM-817 / 048700002650 / 10338358 | 117764/4694 | 4 | 7 | 2016 | 1295.81 | 0 | 0 | 1295.81 | 1295.81 |  |  | 1295.81 | 0 |  |  | 0 | 0 |  |  |  | 0 | 15 | 0 | 0 | 0 | 0
4393 | LINII JT- Luna07 / Zo MT-JT Timisoara / S,C, PROFI ROM FOOD S,R,L, / bransament | TIMISOARA |  | DB1A104-LJT-639 / 045000011149 / 10338357 | 117764/4700 | 4 | 7 | 2016 | 11074.96 | 0 | 0 | 11074.96 | 11074.96 |  |  | 11074.96 | 0 |  |  | 0 | 0 |  |  |  | 0 | 30 | 0 | 0 | 0 | 0
4394 | GRUPURI DE MASURA- Luna06 / / BELDIAN MARCEL | TIMISOARA |  | DB1A137-GDM-817 / 048700002647 / 10338345 | 106666/4481 | 30 | 6 | 2016 | 157.58 | 0 | 0 | 157.58 | 157.58 |  |  | 157.58 | 0 |  |  | 0 | 0 |  |  |  | 0 | 15 | 0 | 0 | 0 | 0
4395 | BRANSAMENTE- Luna06 / Zo MT-JT Timisoara / BELDIAN MARCEL | TIMISOARA |  | DB1A711-BRS-719A / 047900035473 / 10338344 | 106666/4485 | 30 | 6 | 2016 | 1245.38 | 0 | 0 | 1245.38 | 1245.38 |  |  | 1245.38 | 0 |  |  | 0 | 0 |  |  |  | 0 | 40 | 0 | 0 | 0 | 0
4396 | GRUPURI DE MASURA- Luna07 / / MAZUREAC IULIAN | TIMISOARA |  | DB1A211-GDM-817 / 048700002650 / 10338096 | 127242/4694 | 4 | 7 | 2016 | 242.27 | 0 | 0 | 242.27 | 242.27 |  |  | 242.27 | 0 |  |  | 0 | 0 |  |  |  | 0 | 15 | 0 | 0 | 0 | 0
4397 | GRUPURI DE MASURA- Luna06 / / IDITA MADALINA CORNELIA | TIMISOARA |  | DB1A137-GDM-817 / 048700002647 / 10359804 | 155530506/4481 | 30 | 6 | 2016 | 350.55 | 0 | 0 | 350.55 | 350.55 |  |  | 350.55 | 0 |  |  | 0 | 0 |  |  |  | 0 | 15 | 0 | 0 | 0 | 0
4398 | GRUPURI DE MASURA- Luna06 / / CERNESCU MIHAI-VADIM | TIMISOARA |  | DB1A137-GDM-817 / 048700002647 / 10359794 | 155528776/4481 | 30 | 6 | 2016 | 350.55 | 0 | 0 | 350.55 | 350.55 |  |  | 350.55 | 0 |  |  | 0 | 0 |  |  |  | 0 | 15 | 0 | 0 | 0 | 0
4399 | GRUPURI DE MASURA- Luna06 / / MANDA MARIUS BOGDAN | TIMISOARA |  | DB1A137-GDM-817 / 048700002647 / 10359788 | 155527788/4481 | 30 | 6 | 2016 | 350.55 | 0 | 0 | 350.55 | 350.55 |  |  | 350.55 | 0 |  |  | 0 | 0 |  |  |  | 0 | 15 | 0 | 0 | 0 | 0
4400 | GRUPURI DE MASURA- Luna05 / / STOENESCU NICOLA DAN | TIMISOARA |  | DB1A120-GDM-817 / 048700002641 / 10359948 | 155017223/4282 | 31 | 5 | 2016 | 656.39 | 0 | 0 | 656.39 | 656.39 |  |  | 656.39 | 0 |  |  | 0 | 0 |  |  |  | 0 | 15 | 0 | 0 | 0 | 0
4401 | GRUPURI DE MASURA- Luna07 / / DAVID ANA | TIMISOARA |  | DB1A211-GDM-817 / 048700002650 / 10359926 | 155035373/4694 | 4 | 7 | 2016 | 259.39 | 0 | 0 | 259.39 | 259.39 |  |  | 259.39 | 0 |  |  | 0 | 0 |  |  |  | 0 | 15 | 0 | 0 | 0 | 0
4402 | GRUPURI DE MASURA- Luna05 / / BVA SMART CONCEPT SRL | TIMISOARA |  | DB1A120-GDM-817 / 048700002641 / 10359033 | 155068354/4282 | 31 | 5 | 2016 | 90.89 | 0 | 0 | 90.89 | 90.89 |  |  | 90.89 | 0 |  |  | 0 | 0 |  |  |  | 0 | 15 | 0 | 0 | 0 | 0
4403 | GRUPURI DE MASURA- Luna07 / / SONDA ELENA | TIMISOARA |  | DB1A211-GDM-817 / 048700002650 / 10359232 | 125638/4694 | 4 | 7 | 2016 | 376.27 | 0 | 0 | 376.27 | 376.27 |  |  | 376.27 | 0 |  |  | 0 | 0 |  |  |  | 0 | 15 | 0 | 0 | 0 | 0
4404 | BRANSAMENTE- Luna07 / Zo MT-JT Timisoara / SONDA ELENA | TIMISOARA |  | DB1A107-BRS-719A / 047900035485 / 10359228 | 125638/4702 | 4 | 7 | 2016 | 1539.9 | 0 | 0 | 1539.9 | 1539.9 |  |  | 1539.9 | 0 |  |  | 0 | 0 |  |  |  | 0 | 40 | 0 | 0 | 0 | 0
4405 | GRUPURI DE MASURA- Luna07 / / JITAREANU CONSTANTIN | TIMISOARA |  | DB1A211-GDM-817 / 048700002650 / 10359225 | 120904/4694 | 4 | 7 | 2016 | 373.07 | 0 | 0 | 373.07 | 373.07 |  |  | 373.07 | 0 |  |  | 0 | 0 |  |  |  | 0 | 15 | 0 | 0 | 0 | 0
4406 | BRANSAMENTE- Luna07 / Zo MT-JT Timisoara / JITAREANU CONSTANTIN | TIMISOARA |  | DB1A107-BRS-719A / 047900035485 / 10359223 | 120904/4702 | 4 | 7 | 2016 | 2043.17 | 0 | 0 | 2043.17 | 2043.17 |  |  | 2043.17 | 0 |  |  | 0 | 0 |  |  |  | 0 | 40 | 0 | 0 | 0 | 0
4407 | GRUPURI DE MASURA- Luna07 / / BRASOVEANU NICU-GIROC,Cometei,CF,411831 | TIMISOARA |  | DB1A211-GDM-817 / 048700002650 / 10359324 | 673/4694 | 4 | 7 | 2016 | 361.09 | 0 | 0 | 361.09 | 361.09 |  |  | 361.09 | 0 |  |  | 0 | 0 |  |  |  | 0 | 15 | 0 | 0 | 0 | 0
4408 | BRANSAMENTE- Luna07 / Zo MT-JT Timisoara / BRASOVEANU NICU-GIROC,Cometei,CF,411831 | TIMISOARA |  | DB1A211-BRS-719S / 047900035483 / 10359323 | 673/4695 | 4 | 7 | 2016 | 5382.7 | 0 | 0 | 5382.7 | 5382.7 |  |  | 5382.7 | 0 |  |  | 0 | 0 |  |  |  | 0 | 30 | 0 | 0 | 0 | 0
4409 | BRANSAMENTE- Luna07 / Zo MT-JT Timisoara / STANZEL EDUARD ADRIAN / bransament | TIMISOARA |  | DB1A211-BRS-719S / 047900035483 / 10351042 | 120277/4695 | 4 | 7 | 2016 | 4207.05 | 0 | 0 | 4207.05 | 4207.05 |  |  | 4207.05 | 0 |  |  | 0 | 0 |  |  |  | 0 | 30 | 0 | 0 | 0 | 0
4410 | GRUPURI DE MASURA- Luna05 / / BUDUGAN A,DANIELA - CABINET MEDICAL M,G, | TIMISOARA |  | DB1A120-GDM-817 / 048700002641 / 10351039 | 113822/4282 | 31 | 5 | 2016 | 347.99 | 0 | 0 | 347.99 | 347.99 |  |  | 347.99 | 0 |  |  | 0 | 0 |  |  |  | 0 | 15 | 0 | 0 | 0 | 0
4411 | BRANSAMENTE- Luna05 / Zo MT-JT Timisoara / BUDUGAN A,DANIELA - CABINET MEDICAL M,G, | TIMISOARA |  | DB1A108-BRS-719A / 047900035465 / 10351038 | 113822/4284 | 12 | 5 | 2016 | 1403.85 | 0 | 0 | 1403.85 | 1403.85 |  |  | 1403.85 | 0 |  |  | 0 | 0 |  |  |  | 0 | 40 | 0 | 0 | 0 | 0
4412 | BRANSAMENTE- Luna07 / Zo MT-JT Timisoara / SIMERIA DORU-DUMBRAVITA,Bruxeles,C412020 | TIMISOARA |  | DB1A211-BRS-719S / 047900035483 / 10351226 | 513/4695 | 4 | 7 | 2016 | 2640.81 | 0 | 0 | 2640.81 | 2640.81 |  |  | 2640.81 | 0 |  |  | 0 | 0 |  |  |  | 0 | 30 | 0 | 0 | 0 | 0
4413 | GRUPURI DE MASURA- Luna07 / / SIMERIA DORU-DUMBRAVITA,Bruxeles,C412020 | TIMISOARA |  | DB1A211-GDM-817 / 048700002650 / 10351219 | 512/4694 | 4 | 7 | 2016 | 116.52 | 0 | 0 | 116.52 | 116.52 |  |  | 116.52 | 0 |  |  | 0 | 0 |  |  |  | 0 | 15 | 0 | 0 | 0 | 0
4414 | BRANSAMENTE- Luna07 / Zo MT-JT Timisoara / SIMERIA DORU-DUMBRAVITA,Bruxeles,C412020 | TIMISOARA |  | DB1A211-BRS-719S / 047900035483 / 10351214 | 512/4695 | 4 | 7 | 2016 | 2640.81 | 0 | 0 | 2640.81 | 2640.81 |  |  | 2640.81 | 0 |  |  | 0 | 0 |  |  |  | 0 | 30 | 0 | 0 | 0 | 0
4415 | GRUPURI DE MASURA- Luna06 / / GURGU CATALIN-ALEXANDRU | TIMISOARA |  | DB1A137-GDM-817 / 048700002647 / 10351195 | 154357698/4481 | 30 | 6 | 2016 | 322.05 | 0 | 0 | 322.05 | 322.05 |  |  | 322.05 | 0 |  |  | 0 | 0 |  |  |  | 0 | 15 | 0 | 0 | 0 | 0
4416 | GRUPURI DE MASURA- Luna05 / / BVA SMART CONCEPT SRL | TIMISOARA |  | DB1A120-GDM-817 / 048700002641 / 10359036 | 154962238/4282 | 31 | 5 | 2016 | 139.41 | 0 | 0 | 139.41 | 139.41 |  |  | 139.41 | 0 |  |  | 0 | 0 |  |  |  | 0 | 15 | 0 | 0 | 0 | 0
4417 | GRUPURI DE MASURA- Luna05 / / TOMPEA MARIAN | TIMISOARA |  | DB1A120-GDM-817 / 048700002641 / 10359278 | 155692296/4282 | 31 | 5 | 2016 | 150.34 | 0 | 0 | 150.34 | 150.34 |  |  | 150.34 | 0 |  |  | 0 | 0 |  |  |  | 0 | 15 | 0 | 0 | 0 | 0
4418 | BRANSAMENTE- Luna07 / Zo MT-JT Timisoara / BALANESCU PETRU IOAN-PARTA,nr,457A | TIMISOARA |  | DB1A107-BRS-719A / 047900035485 / 10359277 | 618/4702 | 4 | 7 | 2016 | 1262 | 0 | 0 | 1262 | 1262 |  |  | 1262 | 0 |  |  | 0 | 0 |  |  |  | 0 | 40 | 0 | 0 | 0 | 0
4419 | GRUPURI DE MASURA- Luna07 / / STOICA CLAUDIA-MOSNITA NOUA,CF,417576 | TIMISOARA |  | DB1A211-GDM-817 / 048700002650 / 10359272 | 631/4694 | 4 | 7 | 2016 | 111.86 | 0 | 0 | 111.86 | 111.86 |  |  | 111.86 | 0 |  |  | 0 | 0 |  |  |  | 0 | 15 | 0 | 0 | 0 | 0
4420 | BRANSAMENTE- Luna07 / Zo MT-JT Timisoara / STOICA CLAUDIA-MOSNITA NOUA,CF,417576 | TIMISOARA |  | DB1A211-BRS-719S / 047900035483 / 10359271 | 631/4695 | 4 | 7 | 2016 | 1653.99 | 0 | 0 | 1653.99 | 1653.99 |  |  | 1653.99 | 0 |  |  | 0 | 0 |  |  |  | 0 | 30 | 0 | 0 | 0 | 0
4421 | GRUPURI DE MASURA- Luna05 / / NAGY MONICA | TIMISOARA |  | DB1A120-GDM-817 / 048700002641 / 10359267 | 155696100/4282 | 31 | 5 | 2016 | 150.34 | 0 | 0 | 150.34 | 150.34 |  |  | 150.34 | 0 |  |  | 0 | 0 |  |  |  | 0 | 15 | 0 | 0 | 0 | 0
4422 | GRUPURI DE MASURA- Luna07 / / DRAGOMIR GABRIELA-GHIRODA,Iepurelui,nr17 | TIMISOARA |  | DB1A211-GDM-817 / 048700002650 / 10359393 | 574/4694 | 4 | 7 | 2016 | 409.77 | 0 | 0 | 409.77 | 409.77 |  |  | 409.77 | 0 |  |  | 0 | 0 |  |  |  | 0 | 15 | 0 | 0 | 0 | 0
4423 | BRANSAMENTE- Luna07 / Zo MT-JT Timisoara / DRAGOMIR GABRIELA-GHIRODA,Iepurelui,nr17 | TIMISOARA |  | DB1A211-BRS-719S / 047900035483 / 10359391 | 574/4695 | 4 | 7 | 2016 | 6482.14 | 0 | 0 | 6482.14 | 6482.14 |  |  | 6482.14 | 0 |  |  | 0 | 0 |  |  |  | 0 | 30 | 0 | 0 | 0 | 0
4424 | GRUPURI DE MASURA- Luna07 / / BALANESCU PETRU IOAN-PARTA,nr,457A | TIMISOARA |  | DB1A211-GDM-817 / 048700002650 / 10359280 | 618/4694 | 4 | 7 | 2016 | 131.31 | 0 | 0 | 131.31 | 131.31 |  |  | 131.31 | 0 |  |  | 0 | 0 |  |  |  | 0 | 15 | 0 | 0 | 0 | 0
4425 | GRUPURI DE MASURA- Luna07 / / ARDELEAN VIOREL-TM,Eternitatii,45C,ap26A | TIMISOARA |  | DB1A211-GDM-817 / 048700002650 / 10339724 | 276/4694 | 4 | 7 | 2016 | 108.05 | 0 | 0 | 108.05 | 108.05 |  |  | 108.05 | 0 |  |  | 0 | 0 |  |  |  | 0 | 15 | 0 | 0 | 0 | 0
4426 | BRANSAMENTE- Luna07 / Zo MT-JT Timisoara / ARDELEAN VIOREL-TM,Eternitatii,45C,ap26A | TIMISOARA |  | DB1A107-BRS-719A / 047900035485 / 10339723 | 276/4702 | 4 | 7 | 2016 | 691.56 | 0 | 0 | 691.56 | 691.56 |  |  | 691.56 | 0 |  |  | 0 | 0 |  |  |  | 0 | 40 | 0 | 0 | 0 | 0
4427 | BRANSAMENTE- Luna03 / Zo MT-JT Timisoara / PALARIE ELENA | TIMISOARA |  | DB1A237-BRS-719A / 047900035444 / 10339697 | 107190/3671 | 31 | 3 | 2016 | 975.84 | 0 | 0 | 975.84 | 975.84 |  |  | 975.84 | 0 |  |  | 0 | 0 |  |  |  | 0 | 40 | 0 | 0 | 0 | 0
4428 | GRUPURI DE MASURA- Luna03 / / PALARIE ELENA | TIMISOARA |  | DB1A242-GDM-817 / 048700002630 / 10339701 | 107190/3669 | 31 | 3 | 2016 | 157.58 | 0 | 0 | 157.58 | 157.58 |  |  | 157.58 | 0 |  |  | 0 | 0 |  |  |  | 0 | 15 | 0 | 0 | 0 | 0
4429 | GRUPURI DE MASURA- Luna07 / / BOARIU ANDREEA-TM,str,Rapsodiei,nr,9 | TIMISOARA |  | DB1A211-GDM-817 / 048700002650 / 10359298 | 572/4694 | 4 | 7 | 2016 | 329.08 | 0 | 0 | 329.08 | 329.08 |  |  | 329.08 | 0 |  |  | 0 | 0 |  |  |  | 0 | 15 | 0 | 0 | 0 | 0
4430 | BRANSAMENTE- Luna07 / Zo MT-JT Timisoara / BOARIU ANDREEA-TM,str,Rapsodiei,nr,9 | TIMISOARA |  | DB1A211-BRS-719S / 047900035483 / 10359295 | 572/4695 | 4 | 7 | 2016 | 3030.22 | 0 | 0 | 3030.22 | 3030.22 |  |  | 3030.22 | 0 |  |  | 0 | 0 |  |  |  | 0 | 30 | 0 | 0 | 0 | 0
4431 | GRUPURI DE MASURA- Luna07 / / APETROAE CRISTIAN-TM,Ecoului 1,sc,B,ap4M | TIMISOARA |  | DB1A211-GDM-817 / 048700002650 / 10359289 | 557/4694 | 4 | 7 | 2016 | 155.01 | 0 | 0 | 155.01 | 155.01 |  |  | 155.01 | 0 |  |  | 0 | 0 |  |  |  | 0 | 15 | 0 | 0 | 0 | 0
4432 | BRANSAMENTE- Luna07 / Zo MT-JT Timisoara / APETROAE CRISTIAN-TM,Ecoului 1,sc,B,ap4M | TIMISOARA |  | DB1A107-BRS-719A / 047900035485 / 10359288 | 557/4702 | 4 | 7 | 2016 | 850.62 | 0 | 0 | 850.62 | 850.62 |  |  | 850.62 | 0 |  |  | 0 | 0 |  |  |  | 0 | 40 | 0 | 0 | 0 | 0
4433 | GRUPURI DE MASURA- Luna05 / / VISAN STEFAN-DAN | TIMISOARA |  | DB1A120-GDM-817 / 048700002641 / 10359283 | 155678446/4282 | 31 | 5 | 2016 | 150.34 | 0 | 0 | 150.34 | 150.34 |  |  | 150.34 | 0 |  |  | 0 | 0 |  |  |  | 0 | 15 | 0 | 0 | 0 | 0
4434 | GRUPURI DE MASURA- Luna05 / / PETRESCU LEONARD-FLORIN | TIMISOARA |  | DB1A120-GDM-817 / 048700002641 / 10359282 | 155691431/4282 | 31 | 5 | 2016 | 150.34 | 0 | 0 | 150.34 | 150.34 |  |  | 150.34 | 0 |  |  | 0 | 0 |  |  |  | 0 | 15 | 0 | 0 | 0 | 0
4435 | GRUPURI DE MASURA- Luna05 / / BVA SMART CONCEPT SRL | TIMISOARA |  | DB1A120-GDM-817 / 048700002641 / 10359042 | 154927277/4282 | 31 | 5 | 2016 | 139.41 | 0 | 0 | 139.41 | 139.41 |  |  | 139.41 | 0 |  |  | 0 | 0 |  |  |  | 0 | 15 | 0 | 0 | 0 | 0
4436 | GRUPURI DE MASURA- Luna05 / / BVA SMART CONCEPT SRL | TIMISOARA |  | DB1A120-GDM-817 / 048700002641 / 10359041 | 154986630/4282 | 31 | 5 | 2016 | 90.89 | 0 | 0 | 90.89 | 90.89 |  |  | 90.89 | 0 |  |  | 0 | 0 |  |  |  | 0 | 15 | 0 | 0 | 0 | 0
4437 | GRUPURI DE MASURA- Luna05 / / BVA SMART CONCEPT SRL | TIMISOARA |  | DB1A120-GDM-817 / 048700002641 / 10359040 | 154962411/4282 | 31 | 5 | 2016 | 90.9 | 0 | 0 | 90.9 | 90.9 |  |  | 90.9 | 0 |  |  | 0 | 0 |  |  |  | 0 | 15 | 0 | 0 | 0 | 0
4438 | GRUPURI DE MASURA- Luna05 / / BVA SMART CONCEPT SRL | TIMISOARA |  | DB1A120-GDM-817 / 048700002641 / 10359039 | 154962519/4282 | 31 | 5 | 2016 | 90.89 | 0 | 0 | 90.89 | 90.89 |  |  | 90.89 | 0 |  |  | 0 | 0 |  |  |  | 0 | 15 | 0 | 0 | 0 | 0
4439 | GRUPURI DE MASURA- Luna05 / / BVA SMART CONCEPT SRL | TIMISOARA |  | DB1A120-GDM-817 / 048700002641 / 10359038 | 154927951/4282 | 31 | 5 | 2016 | 139.4 | 0 | 0 | 139.4 | 139.4 |  |  | 139.4 | 0 |  |  | 0 | 0 |  |  |  | 0 | 15 | 0 | 0 | 0 | 0
4440 | GRUPURI DE MASURA- Luna07 / / SZABO LOREDANA-DUMBRAVITA,CF,412064 | TIMISOARA |  | DB1A211-GDM-817 / 048700002650 / 10362476 | 577/4694 | 4 | 7 | 2016 | 111.03 | 0 | 0 | 111.03 | 111.03 |  |  | 111.03 | 0 |  |  | 0 | 0 |  |  |  | 0 | 15 | 0 | 0 | 0 | 0
4441 | BRANSAMENTE- Luna07 / Zo MT-JT Timisoara / SZABO LOREDANA-DUMBRAVITA,CF,412064 | TIMISOARA |  | DB1A211-BRS-719S / 047900035483 / 10362475 | 577/4695 | 4 | 7 | 2016 | 1769.66 | 0 | 0 | 1769.66 | 1769.66 |  |  | 1769.66 | 0 |  |  | 0 | 0 |  |  |  | 0 | 30 | 0 | 0 | 0 | 0
4442 | GRUPURI DE MASURA- Luna06 / / AUTO GYULYA S,R,L, | TIMISOARA |  | DB1A137-GDM-817 / 048700002647 / 10362464 | 155425750/4481 | 30 | 6 | 2016 | 46.79 | 0 | 0 | 46.79 | 46.79 |  |  | 46.79 | 0 |  |  | 0 | 0 |  |  |  | 0 | 15 | 0 | 0 | 0 | 0
4443 | GRUPURI DE MASURA- Luna07 / / CORNECI C,ELENA-MOSNITA N,Florentina 33 | TIMISOARA |  | DB1A211-GDM-817 / 048700002650 / 10362453 | 713/4694 | 4 | 7 | 2016 | 337.32 | 0 | 0 | 337.32 | 337.32 |  |  | 337.32 | 0 |  |  | 0 | 0 |  |  |  | 0 | 15 | 0 | 0 | 0 | 0
4444 | BRANSAMENTE- Luna07 / Zo MT-JT Timisoara / CORNECI C,ELENA-MOSNITA N,Florentina 33 | TIMISOARA |  | DB1A211-BRS-719S / 047900035483 / 10362451 | 713/4695 | 4 | 7 | 2016 | 2690.58 | 0 | 0 | 2690.58 | 2690.58 |  |  | 2690.58 | 0 |  |  | 0 | 0 |  |  |  | 0 | 30 | 0 | 0 | 0 | 0
4445 | GRUPURI DE MASURA- Luna07 / / ENUICA ADELINE-GIROC,Zambilei,CF,401945 | TIMISOARA |  | DB1A211-GDM-817 / 048700002650 / 10360523 | 757/4694 | 4 | 7 | 2016 | 333.48 | 0 | 0 | 333.48 | 333.48 |  |  | 333.48 | 0 |  |  | 0 | 0 |  |  |  | 0 | 15 | 0 | 0 | 0 | 0
4446 | BRANSAMENTE- Luna07 / Zo MT-JT Timisoara / ENUICA ADELINE-GIROC,Zambilei,CF,401945 | TIMISOARA |  | DB1A211-BRS-719S / 047900035483 / 10360521 | 757/4695 | 4 | 7 | 2016 | 2197.95 | 0 | 0 | 2197.95 | 2197.95 |  |  | 2197.95 | 0 |  |  | 0 | 0 |  |  |  | 0 | 30 | 0 | 0 | 0 | 0
4447 | GRUPURI DE MASURA- Luna07 / / CURTHI ATILLA-MOSNITA VECHE; Armoniei 7 | TIMISOARA |  | DB1A211-GDM-817 / 048700002650 / 10362430 | 817/4694 | 4 | 7 | 2016 | 131.31 | 0 | 0 | 131.31 | 131.31 |  |  | 131.31 | 0 |  |  | 0 | 0 |  |  |  | 0 | 15 | 0 | 0 | 0 | 0
4448 | GRUPURI DE MASURA- Luna07 / / ALBU RODICA-DUMBRAVITA,Motilor,CF,407881 | TIMISOARA |  | DB1A211-GDM-817 / 048700002650 / 10362584 | 705/4694 | 4 | 7 | 2016 | 345.8 | 0 | 0 | 345.8 | 345.8 |  |  | 345.8 | 0 |  |  | 0 | 0 |  |  |  | 0 | 15 | 0 | 0 | 0 | 0
4449 | BRANSAMENTE- Luna07 / Zo MT-JT Timisoara / ALBU RODICA-DUMBRAVITA,Motilor,CF,407881 | TIMISOARA |  | DB1A211-BRS-719S / 047900035483 / 10362582 | 705/4695 | 4 | 7 | 2016 | 6697.47 | 0 | 0 | 6697.47 | 6697.47 |  |  | 6697.47 | 0 |  |  | 0 | 0 |  |  |  | 0 | 30 | 0 | 0 | 0 | 0
4450 | GRUPURI DE MASURA- Luna07 / / SIMULTAN FOOD-MOSNITA N,Bucuresti,nr,1/2 | TIMISOARA |  | DB1A211-GDM-817 / 048700002650 / 10362573 | 679/4694 | 4 | 7 | 2016 | 361.09 | 0 | 0 | 361.09 | 361.09 |  |  | 361.09 | 0 |  |  | 0 | 0 |  |  |  | 0 | 15 | 0 | 0 | 0 | 0
4451 | BRANSAMENTE- Luna07 / Zo MT-JT Timisoara / SIMULTAN FOOD-MOSNITA N,Bucuresti,nr,1/2 | TIMISOARA |  | DB1A211-BRS-719S / 047900035483 / 10362572 | 679/4695 | 4 | 7 | 2016 | 2599.68 | 0 | 0 | 2599.68 | 2599.68 |  |  | 2599.68 | 0 |  |  | 0 | 0 |  |  |  | 0 | 30 | 0 | 0 | 0 | 0
4452 | GRUPURI DE MASURA- Luna07 / / HURMUZACHE DAN GABRIEL-SACALAZ,CF,403907 | TIMISOARA |  | DB1A211-GDM-817 / 048700002650 / 10360378 | 674/4694 | 4 | 7 | 2016 | 424.69 | 0 | 0 | 424.69 | 424.69 |  |  | 424.69 | 0 |  |  | 0 | 0 |  |  |  | 0 | 15 | 0 | 0 | 0 | 0
4453 | GRUPURI DE MASURA- Luna07 / / PETCU MIHAELA-SACALAZ,str,Renasterii,nr7 | TIMISOARA |  | DB1A211-GDM-817 / 048700002650 / 10360757 | 617/4694 | 4 | 7 | 2016 | 154.76 | 0 | 0 | 154.76 | 154.76 |  |  | 154.76 | 0 |  |  | 0 | 0 |  |  |  | 0 | 15 | 0 | 0 | 0 | 0
4454 | BRANSAMENTE- Luna07 / Zo MT-JT Timisoara / PETCU MIHAELA-SACALAZ,str,Renasterii,nr7 | TIMISOARA |  | DB1A211-BRS-719S / 047900035483 / 10360755 | 617/4695 | 4 | 7 | 2016 | 1904.26 | 0 | 0 | 1904.26 | 1904.26 |  |  | 1904.26 | 0 |  |  | 0 | 0 |  |  |  | 0 | 30 | 0 | 0 | 0 | 0
4455 | GRUPURI DE MASURA- Luna06 / / SC EDILROMA CRIS SRL | TIMISOARA |  | DB1A137-GDM-817 / 048700002647 / 10360232 | 155865560/4481 | 30 | 6 | 2016 | 135.64 | 0 | 0 | 135.64 | 135.64 |  |  | 135.64 | 0 |  |  | 0 | 0 |  |  |  | 0 | 15 | 0 | 0 | 0 | 0
4456 | GRUPURI DE MASURA- Luna06 / / SC EDILROMA CRIS SRL | TIMISOARA |  | DB1A137-GDM-817 / 048700002647 / 10360227 | 155845174/4481 | 30 | 6 | 2016 | 135.64 | 0 | 0 | 135.64 | 135.64 |  |  | 135.64 | 0 |  |  | 0 | 0 |  |  |  | 0 | 15 | 0 | 0 | 0 | 0
4457 | GRUPURI DE MASURA- Luna06 / / SC EDILROMA CRIS SRL | TIMISOARA |  | DB1A137-GDM-817 / 048700002647 / 10360215 | 155863791/4481 | 30 | 6 | 2016 | 137.2 | 0 | 0 | 137.2 | 137.2 |  |  | 137.2 | 0 |  |  | 0 | 0 |  |  |  | 0 | 15 | 0 | 0 | 0 | 0
4458 | BRANSAMENTE- Luna06 / Zo MT-JT Timisoara / UNIUNEA CROATILOR DIN ROMANIA | TIMISOARA |  | DB1A711-BRS-719A / 047900035473 / 10360043 | 117762/4485 | 30 | 6 | 2016 | 2112.95 | 0 | 0 | 2112.95 | 2112.95 |  |  | 2112.95 | 0 |  |  | 0 | 0 |  |  |  | 0 | 40 | 0 | 0 | 0 | 0
4459 | GRUPURI DE MASURA- Luna07 / / IONICA DORIN-CHISODA,Nucului,CF,410850 | TIMISOARA |  | DB1A211-GDM-817 / 048700002650 / 10360329 | 889/4694 | 4 | 7 | 2016 | 336.29 | 0 | 0 | 336.29 | 336.29 |  |  | 336.29 | 0 |  |  | 0 | 0 |  |  |  | 0 | 15 | 0 | 0 | 0 | 0
4460 | BRANSAMENTE- Luna07 / Zo MT-JT Timisoara / IONICA DORIN-CHISODA,Nucului,CF,410850 | TIMISOARA |  | DB1A211-BRS-719S / 047900035483 / 10360326 | 889/4695 | 4 | 7 | 2016 | 2350.6 | 0 | 0 | 2350.6 | 2350.6 |  |  | 2350.6 | 0 |  |  | 0 | 0 |  |  |  | 0 | 30 | 0 | 0 | 0 | 0
4461 | GRUPURI DE MASURA- Luna07 / / ROBESCU RADU-MOSNITA NOUA,CF,405797 | TIMISOARA |  | DB1A211-GDM-817 / 048700002650 / 10360322 | 716/4694 | 4 | 7 | 2016 | 116.26 | 0 | 0 | 116.26 | 116.26 |  |  | 116.26 | 0 |  |  | 0 | 0 |  |  |  | 0 | 15 | 0 | 0 | 0 | 0
4462 | BRANSAMENTE- Luna07 / Zo MT-JT Timisoara / ROBESCU RADU-MOSNITA NOUA,CF,405797 | TIMISOARA |  | DB1A211-BRS-719S / 047900035483 / 10360319 | 716/4695 | 4 | 7 | 2016 | 2048.21 | 0 | 0 | 2048.21 | 2048.21 |  |  | 2048.21 | 0 |  |  | 0 | 0 |  |  |  | 0 | 30 | 0 | 0 | 0 | 0
4463 | GRUPURI DE MASURA- Luna07 / / OPRE GABRIEL-MOSNITA NOUA,str,Oslo,nr,7 | TIMISOARA |  | DB1A211-GDM-817 / 048700002650 / 10361571 | 633/4694 | 4 | 7 | 2016 | 111.86 | 0 | 0 | 111.86 | 111.86 |  |  | 111.86 | 0 |  |  | 0 | 0 |  |  |  | 0 | 15 | 0 | 0 | 0 | 0
4464 | BRANSAMENTE- Luna07 / Zo MT-JT Timisoara / OPRE GABRIEL-MOSNITA NOUA,str,Oslo,nr,7 | TIMISOARA |  | DB1A211-BRS-719S / 047900035483 / 10361570 | 633/4695 | 4 | 7 | 2016 | 1891.07 | 0 | 0 | 1891.07 | 1891.07 |  |  | 1891.07 | 0 |  |  | 0 | 0 |  |  |  | 0 | 30 | 0 | 0 | 0 | 0
4465 | GRUPURI DE MASURA- Luna07 / / TOSUN GABRIEL | TIMISOARA |  | DB1A211-GDM-817 / 048700002650 / 10361547 | 155251589/4694 | 4 | 7 | 2016 | 138.68 | 0 | 0 | 138.68 | 138.68 |  |  | 138.68 | 0 |  |  | 0 | 0 |  |  |  | 0 | 15 | 0 | 0 | 0 | 0
4466 | GRUPURI DE MASURA- Luna06 / / MARIS GHEORGHE | TIMISOARA |  | DB1A137-GDM-817 / 048700002647 / 10361544 | 155249483/4481 | 30 | 6 | 2016 | 436.02 | 0 | 0 | 436.02 | 436.02 |  |  | 436.02 | 0 |  |  | 0 | 0 |  |  |  | 0 | 15 | 0 | 0 | 0 | 0
4467 | GRUPURI DE MASURA- Luna07 / / CORDUNEANU SANDU VALENTIN | TIMISOARA |  | DB1A211-GDM-817 / 048700002650 / 10361534 | 155239778/4694 | 4 | 7 | 2016 | 171.19 | 0 | 0 | 171.19 | 171.19 |  |  | 171.19 | 0 |  |  | 0 | 0 |  |  |  | 0 | 15 | 0 | 0 | 0 | 0
4468 | GRUPURI DE MASURA- Luna07 / / IUHAS IOAN-MOSNITA VECHE,Transilvania 7 | TIMISOARA |  | DB1A211-GDM-817 / 048700002650 / 10361428 | 619/4694 | 4 | 7 | 2016 | 111.03 | 0 | 0 | 111.03 | 111.03 |  |  | 111.03 | 0 |  |  | 0 | 0 |  |  |  | 0 | 15 | 0 | 0 | 0 | 0
4469 | GRUPURI DE MASURA- Luna07 / / OLARIU NICOLAE-Dumbravita,Ferventia,n130 | TIMISOARA |  | DB1A211-GDM-817 / 048700002650 / 10360989 | 781/4694 | 4 | 7 | 2016 | 116.52 | 0 | 0 | 116.52 | 116.52 |  |  | 116.52 | 0 |  |  | 0 | 0 |  |  |  | 0 | 15 | 0 | 0 | 0 | 0
4470 | BRANSAMENTE- Luna07 / Zo MT-JT Timisoara / ANDROVICS MONIKA-MOSNITA V,Arieseni,nr12 | TIMISOARA |  | DB1A211-BRS-719S / 047900035483 / 10361395 | 642/4695 | 4 | 7 | 2016 | 1895.41 | 0 | 0 | 1895.41 | 1895.41 |  |  | 1895.41 | 0 |  |  | 0 | 0 |  |  |  | 0 | 30 | 0 | 0 | 0 | 0
4471 | GRUPURI DE MASURA- Luna07 / / FILIMON RADU FLORIN-DINIAS,CF,403094 | TIMISOARA |  | DB1A211-GDM-817 / 048700002650 / 10361368 | 702/4694 | 4 | 7 | 2016 | 405.39 | 0 | 0 | 405.39 | 405.39 |  |  | 405.39 | 0 |  |  | 0 | 0 |  |  |  | 0 | 15 | 0 | 0 | 0 | 0
4472 | BRANSAMENTE- Luna07 / Zo MT-JT Timisoara / FILIMON RADU FLORIN-DINIAS,CF,403094 | TIMISOARA |  | DB1A211-BRS-719S / 047900035483 / 10361366 | 702/4695 | 4 | 7 | 2016 | 2648.94 | 0 | 0 | 2648.94 | 2648.94 |  |  | 2648.94 | 0 |  |  | 0 | 0 |  |  |  | 0 | 30 | 0 | 0 | 0 | 0
4473 | BRANSAMENTE- Luna07 / Zo MT-JT Timisoara / HURMUZACHE DAN GABRIEL-SACALAZ,CF,403907 | TIMISOARA |  | DB1A211-BRS-719S / 047900035483 / 10360377 | 674/4695 | 4 | 7 | 2016 | 2535.35 | 0 | 0 | 2535.35 | 2535.35 |  |  | 2535.35 | 0 |  |  | 0 | 0 |  |  |  | 0 | 30 | 0 | 0 | 0 | 0
4474 | GRUPURI DE MASURA- Luna07 / / BLAGA CRISTINA-GHIRODA str,Pacii,nr,8 | TIMISOARA |  | DB1A211-GDM-817 / 048700002650 / 10352474 | 651/4694 | 4 | 7 | 2016 | 397.22 | 0 | 0 | 397.22 | 397.22 |  |  | 397.22 | 0 |  |  | 0 | 0 |  |  |  | 0 | 15 | 0 | 0 | 0 | 0
4475 | GRUPURI DE MASURA- Luna05 / / KOMAR GILBERT-ELVIS | TIMISOARA |  | DB1A120-GDM-817 / 048700002641 / 10352077 | 112903/4282 | 31 | 5 | 2016 | 365.33 | 0 | 0 | 365.33 | 365.33 |  |  | 365.33 | 0 |  |  | 0 | 0 |  |  |  | 0 | 15 | 0 | 0 | 0 | 0
4476 | BRANSAMENTE- Luna05 / Zo MT-JT Timisoara / KOMAR GILBERT-ELVIS | TIMISOARA |  | DB1A120-BRS-719S / 047900035464 / 10352074 | 112903/4283 | 12 | 5 | 2016 | 1284.19 | 0 | 0 | 1284.19 | 1284.19 |  |  | 1284.19 | 0 |  |  | 0 | 0 |  |  |  | 0 | 30 | 0 | 0 | 0 | 0
4477 | GRUPURI DE MASURA- Luna05 / / TOMA-GEORGEVICI CIPRIAN-NICOLAE | TIMISOARA |  | DB1A120-GDM-817 / 048700002641 / 10352066 | 154462774/4282 | 31 | 5 | 2016 | 88.51 | 0 | 0 | 88.51 | 88.51 |  |  | 88.51 | 0 |  |  | 0 | 0 |  |  |  | 0 | 15 | 0 | 0 | 0 | 0
4478 | GRUPURI DE MASURA- Luna05 / / BUCUREI ION | TIMISOARA |  | DB1A120-GDM-817 / 048700002641 / 10352061 | 154427167/4282 | 31 | 5 | 2016 | 88.51 | 0 | 0 | 88.51 | 88.51 |  |  | 88.51 | 0 |  |  | 0 | 0 |  |  |  | 0 | 15 | 0 | 0 | 0 | 0
4479 | GRUPURI DE MASURA- Luna05 / / MARITESCU ADRIAN-TOMA | TIMISOARA |  | DB1A120-GDM-817 / 048700002641 / 10352054 | 154427832/4282 | 31 | 5 | 2016 | 88.51 | 0 | 0 | 88.51 | 88.51 |  |  | 88.51 | 0 |  |  | 0 | 0 |  |  |  | 0 | 15 | 0 | 0 | 0 | 0
4480 | GRUPURI DE MASURA- Luna05 / / CHIRLEJAN TATIANA-SONIA | TIMISOARA |  | DB1A120-GDM-817 / 048700002641 / 10352052 | 154426689/4282 | 31 | 5 | 2016 | 88.51 | 0 | 0 | 88.51 | 88.51 |  |  | 88.51 | 0 |  |  | 0 | 0 |  |  |  | 0 | 15 | 0 | 0 | 0 | 0
4481 | GRUPURI DE MASURA- Luna05 / / CIOLOCOI CRISTIAN VASILE | TIMISOARA |  | DB1A120-GDM-817 / 048700002641 / 10352045 | 154426443/4282 | 31 | 5 | 2016 | 88.51 | 0 | 0 | 88.51 | 88.51 |  |  | 88.51 | 0 |  |  | 0 | 0 |  |  |  | 0 | 15 | 0 | 0 | 0 | 0
4482 | GRUPURI DE MASURA- Luna05 / / TUNEO ADRIAN-NICOLAS | TIMISOARA |  | DB1A120-GDM-817 / 048700002641 / 10352042 | 154425779/4282 | 31 | 5 | 2016 | 88.51 | 0 | 0 | 88.51 | 88.51 |  |  | 88.51 | 0 |  |  | 0 | 0 |  |  |  | 0 | 15 | 0 | 0 | 0 | 0
4483 | GRUPURI DE MASURA- Luna05 / / JIANU ILIE-CLAUDIU | TIMISOARA |  | DB1A120-GDM-817 / 048700002641 / 10352041 | 154425324/4282 | 31 | 5 | 2016 | 88.51 | 0 | 0 | 88.51 | 88.51 |  |  | 88.51 | 0 |  |  | 0 | 0 |  |  |  | 0 | 15 | 0 | 0 | 0 | 0
4484 | GRUPURI DE MASURA- Luna05 / / POP ADRIAN-IOAN | TIMISOARA |  | DB1A120-GDM-817 / 048700002641 / 10352040 | 154424725/4282 | 31 | 5 | 2016 | 88.51 | 0 | 0 | 88.51 | 88.51 |  |  | 88.51 | 0 |  |  | 0 | 0 |  |  |  | 0 | 15 | 0 | 0 | 0 | 0
4485 | GRUPURI DE MASURA- Luna05 / / GIURCA ADRIAN | TIMISOARA |  | DB1A120-GDM-817 / 048700002641 / 10352034 | 154422775/4282 | 31 | 5 | 2016 | 88.51 | 0 | 0 | 88.51 | 88.51 |  |  | 88.51 | 0 |  |  | 0 | 0 |  |  |  | 0 | 15 | 0 | 0 | 0 | 0
4486 | GRUPURI DE MASURA- Luna05 / / MANDA MARIUS BOGDAN | TIMISOARA |  | DB1A120-GDM-817 / 048700002641 / 10352030 | 154422258/4282 | 31 | 5 | 2016 | 88.51 | 0 | 0 | 88.51 | 88.51 |  |  | 88.51 | 0 |  |  | 0 | 0 |  |  |  | 0 | 15 | 0 | 0 | 0 | 0
4487 | GRUPURI DE MASURA- Luna05 / / SANDOR ANDREI | TIMISOARA |  | DB1A120-GDM-817 / 048700002641 / 10353009 | 154456940/4282 | 31 | 5 | 2016 | 88.51 | 0 | 0 | 88.51 | 88.51 |  |  | 88.51 | 0 |  |  | 0 | 0 |  |  |  | 0 | 15 | 0 | 0 | 0 | 0
4488 | GRUPURI DE MASURA- Luna05 / / ILINA ZENO-COSMIN | TIMISOARA |  | DB1A120-GDM-817 / 048700002641 / 10353661 | 154471347/4282 | 31 | 5 | 2016 | 174.82 | 0 | 0 | 174.82 | 174.82 |  |  | 174.82 | 0 |  |  | 0 | 0 |  |  |  | 0 | 15 | 0 | 0 | 0 | 0
4489 | GRUPURI DE MASURA- Luna05 / / FILIPPINI ALBERTO | TIMISOARA |  | DB1A120-GDM-817 / 048700002641 / 10360362 | 155085922/4282 | 31 | 5 | 2016 | 178.14 | 0 | 0 | 178.14 | 178.14 |  |  | 178.14 | 0 |  |  | 0 | 0 |  |  |  | 0 | 15 | 0 | 0 | 0 | 0
4490 | GRUPURI DE MASURA- Luna07 / / EVORA BLUE SRL-GHIRODA,str,Lacului,nr,8 | TIMISOARA |  | DB1A211-GDM-817 / 048700002650 / 10360345 | 667/4694 | 4 | 7 | 2016 | 397.22 | 0 | 0 | 397.22 | 397.22 |  |  | 397.22 | 0 |  |  | 0 | 0 |  |  |  | 0 | 15 | 0 | 0 | 0 | 0
4491 | BRANSAMENTE- Luna07 / Zo MT-JT Timisoara / EVORA BLUE SRL-GHIRODA,str,Lacului,nr,8 | TIMISOARA |  | DB1A211-BRS-719S / 047900035483 / 10360341 | 667/4695 | 4 | 7 | 2016 | 2237.07 | 0 | 0 | 2237.07 | 2237.07 |  |  | 2237.07 | 0 |  |  | 0 | 0 |  |  |  | 0 | 30 | 0 | 0 | 0 | 0
4492 | GRUPURI DE MASURA- Luna07 / / FUGARU AUREL-SACALAZ,str,Armoniei,nr,38 | TIMISOARA |  | DB1A211-GDM-817 / 048700002650 / 10360336 | 654/4694 | 4 | 7 | 2016 | 116.26 | 0 | 0 | 116.26 | 116.26 |  |  | 116.26 | 0 |  |  | 0 | 0 |  |  |  | 0 | 15 | 0 | 0 | 0 | 0
4493 | BRANSAMENTE- Luna07 / Zo MT-JT Timisoara / FUGARU AUREL-SACALAZ,str,Armoniei,nr,38 | TIMISOARA |  | DB1A211-BRS-719S / 047900035483 / 10360335 | 654/4695 | 4 | 7 | 2016 | 2076.65 | 0 | 0 | 2076.65 | 2076.65 |  |  | 2076.65 | 0 |  |  | 0 | 0 |  |  |  | 0 | 30 | 0 | 0 | 0 | 0
4494 | GRUPURI DE MASURA- Luna06 / / RADU PARASCHIVA / CONTOR | TIMISOARA |  | DB1A137-GDM-817 / 048700002647 / 10360863 | 123739/4481 | 30 | 6 | 2016 | 321.53 | 0 | 0 | 321.53 | 321.53 |  |  | 321.53 | 0 |  |  | 0 | 0 |  |  |  | 0 | 15 | 0 | 0 | 0 | 0
4495 | BRANSAMENTE- Luna06 / Zo MT-JT Timisoara / RADU PARASCHIVA / BRANSAMENT | TIMISOARA |  | DB1A137-BRS-719S / 047900035472 / 10360862 | 123739/4482 | 30 | 6 | 2016 | 2567.6 | 0 | 0 | 2567.6 | 2567.6 |  |  | 2567.6 | 0 |  |  | 0 | 0 |  |  |  | 0 | 30 | 0 | 0 | 0 | 0
4496 | GRUPURI DE MASURA- Luna07 / / DURUNDA IOANA-contor | TIMISOARA |  | DB1A211-GDM-817 / 048700002650 / 10360791 | 121489/4694 | 4 | 7 | 2016 | 350.32 | 0 | 0 | 350.32 | 350.32 |  |  | 350.32 | 0 |  |  | 0 | 0 |  |  |  | 0 | 15 | 0 | 0 | 0 | 0
4497 | BRANSAMENTE- Luna07 / Zo MT-JT Timisoara / DURUNDA IOANA | TIMISOARA |  | DB1A211-BRS-719S / 047900035483 / 10360789 | 121489/4695 | 4 | 7 | 2016 | 2891.4 | 0 | 0 | 2891.4 | 2891.4 |  |  | 2891.4 | 0 |  |  | 0 | 0 |  |  |  | 0 | 30 | 0 | 0 | 0 | 0
4498 | GRUPURI DE MASURA- Luna07 / / KULCSAR ROBERT-MOSNITA NOUA,CF,414288 | TIMISOARA |  | DB1A211-GDM-817 / 048700002650 / 10360786 | 605/4694 | 4 | 7 | 2016 | 322.05 | 0 | 0 | 322.05 | 322.05 |  |  | 322.05 | 0 |  |  | 0 | 0 |  |  |  | 0 | 15 | 0 | 0 | 0 | 0
4499 | GRUPURI DE MASURA- Luna06 / / BALAJ DOREL-contor | TIMISOARA |  | DB1A137-GDM-817 / 048700002647 / 10360785 | 119176/4481 | 30 | 6 | 2016 | 160.54 | 0 | 0 | 160.54 | 160.54 |  |  | 160.54 | 0 |  |  | 0 | 0 |  |  |  | 0 | 15 | 0 | 0 | 0 | 0
4500 | BRANSAMENTE- Luna07 / Zo MT-JT Timisoara / KULCSAR ROBERT-MOSNITA NOUA,CF,414288 | TIMISOARA |  | DB1A211-BRS-719S / 047900035483 / 10360784 | 605/4695 | 4 | 7 | 2016 | 2506.65 | 0 | 0 | 2506.65 | 2506.65 |  |  | 2506.65 | 0 |  |  | 0 | 0 |  |  |  | 0 | 30 | 0 | 0 | 0 | 0
4501 | BRANSAMENTE- Luna06 / Zo MT-JT Timisoara / BALAJ DOREL | TIMISOARA |  | DB1A137-BRS-719S / 047900035472 / 10360783 | 119176/4482 | 30 | 6 | 2016 | 1840.53 | 0 | 0 | 1840.53 | 1840.53 |  |  | 1840.53 | 0 |  |  | 0 | 0 |  |  |  | 0 | 30 | 0 | 0 | 0 | 0
4502 | GRUPURI DE MASURA- Luna07 / / FILIP FLORIAN-MOSNITA NOUA,CF,411794 | TIMISOARA |  | DB1A211-GDM-817 / 048700002650 / 10352264 | 588/4694 | 4 | 7 | 2016 | 322.05 | 0 | 0 | 322.05 | 322.05 |  |  | 322.05 | 0 |  |  | 0 | 0 |  |  |  | 0 | 15 | 0 | 0 | 0 | 0
4503 | BRANSAMENTE- Luna07 / Zo MT-JT Timisoara / FILIP FLORIAN-MOSNITA NOUA,CF,411794 | TIMISOARA |  | DB1A211-BRS-719S / 047900035483 / 10352262 | 588/4695 | 4 | 7 | 2016 | 2484.79 | 0 | 0 | 2484.79 | 2484.79 |  |  | 2484.79 | 0 |  |  | 0 | 0 |  |  |  | 0 | 30 | 0 | 0 | 0 | 0
4504 | GRUPURI DE MASURA- Luna07 / / PATRASCOIU MIHAI-TM,Marius Nemtoc,nr,6/5 | TIMISOARA |  | DB1A211-GDM-817 / 048700002650 / 10352212 | 448/4694 | 4 | 7 | 2016 | 119.97 | 0 | 0 | 119.97 | 119.97 |  |  | 119.97 | 0 |  |  | 0 | 0 |  |  |  | 0 | 15 | 0 | 0 | 0 | 0
4505 | BRANSAMENTE- Luna07 / Zo MT-JT Timisoara / PATRASCOIU MIHAI-TM,Marius Nemtoc,nr,6/5 | TIMISOARA |  | DB1A211-BRS-719S / 047900035483 / 10352210 | 448/4695 | 4 | 7 | 2016 | 1160.2 | 0 | 0 | 1160.2 | 1160.2 |  |  | 1160.2 | 0 |  |  | 0 | 0 |  |  |  | 0 | 30 | 0 | 0 | 0 | 0
4506 | GRUPURI DE MASURA- Luna06 / / UNIUNEA CROATILOR DIN ROMANIA | TIMISOARA |  | DB1A137-GDM-817 / 048700002647 / 10360044 | 117762/4481 | 30 | 6 | 2016 | 372.85 | 0 | 0 | 372.85 | 372.85 |  |  | 372.85 | 0 |  |  | 0 | 0 |  |  |  | 0 | 15 | 0 | 0 | 0 | 0
4507 | BRANSAMENTE- Luna07 / Zo MT-JT Timisoara / SEVERA IOAN-BRANSAMENT | TIMISOARA |  | DB1A211-BRS-719S / 047900035483 / 10357341 | 124650/4695 | 4 | 7 | 2016 | 3122.96 | 0 | 0 | 3122.96 | 3122.96 |  |  | 3122.96 | 0 |  |  | 0 | 0 |  |  |  | 0 | 30 | 0 | 0 | 0 | 0
4508 | GRUPURI DE MASURA- Luna07 / / DAOGARU ADRIAN EMIL-GIROC,str,Marte,nr,1 | TIMISOARA |  | DB1A211-GDM-817 / 048700002650 / 10357337 | 692/4694 | 4 | 7 | 2016 | 90.22 | 0 | 0 | 90.22 | 90.22 |  |  | 90.22 | 0 |  |  | 0 | 0 |  |  |  | 0 | 15 | 0 | 0 | 0 | 0
4509 | GRUPURI DE MASURA- Luna07 / / TATARU COSMIN | TIMISOARA |  | DB1A211-GDM-817 / 048700002650 / 10357334 | 154694665/4694 | 4 | 7 | 2016 | 345.79 | 0 | 0 | 345.79 | 345.79 |  |  | 345.79 | 0 |  |  | 0 | 0 |  |  |  | 0 | 15 | 0 | 0 | 0 | 0
4510 | BRANSAMENTE- Luna07 / Zo MT-JT Timisoara / ARJOCU CRACIUN-GIARMATA,D,G,Macioni,nr,1 | TIMISOARA |  | DB1A211-BRS-719S / 047900035483 / 10357391 | 582/4695 | 4 | 7 | 2016 | 2792.05 | 0 | 0 | 2792.05 | 2792.05 |  |  | 2792.05 | 0 |  |  | 0 | 0 |  |  |  | 0 | 30 | 0 | 0 | 0 | 0
4511 | BRANSAMENTE- Luna06 / Zo MT-JT Timisoara / POP USTIN DANUT-bransament | TIMISOARA |  | DB1A137-BRS-719S / 047900035472 / 10357377 | 119172/4482 | 30 | 6 | 2016 | 3191.71 | 0 | 0 | 3191.71 | 3191.71 |  |  | 3191.71 | 0 |  |  | 0 | 0 |  |  |  | 0 | 30 | 0 | 0 | 0 | 0
4512 | BRANSAMENTE- Luna07 / Zo MT-JT Timisoara / RADIO FREE SRL-TM,str,Aries,nr,19 | TIMISOARA |  | DB1A211-BRS-719S / 047900035483 / 10356905 | 799/4695 | 4 | 7 | 2016 | 2349.62 | 0 | 0 | 2349.62 | 2349.62 |  |  | 2349.62 | 0 |  |  | 0 | 0 |  |  |  | 0 | 30 | 0 | 0 | 0 | 0
4513 | GRUPURI DE MASURA- Luna07 / / EURO ARLINDA-TM,M,Kogalniceanu,nr21R-SAD | TIMISOARA |  | DB1A211-GDM-817 / 048700002650 / 10357387 | 571/4694 | 4 | 7 | 2016 | 301.83 | 0 | 0 | 301.83 | 301.83 |  |  | 301.83 | 0 |  |  | 0 | 0 |  |  |  | 0 | 15 | 0 | 0 | 0 | 0
4514 | BRANSAMENTE- Luna07 / Zo MT-JT Timisoara / EURO ARLINDA-TM,M,Kogalniceanu,nr21R-SAD | TIMISOARA |  | DB1A211-BRS-719S / 047900035483 / 10357383 | 571/4695 | 4 | 7 | 2016 | 969.88 | 0 | 0 | 969.88 | 969.88 |  |  | 969.88 | 0 |  |  | 0 | 0 |  |  |  | 0 | 30 | 0 | 0 | 0 | 0
4515 | GRUPURI DE MASURA- Luna06 / / POP USTIN DANUT-contor | TIMISOARA |  | DB1A137-GDM-817 / 048700002647 / 10357380 | 119172/4481 | 30 | 6 | 2016 | 131.59 | 0 | 0 | 131.59 | 131.59 |  |  | 131.59 | 0 |  |  | 0 | 0 |  |  |  | 0 | 15 | 0 | 0 | 0 | 0
4516 | BRANSAMENTE- Luna07 / Zo MT-JT Timisoara / PUSCASU COSMIN--MOSNITA NOUA,CF,417634 | TIMISOARA |  | DB1A211-BRS-719S / 047900035483 / 10356688 | 555/4695 | 4 | 7 | 2016 | 1905.85 | 0 | 0 | 1905.85 | 1905.85 |  |  | 1905.85 | 0 |  |  | 0 | 0 |  |  |  | 0 | 30 | 0 | 0 | 0 | 0
4517 | GRUPURI DE MASURA- Luna07 / / SEVERA IOAN-CONTOR | TIMISOARA |  | DB1A211-GDM-817 / 048700002650 / 10357342 | 124650/4694 | 4 | 7 | 2016 | 365.08 | 0 | 0 | 365.08 | 365.08 |  |  | 365.08 | 0 |  |  | 0 | 0 |  |  |  | 0 | 15 | 0 | 0 | 0 | 0
4518 | BRANSAMENTE- Luna05 / Zo MT-JT Timisoara / PRISECIAN GHEORGHE | TIMISOARA |  | DB1A108-BRS-719A / 047900035465 / 10356349 | 115425/4284 | 12 | 5 | 2016 | 2101.04 | 0 | 0 | 2101.04 | 2101.04 |  |  | 2101.04 | 0 |  |  | 0 | 0 |  |  |  | 0 | 40 | 0 | 0 | 0 | 0
4519 | GRUPURI DE MASURA- Luna07 / / ANTON ILIE CIPRIAN-MOSNITA NOUA,CF417634 | TIMISOARA |  | DB1A211-GDM-817 / 048700002650 / 10356683 | 554/4694 | 4 | 7 | 2016 | 325.48 | 0 | 0 | 325.48 | 325.48 |  |  | 325.48 | 0 |  |  | 0 | 0 |  |  |  | 0 | 15 | 0 | 0 | 0 | 0
4520 | BRANSAMENTE- Luna07 / Zo MT-JT Timisoara / ANTON ILIE CIPRIAN-MOSNITA NOUA,CF417634 | TIMISOARA |  | DB1A211-BRS-719S / 047900035483 / 10356682 | 554/4695 | 4 | 7 | 2016 | 1885.02 | 0 | 0 | 1885.02 | 1885.02 |  |  | 1885.02 | 0 |  |  | 0 | 0 |  |  |  | 0 | 30 | 0 | 0 | 0 | 0
4521 | GRUPURI DE MASURA- Luna07 / / STEFANOVICI MARIUS-CHISODA,Pacii,C410692 | TIMISOARA |  | DB1A211-GDM-817 / 048700002650 / 10356678 | 614/4694 | 4 | 7 | 2016 | 361.38 | 0 | 0 | 361.38 | 361.38 |  |  | 361.38 | 0 |  |  | 0 | 0 |  |  |  | 0 | 15 | 0 | 0 | 0 | 0
4522 | BRANSAMENTE- Luna07 / Zo MT-JT Timisoara / STEFANOVICI MARIUS-CHISODA,Pacii,C410692 | TIMISOARA |  | DB1A211-BRS-719S / 047900035483 / 10356676 | 614/4695 | 4 | 7 | 2016 | 5988.07 | 0 | 0 | 5988.07 | 5988.07 |  |  | 5988.07 | 0 |  |  | 0 | 0 |  |  |  | 0 | 30 | 0 | 0 | 0 | 0
4523 | GRUPURI DE MASURA- Luna07 / / IVAN CRISTINA DOMNICA-SACALAZ,CF,404088 | TIMISOARA |  | DB1A211-GDM-817 / 048700002650 / 10356654 | 575/4694 | 4 | 7 | 2016 | 365.79 | 0 | 0 | 365.79 | 365.79 |  |  | 365.79 | 0 |  |  | 0 | 0 |  |  |  | 0 | 15 | 0 | 0 | 0 | 0
4524 | BRANSAMENTE- Luna07 / Zo MT-JT Timisoara / IVAN CRISTINA DOMNICA-SACALAZ,CF,404088 | TIMISOARA |  | DB1A211-BRS-719S / 047900035483 / 10356650 | 575/4695 | 4 | 7 | 2016 | 1495.36 | 0 | 0 | 1495.36 | 1495.36 |  |  | 1495.36 | 0 |  |  | 0 | 0 |  |  |  | 0 | 30 | 0 | 0 | 0 | 0
4525 | GRUPURI DE MASURA- Luna05 / / COROCAN IUSTINA | TIMISOARA |  | DB1A120-GDM-817 / 048700002641 / 10356642 | 154717896/4282 | 31 | 5 | 2016 | 181.51 | 0 | 0 | 181.51 | 181.51 |  |  | 181.51 | 0 |  |  | 0 | 0 |  |  |  | 0 | 15 | 0 | 0 | 0 | 0
4526 | GRUPURI DE MASURA- Luna07 / / POPESCU RALUCA-MIHAELA | TIMISOARA |  | DB1A211-GDM-817 / 048700002650 / 10356054 | 154612187/4694 | 4 | 7 | 2016 | 86.14 | 0 | 0 | 86.14 | 86.14 |  |  | 86.14 | 0 |  |  | 0 | 0 |  |  |  | 0 | 15 | 0 | 0 | 0 | 0
4527 | GRUPURI DE MASURA- Luna07 / / MOSES CONSTRUCT SRL-GIROC,Marte,nr,1 | TIMISOARA |  | DB1A211-GDM-817 / 048700002650 / 10357375 | 692/4694 | 4 | 7 | 2016 | 90.22 | 0 | 0 | 90.22 | 90.22 |  |  | 90.22 | 0 |  |  | 0 | 0 |  |  |  | 0 | 15 | 0 | 0 | 0 | 0
4528 | LINII JT- Luna07 / Zo MT-JT Timisoara / MOSES CONSTRUCT SRL-GIROC,Marte,nr,1 | TIMISOARA |  | DB1A104-LJT-639 / 045000011149 / 10357373 | 692/4700 | 4 | 7 | 2016 | 760.01 | 0 | 0 | 760.01 | 760.01 |  |  | 760.01 | 0 |  |  | 0 | 0 |  |  |  | 0 | 30 | 0 | 0 | 0 | 0
4529 | GRUPURI DE MASURA- Luna07 / / MOSES CONSTRUCT SRL-GIROC,Marte,nr,1 | TIMISOARA |  | DB1A211-GDM-817 / 048700002650 / 10357370 | 692/4694 | 4 | 7 | 2016 | 90.22 | 0 | 0 | 90.22 | 90.22 |  |  | 90.22 | 0 |  |  | 0 | 0 |  |  |  | 0 | 15 | 0 | 0 | 0 | 0
4530 | LINII JT- Luna07 / Zo MT-JT Timisoara / MOSES CONSTRUCT SRL-GIROC,Marte,nr,1 | TIMISOARA |  | DB1A104-LJT-639 / 045000011149 / 10357367 | 692/4700 | 4 | 7 | 2016 | 773.76 | 0 | 0 | 773.76 | 773.76 |  |  | 773.76 | 0 |  |  | 0 | 0 |  |  |  | 0 | 30 | 0 | 0 | 0 | 0
4531 | GRUPURI DE MASURA- Luna07 / / MOSES CONSTRUCT SRL-GIROC,Marte,nr,1 | TIMISOARA |  | DB1A211-GDM-817 / 048700002650 / 10357364 | 692/4694 | 4 | 7 | 2016 | 90.22 | 0 | 0 | 90.22 | 90.22 |  |  | 90.22 | 0 |  |  | 0 | 0 |  |  |  | 0 | 15 | 0 | 0 | 0 | 0
4532 | LINII JT- Luna07 / Zo MT-JT Timisoara / MOSES CONSTRUCT SRL-GIROC,Marte,nr,1 | TIMISOARA |  | DB1A104-LJT-639 / 045000011149 / 10357362 | 692/4700 | 4 | 7 | 2016 | 776.02 | 0 | 0 | 776.02 | 776.02 |  |  | 776.02 | 0 |  |  | 0 | 0 |  |  |  | 0 | 30 | 0 | 0 | 0 | 0
4533 | GRUPURI DE MASURA- Luna07 / / PIELE CRISTIAN IONUT-GIROC,Marte,nr,1 | TIMISOARA |  | DB1A211-GDM-817 / 048700002650 / 10357360 | 692/4694 | 4 | 7 | 2016 | 89.97 | 0 | 0 | 89.97 | 89.97 |  |  | 89.97 | 0 |  |  | 0 | 0 |  |  |  | 0 | 15 | 0 | 0 | 0 | 0
4534 | LINII JT- Luna07 / Zo MT-JT Timisoara / PIELE CRISTIAN IONUT-GIROC,Marte,nr,1 | TIMISOARA |  | DB1A104-LJT-639 / 045000011149 / 10357357 | 692/4700 | 4 | 7 | 2016 | 758.35 | 0 | 0 | 758.35 | 758.35 |  |  | 758.35 | 0 |  |  | 0 | 0 |  |  |  | 0 | 30 | 0 | 0 | 0 | 0
4535 | GRUPURI DE MASURA- Luna07 / / LUPU MARCELA DANA-GIROC,Marte,nr,1 | TIMISOARA |  | DB1A211-GDM-817 / 048700002650 / 10357354 | 692/4694 | 4 | 7 | 2016 | 90.22 | 0 | 0 | 90.22 | 90.22 |  |  | 90.22 | 0 |  |  | 0 | 0 |  |  |  | 0 | 15 | 0 | 0 | 0 | 0
4536 | LINII JT- Luna07 / Zo MT-JT Timisoara / LUPU MARCELA DANA-GIROC,Marte,nr,1 | TIMISOARA |  | DB1A104-LJT-639 / 045000011149 / 10357351 | 692/4700 | 4 | 7 | 2016 | 758.35 | 0 | 0 | 758.35 | 758.35 |  |  | 758.35 | 0 |  |  | 0 | 0 |  |  |  | 0 | 30 | 0 | 0 | 0 | 0
4537 | GRUPURI DE MASURA- Luna07 / / ISCRULESCU FLORIN LUCIAN-GIROC,Marte,nr1 | TIMISOARA |  | DB1A211-GDM-817 / 048700002650 / 10357350 | 692/4694 | 4 | 7 | 2016 | 90.22 | 0 | 0 | 90.22 | 90.22 |  |  | 90.22 | 0 |  |  | 0 | 0 |  |  |  | 0 | 15 | 0 | 0 | 0 | 0
4538 | LINII JT- Luna07 / Zo MT-JT Timisoara / ISCRULESCU FLORIN LUCIAN-GIROC,Marte,nr1 | TIMISOARA |  | DB1A104-LJT-639 / 045000011149 / 10357349 | 692/4700 | 4 | 7 | 2016 | 776.02 | 0 | 0 | 776.02 | 776.02 |  |  | 776.02 | 0 |  |  | 0 | 0 |  |  |  | 0 | 30 | 0 | 0 | 0 | 0
4539 | GRUPURI DE MASURA- Luna07 / / DRAGULESCU ANA-GIROC,str,Marte,nr,1 | TIMISOARA |  | DB1A211-GDM-817 / 048700002650 / 10357347 | 692/4694 | 4 | 7 | 2016 | 90.22 | 0 | 0 | 90.22 | 90.22 |  |  | 90.22 | 0 |  |  | 0 | 0 |  |  |  | 0 | 15 | 0 | 0 | 0 | 0
4540 | LINII JT- Luna07 / Zo MT-JT Timisoara / DRAGULESCU ANA-GIROC,str,Marte,nr,1 | TIMISOARA |  | DB1A104-LJT-639 / 045000011149 / 10357346 | 692/4700 | 4 | 7 | 2016 | 760.01 | 0 | 0 | 760.01 | 760.01 |  |  | 760.01 | 0 |  |  | 0 | 0 |  |  |  | 0 | 30 | 0 | 0 | 0 | 0
4541 | GRUPURI DE MASURA- Luna07 / / DOBRE DUMITRU RAZVAN-GIROC,str,Marte,nr1 | TIMISOARA |  | DB1A211-GDM-817 / 048700002650 / 10357344 | 692/4694 | 4 | 7 | 2016 | 90.22 | 0 | 0 | 90.22 | 90.22 |  |  | 90.22 | 0 |  |  | 0 | 0 |  |  |  | 0 | 15 | 0 | 0 | 0 | 0
4542 | LINII JT- Luna07 / Zo MT-JT Timisoara / DOBRE DUMITRU RAZVAN-GIROC,str,Marte,nr1 | TIMISOARA |  | DB1A104-LJT-639 / 045000011149 / 10357343 | 692/4700 | 4 | 7 | 2016 | 766.68 | 0 | 0 | 766.68 | 766.68 |  |  | 766.68 | 0 |  |  | 0 | 0 |  |  |  | 0 | 30 | 0 | 0 | 0 | 0
4543 | GRUPURI DE MASURA- Luna07 / / POPOVICI NICOLAE-MOSNITA N,str,Balea,ap2 | TIMISOARA |  | DB1A211-GDM-817 / 048700002650 / 10356904 | 553/4694 | 4 | 7 | 2016 | 154.9 | 0 | 0 | 154.9 | 154.9 |  |  | 154.9 | 0 |  |  | 0 | 0 |  |  |  | 0 | 15 | 0 | 0 | 0 | 0
4544 | BRANSAMENTE- Luna07 / Zo MT-JT Timisoara / POPOVICI NICOLAE-MOSNITA N,str,Balea,ap2 | TIMISOARA |  | DB1A211-BRS-719S / 047900035483 / 10356903 | 553/4695 | 4 | 7 | 2016 | 1950.22 | 0 | 0 | 1950.22 | 1950.22 |  |  | 1950.22 | 0 |  |  | 0 | 0 |  |  |  | 0 | 30 | 0 | 0 | 0 | 0
4545 | GRUPURI DE MASURA- Luna07 / / GIRBACIU CRISTIAN-SACALAZ,Armoniei407158 | TIMISOARA |  | DB1A211-GDM-817 / 048700002650 / 10356901 | 570/4694 | 4 | 7 | 2016 | 350.84 | 0 | 0 | 350.84 | 350.84 |  |  | 350.84 | 0 |  |  | 0 | 0 |  |  |  | 0 | 15 | 0 | 0 | 0 | 0
4546 | BRANSAMENTE- Luna07 / Zo MT-JT Timisoara / GIRBACIU CRISTIAN-SACALAZ,Armoniei407158 | TIMISOARA |  | DB1A211-BRS-719S / 047900035483 / 10356900 | 570/4695 | 4 | 7 | 2016 | 2459.86 | 0 | 0 | 2459.86 | 2459.86 |  |  | 2459.86 | 0 |  |  | 0 | 0 |  |  |  | 0 | 30 | 0 | 0 | 0 | 0
4547 | GRUPURI DE MASURA- Luna07 / / CALINESCU TUDOR-TM,str,Oedip,nr,16A | TIMISOARA |  | DB1A211-GDM-817 / 048700002650 / 10356694 | 615/4694 | 4 | 7 | 2016 | 333.48 | 0 | 0 | 333.48 | 333.48 |  |  | 333.48 | 0 |  |  | 0 | 0 |  |  |  | 0 | 15 | 0 | 0 | 0 | 0
4548 | BRANSAMENTE- Luna07 / Zo MT-JT Timisoara / CALINESCU TUDOR-TM,str,Oedip,nr,16A | TIMISOARA |  | DB1A211-BRS-719S / 047900035483 / 10356692 | 615/4695 | 4 | 7 | 2016 | 4365.1 | 0 | 0 | 4365.1 | 4365.1 |  |  | 4365.1 | 0 |  |  | 0 | 0 |  |  |  | 0 | 30 | 0 | 0 | 0 | 0
4549 | GRUPURI DE MASURA- Luna07 / / PUSCASU COSMIN-MOSNITA NOUA,CF,417634 | TIMISOARA |  | DB1A211-GDM-817 / 048700002650 / 10356690 | 555/4694 | 4 | 7 | 2016 | 325.48 | 0 | 0 | 325.48 | 325.48 |  |  | 325.48 | 0 |  |  | 0 | 0 |  |  |  | 0 | 15 | 0 | 0 | 0 | 0
4550 | BRANSAMENTE- Luna06 / Zo MT-JT Timisoara / COLACEL MARIUS-CONSTANTIN | TIMISOARA |  | DB1A137-BRS-719S / 047900035472 / 10351426 | 116256/4482 | 30 | 6 | 2016 | 3139.87 | 0 | 0 | 3139.87 | 3139.87 |  |  | 3139.87 | 0 |  |  | 0 | 0 |  |  |  | 0 | 30 | 0 | 0 | 0 | 0
4551 | GRUPURI DE MASURA- Luna06 / / COLACEL MARIUS-CONSTANTIN-contor | TIMISOARA |  | DB1A137-GDM-817 / 048700002647 / 10351428 | 116256/4481 | 30 | 6 | 2016 | 396.97 | 0 | 0 | 396.97 | 396.97 |  |  | 396.97 | 0 |  |  | 0 | 0 |  |  |  | 0 | 15 | 0 | 0 | 0 | 0
4552 | BRANSAMENTE- Luna05 / Zo MT-JT Timisoara / OZON LUCAN ANA-SANMIHAIU ROMAN,nr,80A | TIMISOARA |  | DB1A120-BRS-719S / 047900035464 / 10353677 | 480/4283 | 12 | 5 | 2016 | 2391.31 | 0 | 0 | 2391.31 | 2391.31 |  |  | 2391.31 | 0 |  |  | 0 | 0 |  |  |  | 0 | 30 | 0 | 0 | 0 | 0
4553 | GRUPURI DE MASURA- Luna06 / / SC EDILROMA CRIS SRL | TIMISOARA |  | DB1A137-GDM-817 / 048700002647 / 10360239 | 155848411/4481 | 30 | 6 | 2016 | 135.64 | 0 | 0 | 135.64 | 135.64 |  |  | 135.64 | 0 |  |  | 0 | 0 |  |  |  | 0 | 15 | 0 | 0 | 0 | 0
4554 | GRUPURI DE MASURA- Luna06 / / SC EDILROMA CRIS SRL | TIMISOARA |  | DB1A137-GDM-817 / 048700002647 / 10360237 | 155845259/4481 | 30 | 6 | 2016 | 135.64 | 0 | 0 | 135.64 | 135.64 |  |  | 135.64 | 0 |  |  | 0 | 0 |  |  |  | 0 | 15 | 0 | 0 | 0 | 0
4555 | BRANSAMENTE- Luna07 / Zo MT-JT Timisoara / IUHAS IOAN-MOSNITA VECHE,Transilvania 7 | TIMISOARA |  | DB1A211-BRS-719S / 047900035483 / 10361426 | 619/4695 | 4 | 7 | 2016 | 1848.62 | 0 | 0 | 1848.62 | 1848.62 |  |  | 1848.62 | 0 |  |  | 0 | 0 |  |  |  | 0 | 30 | 0 | 0 | 0 | 0
4556 | GRUPURI DE MASURA- Luna06 / / LONGA GHEORGHE | TIMISOARA |  | DB1A137-GDM-817 / 048700002647 / 10361415 | 119172/4481 | 30 | 6 | 2016 | 403.81 | 0 | 0 | 403.81 | 403.81 |  |  | 403.81 | 0 |  |  | 0 | 0 |  |  |  | 0 | 15 | 0 | 0 | 0 | 0
4557 | BRANSAMENTE- Luna06 / Zo MT-JT Timisoara / LONGA GHEORGHE | TIMISOARA |  | DB1A137-BRS-719S / 047900035472 / 10361412 | 119172/4482 | 30 | 6 | 2016 | 2491.4 | 0 | 0 | 2491.4 | 2491.4 |  |  | 2491.4 | 0 |  |  | 0 | 0 |  |  |  | 0 | 30 | 0 | 0 | 0 | 0
4558 | GRUPURI DE MASURA- Luna07 / / ANDROVICS MONIKA-MOSNITA V,Arieseni,nr12 | TIMISOARA |  | DB1A211-GDM-817 / 048700002650 / 10361399 | 642/4694 | 4 | 7 | 2016 | 131.31 | 0 | 0 | 131.31 | 131.31 |  |  | 131.31 | 0 |  |  | 0 | 0 |  |  |  | 0 | 15 | 0 | 0 | 0 | 0
4559 | GRUPURI DE MASURA- Luna06 / / SC EDILROMA CRIS SRL | TIMISOARA |  | DB1A137-GDM-817 / 048700002647 / 10360208 | 155866856/4481 | 30 | 6 | 2016 | 136.66 | 0 | 0 | 136.66 | 136.66 |  |  | 136.66 | 0 |  |  | 0 | 0 |  |  |  | 0 | 15 | 0 | 0 | 0 | 0
4560 | BRANSAMENTE- Luna05 / Zo MT-JT Timisoara / ARION ROMULUS-EUGEN | TIMISOARA |  | DB1A120-BRS-719S / 047900035464 / 10351516 | 114263/4283 | 12 | 5 | 2016 | 1624.49 | 0 | 0 | 1624.49 | 1624.49 |  |  | 1624.49 | 0 |  |  | 0 | 0 |  |  |  | 0 | 30 | 0 | 0 | 0 | 0
4561 | GRUPURI DE MASURA- Luna05 / / ARION ROMULUS-EUGEN | TIMISOARA |  | DB1A120-GDM-817 / 048700002641 / 10351515 | 114263/4282 | 31 | 5 | 2016 | 365.29 | 0 | 0 | 365.29 | 365.29 |  |  | 365.29 | 0 |  |  | 0 | 0 |  |  |  | 0 | 15 | 0 | 0 | 0 | 0
4562 | BRANSAMENTE- Luna05 / Zo MT-JT Timisoara / ARION ROMULUS-EUGEN | TIMISOARA |  | DB1A120-BRS-719S / 047900035464 / 10351514 | 114263/4283 | 12 | 5 | 2016 | 2694.22 | 0 | 0 | 2694.22 | 2694.22 |  |  | 2694.22 | 0 |  |  | 0 | 0 |  |  |  | 0 | 30 | 0 | 0 | 0 | 0
4563 | GRUPURI DE MASURA- Luna05 / / TODORAN IONEL-VALENTIN-contor | TIMISOARA |  | DB1A120-GDM-817 / 048700002641 / 10351494 | 112624/4282 | 31 | 5 | 2016 | 372.44 | 0 | 0 | 372.44 | 372.44 |  |  | 372.44 | 0 |  |  | 0 | 0 |  |  |  | 0 | 15 | 0 | 0 | 0 | 0
4564 | GRUPURI DE MASURA- Luna06 / / TATARU GABRIEL-IOAN-contor | TIMISOARA |  | DB1A137-GDM-817 / 048700002647 / 10351394 | 119179/4481 | 30 | 6 | 2016 | 160.54 | 0 | 0 | 160.54 | 160.54 |  |  | 160.54 | 0 |  |  | 0 | 0 |  |  |  | 0 | 15 | 0 | 0 | 0 | 0
4565 | BRANSAMENTE- Luna06 / Zo MT-JT Timisoara / TATARU GABRIEL-IOAN | TIMISOARA |  | DB1A137-BRS-719S / 047900035472 / 10351392 | 119179/4482 | 30 | 6 | 2016 | 2067.89 | 0 | 0 | 2067.89 | 2067.89 |  |  | 2067.89 | 0 |  |  | 0 | 0 |  |  |  | 0 | 30 | 0 | 0 | 0 | 0
4566 | GRUPURI DE MASURA- Luna06 / / GRUITA IOAN C-TIN-GIROC,str,Timis,nr,81 | TIMISOARA |  | DB1A137-GDM-817 / 048700002647 / 10351390 | 422/4481 | 30 | 6 | 2016 | 116.52 | 0 | 0 | 116.52 | 116.52 |  |  | 116.52 | 0 |  |  | 0 | 0 |  |  |  | 0 | 15 | 0 | 0 | 0 | 0
4567 | BRANSAMENTE- Luna06 / Zo MT-JT Timisoara / GRUITA IOAN C-TIN-GIROC,str,Timis,nr,81 | TIMISOARA |  | DB1A711-BRS-719A / 047900035473 / 10351389 | 422/4485 | 30 | 6 | 2016 | 1652.54 | 0 | 0 | 1652.54 | 1652.54 |  |  | 1652.54 | 0 |  |  | 0 | 0 |  |  |  | 0 | 40 | 0 | 0 | 0 | 0
4568 | BRANSAMENTE- Luna05 / Zo MT-JT Timisoara / TODORAN IONEL-VALENTIN-br | TIMISOARA |  | DB1A120-BRS-719S / 047900035464 / 10351493 | 112624/4283 | 12 | 5 | 2016 | 3294.32 | 0 | 0 | 3294.32 | 3294.32 |  |  | 3294.32 | 0 |  |  | 0 | 0 |  |  |  | 0 | 30 | 0 | 0 | 0 | 0
4569 | BRANSAMENTE- Luna06 / Zo MT-JT Timisoara / GECZI ALEXANDRU | TIMISOARA |  | DB1A711-BRS-719A / 047900035473 / 10356520 | 120294/4485 | 30 | 6 | 2016 | 727.96 | 0 | 0 | 727.96 | 727.96 |  |  | 727.96 | 0 |  |  | 0 | 0 |  |  |  | 0 | 40 | 0 | 0 | 0 | 0
4570 | GRUPURI DE MASURA- Luna06 / / GECZI ALEXANDRU | TIMISOARA |  | DB1A137-GDM-817 / 048700002647 / 10356502 | 120294/4481 | 30 | 6 | 2016 | 389.8 | 0 | 0 | 389.8 | 389.8 |  |  | 389.8 | 0 |  |  | 0 | 0 |  |  |  | 0 | 15 | 0 | 0 | 0 | 0
4571 | BRANSAMENTE- Luna06 / Zo MT-JT Timisoara / GECZI ALEXANDRU | TIMISOARA |  | DB1A137-BRS-719S / 047900035472 / 10356498 | 120294/4482 | 30 | 6 | 2016 | 3085.35 | 0 | 0 | 3085.35 | 3085.35 |  |  | 3085.35 | 0 |  |  | 0 | 0 |  |  |  | 0 | 30 | 0 | 0 | 0 | 0
4572 | GRUPURI DE MASURA- Luna07 / / NUTA MARIA-ROBERTA | TIMISOARA |  | DB1A211-GDM-817 / 048700002650 / 10355463 | 154762763/4694 | 4 | 7 | 2016 | 86.14 | 0 | 0 | 86.14 | 86.14 |  |  | 86.14 | 0 |  |  | 0 | 0 |  |  |  | 0 | 15 | 0 | 0 | 0 | 0
4573 | GRUPURI DE MASURA- Luna07 / / POPA STELIAN-DUMBRAVITA,str,Budapesta 24 | TIMISOARA |  | DB1A211-GDM-817 / 048700002650 / 10354937 | 698/4694 | 4 | 7 | 2016 | 116.52 | 0 | 0 | 116.52 | 116.52 |  |  | 116.52 | 0 |  |  | 0 | 0 |  |  |  | 0 | 15 | 0 | 0 | 0 | 0
4574 | BRANSAMENTE- Luna07 / Zo MT-JT Timisoara / POPA STELIAN-DUMBRAVITA,str,Budapesta 24 | TIMISOARA |  | DB1A211-BRS-719S / 047900035483 / 10354934 | 698/4695 | 4 | 7 | 2016 | 3051.99 | 0 | 0 | 3051.99 | 3051.99 |  |  | 3051.99 | 0 |  |  | 0 | 0 |  |  |  | 0 | 30 | 0 | 0 | 0 | 0
4575 | GRUPURI DE MASURA- Luna07 / / ILUT MIRCEA-TM,Inv,Vasile Nicolescu,nr,3 | TIMISOARA |  | DB1A211-GDM-817 / 048700002650 / 10354932 | 523/4694 | 4 | 7 | 2016 | 322.05 | 0 | 0 | 322.05 | 322.05 |  |  | 322.05 | 0 |  |  | 0 | 0 |  |  |  | 0 | 15 | 0 | 0 | 0 | 0
4576 | BRANSAMENTE- Luna07 / Zo MT-JT Timisoara / ILUT MIRCEA-TM,Inv,Vasile Nicolescu,nr,3 | TIMISOARA |  | DB1A211-BRS-719S / 047900035483 / 10354930 | 523/4695 | 4 | 7 | 2016 | 2152.19 | 0 | 0 | 2152.19 | 2152.19 |  |  | 2152.19 | 0 |  |  | 0 | 0 |  |  |  | 0 | 30 | 0 | 0 | 0 | 0
4577 | GRUPURI DE MASURA- Luna07 / / PECICAN ARSENIU-HANZI | TIMISOARA |  | DB1A211-GDM-817 / 048700002650 / 10355464 | 154696078/4694 | 4 | 7 | 2016 | 86.14 | 0 | 0 | 86.14 | 86.14 |  |  | 86.14 | 0 |  |  | 0 | 0 |  |  |  | 0 | 15 | 0 | 0 | 0 | 0
4578 | GRUPURI DE MASURA- Luna07 / / RACARIU DIANA ALEXANDRA | TIMISOARA |  | DB1A211-GDM-817 / 048700002650 / 10355465 | 154987298/4694 | 4 | 7 | 2016 | 86.14 | 0 | 0 | 86.14 | 86.14 |  |  | 86.14 | 0 |  |  | 0 | 0 |  |  |  | 0 | 15 | 0 | 0 | 0 | 0
4579 | GRUPURI DE MASURA- Luna07 / / COLECI DOREL-TM,Ecoului 1,bl,135B,ap2M | TIMISOARA |  | DB1A211-GDM-817 / 048700002650 / 10354924 | 506/4694 | 4 | 7 | 2016 | 132.49 | 0 | 0 | 132.49 | 132.49 |  |  | 132.49 | 0 |  |  | 0 | 0 |  |  |  | 0 | 15 | 0 | 0 | 0 | 0
4580 | BRANSAMENTE- Luna07 / Zo MT-JT Timisoara / COLECI DOREL-TM,Ecoului 1,bl,135B,ap2M | TIMISOARA |  | DB1A107-BRS-719A / 047900035485 / 10354920 | 506/4702 | 4 | 7 | 2016 | 748.69 | 0 | 0 | 748.69 | 748.69 |  |  | 748.69 | 0 |  |  | 0 | 0 |  |  |  | 0 | 40 | 0 | 0 | 0 | 0
4581 | GRUPURI DE MASURA- Luna07 / / IMBRESCU CALIN | TIMISOARA |  | DB1A211-GDM-817 / 048700002650 / 10354910 | 154470191/4694 | 4 | 7 | 2016 | 89.94 | 0 | 0 | 89.94 | 89.94 |  |  | 89.94 | 0 |  |  | 0 | 0 |  |  |  | 0 | 15 | 0 | 0 | 0 | 0
4582 | GRUPURI DE MASURA- Luna06 / / MARACINE ANDREI-DUMBRAVITA,Simfoniei 98 | TIMISOARA |  | DB1A137-GDM-817 / 048700002647 / 10354948 | 505/4481 | 30 | 6 | 2016 | 345.8 | 0 | 0 | 345.8 | 345.8 |  |  | 345.8 | 0 |  |  | 0 | 0 |  |  |  | 0 | 15 | 0 | 0 | 0 | 0
4583 | GRUPURI DE MASURA- Luna05 / / LAICHICI DENISA | TIMISOARA |  | DB1A120-GDM-817 / 048700002641 / 10354868 | 120299/4282 | 31 | 5 | 2016 | 389.81 | 0 | 0 | 389.81 | 389.81 |  |  | 389.81 | 0 |  |  | 0 | 0 |  |  |  | 0 | 15 | 0 | 0 | 0 | 0
4584 | BRANSAMENTE- Luna05 / Zo MT-JT Timisoara / LAICHICI DENISA | TIMISOARA |  | DB1A108-BRS-719A / 047900035465 / 10354867 | 120299/4284 | 12 | 5 | 2016 | 940.24 | 0 | 0 | 940.24 | 940.24 |  |  | 940.24 | 0 |  |  | 0 | 0 |  |  |  | 0 | 40 | 0 | 0 | 0 | 0
4585 | GRUPURI DE MASURA- Luna07 / / POPA STELIAN-DUMBRAVITA,str,Budapesta 24 | TIMISOARA |  | DB1A211-GDM-817 / 048700002650 / 10354859 | 699/4694 | 4 | 7 | 2016 | 116.52 | 0 | 0 | 116.52 | 116.52 |  |  | 116.52 | 0 |  |  | 0 | 0 |  |  |  | 0 | 15 | 0 | 0 | 0 | 0
4586 | BRANSAMENTE- Luna07 / Zo MT-JT Timisoara / POPA STELIAN-DUMBRAVITA,str,Budapesta 24 | TIMISOARA |  | DB1A211-BRS-719S / 047900035483 / 10354858 | 699/4695 | 4 | 7 | 2016 | 5188.19 | 0 | 0 | 5188.19 | 5188.19 |  |  | 5188.19 | 0 |  |  | 0 | 0 |  |  |  | 0 | 30 | 0 | 0 | 0 | 0
4587 | GRUPURI DE MASURA- Luna07 / / ARDELEAN EMIL-CHISODA,Cooperatorilor,FN | TIMISOARA |  | DB1A211-GDM-817 / 048700002650 / 10354857 | 498/4694 | 4 | 7 | 2016 | 124.33 | 0 | 0 | 124.33 | 124.33 |  |  | 124.33 | 0 |  |  | 0 | 0 |  |  |  | 0 | 15 | 0 | 0 | 0 | 0
4588 | BRANSAMENTE- Luna07 / Zo MT-JT Timisoara / ARDELEAN EMIL-CHISODA,Cooperatorilor,FN | TIMISOARA |  | DB1A211-BRS-719S / 047900035483 / 10354856 | 498/4695 | 4 | 7 | 2016 | 3861.19 | 0 | 0 | 3861.19 | 3861.19 |  |  | 3861.19 | 0 |  |  | 0 | 0 |  |  |  | 0 | 30 | 0 | 0 | 0 | 0
4589 | GRUPURI DE MASURA- Luna07 / / BRINDUSESCU SIMION | TIMISOARA |  | DB1A211-GDM-817 / 048700002650 / 10354854 | 154591485/4694 | 4 | 7 | 2016 | 86.14 | 0 | 0 | 86.14 | 86.14 |  |  | 86.14 | 0 |  |  | 0 | 0 |  |  |  | 0 | 15 | 0 | 0 | 0 | 0
4590 | GRUPURI DE MASURA- Luna07 / / UNGUREANU RALUCA-BECICHEREC,Izlaz,nr,3 | TIMISOARA |  | DB1A211-GDM-817 / 048700002650 / 10357295 | 616/4694 | 4 | 7 | 2016 | 365.79 | 0 | 0 | 365.79 | 365.79 |  |  | 365.79 | 0 |  |  | 0 | 0 |  |  |  | 0 | 15 | 0 | 0 | 0 | 0
4591 | BRANSAMENTE- Luna07 / Zo MT-JT Timisoara / UNGUREANU RALUCA-BECICHEREC,Izlaz,nr,3 | TIMISOARA |  | DB1A211-BRS-719S / 047900035483 / 10357292 | 616/4695 | 4 | 7 | 2016 | 2612.15 | 0 | 0 | 2612.15 | 2612.15 |  |  | 2612.15 | 0 |  |  | 0 | 0 |  |  |  | 0 | 30 | 0 | 0 | 0 | 0
4592 | GRUPURI DE MASURA- Luna07 / / CATAU ADINA ANDREEA-GIROC,Marte,nr,1 | TIMISOARA |  | DB1A211-GDM-817 / 048700002650 / 10357291 | 692/4694 | 4 | 7 | 2016 | 98.27 | 0 | 0 | 98.27 | 98.27 |  |  | 98.27 | 0 |  |  | 0 | 0 |  |  |  | 0 | 15 | 0 | 0 | 0 | 0
4593 | LINII JT- Luna07 / Zo MT-JT Timisoara / CATAU ADINA ANDREEA-GIROC,Marte,nr,1 | TIMISOARA |  | DB1A104-LJT-639 / 045000011149 / 10357289 | 692/4700 | 4 | 7 | 2016 | 758.35 | 0 | 0 | 758.35 | 758.35 |  |  | 758.35 | 0 |  |  | 0 | 0 |  |  |  | 0 | 30 | 0 | 0 | 0 | 0
4594 | GRUPURI DE MASURA- Luna07 / / CIACA ADRIAN-DUMBRAVITA,Apuseni,CF41004 | TIMISOARA |  | DB1A211-GDM-817 / 048700002650 / 10357288 | 564/4694 | 4 | 7 | 2016 | 155.01 | 0 | 0 | 155.01 | 155.01 |  |  | 155.01 | 0 |  |  | 0 | 0 |  |  |  | 0 | 15 | 0 | 0 | 0 | 0
4595 | GRUPURI DE MASURA- Luna07 / / BIGHER BOGDAN ALEXANDRU-GIROC,Marte,nr,1 | TIMISOARA |  | DB1A211-GDM-817 / 048700002650 / 10357287 | 692/4694 | 4 | 7 | 2016 | 98.27 | 0 | 0 | 98.27 | 98.27 |  |  | 98.27 | 0 |  |  | 0 | 0 |  |  |  | 0 | 15 | 0 | 0 | 0 | 0
4596 | BRANSAMENTE- Luna07 / Zo MT-JT Timisoara / CIACA ADRIAN-DUMBRAVITA,Apuseni,CF41004 | TIMISOARA |  | DB1A211-BRS-719S / 047900035483 / 10357285 | 564/4695 | 4 | 7 | 2016 | 1848.62 | 0 | 0 | 1848.62 | 1848.62 |  |  | 1848.62 | 0 |  |  | 0 | 0 |  |  |  | 0 | 30 | 0 | 0 | 0 | 0
4597 | LINII JT- Luna07 / Zo MT-JT Timisoara / BIGHER BOGDAN ALEXANDRU-GIROC,Marte,nr,1 | TIMISOARA |  | DB1A104-LJT-639 / 045000011149 / 10357282 | 692/4700 | 4 | 7 | 2016 | 758.35 | 0 | 0 | 758.35 | 758.35 |  |  | 758.35 | 0 |  |  | 0 | 0 |  |  |  | 0 | 30 | 0 | 0 | 0 | 0
4598 | GRUPURI DE MASURA- Luna06 / / MARTINAS CATALIN | TIMISOARA |  | DB1A137-GDM-817 / 048700002647 / 10357245 | 116485/4481 | 30 | 6 | 2016 | 365.04 | 0 | 0 | 365.04 | 365.04 |  |  | 365.04 | 0 |  |  | 0 | 0 |  |  |  | 0 | 15 | 0 | 0 | 0 | 0
4599 | BRANSAMENTE- Luna06 / Zo MT-JT Timisoara / MARTINAS CATALIN | TIMISOARA |  | DB1A711-BRS-719A / 047900035473 / 10357244 | 116485/4485 | 30 | 6 | 2016 | 1992.29 | 0 | 0 | 1992.29 | 1992.29 |  |  | 1992.29 | 0 |  |  | 0 | 0 |  |  |  | 0 | 40 | 0 | 0 | 0 | 0
4600 | BRANSAMENTE- Luna07 / Zo MT-JT Timisoara / TALPOS LAURA-SAG,str,X,nr,16-Duplex 2 | TIMISOARA |  | DB1A211-BRS-719S / 047900035483 / 10354661 | 609/4695 | 4 | 7 | 2016 | 1930.41 | 0 | 0 | 1930.41 | 1930.41 |  |  | 1930.41 | 0 |  |  | 0 | 0 |  |  |  | 0 | 30 | 0 | 0 | 0 | 0
4601 | GRUPURI DE MASURA- Luna07 / / OARGA OCTAVIAN NICU | TIMISOARA |  | DB1A211-GDM-817 / 048700002650 / 10355108 | 121491/4694 | 4 | 7 | 2016 | 153.99 | 0 | 0 | 153.99 | 153.99 |  |  | 153.99 | 0 |  |  | 0 | 0 |  |  |  | 0 | 15 | 0 | 0 | 0 | 0
4602 | BRANSAMENTE- Luna07 / Zo MT-JT Timisoara / OARGA OCTAVIAN NICU | TIMISOARA |  | DB1A107-BRS-719A / 047900035485 / 10355102 | 121491/4702 | 4 | 7 | 2016 | 904.71 | 0 | 0 | 904.71 | 904.71 |  |  | 904.71 | 0 |  |  | 0 | 0 |  |  |  | 0 | 40 | 0 | 0 | 0 | 0
4603 | GRUPURI DE MASURA- Luna06 / / JUCU CONSTANTIN | TIMISOARA |  | DB1A137-GDM-817 / 048700002647 / 10355094 | 117775/4481 | 30 | 6 | 2016 | 409 | 0 | 0 | 409 | 409 |  |  | 409 | 0 |  |  | 0 | 0 |  |  |  | 0 | 15 | 0 | 0 | 0 | 0
4604 | BRANSAMENTE- Luna06 / Zo MT-JT Timisoara / JUCU CONSTANTIN | TIMISOARA |  | DB1A711-BRS-719A / 047900035473 / 10355093 | 117775/4485 | 30 | 6 | 2016 | 2427.96 | 0 | 0 | 2427.96 | 2427.96 |  |  | 2427.96 | 0 |  |  | 0 | 0 |  |  |  | 0 | 40 | 0 | 0 | 0 | 0
4605 | GRUPURI DE MASURA- Luna07 / / FOLEANU RAMONA-CAMELIA | TIMISOARA |  | DB1A211-GDM-817 / 048700002650 / 10358227 | 119757/4694 | 4 | 7 | 2016 | 160.54 | 0 | 0 | 160.54 | 160.54 |  |  | 160.54 | 0 |  |  | 0 | 0 |  |  |  | 0 | 15 | 0 | 0 | 0 | 0
4606 | BRANSAMENTE- Luna07 / Zo MT-JT Timisoara / FOLEANU RAMONA-CAMELIA | TIMISOARA |  | DB1A107-BRS-719A / 047900035485 / 10358220 | 119757/4702 | 4 | 7 | 2016 | 1520.1 | 0 | 0 | 1520.1 | 1520.1 |  |  | 1520.1 | 0 |  |  | 0 | 0 |  |  |  | 0 | 40 | 0 | 0 | 0 | 0
4607 | GRUPURI DE MASURA- Luna07 / / RUS MARIA-DUMBRAVITA,Ghioceilor,CF406525 | TIMISOARA |  | DB1A211-GDM-817 / 048700002650 / 10358791 | 655/4694 | 4 | 7 | 2016 | 116.52 | 0 | 0 | 116.52 | 116.52 |  |  | 116.52 | 0 |  |  | 0 | 0 |  |  |  | 0 | 15 | 0 | 0 | 0 | 0
4608 | GRUPURI DE MASURA- Luna07 / / CHIRILA REMUS-DUMBRAVITA,str,Albatros 34 | TIMISOARA |  | DB1A211-GDM-817 / 048700002650 / 10358790 | 658/4694 | 4 | 7 | 2016 | 116.52 | 0 | 0 | 116.52 | 116.52 |  |  | 116.52 | 0 |  |  | 0 | 0 |  |  |  | 0 | 15 | 0 | 0 | 0 | 0
4609 | BRANSAMENTE- Luna07 / Zo MT-JT Timisoara / RUS MARIA-DUMBRAVITA,Ghioceilor,CF406525 | TIMISOARA |  | DB1A211-BRS-719S / 047900035483 / 10358789 | 655/4695 | 4 | 7 | 2016 | 4346.13 | 0 | 0 | 4346.13 | 4346.13 |  |  | 4346.13 | 0 |  |  | 0 | 0 |  |  |  | 0 | 30 | 0 | 0 | 0 | 0
4610 | BRANSAMENTE- Luna07 / Zo MT-JT Timisoara / CHIRILA REMUS--DUMBRAVITA,strAlbatros 34 | TIMISOARA |  | DB1A211-BRS-719S / 047900035483 / 10358788 | 658/4695 | 4 | 7 | 2016 | 2134.71 | 0 | 0 | 2134.71 | 2134.71 |  |  | 2134.71 | 0 |  |  | 0 | 0 |  |  |  | 0 | 30 | 0 | 0 | 0 | 0
4611 | GRUPURI DE MASURA- Luna07 / / RUSU ADELA-DUMBRAVITA,Conac,nr,12,SAD 3 | TIMISOARA |  | DB1A211-GDM-817 / 048700002650 / 10358786 | 695/4694 | 4 | 7 | 2016 | 116.52 | 0 | 0 | 116.52 | 116.52 |  |  | 116.52 | 0 |  |  | 0 | 0 |  |  |  | 0 | 15 | 0 | 0 | 0 | 0
4612 | BRANSAMENTE- Luna07 / Zo MT-JT Timisoara / RUSU ADELA-DUMBRAVITA,Conac,nr,12,SAD 3 | TIMISOARA |  | DB1A211-BRS-719S / 047900035483 / 10358785 | 695/4695 | 4 | 7 | 2016 | 1739.09 | 0 | 0 | 1739.09 | 1739.09 |  |  | 1739.09 | 0 |  |  | 0 | 0 |  |  |  | 0 | 30 | 0 | 0 | 0 | 0
4613 | GRUPURI DE MASURA- Luna07 / / DANCIU ANDREEA-DUMBRAVITA,Ghioceilor,CF4 | TIMISOARA |  | DB1A211-GDM-817 / 048700002650 / 10358783 | 656/4694 | 4 | 7 | 2016 | 116.52 | 0 | 0 | 116.52 | 116.52 |  |  | 116.52 | 0 |  |  | 0 | 0 |  |  |  | 0 | 15 | 0 | 0 | 0 | 0
4614 | BRANSAMENTE- Luna07 / Zo MT-JT Timisoara / DANCIU ANDREEA-DUMBRAVITA,Ghioceilor,CF4 | TIMISOARA |  | DB1A211-BRS-719S / 047900035483 / 10358782 | 656/4695 | 4 | 7 | 2016 | 4346.13 | 0 | 0 | 4346.13 | 4346.13 |  |  | 4346.13 | 0 |  |  | 0 | 0 |  |  |  | 0 | 30 | 0 | 0 | 0 | 0
4615 | GRUPURI DE MASURA- Luna07 / / RUSU ADELA-DUMBRAVITA,Conac,nr,12,SAD 2 | TIMISOARA |  | DB1A211-GDM-817 / 048700002650 / 10358779 | 694/4694 | 4 | 7 | 2016 | 116.52 | 0 | 0 | 116.52 | 116.52 |  |  | 116.52 | 0 |  |  | 0 | 0 |  |  |  | 0 | 15 | 0 | 0 | 0 | 0
4616 | BRANSAMENTE- Luna07 / Zo MT-JT Timisoara / RUSU ADELA-DUMBRAVITA,Conac,nr,12,SAD 2 | TIMISOARA |  | DB1A211-BRS-719S / 047900035483 / 10358778 | 694/4695 | 4 | 7 | 2016 | 1739.09 | 0 | 0 | 1739.09 | 1739.09 |  |  | 1739.09 | 0 |  |  | 0 | 0 |  |  |  | 0 | 30 | 0 | 0 | 0 | 0
4617 | GRUPURI DE MASURA- Luna07 / / RUSU ADELA-DUMBRAVITA,Conac,nr,12,SAD 1 | TIMISOARA |  | DB1A211-GDM-817 / 048700002650 / 10358772 | 693/4694 | 4 | 7 | 2016 | 345.79 | 0 | 0 | 345.79 | 345.79 |  |  | 345.79 | 0 |  |  | 0 | 0 |  |  |  | 0 | 15 | 0 | 0 | 0 | 0
4618 | BRANSAMENTE- Luna07 / Zo MT-JT Timisoara / RUSU ADELA-DUMBRAVITA,Conac,nr,12,SAD 1 | TIMISOARA |  | DB1A211-BRS-719S / 047900035483 / 10358769 | 693/4695 | 4 | 7 | 2016 | 2174.09 | 0 | 0 | 2174.09 | 2174.09 |  |  | 2174.09 | 0 |  |  | 0 | 0 |  |  |  | 0 | 30 | 0 | 0 | 0 | 0
4619 | GRUPURI DE MASURA- Luna07 / / ANGELESCU MARIUS-BECICHERECU MIC,nr,36A | TIMISOARA |  | DB1A211-GDM-817 / 048700002650 / 10358761 | 672/4694 | 4 | 7 | 2016 | 472.82 | 0 | 0 | 472.82 | 472.82 |  |  | 472.82 | 0 |  |  | 0 | 0 |  |  |  | 0 | 15 | 0 | 0 | 0 | 0
4620 | BRANSAMENTE- Luna07 / Zo MT-JT Timisoara / ANGELESCU MARIUS-BECICHERECU MIC,nr,36A | TIMISOARA |  | DB1A211-BRS-719S / 047900035483 / 10358759 | 672/4695 | 4 | 7 | 2016 | 2656.34 | 0 | 0 | 2656.34 | 2656.34 |  |  | 2656.34 | 0 |  |  | 0 | 0 |  |  |  | 0 | 30 | 0 | 0 | 0 | 0
4621 | GRUPURI DE MASURA- Luna07 / / COSTIN BOGDAN GEZA-CARANI,nr,113A | TIMISOARA |  | DB1A211-GDM-817 / 048700002650 / 10358746 | 701/4694 | 4 | 7 | 2016 | 260.2 | 0 | 0 | 260.2 | 260.2 |  |  | 260.2 | 0 |  |  | 0 | 0 |  |  |  | 0 | 15 | 0 | 0 | 0 | 0
4622 | GRUPURI DE MASURA- Luna05 / / ROSIANU MARIANA | TIMISOARA |  | DB1A120-GDM-817 / 048700002641 / 10357728 | 119177/4282 | 31 | 5 | 2016 | 167.44 | 0 | 0 | 167.44 | 167.44 |  |  | 167.44 | 0 |  |  | 0 | 0 |  |  |  | 0 | 15 | 0 | 0 | 0 | 0
4623 | LINII MT- Luna07 / L.A20 LUGOJ-FAGET TM / L92/14-Reloc,AutostrLugoj-Deva LEA mt | TIMISOARA |  | DB1002212-ACC / 045000011186 / 10357912 | 122408/4953 | 31 | 7 | 2016 | 352286.15 | 0 | 0 | 352286.15 | 0 |  |  | 0 | 352286.15 |  |  | 352286.15 | 0 |  |  |  | 0 | 40 | 0 | 0 | 0 | 0
4624 | BRANSAMENTE- Luna07 / Zo MT-JT Timisoara / CHIRILA ALEXANDRU-DUMBRAVITA,Albatros 34 | TIMISOARA |  | DB1A211-BRS-719S / 047900035483 / 10359002 | 657/4695 | 4 | 7 | 2016 | 2201.41 | 0 | 0 | 2201.41 | 2201.41 |  |  | 2201.41 | 0 |  |  | 0 | 0 |  |  |  | 0 | 30 | 0 | 0 | 0 | 0
4625 | GRUPURI DE MASURA- Luna05 / / BVA SMART CONCEPT SRL | TIMISOARA |  | DB1A120-GDM-817 / 048700002641 / 10358704 | 155067576/4282 | 31 | 5 | 2016 | 90.89 | 0 | 0 | 90.89 | 90.89 |  |  | 90.89 | 0 |  |  | 0 | 0 |  |  |  | 0 | 15 | 0 | 0 | 0 | 0
4626 | BRANSAMENTE- Luna07 / Zo MT-JT Timisoara / COSTIN BOGDAN GEZA-CARANI,nr,113A | TIMISOARA |  | DB1A211-BRS-719S / 047900035483 / 10358744 | 701/4695 | 4 | 7 | 2016 | 2121.46 | 0 | 0 | 2121.46 | 2121.46 |  |  | 2121.46 | 0 |  |  | 0 | 0 |  |  |  | 0 | 30 | 0 | 0 | 0 | 0
4627 | GRUPURI DE MASURA- Luna07 / / CHIRILA ALEXANDRU-DUMBRAVITA,Albatros 34 | TIMISOARA |  | DB1A211-GDM-817 / 048700002650 / 10359003 | 657/4694 | 4 | 7 | 2016 | 116.52 | 0 | 0 | 116.52 | 116.52 |  |  | 116.52 | 0 |  |  | 0 | 0 |  |  |  | 0 | 15 | 0 | 0 | 0 | 0
4628 | BRANSAMENTE- Luna05 / Zo MT-JT Timisoara / ROSIANU MARIANA | TIMISOARA |  | DB1A108-BRS-719A / 047900035465 / 10357726 | 119177/4284 | 12 | 5 | 2016 | 1146.99 | 0 | 0 | 1146.99 | 1146.99 |  |  | 1146.99 | 0 |  |  | 0 | 0 |  |  |  | 0 | 40 | 0 | 0 | 0 | 0
4629 | GRUPURI DE MASURA- Luna06 / / SELARU ADELINA-DANIELA-contor | TIMISOARA |  | DB1A137-GDM-817 / 048700002647 / 10357698 | 118696/4481 | 30 | 6 | 2016 | 380.46 | 0 | 0 | 380.46 | 380.46 |  |  | 380.46 | 0 |  |  | 0 | 0 |  |  |  | 0 | 15 | 0 | 0 | 0 | 0
4630 | BRANSAMENTE- Luna06 / Zo MT-JT Timisoara / SELARU ADELINA-DANIELA | TIMISOARA |  | DB1A137-BRS-719S / 047900035472 / 10357695 | 118696/4482 | 30 | 6 | 2016 | 2941.95 | 0 | 0 | 2941.95 | 2941.95 |  |  | 2941.95 | 0 |  |  | 0 | 0 |  |  |  | 0 | 30 | 0 | 0 | 0 | 0
4631 | GRUPURI DE MASURA- Luna07 / / SC IMPERIAL CM SRL-DUMBRAVITA,CF,406974 | TIMISOARA |  | DB1A211-GDM-817 / 048700002650 / 10357665 | 637/4694 | 4 | 7 | 2016 | 160.82 | 0 | 0 | 160.82 | 160.82 |  |  | 160.82 | 0 |  |  | 0 | 0 |  |  |  | 0 | 15 | 0 | 0 | 0 | 0
4632 | BRANSAMENTE- Luna07 / Zo MT-JT Timisoara / SC IMPERIAL CM SRL-DUMBRAVITA,CF,406974 | TIMISOARA |  | DB1A211-BRS-719S / 047900035483 / 10357661 | 637/4695 | 4 | 7 | 2016 | 1895.41 | 0 | 0 | 1895.41 | 1895.41 |  |  | 1895.41 | 0 |  |  | 0 | 0 |  |  |  | 0 | 30 | 0 | 0 | 0 | 0
4633 | GRUPURI DE MASURA- Luna07 / / ARIDAV COMPANY SRL-MOSNITA NOUA,CF402339 | TIMISOARA |  | DB1A211-GDM-817 / 048700002650 / 10357660 | 659/4694 | 4 | 7 | 2016 | 131.31 | 0 | 0 | 131.31 | 131.31 |  |  | 131.31 | 0 |  |  | 0 | 0 |  |  |  | 0 | 15 | 0 | 0 | 0 | 0
4634 | GRUPURI DE MASURA- Luna07 / / SC IMPERIAL CM SRL-DUMBRAVITA,CF,406974 | TIMISOARA |  | DB1A211-GDM-817 / 048700002650 / 10357657 | 636/4694 | 4 | 7 | 2016 | 160.82 | 0 | 0 | 160.82 | 160.82 |  |  | 160.82 | 0 |  |  | 0 | 0 |  |  |  | 0 | 15 | 0 | 0 | 0 | 0
4635 | BRANSAMENTE- Luna07 / Zo MT-JT Timisoara / ARIDAV COMPANY SRL-MOSNITA NOUA,CF402339 | TIMISOARA |  | DB1A211-BRS-719S / 047900035483 / 10357655 | 659/4695 | 4 | 7 | 2016 | 1875.84 | 0 | 0 | 1875.84 | 1875.84 |  |  | 1875.84 | 0 |  |  | 0 | 0 |  |  |  | 0 | 30 | 0 | 0 | 0 | 0
4636 | BRANSAMENTE- Luna07 / Zo MT-JT Timisoara / SC IMPERIAL CM SRL-DUMBRAVITA,CF,406974 | TIMISOARA |  | DB1A211-BRS-719S / 047900035483 / 10357652 | 636/4695 | 4 | 7 | 2016 | 1937.51 | 0 | 0 | 1937.51 | 1937.51 |  |  | 1937.51 | 0 |  |  | 0 | 0 |  |  |  | 0 | 30 | 0 | 0 | 0 | 0
4637 | LINII JT- Luna06 / Zo MT-JT Timisoara / REBINA PELLET S,R,L, | TIMISOARA |  | DB1A774-LJT-639 / 045000011120 / 10357647 | 120652/4483 | 30 | 6 | 2016 | 12466.13 | 0 | 0 | 12466.13 | 12466.13 |  |  | 12466.13 | 0 |  |  | 0 | 0 |  |  |  | 0 | 30 | 0 | 0 | 0 | 0
4638 | GRUPURI DE MASURA- Luna07 / / CIACA ADRIAN-DUMBRAVITA,Apuseni,CF41004 | TIMISOARA |  | DB1A211-GDM-817 / 048700002650 / 10357642 | 563/4694 | 4 | 7 | 2016 | 111.03 | 0 | 0 | 111.03 | 111.03 |  |  | 111.03 | 0 |  |  | 0 | 0 |  |  |  | 0 | 15 | 0 | 0 | 0 | 0
4639 | BRANSAMENTE- Luna07 / Zo MT-JT Timisoara / CIACA ADRIAN-DUMBRAVITA,Apuseni,CF410041 | TIMISOARA |  | DB1A211-BRS-719S / 047900035483 / 10357639 | 563/4695 | 4 | 7 | 2016 | 1889.25 | 0 | 0 | 1889.25 | 1889.25 |  |  | 1889.25 | 0 |  |  | 0 | 0 |  |  |  | 0 | 30 | 0 | 0 | 0 | 0
4640 | GRUPURI DE MASURA- Luna07 / / AUSNIT,OLARIU SI ASOCIATII SRL | TIMISOARA |  | DB1A211-GDM-817 / 048700002650 / 10357631 | 125640/4694 | 4 | 7 | 2016 | 1065.12 | 0 | 0 | 1065.12 | 1065.12 |  |  | 1065.12 | 0 |  |  | 0 | 0 |  |  |  | 0 | 15 | 0 | 0 | 0 | 0
4641 | GRUPURI DE MASURA- Luna07 / / PASTRAVANU ADRIAN PETRU-SACALAZ,nr,160A | TIMISOARA |  | DB1A211-GDM-817 / 048700002650 / 10357630 | 581/4694 | 4 | 7 | 2016 | 131.31 | 0 | 0 | 131.31 | 131.31 |  |  | 131.31 | 0 |  |  | 0 | 0 |  |  |  | 0 | 15 | 0 | 0 | 0 | 0
4642 | BRANSAMENTE- Luna07 / Zo MT-JT Timisoara / PASTRAVANU ADRIAN PETRU-SACALAZ,nr,160A | TIMISOARA |  | DB1A211-BRS-719S / 047900035483 / 10357629 | 581/4695 | 4 | 7 | 2016 | 2464.66 | 0 | 0 | 2464.66 | 2464.66 |  |  | 2464.66 | 0 |  |  | 0 | 0 |  |  |  | 0 | 30 | 0 | 0 | 0 | 0
4643 | GRUPURI DE MASURA- Luna05 / / POPOVICI NICOLAE CRISTIAN | TIMISOARA |  | DB1A120-GDM-817 / 048700002641 / 10357619 | 154751752/4282 | 31 | 5 | 2016 | 159.54 | 0 | 0 | 159.54 | 159.54 |  |  | 159.54 | 0 |  |  | 0 | 0 |  |  |  | 0 | 15 | 0 | 0 | 0 | 0
4644 | GRUPURI DE MASURA- Luna07 / / TALPOS LAURA-SAG,str,X,nr,16-Duplex 2 | TIMISOARA |  | DB1A211-GDM-817 / 048700002650 / 10354666 | 609/4694 | 4 | 7 | 2016 | 390.34 | 0 | 0 | 390.34 | 390.34 |  |  | 390.34 | 0 |  |  | 0 | 0 |  |  |  | 0 | 15 | 0 | 0 | 0 | 0
4645 | BRANSAMENTE- Luna07 / Zo MT-JT Timisoara / POCINOC LUCIAN-DUMBRAVITA,Primaverii,FN | TIMISOARA |  | DB1A211-BRS-719S / 047900035483 / 10354786 | 519/4695 | 4 | 7 | 2016 | 1877.79 | 0 | 0 | 1877.79 | 1877.79 |  |  | 1877.79 | 0 |  |  | 0 | 0 |  |  |  | 0 | 30 | 0 | 0 | 0 | 0
4646 | GRUPURI DE MASURA- Luna07 / / COSOR MARIOARA-DUMBRAVITA,Primaverii,FN | TIMISOARA |  | DB1A211-GDM-817 / 048700002650 / 10354783 | 520/4694 | 4 | 7 | 2016 | 116.52 | 0 | 0 | 116.52 | 116.52 |  |  | 116.52 | 0 |  |  | 0 | 0 |  |  |  | 0 | 15 | 0 | 0 | 0 | 0
4647 | BRANSAMENTE- Luna07 / Zo MT-JT Timisoara / COSOR MARIOARA-DUMBRAVITA,Primaverii,FN | TIMISOARA |  | DB1A211-BRS-719S / 047900035483 / 10354781 | 520/4695 | 4 | 7 | 2016 | 1845.93 | 0 | 0 | 1845.93 | 1845.93 |  |  | 1845.93 | 0 |  |  | 0 | 0 |  |  |  | 0 | 30 | 0 | 0 | 0 | 0
4648 | GRUPURI DE MASURA- Luna07 / / SCURTU MIHAI-BOGDAN-contor | TIMISOARA |  | DB1A211-GDM-817 / 048700002650 / 10354693 | 121486/4694 | 4 | 7 | 2016 | 350.32 | 0 | 0 | 350.32 | 350.32 |  |  | 350.32 | 0 |  |  | 0 | 0 |  |  |  | 0 | 15 | 0 | 0 | 0 | 0
4649 | BRANSAMENTE- Luna07 / Zo MT-JT Timisoara / SCURTU MIHAI-BOGDAN | TIMISOARA |  | DB1A211-BRS-719S / 047900035483 / 10354691 | 121486/4695 | 4 | 7 | 2016 | 2811.24 | 0 | 0 | 2811.24 | 2811.24 |  |  | 2811.24 | 0 |  |  | 0 | 0 |  |  |  | 0 | 30 | 0 | 0 | 0 | 0
4650 | GRUPURI DE MASURA- Luna05 / / NISIPEANU PETRE COSMIN | TIMISOARA |  | DB1A120-GDM-817 / 048700002641 / 10354680 | 154463771/4282 | 31 | 5 | 2016 | 104.84 | 0 | 0 | 104.84 | 104.84 |  |  | 104.84 | 0 |  |  | 0 | 0 |  |  |  | 0 | 15 | 0 | 0 | 0 | 0
4651 | GRUPURI DE MASURA- Luna05 / / CZEGER PETRU ROBERT | TIMISOARA |  | DB1A120-GDM-817 / 048700002641 / 10354673 | 154463134/4282 | 31 | 5 | 2016 | 104.84 | 0 | 0 | 104.84 | 104.84 |  |  | 104.84 | 0 |  |  | 0 | 0 |  |  |  | 0 | 15 | 0 | 0 | 0 | 0
4652 | BRANSAMENTE- Luna07 / Zo MT-JT Timisoara / PARASCHIV CIPRIAN-SACALAZ,CF,410272 | TIMISOARA |  | DB1A211-BRS-719S / 047900035483 / 10353943 | 485/4695 | 4 | 7 | 2016 | 4069.7 | 0 | 0 | 4069.7 | 4069.7 |  |  | 4069.7 | 0 |  |  | 0 | 0 |  |  |  | 0 | 30 | 0 | 0 | 0 | 0
4653 | GRUPURI DE MASURA- Luna05 / / GROZE COSMIN-EUGEN | TIMISOARA |  | DB1A120-GDM-817 / 048700002641 / 10353938 | 154417278/4282 | 31 | 5 | 2016 | 95.54 | 0 | 0 | 95.54 | 95.54 |  |  | 95.54 | 0 |  |  | 0 | 0 |  |  |  | 0 | 15 | 0 | 0 | 0 | 0
4654 | GRUPURI DE MASURA- Luna05 / / CERNESCU MIHAI-VADIM | TIMISOARA |  | DB1A120-GDM-817 / 048700002641 / 10353924 | 154416850/4282 | 31 | 5 | 2016 | 88.51 | 0 | 0 | 88.51 | 88.51 |  |  | 88.51 | 0 |  |  | 0 | 0 |  |  |  | 0 | 15 | 0 | 0 | 0 | 0
4655 | GRUPURI DE MASURA- Luna05 / / OLARIU DANIEL | TIMISOARA |  | DB1A120-GDM-817 / 048700002641 / 10353906 | 154466266/4282 | 31 | 5 | 2016 | 104.84 | 0 | 0 | 104.84 | 104.84 |  |  | 104.84 | 0 |  |  | 0 | 0 |  |  |  | 0 | 15 | 0 | 0 | 0 | 0
4656 | GRUPURI DE MASURA- Luna07 / / MAILAT ANGHEL VIOREL-HERNEACOVA,nr,233 | TIMISOARA |  | DB1A211-GDM-817 / 048700002650 / 10353903 | 726/4694 | 4 | 7 | 2016 | 116.26 | 0 | 0 | 116.26 | 116.26 |  |  | 116.26 | 0 |  |  | 0 | 0 |  |  |  | 0 | 15 | 0 | 0 | 0 | 0
4657 | BRANSAMENTE- Luna07 / Zo MT-JT Timisoara / MAILAT ANGHEL VIOREL-HERNEACOVA,nr,233 | TIMISOARA |  | DB1A211-BRS-719S / 047900035483 / 10353897 | 726/4695 | 4 | 7 | 2016 | 2108.75 | 0 | 0 | 2108.75 | 2108.75 |  |  | 2108.75 | 0 |  |  | 0 | 0 |  |  |  | 0 | 30 | 0 | 0 | 0 | 0
4658 | GRUPURI DE MASURA- Luna05 / / ISPAS GHEORGHE-BOGDAN | TIMISOARA |  | DB1A120-GDM-817 / 048700002641 / 10353884 | 154465583/4282 | 31 | 5 | 2016 | 104.84 | 0 | 0 | 104.84 | 104.84 |  |  | 104.84 | 0 |  |  | 0 | 0 |  |  |  | 0 | 15 | 0 | 0 | 0 | 0
4659 | GRUPURI DE MASURA- Luna05 / / SVET SERGIU | TIMISOARA |  | DB1A120-GDM-817 / 048700002641 / 10353868 | 154464139/4282 | 31 | 5 | 2016 | 104.84 | 0 | 0 | 104.84 | 104.84 |  |  | 104.84 | 0 |  |  | 0 | 0 |  |  |  | 0 | 15 | 0 | 0 | 0 | 0
4660 | GRUPURI DE MASURA- Luna05 / / BALOJIN DALMA CRISTINA | TIMISOARA |  | DB1A120-GDM-817 / 048700002641 / 10353855 | 154464450/4282 | 31 | 5 | 2016 | 104.84 | 0 | 0 | 104.84 | 104.84 |  |  | 104.84 | 0 |  |  | 0 | 0 |  |  |  | 0 | 15 | 0 | 0 | 0 | 0
4661 | GRUPURI DE MASURA- Luna05 / / TUDOSE ALEXANDRU-MARIAN | TIMISOARA |  | DB1A120-GDM-817 / 048700002641 / 10353841 | 154463304/4282 | 31 | 5 | 2016 | 104.84 | 0 | 0 | 104.84 | 104.84 |  |  | 104.84 | 0 |  |  | 0 | 0 |  |  |  | 0 | 15 | 0 | 0 | 0 | 0
4662 | GRUPURI DE MASURA- Luna05 / / CARAMIDARU CRISTINA-CLARA | TIMISOARA |  | DB1A120-GDM-817 / 048700002641 / 10353828 | 154462788/4282 | 31 | 5 | 2016 | 96.7 | 0 | 0 | 96.7 | 96.7 |  |  | 96.7 | 0 |  |  | 0 | 0 |  |  |  | 0 | 15 | 0 | 0 | 0 | 0
4663 | GRUPURI DE MASURA- Luna05 / / ALMASAN BENIAMIN | TIMISOARA |  | DB1A120-GDM-817 / 048700002641 / 10353810 | 154462433/4282 | 31 | 5 | 2016 | 96.7 | 0 | 0 | 96.7 | 96.7 |  |  | 96.7 | 0 |  |  | 0 | 0 |  |  |  | 0 | 15 | 0 | 0 | 0 | 0
4664 | GRUPURI DE MASURA- Luna05 / / VANCIU VASILE-CAMIL | TIMISOARA |  | DB1A120-GDM-817 / 048700002641 / 10353763 | 154922543/4282 | 31 | 5 | 2016 | 196.66 | 0 | 0 | 196.66 | 196.66 |  |  | 196.66 | 0 |  |  | 0 | 0 |  |  |  | 0 | 15 | 0 | 0 | 0 | 0
4665 | GRUPURI DE MASURA- Luna06 / / BALU ADRIAN-contor | TIMISOARA |  | DB1A137-GDM-817 / 048700002647 / 10355204 | 119173/4481 | 30 | 6 | 2016 | 174.83 | 0 | 0 | 174.83 | 174.83 |  |  | 174.83 | 0 |  |  | 0 | 0 |  |  |  | 0 | 15 | 0 | 0 | 0 | 0
4666 | GRUPURI DE MASURA- Luna07 / / STOICA COSTIN-SANANDREI,Nuferilor,nr,20 | TIMISOARA |  | DB1A211-GDM-817 / 048700002650 / 10355203 | 585/4694 | 4 | 7 | 2016 | 389.81 | 0 | 0 | 389.81 | 389.81 |  |  | 389.81 | 0 |  |  | 0 | 0 |  |  |  | 0 | 15 | 0 | 0 | 0 | 0
4667 | BRANSAMENTE- Luna06 / Zo MT-JT Timisoara / BALU ADRIAN | TIMISOARA |  | DB1A137-BRS-719S / 047900035472 / 10355201 | 119173/4482 | 30 | 6 | 2016 | 2320.38 | 0 | 0 | 2320.38 | 2320.38 |  |  | 2320.38 | 0 |  |  | 0 | 0 |  |  |  | 0 | 30 | 0 | 0 | 0 | 0
4668 | GRUPURI DE MASURA- Luna07 / / OLAH STEFAN-MOSNITA NOUA,CF,412902 | TIMISOARA |  | DB1A211-GDM-817 / 048700002650 / 10355681 | 660/4694 | 4 | 7 | 2016 | 116.26 | 0 | 0 | 116.26 | 116.26 |  |  | 116.26 | 0 |  |  | 0 | 0 |  |  |  | 0 | 15 | 0 | 0 | 0 | 0
4669 | BRANSAMENTE- Luna07 / Zo MT-JT Timisoara / OLAH STEFAN-MOSNITA NOUA,CF,412902 | TIMISOARA |  | DB1A211-BRS-719S / 047900035483 / 10355676 | 660/4695 | 4 | 7 | 2016 | 3948.95 | 0 | 0 | 3948.95 | 3948.95 |  |  | 3948.95 | 0 |  |  | 0 | 0 |  |  |  | 0 | 30 | 0 | 0 | 0 | 0
4670 | GRUPURI DE MASURA- Luna07 / / POCINOC LUCIAN-DUMBRAVITA,Primaverii,FN | TIMISOARA |  | DB1A211-GDM-817 / 048700002650 / 10354789 | 519/4694 | 4 | 7 | 2016 | 116.52 | 0 | 0 | 116.52 | 116.52 |  |  | 116.52 | 0 |  |  | 0 | 0 |  |  |  | 0 | 15 | 0 | 0 | 0 | 0
4671 | GRUPURI DE MASURA- Luna07 / / JINAR VASILE IONUT-BARATEAZ,nr,23 | TIMISOARA |  | DB1A211-GDM-817 / 048700002650 / 10353715 | 552/4694 | 4 | 7 | 2016 | 154.76 | 0 | 0 | 154.76 | 154.76 |  |  | 154.76 | 0 |  |  | 0 | 0 |  |  |  | 0 | 15 | 0 | 0 | 0 | 0
4672 | BRANSAMENTE- Luna07 / Zo MT-JT Timisoara / JINAR VASILE IONUT-BARATEAZ,nr,23 | TIMISOARA |  | DB1A211-BRS-719S / 047900035483 / 10353708 | 552/4695 | 4 | 7 | 2016 | 2238.6 | 0 | 0 | 2238.6 | 2238.6 |  |  | 2238.6 | 0 |  |  | 0 | 0 |  |  |  | 0 | 30 | 0 | 0 | 0 | 0
4673 | GRUPURI DE MASURA- Luna06 / / BOSTAN MARIANA-MOSNITA VECHE,CF,416625 | TIMISOARA |  | DB1A137-GDM-817 / 048700002647 / 10353688 | 442/4481 | 30 | 6 | 2016 | 344.06 | 0 | 0 | 344.06 | 344.06 |  |  | 344.06 | 0 |  |  | 0 | 0 |  |  |  | 0 | 15 | 0 | 0 | 0 | 0
4674 | BRANSAMENTE- Luna06 / Zo MT-JT Timisoara / BOSTAN MARIANA-MOSNITA VECHE,CF,416625 | TIMISOARA |  | DB1A137-BRS-719S / 047900035472 / 10353686 | 442/4482 | 30 | 6 | 2016 | 3771.53 | 0 | 0 | 3771.53 | 3771.53 |  |  | 3771.53 | 0 |  |  | 0 | 0 |  |  |  | 0 | 30 | 0 | 0 | 0 | 0
4675 | GRUPURI DE MASURA- Luna05 / / OZON LUCAN ANA-SANMIHAIU ROMAN,nr,80A | TIMISOARA |  | DB1A120-GDM-817 / 048700002641 / 10353680 | 480/4282 | 31 | 5 | 2016 | 301.54 | 0 | 0 | 301.54 | 301.54 |  |  | 301.54 | 0 |  |  | 0 | 0 |  |  |  | 0 | 15 | 0 | 0 | 0 | 0
4676 | GRUPURI DE MASURA- Luna07 / / PARASCHIV CIPRIAN-SACALAZ,CF,410272 | TIMISOARA |  | DB1A211-GDM-817 / 048700002650 / 10353950 | 485/4694 | 4 | 7 | 2016 | 336.76 | 0 | 0 | 336.76 | 336.76 |  |  | 336.76 | 0 |  |  | 0 | 0 |  |  |  | 0 | 15 | 0 | 0 | 0 | 0
4677 | GRUPURI DE MASURA- Luna07 / / STINGU MARINICA-GHIRODA,Sitarului,nr,5 | TIMISOARA |  | DB1A211-GDM-817 / 048700002650 / 10354361 | 562/4694 | 4 | 7 | 2016 | 380 | 0 | 0 | 380 | 380 |  |  | 380 | 0 |  |  | 0 | 0 |  |  |  | 0 | 15 | 0 | 0 | 0 | 0
4678 | BRANSAMENTE- Luna07 / Zo MT-JT Timisoara / STINGU MARINICA-GHIRODA,Sitarului,nr,5 | TIMISOARA |  | DB1A211-BRS-719S / 047900035483 / 10354359 | 562/4695 | 4 | 7 | 2016 | 3167.53 | 0 | 0 | 3167.53 | 3167.53 |  |  | 3167.53 | 0 |  |  | 0 | 0 |  |  |  | 0 | 30 | 0 | 0 | 0 | 0
4679 | GRUPURI DE MASURA- Luna07 / / PETRE OTILIA CLAUDIA-CHISODA,CF,412027 | TIMISOARA |  | DB1A211-GDM-817 / 048700002650 / 10354297 | 664/4694 | 4 | 7 | 2016 | 333.3 | 0 | 0 | 333.3 | 333.3 |  |  | 333.3 | 0 |  |  | 0 | 0 |  |  |  | 0 | 15 | 0 | 0 | 0 | 0
4680 | BRANSAMENTE- Luna07 / Zo MT-JT Timisoara / PETRE OTILIA CLAUDIA-CHISODA,CF,412027 | TIMISOARA |  | DB1A211-BRS-719S / 047900035483 / 10354294 | 664/4695 | 4 | 7 | 2016 | 5061.99 | 0 | 0 | 5061.99 | 5061.99 |  |  | 5061.99 | 0 |  |  | 0 | 0 |  |  |  | 0 | 30 | 0 | 0 | 0 | 0
4681 | GRUPURI DE MASURA- Luna06 / / ZARICI IASMIN TEODOR-MOSNITA N,CF,402481 | TIMISOARA |  | DB1A137-GDM-817 / 048700002647 / 10354013 | 431/4481 | 30 | 6 | 2016 | 337.74 | 0 | 0 | 337.74 | 337.74 |  |  | 337.74 | 0 |  |  | 0 | 0 |  |  |  | 0 | 15 | 0 | 0 | 0 | 0
4682 | BRANSAMENTE- Luna06 / Zo MT-JT Timisoara / ZARICI IASMIN TEODOR-MOSNITA N,CF,402481 | TIMISOARA |  | DB1A137-BRS-719S / 047900035472 / 10354009 | 431/4482 | 30 | 6 | 2016 | 2637.49 | 0 | 0 | 2637.49 | 2637.49 |  |  | 2637.49 | 0 |  |  | 0 | 0 |  |  |  | 0 | 30 | 0 | 0 | 0 | 0
4683 | GRUPURI DE MASURA- Luna07 / / MOIS COSTEL-contor | TIMISOARA |  | DB1A211-GDM-817 / 048700002650 / 10354839 | 122517/4694 | 4 | 7 | 2016 | 168.5 | 0 | 0 | 168.5 | 168.5 |  |  | 168.5 | 0 |  |  | 0 | 0 |  |  |  | 0 | 15 | 0 | 0 | 0 | 0
4684 | BRANSAMENTE- Luna07 / Zo MT-JT Timisoara / MOIS COSTEL | TIMISOARA |  | DB1A211-BRS-719S / 047900035483 / 10354837 | 122517/4695 | 4 | 7 | 2016 | 2224.66 | 0 | 0 | 2224.66 | 2224.66 |  |  | 2224.66 | 0 |  |  | 0 | 0 |  |  |  | 0 | 30 | 0 | 0 | 0 | 0
4685 | GRUPURI DE MASURA- Luna06 / / CHIHAIA ALEXANDRU-MOSNITA NOUA,CF,401903 | TIMISOARA |  | DB1A137-GDM-817 / 048700002647 / 10354827 | 507/4481 | 30 | 6 | 2016 | 318.37 | 0 | 0 | 318.37 | 318.37 |  |  | 318.37 | 0 |  |  | 0 | 0 |  |  |  | 0 | 15 | 0 | 0 | 0 | 0
4686 | BRANSAMENTE- Luna06 / Zo MT-JT Timisoara / CHIHAIA ALEXANDRU-MOSNITA NOUA,CF,401903 | TIMISOARA |  | DB1A137-BRS-719S / 047900035472 / 10354826 | 507/4482 | 30 | 6 | 2016 | 3658.01 | 0 | 0 | 3658.01 | 3658.01 |  |  | 3658.01 | 0 |  |  | 0 | 0 |  |  |  | 0 | 30 | 0 | 0 | 0 | 0
4687 | GRUPURI DE MASURA- Luna07 / / ILE VIRGIL SEBASTIAN-TM,Ionel Dramba,nr6 | TIMISOARA |  | DB1A211-GDM-817 / 048700002650 / 10355653 | 556/4694 | 4 | 7 | 2016 | 325.48 | 0 | 0 | 325.48 | 325.48 |  |  | 325.48 | 0 |  |  | 0 | 0 |  |  |  | 0 | 15 | 0 | 0 | 0 | 0
4688 | GRUPURI DE MASURA- Luna06 / / PERCIUN RADU-ADRIAN | TIMISOARA |  | DB1A137-GDM-817 / 048700002647 / 10357306 | 154703013/4481 | 30 | 6 | 2016 | 98.56 | 0 | 0 | 98.56 | 98.56 |  |  | 98.56 | 0 |  |  | 0 | 0 |  |  |  | 0 | 15 | 0 | 0 | 0 | 0
4689 | GRUPURI DE MASURA- Luna07 / / CLEJ ANA ADRIANA-GIROC,str,Marte,nr,1 | TIMISOARA |  | DB1A211-GDM-817 / 048700002650 / 10357305 | 692/4694 | 4 | 7 | 2016 | 98.27 | 0 | 0 | 98.27 | 98.27 |  |  | 98.27 | 0 |  |  | 0 | 0 |  |  |  | 0 | 15 | 0 | 0 | 0 | 0
4690 | LINII JT- Luna07 / Zo MT-JT Timisoara / CLEJ ANA ADRIANA-GIROC,str,Marte,nr,1 | TIMISOARA |  | DB1A104-LJT-639 / 045000011149 / 10357302 | 692/4700 | 4 | 7 | 2016 | 758.35 | 0 | 0 | 758.35 | 758.35 |  |  | 758.35 | 0 |  |  | 0 | 0 |  |  |  | 0 | 30 | 0 | 0 | 0 | 0
4691 | GRUPURI DE MASURA- Luna07 / / CIABRUN VALENTIN-GIROC,str,Marte,nr,1 | TIMISOARA |  | DB1A211-GDM-817 / 048700002650 / 10357299 | 692/4694 | 4 | 7 | 2016 | 98.27 | 0 | 0 | 98.27 | 98.27 |  |  | 98.27 | 0 |  |  | 0 | 0 |  |  |  | 0 | 15 | 0 | 0 | 0 | 0
4692 | LINII JT- Luna07 / Zo MT-JT Timisoara / CIABRUN VALENTIN-GIROC,str,Marte,nr,1 | TIMISOARA |  | DB1A104-LJT-639 / 045000011149 / 10357297 | 692/4700 | 4 | 7 | 2016 | 776.02 | 0 | 0 | 776.02 | 776.02 |  |  | 776.02 | 0 |  |  | 0 | 0 |  |  |  | 0 | 30 | 0 | 0 | 0 | 0
4693 | BRANSAMENTE- Luna06 / Zo MT-JT Timisoara / TEPES CRISTIAN | TIMISOARA |  | DB1A711-BRS-719A / 047900035473 / 10357455 | 115860/4485 | 30 | 6 | 2016 | 1314.93 | 0 | 0 | 1314.93 | 1314.93 |  |  | 1314.93 | 0 |  |  | 0 | 0 |  |  |  | 0 | 40 | 0 | 0 | 0 | 0
4694 | GRUPURI DE MASURA- Luna06 / / TAVAGIU STELIAN-ADRIAN | TIMISOARA |  | DB1A137-GDM-817 / 048700002647 / 10357443 | 119042/4481 | 30 | 6 | 2016 | 195.31 | 0 | 0 | 195.31 | 195.31 |  |  | 195.31 | 0 |  |  | 0 | 0 |  |  |  | 0 | 15 | 0 | 0 | 0 | 0
4695 | BRANSAMENTE- Luna06 / Zo MT-JT Timisoara / TAVAGIU STELIAN-ADRIAN | TIMISOARA |  | DB1A711-BRS-719A / 047900035473 / 10357442 | 119042/4485 | 30 | 6 | 2016 | 1458.27 | 0 | 0 | 1458.27 | 1458.27 |  |  | 1458.27 | 0 |  |  | 0 | 0 |  |  |  | 0 | 40 | 0 | 0 | 0 | 0
4696 | GRUPURI DE MASURA- Luna05 / / ANGELLIS S,R,L, | TIMISOARA |  | DB1A120-GDM-817 / 048700002641 / 10357429 | 154858282/4282 | 31 | 5 | 2016 | 191.68 | 0 | 0 | 191.68 | 191.68 |  |  | 191.68 | 0 |  |  | 0 | 0 |  |  |  | 0 | 15 | 0 | 0 | 0 | 0
4697 | GRUPURI DE MASURA- Luna05 / / ANGELLIS S,R,L, | TIMISOARA |  | DB1A120-GDM-817 / 048700002641 / 10357423 | 154861680/4282 | 31 | 5 | 2016 | 191.68 | 0 | 0 | 191.68 | 191.68 |  |  | 191.68 | 0 |  |  | 0 | 0 |  |  |  | 0 | 15 | 0 | 0 | 0 | 0
4698 | GRUPURI DE MASURA- Luna05 / / ANGELLIS S,R,L, | TIMISOARA |  | DB1A120-GDM-817 / 048700002641 / 10357417 | 154859376/4282 | 31 | 5 | 2016 | 191.68 | 0 | 0 | 191.68 | 191.68 |  |  | 191.68 | 0 |  |  | 0 | 0 |  |  |  | 0 | 15 | 0 | 0 | 0 | 0
4699 | GRUPURI DE MASURA- Luna06 / / SIMA CATALIN-PETRU-contor | TIMISOARA |  | DB1A137-GDM-817 / 048700002647 / 10357416 | 119178/4481 | 30 | 6 | 2016 | 389.52 | 0 | 0 | 389.52 | 389.52 |  |  | 389.52 | 0 |  |  | 0 | 0 |  |  |  | 0 | 15 | 0 | 0 | 0 | 0
4700 | BRANSAMENTE- Luna06 / Zo MT-JT Timisoara / SIMA CATALIN-PETRU | TIMISOARA |  | DB1A137-BRS-719S / 047900035472 / 10357412 | 119178/4482 | 30 | 6 | 2016 | 4427.44 | 0 | 0 | 4427.44 | 4427.44 |  |  | 4427.44 | 0 |  |  | 0 | 0 |  |  |  | 0 | 30 | 0 | 0 | 0 | 0
4701 | GRUPURI DE MASURA- Luna07 / / ARJOCU CRACIUN-GIARMATA,D,G,Macioni,nr,1 | TIMISOARA |  | DB1A211-GDM-817 / 048700002650 / 10357392 | 582/4694 | 4 | 7 | 2016 | 419.59 | 0 | 0 | 419.59 | 419.59 |  |  | 419.59 | 0 |  |  | 0 | 0 |  |  |  | 0 | 15 | 0 | 0 | 0 | 0
4702 | GRUPURI DE MASURA- Luna05 / / RUJA MIRCEA MARIUS | TIMISOARA |  | DB1A120-GDM-817 / 048700002641 / 10354624 | 155539651/4282 | 31 | 5 | 2016 | 188.74 | 0 | 0 | 188.74 | 188.74 |  |  | 188.74 | 0 |  |  | 0 | 0 |  |  |  | 0 | 15 | 0 | 0 | 0 | 0
4703 | GRUPURI DE MASURA- Luna05 / / BULAI MARIA CLAUDIA | TIMISOARA |  | DB1A120-GDM-817 / 048700002641 / 10354621 | 155541207/4282 | 31 | 5 | 2016 | 188.74 | 0 | 0 | 188.74 | 188.74 |  |  | 188.74 | 0 |  |  | 0 | 0 |  |  |  | 0 | 15 | 0 | 0 | 0 | 0
4704 | GRUPURI DE MASURA- Luna05 / / JIBLEANU CARMEN | TIMISOARA |  | DB1A120-GDM-817 / 048700002641 / 10354618 | 155540375/4282 | 31 | 5 | 2016 | 188.74 | 0 | 0 | 188.74 | 188.74 |  |  | 188.74 | 0 |  |  | 0 | 0 |  |  |  | 0 | 15 | 0 | 0 | 0 | 0
4705 | GRUPURI DE MASURA- Luna05 / / JORZ ANETA | TIMISOARA |  | DB1A120-GDM-817 / 048700002641 / 10354613 | 155542105/4282 | 31 | 5 | 2016 | 204.12 | 0 | 0 | 204.12 | 204.12 |  |  | 204.12 | 0 |  |  | 0 | 0 |  |  |  | 0 | 15 | 0 | 0 | 0 | 0
4706 | GRUPURI DE MASURA- Luna06 / / PLACINTA CLAUDIA-SAG,str,LX,nr1,CF401229 | TIMISOARA |  | DB1A137-GDM-817 / 048700002647 / 10354563 | 436/4481 | 30 | 6 | 2016 | 313.83 | 0 | 0 | 313.83 | 313.83 |  |  | 313.83 | 0 |  |  | 0 | 0 |  |  |  | 0 | 15 | 0 | 0 | 0 | 0
4707 | BRANSAMENTE- Luna06 / Zo MT-JT Timisoara / PLACINTA CLAUDIA-SAG,str,LX,nr1,CF401229 | TIMISOARA |  | DB1A137-BRS-719S / 047900035472 / 10354561 | 436/4482 | 30 | 6 | 2016 | 5340.31 | 0 | 0 | 5340.31 | 5340.31 |  |  | 5340.31 | 0 |  |  | 0 | 0 |  |  |  | 0 | 30 | 0 | 0 | 0 | 0
4708 | LINII JT- Luna07 / Zo MT-JT Timisoara / DAOGARU ADRIAN EMIL-GIROC,str,Marte,nr,1 | TIMISOARA |  | DB1A104-LJT-639 / 045000011149 / 10357312 | 692/4700 | 4 | 7 | 2016 | 776.02 | 0 | 0 | 776.02 | 776.02 |  |  | 776.02 | 0 |  |  | 0 | 0 |  |  |  | 0 | 30 | 0 | 0 | 0 | 0
4709 | BRANSAMENTE- Luna07 / Zo MT-JT Timisoara / ILE VIRGIL SEBASTIAN-TM,Ionel Dramba,nr6 | TIMISOARA |  | DB1A211-BRS-719S / 047900035483 / 10355652 | 556/4695 | 4 | 7 | 2016 | 2487.77 | 0 | 0 | 2487.77 | 2487.77 |  |  | 2487.77 | 0 |  |  | 0 | 0 |  |  |  | 0 | 30 | 0 | 0 | 0 | 0
4710 | GRUPURI DE MASURA- Luna05 / / BALTATEANU ROMULUS RADU | TIMISOARA |  | DB1A120-GDM-817 / 048700002641 / 10355650 | 154609959/4282 | 31 | 5 | 2016 | 322.36 | 0 | 0 | 322.36 | 322.36 |  |  | 322.36 | 0 |  |  | 0 | 0 |  |  |  | 0 | 15 | 0 | 0 | 0 | 0
4711 | GRUPURI DE MASURA- Luna07 / / BUCATARIU GHEORGHE-TM,C,Pavelescu,nr,3 | TIMISOARA |  | DB1A211-GDM-817 / 048700002650 / 10355639 | 718/4694 | 4 | 7 | 2016 | 119.97 | 0 | 0 | 119.97 | 119.97 |  |  | 119.97 | 0 |  |  | 0 | 0 |  |  |  | 0 | 15 | 0 | 0 | 0 | 0
4712 | BRANSAMENTE- Luna07 / Zo MT-JT Timisoara / BUCATARIU GHEORGHE-TM,C,Pavelescu,nr,3 | TIMISOARA |  | DB1A211-BRS-719S / 047900035483 / 10355634 | 718/4695 | 4 | 7 | 2016 | 2628.19 | 0 | 0 | 2628.19 | 2628.19 |  |  | 2628.19 | 0 |  |  | 0 | 0 |  |  |  | 0 | 30 | 0 | 0 | 0 | 0
4713 | GRUPURI DE MASURA- Luna07 / / POMOHACI DANIEL | TIMISOARA |  | DB1A211-GDM-817 / 048700002650 / 10355631 | 117600/4694 | 4 | 7 | 2016 | 389.26 | 0 | 0 | 389.26 | 389.26 |  |  | 389.26 | 0 |  |  | 0 | 0 |  |  |  | 0 | 15 | 0 | 0 | 0 | 0
4714 | BRANSAMENTE- Luna07 / Zo MT-JT Timisoara / POMOHACI DANIEL | TIMISOARA |  | DB1A211-BRS-719S / 047900035483 / 10355629 | 117600/4695 | 4 | 7 | 2016 | 2621.53 | 0 | 0 | 2621.53 | 2621.53 |  |  | 2621.53 | 0 |  |  | 0 | 0 |  |  |  | 0 | 30 | 0 | 0 | 0 | 0
4715 | GRUPURI DE MASURA- Luna07 / / HENTI FRANCISC ANDEL-SAG,str,LXVI,nr,25 | TIMISOARA |  | DB1A211-GDM-817 / 048700002650 / 10353994 | 539/4694 | 4 | 7 | 2016 | 341.36 | 0 | 0 | 341.36 | 341.36 |  |  | 341.36 | 0 |  |  | 0 | 0 |  |  |  | 0 | 15 | 0 | 0 | 0 | 0
4716 | BRANSAMENTE- Luna07 / Zo MT-JT Timisoara / HENTI FRANCISC ANDEL-SAG,str,LXVI,nr,25 | TIMISOARA |  | DB1A211-BRS-719S / 047900035483 / 10353987 | 539/4695 | 4 | 7 | 2016 | 1887.54 | 0 | 0 | 1887.54 | 1887.54 |  |  | 1887.54 | 0 |  |  | 0 | 0 |  |  |  | 0 | 30 | 0 | 0 | 0 | 0
4717 | GRUPURI DE MASURA- Luna05 / / POPESCU VALENTIN | TIMISOARA |  | DB1A120-GDM-817 / 048700002641 / 10353981 | 154417802/4282 | 31 | 5 | 2016 | 95.54 | 0 | 0 | 95.54 | 95.54 |  |  | 95.54 | 0 |  |  | 0 | 0 |  |  |  | 0 | 15 | 0 | 0 | 0 | 0
4718 | GRUPURI DE MASURA- Luna05 / / SCOGNAMIGLIO GIOSUE | TIMISOARA |  | DB1A120-GDM-817 / 048700002641 / 10353973 | 154424559/4282 | 31 | 5 | 2016 | 95.54 | 0 | 0 | 95.54 | 95.54 |  |  | 95.54 | 0 |  |  | 0 | 0 |  |  |  | 0 | 15 | 0 | 0 | 0 | 0
4719 | GRUPURI DE MASURA- Luna05 / / PETRE GIORGIANA-CARMEN | TIMISOARA |  | DB1A120-GDM-817 / 048700002641 / 10353965 | 154423607/4282 | 31 | 5 | 2016 | 95.54 | 0 | 0 | 95.54 | 95.54 |  |  | 95.54 | 0 |  |  | 0 | 0 |  |  |  | 0 | 15 | 0 | 0 | 0 | 0
4720 | GRUPURI DE MASURA- Luna07 / / ASOCIATIA DE PROPRIETARI | TIMISOARA |  | DB1A211-GDM-817 / 048700002650 / 10355448 | 154713226/4694 | 4 | 7 | 2016 | 86.14 | 0 | 0 | 86.14 | 86.14 |  |  | 86.14 | 0 |  |  | 0 | 0 |  |  |  | 0 | 15 | 0 | 0 | 0 | 0
4721 | GRUPURI DE MASURA- Luna07 / / MACRESCU JANEL-TM,str,Louis Pasteur,nr13 | TIMISOARA |  | DB1A211-GDM-817 / 048700002650 / 10355252 | 489/4694 | 4 | 7 | 2016 | 314.01 | 0 | 0 | 314.01 | 314.01 |  |  | 314.01 | 0 |  |  | 0 | 0 |  |  |  | 0 | 15 | 0 | 0 | 0 | 0
4722 | BRANSAMENTE- Luna07 / Zo MT-JT Timisoara / MACRESCU JANEL-TM,str,Louis Pasteur,nr13 | TIMISOARA |  | DB1A211-BRS-719S / 047900035483 / 10355251 | 489/4695 | 4 | 7 | 2016 | 2088.51 | 0 | 0 | 2088.51 | 2088.51 |  |  | 2088.51 | 0 |  |  | 0 | 0 |  |  |  | 0 | 30 | 0 | 0 | 0 | 0
4723 | GRUPURI DE MASURA- Luna07 / / CIURESCU VALENTIN-ALBINA,CF,405121 | TIMISOARA |  | DB1A211-GDM-817 / 048700002650 / 10355248 | 537/4694 | 4 | 7 | 2016 | 228.02 | 0 | 0 | 228.02 | 228.02 |  |  | 228.02 | 0 |  |  | 0 | 0 |  |  |  | 0 | 15 | 0 | 0 | 0 | 0
4724 | BRANSAMENTE- Luna07 / Zo MT-JT Timisoara / CIURESCU VALENTIN-ALBINA,CF,405121 | TIMISOARA |  | DB1A211-BRS-719S / 047900035483 / 10355247 | 537/4695 | 4 | 7 | 2016 | 2027.79 | 0 | 0 | 2027.79 | 2027.79 |  |  | 2027.79 | 0 |  |  | 0 | 0 |  |  |  | 0 | 30 | 0 | 0 | 0 | 0
4725 | GRUPURI DE MASURA- Luna05 / / DAMIAN RAUL-DANIEL | TIMISOARA |  | DB1A120-GDM-817 / 048700002641 / 10355240 | 154596450/4282 | 31 | 5 | 2016 | 134.71 | 0 | 0 | 134.71 | 134.71 |  |  | 134.71 | 0 |  |  | 0 | 0 |  |  |  | 0 | 15 | 0 | 0 | 0 | 0
4726 | GRUPURI DE MASURA- Luna05 / / VEDE ANDREEA MIHAELA | TIMISOARA |  | DB1A120-GDM-817 / 048700002641 / 10355233 | 154596001/4282 | 31 | 5 | 2016 | 134.71 | 0 | 0 | 134.71 | 134.71 |  |  | 134.71 | 0 |  |  | 0 | 0 |  |  |  | 0 | 15 | 0 | 0 | 0 | 0
4727 | GRUPURI DE MASURA- Luna07 / / SPATARU DINU-CALIN-contor | TIMISOARA |  | DB1A211-GDM-817 / 048700002650 / 10355212 | 118648/4694 | 4 | 7 | 2016 | 375.35 | 0 | 0 | 375.35 | 375.35 |  |  | 375.35 | 0 |  |  | 0 | 0 |  |  |  | 0 | 15 | 0 | 0 | 0 | 0
4728 | BRANSAMENTE- Luna07 / Zo MT-JT Timisoara / SPATARU DINU-CALIN | TIMISOARA |  | DB1A211-BRS-719S / 047900035483 / 10355208 | 118648/4695 | 4 | 7 | 2016 | 3063.18 | 0 | 0 | 3063.18 | 3063.18 |  |  | 3063.18 | 0 |  |  | 0 | 0 |  |  |  | 0 | 30 | 0 | 0 | 0 | 0
4729 | GRUPURI DE MASURA- Luna07 / / RADIO FREE SRL-TM,str,Aries,nr,19 | TIMISOARA |  | DB1A211-GDM-817 / 048700002650 / 10356907 | 799/4694 | 4 | 7 | 2016 | 333.48 | 0 | 0 | 333.48 | 333.48 |  |  | 333.48 | 0 |  |  | 0 | 0 |  |  |  | 0 | 15 | 0 | 0 | 0 | 0
4730 | GRUPURI DE MASURA- Luna06 / / ANISORAK NICOLAE | TIMISOARA |  | DB1A137-GDM-817 / 048700002647 / 10357316 | 154704290/4481 | 30 | 6 | 2016 | 90.51 | 0 | 0 | 90.51 | 90.51 |  |  | 90.51 | 0 |  |  | 0 | 0 |  |  |  | 0 | 15 | 0 | 0 | 0 | 0
4731 | GRUPURI DE MASURA- Luna03 / / BUTNARIU JINICA | TIMISOARA |  | DB1A242-GDM-817 / 048700002630 / 10339994 | 105233/3669 | 31 | 3 | 2016 | 157.58 | 0 | 0 | 157.58 | 157.58 |  |  | 157.58 | 0 |  |  | 0 | 0 |  |  |  | 0 | 15 | 0 | 0 | 0 | 0
4732 | BRANSAMENTE- Luna03 / Zo MT-JT Timisoara / BUTNARIU JINICA | TIMISOARA |  | DB1A237-BRS-719A / 047900035444 / 10339992 | 105233/3671 | 31 | 3 | 2016 | 1159.64 | 0 | 0 | 1159.64 | 1159.64 |  |  | 1159.64 | 0 |  |  | 0 | 0 |  |  |  | 0 | 40 | 0 | 0 | 0 | 0
4733 | GRUPURI DE MASURA- Luna07 / / BAJKO DIANA-ALINA | TIMISOARA |  | DB1A211-GDM-817 / 048700002650 / 10339833 | 127243/4694 | 4 | 7 | 2016 | 497.37 | 0 | 0 | 497.37 | 497.37 |  |  | 497.37 | 0 |  |  | 0 | 0 |  |  |  | 0 | 15 | 0 | 0 | 0 | 0
4734 | BRANSAMENTE- Luna07 / Zo MT-JT Timisoara / BAJKO DIANA-ALINA | TIMISOARA |  | DB1A107-BRS-719A / 047900035485 / 10339831 | 127243/4702 | 4 | 7 | 2016 | 1788.29 | 0 | 0 | 1788.29 | 1788.29 |  |  | 1788.29 | 0 |  |  | 0 | 0 |  |  |  | 0 | 40 | 0 | 0 | 0 | 0
4735 | GRUPURI DE MASURA- Luna03 / / PICIU ALEXANDRU-IULIAN | TIMISOARA |  | DB1A242-GDM-817 / 048700002630 / 10339484 | 153126132/3669 | 31 | 3 | 2016 | 112.09 | 0 | 0 | 112.09 | 112.09 |  |  | 112.09 | 0 |  |  | 0 | 0 |  |  |  | 0 | 15 | 0 | 0 | 0 | 0
4736 | GRUPURI DE MASURA- Luna03 / / BUGA ALEXANDRU-GABRIEL | TIMISOARA |  | DB1A242-GDM-817 / 048700002630 / 10339481 | 153427880/3669 | 31 | 3 | 2016 | 134.72 | 0 | 0 | 134.72 | 134.72 |  |  | 134.72 | 0 |  |  | 0 | 0 |  |  |  | 0 | 15 | 0 | 0 | 0 | 0
4737 | GRUPURI DE MASURA- Luna03 / / BUGA ALEXANDRU-GABRIEL | TIMISOARA |  | DB1A242-GDM-817 / 048700002630 / 10339477 | 153432169/3669 | 31 | 3 | 2016 | 134.72 | 0 | 0 | 134.72 | 134.72 |  |  | 134.72 | 0 |  |  | 0 | 0 |  |  |  | 0 | 15 | 0 | 0 | 0 | 0
4738 | GRUPURI DE MASURA- Luna03 / / BUGA ALEXANDRU-GABRIEL | TIMISOARA |  | DB1A242-GDM-817 / 048700002630 / 10339472 | 153427186/3669 | 31 | 3 | 2016 | 134.72 | 0 | 0 | 134.72 | 134.72 |  |  | 134.72 | 0 |  |  | 0 | 0 |  |  |  | 0 | 15 | 0 | 0 | 0 | 0
4739 | GRUPURI DE MASURA- Luna03 / / BUGA ALEXANDRU-GABRIEL | TIMISOARA |  | DB1A242-GDM-817 / 048700002630 / 10339464 | 153433329/3669 | 31 | 3 | 2016 | 112.09 | 0 | 0 | 112.09 | 112.09 |  |  | 112.09 | 0 |  |  | 0 | 0 |  |  |  | 0 | 15 | 0 | 0 | 0 | 0
4740 | GRUPURI DE MASURA- Luna03 / / BUGA ALEXANDRU-GABRIEL | TIMISOARA |  | DB1A242-GDM-817 / 048700002630 / 10339458 | 153435255/3669 | 31 | 3 | 2016 | 112.09 | 0 | 0 | 112.09 | 112.09 |  |  | 112.09 | 0 |  |  | 0 | 0 |  |  |  | 0 | 15 | 0 | 0 | 0 | 0
4741 | GRUPURI DE MASURA- Luna03 / / BUGA ALEXANDRU-GABRIEL | TIMISOARA |  | DB1A242-GDM-817 / 048700002630 / 10339417 | 153428576/3669 | 31 | 3 | 2016 | 112.09 | 0 | 0 | 112.09 | 112.09 |  |  | 112.09 | 0 |  |  | 0 | 0 |  |  |  | 0 | 15 | 0 | 0 | 0 | 0
4742 | GRUPURI DE MASURA- Luna03 / / INA BUILDING CONCEPT SRL | TIMISOARA |  | DB1A242-GDM-817 / 048700002630 / 10339522 | 153147931/3669 | 31 | 3 | 2016 | 134.72 | 0 | 0 | 134.72 | 134.72 |  |  | 134.72 | 0 |  |  | 0 | 0 |  |  |  | 0 | 15 | 0 | 0 | 0 | 0
4743 | BRANSAMENTE- Luna03 / Zo MT-JT Timisoara / DONCA MIRCEA | TIMISOARA |  | DB1A242-BRS-719S / 047900035443 / 10339772 | 105885/3670 | 31 | 3 | 2016 | 1173.76 | 0 | 0 | 1173.76 | 1173.76 |  |  | 1173.76 | 0 |  |  | 0 | 0 |  |  |  | 0 | 30 | 0 | 0 | 0 | 0
4744 | BRANSAMENTE- Luna05 / Zo MT-JT Timisoara / GAVRILUT IULIAN-BECICHEREC,C,Dudestior40 | TIMISOARA |  | DB1A120-BRS-719S / 047900035464 / 10339771 | 312/4283 | 12 | 5 | 2016 | 1727.56 | 0 | 0 | 1727.56 | 1727.56 |  |  | 1727.56 | 0 |  |  | 0 | 0 |  |  |  | 0 | 30 | 0 | 0 | 0 | 0
4745 | GRUPURI DE MASURA- Luna05 / / COSTIUC MARIUS-MOSNITA VECHE,CF,404510 | TIMISOARA |  | DB1A120-GDM-817 / 048700002641 / 10339746 | 346/4282 | 31 | 5 | 2016 | 119.33 | 0 | 0 | 119.33 | 119.33 |  |  | 119.33 | 0 |  |  | 0 | 0 |  |  |  | 0 | 15 | 0 | 0 | 0 | 0
4746 | BRANSAMENTE- Luna05 / Zo MT-JT Timisoara / COSTIUC MARIUS-MOSNITA VECHE,CF,404510 | TIMISOARA |  | DB1A120-BRS-719S / 047900035464 / 10339741 | 346/4283 | 12 | 5 | 2016 | 1942.28 | 0 | 0 | 1942.28 | 1942.28 |  |  | 1942.28 | 0 |  |  | 0 | 0 |  |  |  | 0 | 30 | 0 | 0 | 0 | 0
4747 | GRUPURI DE MASURA- Luna03 / / GROZA LILIANA-MARIANA | TIMISOARA |  | DB1A242-GDM-817 / 048700002630 / 10339739 | 153256483/3669 | 31 | 3 | 2016 | 117.74 | 0 | 0 | 117.74 | 117.74 |  |  | 117.74 | 0 |  |  | 0 | 0 |  |  |  | 0 | 15 | 0 | 0 | 0 | 0
4748 | GRUPURI DE MASURA- Luna07 / / DRAGOMIR DANIELA LUCIA-PECIU NOU,nr,10 | TIMISOARA |  | DB1A211-GDM-817 / 048700002650 / 10339728 | 561/4694 | 4 | 7 | 2016 | 340.89 | 0 | 0 | 340.89 | 340.89 |  |  | 340.89 | 0 |  |  | 0 | 0 |  |  |  | 0 | 15 | 0 | 0 | 0 | 0
4749 | BRANSAMENTE- Luna07 / Zo MT-JT Timisoara / DRAGOMIR DANIELA LUCIA-PECIU NOU,nr,10 | TIMISOARA |  | DB1A211-BRS-719S / 047900035483 / 10339727 | 561/4695 | 4 | 7 | 2016 | 2098.39 | 0 | 0 | 2098.39 | 2098.39 |  |  | 2098.39 | 0 |  |  | 0 | 0 |  |  |  | 0 | 30 | 0 | 0 | 0 | 0
4750 | BRANSAMENTE- Luna05 / Zo MT-JT Timisoara / MUNTEAN DIANA-SANANDREI,nr,391 | TIMISOARA |  | DB1A120-BRS-719S / 047900035464 / 10339523 | 405/4283 | 12 | 5 | 2016 | 2840.62 | 0 | 0 | 2840.62 | 2840.62 |  |  | 2840.62 | 0 |  |  | 0 | 0 |  |  |  | 0 | 30 | 0 | 0 | 0 | 0
4751 | GRUPURI DE MASURA- Luna07 / / NEAG EMILIAN-GIROC str,Birzava,nr,8 | TIMISOARA |  | DB1A211-GDM-817 / 048700002650 / 10362149 | 822/4694 | 4 | 7 | 2016 | 309.57 | 0 | 0 | 309.57 | 309.57 |  |  | 309.57 | 0 |  |  | 0 | 0 |  |  |  | 0 | 15 | 0 | 0 | 0 | 0
4752 | GRUPURI DE MASURA- Luna07 / / ANDREAS SILVIU-DUMBRAVITA,T,Vladimirescu | TIMISOARA |  | DB1A211-GDM-817 / 048700002650 / 10362235 | 714/4694 | 4 | 7 | 2016 | 345.79 | 0 | 0 | 345.79 | 345.79 |  |  | 345.79 | 0 |  |  | 0 | 0 |  |  |  | 0 | 15 | 0 | 0 | 0 | 0
4753 | BRANSAMENTE- Luna07 / Zo MT-JT Timisoara / ANDREAS SILVIU-DUMBRAVITA,T,Vladimirescu | TIMISOARA |  | DB1A211-BRS-719S / 047900035483 / 10362234 | 714/4695 | 4 | 7 | 2016 | 2620.65 | 0 | 0 | 2620.65 | 2620.65 |  |  | 2620.65 | 0 |  |  | 0 | 0 |  |  |  | 0 | 30 | 0 | 0 | 0 | 0
4754 | BRANSAMENTE- Luna07 / Zo MT-JT Timisoara / GABBRO S,R,L-TM,str,Pomiculturii,nr,34A | TIMISOARA |  | DB1A211-BRS-719S / 047900035483 / 10362150 | 630/4695 | 4 | 7 | 2016 | 1895.41 | 0 | 0 | 1895.41 | 1895.41 |  |  | 1895.41 | 0 |  |  | 0 | 0 |  |  |  | 0 | 30 | 0 | 0 | 0 | 0
4755 | GRUPURI DE MASURA- Luna07 / / GABBRO S,R,L-TM,str,Pomiculturii,nr,34A | TIMISOARA |  | DB1A211-GDM-817 / 048700002650 / 10362153 | 630/4694 | 4 | 7 | 2016 | 118.06 | 0 | 0 | 118.06 | 118.06 |  |  | 118.06 | 0 |  |  | 0 | 0 |  |  |  | 0 | 15 | 0 | 0 | 0 | 0
4756 | BRANSAMENTE- Luna07 / Zo MT-JT Timisoara / DOBRE CARMEN-GHIRODA,str,Dropiei,nr,19 | TIMISOARA |  | DB1A211-BRS-719S / 047900035483 / 10362164 | 652/4695 | 4 | 7 | 2016 | 2758.27 | 0 | 0 | 2758.27 | 2758.27 |  |  | 2758.27 | 0 |  |  | 0 | 0 |  |  |  | 0 | 30 | 0 | 0 | 0 | 0
4757 | GRUPURI DE MASURA- Luna07 / / DOBRE CARMEN-GHIRODA,str,Dropiei,nr,19 | TIMISOARA |  | DB1A211-GDM-817 / 048700002650 / 10362167 | 652/4694 | 4 | 7 | 2016 | 349.5 | 0 | 0 | 349.5 | 349.5 |  |  | 349.5 | 0 |  |  | 0 | 0 |  |  |  | 0 | 15 | 0 | 0 | 0 | 0
4758 | GRUPURI DE MASURA- Luna05 / / LATCU ISABELA-MOSNITA VECHE,CF,403042 | TIMISOARA |  | DB1A120-GDM-817 / 048700002641 / 10339789 | 345/4282 | 31 | 5 | 2016 | 306.98 | 0 | 0 | 306.98 | 306.98 |  |  | 306.98 | 0 |  |  | 0 | 0 |  |  |  | 0 | 15 | 0 | 0 | 0 | 0
4759 | BRANSAMENTE- Luna05 / Zo MT-JT Timisoara / LATCU ISABELA-MOSNITA VECHE,CF,403042 | TIMISOARA |  | DB1A120-BRS-719S / 047900035464 / 10339787 | 345/4283 | 12 | 5 | 2016 | 2675.36 | 0 | 0 | 2675.36 | 2675.36 |  |  | 2675.36 | 0 |  |  | 0 | 0 |  |  |  | 0 | 30 | 0 | 0 | 0 | 0
4760 | GRUPURI DE MASURA- Luna05 / / GAVRILUT IULIAN-BECICHEREC,C,Dudestior40 | TIMISOARA |  | DB1A120-GDM-817 / 048700002641 / 10339774 | 312/4282 | 31 | 5 | 2016 | 103.56 | 0 | 0 | 103.56 | 103.56 |  |  | 103.56 | 0 |  |  | 0 | 0 |  |  |  | 0 | 15 | 0 | 0 | 0 | 0
4761 | GRUPURI DE MASURA- Luna03 / / DONCA MIRCEA | TIMISOARA |  | DB1A242-GDM-817 / 048700002630 / 10339773 | 105885/3669 | 31 | 3 | 2016 | 368.1 | 0 | 0 | 368.1 | 368.1 |  |  | 368.1 | 0 |  |  | 0 | 0 |  |  |  | 0 | 15 | 0 | 0 | 0 | 0
4762 | GRUPURI DE MASURA- Luna03 / / ASOCIATIA DE PROPRIETARI | TIMISOARA |  | DB1A242-GDM-817 / 048700002630 / 10340076 | 153418661/3669 | 31 | 3 | 2016 | 91.32 | 0 | 0 | 91.32 | 91.32 |  |  | 91.32 | 0 |  |  | 0 | 0 |  |  |  | 0 | 15 | 0 | 0 | 0 | 0
4763 | GRUPURI DE MASURA- Luna05 / / VANCEA RAUL CATALIN | TIMISOARA |  | DB1A120-GDM-817 / 048700002641 / 10340066 | 153682656/4282 | 31 | 5 | 2016 | 24.26 | 0 | 0 | 24.26 | 24.26 |  |  | 24.26 | 0 |  |  | 0 | 0 |  |  |  | 0 | 15 | 0 | 0 | 0 | 0
4764 | GRUPURI DE MASURA- Luna07 / / STRETEA IOAN-GIROC, CF,405725 | TIMISOARA |  | DB1A211-GDM-817 / 048700002650 / 10340061 | 532/4694 | 4 | 7 | 2016 | 394.86 | 0 | 0 | 394.86 | 394.86 |  |  | 394.86 | 0 |  |  | 0 | 0 |  |  |  | 0 | 15 | 0 | 0 | 0 | 0
4765 | BRANSAMENTE- Luna07 / Zo MT-JT Timisoara / STRETEA IOAN-GIROC, CF,405725 | TIMISOARA |  | DB1A211-BRS-719S / 047900035483 / 10340060 | 532/4695 | 4 | 7 | 2016 | 1809.47 | 0 | 0 | 1809.47 | 1809.47 |  |  | 1809.47 | 0 |  |  | 0 | 0 |  |  |  | 0 | 30 | 0 | 0 | 0 | 0
4766 | GRUPURI DE MASURA- Luna07 / / MARTONCEAN LAURA-TM,E,Gojdu,nr,12,ap,1-3 | TIMISOARA |  | DB1A211-GDM-817 / 048700002650 / 10340058 | 647/4694 | 4 | 7 | 2016 | 90.22 | 0 | 0 | 90.22 | 90.22 |  |  | 90.22 | 0 |  |  | 0 | 0 |  |  |  | 0 | 15 | 0 | 0 | 0 | 0
4767 | BRANSAMENTE- Luna07 / Zo MT-JT Timisoara / MARTONCEAN LAURA-TM,E,Gojdu,nr,12,ap,1-3 | TIMISOARA |  | DB1A107-BRS-719A / 047900035485 / 10340055 | 647/4702 | 4 | 7 | 2016 | 653.7 | 0 | 0 | 653.7 | 653.7 |  |  | 653.7 | 0 |  |  | 0 | 0 |  |  |  | 0 | 40 | 0 | 0 | 0 | 0
4768 | GRUPURI DE MASURA- Luna03 / / MARINESCU IOAN | TIMISOARA |  | DB1A242-GDM-817 / 048700002630 / 10340051 | 153099369/3669 | 31 | 3 | 2016 | 362.04 | 0 | 0 | 362.04 | 362.04 |  |  | 362.04 | 0 |  |  | 0 | 0 |  |  |  | 0 | 15 | 0 | 0 | 0 | 0
4769 | GRUPURI DE MASURA- Luna05 / / MUNTEAN DIANA-SANANDREI,nr,391 | TIMISOARA |  | DB1A120-GDM-817 / 048700002641 / 10339526 | 405/4282 | 31 | 5 | 2016 | 112.09 | 0 | 0 | 112.09 | 112.09 |  |  | 112.09 | 0 |  |  | 0 | 0 |  |  |  | 0 | 15 | 0 | 0 | 0 | 0
4770 | BRANSAMENTE- Luna07 / Zo MT-JT Timisoara / STINGU ION | TIMISOARA |  | DB1A107-BRS-719A / 047900035485 / 10339221 | 106401/4702 | 4 | 7 | 2016 | 1462.77 | 0 | 0 | 1462.77 | 1462.77 |  |  | 1462.77 | 0 |  |  | 0 | 0 |  |  |  | 0 | 40 | 0 | 0 | 0 | 0
4771 | GRUPURI DE MASURA- Luna02 / / DIDRAGA GLIGORE | TIMISOARA |  | DB1A296-GDM-817 / 048700002624 / 10338658 | 106371/3432 | 29 | 2 | 2016 | 247.81 | 0 | 0 | 247.81 | 247.81 |  |  | 247.81 | 0 |  |  | 0 | 0 |  |  |  | 0 | 15 | 0 | 0 | 0 | 0
4772 | GRUPURI DE MASURA- Luna07 / / ROTARU DANUT-FIBIS,CF,400568 | TIMISOARA |  | DB1A211-GDM-817 / 048700002650 / 10341584 | 473/4694 | 4 | 7 | 2016 | 336.8 | 0 | 0 | 336.8 | 336.8 |  |  | 336.8 | 0 |  |  | 0 | 0 |  |  |  | 0 | 15 | 0 | 0 | 0 | 0
4773 | BRANSAMENTE- Luna07 / Zo MT-JT Timisoara / ROTARU DANUT-FIBIS,CF,400568 | TIMISOARA |  | DB1A211-BRS-719S / 047900035483 / 10341582 | 473/4695 | 4 | 7 | 2016 | 2105.64 | 0 | 0 | 2105.64 | 2105.64 |  |  | 2105.64 | 0 |  |  | 0 | 0 |  |  |  | 0 | 30 | 0 | 0 | 0 | 0
4774 | GRUPURI DE MASURA- Luna06 / / VINCZE KATALIN-SANMIHAIU ROMAN,nr,197/I | TIMISOARA |  | DB1A137-GDM-817 / 048700002647 / 10341559 | 247/4481 | 30 | 6 | 2016 | 125.86 | 0 | 0 | 125.86 | 125.86 |  |  | 125.86 | 0 |  |  | 0 | 0 |  |  |  | 0 | 15 | 0 | 0 | 0 | 0
4775 | BRANSAMENTE- Luna06 / Zo MT-JT Timisoara / VINCZE KATALIN-SANMIHAIU ROMAN,nr,197/I | TIMISOARA |  | DB1A137-BRS-719S / 047900035472 / 10341558 | 247/4482 | 30 | 6 | 2016 | 1872.88 | 0 | 0 | 1872.88 | 1872.88 |  |  | 1872.88 | 0 |  |  | 0 | 0 |  |  |  | 0 | 30 | 0 | 0 | 0 | 0
4776 | GRUPURI DE MASURA- Luna06 / / VINCZE KATALIN-SANMIHAIU ROMAN,nr,197/H | TIMISOARA |  | DB1A137-GDM-817 / 048700002647 / 10341557 | 238/4481 | 30 | 6 | 2016 | 154.9 | 0 | 0 | 154.9 | 154.9 |  |  | 154.9 | 0 |  |  | 0 | 0 |  |  |  | 0 | 15 | 0 | 0 | 0 | 0
4777 | BRANSAMENTE- Luna06 / Zo MT-JT Timisoara / VINCZE KATALIN-SANMIHAIU ROMAN,nr,197/H | TIMISOARA |  | DB1A137-BRS-719S / 047900035472 / 10341555 | 238/4482 | 30 | 6 | 2016 | 1872.88 | 0 | 0 | 1872.88 | 1872.88 |  |  | 1872.88 | 0 |  |  | 0 | 0 |  |  |  | 0 | 30 | 0 | 0 | 0 | 0
4778 | GRUPURI DE MASURA- Luna03 / / BOLDESCU NICOLAE | TIMISOARA |  | DB1A242-GDM-817 / 048700002630 / 10341532 | 107188/3669 | 31 | 3 | 2016 | 367.64 | 0 | 0 | 367.64 | 367.64 |  |  | 367.64 | 0 |  |  | 0 | 0 |  |  |  | 0 | 15 | 0 | 0 | 0 | 0
4779 | BRANSAMENTE- Luna03 / Zo MT-JT Timisoara / BOLDESCU NICOLAE | TIMISOARA |  | DB1A237-BRS-719A / 047900035444 / 10341530 | 107188/3671 | 31 | 3 | 2016 | 1337.48 | 0 | 0 | 1337.48 | 1337.48 |  |  | 1337.48 | 0 |  |  | 0 | 0 |  |  |  | 0 | 40 | 0 | 0 | 0 | 0
4780 | BRANSAMENTE- Luna05 / Zo MT-JT Timisoara / SAVAN MITRU-GABRIEL / BRANSAMENT | TIMISOARA |  | DB1A120-BRS-719S / 047900035464 / 10338712 | 106943/4283 | 12 | 5 | 2016 | 2367.06 | 0 | 0 | 2367.06 | 2367.06 |  |  | 2367.06 | 0 |  |  | 0 | 0 |  |  |  | 0 | 30 | 0 | 0 | 0 | 0
4781 | GRUPURI DE MASURA- Luna05 / / DRAGAN ADINA / CONTOR | TIMISOARA |  | DB1A120-GDM-817 / 048700002641 / 10338708 | 106942/4282 | 31 | 5 | 2016 | 347.99 | 0 | 0 | 347.99 | 347.99 |  |  | 347.99 | 0 |  |  | 0 | 0 |  |  |  | 0 | 15 | 0 | 0 | 0 | 0
4782 | GRUPURI DE MASURA- Luna05 / / TONA IONEL-TM,str,DorinTeodoreescu,nr,21 | TIMISOARA |  | DB1A120-GDM-817 / 048700002641 / 10338706 | 279/4282 | 31 | 5 | 2016 | 352.22 | 0 | 0 | 352.22 | 352.22 |  |  | 352.22 | 0 |  |  | 0 | 0 |  |  |  | 0 | 15 | 0 | 0 | 0 | 0
4783 | BRANSAMENTE- Luna05 / Zo MT-JT Timisoara / DRAGAN ADINA / BRANSAMENT | TIMISOARA |  | DB1A120-BRS-719S / 047900035464 / 10338704 | 106942/4283 | 12 | 5 | 2016 | 2320.63 | 0 | 0 | 2320.63 | 2320.63 |  |  | 2320.63 | 0 |  |  | 0 | 0 |  |  |  | 0 | 30 | 0 | 0 | 0 | 0
4784 | BRANSAMENTE- Luna05 / Zo MT-JT Timisoara / TONA IONEL-TM,str,DorinTeodoreescu,nr,21 | TIMISOARA |  | DB1A120-BRS-719S / 047900035464 / 10338701 | 279/4283 | 12 | 5 | 2016 | 5416.34 | 0 | 0 | 5416.34 | 5416.34 |  |  | 5416.34 | 0 |  |  | 0 | 0 |  |  |  | 0 | 30 | 0 | 0 | 0 | 0
4785 | GRUPURI DE MASURA- Luna05 / / BOLEANTU LAZAR-SANMIHAIU ROMAN,nr,138 | TIMISOARA |  | DB1A120-GDM-817 / 048700002641 / 10338670 | 267/4282 | 31 | 5 | 2016 | 127.82 | 0 | 0 | 127.82 | 127.82 |  |  | 127.82 | 0 |  |  | 0 | 0 |  |  |  | 0 | 15 | 0 | 0 | 0 | 0
4786 | BRANSAMENTE- Luna05 / Zo MT-JT Timisoara / BOLEANTU LAZAR-SANMIHAIU ROMAN,nr,138 | TIMISOARA |  | DB1A120-BRS-719S / 047900035464 / 10338668 | 267/4283 | 12 | 5 | 2016 | 1046.05 | 0 | 0 | 1046.05 | 1046.05 |  |  | 1046.05 | 0 |  |  | 0 | 0 |  |  |  | 0 | 30 | 0 | 0 | 0 | 0
4787 | GRUPURI DE MASURA- Luna07 / / TRIBOS NATALIA-TM,Take Ionescu,nr,1,ap,5 | TIMISOARA |  | DB1A211-GDM-817 / 048700002650 / 10338073 | 542/4694 | 4 | 7 | 2016 | 315.02 | 0 | 0 | 315.02 | 315.02 |  |  | 315.02 | 0 |  |  | 0 | 0 |  |  |  | 0 | 15 | 0 | 0 | 0 | 0
4788 | BRANSAMENTE- Luna07 / Zo MT-JT Timisoara / TRIBOS NATALIA-TM,Take Ionescu,nr,1,ap,5 | TIMISOARA |  | DB1A107-BRS-719A / 047900035485 / 10338070 | 542/4702 | 4 | 7 | 2016 | 997.15 | 0 | 0 | 997.15 | 997.15 |  |  | 997.15 | 0 |  |  | 0 | 0 |  |  |  | 0 | 40 | 0 | 0 | 0 | 0
4789 | GRUPURI DE MASURA- Luna03 / / BENGA ALEXANDRA | TIMISOARA |  | DB1A242-GDM-817 / 048700002630 / 10338060 | 152670075/3669 | 31 | 3 | 2016 | 112.09 | 0 | 0 | 112.09 | 112.09 |  |  | 112.09 | 0 |  |  | 0 | 0 |  |  |  | 0 | 15 | 0 | 0 | 0 | 0
4790 | GRUPURI DE MASURA- Luna05 / / PREDA MIRELA ELENA-TM,str,Olarilor,nr,19 | TIMISOARA |  | DB1A120-GDM-817 / 048700002641 / 10338056 | 216/4282 | 31 | 5 | 2016 | 134.72 | 0 | 0 | 134.72 | 134.72 |  |  | 134.72 | 0 |  |  | 0 | 0 |  |  |  | 0 | 15 | 0 | 0 | 0 | 0
4791 | BRANSAMENTE- Luna05 / Zo MT-JT Timisoara / PREDA MIRELA ELENA-TM,str,Olarilor,nr,19 | TIMISOARA |  | DB1A120-BRS-719S / 047900035464 / 10338053 | 216/4283 | 12 | 5 | 2016 | 3630.85 | 0 | 0 | 3630.85 | 3630.85 |  |  | 3630.85 | 0 |  |  | 0 | 0 |  |  |  | 0 | 30 | 0 | 0 | 0 | 0
4792 | GRUPURI DE MASURA- Luna05 / / TECAR DANIEL EMIL-TM,Steaua,bl,47,ap,15 | TIMISOARA |  | DB1A120-GDM-817 / 048700002641 / 10338048 | 253/4282 | 31 | 5 | 2016 | 179.96 | 0 | 0 | 179.96 | 179.96 |  |  | 179.96 | 0 |  |  | 0 | 0 |  |  |  | 0 | 15 | 0 | 0 | 0 | 0
4793 | BRANSAMENTE- Luna05 / Zo MT-JT Timisoara / TECAR DANIEL EMIL-TM,Steaua,bl,47,ap,15 | TIMISOARA |  | DB1A108-BRS-719A / 047900035465 / 10338040 | 253/4284 | 12 | 5 | 2016 | 654.98 | 0 | 0 | 654.98 | 654.98 |  |  | 654.98 | 0 |  |  | 0 | 0 |  |  |  | 0 | 40 | 0 | 0 | 0 | 0
4794 | BRANSAMENTE- Luna03 / Zo MT-JT Timisoara / BERES LIVIA | TIMISOARA |  | DB1A237-BRS-719A / 047900035444 / 10338535 | 106812/3671 | 31 | 3 | 2016 | 733.86 | 0 | 0 | 733.86 | 733.86 |  |  | 733.86 | 0 |  |  | 0 | 0 |  |  |  | 0 | 40 | 0 | 0 | 0 | 0
4795 | GRUPURI DE MASURA- Luna05 / / CHIRU SANDU | TIMISOARA |  | DB1A120-GDM-817 / 048700002641 / 10338530 | 111783/4282 | 31 | 5 | 2016 | 453.28 | 0 | 0 | 453.28 | 453.28 |  |  | 453.28 | 0 |  |  | 0 | 0 |  |  |  | 0 | 15 | 0 | 0 | 0 | 0
4796 | BRANSAMENTE- Luna05 / Zo MT-JT Timisoara / CHIRU SANDU | TIMISOARA |  | DB1A120-BRS-719S / 047900035464 / 10338529 | 111783/4283 | 12 | 5 | 2016 | 2814.47 | 0 | 0 | 2814.47 | 2814.47 |  |  | 2814.47 | 0 |  |  | 0 | 0 |  |  |  | 0 | 30 | 0 | 0 | 0 | 0
4797 | GRUPURI DE MASURA- Luna04 / / COMUNA MARGINA/contor | TIMISOARA |  | DB1A165-GDM-817 / 048700002634 / 10338519 | 107953/4008 | 30 | 4 | 2016 | 367.6 | 0 | 0 | 367.6 | 367.6 |  |  | 367.6 | 0 |  |  | 0 | 0 |  |  |  | 0 | 15 | 0 | 0 | 0 | 0
4798 | BRANSAMENTE- Luna04 / Zo MT-JT Timisoara / COMUNA MARGINA/bransament | TIMISOARA |  | DB1A138-BRS-719S / 047900035457 / 10338516 | 107953/4029 | 30 | 4 | 2016 | 2460.68 | 0 | 0 | 2460.68 | 2460.68 |  |  | 2460.68 | 0 |  |  | 0 | 0 |  |  |  | 0 | 30 | 0 | 0 | 0 | 0
4799 | GRUPURI DE MASURA- Luna07 / / STINGU ION | TIMISOARA |  | DB1A211-GDM-817 / 048700002650 / 10339222 | 106401/4694 | 4 | 7 | 2016 | 457.83 | 0 | 0 | 457.83 | 457.83 |  |  | 457.83 | 0 |  |  | 0 | 0 |  |  |  | 0 | 15 | 0 | 0 | 0 | 0
4800 | GRUPURI DE MASURA- Luna03 / / BABUTIA CORINA | TIMISOARA |  | DB1A242-GDM-817 / 048700002630 / 10339485 | 153142383/3669 | 31 | 3 | 2016 | 134.72 | 0 | 0 | 134.72 | 134.72 |  |  | 134.72 | 0 |  |  | 0 | 0 |  |  |  | 0 | 15 | 0 | 0 | 0 | 0
4801 | GRUPURI DE MASURA- Luna05 / / MAGNOLIA INVESTMENT-DUMBRAVITA,Mesteacan | TIMISOARA |  | DB1A120-GDM-817 / 048700002641 / 10340030 | 226/4282 | 31 | 5 | 2016 | 329.6 | 0 | 0 | 329.6 | 329.6 |  |  | 329.6 | 0 |  |  | 0 | 0 |  |  |  | 0 | 15 | 0 | 0 | 0 | 0
4802 | BRANSAMENTE- Luna05 / Zo MT-JT Timisoara / MAGNOLIA INVESTMENT-DUMBRAVITA,Mesteacan | TIMISOARA |  | DB1A120-BRS-719S / 047900035464 / 10340029 | 226/4283 | 12 | 5 | 2016 | 2295.35 | 0 | 0 | 2295.35 | 2295.35 |  |  | 2295.35 | 0 |  |  | 0 | 0 |  |  |  | 0 | 30 | 0 | 0 | 0 | 0
4803 | GRUPURI DE MASURA- Luna03 / / INA BUILDING CONCEPT SRL | TIMISOARA |  | DB1A242-GDM-817 / 048700002630 / 10339520 | 153147362/3669 | 31 | 3 | 2016 | 134.72 | 0 | 0 | 134.72 | 134.72 |  |  | 134.72 | 0 |  |  | 0 | 0 |  |  |  | 0 | 15 | 0 | 0 | 0 | 0
4804 | GRUPURI DE MASURA- Luna03 / / INA BUILDING CONCEPT SRL | TIMISOARA |  | DB1A242-GDM-817 / 048700002630 / 10339516 | 153148253/3669 | 31 | 3 | 2016 | 134.72 | 0 | 0 | 134.72 | 134.72 |  |  | 134.72 | 0 |  |  | 0 | 0 |  |  |  | 0 | 15 | 0 | 0 | 0 | 0
4805 | GRUPURI DE MASURA- Luna05 / / FEDOR PETRU GELU-GIROC,str,Mures,nr,60 | TIMISOARA |  | DB1A120-GDM-817 / 048700002641 / 10339510 | 486/4282 | 31 | 5 | 2016 | 340.93 | 0 | 0 | 340.93 | 340.93 |  |  | 340.93 | 0 |  |  | 0 | 0 |  |  |  | 0 | 15 | 0 | 0 | 0 | 0
4806 | GRUPURI DE MASURA- Luna03 / / INA BUILDING CONCEPT SRL | TIMISOARA |  | DB1A242-GDM-817 / 048700002630 / 10339508 | 153147725/3669 | 31 | 3 | 2016 | 134.72 | 0 | 0 | 134.72 | 134.72 |  |  | 134.72 | 0 |  |  | 0 | 0 |  |  |  | 0 | 15 | 0 | 0 | 0 | 0
4807 | BRANSAMENTE- Luna05 / Zo MT-JT Timisoara / FEDOR PETRU GELU-GIROC,str,Mures,nr,60 | TIMISOARA |  | DB1A120-BRS-719S / 047900035464 / 10339507 | 486/4283 | 12 | 5 | 2016 | 1846.76 | 0 | 0 | 1846.76 | 1846.76 |  |  | 1846.76 | 0 |  |  | 0 | 0 |  |  |  | 0 | 30 | 0 | 0 | 0 | 0
4808 | GRUPURI DE MASURA- Luna03 / / INA BUILDING CONCEPT SRL | TIMISOARA |  | DB1A242-GDM-817 / 048700002630 / 10339503 | 153145688/3669 | 31 | 3 | 2016 | 134.72 | 0 | 0 | 134.72 | 134.72 |  |  | 134.72 | 0 |  |  | 0 | 0 |  |  |  | 0 | 15 | 0 | 0 | 0 | 0
4809 | GRUPURI DE MASURA- Luna03 / / LUCACIU ILEANA | TIMISOARA |  | DB1A242-GDM-817 / 048700002630 / 10339500 | 153145227/3669 | 31 | 3 | 2016 | 134.72 | 0 | 0 | 134.72 | 134.72 |  |  | 134.72 | 0 |  |  | 0 | 0 |  |  |  | 0 | 15 | 0 | 0 | 0 | 0
4810 | GRUPURI DE MASURA- Luna03 / / INA BUILDING CONCEPT SRL | TIMISOARA |  | DB1A242-GDM-817 / 048700002630 / 10339498 | 153144690/3669 | 31 | 3 | 2016 | 134.72 | 0 | 0 | 134.72 | 134.72 |  |  | 134.72 | 0 |  |  | 0 | 0 |  |  |  | 0 | 15 | 0 | 0 | 0 | 0
4811 | GRUPURI DE MASURA- Luna03 / / MALETICI IADRANCA | TIMISOARA |  | DB1A242-GDM-817 / 048700002630 / 10339494 | 153144233/3669 | 31 | 3 | 2016 | 134.72 | 0 | 0 | 134.72 | 134.72 |  |  | 134.72 | 0 |  |  | 0 | 0 |  |  |  | 0 | 15 | 0 | 0 | 0 | 0
4812 | GRUPURI DE MASURA- Luna03 / / BUGA ALEXANDRU-GABRIEL | TIMISOARA |  | DB1A242-GDM-817 / 048700002630 / 10339491 | 153435844/3669 | 31 | 3 | 2016 | 134.72 | 0 | 0 | 134.72 | 134.72 |  |  | 134.72 | 0 |  |  | 0 | 0 |  |  |  | 0 | 15 | 0 | 0 | 0 | 0
4813 | GRUPURI DE MASURA- Luna03 / / INA BUILDING CONCEPT SRL | TIMISOARA |  | DB1A242-GDM-817 / 048700002630 / 10339490 | 153143007/3669 | 31 | 3 | 2016 | 134.72 | 0 | 0 | 134.72 | 134.72 |  |  | 134.72 | 0 |  |  | 0 | 0 |  |  |  | 0 | 15 | 0 | 0 | 0 | 0
4814 | GRUPURI DE MASURA- Luna03 / / BUGA ALEXANDRU-GABRIEL | TIMISOARA |  | DB1A242-GDM-817 / 048700002630 / 10339486 | 153433836/3669 | 31 | 3 | 2016 | 134.72 | 0 | 0 | 134.72 | 134.72 |  |  | 134.72 | 0 |  |  | 0 | 0 |  |  |  | 0 | 15 | 0 | 0 | 0 | 0
4815 | GRUPURI DE MASURA- Luna03 / / HERMENEAN CRISTIAN-EMIL | TIMISOARA |  | DB1A242-GDM-817 / 048700002630 / 10338409 | 152873621/3669 | 31 | 3 | 2016 | 322.4 | 0 | 0 | 322.4 | 322.4 |  |  | 322.4 | 0 |  |  | 0 | 0 |  |  |  | 0 | 15 | 0 | 0 | 0 | 0
4816 | BRANSAMENTE- Luna02 / Zo MT-JT Timisoara / DIDRAGA GLIGORE | TIMISOARA |  | DB1A231-BRS-719A / 047900035431 / 10338654 | 106371/3508 | 29 | 2 | 2016 | 1211.17 | 0 | 0 | 1211.17 | 1211.17 |  |  | 1211.17 | 0 |  |  | 0 | 0 |  |  |  | 0 | 40 | 0 | 0 | 0 | 0
4817 | GRUPURI DE MASURA- Luna03 / / BERES LIVIA | TIMISOARA |  | DB1A242-GDM-817 / 048700002630 / 10338540 | 106812/3669 | 31 | 3 | 2016 | 111.84 | 0 | 0 | 111.84 | 111.84 |  |  | 111.84 | 0 |  |  | 0 | 0 |  |  |  | 0 | 15 | 0 | 0 | 0 | 0
4818 | GRUPURI DE MASURA- Luna05 / / SAVAN MITRU-GABRIEL / CONTOR | TIMISOARA |  | DB1A120-GDM-817 / 048700002641 / 10338713 | 106943/4282 | 31 | 5 | 2016 | 347.99 | 0 | 0 | 347.99 | 347.99 |  |  | 347.99 | 0 |  |  | 0 | 0 |  |  |  | 0 | 15 | 0 | 0 | 0 | 0
4819 | GRUPURI DE MASURA- Luna07 / / ROIBAN RADU | TIMISOARA |  | DB1A211-GDM-817 / 048700002650 / 10339226 | 107681/4694 | 4 | 7 | 2016 | 458.08 | 0 | 0 | 458.08 | 458.08 |  |  | 458.08 | 0 |  |  | 0 | 0 |  |  |  | 0 | 15 | 0 | 0 | 0 | 0
4820 | BRANSAMENTE- Luna07 / Zo MT-JT Timisoara / ROIBAN RADU | TIMISOARA |  | DB1A211-BRS-719S / 047900035483 / 10339224 | 107681/4695 | 4 | 7 | 2016 | 1523.35 | 0 | 0 | 1523.35 | 1523.35 |  |  | 1523.35 | 0 |  |  | 0 | 0 |  |  |  | 0 | 30 | 0 | 0 | 0 | 0
4821 | GRUPURI DE MASURA- Luna06 / / SOO FLORINA GEORGIANA | TIMISOARA |  | DB1A137-GDM-817 / 048700002647 / 10361794 | 155576728/4481 | 30 | 6 | 2016 | 171.69 | 0 | 0 | 171.69 | 171.69 |  |  | 171.69 | 0 |  |  | 0 | 0 |  |  |  | 0 | 15 | 0 | 0 | 0 | 0
4822 | GRUPURI DE MASURA- Luna05 / / FERENCZ ALEXA | TIMISOARA |  | DB1A120-GDM-817 / 048700002641 / 10357975 | 155236891/4282 | 31 | 5 | 2016 | 162.86 | 0 | 0 | 162.86 | 162.86 |  |  | 162.86 | 0 |  |  | 0 | 0 |  |  |  | 0 | 15 | 0 | 0 | 0 | 0
4823 | GRUPURI DE MASURA- Luna07 / / IMO WELTOFFICE-DUMBRAVITA,Motilor,407862 | TIMISOARA |  | DB1A211-GDM-817 / 048700002650 / 10357612 | 535/4694 | 4 | 7 | 2016 | 202.55 | 0 | 0 | 202.55 | 202.55 |  |  | 202.55 | 0 |  |  | 0 | 0 |  |  |  | 0 | 15 | 0 | 0 | 0 | 0
4824 | GRUPURI DE MASURA- Luna07 / / CADAREAN ION DANIEL-UTVIN,nr,113 | TIMISOARA |  | DB1A211-GDM-817 / 048700002650 / 10357609 | 735/4694 | 4 | 7 | 2016 | 155.88 | 0 | 0 | 155.88 | 155.88 |  |  | 155.88 | 0 |  |  | 0 | 0 |  |  |  | 0 | 15 | 0 | 0 | 0 | 0
4825 | GRUPURI DE MASURA- Luna07 / / LINGURAR ECATERINA-SECEANI,nr,519 | TIMISOARA |  | DB1A211-GDM-817 / 048700002650 / 10361933 | 751/4694 | 4 | 7 | 2016 | 140.34 | 0 | 0 | 140.34 | 140.34 |  |  | 140.34 | 0 |  |  | 0 | 0 |  |  |  | 0 | 15 | 0 | 0 | 0 | 0
4826 | BRANSAMENTE- Luna07 / Zo MT-JT Timisoara / LINGURAR ECATERINA-SECEANI,nr,519 | TIMISOARA |  | DB1A107-BRS-719A / 047900035485 / 10361932 | 751/4702 | 4 | 7 | 2016 | 1295.24 | 0 | 0 | 1295.24 | 1295.24 |  |  | 1295.24 | 0 |  |  | 0 | 0 |  |  |  | 0 | 40 | 0 | 0 | 0 | 0
4827 | GRUPURI DE MASURA- Luna07 / / BURSAN MARIA-Giroc,str,Lamaitei,CF,41289 | TIMISOARA |  | DB1A211-GDM-817 / 048700002650 / 10362722 | 730/4694 | 4 | 7 | 2016 | 98.27 | 0 | 0 | 98.27 | 98.27 |  |  | 98.27 | 0 |  |  | 0 | 0 |  |  |  | 0 | 15 | 0 | 0 | 0 | 0
4828 | BRANSAMENTE- Luna07 / Zo MT-JT Timisoara / BURSAN MARIA-Giroc,str,Lamaitei,CF,41289 | TIMISOARA |  | DB1A211-BRS-719S / 047900035483 / 10362721 | 730/4695 | 4 | 7 | 2016 | 1936.04 | 0 | 0 | 1936.04 | 1936.04 |  |  | 1936.04 | 0 |  |  | 0 | 0 |  |  |  | 0 | 30 | 0 | 0 | 0 | 0
4829 | GRUPURI DE MASURA- Luna07 / / MILEA MARIANA-GIROC,str,Gloria,nr,53,ap2 | TIMISOARA |  | DB1A211-GDM-817 / 048700002650 / 10362719 | 729/4694 | 4 | 7 | 2016 | 160.54 | 0 | 0 | 160.54 | 160.54 |  |  | 160.54 | 0 |  |  | 0 | 0 |  |  |  | 0 | 15 | 0 | 0 | 0 | 0
4830 | BRANSAMENTE- Luna07 / Zo MT-JT Timisoara / MILEA MARIANA-GIROC,str,Gloria,nr,53,ap2 | TIMISOARA |  | DB1A211-BRS-719S / 047900035483 / 10362718 | 729/4695 | 4 | 7 | 2016 | 965.97 | 0 | 0 | 965.97 | 965.97 |  |  | 965.97 | 0 |  |  | 0 | 0 |  |  |  | 0 | 30 | 0 | 0 | 0 | 0
4831 | GRUPURI DE MASURA- Luna07 / / SIMULTAN FOOD-MOSNITA N,Bucuresti,nr,1/1 | TIMISOARA |  | DB1A211-GDM-817 / 048700002650 / 10362716 | 680/4694 | 4 | 7 | 2016 | 375.29 | 0 | 0 | 375.29 | 375.29 |  |  | 375.29 | 0 |  |  | 0 | 0 |  |  |  | 0 | 15 | 0 | 0 | 0 | 0
4832 | BRANSAMENTE- Luna07 / Zo MT-JT Timisoara / SIMULTAN FOOD-MOSNITA N,Bucuresti,nr,1/1 | TIMISOARA |  | DB1A211-BRS-719S / 047900035483 / 10362715 | 680/4695 | 4 | 7 | 2016 | 2401.2 | 0 | 0 | 2401.2 | 2401.2 |  |  | 2401.2 | 0 |  |  | 0 | 0 |  |  |  | 0 | 30 | 0 | 0 | 0 | 0
4833 | BRANSAMENTE- Luna06 / Zo MT-JT Timisoara / GOLASIE SEBASTIAN-ORLANDO | TIMISOARA |  | DB1A137-BRS-719S / 047900035472 / 10361935 | 118698/4482 | 30 | 6 | 2016 | 2504.75 | 0 | 0 | 2504.75 | 2504.75 |  |  | 2504.75 | 0 |  |  | 0 | 0 |  |  |  | 0 | 30 | 0 | 0 | 0 | 0
4834 | GRUPURI DE MASURA- Luna05 / / POP PETRISOR LAZAR | TIMISOARA |  | DB1A120-GDM-817 / 048700002641 / 10361603 | 156545791/4282 | 31 | 5 | 2016 | 353.77 | 0 | 0 | 353.77 | 353.77 |  |  | 353.77 | 0 |  |  | 0 | 0 |  |  |  | 0 | 15 | 0 | 0 | 0 | 0
4835 | GRUPURI DE MASURA- Luna07 / / FETCU GHEORGHE-MOSNITA NOUA,CF,417320 | TIMISOARA |  | DB1A211-GDM-817 / 048700002650 / 10362012 | 643/4694 | 4 | 7 | 2016 | 111.86 | 0 | 0 | 111.86 | 111.86 |  |  | 111.86 | 0 |  |  | 0 | 0 |  |  |  | 0 | 15 | 0 | 0 | 0 | 0
4836 | BRANSAMENTE- Luna07 / Zo MT-JT Timisoara / FETCU GHEORGHE-MOSNITA NOUA,CF,417320 | TIMISOARA |  | DB1A211-BRS-719S / 047900035483 / 10362011 | 643/4695 | 4 | 7 | 2016 | 1897.48 | 0 | 0 | 1897.48 | 1897.48 |  |  | 1897.48 | 0 |  |  | 0 | 0 |  |  |  | 0 | 30 | 0 | 0 | 0 | 0
4837 | GRUPURI DE MASURA- Luna07 / / TODOR DANIEL-GIROC,str,Bistrei,CF,412052 | TIMISOARA |  | DB1A211-GDM-817 / 048700002650 / 10362003 | 744/4694 | 4 | 7 | 2016 | 160.54 | 0 | 0 | 160.54 | 160.54 |  |  | 160.54 | 0 |  |  | 0 | 0 |  |  |  | 0 | 15 | 0 | 0 | 0 | 0
4838 | GRUPURI DE MASURA- Luna07 / / ROSU GABRIEL-CORNESTI ,nr,109A | TIMISOARA |  | DB1A211-GDM-817 / 048700002650 / 10357776 | 717/4694 | 4 | 7 | 2016 | 192.32 | 0 | 0 | 192.32 | 192.32 |  |  | 192.32 | 0 |  |  | 0 | 0 |  |  |  | 0 | 15 | 0 | 0 | 0 | 0
4839 | BRANSAMENTE- Luna07 / Zo MT-JT Timisoara / ROSU GABRIEL-CORNESTI ,nr,109A | TIMISOARA |  | DB1A211-BRS-719S / 047900035483 / 10357773 | 717/4695 | 4 | 7 | 2016 | 3987.87 | 0 | 0 | 3987.87 | 3987.87 |  |  | 3987.87 | 0 |  |  | 0 | 0 |  |  |  | 0 | 30 | 0 | 0 | 0 | 0
4840 | GRUPURI DE MASURA- Luna07 / / ILIESCU BOGDAN-MOSNITA VECHE,CF,407564 | TIMISOARA |  | DB1A211-GDM-817 / 048700002650 / 10357753 | 750/4694 | 4 | 7 | 2016 | 346.05 | 0 | 0 | 346.05 | 346.05 |  |  | 346.05 | 0 |  |  | 0 | 0 |  |  |  | 0 | 15 | 0 | 0 | 0 | 0
4841 | BRANSAMENTE- Luna07 / Zo MT-JT Timisoara / ILIESCU BOGDAN-MOSNITA VECHE,CF,407564 | TIMISOARA |  | DB1A211-BRS-719S / 047900035483 / 10357749 | 750/4695 | 4 | 7 | 2016 | 2909.7 | 0 | 0 | 2909.7 | 2909.7 |  |  | 2909.7 | 0 |  |  | 0 | 0 |  |  |  | 0 | 30 | 0 | 0 | 0 | 0
4842 | BRANSAMENTE- Luna07 / Zo MT-JT Timisoara / CADAREAN ION DANIEL-UTVIN,nr,113 | TIMISOARA |  | DB1A211-BRS-719S / 047900035483 / 10357607 | 735/4695 | 4 | 7 | 2016 | 2086.36 | 0 | 0 | 2086.36 | 2086.36 |  |  | 2086.36 | 0 |  |  | 0 | 0 |  |  |  | 0 | 30 | 0 | 0 | 0 | 0
4843 | GRUPURI DE MASURA- Luna07 / / IMO WELTOFFICE-DUMBRAVITA,Motilor,407862 | TIMISOARA |  | DB1A211-GDM-817 / 048700002650 / 10357606 | 534/4694 | 4 | 7 | 2016 | 202.56 | 0 | 0 | 202.56 | 202.56 |  |  | 202.56 | 0 |  |  | 0 | 0 |  |  |  | 0 | 15 | 0 | 0 | 0 | 0
4844 | BRANSAMENTE- Luna07 / Zo MT-JT Timisoara / IMO WELTOFFICE-DUMBRAVITA,Motilor,407862 | TIMISOARA |  | DB1A211-BRS-719S / 047900035483 / 10357603 | 534/4695 | 4 | 7 | 2016 | 3949.76 | 0 | 0 | 3949.76 | 3949.76 |  |  | 3949.76 | 0 |  |  | 0 | 0 |  |  |  | 0 | 30 | 0 | 0 | 0 | 0
4845 | GRUPURI DE MASURA- Luna06 / / TEPES CRISTIAN | TIMISOARA |  | DB1A137-GDM-817 / 048700002647 / 10357505 | 115860/4481 | 30 | 6 | 2016 | 113.44 | 0 | 0 | 113.44 | 113.44 |  |  | 113.44 | 0 |  |  | 0 | 0 |  |  |  | 0 | 15 | 0 | 0 | 0 | 0
4846 | LINII JT- Luna07 / Zo MT-JT Timisoara / AUSNIT,OLARIU SI ASOCIATII SRL | TIMISOARA |  | DB1A104-LJT-639 / 045000011149 / 10357616 | 125640/4700 | 4 | 7 | 2016 | 8008.55 | 0 | 0 | 8008.55 | 8008.55 |  |  | 8008.55 | 0 |  |  | 0 | 0 |  |  |  | 0 | 30 | 0 | 0 | 0 | 0
4847 | GRUPURI DE MASURA- Luna05 / / COROCAN IUSTINA | TIMISOARA |  | DB1A120-GDM-817 / 048700002641 / 10357738 | 154717203/4282 | 31 | 5 | 2016 | 134.72 | 0 | 0 | 134.72 | 134.72 |  |  | 134.72 | 0 |  |  | 0 | 0 |  |  |  | 0 | 15 | 0 | 0 | 0 | 0
4848 | BRANSAMENTE- Luna07 / Zo MT-JT Timisoara / IMO WELTOFFICE-DUMBRAVITA,Motilor,407862 | TIMISOARA |  | DB1A211-BRS-719S / 047900035483 / 10357608 | 535/4695 | 4 | 7 | 2016 | 3949.76 | 0 | 0 | 3949.76 | 3949.76 |  |  | 3949.76 | 0 |  |  | 0 | 0 |  |  |  | 0 | 30 | 0 | 0 | 0 | 0
4849 | BRANSAMENTE- Luna07 / Zo MT-JT Timisoara / TODOR DANIEL-GIROC,str,Bistrei,CF,412052 | TIMISOARA |  | DB1A211-BRS-719S / 047900035483 / 10362001 | 744/4695 | 4 | 7 | 2016 | 2895.48 | 0 | 0 | 2895.48 | 2895.48 |  |  | 2895.48 | 0 |  |  | 0 | 0 |  |  |  | 0 | 30 | 0 | 0 | 0 | 0
4850 | GRUPURI DE MASURA- Luna07 / / CRISAN DARIE-CHISODA,NicolaeFiru,C405209 | TIMISOARA |  | DB1A211-GDM-817 / 048700002650 / 10362123 | 754/4694 | 4 | 7 | 2016 | 346.07 | 0 | 0 | 346.07 | 346.07 |  |  | 346.07 | 0 |  |  | 0 | 0 |  |  |  | 0 | 15 | 0 | 0 | 0 | 0
4851 | BRANSAMENTE- Luna07 / Zo MT-JT Timisoara / CRISAN DARIE-CHISODA,NicolaeFiru,C405209 | TIMISOARA |  | DB1A211-BRS-719S / 047900035483 / 10362120 | 754/4695 | 4 | 7 | 2016 | 2564.9 | 0 | 0 | 2564.9 | 2564.9 |  |  | 2564.9 | 0 |  |  | 0 | 0 |  |  |  | 0 | 30 | 0 | 0 | 0 | 0
4852 | GRUPURI DE MASURA- Luna07 / / MEJDREA VASILE-MOSNITA NOUA,CF,417689 | TIMISOARA |  | DB1A211-GDM-817 / 048700002650 / 10362114 | 725/4694 | 4 | 7 | 2016 | 405.38 | 0 | 0 | 405.38 | 405.38 |  |  | 405.38 | 0 |  |  | 0 | 0 |  |  |  | 0 | 15 | 0 | 0 | 0 | 0
4853 | BRANSAMENTE- Luna07 / Zo MT-JT Timisoara / MEJDREA VASILE-MOSNITA NOUA,CF,417689 | TIMISOARA |  | DB1A211-BRS-719S / 047900035483 / 10362112 | 725/4695 | 4 | 7 | 2016 | 2506.65 | 0 | 0 | 2506.65 | 2506.65 |  |  | 2506.65 | 0 |  |  | 0 | 0 |  |  |  | 0 | 30 | 0 | 0 | 0 | 0
4854 | GRUPURI DE MASURA- Luna07 / / RAVASILA FLORIN-Dumbravita,Poeziei409919 | TIMISOARA |  | DB1A211-GDM-817 / 048700002650 / 10362068 | 715/4694 | 4 | 7 | 2016 | 345.8 | 0 | 0 | 345.8 | 345.8 |  |  | 345.8 | 0 |  |  | 0 | 0 |  |  |  | 0 | 15 | 0 | 0 | 0 | 0
4855 | BRANSAMENTE- Luna07 / Zo MT-JT Timisoara / RAVASILA FLORIN-Dumbravita,Poeziei409919 | TIMISOARA |  | DB1A211-BRS-719S / 047900035483 / 10362067 | 715/4695 | 4 | 7 | 2016 | 1656.93 | 0 | 0 | 1656.93 | 1656.93 |  |  | 1656.93 | 0 |  |  | 0 | 0 |  |  |  | 0 | 30 | 0 | 0 | 0 | 0
4856 | GRUPURI DE MASURA- Luna06 / / JV DEVELOPMENT SRL | TIMISOARA |  | DB1A137-GDM-817 / 048700002647 / 10358389 | 154924527/4481 | 30 | 6 | 2016 | 368.35 | 0 | 0 | 368.35 | 368.35 |  |  | 368.35 | 0 |  |  | 0 | 0 |  |  |  | 0 | 15 | 0 | 0 | 0 | 0
4857 | GRUPURI DE MASURA- Luna06 / / JV DEVELOPMENT SRL | TIMISOARA |  | DB1A137-GDM-817 / 048700002647 / 10358381 | 154935222/4481 | 30 | 6 | 2016 | 368.35 | 0 | 0 | 368.35 | 368.35 |  |  | 368.35 | 0 |  |  | 0 | 0 |  |  |  | 0 | 15 | 0 | 0 | 0 | 0
4858 | GRUPURI DE MASURA- Luna06 / / JV DEVELOPMENT SRL | TIMISOARA |  | DB1A137-GDM-817 / 048700002647 / 10358376 | 154934052/4481 | 30 | 6 | 2016 | 368.35 | 0 | 0 | 368.35 | 368.35 |  |  | 368.35 | 0 |  |  | 0 | 0 |  |  |  | 0 | 15 | 0 | 0 | 0 | 0
4859 | GRUPURI DE MASURA- Luna07 / / PETRUSKA MARCEL-TM,str,Liliacului,nr,5 | TIMISOARA |  | DB1A211-GDM-817 / 048700002650 / 10358368 | 560/4694 | 4 | 7 | 2016 | 155.01 | 0 | 0 | 155.01 | 155.01 |  |  | 155.01 | 0 |  |  | 0 | 0 |  |  |  | 0 | 15 | 0 | 0 | 0 | 0
4860 | BRANSAMENTE- Luna07 / Zo MT-JT Timisoara / PETRUSKA MARCEL-TM,str,Liliacului,nr,5 | TIMISOARA |  | DB1A211-BRS-719S / 047900035483 / 10358367 | 560/4695 | 4 | 7 | 2016 | 3873.41 | 0 | 0 | 3873.41 | 3873.41 |  |  | 3873.41 | 0 |  |  | 0 | 0 |  |  |  | 0 | 30 | 0 | 0 | 0 | 0
4861 | GRUPURI DE MASURA- Luna07 / / SZENASI GHEORGHE-Dumbravita,CF,406222 | TIMISOARA |  | DB1A211-GDM-817 / 048700002650 / 10358363 | 607/4694 | 4 | 7 | 2016 | 111.03 | 0 | 0 | 111.03 | 111.03 |  |  | 111.03 | 0 |  |  | 0 | 0 |  |  |  | 0 | 15 | 0 | 0 | 0 | 0
4862 | BRANSAMENTE- Luna07 / Zo MT-JT Timisoara / SZENASI GHEORGHE-Dumbravita,CF,406222 | TIMISOARA |  | DB1A211-BRS-719S / 047900035483 / 10358362 | 607/4695 | 4 | 7 | 2016 | 1973.25 | 0 | 0 | 1973.25 | 1973.25 |  |  | 1973.25 | 0 |  |  | 0 | 0 |  |  |  | 0 | 30 | 0 | 0 | 0 | 0
4863 | GRUPURI DE MASURA- Luna05 / / BODROJAN ROBIN | TIMISOARA |  | DB1A120-GDM-817 / 048700002641 / 10358356 | 154873383/4282 | 31 | 5 | 2016 | 361.91 | 0 | 0 | 361.91 | 361.91 |  |  | 361.91 | 0 |  |  | 0 | 0 |  |  |  | 0 | 15 | 0 | 0 | 0 | 0
4864 | GRUPURI DE MASURA- Luna05 / / DRONCA RADU COSTIN | TIMISOARA |  | DB1A120-GDM-817 / 048700002641 / 10358277 | 155542579/4282 | 31 | 5 | 2016 | 115.82 | 0 | 0 | 115.82 | 115.82 |  |  | 115.82 | 0 |  |  | 0 | 0 |  |  |  | 0 | 15 | 0 | 0 | 0 | 0
4865 | GRUPURI DE MASURA- Luna07 / / AIOANEI GELU-DUMBRAVITA,B,Pascal,C406294 | TIMISOARA |  | DB1A211-GDM-817 / 048700002650 / 10358354 | 671/4694 | 4 | 7 | 2016 | 116.52 | 0 | 0 | 116.52 | 116.52 |  |  | 116.52 | 0 |  |  | 0 | 0 |  |  |  | 0 | 15 | 0 | 0 | 0 | 0
4866 | BRANSAMENTE- Luna07 / Zo MT-JT Timisoara / AIOANEI GELU-DUMBRAVITA,B,Pascal,C406294 | TIMISOARA |  | DB1A211-BRS-719S / 047900035483 / 10358350 | 671/4695 | 4 | 7 | 2016 | 1724.03 | 0 | 0 | 1724.03 | 1724.03 |  |  | 1724.03 | 0 |  |  | 0 | 0 |  |  |  | 0 | 30 | 0 | 0 | 0 | 0
4867 | GRUPURI DE MASURA- Luna07 / / GABBRO S,R,L-TM,str,Pomiculturii,nr,34A | TIMISOARA |  | DB1A211-GDM-817 / 048700002650 / 10362148 | 629/4694 | 4 | 7 | 2016 | 118.06 | 0 | 0 | 118.06 | 118.06 |  |  | 118.06 | 0 |  |  | 0 | 0 |  |  |  | 0 | 15 | 0 | 0 | 0 | 0
4868 | BRANSAMENTE- Luna07 / Zo MT-JT Timisoara / GABBRO S,R,L-TM,str,Pomiculturii,nr,34A | TIMISOARA |  | DB1A211-BRS-719S / 047900035483 / 10362146 | 629/4695 | 4 | 7 | 2016 | 1937.51 | 0 | 0 | 1937.51 | 1937.51 |  |  | 1937.51 | 0 |  |  | 0 | 0 |  |  |  | 0 | 30 | 0 | 0 | 0 | 0
4869 | BRANSAMENTE- Luna07 / Zo MT-JT Timisoara / NEAG EMILIAN-GIROC str,Birzava,nr,8 | TIMISOARA |  | DB1A211-BRS-719S / 047900035483 / 10362145 | 822/4695 | 4 | 7 | 2016 | 4281.77 | 0 | 0 | 4281.77 | 4281.77 |  |  | 4281.77 | 0 |  |  | 0 | 0 |  |  |  | 0 | 30 | 0 | 0 | 0 | 0
4870 | GRUPURI DE MASURA- Luna07 / / PETRUT CALIN ALIN-REMETEA MARE,nr,824 | TIMISOARA |  | DB1A211-GDM-817 / 048700002650 / 10361997 | 704/4694 | 4 | 7 | 2016 | 183.75 | 0 | 0 | 183.75 | 183.75 |  |  | 183.75 | 0 |  |  | 0 | 0 |  |  |  | 0 | 15 | 0 | 0 | 0 | 0
4871 | BRANSAMENTE- Luna07 / Zo MT-JT Timisoara / PETRUT CALIN ALIN-REMETEA MARE,nr,824 | TIMISOARA |  | DB1A211-BRS-719S / 047900035483 / 10361995 | 704/4695 | 4 | 7 | 2016 | 2363.01 | 0 | 0 | 2363.01 | 2363.01 |  |  | 2363.01 | 0 |  |  | 0 | 0 |  |  |  | 0 | 30 | 0 | 0 | 0 | 0
4872 | GRUPURI DE MASURA- Luna07 / / LUCUTA ADRIAN DANIEL | TIMISOARA |  | DB1A211-GDM-817 / 048700002650 / 10361988 | 821/4694 | 4 | 7 | 2016 | 321.33 | 0 | 0 | 321.33 | 321.33 |  |  | 321.33 | 0 |  |  | 0 | 0 |  |  |  | 0 | 15 | 0 | 0 | 0 | 0
4873 | BRANSAMENTE- Luna07 / Zo MT-JT Timisoara / LUCUTA ADRIAN-SANANDREI; Rasaritului,18B | TIMISOARA |  | DB1A211-BRS-719S / 047900035483 / 10361986 | 821/4695 | 4 | 7 | 2016 | 3643.21 | 0 | 0 | 3643.21 | 3643.21 |  |  | 3643.21 | 0 |  |  | 0 | 0 |  |  |  | 0 | 30 | 0 | 0 | 0 | 0
4874 | GRUPURI DE MASURA- Luna06 / / GOLASIE SEBASTIAN-ORLANDO-contor | TIMISOARA |  | DB1A137-GDM-817 / 048700002647 / 10361939 | 118698/4481 | 30 | 6 | 2016 | 396.41 | 0 | 0 | 396.41 | 396.41 |  |  | 396.41 | 0 |  |  | 0 | 0 |  |  |  | 0 | 15 | 0 | 0 | 0 | 0
4875 | GRUPURI DE MASURA- Luna06 / / SZASZU CRISTIAN BELA | TIMISOARA |  | DB1A137-GDM-817 / 048700002647 / 10362806 | 156066847/4481 | 30 | 6 | 2016 | 145.29 | 0 | 0 | 145.29 | 145.29 |  |  | 145.29 | 0 |  |  | 0 | 0 |  |  |  | 0 | 15 | 0 | 0 | 0 | 0
4876 | BRANSAMENTE- Luna07 / Zo MT-JT Timisoara / CURTHI ATILLA-MOSNITA VECHE; Armoniei 7 | TIMISOARA |  | DB1A211-BRS-719S / 047900035483 / 10362429 | 817/4695 | 4 | 7 | 2016 | 1929.54 | 0 | 0 | 1929.54 | 1929.54 |  |  | 1929.54 | 0 |  |  | 0 | 0 |  |  |  | 0 | 30 | 0 | 0 | 0 | 0
4877 | GRUPURI DE MASURA- Luna06 / / APOSTU ALEXANDRU-CONSTANTIN | TIMISOARA |  | DB1A137-GDM-817 / 048700002647 / 10362424 | 155382110/4481 | 30 | 6 | 2016 | 152.76 | 0 | 0 | 152.76 | 152.76 |  |  | 152.76 | 0 |  |  | 0 | 0 |  |  |  | 0 | 15 | 0 | 0 | 0 | 0
4878 | GRUPURI DE MASURA- Luna07 / / IORGOVAN TIBERIU-IOAN | TIMISOARA |  | DB1A211-GDM-817 / 048700002650 / 10362346 | 124649/4694 | 4 | 7 | 2016 | 372.13 | 0 | 0 | 372.13 | 372.13 |  |  | 372.13 | 0 |  |  | 0 | 0 |  |  |  | 0 | 15 | 0 | 0 | 0 | 0
4879 | BRANSAMENTE- Luna07 / Zo MT-JT Timisoara / IORGOVAN TIBERIU-IOAN | TIMISOARA |  | DB1A107-BRS-719A / 047900035485 / 10362345 | 124649/4702 | 4 | 7 | 2016 | 1380.52 | 0 | 0 | 1380.52 | 1380.52 |  |  | 1380.52 | 0 |  |  | 0 | 0 |  |  |  | 0 | 40 | 0 | 0 | 0 | 0
4880 | GRUPURI DE MASURA- Luna06 / / SZASZU CRISTIAN BELA | TIMISOARA |  | DB1A137-GDM-817 / 048700002647 / 10362809 | 156059881/4481 | 30 | 6 | 2016 | 145.3 | 0 | 0 | 145.3 | 145.3 |  |  | 145.3 | 0 |  |  | 0 | 0 |  |  |  | 0 | 15 | 0 | 0 | 0 | 0
4881 | GRUPURI DE MASURA- Luna06 / / SZASZU CRISTIAN BELA | TIMISOARA |  | DB1A137-GDM-817 / 048700002647 / 10362906 | 156100756/4481 | 30 | 6 | 2016 | 138.79 | 0 | 0 | 138.79 | 138.79 |  |  | 138.79 | 0 |  |  | 0 | 0 |  |  |  | 0 | 15 | 0 | 0 | 0 | 0
4882 | GRUPURI DE MASURA- Luna06 / / SZASZU CRISTIAN BELA | TIMISOARA |  | DB1A137-GDM-817 / 048700002647 / 10362904 | 156098639/4481 | 30 | 6 | 2016 | 138.8 | 0 | 0 | 138.8 | 138.8 |  |  | 138.8 | 0 |  |  | 0 | 0 |  |  |  | 0 | 15 | 0 | 0 | 0 | 0
4883 | GRUPURI DE MASURA- Luna06 / / SZASZU CRISTIAN BELA | TIMISOARA |  | DB1A137-GDM-817 / 048700002647 / 10362902 | 156098132/4481 | 30 | 6 | 2016 | 138.79 | 0 | 0 | 138.79 | 138.79 |  |  | 138.79 | 0 |  |  | 0 | 0 |  |  |  | 0 | 15 | 0 | 0 | 0 | 0
4884 | GRUPURI DE MASURA- Luna06 / / ZHILIPOTOK FADIL | TIMISOARA |  | DB1A137-GDM-817 / 048700002647 / 10362871 | 155549313/4481 | 30 | 6 | 2016 | 363.78 | 0 | 0 | 363.78 | 363.78 |  |  | 363.78 | 0 |  |  | 0 | 0 |  |  |  | 0 | 15 | 0 | 0 | 0 | 0
4885 | GRUPURI DE MASURA- Luna06 / / SZASZU CRISTIAN BELA | TIMISOARA |  | DB1A137-GDM-817 / 048700002647 / 10362823 | 156097756/4481 | 30 | 6 | 2016 | 138.8 | 0 | 0 | 138.8 | 138.8 |  |  | 138.8 | 0 |  |  | 0 | 0 |  |  |  | 0 | 15 | 0 | 0 | 0 | 0
4886 | GRUPURI DE MASURA- Luna06 / / SZASZU CRISTIAN BELA | TIMISOARA |  | DB1A137-GDM-817 / 048700002647 / 10362821 | 156094185/4481 | 30 | 6 | 2016 | 138.79 | 0 | 0 | 138.79 | 138.79 |  |  | 138.79 | 0 |  |  | 0 | 0 |  |  |  | 0 | 15 | 0 | 0 | 0 | 0
4887 | GRUPURI DE MASURA- Luna06 / / SZASZU CRISTIAN BELA | TIMISOARA |  | DB1A137-GDM-817 / 048700002647 / 10362820 | 156093351/4481 | 30 | 6 | 2016 | 138.8 | 0 | 0 | 138.8 | 138.8 |  |  | 138.8 | 0 |  |  | 0 | 0 |  |  |  | 0 | 15 | 0 | 0 | 0 | 0
4888 | GRUPURI DE MASURA- Luna06 / / SZASZU CRISTIAN BELA | TIMISOARA |  | DB1A137-GDM-817 / 048700002647 / 10362813 | 156069155/4481 | 30 | 6 | 2016 | 145.29 | 0 | 0 | 145.29 | 145.29 |  |  | 145.29 | 0 |  |  | 0 | 0 |  |  |  | 0 | 15 | 0 | 0 | 0 | 0
4889 | LINII MT- Luna05 / L.A20 NR.3 CENTURA-I.U.R.T. LUGOJ TM / CNADNR-Astr,Lugoj-Deva-km10+500-TR | TIMISOARA |  | DB1001015-ACC / 045000011110 / 10176578 | 1830/4298 | 31 | 5 | 2016 | 25925.19 | 0 | 0 | 25925.19 | 0 |  |  | 0 | 25925.19 |  |  | 25925.19 | 0 |  |  |  | 0 | 40 | 0 | 0 | 0 | 0
4890 | LINII MT- Luna05 / L.A20 NR.3 CENTURA-I.U.R.T. LUGOJ TM / CNADNR-Astr,Lugoj-Deva-km10+500-TR | TIMISOARA |  | DB1000604-LES / 045000011111 / 10176579 | 1830/4301 | 31 | 5 | 2016 | 167975.87 | 0 | 0 | 167975.87 | 0 |  |  | 0 | 167975.87 |  |  | 167975.87 | 0 |  |  |  | 0 | 30 | 0 | 0 | 0 | 0
4891 | CNADNR-Astr.Lugoj-Deva-km10+500-TR / CLADIRE T 5441-AUTOSTRADA LUGOJ-DEVA / CNADNR-Astr,Lugoj-Deva-km10+500-TR | TIMISOARA |  | DB1001506-PTG / 044100002377 / 10176580 | 1830/4304 | 31 | 5 | 2016 | 39900.18 | 0 | 0 | 39900.18 | 0 |  |  | 0 | 39900.18 |  |  | 39900.18 | 0 |  |  |  | 0 | 30 | 0 | 0 | 0 | 0
4892 | POST DE TRANSFORMARE- Luna05 / TRASF T 5441-AUTOSTRADA LUGOJ-DEVA / CNADNR-Astr,Lugoj-Deva-km10+500-TR | TIMISOARA |  | DB1001506-PTG / 041000017218 / 10176582 | 1830/4302 | 31 | 5 | 2016 | 21502.24 | 0 | 0 | 21502.24 | 21502.24 |  |  | 21502.24 | 0 |  |  | 0 | 0 |  |  |  | 0 | 24 | 0 | 0 | 0 | 0
4893 | GRUPURI DE MASURA- Luna05 / / CNADNR-Astr,Lugoj-Deva-km10+500-TR | TIMISOARA |  | DB1A120-GDM-817 / 048700002641 / 10176584 | 1830/4282 | 31 | 5 | 2016 | 1122.82 | 0 | 0 | 1122.82 | 1122.82 |  |  | 1122.82 | 0 |  |  | 0 | 0 |  |  |  | 0 | 15 | 0 | 0 | 0 | 0
4894 | BRANSAMENTE- Luna05 / Zo MT-JT Timisoara / CNADNR-Astr,Lugoj-Deva-km10+500-TR | TIMISOARA |  | DB1A120-BRS-719S / 047900035464 / 10176583 | 1830/4283 | 12 | 5 | 2016 | 594.09 | 0 | 0 | 594.09 | 594.09 |  |  | 594.09 | 0 |  |  | 0 | 0 |  |  |  | 0 | 30 | 0 | 0 | 0 | 0
4895 | GRUPURI DE MASURA- Luna05 / / Alim,e,e,sporPmoara-Can-LeoSRL-Jimb,-TR | TIMISOARA |  | DB1000604-GDM-4838 / 048800000254 / 10176075 | 299/4299 | 31 | 5 | 2016 | 451.48 | 0 | 0 | 451.48 | 0 |  |  | 0 | 451.48 |  |  | 451.48 | 0 |  |  |  | 0 | 15 | 0 | 0 | 0 | 0
4896 | POST DE TRANSFORMARE- Luna05 / APARPT T 5441-AUTOSTRADA LUGOJ-DEVA / CNADNR-Astr,Lugoj-Deva-km10+500-TR | TIMISOARA |  | DB1001506-PTG / 041000017219 / 10176581 | 1830/4303 | 31 | 5 | 2016 | 30192.45 | 0 | 0 | 30192.45 | 0 |  |  | 0 | 30192.45 |  |  | 30192.45 | 0 |  |  |  | 0 | 15 | 0 | 0 | 0 | 0
4897 | LINII MT- Luna07 / L.S20 NR.6 IUR-I.U.R.T. LUGOJ TM / SC LIDL DISCOUNT SRL-LES MT | TIMISOARA |  | DB1009301-LES / 045000011185 / 10178916 | 0/4944 | 31 | 7 | 2016 | 43442.7 | 0 | 0 | 43442.7 | 0 |  |  | 0 | 43442.7 |  |  | 43442.7 | 0 |  |  |  | 0 | 30 | 0 | 0 | 0 | 0
4898 | LINII MT- Luna07 / L.A20 BRADISOR-ORAVITA RE / ORASUL ORAVITA-BIROUL DE GOSPODARIE COMU | TIMISOARA |  | DB1010504-ACC / 045000011187 / 10179925 | 0/4958 | 31 | 7 | 2016 | 19460.96 | 0 | 0 | 19460.96 | 0 |  |  | 0 | 19460.96 |  |  | 19460.96 | 0 |  |  |  | 0 | 15 | 0 | 0 | 0 | 0
4899 | POST DE TRANSFORMARE- Luna07 / APARPT 9119 ORAVITA GRANICERI / ORASUL ORAVITA-BIROUL DE GOSPODARIE COMU | TIMISOARA |  | DB1001109-PTG / 041000017248 / 10179926 | 0/4904 | 31 | 7 | 2016 | 4218.1 | 0 | 0 | 4218.1 | 0 |  |  | 0 | 4218.1 |  |  | 4218.1 | 0 |  |  |  | 0 | 15 | 0 | 0 | 0 | 0
4900 | POST DE TRANSFORMARE- Luna07 / TRASF 9009 RACHITOVA / ORASUL ORAVITA-BIROUL DE GOSPODARIE COMU | TIMISOARA |  | DB1001109-PTG / 041000017249 / 10179927 | 0/4905 | 31 | 7 | 2016 | 26147.38 | 0 | 0 | 26147.38 | 26147.38 |  |  | 26147.38 | 0 |  |  | 0 | 0 |  |  |  | 0 | 24 | 0 | 0 | 0 | 0
4901 | LINII JT- Luna07 / Zo MT-JT Timisoara / ORASUL ORAVITA-BIROUL DE GOSPODARIE COMU | TIMISOARA |  | DB1A104-LJT-639 / 045000011149 / 10179928 | 0/4700 | 4 | 7 | 2016 | 41175.46 | 0 | 0 | 41175.46 | 41175.46 |  |  | 41175.46 | 0 |  |  | 0 | 0 |  |  |  | 0 | 30 | 0 | 0 | 0 | 0
4902 | BRANSAMENTE- Luna01 / Zo MT-JT Timisoara / COMUNA LENAUHEIM /BRANSAMENT | TIMISOARA |  | DB1A106-BRS-719S / 047900035417 / 10178919 | 131779/3207 | 31 | 1 | 2016 | 1968.3 | 0 | 0 | 1968.3 | 1968.3 |  |  | 1968.3 | 0 |  |  | 0 | 0 |  |  |  | 0 | 30 | 0 | 0 | 0 | 0
4903 | GRUPURI DE MASURA- Luna01 / / COMUNA LENAUHEIM / CONTOR | TIMISOARA |  | DB1A222-GDM-817 / 048700002618 / 10178920 | 131779/3206 | 31 | 1 | 2016 | 352.58 | 0 | 0 | 352.58 | 352.58 |  |  | 352.58 | 0 |  |  | 0 | 0 |  |  |  | 0 | 15 | 0 | 0 | 0 | 0
4904 | POST DE TRANSFORMARE- Luna05 / APARCS T 21539 MOARA CAN- LEO SRL MOARA / Alim,e,e,sporPmoara-Can-LeoSRL-Jimb,-TR | TIMISOARA |  | DB1000604-CUG / 041000017217 / 10176074 | 299/4300 | 31 | 5 | 2016 | 66640.9 | 0 | 0 | 66640.9 | 0 |  |  | 0 | 66640.9 |  |  | 66640.9 | 0 |  |  |  | 0 | 15 | 0 | 0 | 0 | 0
4905 | LINII MT- Luna05 / L.A20 ORAS 1-JIMBOLIA TM / Alim,e,e,sporPmoara-Can-LeoSRL-Jimb,-TR | TIMISOARA |  | DB1000604-LES / 045000011111 / 10176073 | 299/4301 | 31 | 5 | 2016 | 19817.6 | 0 | 0 | 19817.6 | 0 |  |  | 0 | 19817.6 |  |  | 19817.6 | 0 |  |  |  | 0 | 30 | 0 | 0 | 0 | 0
4906 | GRUPURI DE MASURA- Luna07 / / SANOGENETIC S,R,L, | TIMISOARA |  | DB1010506-GDM-4838 / 048800000259 / 10175797 | 0/4956 | 31 | 7 | 2016 | 1457.61 | 0 | 0 | 1457.61 | 0 |  |  | 0 | 1457.61 |  |  | 1457.61 | 0 |  |  |  | 0 | 15 | 0 | 0 | 0 | 0
4907 | POST DE TRANSFORMARE- Luna07 / APARPT 9133 PILON TELECOMUNICATIE / SANOGENETIC S,R,L,-Echipament | TIMISOARA |  | DB1010506-PTG / 041000017258 / 10175796 | 0/4957 | 31 | 7 | 2016 | 37330.5 | 0 | 0 | 37330.5 | 0 |  |  | 0 | 37330.5 |  |  | 37330.5 | 0 |  |  |  | 0 | 15 | 0 | 0 | 0 | 0
4908 | LINII MT- Luna07 / L.A20 FLOTATIE SASCA-ORAVITA RE / SANOGENETIC S,R,L, | TIMISOARA |  | DB1009301-LES / 045000011185 / 10175795 | 0/4944 | 31 | 7 | 2016 | 267682.58 | 0 | 0 | 267682.58 | 0 |  |  | 0 | 267682.58 |  |  | 267682.58 | 0 |  |  |  | 0 | 30 | 0 | 0 | 0 | 0
4909 | LINII MT- Luna07 / L.A20 FLOTATIE SASCA-ORAVITA RE / SANOGENETIC S,R,L, | TIMISOARA |  | DB1002212-ACC / 045000011186 / 10175794 | 0/4953 | 31 | 7 | 2016 | 12864.75 | 0 | 0 | 12864.75 | 0 |  |  | 0 | 12864.75 |  |  | 12864.75 | 0 |  |  |  | 0 | 40 | 0 | 0 | 0 | 0
4910 | LINII MT- Luna05 / L.A20 ORAS 1-JIMBOLIA TM / Alim,e,e,sporPmoara-Can-LeoSRL-Jimb,-TR | TIMISOARA |  | DB1001015-ACC / 045000011110 / 10176072 | 299/4298 | 31 | 5 | 2016 | 38047.44 | 0 | 0 | 38047.44 | 0 |  |  | 0 | 38047.44 |  |  | 38047.44 | 0 |  |  |  | 0 | 40 | 0 | 0 | 0 | 0
4911 | GRUPURI DE MASURA- Luna04 / / ADIBONITA SRL | TIMISOARA |  | DB1A165-GDM-817 / 048700002634 / 10175707 | 123138/4008 | 30 | 4 | 2016 | 227.89 | 0 | 0 | 227.89 | 227.89 |  |  | 227.89 | 0 |  |  | 0 | 0 |  |  |  | 0 | 15 | 0 | 0 | 0 | 0
4912 | BRANSAMENTE- Luna04 / Zo MT-JT Timisoara / ADIBONITA SRL | TIMISOARA |  | DB1A138-BRS-719S / 047900035457 / 10175706 | 123138/4029 | 30 | 4 | 2016 | 2200.5 | 0 | 0 | 2200.5 | 2200.5 |  |  | 2200.5 | 0 |  |  | 0 | 0 |  |  |  | 0 | 30 | 0 | 0 | 0 | 0
4913 | GRUPURI DE MASURA- Luna03 / / CRASOVEANU CALIN-ADRIAN | TIMISOARA |  | DB1A242-GDM-817 / 048700002630 / 10344641 | 154127664/3669 | 31 | 3 | 2016 | 117.53 | 0 | 0 | 117.53 | 117.53 |  |  | 117.53 | 0 |  |  | 0 | 0 |  |  |  | 0 | 15 | 0 | 0 | 0 | 0
4914 | GRUPURI DE MASURA- Luna03 / / ALBU MIHAI CONSTANTIN | TIMISOARA |  | DB1A242-GDM-817 / 048700002630 / 10344640 | 154132058/3669 | 31 | 3 | 2016 | 117.53 | 0 | 0 | 117.53 | 117.53 |  |  | 117.53 | 0 |  |  | 0 | 0 |  |  |  | 0 | 15 | 0 | 0 | 0 | 0
4915 | GRUPURI DE MASURA- Luna03 / / TOMA MIHAELA | TIMISOARA |  | DB1A242-GDM-817 / 048700002630 / 10344638 | 154136129/3669 | 31 | 3 | 2016 | 117.53 | 0 | 0 | 117.53 | 117.53 |  |  | 117.53 | 0 |  |  | 0 | 0 |  |  |  | 0 | 15 | 0 | 0 | 0 | 0
4916 | GRUPURI DE MASURA- Luna03 / / RUJA ANDREEA-STELUTA | TIMISOARA |  | DB1A242-GDM-817 / 048700002630 / 10344633 | 154130784/3669 | 31 | 3 | 2016 | 117.53 | 0 | 0 | 117.53 | 117.53 |  |  | 117.53 | 0 |  |  | 0 | 0 |  |  |  | 0 | 15 | 0 | 0 | 0 | 0
4917 | GRUPURI DE MASURA- Luna03 / / FARAON RICA | TIMISOARA |  | DB1A242-GDM-817 / 048700002630 / 10344627 | 154128320/3669 | 31 | 3 | 2016 | 117.53 | 0 | 0 | 117.53 | 117.53 |  |  | 117.53 | 0 |  |  | 0 | 0 |  |  |  | 0 | 15 | 0 | 0 | 0 | 0
4918 | GRUPURI DE MASURA- Luna03 / / ROBESCU COSTIN-RADU | TIMISOARA |  | DB1A242-GDM-817 / 048700002630 / 10344619 | 154119938/3669 | 31 | 3 | 2016 | 117.53 | 0 | 0 | 117.53 | 117.53 |  |  | 117.53 | 0 |  |  | 0 | 0 |  |  |  | 0 | 15 | 0 | 0 | 0 | 0
4919 | BRANSAMENTE- Luna05 / Zo MT-JT Timisoara / COMUNA LENAUHEIM /BRANSAMENT | TIMISOARA |  | DB1A120-BRS-719S / 047900035464 / 10178921 | 131773/4283 | 12 | 5 | 2016 | 2065.59 | 0 | 0 | 2065.59 | 2065.59 |  |  | 2065.59 | 0 |  |  | 0 | 0 |  |  |  | 0 | 30 | 0 | 0 | 0 | 0
4920 | GRUPURI DE MASURA- Luna07 / / DRONCA NICOLETA-GIROC,Jiului,CF,408899 | TIMISOARA |  | DB1A211-GDM-817 / 048700002650 / 10363402 | 797/4694 | 4 | 7 | 2016 | 175.59 | 0 | 0 | 175.59 | 175.59 |  |  | 175.59 | 0 |  |  | 0 | 0 |  |  |  | 0 | 15 | 0 | 0 | 0 | 0
4921 | BRANSAMENTE- Luna07 / Zo MT-JT Timisoara / DRONCA NICOLETA-GIROC,Jiului,CF,408899 | TIMISOARA |  | DB1A211-BRS-719S / 047900035483 / 10363401 | 797/4695 | 4 | 7 | 2016 | 1796.7 | 0 | 0 | 1796.7 | 1796.7 |  |  | 1796.7 | 0 |  |  | 0 | 0 |  |  |  | 0 | 30 | 0 | 0 | 0 | 0
4922 | GRUPURI DE MASURA- Luna06 / / JUGANARU MIHAI-IONEL | TIMISOARA |  | DB1A137-GDM-817 / 048700002647 / 10363397 | 155573833/4481 | 30 | 6 | 2016 | 363.78 | 0 | 0 | 363.78 | 363.78 |  |  | 363.78 | 0 |  |  | 0 | 0 |  |  |  | 0 | 15 | 0 | 0 | 0 | 0
4923 | GRUPURI DE MASURA- Luna06 / / SC EDILROMA CRIS SRL | TIMISOARA |  | DB1A137-GDM-817 / 048700002647 / 10363630 | 156093500/4481 | 30 | 6 | 2016 | 135.64 | 0 | 0 | 135.64 | 135.64 |  |  | 135.64 | 0 |  |  | 0 | 0 |  |  |  | 0 | 15 | 0 | 0 | 0 | 0
4924 | GRUPURI DE MASURA- Luna05 / / OPEN EXPO SRL-contor | TIMISOARA |  | DB1A120-GDM-817 / 048700002641 / 10363620 | 120296/4282 | 31 | 5 | 2016 | 396.7 | 0 | 0 | 396.7 | 396.7 |  |  | 396.7 | 0 |  |  | 0 | 0 |  |  |  | 0 | 15 | 0 | 0 | 0 | 0
4925 | GRUPURI DE MASURA- Luna07 / / NICOLAE ALIN | TIMISOARA |  | DB1A211-GDM-817 / 048700002650 / 10365183 | 126508/4694 | 4 | 7 | 2016 | 160.85 | 0 | 0 | 160.85 | 160.85 |  |  | 160.85 | 0 |  |  | 0 | 0 |  |  |  | 0 | 15 | 0 | 0 | 0 | 0
4926 | BRANSAMENTE- Luna07 / Zo MT-JT Timisoara / NICOLAE ALIN | TIMISOARA |  | DB1A107-BRS-719A / 047900035485 / 10365182 | 126508/4702 | 4 | 7 | 2016 | 1611.05 | 0 | 0 | 1611.05 | 1611.05 |  |  | 1611.05 | 0 |  |  | 0 | 0 |  |  |  | 0 | 40 | 0 | 0 | 0 | 0
4927 | GRUPURI DE MASURA- Luna07 / / BORCHESCU ADINA-DUMBRAVITA,Luceafarul 12 | TIMISOARA |  | DB1A211-GDM-817 / 048700002650 / 10365173 | 650/4694 | 4 | 7 | 2016 | 116.52 | 0 | 0 | 116.52 | 116.52 |  |  | 116.52 | 0 |  |  | 0 | 0 |  |  |  | 0 | 15 | 0 | 0 | 0 | 0
4928 | BRANSAMENTE- Luna07 / Zo MT-JT Timisoara / BORCHESCU ADINA-DUMBRAVITA,Luceafarul 12 | TIMISOARA |  | DB1A211-BRS-719S / 047900035483 / 10365172 | 650/4695 | 4 | 7 | 2016 | 2586.46 | 0 | 0 | 2586.46 | 2586.46 |  |  | 2586.46 | 0 |  |  | 0 | 0 |  |  |  | 0 | 30 | 0 | 0 | 0 | 0
4929 | POST DE TRANSFORMARE- Luna06 / APARCS PT 12299 SC DUNCA IMOBILIARE SRL / TR 10/14 DUNCA IMOBILIARE SRL-PT12229 | TIMISOARA |  | DB1002216-CUG / 041000017232 / 10181554 | 151076/4635 | 30 | 6 | 2016 | 14577.79 | 0 | 0 | 14577.79 | 0 |  |  | 0 | 14577.79 |  |  | 14577.79 | 0 |  |  |  | 0 | 15 | 0 | 0 | 0 | 0
4930 | BRANSAMENTE- Luna07 / Zo MT-JT Timisoara / VODOIU IOAN STEFAN-TM,D,Dinicu,nr,62 | TIMISOARA |  | DB1A211-BRS-719S / 047900035483 / 10181088 | 133160783/4695 | 4 | 7 | 2016 | 5309.82 | 0 | 0 | 5309.82 | 5309.82 |  |  | 5309.82 | 0 |  |  | 0 | 0 |  |  |  | 0 | 30 | 0 | 0 | 0 | 0
4931 | BRANSAMENTE- Luna07 / Zo MT-JT Timisoara / SELARIU GRATIELA-TM,A-dru Xenopol,nr,11 | TIMISOARA |  | DB1A211-BRS-719S / 047900035483 / 10180557 | 547/4695 | 4 | 7 | 2016 | 2218.27 | 0 | 0 | 2218.27 | 2218.27 |  |  | 2218.27 | 0 |  |  | 0 | 0 |  |  |  | 0 | 30 | 0 | 0 | 0 | 0
4932 | LINII JT- Luna01 / Zo MT-JT Timisoara / AFIBANAT S,R,L-SACALAZ,CF406915-hala -TR | TIMISOARA |  | DB1A132-LJT-639 / 045000011021 / 10179844 | 491/4/3202 | 31 | 1 | 2016 | 4563.66 | 0 | 0 | 4563.66 | 4563.66 |  |  | 4563.66 | 0 |  |  | 0 | 0 |  |  |  | 0 | 30 | 0 | 0 | 0 | 0
4933 | GRUPURI DE MASURA- Luna01 / / COMUNA LENAUHEIM / CONTOR | TIMISOARA |  | DB1A222-GDM-817 / 048700002618 / 10178924 | 131776/3206 | 31 | 1 | 2016 | 328.08 | 0 | 0 | 328.08 | 328.08 |  |  | 328.08 | 0 |  |  | 0 | 0 |  |  |  | 0 | 15 | 0 | 0 | 0 | 0
4934 | BRANSAMENTE- Luna01 / Zo MT-JT Timisoara / COMUNA LENAUHEIM /BRANSAMENT | TIMISOARA |  | DB1A106-BRS-719S / 047900035417 / 10178923 | 131776/3207 | 31 | 1 | 2016 | 2100.74 | 0 | 0 | 2100.74 | 2100.74 |  |  | 2100.74 | 0 |  |  | 0 | 0 |  |  |  | 0 | 30 | 0 | 0 | 0 | 0
4935 | GRUPURI DE MASURA- Luna05 / / COMUNA LENAUHEIM / CONTOR | TIMISOARA |  | DB1A120-GDM-817 / 048700002641 / 10178922 | 131773/4282 | 31 | 5 | 2016 | 116.34 | 0 | 0 | 116.34 | 116.34 |  |  | 116.34 | 0 |  |  | 0 | 0 |  |  |  | 0 | 15 | 0 | 0 | 0 | 0
4936 | GRUPURI DE MASURA- Luna07 / / TURCU LAURA CLAUDIA-SACALAZ,CF,403311 | TIMISOARA |  | DB1A211-GDM-817 / 048700002650 / 10343832 | 427/4694 | 4 | 7 | 2016 | 306.36 | 0 | 0 | 306.36 | 306.36 |  |  | 306.36 | 0 |  |  | 0 | 0 |  |  |  | 0 | 15 | 0 | 0 | 0 | 0
4937 | GRUPURI DE MASURA- Luna07 / / DORGO IOSIF-DUDESTII NOI,Romulus,nr,20 | TIMISOARA |  | DB1A211-GDM-817 / 048700002650 / 10346979 | 591/4694 | 4 | 7 | 2016 | 350.81 | 0 | 0 | 350.81 | 350.81 |  |  | 350.81 | 0 |  |  | 0 | 0 |  |  |  | 0 | 15 | 0 | 0 | 0 | 0
4938 | BRANSAMENTE- Luna07 / Zo MT-JT Timisoara / GEMSTONES SRL-TM,str,Corina Irineu,nr,11 | TIMISOARA |  | DB1A211-BRS-719S / 047900035483 / 10343785 | 406/4695 | 4 | 7 | 2016 | 4007.5 | 0 | 0 | 4007.5 | 4007.5 |  |  | 4007.5 | 0 |  |  | 0 | 0 |  |  |  | 0 | 30 | 0 | 0 | 0 | 0
4939 | GRUPURI DE MASURA- Luna05 / / STAFIE STEFAN-MOSNITA VECHE,CF,418112 | TIMISOARA |  | DB1A120-GDM-817 / 048700002641 / 10343746 | 407/4282 | 31 | 5 | 2016 | 344.99 | 0 | 0 | 344.99 | 344.99 |  |  | 344.99 | 0 |  |  | 0 | 0 |  |  |  | 0 | 15 | 0 | 0 | 0 | 0
4940 | BRANSAMENTE- Luna05 / Zo MT-JT Timisoara / STAFIE STEFAN-MOSNITA VECHE,CF,418112 | TIMISOARA |  | DB1A120-BRS-719S / 047900035464 / 10343744 | 407/4283 | 12 | 5 | 2016 | 4228.47 | 0 | 0 | 4228.47 | 4228.47 |  |  | 4228.47 | 0 |  |  | 0 | 0 |  |  |  | 0 | 30 | 0 | 0 | 0 | 0
4941 | GRUPURI DE MASURA- Luna07 / / IANOSEV IASMINA-ALBINA,CF,416457 | TIMISOARA |  | DB1A211-GDM-817 / 048700002650 / 10343738 | 550/4694 | 4 | 7 | 2016 | 341.13 | 0 | 0 | 341.13 | 341.13 |  |  | 341.13 | 0 |  |  | 0 | 0 |  |  |  | 0 | 15 | 0 | 0 | 0 | 0
4942 | BRANSAMENTE- Luna07 / Zo MT-JT Timisoara / IANOSEV IASMINA-ALBINA,CF,416457 | TIMISOARA |  | DB1A211-BRS-719S / 047900035483 / 10343733 | 550/4695 | 4 | 7 | 2016 | 1919.46 | 0 | 0 | 1919.46 | 1919.46 |  |  | 1919.46 | 0 |  |  | 0 | 0 |  |  |  | 0 | 30 | 0 | 0 | 0 | 0
4943 | GRUPURI DE MASURA- Luna05 / / MUNTEA PETRU-SANMIHAIU ROMAN,CF,407421 | TIMISOARA |  | DB1A120-GDM-817 / 048700002641 / 10343709 | 474/4282 | 31 | 5 | 2016 | 127.71 | 0 | 0 | 127.71 | 127.71 |  |  | 127.71 | 0 |  |  | 0 | 0 |  |  |  | 0 | 15 | 0 | 0 | 0 | 0
4944 | GRUPURI DE MASURA- Luna05 / / IUSCO IRINA-SANANDREI,CF,407214 | TIMISOARA |  | DB1A120-GDM-817 / 048700002641 / 10343708 | 314/4282 | 31 | 5 | 2016 | 202.82 | 0 | 0 | 202.82 | 202.82 |  |  | 202.82 | 0 |  |  | 0 | 0 |  |  |  | 0 | 15 | 0 | 0 | 0 | 0
4945 | BRANSAMENTE- Luna05 / Zo MT-JT Timisoara / IUSCO IRINA-SANANDREI,CF,407214 | TIMISOARA |  | DB1A120-BRS-719S / 047900035464 / 10343704 | 314/4283 | 12 | 5 | 2016 | 1872.88 | 0 | 0 | 1872.88 | 1872.88 |  |  | 1872.88 | 0 |  |  | 0 | 0 |  |  |  | 0 | 30 | 0 | 0 | 0 | 0
4946 | BRANSAMENTE- Luna06 / Zo MT-JT Timisoara / MUNTEA PETRU-SANMIHAIU ROMAN,CF,407421 | TIMISOARA |  | DB1A137-BRS-719S / 047900035472 / 10343702 | 474/4482 | 30 | 6 | 2016 | 1219.87 | 0 | 0 | 1219.87 | 1219.87 |  |  | 1219.87 | 0 |  |  | 0 | 0 |  |  |  | 0 | 30 | 0 | 0 | 0 | 0
4947 | GRUPURI DE MASURA- Luna05 / / IUSCO GAVRILA-SANANDREI,Magnoliei,nr,13 | TIMISOARA |  | DB1A120-GDM-817 / 048700002641 / 10343701 | 369/4282 | 31 | 5 | 2016 | 352.96 | 0 | 0 | 352.96 | 352.96 |  |  | 352.96 | 0 |  |  | 0 | 0 |  |  |  | 0 | 15 | 0 | 0 | 0 | 0
4948 | BRANSAMENTE- Luna05 / Zo MT-JT Timisoara / IUSCO GAVRILA-SANANDREI,Magnoliei,nr,13 | TIMISOARA |  | DB1A120-BRS-719S / 047900035464 / 10343697 | 369/4283 | 12 | 5 | 2016 | 2431.97 | 0 | 0 | 2431.97 | 2431.97 |  |  | 2431.97 | 0 |  |  | 0 | 0 |  |  |  | 0 | 30 | 0 | 0 | 0 | 0
4949 | GRUPURI DE MASURA- Luna05 / / BERINDE SORIN SABIN-MOSNITA V,CF,404451 | TIMISOARA |  | DB1A120-GDM-817 / 048700002641 / 10344103 | 356/4282 | 31 | 5 | 2016 | 344.99 | 0 | 0 | 344.99 | 344.99 |  |  | 344.99 | 0 |  |  | 0 | 0 |  |  |  | 0 | 15 | 0 | 0 | 0 | 0
4950 | BRANSAMENTE- Luna06 / Zo MT-JT Timisoara / BERINDE SORIN SABIN-MOSNITA V,CF,404451 | TIMISOARA |  | DB1A137-BRS-719S / 047900035472 / 10344098 | 356/4482 | 30 | 6 | 2016 | 2431.97 | 0 | 0 | 2431.97 | 2431.97 |  |  | 2431.97 | 0 |  |  | 0 | 0 |  |  |  | 0 | 30 | 0 | 0 | 0 | 0
4951 | GRUPURI DE MASURA- Luna06 / / STANUSESCU MARIUCA-MONICA / contor | TIMISOARA |  | DB1A137-GDM-817 / 048700002647 / 10343610 | 112607/4481 | 30 | 6 | 2016 | 167.71 | 0 | 0 | 167.71 | 167.71 |  |  | 167.71 | 0 |  |  | 0 | 0 |  |  |  | 0 | 15 | 0 | 0 | 0 | 0
4952 | BRANSAMENTE- Luna06 / Zo MT-JT Timisoara / STANUSESCU MARIUCA-MONICA /bransament | TIMISOARA |  | DB1A137-BRS-719S / 047900035472 / 10343608 | 112607/4482 | 30 | 6 | 2016 | 2399.2 | 0 | 0 | 2399.2 | 2399.2 |  |  | 2399.2 | 0 |  |  | 0 | 0 |  |  |  | 0 | 30 | 0 | 0 | 0 | 0
4953 | GRUPURI DE MASURA- Luna03 / / COCOSILA BOGDAN-SIMION | TIMISOARA |  | DB1A242-GDM-817 / 048700002630 / 10342921 | 153839695/3669 | 31 | 3 | 2016 | 137.55 | 0 | 0 | 137.55 | 137.55 |  |  | 137.55 | 0 |  |  | 0 | 0 |  |  |  | 0 | 15 | 0 | 0 | 0 | 0
4954 | GRUPURI DE MASURA- Luna03 / / IRIMESCU ANA | TIMISOARA |  | DB1A242-GDM-817 / 048700002630 / 10342916 | 153838836/3669 | 31 | 3 | 2016 | 137.55 | 0 | 0 | 137.55 | 137.55 |  |  | 137.55 | 0 |  |  | 0 | 0 |  |  |  | 0 | 15 | 0 | 0 | 0 | 0
4955 | POST DE TRANSFORMARE- Luna03 / APARCS 4363 STATIE EPURARE / AQUACARAS S,A,-LEA MT | TIMISOARA |  | DB1000303-CUG / 041000017190 / 10343950 | 152289/3697 | 31 | 3 | 2016 | 40109.8 | 0 | 0 | 40109.8 | 0 |  |  | 0 | 40109.8 |  |  | 40109.8 | 0 |  |  |  | 0 | 15 | 0 | 0 | 0 | 0
4956 | BRANSAMENTE- Luna07 / Zo MT-JT Timisoara / TURCU LAURA CLAUDIA-SACALAZ,CF,403311 | TIMISOARA |  | DB1A211-BRS-719S / 047900035483 / 10343829 | 427/4695 | 4 | 7 | 2016 | 2752.42 | 0 | 0 | 2752.42 | 2752.42 |  |  | 2752.42 | 0 |  |  | 0 | 0 |  |  |  | 0 | 30 | 0 | 0 | 0 | 0
4957 | GRUPURI DE MASURA- Luna03 / / WURFER LUCIAN DAN | TIMISOARA |  | DB1A242-GDM-817 / 048700002630 / 10343825 | 153801205/3669 | 31 | 3 | 2016 | 437.14 | 0 | 0 | 437.14 | 437.14 |  |  | 437.14 | 0 |  |  | 0 | 0 |  |  |  | 0 | 15 | 0 | 0 | 0 | 0
4958 | GRUPURI DE MASURA- Luna05 / / MOISE OVIDIU-BOGDA,nr,72 | TIMISOARA |  | DB1A120-GDM-817 / 048700002641 / 10343824 | 350/4282 | 31 | 5 | 2016 | 157.58 | 0 | 0 | 157.58 | 157.58 |  |  | 157.58 | 0 |  |  | 0 | 0 |  |  |  | 0 | 15 | 0 | 0 | 0 | 0
4959 | BRANSAMENTE- Luna05 / Zo MT-JT Timisoara / MOISE OVIDIU-BOGDA,nr,72 | TIMISOARA |  | DB1A120-BRS-719S / 047900035464 / 10343821 | 350/4283 | 12 | 5 | 2016 | 1876.52 | 0 | 0 | 1876.52 | 1876.52 |  |  | 1876.52 | 0 |  |  | 0 | 0 |  |  |  | 0 | 30 | 0 | 0 | 0 | 0
4960 | GRUPURI DE MASURA- Luna05 / / CAPOTESCU LUCIAN-MOSNITA V,Bisericii 21A | TIMISOARA |  | DB1A120-GDM-817 / 048700002641 / 10343820 | 384/4282 | 31 | 5 | 2016 | 134.72 | 0 | 0 | 134.72 | 134.72 |  |  | 134.72 | 0 |  |  | 0 | 0 |  |  |  | 0 | 15 | 0 | 0 | 0 | 0
4961 | BRANSAMENTE- Luna06 / Zo MT-JT Timisoara / CAPOTESCU LUCIAN-MOSNITA V,Bisericii 21A | TIMISOARA |  | DB1A137-BRS-719S / 047900035472 / 10343819 | 384/4482 | 30 | 6 | 2016 | 2117.42 | 0 | 0 | 2117.42 | 2117.42 |  |  | 2117.42 | 0 |  |  | 0 | 0 |  |  |  | 0 | 30 | 0 | 0 | 0 | 0
4962 | GRUPURI DE MASURA- Luna06 / / DAVID CODRUTA-MOSNITA N,str,Surduc,nr,21 | TIMISOARA |  | DB1A137-GDM-817 / 048700002647 / 10343805 | 383/4481 | 30 | 6 | 2016 | 107.35 | 0 | 0 | 107.35 | 107.35 |  |  | 107.35 | 0 |  |  | 0 | 0 |  |  |  | 0 | 15 | 0 | 0 | 0 | 0
4963 | BRANSAMENTE- Luna06 / Zo MT-JT Timisoara / DAVID CODRUTA-MOSNITA N,str,Surduc,nr,21 | TIMISOARA |  | DB1A137-BRS-719S / 047900035472 / 10343801 | 383/4482 | 30 | 6 | 2016 | 1872.88 | 0 | 0 | 1872.88 | 1872.88 |  |  | 1872.88 | 0 |  |  | 0 | 0 |  |  |  | 0 | 30 | 0 | 0 | 0 | 0
4964 | GRUPURI DE MASURA- Luna03 / / HERZOVI ELENA | TIMISOARA |  | DB1A242-GDM-817 / 048700002630 / 10344167 | 153969190/3669 | 31 | 3 | 2016 | 158.98 | 0 | 0 | 158.98 | 158.98 |  |  | 158.98 | 0 |  |  | 0 | 0 |  |  |  | 0 | 15 | 0 | 0 | 0 | 0
4965 | GRUPURI DE MASURA- Luna05 / / VLADESCU ROXANA-TM,BV,Dambovita13A,ap,13 | TIMISOARA |  | DB1A120-GDM-817 / 048700002641 / 10344114 | 389/4282 | 31 | 5 | 2016 | 112.09 | 0 | 0 | 112.09 | 112.09 |  |  | 112.09 | 0 |  |  | 0 | 0 |  |  |  | 0 | 15 | 0 | 0 | 0 | 0
4966 | BRANSAMENTE- Luna06 / Zo MT-JT Timisoara / VLADESCU ROXANA-TM,BV,Dambovita13A,ap,13 | TIMISOARA |  | DB1A711-BRS-719A / 047900035473 / 10344113 | 389/4485 | 30 | 6 | 2016 | 661.89 | 0 | 0 | 661.89 | 661.89 |  |  | 661.89 | 0 |  |  | 0 | 0 |  |  |  | 0 | 40 | 0 | 0 | 0 | 0
4967 | GRUPURI DE MASURA- Luna03 / / CRASOVEANU CALIN-ADRIAN | TIMISOARA |  | DB1A242-GDM-817 / 048700002630 / 10344614 | 154120907/3669 | 31 | 3 | 2016 | 117.53 | 0 | 0 | 117.53 | 117.53 |  |  | 117.53 | 0 |  |  | 0 | 0 |  |  |  | 0 | 15 | 0 | 0 | 0 | 0
4968 | GRUPURI DE MASURA- Luna07 / / GEMSTONES SRL-TM,str,Corina Irineu,nr,11 | TIMISOARA |  | DB1A211-GDM-817 / 048700002650 / 10343788 | 406/4694 | 4 | 7 | 2016 | 133.17 | 0 | 0 | 133.17 | 133.17 |  |  | 133.17 | 0 |  |  | 0 | 0 |  |  |  | 0 | 15 | 0 | 0 | 0 | 0
4969 | GRUPURI DE MASURA- Luna06 / / GOIA DIANA-ELENA | TIMISOARA |  | DB1A137-GDM-817 / 048700002647 / 10364685 | 156254890/4481 | 30 | 6 | 2016 | 104 | 0 | 0 | 104 | 104 |  |  | 104 | 0 |  |  | 0 | 0 |  |  |  | 0 | 15 | 0 | 0 | 0 | 0
4970 | GRUPURI DE MASURA- Luna06 / / GOIA DIANA-ELENA | TIMISOARA |  | DB1A137-GDM-817 / 048700002647 / 10364681 | 156253516/4481 | 30 | 6 | 2016 | 104 | 0 | 0 | 104 | 104 |  |  | 104 | 0 |  |  | 0 | 0 |  |  |  | 0 | 15 | 0 | 0 | 0 | 0
4971 | GRUPURI DE MASURA- Luna06 / / GOIA DIANA-ELENA | TIMISOARA |  | DB1A137-GDM-817 / 048700002647 / 10364671 | 156254523/4481 | 30 | 6 | 2016 | 104 | 0 | 0 | 104 | 104 |  |  | 104 | 0 |  |  | 0 | 0 |  |  |  | 0 | 15 | 0 | 0 | 0 | 0
4972 | GRUPURI DE MASURA- Luna06 / / GOIA DIANA-ELENA | TIMISOARA |  | DB1A137-GDM-817 / 048700002647 / 10364663 | 156253893/4481 | 30 | 6 | 2016 | 104 | 0 | 0 | 104 | 104 |  |  | 104 | 0 |  |  | 0 | 0 |  |  |  | 0 | 15 | 0 | 0 | 0 | 0
4973 | GRUPURI DE MASURA- Luna06 / / GOIA DIANA-ELENA | TIMISOARA |  | DB1A137-GDM-817 / 048700002647 / 10364658 | 156256123/4481 | 30 | 6 | 2016 | 104 | 0 | 0 | 104 | 104 |  |  | 104 | 0 |  |  | 0 | 0 |  |  |  | 0 | 15 | 0 | 0 | 0 | 0
4974 | GRUPURI DE MASURA- Luna06 / / GOIA DIANA-ELENA | TIMISOARA |  | DB1A137-GDM-817 / 048700002647 / 10364647 | 156259295/4481 | 30 | 6 | 2016 | 104 | 0 | 0 | 104 | 104 |  |  | 104 | 0 |  |  | 0 | 0 |  |  |  | 0 | 15 | 0 | 0 | 0 | 0
4975 | GRUPURI DE MASURA- Luna07 / / TUDOSE ADRIANA ADELA-TM,I,Plavosin,nr,6 | TIMISOARA |  | DB1A211-GDM-817 / 048700002650 / 10364627 | 737/4694 | 4 | 7 | 2016 | 108.05 | 0 | 0 | 108.05 | 108.05 |  |  | 108.05 | 0 |  |  | 0 | 0 |  |  |  | 0 | 15 | 0 | 0 | 0 | 0
4976 | BRANSAMENTE- Luna07 / Zo MT-JT Timisoara / TUDOSE ADRIANA ADELA-TM,I,Plavosin,nr,6 | TIMISOARA |  | DB1A211-BRS-719S / 047900035483 / 10364623 | 737/4695 | 4 | 7 | 2016 | 2009.64 | 0 | 0 | 2009.64 | 2009.64 |  |  | 2009.64 | 0 |  |  | 0 | 0 |  |  |  | 0 | 30 | 0 | 0 | 0 | 0
4977 | GRUPURI DE MASURA- Luna07 / / MARINA VASILE-CARANI nr,32 | TIMISOARA |  | DB1A211-GDM-817 / 048700002650 / 10364608 | 832/4694 | 4 | 7 | 2016 | 140.34 | 0 | 0 | 140.34 | 140.34 |  |  | 140.34 | 0 |  |  | 0 | 0 |  |  |  | 0 | 15 | 0 | 0 | 0 | 0
4978 | BRANSAMENTE- Luna07 / Zo MT-JT Timisoara / MARINA VASILE-CARANI nr,32 | TIMISOARA |  | DB1A211-BRS-719S / 047900035483 / 10364603 | 832/4695 | 4 | 7 | 2016 | 1875.53 | 0 | 0 | 1875.53 | 1875.53 |  |  | 1875.53 | 0 |  |  | 0 | 0 |  |  |  | 0 | 30 | 0 | 0 | 0 | 0
4979 | GRUPURI DE MASURA- Luna06 / / SZASZU CRISTIAN BELA | TIMISOARA |  | DB1A137-GDM-817 / 048700002647 / 10362963 | 156099691/4481 | 30 | 6 | 2016 | 145.29 | 0 | 0 | 145.29 | 145.29 |  |  | 145.29 | 0 |  |  | 0 | 0 |  |  |  | 0 | 15 | 0 | 0 | 0 | 0
4980 | GRUPURI DE MASURA- Luna06 / / SZASZU CRISTIAN BELA | TIMISOARA |  | DB1A137-GDM-817 / 048700002647 / 10362962 | 156060528/4481 | 30 | 6 | 2016 | 145.3 | 0 | 0 | 145.3 | 145.3 |  |  | 145.3 | 0 |  |  | 0 | 0 |  |  |  | 0 | 15 | 0 | 0 | 0 | 0
4981 | GRUPURI DE MASURA- Luna06 / / SZASZU CRISTIAN BELA | TIMISOARA |  | DB1A137-GDM-817 / 048700002647 / 10362960 | 156093710/4481 | 30 | 6 | 2016 | 145.29 | 0 | 0 | 145.29 | 145.29 |  |  | 145.29 | 0 |  |  | 0 | 0 |  |  |  | 0 | 15 | 0 | 0 | 0 | 0
4982 | GRUPURI DE MASURA- Luna06 / / SZASZU CRISTIAN BELA | TIMISOARA |  | DB1A137-GDM-817 / 048700002647 / 10362957 | 156068746/4481 | 30 | 6 | 2016 | 145.3 | 0 | 0 | 145.3 | 145.3 |  |  | 145.3 | 0 |  |  | 0 | 0 |  |  |  | 0 | 15 | 0 | 0 | 0 | 0
4983 | GRUPURI DE MASURA- Luna06 / / SZASZU CRISTIAN BELA | TIMISOARA |  | DB1A137-GDM-817 / 048700002647 / 10362952 | 156068165/4481 | 30 | 6 | 2016 | 126.5 | 0 | 0 | 126.5 | 126.5 |  |  | 126.5 | 0 |  |  | 0 | 0 |  |  |  | 0 | 15 | 0 | 0 | 0 | 0
4984 | GRUPURI DE MASURA- Luna06 / / SZASZU CRISTIAN BELA | TIMISOARA |  | DB1A137-GDM-817 / 048700002647 / 10362948 | 156101610/4481 | 30 | 6 | 2016 | 145.29 | 0 | 0 | 145.29 | 145.29 |  |  | 145.29 | 0 |  |  | 0 | 0 |  |  |  | 0 | 15 | 0 | 0 | 0 | 0
4985 | GRUPURI DE MASURA- Luna06 / / SZASZU CRISTIAN BELA | TIMISOARA |  | DB1A137-GDM-817 / 048700002647 / 10362946 | 156099281/4481 | 30 | 6 | 2016 | 138.8 | 0 | 0 | 138.8 | 138.8 |  |  | 138.8 | 0 |  |  | 0 | 0 |  |  |  | 0 | 15 | 0 | 0 | 0 | 0
4986 | GRUPURI DE MASURA- Luna06 / / SZASZU CRISTIAN BELA | TIMISOARA |  | DB1A137-GDM-817 / 048700002647 / 10362942 | 156098994/4481 | 30 | 6 | 2016 | 138.79 | 0 | 0 | 138.79 | 138.79 |  |  | 138.79 | 0 |  |  | 0 | 0 |  |  |  | 0 | 15 | 0 | 0 | 0 | 0
4987 | GRUPURI DE MASURA- Luna06 / / SZASZU CRISTIAN BELA | TIMISOARA |  | DB1A137-GDM-817 / 048700002647 / 10362941 | 156094514/4481 | 30 | 6 | 2016 | 138.8 | 0 | 0 | 138.8 | 138.8 |  |  | 138.8 | 0 |  |  | 0 | 0 |  |  |  | 0 | 15 | 0 | 0 | 0 | 0
4988 | GRUPURI DE MASURA- Luna06 / / SZASZU CRISTIAN BELA | TIMISOARA |  | DB1A137-GDM-817 / 048700002647 / 10362938 | 156092741/4481 | 30 | 6 | 2016 | 138.79 | 0 | 0 | 138.79 | 138.79 |  |  | 138.79 | 0 |  |  | 0 | 0 |  |  |  | 0 | 15 | 0 | 0 | 0 | 0
4989 | GRUPURI DE MASURA- Luna06 / / SZASZU CRISTIAN BELA | TIMISOARA |  | DB1A137-GDM-817 / 048700002647 / 10362932 | 156086603/4481 | 30 | 6 | 2016 | 138.8 | 0 | 0 | 138.8 | 138.8 |  |  | 138.8 | 0 |  |  | 0 | 0 |  |  |  | 0 | 15 | 0 | 0 | 0 | 0
4990 | GRUPURI DE MASURA- Luna06 / / SZASZU CRISTIAN BELA | TIMISOARA |  | DB1A137-GDM-817 / 048700002647 / 10362929 | 156067702/4481 | 30 | 6 | 2016 | 138.79 | 0 | 0 | 138.79 | 138.79 |  |  | 138.79 | 0 |  |  | 0 | 0 |  |  |  | 0 | 15 | 0 | 0 | 0 | 0
4991 | GRUPURI DE MASURA- Luna06 / / SZASZU CRISTIAN BELA | TIMISOARA |  | DB1A137-GDM-817 / 048700002647 / 10362922 | 156061021/4481 | 30 | 6 | 2016 | 138.8 | 0 | 0 | 138.8 | 138.8 |  |  | 138.8 | 0 |  |  | 0 | 0 |  |  |  | 0 | 15 | 0 | 0 | 0 | 0
4992 | GRUPURI DE MASURA- Luna06 / / SZASZU CRISTIAN BELA | TIMISOARA |  | DB1A137-GDM-817 / 048700002647 / 10362918 | 156062915/4481 | 30 | 6 | 2016 | 138.79 | 0 | 0 | 138.79 | 138.79 |  |  | 138.79 | 0 |  |  | 0 | 0 |  |  |  | 0 | 15 | 0 | 0 | 0 | 0
4993 | GRUPURI DE MASURA- Luna06 / / SZASZU CRISTIAN BELA | TIMISOARA |  | DB1A137-GDM-817 / 048700002647 / 10362916 | 156065835/4481 | 30 | 6 | 2016 | 138.8 | 0 | 0 | 138.8 | 138.8 |  |  | 138.8 | 0 |  |  | 0 | 0 |  |  |  | 0 | 15 | 0 | 0 | 0 | 0
4994 | GRUPURI DE MASURA- Luna06 / / SZASZU CRISTIAN BELA | TIMISOARA |  | DB1A137-GDM-817 / 048700002647 / 10362913 | 156101148/4481 | 30 | 6 | 2016 | 53.7 | 0 | 0 | 53.7 | 53.7 |  |  | 53.7 | 0 |  |  | 0 | 0 |  |  |  | 0 | 15 | 0 | 0 | 0 | 0
4995 | GRUPURI DE MASURA- Luna07 / / CIRT RADU-MOSNITA VECHE,CF,405439 | TIMISOARA |  | DB1A211-GDM-817 / 048700002650 / 10363079 | 712/4694 | 4 | 7 | 2016 | 131.31 | 0 | 0 | 131.31 | 131.31 |  |  | 131.31 | 0 |  |  | 0 | 0 |  |  |  | 0 | 15 | 0 | 0 | 0 | 0
4996 | GRUPURI DE MASURA- Luna06 / / AUTOMATIC CAR WASH SRL | TIMISOARA |  | DB1A137-GDM-817 / 048700002647 / 10364883 | 155733351/4481 | 30 | 6 | 2016 | 540.26 | 0 | 0 | 540.26 | 540.26 |  |  | 540.26 | 0 |  |  | 0 | 0 |  |  |  | 0 | 15 | 0 | 0 | 0 | 0
4997 | GRUPURI DE MASURA- Luna06 / / NAN CLAUDIA CRISTIANA | TIMISOARA |  | DB1A137-GDM-817 / 048700002647 / 10364384 | 155863282/4481 | 30 | 6 | 2016 | 356 | 0 | 0 | 356 | 356 |  |  | 356 | 0 |  |  | 0 | 0 |  |  |  | 0 | 15 | 0 | 0 | 0 | 0
4998 | GRUPURI DE MASURA- Luna06 / / PETRACHE IOAN | TIMISOARA |  | DB1A137-GDM-817 / 048700002647 / 10364381 | 156255587/4481 | 30 | 6 | 2016 | 152.71 | 0 | 0 | 152.71 | 152.71 |  |  | 152.71 | 0 |  |  | 0 | 0 |  |  |  | 0 | 15 | 0 | 0 | 0 | 0
4999 | GRUPURI DE MASURA- Luna06 / / SEDAKO IMOBILIARE S,R,L, | TIMISOARA |  | DB1A137-GDM-817 / 048700002647 / 10365497 | 156019241/4481 | 30 | 6 | 2016 | 383.25 | 0 | 0 | 383.25 | 383.25 |  |  | 383.25 | 0 |  |  | 0 | 0 |  |  |  | 0 | 15 | 0 | 0 | 0 | 0
5000 | GRUPURI DE MASURA- Luna06 / / SEDAKO IMOBILIARE S,R,L, | TIMISOARA |  | DB1A137-GDM-817 / 048700002647 / 10365495 | 156018683/4481 | 30 | 6 | 2016 | 383.25 | 0 | 0 | 383.25 | 383.25 |  |  | 383.25 | 0 |  |  | 0 | 0 |  |  |  | 0 | 15 | 0 | 0 | 0 | 0
5001 | GRUPURI DE MASURA- Luna06 / / SEDAKO IMOBILIARE S,R,L, | TIMISOARA |  | DB1A137-GDM-817 / 048700002647 / 10365493 | 156018207/4481 | 30 | 6 | 2016 | 383.25 | 0 | 0 | 383.25 | 383.25 |  |  | 383.25 | 0 |  |  | 0 | 0 |  |  |  | 0 | 15 | 0 | 0 | 0 | 0
5002 | GRUPURI DE MASURA- Luna06 / / SEDAKO IMOBILIARE S,R,L, | TIMISOARA |  | DB1A137-GDM-817 / 048700002647 / 10365491 | 156017926/4481 | 30 | 6 | 2016 | 383.25 | 0 | 0 | 383.25 | 383.25 |  |  | 383.25 | 0 |  |  | 0 | 0 |  |  |  | 0 | 15 | 0 | 0 | 0 | 0
5003 | GRUPURI DE MASURA- Luna06 / / SEDAKO IMOBILIARE S,R,L, | TIMISOARA |  | DB1A137-GDM-817 / 048700002647 / 10365490 | 156017610/4481 | 30 | 6 | 2016 | 363.78 | 0 | 0 | 363.78 | 363.78 |  |  | 363.78 | 0 |  |  | 0 | 0 |  |  |  | 0 | 15 | 0 | 0 | 0 | 0
5004 | GRUPURI DE MASURA- Luna06 / / SEDAKO IMOBILIARE S,R,L, | TIMISOARA |  | DB1A137-GDM-817 / 048700002647 / 10365489 | 156017066/4481 | 30 | 6 | 2016 | 363.78 | 0 | 0 | 363.78 | 363.78 |  |  | 363.78 | 0 |  |  | 0 | 0 |  |  |  | 0 | 15 | 0 | 0 | 0 | 0
5005 | GRUPURI DE MASURA- Luna07 / / AMZOI NICOLAE-contor | TIMISOARA |  | DB1A211-GDM-817 / 048700002650 / 10372264 | 128257/4694 | 4 | 7 | 2016 | 365.58 | 0 | 0 | 365.58 | 365.58 |  |  | 365.58 | 0 |  |  | 0 | 0 |  |  |  | 0 | 15 | 0 | 0 | 0 | 0
5006 | BRANSAMENTE- Luna07 / Zo MT-JT Timisoara / AMZOI NICOLAE | TIMISOARA |  | DB1A211-BRS-719S / 047900035483 / 10372262 | 128257/4695 | 4 | 7 | 2016 | 1808.93 | 0 | 0 | 1808.93 | 1808.93 |  |  | 1808.93 | 0 |  |  | 0 | 0 |  |  |  | 0 | 30 | 0 | 0 | 0 | 0
5007 | GRUPURI DE MASURA- Luna07 / / ROSU CORNEL | TIMISOARA |  | DB1A211-GDM-817 / 048700002650 / 10372104 | 156799559/4694 | 4 | 7 | 2016 | 148.73 | 0 | 0 | 148.73 | 148.73 |  |  | 148.73 | 0 |  |  | 0 | 0 |  |  |  | 0 | 15 | 0 | 0 | 0 | 0
5008 | GRUPURI DE MASURA- Luna07 / / MORCAN NICUSOR-MOSNITA V,Paltinis,nr,24 | TIMISOARA |  | DB1A211-GDM-817 / 048700002650 / 10364943 | 708/4694 | 4 | 7 | 2016 | 131.31 | 0 | 0 | 131.31 | 131.31 |  |  | 131.31 | 0 |  |  | 0 | 0 |  |  |  | 0 | 15 | 0 | 0 | 0 | 0
5009 | BRANSAMENTE- Luna07 / Zo MT-JT Timisoara / MORCAN NICUSOR-MOSNITA V,Paltinis,nr,24 | TIMISOARA |  | DB1A211-BRS-719S / 047900035483 / 10364941 | 708/4695 | 4 | 7 | 2016 | 1887.54 | 0 | 0 | 1887.54 | 1887.54 |  |  | 1887.54 | 0 |  |  | 0 | 0 |  |  |  | 0 | 30 | 0 | 0 | 0 | 0
5010 | GRUPURI DE MASURA- Luna07 / / MOLDOVAN DANIEL-MOSNITA V,Arieseni,nr,8 | TIMISOARA |  | DB1A211-GDM-817 / 048700002650 / 10364932 | 706/4694 | 4 | 7 | 2016 | 131.31 | 0 | 0 | 131.31 | 131.31 |  |  | 131.31 | 0 |  |  | 0 | 0 |  |  |  | 0 | 15 | 0 | 0 | 0 | 0
5011 | BRANSAMENTE- Luna07 / Zo MT-JT Timisoara / MOLDOVAN DANIEL-MOSNITA V,Arieseni,nr,8 | TIMISOARA |  | DB1A211-BRS-719S / 047900035483 / 10364931 | 706/4695 | 4 | 7 | 2016 | 1949.85 | 0 | 0 | 1949.85 | 1949.85 |  |  | 1949.85 | 0 |  |  | 0 | 0 |  |  |  | 0 | 30 | 0 | 0 | 0 | 0
5012 | GRUPURI DE MASURA- Luna07 / / SCRIPNICIUC GHEORGHE-PARTA,nr,64 | TIMISOARA |  | DB1A211-GDM-817 / 048700002650 / 10364903 | 802/4694 | 4 | 7 | 2016 | 419.57 | 0 | 0 | 419.57 | 419.57 |  |  | 419.57 | 0 |  |  | 0 | 0 |  |  |  | 0 | 15 | 0 | 0 | 0 | 0
5013 | BRANSAMENTE- Luna07 / Zo MT-JT Timisoara / SCRIPNICIUC GHEORGHE-PARTA,nr,64 | TIMISOARA |  | DB1A211-BRS-719S / 047900035483 / 10364899 | 802/4695 | 4 | 7 | 2016 | 2411.64 | 0 | 0 | 2411.64 | 2411.64 |  |  | 2411.64 | 0 |  |  | 0 | 0 |  |  |  | 0 | 30 | 0 | 0 | 0 | 0
5014 | GRUPURI DE MASURA- Luna07 / / DOICA ION-MOSNITA NOUA,CF,407539 | TIMISOARA |  | DB1A211-GDM-817 / 048700002650 / 10364894 | 732/4694 | 4 | 7 | 2016 | 361.09 | 0 | 0 | 361.09 | 361.09 |  |  | 361.09 | 0 |  |  | 0 | 0 |  |  |  | 0 | 15 | 0 | 0 | 0 | 0
5015 | BRANSAMENTE- Luna07 / Zo MT-JT Timisoara / DOICA ION-MOSNITA NOUA,CF,407539 | TIMISOARA |  | DB1A211-BRS-719S / 047900035483 / 10364891 | 732/4695 | 4 | 7 | 2016 | 2660.94 | 0 | 0 | 2660.94 | 2660.94 |  |  | 2660.94 | 0 |  |  | 0 | 0 |  |  |  | 0 | 30 | 0 | 0 | 0 | 0
5016 | BRANSAMENTE- Luna07 / Zo MT-JT Timisoara / SIMULTAN FOOD-MOSNITA N,Florenta,nr,1/2 | TIMISOARA |  | DB1A211-BRS-719S / 047900035483 / 10363087 | 681/4695 | 4 | 7 | 2016 | 2401.2 | 0 | 0 | 2401.2 | 2401.2 |  |  | 2401.2 | 0 |  |  | 0 | 0 |  |  |  | 0 | 30 | 0 | 0 | 0 | 0
5017 | GRUPURI DE MASURA- Luna07 / / MILIN IULIA-MOSNITA NOUA ,CF,405766 | TIMISOARA |  | DB1A211-GDM-817 / 048700002650 / 10363085 | 669/4694 | 4 | 7 | 2016 | 361.09 | 0 | 0 | 361.09 | 361.09 |  |  | 361.09 | 0 |  |  | 0 | 0 |  |  |  | 0 | 15 | 0 | 0 | 0 | 0
5018 | BRANSAMENTE- Luna07 / Zo MT-JT Timisoara / MILIN IULIA-MOSNITA NOUA ,CF,405766 | TIMISOARA |  | DB1A211-BRS-719S / 047900035483 / 10363084 | 669/4695 | 4 | 7 | 2016 | 2488.63 | 0 | 0 | 2488.63 | 2488.63 |  |  | 2488.63 | 0 |  |  | 0 | 0 |  |  |  | 0 | 30 | 0 | 0 | 0 | 0
5019 | GRUPURI DE MASURA- Luna07 / / MIHAI ALEXANDRA IRIS-IZVIN,CF,406784 | TIMISOARA |  | DB1A211-GDM-817 / 048700002650 / 10364198 | 661/4694 | 4 | 7 | 2016 | 139.81 | 0 | 0 | 139.81 | 139.81 |  |  | 139.81 | 0 |  |  | 0 | 0 |  |  |  | 0 | 15 | 0 | 0 | 0 | 0
5020 | BRANSAMENTE- Luna07 / Zo MT-JT Timisoara / MIHAI ALEXANDRA IRIS-IZVIN,CF,406784 | TIMISOARA |  | DB1A211-BRS-719S / 047900035483 / 10364196 | 661/4695 | 4 | 7 | 2016 | 5005.09 | 0 | 0 | 5005.09 | 5005.09 |  |  | 5005.09 | 0 |  |  | 0 | 0 |  |  |  | 0 | 30 | 0 | 0 | 0 | 0
5021 | GRUPURI DE MASURA- Luna06 / / BORCA ADRIAN-DOREL | TIMISOARA |  | DB1A137-GDM-817 / 048700002647 / 10364180 | 119169/4481 | 30 | 6 | 2016 | 161.08 | 0 | 0 | 161.08 | 161.08 |  |  | 161.08 | 0 |  |  | 0 | 0 |  |  |  | 0 | 15 | 0 | 0 | 0 | 0
5022 | BRANSAMENTE- Luna05 / Zo MT-JT Timisoara / OPEN EXPO SRL | TIMISOARA |  | DB1A108-BRS-719A / 047900035465 / 10363618 | 120296/4284 | 12 | 5 | 2016 | 1681.14 | 0 | 0 | 1681.14 | 1681.14 |  |  | 1681.14 | 0 |  |  | 0 | 0 |  |  |  | 0 | 40 | 0 | 0 | 0 | 0
5023 | GRUPURI DE MASURA- Luna07 / / NEGRILA LAVINIA-TM,Telegrafului,blC10/21 | TIMISOARA |  | DB1A211-GDM-817 / 048700002650 / 10364962 | 868/4694 | 4 | 7 | 2016 | 343.29 | 0 | 0 | 343.29 | 343.29 |  |  | 343.29 | 0 |  |  | 0 | 0 |  |  |  | 0 | 15 | 0 | 0 | 0 | 0
5024 | BRANSAMENTE- Luna07 / Zo MT-JT Timisoara / NEGRILA LAVINIA-TM,Telegrafului,blC10/21 | TIMISOARA |  | DB1A211-BRS-719S / 047900035483 / 10364957 | 868/4695 | 4 | 7 | 2016 | 991.41 | 0 | 0 | 991.41 | 991.41 |  |  | 991.41 | 0 |  |  | 0 | 0 |  |  |  | 0 | 30 | 0 | 0 | 0 | 0
5025 | GRUPURI DE MASURA- Luna06 / / HITICAS POMPEI | TIMISOARA |  | DB1A137-GDM-817 / 048700002647 / 10365592 | 156371404/4481 | 30 | 6 | 2016 | 321.81 | 0 | 0 | 321.81 | 321.81 |  |  | 321.81 | 0 |  |  | 0 | 0 |  |  |  | 0 | 15 | 0 | 0 | 0 | 0
5026 | GRUPURI DE MASURA- Luna07 / / GAINA PETRE-DUMBRAVITA,A,Endre,CF,400692 | TIMISOARA |  | DB1A211-GDM-817 / 048700002650 / 10365165 | 760/4694 | 4 | 7 | 2016 | 345.8 | 0 | 0 | 345.8 | 345.8 |  |  | 345.8 | 0 |  |  | 0 | 0 |  |  |  | 0 | 15 | 0 | 0 | 0 | 0
5027 | BRANSAMENTE- Luna07 / Zo MT-JT Timisoara / GAINA PETRE-DUMBRAVITA,A,Endre,CF,400692 | TIMISOARA |  | DB1A211-BRS-719S / 047900035483 / 10365164 | 760/4695 | 4 | 7 | 2016 | 2593.84 | 0 | 0 | 2593.84 | 2593.84 |  |  | 2593.84 | 0 |  |  | 0 | 0 |  |  |  | 0 | 30 | 0 | 0 | 0 | 0
5028 | GRUPURI DE MASURA- Luna07 / / SIMULTAN FOOD-MOSNITA N,Florenta,nr,1/2 | TIMISOARA |  | DB1A211-GDM-817 / 048700002650 / 10363088 | 681/4694 | 4 | 7 | 2016 | 361.09 | 0 | 0 | 361.09 | 361.09 |  |  | 361.09 | 0 |  |  | 0 | 0 |  |  |  | 0 | 15 | 0 | 0 | 0 | 0
5029 | GRUPURI DE MASURA- Luna06 / / SZASZU CRISTIAN BELA | TIMISOARA |  | DB1A137-GDM-817 / 048700002647 / 10362964 | 156100284/4481 | 30 | 6 | 2016 | 145.3 | 0 | 0 | 145.3 | 145.3 |  |  | 145.3 | 0 |  |  | 0 | 0 |  |  |  | 0 | 15 | 0 | 0 | 0 | 0
5030 | GRUPURI DE MASURA- Luna07 / / ZAHARIE BOGDAN-MOSNITA NOUA,CF,404435 | TIMISOARA |  | DB1A211-GDM-817 / 048700002650 / 10363593 | 788/4694 | 4 | 7 | 2016 | 361.08 | 0 | 0 | 361.08 | 361.08 |  |  | 361.08 | 0 |  |  | 0 | 0 |  |  |  | 0 | 15 | 0 | 0 | 0 | 0
5031 | BRANSAMENTE- Luna07 / Zo MT-JT Timisoara / ZAHARIE BOGDAN-MOSNITA NOUA,CF,404435 | TIMISOARA |  | DB1A211-BRS-719S / 047900035483 / 10363591 | 788/4695 | 4 | 7 | 2016 | 2320.52 | 0 | 0 | 2320.52 | 2320.52 |  |  | 2320.52 | 0 |  |  | 0 | 0 |  |  |  | 0 | 30 | 0 | 0 | 0 | 0
5032 | BRANSAMENTE- Luna07 / Zo MT-JT Timisoara / CIRT RADU-MOSNITA VECHE,CF,405439 | TIMISOARA |  | DB1A211-BRS-719S / 047900035483 / 10363078 | 712/4695 | 4 | 7 | 2016 | 2119.29 | 0 | 0 | 2119.29 | 2119.29 |  |  | 2119.29 | 0 |  |  | 0 | 0 |  |  |  | 0 | 30 | 0 | 0 | 0 | 0
5033 | GRUPURI DE MASURA- Luna06 / / SZASZU CRISTIAN BELA | TIMISOARA |  | DB1A137-GDM-817 / 048700002647 / 10362966 | 156061747/4481 | 30 | 6 | 2016 | 146.86 | 0 | 0 | 146.86 | 146.86 |  |  | 146.86 | 0 |  |  | 0 | 0 |  |  |  | 0 | 15 | 0 | 0 | 0 | 0
5034 | GRUPURI DE MASURA- Luna06 / / SZASZU CRISTIAN BELA | TIMISOARA |  | DB1A137-GDM-817 / 048700002647 / 10362965 | 156065121/4481 | 30 | 6 | 2016 | 146.85 | 0 | 0 | 146.85 | 146.85 |  |  | 146.85 | 0 |  |  | 0 | 0 |  |  |  | 0 | 15 | 0 | 0 | 0 | 0
5035 | GRUPURI DE MASURA- Luna07 / / CIOTEA VASILE-SAG,CF,400273 | TIMISOARA |  | DB1A211-GDM-817 / 048700002650 / 10364117 | 780/4694 | 4 | 7 | 2016 | 346.05 | 0 | 0 | 346.05 | 346.05 |  |  | 346.05 | 0 |  |  | 0 | 0 |  |  |  | 0 | 15 | 0 | 0 | 0 | 0
5036 | BRANSAMENTE- Luna06 / Zo MT-JT Timisoara / CIOTEA VASILE-SAG,CF,400273 | TIMISOARA |  | DB1A137-BRS-719S / 047900035472 / 10364114 | 780/4482 | 30 | 6 | 2016 | 2670.07 | 0 | 0 | 2670.07 | 2670.07 |  |  | 2670.07 | 0 |  |  | 0 | 0 |  |  |  | 0 | 30 | 0 | 0 | 0 | 0
5037 | GRUPURI DE MASURA- Luna07 / / BITU DANIEL-SANMIHAIU ROMAN,nr,203B | TIMISOARA |  | DB1A211-GDM-817 / 048700002650 / 10364109 | 758/4694 | 4 | 7 | 2016 | 160.54 | 0 | 0 | 160.54 | 160.54 |  |  | 160.54 | 0 |  |  | 0 | 0 |  |  |  | 0 | 15 | 0 | 0 | 0 | 0
5038 | BRANSAMENTE- Luna07 / Zo MT-JT Timisoara / BITU DANIEL-SANMIHAIU ROMAN,nr,203B | TIMISOARA |  | DB1A211-BRS-719S / 047900035483 / 10364108 | 758/4695 | 4 | 7 | 2016 | 2066.34 | 0 | 0 | 2066.34 | 2066.34 |  |  | 2066.34 | 0 |  |  | 0 | 0 |  |  |  | 0 | 30 | 0 | 0 | 0 | 0
5039 | BRANSAMENTE- Luna06 / Zo MT-JT Timisoara / BORCA ADRIAN-DOREL | TIMISOARA |  | DB1A711-BRS-719A / 047900035473 / 10364178 | 119169/4485 | 30 | 6 | 2016 | 1500.52 | 0 | 0 | 1500.52 | 1500.52 |  |  | 1500.52 | 0 |  |  | 0 | 0 |  |  |  | 0 | 40 | 0 | 0 | 0 | 0
5040 | GRUPURI DE MASURA- Luna07 / / PURDELA LOREDANA-contor | TIMISOARA |  | DB1A211-GDM-817 / 048700002650 / 10363175 | 121478/4694 | 4 | 7 | 2016 | 125.27 | 0 | 0 | 125.27 | 125.27 |  |  | 125.27 | 0 |  |  | 0 | 0 |  |  |  | 0 | 15 | 0 | 0 | 0 | 0
5041 | BRANSAMENTE- Luna07 / Zo MT-JT Timisoara / PURDELA LOREDANA | TIMISOARA |  | DB1A211-BRS-719S / 047900035483 / 10363172 | 121478/4695 | 4 | 7 | 2016 | 1923.81 | 0 | 0 | 1923.81 | 1923.81 |  |  | 1923.81 | 0 |  |  | 0 | 0 |  |  |  | 0 | 30 | 0 | 0 | 0 | 0
5042 | GRUPURI DE MASURA- Luna07 / / FLOREA CONSTANTIN-MOSNITA NOUA,nr,751 | TIMISOARA |  | DB1A211-GDM-817 / 048700002650 / 10363100 | 641/4694 | 4 | 7 | 2016 | 349.25 | 0 | 0 | 349.25 | 349.25 |  |  | 349.25 | 0 |  |  | 0 | 0 |  |  |  | 0 | 15 | 0 | 0 | 0 | 0
5043 | BRANSAMENTE- Luna07 / Zo MT-JT Timisoara / FLOREA CONSTANTIN-MOSNITA NOUA,nr,751 | TIMISOARA |  | DB1A211-BRS-719S / 047900035483 / 10363099 | 641/4695 | 4 | 7 | 2016 | 3120.25 | 0 | 0 | 3120.25 | 3120.25 |  |  | 3120.25 | 0 |  |  | 0 | 0 |  |  |  | 0 | 30 | 0 | 0 | 0 | 0
5044 | GRUPURI DE MASURA- Luna07 / / BADESCU IOSIF-GIROC,CF,407149 | TIMISOARA |  | DB1A211-GDM-817 / 048700002650 / 10363097 | 640/4694 | 4 | 7 | 2016 | 114.17 | 0 | 0 | 114.17 | 114.17 |  |  | 114.17 | 0 |  |  | 0 | 0 |  |  |  | 0 | 15 | 0 | 0 | 0 | 0
5045 | BRANSAMENTE- Luna07 / Zo MT-JT Timisoara / BADESCU IOSIF-GIROC,CF,407149 | TIMISOARA |  | DB1A211-BRS-719S / 047900035483 / 10363096 | 640/4695 | 4 | 7 | 2016 | 1895.41 | 0 | 0 | 1895.41 | 1895.41 |  |  | 1895.41 | 0 |  |  | 0 | 0 |  |  |  | 0 | 30 | 0 | 0 | 0 | 0
5046 | GRUPURI DE MASURA- Luna07 / / SIMULTAN FOOD-MOSNITA N,Florenta,nr,2/2 | TIMISOARA |  | DB1A211-GDM-817 / 048700002650 / 10363094 | 682/4694 | 4 | 7 | 2016 | 361.08 | 0 | 0 | 361.08 | 361.08 |  |  | 361.08 | 0 |  |  | 0 | 0 |  |  |  | 0 | 15 | 0 | 0 | 0 | 0
5047 | BRANSAMENTE- Luna07 / Zo MT-JT Timisoara / SIMULTAN FOOD-MOSNITA N,Florenta,nr,2/2 | TIMISOARA |  | DB1A211-BRS-719S / 047900035483 / 10363093 | 682/4695 | 4 | 7 | 2016 | 4410.58 | 0 | 0 | 4410.58 | 4410.58 |  |  | 4410.58 | 0 |  |  | 0 | 0 |  |  |  | 0 | 30 | 0 | 0 | 0 | 0
5048 | BRANSAMENTE- Luna05 / Zo MT-JT Timisoara / AVRAM LUCIAN | TIMISOARA |  | DB1A108-BRS-719A / 047900035465 / 10348859 | 114260/4284 | 12 | 5 | 2016 | 2243.47 | 0 | 0 | 2243.47 | 2243.47 |  |  | 2243.47 | 0 |  |  | 0 | 0 |  |  |  | 0 | 40 | 0 | 0 | 0 | 0
5049 | GRUPURI DE MASURA- Luna06 / / MATIOC CLAUDIU GHEORGHE / CONTOR | TIMISOARA |  | DB1A137-GDM-817 / 048700002647 / 10348848 | 116169/4481 | 30 | 6 | 2016 | 396.97 | 0 | 0 | 396.97 | 396.97 |  |  | 396.97 | 0 |  |  | 0 | 0 |  |  |  | 0 | 15 | 0 | 0 | 0 | 0
5050 | BRANSAMENTE- Luna06 / Zo MT-JT Timisoara / MATIOC CLAUDIU GHEORGHE / BRANSAMENT | TIMISOARA |  | DB1A137-BRS-719S / 047900035472 / 10348847 | 118696/4482 | 30 | 6 | 2016 | 2369.49 | 0 | 0 | 2369.49 | 2369.49 |  |  | 2369.49 | 0 |  |  | 0 | 0 |  |  |  | 0 | 30 | 0 | 0 | 0 | 0
5051 | GRUPURI DE MASURA- Luna07 / / PERVA CRISTIAN-GHIRODA,str,Jderului,nr21 | TIMISOARA |  | DB1A211-GDM-817 / 048700002650 / 10348841 | 437/4694 | 4 | 7 | 2016 | 344.05 | 0 | 0 | 344.05 | 344.05 |  |  | 344.05 | 0 |  |  | 0 | 0 |  |  |  | 0 | 15 | 0 | 0 | 0 | 0
5052 | BRANSAMENTE- Luna07 / Zo MT-JT Timisoara / PERVA CRISTIAN-GHIRODA,str,Jderului,nr21 | TIMISOARA |  | DB1A211-BRS-719S / 047900035483 / 10348840 | 437/4695 | 4 | 7 | 2016 | 5409.24 | 0 | 0 | 5409.24 | 5409.24 |  |  | 5409.24 | 0 |  |  | 0 | 0 |  |  |  | 0 | 30 | 0 | 0 | 0 | 0
5053 | GRUPURI DE MASURA- Luna07 / / IANOSEV DRAGAN-DUMBRAVITA,CF,408071 | TIMISOARA |  | DB1A211-GDM-817 / 048700002650 / 10349510 | 634/4694 | 4 | 7 | 2016 | 345.79 | 0 | 0 | 345.79 | 345.79 |  |  | 345.79 | 0 |  |  | 0 | 0 |  |  |  | 0 | 15 | 0 | 0 | 0 | 0
5054 | GRUPURI DE MASURA- Luna06 / / VADASAN CIPRIAN IOAN-IZVIN, nr,174 | TIMISOARA |  | DB1A137-GDM-817 / 048700002647 / 10350240 | 429/4481 | 30 | 6 | 2016 | 313.83 | 0 | 0 | 313.83 | 313.83 |  |  | 313.83 | 0 |  |  | 0 | 0 |  |  |  | 0 | 15 | 0 | 0 | 0 | 0
5055 | BRANSAMENTE- Luna06 / Zo MT-JT Timisoara / VADASAN CIPRIAN IOAN-IZVIN, nr,174 | TIMISOARA |  | DB1A711-BRS-719A / 047900035473 / 10350238 | 429/4485 | 30 | 6 | 2016 | 1485.31 | 0 | 0 | 1485.31 | 1485.31 |  |  | 1485.31 | 0 |  |  | 0 | 0 |  |  |  | 0 | 40 | 0 | 0 | 0 | 0
5056 | BRANSAMENTE- Luna07 / Zo MT-JT Timisoara / DARABANTI C-TIN-GIROC,str,Neptun,nr,29 | TIMISOARA |  | DB1A211-BRS-719S / 047900035483 / 10348906 | 495/4695 | 4 | 7 | 2016 | 2613.92 | 0 | 0 | 2613.92 | 2613.92 |  |  | 2613.92 | 0 |  |  | 0 | 0 |  |  |  | 0 | 30 | 0 | 0 | 0 | 0
5057 | BRANSAMENTE- Luna07 / Zo MT-JT Timisoara / TERMURE VASILE / bransament | TIMISOARA |  | DB1A107-BRS-719A / 047900035485 / 10348787 | 116250/4702 | 4 | 7 | 2016 | 2520.56 | 0 | 0 | 2520.56 | 2520.56 |  |  | 2520.56 | 0 |  |  | 0 | 0 |  |  |  | 0 | 40 | 0 | 0 | 0 | 0
5058 | GRUPURI DE MASURA- Luna06 / / NEGRILA ROZEL-DUMBRAVITA,Bistrita,405752 | TIMISOARA |  | DB1A137-GDM-817 / 048700002647 / 10348665 | 524/4481 | 30 | 6 | 2016 | 313.64 | 0 | 0 | 313.64 | 313.64 |  |  | 313.64 | 0 |  |  | 0 | 0 |  |  |  | 0 | 15 | 0 | 0 | 0 | 0
5059 | BRANSAMENTE- Luna06 / Zo MT-JT Timisoara / NEGRILA ROZEL-DUMBRAVITA,Bistrita,405752 | TIMISOARA |  | DB1A137-BRS-719S / 047900035472 / 10348659 | 524/4482 | 30 | 6 | 2016 | 1927.99 | 0 | 0 | 1927.99 | 1927.99 |  |  | 1927.99 | 0 |  |  | 0 | 0 |  |  |  | 0 | 30 | 0 | 0 | 0 | 0
5060 | GRUPURI DE MASURA- Luna07 / / DARABANTI C-TIN-GIROC,str,Neptun,nr,29 | TIMISOARA |  | DB1A211-GDM-817 / 048700002650 / 10348908 | 495/4694 | 4 | 7 | 2016 | 160.54 | 0 | 0 | 160.54 | 160.54 |  |  | 160.54 | 0 |  |  | 0 | 0 |  |  |  | 0 | 15 | 0 | 0 | 0 | 0
5061 | GRUPURI DE MASURA- Luna05 / / AVRAM LUCIAN | TIMISOARA |  | DB1A120-GDM-817 / 048700002641 / 10348861 | 114260/4282 | 31 | 5 | 2016 | 349.02 | 0 | 0 | 349.02 | 349.02 |  |  | 349.02 | 0 |  |  | 0 | 0 |  |  |  | 0 | 15 | 0 | 0 | 0 | 0
5062 | GRUPURI DE MASURA- Luna05 / / BORDEA NICOLETA SIMONA | TIMISOARA |  | DB1A120-GDM-817 / 048700002641 / 10349433 | 154272870/4282 | 31 | 5 | 2016 | 96.71 | 0 | 0 | 96.71 | 96.71 |  |  | 96.71 | 0 |  |  | 0 | 0 |  |  |  | 0 | 15 | 0 | 0 | 0 | 0
5063 | GRUPURI DE MASURA- Luna05 / / UNTARU OVIDIU SORIN | TIMISOARA |  | DB1A120-GDM-817 / 048700002641 / 10349431 | 154272200/4282 | 31 | 5 | 2016 | 96.71 | 0 | 0 | 96.71 | 96.71 |  |  | 96.71 | 0 |  |  | 0 | 0 |  |  |  | 0 | 15 | 0 | 0 | 0 | 0
5064 | BRANSAMENTE- Luna06 / Zo MT-JT Timisoara / UNGUR DORU VASILE-ALIOS ,nr,27 | TIMISOARA |  | DB1A137-BRS-719S / 047900035472 / 10348833 | 451/4482 | 30 | 6 | 2016 | 1663.68 | 0 | 0 | 1663.68 | 1663.68 |  |  | 1663.68 | 0 |  |  | 0 | 0 |  |  |  | 0 | 30 | 0 | 0 | 0 | 0
5065 | GRUPURI DE MASURA- Luna05 / / ILIE DANIEL | TIMISOARA |  | DB1A120-GDM-817 / 048700002641 / 10348820 | 115154/4282 | 31 | 5 | 2016 | 155.01 | 0 | 0 | 155.01 | 155.01 |  |  | 155.01 | 0 |  |  | 0 | 0 |  |  |  | 0 | 15 | 0 | 0 | 0 | 0
5066 | BRANSAMENTE- Luna05 / Zo MT-JT Timisoara / ILIE DANIEL | TIMISOARA |  | DB1A108-BRS-719A / 047900035465 / 10348819 | 115154/4284 | 12 | 5 | 2016 | 2380.64 | 0 | 0 | 2380.64 | 2380.64 |  |  | 2380.64 | 0 |  |  | 0 | 0 |  |  |  | 0 | 40 | 0 | 0 | 0 | 0
5067 | GRUPURI DE MASURA- Luna06 / / PURCARU ION | TIMISOARA |  | DB1A137-GDM-817 / 048700002647 / 10349074 | 117767/4481 | 30 | 6 | 2016 | 160.54 | 0 | 0 | 160.54 | 160.54 |  |  | 160.54 | 0 |  |  | 0 | 0 |  |  |  | 0 | 15 | 0 | 0 | 0 | 0
5068 | BRANSAMENTE- Luna06 / Zo MT-JT Timisoara / PURCARU ION | TIMISOARA |  | DB1A137-BRS-719S / 047900035472 / 10349073 | 117767/4482 | 30 | 6 | 2016 | 2171.28 | 0 | 0 | 2171.28 | 2171.28 |  |  | 2171.28 | 0 |  |  | 0 | 0 |  |  |  | 0 | 30 | 0 | 0 | 0 | 0
5069 | GRUPURI DE MASURA- Luna06 / / CATUNA RADU | TIMISOARA |  | DB1A137-GDM-817 / 048700002647 / 10349071 | 118701/4481 | 30 | 6 | 2016 | 404.09 | 0 | 0 | 404.09 | 404.09 |  |  | 404.09 | 0 |  |  | 0 | 0 |  |  |  | 0 | 15 | 0 | 0 | 0 | 0
5070 | BRANSAMENTE- Luna06 / Zo MT-JT Timisoara / CATUNA RADU | TIMISOARA |  | DB1A137-BRS-719S / 047900035472 / 10349070 | 118701/4482 | 30 | 6 | 2016 | 2959.2 | 0 | 0 | 2959.2 | 2959.2 |  |  | 2959.2 | 0 |  |  | 0 | 0 |  |  |  | 0 | 30 | 0 | 0 | 0 | 0
5071 | GRUPURI DE MASURA- Luna04 / / COMUNA MARGINA | TIMISOARA |  | DB1A165-GDM-817 / 048700002634 / 10349065 | 112618/4008 | 30 | 4 | 2016 | 390.5 | 0 | 0 | 390.5 | 390.5 |  |  | 390.5 | 0 |  |  | 0 | 0 |  |  |  | 0 | 15 | 0 | 0 | 0 | 0
5072 | BRANSAMENTE- Luna04 / Zo MT-JT Timisoara / COMUNA MARGINA | TIMISOARA |  | DB1A138-BRS-719S / 047900035457 / 10349064 | 112618/4029 | 30 | 4 | 2016 | 2724.41 | 0 | 0 | 2724.41 | 2724.41 |  |  | 2724.41 | 0 |  |  | 0 | 0 |  |  |  | 0 | 30 | 0 | 0 | 0 | 0
5073 | BRANSAMENTE- Luna07 / Zo MT-JT Timisoara / IANOSEV DRAGAN-DUMBRAVITA,CF,408071 | TIMISOARA |  | DB1A211-BRS-719S / 047900035483 / 10349494 | 634/4695 | 4 | 7 | 2016 | 2648.43 | 0 | 0 | 2648.43 | 2648.43 |  |  | 2648.43 | 0 |  |  | 0 | 0 |  |  |  | 0 | 30 | 0 | 0 | 0 | 0
5074 | GRUPURI DE MASURA- Luna07 / / OPREA DANIEL ION | TIMISOARA |  | DB1A211-GDM-817 / 048700002650 / 10349481 | 154416135/4694 | 4 | 7 | 2016 | 129.11 | 0 | 0 | 129.11 | 129.11 |  |  | 129.11 | 0 |  |  | 0 | 0 |  |  |  | 0 | 15 | 0 | 0 | 0 | 0
5075 | GRUPURI DE MASURA- Luna05 / / VASKA ANDREI-DUMBRAVITA,Arinului,C407001 | TIMISOARA |  | DB1A120-GDM-817 / 048700002641 / 10345425 | 386/4282 | 31 | 5 | 2016 | 96.71 | 0 | 0 | 96.71 | 96.71 |  |  | 96.71 | 0 |  |  | 0 | 0 |  |  |  | 0 | 15 | 0 | 0 | 0 | 0
5076 | BRANSAMENTE- Luna05 / Zo MT-JT Timisoara / VASKA ANDREI-DUMBRAVITA,Arinului,C407001 | TIMISOARA |  | DB1A120-BRS-719S / 047900035464 / 10345424 | 386/4283 | 12 | 5 | 2016 | 2455.07 | 0 | 0 | 2455.07 | 2455.07 |  |  | 2455.07 | 0 |  |  | 0 | 0 |  |  |  | 0 | 30 | 0 | 0 | 0 | 0
5077 | GRUPURI DE MASURA- Luna05 / / VASKA ANDREI-DUMBRAVITA,Arinului,C407001 | TIMISOARA |  | DB1A120-GDM-817 / 048700002641 / 10345423 | 385/4282 | 31 | 5 | 2016 | 96.71 | 0 | 0 | 96.71 | 96.71 |  |  | 96.71 | 0 |  |  | 0 | 0 |  |  |  | 0 | 15 | 0 | 0 | 0 | 0
5078 | BRANSAMENTE- Luna05 / Zo MT-JT Timisoara / VASKA ANDREI-DUMBRAVITA,Arinului,C407001 | TIMISOARA |  | DB1A120-BRS-719S / 047900035464 / 10345422 | 385/4283 | 12 | 5 | 2016 | 2455.07 | 0 | 0 | 2455.07 | 2455.07 |  |  | 2455.07 | 0 |  |  | 0 | 0 |  |  |  | 0 | 30 | 0 | 0 | 0 | 0
5079 | GRUPURI DE MASURA- Luna07 / / DUMITRESCU GH-DUMBRAVITA,Varsovia,403699 | TIMISOARA |  | DB1A211-GDM-817 / 048700002650 / 10345965 | 469/4694 | 4 | 7 | 2016 | 116.52 | 0 | 0 | 116.52 | 116.52 |  |  | 116.52 | 0 |  |  | 0 | 0 |  |  |  | 0 | 15 | 0 | 0 | 0 | 0
5080 | GRUPURI DE MASURA- Luna07 / / BALCU MONICA | TIMISOARA |  | DB1A211-GDM-817 / 048700002650 / 10377958 | 124824/4694 | 4 | 7 | 2016 | 497.21 | 0 | 0 | 497.21 | 497.21 |  |  | 497.21 | 0 |  |  | 0 | 0 |  |  |  | 0 | 15 | 0 | 0 | 0 | 0
5081 | BRANSAMENTE- Luna07 / Zo MT-JT Timisoara / BALCU MONICA | TIMISOARA |  | DB1A211-BRS-719S / 047900035483 / 10377957 | 124824/4695 | 4 | 7 | 2016 | 2557.33 | 0 | 0 | 2557.33 | 2557.33 |  |  | 2557.33 | 0 |  |  | 0 | 0 |  |  |  | 0 | 30 | 0 | 0 | 0 | 0
5082 | GRUPURI DE MASURA- Luna07 / / LEHR TIBERIU | TIMISOARA |  | DB1A211-GDM-817 / 048700002650 / 10377950 | 127247/4694 | 4 | 7 | 2016 | 497.37 | 0 | 0 | 497.37 | 497.37 |  |  | 497.37 | 0 |  |  | 0 | 0 |  |  |  | 0 | 15 | 0 | 0 | 0 | 0
5083 | BRANSAMENTE- Luna07 / Zo MT-JT Timisoara / LEHR TIBERIU | TIMISOARA |  | DB1A107-BRS-719A / 047900035485 / 10377949 | 127247/4702 | 4 | 7 | 2016 | 2140.36 | 0 | 0 | 2140.36 | 2140.36 |  |  | 2140.36 | 0 |  |  | 0 | 0 |  |  |  | 0 | 40 | 0 | 0 | 0 | 0
5084 | GRUPURI DE MASURA- Luna07 / / WANDERER SORIN ALFRED | TIMISOARA |  | DB1A211-GDM-817 / 048700002650 / 10377939 | 157814663/4694 | 4 | 7 | 2016 | 216.55 | 0 | 0 | 216.55 | 216.55 |  |  | 216.55 | 0 |  |  | 0 | 0 |  |  |  | 0 | 15 | 0 | 0 | 0 | 0
5085 | GRUPURI DE MASURA- Luna07 / / WANDERER SORIN ALFRED | TIMISOARA |  | DB1A211-GDM-817 / 048700002650 / 10377943 | 157817728/4694 | 4 | 7 | 2016 | 190.86 | 0 | 0 | 190.86 | 190.86 |  |  | 190.86 | 0 |  |  | 0 | 0 |  |  |  | 0 | 15 | 0 | 0 | 0 | 0
5086 | LINII JT- Luna07 / Zo MT-JT Timisoara / DUMITRESCU GH-DUMBRAVITA,Varsovia,403699 | TIMISOARA |  | DB1A104-LJT-639 / 045000011149 / 10345950 | 469/4700 | 4 | 7 | 2016 | 3943.12 | 0 | 0 | 3943.12 | 3943.12 |  |  | 3943.12 | 0 |  |  | 0 | 0 |  |  |  | 0 | 30 | 0 | 0 | 0 | 0
5087 | GRUPURI DE MASURA- Luna07 / / SIMIDRENI CONSTANTIN | TIMISOARA |  | DB1A211-GDM-817 / 048700002650 / 10377175 | 126519/4694 | 4 | 7 | 2016 | 198.27 | 0 | 0 | 198.27 | 198.27 |  |  | 198.27 | 0 |  |  | 0 | 0 |  |  |  | 0 | 15 | 0 | 0 | 0 | 0
5088 | GRUPURI DE MASURA- Luna07 / / BURESCU IOAN RADU | TIMISOARA |  | DB1A211-GDM-817 / 048700002650 / 10377537 | 157783065/4694 | 4 | 7 | 2016 | 89.97 | 0 | 0 | 89.97 | 89.97 |  |  | 89.97 | 0 |  |  | 0 | 0 |  |  |  | 0 | 15 | 0 | 0 | 0 | 0
5089 | BRANSAMENTE- Luna07 / Zo MT-JT Timisoara / SIMIDRENI CONSTANTIN | TIMISOARA |  | DB1A107-BRS-719A / 047900035485 / 10377174 | 126519/4702 | 4 | 7 | 2016 | 2245.91 | 0 | 0 | 2245.91 | 2245.91 |  |  | 2245.91 | 0 |  |  | 0 | 0 |  |  |  | 0 | 40 | 0 | 0 | 0 | 0
5090 | GRUPURI DE MASURA- Luna07 / / AMEROM CONSTRUCT S,R,L, | TIMISOARA |  | DB1A211-GDM-817 / 048700002650 / 10378015 | 157880113/4694 | 4 | 7 | 2016 | 113.64 | 0 | 0 | 113.64 | 113.64 |  |  | 113.64 | 0 |  |  | 0 | 0 |  |  |  | 0 | 15 | 0 | 0 | 0 | 0
5091 | GRUPURI DE MASURA- Luna07 / / AMEROM CONSTRUCT S,R,L, | TIMISOARA |  | DB1A211-GDM-817 / 048700002650 / 10378003 | 157881596/4694 | 4 | 7 | 2016 | 117.44 | 0 | 0 | 117.44 | 117.44 |  |  | 117.44 | 0 |  |  | 0 | 0 |  |  |  | 0 | 15 | 0 | 0 | 0 | 0
5092 | GRUPURI DE MASURA- Luna07 / / RADU GEORGIANA-AMALIA | TIMISOARA |  | DB1A211-GDM-817 / 048700002650 / 10377991 | 157832778/4694 | 4 | 7 | 2016 | 137.76 | 0 | 0 | 137.76 | 137.76 |  |  | 137.76 | 0 |  |  | 0 | 0 |  |  |  | 0 | 15 | 0 | 0 | 0 | 0
5093 | BRANSAMENTE- Luna03 / Zo MT-JT Timisoara / A & D RALMAX S,R,L, / BRANSAMENT | TIMISOARA |  | DB1A242-BRS-719S / 047900035443 / 10348922 | 111428/3670 | 31 | 3 | 2016 | 2534.68 | 0 | 0 | 2534.68 | 2534.68 |  |  | 2534.68 | 0 |  |  | 0 | 0 |  |  |  | 0 | 30 | 0 | 0 | 0 | 0
5094 | GRUPURI DE MASURA- Luna03 / / A & D RALMAX S,R,L, / CONTOR | TIMISOARA |  | DB1A242-GDM-817 / 048700002630 / 10348924 | 111428/3669 | 31 | 3 | 2016 | 374.73 | 0 | 0 | 374.73 | 374.73 |  |  | 374.73 | 0 |  |  | 0 | 0 |  |  |  | 0 | 15 | 0 | 0 | 0 | 0
5095 | GRUPURI DE MASURA- Luna06 / / UNGUR DORU VASILE-ALIOS ,nr,27 | TIMISOARA |  | DB1A137-GDM-817 / 048700002647 / 10348836 | 451/4481 | 30 | 6 | 2016 | 109.36 | 0 | 0 | 109.36 | 109.36 |  |  | 109.36 | 0 |  |  | 0 | 0 |  |  |  | 0 | 15 | 0 | 0 | 0 | 0
5096 | GRUPURI DE MASURA- Luna07 / / OANA DORU | TIMISOARA |  | DB1A211-GDM-817 / 048700002650 / 10377736 | 124017/4694 | 4 | 7 | 2016 | 497.21 | 0 | 0 | 497.21 | 497.21 |  |  | 497.21 | 0 |  |  | 0 | 0 |  |  |  | 0 | 15 | 0 | 0 | 0 | 0
5097 | BRANSAMENTE- Luna07 / Zo MT-JT Timisoara / OANA DORU | TIMISOARA |  | DB1A211-BRS-719S / 047900035483 / 10377735 | 124017/4695 | 4 | 7 | 2016 | 2484.02 | 0 | 0 | 2484.02 | 2484.02 |  |  | 2484.02 | 0 |  |  | 0 | 0 |  |  |  | 0 | 30 | 0 | 0 | 0 | 0
5098 | GRUPURI DE MASURA- Luna07 / / BACU MIRELA | TIMISOARA |  | DB1A211-GDM-817 / 048700002650 / 10378261 | 157833089/4694 | 4 | 7 | 2016 | 133.34 | 0 | 0 | 133.34 | 133.34 |  |  | 133.34 | 0 |  |  | 0 | 0 |  |  |  | 0 | 15 | 0 | 0 | 0 | 0
5099 | GRUPURI DE MASURA- Luna07 / / HEMAROM SERVICE S,R,L, | TIMISOARA |  | DB1A211-GDM-817 / 048700002650 / 10378126 | 157777475/4694 | 4 | 7 | 2016 | 417.48 | 0 | 0 | 417.48 | 417.48 |  |  | 417.48 | 0 |  |  | 0 | 0 |  |  |  | 0 | 15 | 0 | 0 | 0 | 0
5100 | BRANSAMENTE- Luna06 / Zo MT-JT Timisoara / TODOSIU SERGIU SORIN | TIMISOARA |  | DB1A137-BRS-719S / 047900035472 / 10345791 | 117768/4482 | 30 | 6 | 2016 | 14.4 | 0 | 0 | 14.4 | 14.4 |  |  | 14.4 | 0 |  |  | 0 | 0 |  |  |  | 0 | 30 | 0 | 0 | 0 | 0
5101 | GRUPURI DE MASURA- Luna06 / / TODOSIU SERGIU SORIN | TIMISOARA |  | DB1A137-GDM-817 / 048700002647 / 10345787 | 117768/4481 | 30 | 6 | 2016 | 160.54 | 0 | 0 | 160.54 | 160.54 |  |  | 160.54 | 0 |  |  | 0 | 0 |  |  |  | 0 | 15 | 0 | 0 | 0 | 0
5102 | BRANSAMENTE- Luna06 / Zo MT-JT Timisoara / TODOSIU SERGIU SORIN | TIMISOARA |  | DB1A137-BRS-719S / 047900035472 / 10345785 | 117768/4482 | 30 | 6 | 2016 | 2095.9 | 0 | 0 | 2095.9 | 2095.9 |  |  | 2095.9 | 0 |  |  | 0 | 0 |  |  |  | 0 | 30 | 0 | 0 | 0 | 0
5103 | GRUPURI DE MASURA- Luna03 / / STROITA IOAN | TIMISOARA |  | DB1A242-GDM-817 / 048700002630 / 10344488 | 154118469/3669 | 31 | 3 | 2016 | 158.98 | 0 | 0 | 158.98 | 158.98 |  |  | 158.98 | 0 |  |  | 0 | 0 |  |  |  | 0 | 15 | 0 | 0 | 0 | 0
5104 | GRUPURI DE MASURA- Luna03 / / ONIGA CARMEN-ANGELA | TIMISOARA |  | DB1A242-GDM-817 / 048700002630 / 10344485 | 154117131/3669 | 31 | 3 | 2016 | 158.98 | 0 | 0 | 158.98 | 158.98 |  |  | 158.98 | 0 |  |  | 0 | 0 |  |  |  | 0 | 15 | 0 | 0 | 0 | 0
5105 | GRUPURI DE MASURA- Luna03 / / ONIGA CARMEN-ANGELA | TIMISOARA |  | DB1A242-GDM-817 / 048700002630 / 10344482 | 154117816/3669 | 31 | 3 | 2016 | 158.98 | 0 | 0 | 158.98 | 158.98 |  |  | 158.98 | 0 |  |  | 0 | 0 |  |  |  | 0 | 15 | 0 | 0 | 0 | 0
5106 | GRUPURI DE MASURA- Luna03 / / ONIGA CARMEN-ANGELA | TIMISOARA |  | DB1A242-GDM-817 / 048700002630 / 10344478 | 154119252/3669 | 31 | 3 | 2016 | 158.98 | 0 | 0 | 158.98 | 158.98 |  |  | 158.98 | 0 |  |  | 0 | 0 |  |  |  | 0 | 15 | 0 | 0 | 0 | 0
5107 | GRUPURI DE MASURA- Luna03 / / COVRIGEL ADRIAN-COSTINEL | TIMISOARA |  | DB1A242-GDM-817 / 048700002630 / 10342627 | 153729510/3669 | 31 | 3 | 2016 | 151.16 | 0 | 0 | 151.16 | 151.16 |  |  | 151.16 | 0 |  |  | 0 | 0 |  |  |  | 0 | 15 | 0 | 0 | 0 | 0
5108 | LINII JT- Luna05 / Zo MT-JT Timisoara / JARAVETE VALERIU-TM,V,Balmus,32-34,bl,50 | TIMISOARA |  | DB1A208-LJT-639 / 045000011106 / 10342276 | 206/4285 | 12 | 5 | 2016 | 1788.35 | 0 | 0 | 1788.35 | 1788.35 |  |  | 1788.35 | 0 |  |  | 0 | 0 |  |  |  | 0 | 30 | 0 | 0 | 0 | 0
5109 | GRUPURI DE MASURA- Luna07 / / PROIECTIM CONSTRUCT-TM,T,Pallady,nr4,ap1 | TIMISOARA |  | DB1A211-GDM-817 / 048700002650 / 10343319 | 373/4694 | 4 | 7 | 2016 | 155.01 | 0 | 0 | 155.01 | 155.01 |  |  | 155.01 | 0 |  |  | 0 | 0 |  |  |  | 0 | 15 | 0 | 0 | 0 | 0
5110 | BRANSAMENTE- Luna07 / Zo MT-JT Timisoara / PROIECTIM CONSTRUCT-TM,T,Pallady,nr4,ap1 | TIMISOARA |  | DB1A211-BRS-719S / 047900035483 / 10343316 | 373/4695 | 4 | 7 | 2016 | 1952.94 | 0 | 0 | 1952.94 | 1952.94 |  |  | 1952.94 | 0 |  |  | 0 | 0 |  |  |  | 0 | 30 | 0 | 0 | 0 | 0
5111 | GRUPURI DE MASURA- Luna07 / / PROIECTIM CONSTRUCT-TM,T,Pallady,nr4,ap2 | TIMISOARA |  | DB1A211-GDM-817 / 048700002650 / 10343315 | 374/4694 | 4 | 7 | 2016 | 133.03 | 0 | 0 | 133.03 | 133.03 |  |  | 133.03 | 0 |  |  | 0 | 0 |  |  |  | 0 | 15 | 0 | 0 | 0 | 0
5112 | BRANSAMENTE- Luna07 / Zo MT-JT Timisoara / PROIECTIM CONSTRUCT-TM,T,Pallady,nr4,ap2 | TIMISOARA |  | DB1A211-BRS-719S / 047900035483 / 10343314 | 374/4695 | 4 | 7 | 2016 | 1872.88 | 0 | 0 | 1872.88 | 1872.88 |  |  | 1872.88 | 0 |  |  | 0 | 0 |  |  |  | 0 | 30 | 0 | 0 | 0 | 0
5113 | GRUPURI DE MASURA- Luna07 / / DEAC DIANA-DUMBRAVITA,Bruxelles,CF412020 | TIMISOARA |  | DB1A211-GDM-817 / 048700002650 / 10350444 | 510/4694 | 4 | 7 | 2016 | 116.52 | 0 | 0 | 116.52 | 116.52 |  |  | 116.52 | 0 |  |  | 0 | 0 |  |  |  | 0 | 15 | 0 | 0 | 0 | 0
5114 | BRANSAMENTE- Luna07 / Zo MT-JT Timisoara / DEAC DIANA-DUMBRAVITA,Bruxelles,CF412020 | TIMISOARA |  | DB1A211-BRS-719S / 047900035483 / 10350442 | 510/4695 | 4 | 7 | 2016 | 2244.72 | 0 | 0 | 2244.72 | 2244.72 |  |  | 2244.72 | 0 |  |  | 0 | 0 |  |  |  | 0 | 30 | 0 | 0 | 0 | 0
5115 | GRUPURI DE MASURA- Luna06 / / MOGOSANU MARIANA-MOSNITA V,Predeal,nr,10 | TIMISOARA |  | DB1A137-GDM-817 / 048700002647 / 10350438 | 402/4481 | 30 | 6 | 2016 | 127.46 | 0 | 0 | 127.46 | 127.46 |  |  | 127.46 | 0 |  |  | 0 | 0 |  |  |  | 0 | 15 | 0 | 0 | 0 | 0
5116 | BRANSAMENTE- Luna06 / Zo MT-JT Timisoara / MOGOSANU MARIANA-MOSNITA V,Predeal,nr,10 | TIMISOARA |  | DB1A137-BRS-719S / 047900035472 / 10350437 | 402/4482 | 30 | 6 | 2016 | 1868.9 | 0 | 0 | 1868.9 | 1868.9 |  |  | 1868.9 | 0 |  |  | 0 | 0 |  |  |  | 0 | 30 | 0 | 0 | 0 | 0
5117 | GRUPURI DE MASURA- Luna05 / / OBRADOV JELIMIR-MOSNITA VECHE,CF,401254 | TIMISOARA |  | DB1A120-GDM-817 / 048700002641 / 10350433 | 360/4282 | 31 | 5 | 2016 | 322.36 | 0 | 0 | 322.36 | 322.36 |  |  | 322.36 | 0 |  |  | 0 | 0 |  |  |  | 0 | 15 | 0 | 0 | 0 | 0
5118 | GRUPURI DE MASURA- Luna03 / / STROITA IOAN | TIMISOARA |  | DB1A242-GDM-817 / 048700002630 / 10344489 | 154119934/3669 | 31 | 3 | 2016 | 158.98 | 0 | 0 | 158.98 | 158.98 |  |  | 158.98 | 0 |  |  | 0 | 0 |  |  |  | 0 | 15 | 0 | 0 | 0 | 0
5119 | GRUPURI DE MASURA- Luna03 / / TUTA EFTENIE | TIMISOARA |  | DB1A242-GDM-817 / 048700002630 / 10342908 | 153838210/3669 | 31 | 3 | 2016 | 137.55 | 0 | 0 | 137.55 | 137.55 |  |  | 137.55 | 0 |  |  | 0 | 0 |  |  |  | 0 | 15 | 0 | 0 | 0 | 0
5120 | GRUPURI DE MASURA- Luna06 / / MOROSANU ELENA-SANANDREI,Bujorilor,nr,14 | TIMISOARA |  | DB1A137-GDM-817 / 048700002647 / 10342669 | 426/4481 | 30 | 6 | 2016 | 344.99 | 0 | 0 | 344.99 | 344.99 |  |  | 344.99 | 0 |  |  | 0 | 0 |  |  |  | 0 | 15 | 0 | 0 | 0 | 0
5121 | BRANSAMENTE- Luna06 / Zo MT-JT Timisoara / MOROSANU ELENA-SANANDREI,Bujorilor,nr,14 | TIMISOARA |  | DB1A137-BRS-719S / 047900035472 / 10342665 | 426/4482 | 30 | 6 | 2016 | 3741.17 | 0 | 0 | 3741.17 | 3741.17 |  |  | 3741.17 | 0 |  |  | 0 | 0 |  |  |  | 0 | 30 | 0 | 0 | 0 | 0
5122 | GRUPURI DE MASURA- Luna03 / / TEPEI GHEORGHE | TIMISOARA |  | DB1A242-GDM-817 / 048700002630 / 10342652 | 153796208/3669 | 31 | 3 | 2016 | 131.14 | 0 | 0 | 131.14 | 131.14 |  |  | 131.14 | 0 |  |  | 0 | 0 |  |  |  | 0 | 15 | 0 | 0 | 0 | 0
5123 | GRUPURI DE MASURA- Luna03 / / UNGUREANU MIREL-CORNELIU | TIMISOARA |  | DB1A242-GDM-817 / 048700002630 / 10342639 | 153727750/3669 | 31 | 3 | 2016 | 157.56 | 0 | 0 | 157.56 | 157.56 |  |  | 157.56 | 0 |  |  | 0 | 0 |  |  |  | 0 | 15 | 0 | 0 | 0 | 0
5124 | GRUPURI DE MASURA- Luna03 / / LICSANDRU ANDREI-ADRIAN | TIMISOARA |  | DB1A242-GDM-817 / 048700002630 / 10342634 | 153731553/3669 | 31 | 3 | 2016 | 157.56 | 0 | 0 | 157.56 | 157.56 |  |  | 157.56 | 0 |  |  | 0 | 0 |  |  |  | 0 | 15 | 0 | 0 | 0 | 0
5125 | GRUPURI DE MASURA- Luna05 / / BOARIU ANDREEA ANDRADA | TIMISOARA |  | DB1A120-GDM-817 / 048700002641 / 10343438 | 317/4282 | 31 | 5 | 2016 | 337.74 | 0 | 0 | 337.74 | 337.74 |  |  | 337.74 | 0 |  |  | 0 | 0 |  |  |  | 0 | 15 | 0 | 0 | 0 | 0
5126 | BRANSAMENTE- Luna05 / Zo MT-JT Timisoara / BOARIU ANDREEA-TM,str,Rapsodiei,nr,9 | TIMISOARA |  | DB1A120-BRS-719S / 047900035464 / 10343434 | 317/4283 | 12 | 5 | 2016 | 3653.1 | 0 | 0 | 3653.1 | 3653.1 |  |  | 3653.1 | 0 |  |  | 0 | 0 |  |  |  | 0 | 30 | 0 | 0 | 0 | 0
5127 | BRANSAMENTE- Luna07 / Zo MT-JT Timisoara / GURBAN DUMITRU-TM,str,Arsenie Boca,nr,4 | TIMISOARA |  | DB1A211-BRS-719S / 047900035483 / 10343427 | 514/4695 | 4 | 7 | 2016 | 1928 | 0 | 0 | 1928 | 1928 |  |  | 1928 | 0 |  |  | 0 | 0 |  |  |  | 0 | 30 | 0 | 0 | 0 | 0
5128 | GRUPURI DE MASURA- Luna03 / / DUTU MARCEL | TIMISOARA |  | DB1A242-GDM-817 / 048700002630 / 10343421 | 153800508/3669 | 31 | 3 | 2016 | 377.54 | 0 | 0 | 377.54 | 377.54 |  |  | 377.54 | 0 |  |  | 0 | 0 |  |  |  | 0 | 15 | 0 | 0 | 0 | 0
5129 | GRUPURI DE MASURA- Luna05 / / KOHL MARIA MARGARETA-SANMIHAIU R,nr,467A | TIMISOARA |  | DB1A120-GDM-817 / 048700002641 / 10343419 | 290/4282 | 31 | 5 | 2016 | 116.03 | 0 | 0 | 116.03 | 116.03 |  |  | 116.03 | 0 |  |  | 0 | 0 |  |  |  | 0 | 15 | 0 | 0 | 0 | 0
5130 | BRANSAMENTE- Luna05 / Zo MT-JT Timisoara / KOHL MARIA MARGARETA-SANMIHAIU R,nr,467A | TIMISOARA |  | DB1A120-BRS-719S / 047900035464 / 10343417 | 290/4283 | 12 | 5 | 2016 | 1888.65 | 0 | 0 | 1888.65 | 1888.65 |  |  | 1888.65 | 0 |  |  | 0 | 0 |  |  |  | 0 | 30 | 0 | 0 | 0 | 0
5131 | POST DE TRANSFORMARE- Luna03 / TRASF T 5444 AUTOSTRADA-PARCARE SANOVITA / C,N,A,D,N,R, S,A ,-D,R,D,P, TM-LEA MT | TIMISOARA |  | DB1000303-PTG / 041000017188 / 10343663 | 100603/3692 | 31 | 3 | 2016 | 45636 | 0 | 0 | 45636 | 45636 |  |  | 45636 | 0 |  |  | 0 | 0 |  |  |  | 0 | 24 | 0 | 0 | 0 | 0
5132 | POST DE TRANSFORMARE- Luna03 / APARPT T 5444 AUTOSTRADA-PARCARE SANOVITA / C,N,A,D,N,R, S,A ,-D,R,D,P, TM-LEA MT | TIMISOARA |  | DB1000303-PTG / 041000017189 / 10343662 | 100603/3693 | 31 | 3 | 2016 | 45078.95 | 0 | 0 | 45078.95 | 0 |  |  | 0 | 45078.95 |  |  | 45078.95 | 0 |  |  |  | 0 | 15 | 0 | 0 | 0 | 0
5133 | C.N.A.D.N.R. S.A .-D.R.D.P. TM-LEA MT / CLADIRE T 5444 AUTOSTRADA-PARCARE SANOVITA / C,N,A,D,N,R, S,A ,-D,R,D,P, TM-LEA MT | TIMISOARA |  | DB1001804-PTG / 044100002341 / 10343659 | 100603/3699 | 31 | 3 | 2016 | 66184 | 0 | 0 | 66184 | 0 |  |  | 0 | 66184 |  |  | 66184 | 0 |  |  |  | 0 | 30 | 0 | 0 | 0 | 0
5134 | GRUPURI DE MASURA- Luna03 / / BOJIN ALINA MARIA | TIMISOARA |  | DB1A242-GDM-817 / 048700002630 / 10342630 | 153730460/3669 | 31 | 3 | 2016 | 157.56 | 0 | 0 | 157.56 | 157.56 |  |  | 157.56 | 0 |  |  | 0 | 0 |  |  |  | 0 | 15 | 0 | 0 | 0 | 0
5135 | BRANSAMENTE- Luna05 / Zo MT-JT Timisoara / OBRADOV JELIMIR-MOSNITA VECHE,CF,401254 | TIMISOARA |  | DB1A120-BRS-719S / 047900035464 / 10350431 | 360/4283 | 12 | 5 | 2016 | 5817.16 | 0 | 0 | 5817.16 | 5817.16 |  |  | 5817.16 | 0 |  |  | 0 | 0 |  |  |  | 0 | 30 | 0 | 0 | 0 | 0
5136 | GRUPURI DE MASURA- Luna03 / / MESENSCHI IULIAN | TIMISOARA |  | DB1A242-GDM-817 / 048700002630 / 10349791 | 154285324/3669 | 31 | 3 | 2016 | 322.36 | 0 | 0 | 322.36 | 322.36 |  |  | 322.36 | 0 |  |  | 0 | 0 |  |  |  | 0 | 15 | 0 | 0 | 0 | 0
5137 | GRUPURI DE MASURA- Luna07 / / VIDA PETRU-DUDESTI NOI,C,Sanandreiului59 | TIMISOARA |  | DB1A211-GDM-817 / 048700002650 / 10347504 | 434/4694 | 4 | 7 | 2016 | 298.36 | 0 | 0 | 298.36 | 298.36 |  |  | 298.36 | 0 |  |  | 0 | 0 |  |  |  | 0 | 15 | 0 | 0 | 0 | 0
5138 | BRANSAMENTE- Luna07 / Zo MT-JT Timisoara / VIDA PETRU-DUDESTI NOI,C,Sanandreiului59 | TIMISOARA |  | DB1A211-BRS-719S / 047900035483 / 10347501 | 434/4695 | 4 | 7 | 2016 | 2448.35 | 0 | 0 | 2448.35 | 2448.35 |  |  | 2448.35 | 0 |  |  | 0 | 0 |  |  |  | 0 | 30 | 0 | 0 | 0 | 0
5139 | GRUPURI DE MASURA- Luna06 / / NYCRILUK S,R,L, | TIMISOARA |  | DB1A137-GDM-817 / 048700002647 / 10347479 | 113751/4481 | 30 | 6 | 2016 | 154.51 | 0 | 0 | 154.51 | 154.51 |  |  | 154.51 | 0 |  |  | 0 | 0 |  |  |  | 0 | 15 | 0 | 0 | 0 | 0
5140 | BRANSAMENTE- Luna06 / Zo MT-JT Timisoara / NYCRILUK S,R,L, | TIMISOARA |  | DB1A711-BRS-719A / 047900035473 / 10347478 | 113751/4485 | 30 | 6 | 2016 | 1737.75 | 0 | 0 | 1737.75 | 1737.75 |  |  | 1737.75 | 0 |  |  | 0 | 0 |  |  |  | 0 | 40 | 0 | 0 | 0 | 0
5141 | GRUPURI DE MASURA- Luna07 / / MRACICI GHEORGHE-GIROC,Bega,nr,37A,ap,2 | TIMISOARA |  | DB1A211-GDM-817 / 048700002650 / 10349544 | 776/4694 | 4 | 7 | 2016 | 113.67 | 0 | 0 | 113.67 | 113.67 |  |  | 113.67 | 0 |  |  | 0 | 0 |  |  |  | 0 | 15 | 0 | 0 | 0 | 0
5142 | BRANSAMENTE- Luna07 / Zo MT-JT Timisoara / MRACICI GHEORGHE-GIROC,Bega,nr,37A,ap,2 | TIMISOARA |  | DB1A211-BRS-719S / 047900035483 / 10349543 | 775/4695 | 4 | 7 | 2016 | 1857.45 | 0 | 0 | 1857.45 | 1857.45 |  |  | 1857.45 | 0 |  |  | 0 | 0 |  |  |  | 0 | 30 | 0 | 0 | 0 | 0
5143 | GRUPURI DE MASURA- Luna07 / / TRAILOVICI PETRU-GIROC,str,Mures,C411815 | TIMISOARA |  | DB1A211-GDM-817 / 048700002650 / 10349534 | 494/4694 | 4 | 7 | 2016 | 325.28 | 0 | 0 | 325.28 | 325.28 |  |  | 325.28 | 0 |  |  | 0 | 0 |  |  |  | 0 | 15 | 0 | 0 | 0 | 0
5144 | BRANSAMENTE- Luna07 / Zo MT-JT Timisoara / TRAILOVICI PETRU-GIROC,str,Mures,C411815 | TIMISOARA |  | DB1A211-BRS-719S / 047900035483 / 10349531 | 494/4695 | 4 | 7 | 2016 | 2597.48 | 0 | 0 | 2597.48 | 2597.48 |  |  | 2597.48 | 0 |  |  | 0 | 0 |  |  |  | 0 | 30 | 0 | 0 | 0 | 0
5145 | GRUPURI DE MASURA- Luna05 / / TRIFU CLAUDIA AURORA | TIMISOARA |  | DB1A120-GDM-817 / 048700002641 / 10349775 | 154282836/4282 | 31 | 5 | 2016 | 134.72 | 0 | 0 | 134.72 | 134.72 |  |  | 134.72 | 0 |  |  | 0 | 0 |  |  |  | 0 | 15 | 0 | 0 | 0 | 0
5146 | GRUPURI DE MASURA- Luna07 / / DEAC DIANA-DUMBRAVITA,Bruxelles,CF412020 | TIMISOARA |  | DB1A211-GDM-817 / 048700002650 / 10350294 | 511/4694 | 4 | 7 | 2016 | 116.52 | 0 | 0 | 116.52 | 116.52 |  |  | 116.52 | 0 |  |  | 0 | 0 |  |  |  | 0 | 15 | 0 | 0 | 0 | 0
5147 | BRANSAMENTE- Luna07 / Zo MT-JT Timisoara / DEAC DIANA-DUMBRAVITA,Bruxelles,CF412020 | TIMISOARA |  | DB1A211-BRS-719S / 047900035483 / 10350293 | 511/4695 | 4 | 7 | 2016 | 2244.72 | 0 | 0 | 2244.72 | 2244.72 |  |  | 2244.72 | 0 |  |  | 0 | 0 |  |  |  | 0 | 30 | 0 | 0 | 0 | 0
5148 | GRUPURI DE MASURA- Luna05 / / RADU VASILICA | TIMISOARA |  | DB1A120-GDM-817 / 048700002641 / 10350283 | 153783474/4282 | 31 | 5 | 2016 | 151.15 | 0 | 0 | 151.15 | 151.15 |  |  | 151.15 | 0 |  |  | 0 | 0 |  |  |  | 0 | 15 | 0 | 0 | 0 | 0
5149 | GRUPURI DE MASURA- Luna06 / / RATIU OVIDIU-DUMBRAVITA,CF,408595 | TIMISOARA |  | DB1A137-GDM-817 / 048700002647 / 10350257 | 508/4481 | 30 | 6 | 2016 | 313.64 | 0 | 0 | 313.64 | 313.64 |  |  | 313.64 | 0 |  |  | 0 | 0 |  |  |  | 0 | 15 | 0 | 0 | 0 | 0
5150 | BRANSAMENTE- Luna06 / Zo MT-JT Timisoara / RATIU OVIDIU-DUMBRAVITA,CF,408595 | TIMISOARA |  | DB1A137-BRS-719S / 047900035472 / 10350252 | 508/4482 | 30 | 6 | 2016 | 2377.13 | 0 | 0 | 2377.13 | 2377.13 |  |  | 2377.13 | 0 |  |  | 0 | 0 |  |  |  | 0 | 30 | 0 | 0 | 0 | 0
5151 | GRUPURI DE MASURA- Luna07 / / STANCONI ROMANO MARIO | TIMISOARA |  | DB1A211-GDM-817 / 048700002650 / 10390670 | 130338/4694 | 4 | 7 | 2016 | 113.86 | 0 | 0 | 113.86 | 113.86 |  |  | 113.86 | 0 |  |  | 0 | 0 |  |  |  | 0 | 15 | 0 | 0 | 0 | 0
5152 | BRANSAMENTE- Luna07 / Zo MT-JT Timisoara / STANCONI ROMANO MARIO | TIMISOARA |  | DB1A107-BRS-719A / 047900035485 / 10390669 | 130338/4702 | 4 | 7 | 2016 | 1148.04 | 0 | 0 | 1148.04 | 1148.04 |  |  | 1148.04 | 0 |  |  | 0 | 0 |  |  |  | 0 | 40 | 0 | 0 | 0 | 0
5153 | GRUPURI DE MASURA- Luna06 / / CNTEE TRANSELECTRICA BUCURESTI-SUCURSALA | TIMISOARA |  | DB1A137-GDM-817 / 048700002647 / 10273125 | 147100/4481 | 30 | 6 | 2016 | 1014.91 | 0 | 0 | 1014.91 | 1014.91 |  |  | 1014.91 | 0 |  |  | 0 | 0 |  |  |  | 0 | 15 | 0 | 0 | 0 | 0
5154 | LINII JT- Luna06 / Zo MT-JT Timisoara / CNTEE TRANSELECTRICA BUCURESTI-SUCURSALA | TIMISOARA |  | DB1A774-LJT-639 / 045000011120 / 10273124 | 147100/4483 | 30 | 6 | 2016 | 4152.22 | 0 | 0 | 4152.22 | 4152.22 |  |  | 4152.22 | 0 |  |  | 0 | 0 |  |  |  | 0 | 30 | 0 | 0 | 0 | 0
5155 | LINII JT- Luna06 / Zo MT-JT Timisoara / SMART SA, BUCURESTI-SUCURSALA TIMISOARA | TIMISOARA |  | DB1A774-LJT-639 / 045000011120 / 10273110 | 147097/4483 | 30 | 6 | 2016 | 4236.53 | 0 | 0 | 4236.53 | 4236.53 |  |  | 4236.53 | 0 |  |  | 0 | 0 |  |  |  | 0 | 30 | 0 | 0 | 0 | 0
5156 | GRUPURI DE MASURA- Luna03 / / WILD STEFAN-contor | TIMISOARA |  | DB1A242-GDM-817 / 048700002630 / 10273054 | 147898/3669 | 31 | 3 | 2016 | 375.72 | 0 | 0 | 375.72 | 375.72 |  |  | 375.72 | 0 |  |  | 0 | 0 |  |  |  | 0 | 15 | 0 | 0 | 0 | 0
5157 | BRANSAMENTE- Luna03 / Zo MT-JT Timisoara / WILD STEFAN-bransament | TIMISOARA |  | DB1A237-BRS-719A / 047900035444 / 10273053 | 147898/3671 | 31 | 3 | 2016 | 2996.47 | 0 | 0 | 2996.47 | 2996.47 |  |  | 2996.47 | 0 |  |  | 0 | 0 |  |  |  | 0 | 40 | 0 | 0 | 0 | 0
5158 | GRUPURI DE MASURA- Luna01 / / MURGU GHEORGHE-contor | TIMISOARA |  | DB1A222-GDM-817 / 048700002618 / 10273050 | 148993/3206 | 31 | 1 | 2016 | 332.72 | 0 | 0 | 332.72 | 332.72 |  |  | 332.72 | 0 |  |  | 0 | 0 |  |  |  | 0 | 15 | 0 | 0 | 0 | 0
5159 | BRANSAMENTE- Luna01 / Zo MT-JT Timisoara / MURGU GHEORGHE-bransament | TIMISOARA |  | DB1A106-BRS-719S / 047900035417 / 10273049 | 148993/3207 | 31 | 1 | 2016 | 5294.15 | 0 | 0 | 5294.15 | 5294.15 |  |  | 5294.15 | 0 |  |  | 0 | 0 |  |  |  | 0 | 30 | 0 | 0 | 0 | 0
5160 | GRUPURI DE MASURA- Luna04 / / MOLDOVAN IOAN-contor | TIMISOARA |  | DB1A165-GDM-817 / 048700002634 / 10273048 | 152914/4008 | 30 | 4 | 2016 | 112.34 | 0 | 0 | 112.34 | 112.34 |  |  | 112.34 | 0 |  |  | 0 | 0 |  |  |  | 0 | 15 | 0 | 0 | 0 | 0
5161 | BRANSAMENTE- Luna04 / Zo MT-JT Timisoara / MOLDOVAN IOAN | TIMISOARA |  | DB1A138-BRS-719S / 047900035457 / 10273047 | 152914/4029 | 30 | 4 | 2016 | 1979.62 | 0 | 0 | 1979.62 | 1979.62 |  |  | 1979.62 | 0 |  |  | 0 | 0 |  |  |  | 0 | 30 | 0 | 0 | 0 | 0
5162 | GRUPURI DE MASURA- Luna01 / / COMUNA GIARMATA-GIARMATA,CF408349-REMIZA | TIMISOARA |  | DB1A222-GDM-817 / 048700002618 / 10273427 | 1919/3206 | 31 | 1 | 2016 | 323.9 | 0 | 0 | 323.9 | 323.9 |  |  | 323.9 | 0 |  |  | 0 | 0 |  |  |  | 0 | 15 | 0 | 0 | 0 | 0
5163 | GRUPURI DE MASURA- Luna07 / / TARANU DORIN-MOSNITA NOUA,CF,401054 | TIMISOARA |  | DB1A211-GDM-817 / 048700002650 / 10274306 | 2667/4694 | 4 | 7 | 2016 | 367.64 | 0 | 0 | 367.64 | 367.64 |  |  | 367.64 | 0 |  |  | 0 | 0 |  |  |  | 0 | 15 | 0 | 0 | 0 | 0
5164 | BRANSAMENTE- Luna07 / Zo MT-JT Timisoara / TARANU DORIN-MOSNITA NOUA,CF,401054 | TIMISOARA |  | DB1A107-BRS-719A / 047900035485 / 10274303 | 2667/4702 | 4 | 7 | 2016 | 1490.17 | 0 | 0 | 1490.17 | 1490.17 |  |  | 1490.17 | 0 |  |  | 0 | 0 |  |  |  | 0 | 40 | 0 | 0 | 0 | 0
5165 | GRUPURI DE MASURA- Luna03 / / SUCIU SORIN / CONTOR | TIMISOARA |  | DB1A242-GDM-817 / 048700002630 / 10274253 | 144076/3669 | 31 | 3 | 2016 | 127.47 | 0 | 0 | 127.47 | 127.47 |  |  | 127.47 | 0 |  |  | 0 | 0 |  |  |  | 0 | 15 | 0 | 0 | 0 | 0
5166 | BRANSAMENTE- Luna03 / Zo MT-JT Timisoara / SUCIU SORIN / BRANSAMENT | TIMISOARA |  | DB1A237-BRS-719A / 047900035444 / 10274249 | 144076/3671 | 31 | 3 | 2016 | 2335.08 | 0 | 0 | 2335.08 | 2335.08 |  |  | 2335.08 | 0 |  |  | 0 | 0 |  |  |  | 0 | 40 | 0 | 0 | 0 | 0
5167 | GRUPURI DE MASURA- Luna02 / / TINJALAU ELENA INT, I,/ CONTOR | TIMISOARA |  | DB1A296-GDM-817 / 048700002624 / 10274105 | 138562/3432 | 29 | 2 | 2016 | 425.72 | 0 | 0 | 425.72 | 425.72 |  |  | 425.72 | 0 |  |  | 0 | 0 |  |  |  | 0 | 15 | 0 | 0 | 0 | 0
5168 | BRANSAMENTE- Luna02 / Zo MT-JT Timisoara / TINJALAU ELENA INT, I, / BRANSAMENT | TIMISOARA |  | DB1A231-BRS-719A / 047900035431 / 10274104 | 138562/3508 | 29 | 2 | 2016 | 1609.65 | 0 | 0 | 1609.65 | 1609.65 |  |  | 1609.65 | 0 |  |  | 0 | 0 |  |  |  | 0 | 40 | 0 | 0 | 0 | 0
5169 | GRUPURI DE MASURA- Luna07 / / ANDREI MIHAELA-MIRELA | TIMISOARA |  | DB1A211-GDM-817 / 048700002650 / 10373833 | 156992546/4694 | 4 | 7 | 2016 | 136.73 | 0 | 0 | 136.73 | 136.73 |  |  | 136.73 | 0 |  |  | 0 | 0 |  |  |  | 0 | 15 | 0 | 0 | 0 | 0
5170 | GRUPURI DE MASURA- Luna07 / / ANDREI MIHAELA-MIRELA | TIMISOARA |  | DB1A211-GDM-817 / 048700002650 / 10373830 | 157030338/4694 | 4 | 7 | 2016 | 136.73 | 0 | 0 | 136.73 | 136.73 |  |  | 136.73 | 0 |  |  | 0 | 0 |  |  |  | 0 | 15 | 0 | 0 | 0 | 0
5171 | GRUPURI DE MASURA- Luna07 / / ANDREI MIHAELA-MIRELA | TIMISOARA |  | DB1A211-GDM-817 / 048700002650 / 10373829 | 156993048/4694 | 4 | 7 | 2016 | 136.73 | 0 | 0 | 136.73 | 136.73 |  |  | 136.73 | 0 |  |  | 0 | 0 |  |  |  | 0 | 15 | 0 | 0 | 0 | 0
5172 | GRUPURI DE MASURA- Luna07 / / ANDREI MIHAELA-MIRELA | TIMISOARA |  | DB1A211-GDM-817 / 048700002650 / 10373828 | 156963812/4694 | 4 | 7 | 2016 | 177.36 | 0 | 0 | 177.36 | 177.36 |  |  | 177.36 | 0 |  |  | 0 | 0 |  |  |  | 0 | 15 | 0 | 0 | 0 | 0
5173 | GRUPURI DE MASURA- Luna07 / / ANDREI MIHAELA-MIRELA | TIMISOARA |  | DB1A211-GDM-817 / 048700002650 / 10373827 | 156992167/4694 | 4 | 7 | 2016 | 136.73 | 0 | 0 | 136.73 | 136.73 |  |  | 136.73 | 0 |  |  | 0 | 0 |  |  |  | 0 | 15 | 0 | 0 | 0 | 0
5174 | GRUPURI DE MASURA- Luna07 / / ANDREI MIHAELA-MIRELA | TIMISOARA |  | DB1A211-GDM-817 / 048700002650 / 10373823 | 157031717/4694 | 4 | 7 | 2016 | 140.52 | 0 | 0 | 140.52 | 140.52 |  |  | 140.52 | 0 |  |  | 0 | 0 |  |  |  | 0 | 15 | 0 | 0 | 0 | 0
5175 | GRUPURI DE MASURA- Luna07 / / ANDREI MIHAELA-MIRELA | TIMISOARA |  | DB1A211-GDM-817 / 048700002650 / 10373820 | 157024186/4694 | 4 | 7 | 2016 | 140.52 | 0 | 0 | 140.52 | 140.52 |  |  | 140.52 | 0 |  |  | 0 | 0 |  |  |  | 0 | 15 | 0 | 0 | 0 | 0
5176 | BRANSAMENTE- Luna07 / Zo MT-JT Timisoara / PLESA FLORENTIN-DUMBRAVITA,CF,409026 | TIMISOARA |  | DB1A211-BRS-719S / 047900035483 / 10373942 | 925/4695 | 4 | 7 | 2016 | 1375.33 | 0 | 0 | 1375.33 | 1375.33 |  |  | 1375.33 | 0 |  |  | 0 | 0 |  |  |  | 0 | 30 | 0 | 0 | 0 | 0
5177 | GRUPURI DE MASURA- Luna07 / / TIMIS TOADER | TIMISOARA |  | DB1A211-GDM-817 / 048700002650 / 10374050 | 126520/4694 | 4 | 7 | 2016 | 198.27 | 0 | 0 | 198.27 | 198.27 |  |  | 198.27 | 0 |  |  | 0 | 0 |  |  |  | 0 | 15 | 0 | 0 | 0 | 0
5178 | BRANSAMENTE- Luna07 / Zo MT-JT Timisoara / TIMIS TOADER | TIMISOARA |  | DB1A107-BRS-719A / 047900035485 / 10374046 | 126520/4702 | 4 | 7 | 2016 | 2011.96 | 0 | 0 | 2011.96 | 2011.96 |  |  | 2011.96 | 0 |  |  | 0 | 0 |  |  |  | 0 | 40 | 0 | 0 | 0 | 0
5179 | GRUPURI DE MASURA- Luna07 / / OROSFOIAN FLORENTINA-ALINA | TIMISOARA |  | DB1A211-GDM-817 / 048700002650 / 10374012 | 157032557/4694 | 4 | 7 | 2016 | 412.56 | 0 | 0 | 412.56 | 412.56 |  |  | 412.56 | 0 |  |  | 0 | 0 |  |  |  | 0 | 15 | 0 | 0 | 0 | 0
5180 | GRUPURI DE MASURA- Luna07 / / DANCIU DOINA | TIMISOARA |  | DB1A211-GDM-817 / 048700002650 / 10374005 | 157042973/4694 | 4 | 7 | 2016 | 190.65 | 0 | 0 | 190.65 | 190.65 |  |  | 190.65 | 0 |  |  | 0 | 0 |  |  |  | 0 | 15 | 0 | 0 | 0 | 0
5181 | GRUPURI DE MASURA- Luna07 / / MIHAI ION | TIMISOARA |  | DB1A211-GDM-817 / 048700002650 / 10374002 | 156962396/4694 | 4 | 7 | 2016 | 197.68 | 0 | 0 | 197.68 | 197.68 |  |  | 197.68 | 0 |  |  | 0 | 0 |  |  |  | 0 | 15 | 0 | 0 | 0 | 0
5182 | GRUPURI DE MASURA- Luna07 / / LAUB GEB COPACI ALINA | TIMISOARA |  | DB1A211-GDM-817 / 048700002650 / 10372387 | 156924187/4694 | 4 | 7 | 2016 | 130.57 | 0 | 0 | 130.57 | 130.57 |  |  | 130.57 | 0 |  |  | 0 | 0 |  |  |  | 0 | 15 | 0 | 0 | 0 | 0
5183 | GRUPURI DE MASURA- Luna07 / / BURESIN COSMIN | TIMISOARA |  | DB1A211-GDM-817 / 048700002650 / 10373699 | 126518/4694 | 4 | 7 | 2016 | 125.23 | 0 | 0 | 125.23 | 125.23 |  |  | 125.23 | 0 |  |  | 0 | 0 |  |  |  | 0 | 15 | 0 | 0 | 0 | 0
5184 | BRANSAMENTE- Luna07 / Zo MT-JT Timisoara / BURESIN COSMIN | TIMISOARA |  | DB1A107-BRS-719A / 047900035485 / 10373696 | 126518/4702 | 4 | 7 | 2016 | 1801.43 | 0 | 0 | 1801.43 | 1801.43 |  |  | 1801.43 | 0 |  |  | 0 | 0 |  |  |  | 0 | 40 | 0 | 0 | 0 | 0
5185 | GRUPURI DE MASURA- Luna07 / / ANDREI MIHAELA-MIRELA | TIMISOARA |  | DB1A211-GDM-817 / 048700002650 / 10373834 | 156984625/4694 | 4 | 7 | 2016 | 136.73 | 0 | 0 | 136.73 | 136.73 |  |  | 136.73 | 0 |  |  | 0 | 0 |  |  |  | 0 | 15 | 0 | 0 | 0 | 0
5186 | GRUPURI DE MASURA- Luna06 / / FIAT DOINA INTREPRINDERE INDIVIDUALA | TIMISOARA |  | DB1A137-GDM-817 / 048700002647 / 10373877 | 124664/4481 | 30 | 6 | 2016 | 365.51 | 0 | 0 | 365.51 | 365.51 |  |  | 365.51 | 0 |  |  | 0 | 0 |  |  |  | 0 | 15 | 0 | 0 | 0 | 0
5187 | BRANSAMENTE- Luna06 / Zo MT-JT Timisoara / FIAT DOINA INTREPRINDERE INDIVIDUALA | TIMISOARA |  | DB1A711-BRS-719A / 047900035473 / 10373876 | 124664/4485 | 30 | 6 | 2016 | 2264.98 | 0 | 0 | 2264.98 | 2264.98 |  |  | 2264.98 | 0 |  |  | 0 | 0 |  |  |  | 0 | 40 | 0 | 0 | 0 | 0
5188 | GRUPURI DE MASURA- Luna07 / / PAUTA ALINA ALEXANDRA | TIMISOARA |  | DB1A211-GDM-817 / 048700002650 / 10372929 | 156976742/4694 | 4 | 7 | 2016 | 136.73 | 0 | 0 | 136.73 | 136.73 |  |  | 136.73 | 0 |  |  | 0 | 0 |  |  |  | 0 | 15 | 0 | 0 | 0 | 0
5189 | GRUPURI DE MASURA- Luna07 / / TODORUT SPEDITION-DUMBRAVITA,Iasomiei 22 | TIMISOARA |  | DB1A211-GDM-817 / 048700002650 / 10372915 | 867/4694 | 4 | 7 | 2016 | 119.71 | 0 | 0 | 119.71 | 119.71 |  |  | 119.71 | 0 |  |  | 0 | 0 |  |  |  | 0 | 15 | 0 | 0 | 0 | 0
5190 | BRANSAMENTE- Luna07 / Zo MT-JT Timisoara / TODORUT SPEDITION-DUMBRAVITA,Iasomiei 22 | TIMISOARA |  | DB1A211-BRS-719S / 047900035483 / 10372911 | 867/4695 | 4 | 7 | 2016 | 2209.12 | 0 | 0 | 2209.12 | 2209.12 |  |  | 2209.12 | 0 |  |  | 0 | 0 |  |  |  | 0 | 30 | 0 | 0 | 0 | 0
5191 | GRUPURI DE MASURA- Luna07 / / MIHAI ION | TIMISOARA |  | DB1A211-GDM-817 / 048700002650 / 10374000 | 156962024/4694 | 4 | 7 | 2016 | 204.71 | 0 | 0 | 204.71 | 204.71 |  |  | 204.71 | 0 |  |  | 0 | 0 |  |  |  | 0 | 15 | 0 | 0 | 0 | 0
5192 | POST DE TRANSFORMARE- Luna05 / APARCS 9350 STATIE EPURARE ORAVITA / AQUACARAS S,A,-mt | TIMISOARA |  | DB1000604-CUG / 041000017217 / 10373950 | 152495/1/4300 | 31 | 5 | 2016 | 40676.01 | 0 | 0 | 40676.01 | 0 |  |  | 0 | 40676.01 |  |  | 40676.01 | 0 |  |  |  | 0 | 15 | 0 | 0 | 0 | 0
5193 | GRUPURI DE MASURA- Luna07 / / PLESA FLORENTIN-DUMBRAVITA,CF,409026 | TIMISOARA |  | DB1A211-GDM-817 / 048700002650 / 10373944 | 925/4694 | 4 | 7 | 2016 | 345.79 | 0 | 0 | 345.79 | 345.79 |  |  | 345.79 | 0 |  |  | 0 | 0 |  |  |  | 0 | 15 | 0 | 0 | 0 | 0
5194 | GRUPURI DE MASURA- Luna07 / / MIHAI ION | TIMISOARA |  | DB1A211-GDM-817 / 048700002650 / 10374001 | 156961622/4694 | 4 | 7 | 2016 | 204.71 | 0 | 0 | 204.71 | 204.71 |  |  | 204.71 | 0 |  |  | 0 | 0 |  |  |  | 0 | 15 | 0 | 0 | 0 | 0
5195 | BRANSAMENTE- Luna02 / Zo MT-JT Timisoara / SPOREA GHEORGHE | TIMISOARA |  | DB1A231-BRS-719A / 047900035431 / 10273215 | 135988/3508 | 29 | 2 | 2016 | 1117.13 | 0 | 0 | 1117.13 | 1117.13 |  |  | 1117.13 | 0 |  |  | 0 | 0 |  |  |  | 0 | 40 | 0 | 0 | 0 | 0
5196 | GRUPURI DE MASURA- Luna07 / / BAZOSAN LIVIU-GHIRODA,CF,400481 | TIMISOARA |  | DB1A211-GDM-817 / 048700002650 / 10361131 | 606/4694 | 4 | 7 | 2016 | 346.29 | 0 | 0 | 346.29 | 346.29 |  |  | 346.29 | 0 |  |  | 0 | 0 |  |  |  | 0 | 15 | 0 | 0 | 0 | 0
5197 | BRANSAMENTE- Luna07 / Zo MT-JT Timisoara / OLARIU NICOLAE-Dumbravita,Ferventia,n130 | TIMISOARA |  | DB1A211-BRS-719S / 047900035483 / 10360988 | 781/4695 | 4 | 7 | 2016 | 2509.26 | 0 | 0 | 2509.26 | 2509.26 |  |  | 2509.26 | 0 |  |  | 0 | 0 |  |  |  | 0 | 30 | 0 | 0 | 0 | 0
5198 | GRUPURI DE MASURA- Luna06 / / BUCURICI NUTI-VALERUTA | TIMISOARA |  | DB1A137-GDM-817 / 048700002647 / 10360965 | 116486/4481 | 30 | 6 | 2016 | 365.04 | 0 | 0 | 365.04 | 365.04 |  |  | 365.04 | 0 |  |  | 0 | 0 |  |  |  | 0 | 15 | 0 | 0 | 0 | 0
5199 | BRANSAMENTE- Luna06 / Zo MT-JT Timisoara / BUCURICI NUTI-VALERUTA | TIMISOARA |  | DB1A711-BRS-719A / 047900035473 / 10360960 | 116486/4485 | 30 | 6 | 2016 | 1887.47 | 0 | 0 | 1887.47 | 1887.47 |  |  | 1887.47 | 0 |  |  | 0 | 0 |  |  |  | 0 | 40 | 0 | 0 | 0 | 0
5200 | GRUPURI DE MASURA- Luna07 / / GRECU MARIA | TIMISOARA |  | DB1A211-GDM-817 / 048700002650 / 10360953 | 119757/4694 | 4 | 7 | 2016 | 380.78 | 0 | 0 | 380.78 | 380.78 |  |  | 380.78 | 0 |  |  | 0 | 0 |  |  |  | 0 | 15 | 0 | 0 | 0 | 0
5201 | BRANSAMENTE- Luna07 / Zo MT-JT Timisoara / GRECU MARIA | TIMISOARA |  | DB1A107-BRS-719A / 047900035485 / 10360947 | 119757/4702 | 4 | 7 | 2016 | 1632.22 | 0 | 0 | 1632.22 | 1632.22 |  |  | 1632.22 | 0 |  |  | 0 | 0 |  |  |  | 0 | 40 | 0 | 0 | 0 | 0
5202 | GRUPURI DE MASURA- Luna05 / / ASCHIOPOAEI VASILE | TIMISOARA |  | DB1A120-GDM-817 / 048700002641 / 10360944 | 118695/4282 | 31 | 5 | 2016 | 131.62 | 0 | 0 | 131.62 | 131.62 |  |  | 131.62 | 0 |  |  | 0 | 0 |  |  |  | 0 | 15 | 0 | 0 | 0 | 0
5203 | BRANSAMENTE- Luna05 / Zo MT-JT Timisoara / ASCHIOPOAEI VASILE | TIMISOARA |  | DB1A108-BRS-719A / 047900035465 / 10360942 | 118695/4284 | 12 | 5 | 2016 | 1162.39 | 0 | 0 | 1162.39 | 1162.39 |  |  | 1162.39 | 0 |  |  | 0 | 0 |  |  |  | 0 | 40 | 0 | 0 | 0 | 0
5204 | GRUPURI DE MASURA- Luna06 / / HOLODNEAC ADRIAN-MARIUS | TIMISOARA |  | DB1A137-GDM-817 / 048700002647 / 10360920 | 120903/4481 | 30 | 6 | 2016 | 160.55 | 0 | 0 | 160.55 | 160.55 |  |  | 160.55 | 0 |  |  | 0 | 0 |  |  |  | 0 | 15 | 0 | 0 | 0 | 0
5205 | BRANSAMENTE- Luna06 / Zo MT-JT Timisoara / HOLODNEAC ADRIAN-MARIUS | TIMISOARA |  | DB1A711-BRS-719A / 047900035473 / 10360919 | 120903/4485 | 30 | 6 | 2016 | 1184.38 | 0 | 0 | 1184.38 | 1184.38 |  |  | 1184.38 | 0 |  |  | 0 | 0 |  |  |  | 0 | 40 | 0 | 0 | 0 | 0
5206 | GRUPURI DE MASURA- Luna06 / / PANTILIMON ANDREEA VASILICA | TIMISOARA |  | DB1A137-GDM-817 / 048700002647 / 10360871 | 155294101/4481 | 30 | 6 | 2016 | 118.06 | 0 | 0 | 118.06 | 118.06 |  |  | 118.06 | 0 |  |  | 0 | 0 |  |  |  | 0 | 15 | 0 | 0 | 0 | 0
5207 | GRUPURI DE MASURA- Luna07 / / FULGA MIRCEA-GHIRODA,Albastrelelor403402 | TIMISOARA |  | DB1A211-GDM-817 / 048700002650 / 10360870 | 703/4694 | 4 | 7 | 2016 | 413.46 | 0 | 0 | 413.46 | 413.46 |  |  | 413.46 | 0 |  |  | 0 | 0 |  |  |  | 0 | 15 | 0 | 0 | 0 | 0
5208 | BRANSAMENTE- Luna07 / Zo MT-JT Timisoara / FULGA MIRCEA-GHIRODA,Albastrelelor403402 | TIMISOARA |  | DB1A211-BRS-719S / 047900035483 / 10360868 | 703/4695 | 4 | 7 | 2016 | 2064 | 0 | 0 | 2064 | 2064 |  |  | 2064 | 0 |  |  | 0 | 0 |  |  |  | 0 | 30 | 0 | 0 | 0 | 0
5209 | GRUPURI DE MASURA- Luna07 / / MITOCARIU GHEORGHE-GIROC,Satelitului,nr4 | TIMISOARA |  | DB1A211-GDM-817 / 048700002650 / 10360867 | 579/4694 | 4 | 7 | 2016 | 116.26 | 0 | 0 | 116.26 | 116.26 |  |  | 116.26 | 0 |  |  | 0 | 0 |  |  |  | 0 | 15 | 0 | 0 | 0 | 0
5210 | BRANSAMENTE- Luna07 / Zo MT-JT Timisoara / MITOCARIU GHEORGHE-GIROC,Satelitului,nr4 | TIMISOARA |  | DB1A211-BRS-719S / 047900035483 / 10360865 | 579/4695 | 4 | 7 | 2016 | 6095.86 | 0 | 0 | 6095.86 | 6095.86 |  |  | 6095.86 | 0 |  |  | 0 | 0 |  |  |  | 0 | 30 | 0 | 0 | 0 | 0
5211 | BRANSAMENTE- Luna07 / Zo MT-JT Timisoara / BAZOSAN LIVIU-GHIRODA,CF,400481 | TIMISOARA |  | DB1A211-BRS-719S / 047900035483 / 10361127 | 606/4695 | 4 | 7 | 2016 | 2493.42 | 0 | 0 | 2493.42 | 2493.42 |  |  | 2493.42 | 0 |  |  | 0 | 0 |  |  |  | 0 | 30 | 0 | 0 | 0 | 0
5212 | GRUPURI DE MASURA- Luna07 / / BILTIU-DANCUS CRISTIAN | TIMISOARA |  | DB1A211-GDM-817 / 048700002650 / 10361162 | 155184004/4694 | 4 | 7 | 2016 | 386.41 | 0 | 0 | 386.41 | 386.41 |  |  | 386.41 | 0 |  |  | 0 | 0 |  |  |  | 0 | 15 | 0 | 0 | 0 | 0
5213 | GRUPURI DE MASURA- Luna06 / / OFRIM VASILE-MOSNITA VECHE,CF,409861 | TIMISOARA |  | DB1A137-GDM-817 / 048700002647 / 10353593 | 477/4481 | 30 | 6 | 2016 | 306.98 | 0 | 0 | 306.98 | 306.98 |  |  | 306.98 | 0 |  |  | 0 | 0 |  |  |  | 0 | 15 | 0 | 0 | 0 | 0
5214 | BRANSAMENTE- Luna06 / Zo MT-JT Timisoara / OFRIM VASILE-MOSNITA VECHE,CF,409861 | TIMISOARA |  | DB1A137-BRS-719S / 047900035472 / 10353592 | 477/4482 | 30 | 6 | 2016 | 2874 | 0 | 0 | 2874 | 2874 |  |  | 2874 | 0 |  |  | 0 | 0 |  |  |  | 0 | 30 | 0 | 0 | 0 | 0
5215 | GRUPURI DE MASURA- Luna07 / / MABDA VASILE-DUMBRAVITA,Liszt Ferencz,n4 | TIMISOARA |  | DB1A211-GDM-817 / 048700002650 / 10353585 | 545/4694 | 4 | 7 | 2016 | 155.01 | 0 | 0 | 155.01 | 155.01 |  |  | 155.01 | 0 |  |  | 0 | 0 |  |  |  | 0 | 15 | 0 | 0 | 0 | 0
5216 | BRANSAMENTE- Luna07 / Zo MT-JT Timisoara / MABDA VASILE-DUMBRAVITA,Liszt Ferencz,n4 | TIMISOARA |  | DB1A211-BRS-719S / 047900035483 / 10353583 | 545/4695 | 4 | 7 | 2016 | 2156.38 | 0 | 0 | 2156.38 | 2156.38 |  |  | 2156.38 | 0 |  |  | 0 | 0 |  |  |  | 0 | 30 | 0 | 0 | 0 | 0
5217 | GRUPURI DE MASURA- Luna07 / / DRAGOS TIBI-DUMBRAVITA,Liszt Ferencz,nr4 | TIMISOARA |  | DB1A211-GDM-817 / 048700002650 / 10353582 | 544/4694 | 4 | 7 | 2016 | 133.16 | 0 | 0 | 133.16 | 133.16 |  |  | 133.16 | 0 |  |  | 0 | 0 |  |  |  | 0 | 15 | 0 | 0 | 0 | 0
5218 | BRANSAMENTE- Luna07 / Zo MT-JT Timisoara / DRAGOS TIBI-DUMBRAVITA,Liszt Ferencz,nr4 | TIMISOARA |  | DB1A211-BRS-719S / 047900035483 / 10353581 | 544/4695 | 4 | 7 | 2016 | 2156.38 | 0 | 0 | 2156.38 | 2156.38 |  |  | 2156.38 | 0 |  |  | 0 | 0 |  |  |  | 0 | 30 | 0 | 0 | 0 | 0
5219 | GRUPURI DE MASURA- Luna05 / / LAZAU VASILE | TIMISOARA |  | DB1A120-GDM-817 / 048700002641 / 10353015 | 154456013/4282 | 31 | 5 | 2016 | 88.51 | 0 | 0 | 88.51 | 88.51 |  |  | 88.51 | 0 |  |  | 0 | 0 |  |  |  | 0 | 15 | 0 | 0 | 0 | 0
5220 | GRUPURI DE MASURA- Luna06 / / BALAN CONSTANTIN-MOSNITA NOUA,CF,414265 | TIMISOARA |  | DB1A137-GDM-817 / 048700002647 / 10353095 | 421/4481 | 30 | 6 | 2016 | 306.98 | 0 | 0 | 306.98 | 306.98 |  |  | 306.98 | 0 |  |  | 0 | 0 |  |  |  | 0 | 15 | 0 | 0 | 0 | 0
5221 | BRANSAMENTE- Luna06 / Zo MT-JT Timisoara / BALAN CONSTANTIN-MOSNITA NOUA,CF,414265 | TIMISOARA |  | DB1A137-BRS-719S / 047900035472 / 10353089 | 421/4482 | 30 | 6 | 2016 | 2960.06 | 0 | 0 | 2960.06 | 2960.06 |  |  | 2960.06 | 0 |  |  | 0 | 0 |  |  |  | 0 | 30 | 0 | 0 | 0 | 0
5222 | GRUPURI DE MASURA- Luna05 / / POPA ADRIAN | TIMISOARA |  | DB1A120-GDM-817 / 048700002641 / 10353021 | 154455662/4282 | 31 | 5 | 2016 | 88.51 | 0 | 0 | 88.51 | 88.51 |  |  | 88.51 | 0 |  |  | 0 | 0 |  |  |  | 0 | 15 | 0 | 0 | 0 | 0
5223 | GRUPURI DE MASURA- Luna07 / / TURI ILIE-SAG,CF,403252 | TIMISOARA |  | DB1A211-GDM-817 / 048700002650 / 10361236 | 644/4694 | 4 | 7 | 2016 | 101.7 | 0 | 0 | 101.7 | 101.7 |  |  | 101.7 | 0 |  |  | 0 | 0 |  |  |  | 0 | 15 | 0 | 0 | 0 | 0
5224 | BRANSAMENTE- Luna07 / Zo MT-JT Timisoara / TURI ILIE-SAG,CF,403252 | TIMISOARA |  | DB1A211-BRS-719S / 047900035483 / 10361232 | 644/4695 | 4 | 7 | 2016 | 1895.41 | 0 | 0 | 1895.41 | 1895.41 |  |  | 1895.41 | 0 |  |  | 0 | 0 |  |  |  | 0 | 30 | 0 | 0 | 0 | 0
5225 | GRUPURI DE MASURA- Luna07 / / VUCOIEV DANIEL CRISTIAN-SAG,CF,404960 | TIMISOARA |  | DB1A211-GDM-817 / 048700002650 / 10361226 | 645/4694 | 4 | 7 | 2016 | 101.7 | 0 | 0 | 101.7 | 101.7 |  |  | 101.7 | 0 |  |  | 0 | 0 |  |  |  | 0 | 15 | 0 | 0 | 0 | 0
5226 | BRANSAMENTE- Luna07 / Zo MT-JT Timisoara / VUCOIEV DANIEL CRISTIAN-SAG,CF,404960 | TIMISOARA |  | DB1A211-BRS-719S / 047900035483 / 10361222 | 645/4695 | 4 | 7 | 2016 | 1930.23 | 0 | 0 | 1930.23 | 1930.23 |  |  | 1930.23 | 0 |  |  | 0 | 0 |  |  |  | 0 | 30 | 0 | 0 | 0 | 0
5227 | GRUPURI DE MASURA- Luna07 / / HAIDAU PETRU DAN | TIMISOARA |  | DB1A211-GDM-817 / 048700002650 / 10361192 | 813/4694 | 4 | 7 | 2016 | 145.49 | 0 | 0 | 145.49 | 145.49 |  |  | 145.49 | 0 |  |  | 0 | 0 |  |  |  | 0 | 15 | 0 | 0 | 0 | 0
5228 | BRANSAMENTE- Luna07 / Zo MT-JT Timisoara / HAIDAU PETRU-MOSNITA VECHE,Castanulu,15 | TIMISOARA |  | DB1A211-BRS-719S / 047900035483 / 10361187 | 813/4695 | 4 | 7 | 2016 | 2194.36 | 0 | 0 | 2194.36 | 2194.36 |  |  | 2194.36 | 0 |  |  | 0 | 0 |  |  |  | 0 | 30 | 0 | 0 | 0 | 0
5229 | GRUPURI DE MASURA- Luna07 / / HARIGA MARIAN -MOSNITA VECHE;CF,407979 | TIMISOARA |  | DB1A211-GDM-817 / 048700002650 / 10361169 | 812/4694 | 4 | 7 | 2016 | 131.31 | 0 | 0 | 131.31 | 131.31 |  |  | 131.31 | 0 |  |  | 0 | 0 |  |  |  | 0 | 15 | 0 | 0 | 0 | 0
5230 | BRANSAMENTE- Luna07 / Zo MT-JT Timisoara / HARIGA MARIAN -MOSNITA VECHE;CF,407979 | TIMISOARA |  | DB1A211-BRS-719S / 047900035483 / 10361166 | 812/4695 | 4 | 7 | 2016 | 1947.56 | 0 | 0 | 1947.56 | 1947.56 |  |  | 1947.56 | 0 |  |  | 0 | 0 |  |  |  | 0 | 30 | 0 | 0 | 0 | 0
5231 | GRUPURI DE MASURA- Luna07 / / TODOR DOINA-MOSNITA NOUA,str,Paris,nr,33 | TIMISOARA |  | DB1A211-GDM-817 / 048700002650 / 10352512 | 491/4694 | 4 | 7 | 2016 | 337.34 | 0 | 0 | 337.34 | 337.34 |  |  | 337.34 | 0 |  |  | 0 | 0 |  |  |  | 0 | 15 | 0 | 0 | 0 | 0
5232 | GRUPURI DE MASURA- Luna01 / / ARSENIE PETREA-URSENI,str,Unirii,nr,52 | TIMISOARA |  | DB1A222-GDM-817 / 048700002618 / 10273016 | 1771/3206 | 31 | 1 | 2016 | 116.25 | 0 | 0 | 116.25 | 116.25 |  |  | 116.25 | 0 |  |  | 0 | 0 |  |  |  | 0 | 15 | 0 | 0 | 0 | 0
5233 | BRANSAMENTE- Luna01 / Zo MT-JT Timisoara / ARSENIE PETREA-URSENI,str,Unirii,nr,52 | TIMISOARA |  | DB1A106-BRS-719S / 047900035417 / 10273013 | 1771/3207 | 31 | 1 | 2016 | 1530.33 | 0 | 0 | 1530.33 | 1530.33 |  |  | 1530.33 | 0 |  |  | 0 | 0 |  |  |  | 0 | 30 | 0 | 0 | 0 | 0
5234 | GRUPURI DE MASURA- Luna03 / / CHELU GHEORGHE/ CONTOR | TIMISOARA |  | DB1A242-GDM-817 / 048700002630 / 10273001 | 150315/3669 | 31 | 3 | 2016 | 376.09 | 0 | 0 | 376.09 | 376.09 |  |  | 376.09 | 0 |  |  | 0 | 0 |  |  |  | 0 | 15 | 0 | 0 | 0 | 0
5235 | BRANSAMENTE- Luna03 / Zo MT-JT Timisoara / CHELU GHEORGHE / BRANSAMENT | TIMISOARA |  | DB1A242-BRS-719S / 047900035443 / 10272997 | 150315/3670 | 31 | 3 | 2016 | 2630.45 | 0 | 0 | 2630.45 | 2630.45 |  |  | 2630.45 | 0 |  |  | 0 | 0 |  |  |  | 0 | 30 | 0 | 0 | 0 | 0
5236 | GRUPURI DE MASURA- Luna01 / / COPACI CIPRIAN NICOLAE / contor | TIMISOARA |  | DB1A222-GDM-817 / 048700002618 / 10272996 | 148997/3206 | 31 | 1 | 2016 | 425.48 | 0 | 0 | 425.48 | 425.48 |  |  | 425.48 | 0 |  |  | 0 | 0 |  |  |  | 0 | 15 | 0 | 0 | 0 | 0
5237 | BRANSAMENTE- Luna01 / Zo MT-JT Timisoara / COPACI CIPRIAN NICOLAE / BRANSAMENT | TIMISOARA |  | DB1A106-BRS-719S / 047900035417 / 10272995 | 148997/3207 | 31 | 1 | 2016 | 2482.72 | 0 | 0 | 2482.72 | 2482.72 |  |  | 2482.72 | 0 |  |  | 0 | 0 |  |  |  | 0 | 30 | 0 | 0 | 0 | 0
5238 | BRANSAMENTE- Luna02 / Zo MT-JT Timisoara / JIGALOV CRISTIAN-DUMBRAVITA,Rembrandt,n4 | TIMISOARA |  | DB1A296-BRS-719S / 047900035429 / 10273422 | 2165/3433 | 29 | 2 | 2016 | 3327.42 | 0 | 0 | 3327.42 | 3327.42 |  |  | 3327.42 | 0 |  |  | 0 | 0 |  |  |  | 0 | 30 | 0 | 0 | 0 | 0
5239 | GRUPURI DE MASURA- Luna03 / / CHEVICI ADRIANA | TIMISOARA |  | DB1A242-GDM-817 / 048700002630 / 10273299 | 137312/3669 | 31 | 3 | 2016 | 165.63 | 0 | 0 | 165.63 | 165.63 |  |  | 165.63 | 0 |  |  | 0 | 0 |  |  |  | 0 | 15 | 0 | 0 | 0 | 0
5240 | BRANSAMENTE- Luna03 / Zo MT-JT Timisoara / CHEVICI ADRIANA | TIMISOARA |  | DB1A237-BRS-719A / 047900035444 / 10273298 | 137312/3671 | 31 | 3 | 2016 | 1399.16 | 0 | 0 | 1399.16 | 1399.16 |  |  | 1399.16 | 0 |  |  | 0 | 0 |  |  |  | 0 | 40 | 0 | 0 | 0 | 0
5241 | GRUPURI DE MASURA- Luna02 / / SUN CONCEPT SRL | TIMISOARA |  | DB1A296-GDM-817 / 048700002624 / 10273623 | 1516/4/3432 | 29 | 2 | 2016 | 982.73 | 0 | 0 | 982.73 | 982.73 |  |  | 982.73 | 0 |  |  | 0 | 0 |  |  |  | 0 | 15 | 0 | 0 | 0 | 0
5242 | LINII JT- Luna05 / Zo MT-JT Timisoara / SUN CONCEPT SRL | TIMISOARA |  | DB1A208-LJT-639 / 045000011106 / 10273622 | 1516/3/4285 | 12 | 5 | 2016 | 33874.54 | 0 | 0 | 33874.54 | 33874.54 |  |  | 33874.54 | 0 |  |  | 0 | 0 |  |  |  | 0 | 30 | 0 | 0 | 0 | 0
5243 | GRUPURI DE MASURA- Luna01 / / RAICU WILIAM IOAN-SACALAZ,str,VII,nr,678 | TIMISOARA |  | DB1A222-GDM-817 / 048700002618 / 10271996 | 2092/3206 | 31 | 1 | 2016 | 194.4 | 0 | 0 | 194.4 | 194.4 |  |  | 194.4 | 0 |  |  | 0 | 0 |  |  |  | 0 | 15 | 0 | 0 | 0 | 0
5244 | BRANSAMENTE- Luna01 / Zo MT-JT Timisoara / RAICU WILIAM IOAN-SACALAZ,str,VII,nr,678 | TIMISOARA |  | DB1A106-BRS-719S / 047900035417 / 10271995 | 2092/3207 | 31 | 1 | 2016 | 1289.33 | 0 | 0 | 1289.33 | 1289.33 |  |  | 1289.33 | 0 |  |  | 0 | 0 |  |  |  | 0 | 30 | 0 | 0 | 0 | 0
5245 | GRUPURI DE MASURA- Luna01 / / MARINOVICI P,SILVIU-TM,M,Nemtoc,nr2,ap45 | TIMISOARA |  | DB1A222-GDM-817 / 048700002618 / 10272325 | 1350/3206 | 31 | 1 | 2016 | 108.78 | 0 | 0 | 108.78 | 108.78 |  |  | 108.78 | 0 |  |  | 0 | 0 |  |  |  | 0 | 15 | 0 | 0 | 0 | 0
5246 | BRANSAMENTE- Luna01 / Zo MT-JT Timisoara / MARINOVICI P,SILVIU-TM,M,Nemtoc,nr2,ap45 | TIMISOARA |  | DB1A106-BRS-719S / 047900035417 / 10272324 | 1350/3207 | 31 | 1 | 2016 | 608.42 | 0 | 0 | 608.42 | 608.42 |  |  | 608.42 | 0 |  |  | 0 | 0 |  |  |  | 0 | 30 | 0 | 0 | 0 | 0
5247 | BRANSAMENTE- Luna01 / Zo MT-JT Timisoara / COMUNA GIARMATA-GIARMATA,CF408349-REMIZA | TIMISOARA |  | DB1A231-BRS-719A / 047900035419 / 10273426 | 1919/3233 | 31 | 1 | 2016 | 1576.05 | 0 | 0 | 1576.05 | 1576.05 |  |  | 1576.05 | 0 |  |  | 0 | 0 |  |  |  | 0 | 40 | 0 | 0 | 0 | 0
5248 | GRUPURI DE MASURA- Luna02 / / SPOREA GHEORGHE | TIMISOARA |  | DB1A296-GDM-817 / 048700002624 / 10273217 | 135988/3432 | 29 | 2 | 2016 | 150.28 | 0 | 0 | 150.28 | 150.28 |  |  | 150.28 | 0 |  |  | 0 | 0 |  |  |  | 0 | 15 | 0 | 0 | 0 | 0
5249 | BRANSAMENTE- Luna03 / Zo MT-JT Timisoara / ORZA CORINA-ELENA | TIMISOARA |  | DB1A237-BRS-719A / 047900035444 / 10334239 | 108407/3671 | 31 | 3 | 2016 | 1161.55 | 0 | 0 | 1161.55 | 1161.55 |  |  | 1161.55 | 0 |  |  | 0 | 0 |  |  |  | 0 | 40 | 0 | 0 | 0 | 0
5250 | BRANSAMENTE- Luna07 / Zo MT-JT Timisoara / TODOR DOINA-MOSNITA NOUA,str,Paris,nr,33 | TIMISOARA |  | DB1A211-BRS-719S / 047900035483 / 10352511 | 491/4695 | 4 | 7 | 2016 | 2461.34 | 0 | 0 | 2461.34 | 2461.34 |  |  | 2461.34 | 0 |  |  | 0 | 0 |  |  |  | 0 | 30 | 0 | 0 | 0 | 0
5251 | BRANSAMENTE- Luna07 / Zo MT-JT Timisoara / BLAGA CRISTINA-GHIRODA str,Pacii,nr,8 | TIMISOARA |  | DB1A211-BRS-719S / 047900035483 / 10352472 | 651/4695 | 4 | 7 | 2016 | 2466.31 | 0 | 0 | 2466.31 | 2466.31 |  |  | 2466.31 | 0 |  |  | 0 | 0 |  |  |  | 0 | 30 | 0 | 0 | 0 | 0
5252 | GRUPURI DE MASURA- Luna07 / / DENES IULIANA-MOSNITA N,Ankara,nr,24,ap2 | TIMISOARA |  | DB1A211-GDM-817 / 048700002650 / 10352439 | 586/4694 | 4 | 7 | 2016 | 111.03 | 0 | 0 | 111.03 | 111.03 |  |  | 111.03 | 0 |  |  | 0 | 0 |  |  |  | 0 | 15 | 0 | 0 | 0 | 0
5253 | BRANSAMENTE- Luna07 / Zo MT-JT Timisoara / DENES IULIANA-MOSNITA N,Ankara,nr,24,ap2 | TIMISOARA |  | DB1A211-BRS-719S / 047900035483 / 10352438 | 586/4695 | 4 | 7 | 2016 | 1925.7 | 0 | 0 | 1925.7 | 1925.7 |  |  | 1925.7 | 0 |  |  | 0 | 0 |  |  |  | 0 | 30 | 0 | 0 | 0 | 0
5254 | GRUPURI DE MASURA- Luna06 / / CHETAN VASILE-MOSNITA VE,str,Domino,nr,6 | TIMISOARA |  | DB1A137-GDM-817 / 048700002647 / 10352430 | 496/4481 | 30 | 6 | 2016 | 337.74 | 0 | 0 | 337.74 | 337.74 |  |  | 337.74 | 0 |  |  | 0 | 0 |  |  |  | 0 | 15 | 0 | 0 | 0 | 0
5255 | BRANSAMENTE- Luna06 / Zo MT-JT Timisoara / CHETAN VASILE-MOSNITA VE,str,Domino,nr,6 | TIMISOARA |  | DB1A137-BRS-719S / 047900035472 / 10352428 | 496/4482 | 30 | 6 | 2016 | 2407.71 | 0 | 0 | 2407.71 | 2407.71 |  |  | 2407.71 | 0 |  |  | 0 | 0 |  |  |  | 0 | 30 | 0 | 0 | 0 | 0
5256 | GRUPURI DE MASURA- Luna07 / / DELICIOUS TIMES SRL-TM,P-ta Unirii,nr,14 | TIMISOARA |  | DB1A211-GDM-817 / 048700002650 / 10352421 | 467/4694 | 4 | 7 | 2016 | 366.03 | 0 | 0 | 366.03 | 366.03 |  |  | 366.03 | 0 |  |  | 0 | 0 |  |  |  | 0 | 15 | 0 | 0 | 0 | 0
5257 | BRANSAMENTE- Luna07 / Zo MT-JT Timisoara / DELICIOUS TIMES SRL-TM,P-ta Unirii,nr,14 | TIMISOARA |  | DB1A211-BRS-719S / 047900035483 / 10352419 | 467/4695 | 4 | 7 | 2016 | 2153.21 | 0 | 0 | 2153.21 | 2153.21 |  |  | 2153.21 | 0 |  |  | 0 | 0 |  |  |  | 0 | 30 | 0 | 0 | 0 | 0
5258 | GRUPURI DE MASURA- Luna07 / / DAVID NICOLETA-TM,str,Oedip,nr,16 | TIMISOARA |  | DB1A211-GDM-817 / 048700002650 / 10352417 | 538/4694 | 4 | 7 | 2016 | 98.27 | 0 | 0 | 98.27 | 98.27 |  |  | 98.27 | 0 |  |  | 0 | 0 |  |  |  | 0 | 15 | 0 | 0 | 0 | 0
5259 | BRANSAMENTE- Luna07 / Zo MT-JT Timisoara / NICORICI MARIUS-MOSNITA VECHE,CF,409794 | TIMISOARA |  | DB1A211-BRS-719S / 047900035483 / 10352412 | 587/4695 | 4 | 7 | 2016 | 1953.89 | 0 | 0 | 1953.89 | 1953.89 |  |  | 1953.89 | 0 |  |  | 0 | 0 |  |  |  | 0 | 30 | 0 | 0 | 0 | 0
5260 | GRUPURI DE MASURA- Luna07 / / NICORICI MARIUS-MOSNITA VECHE,CF,409794 | TIMISOARA |  | DB1A211-GDM-817 / 048700002650 / 10352413 | 587/4694 | 4 | 7 | 2016 | 346.06 | 0 | 0 | 346.06 | 346.06 |  |  | 346.06 | 0 |  |  | 0 | 0 |  |  |  | 0 | 15 | 0 | 0 | 0 | 0
5261 | BRANSAMENTE- Luna07 / Zo MT-JT Timisoara / DAVID NICOLETA-TM,str,Oedip,nr,16 | TIMISOARA |  | DB1A211-BRS-719S / 047900035483 / 10352415 | 538/4695 | 4 | 7 | 2016 | 3439.82 | 0 | 0 | 3439.82 | 3439.82 |  |  | 3439.82 | 0 |  |  | 0 | 0 |  |  |  | 0 | 30 | 0 | 0 | 0 | 0
5262 | GRUPURI DE MASURA- Luna02 / / COMUNA GIRNIC | TIMISOARA |  | DB1A296-GDM-817 / 048700002624 / 10273287 | 139975/3432 | 29 | 2 | 2016 | 376.05 | 0 | 0 | 376.05 | 376.05 |  |  | 376.05 | 0 |  |  | 0 | 0 |  |  |  | 0 | 15 | 0 | 0 | 0 | 0
5263 | BRANSAMENTE- Luna02 / Zo MT-JT Timisoara / COMUNA GIRNIC | TIMISOARA |  | DB1A231-BRS-719A / 047900035431 / 10273286 | 139975/3508 | 29 | 2 | 2016 | 1675.72 | 0 | 0 | 1675.72 | 1675.72 |  |  | 1675.72 | 0 |  |  | 0 | 0 |  |  |  | 0 | 40 | 0 | 0 | 0 | 0
5264 | GRUPURI DE MASURA- Luna03 / / COANDA ELENA-GRIGORITA | TIMISOARA |  | DB1A242-GDM-817 / 048700002630 / 10273284 | 139999/3669 | 31 | 3 | 2016 | 361.73 | 0 | 0 | 361.73 | 361.73 |  |  | 361.73 | 0 |  |  | 0 | 0 |  |  |  | 0 | 15 | 0 | 0 | 0 | 0
5265 | BRANSAMENTE- Luna03 / Zo MT-JT Timisoara / COANDA ELENA-GRIGORITA | TIMISOARA |  | DB1A237-BRS-719A / 047900035444 / 10273281 | 139999/3671 | 31 | 3 | 2016 | 1594.3 | 0 | 0 | 1594.3 | 1594.3 |  |  | 1594.3 | 0 |  |  | 0 | 0 |  |  |  | 0 | 40 | 0 | 0 | 0 | 0
5266 | GRUPURI DE MASURA- Luna06 / / GOIA DIANA-ELENA | TIMISOARA |  | DB1A137-GDM-817 / 048700002647 / 10364325 | 156214828/4481 | 30 | 6 | 2016 | 104 | 0 | 0 | 104 | 104 |  |  | 104 | 0 |  |  | 0 | 0 |  |  |  | 0 | 15 | 0 | 0 | 0 | 0
5267 | GRUPURI DE MASURA- Luna06 / / GOIA DIANA-ELENA | TIMISOARA |  | DB1A137-GDM-817 / 048700002647 / 10364320 | 156222465/4481 | 30 | 6 | 2016 | 104 | 0 | 0 | 104 | 104 |  |  | 104 | 0 |  |  | 0 | 0 |  |  |  | 0 | 15 | 0 | 0 | 0 | 0
5268 | GRUPURI DE MASURA- Luna06 / / GOIA DIANA-ELENA | TIMISOARA |  | DB1A137-GDM-817 / 048700002647 / 10364312 | 156215901/4481 | 30 | 6 | 2016 | 104 | 0 | 0 | 104 | 104 |  |  | 104 | 0 |  |  | 0 | 0 |  |  |  | 0 | 15 | 0 | 0 | 0 | 0
5269 | GRUPURI DE MASURA- Luna06 / / GOIA DIANA-ELENA | TIMISOARA |  | DB1A137-GDM-817 / 048700002647 / 10364301 | 156218197/4481 | 30 | 6 | 2016 | 104 | 0 | 0 | 104 | 104 |  |  | 104 | 0 |  |  | 0 | 0 |  |  |  | 0 | 15 | 0 | 0 | 0 | 0
5270 | GRUPURI DE MASURA- Luna07 / / MATIES IONUT-TM,str,Toporasilor,nr,15 | TIMISOARA |  | DB1A211-GDM-817 / 048700002650 / 10364294 | 741/4694 | 4 | 7 | 2016 | 333.47 | 0 | 0 | 333.47 | 333.47 |  |  | 333.47 | 0 |  |  | 0 | 0 |  |  |  | 0 | 15 | 0 | 0 | 0 | 0
5271 | BRANSAMENTE- Luna07 / Zo MT-JT Timisoara / MATIES IONUT-TM,str,Toporasilor,nr,15 | TIMISOARA |  | DB1A211-BRS-719S / 047900035483 / 10364292 | 741/4695 | 4 | 7 | 2016 | 2568.73 | 0 | 0 | 2568.73 | 2568.73 |  |  | 2568.73 | 0 |  |  | 0 | 0 |  |  |  | 0 | 30 | 0 | 0 | 0 | 0
5272 | GRUPURI DE MASURA- Luna06 / / GOIA DIANA-ELENA | TIMISOARA |  | DB1A137-GDM-817 / 048700002647 / 10364288 | 156224649/4481 | 30 | 6 | 2016 | 104 | 0 | 0 | 104 | 104 |  |  | 104 | 0 |  |  | 0 | 0 |  |  |  | 0 | 15 | 0 | 0 | 0 | 0
5273 | GRUPURI DE MASURA- Luna06 / / GOIA DIANA-ELENA | TIMISOARA |  | DB1A137-GDM-817 / 048700002647 / 10364275 | 156224204/4481 | 30 | 6 | 2016 | 104 | 0 | 0 | 104 | 104 |  |  | 104 | 0 |  |  | 0 | 0 |  |  |  | 0 | 15 | 0 | 0 | 0 | 0
5274 | GRUPURI DE MASURA- Luna06 / / GOIA DIANA-ELENA | TIMISOARA |  | DB1A137-GDM-817 / 048700002647 / 10364258 | 156216972/4481 | 30 | 6 | 2016 | 104 | 0 | 0 | 104 | 104 |  |  | 104 | 0 |  |  | 0 | 0 |  |  |  | 0 | 15 | 0 | 0 | 0 | 0
5275 | GRUPURI DE MASURA- Luna07 / / NEGRISANU RAZVAN-TM,Toporasilor,nr,15A | TIMISOARA |  | DB1A211-GDM-817 / 048700002650 / 10364252 | 740/4694 | 4 | 7 | 2016 | 333.48 | 0 | 0 | 333.48 | 333.48 |  |  | 333.48 | 0 |  |  | 0 | 0 |  |  |  | 0 | 15 | 0 | 0 | 0 | 0
5276 | BRANSAMENTE- Luna07 / Zo MT-JT Timisoara / NEGRISANU RAZVAN-TM,Toporasilor,nr,15A | TIMISOARA |  | DB1A211-BRS-719S / 047900035483 / 10364251 | 740/4695 | 4 | 7 | 2016 | 2715.93 | 0 | 0 | 2715.93 | 2715.93 |  |  | 2715.93 | 0 |  |  | 0 | 0 |  |  |  | 0 | 30 | 0 | 0 | 0 | 0
5277 | GRUPURI DE MASURA- Luna07 / / S,C, PROFI ROM FOOD S,R,L, / CONTOR | TIMISOARA |  | DB1A211-GDM-817 / 048700002650 / 10367846 | 130535/4694 | 4 | 7 | 2016 | 915.84 | 0 | 0 | 915.84 | 915.84 |  |  | 915.84 | 0 |  |  | 0 | 0 |  |  |  | 0 | 15 | 0 | 0 | 0 | 0
5278 | LINII JT- Luna07 / Zo MT-JT Timisoara / S,C, PROFI ROM FOOD S,R,L, / CIRCUIT | TIMISOARA |  | DB1A104-LJT-639 / 045000011149 / 10367843 | 130535/4700 | 4 | 7 | 2016 | 16126.6 | 0 | 0 | 16126.6 | 16126.6 |  |  | 16126.6 | 0 |  |  | 0 | 0 |  |  |  | 0 | 30 | 0 | 0 | 0 | 0
5279 | GRUPURI DE MASURA- Luna06 / / 19,05,201 | TIMISOARA |  | DB1A137-GDM-817 / 048700002647 / 10367798 | 119167/4481 | 30 | 6 | 2016 | 161.08 | 0 | 0 | 161.08 | 161.08 |  |  | 161.08 | 0 |  |  | 0 | 0 |  |  |  | 0 | 15 | 0 | 0 | 0 | 0
5280 | BRANSAMENTE- Luna06 / Zo MT-JT Timisoara / BABEU PETRU | TIMISOARA |  | DB1A711-BRS-719A / 047900035473 / 10367797 | 119167/4485 | 30 | 6 | 2016 | 2083.69 | 0 | 0 | 2083.69 | 2083.69 |  |  | 2083.69 | 0 |  |  | 0 | 0 |  |  |  | 0 | 40 | 0 | 0 | 0 | 0
5281 | GRUPURI DE MASURA- Luna06 / / GOIA DIANA-ELENA | TIMISOARA |  | DB1A137-GDM-817 / 048700002647 / 10364327 | 156216464/4481 | 30 | 6 | 2016 | 104 | 0 | 0 | 104 | 104 |  |  | 104 | 0 |  |  | 0 | 0 |  |  |  | 0 | 15 | 0 | 0 | 0 | 0
5282 | GRUPURI DE MASURA- Luna07 / / SZABO MAGDALENA-MOSNITA NOU,Florentina21 | TIMISOARA |  | DB1A211-GDM-817 / 048700002650 / 10367769 | 787/4694 | 4 | 7 | 2016 | 361.08 | 0 | 0 | 361.08 | 361.08 |  |  | 361.08 | 0 |  |  | 0 | 0 |  |  |  | 0 | 15 | 0 | 0 | 0 | 0
5283 | BRANSAMENTE- Luna07 / Zo MT-JT Timisoara / SZABO MAGDALENA-MOSNITA NOU,Florentina21 | TIMISOARA |  | DB1A211-BRS-719S / 047900035483 / 10367768 | 787/4695 | 4 | 7 | 2016 | 2466.3 | 0 | 0 | 2466.3 | 2466.3 |  |  | 2466.3 | 0 |  |  | 0 | 0 |  |  |  | 0 | 30 | 0 | 0 | 0 | 0
5284 | GRUPURI DE MASURA- Luna07 / / IACOVOANEA CATALIN | TIMISOARA |  | DB1A211-GDM-817 / 048700002650 / 10367766 | 156281308/4694 | 4 | 7 | 2016 | 237.56 | 0 | 0 | 237.56 | 237.56 |  |  | 237.56 | 0 |  |  | 0 | 0 |  |  |  | 0 | 15 | 0 | 0 | 0 | 0
5285 | GRUPURI DE MASURA- Luna07 / / CERNA IULIANA | TIMISOARA |  | DB1A211-GDM-817 / 048700002650 / 10367761 | 156276225/4694 | 4 | 7 | 2016 | 89.97 | 0 | 0 | 89.97 | 89.97 |  |  | 89.97 | 0 |  |  | 0 | 0 |  |  |  | 0 | 15 | 0 | 0 | 0 | 0
5286 | GRUPURI DE MASURA- Luna07 / / MARAN NICOLAE | TIMISOARA |  | DB1A211-GDM-817 / 048700002650 / 10367716 | 127863/4694 | 4 | 7 | 2016 | 321.57 | 0 | 0 | 321.57 | 321.57 |  |  | 321.57 | 0 |  |  | 0 | 0 |  |  |  | 0 | 15 | 0 | 0 | 0 | 0
5287 | GRUPURI DE MASURA- Luna06 / / VISCU COSMIN ADRIAN | TIMISOARA |  | DB1A137-GDM-817 / 048700002647 / 10363921 | 155902617/4481 | 30 | 6 | 2016 | 127.14 | 0 | 0 | 127.14 | 127.14 |  |  | 127.14 | 0 |  |  | 0 | 0 |  |  |  | 0 | 15 | 0 | 0 | 0 | 0
5288 | GRUPURI DE MASURA- Luna06 / / VISCU COSMIN ADRIAN | TIMISOARA |  | DB1A137-GDM-817 / 048700002647 / 10363908 | 155902271/4481 | 30 | 6 | 2016 | 174.68 | 0 | 0 | 174.68 | 174.68 |  |  | 174.68 | 0 |  |  | 0 | 0 |  |  |  | 0 | 15 | 0 | 0 | 0 | 0
5289 | C.N.A.D.N.R. S.A .-D.R.D.P. TM-LEA MT / CLADIRE T 5637 AUTOSTRADA / C,N,A,D,N,R, S,A ,-D,R,D,P, TM-LEA MT | TIMISOARA |  | DB1000303-PTG / 044100002368 / 10363862 | 100669/3915 | 31 | 3 | 2016 | 36453.5 | 0 | 0 | 36453.5 | 0 |  |  | 0 | 36453.5 |  |  | 36453.5 | 0 |  |  |  | 0 | 30 | 0 | 0 | 0 | 0
5290 | GRUPURI DE MASURA- Luna07 / / AVASILOAE DUMITRU-TM,Telegrafului,C10/23 | TIMISOARA |  | DB1A211-GDM-817 / 048700002650 / 10363822 | 869/4694 | 4 | 7 | 2016 | 343.29 | 0 | 0 | 343.29 | 343.29 |  |  | 343.29 | 0 |  |  | 0 | 0 |  |  |  | 0 | 15 | 0 | 0 | 0 | 0
5291 | BRANSAMENTE- Luna07 / Zo MT-JT Timisoara / AVASILOAE DUMITRU-TM,Telegrafului,C10/23 | TIMISOARA |  | DB1A107-BRS-719A / 047900035485 / 10363817 | 869/4702 | 4 | 7 | 2016 | 1103.92 | 0 | 0 | 1103.92 | 1103.92 |  |  | 1103.92 | 0 |  |  | 0 | 0 |  |  |  | 0 | 40 | 0 | 0 | 0 | 0
5292 | GRUPURI DE MASURA- Luna07 / / BILHA IULIAN--TM,Telegrafului,bl,C10/22 | TIMISOARA |  | DB1A211-GDM-817 / 048700002650 / 10363809 | 870/4694 | 4 | 7 | 2016 | 343.29 | 0 | 0 | 343.29 | 343.29 |  |  | 343.29 | 0 |  |  | 0 | 0 |  |  |  | 0 | 15 | 0 | 0 | 0 | 0
5293 | BRANSAMENTE- Luna07 / Zo MT-JT Timisoara / BILHA IULIAN--TM,Telegrafului,bl,C10/22 | TIMISOARA |  | DB1A107-BRS-719A / 047900035485 / 10363805 | 870/4702 | 4 | 7 | 2016 | 1103.92 | 0 | 0 | 1103.92 | 1103.92 |  |  | 1103.92 | 0 |  |  | 0 | 0 |  |  |  | 0 | 40 | 0 | 0 | 0 | 0
5294 | GRUPURI DE MASURA- Luna07 / / BALAN SEBASTIAN-TM,Telegrafului,blC10/10 | TIMISOARA |  | DB1A211-GDM-817 / 048700002650 / 10363781 | 871/4694 | 4 | 7 | 2016 | 343.29 | 0 | 0 | 343.29 | 343.29 |  |  | 343.29 | 0 |  |  | 0 | 0 |  |  |  | 0 | 15 | 0 | 0 | 0 | 0
5295 | BRANSAMENTE- Luna07 / Zo MT-JT Timisoara / BALAN SEBASTIAN-TM,Telegrafului,blC10/10 | TIMISOARA |  | DB1A107-BRS-719A / 047900035485 / 10363779 | 871/4702 | 4 | 7 | 2016 | 991.41 | 0 | 0 | 991.41 | 991.41 |  |  | 991.41 | 0 |  |  | 0 | 0 |  |  |  | 0 | 40 | 0 | 0 | 0 | 0
5296 | GRUPURI DE MASURA- Luna06 / / GOIA DIANA-ELENA | TIMISOARA |  | DB1A137-GDM-817 / 048700002647 / 10364331 | 156217544/4481 | 30 | 6 | 2016 | 104 | 0 | 0 | 104 | 104 |  |  | 104 | 0 |  |  | 0 | 0 |  |  |  | 0 | 15 | 0 | 0 | 0 | 0
5297 | GRUPURI DE MASURA- Luna06 / / VISCU COSMIN ADRIAN | TIMISOARA |  | DB1A137-GDM-817 / 048700002647 / 10363932 | 155900606/4481 | 30 | 6 | 2016 | 134.04 | 0 | 0 | 134.04 | 134.04 |  |  | 134.04 | 0 |  |  | 0 | 0 |  |  |  | 0 | 15 | 0 | 0 | 0 | 0
5298 | GRUPURI DE MASURA- Luna07 / / CHIRA NICOLAE-SAG,str,I,nr,125,ap,2C1 | TIMISOARA |  | DB1A211-GDM-817 / 048700002650 / 10368296 | 786/4694 | 4 | 7 | 2016 | 329.18 | 0 | 0 | 329.18 | 329.18 |  |  | 329.18 | 0 |  |  | 0 | 0 |  |  |  | 0 | 15 | 0 | 0 | 0 | 0
5299 | BRANSAMENTE- Luna07 / Zo MT-JT Timisoara / CHIRA NICOLAE-SAG,str,I,nr,125,ap,2C1 | TIMISOARA |  | DB1A211-BRS-719S / 047900035483 / 10368295 | 786/4695 | 4 | 7 | 2016 | 2712.91 | 0 | 0 | 2712.91 | 2712.91 |  |  | 2712.91 | 0 |  |  | 0 | 0 |  |  |  | 0 | 30 | 0 | 0 | 0 | 0
5300 | GRUPURI DE MASURA- Luna06 / / NEAMTU FRANCESCA | TIMISOARA |  | DB1A137-GDM-817 / 048700002647 / 10366215 | 156668029/4481 | 30 | 6 | 2016 | 168.53 | 0 | 0 | 168.53 | 168.53 |  |  | 168.53 | 0 |  |  | 0 | 0 |  |  |  | 0 | 15 | 0 | 0 | 0 | 0
5301 | GRUPURI DE MASURA- Luna07 / / MUNTEAN GABRIEL | TIMISOARA |  | DB1A211-GDM-817 / 048700002650 / 10366096 | 156028752/4694 | 4 | 7 | 2016 | 116.52 | 0 | 0 | 116.52 | 116.52 |  |  | 116.52 | 0 |  |  | 0 | 0 |  |  |  | 0 | 15 | 0 | 0 | 0 | 0
5302 | GRUPURI DE MASURA- Luna07 / / CRASIUC CRINA MARIANA | TIMISOARA |  | DB1A211-GDM-817 / 048700002650 / 10366579 | 125639/4694 | 4 | 7 | 2016 | 165.19 | 0 | 0 | 165.19 | 165.19 |  |  | 165.19 | 0 |  |  | 0 | 0 |  |  |  | 0 | 15 | 0 | 0 | 0 | 0
5303 | BRANSAMENTE- Luna07 / Zo MT-JT Timisoara / CRASIUC CRINA MARIANA | TIMISOARA |  | DB1A107-BRS-719A / 047900035485 / 10366577 | 125639/4702 | 4 | 7 | 2016 | 1922.14 | 0 | 0 | 1922.14 | 1922.14 |  |  | 1922.14 | 0 |  |  | 0 | 0 |  |  |  | 0 | 40 | 0 | 0 | 0 | 0
5304 | GRUPURI DE MASURA- Luna06 / / NACOV MARIAN | TIMISOARA |  | DB1A137-GDM-817 / 048700002647 / 10366576 | 120304/4481 | 30 | 6 | 2016 | 160.82 | 0 | 0 | 160.82 | 160.82 |  |  | 160.82 | 0 |  |  | 0 | 0 |  |  |  | 0 | 15 | 0 | 0 | 0 | 0
5305 | BRANSAMENTE- Luna06 / Zo MT-JT Timisoara / NACOV MARIAN | TIMISOARA |  | DB1A711-BRS-719A / 047900035473 / 10366572 | 120304/4485 | 30 | 6 | 2016 | 942.08 | 0 | 0 | 942.08 | 942.08 |  |  | 942.08 | 0 |  |  | 0 | 0 |  |  |  | 0 | 40 | 0 | 0 | 0 | 0
5306 | GRUPURI DE MASURA- Luna07 / / DRAGHICI MONICA-ILEANA | TIMISOARA |  | DB1A211-GDM-817 / 048700002650 / 10366566 | 120305/4694 | 4 | 7 | 2016 | 365.33 | 0 | 0 | 365.33 | 365.33 |  |  | 365.33 | 0 |  |  | 0 | 0 |  |  |  | 0 | 15 | 0 | 0 | 0 | 0
5307 | GRUPURI DE MASURA- Luna07 / / MATIS CORNEL-MOSNITA VECHE,strStraja,nr4 | TIMISOARA |  | DB1A211-GDM-817 / 048700002650 / 10366565 | 772/4694 | 4 | 7 | 2016 | 131.31 | 0 | 0 | 131.31 | 131.31 |  |  | 131.31 | 0 |  |  | 0 | 0 |  |  |  | 0 | 15 | 0 | 0 | 0 | 0
5308 | BRANSAMENTE- Luna07 / Zo MT-JT Timisoara / COJOCARU ANISOARA-DUMBRAVITA,CF,408263 | TIMISOARA |  | DB1A211-BRS-719S / 047900035483 / 10366252 | 777/4695 | 4 | 7 | 2016 | 1889.25 | 0 | 0 | 1889.25 | 1889.25 |  |  | 1889.25 | 0 |  |  | 0 | 0 |  |  |  | 0 | 30 | 0 | 0 | 0 | 0
5309 | GRUPURI DE MASURA- Luna07 / / COJOCARU ANISOARA-DUMBRAVITA,CF,408263 | TIMISOARA |  | DB1A211-GDM-817 / 048700002650 / 10366255 | 777/4694 | 4 | 7 | 2016 | 116.52 | 0 | 0 | 116.52 | 116.52 |  |  | 116.52 | 0 |  |  | 0 | 0 |  |  |  | 0 | 15 | 0 | 0 | 0 | 0
5310 | GRUPURI DE MASURA- Luna07 / / MITROFAN AURELIAN-GEORGE | TIMISOARA |  | DB1A211-GDM-817 / 048700002650 / 10367368 | 156784842/4694 | 4 | 7 | 2016 | 135.07 | 0 | 0 | 135.07 | 135.07 |  |  | 135.07 | 0 |  |  | 0 | 0 |  |  |  | 0 | 15 | 0 | 0 | 0 | 0
5311 | GRUPURI DE MASURA- Luna06 / / NEAMTU FRANCESCA | TIMISOARA |  | DB1A137-GDM-817 / 048700002647 / 10366259 | 156667629/4481 | 30 | 6 | 2016 | 148.23 | 0 | 0 | 148.23 | 148.23 |  |  | 148.23 | 0 |  |  | 0 | 0 |  |  |  | 0 | 15 | 0 | 0 | 0 | 0
5312 | GRUPURI DE MASURA- Luna07 / / NICA DAN LAURENTIU | TIMISOARA |  | DB1A211-GDM-817 / 048700002650 / 10364559 | 155697653/4694 | 4 | 7 | 2016 | 436.96 | 0 | 0 | 436.96 | 436.96 |  |  | 436.96 | 0 |  |  | 0 | 0 |  |  |  | 0 | 15 | 0 | 0 | 0 | 0
5313 | GRUPURI DE MASURA- Luna07 / / DIETRICH FERDINAND-DUMBRAVITA,Haga407426 | TIMISOARA |  | DB1A211-GDM-817 / 048700002650 / 10364557 | 745/4694 | 4 | 7 | 2016 | 95.54 | 0 | 0 | 95.54 | 95.54 |  |  | 95.54 | 0 |  |  | 0 | 0 |  |  |  | 0 | 15 | 0 | 0 | 0 | 0
5314 | BRANSAMENTE- Luna07 / Zo MT-JT Timisoara / DIETRICH FERDINAND-DUMBRAVITA,Haga407426 | TIMISOARA |  | DB1A211-BRS-719S / 047900035483 / 10364556 | 745/4695 | 4 | 7 | 2016 | 1926.46 | 0 | 0 | 1926.46 | 1926.46 |  |  | 1926.46 | 0 |  |  | 0 | 0 |  |  |  | 0 | 30 | 0 | 0 | 0 | 0
5315 | GRUPURI DE MASURA- Luna07 / / NEAGU OCTAVIAN-MOSNITA NOUA,DJ 592 | TIMISOARA |  | DB1A211-GDM-817 / 048700002650 / 10364555 | 711/4694 | 4 | 7 | 2016 | 208.78 | 0 | 0 | 208.78 | 208.78 |  |  | 208.78 | 0 |  |  | 0 | 0 |  |  |  | 0 | 15 | 0 | 0 | 0 | 0
5316 | BRANSAMENTE- Luna07 / Zo MT-JT Timisoara / NEAGU OCTAVIAN-MOSNITA NOUA,DJ 592 | TIMISOARA |  | DB1A211-BRS-719S / 047900035483 / 10364554 | 711/4695 | 4 | 7 | 2016 | 2509.14 | 0 | 0 | 2509.14 | 2509.14 |  |  | 2509.14 | 0 |  |  | 0 | 0 |  |  |  | 0 | 30 | 0 | 0 | 0 | 0
5317 | GRUPURI DE MASURA- Luna07 / / HEREDEA CRISTIAN-PECIU NOU,nr,901 | TIMISOARA |  | DB1A211-GDM-817 / 048700002650 / 10364400 | 709/4694 | 4 | 7 | 2016 | 160.54 | 0 | 0 | 160.54 | 160.54 |  |  | 160.54 | 0 |  |  | 0 | 0 |  |  |  | 0 | 15 | 0 | 0 | 0 | 0
5318 | BRANSAMENTE- Luna07 / Zo MT-JT Timisoara / HEREDEA CRISTIAN-PECIU NOU,nr,901 | TIMISOARA |  | DB1A211-BRS-719S / 047900035483 / 10364396 | 709/4695 | 4 | 7 | 2016 | 3903.76 | 0 | 0 | 3903.76 | 3903.76 |  |  | 3903.76 | 0 |  |  | 0 | 0 |  |  |  | 0 | 30 | 0 | 0 | 0 | 0
5319 | GRUPURI DE MASURA- Luna07 / / SIMULTAN FOOD-MOSNITA N,San Marino,nr2/1 | TIMISOARA |  | DB1A211-GDM-817 / 048700002650 / 10364386 | 738/4694 | 4 | 7 | 2016 | 419.56 | 0 | 0 | 419.56 | 419.56 |  |  | 419.56 | 0 |  |  | 0 | 0 |  |  |  | 0 | 15 | 0 | 0 | 0 | 0
5320 | BRANSAMENTE- Luna07 / Zo MT-JT Timisoara / SIMULTAN FOOD-MOSNITA N,San Marino,nr2/1 | TIMISOARA |  | DB1A211-BRS-719S / 047900035483 / 10364385 | 738/4695 | 4 | 7 | 2016 | 3393.62 | 0 | 0 | 3393.62 | 3393.62 |  |  | 3393.62 | 0 |  |  | 0 | 0 |  |  |  | 0 | 30 | 0 | 0 | 0 | 0
5321 | GRUPURI DE MASURA- Luna06 / / VISCU COSMIN ADRIAN | TIMISOARA |  | DB1A137-GDM-817 / 048700002647 / 10363947 | 155901828/4481 | 30 | 6 | 2016 | 134.05 | 0 | 0 | 134.05 | 134.05 |  |  | 134.05 | 0 |  |  | 0 | 0 |  |  |  | 0 | 15 | 0 | 0 | 0 | 0
5322 | GRUPURI DE MASURA- Luna06 / / VISCU COSMIN ADRIAN | TIMISOARA |  | DB1A137-GDM-817 / 048700002647 / 10363967 | 155901167/4481 | 30 | 6 | 2016 | 127.13 | 0 | 0 | 127.13 | 127.13 |  |  | 127.13 | 0 |  |  | 0 | 0 |  |  |  | 0 | 15 | 0 | 0 | 0 | 0
5323 | GRUPURI DE MASURA- Luna07 / / CIOREGA RAUL-DUMBRAVITA,G,Liiceanu407384 | TIMISOARA |  | DB1A211-GDM-817 / 048700002650 / 10365882 | 778/4694 | 4 | 7 | 2016 | 328.52 | 0 | 0 | 328.52 | 328.52 |  |  | 328.52 | 0 |  |  | 0 | 0 |  |  |  | 0 | 15 | 0 | 0 | 0 | 0
5324 | GRUPURI DE MASURA- Luna07 / / IANCAU-DEAC ANDREEA-MONICA | TIMISOARA |  | DB1A211-GDM-817 / 048700002650 / 10366090 | 156027805/4694 | 4 | 7 | 2016 | 241.68 | 0 | 0 | 241.68 | 241.68 |  |  | 241.68 | 0 |  |  | 0 | 0 |  |  |  | 0 | 15 | 0 | 0 | 0 | 0
5325 | BRANSAMENTE- Luna07 / Zo MT-JT Timisoara / MATIS CORNEL-MOSNITA VECHE,strStraja,nr4 | TIMISOARA |  | DB1A211-BRS-719S / 047900035483 / 10366562 | 772/4695 | 4 | 7 | 2016 | 1921.1 | 0 | 0 | 1921.1 | 1921.1 |  |  | 1921.1 | 0 |  |  | 0 | 0 |  |  |  | 0 | 30 | 0 | 0 | 0 | 0
5326 | GRUPURI DE MASURA- Luna07 / / PERVULESCU-MOCAN ELENA | TIMISOARA |  | DB1A211-GDM-817 / 048700002650 / 10366283 | 155976255/4694 | 4 | 7 | 2016 | 388.66 | 0 | 0 | 388.66 | 388.66 |  |  | 388.66 | 0 |  |  | 0 | 0 |  |  |  | 0 | 15 | 0 | 0 | 0 | 0
5327 | GRUPURI DE MASURA- Luna06 / / NEAMTU FRANCESCA | TIMISOARA |  | DB1A137-GDM-817 / 048700002647 / 10366271 | 156668752/4481 | 30 | 6 | 2016 | 147.73 | 0 | 0 | 147.73 | 147.73 |  |  | 147.73 | 0 |  |  | 0 | 0 |  |  |  | 0 | 15 | 0 | 0 | 0 | 0
5328 | BRANSAMENTE- Luna07 / Zo MT-JT Timisoara / CIOREGA RAUL-DUMBRAVITA,G,Liiceanu407384 | TIMISOARA |  | DB1A211-BRS-719S / 047900035483 / 10365878 | 778/4695 | 4 | 7 | 2016 | 3946.54 | 0 | 0 | 3946.54 | 3946.54 |  |  | 3946.54 | 0 |  |  | 0 | 0 |  |  |  | 0 | 30 | 0 | 0 | 0 | 0
5329 | GRUPURI DE MASURA- Luna06 / / SIKLODI SUSANA | TIMISOARA |  | DB1A137-GDM-817 / 048700002647 / 10367220 | 121470/4481 | 30 | 6 | 2016 | 350.32 | 0 | 0 | 350.32 | 350.32 |  |  | 350.32 | 0 |  |  | 0 | 0 |  |  |  | 0 | 15 | 0 | 0 | 0 | 0
5330 | GRUPURI DE MASURA- Luna07 / / MIHOC MIRCEA-DUMBRAVITA str,Sofia,nr,6 | TIMISOARA |  | DB1A211-GDM-817 / 048700002650 / 10367219 | 818/4694 | 4 | 7 | 2016 | 107.78 | 0 | 0 | 107.78 | 107.78 |  |  | 107.78 | 0 |  |  | 0 | 0 |  |  |  | 0 | 15 | 0 | 0 | 0 | 0
5331 | BRANSAMENTE- Luna06 / Zo MT-JT Timisoara / SIKLODI SUSANA | TIMISOARA |  | DB1A711-BRS-719A / 047900035473 / 10367218 | 121470/4485 | 30 | 6 | 2016 | 1714.91 | 0 | 0 | 1714.91 | 1714.91 |  |  | 1714.91 | 0 |  |  | 0 | 0 |  |  |  | 0 | 40 | 0 | 0 | 0 | 0
5332 | BRANSAMENTE- Luna07 / Zo MT-JT Timisoara / MIHOC MIRCEA-DUMBRAVITA str,Sofia,nr,6 | TIMISOARA |  | DB1A211-BRS-719S / 047900035483 / 10367216 | 818/4695 | 4 | 7 | 2016 | 2616.71 | 0 | 0 | 2616.71 | 2616.71 |  |  | 2616.71 | 0 |  |  | 0 | 0 |  |  |  | 0 | 30 | 0 | 0 | 0 | 0
5333 | GRUPURI DE MASURA- Luna07 / / NICOLICESCU MIHAELA ANDREEA | TIMISOARA |  | DB1A211-GDM-817 / 048700002650 / 10367215 | 156745555/4694 | 4 | 7 | 2016 | 142.1 | 0 | 0 | 142.1 | 142.1 |  |  | 142.1 | 0 |  |  | 0 | 0 |  |  |  | 0 | 15 | 0 | 0 | 0 | 0
5334 | GRUPURI DE MASURA- Luna07 / / URSAN NICOLETA-SACALAZ,CF,406947 | TIMISOARA |  | DB1A211-GDM-817 / 048700002650 / 10367211 | 759/4694 | 4 | 7 | 2016 | 494.8 | 0 | 0 | 494.8 | 494.8 |  |  | 494.8 | 0 |  |  | 0 | 0 |  |  |  | 0 | 15 | 0 | 0 | 0 | 0
5335 | BRANSAMENTE- Luna07 / Zo MT-JT Timisoara / URSAN NICOLETA-SACALAZ,CF,406947 | TIMISOARA |  | DB1A211-BRS-719S / 047900035483 / 10367209 | 759/4695 | 4 | 7 | 2016 | 2495.42 | 0 | 0 | 2495.42 | 2495.42 |  |  | 2495.42 | 0 |  |  | 0 | 0 |  |  |  | 0 | 30 | 0 | 0 | 0 | 0
5336 | GRUPURI DE MASURA- Luna07 / / NELEGA SIMONA | TIMISOARA |  | DB1A211-GDM-817 / 048700002650 / 10367208 | 156746920/4694 | 4 | 7 | 2016 | 142.1 | 0 | 0 | 142.1 | 142.1 |  |  | 142.1 | 0 |  |  | 0 | 0 |  |  |  | 0 | 15 | 0 | 0 | 0 | 0
5337 | GRUPURI DE MASURA- Luna07 / / MIHOC MIRCEA-DUMBRAVITA str,Sofia,nr,6 | TIMISOARA |  | DB1A211-GDM-817 / 048700002650 / 10367206 | 819/4694 | 4 | 7 | 2016 | 107.25 | 0 | 0 | 107.25 | 107.25 |  |  | 107.25 | 0 |  |  | 0 | 0 |  |  |  | 0 | 15 | 0 | 0 | 0 | 0
5338 | BRANSAMENTE- Luna07 / Zo MT-JT Timisoara / MIHOC MIRCEA-DUMBRAVITA str,Sofia,nr,6 | TIMISOARA |  | DB1A211-BRS-719S / 047900035483 / 10367204 | 819/4695 | 4 | 7 | 2016 | 2616.71 | 0 | 0 | 2616.71 | 2616.71 |  |  | 2616.71 | 0 |  |  | 0 | 0 |  |  |  | 0 | 30 | 0 | 0 | 0 | 0
5339 | GRUPURI DE MASURA- Luna07 / / PAUN IVIAN FLORENTIN | TIMISOARA |  | DB1A211-GDM-817 / 048700002650 / 10365973 | 155948897/4694 | 4 | 7 | 2016 | 324.57 | 0 | 0 | 324.57 | 324.57 |  |  | 324.57 | 0 |  |  | 0 | 0 |  |  |  | 0 | 15 | 0 | 0 | 0 | 0
5340 | BRANSAMENTE- Luna07 / Zo MT-JT Timisoara / DRAGHICI MONICA-ILEANA | TIMISOARA |  | DB1A107-BRS-719A / 047900035485 / 10366564 | 120305/4702 | 4 | 7 | 2016 | 1519.37 | 0 | 0 | 1519.37 | 1519.37 |  |  | 1519.37 | 0 |  |  | 0 | 0 |  |  |  | 0 | 40 | 0 | 0 | 0 | 0
5341 | GRUPURI DE MASURA- Luna07 / / HOBAN ADRIANA-ELENA | TIMISOARA |  | DB1A211-GDM-817 / 048700002650 / 10367370 | 156795957/4694 | 4 | 7 | 2016 | 135.07 | 0 | 0 | 135.07 | 135.07 |  |  | 135.07 | 0 |  |  | 0 | 0 |  |  |  | 0 | 15 | 0 | 0 | 0 | 0
5342 | BRANSAMENTE- Luna07 / Zo MT-JT Timisoara / SPARIOSU PAVEL | TIMISOARA |  | DB1A211-BRS-719S / 047900035483 / 10370623 | 124030/4695 | 4 | 7 | 2016 | 576.64 | 0 | 0 | 576.64 | 576.64 |  |  | 576.64 | 0 |  |  | 0 | 0 |  |  |  | 0 | 30 | 0 | 0 | 0 | 0
5343 | GRUPURI DE MASURA- Luna07 / / SPARIOSU PAVEL | TIMISOARA |  | DB1A211-GDM-817 / 048700002650 / 10370619 | 124030/4694 | 4 | 7 | 2016 | 365.02 | 0 | 0 | 365.02 | 365.02 |  |  | 365.02 | 0 |  |  | 0 | 0 |  |  |  | 0 | 15 | 0 | 0 | 0 | 0
5344 | BRANSAMENTE- Luna07 / Zo MT-JT Timisoara / SPARIOSU PAVEL | TIMISOARA |  | DB1A107-BRS-719A / 047900035485 / 10370616 | 124030/4702 | 4 | 7 | 2016 | 3980.68 | 0 | 0 | 3980.68 | 3980.68 |  |  | 3980.68 | 0 |  |  | 0 | 0 |  |  |  | 0 | 40 | 0 | 0 | 0 | 0
5345 | GRUPURI DE MASURA- Luna07 / / HAMZAH ADINA DANIELA | TIMISOARA |  | DB1A211-GDM-817 / 048700002650 / 10370477 | 156544205/4694 | 4 | 7 | 2016 | 87.42 | 0 | 0 | 87.42 | 87.42 |  |  | 87.42 | 0 |  |  | 0 | 0 |  |  |  | 0 | 15 | 0 | 0 | 0 | 0
5346 | GRUPURI DE MASURA- Luna07 / / VINTILA VASILE | TIMISOARA |  | DB1A211-GDM-817 / 048700002650 / 10370472 | 156545104/4694 | 4 | 7 | 2016 | 204.71 | 0 | 0 | 204.71 | 204.71 |  |  | 204.71 | 0 |  |  | 0 | 0 |  |  |  | 0 | 15 | 0 | 0 | 0 | 0
5347 | GRUPURI DE MASURA- Luna07 / / SARGAN SIMION-GIARMATA,str,Junilor,nr,15 | TIMISOARA |  | DB1A211-GDM-817 / 048700002650 / 10370304 | 811/4694 | 4 | 7 | 2016 | 116.26 | 0 | 0 | 116.26 | 116.26 |  |  | 116.26 | 0 |  |  | 0 | 0 |  |  |  | 0 | 15 | 0 | 0 | 0 | 0
5348 | BRANSAMENTE- Luna07 / Zo MT-JT Timisoara / SARGAN SIMION-GIARMATA,str,Junilor,nr,15 | TIMISOARA |  | DB1A211-BRS-719S / 047900035483 / 10370303 | 811/4695 | 4 | 7 | 2016 | 2003.72 | 0 | 0 | 2003.72 | 2003.72 |  |  | 2003.72 | 0 |  |  | 0 | 0 |  |  |  | 0 | 30 | 0 | 0 | 0 | 0
5349 | GRUPURI DE MASURA- Luna07 / / NICOLA LUMINITA | TIMISOARA |  | DB1A211-GDM-817 / 048700002650 / 10370301 | 156666791/4694 | 4 | 7 | 2016 | 148.59 | 0 | 0 | 148.59 | 148.59 |  |  | 148.59 | 0 |  |  | 0 | 0 |  |  |  | 0 | 15 | 0 | 0 | 0 | 0
5350 | GRUPURI DE MASURA- Luna07 / / AIRINI NELU MARIUS-MOSNITA NOUA,CF409180 | TIMISOARA |  | DB1A211-GDM-817 / 048700002650 / 10370149 | 808/4694 | 4 | 7 | 2016 | 366.03 | 0 | 0 | 366.03 | 366.03 |  |  | 366.03 | 0 |  |  | 0 | 0 |  |  |  | 0 | 15 | 0 | 0 | 0 | 0
5351 | BRANSAMENTE- Luna07 / Zo MT-JT Timisoara / AIRINI NELU MARIUS-MOSNITA NOUA,CF409180 | TIMISOARA |  | DB1A211-BRS-719S / 047900035483 / 10370145 | 808/4695 | 4 | 7 | 2016 | 2558.93 | 0 | 0 | 2558.93 | 2558.93 |  |  | 2558.93 | 0 |  |  | 0 | 0 |  |  |  | 0 | 30 | 0 | 0 | 0 | 0
5352 | BRANSAMENTE- Luna07 / Zo MT-JT Timisoara / MURARIU GHEORGHE | TIMISOARA |  | DB1A107-BRS-719A / 047900035485 / 10369943 | 126047/4702 | 4 | 7 | 2016 | 2073.29 | 0 | 0 | 2073.29 | 2073.29 |  |  | 2073.29 | 0 |  |  | 0 | 0 |  |  |  | 0 | 40 | 0 | 0 | 0 | 0
5353 | GRUPURI DE MASURA- Luna07 / / LORENA REZIDENCE SRL | TIMISOARA |  | DB1A211-GDM-817 / 048700002650 / 10368870 | 156787365/4694 | 4 | 7 | 2016 | 136.73 | 0 | 0 | 136.73 | 136.73 |  |  | 136.73 | 0 |  |  | 0 | 0 |  |  |  | 0 | 15 | 0 | 0 | 0 | 0
5354 | GRUPURI DE MASURA- Luna07 / / ANDREI MIHAELA-MIRELA | TIMISOARA |  | DB1A211-GDM-817 / 048700002650 / 10373816 | 157023424/4694 | 4 | 7 | 2016 | 140.52 | 0 | 0 | 140.52 | 140.52 |  |  | 140.52 | 0 |  |  | 0 | 0 |  |  |  | 0 | 15 | 0 | 0 | 0 | 0
5355 | GRUPURI DE MASURA- Luna07 / / ANDREI MIHAELA-MIRELA | TIMISOARA |  | DB1A211-GDM-817 / 048700002650 / 10373814 | 156991224/4694 | 4 | 7 | 2016 | 140.52 | 0 | 0 | 140.52 | 140.52 |  |  | 140.52 | 0 |  |  | 0 | 0 |  |  |  | 0 | 15 | 0 | 0 | 0 | 0
5356 | GRUPURI DE MASURA- Luna06 / / SANDRU IOSIF / CONTOR | TIMISOARA |  | DB1A137-GDM-817 / 048700002647 / 10371912 | 120275/4481 | 30 | 6 | 2016 | 390.12 | 0 | 0 | 390.12 | 390.12 |  |  | 390.12 | 0 |  |  | 0 | 0 |  |  |  | 0 | 15 | 0 | 0 | 0 | 0
5357 | BRANSAMENTE- Luna06 / Zo MT-JT Timisoara / SANDRU IOSIF / BRANSAMENT | TIMISOARA |  | DB1A711-BRS-719A / 047900035473 / 10371911 | 120275/4485 | 30 | 6 | 2016 | 1328.9 | 0 | 0 | 1328.9 | 1328.9 |  |  | 1328.9 | 0 |  |  | 0 | 0 |  |  |  | 0 | 40 | 0 | 0 | 0 | 0
5358 | GRUPURI DE MASURA- Luna07 / / LORENA REZIDENCE SRL | TIMISOARA |  | DB1A211-GDM-817 / 048700002650 / 10368868 | 156786665/4694 | 4 | 7 | 2016 | 136.73 | 0 | 0 | 136.73 | 136.73 |  |  | 136.73 | 0 |  |  | 0 | 0 |  |  |  | 0 | 15 | 0 | 0 | 0 | 0
5359 | BRANSAMENTE- Luna06 / Zo MT-JT Timisoara / STRAJA ANGELA | TIMISOARA |  | DB1A711-BRS-719A / 047900035473 / 10369083 | 120905/4485 | 30 | 6 | 2016 | 1528.49 | 0 | 0 | 1528.49 | 1528.49 |  |  | 1528.49 | 0 |  |  | 0 | 0 |  |  |  | 0 | 40 | 0 | 0 | 0 | 0
5360 | GRUPURI DE MASURA- Luna07 / / ENESCU ALINA-GIROC,str,Zefirului 26,ap,1 | TIMISOARA |  | DB1A211-GDM-817 / 048700002650 / 10369002 | 852/4694 | 4 | 7 | 2016 | 89.97 | 0 | 0 | 89.97 | 89.97 |  |  | 89.97 | 0 |  |  | 0 | 0 |  |  |  | 0 | 15 | 0 | 0 | 0 | 0
5361 | BRANSAMENTE- Luna07 / Zo MT-JT Timisoara / ENESCU ALINA-GIROC,str,Zefirului 26,ap,1 | TIMISOARA |  | DB1A211-BRS-719S / 047900035483 / 10369000 | 852/4695 | 4 | 7 | 2016 | 4912.4 | 0 | 0 | 4912.4 | 4912.4 |  |  | 4912.4 | 0 |  |  | 0 | 0 |  |  |  | 0 | 30 | 0 | 0 | 0 | 0
5362 | GRUPURI DE MASURA- Luna07 / / MOLDOVAN CORINA-GIROC,Zefirului,nr,2,ap2 | TIMISOARA |  | DB1A211-GDM-817 / 048700002650 / 10368993 | 876/4694 | 4 | 7 | 2016 | 98.02 | 0 | 0 | 98.02 | 98.02 |  |  | 98.02 | 0 |  |  | 0 | 0 |  |  |  | 0 | 15 | 0 | 0 | 0 | 0
5363 | BRANSAMENTE- Luna07 / Zo MT-JT Timisoara / MOLDOVAN CORINA-GIROC,Zefirului,nr,2,ap2 | TIMISOARA |  | DB1A211-BRS-719S / 047900035483 / 10368989 | 876/4695 | 4 | 7 | 2016 | 4892.08 | 0 | 0 | 4892.08 | 4892.08 |  |  | 4892.08 | 0 |  |  | 0 | 0 |  |  |  | 0 | 30 | 0 | 0 | 0 | 0
5364 | GRUPURI DE MASURA- Luna07 / / UTA CARINA | TIMISOARA |  | DB1A211-GDM-817 / 048700002650 / 10367471 | 156775191/4694 | 4 | 7 | 2016 | 46.79 | 0 | 0 | 46.79 | 46.79 |  |  | 46.79 | 0 |  |  | 0 | 0 |  |  |  | 0 | 15 | 0 | 0 | 0 | 0
5365 | GRUPURI DE MASURA- Luna07 / / NEGREA OFELIA-ADELA | TIMISOARA |  | DB1A211-GDM-817 / 048700002650 / 10367466 | 156786774/4694 | 4 | 7 | 2016 | 135.07 | 0 | 0 | 135.07 | 135.07 |  |  | 135.07 | 0 |  |  | 0 | 0 |  |  |  | 0 | 15 | 0 | 0 | 0 | 0
5366 | GRUPURI DE MASURA- Luna07 / / PINTEA ADRIAN-CEZAR | TIMISOARA |  | DB1A211-GDM-817 / 048700002650 / 10367453 | 156796485/4694 | 4 | 7 | 2016 | 135.07 | 0 | 0 | 135.07 | 135.07 |  |  | 135.07 | 0 |  |  | 0 | 0 |  |  |  | 0 | 15 | 0 | 0 | 0 | 0
5367 | GRUPURI DE MASURA- Luna07 / / TOLTIS MONICA-MOSNITA VECHE CF,407534 | TIMISOARA |  | DB1A211-GDM-817 / 048700002650 / 10367417 | 814/4694 | 4 | 7 | 2016 | 116.26 | 0 | 0 | 116.26 | 116.26 |  |  | 116.26 | 0 |  |  | 0 | 0 |  |  |  | 0 | 15 | 0 | 0 | 0 | 0
5368 | BRANSAMENTE- Luna07 / Zo MT-JT Timisoara / TOLTIS MONICA-MOSNITA VECHE CF,407534 | TIMISOARA |  | DB1A211-BRS-719S / 047900035483 / 10367416 | 814/4695 | 4 | 7 | 2016 | 1895.41 | 0 | 0 | 1895.41 | 1895.41 |  |  | 1895.41 | 0 |  |  | 0 | 0 |  |  |  | 0 | 30 | 0 | 0 | 0 | 0
5369 | BRANSAMENTE- Luna07 / Zo MT-JT Timisoara / VIERU IONEL | TIMISOARA |  | DB1A211-BRS-719S / 047900035483 / 10367882 | 118693/4695 | 4 | 7 | 2016 | 2015.93 | 0 | 0 | 2015.93 | 2015.93 |  |  | 2015.93 | 0 |  |  | 0 | 0 |  |  |  | 0 | 30 | 0 | 0 | 0 | 0
5370 | BRANSAMENTE- Luna07 / Zo MT-JT Timisoara / MARAN NICOLAE | TIMISOARA |  | DB1A107-BRS-719A / 047900035485 / 10367715 | 127863/4702 | 4 | 7 | 2016 | 2290.55 | 0 | 0 | 2290.55 | 2290.55 |  |  | 2290.55 | 0 |  |  | 0 | 0 |  |  |  | 0 | 40 | 0 | 0 | 0 | 0
5371 | GRUPURI DE MASURA- Luna07 / / TISTAMATE MADALIN | TIMISOARA |  | DB1A211-GDM-817 / 048700002650 / 10367391 | 156795289/4694 | 4 | 7 | 2016 | 135.07 | 0 | 0 | 135.07 | 135.07 |  |  | 135.07 | 0 |  |  | 0 | 0 |  |  |  | 0 | 15 | 0 | 0 | 0 | 0
5372 | GRUPURI DE MASURA- Luna06 / / STRAJA ANGELA | TIMISOARA |  | DB1A137-GDM-817 / 048700002647 / 10369084 | 120905/4481 | 30 | 6 | 2016 | 389.81 | 0 | 0 | 389.81 | 389.81 |  |  | 389.81 | 0 |  |  | 0 | 0 |  |  |  | 0 | 15 | 0 | 0 | 0 | 0
5373 | GRUPURI DE MASURA- Luna07 / / LORENA REZIDENCE SRL | TIMISOARA |  | DB1A211-GDM-817 / 048700002650 / 10368866 | 156785742/4694 | 4 | 7 | 2016 | 136.73 | 0 | 0 | 136.73 | 136.73 |  |  | 136.73 | 0 |  |  | 0 | 0 |  |  |  | 0 | 15 | 0 | 0 | 0 | 0
5374 | GRUPURI DE MASURA- Luna07 / / PECORA DUMITRU | TIMISOARA |  | DB1A211-GDM-817 / 048700002650 / 10370042 | 122516/4694 | 4 | 7 | 2016 | 371.88 | 0 | 0 | 371.88 | 371.88 |  |  | 371.88 | 0 |  |  | 0 | 0 |  |  |  | 0 | 15 | 0 | 0 | 0 | 0
5375 | BRANSAMENTE- Luna07 / Zo MT-JT Timisoara / PECORA DUMITRU | TIMISOARA |  | DB1A107-BRS-719A / 047900035485 / 10370040 | 122516/4702 | 4 | 7 | 2016 | 1847.3 | 0 | 0 | 1847.3 | 1847.3 |  |  | 1847.3 | 0 |  |  | 0 | 0 |  |  |  | 0 | 40 | 0 | 0 | 0 | 0
5376 | GRUPURI DE MASURA- Luna07 / / URSACHE EUSTATIU- ELEODOR | TIMISOARA |  | DB1A211-GDM-817 / 048700002650 / 10370030 | 156722232/4694 | 4 | 7 | 2016 | 377.98 | 0 | 0 | 377.98 | 377.98 |  |  | 377.98 | 0 |  |  | 0 | 0 |  |  |  | 0 | 15 | 0 | 0 | 0 | 0
5377 | GRUPURI DE MASURA- Luna07 / / MURARIU GHEORGHE | TIMISOARA |  | DB1A211-GDM-817 / 048700002650 / 10369946 | 126047/4694 | 4 | 7 | 2016 | 384.01 | 0 | 0 | 384.01 | 384.01 |  |  | 384.01 | 0 |  |  | 0 | 0 |  |  |  | 0 | 15 | 0 | 0 | 0 | 0
5378 | GRUPURI DE MASURA- Luna07 / / LONGA IOAN-MARIN-contor | TIMISOARA |  | DB1A211-GDM-817 / 048700002650 / 10369134 | 125642/4694 | 4 | 7 | 2016 | 372.13 | 0 | 0 | 372.13 | 372.13 |  |  | 372.13 | 0 |  |  | 0 | 0 |  |  |  | 0 | 15 | 0 | 0 | 0 | 0
5379 | BRANSAMENTE- Luna07 / Zo MT-JT Timisoara / LONGA IOAN-MARIN | TIMISOARA |  | DB1A211-BRS-719S / 047900035483 / 10369132 | 125642/4695 | 4 | 7 | 2016 | 2797.48 | 0 | 0 | 2797.48 | 2797.48 |  |  | 2797.48 | 0 |  |  | 0 | 0 |  |  |  | 0 | 30 | 0 | 0 | 0 | 0
5380 | GRUPURI DE MASURA- Luna07 / / CRASIUC VASILE-contor | TIMISOARA |  | DB1A211-GDM-817 / 048700002650 / 10369131 | 125641/4694 | 4 | 7 | 2016 | 372.13 | 0 | 0 | 372.13 | 372.13 |  |  | 372.13 | 0 |  |  | 0 | 0 |  |  |  | 0 | 15 | 0 | 0 | 0 | 0
5381 | BRANSAMENTE- Luna07 / Zo MT-JT Timisoara / CRASIUC VASILE | TIMISOARA |  | DB1A211-BRS-719S / 047900035483 / 10369129 | 125641/4695 | 4 | 7 | 2016 | 2790.06 | 0 | 0 | 2790.06 | 2790.06 |  |  | 2790.06 | 0 |  |  | 0 | 0 |  |  |  | 0 | 30 | 0 | 0 | 0 | 0
5382 | BRANSAMENTE- Luna01 / Zo MT-JT Timisoara / PRISACARIU S,CASSIAN-SANMIHAIU R,nr,531 | TIMISOARA |  | DB1A106-BRS-719S / 047900035417 / 10267764 | 1758/3207 | 31 | 1 | 2016 | 1430.25 | 0 | 0 | 1430.25 | 1430.25 |  |  | 1430.25 | 0 |  |  | 0 | 0 |  |  |  | 0 | 30 | 0 | 0 | 0 | 0
5383 | GRUPURI DE MASURA- Luna01 / / PRISACARIU S,CASSIAN-SANMIHAIU R,nr,531 | TIMISOARA |  | DB1A222-GDM-817 / 048700002618 / 10267765 | 1758/3206 | 31 | 1 | 2016 | 113.05 | 0 | 0 | 113.05 | 113.05 |  |  | 113.05 | 0 |  |  | 0 | 0 |  |  |  | 0 | 15 | 0 | 0 | 0 | 0
5384 | BRANSAMENTE- Luna01 / Zo MT-JT Timisoara / CIRPACI SORINA | TIMISOARA |  | DB1A231-BRS-719A / 047900035419 / 10267831 | 130064/3233 | 31 | 1 | 2016 | 1223.7 | 0 | 0 | 1223.7 | 1223.7 |  |  | 1223.7 | 0 |  |  | 0 | 0 |  |  |  | 0 | 40 | 0 | 0 | 0 | 0
5385 | GRUPURI DE MASURA- Luna06 / / PACURAR DANIEL-IONUT | TIMISOARA |  | DB1A137-GDM-817 / 048700002647 / 10267579 | 145651933/4481 | 30 | 6 | 2016 | 127.47 | 0 | 0 | 127.47 | 127.47 |  |  | 127.47 | 0 |  |  | 0 | 0 |  |  |  | 0 | 15 | 0 | 0 | 0 | 0
5386 | GRUPURI DE MASURA- Luna06 / / TURTUREANU MONICA | TIMISOARA |  | DB1A137-GDM-817 / 048700002647 / 10267578 | 145654818/4481 | 30 | 6 | 2016 | 119.97 | 0 | 0 | 119.97 | 119.97 |  |  | 119.97 | 0 |  |  | 0 | 0 |  |  |  | 0 | 15 | 0 | 0 | 0 | 0
5387 | GRUPURI DE MASURA- Luna06 / / RAFAILA CLAUDIU | TIMISOARA |  | DB1A137-GDM-817 / 048700002647 / 10267576 | 145631623/4481 | 30 | 6 | 2016 | 134.72 | 0 | 0 | 134.72 | 134.72 |  |  | 134.72 | 0 |  |  | 0 | 0 |  |  |  | 0 | 15 | 0 | 0 | 0 | 0
5388 | GRUPURI DE MASURA- Luna01 / / CIRPACI SORINA | TIMISOARA |  | DB1A222-GDM-817 / 048700002618 / 10267832 | 130064/3206 | 31 | 1 | 2016 | 117.63 | 0 | 0 | 117.63 | 117.63 |  |  | 117.63 | 0 |  |  | 0 | 0 |  |  |  | 0 | 15 | 0 | 0 | 0 | 0
5389 | BRANSAMENTE- Luna01 / Zo MT-JT Timisoara / VELICH PETRU-TM,str,Jules Verne,nr,10 | TIMISOARA |  | DB1A106-BRS-719S / 047900035417 / 10266658 | 2217/3207 | 31 | 1 | 2016 | 4035.71 | 0 | 0 | 4035.71 | 4035.71 |  |  | 4035.71 | 0 |  |  | 0 | 0 |  |  |  | 0 | 30 | 0 | 0 | 0 | 0
5390 | BRANSAMENTE- Luna06 / Zo MT-JT Timisoara / VODAFONE ROMANIA SA / BRANSAMENT | TIMISOARA |  | DB1A711-BRS-719A / 047900035473 / 10266585 | 111948/4485 | 30 | 6 | 2016 | 269 | 0 | 0 | 269 | 269 |  |  | 269 | 0 |  |  | 0 | 0 |  |  |  | 0 | 40 | 0 | 0 | 0 | 0
5391 | BRANSAMENTE- Luna06 / Zo MT-JT Timisoara / VODAFONE ROMANIA SA / BRANSAMENT | TIMISOARA |  | DB1A711-BRS-719A / 047900035473 / 10266586 | 111947/4485 | 30 | 6 | 2016 | 1093.78 | 0 | 0 | 1093.78 | 1093.78 |  |  | 1093.78 | 0 |  |  | 0 | 0 |  |  |  | 0 | 40 | 0 | 0 | 0 | 0
5392 | BRANSAMENTE- Luna07 / Zo MT-JT Timisoara / PITU GHEORGHE C-TIN-PARTA,CF,401789 | TIMISOARA |  | DB1A107-BRS-719A / 047900035485 / 10262018 | 548/4702 | 4 | 7 | 2016 | 1253.74 | 0 | 0 | 1253.74 | 1253.74 |  |  | 1253.74 | 0 |  |  | 0 | 0 |  |  |  | 0 | 40 | 0 | 0 | 0 | 0
5393 | GRUPURI DE MASURA- Luna07 / / PITU GHEORGHE C-TIN-PARTA,CF,401789 | TIMISOARA |  | DB1A211-GDM-817 / 048700002650 / 10262019 | 548/4694 | 4 | 7 | 2016 | 341.36 | 0 | 0 | 341.36 | 341.36 |  |  | 341.36 | 0 |  |  | 0 | 0 |  |  |  | 0 | 15 | 0 | 0 | 0 | 0
5394 | GRUPURI DE MASURA- Luna02 / / SISCU ANA | TIMISOARA |  | DB1A296-GDM-817 / 048700002624 / 10267103 | 147717/3432 | 29 | 2 | 2016 | 165.3 | 0 | 0 | 165.3 | 165.3 |  |  | 165.3 | 0 |  |  | 0 | 0 |  |  |  | 0 | 15 | 0 | 0 | 0 | 0
5395 | BRANSAMENTE- Luna02 / Zo MT-JT Timisoara / SISCU ANA | TIMISOARA |  | DB1A231-BRS-719A / 047900035431 / 10267102 | 147717/3508 | 29 | 2 | 2016 | 1281.17 | 0 | 0 | 1281.17 | 1281.17 |  |  | 1281.17 | 0 |  |  | 0 | 0 |  |  |  | 0 | 40 | 0 | 0 | 0 | 0
5396 | GRUPURI DE MASURA- Luna06 / / ALEXANDRIUC ALEXANDRA-CALACEA,nr,242 | TIMISOARA |  | DB1A137-GDM-817 / 048700002647 / 10266421 | 1737/4481 | 30 | 6 | 2016 | 15.65 | 0 | 0 | 15.65 | 15.65 |  |  | 15.65 | 0 |  |  | 0 | 0 |  |  |  | 0 | 15 | 0 | 0 | 0 | 0
5397 | BRANSAMENTE- Luna06 / Zo MT-JT Timisoara / ALEXANDRIUC ALEXANDRA-CALACEA,nr,242 | TIMISOARA |  | DB1A137-BRS-719S / 047900035472 / 10266420 | 1737/4482 | 30 | 6 | 2016 | 2125.22 | 0 | 0 | 2125.22 | 2125.22 |  |  | 2125.22 | 0 |  |  | 0 | 0 |  |  |  | 0 | 30 | 0 | 0 | 0 | 0
5398 | GRUPURI DE MASURA- Luna05 / / DRITAN DRAGOS FLORIN | TIMISOARA |  | DB1A120-GDM-817 / 048700002641 / 10266737 | 119180/4282 | 31 | 5 | 2016 | 522.66 | 0 | 0 | 522.66 | 522.66 |  |  | 522.66 | 0 |  |  | 0 | 0 |  |  |  | 0 | 15 | 0 | 0 | 0 | 0
5399 | BRANSAMENTE- Luna05 / Zo MT-JT Timisoara / DRITAN DRAGOS FLORIN | TIMISOARA |  | DB1A108-BRS-719A / 047900035465 / 10266736 | 119180/4284 | 12 | 5 | 2016 | 1858.91 | 0 | 0 | 1858.91 | 1858.91 |  |  | 1858.91 | 0 |  |  | 0 | 0 |  |  |  | 0 | 40 | 0 | 0 | 0 | 0
5400 | GRUPURI DE MASURA- Luna05 / / GHILEA IULIA-DUMBRAVITA,S,Falva 46,ap,11 | TIMISOARA |  | DB1A120-GDM-817 / 048700002641 / 10264606 | 77/4282 | 31 | 5 | 2016 | 99.62 | 0 | 0 | 99.62 | 99.62 |  |  | 99.62 | 0 |  |  | 0 | 0 |  |  |  | 0 | 15 | 0 | 0 | 0 | 0
5401 | GRUPURI DE MASURA- Luna03 / / RUSU IOAN VASILE / CONTOR | TIMISOARA |  | DB1A242-GDM-817 / 048700002630 / 10264834 | 126852/3669 | 31 | 3 | 2016 | 140.5 | 0 | 0 | 140.5 | 140.5 |  |  | 140.5 | 0 |  |  | 0 | 0 |  |  |  | 0 | 15 | 0 | 0 | 0 | 0
5402 | BRANSAMENTE- Luna01 / Zo MT-JT Timisoara / SUTEU GABRIEL | TIMISOARA |  | DB1A231-BRS-719A / 047900035419 / 10267702 | 133285/3233 | 31 | 1 | 2016 | 1153.38 | 0 | 0 | 1153.38 | 1153.38 |  |  | 1153.38 | 0 |  |  | 0 | 0 |  |  |  | 0 | 40 | 0 | 0 | 0 | 0
5403 | GRUPURI DE MASURA- Luna01 / / TOBA MARIA-RECAS ,nr,590 | TIMISOARA |  | DB1A222-GDM-817 / 048700002618 / 10271707 | 2220/3206 | 31 | 1 | 2016 | 388.93 | 0 | 0 | 388.93 | 388.93 |  |  | 388.93 | 0 |  |  | 0 | 0 |  |  |  | 0 | 15 | 0 | 0 | 0 | 0
5404 | BRANSAMENTE- Luna01 / Zo MT-JT Timisoara / TOBA MARIA-RECAS ,nr,590 | TIMISOARA |  | DB1A106-BRS-719S / 047900035417 / 10271706 | 2220/3207 | 31 | 1 | 2016 | 2158.77 | 0 | 0 | 2158.77 | 2158.77 |  |  | 2158.77 | 0 |  |  | 0 | 0 |  |  |  | 0 | 30 | 0 | 0 | 0 | 0
5405 | GRUPURI DE MASURA- Luna01 / / DAMIANOVICI SVETCO | TIMISOARA |  | DB1A222-GDM-817 / 048700002618 / 10270134 | 135670/3206 | 31 | 1 | 2016 | 150.28 | 0 | 0 | 150.28 | 150.28 |  |  | 150.28 | 0 |  |  | 0 | 0 |  |  |  | 0 | 15 | 0 | 0 | 0 | 0
5406 | BRANSAMENTE- Luna01 / Zo MT-JT Timisoara / DAMIANOVICI SVETCO | TIMISOARA |  | DB1A231-BRS-719A / 047900035419 / 10270133 | 135670/3233 | 31 | 1 | 2016 | 824.48 | 0 | 0 | 824.48 | 824.48 |  |  | 824.48 | 0 |  |  | 0 | 0 |  |  |  | 0 | 40 | 0 | 0 | 0 | 0
5407 | GRUPURI DE MASURA- Luna06 / / POP MARCEL RAFAEL-URSENI,CF,404720 | TIMISOARA |  | DB1A137-GDM-817 / 048700002647 / 10271496 | 479/4481 | 30 | 6 | 2016 | 318.37 | 0 | 0 | 318.37 | 318.37 |  |  | 318.37 | 0 |  |  | 0 | 0 |  |  |  | 0 | 15 | 0 | 0 | 0 | 0
5408 | BRANSAMENTE- Luna06 / Zo MT-JT Timisoara / POP MARCEL RAFAEL-URSENI,CF,404720 | TIMISOARA |  | DB1A137-BRS-719S / 047900035472 / 10271495 | 479/4482 | 30 | 6 | 2016 | 5883.39 | 0 | 0 | 5883.39 | 5883.39 |  |  | 5883.39 | 0 |  |  | 0 | 0 |  |  |  | 0 | 30 | 0 | 0 | 0 | 0
5409 | GRUPURI DE MASURA- Luna01 / / PARASCHIVU NELIAN-TM,str,Taborului,nr,8 | TIMISOARA |  | DB1A222-GDM-817 / 048700002618 / 10271468 | 1535/3206 | 31 | 1 | 2016 | 141.14 | 0 | 0 | 141.14 | 141.14 |  |  | 141.14 | 0 |  |  | 0 | 0 |  |  |  | 0 | 15 | 0 | 0 | 0 | 0
5410 | BRANSAMENTE- Luna01 / Zo MT-JT Timisoara / PARASCHIVU NELIAN-TM,str,Taborului,nr,8 | TIMISOARA |  | DB1A106-BRS-719S / 047900035417 / 10271466 | 1535/3207 | 31 | 1 | 2016 | 2054.81 | 0 | 0 | 2054.81 | 2054.81 |  |  | 2054.81 | 0 |  |  | 0 | 0 |  |  |  | 0 | 30 | 0 | 0 | 0 | 0
5411 | GRUPURI DE MASURA- Luna01 / / STEFAN AURICA-DRAGSINA ,CF,400961 | TIMISOARA |  | DB1A222-GDM-817 / 048700002618 / 10270900 | 1448/3206 | 31 | 1 | 2016 | 141.14 | 0 | 0 | 141.14 | 141.14 |  |  | 141.14 | 0 |  |  | 0 | 0 |  |  |  | 0 | 15 | 0 | 0 | 0 | 0
5412 | GRUPURI DE MASURA- Luna04 / / COMUNA NAIDAS / contor | TIMISOARA |  | DB1A165-GDM-817 / 048700002634 / 10270867 | 108017/4008 | 30 | 4 | 2016 | 457.83 | 0 | 0 | 457.83 | 457.83 |  |  | 457.83 | 0 |  |  | 0 | 0 |  |  |  | 0 | 15 | 0 | 0 | 0 | 0
5413 | BRANSAMENTE- Luna04 / Zo MT-JT Timisoara / COMUNA NAIDAS / bransament | TIMISOARA |  | DB1A165-BRS-719A / 047900035454 / 10270865 | 108017/4009 | 30 | 4 | 2016 | 1477.6 | 0 | 0 | 1477.6 | 1477.6 |  |  | 1477.6 | 0 |  |  | 0 | 0 |  |  |  | 0 | 40 | 0 | 0 | 0 | 0
5414 | LINII JT- Luna04 / Zo MT-JT Timisoara / COMUNA NAIDAS- LEA JT | TIMISOARA |  | DB1A733-LJT-629 / 045000011087 / 10270863 | 108017/4028 | 30 | 4 | 2016 | 16837.68 | 0 | 0 | 16837.68 | 16837.68 |  |  | 16837.68 | 0 |  |  | 0 | 0 |  |  |  | 0 | 40 | 0 | 0 | 0 | 0
5415 | GRUPURI DE MASURA- Luna01 / / PRISECARIU FANICA COSTEL-COVACI,CF406924 | TIMISOARA |  | DB1A222-GDM-817 / 048700002618 / 10271287 | 1942/3206 | 31 | 1 | 2016 | 444.68 | 0 | 0 | 444.68 | 444.68 |  |  | 444.68 | 0 |  |  | 0 | 0 |  |  |  | 0 | 15 | 0 | 0 | 0 | 0
5416 | BRANSAMENTE- Luna01 / Zo MT-JT Timisoara / PRISECARIU FANICA COSTEL-COVACI,CF406924 | TIMISOARA |  | DB1A106-BRS-719S / 047900035417 / 10271285 | 1942/3207 | 31 | 1 | 2016 | 3197.83 | 0 | 0 | 3197.83 | 3197.83 |  |  | 3197.83 | 0 |  |  | 0 | 0 |  |  |  | 0 | 30 | 0 | 0 | 0 | 0
5417 | GRUPURI DE MASURA- Luna06 / / HARKES MARIA-DUMBRAVITA,Graniceri,nr,7 | TIMISOARA |  | DB1A137-GDM-817 / 048700002647 / 10271236 | 2115/4481 | 30 | 6 | 2016 | 345.03 | 0 | 0 | 345.03 | 345.03 |  |  | 345.03 | 0 |  |  | 0 | 0 |  |  |  | 0 | 15 | 0 | 0 | 0 | 0
5418 | BRANSAMENTE- Luna06 / Zo MT-JT Timisoara / HARKES MARIA-DUMBRAVITA,Graniceri,nr,7 | TIMISOARA |  | DB1A137-BRS-719S / 047900035472 / 10271235 | 2115/4482 | 30 | 6 | 2016 | 2037.16 | 0 | 0 | 2037.16 | 2037.16 |  |  | 2037.16 | 0 |  |  | 0 | 0 |  |  |  | 0 | 30 | 0 | 0 | 0 | 0
5419 | GRUPURI DE MASURA- Luna02 / / CULDA BIENIAMIN-RECAS,George Cosbuc 18 | TIMISOARA |  | DB1A296-GDM-817 / 048700002624 / 10271626 | 1465/3432 | 29 | 2 | 2016 | 323.97 | 0 | 0 | 323.97 | 323.97 |  |  | 323.97 | 0 |  |  | 0 | 0 |  |  |  | 0 | 15 | 0 | 0 | 0 | 0
5420 | BRANSAMENTE- Luna02 / Zo MT-JT Timisoara / CULDA BIENIAMIN-RECAS,George Cosbuc 18 | TIMISOARA |  | DB1A296-BRS-719S / 047900035429 / 10271625 | 1465/3433 | 29 | 2 | 2016 | 2622.81 | 0 | 0 | 2622.81 | 2622.81 |  |  | 2622.81 | 0 |  |  | 0 | 0 |  |  |  | 0 | 30 | 0 | 0 | 0 | 0
5421 | GRUPURI DE MASURA- Luna06 / / BUBOIU CATALIN-SACALAZ,str,Pacii,,nr,4 | TIMISOARA |  | DB1A137-GDM-817 / 048700002647 / 10266716 | 2496/4481 | 30 | 6 | 2016 | 107.14 | 0 | 0 | 107.14 | 107.14 |  |  | 107.14 | 0 |  |  | 0 | 0 |  |  |  | 0 | 15 | 0 | 0 | 0 | 0
5422 | BRANSAMENTE- Luna06 / Zo MT-JT Timisoara / BUBOIU CATALIN-SACALAZ,str,Pacii,,nr,4 | TIMISOARA |  | DB1A137-BRS-719S / 047900035472 / 10266715 | 2496/4482 | 30 | 6 | 2016 | 3333.21 | 0 | 0 | 3333.21 | 3333.21 |  |  | 3333.21 | 0 |  |  | 0 | 0 |  |  |  | 0 | 30 | 0 | 0 | 0 | 0
5423 | LINII JT- Luna07 / Zo MT-JT Timisoara / OMV PETROM MARKETING S,R,L, | TIMISOARA |  | DB1A104-LJT-639 / 045000011149 / 10267713 | 127251/4700 | 4 | 7 | 2016 | 27965.83 | 0 | 0 | 27965.83 | 27965.83 |  |  | 27965.83 | 0 |  |  | 0 | 0 |  |  |  | 0 | 30 | 0 | 0 | 0 | 0
5424 | GRUPURI DE MASURA- Luna01 / / SUTEU GABRIEL | TIMISOARA |  | DB1A222-GDM-817 / 048700002618 / 10267703 | 133285/3206 | 31 | 1 | 2016 | 304.65 | 0 | 0 | 304.65 | 304.65 |  |  | 304.65 | 0 |  |  | 0 | 0 |  |  |  | 0 | 15 | 0 | 0 | 0 | 0
5425 | BRANSAMENTE- Luna03 / Zo MT-JT Timisoara / RUSU IOAN VASILE / BRANSAMENT | TIMISOARA |  | DB1A242-BRS-719S / 047900035443 / 10264820 | 126852/3670 | 31 | 3 | 2016 | 1658.88 | 0 | 0 | 1658.88 | 1658.88 |  |  | 1658.88 | 0 |  |  | 0 | 0 |  |  |  | 0 | 30 | 0 | 0 | 0 | 0
5426 | GRUPURI DE MASURA- Luna02 / / COVACIU MIHAI-PETRU | TIMISOARA |  | DB1A296-GDM-817 / 048700002624 / 10265944 | 144078/3432 | 29 | 2 | 2016 | 140.5 | 0 | 0 | 140.5 | 140.5 |  |  | 140.5 | 0 |  |  | 0 | 0 |  |  |  | 0 | 15 | 0 | 0 | 0 | 0
5427 | BRANSAMENTE- Luna02 / Zo MT-JT Timisoara / COVACIU MIHAI-PETRU | TIMISOARA |  | DB1A231-BRS-719A / 047900035431 / 10265943 | 144078/3508 | 29 | 2 | 2016 | 1066.58 | 0 | 0 | 1066.58 | 1066.58 |  |  | 1066.58 | 0 |  |  | 0 | 0 |  |  |  | 0 | 40 | 0 | 0 | 0 | 0
5428 | GRUPURI DE MASURA- Luna05 / / FRATUTESCU DANUT-contor | TIMISOARA |  | DB1A120-GDM-817 / 048700002641 / 10265883 | 128589/4282 | 31 | 5 | 2016 | 154.51 | 0 | 0 | 154.51 | 154.51 |  |  | 154.51 | 0 |  |  | 0 | 0 |  |  |  | 0 | 15 | 0 | 0 | 0 | 0
5429 | BRANSAMENTE- Luna05 / Zo MT-JT Timisoara / FRATUTESCU DANUT | TIMISOARA |  | DB1A120-BRS-719S / 047900035464 / 10265882 | 128589/4283 | 12 | 5 | 2016 | 1194.88 | 0 | 0 | 1194.88 | 1194.88 |  |  | 1194.88 | 0 |  |  | 0 | 0 |  |  |  | 0 | 30 | 0 | 0 | 0 | 0
5430 | BRANSAMENTE- Luna06 / Zo MT-JT Timisoara / SEDAKO IMOBILIARE-MOSNITA V,Maslinului17 | TIMISOARA |  | DB1A137-BRS-719S / 047900035472 / 10265824 | 2083/4482 | 30 | 6 | 2016 | 2274.69 | 0 | 0 | 2274.69 | 2274.69 |  |  | 2274.69 | 0 |  |  | 0 | 0 |  |  |  | 0 | 30 | 0 | 0 | 0 | 0
5431 | GRUPURI DE MASURA- Luna02 / / VATAU CLAUDIU MARIAN-GIARMATA,nr,1053 | TIMISOARA |  | DB1A296-GDM-817 / 048700002624 / 10265821 | 2579/3432 | 29 | 2 | 2016 | 107.14 | 0 | 0 | 107.14 | 107.14 |  |  | 107.14 | 0 |  |  | 0 | 0 |  |  |  | 0 | 15 | 0 | 0 | 0 | 0
5432 | BRANSAMENTE- Luna02 / Zo MT-JT Timisoara / VATAU CLAUDIU MARIAN-GIARMATA,nr,1053 | TIMISOARA |  | DB1A231-BRS-719A / 047900035431 / 10265819 | 2579/3508 | 29 | 2 | 2016 | 1292.5 | 0 | 0 | 1292.5 | 1292.5 |  |  | 1292.5 | 0 |  |  | 0 | 0 |  |  |  | 0 | 40 | 0 | 0 | 0 | 0
5433 | GRUPURI DE MASURA- Luna02 / / OLARIU IONUT | TIMISOARA |  | DB1A296-GDM-817 / 048700002624 / 10267563 | 131851/3432 | 29 | 2 | 2016 | 254.16 | 0 | 0 | 254.16 | 254.16 |  |  | 254.16 | 0 |  |  | 0 | 0 |  |  |  | 0 | 15 | 0 | 0 | 0 | 0
5434 | BRANSAMENTE- Luna02 / Zo MT-JT Timisoara / OLARIU IONUT | TIMISOARA |  | DB1A231-BRS-719A / 047900035431 / 10267562 | 131851/3508 | 29 | 2 | 2016 | 1066.58 | 0 | 0 | 1066.58 | 1066.58 |  |  | 1066.58 | 0 |  |  | 0 | 0 |  |  |  | 0 | 40 | 0 | 0 | 0 | 0
5435 | BRANSAMENTE- Luna03 / Zo MT-JT Timisoara / CHITIBEA VIRGIL | TIMISOARA |  | DB1A242-BRS-719S / 047900035443 / 10264939 | 150198/3670 | 31 | 3 | 2016 | 7182.2 | 0 | 0 | 7182.2 | 7182.2 |  |  | 7182.2 | 0 |  |  | 0 | 0 |  |  |  | 0 | 30 | 0 | 0 | 0 | 0
5436 | GRUPURI DE MASURA- Luna03 / / CHITIBEA VIRGIL-CONTOR | TIMISOARA |  | DB1A242-GDM-817 / 048700002630 / 10264940 | 150198/3669 | 31 | 3 | 2016 | 387.31 | 0 | 0 | 387.31 | 387.31 |  |  | 387.31 | 0 |  |  | 0 | 0 |  |  |  | 0 | 15 | 0 | 0 | 0 | 0
5437 | GRUPURI DE MASURA- Luna05 / / LACATUS ECATARINA | TIMISOARA |  | DB1A120-GDM-817 / 048700002641 / 10262796 | 137315/4282 | 31 | 5 | 2016 | 165.61 | 0 | 0 | 165.61 | 165.61 |  |  | 165.61 | 0 |  |  | 0 | 0 |  |  |  | 0 | 15 | 0 | 0 | 0 | 0
5438 | BRANSAMENTE- Luna05 / Zo MT-JT Timisoara / LACATUS ECATARINA | TIMISOARA |  | DB1A108-BRS-719A / 047900035465 / 10262795 | 137315/4284 | 12 | 5 | 2016 | 1411.02 | 0 | 0 | 1411.02 | 1411.02 |  |  | 1411.02 | 0 |  |  | 0 | 0 |  |  |  | 0 | 40 | 0 | 0 | 0 | 0
5439 | GRUPURI DE MASURA- Luna05 / / BENZAR GHEORGHE / contor | TIMISOARA |  | DB1A120-GDM-817 / 048700002641 / 10262748 | 132242/4282 | 31 | 5 | 2016 | 83.76 | 0 | 0 | 83.76 | 83.76 |  |  | 83.76 | 0 |  |  | 0 | 0 |  |  |  | 0 | 15 | 0 | 0 | 0 | 0
5440 | BRANSAMENTE- Luna05 / Zo MT-JT Timisoara / BENZAR GHEORGHE / BRANSAMENT | TIMISOARA |  | DB1A120-BRS-719S / 047900035464 / 10262747 | 132242/4283 | 12 | 5 | 2016 | 1854.6 | 0 | 0 | 1854.6 | 1854.6 |  |  | 1854.6 | 0 |  |  | 0 | 0 |  |  |  | 0 | 30 | 0 | 0 | 0 | 0
5441 | BRANSAMENTE- Luna06 / Zo MT-JT Timisoara / RONCATO ROBERTO-RECAS,CF,400253 | TIMISOARA |  | DB1A137-BRS-719S / 047900035472 / 10265952 | 1195/4482 | 30 | 6 | 2016 | 1316.03 | 0 | 0 | 1316.03 | 1316.03 |  |  | 1316.03 | 0 |  |  | 0 | 0 |  |  |  | 0 | 30 | 0 | 0 | 0 | 0
5442 | GRUPURI DE MASURA- Luna01 / / BRELIAN NARCIS-TM,Vadul Crisului,nr,40 | TIMISOARA |  | DB1A222-GDM-817 / 048700002618 / 10264696 | 2497/3206 | 31 | 1 | 2016 | 351.68 | 0 | 0 | 351.68 | 351.68 |  |  | 351.68 | 0 |  |  | 0 | 0 |  |  |  | 0 | 15 | 0 | 0 | 0 | 0
5443 | BRANSAMENTE- Luna01 / Zo MT-JT Timisoara / BRELIAN NARCIS-TM,Vadul Crisului,nr,40 | TIMISOARA |  | DB1A106-BRS-719S / 047900035417 / 10264695 | 2497/3207 | 31 | 1 | 2016 | 4224.81 | 0 | 0 | 4224.81 | 4224.81 |  |  | 4224.81 | 0 |  |  | 0 | 0 |  |  |  | 0 | 30 | 0 | 0 | 0 | 0
5444 | BRANSAMENTE- Luna05 / Zo MT-JT Timisoara / GHILEA IULIA-DUMBRAVITA,S,Falva 46,ap,11 | TIMISOARA |  | DB1A120-BRS-719S / 047900035464 / 10264605 | 77/4283 | 12 | 5 | 2016 | 2635.08 | 0 | 0 | 2635.08 | 2635.08 |  |  | 2635.08 | 0 |  |  | 0 | 0 |  |  |  | 0 | 30 | 0 | 0 | 0 | 0
5445 | GRUPURI DE MASURA- Luna01 / / URECHE G,IRINA-GIARMATA VII,Teilor,nr,54 | TIMISOARA |  | DB1A222-GDM-817 / 048700002618 / 10264601 | 1959/3206 | 31 | 1 | 2016 | 352.21 | 0 | 0 | 352.21 | 352.21 |  |  | 352.21 | 0 |  |  | 0 | 0 |  |  |  | 0 | 15 | 0 | 0 | 0 | 0
5446 | BRANSAMENTE- Luna01 / Zo MT-JT Timisoara / URECHE G,IRINA-GIARMATA VII,Teilor,nr,54 | TIMISOARA |  | DB1A106-BRS-719S / 047900035417 / 10264600 | 1959/3207 | 31 | 1 | 2016 | 1722.5 | 0 | 0 | 1722.5 | 1722.5 |  |  | 1722.5 | 0 |  |  | 0 | 0 |  |  |  | 0 | 30 | 0 | 0 | 0 | 0
5447 | GRUPURI DE MASURA- Luna01 / / MIRCIOANE SORIN-MILAN | TIMISOARA |  | DB1A222-GDM-817 / 048700002618 / 10264579 | 128825/3206 | 31 | 1 | 2016 | 342.74 | 0 | 0 | 342.74 | 342.74 |  |  | 342.74 | 0 |  |  | 0 | 0 |  |  |  | 0 | 15 | 0 | 0 | 0 | 0
5448 | BRANSAMENTE- Luna01 / Zo MT-JT Timisoara / MIRCIOANE SORIN-MILAN | TIMISOARA |  | DB1A231-BRS-719A / 047900035419 / 10264578 | 128825/3233 | 31 | 1 | 2016 | 1412.47 | 0 | 0 | 1412.47 | 1412.47 |  |  | 1412.47 | 0 |  |  | 0 | 0 |  |  |  | 0 | 40 | 0 | 0 | 0 | 0
5449 | GRUPURI DE MASURA- Luna04 / / CATANA DAN-contor | TIMISOARA |  | DB1A165-GDM-817 / 048700002634 / 10264450 | 144077/4008 | 30 | 4 | 2016 | 116.5 | 0 | 0 | 116.5 | 116.5 |  |  | 116.5 | 0 |  |  | 0 | 0 |  |  |  | 0 | 15 | 0 | 0 | 0 | 0
5450 | BRANSAMENTE- Luna04 / Zo MT-JT Timisoara / CATANA DAN | TIMISOARA |  | DB1A138-BRS-719S / 047900035457 / 10264449 | 144077/4029 | 30 | 4 | 2016 | 1907.42 | 0 | 0 | 1907.42 | 1907.42 |  |  | 1907.42 | 0 |  |  | 0 | 0 |  |  |  | 0 | 30 | 0 | 0 | 0 | 0
5451 | GRUPURI DE MASURA- Luna01 / / LUCACI IOAN | TIMISOARA |  | DB1A222-GDM-817 / 048700002618 / 10266307 | 132973/3206 | 31 | 1 | 2016 | 346.94 | 0 | 0 | 346.94 | 346.94 |  |  | 346.94 | 0 |  |  | 0 | 0 |  |  |  | 0 | 15 | 0 | 0 | 0 | 0
5452 | BRANSAMENTE- Luna01 / Zo MT-JT Timisoara / LUCACI IOAN | TIMISOARA |  | DB1A231-BRS-719A / 047900035419 / 10266305 | 132973/3233 | 31 | 1 | 2016 | 1361.22 | 0 | 0 | 1361.22 | 1361.22 |  |  | 1361.22 | 0 |  |  | 0 | 0 |  |  |  | 0 | 40 | 0 | 0 | 0 | 0
5453 | GRUPURI DE MASURA- Luna03 / / APIA / CONTOR | TIMISOARA |  | DB1A242-GDM-817 / 048700002630 / 10266132 | 153771/3669 | 31 | 3 | 2016 | 357.76 | 0 | 0 | 357.76 | 357.76 |  |  | 357.76 | 0 |  |  | 0 | 0 |  |  |  | 0 | 15 | 0 | 0 | 0 | 0
5454 | BRANSAMENTE- Luna03 / Zo MT-JT Timisoara / AG,DE PLATI SI INTERVENTIE PT,AGRICULTUR | TIMISOARA |  | DB1A237-BRS-719A / 047900035444 / 10266130 | 153771/3671 | 31 | 3 | 2016 | 1599.7 | 0 | 0 | 1599.7 | 1599.7 |  |  | 1599.7 | 0 |  |  | 0 | 0 |  |  |  | 0 | 40 | 0 | 0 | 0 | 0
5455 | GRUPURI DE MASURA- Luna01 / / ISAC CONSTANTIN | TIMISOARA |  | DB1A222-GDM-817 / 048700002618 / 10265993 | 133281/3206 | 31 | 1 | 2016 | 594.82 | 0 | 0 | 594.82 | 594.82 |  |  | 594.82 | 0 |  |  | 0 | 0 |  |  |  | 0 | 15 | 0 | 0 | 0 | 0
5456 | BRANSAMENTE- Luna01 / Zo MT-JT Timisoara / ISAC CONSTANTIN | TIMISOARA |  | DB1A231-BRS-719A / 047900035419 / 10265992 | 133281/3233 | 31 | 1 | 2016 | 829.38 | 0 | 0 | 829.38 | 829.38 |  |  | 829.38 | 0 |  |  | 0 | 0 |  |  |  | 0 | 40 | 0 | 0 | 0 | 0
5457 | GRUPURI DE MASURA- Luna06 / / RONCATO ROBERTO-RECAS,CF,400253 | TIMISOARA |  | DB1A137-GDM-817 / 048700002647 / 10265953 | 1195/4481 | 30 | 6 | 2016 | 362.08 | 0 | 0 | 362.08 | 362.08 |  |  | 362.08 | 0 |  |  | 0 | 0 |  |  |  | 0 | 15 | 0 | 0 | 0 | 0
5458 | BRANSAMENTE- Luna06 / Zo MT-JT Timisoara / ECSY CAROL-DUMBRAVITA,H,C,Andersen,nr,17 | TIMISOARA |  | DB1A137-BRS-719S / 047900035472 / 10269911 | 1230/4482 | 30 | 6 | 2016 | 4131.93 | 0 | 0 | 4131.93 | 4131.93 |  |  | 4131.93 | 0 |  |  | 0 | 0 |  |  |  | 0 | 30 | 0 | 0 | 0 | 0
5459 | GRUPURI DE MASURA- Luna01 / / SCHNEPF AURELIA-MOSNITA NOUA,CF,405775 | TIMISOARA |  | DB1A222-GDM-817 / 048700002618 / 10270339 | 1941/3206 | 31 | 1 | 2016 | 343.56 | 0 | 0 | 343.56 | 343.56 |  |  | 343.56 | 0 |  |  | 0 | 0 |  |  |  | 0 | 15 | 0 | 0 | 0 | 0
5460 | BRANSAMENTE- Luna01 / Zo MT-JT Timisoara / ATLANTIS TELECOM-TM,Torontalului,km6-PIT | TIMISOARA |  | DB1A106-BRS-719S / 047900035417 / 10270109 | 1362/3207 | 31 | 1 | 2016 | 954.68 | 0 | 0 | 954.68 | 954.68 |  |  | 954.68 | 0 |  |  | 0 | 0 |  |  |  | 0 | 30 | 0 | 0 | 0 | 0
5461 | GRUPURI DE MASURA- Luna02 / / SUCIU LOREDANA-CLAUDIA | TIMISOARA |  | DB1A296-GDM-817 / 048700002624 / 10270357 | 148328/3432 | 29 | 2 | 2016 | 351.73 | 0 | 0 | 351.73 | 351.73 |  |  | 351.73 | 0 |  |  | 0 | 0 |  |  |  | 0 | 15 | 0 | 0 | 0 | 0
5462 | BRANSAMENTE- Luna02 / Zo MT-JT Timisoara / SUCIU LOREDANA-CLAUDIA | TIMISOARA |  | DB1A231-BRS-719A / 047900035431 / 10270356 | 148328/3508 | 29 | 2 | 2016 | 731.56 | 0 | 0 | 731.56 | 731.56 |  |  | 731.56 | 0 |  |  | 0 | 0 |  |  |  | 0 | 40 | 0 | 0 | 0 | 0
5463 | GRUPURI DE MASURA- Luna01 / / MOCAN MARIA | TIMISOARA |  | DB1A222-GDM-817 / 048700002618 / 10270354 | 142691/3206 | 31 | 1 | 2016 | 562.15 | 0 | 0 | 562.15 | 562.15 |  |  | 562.15 | 0 |  |  | 0 | 0 |  |  |  | 0 | 15 | 0 | 0 | 0 | 0
5464 | BRANSAMENTE- Luna01 / Zo MT-JT Timisoara / MOCAN MARIA | TIMISOARA |  | DB1A231-BRS-719A / 047900035419 / 10270353 | 142691/3233 | 31 | 1 | 2016 | 1427 | 0 | 0 | 1427 | 1427 |  |  | 1427 | 0 |  |  | 0 | 0 |  |  |  | 0 | 40 | 0 | 0 | 0 | 0
5465 | GRUPURI DE MASURA- Luna01 / / EDIL PERFECT S,R,L, | TIMISOARA |  | DB1A222-GDM-817 / 048700002618 / 10270734 | 139050/3206 | 31 | 1 | 2016 | 226.73 | 0 | 0 | 226.73 | 226.73 |  |  | 226.73 | 0 |  |  | 0 | 0 |  |  |  | 0 | 15 | 0 | 0 | 0 | 0
5466 | BRANSAMENTE- Luna01 / Zo MT-JT Timisoara / EDIL PERFECT S,R,L, | TIMISOARA |  | DB1A231-BRS-719A / 047900035419 / 10270733 | 139050/3233 | 31 | 1 | 2016 | 1042.82 | 0 | 0 | 1042.82 | 1042.82 |  |  | 1042.82 | 0 |  |  | 0 | 0 |  |  |  | 0 | 40 | 0 | 0 | 0 | 0
5467 | GRUPURI DE MASURA- Luna01 / / ILAS RUXANDA / CONTOR | TIMISOARA |  | DB1A222-GDM-817 / 048700002618 / 10270730 | 133282/3206 | 31 | 1 | 2016 | 520.33 | 0 | 0 | 520.33 | 520.33 |  |  | 520.33 | 0 |  |  | 0 | 0 |  |  |  | 0 | 15 | 0 | 0 | 0 | 0
5468 | BRANSAMENTE- Luna01 / Zo MT-JT Timisoara / ILAS RUXANDA / BRANSAMENT | TIMISOARA |  | DB1A231-BRS-719A / 047900035419 / 10270729 | 133282/3233 | 31 | 1 | 2016 | 1506.88 | 0 | 0 | 1506.88 | 1506.88 |  |  | 1506.88 | 0 |  |  | 0 | 0 |  |  |  | 0 | 40 | 0 | 0 | 0 | 0
5469 | BRANSAMENTE- Luna03 / Zo MT-JT Timisoara / BEXA CRISTIAN | TIMISOARA |  | DB1A237-BRS-719A / 047900035444 / 10285750 | 102330/3671 | 31 | 3 | 2016 | 1697.24 | 0 | 0 | 1697.24 | 1697.24 |  |  | 1697.24 | 0 |  |  | 0 | 0 |  |  |  | 0 | 40 | 0 | 0 | 0 | 0
5470 | GRUPURI DE MASURA- Luna01 / / VODAFONE ROMANIA SA / contor | TIMISOARA |  | DB1A222-GDM-817 / 048700002618 / 10285143 | 147085/3206 | 31 | 1 | 2016 | 388.06 | 0 | 0 | 388.06 | 388.06 |  |  | 388.06 | 0 |  |  | 0 | 0 |  |  |  | 0 | 15 | 0 | 0 | 0 | 0
5471 | BRANSAMENTE- Luna01 / Zo MT-JT Timisoara / VODAFONE ROMANIA SA / bransament | TIMISOARA |  | DB1A231-BRS-719A / 047900035419 / 10285137 | 147085/3233 | 31 | 1 | 2016 | 1677.38 | 0 | 0 | 1677.38 | 1677.38 |  |  | 1677.38 | 0 |  |  | 0 | 0 |  |  |  | 0 | 40 | 0 | 0 | 0 | 0
5472 | BRANSAMENTE- Luna01 / Zo MT-JT Timisoara / BORDIANU ELENA-TM,str,Mehadia,nr,12,ap34 | TIMISOARA |  | DB1A106-BRS-719S / 047900035417 / 10285117 | 2190/3207 | 31 | 1 | 2016 | 818.74 | 0 | 0 | 818.74 | 818.74 |  |  | 818.74 | 0 |  |  | 0 | 0 |  |  |  | 0 | 30 | 0 | 0 | 0 | 0
5473 | GRUPURI DE MASURA- Luna06 / / MEZEI IOSIF-TM,str,Liliacului,nr,6A | TIMISOARA |  | DB1A137-GDM-817 / 048700002647 / 10285113 | 147278616/4481 | 30 | 6 | 2016 | 233.99 | 0 | 0 | 233.99 | 233.99 |  |  | 233.99 | 0 |  |  | 0 | 0 |  |  |  | 0 | 15 | 0 | 0 | 0 | 0
5474 | GRUPURI DE MASURA- Luna03 / / BEXA CRISTIAN | TIMISOARA |  | DB1A242-GDM-817 / 048700002630 / 10285752 | 102330/3669 | 31 | 3 | 2016 | 458.57 | 0 | 0 | 458.57 | 458.57 |  |  | 458.57 | 0 |  |  | 0 | 0 |  |  |  | 0 | 15 | 0 | 0 | 0 | 0
5475 | GRUPURI DE MASURA- Luna06 / / BADEA MIRCEA-TM-GIROC,str,Petalei,nr,15 | TIMISOARA |  | DB1A137-GDM-817 / 048700002647 / 10285510 | 271/4481 | 30 | 6 | 2016 | 301.59 | 0 | 0 | 301.59 | 301.59 |  |  | 301.59 | 0 |  |  | 0 | 0 |  |  |  | 0 | 15 | 0 | 0 | 0 | 0
5476 | BRANSAMENTE- Luna06 / Zo MT-JT Timisoara / BADEA MIRCEA-TM-GIROC,str,Petalei,nr,15 | TIMISOARA |  | DB1A137-BRS-719S / 047900035472 / 10285509 | 271/4482 | 30 | 6 | 2016 | 1982.72 | 0 | 0 | 1982.72 | 1982.72 |  |  | 1982.72 | 0 |  |  | 0 | 0 |  |  |  | 0 | 30 | 0 | 0 | 0 | 0
5477 | LINII JT- Luna06 / Zo MT-JT Timisoara / BADEA MIRCEA-TM-GIROC,str,Petalei,nr,15 | TIMISOARA |  | DB1A774-LJT-629 / 045000011121 / 10285506 | 271/4484 | 30 | 6 | 2016 | 27270.1 | 0 | 0 | 27270.1 | 27270.1 |  |  | 27270.1 | 0 |  |  | 0 | 0 |  |  |  | 0 | 40 | 0 | 0 | 0 | 0
5478 | BRANSAMENTE- Luna02 / Zo MT-JT Timisoara / AVADANE MARIA-URSENI,str,Bisericii,nr25A | TIMISOARA |  | DB1A231-BRS-719A / 047900035431 / 10285830 | 1665/3508 | 29 | 2 | 2016 | 1253.48 | 0 | 0 | 1253.48 | 1253.48 |  |  | 1253.48 | 0 |  |  | 0 | 0 |  |  |  | 0 | 40 | 0 | 0 | 0 | 0
5479 | GRUPURI DE MASURA- Luna03 / / MILOS-DRAGAN MARIUS-NICUSOR /contor | TIMISOARA |  | DB1A242-GDM-817 / 048700002630 / 10285256 | 107936/3669 | 31 | 3 | 2016 | 322.11 | 0 | 0 | 322.11 | 322.11 |  |  | 322.11 | 0 |  |  | 0 | 0 |  |  |  | 0 | 15 | 0 | 0 | 0 | 0
5480 | BRANSAMENTE- Luna03 / Zo MT-JT Timisoara / MILOS-DRAGAN MARIUS-NICUSOR / BRANS, | TIMISOARA |  | DB1A237-BRS-719A / 047900035444 / 10285255 | 107936/3671 | 31 | 3 | 2016 | 3227.31 | 0 | 0 | 3227.31 | 3227.31 |  |  | 3227.31 | 0 |  |  | 0 | 0 |  |  |  | 0 | 40 | 0 | 0 | 0 | 0
5481 | GRUPURI DE MASURA- Luna02 / / KOVACS IULIANA / CONTOR | TIMISOARA |  | DB1A296-GDM-817 / 048700002624 / 10285242 | 150277/3432 | 29 | 2 | 2016 | 357.46 | 0 | 0 | 357.46 | 357.46 |  |  | 357.46 | 0 |  |  | 0 | 0 |  |  |  | 0 | 15 | 0 | 0 | 0 | 0
5482 | BRANSAMENTE- Luna01 / Zo MT-JT Timisoara / PROTEASA A-DRU-MOSNITA VECHE,CF,418224 | TIMISOARA |  | DB1A106-BRS-719S / 047900035417 / 10270324 | 1996/3207 | 31 | 1 | 2016 | 1896.25 | 0 | 0 | 1896.25 | 1896.25 |  |  | 1896.25 | 0 |  |  | 0 | 0 |  |  |  | 0 | 30 | 0 | 0 | 0 | 0
5483 | BRANSAMENTE- Luna02 / Zo MT-JT Timisoara / SCA BANATEANUL | TIMISOARA |  | DB1A231-BRS-719A / 047900035431 / 10274799 | 147096/3508 | 29 | 2 | 2016 | 1494.95 | 0 | 0 | 1494.95 | 1494.95 |  |  | 1494.95 | 0 |  |  | 0 | 0 |  |  |  | 0 | 40 | 0 | 0 | 0 | 0
5484 | BRANSAMENTE- Luna02 / Zo MT-JT Timisoara / SCA BANATEANUL | TIMISOARA |  | DB1A231-BRS-719A / 047900035431 / 10276003 | 147096/3508 | 29 | 2 | 2016 | 1004.47 | 0 | 0 | 1004.47 | 1004.47 |  |  | 1004.47 | 0 |  |  | 0 | 0 |  |  |  | 0 | 40 | 0 | 0 | 0 | 0
5485 | GRUPURI DE MASURA- Luna02 / / SCA BANATEANUL | TIMISOARA |  | DB1A296-GDM-817 / 048700002624 / 10276002 | 147096/3432 | 29 | 2 | 2016 | 350.78 | 0 | 0 | 350.78 | 350.78 |  |  | 350.78 | 0 |  |  | 0 | 0 |  |  |  | 0 | 15 | 0 | 0 | 0 | 0
5486 | GRUPURI DE MASURA- Luna02 / / TODORUT GHEORGHE-DUMBRAVITA,CF,409016 | TIMISOARA |  | DB1A296-GDM-817 / 048700002624 / 10276762 | 1618/3432 | 29 | 2 | 2016 | 140.89 | 0 | 0 | 140.89 | 140.89 |  |  | 140.89 | 0 |  |  | 0 | 0 |  |  |  | 0 | 15 | 0 | 0 | 0 | 0
5487 | BRANSAMENTE- Luna02 / Zo MT-JT Timisoara / TODORUT GHEORGHE-DUMBRAVITA,CF,409016 | TIMISOARA |  | DB1A296-BRS-719S / 047900035429 / 10276761 | 1618/3433 | 29 | 2 | 2016 | 1863.22 | 0 | 0 | 1863.22 | 1863.22 |  |  | 1863.22 | 0 |  |  | 0 | 0 |  |  |  | 0 | 30 | 0 | 0 | 0 | 0
5488 | GRUPURI DE MASURA- Luna02 / / FUNARIU IOAN RICHARDT | TIMISOARA |  | DB1A296-GDM-817 / 048700002624 / 10276044 | 152905/3432 | 29 | 2 | 2016 | 397.74 | 0 | 0 | 397.74 | 397.74 |  |  | 397.74 | 0 |  |  | 0 | 0 |  |  |  | 0 | 15 | 0 | 0 | 0 | 0
5489 | BRANSAMENTE- Luna02 / Zo MT-JT Timisoara / FUNARIU IOAN RICHARDT | TIMISOARA |  | DB1A296-BRS-719S / 047900035429 / 10276043 | 100505/3433 | 29 | 2 | 2016 | 2215.54 | 0 | 0 | 2215.54 | 2215.54 |  |  | 2215.54 | 0 |  |  | 0 | 0 |  |  |  | 0 | 30 | 0 | 0 | 0 | 0
5490 | GRUPURI DE MASURA- Luna03 / / MIXICH GHEORGHE | TIMISOARA |  | DB1A242-GDM-817 / 048700002630 / 10276039 | 137323/3669 | 31 | 3 | 2016 | 350.78 | 0 | 0 | 350.78 | 350.78 |  |  | 350.78 | 0 |  |  | 0 | 0 |  |  |  | 0 | 15 | 0 | 0 | 0 | 0
5491 | BRANSAMENTE- Luna03 / Zo MT-JT Timisoara / MIXICH GHEORGHE | TIMISOARA |  | DB1A242-BRS-719S / 047900035443 / 10276037 | 137323/3670 | 31 | 3 | 2016 | 2215.54 | 0 | 0 | 2215.54 | 2215.54 |  |  | 2215.54 | 0 |  |  | 0 | 0 |  |  |  | 0 | 30 | 0 | 0 | 0 | 0
5492 | GRUPURI DE MASURA- Luna06 / / HALAS VALERIU-SANMIHAIU ROMAN,CF,403514 | TIMISOARA |  | DB1A137-GDM-817 / 048700002647 / 10276018 | 2538/4481 | 30 | 6 | 2016 | 124.09 | 0 | 0 | 124.09 | 124.09 |  |  | 124.09 | 0 |  |  | 0 | 0 |  |  |  | 0 | 15 | 0 | 0 | 0 | 0
5493 | BRANSAMENTE- Luna06 / Zo MT-JT Timisoara / HALAS VALERIU-SANMIHAIU ROMAN,CF,403514 | TIMISOARA |  | DB1A137-BRS-719S / 047900035472 / 10276017 | 2538/4482 | 30 | 6 | 2016 | 1847.15 | 0 | 0 | 1847.15 | 1847.15 |  |  | 1847.15 | 0 |  |  | 0 | 0 |  |  |  | 0 | 30 | 0 | 0 | 0 | 0
5494 | BRANSAMENTE- Luna02 / Zo MT-JT Timisoara / HARTL ERNST IMOBILIARE-TM,S,Barnutiu,n29 | TIMISOARA |  | DB1A296-BRS-719S / 047900035429 / 10276901 | 1518/3433 | 29 | 2 | 2016 | 1615.14 | 0 | 0 | 1615.14 | 1615.14 |  |  | 1615.14 | 0 |  |  | 0 | 0 |  |  |  | 0 | 30 | 0 | 0 | 0 | 0
5495 | GRUPURI DE MASURA- Luna02 / / BOJIN OVIDIU PETRU-REMETEA MARE,CF405850 | TIMISOARA |  | DB1A296-GDM-817 / 048700002624 / 10270662 | 1318/3432 | 29 | 2 | 2016 | 341.21 | 0 | 0 | 341.21 | 341.21 |  |  | 341.21 | 0 |  |  | 0 | 0 |  |  |  | 0 | 15 | 0 | 0 | 0 | 0
5496 | BRANSAMENTE- Luna02 / Zo MT-JT Timisoara / BOJIN OVIDIU PETRU-REMETEA MARE,CF405850 | TIMISOARA |  | DB1A296-BRS-719S / 047900035429 / 10270658 | 1318/3433 | 29 | 2 | 2016 | 2297.36 | 0 | 0 | 2297.36 | 2297.36 |  |  | 2297.36 | 0 |  |  | 0 | 0 |  |  |  | 0 | 30 | 0 | 0 | 0 | 0
5497 | BRANSAMENTE- Luna01 / Zo MT-JT Timisoara / SCHNEPF AURELIA-MOSNITA NOUA,CF,405775 | TIMISOARA |  | DB1A106-BRS-719S / 047900035417 / 10270337 | 1941/3207 | 31 | 1 | 2016 | 2145.65 | 0 | 0 | 2145.65 | 2145.65 |  |  | 2145.65 | 0 |  |  | 0 | 0 |  |  |  | 0 | 30 | 0 | 0 | 0 | 0
5498 | GRUPURI DE MASURA- Luna01 / / POP HOREA IONUT-MOSNITA VECHE,CF,404153 | TIMISOARA |  | DB1A222-GDM-817 / 048700002618 / 10270335 | 2137/3206 | 31 | 1 | 2016 | 372.16 | 0 | 0 | 372.16 | 372.16 |  |  | 372.16 | 0 |  |  | 0 | 0 |  |  |  | 0 | 15 | 0 | 0 | 0 | 0
5499 | BRANSAMENTE- Luna01 / Zo MT-JT Timisoara / POP HOREA IONUT-MOSNITA VECHE,CF,404153 | TIMISOARA |  | DB1A106-BRS-719S / 047900035417 / 10270334 | 2137/3207 | 31 | 1 | 2016 | 1713.82 | 0 | 0 | 1713.82 | 1713.82 |  |  | 1713.82 | 0 |  |  | 0 | 0 |  |  |  | 0 | 30 | 0 | 0 | 0 | 0
5500 | GRUPURI DE MASURA- Luna01 / / PROTEASA A-DRU-MOSNITA VECHE,CF,418224 | TIMISOARA |  | DB1A222-GDM-817 / 048700002618 / 10270325 | 1996/3206 | 31 | 1 | 2016 | 352.21 | 0 | 0 | 352.21 | 352.21 |  |  | 352.21 | 0 |  |  | 0 | 0 |  |  |  | 0 | 15 | 0 | 0 | 0 | 0
5501 | BRANSAMENTE- Luna02 / Zo MT-JT Timisoara / KOVACS IULIANA / BRANSAMENT | TIMISOARA |  | DB1A231-BRS-719A / 047900035431 / 10285239 | 150277/3508 | 29 | 2 | 2016 | 1425.8 | 0 | 0 | 1425.8 | 1425.8 |  |  | 1425.8 | 0 |  |  | 0 | 0 |  |  |  | 0 | 40 | 0 | 0 | 0 | 0
5502 | GRUPURI DE MASURA- Luna01 / / PROTEASA A-DRU-MOSNITA VECHE,CF,418225 | TIMISOARA |  | DB1A222-GDM-817 / 048700002618 / 10271124 | 1995/3206 | 31 | 1 | 2016 | 116.26 | 0 | 0 | 116.26 | 116.26 |  |  | 116.26 | 0 |  |  | 0 | 0 |  |  |  | 0 | 15 | 0 | 0 | 0 | 0
5503 | BRANSAMENTE- Luna01 / Zo MT-JT Timisoara / PROTEASA A-DRU-MOSNITA VECHE,CF,418225 | TIMISOARA |  | DB1A106-BRS-719S / 047900035417 / 10271123 | 1995/3207 | 31 | 1 | 2016 | 1483.45 | 0 | 0 | 1483.45 | 1483.45 |  |  | 1483.45 | 0 |  |  | 0 | 0 |  |  |  | 0 | 30 | 0 | 0 | 0 | 0
5504 | GRUPURI DE MASURA- Luna04 / / COMUNA CARASOVA | TIMISOARA |  | DB1A165-GDM-817 / 048700002634 / 10271066 | 147465/4008 | 30 | 4 | 2016 | 374.73 | 0 | 0 | 374.73 | 374.73 |  |  | 374.73 | 0 |  |  | 0 | 0 |  |  |  | 0 | 15 | 0 | 0 | 0 | 0
5505 | BRANSAMENTE- Luna04 / Zo MT-JT Timisoara / COMUNA CARASOVA | TIMISOARA |  | DB1A165-BRS-719A / 047900035454 / 10271065 | 147465/4009 | 30 | 4 | 2016 | 1672.97 | 0 | 0 | 1672.97 | 1672.97 |  |  | 1672.97 | 0 |  |  | 0 | 0 |  |  |  | 0 | 40 | 0 | 0 | 0 | 0
5506 | BRANSAMENTE- Luna04 / Zo MT-JT Timisoara / TIMIS AUREL-CRISTIAN / BRANSAMENT | TIMISOARA |  | DB1A138-BRS-719S / 047900035457 / 10268498 | 102332/4029 | 30 | 4 | 2016 | 1930.32 | 0 | 0 | 1930.32 | 1930.32 |  |  | 1930.32 | 0 |  |  | 0 | 0 |  |  |  | 0 | 30 | 0 | 0 | 0 | 0
5507 | GRUPURI DE MASURA- Luna04 / / TIMIS AUREL-CRISTIAN / CONTOR | TIMISOARA |  | DB1A165-GDM-817 / 048700002634 / 10268501 | 102332/4008 | 30 | 4 | 2016 | 248.05 | 0 | 0 | 248.05 | 248.05 |  |  | 248.05 | 0 |  |  | 0 | 0 |  |  |  | 0 | 15 | 0 | 0 | 0 | 0
5508 | GRUPURI DE MASURA- Luna05 / / ANDRAS VALERIU | TIMISOARA |  | DB1A120-GDM-817 / 048700002641 / 10268794 | 133290/4282 | 31 | 5 | 2016 | 155.67 | 0 | 0 | 155.67 | 155.67 |  |  | 155.67 | 0 |  |  | 0 | 0 |  |  |  | 0 | 15 | 0 | 0 | 0 | 0
5509 | GRUPURI DE MASURA- Luna05 / / GAMMET 2000 S,R,L,-contor | TIMISOARA |  | DB1000604-GDM-4838 / 048800000254 / 10268082 | 105041/1/4299 | 31 | 5 | 2016 | 1187.54 | 0 | 0 | 1187.54 | 0 |  |  | 0 | 1187.54 |  |  | 1187.54 | 0 |  |  |  | 0 | 15 | 0 | 0 | 0 | 0
5510 | POST DE TRANSFORMARE- Luna05 / APARCS P 5167 GAMET / GAMMET 2000 S,R,L,-LES MT | TIMISOARA |  | DB1000604-CUG / 041000017217 / 10268080 | 105041/1/4300 | 31 | 5 | 2016 | 41058.34 | 0 | 0 | 41058.34 | 0 |  |  | 0 | 41058.34 |  |  | 41058.34 | 0 |  |  |  | 0 | 15 | 0 | 0 | 0 | 0
5511 | GRUPURI DE MASURA- Luna02 / / LAM PROJECT SRL-TM,Dinicu Dimitrie,nr,48 | TIMISOARA |  | DB1A296-GDM-817 / 048700002624 / 10268804 | 1802/3432 | 29 | 2 | 2016 | 98.1 | 0 | 0 | 98.1 | 98.1 |  |  | 98.1 | 0 |  |  | 0 | 0 |  |  |  | 0 | 15 | 0 | 0 | 0 | 0
5512 | BRANSAMENTE- Luna02 / Zo MT-JT Timisoara / LAM PROJECT SRL-TM,Dinicu Dimitrie,nr,48 | TIMISOARA |  | DB1A296-BRS-719S / 047900035429 / 10268803 | 1802/3433 | 29 | 2 | 2016 | 3625.65 | 0 | 0 | 3625.65 | 3625.65 |  |  | 3625.65 | 0 |  |  | 0 | 0 |  |  |  | 0 | 30 | 0 | 0 | 0 | 0
5513 | POST DE TRANSFORMARE- Luna05 / APARPT PCZ 5145 COLONIE BL. 10 / GAMMET 2000 S,R,L,-echipament MT | TIMISOARA |  | DB1001506-PTG / 041000017219 / 10268078 | 105041/1/4303 | 31 | 5 | 2016 | 5434.2 | 0 | 0 | 5434.2 | 0 |  |  | 0 | 5434.2 |  |  | 5434.2 | 0 |  |  |  | 0 | 15 | 0 | 0 | 0 | 0
5514 | GRUPURI DE MASURA- Luna02 / / S,C, OLYMPIAN TIMISOARA S,R,L, | TIMISOARA |  | DB1010505-GDM-4838 / 048800000248 / 10268064 | 1938/5/3525 | 29 | 2 | 2016 | 1980.62 | 0 | 0 | 1980.62 | 0 |  |  | 0 | 1980.62 |  |  | 1980.62 | 0 |  |  |  | 0 | 15 | 0 | 0 | 0 | 0
5515 | POST DE TRANSFORMARE- Luna02 / APARCS T 22295 OLYMPIAN-HALA 9 / S,C, OLYMPIAN TIMISOARA S,R,L, | TIMISOARA |  | DB1010505-CUG / 041000017179 / 10268063 | 1938/4/3524 | 29 | 2 | 2016 | 62494.87 | 0 | 0 | 62494.87 | 0 |  |  | 0 | 62494.87 |  |  | 62494.87 | 0 |  |  |  | 0 | 15 | 0 | 0 | 0 | 0
5516 | LINII MT- Luna02 / L.S20 REMETEA-PADUREA VERDE TM / S,C, OLYMPIAN TIMISOARA S,R,L, | TIMISOARA |  | DB1001506-LES / 045000011042 / 10268062 | 1938/4/3469 | 29 | 2 | 2016 | 107868.55 | 0 | 0 | 107868.55 | 0 |  |  | 0 | 107868.55 |  |  | 107868.55 | 0 |  |  |  | 0 | 30 | 0 | 0 | 0 | 0
5517 | GRUPURI DE MASURA- Luna01 / / COMUNA CARASOVA | TIMISOARA |  | DB1A222-GDM-817 / 048700002618 / 10271378 | 147464/3206 | 31 | 1 | 2016 | 359.8 | 0 | 0 | 359.8 | 359.8 |  |  | 359.8 | 0 |  |  | 0 | 0 |  |  |  | 0 | 15 | 0 | 0 | 0 | 0
5518 | BRANSAMENTE- Luna01 / Zo MT-JT Timisoara / COMUNA CARASOVA | TIMISOARA |  | DB1A231-BRS-719A / 047900035419 / 10271377 | 147464/3233 | 31 | 1 | 2016 | 1509.61 | 0 | 0 | 1509.61 | 1509.61 |  |  | 1509.61 | 0 |  |  | 0 | 0 |  |  |  | 0 | 40 | 0 | 0 | 0 | 0
5519 | GRUPURI DE MASURA- Luna01 / / COMUNA CARASOVA | TIMISOARA |  | DB1A222-GDM-817 / 048700002618 / 10271376 | 147462/3206 | 31 | 1 | 2016 | 359.8 | 0 | 0 | 359.8 | 359.8 |  |  | 359.8 | 0 |  |  | 0 | 0 |  |  |  | 0 | 15 | 0 | 0 | 0 | 0
5520 | BRANSAMENTE- Luna01 / Zo MT-JT Timisoara / COMUNA CARASOVA | TIMISOARA |  | DB1A231-BRS-719A / 047900035419 / 10271375 | 147462/3233 | 31 | 1 | 2016 | 1509.61 | 0 | 0 | 1509.61 | 1509.61 |  |  | 1509.61 | 0 |  |  | 0 | 0 |  |  |  | 0 | 40 | 0 | 0 | 0 | 0
5521 | GRUPURI DE MASURA- Luna03 / / COMUNA CARASOVA | TIMISOARA |  | DB1A242-GDM-817 / 048700002630 / 10271374 | 147466/3669 | 31 | 3 | 2016 | 360.75 | 0 | 0 | 360.75 | 360.75 |  |  | 360.75 | 0 |  |  | 0 | 0 |  |  |  | 0 | 15 | 0 | 0 | 0 | 0
5522 | BRANSAMENTE- Luna03 / Zo MT-JT Timisoara / COMUNA CARASOVA | TIMISOARA |  | DB1A237-BRS-719A / 047900035444 / 10271373 | 147466/3671 | 31 | 3 | 2016 | 1509.61 | 0 | 0 | 1509.61 | 1509.61 |  |  | 1509.61 | 0 |  |  | 0 | 0 |  |  |  | 0 | 40 | 0 | 0 | 0 | 0
5523 | BRANSAMENTE- Luna05 / Zo MT-JT Timisoara / ANDRAS VALERIU | TIMISOARA |  | DB1A108-BRS-719A / 047900035465 / 10268793 | 133290/4284 | 12 | 5 | 2016 | 1159.13 | 0 | 0 | 1159.13 | 1159.13 |  |  | 1159.13 | 0 |  |  | 0 | 0 |  |  |  | 0 | 40 | 0 | 0 | 0 | 0
5524 | GRUPURI DE MASURA- Luna05 / / PUFAN ANISOARA-MOSNITA NOUA,CF,411388 | TIMISOARA |  | DB1A120-GDM-817 / 048700002641 / 10285085 | 2679/4282 | 31 | 5 | 2016 | 322.4 | 0 | 0 | 322.4 | 322.4 |  |  | 322.4 | 0 |  |  | 0 | 0 |  |  |  | 0 | 15 | 0 | 0 | 0 | 0
5525 | BRANSAMENTE- Luna05 / Zo MT-JT Timisoara / PUFAN ANISOARA-MOSNITA NOUA,CF,411388 | TIMISOARA |  | DB1A120-BRS-719S / 047900035464 / 10285084 | 2679/4283 | 12 | 5 | 2016 | 3670.39 | 0 | 0 | 3670.39 | 3670.39 |  |  | 3670.39 | 0 |  |  | 0 | 0 |  |  |  | 0 | 30 | 0 | 0 | 0 | 0
5526 | GRUPURI DE MASURA- Luna01 / / PATRUSEL SIMONA-Ghiroda,Scarisoara,nr,20 | TIMISOARA |  | DB1A222-GDM-817 / 048700002618 / 10285076 | 1837/3206 | 31 | 1 | 2016 | 352.21 | 0 | 0 | 352.21 | 352.21 |  |  | 352.21 | 0 |  |  | 0 | 0 |  |  |  | 0 | 15 | 0 | 0 | 0 | 0
5527 | BRANSAMENTE- Luna01 / Zo MT-JT Timisoara / PATRUSEL SIMONA-Ghiroda,Scarisoara,nr,20 | TIMISOARA |  | DB1A106-BRS-719S / 047900035417 / 10285075 | 1837/3207 | 31 | 1 | 2016 | 2986.7 | 0 | 0 | 2986.7 | 2986.7 |  |  | 2986.7 | 0 |  |  | 0 | 0 |  |  |  | 0 | 30 | 0 | 0 | 0 | 0
5528 | GRUPURI DE MASURA- Luna01 / / HOGNOGIU OVIDIU-GIROC,Vantului,CF,405377 | TIMISOARA |  | DB1A222-GDM-817 / 048700002618 / 10285070 | 2151/3206 | 31 | 1 | 2016 | 145.27 | 0 | 0 | 145.27 | 145.27 |  |  | 145.27 | 0 |  |  | 0 | 0 |  |  |  | 0 | 15 | 0 | 0 | 0 | 0
5529 | BRANSAMENTE- Luna01 / Zo MT-JT Timisoara / HOGNOGIU OVIDIU-GIROC,Vantului,CF,405377 | TIMISOARA |  | DB1A106-BRS-719S / 047900035417 / 10285069 | 2151/3207 | 31 | 1 | 2016 | 1788.62 | 0 | 0 | 1788.62 | 1788.62 |  |  | 1788.62 | 0 |  |  | 0 | 0 |  |  |  | 0 | 30 | 0 | 0 | 0 | 0
5530 | GRUPURI DE MASURA- Luna01 / / CHIS IOAN-DUMBRAVITA,str,Londra,nr,45 | TIMISOARA |  | DB1A222-GDM-817 / 048700002618 / 10284892 | 2002/3206 | 31 | 1 | 2016 | 99.46 | 0 | 0 | 99.46 | 99.46 |  |  | 99.46 | 0 |  |  | 0 | 0 |  |  |  | 0 | 15 | 0 | 0 | 0 | 0
5531 | BRANSAMENTE- Luna01 / Zo MT-JT Timisoara / CHIS IOAN-DUMBRAVITA,str,Londra,nr,45 | TIMISOARA |  | DB1A106-BRS-719S / 047900035417 / 10284891 | 2002/3207 | 31 | 1 | 2016 | 1785.34 | 0 | 0 | 1785.34 | 1785.34 |  |  | 1785.34 | 0 |  |  | 0 | 0 |  |  |  | 0 | 30 | 0 | 0 | 0 | 0
5532 | GRUPURI DE MASURA- Luna06 / / SICOE CRISTIAN-DUMBRAVITA,CF,408390 | TIMISOARA |  | DB1A137-GDM-817 / 048700002647 / 10285561 | 2531/4481 | 30 | 6 | 2016 | 120.51 | 0 | 0 | 120.51 | 120.51 |  |  | 120.51 | 0 |  |  | 0 | 0 |  |  |  | 0 | 15 | 0 | 0 | 0 | 0
5533 | BRANSAMENTE- Luna06 / Zo MT-JT Timisoara / SICOE CRISTIAN-DUMBRAVITA,CF,408390 | TIMISOARA |  | DB1A137-BRS-719S / 047900035472 / 10285560 | 2531/4482 | 30 | 6 | 2016 | 2042.58 | 0 | 0 | 2042.58 | 2042.58 |  |  | 2042.58 | 0 |  |  | 0 | 0 |  |  |  | 0 | 30 | 0 | 0 | 0 | 0
5534 | GRUPURI DE MASURA- Luna06 / / IANICI MARIOARA-DUMBRAVITA,CF,408390 | TIMISOARA |  | DB1A137-GDM-817 / 048700002647 / 10285558 | 2532/4481 | 30 | 6 | 2016 | 120.51 | 0 | 0 | 120.51 | 120.51 |  |  | 120.51 | 0 |  |  | 0 | 0 |  |  |  | 0 | 15 | 0 | 0 | 0 | 0
5535 | BRANSAMENTE- Luna06 / Zo MT-JT Timisoara / IANICI MARIOARA-DUMBRAVITA,CF,408390 | TIMISOARA |  | DB1A137-BRS-719S / 047900035472 / 10285557 | 2532/4482 | 30 | 6 | 2016 | 1939.38 | 0 | 0 | 1939.38 | 1939.38 |  |  | 1939.38 | 0 |  |  | 0 | 0 |  |  |  | 0 | 30 | 0 | 0 | 0 | 0
5536 | GRUPURI DE MASURA- Luna01 / / LA VATCA EDW-SANMIHAIU ROMAN,CF,400618 | TIMISOARA |  | DB1A222-GDM-817 / 048700002618 / 10285542 | 1839/3206 | 31 | 1 | 2016 | 305.46 | 0 | 0 | 305.46 | 305.46 |  |  | 305.46 | 0 |  |  | 0 | 0 |  |  |  | 0 | 15 | 0 | 0 | 0 | 0
5537 | BRANSAMENTE- Luna01 / Zo MT-JT Timisoara / LA VATCA EDW-SANMIHAIU ROMAN,CF,400618 | TIMISOARA |  | DB1A106-BRS-719S / 047900035417 / 10285541 | 1839/3207 | 31 | 1 | 2016 | 1257.83 | 0 | 0 | 1257.83 | 1257.83 |  |  | 1257.83 | 0 |  |  | 0 | 0 |  |  |  | 0 | 30 | 0 | 0 | 0 | 0
5538 | GRUPURI DE MASURA- Luna01 / / VINCZE KATALIN-SANMIHAIU ROMAN,CF,405993 | TIMISOARA |  | DB1A222-GDM-817 / 048700002618 / 10285539 | 1923/3206 | 31 | 1 | 2016 | 94.31 | 0 | 0 | 94.31 | 94.31 |  |  | 94.31 | 0 |  |  | 0 | 0 |  |  |  | 0 | 15 | 0 | 0 | 0 | 0
5539 | BRANSAMENTE- Luna01 / Zo MT-JT Timisoara / VINCZE KATALIN-SANMIHAIU ROMAN,CF,405993 | TIMISOARA |  | DB1A106-BRS-719S / 047900035417 / 10285538 | 1923/3207 | 31 | 1 | 2016 | 1587.83 | 0 | 0 | 1587.83 | 1587.83 |  |  | 1587.83 | 0 |  |  | 0 | 0 |  |  |  | 0 | 30 | 0 | 0 | 0 | 0
5540 | GRUPURI DE MASURA- Luna02 / / RACHICI ZAHARIA | TIMISOARA |  | DB1A296-GDM-817 / 048700002624 / 10260931 | 128475/3432 | 29 | 2 | 2016 | 523.33 | 0 | 0 | 523.33 | 523.33 |  |  | 523.33 | 0 |  |  | 0 | 0 |  |  |  | 0 | 15 | 0 | 0 | 0 | 0
5541 | BRANSAMENTE- Luna02 / Zo MT-JT Timisoara / RACHICI ZAHARIA | TIMISOARA |  | DB1A231-BRS-719A / 047900035431 / 10260930 | 128475/3508 | 29 | 2 | 2016 | 1222.3 | 0 | 0 | 1222.3 | 1222.3 |  |  | 1222.3 | 0 |  |  | 0 | 0 |  |  |  | 0 | 40 | 0 | 0 | 0 | 0
5542 | GRUPURI DE MASURA- Luna02 / / SKOPECZ MANUELA-MOSNITA VECHE,nr,970 | TIMISOARA |  | DB1A296-GDM-817 / 048700002624 / 10261935 | 1532/3432 | 29 | 2 | 2016 | 341.46 | 0 | 0 | 341.46 | 341.46 |  |  | 341.46 | 0 |  |  | 0 | 0 |  |  |  | 0 | 15 | 0 | 0 | 0 | 0
5543 | BRANSAMENTE- Luna02 / Zo MT-JT Timisoara / ISCRU MARIUS | TIMISOARA |  | DB1A231-BRS-719A / 047900035431 / 10262666 | 101630/3508 | 29 | 2 | 2016 | 1515.31 | 0 | 0 | 1515.31 | 1515.31 |  |  | 1515.31 | 0 |  |  | 0 | 0 |  |  |  | 0 | 40 | 0 | 0 | 0 | 0
5544 | GRUPURI DE MASURA- Luna03 / / DITA OLIMPIA-contor | TIMISOARA |  | DB1A242-GDM-817 / 048700002630 / 10262665 | 105438/3669 | 31 | 3 | 2016 | 368.14 | 0 | 0 | 368.14 | 368.14 |  |  | 368.14 | 0 |  |  | 0 | 0 |  |  |  | 0 | 15 | 0 | 0 | 0 | 0
5545 | BRANSAMENTE- Luna03 / Zo MT-JT Timisoara / DITA OLIMPIA | TIMISOARA |  | DB1A237-BRS-719A / 047900035444 / 10262664 | 105438/3671 | 31 | 3 | 2016 | 1672.19 | 0 | 0 | 1672.19 | 1672.19 |  |  | 1672.19 | 0 |  |  | 0 | 0 |  |  |  | 0 | 40 | 0 | 0 | 0 | 0
5546 | BRANSAMENTE- Luna02 / Zo MT-JT Timisoara / SKOPECZ MANUELA-MOSNITA VECHE,nr,970 | TIMISOARA |  | DB1A296-BRS-719S / 047900035429 / 10261934 | 1532/3433 | 29 | 2 | 2016 | 2362.72 | 0 | 0 | 2362.72 | 2362.72 |  |  | 2362.72 | 0 |  |  | 0 | 0 |  |  |  | 0 | 30 | 0 | 0 | 0 | 0
5547 | GRUPURI DE MASURA- Luna06 / / VARGA MARIA-ANCA | TIMISOARA |  | DB1A137-GDM-817 / 048700002647 / 10261112 | 109228/4481 | 30 | 6 | 2016 | 607.44 | 0 | 0 | 607.44 | 607.44 |  |  | 607.44 | 0 |  |  | 0 | 0 |  |  |  | 0 | 15 | 0 | 0 | 0 | 0
5548 | BRANSAMENTE- Luna06 / Zo MT-JT Timisoara / VARGA MARIA-ANCA | TIMISOARA |  | DB1A137-BRS-719S / 047900035472 / 10261111 | 109228/4482 | 30 | 6 | 2016 | 1755.72 | 0 | 0 | 1755.72 | 1755.72 |  |  | 1755.72 | 0 |  |  | 0 | 0 |  |  |  | 0 | 30 | 0 | 0 | 0 | 0
5549 | BRANSAMENTE- Luna05 / Zo MT-JT Timisoara / PEIA VICTOR | TIMISOARA |  | DB1A120-BRS-719S / 047900035464 / 10261495 | 128331/4283 | 12 | 5 | 2016 | 1821.66 | 0 | 0 | 1821.66 | 1821.66 |  |  | 1821.66 | 0 |  |  | 0 | 0 |  |  |  | 0 | 30 | 0 | 0 | 0 | 0
5550 | GRUPURI DE MASURA- Luna06 / / NEW RPC-DUMBRAVITA,strSandor Falva,nr,46 | TIMISOARA |  | DB1A137-GDM-817 / 048700002647 / 10259115 | 1012/4481 | 30 | 6 | 2016 | 140.89 | 0 | 0 | 140.89 | 140.89 |  |  | 140.89 | 0 |  |  | 0 | 0 |  |  |  | 0 | 15 | 0 | 0 | 0 | 0
5551 | GRUPURI DE MASURA- Luna06 / / IACOB ABEL DANIEL-TM,G,Alexandrescu 121C | TIMISOARA |  | DB1A137-GDM-817 / 048700002647 / 10258658 | 450/4481 | 30 | 6 | 2016 | 322.36 | 0 | 0 | 322.36 | 322.36 |  |  | 322.36 | 0 |  |  | 0 | 0 |  |  |  | 0 | 15 | 0 | 0 | 0 | 0
5552 | BRANSAMENTE- Luna06 / Zo MT-JT Timisoara / IACOB ABEL DANIEL-TM,G,Alexandrescu 121C | TIMISOARA |  | DB1A137-BRS-719S / 047900035472 / 10258657 | 450/4482 | 30 | 6 | 2016 | 5204.66 | 0 | 0 | 5204.66 | 5204.66 |  |  | 5204.66 | 0 |  |  | 0 | 0 |  |  |  | 0 | 30 | 0 | 0 | 0 | 0
5553 | BRANSAMENTE- Luna06 / Zo MT-JT Timisoara / NEW RPC-DUMBRAVITA,strSandor Falva,nr,46 | TIMISOARA |  | DB1A137-BRS-719S / 047900035472 / 10259114 | 1012/4482 | 30 | 6 | 2016 | 2432.38 | 0 | 0 | 2432.38 | 2432.38 |  |  | 2432.38 | 0 |  |  | 0 | 0 |  |  |  | 0 | 30 | 0 | 0 | 0 | 0
5554 | GRUPURI DE MASURA- Luna03 / / VATAMAN ILIE-contor | TIMISOARA |  | DB1A242-GDM-817 / 048700002630 / 10259617 | 133219/3669 | 31 | 3 | 2016 | 383.62 | 0 | 0 | 383.62 | 383.62 |  |  | 383.62 | 0 |  |  | 0 | 0 |  |  |  | 0 | 15 | 0 | 0 | 0 | 0
5555 | BRANSAMENTE- Luna03 / Zo MT-JT Timisoara / VATAMAN ILIE | TIMISOARA |  | DB1A242-BRS-719S / 047900035443 / 10259616 | 133219/3670 | 31 | 3 | 2016 | 1920.16 | 0 | 0 | 1920.16 | 1920.16 |  |  | 1920.16 | 0 |  |  | 0 | 0 |  |  |  | 0 | 30 | 0 | 0 | 0 | 0
5556 | GRUPURI DE MASURA- Luna04 / / TIF MARINEL | TIMISOARA |  | DB1A165-GDM-817 / 048700002634 / 10258794 | 124021/18,06,20/4008 | 30 | 4 | 2016 | 390.5 | 0 | 0 | 390.5 | 390.5 |  |  | 390.5 | 0 |  |  | 0 | 0 |  |  |  | 0 | 15 | 0 | 0 | 0 | 0
5557 | BRANSAMENTE- Luna04 / Zo MT-JT Timisoara / TIF MARINEL | TIMISOARA |  | DB1A165-BRS-719A / 047900035454 / 10258793 | 124021/18,06,20/4009 | 30 | 4 | 2016 | 1355.98 | 0 | 0 | 1355.98 | 1355.98 |  |  | 1355.98 | 0 |  |  | 0 | 0 |  |  |  | 0 | 40 | 0 | 0 | 0 | 0
5558 | GRUPURI DE MASURA- Luna02 / / BODNARIU OVIDIU-RECAS,CF,403586-hala dep | TIMISOARA |  | DB1A296-GDM-817 / 048700002624 / 10258785 | 1237/3432 | 29 | 2 | 2016 | 376.27 | 0 | 0 | 376.27 | 376.27 |  |  | 376.27 | 0 |  |  | 0 | 0 |  |  |  | 0 | 15 | 0 | 0 | 0 | 0
5559 | BRANSAMENTE- Luna02 / Zo MT-JT Timisoara / BODNARIU OVIDIU-RECAS,CF,403586-hala dep | TIMISOARA |  | DB1A296-BRS-719S / 047900035429 / 10258784 | 1237/3433 | 29 | 2 | 2016 | 850.43 | 0 | 0 | 850.43 | 850.43 |  |  | 850.43 | 0 |  |  | 0 | 0 |  |  |  | 0 | 30 | 0 | 0 | 0 | 0
5560 | GRUPURI DE MASURA- Luna01 / / SEDAKO IMOBILIARE-MOSNITA V,Magnoliei 11 | TIMISOARA |  | DB1A222-GDM-817 / 048700002618 / 10260420 | 1176/3206 | 31 | 1 | 2016 | 343.56 | 0 | 0 | 343.56 | 343.56 |  |  | 343.56 | 0 |  |  | 0 | 0 |  |  |  | 0 | 15 | 0 | 0 | 0 | 0
5561 | BRANSAMENTE- Luna01 / Zo MT-JT Timisoara / SEDAKO IMOBILIARE-MOSNITA V,Magnoliei 11 | TIMISOARA |  | DB1A106-BRS-719S / 047900035417 / 10260418 | 1176/3207 | 31 | 1 | 2016 | 2790.54 | 0 | 0 | 2790.54 | 2790.54 |  |  | 2790.54 | 0 |  |  | 0 | 0 |  |  |  | 0 | 30 | 0 | 0 | 0 | 0
5562 | GRUPURI DE MASURA- Luna01 / / SEDAKO IMOBILIARE-MOSNITA V,Frasinului26 | TIMISOARA |  | DB1A222-GDM-817 / 048700002618 / 10260417 | 1201/3206 | 31 | 1 | 2016 | 343.56 | 0 | 0 | 343.56 | 343.56 |  |  | 343.56 | 0 |  |  | 0 | 0 |  |  |  | 0 | 15 | 0 | 0 | 0 | 0
5563 | BRANSAMENTE- Luna01 / Zo MT-JT Timisoara / SEDAKO IMOBILIARE-MOSNITA V,Frasinului26 | TIMISOARA |  | DB1A106-BRS-719S / 047900035417 / 10260416 | 1201/3207 | 31 | 1 | 2016 | 2504.27 | 0 | 0 | 2504.27 | 2504.27 |  |  | 2504.27 | 0 |  |  | 0 | 0 |  |  |  | 0 | 30 | 0 | 0 | 0 | 0
5564 | GRUPURI DE MASURA- Luna02 / / AGAFITEI C-TIN-TM,M,M,Ciopec 12,scA,ap24 | TIMISOARA |  | DB1A296-GDM-817 / 048700002624 / 10259113 | 1158/3432 | 29 | 2 | 2016 | 108.78 | 0 | 0 | 108.78 | 108.78 |  |  | 108.78 | 0 |  |  | 0 | 0 |  |  |  | 0 | 15 | 0 | 0 | 0 | 0
5565 | BRANSAMENTE- Luna02 / Zo MT-JT Timisoara / AGAFITEI C-TIN-TM,M,M,Ciopec 12,scA,ap24 | TIMISOARA |  | DB1A296-BRS-719S / 047900035429 / 10259112 | 1158/3433 | 29 | 2 | 2016 | 563.65 | 0 | 0 | 563.65 | 563.65 |  |  | 563.65 | 0 |  |  | 0 | 0 |  |  |  | 0 | 30 | 0 | 0 | 0 | 0
5566 | GRUPURI DE MASURA- Luna01 / / ORASUL JIMBOLIA | TIMISOARA |  | DB1A222-GDM-817 / 048700002618 / 10253930 | 145103/3206 | 31 | 1 | 2016 | 165.55 | 0 | 0 | 165.55 | 165.55 |  |  | 165.55 | 0 |  |  | 0 | 0 |  |  |  | 0 | 15 | 0 | 0 | 0 | 0
5567 | LINII MT- Luna01 / L.S20 NR.9-DUMBRAVITA TM / Alim,e,e,mag-Kaufland-Tm-Kogalniceanu-TR | TIMISOARA |  | DB1000903-LES / 045000011025 / 10261133 | 1862/4/3246 | 31 | 1 | 2016 | 12063.32 | 0 | 0 | 12063.32 | 0 |  |  | 0 | 12063.32 |  |  | 12063.32 | 0 |  |  |  | 0 | 30 | 0 | 0 | 0 | 0
5568 | GRUPURI DE MASURA- Luna06 / / POPESCU DAN MIRCEA-TM,str,Pop Aurel,nr15 | TIMISOARA |  | DB1A137-GDM-817 / 048700002647 / 10261921 | 1545/4481 | 30 | 6 | 2016 | 351.74 | 0 | 0 | 351.74 | 351.74 |  |  | 351.74 | 0 |  |  | 0 | 0 |  |  |  | 0 | 15 | 0 | 0 | 0 | 0
5569 | BRANSAMENTE- Luna06 / Zo MT-JT Timisoara / POPESCU DAN MIRCEA-TM,str,Pop Aurel,nr15 | TIMISOARA |  | DB1A137-BRS-719S / 047900035472 / 10261919 | 1545/4482 | 30 | 6 | 2016 | 1438.41 | 0 | 0 | 1438.41 | 1438.41 |  |  | 1438.41 | 0 |  |  | 0 | 0 |  |  |  | 0 | 30 | 0 | 0 | 0 | 0
5570 | LINII JT- Luna06 / Zo MT-JT Timisoara / POPESCU DAN MIRCEA-TM,str,Pop Aurel,nr15 | TIMISOARA |  | DB1A774-LJT-639 / 045000011120 / 10261917 | 1545/4483 | 30 | 6 | 2016 | 24670.4 | 0 | 0 | 24670.4 | 24670.4 |  |  | 24670.4 | 0 |  |  | 0 | 0 |  |  |  | 0 | 30 | 0 | 0 | 0 | 0
5571 | BRANSAMENTE- Luna07 / Zo MT-JT Timisoara / S,C, ABP ALINA CLUB S,R,L, | TIMISOARA |  | DB1A107-BRS-719A / 047900035485 / 10261865 | 447/4702 | 4 | 7 | 2016 | 723.83 | 0 | 0 | 723.83 | 723.83 |  |  | 723.83 | 0 |  |  | 0 | 0 |  |  |  | 0 | 40 | 0 | 0 | 0 | 0
5572 | LINII JT- Luna07 / Zo MT-JT Timisoara / MUNICIPIUL TIMISOARA | TIMISOARA |  | DB1A104-LJT-639 / 045000011149 / 10262562 | 2582/4700 | 4 | 7 | 2016 | 9505.1 | 0 | 0 | 9505.1 | 9505.1 |  |  | 9505.1 | 0 |  |  | 0 | 0 |  |  |  | 0 | 30 | 0 | 0 | 0 | 0
5573 | GRUPURI DE MASURA- Luna01 / / UNGURAS LIVIU-MOSNITA NOUA,CF,401678 | TIMISOARA |  | DB1A222-GDM-817 / 048700002618 / 10262126 | 1218/3206 | 31 | 1 | 2016 | 360.39 | 0 | 0 | 360.39 | 360.39 |  |  | 360.39 | 0 |  |  | 0 | 0 |  |  |  | 0 | 15 | 0 | 0 | 0 | 0
5574 | BRANSAMENTE- Luna01 / Zo MT-JT Timisoara / UNGURAS LIVIU-MOSNITA NOUA,CF,401678 | TIMISOARA |  | DB1A106-BRS-719S / 047900035417 / 10262125 | 1218/3207 | 31 | 1 | 2016 | 1802.4 | 0 | 0 | 1802.4 | 1802.4 |  |  | 1802.4 | 0 |  |  | 0 | 0 |  |  |  | 0 | 30 | 0 | 0 | 0 | 0
5575 | GRUPURI DE MASURA- Luna01 / / BODNARESCU FLOARE-MOSNITA N,Fecioarei 39 | TIMISOARA |  | DB1A222-GDM-817 / 048700002618 / 10262124 | 1447/3206 | 31 | 1 | 2016 | 130.16 | 0 | 0 | 130.16 | 130.16 |  |  | 130.16 | 0 |  |  | 0 | 0 |  |  |  | 0 | 15 | 0 | 0 | 0 | 0
5576 | BRANSAMENTE- Luna01 / Zo MT-JT Timisoara / BODNARESCU FLOARE-MOSNITA N,Fecioarei 39 | TIMISOARA |  | DB1A106-BRS-719S / 047900035417 / 10262123 | 1447/3207 | 31 | 1 | 2016 | 1556.02 | 0 | 0 | 1556.02 | 1556.02 |  |  | 1556.02 | 0 |  |  | 0 | 0 |  |  |  | 0 | 30 | 0 | 0 | 0 | 0
5577 | POST DE TRANSFORMARE- Luna07 / TRASF T 52061-UNITATE URGENTE TM / MUNICIPIUL TIMISOARA | TIMISOARA |  | DB1001109-PTG / 041000017249 / 10262561 | 2582/4905 | 31 | 7 | 2016 | 42177.74 | 0 | 0 | 42177.74 | 42177.74 |  |  | 42177.74 | 0 |  |  | 0 | 0 |  |  |  | 0 | 24 | 0 | 0 | 0 | 0
5578 | POST DE TRANSFORMARE- Luna07 / APARPT T 52061-UNITATE URGENTE TM / MUNICIPIUL TIMISOARA | TIMISOARA |  | DB1010506-PTG / 041000017258 / 10262560 | 2582/4957 | 31 | 7 | 2016 | 70892.48 | 0 | 0 | 70892.48 | 0 |  |  | 0 | 70892.48 |  |  | 70892.48 | 0 |  |  |  | 0 | 15 | 0 | 0 | 0 | 0
5579 | MUNICIPIUL TIMISOARA / CLADIRE T 52061-UNITATE URGENTE TM / MUNICIPIUL TIMISOARA | TIMISOARA |  | DB1000806-PTG / 044100002395 / 10262559 | 2582/4970 | 31 | 7 | 2016 | 45304.98 | 0 | 0 | 45304.98 | 0 |  |  | 0 | 45304.98 |  |  | 45304.98 | 0 |  |  |  | 0 | 30 | 0 | 0 | 0 | 0
5580 | LINII MT- Luna07 / L.S20 NR.14-DUMBRAVITA TM / MUNICIPIUL TIMISOARA | TIMISOARA |  | DB1009301-LES / 045000011185 / 10262554 | 2582/4944 | 31 | 7 | 2016 | 14317.26 | 0 | 0 | 14317.26 | 0 |  |  | 0 | 14317.26 |  |  | 14317.26 | 0 |  |  |  | 0 | 30 | 0 | 0 | 0 | 0
5581 | GRUPURI DE MASURA- Luna05 / / ELEKES MIHAI-TM,str,Eugen Coseriu,nr,41 | TIMISOARA |  | DB1A120-GDM-817 / 048700002641 / 10263681 | 2539/4282 | 31 | 5 | 2016 | 301.59 | 0 | 0 | 301.59 | 301.59 |  |  | 301.59 | 0 |  |  | 0 | 0 |  |  |  | 0 | 15 | 0 | 0 | 0 | 0
5582 | BRANSAMENTE- Luna05 / Zo MT-JT Timisoara / ELEKES MIHAI-TM,str,Eugen Coseriu,nr,41 | TIMISOARA |  | DB1A120-BRS-719S / 047900035464 / 10263680 | 2539/4283 | 12 | 5 | 2016 | 1980.3 | 0 | 0 | 1980.3 | 1980.3 |  |  | 1980.3 | 0 |  |  | 0 | 0 |  |  |  | 0 | 30 | 0 | 0 | 0 | 0
5583 | GRUPURI DE MASURA- Luna02 / / STEFANIGA MARCEL-SABIN | TIMISOARA |  | DB1A296-GDM-817 / 048700002624 / 10263424 | 141913/3432 | 29 | 2 | 2016 | 377.15 | 0 | 0 | 377.15 | 377.15 |  |  | 377.15 | 0 |  |  | 0 | 0 |  |  |  | 0 | 15 | 0 | 0 | 0 | 0
5584 | BRANSAMENTE- Luna02 / Zo MT-JT Timisoara / STEFANIGA MARCEL-SABIN | TIMISOARA |  | DB1A231-BRS-719A / 047900035431 / 10263423 | 141913/3508 | 29 | 2 | 2016 | 1696.04 | 0 | 0 | 1696.04 | 1696.04 |  |  | 1696.04 | 0 |  |  | 0 | 0 |  |  |  | 0 | 40 | 0 | 0 | 0 | 0
5585 | GRUPURI DE MASURA- Luna01 / / Alim,e,e,sp,com,-Kaufland-Tm,M,Kog,-TR | TIMISOARA |  | DB1050102-GDM-4838 / 048800000247 / 10261135 | 1862/5/3248 | 31 | 1 | 2016 | 1386.25 | 0 | 0 | 1386.25 | 0 |  |  | 0 | 1386.25 |  |  | 1386.25 | 0 |  |  |  | 0 | 15 | 0 | 0 | 0 | 0
5586 | POST DE TRANSFORMARE- Luna01 / APARCS T 52055 KAUFLAND IV- / Alim,e,e,sp,com,-Kaufland-Tm,M,Kog,-TR | TIMISOARA |  | DB1050102-CUG / 041000017169 / 10261134 | 1862/4/3249 | 31 | 1 | 2016 | 60682.68 | 0 | 0 | 60682.68 | 0 |  |  | 0 | 60682.68 |  |  | 60682.68 | 0 |  |  |  | 0 | 15 | 0 | 0 | 0 | 0
5587 | BRANSAMENTE- Luna05 / Zo MT-JT Timisoara / NEW RPC-DUMBRAVITA,Sandor Falva,nr46,ap9 | TIMISOARA |  | DB1A120-BRS-719S / 047900035464 / 10263998 | 176/4283 | 12 | 5 | 2016 | 2240.92 | 0 | 0 | 2240.92 | 2240.92 |  |  | 2240.92 | 0 |  |  | 0 | 0 |  |  |  | 0 | 30 | 0 | 0 | 0 | 0
5588 | GRUPURI DE MASURA- Luna05 / / TOTH LUCRETIA-TM,Vasile Nicolescu,nr,5 | TIMISOARA |  | DB1A120-GDM-817 / 048700002641 / 10263804 | 1968/4282 | 31 | 5 | 2016 | 112.09 | 0 | 0 | 112.09 | 112.09 |  |  | 112.09 | 0 |  |  | 0 | 0 |  |  |  | 0 | 15 | 0 | 0 | 0 | 0
5589 | BRANSAMENTE- Luna05 / Zo MT-JT Timisoara / TOTH LUCRETIA-TM,Vasile Nicolescu,nr,5 | TIMISOARA |  | DB1A120-BRS-719S / 047900035464 / 10263803 | 1968/4283 | 12 | 5 | 2016 | 3232.07 | 0 | 0 | 3232.07 | 3232.07 |  |  | 3232.07 | 0 |  |  | 0 | 0 |  |  |  | 0 | 30 | 0 | 0 | 0 | 0
5590 | GRUPURI DE MASURA- Luna01 / / KIS PAL SZILARD-DUMBRAVITA,P,Sandor 77B | TIMISOARA |  | DB1A222-GDM-817 / 048700002618 / 10264131 | 1560/3206 | 31 | 1 | 2016 | 326.79 | 0 | 0 | 326.79 | 326.79 |  |  | 326.79 | 0 |  |  | 0 | 0 |  |  |  | 0 | 15 | 0 | 0 | 0 | 0
5591 | BRANSAMENTE- Luna01 / Zo MT-JT Timisoara / KIS PAL SZILARD-DUMBRAVITA,P,Sandor 77B | TIMISOARA |  | DB1A106-BRS-719S / 047900035417 / 10264130 | 1560/3207 | 31 | 1 | 2016 | 2650.2 | 0 | 0 | 2650.2 | 2650.2 |  |  | 2650.2 | 0 |  |  | 0 | 0 |  |  |  | 0 | 30 | 0 | 0 | 0 | 0
5592 | GRUPURI DE MASURA- Luna05 / / FULGA MARIANA-MOSNITA VECHE,CF,405452 | TIMISOARA |  | DB1A120-GDM-817 / 048700002641 / 10317421 | 358/4282 | 31 | 5 | 2016 | 329.6 | 0 | 0 | 329.6 | 329.6 |  |  | 329.6 | 0 |  |  | 0 | 0 |  |  |  | 0 | 15 | 0 | 0 | 0 | 0
5593 | BRANSAMENTE- Luna05 / Zo MT-JT Timisoara / FULGA MARIANA-MOSNITA VECHE,CF,405452 | TIMISOARA |  | DB1A120-BRS-719S / 047900035464 / 10317420 | 358/4283 | 12 | 5 | 2016 | 2438.79 | 0 | 0 | 2438.79 | 2438.79 |  |  | 2438.79 | 0 |  |  | 0 | 0 |  |  |  | 0 | 30 | 0 | 0 | 0 | 0
5594 | GRUPURI DE MASURA- Luna03 / / COSTEA PETRICA-DUMBRAVITA,str,Kiev,nr,11 | TIMISOARA |  | DB1A242-GDM-817 / 048700002630 / 10317418 | 2494/3669 | 31 | 3 | 2016 | 330.84 | 0 | 0 | 330.84 | 330.84 |  |  | 330.84 | 0 |  |  | 0 | 0 |  |  |  | 0 | 15 | 0 | 0 | 0 | 0
5595 | BRANSAMENTE- Luna03 / Zo MT-JT Timisoara / COSTEA PETRICA-DUMBRAVITA,str,Kiev,nr,11 | TIMISOARA |  | DB1A242-BRS-719S / 047900035443 / 10317417 | 2494/3670 | 31 | 3 | 2016 | 2475.38 | 0 | 0 | 2475.38 | 2475.38 |  |  | 2475.38 | 0 |  |  | 0 | 0 |  |  |  | 0 | 30 | 0 | 0 | 0 | 0
5596 | GRUPURI DE MASURA- Luna01 / / ACASANDREI MIHAI-DUMBRAVITA,Closca10,ap1 | TIMISOARA |  | DB1A222-GDM-817 / 048700002618 / 10317405 | 2482/3206 | 31 | 1 | 2016 | 116.22 | 0 | 0 | 116.22 | 116.22 |  |  | 116.22 | 0 |  |  | 0 | 0 |  |  |  | 0 | 15 | 0 | 0 | 0 | 0
5597 | GRUPURI DE MASURA- Luna05 / / NEW RPC-DUMBRAVITA,Sandor Falva,nr46,ap9 | TIMISOARA |  | DB1A120-GDM-817 / 048700002641 / 10263999 | 176/4282 | 31 | 5 | 2016 | 99.62 | 0 | 0 | 99.62 | 99.62 |  |  | 99.62 | 0 |  |  | 0 | 0 |  |  |  | 0 | 15 | 0 | 0 | 0 | 0
5598 | BRANSAMENTE- Luna01 / Zo MT-JT Timisoara / BERCEAN GEORGEANA | TIMISOARA |  | DB1A231-BRS-719A / 047900035419 / 10262914 | 139052/3233 | 31 | 1 | 2016 | 1110.05 | 0 | 0 | 1110.05 | 1110.05 |  |  | 1110.05 | 0 |  |  | 0 | 0 |  |  |  | 0 | 40 | 0 | 0 | 0 | 0
5599 | GRUPURI DE MASURA- Luna01 / / LEHACI SORINA-TM,C-tin Brancoveanu,nr52A | TIMISOARA |  | DB1A222-GDM-817 / 048700002618 / 10264023 | 2278/3206 | 31 | 1 | 2016 | 140.91 | 0 | 0 | 140.91 | 140.91 |  |  | 140.91 | 0 |  |  | 0 | 0 |  |  |  | 0 | 15 | 0 | 0 | 0 | 0
5600 | BRANSAMENTE- Luna01 / Zo MT-JT Timisoara / LEHACI SORINA-TM,C-tin Brancoveanu,nr52A | TIMISOARA |  | DB1A106-BRS-719S / 047900035417 / 10264022 | 2278/3207 | 31 | 1 | 2016 | 1611.7 | 0 | 0 | 1611.7 | 1611.7 |  |  | 1611.7 | 0 |  |  | 0 | 0 |  |  |  | 0 | 30 | 0 | 0 | 0 | 0
5601 | GRUPURI DE MASURA- Luna07 / / ZBONA REMUS-TM,str,Emil Garleanu,nr,15 | TIMISOARA |  | DB1A211-GDM-817 / 048700002650 / 10264020 | 463/4694 | 4 | 7 | 2016 | 133.03 | 0 | 0 | 133.03 | 133.03 |  |  | 133.03 | 0 |  |  | 0 | 0 |  |  |  | 0 | 15 | 0 | 0 | 0 | 0
5602 | BRANSAMENTE- Luna07 / Zo MT-JT Timisoara / ZBONA REMUS-TM,str,Emil Garleanu,nr,15 | TIMISOARA |  | DB1A211-BRS-719S / 047900035483 / 10264018 | 463/4695 | 4 | 7 | 2016 | 2162.15 | 0 | 0 | 2162.15 | 2162.15 |  |  | 2162.15 | 0 |  |  | 0 | 0 |  |  |  | 0 | 30 | 0 | 0 | 0 | 0
5603 | BRANSAMENTE- Luna01 / Zo MT-JT Timisoara / ACASANDREI MIHAI-DUMBRAVITA,Closca10,ap1 | TIMISOARA |  | DB1A106-BRS-719S / 047900035417 / 10317404 | 2482/3207 | 31 | 1 | 2016 | 1689.54 | 0 | 0 | 1689.54 | 1689.54 |  |  | 1689.54 | 0 |  |  | 0 | 0 |  |  |  | 0 | 30 | 0 | 0 | 0 | 0
5604 | GRUPURI DE MASURA- Luna05 / / SIMONFI STEFAN-DUMBRAVITA,Pescarusului21 | TIMISOARA |  | DB1A120-GDM-817 / 048700002641 / 10316987 | 250/4282 | 31 | 5 | 2016 | 344.99 | 0 | 0 | 344.99 | 344.99 |  |  | 344.99 | 0 |  |  | 0 | 0 |  |  |  | 0 | 15 | 0 | 0 | 0 | 0
5605 | BRANSAMENTE- Luna05 / Zo MT-JT Timisoara / SIMONFI STEFAN-DUMBRAVITA,Pescarusului21 | TIMISOARA |  | DB1A120-BRS-719S / 047900035464 / 10316986 | 250/4283 | 12 | 5 | 2016 | 1781.14 | 0 | 0 | 1781.14 | 1781.14 |  |  | 1781.14 | 0 |  |  | 0 | 0 |  |  |  | 0 | 30 | 0 | 0 | 0 | 0
5606 | GRUPURI DE MASURA- Luna02 / / SURUGIU DANIEL-MOSNITA NOUA,CF,404063 | TIMISOARA |  | DB1A296-GDM-817 / 048700002624 / 10316984 | 2549/3432 | 29 | 2 | 2016 | 165.8 | 0 | 0 | 165.8 | 165.8 |  |  | 165.8 | 0 |  |  | 0 | 0 |  |  |  | 0 | 15 | 0 | 0 | 0 | 0
5607 | BRANSAMENTE- Luna02 / Zo MT-JT Timisoara / SURUGIU DANIEL-MOSNITA NOUA,CF,404063 | TIMISOARA |  | DB1A296-BRS-719S / 047900035429 / 10316983 | 2549/3433 | 29 | 2 | 2016 | 1882.44 | 0 | 0 | 1882.44 | 1882.44 |  |  | 1882.44 | 0 |  |  | 0 | 0 |  |  |  | 0 | 30 | 0 | 0 | 0 | 0
5608 | GRUPURI DE MASURA- Luna01 / / URSULICA IOAN-MOSNITA NOUA,Junimii,nr,14 | TIMISOARA |  | DB1A222-GDM-817 / 048700002618 / 10316980 | 2479/3206 | 31 | 1 | 2016 | 116.47 | 0 | 0 | 116.47 | 116.47 |  |  | 116.47 | 0 |  |  | 0 | 0 |  |  |  | 0 | 15 | 0 | 0 | 0 | 0
5609 | BRANSAMENTE- Luna01 / Zo MT-JT Timisoara / URSULICA IOAN-MOSNITA NOUA,Junimii,nr,14 | TIMISOARA |  | DB1A106-BRS-719S / 047900035417 / 10316979 | 2479/3207 | 31 | 1 | 2016 | 1582.66 | 0 | 0 | 1582.66 | 1582.66 |  |  | 1582.66 | 0 |  |  | 0 | 0 |  |  |  | 0 | 30 | 0 | 0 | 0 | 0
5610 | GRUPURI DE MASURA- Luna02 / / TUNDREA ILIE-SACALAZ,str,Dreptatii,nr,5 | TIMISOARA |  | DB1A296-GDM-817 / 048700002624 / 10316866 | 2669/3432 | 29 | 2 | 2016 | 330.84 | 0 | 0 | 330.84 | 330.84 |  |  | 330.84 | 0 |  |  | 0 | 0 |  |  |  | 0 | 15 | 0 | 0 | 0 | 0
5611 | BRANSAMENTE- Luna02 / Zo MT-JT Timisoara / TUNDREA ILIE-SACALAZ,str,Dreptatii,nr,5 | TIMISOARA |  | DB1A296-BRS-719S / 047900035429 / 10316843 | 2669/3433 | 29 | 2 | 2016 | 2526.44 | 0 | 0 | 2526.44 | 2526.44 |  |  | 2526.44 | 0 |  |  | 0 | 0 |  |  |  | 0 | 30 | 0 | 0 | 0 | 0
5612 | GRUPURI DE MASURA- Luna03 / / NICOARA CALIN-REMETEA MARE,str,III,nr,46 | TIMISOARA |  | DB1A242-GDM-817 / 048700002630 / 10317759 | 2643/3669 | 31 | 3 | 2016 | 103.56 | 0 | 0 | 103.56 | 103.56 |  |  | 103.56 | 0 |  |  | 0 | 0 |  |  |  | 0 | 15 | 0 | 0 | 0 | 0
5613 | BRANSAMENTE- Luna03 / Zo MT-JT Timisoara / NICOARA CALIN-REMETEA MARE,str,III,nr,46 | TIMISOARA |  | DB1A242-BRS-719S / 047900035443 / 10317758 | 2643/3670 | 31 | 3 | 2016 | 1905.19 | 0 | 0 | 1905.19 | 1905.19 |  |  | 1905.19 | 0 |  |  | 0 | 0 |  |  |  | 0 | 30 | 0 | 0 | 0 | 0
5614 | GRUPURI DE MASURA- Luna03 / / COMUNA MOSNITA NOUA-ALBINA,curteCAMIN-SP | TIMISOARA |  | DB1A242-GDM-817 / 048700002630 / 10317755 | 2588/3669 | 31 | 3 | 2016 | 345.03 | 0 | 0 | 345.03 | 345.03 |  |  | 345.03 | 0 |  |  | 0 | 0 |  |  |  | 0 | 15 | 0 | 0 | 0 | 0
5615 | BRANSAMENTE- Luna03 / Zo MT-JT Timisoara / COMUNA MOSNITA NOUA-ALBINA,curteCAMIN-SP | TIMISOARA |  | DB1A242-BRS-719S / 047900035443 / 10317753 | 2588/3670 | 31 | 3 | 2016 | 2302.13 | 0 | 0 | 2302.13 | 2302.13 |  |  | 2302.13 | 0 |  |  | 0 | 0 |  |  |  | 0 | 30 | 0 | 0 | 0 | 0
5616 | GRUPURI DE MASURA- Luna03 / / COMUNA MOSNITA NOUA-MOSNITA,DJ592/342-SP | TIMISOARA |  | DB1A242-GDM-817 / 048700002630 / 10317750 | 2589/3669 | 31 | 3 | 2016 | 345.03 | 0 | 0 | 345.03 | 345.03 |  |  | 345.03 | 0 |  |  | 0 | 0 |  |  |  | 0 | 15 | 0 | 0 | 0 | 0
5617 | BRANSAMENTE- Luna03 / Zo MT-JT Timisoara / COMUNA MOSNITA NOUA-MOSNITA,DJ592/342-SP | TIMISOARA |  | DB1A242-BRS-719S / 047900035443 / 10317748 | 2589/3670 | 31 | 3 | 2016 | 2203.42 | 0 | 0 | 2203.42 | 2203.42 |  |  | 2203.42 | 0 |  |  | 0 | 0 |  |  |  | 0 | 30 | 0 | 0 | 0 | 0
5618 | GRUPURI DE MASURA- Luna03 / / MARE IOAN | TIMISOARA |  | DB1A242-GDM-817 / 048700002630 / 10317579 | 104704/3669 | 31 | 3 | 2016 | 157.58 | 0 | 0 | 157.58 | 157.58 |  |  | 157.58 | 0 |  |  | 0 | 0 |  |  |  | 0 | 15 | 0 | 0 | 0 | 0
5619 | BRANSAMENTE- Luna03 / Zo MT-JT Timisoara / MARE IOAN | TIMISOARA |  | DB1A242-BRS-719S / 047900035443 / 10317578 | 104704/3670 | 31 | 3 | 2016 | 1918.46 | 0 | 0 | 1918.46 | 1918.46 |  |  | 1918.46 | 0 |  |  | 0 | 0 |  |  |  | 0 | 30 | 0 | 0 | 0 | 0
5620 | GRUPURI DE MASURA- Luna02 / / ISCRU MARIUS-contor | TIMISOARA |  | DB1A296-GDM-817 / 048700002624 / 10262667 | 101630/3432 | 29 | 2 | 2016 | 517.88 | 0 | 0 | 517.88 | 517.88 |  |  | 517.88 | 0 |  |  | 0 | 0 |  |  |  | 0 | 15 | 0 | 0 | 0 | 0
5621 | BRANSAMENTE- Luna01 / Zo MT-JT Timisoara / IUHAS IOAN TRAIAN-IANOVA,nr,559 | TIMISOARA |  | DB1A106-BRS-719S / 047900035417 / 10316992 | 2442/3207 | 31 | 1 | 2016 | 2025.26 | 0 | 0 | 2025.26 | 2025.26 |  |  | 2025.26 | 0 |  |  | 0 | 0 |  |  |  | 0 | 30 | 0 | 0 | 0 | 0
5622 | GRUPURI DE MASURA- Luna07 / / SCHULLER ROZALIA-Dumbravita,Rembrandt,FN | TIMISOARA |  | DB1A211-GDM-817 / 048700002650 / 10317402 | 33/4694 | 4 | 7 | 2016 | 99.62 | 0 | 0 | 99.62 | 99.62 |  |  | 99.62 | 0 |  |  | 0 | 0 |  |  |  | 0 | 15 | 0 | 0 | 0 | 0
5623 | BRANSAMENTE- Luna07 / Zo MT-JT Timisoara / SCHULLER ROZALIA-Dumbravita,Rembrandt,FN | TIMISOARA |  | DB1A211-BRS-719S / 047900035483 / 10317401 | 33/4695 | 4 | 7 | 2016 | 1506.4 | 0 | 0 | 1506.4 | 1506.4 |  |  | 1506.4 | 0 |  |  | 0 | 0 |  |  |  | 0 | 30 | 0 | 0 | 0 | 0
5624 | GRUPURI DE MASURA- Luna03 / / STEPAN EMANUEL | TIMISOARA |  | DB1A242-GDM-817 / 048700002630 / 10317382 | 108524/3669 | 31 | 3 | 2016 | 458.33 | 0 | 0 | 458.33 | 458.33 |  |  | 458.33 | 0 |  |  | 0 | 0 |  |  |  | 0 | 15 | 0 | 0 | 0 | 0
5625 | BRANSAMENTE- Luna03 / Zo MT-JT Timisoara / STEPAN EMANUEL | TIMISOARA |  | DB1A237-BRS-719A / 047900035444 / 10317378 | 108524/3671 | 31 | 3 | 2016 | 959.68 | 0 | 0 | 959.68 | 959.68 |  |  | 959.68 | 0 |  |  | 0 | 0 |  |  |  | 0 | 40 | 0 | 0 | 0 | 0
5626 | GRUPURI DE MASURA- Luna02 / / RADES CORNELIA-DUMBRAVITA,Panselutelor22 | TIMISOARA |  | DB1A296-GDM-817 / 048700002624 / 10317353 | 2740/3432 | 29 | 2 | 2016 | 106.89 | 0 | 0 | 106.89 | 106.89 |  |  | 106.89 | 0 |  |  | 0 | 0 |  |  |  | 0 | 15 | 0 | 0 | 0 | 0
5627 | GRUPURI DE MASURA- Luna02 / / CIOLAC ION | TIMISOARA |  | DB1A296-GDM-817 / 048700002624 / 10262935 | 147656/3432 | 29 | 2 | 2016 | 524.71 | 0 | 0 | 524.71 | 524.71 |  |  | 524.71 | 0 |  |  | 0 | 0 |  |  |  | 0 | 15 | 0 | 0 | 0 | 0
5628 | BRANSAMENTE- Luna02 / Zo MT-JT Timisoara / CIOLAC ION | TIMISOARA |  | DB1A231-BRS-719A / 047900035431 / 10262928 | 147656/3508 | 29 | 2 | 2016 | 1699.95 | 0 | 0 | 1699.95 | 1699.95 |  |  | 1699.95 | 0 |  |  | 0 | 0 |  |  |  | 0 | 40 | 0 | 0 | 0 | 0
5629 | GRUPURI DE MASURA- Luna02 / / DRAGULESCU MIHAIL / CONTOR | TIMISOARA |  | DB1A296-GDM-817 / 048700002624 / 10262926 | 148333/3432 | 29 | 2 | 2016 | 327.29 | 0 | 0 | 327.29 | 327.29 |  |  | 327.29 | 0 |  |  | 0 | 0 |  |  |  | 0 | 15 | 0 | 0 | 0 | 0
5630 | BRANSAMENTE- Luna02 / Zo MT-JT Timisoara / DRAGULESCU MIHAIL / BRANSAMENT | TIMISOARA |  | DB1A231-BRS-719A / 047900035431 / 10262924 | 148333/3508 | 29 | 2 | 2016 | 1011.33 | 0 | 0 | 1011.33 | 1011.33 |  |  | 1011.33 | 0 |  |  | 0 | 0 |  |  |  | 0 | 40 | 0 | 0 | 0 | 0
5631 | GRUPURI DE MASURA- Luna01 / / SAS-BERTON S,R,L, | TIMISOARA |  | DB1A222-GDM-817 / 048700002618 / 10262921 | 1818/4/3206 | 31 | 1 | 2016 | 326.85 | 0 | 0 | 326.85 | 326.85 |  |  | 326.85 | 0 |  |  | 0 | 0 |  |  |  | 0 | 15 | 0 | 0 | 0 | 0
5632 | GRUPURI DE MASURA- Luna01 / / BERCEAN GEORGEANA | TIMISOARA |  | DB1A222-GDM-817 / 048700002618 / 10262920 | 139052/3206 | 31 | 1 | 2016 | 280.92 | 0 | 0 | 280.92 | 280.92 |  |  | 280.92 | 0 |  |  | 0 | 0 |  |  |  | 0 | 15 | 0 | 0 | 0 | 0
5633 | BRANSAMENTE- Luna02 / Zo MT-JT Timisoara / RADES CORNELIA-DUMBRAVITA,Panselutelor22 | TIMISOARA |  | DB1A296-BRS-719S / 047900035429 / 10317352 | 2740/3433 | 29 | 2 | 2016 | 1905.18 | 0 | 0 | 1905.18 | 1905.18 |  |  | 1905.18 | 0 |  |  | 0 | 0 |  |  |  | 0 | 30 | 0 | 0 | 0 | 0
5634 | GRUPURI DE MASURA- Luna05 / / COMUNA MOSNITA NOUA-CF,405094-SALA SPORT | TIMISOARA |  | DB1A120-GDM-817 / 048700002641 / 10317435 | 177/4282 | 31 | 5 | 2016 | 344.99 | 0 | 0 | 344.99 | 344.99 |  |  | 344.99 | 0 |  |  | 0 | 0 |  |  |  | 0 | 15 | 0 | 0 | 0 | 0
5635 | BRANSAMENTE- Luna05 / Zo MT-JT Timisoara / COMUNA MOSNITA NOUA-CF,405094-SALA SPORT | TIMISOARA |  | DB1A120-BRS-719S / 047900035464 / 10317434 | 177/4283 | 12 | 5 | 2016 | 5992.59 | 0 | 0 | 5992.59 | 5992.59 |  |  | 5992.59 | 0 |  |  | 0 | 0 |  |  |  | 0 | 30 | 0 | 0 | 0 | 0
5636 | GRUPURI DE MASURA- Luna07 / / CIOBAN FLORIN-GIARMATA VII; Parcului, 62 | TIMISOARA |  | DB1A211-GDM-817 / 048700002650 / 10317432 | 809/4694 | 4 | 7 | 2016 | 119.43 | 0 | 0 | 119.43 | 119.43 |  |  | 119.43 | 0 |  |  | 0 | 0 |  |  |  | 0 | 15 | 0 | 0 | 0 | 0
5637 | BRANSAMENTE- Luna07 / Zo MT-JT Timisoara / CIOBAN FLORIN-GIARMATA VII; Parcului, 62 | TIMISOARA |  | DB1A107-BRS-719A / 047900035485 / 10317430 | 809/4702 | 4 | 7 | 2016 | 1259.59 | 0 | 0 | 1259.59 | 1259.59 |  |  | 1259.59 | 0 |  |  | 0 | 0 |  |  |  | 0 | 40 | 0 | 0 | 0 | 0
5638 | GRUPURI DE MASURA- Luna01 / / DOMUS CITY SRL-TM,Virgil Madgearu,nr,11 | TIMISOARA |  | DB1A222-GDM-817 / 048700002618 / 10274663 | 2328/3206 | 31 | 1 | 2016 | 376.34 | 0 | 0 | 376.34 | 376.34 |  |  | 376.34 | 0 |  |  | 0 | 0 |  |  |  | 0 | 15 | 0 | 0 | 0 | 0
5639 | GRUPURI DE MASURA- Luna03 / / MUNICIPIUL CARANSEBES | TIMISOARA |  | DB1A242-GDM-817 / 048700002630 / 10288710 | 101638/3669 | 31 | 3 | 2016 | 457.83 | 0 | 0 | 457.83 | 457.83 |  |  | 457.83 | 0 |  |  | 0 | 0 |  |  |  | 0 | 15 | 0 | 0 | 0 | 0
5640 | BRANSAMENTE- Luna02 / Zo MT-JT Timisoara / SINITEAN ADRIAN-SACALAZ,Topografilor 33 | TIMISOARA |  | DB1A231-BRS-719A / 047900035431 / 10288712 | 2226/3508 | 29 | 2 | 2016 | 654.01 | 0 | 0 | 654.01 | 654.01 |  |  | 654.01 | 0 |  |  | 0 | 0 |  |  |  | 0 | 40 | 0 | 0 | 0 | 0
5641 | GRUPURI DE MASURA- Luna02 / / SINITEAN ADRIAN-SACALAZ,Topografilor 33 | TIMISOARA |  | DB1A296-GDM-817 / 048700002624 / 10288713 | 2226/3432 | 29 | 2 | 2016 | 107.55 | 0 | 0 | 107.55 | 107.55 |  |  | 107.55 | 0 |  |  | 0 | 0 |  |  |  | 0 | 15 | 0 | 0 | 0 | 0
5642 | BRANSAMENTE- Luna03 / Zo MT-JT Timisoara / MUNICIPIUL CARANSEBES | TIMISOARA |  | DB1A237-BRS-719A / 047900035444 / 10288709 | 101638/3671 | 31 | 3 | 2016 | 1516.77 | 0 | 0 | 1516.77 | 1516.77 |  |  | 1516.77 | 0 |  |  | 0 | 0 |  |  |  | 0 | 40 | 0 | 0 | 0 | 0
5643 | LINII JT- Luna01 / Zo MT-JT Timisoara / CONDESCU GRUND-DUMBRAVITA,Lalelor,408399 | TIMISOARA |  | DB1A132-LJT-639 / 045000011021 / 10288717 | 2023/3202 | 31 | 1 | 2016 | 3803.13 | 0 | 0 | 3803.13 | 3803.13 |  |  | 3803.13 | 0 |  |  | 0 | 0 |  |  |  | 0 | 30 | 0 | 0 | 0 | 0
5644 | BRANSAMENTE- Luna01 / Zo MT-JT Timisoara / CONDESCU GRUND-DUMBRAVITA,Lalelor,408399 | TIMISOARA |  | DB1A106-BRS-719S / 047900035417 / 10288718 | 2023/3207 | 31 | 1 | 2016 | 1050.52 | 0 | 0 | 1050.52 | 1050.52 |  |  | 1050.52 | 0 |  |  | 0 | 0 |  |  |  | 0 | 30 | 0 | 0 | 0 | 0
5645 | GRUPURI DE MASURA- Luna01 / / CONDESCU GRUND-DUMBRAVITA,Lalelor,408399 | TIMISOARA |  | DB1A222-GDM-817 / 048700002618 / 10288719 | 2023/3206 | 31 | 1 | 2016 | 116.25 | 0 | 0 | 116.25 | 116.25 |  |  | 116.25 | 0 |  |  | 0 | 0 |  |  |  | 0 | 15 | 0 | 0 | 0 | 0
5646 | LINII JT- Luna01 / Zo MT-JT Timisoara / AIOANEI ANDREEA-TM,Int,Zidului 1,scA,ap1 | TIMISOARA |  | DB1A132-LJT-639 / 045000011021 / 10283242 | 1688/3202 | 31 | 1 | 2016 | 2123.49 | 0 | 0 | 2123.49 | 2123.49 |  |  | 2123.49 | 0 |  |  | 0 | 0 |  |  |  | 0 | 30 | 0 | 0 | 0 | 0
5647 | GRUPURI DE MASURA- Luna02 / / ROSIORU DUMITRU-SANANDREI,CF,406827 | TIMISOARA |  | DB1A296-GDM-817 / 048700002624 / 10288456 | 1881/3432 | 29 | 2 | 2016 | 405.79 | 0 | 0 | 405.79 | 405.79 |  |  | 405.79 | 0 |  |  | 0 | 0 |  |  |  | 0 | 15 | 0 | 0 | 0 | 0
5648 | BRANSAMENTE- Luna02 / Zo MT-JT Timisoara / ROSIORU DUMITRU-SANANDREI,CF,406827 | TIMISOARA |  | DB1A296-BRS-719S / 047900035429 / 10288453 | 1881/3433 | 29 | 2 | 2016 | 2406.96 | 0 | 0 | 2406.96 | 2406.96 |  |  | 2406.96 | 0 |  |  | 0 | 0 |  |  |  | 0 | 30 | 0 | 0 | 0 | 0
5649 | GRUPURI DE MASURA- Luna06 / / VIZIRU CRISTINEL VIOREL-contor | TIMISOARA |  | DB1A137-GDM-817 / 048700002647 / 10288423 | 145994/4481 | 30 | 6 | 2016 | 343.66 | 0 | 0 | 343.66 | 343.66 |  |  | 343.66 | 0 |  |  | 0 | 0 |  |  |  | 0 | 15 | 0 | 0 | 0 | 0
5650 | GRUPURI DE MASURA- Luna02 / / HIRLAOANU CIPRIAN | TIMISOARA |  | DB1A296-GDM-817 / 048700002624 / 10283476 | 146922/3432 | 29 | 2 | 2016 | 185.84 | 0 | 0 | 185.84 | 185.84 |  |  | 185.84 | 0 |  |  | 0 | 0 |  |  |  | 0 | 15 | 0 | 0 | 0 | 0
5651 | BRANSAMENTE- Luna02 / Zo MT-JT Timisoara / HIRLAOANU CIPRIAN | TIMISOARA |  | DB1A231-BRS-719A / 047900035431 / 10283470 | 146922/3508 | 29 | 2 | 2016 | 1353.35 | 0 | 0 | 1353.35 | 1353.35 |  |  | 1353.35 | 0 |  |  | 0 | 0 |  |  |  | 0 | 40 | 0 | 0 | 0 | 0
5652 | GRUPURI DE MASURA- Luna02 / / NECHIFOR VASILE | TIMISOARA |  | DB1A296-GDM-817 / 048700002624 / 10283216 | 145106/3432 | 29 | 2 | 2016 | 351.75 | 0 | 0 | 351.75 | 351.75 |  |  | 351.75 | 0 |  |  | 0 | 0 |  |  |  | 0 | 15 | 0 | 0 | 0 | 0
5653 | BRANSAMENTE- Luna02 / Zo MT-JT Timisoara / NECHIFOR VASILE | TIMISOARA |  | DB1A231-BRS-719A / 047900035431 / 10283214 | 145106/3508 | 29 | 2 | 2016 | 1065.1 | 0 | 0 | 1065.1 | 1065.1 |  |  | 1065.1 | 0 |  |  | 0 | 0 |  |  |  | 0 | 40 | 0 | 0 | 0 | 0
5654 | BRANSAMENTE- Luna06 / Zo MT-JT Timisoara / VIZIRU CRISTINEL VIOREL | TIMISOARA |  | DB1A711-BRS-719A / 047900035473 / 10288421 | 145994/4485 | 30 | 6 | 2016 | 1704.75 | 0 | 0 | 1704.75 | 1704.75 |  |  | 1704.75 | 0 |  |  | 0 | 0 |  |  |  | 0 | 40 | 0 | 0 | 0 | 0
5655 | GRUPURI DE MASURA- Luna06 / / ONEA VASILE-SACALAZ,nr,480/A | TIMISOARA |  | DB1A137-GDM-817 / 048700002647 / 10280259 | 326/4481 | 30 | 6 | 2016 | 453.48 | 0 | 0 | 453.48 | 453.48 |  |  | 453.48 | 0 |  |  | 0 | 0 |  |  |  | 0 | 15 | 0 | 0 | 0 | 0
5656 | BRANSAMENTE- Luna07 / Zo MT-JT Timisoara / ONEA VASILE-SACALAZ,nr,480/A | TIMISOARA |  | DB1A107-BRS-719A / 047900035485 / 10280258 | 326/4702 | 4 | 7 | 2016 | 909.16 | 0 | 0 | 909.16 | 909.16 |  |  | 909.16 | 0 |  |  | 0 | 0 |  |  |  | 0 | 40 | 0 | 0 | 0 | 0
5657 | GRUPURI DE MASURA- Luna04 / / BEREZA GEORGETA | TIMISOARA |  | DB1A165-GDM-817 / 048700002634 / 10281155 | 108389/4008 | 30 | 4 | 2016 | 157.33 | 0 | 0 | 157.33 | 157.33 |  |  | 157.33 | 0 |  |  | 0 | 0 |  |  |  | 0 | 15 | 0 | 0 | 0 | 0
5658 | GRUPURI DE MASURA- Luna06 / / MATEESCU STELICA-PISCHIA,str,Tineretii 7 | TIMISOARA |  | DB1A137-GDM-817 / 048700002647 / 10281311 | 1909/4481 | 30 | 6 | 2016 | 149.09 | 0 | 0 | 149.09 | 149.09 |  |  | 149.09 | 0 |  |  | 0 | 0 |  |  |  | 0 | 15 | 0 | 0 | 0 | 0
5659 | BRANSAMENTE- Luna06 / Zo MT-JT Timisoara / MATEESCU STELICA-PISCHIA,str,Tineretii 7 | TIMISOARA |  | DB1A137-BRS-719S / 047900035472 / 10281310 | 1909/4482 | 30 | 6 | 2016 | 2590.81 | 0 | 0 | 2590.81 | 2590.81 |  |  | 2590.81 | 0 |  |  | 0 | 0 |  |  |  | 0 | 30 | 0 | 0 | 0 | 0
5660 | GRUPURI DE MASURA- Luna01 / / BORZAN ANDREEA-BIANCA /CONTOR | TIMISOARA |  | DB1A222-GDM-817 / 048700002618 / 10281286 | 147075/3206 | 31 | 1 | 2016 | 332.22 | 0 | 0 | 332.22 | 332.22 |  |  | 332.22 | 0 |  |  | 0 | 0 |  |  |  | 0 | 15 | 0 | 0 | 0 | 0
5661 | BRANSAMENTE- Luna01 / Zo MT-JT Timisoara / BORZAN ANDREEA-BIANCA / BRANSAMENT | TIMISOARA |  | DB1A106-BRS-719S / 047900035417 / 10281283 | 147075/3207 | 31 | 1 | 2016 | 2460.16 | 0 | 0 | 2460.16 | 2460.16 |  |  | 2460.16 | 0 |  |  | 0 | 0 |  |  |  | 0 | 30 | 0 | 0 | 0 | 0
5662 | BRANSAMENTE- Luna06 / Zo MT-JT Timisoara / AVRAMESCU LUCIAN-TM,str,Alma Cornea,nr,4 | TIMISOARA |  | DB1A137-BRS-719S / 047900035472 / 10281222 | 1746/4482 | 30 | 6 | 2016 | 2361.24 | 0 | 0 | 2361.24 | 2361.24 |  |  | 2361.24 | 0 |  |  | 0 | 0 |  |  |  | 0 | 30 | 0 | 0 | 0 | 0
5663 | BRANSAMENTE- Luna04 / Zo MT-JT Timisoara / BEREZA GEORGETA | TIMISOARA |  | DB1A138-BRS-719S / 047900035457 / 10281154 | 108389/4029 | 30 | 4 | 2016 | 1590.31 | 0 | 0 | 1590.31 | 1590.31 |  |  | 1590.31 | 0 |  |  | 0 | 0 |  |  |  | 0 | 30 | 0 | 0 | 0 | 0
5664 | BRANSAMENTE- Luna01 / Zo MT-JT Timisoara / IONITA MUGUR-DUMBRAVITA,str,Marte,nr,11 | TIMISOARA |  | DB1A106-BRS-719S / 047900035417 / 10288416 | 1970/3207 | 31 | 1 | 2016 | 2105.02 | 0 | 0 | 2105.02 | 2105.02 |  |  | 2105.02 | 0 |  |  | 0 | 0 |  |  |  | 0 | 30 | 0 | 0 | 0 | 0
5665 | GRUPURI DE MASURA- Luna01 / / PADURARU NICOLETA-MOSNITA VECHE,CF414220 | TIMISOARA |  | DB1A222-GDM-817 / 048700002618 / 10288313 | 2003/3206 | 31 | 1 | 2016 | 351.96 | 0 | 0 | 351.96 | 351.96 |  |  | 351.96 | 0 |  |  | 0 | 0 |  |  |  | 0 | 15 | 0 | 0 | 0 | 0
5666 | BRANSAMENTE- Luna01 / Zo MT-JT Timisoara / PADURARU NICOLETA-MOSNITA VECHE,CF414220 | TIMISOARA |  | DB1A106-BRS-719S / 047900035417 / 10288312 | 2003/3207 | 31 | 1 | 2016 | 4618.22 | 0 | 0 | 4618.22 | 4618.22 |  |  | 4618.22 | 0 |  |  | 0 | 0 |  |  |  | 0 | 30 | 0 | 0 | 0 | 0
5667 | BRANSAMENTE- Luna01 / Zo MT-JT Timisoara / BODNARIU STEFAN-TM,str,Timocului,nr,17 | TIMISOARA |  | DB1A231-BRS-719A / 047900035419 / 10288306 | 1913/3233 | 31 | 1 | 2016 | 768.39 | 0 | 0 | 768.39 | 768.39 |  |  | 768.39 | 0 |  |  | 0 | 0 |  |  |  | 0 | 40 | 0 | 0 | 0 | 0
5668 | GRUPURI DE MASURA- Luna06 / / BOB VASILE-MOSNITA VECHE,Agrisului,nr,32 | TIMISOARA |  | DB1A137-GDM-817 / 048700002647 / 10288304 | 331/4481 | 30 | 6 | 2016 | 329.6 | 0 | 0 | 329.6 | 329.6 |  |  | 329.6 | 0 |  |  | 0 | 0 |  |  |  | 0 | 15 | 0 | 0 | 0 | 0
5669 | BRANSAMENTE- Luna06 / Zo MT-JT Timisoara / BOB VASILE-MOSNITA VECHE,Agrisului,nr,32 | TIMISOARA |  | DB1A137-BRS-719S / 047900035472 / 10288303 | 331/4482 | 30 | 6 | 2016 | 2620.27 | 0 | 0 | 2620.27 | 2620.27 |  |  | 2620.27 | 0 |  |  | 0 | 0 |  |  |  | 0 | 30 | 0 | 0 | 0 | 0
5670 | GRUPURI DE MASURA- Luna03 / / SANDU GHEORGHE | TIMISOARA |  | DB1A242-GDM-817 / 048700002630 / 10288288 | 108382/3669 | 31 | 3 | 2016 | 458.32 | 0 | 0 | 458.32 | 458.32 |  |  | 458.32 | 0 |  |  | 0 | 0 |  |  |  | 0 | 15 | 0 | 0 | 0 | 0
5671 | BRANSAMENTE- Luna03 / Zo MT-JT Timisoara / SANDU GHEORGHE | TIMISOARA |  | DB1A237-BRS-719A / 047900035444 / 10288287 | 108382/3671 | 31 | 3 | 2016 | 842.76 | 0 | 0 | 842.76 | 842.76 |  |  | 842.76 | 0 |  |  | 0 | 0 |  |  |  | 0 | 40 | 0 | 0 | 0 | 0
5672 | GRUPURI DE MASURA- Luna03 / / KALMAN IOAN | TIMISOARA |  | DB1A242-GDM-817 / 048700002630 / 10288007 | 103295/3669 | 31 | 3 | 2016 | 338.54 | 0 | 0 | 338.54 | 338.54 |  |  | 338.54 | 0 |  |  | 0 | 0 |  |  |  | 0 | 15 | 0 | 0 | 0 | 0
5673 | BRANSAMENTE- Luna03 / Zo MT-JT Timisoara / KALMAN IOAN | TIMISOARA |  | DB1A237-BRS-719A / 047900035444 / 10288006 | 103295/3671 | 31 | 3 | 2016 | 1065.1 | 0 | 0 | 1065.1 | 1065.1 |  |  | 1065.1 | 0 |  |  | 0 | 0 |  |  |  | 0 | 40 | 0 | 0 | 0 | 0
5674 | GRUPURI DE MASURA- Luna02 / / ROXI DENTA ORTO-X SRL-SAG,str,III,nr,130 | TIMISOARA |  | DB1A296-GDM-817 / 048700002624 / 10287566 | 2034/3432 | 29 | 2 | 2016 | 368.36 | 0 | 0 | 368.36 | 368.36 |  |  | 368.36 | 0 |  |  | 0 | 0 |  |  |  | 0 | 15 | 0 | 0 | 0 | 0
5675 | GRUPURI DE MASURA- Luna01 / / CEAURANU MARIA-GIARMATA,NicolaeIorga,nr4 | TIMISOARA |  | DB1A222-GDM-817 / 048700002618 / 10287711 | 2378/3206 | 31 | 1 | 2016 | 351.46 | 0 | 0 | 351.46 | 351.46 |  |  | 351.46 | 0 |  |  | 0 | 0 |  |  |  | 0 | 15 | 0 | 0 | 0 | 0
5676 | BRANSAMENTE- Luna01 / Zo MT-JT Timisoara / CEAURANU MARIA-GIARMATA,NicolaeIorga,nr4 | TIMISOARA |  | DB1A106-BRS-719S / 047900035417 / 10287710 | 2378/3207 | 31 | 1 | 2016 | 6503.93 | 0 | 0 | 6503.93 | 6503.93 |  |  | 6503.93 | 0 |  |  | 0 | 0 |  |  |  | 0 | 30 | 0 | 0 | 0 | 0
5677 | GRUPURI DE MASURA- Luna06 / / SIRCA VIOREL DUMITRU-SAG,str,V,nr,8 | TIMISOARA |  | DB1A137-GDM-817 / 048700002647 / 10287620 | 2450/4481 | 30 | 6 | 2016 | 126.92 | 0 | 0 | 126.92 | 126.92 |  |  | 126.92 | 0 |  |  | 0 | 0 |  |  |  | 0 | 15 | 0 | 0 | 0 | 0
5678 | BRANSAMENTE- Luna06 / Zo MT-JT Timisoara / SIRCA VIOREL DUMITRU-SAG,str,V,nr,8 | TIMISOARA |  | DB1A137-BRS-719S / 047900035472 / 10287619 | 2450/4482 | 30 | 6 | 2016 | 3620.06 | 0 | 0 | 3620.06 | 3620.06 |  |  | 3620.06 | 0 |  |  | 0 | 0 |  |  |  | 0 | 30 | 0 | 0 | 0 | 0
5679 | BRANSAMENTE- Luna02 / Zo MT-JT Timisoara / ROXI DENTA ORTO-X SRL-SAG,str,III,nr,130 | TIMISOARA |  | DB1A296-BRS-719S / 047900035429 / 10287565 | 2034/3433 | 29 | 2 | 2016 | 1118.44 | 0 | 0 | 1118.44 | 1118.44 |  |  | 1118.44 | 0 |  |  | 0 | 0 |  |  |  | 0 | 30 | 0 | 0 | 0 | 0
5680 | GRUPURI DE MASURA- Luna01 / / GHERMAN FLORIN-SANANDREI,Nuferilor,nr,18 | TIMISOARA |  | DB1A222-GDM-817 / 048700002618 / 10287563 | 1890/3206 | 31 | 1 | 2016 | 127.31 | 0 | 0 | 127.31 | 127.31 |  |  | 127.31 | 0 |  |  | 0 | 0 |  |  |  | 0 | 15 | 0 | 0 | 0 | 0
5681 | BRANSAMENTE- Luna01 / Zo MT-JT Timisoara / GHERMAN FLORIN-SANANDREI,Nuferilor,nr,18 | TIMISOARA |  | DB1A106-BRS-719S / 047900035417 / 10287560 | 1890/3207 | 31 | 1 | 2016 | 1862.81 | 0 | 0 | 1862.81 | 1862.81 |  |  | 1862.81 | 0 |  |  | 0 | 0 |  |  |  | 0 | 30 | 0 | 0 | 0 | 0
5682 | BRANSAMENTE- Luna06 / Zo MT-JT Timisoara / COMUNA JEBEL / BRANSAMENT | TIMISOARA |  | DB1A711-BRS-719A / 047900035473 / 10286488 | 153354/4485 | 30 | 6 | 2016 | 1090 | 0 | 0 | 1090 | 1090 |  |  | 1090 | 0 |  |  | 0 | 0 |  |  |  | 0 | 40 | 0 | 0 | 0 | 0
5683 | GRUPURI DE MASURA- Luna06 / / COMUNA JEBEL / CONTOR | TIMISOARA |  | DB1A137-GDM-817 / 048700002647 / 10286485 | 153363/4481 | 30 | 6 | 2016 | 495.35 | 0 | 0 | 495.35 | 495.35 |  |  | 495.35 | 0 |  |  | 0 | 0 |  |  |  | 0 | 15 | 0 | 0 | 0 | 0
5684 | BRANSAMENTE- Luna06 / Zo MT-JT Timisoara / COMUNA JEBEL / BRANSAMENT | TIMISOARA |  | DB1A711-BRS-719A / 047900035473 / 10286483 | 153363/4485 | 30 | 6 | 2016 | 1090 | 0 | 0 | 1090 | 1090 |  |  | 1090 | 0 |  |  | 0 | 0 |  |  |  | 0 | 40 | 0 | 0 | 0 | 0
5685 | GRUPURI DE MASURA- Luna06 / / COMUNA JEBEL / CONTOR | TIMISOARA |  | DB1A137-GDM-817 / 048700002647 / 10286477 | 153358/4481 | 30 | 6 | 2016 | 495.36 | 0 | 0 | 495.36 | 495.36 |  |  | 495.36 | 0 |  |  | 0 | 0 |  |  |  | 0 | 15 | 0 | 0 | 0 | 0
5686 | BRANSAMENTE- Luna06 / Zo MT-JT Timisoara / COMUNA JEBEL / BRANSAMENT | TIMISOARA |  | DB1A711-BRS-719A / 047900035473 / 10286476 | 153358/4485 | 30 | 6 | 2016 | 1090 | 0 | 0 | 1090 | 1090 |  |  | 1090 | 0 |  |  | 0 | 0 |  |  |  | 0 | 40 | 0 | 0 | 0 | 0
5687 | GRUPURI DE MASURA- Luna04 / / CIOBANU NELU / CONTOR | TIMISOARA |  | DB1A165-GDM-817 / 048700002634 / 10286450 | 111023/4008 | 30 | 4 | 2016 | 412.83 | 0 | 0 | 412.83 | 412.83 |  |  | 412.83 | 0 |  |  | 0 | 0 |  |  |  | 0 | 15 | 0 | 0 | 0 | 0
5688 | GRUPURI DE MASURA- Luna02 / / AVADANE MARIA-URSENI,str,Bisericii,nr25A | TIMISOARA |  | DB1A296-GDM-817 / 048700002624 / 10285832 | 1665/3432 | 29 | 2 | 2016 | 129.91 | 0 | 0 | 129.91 | 129.91 |  |  | 129.91 | 0 |  |  | 0 | 0 |  |  |  | 0 | 15 | 0 | 0 | 0 | 0
5689 | BRANSAMENTE- Luna05 / Zo MT-JT Timisoara / FILIMON MARIAN VASILE-DINIAS,nr,329 | TIMISOARA |  | DB1A108-BRS-719A / 047900035465 / 10285950 | 272/4284 | 12 | 5 | 2016 | 388.24 | 0 | 0 | 388.24 | 388.24 |  |  | 388.24 | 0 |  |  | 0 | 0 |  |  |  | 0 | 40 | 0 | 0 | 0 | 0
5690 | GRUPURI DE MASURA- Luna03 / / RUVINEANTU VALENTINA-SILVIA | TIMISOARA |  | DB1A242-GDM-817 / 048700002630 / 10286178 | 143096/3669 | 31 | 3 | 2016 | 147.68 | 0 | 0 | 147.68 | 147.68 |  |  | 147.68 | 0 |  |  | 0 | 0 |  |  |  | 0 | 15 | 0 | 0 | 0 | 0
5691 | BRANSAMENTE- Luna03 / Zo MT-JT Timisoara / RUVINEANTU VALENTINA-SILVIA | TIMISOARA |  | DB1A242-BRS-719S / 047900035443 / 10286177 | 143096/3670 | 31 | 3 | 2016 | 1897.79 | 0 | 0 | 1897.79 | 1897.79 |  |  | 1897.79 | 0 |  |  | 0 | 0 |  |  |  | 0 | 30 | 0 | 0 | 0 | 0
5692 | BRANSAMENTE- Luna04 / Zo MT-JT Timisoara / CIOBANU NELU / BRANSAMENT | TIMISOARA |  | DB1A165-BRS-719A / 047900035454 / 10286449 | 111023/4009 | 30 | 4 | 2016 | 3048.23 | 0 | 0 | 3048.23 | 3048.23 |  |  | 3048.23 | 0 |  |  | 0 | 0 |  |  |  | 0 | 40 | 0 | 0 | 0 | 0
5693 | BRANSAMENTE- Luna07 / Zo MT-JT Timisoara / SILVANI GEORGE S,R,L, | TIMISOARA |  | DB1A107-BRS-719A / 047900035485 / 10279609 | 100666/4702 | 4 | 7 | 2016 | 1565.88 | 0 | 0 | 1565.88 | 1565.88 |  |  | 1565.88 | 0 |  |  | 0 | 0 |  |  |  | 0 | 40 | 0 | 0 | 0 | 0
5694 | GRUPURI DE MASURA- Luna02 / / SIGHEARTAU ALEXANDRU DANIEL / CONTOR | TIMISOARA |  | DB1A296-GDM-817 / 048700002624 / 10279606 | 139997/3432 | 29 | 2 | 2016 | 166.13 | 0 | 0 | 166.13 | 166.13 |  |  | 166.13 | 0 |  |  | 0 | 0 |  |  |  | 0 | 15 | 0 | 0 | 0 | 0
5695 | BRANSAMENTE- Luna02 / Zo MT-JT Timisoara / SIGHEARTAU ALEXANDRU DANIEL / BRANS, | TIMISOARA |  | DB1A231-BRS-719A / 047900035431 / 10279604 | 139997/3508 | 29 | 2 | 2016 | 1695.23 | 0 | 0 | 1695.23 | 1695.23 |  |  | 1695.23 | 0 |  |  | 0 | 0 |  |  |  | 0 | 40 | 0 | 0 | 0 | 0
5696 | BRANSAMENTE- Luna06 / Zo MT-JT Timisoara / COMUNA JEBEL / BRANSAMENT | TIMISOARA |  | DB1A711-BRS-719A / 047900035473 / 10286490 | 153356/4485 | 30 | 6 | 2016 | 1090 | 0 | 0 | 1090 | 1090 |  |  | 1090 | 0 |  |  | 0 | 0 |  |  |  | 0 | 40 | 0 | 0 | 0 | 0
5697 | BRANSAMENTE- Luna03 / Zo MT-JT Timisoara / NOVAC IOAN / BRANSAMENT | TIMISOARA |  | DB1A237-BRS-719A / 047900035444 / 10287203 | 143105/3671 | 31 | 3 | 2016 | 1334.53 | 0 | 0 | 1334.53 | 1334.53 |  |  | 1334.53 | 0 |  |  | 0 | 0 |  |  |  | 0 | 40 | 0 | 0 | 0 | 0
5698 | GRUPURI DE MASURA- Luna06 / / COMUNA JEBEL / CONTOR | TIMISOARA |  | DB1A137-GDM-817 / 048700002647 / 10286527 | 153366/4481 | 30 | 6 | 2016 | 430.64 | 0 | 0 | 430.64 | 430.64 |  |  | 430.64 | 0 |  |  | 0 | 0 |  |  |  | 0 | 15 | 0 | 0 | 0 | 0
5699 | BRANSAMENTE- Luna06 / Zo MT-JT Timisoara / COMUNA JEBEL / BRANSAMENT | TIMISOARA |  | DB1A711-BRS-719A / 047900035473 / 10286526 | 153366/4485 | 30 | 6 | 2016 | 1090 | 0 | 0 | 1090 | 1090 |  |  | 1090 | 0 |  |  | 0 | 0 |  |  |  | 0 | 40 | 0 | 0 | 0 | 0
5700 | GRUPURI DE MASURA- Luna06 / / COMUNA JEBEL / CONTOR | TIMISOARA |  | DB1A137-GDM-817 / 048700002647 / 10286525 | 153368/4481 | 30 | 6 | 2016 | 430.65 | 0 | 0 | 430.65 | 430.65 |  |  | 430.65 | 0 |  |  | 0 | 0 |  |  |  | 0 | 15 | 0 | 0 | 0 | 0
5701 | BRANSAMENTE- Luna06 / Zo MT-JT Timisoara / COMUNA JEBEL / BRANSAMENT | TIMISOARA |  | DB1A711-BRS-719A / 047900035473 / 10286524 | 153368/4485 | 30 | 6 | 2016 | 1090 | 0 | 0 | 1090 | 1090 |  |  | 1090 | 0 |  |  | 0 | 0 |  |  |  | 0 | 40 | 0 | 0 | 0 | 0
5702 | BRANSAMENTE- Luna06 / Zo MT-JT Timisoara / COMUNA JEBEL / BRANSAMENT | TIMISOARA |  | DB1A711-BRS-719A / 047900035473 / 10286528 | 153359/4485 | 30 | 6 | 2016 | 1090 | 0 | 0 | 1090 | 1090 |  |  | 1090 | 0 |  |  | 0 | 0 |  |  |  | 0 | 40 | 0 | 0 | 0 | 0
5703 | GRUPURI DE MASURA- Luna03 / / PIETRENU FLORIN-MARIUS / CONTOR | TIMISOARA |  | DB1A242-GDM-817 / 048700002630 / 10287276 | 137094/3669 | 31 | 3 | 2016 | 248.06 | 0 | 0 | 248.06 | 248.06 |  |  | 248.06 | 0 |  |  | 0 | 0 |  |  |  | 0 | 15 | 0 | 0 | 0 | 0
5704 | BRANSAMENTE- Luna03 / Zo MT-JT Timisoara / PIETRENU FLORIN-MARIUS / bransament | TIMISOARA |  | DB1A242-BRS-719S / 047900035443 / 10287275 | 137094/3670 | 31 | 3 | 2016 | 1777.52 | 0 | 0 | 1777.52 | 1777.52 |  |  | 1777.52 | 0 |  |  | 0 | 0 |  |  |  | 0 | 30 | 0 | 0 | 0 | 0
5705 | GRUPURI DE MASURA- Luna02 / / TARANU ADINA ANASTASIA / contor | TIMISOARA |  | DB1A296-GDM-817 / 048700002624 / 10287244 | 149691/3432 | 29 | 2 | 2016 | 475.3 | 0 | 0 | 475.3 | 475.3 |  |  | 475.3 | 0 |  |  | 0 | 0 |  |  |  | 0 | 15 | 0 | 0 | 0 | 0
5706 | BRANSAMENTE- Luna02 / Zo MT-JT Timisoara / TARANU ADINA ANASTASIA / BRANSAMENT | TIMISOARA |  | DB1A231-BRS-719A / 047900035431 / 10287243 | 149691/3508 | 29 | 2 | 2016 | 1644.22 | 0 | 0 | 1644.22 | 1644.22 |  |  | 1644.22 | 0 |  |  | 0 | 0 |  |  |  | 0 | 40 | 0 | 0 | 0 | 0
5707 | GRUPURI DE MASURA- Luna06 / / PAVEL VALERIA-GHIRODA,CF,400196-intr,ind | TIMISOARA |  | DB1A137-GDM-817 / 048700002647 / 10286569 | 2515/4481 | 30 | 6 | 2016 | 357.26 | 0 | 0 | 357.26 | 357.26 |  |  | 357.26 | 0 |  |  | 0 | 0 |  |  |  | 0 | 15 | 0 | 0 | 0 | 0
5708 | BRANSAMENTE- Luna06 / Zo MT-JT Timisoara / PAVEL VALERIA-GHIRODA,CF,400196-intr,ind | TIMISOARA |  | DB1A137-BRS-719S / 047900035472 / 10286568 | 2515/4482 | 30 | 6 | 2016 | 3123.79 | 0 | 0 | 3123.79 | 3123.79 |  |  | 3123.79 | 0 |  |  | 0 | 0 |  |  |  | 0 | 30 | 0 | 0 | 0 | 0
5709 | GRUPURI DE MASURA- Luna06 / / ULITA CAIUS GRATIAN-TM,EugenTodoran,nr1A | TIMISOARA |  | DB1A137-GDM-817 / 048700002647 / 10286563 | 453/4481 | 30 | 6 | 2016 | 313.65 | 0 | 0 | 313.65 | 313.65 |  |  | 313.65 | 0 |  |  | 0 | 0 |  |  |  | 0 | 15 | 0 | 0 | 0 | 0
5710 | BRANSAMENTE- Luna06 / Zo MT-JT Timisoara / ULITA CAIUS GRATIAN-TM,EugenTodoran,nr1A | TIMISOARA |  | DB1A137-BRS-719S / 047900035472 / 10286562 | 453/4482 | 30 | 6 | 2016 | 5183.49 | 0 | 0 | 5183.49 | 5183.49 |  |  | 5183.49 | 0 |  |  | 0 | 0 |  |  |  | 0 | 30 | 0 | 0 | 0 | 0
5711 | GRUPURI DE MASURA- Luna06 / / COMUNA JEBEL / BRANSAMENT | TIMISOARA |  | DB1A137-GDM-817 / 048700002647 / 10286541 | 153354/4481 | 30 | 6 | 2016 | 478.37 | 0 | 0 | 478.37 | 478.37 |  |  | 478.37 | 0 |  |  | 0 | 0 |  |  |  | 0 | 15 | 0 | 0 | 0 | 0
5712 | GRUPURI DE MASURA- Luna02 / / SIEBOLD ELENA / CONTOR | TIMISOARA |  | DB1A296-GDM-817 / 048700002624 / 10286533 | 150329/3432 | 29 | 2 | 2016 | 147.17 | 0 | 0 | 147.17 | 147.17 |  |  | 147.17 | 0 |  |  | 0 | 0 |  |  |  | 0 | 15 | 0 | 0 | 0 | 0
5713 | BRANSAMENTE- Luna02 / Zo MT-JT Timisoara / SIEBOLD ELENA / BRANSAMENT | TIMISOARA |  | DB1A296-BRS-719S / 047900035429 / 10286532 | 150329/3433 | 29 | 2 | 2016 | 1657.4 | 0 | 0 | 1657.4 | 1657.4 |  |  | 1657.4 | 0 |  |  | 0 | 0 |  |  |  | 0 | 30 | 0 | 0 | 0 | 0
5714 | GRUPURI DE MASURA- Luna06 / / COMUNA JEBEL / CONTOR | TIMISOARA |  | DB1A137-GDM-817 / 048700002647 / 10286531 | 153360/4481 | 30 | 6 | 2016 | 430.65 | 0 | 0 | 430.65 | 430.65 |  |  | 430.65 | 0 |  |  | 0 | 0 |  |  |  | 0 | 15 | 0 | 0 | 0 | 0
5715 | BRANSAMENTE- Luna06 / Zo MT-JT Timisoara / COMUNA JEBEL / BRANSAMENT | TIMISOARA |  | DB1A711-BRS-719A / 047900035473 / 10286530 | 153360/4485 | 30 | 6 | 2016 | 1090 | 0 | 0 | 1090 | 1090 |  |  | 1090 | 0 |  |  | 0 | 0 |  |  |  | 0 | 40 | 0 | 0 | 0 | 0
5716 | GRUPURI DE MASURA- Luna06 / / COMUNA JEBEL / CONTOR | TIMISOARA |  | DB1A137-GDM-817 / 048700002647 / 10286529 | 153359/4481 | 30 | 6 | 2016 | 495.36 | 0 | 0 | 495.36 | 495.36 |  |  | 495.36 | 0 |  |  | 0 | 0 |  |  |  | 0 | 15 | 0 | 0 | 0 | 0
5717 | BRANSAMENTE- Luna06 / Zo MT-JT Timisoara / COMUNA JEBEL / BRANSAMENT | TIMISOARA |  | DB1A711-BRS-719A / 047900035473 / 10286493 | 153355/4485 | 30 | 6 | 2016 | 1090 | 0 | 0 | 1090 | 1090 |  |  | 1090 | 0 |  |  | 0 | 0 |  |  |  | 0 | 40 | 0 | 0 | 0 | 0
5718 | GRUPURI DE MASURA- Luna06 / / COMUNA JEBEL / CONTOR | TIMISOARA |  | DB1A137-GDM-817 / 048700002647 / 10286492 | 153356/4481 | 30 | 6 | 2016 | 495.35 | 0 | 0 | 495.35 | 495.35 |  |  | 495.35 | 0 |  |  | 0 | 0 |  |  |  | 0 | 15 | 0 | 0 | 0 | 0
5719 | GRUPURI DE MASURA- Luna01 / / IGAS EMILIA-TM,str,Armoniei,nr,18A | TIMISOARA |  | DB1A222-GDM-817 / 048700002618 / 10279580 | 1908/3206 | 31 | 1 | 2016 | 351.46 | 0 | 0 | 351.46 | 351.46 |  |  | 351.46 | 0 |  |  | 0 | 0 |  |  |  | 0 | 15 | 0 | 0 | 0 | 0
5720 | BRANSAMENTE- Luna05 / Zo MT-JT Timisoara / CIOCAN CIPRIAN VASILE-TM,Dambovita,nr100 | TIMISOARA |  | DB1A120-BRS-719S / 047900035464 / 10284188 | 270/4283 | 12 | 5 | 2016 | 2147.38 | 0 | 0 | 2147.38 | 2147.38 |  |  | 2147.38 | 0 |  |  | 0 | 0 |  |  |  | 0 | 30 | 0 | 0 | 0 | 0
5721 | GRUPURI DE MASURA- Luna01 / / MITRANA LIDA-TM,str,Horia Hulubei,nr,54 | TIMISOARA |  | DB1A222-GDM-817 / 048700002618 / 10284186 | 1816/3206 | 31 | 1 | 2016 | 351.46 | 0 | 0 | 351.46 | 351.46 |  |  | 351.46 | 0 |  |  | 0 | 0 |  |  |  | 0 | 15 | 0 | 0 | 0 | 0
5722 | BRANSAMENTE- Luna01 / Zo MT-JT Timisoara / MITRANA LIDA-TM,str,Horia Hulubei,nr,54 | TIMISOARA |  | DB1A106-BRS-719S / 047900035417 / 10284185 | 1816/3207 | 31 | 1 | 2016 | 2585.17 | 0 | 0 | 2585.17 | 2585.17 |  |  | 2585.17 | 0 |  |  | 0 | 0 |  |  |  | 0 | 30 | 0 | 0 | 0 | 0
5723 | GRUPURI DE MASURA- Luna01 / / NOVAC NICOLAE-EMIL / CONTOR | TIMISOARA |  | DB1A222-GDM-817 / 048700002618 / 10284092 | 150282/3206 | 31 | 1 | 2016 | 165.55 | 0 | 0 | 165.55 | 165.55 |  |  | 165.55 | 0 |  |  | 0 | 0 |  |  |  | 0 | 15 | 0 | 0 | 0 | 0
5724 | BRANSAMENTE- Luna01 / Zo MT-JT Timisoara / NOVAC NICOLAE-EMIL / BRANSAMENT | TIMISOARA |  | DB1A106-BRS-719S / 047900035417 / 10284090 | 150282/3207 | 31 | 1 | 2016 | 1843.32 | 0 | 0 | 1843.32 | 1843.32 |  |  | 1843.32 | 0 |  |  | 0 | 0 |  |  |  | 0 | 30 | 0 | 0 | 0 | 0
5725 | GRUPURI DE MASURA- Luna06 / / NNICHITEAN LAURENTIU VASILE | TIMISOARA |  | DB1A137-GDM-817 / 048700002647 / 10283976 | 117501/4481 | 30 | 6 | 2016 | 160.55 | 0 | 0 | 160.55 | 160.55 |  |  | 160.55 | 0 |  |  | 0 | 0 |  |  |  | 0 | 15 | 0 | 0 | 0 | 0
5726 | BRANSAMENTE- Luna06 / Zo MT-JT Timisoara / NNICHITEAN LAURENTIU VASILE | TIMISOARA |  | DB1A711-BRS-719A / 047900035473 / 10283974 | 117501/4485 | 30 | 6 | 2016 | 2160.05 | 0 | 0 | 2160.05 | 2160.05 |  |  | 2160.05 | 0 |  |  | 0 | 0 |  |  |  | 0 | 40 | 0 | 0 | 0 | 0
5727 | GRUPURI DE MASURA- Luna05 / / CIOCAN CIPRIAN VASILE-TM,Dambovita,nr100 | TIMISOARA |  | DB1A120-GDM-817 / 048700002641 / 10284189 | 270/4282 | 31 | 5 | 2016 | 322.36 | 0 | 0 | 322.36 | 322.36 |  |  | 322.36 | 0 |  |  | 0 | 0 |  |  |  | 0 | 15 | 0 | 0 | 0 | 0
5728 | GRUPURI DE MASURA- Luna06 / / PILUT NICOLAE-GIROC,str,Bega,nr,25/1 | TIMISOARA |  | DB1A137-GDM-817 / 048700002647 / 10283491 | 2326/4481 | 30 | 6 | 2016 | 104.03 | 0 | 0 | 104.03 | 104.03 |  |  | 104.03 | 0 |  |  | 0 | 0 |  |  |  | 0 | 15 | 0 | 0 | 0 | 0
5729 | BRANSAMENTE- Luna07 / Zo MT-JT Timisoara / PILUT NICOLAE-GIROC,str,Bega,nr,25/1 | TIMISOARA |  | DB1A211-BRS-719S / 047900035483 / 10283490 | 2326/4695 | 4 | 7 | 2016 | 859.55 | 0 | 0 | 859.55 | 859.55 |  |  | 859.55 | 0 |  |  | 0 | 0 |  |  |  | 0 | 30 | 0 | 0 | 0 | 0
5730 | BRANSAMENTE- Luna07 / Zo MT-JT Timisoara / MUNICIPIULTM-St,cel Mare,Traseu1-SEMAFOR | TIMISOARA |  | DB1A211-BRS-719S / 047900035483 / 10283999 | 115/4695 | 4 | 7 | 2016 | 1918.26 | 0 | 0 | 1918.26 | 1918.26 |  |  | 1918.26 | 0 |  |  | 0 | 0 |  |  |  | 0 | 30 | 0 | 0 | 0 | 0
5731 | BRANSAMENTE- Luna01 / Zo MT-JT Timisoara / IGAS EMILIA-TM,str,Armoniei,nr,18A | TIMISOARA |  | DB1A106-BRS-719S / 047900035417 / 10279579 | 1908/3207 | 31 | 1 | 2016 | 4200.25 | 0 | 0 | 4200.25 | 4200.25 |  |  | 4200.25 | 0 |  |  | 0 | 0 |  |  |  | 0 | 30 | 0 | 0 | 0 | 0
5732 | GRUPURI DE MASURA- Luna02 / / RADONEA ANA | TIMISOARA |  | DB1A296-GDM-817 / 048700002624 / 10279395 | 148998/3432 | 29 | 2 | 2016 | 165.3 | 0 | 0 | 165.3 | 165.3 |  |  | 165.3 | 0 |  |  | 0 | 0 |  |  |  | 0 | 15 | 0 | 0 | 0 | 0
5733 | BRANSAMENTE- Luna02 / Zo MT-JT Timisoara / RADONEA ANA | TIMISOARA |  | DB1A231-BRS-719A / 047900035431 / 10279394 | 148998/3508 | 29 | 2 | 2016 | 1222.79 | 0 | 0 | 1222.79 | 1222.79 |  |  | 1222.79 | 0 |  |  | 0 | 0 |  |  |  | 0 | 40 | 0 | 0 | 0 | 0
5734 | GRUPURI DE MASURA- Luna02 / / CHERECHES LAURENTIU | TIMISOARA |  | DB1A296-GDM-817 / 048700002624 / 10279388 | 139604/3432 | 29 | 2 | 2016 | 165.36 | 0 | 0 | 165.36 | 165.36 |  |  | 165.36 | 0 |  |  | 0 | 0 |  |  |  | 0 | 15 | 0 | 0 | 0 | 0
5735 | BRANSAMENTE- Luna02 / Zo MT-JT Timisoara / CHERECHES LAURENTIU | TIMISOARA |  | DB1A231-BRS-719A / 047900035431 / 10279387 | 139604/3508 | 29 | 2 | 2016 | 1279.29 | 0 | 0 | 1279.29 | 1279.29 |  |  | 1279.29 | 0 |  |  | 0 | 0 |  |  |  | 0 | 40 | 0 | 0 | 0 | 0
5736 | GRUPURI DE MASURA- Luna02 / / LUKASIK PIOTR DARIUSZ / contor | TIMISOARA |  | DB1A296-GDM-817 / 048700002624 / 10279732 | 143572/3432 | 29 | 2 | 2016 | 413.13 | 0 | 0 | 413.13 | 413.13 |  |  | 413.13 | 0 |  |  | 0 | 0 |  |  |  | 0 | 15 | 0 | 0 | 0 | 0
5737 | BRANSAMENTE- Luna02 / Zo MT-JT Timisoara / LUKASIK PIOTR DARIUSZ / bransament | TIMISOARA |  | DB1A231-BRS-719A / 047900035431 / 10279731 | 143572/3508 | 29 | 2 | 2016 | 1684.47 | 0 | 0 | 1684.47 | 1684.47 |  |  | 1684.47 | 0 |  |  | 0 | 0 |  |  |  | 0 | 40 | 0 | 0 | 0 | 0
5738 | GRUPURI DE MASURA- Luna07 / / SILVANI GEORGE S,R,L, | TIMISOARA |  | DB1A211-GDM-817 / 048700002650 / 10279611 | 100666/4694 | 4 | 7 | 2016 | 458.37 | 0 | 0 | 458.37 | 458.37 |  |  | 458.37 | 0 |  |  | 0 | 0 |  |  |  | 0 | 15 | 0 | 0 | 0 | 0
5739 | GRUPURI DE MASURA- Luna02 / / STETCO IOAN-GIARMATA VII,Albatrosului 47 | TIMISOARA |  | DB1A296-GDM-817 / 048700002624 / 10279284 | 1668/3432 | 29 | 2 | 2016 | 178.32 | 0 | 0 | 178.32 | 178.32 |  |  | 178.32 | 0 |  |  | 0 | 0 |  |  |  | 0 | 15 | 0 | 0 | 0 | 0
5740 | BRANSAMENTE- Luna02 / Zo MT-JT Timisoara / STETCO IOAN-GIARMATA VII,Albatrosului 47 | TIMISOARA |  | DB1A296-BRS-719S / 047900035429 / 10279283 | 1668/3433 | 29 | 2 | 2016 | 1851.54 | 0 | 0 | 1851.54 | 1851.54 |  |  | 1851.54 | 0 |  |  | 0 | 0 |  |  |  | 0 | 30 | 0 | 0 | 0 | 0
5741 | GRUPURI DE MASURA- Luna07 / / BARA FLORIN PETRU- UTVIN,CF,400723 | TIMISOARA |  | DB1A211-GDM-817 / 048700002650 / 10279229 | 235/4694 | 4 | 7 | 2016 | 124.34 | 0 | 0 | 124.34 | 124.34 |  |  | 124.34 | 0 |  |  | 0 | 0 |  |  |  | 0 | 15 | 0 | 0 | 0 | 0
5742 | BRANSAMENTE- Luna07 / Zo MT-JT Timisoara / BARA FLORIN PETRU- UTVIN,CF,400723 | TIMISOARA |  | DB1A211-BRS-719S / 047900035483 / 10279228 | 235/4695 | 4 | 7 | 2016 | 2188.84 | 0 | 0 | 2188.84 | 2188.84 |  |  | 2188.84 | 0 |  |  | 0 | 0 |  |  |  | 0 | 30 | 0 | 0 | 0 | 0
5743 | GRUPURI DE MASURA- Luna06 / / GAINA SIMION-ZACHEL / CONTOR | TIMISOARA |  | DB1A137-GDM-817 / 048700002647 / 10278962 | 143100/4481 | 30 | 6 | 2016 | 376.55 | 0 | 0 | 376.55 | 376.55 |  |  | 376.55 | 0 |  |  | 0 | 0 |  |  |  | 0 | 15 | 0 | 0 | 0 | 0
5744 | BRANSAMENTE- Luna06 / Zo MT-JT Timisoara / GAINA SIMION-ZACHEL / BRANSAMENT | TIMISOARA |  | DB1A137-BRS-719S / 047900035472 / 10278961 | 143100/4482 | 30 | 6 | 2016 | 2493.74 | 0 | 0 | 2493.74 | 2493.74 |  |  | 2493.74 | 0 |  |  | 0 | 0 |  |  |  | 0 | 30 | 0 | 0 | 0 | 0
5745 | GRUPURI DE MASURA- Luna07 / / RINCU LUDNAI ION-TM,str,Bobalna,nr,54 | TIMISOARA |  | DB1A211-GDM-817 / 048700002650 / 10279178 | 596/4694 | 4 | 7 | 2016 | 367.95 | 0 | 0 | 367.95 | 367.95 |  |  | 367.95 | 0 |  |  | 0 | 0 |  |  |  | 0 | 15 | 0 | 0 | 0 | 0
5746 | BRANSAMENTE- Luna07 / Zo MT-JT Timisoara / RINCU LUDNAI ION-TM,str,Bobalna,nr,54 | TIMISOARA |  | DB1A211-BRS-719S / 047900035483 / 10279177 | 596/4695 | 4 | 7 | 2016 | 2467.58 | 0 | 0 | 2467.58 | 2467.58 |  |  | 2467.58 | 0 |  |  | 0 | 0 |  |  |  | 0 | 30 | 0 | 0 | 0 | 0
5747 | GRUPURI DE MASURA- Luna07 / / MUNICIPIULTM-St,cel Mare,Traseu1-SEMAFOR | TIMISOARA |  | DB1A211-GDM-817 / 048700002650 / 10284002 | 115/4694 | 4 | 7 | 2016 | 367.94 | 0 | 0 | 367.94 | 367.94 |  |  | 367.94 | 0 |  |  | 0 | 0 |  |  |  | 0 | 15 | 0 | 0 | 0 | 0
5748 | BRANSAMENTE- Luna06 / Zo MT-JT Timisoara / ALEXA FELICIAN IONEL-TM,strSpartacus,nr4 | TIMISOARA |  | DB1A711-BRS-719A / 047900035473 / 10281066 | 1787/4485 | 30 | 6 | 2016 | 69 | 0 | 0 | 69 | 69 |  |  | 69 | 0 |  |  | 0 | 0 |  |  |  | 0 | 40 | 0 | 0 | 0 | 0
5749 | GRUPURI DE MASURA- Luna02 / / LAM PROJECT SRL-TM,Dinicu Dimitrie,nr48A | TIMISOARA |  | DB1A296-GDM-817 / 048700002624 / 10269114 | 1801/3432 | 29 | 2 | 2016 | 98.1 | 0 | 0 | 98.1 | 98.1 |  |  | 98.1 | 0 |  |  | 0 | 0 |  |  |  | 0 | 15 | 0 | 0 | 0 | 0
5750 | BRANSAMENTE- Luna02 / Zo MT-JT Timisoara / LAM PROJECT SRL-TM,Dinicu Dimitrie,nr48A | TIMISOARA |  | DB1A296-BRS-719S / 047900035429 / 10269113 | 1801/3433 | 29 | 2 | 2016 | 3959.67 | 0 | 0 | 3959.67 | 3959.67 |  |  | 3959.67 | 0 |  |  | 0 | 0 |  |  |  | 0 | 30 | 0 | 0 | 0 | 0
5751 | GRUPURI DE MASURA- Luna02 / / LAM PROJECT SRL-TM,Dinicu Dimitrie,nr48A | TIMISOARA |  | DB1A296-GDM-817 / 048700002624 / 10269112 | 1800/3432 | 29 | 2 | 2016 | 98.1 | 0 | 0 | 98.1 | 98.1 |  |  | 98.1 | 0 |  |  | 0 | 0 |  |  |  | 0 | 15 | 0 | 0 | 0 | 0
5752 | BRANSAMENTE- Luna02 / Zo MT-JT Timisoara / LAM PROJECT SRL-TM,Dinicu Dimitrie,nr48A | TIMISOARA |  | DB1A296-BRS-719S / 047900035429 / 10269111 | 1800/3433 | 29 | 2 | 2016 | 3959.67 | 0 | 0 | 3959.67 | 3959.67 |  |  | 3959.67 | 0 |  |  | 0 | 0 |  |  |  | 0 | 30 | 0 | 0 | 0 | 0
5753 | BRANSAMENTE- Luna01 / Zo MT-JT Timisoara / NETEX CONSULTING-DUMBRAVITA,Ady Endre,n6 | TIMISOARA |  | DB1A106-BRS-719S / 047900035417 / 10269107 | 2139/3207 | 31 | 1 | 2016 | 1759.2 | 0 | 0 | 1759.2 | 1759.2 |  |  | 1759.2 | 0 |  |  | 0 | 0 |  |  |  | 0 | 30 | 0 | 0 | 0 | 0
5754 | POST DE TRANSFORMARE- Luna05 / APARPT T 51938 / SUN CONCEPT SRL | TIMISOARA |  | DB1001506-PTG / 041000017219 / 10274508 | 1516/3/4303 | 31 | 5 | 2016 | 5424.89 | 0 | 0 | 5424.89 | 0 |  |  | 0 | 5424.89 |  |  | 5424.89 | 0 |  |  |  | 0 | 15 | 0 | 0 | 0 | 0
5755 | BRANSAMENTE- Luna01 / Zo MT-JT Timisoara / DOMUS CITY SRL-TM,Virgil Madgearu,nr,11 | TIMISOARA |  | DB1A106-BRS-719S / 047900035417 / 10274661 | 2328/3207 | 31 | 1 | 2016 | 7443.61 | 0 | 0 | 7443.61 | 7443.61 |  |  | 7443.61 | 0 |  |  | 0 | 0 |  |  |  | 0 | 30 | 0 | 0 | 0 | 0
5756 | BRANSAMENTE- Luna07 / Zo MT-JT Timisoara / BEBE DESIGN ART-CHISODA,C,Chisodei,nr,68 | TIMISOARA |  | DB1A211-BRS-719S / 047900035483 / 10274600 | 2498/4695 | 4 | 7 | 2016 | 1242.31 | 0 | 0 | 1242.31 | 1242.31 |  |  | 1242.31 | 0 |  |  | 0 | 0 |  |  |  | 0 | 30 | 0 | 0 | 0 | 0
5757 | LINII JT- Luna06 / Zo MT-JT Timisoara / Comuna Dumbravita-Apuseni-EXT,RED 36case | TIMISOARA |  | DB1A774-LJT-629 / 045000011121 / 10275779 | 779/4484 | 30 | 6 | 2016 | 83459.08 | 0 | 0 | 83459.08 | 83459.08 |  |  | 83459.08 | 0 |  |  | 0 | 0 |  |  |  | 0 | 40 | 0 | 0 | 0 | 0
5758 | LINII JT- Luna06 / Zo MT-JT Timisoara / Comuna Dumbravita-Apuseni-EXT,RED 36case | TIMISOARA |  | DB1A774-LJT-639 / 045000011120 / 10275775 | 779/4483 | 30 | 6 | 2016 | 5452.15 | 0 | 0 | 5452.15 | 5452.15 |  |  | 5452.15 | 0 |  |  | 0 | 0 |  |  |  | 0 | 30 | 0 | 0 | 0 | 0
5759 | GRUPURI DE MASURA- Luna01 / / ROSCA IOAN | TIMISOARA |  | DB1A222-GDM-817 / 048700002618 / 10275613 | 147896/3206 | 31 | 1 | 2016 | 264.48 | 0 | 0 | 264.48 | 264.48 |  |  | 264.48 | 0 |  |  | 0 | 0 |  |  |  | 0 | 15 | 0 | 0 | 0 | 0
5760 | BRANSAMENTE- Luna01 / Zo MT-JT Timisoara / ROSCA IOAN | TIMISOARA |  | DB1A231-BRS-719A / 047900035419 / 10275612 | 147896/3233 | 31 | 1 | 2016 | 731.6 | 0 | 0 | 731.6 | 731.6 |  |  | 731.6 | 0 |  |  | 0 | 0 |  |  |  | 0 | 40 | 0 | 0 | 0 | 0
5761 | GRUPURI DE MASURA- Luna02 / / NICOARA EUGEN-GIROC,str,Timis,CF,412047 | TIMISOARA |  | DB1A296-GDM-817 / 048700002624 / 10269768 | 1452/3432 | 29 | 2 | 2016 | 90.35 | 0 | 0 | 90.35 | 90.35 |  |  | 90.35 | 0 |  |  | 0 | 0 |  |  |  | 0 | 15 | 0 | 0 | 0 | 0
5762 | BRANSAMENTE- Luna02 / Zo MT-JT Timisoara / NICOARA EUGEN-GIROC,str,Timis,CF,412047 | TIMISOARA |  | DB1A296-BRS-719S / 047900035429 / 10269767 | 1452/3433 | 29 | 2 | 2016 | 1750.49 | 0 | 0 | 1750.49 | 1750.49 |  |  | 1750.49 | 0 |  |  | 0 | 0 |  |  |  | 0 | 30 | 0 | 0 | 0 | 0
5763 | GRUPURI DE MASURA- Luna02 / / VIERU VASILE LIVIU-GHIRODA,Lacului,nr,6 | TIMISOARA |  | DB1A296-GDM-817 / 048700002624 / 10269766 | 1407/3432 | 29 | 2 | 2016 | 362.33 | 0 | 0 | 362.33 | 362.33 |  |  | 362.33 | 0 |  |  | 0 | 0 |  |  |  | 0 | 15 | 0 | 0 | 0 | 0
5764 | BRANSAMENTE- Luna02 / Zo MT-JT Timisoara / VIERU VASILE LIVIU-GHIRODA,Lacului,nr,6 | TIMISOARA |  | DB1A296-BRS-719S / 047900035429 / 10269765 | 1407/3433 | 29 | 2 | 2016 | 2555.51 | 0 | 0 | 2555.51 | 2555.51 |  |  | 2555.51 | 0 |  |  | 0 | 0 |  |  |  | 0 | 30 | 0 | 0 | 0 | 0
5765 | GRUPURI DE MASURA- Luna01 / / PETRONESCU VERONICA | TIMISOARA |  | DB1A222-GDM-817 / 048700002618 / 10269077 | 129452/3206 | 31 | 1 | 2016 | 163.92 | 0 | 0 | 163.92 | 163.92 |  |  | 163.92 | 0 |  |  | 0 | 0 |  |  |  | 0 | 15 | 0 | 0 | 0 | 0
5766 | BRANSAMENTE- Luna01 / Zo MT-JT Timisoara / PETRONESCU VERONICA | TIMISOARA |  | DB1A231-BRS-719A / 047900035419 / 10269076 | 129452/3233 | 31 | 1 | 2016 | 1263.72 | 0 | 0 | 1263.72 | 1263.72 |  |  | 1263.72 | 0 |  |  | 0 | 0 |  |  |  | 0 | 40 | 0 | 0 | 0 | 0
5767 | GRUPURI DE MASURA- Luna06 / / UNITED MEDIA SRL-TM,Popa Sapca,POD CFR | TIMISOARA |  | DB1A137-GDM-817 / 048700002647 / 10269124 | 1769/4481 | 30 | 6 | 2016 | 182.36 | 0 | 0 | 182.36 | 182.36 |  |  | 182.36 | 0 |  |  | 0 | 0 |  |  |  | 0 | 15 | 0 | 0 | 0 | 0
5768 | BRANSAMENTE- Luna01 / Zo MT-JT Timisoara / CIOBANU A-DRU DANIEL-SANMIHAIU ROMAN 410 | TIMISOARA |  | DB1A106-BRS-719S / 047900035417 / 10281812 | 1749/3207 | 31 | 1 | 2016 | 1076.86 | 0 | 0 | 1076.86 | 1076.86 |  |  | 1076.86 | 0 |  |  | 0 | 0 |  |  |  | 0 | 30 | 0 | 0 | 0 | 0
5769 | GRUPURI DE MASURA- Luna01 / / PETRU AUREL | TIMISOARA |  | DB1A222-GDM-817 / 048700002618 / 10278017 | 135984/3206 | 31 | 1 | 2016 | 150.73 | 0 | 0 | 150.73 | 150.73 |  |  | 150.73 | 0 |  |  | 0 | 0 |  |  |  | 0 | 15 | 0 | 0 | 0 | 0
5770 | BRANSAMENTE- Luna01 / Zo MT-JT Timisoara / PETRU AUREL | TIMISOARA |  | DB1A231-BRS-719A / 047900035419 / 10278014 | 135984/3233 | 31 | 1 | 2016 | 1241.09 | 0 | 0 | 1241.09 | 1241.09 |  |  | 1241.09 | 0 |  |  | 0 | 0 |  |  |  | 0 | 40 | 0 | 0 | 0 | 0
5771 | GRUPURI DE MASURA- Luna01 / / RADAN ILIE-MILEA | TIMISOARA |  | DB1A222-GDM-817 / 048700002618 / 10281461 | 139656/3206 | 31 | 1 | 2016 | 339.93 | 0 | 0 | 339.93 | 339.93 |  |  | 339.93 | 0 |  |  | 0 | 0 |  |  |  | 0 | 15 | 0 | 0 | 0 | 0
5772 | BRANSAMENTE- Luna01 / Zo MT-JT Timisoara / RADAN ILIE-MILEA | TIMISOARA |  | DB1A231-BRS-719A / 047900035419 / 10281458 | 139656/3233 | 31 | 1 | 2016 | 715 | 0 | 0 | 715 | 715 |  |  | 715 | 0 |  |  | 0 | 0 |  |  |  | 0 | 40 | 0 | 0 | 0 | 0
5773 | BRANSAMENTE- Luna01 / Zo MT-JT Timisoara / NEW RPC-DUMBRAVITA,str,Sirius,CF,411725 | TIMISOARA |  | DB1A106-BRS-719S / 047900035417 / 10269200 | 2299/3207 | 31 | 1 | 2016 | 1818.96 | 0 | 0 | 1818.96 | 1818.96 |  |  | 1818.96 | 0 |  |  | 0 | 0 |  |  |  | 0 | 30 | 0 | 0 | 0 | 0
5774 | GRUPURI DE MASURA- Luna01 / / NEW RPC-DUMBRAVITA,str,Sirius,CF,411725 | TIMISOARA |  | DB1A222-GDM-817 / 048700002618 / 10269202 | 2299/3206 | 31 | 1 | 2016 | 141.14 | 0 | 0 | 141.14 | 141.14 |  |  | 141.14 | 0 |  |  | 0 | 0 |  |  |  | 0 | 15 | 0 | 0 | 0 | 0
5775 | GRUPURI DE MASURA- Luna02 / / LAM PROJECT SRL-TM,Dinicu Dimitrie,nr,48 | TIMISOARA |  | DB1A296-GDM-817 / 048700002624 / 10269130 | 1805/3432 | 29 | 2 | 2016 | 105.18 | 0 | 0 | 105.18 | 105.18 |  |  | 105.18 | 0 |  |  | 0 | 0 |  |  |  | 0 | 15 | 0 | 0 | 0 | 0
5776 | BRANSAMENTE- Luna02 / Zo MT-JT Timisoara / LAM PROJECT SRL-TM,Dinicu Dimitrie,nr,48 | TIMISOARA |  | DB1A296-BRS-719S / 047900035429 / 10269129 | 1805/3433 | 29 | 2 | 2016 | 3625.65 | 0 | 0 | 3625.65 | 3625.65 |  |  | 3625.65 | 0 |  |  | 0 | 0 |  |  |  | 0 | 30 | 0 | 0 | 0 | 0
5777 | POST DE TRANSFORMARE- Luna06 / TRASF 4718 PLAST LASGO / DIMAR S,R,L,-TRAFO | TIMISOARA |  | DB1000207-PTG / 041000017225 / 10276055 | 139773/4501 | 30 | 6 | 2016 | 6371.52 | 0 | 0 | 6371.52 | 6371.52 |  |  | 6371.52 | 0 |  |  | 0 | 0 |  |  |  | 0 | 24 | 0 | 0 | 0 | 0
5778 | LINII MT- Luna06 / L.A20 AVICOLA BERZOVIA-BOCSA RE / DIMAR S,R,L, | TIMISOARA |  | DB1009505-ACC / 045000011136 / 10276049 | 139773/4633 | 30 | 6 | 2016 | 31621.68 | 0 | 0 | 31621.68 | 0 |  |  | 0 | 31621.68 |  |  | 31621.68 | 0 |  |  |  | 0 | 40 | 0 | 0 | 0 | 0
5779 | POST DE TRANSFORMARE- Luna06 / APARPT 4626 AVICOLA FERMA 2 / DIMAR S,R,L, | TIMISOARA |  | DB1009505-PTG / 041000017231 / 10276046 | 139773/4632 | 30 | 6 | 2016 | 11961.83 | 0 | 0 | 11961.83 | 0 |  |  | 0 | 11961.83 |  |  | 11961.83 | 0 |  |  |  | 0 | 15 | 0 | 0 | 0 | 0
5780 | BRANSAMENTE- Luna07 / Zo MT-JT Timisoara / COSTACHE RITA-DINIAS,nr,136/B | TIMISOARA |  | DB1A107-BRS-719A / 047900035485 / 10276393 | 458/4702 | 4 | 7 | 2016 | 69 | 0 | 0 | 69 | 69 |  |  | 69 | 0 |  |  | 0 | 0 |  |  |  | 0 | 40 | 0 | 0 | 0 | 0
5781 | GRUPURI DE MASURA- Luna01 / / SUHANEA Al,SEBASTIAN-REMETEA M,CF,405636 | TIMISOARA |  | DB1A222-GDM-817 / 048700002618 / 10272417 | 1371/3206 | 31 | 1 | 2016 | 124.67 | 0 | 0 | 124.67 | 124.67 |  |  | 124.67 | 0 |  |  | 0 | 0 |  |  |  | 0 | 15 | 0 | 0 | 0 | 0
5782 | BRANSAMENTE- Luna01 / Zo MT-JT Timisoara / SUHANEA Al,SEBASTIAN-REMETEA M,CF,405636 | TIMISOARA |  | DB1A106-BRS-719S / 047900035417 / 10272416 | 1371/3207 | 31 | 1 | 2016 | 2974.56 | 0 | 0 | 2974.56 | 2974.56 |  |  | 2974.56 | 0 |  |  | 0 | 0 |  |  |  | 0 | 30 | 0 | 0 | 0 | 0
5783 | GRUPURI DE MASURA- Luna03 / / CRISTEA EUGENIA | TIMISOARA |  | DB1A242-GDM-817 / 048700002630 / 10272398 | 131090/3669 | 31 | 3 | 2016 | 155.67 | 0 | 0 | 155.67 | 155.67 |  |  | 155.67 | 0 |  |  | 0 | 0 |  |  |  | 0 | 15 | 0 | 0 | 0 | 0
5784 | BRANSAMENTE- Luna03 / Zo MT-JT Timisoara / CRISTEA EUGENIA | TIMISOARA |  | DB1A237-BRS-719A / 047900035444 / 10272396 | 131090/3671 | 31 | 3 | 2016 | 1225.45 | 0 | 0 | 1225.45 | 1225.45 |  |  | 1225.45 | 0 |  |  | 0 | 0 |  |  |  | 0 | 40 | 0 | 0 | 0 | 0
5785 | GRUPURI DE MASURA- Luna03 / / MORAR VASILE-PUIU | TIMISOARA |  | DB1A242-GDM-817 / 048700002630 / 10276659 | 134690/3669 | 31 | 3 | 2016 | 150.73 | 0 | 0 | 150.73 | 150.73 |  |  | 150.73 | 0 |  |  | 0 | 0 |  |  |  | 0 | 15 | 0 | 0 | 0 | 0
5786 | BRANSAMENTE- Luna03 / Zo MT-JT Timisoara / MORAR VASILE-PUIU | TIMISOARA |  | DB1A237-BRS-719A / 047900035444 / 10276655 | 134690/3671 | 31 | 3 | 2016 | 983.3 | 0 | 0 | 983.3 | 983.3 |  |  | 983.3 | 0 |  |  | 0 | 0 |  |  |  | 0 | 40 | 0 | 0 | 0 | 0
5787 | GRUPURI DE MASURA- Luna01 / / ANDROVICS MONICA-MOSNITA VECHE,Domino 22 | TIMISOARA |  | DB1A222-GDM-817 / 048700002618 / 10274364 | 2078/3206 | 31 | 1 | 2016 | 438.28 | 0 | 0 | 438.28 | 438.28 |  |  | 438.28 | 0 |  |  | 0 | 0 |  |  |  | 0 | 15 | 0 | 0 | 0 | 0
5788 | BRANSAMENTE- Luna01 / Zo MT-JT Timisoara / ANDROVICS MONICA-MOSNITA VECHE,Domino 22 | TIMISOARA |  | DB1A106-BRS-719S / 047900035417 / 10274363 | 2078/3207 | 31 | 1 | 2016 | 1552.81 | 0 | 0 | 1552.81 | 1552.81 |  |  | 1552.81 | 0 |  |  | 0 | 0 |  |  |  | 0 | 30 | 0 | 0 | 0 | 0
5789 | GRUPURI DE MASURA- Luna02 / / PINTEA OVIDIU VIOREL-IANOVA,CF,405263 | TIMISOARA |  | DB1A296-GDM-817 / 048700002624 / 10274746 | 1455/3432 | 29 | 2 | 2016 | 362.33 | 0 | 0 | 362.33 | 362.33 |  |  | 362.33 | 0 |  |  | 0 | 0 |  |  |  | 0 | 15 | 0 | 0 | 0 | 0
5790 | BRANSAMENTE- Luna02 / Zo MT-JT Timisoara / PINTEA OVIDIU VIOREL-IANOVA,CF,405263 | TIMISOARA |  | DB1A296-BRS-719S / 047900035429 / 10274745 | 1455/3433 | 29 | 2 | 2016 | 1657.4 | 0 | 0 | 1657.4 | 1657.4 |  |  | 1657.4 | 0 |  |  | 0 | 0 |  |  |  | 0 | 30 | 0 | 0 | 0 | 0
5791 | LINII JT- Luna06 / Zo MT-JT Timisoara / DIMAR S,R,L, | TIMISOARA |  | DB1A774-LJT-639 / 045000011120 / 10276059 | 139773/4483 | 30 | 6 | 2016 | 1016.25 | 0 | 0 | 1016.25 | 1016.25 |  |  | 1016.25 | 0 |  |  | 0 | 0 |  |  |  | 0 | 30 | 0 | 0 | 0 | 0
5792 | GRUPURI DE MASURA- Luna02 / / LEONTE IOAN | TIMISOARA |  | DB1A296-GDM-817 / 048700002624 / 10268967 | 148891/3432 | 29 | 2 | 2016 | 106.89 | 0 | 0 | 106.89 | 106.89 |  |  | 106.89 | 0 |  |  | 0 | 0 |  |  |  | 0 | 15 | 0 | 0 | 0 | 0
5793 | GRUPURI DE MASURA- Luna05 / / ABALARU PAULA-DUMBRAVITA,CF,407168 | TIMISOARA |  | DB1A120-GDM-817 / 048700002641 / 10268966 | 2571/4282 | 31 | 5 | 2016 | 345.03 | 0 | 0 | 345.03 | 345.03 |  |  | 345.03 | 0 |  |  | 0 | 0 |  |  |  | 0 | 15 | 0 | 0 | 0 | 0
5794 | BRANSAMENTE- Luna05 / Zo MT-JT Timisoara / ABALARU PAULA-DUMBRAVITA,CF,407168 | TIMISOARA |  | DB1A120-BRS-719S / 047900035464 / 10268965 | 2571/4283 | 12 | 5 | 2016 | 3844.4 | 0 | 0 | 3844.4 | 3844.4 |  |  | 3844.4 | 0 |  |  | 0 | 0 |  |  |  | 0 | 30 | 0 | 0 | 0 | 0
5795 | BRANSAMENTE- Luna02 / Zo MT-JT Timisoara / LEONTE IOAN | TIMISOARA |  | DB1A231-BRS-719A / 047900035431 / 10268964 | 148891/3508 | 29 | 2 | 2016 | 965.11 | 0 | 0 | 965.11 | 965.11 |  |  | 965.11 | 0 |  |  | 0 | 0 |  |  |  | 0 | 40 | 0 | 0 | 0 | 0
5796 | GRUPURI DE MASURA- Luna06 / / RADU TUDOR-GELU | TIMISOARA |  | DB1A137-GDM-817 / 048700002647 / 10268961 | 150210/4481 | 30 | 6 | 2016 | 165.8 | 0 | 0 | 165.8 | 165.8 |  |  | 165.8 | 0 |  |  | 0 | 0 |  |  |  | 0 | 15 | 0 | 0 | 0 | 0
5797 | BRANSAMENTE- Luna06 / Zo MT-JT Timisoara / RADU TUDOR-GELU | TIMISOARA |  | DB1A711-BRS-719A / 047900035473 / 10268960 | 150210/4485 | 30 | 6 | 2016 | 797.92 | 0 | 0 | 797.92 | 797.92 |  |  | 797.92 | 0 |  |  | 0 | 0 |  |  |  | 0 | 40 | 0 | 0 | 0 | 0
5798 | GRUPURI DE MASURA- Luna05 / / RUSU DENISA-ALEXANDRA | TIMISOARA |  | DB1A120-GDM-817 / 048700002641 / 10268924 | 138639/4282 | 31 | 5 | 2016 | 88.46 | 0 | 0 | 88.46 | 88.46 |  |  | 88.46 | 0 |  |  | 0 | 0 |  |  |  | 0 | 15 | 0 | 0 | 0 | 0
5799 | BRANSAMENTE- Luna05 / Zo MT-JT Timisoara / RUSU DENISA-ALEXANDRA | TIMISOARA |  | DB1A108-BRS-719A / 047900035465 / 10268916 | 138639/4284 | 12 | 5 | 2016 | 895.22 | 0 | 0 | 895.22 | 895.22 |  |  | 895.22 | 0 |  |  | 0 | 0 |  |  |  | 0 | 40 | 0 | 0 | 0 | 0
5800 | GRUPURI DE MASURA- Luna01 / / TRIFU ADRIAN IOAN-TM,str,Petuniei,nr,9 | TIMISOARA |  | DB1A222-GDM-817 / 048700002618 / 10269620 | 2218/3206 | 31 | 1 | 2016 | 352.21 | 0 | 0 | 352.21 | 352.21 |  |  | 352.21 | 0 |  |  | 0 | 0 |  |  |  | 0 | 15 | 0 | 0 | 0 | 0
5801 | BRANSAMENTE- Luna01 / Zo MT-JT Timisoara / TRIFU ADRIAN IOAN-TM,str,Petuniei,nr,9 | TIMISOARA |  | DB1A106-BRS-719S / 047900035417 / 10269619 | 2218/3207 | 31 | 1 | 2016 | 2753.72 | 0 | 0 | 2753.72 | 2753.72 |  |  | 2753.72 | 0 |  |  | 0 | 0 |  |  |  | 0 | 30 | 0 | 0 | 0 | 0
5802 | BRANSAMENTE- Luna01 / Zo MT-JT Timisoara / STEFAN AURICA-DRAGSINA ,CF,400961 | TIMISOARA |  | DB1A106-BRS-719S / 047900035417 / 10269799 | 1448/3207 | 31 | 1 | 2016 | 2877.44 | 0 | 0 | 2877.44 | 2877.44 |  |  | 2877.44 | 0 |  |  | 0 | 0 |  |  |  | 0 | 30 | 0 | 0 | 0 | 0
5803 | GRUPURI DE MASURA- Luna01 / / CIOTOIU TEODOR-MOSNITA N,Doamnei,nr,16 | TIMISOARA |  | DB1A222-GDM-817 / 048700002618 / 10269798 | 1428/3206 | 31 | 1 | 2016 | 141.14 | 0 | 0 | 141.14 | 141.14 |  |  | 141.14 | 0 |  |  | 0 | 0 |  |  |  | 0 | 15 | 0 | 0 | 0 | 0
5804 | BRANSAMENTE- Luna01 / Zo MT-JT Timisoara / CIOTOIU TEODOR-MOSNITA N,Doamnei,nr,16 | TIMISOARA |  | DB1A106-BRS-719S / 047900035417 / 10269797 | 1428/3207 | 31 | 1 | 2016 | 1392.36 | 0 | 0 | 1392.36 | 1392.36 |  |  | 1392.36 | 0 |  |  | 0 | 0 |  |  |  | 0 | 30 | 0 | 0 | 0 | 0
5805 | GRUPURI DE MASURA- Luna01 / / COFETARIA LA NAOMI SRL-MOSNITA NOUA,73/B | TIMISOARA |  | DB1A222-GDM-817 / 048700002618 / 10269793 | 1674/3206 | 31 | 1 | 2016 | 333.25 | 0 | 0 | 333.25 | 333.25 |  |  | 333.25 | 0 |  |  | 0 | 0 |  |  |  | 0 | 15 | 0 | 0 | 0 | 0
5806 | BRANSAMENTE- Luna01 / Zo MT-JT Timisoara / COFETARIA LA NAOMI SRL-MOSNITA NOUA,73/B | TIMISOARA |  | DB1A106-BRS-719S / 047900035417 / 10269792 | 1674/3207 | 31 | 1 | 2016 | 2362.72 | 0 | 0 | 2362.72 | 2362.72 |  |  | 2362.72 | 0 |  |  | 0 | 0 |  |  |  | 0 | 30 | 0 | 0 | 0 | 0
5807 | GRUPURI DE MASURA- Luna02 / / DAVID FLORIN-MOSNITA NOUA,CF,418564 | TIMISOARA |  | DB1A296-GDM-817 / 048700002624 / 10276081 | 1536/3432 | 29 | 2 | 2016 | 129.91 | 0 | 0 | 129.91 | 129.91 |  |  | 129.91 | 0 |  |  | 0 | 0 |  |  |  | 0 | 15 | 0 | 0 | 0 | 0
5808 | BRANSAMENTE- Luna02 / Zo MT-JT Timisoara / DAVID FLORIN-MOSNITA NOUA,CF,418564 | TIMISOARA |  | DB1A231-BRS-719A / 047900035431 / 10276080 | 1536/3508 | 29 | 2 | 2016 | 1210.8 | 0 | 0 | 1210.8 | 1210.8 |  |  | 1210.8 | 0 |  |  | 0 | 0 |  |  |  | 0 | 40 | 0 | 0 | 0 | 0
5809 | BRANSAMENTE- Luna01 / Zo MT-JT Timisoara / BUMBU PETRU | TIMISOARA |  | DB1A231-BRS-719A / 047900035419 / 10272504 | 131852/3233 | 31 | 1 | 2016 | 1240.34 | 0 | 0 | 1240.34 | 1240.34 |  |  | 1240.34 | 0 |  |  | 0 | 0 |  |  |  | 0 | 40 | 0 | 0 | 0 | 0
5810 | GRUPURI DE MASURA- Luna01 / / BUMBU PETRU | TIMISOARA |  | DB1A222-GDM-817 / 048700002618 / 10272505 | 131852/3206 | 31 | 1 | 2016 | 254.16 | 0 | 0 | 254.16 | 254.16 |  |  | 254.16 | 0 |  |  | 0 | 0 |  |  |  | 0 | 15 | 0 | 0 | 0 | 0
5811 | GRUPURI DE MASURA- Luna06 / / DIMAR S,R,L,-contor | TIMISOARA |  | DB1A137-GDM-817 / 048700002647 / 10276061 | 139773/4481 | 30 | 6 | 2016 | 1039.67 | 0 | 0 | 1039.67 | 1039.67 |  |  | 1039.67 | 0 |  |  | 0 | 0 |  |  |  | 0 | 15 | 0 | 0 | 0 | 0
5812 | GRUPURI DE MASURA- Luna02 / / TRIF CIPRIAN-GIROC,str,Neptun,nr,26A | TIMISOARA |  | DB1A296-GDM-817 / 048700002624 / 10280087 | 2553/3432 | 29 | 2 | 2016 | 101.68 | 0 | 0 | 101.68 | 101.68 |  |  | 101.68 | 0 |  |  | 0 | 0 |  |  |  | 0 | 15 | 0 | 0 | 0 | 0
5813 | GRUPURI DE MASURA- Luna01 / / KREPELKA ALEXANDRU-GIROC,str,Gloria,nr2C | TIMISOARA |  | DB1A222-GDM-817 / 048700002618 / 10281054 | 2079/3206 | 31 | 1 | 2016 | 351.68 | 0 | 0 | 351.68 | 351.68 |  |  | 351.68 | 0 |  |  | 0 | 0 |  |  |  | 0 | 15 | 0 | 0 | 0 | 0
5814 | BRANSAMENTE- Luna01 / Zo MT-JT Timisoara / KREPELKA ALEXANDRU-GIROC,str,Gloria,nr2C | TIMISOARA |  | DB1A106-BRS-719S / 047900035417 / 10281053 | 2079/3207 | 31 | 1 | 2016 | 3678.15 | 0 | 0 | 3678.15 | 3678.15 |  |  | 3678.15 | 0 |  |  | 0 | 0 |  |  |  | 0 | 30 | 0 | 0 | 0 | 0
5815 | BRANSAMENTE- Luna06 / Zo MT-JT Timisoara / HANES PETRICA-GIROC,str,Gloria,nr53A,ap1 | TIMISOARA |  | DB1A137-BRS-719S / 047900035472 / 10281012 | 19/4482 | 30 | 6 | 2016 | 1899.55 | 0 | 0 | 1899.55 | 1899.55 |  |  | 1899.55 | 0 |  |  | 0 | 0 |  |  |  | 0 | 30 | 0 | 0 | 0 | 0
5816 | GRUPURI DE MASURA- Luna06 / / HANES PETRICA-GIROC,str,Gloria,nr53A,ap1 | TIMISOARA |  | DB1A137-GDM-817 / 048700002647 / 10281013 | 19/4481 | 30 | 6 | 2016 | 96.71 | 0 | 0 | 96.71 | 96.71 |  |  | 96.71 | 0 |  |  | 0 | 0 |  |  |  | 0 | 15 | 0 | 0 | 0 | 0
5817 | GRUPURI DE MASURA- Luna02 / / BINDAR MARIANA | TIMISOARA |  | DB1A296-GDM-817 / 048700002624 / 10281023 | 142044/3432 | 29 | 2 | 2016 | 165.36 | 0 | 0 | 165.36 | 165.36 |  |  | 165.36 | 0 |  |  | 0 | 0 |  |  |  | 0 | 15 | 0 | 0 | 0 | 0
5818 | GRUPURI DE MASURA- Luna03 / / BIBILOIU ADRIAN-ARISTOTEL | TIMISOARA |  | DB1A242-GDM-817 / 048700002630 / 10257918 | 108385/3669 | 31 | 3 | 2016 | 458.32 | 0 | 0 | 458.32 | 458.32 |  |  | 458.32 | 0 |  |  | 0 | 0 |  |  |  | 0 | 15 | 0 | 0 | 0 | 0
5819 | BRANSAMENTE- Luna03 / Zo MT-JT Timisoara / BIBILOIU ADRIAN-ARISTOTEL | TIMISOARA |  | DB1A237-BRS-719A / 047900035444 / 10257917 | 108385/3671 | 31 | 3 | 2016 | 1013.95 | 0 | 0 | 1013.95 | 1013.95 |  |  | 1013.95 | 0 |  |  | 0 | 0 |  |  |  | 0 | 40 | 0 | 0 | 0 | 0
5820 | BRANSAMENTE- Luna02 / Zo MT-JT Timisoara / BINDAR MARIANA | TIMISOARA |  | DB1A231-BRS-719A / 047900035431 / 10281020 | 142044/3508 | 29 | 2 | 2016 | 1281.17 | 0 | 0 | 1281.17 | 1281.17 |  |  | 1281.17 | 0 |  |  | 0 | 0 |  |  |  | 0 | 40 | 0 | 0 | 0 | 0
5821 | BRANSAMENTE- Luna02 / Zo MT-JT Timisoara / TRIF CIPRIAN-GIROC,str,Neptun,nr,26A | TIMISOARA |  | DB1A296-BRS-719S / 047900035429 / 10280086 | 2553/3433 | 29 | 2 | 2016 | 1817.48 | 0 | 0 | 1817.48 | 1817.48 |  |  | 1817.48 | 0 |  |  | 0 | 0 |  |  |  | 0 | 30 | 0 | 0 | 0 | 0
5822 | GRUPURI DE MASURA- Luna07 / / LANGA MIHAIL-MOSNITA VECHE,Prieteniei 24 | TIMISOARA |  | DB1A211-GDM-817 / 048700002650 / 10282196 | 773/4694 | 4 | 7 | 2016 | 346.06 | 0 | 0 | 346.06 | 346.06 |  |  | 346.06 | 0 |  |  | 0 | 0 |  |  |  | 0 | 15 | 0 | 0 | 0 | 0
5823 | BRANSAMENTE- Luna07 / Zo MT-JT Timisoara / LANGA MIHAIL-MOSNITA VECHE,Prieteniei 24 | TIMISOARA |  | DB1A211-BRS-719S / 047900035483 / 10282195 | 773/4695 | 4 | 7 | 2016 | 2206.4 | 0 | 0 | 2206.4 | 2206.4 |  |  | 2206.4 | 0 |  |  | 0 | 0 |  |  |  | 0 | 30 | 0 | 0 | 0 | 0
5824 | GRUPURI DE MASURA- Luna07 / / MUNICIPIUL TIMISOARA | TIMISOARA |  | DB1A211-GDM-817 / 048700002650 / 10282193 | 2399/4694 | 4 | 7 | 2016 | 919.2 | 0 | 0 | 919.2 | 919.2 |  |  | 919.2 | 0 |  |  | 0 | 0 |  |  |  | 0 | 15 | 0 | 0 | 0 | 0
5825 | LINII JT- Luna07 / Zo MT-JT Timisoara / MUNICIPIUL TIMISOARA | TIMISOARA |  | DB1A104-LJT-639 / 045000011149 / 10282192 | 2399/4700 | 4 | 7 | 2016 | 13127.38 | 0 | 0 | 13127.38 | 13127.38 |  |  | 13127.38 | 0 |  |  | 0 | 0 |  |  |  | 0 | 30 | 0 | 0 | 0 | 0
5826 | POST DE TRANSFORMARE- Luna07 / APARPT T 52048 CENTRU ISTORIC-UNIRII / MUNICIPIUL TIMISOARA | TIMISOARA |  | DB1010506-PTG / 041000017258 / 10282191 | 2399/4957 | 31 | 7 | 2016 | 2205.04 | 0 | 0 | 2205.04 | 0 |  |  | 0 | 2205.04 |  |  | 2205.04 | 0 |  |  |  | 0 | 15 | 0 | 0 | 0 | 0
5827 | GRUPURI DE MASURA- Luna07 / / MUNICIPIUL TIMISOARA | TIMISOARA |  | DB1A211-GDM-817 / 048700002650 / 10282188 | 2398/4694 | 4 | 7 | 2016 | 919.2 | 0 | 0 | 919.2 | 919.2 |  |  | 919.2 | 0 |  |  | 0 | 0 |  |  |  | 0 | 15 | 0 | 0 | 0 | 0
5828 | LINII JT- Luna07 / Zo MT-JT Timisoara / MUNICIPIUL TIMISOARA | TIMISOARA |  | DB1A104-LJT-639 / 045000011149 / 10282186 | 2398/4700 | 4 | 7 | 2016 | 13127.38 | 0 | 0 | 13127.38 | 13127.38 |  |  | 13127.38 | 0 |  |  | 0 | 0 |  |  |  | 0 | 30 | 0 | 0 | 0 | 0
5829 | BRANSAMENTE- Luna03 / Zo MT-JT Timisoara / PADURARU ION-AUREL | TIMISOARA |  | DB1A237-BRS-719A / 047900035444 / 10282472 | 140000/3671 | 31 | 3 | 2016 | 1766.21 | 0 | 0 | 1766.21 | 1766.21 |  |  | 1766.21 | 0 |  |  | 0 | 0 |  |  |  | 0 | 40 | 0 | 0 | 0 | 0
5830 | POST DE TRANSFORMARE- Luna07 / APARPT T 52048 CENTRU ISTORIC-UNIRII / MUNICIPIUL TIMISOARA | TIMISOARA |  | DB1010506-PTG / 041000017258 / 10282185 | 2398/4957 | 31 | 7 | 2016 | 4953.05 | 0 | 0 | 4953.05 | 0 |  |  | 0 | 4953.05 |  |  | 4953.05 | 0 |  |  |  | 0 | 15 | 0 | 0 | 0 | 0
5831 | GRUPURI DE MASURA- Luna03 / / SCHIPOR CARMEN-AMALIA | TIMISOARA |  | DB1A242-GDM-817 / 048700002630 / 10282589 | 145101/3669 | 31 | 3 | 2016 | 343.66 | 0 | 0 | 343.66 | 343.66 |  |  | 343.66 | 0 |  |  | 0 | 0 |  |  |  | 0 | 15 | 0 | 0 | 0 | 0
5832 | BRANSAMENTE- Luna03 / Zo MT-JT Timisoara / SCHIPOR CARMEN-AMALIA | TIMISOARA |  | DB1A242-BRS-719S / 047900035443 / 10282588 | 145101/3670 | 31 | 3 | 2016 | 2565.46 | 0 | 0 | 2565.46 | 2565.46 |  |  | 2565.46 | 0 |  |  | 0 | 0 |  |  |  | 0 | 30 | 0 | 0 | 0 | 0
5833 | GRUPURI DE MASURA- Luna05 / / R2 MAX S,R,L, / CONTOR | TIMISOARA |  | DB1A120-GDM-817 / 048700002641 / 10282492 | 111771/4282 | 31 | 5 | 2016 | 365.33 | 0 | 0 | 365.33 | 365.33 |  |  | 365.33 | 0 |  |  | 0 | 0 |  |  |  | 0 | 15 | 0 | 0 | 0 | 0
5834 | BRANSAMENTE- Luna05 / Zo MT-JT Timisoara / R2 MAX S,R,L, / BRANSAMENT | TIMISOARA |  | DB1A120-BRS-719S / 047900035464 / 10282491 | 111771/4283 | 12 | 5 | 2016 | 1474.24 | 0 | 0 | 1474.24 | 1474.24 |  |  | 1474.24 | 0 |  |  | 0 | 0 |  |  |  | 0 | 30 | 0 | 0 | 0 | 0
5835 | GRUPURI DE MASURA- Luna03 / / PADURARU ION-AUREL | TIMISOARA |  | DB1A242-GDM-817 / 048700002630 / 10282473 | 140000/3669 | 31 | 3 | 2016 | 376.8 | 0 | 0 | 376.8 | 376.8 |  |  | 376.8 | 0 |  |  | 0 | 0 |  |  |  | 0 | 15 | 0 | 0 | 0 | 0
5836 | BRANSAMENTE- Luna06 / Zo MT-JT Timisoara / SARAY S,R,L, / BRANSAMENT | TIMISOARA |  | DB1A711-BRS-719A / 047900035473 / 10277572 | 136569/4485 | 30 | 6 | 2016 | 1441.57 | 0 | 0 | 1441.57 | 1441.57 |  |  | 1441.57 | 0 |  |  | 0 | 0 |  |  |  | 0 | 40 | 0 | 0 | 0 | 0
5837 | BRANSAMENTE- Luna01 / Zo MT-JT Timisoara / GHEORGHIN SORIN | TIMISOARA |  | DB1A231-BRS-719A / 047900035419 / 10281610 | 153560/3233 | 31 | 1 | 2016 | 1265.85 | 0 | 0 | 1265.85 | 1265.85 |  |  | 1265.85 | 0 |  |  | 0 | 0 |  |  |  | 0 | 40 | 0 | 0 | 0 | 0
5838 | GRUPURI DE MASURA- Luna01 / / GRECU IOAN / contor | TIMISOARA |  | DB1A222-GDM-817 / 048700002618 / 10281600 | 153558/3206 | 31 | 1 | 2016 | 187.2 | 0 | 0 | 187.2 | 187.2 |  |  | 187.2 | 0 |  |  | 0 | 0 |  |  |  | 0 | 15 | 0 | 0 | 0 | 0
5839 | BRANSAMENTE- Luna01 / Zo MT-JT Timisoara / GRECU IOAN / BRANSAMENT | TIMISOARA |  | DB1A106-BRS-719S / 047900035417 / 10281598 | 153558/3207 | 31 | 1 | 2016 | 1657.4 | 0 | 0 | 1657.4 | 1657.4 |  |  | 1657.4 | 0 |  |  | 0 | 0 |  |  |  | 0 | 30 | 0 | 0 | 0 | 0
5840 | GRUPURI DE MASURA- Luna01 / / GHEORGHIN SORIN | TIMISOARA |  | DB1A222-GDM-817 / 048700002618 / 10281611 | 153560/3206 | 31 | 1 | 2016 | 146.92 | 0 | 0 | 146.92 | 146.92 |  |  | 146.92 | 0 |  |  | 0 | 0 |  |  |  | 0 | 15 | 0 | 0 | 0 | 0
5841 | GRUPURI DE MASURA- Luna06 / / BIBUS SES SRL-GHIRODA,Lugojului,nr,134/1 | TIMISOARA |  | DB1A137-GDM-817 / 048700002647 / 10281664 | 2327/4481 | 30 | 6 | 2016 | 926.3 | 0 | 0 | 926.3 | 926.3 |  |  | 926.3 | 0 |  |  | 0 | 0 |  |  |  | 0 | 15 | 0 | 0 | 0 | 0
5842 | BRANSAMENTE- Luna06 / Zo MT-JT Timisoara / BIBUS SES SRL-GHIRODA,Lugojului,nr,134/1 | TIMISOARA |  | DB1A137-BRS-719S / 047900035472 / 10281662 | 2327/4482 | 30 | 6 | 2016 | 4799.24 | 0 | 0 | 4799.24 | 4799.24 |  |  | 4799.24 | 0 |  |  | 0 | 0 |  |  |  | 0 | 30 | 0 | 0 | 0 | 0
5843 | GRUPURI DE MASURA- Luna03 / / PINTEA GHEORGHE | TIMISOARA |  | DB1A242-GDM-817 / 048700002630 / 10281620 | 153549/3669 | 31 | 3 | 2016 | 165.56 | 0 | 0 | 165.56 | 165.56 |  |  | 165.56 | 0 |  |  | 0 | 0 |  |  |  | 0 | 15 | 0 | 0 | 0 | 0
5844 | BRANSAMENTE- Luna03 / Zo MT-JT Timisoara / PINTEA GHEORGHE | TIMISOARA |  | DB1A237-BRS-719A / 047900035444 / 10281617 | 153549/3671 | 31 | 3 | 2016 | 1270.29 | 0 | 0 | 1270.29 | 1270.29 |  |  | 1270.29 | 0 |  |  | 0 | 0 |  |  |  | 0 | 40 | 0 | 0 | 0 | 0
5845 | BRANSAMENTE- Luna06 / Zo MT-JT Timisoara / INTER CONECTER SRL-SACALAZ,CF,2871-depoz | TIMISOARA |  | DB1A137-BRS-719S / 047900035472 / 10283044 | 2206/4482 | 30 | 6 | 2016 | 2493.33 | 0 | 0 | 2493.33 | 2493.33 |  |  | 2493.33 | 0 |  |  | 0 | 0 |  |  |  | 0 | 30 | 0 | 0 | 0 | 0
5846 | GRUPURI DE MASURA- Luna01 / / CIOBANU A-DRU DANIEL-SANMIHAIU ROMAN 410 | TIMISOARA |  | DB1A222-GDM-817 / 048700002618 / 10281818 | 1749/3206 | 31 | 1 | 2016 | 104.09 | 0 | 0 | 104.09 | 104.09 |  |  | 104.09 | 0 |  |  | 0 | 0 |  |  |  | 0 | 15 | 0 | 0 | 0 | 0
5847 | GRUPURI DE MASURA- Luna06 / / SARAY S,R,L, | TIMISOARA |  | DB1A137-GDM-817 / 048700002647 / 10277573 | 136569/4481 | 30 | 6 | 2016 | 324.72 | 0 | 0 | 324.72 | 324.72 |  |  | 324.72 | 0 |  |  | 0 | 0 |  |  |  | 0 | 15 | 0 | 0 | 0 | 0
5848 | GRUPURI DE MASURA- Luna05 / / DAJU BRANCA-DUMBRAVITA,T,Vladimirescu170 | TIMISOARA |  | DB1A120-GDM-817 / 048700002641 / 10277297 | 2680/4282 | 31 | 5 | 2016 | 191.39 | 0 | 0 | 191.39 | 191.39 |  |  | 191.39 | 0 |  |  | 0 | 0 |  |  |  | 0 | 15 | 0 | 0 | 0 | 0
5849 | BRANSAMENTE- Luna05 / Zo MT-JT Timisoara / DAJU BRANCA-DUMBRAVITA,T,Vladimirescu170 | TIMISOARA |  | DB1A120-BRS-719S / 047900035464 / 10277295 | 2680/4283 | 12 | 5 | 2016 | 4480.42 | 0 | 0 | 4480.42 | 4480.42 |  |  | 4480.42 | 0 |  |  | 0 | 0 |  |  |  | 0 | 30 | 0 | 0 | 0 | 0
5850 | GRUPURI DE MASURA- Luna02 / / IANCU ELVIS COSMIN-SACALAZ,CF,400738 | TIMISOARA |  | DB1A296-GDM-817 / 048700002624 / 10277888 | 1476/3432 | 29 | 2 | 2016 | 127.74 | 0 | 0 | 127.74 | 127.74 |  |  | 127.74 | 0 |  |  | 0 | 0 |  |  |  | 0 | 15 | 0 | 0 | 0 | 0
5851 | BRANSAMENTE- Luna02 / Zo MT-JT Timisoara / IANCU ELVIS COSMIN-SACALAZ,CF,400738 | TIMISOARA |  | DB1A296-BRS-719S / 047900035429 / 10277887 | 1476/3433 | 29 | 2 | 2016 | 1481.9 | 0 | 0 | 1481.9 | 1481.9 |  |  | 1481.9 | 0 |  |  | 0 | 0 |  |  |  | 0 | 30 | 0 | 0 | 0 | 0
5852 | GRUPURI DE MASURA- Luna02 / / CALOTA MARIA-CERNATEAZ,str,Arteza,nr,4A | TIMISOARA |  | DB1A296-GDM-817 / 048700002624 / 10278328 | 1577/3432 | 29 | 2 | 2016 | 142.77 | 0 | 0 | 142.77 | 142.77 |  |  | 142.77 | 0 |  |  | 0 | 0 |  |  |  | 0 | 15 | 0 | 0 | 0 | 0
5853 | BRANSAMENTE- Luna02 / Zo MT-JT Timisoara / CALOTA MARIA-CERNATEAZ,str,Arteza,nr,4A | TIMISOARA |  | DB1A231-BRS-719A / 047900035431 / 10278326 | 1577/3508 | 29 | 2 | 2016 | 1263.79 | 0 | 0 | 1263.79 | 1263.79 |  |  | 1263.79 | 0 |  |  | 0 | 0 |  |  |  | 0 | 40 | 0 | 0 | 0 | 0
5854 | GRUPURI DE MASURA- Luna01 / / TELCEAN MILANA-DINIAS,CF,401386 | TIMISOARA |  | DB1A222-GDM-817 / 048700002618 / 10278323 | 2542/3206 | 31 | 1 | 2016 | 305.46 | 0 | 0 | 305.46 | 305.46 |  |  | 305.46 | 0 |  |  | 0 | 0 |  |  |  | 0 | 15 | 0 | 0 | 0 | 0
5855 | BRANSAMENTE- Luna01 / Zo MT-JT Timisoara / TELCEAN MILANA-DINIAS,CF,401386 | TIMISOARA |  | DB1A106-BRS-719S / 047900035417 / 10278320 | 2542/3207 | 31 | 1 | 2016 | 2384.85 | 0 | 0 | 2384.85 | 2384.85 |  |  | 2384.85 | 0 |  |  | 0 | 0 |  |  |  | 0 | 30 | 0 | 0 | 0 | 0
5856 | GRUPURI DE MASURA- Luna01 / / CIORBA VASILE-Dumbravita,Ferventia9A,ap2 | TIMISOARA |  | DB1A222-GDM-817 / 048700002618 / 10277544 | 2449/3206 | 31 | 1 | 2016 | 351.46 | 0 | 0 | 351.46 | 351.46 |  |  | 351.46 | 0 |  |  | 0 | 0 |  |  |  | 0 | 15 | 0 | 0 | 0 | 0
5857 | BRANSAMENTE- Luna01 / Zo MT-JT Timisoara / CIORBA VASILE-Dumbravita,Ferventia9A,ap2 | TIMISOARA |  | DB1A106-BRS-719S / 047900035417 / 10277543 | 2449/3207 | 31 | 1 | 2016 | 2257.68 | 0 | 0 | 2257.68 | 2257.68 |  |  | 2257.68 | 0 |  |  | 0 | 0 |  |  |  | 0 | 30 | 0 | 0 | 0 | 0
5858 | GRUPURI DE MASURA- Luna06 / / VIRCIU ALEXANDRU-OREST | TIMISOARA |  | DB1A137-GDM-817 / 048700002647 / 10279355 | 146920977/4481 | 30 | 6 | 2016 | 127.47 | 0 | 0 | 127.47 | 127.47 |  |  | 127.47 | 0 |  |  | 0 | 0 |  |  |  | 0 | 15 | 0 | 0 | 0 | 0
5859 | GRUPURI DE MASURA- Luna06 / / MARINA VALENTINA | TIMISOARA |  | DB1A137-GDM-817 / 048700002647 / 10279350 | 146921359/4481 | 30 | 6 | 2016 | 127.47 | 0 | 0 | 127.47 | 127.47 |  |  | 127.47 | 0 |  |  | 0 | 0 |  |  |  | 0 | 15 | 0 | 0 | 0 | 0
5860 | GRUPURI DE MASURA- Luna06 / / BRANDUSAN FLOARE | TIMISOARA |  | DB1A137-GDM-817 / 048700002647 / 10279347 | 146920809/4481 | 30 | 6 | 2016 | 127.47 | 0 | 0 | 127.47 | 127.47 |  |  | 127.47 | 0 |  |  | 0 | 0 |  |  |  | 0 | 15 | 0 | 0 | 0 | 0
5861 | GRUPURI DE MASURA- Luna06 / / NEAGU CALIN | TIMISOARA |  | DB1A137-GDM-817 / 048700002647 / 10279341 | 146928188/4481 | 30 | 6 | 2016 | 127.47 | 0 | 0 | 127.47 | 127.47 |  |  | 127.47 | 0 |  |  | 0 | 0 |  |  |  | 0 | 15 | 0 | 0 | 0 | 0
5862 | GRUPURI DE MASURA- Luna03 / / CALIN MARIA-GHIZELA / CONTOR | TIMISOARA |  | DB1A242-GDM-817 / 048700002630 / 10277598 | 146898/3669 | 31 | 3 | 2016 | 357.21 | 0 | 0 | 357.21 | 357.21 |  |  | 357.21 | 0 |  |  | 0 | 0 |  |  |  | 0 | 15 | 0 | 0 | 0 | 0
5863 | BRANSAMENTE- Luna03 / Zo MT-JT Timisoara / CALIN MARIA-GHIZELA / BRANSAMENT | TIMISOARA |  | DB1A242-BRS-719S / 047900035443 / 10277597 | 146898/3670 | 31 | 3 | 2016 | 3594.07 | 0 | 0 | 3594.07 | 3594.07 |  |  | 3594.07 | 0 |  |  | 0 | 0 |  |  |  | 0 | 30 | 0 | 0 | 0 | 0
5864 | GRUPURI DE MASURA- Luna01 / / TUTA DENIS D-TRU-Dumbravita,CF,403469 | TIMISOARA |  | DB1A222-GDM-817 / 048700002618 / 10254390 | 964/3206 | 31 | 1 | 2016 | 108.2 | 0 | 0 | 108.2 | 108.2 |  |  | 108.2 | 0 |  |  | 0 | 0 |  |  |  | 0 | 15 | 0 | 0 | 0 | 0
5865 | BRANSAMENTE- Luna07 / Zo MT-JT Timisoara / JUCU P,ELEONORA-SACALAZ,Cameliei,nr,23/B | TIMISOARA |  | DB1A211-BRS-719S / 047900035483 / 10206851 | 137260502/4695 | 4 | 7 | 2016 | 3912.62 | 0 | 0 | 3912.62 | 3912.62 |  |  | 3912.62 | 0 |  |  | 0 | 0 |  |  |  | 0 | 30 | 0 | 0 | 0 | 0
5866 | GRUPURI DE MASURA- Luna07 / / JUCU P,ELEONORA-SACALAZ,Cameliei,nr,23/B | TIMISOARA |  | DB1A211-GDM-817 / 048700002650 / 10206852 | 137260502/4694 | 4 | 7 | 2016 | 191.23 | 0 | 0 | 191.23 | 191.23 |  |  | 191.23 | 0 |  |  | 0 | 0 |  |  |  | 0 | 15 | 0 | 0 | 0 | 0
5867 | GRUPURI DE MASURA- Luna07 / / COMUNA CONSTANTIN DAICOVICIU | TIMISOARA |  | DB1A211-GDM-817 / 048700002650 / 10206954 | 0/4694 | 4 | 7 | 2016 | 349.22 | 0 | 0 | 349.22 | 349.22 |  |  | 349.22 | 0 |  |  | 0 | 0 |  |  |  | 0 | 15 | 0 | 0 | 0 | 0
5868 | GRUPURI DE MASURA- Luna07 / / MIRO HOUSE-TM,Sagului,nr,55/A,bl,B5-SAD | TIMISOARA |  | DB1A211-GDM-817 / 048700002650 / 10209914 | 137676605/4694 | 4 | 7 | 2016 | 1094.58 | 0 | 0 | 1094.58 | 1094.58 |  |  | 1094.58 | 0 |  |  | 0 | 0 |  |  |  | 0 | 15 | 0 | 0 | 0 | 0
5869 | LINII JT- Luna07 / Zo MT-JT Timisoara / MIRO HOUSE-TM,Sagului,nr,55/A,bl,B5-SAD | TIMISOARA |  | DB1A104-LJT-639 / 045000011149 / 10209911 | 137676605/4700 | 4 | 7 | 2016 | 20108.91 | 0 | 0 | 20108.91 | 20108.91 |  |  | 20108.91 | 0 |  |  | 0 | 0 |  |  |  | 0 | 30 | 0 | 0 | 0 | 0
5870 | BRANSAMENTE- Luna02 / Zo MT-JT Timisoara / POPUS VASILE /BRANSAMENT | TIMISOARA |  | DB1A231-BRS-719A / 047900035431 / 10204425 | 147895/3508 | 29 | 2 | 2016 | 822.32 | 0 | 0 | 822.32 | 822.32 |  |  | 822.32 | 0 |  |  | 0 | 0 |  |  |  | 0 | 40 | 0 | 0 | 0 | 0
5871 | GRUPURI DE MASURA- Luna02 / / POPUS VASILE / CONTOR | TIMISOARA |  | DB1A296-GDM-817 / 048700002624 / 10204426 | 147895/3432 | 29 | 2 | 2016 | 397.74 | 0 | 0 | 397.74 | 397.74 |  |  | 397.74 | 0 |  |  | 0 | 0 |  |  |  | 0 | 15 | 0 | 0 | 0 | 0
5872 | BRANSAMENTE- Luna01 / Zo MT-JT Timisoara / MIHART GHEORGHITA | TIMISOARA |  | DB1A231-BRS-719A / 047900035419 / 10210723 | 132971/3233 | 31 | 1 | 2016 | 405.85 | 0 | 0 | 405.85 | 405.85 |  |  | 405.85 | 0 |  |  | 0 | 0 |  |  |  | 0 | 40 | 0 | 0 | 0 | 0
5873 | GRUPURI DE MASURA- Luna01 / / MIHART GHEORGHITA | TIMISOARA |  | DB1A222-GDM-817 / 048700002618 / 10210724 | 132971/3206 | 31 | 1 | 2016 | 163.92 | 0 | 0 | 163.92 | 163.92 |  |  | 163.92 | 0 |  |  | 0 | 0 |  |  |  | 0 | 15 | 0 | 0 | 0 | 0
5874 | BRANSAMENTE- Luna03 / Zo MT-JT Arad / CN CFR SA, CURTICI, STR VLADIMIRESCU FN | TIMISOARA |  | DB1B341-BRS-719A / 047900035440 / 10205389 | 110425/3661 | 31 | 3 | 2016 | 1257.13 | 0 | 0 | 1257.13 | 1257.13 |  |  | 1257.13 | 0 |  |  | 0 | 0 |  |  |  | 0 | 40 | 0 | 0 | 0 | 0
5875 | GRUPURI DE MASURA- Luna06 / / Alim,e,e,cladire-HamiltonSRL-Giarmata-TR | TIMISOARA |  | DB1002216-GDM-4838 / 048800000256 / 10243700 | 1756/5/4634 | 30 | 6 | 2016 | 1440.35 | 0 | 0 | 1440.35 | 0 |  |  | 0 | 1440.35 |  |  | 1440.35 | 0 |  |  |  | 0 | 15 | 0 | 0 | 0 | 0
5876 | GRUPURI DE MASURA- Luna01 / / SC SUMIDA ROMANIA SRL | TIMISOARA |  | DB1050102-GDM-4838 / 048800000247 / 10243666 | 949/3248 | 31 | 1 | 2016 | 2009.37 | 0 | 0 | 2009.37 | 0 |  |  | 0 | 2009.37 |  |  | 2009.37 | 0 |  |  |  | 0 | 15 | 0 | 0 | 0 | 0
5877 | POST DE TRANSFORMARE- Luna01 / APARCS T 21542 SUMIDA JIMBOLIA / SC SUMIDA ROMANIA SRL | TIMISOARA |  | DB1050102-CUG / 041000017169 / 10243665 | 949/3249 | 31 | 1 | 2016 | 38197.99 | 0 | 0 | 38197.99 | 0 |  |  | 0 | 38197.99 |  |  | 38197.99 | 0 |  |  |  | 0 | 15 | 0 | 0 | 0 | 0
5878 | LINII MT- Luna01 / L.A20 ORAS 1-JIMBOLIA TM / SC SUMIDA ROMANIA SRL | TIMISOARA |  | DB1000903-LES / 045000011025 / 10243664 | 949/3246 | 31 | 1 | 2016 | 5944.65 | 0 | 0 | 5944.65 | 0 |  |  | 0 | 5944.65 |  |  | 5944.65 | 0 |  |  |  | 0 | 30 | 0 | 0 | 0 | 0
5879 | LINII MT- Luna01 / L.A20 ORAS 1-JIMBOLIA TM / SC SUMIDA ROMANIA SRL | TIMISOARA |  | DB1001812-ACC / 045000011022 / 10243661 | 949/3205 | 31 | 1 | 2016 | 25309.3 | 0 | 0 | 25309.3 | 0 |  |  | 0 | 25309.3 |  |  | 25309.3 | 0 |  |  |  | 0 | 40 | 0 | 0 | 0 | 0
5880 | POST DE TRANSFORMARE- Luna07 / TRASF 4516 CENDA / CRETEANU MARIUS-MIHAI/ TRAFO | TIMISOARA |  | DB1001109-PTG / 041000017249 / 10205464 | 0/4905 | 31 | 7 | 2016 | 13739.95 | 0 | 0 | 13739.95 | 13739.95 |  |  | 13739.95 | 0 |  |  | 0 | 0 |  |  |  | 0 | 24 | 0 | 0 | 0 | 0
5881 | BRANSAMENTE- Luna07 / Zo MT-JT Timisoara / GROZA VASILE-FLORIN-BRANSAMENT | TIMISOARA |  | DB1A107-BRS-719A / 047900035485 / 10243037 | 118384/4702 | 4 | 7 | 2016 | 1625.58 | 0 | 0 | 1625.58 | 1625.58 |  |  | 1625.58 | 0 |  |  | 0 | 0 |  |  |  | 0 | 40 | 0 | 0 | 0 | 0
5882 | BRANSAMENTE- Luna07 / Zo MT-JT Timisoara / DOBOSI S,SORIN-Sannicolau M,Oravita,nr,7 | TIMISOARA |  | DB1A107-BRS-719A / 047900035485 / 10210147 | 1369/4702 | 4 | 7 | 2016 | 825.82 | 0 | 0 | 825.82 | 825.82 |  |  | 825.82 | 0 |  |  | 0 | 0 |  |  |  | 0 | 40 | 0 | 0 | 0 | 0
5883 | BRANSAMENTE- Luna07 / Zo MT-JT Timisoara / SPAB CONSULTING SRL-TM,Toporasilor,nr,13 | TIMISOARA |  | DB1A211-BRS-719S / 047900035483 / 10211232 | 1317/4695 | 4 | 7 | 2016 | 1547.26 | 0 | 0 | 1547.26 | 1547.26 |  |  | 1547.26 | 0 |  |  | 0 | 0 |  |  |  | 0 | 30 | 0 | 0 | 0 | 0
5884 | GRUPURI DE MASURA- Luna07 / / ASOCIATIA DE PROPRIETARI NR,133 | TIMISOARA |  | DB1A211-GDM-817 / 048700002650 / 10215233 | 0/4694 | 4 | 7 | 2016 | 145.29 | 0 | 0 | 145.29 | 145.29 |  |  | 145.29 | 0 |  |  | 0 | 0 |  |  |  | 0 | 15 | 0 | 0 | 0 | 0
5885 | GRUPURI DE MASURA- Luna02 / / CICOS CIPRIAN-DUMBRAVITA,Dunarea,nr,4 | TIMISOARA |  | DB1A296-GDM-817 / 048700002624 / 10214746 | 1825/3432 | 29 | 2 | 2016 | 351.46 | 0 | 0 | 351.46 | 351.46 |  |  | 351.46 | 0 |  |  | 0 | 0 |  |  |  | 0 | 15 | 0 | 0 | 0 | 0
5886 | BRANSAMENTE- Luna02 / Zo MT-JT Timisoara / CICOS CIPRIAN-DUMBRAVITA,Dunarea,nr,4 | TIMISOARA |  | DB1A296-BRS-719S / 047900035429 / 10214745 | 1825/3433 | 29 | 2 | 2016 | 1950.31 | 0 | 0 | 1950.31 | 1950.31 |  |  | 1950.31 | 0 |  |  | 0 | 0 |  |  |  | 0 | 30 | 0 | 0 | 0 | 0
5887 | BRANSAMENTE- Luna07 / Zo MT-JT Timisoara / OARGA AURA CORINA-TM,str,Traviata,nr,6 | TIMISOARA |  | DB1A211-BRS-719S / 047900035483 / 10214557 | 138114490/4695 | 4 | 7 | 2016 | 1079.75 | 0 | 0 | 1079.75 | 1079.75 |  |  | 1079.75 | 0 |  |  | 0 | 0 |  |  |  | 0 | 30 | 0 | 0 | 0 | 0
5888 | GRUPURI DE MASURA- Luna07 / / GEORGIU RAMONA ALINA CABINET DE AVOCAT | TIMISOARA |  | DB1A211-GDM-817 / 048700002650 / 10213931 | 138016555/4694 | 4 | 7 | 2016 | 284.55 | 0 | 0 | 284.55 | 284.55 |  |  | 284.55 | 0 |  |  | 0 | 0 |  |  |  | 0 | 15 | 0 | 0 | 0 | 0
5889 | BRANSAMENTE- Luna02 / Zo MT-JT Timisoara / PANTIUC VIOREL | TIMISOARA |  | DB1A231-BRS-719A / 047900035431 / 10213143 | 112103/3508 | 29 | 2 | 2016 | 810.78 | 0 | 0 | 810.78 | 810.78 |  |  | 810.78 | 0 |  |  | 0 | 0 |  |  |  | 0 | 40 | 0 | 0 | 0 | 0
5890 | GRUPURI DE MASURA- Luna07 / / TRUICA COSTICA | TIMISOARA |  | DB1A211-GDM-817 / 048700002650 / 10212261 | 0/4694 | 4 | 7 | 2016 | 125.15 | 0 | 0 | 125.15 | 125.15 |  |  | 125.15 | 0 |  |  | 0 | 0 |  |  |  | 0 | 15 | 0 | 0 | 0 | 0
5891 | BRANSAMENTE- Luna02 / Zo MT-JT Timisoara / PASCU EMIL-MOSNITA NOUA ,CF,413989 | TIMISOARA |  | DB1A296-BRS-719S / 047900035429 / 10212438 | 635/3433 | 29 | 2 | 2016 | 1940.22 | 0 | 0 | 1940.22 | 1940.22 |  |  | 1940.22 | 0 |  |  | 0 | 0 |  |  |  | 0 | 30 | 0 | 0 | 0 | 0
5892 | GRUPURI DE MASURA- Luna02 / / PASCU EMIL-MOSNITA NOUA ,CF,413989 | TIMISOARA |  | DB1A296-GDM-817 / 048700002624 / 10212439 | 635/3432 | 29 | 2 | 2016 | 317.01 | 0 | 0 | 317.01 | 317.01 |  |  | 317.01 | 0 |  |  | 0 | 0 |  |  |  | 0 | 15 | 0 | 0 | 0 | 0
5893 | BRANSAMENTE- Luna07 / Zo MT-JT Timisoara / APATEANU IRINA-CARPINIS,str,XIII,nr,10 | TIMISOARA |  | DB1A107-BRS-719A / 047900035485 / 10211080 | 1309/4702 | 4 | 7 | 2016 | 955.39 | 0 | 0 | 955.39 | 955.39 |  |  | 955.39 | 0 |  |  | 0 | 0 |  |  |  | 0 | 40 | 0 | 0 | 0 | 0
5894 | GRUPURI DE MASURA- Luna07 / / DRACEA C,COSMIN-MOSNITA NOUA,CF,410039 | TIMISOARA |  | DB1A211-GDM-817 / 048700002650 / 10211108 | 137790214/4694 | 4 | 7 | 2016 | 403.14 | 0 | 0 | 403.14 | 403.14 |  |  | 403.14 | 0 |  |  | 0 | 0 |  |  |  | 0 | 15 | 0 | 0 | 0 | 0
5895 | BRANSAMENTE- Luna07 / Zo MT-JT Timisoara / DRACEA C,COSMIN-MOSNITA NOUA,CF,410039 | TIMISOARA |  | DB1A211-BRS-719S / 047900035483 / 10211107 | 137790214/4695 | 4 | 7 | 2016 | 1269.38 | 0 | 0 | 1269.38 | 1269.38 |  |  | 1269.38 | 0 |  |  | 0 | 0 |  |  |  | 0 | 30 | 0 | 0 | 0 | 0
5896 | GRUPURI DE MASURA- Luna07 / / APOSTOL IASMINA-TM,Preot Alex,Balas,nr29 | TIMISOARA |  | DB1A211-GDM-817 / 048700002650 / 10210528 | 137626952/4694 | 4 | 7 | 2016 | 372.3 | 0 | 0 | 372.3 | 372.3 |  |  | 372.3 | 0 |  |  | 0 | 0 |  |  |  | 0 | 15 | 0 | 0 | 0 | 0
5897 | BRANSAMENTE- Luna07 / Zo MT-JT Timisoara / APOSTOL IASMINA-TM,Preot Alex,Balas,nr29 | TIMISOARA |  | DB1A211-BRS-719S / 047900035483 / 10210527 | 137626952/4695 | 4 | 7 | 2016 | 2223.49 | 0 | 0 | 2223.49 | 2223.49 |  |  | 2223.49 | 0 |  |  | 0 | 0 |  |  |  | 0 | 30 | 0 | 0 | 0 | 0
5898 | GRUPURI DE MASURA- Luna07 / / KRAMER MANFRED LEONHARD-UIVAR,nr,289/A | TIMISOARA |  | DB1A211-GDM-817 / 048700002650 / 10210679 | 1350/4694 | 4 | 7 | 2016 | 315.89 | 0 | 0 | 315.89 | 315.89 |  |  | 315.89 | 0 |  |  | 0 | 0 |  |  |  | 0 | 15 | 0 | 0 | 0 | 0
5899 | BRANSAMENTE- Luna07 / Zo MT-JT Timisoara / KRAMER MANFRED LEONHARD-UIVAR,nr,289/A | TIMISOARA |  | DB1A211-BRS-719S / 047900035483 / 10210677 | 1350/4695 | 4 | 7 | 2016 | 1602.06 | 0 | 0 | 1602.06 | 1602.06 |  |  | 1602.06 | 0 |  |  | 0 | 0 |  |  |  | 0 | 30 | 0 | 0 | 0 | 0
5900 | GRUPURI DE MASURA- Luna01 / / INDRIES LUCIAN FLORIN-UTVIN ,nr,148 | TIMISOARA |  | DB1A222-GDM-817 / 048700002618 / 10243024 | 401/3206 | 31 | 1 | 2016 | 360.05 | 0 | 0 | 360.05 | 360.05 |  |  | 360.05 | 0 |  |  | 0 | 0 |  |  |  | 0 | 15 | 0 | 0 | 0 | 0
5901 | GRUPURI DE MASURA- Luna07 / / ROSCA IULIAN | TIMISOARA |  | DB1A211-GDM-817 / 048700002650 / 10200192 | 0/4694 | 4 | 7 | 2016 | 135.07 | 0 | 0 | 135.07 | 135.07 |  |  | 135.07 | 0 |  |  | 0 | 0 |  |  |  | 0 | 15 | 0 | 0 | 0 | 0
5902 | BRANSAMENTE- Luna07 / Zo MT-JT Timisoara / ROSCA IULIAN | TIMISOARA |  | DB1A107-BRS-719A / 047900035485 / 10200190 | 0/4702 | 4 | 7 | 2016 | 1093.39 | 0 | 0 | 1093.39 | 1093.39 |  |  | 1093.39 | 0 |  |  | 0 | 0 |  |  |  | 0 | 40 | 0 | 0 | 0 | 0
5903 | LINII MT- Luna03 / L.A20 PARC VICOL-TOPLET RE / TR-Rac la SEN CFV C,L, Baile Herculane | TIMISOARA |  | DB1000303-LES / 045000011058 / 10200304 | 151559/3694 | 31 | 3 | 2016 | 16358.71 | 0 | 0 | 16358.71 | 0 |  |  | 0 | 16358.71 |  |  | 16358.71 | 0 |  |  |  | 0 | 30 | 0 | 0 | 0 | 0
5904 | GRUPURI DE MASURA- Luna02 / / MUNICIPIUL TM-Traian Doda,alim,ee-BOLARD | TIMISOARA |  | DB1A296-GDM-817 / 048700002624 / 10201536 | 328/3432 | 29 | 2 | 2016 | 141.15 | 0 | 0 | 141.15 | 141.15 |  |  | 141.15 | 0 |  |  | 0 | 0 |  |  |  | 0 | 15 | 0 | 0 | 0 | 0
5905 | BRANSAMENTE- Luna02 / Zo MT-JT Timisoara / MUNICIPIUL TM-Traian Doda,alim,ee-BOLARD | TIMISOARA |  | DB1A101-BRS-729S / 047900035434 / 10201535 | 328/3543 | 29 | 2 | 2016 | 754.56 | 0 | 0 | 754.56 | 754.56 |  |  | 754.56 | 0 |  |  | 0 | 0 |  |  |  | 0 | 30 | 0 | 0 | 0 | 0
5906 | GRUPURI DE MASURA- Luna02 / / MUNICIPIUL TM-E,de Savoya,alim,ee-BOLARD | TIMISOARA |  | DB1A296-GDM-817 / 048700002624 / 10201534 | 328/3432 | 29 | 2 | 2016 | 106.89 | 0 | 0 | 106.89 | 106.89 |  |  | 106.89 | 0 |  |  | 0 | 0 |  |  |  | 0 | 15 | 0 | 0 | 0 | 0
5907 | BRANSAMENTE- Luna02 / Zo MT-JT Timisoara / MUNICIPIUL TM-E,de Savoya,alim,ee-BOLARD | TIMISOARA |  | DB1A101-BRS-729S / 047900035434 / 10201532 | 328/3543 | 29 | 2 | 2016 | 754.56 | 0 | 0 | 754.56 | 754.56 |  |  | 754.56 | 0 |  |  | 0 | 0 |  |  |  | 0 | 30 | 0 | 0 | 0 | 0
5908 | GRUPURI DE MASURA- Luna02 / / MUNICIPIUL TM-Radu Negru,alim,ee-BOLARD | TIMISOARA |  | DB1A296-GDM-817 / 048700002624 / 10201531 | 271/3432 | 29 | 2 | 2016 | 140.92 | 0 | 0 | 140.92 | 140.92 |  |  | 140.92 | 0 |  |  | 0 | 0 |  |  |  | 0 | 15 | 0 | 0 | 0 | 0
5909 | BRANSAMENTE- Luna02 / Zo MT-JT Timisoara / MUNICIPIUL TM-Radu Negru,alim,ee-BOLARD | TIMISOARA |  | DB1A296-BRS-719S / 047900035429 / 10201530 | 271/3433 | 29 | 2 | 2016 | 453.73 | 0 | 0 | 453.73 | 453.73 |  |  | 453.73 | 0 |  |  | 0 | 0 |  |  |  | 0 | 30 | 0 | 0 | 0 | 0
5910 | GRUPURI DE MASURA- Luna07 / / BEJAN ELISABETA-TM,str,Al,Odobescu,nr,40 | TIMISOARA |  | DB1A211-GDM-817 / 048700002650 / 10202476 | 136599722/4694 | 4 | 7 | 2016 | 372.24 | 0 | 0 | 372.24 | 372.24 |  |  | 372.24 | 0 |  |  | 0 | 0 |  |  |  | 0 | 15 | 0 | 0 | 0 | 0
5911 | BRANSAMENTE- Luna07 / Zo MT-JT Timisoara / BEJAN ELISABETA-TM,str,Al,Odobescu,nr,40 | TIMISOARA |  | DB1A211-BRS-719S / 047900035483 / 10202475 | 136599722/4695 | 4 | 7 | 2016 | 342.43 | 0 | 0 | 342.43 | 342.43 |  |  | 342.43 | 0 |  |  | 0 | 0 |  |  |  | 0 | 30 | 0 | 0 | 0 | 0
5912 | GRUPURI DE MASURA- Luna07 / / COMUNA DUMBRAVA-contor | TIMISOARA |  | DB1A211-GDM-817 / 048700002650 / 10200566 | 0/4694 | 4 | 7 | 2016 | 405.85 | 0 | 0 | 405.85 | 405.85 |  |  | 405.85 | 0 |  |  | 0 | 0 |  |  |  | 0 | 15 | 0 | 0 | 0 | 0
5913 | LINII JT- Luna07 / Zo MT-JT Timisoara / COMUNA DUMBRAVA | TIMISOARA |  | DB1A104-LJT-639 / 045000011149 / 10200565 | 0/4700 | 4 | 7 | 2016 | 27732.63 | 0 | 0 | 27732.63 | 27732.63 |  |  | 27732.63 | 0 |  |  | 0 | 0 |  |  |  | 0 | 30 | 0 | 0 | 0 | 0
5914 | LINII JT- Luna07 / Zo MT-JT Timisoara / COMUNA DUMBRAVA | TIMISOARA |  | DB1A104-LJT-639 / 045000011149 / 10200563 | 0/4700 | 4 | 7 | 2016 | 29331.68 | 0 | 0 | 29331.68 | 29331.68 |  |  | 29331.68 | 0 |  |  | 0 | 0 |  |  |  | 0 | 30 | 0 | 0 | 0 | 0
5915 | LINII MT- Luna04 / L.A20 FAGET-FAGET TM / S,C, TECLEM PROD S,R,L, | TIMISOARA |  | DB1000902-LES / 045000011088 / 10207983 | 116229/4043 | 30 | 4 | 2016 | 6637.84 | 0 | 0 | 6637.84 | 0 |  |  | 0 | 6637.84 |  |  | 6637.84 | 0 |  |  |  | 0 | 30 | 0 | 0 | 0 | 0
5916 | GRUPURI DE MASURA- Luna04 / / DANSER PAN S,R,L, | TIMISOARA |  | DB1A165-GDM-817 / 048700002634 / 10207322 | 152043/4008 | 30 | 4 | 2016 | 1054.67 | 0 | 0 | 1054.67 | 1054.67 |  |  | 1054.67 | 0 |  |  | 0 | 0 |  |  |  | 0 | 15 | 0 | 0 | 0 | 0
5917 | BRANSAMENTE- Luna04 / Zo MT-JT Timisoara / DANSER PAN S,R,L, | TIMISOARA |  | DB1A138-BRS-719S / 047900035457 / 10207321 | 152043/4029 | 30 | 4 | 2016 | 4027.02 | 0 | 0 | 4027.02 | 4027.02 |  |  | 4027.02 | 0 |  |  | 0 | 0 |  |  |  | 0 | 30 | 0 | 0 | 0 | 0
5918 | GRUPURI DE MASURA- Luna07 / / SCOALA GIMNAZIALA VRANI | TIMISOARA |  | DB1A211-GDM-817 / 048700002650 / 10186039 | 0/4694 | 4 | 7 | 2016 | 348.18 | 0 | 0 | 348.18 | 348.18 |  |  | 348.18 | 0 |  |  | 0 | 0 |  |  |  | 0 | 15 | 0 | 0 | 0 | 0
5919 | GRUPURI DE MASURA- Luna07 / / NAVIGATOR SRL-Dumbravita,Nera,nr,26-28 | TIMISOARA |  | DB1A211-GDM-817 / 048700002650 / 10189391 | 135717623/4694 | 4 | 7 | 2016 | 402.39 | 0 | 0 | 402.39 | 402.39 |  |  | 402.39 | 0 |  |  | 0 | 0 |  |  |  | 0 | 15 | 0 | 0 | 0 | 0
5920 | BRANSAMENTE- Luna07 / Zo MT-JT Timisoara / NAVIGATOR SRL-Dumbravita,Nera,nr,26-28 | TIMISOARA |  | DB1A211-BRS-719S / 047900035483 / 10189390 | 135717623/4695 | 4 | 7 | 2016 | 2159.18 | 0 | 0 | 2159.18 | 2159.18 |  |  | 2159.18 | 0 |  |  | 0 | 0 |  |  |  | 0 | 30 | 0 | 0 | 0 | 0
5921 | LINII MT- Luna07 / L.A20 UCMC 2 SI 220 IAZ-BALTA SARATA RE / CALOR GRUP S,R,L,-LES MT | TIMISOARA |  | DB1009301-LES / 045000011185 / 10141220 | 0/4944 | 31 | 7 | 2016 | 16832.34 | 0 | 0 | 16832.34 | 0 |  |  | 0 | 16832.34 |  |  | 16832.34 | 0 |  |  |  | 0 | 30 | 0 | 0 | 0 | 0
5922 | BRANSAMENTE- Luna05 / Zo MT-JT Timisoara / COMUNA EZERIS | TIMISOARA |  | DB1A108-BRS-719A / 047900035465 / 10202063 | 0/4284 | 12 | 5 | 2016 | 1041.97 | 0 | 0 | 1041.97 | 1041.97 |  |  | 1041.97 | 0 |  |  | 0 | 0 |  |  |  | 0 | 40 | 0 | 0 | 0 | 0
5923 | BRANSAMENTE- Luna01 / Zo MT-JT Timisoara / INDRIES LUCIAN FLORIN-UTVIN ,nr,148 | TIMISOARA |  | DB1A106-BRS-719S / 047900035417 / 10243023 | 401/3207 | 31 | 1 | 2016 | 2067.54 | 0 | 0 | 2067.54 | 2067.54 |  |  | 2067.54 | 0 |  |  | 0 | 0 |  |  |  | 0 | 30 | 0 | 0 | 0 | 0
5924 | GRUPURI DE MASURA- Luna01 / / ZAMFIR TATIANA | TIMISOARA |  | DB1A222-GDM-817 / 048700002618 / 10243001 | 130710/3206 | 31 | 1 | 2016 | 464.62 | 0 | 0 | 464.62 | 464.62 |  |  | 464.62 | 0 |  |  | 0 | 0 |  |  |  | 0 | 15 | 0 | 0 | 0 | 0
5925 | BRANSAMENTE- Luna01 / Zo MT-JT Timisoara / ZAMFIR TATIANA | TIMISOARA |  | DB1A231-BRS-719A / 047900035419 / 10243000 | 130710/3233 | 31 | 1 | 2016 | 955.7 | 0 | 0 | 955.7 | 955.7 |  |  | 955.7 | 0 |  |  | 0 | 0 |  |  |  | 0 | 40 | 0 | 0 | 0 | 0
5926 | GRUPURI DE MASURA- Luna03 / / MOROSANU DUMITRU-contor | TIMISOARA |  | DB1A242-GDM-817 / 048700002630 / 10244092 | 131102/3669 | 31 | 3 | 2016 | 113.76 | 0 | 0 | 113.76 | 113.76 |  |  | 113.76 | 0 |  |  | 0 | 0 |  |  |  | 0 | 15 | 0 | 0 | 0 | 0
5927 | BRANSAMENTE- Luna03 / Zo MT-JT Timisoara / MOROSANU DUMITRU | TIMISOARA |  | DB1A242-BRS-719S / 047900035443 / 10244090 | 131102/3670 | 31 | 3 | 2016 | 1939.28 | 0 | 0 | 1939.28 | 1939.28 |  |  | 1939.28 | 0 |  |  | 0 | 0 |  |  |  | 0 | 30 | 0 | 0 | 0 | 0
5928 | GRUPURI DE MASURA- Luna05 / / COMAN VALERIA | TIMISOARA |  | DB1A120-GDM-817 / 048700002641 / 10242822 | 107327/4282 | 31 | 5 | 2016 | 325.8 | 0 | 0 | 325.8 | 325.8 |  |  | 325.8 | 0 |  |  | 0 | 0 |  |  |  | 0 | 15 | 0 | 0 | 0 | 0
5929 | BRANSAMENTE- Luna05 / Zo MT-JT Timisoara / COMAN VALERIA | TIMISOARA |  | DB1A108-BRS-719A / 047900035465 / 10242819 | 107327/4284 | 12 | 5 | 2016 | 1320.96 | 0 | 0 | 1320.96 | 1320.96 |  |  | 1320.96 | 0 |  |  | 0 | 0 |  |  |  | 0 | 40 | 0 | 0 | 0 | 0
5930 | GRUPURI DE MASURA- Luna03 / / NORAD S,R,L, | TIMISOARA |  | DB1A242-GDM-817 / 048700002630 / 10243832 | 123258/3669 | 31 | 3 | 2016 | 111.89 | 0 | 0 | 111.89 | 111.89 |  |  | 111.89 | 0 |  |  | 0 | 0 |  |  |  | 0 | 15 | 0 | 0 | 0 | 0
5931 | BRANSAMENTE- Luna03 / Zo MT-JT Timisoara / NORAD S,R,L, | TIMISOARA |  | DB1A237-BRS-719A / 047900035444 / 10243831 | 123258/3671 | 31 | 3 | 2016 | 1341.58 | 0 | 0 | 1341.58 | 1341.58 |  |  | 1341.58 | 0 |  |  | 0 | 0 |  |  |  | 0 | 40 | 0 | 0 | 0 | 0
5932 | BRANSAMENTE- Luna06 / Zo MT-JT Timisoara / AQUATIM S,A, | TIMISOARA |  | DB1A711-BRS-719A / 047900035473 / 10244024 | 148353/4485 | 30 | 6 | 2016 | 1512.9 | 0 | 0 | 1512.9 | 1512.9 |  |  | 1512.9 | 0 |  |  | 0 | 0 |  |  |  | 0 | 40 | 0 | 0 | 0 | 0
5933 | GRUPURI DE MASURA- Luna01 / / CONSILIUL JUDETEAN TIMIS | TIMISOARA |  | DB1A222-GDM-817 / 048700002618 / 10203465 | 151139/3206 | 31 | 1 | 2016 | 334.22 | 0 | 0 | 334.22 | 334.22 |  |  | 334.22 | 0 |  |  | 0 | 0 |  |  |  | 0 | 15 | 0 | 0 | 0 | 0
5934 | BRANSAMENTE- Luna01 / Zo MT-JT Timisoara / CONSILIUL JUDETEAN TIMIS | TIMISOARA |  | DB1A231-BRS-719A / 047900035419 / 10203464 | 151139/3233 | 31 | 1 | 2016 | 2023.07 | 0 | 0 | 2023.07 | 2023.07 |  |  | 2023.07 | 0 |  |  | 0 | 0 |  |  |  | 0 | 40 | 0 | 0 | 0 | 0
5935 | BRANSAMENTE- Luna07 / Zo MT-JT Timisoara / CURPAN CR,IOAN-MOSNITA NOUA,CF,404286 | TIMISOARA |  | DB1A107-BRS-719A / 047900035485 / 10204031 | 136948766/4702 | 4 | 7 | 2016 | 1101.37 | 0 | 0 | 1101.37 | 1101.37 |  |  | 1101.37 | 0 |  |  | 0 | 0 |  |  |  | 0 | 40 | 0 | 0 | 0 | 0
5936 | GRUPURI DE MASURA- Luna07 / / DUMBRAVEANU F,CRISTIAN-TM,AL,Balas,nr,33 | TIMISOARA |  | DB1A211-GDM-817 / 048700002650 / 10206127 | 137274906/4694 | 4 | 7 | 2016 | 372.31 | 0 | 0 | 372.31 | 372.31 |  |  | 372.31 | 0 |  |  | 0 | 0 |  |  |  | 0 | 15 | 0 | 0 | 0 | 0
5937 | BRANSAMENTE- Luna07 / Zo MT-JT Timisoara / DUMBRAVEANU F,CRISTIAN-TM,AL,Balas,nr,33 | TIMISOARA |  | DB1A211-BRS-719S / 047900035483 / 10206126 | 137274906/4695 | 4 | 7 | 2016 | 3875.42 | 0 | 0 | 3875.42 | 3875.42 |  |  | 3875.42 | 0 |  |  | 0 | 0 |  |  |  | 0 | 30 | 0 | 0 | 0 | 0
5938 | BRANSAMENTE- Luna01 / Zo MT-JT Timisoara / SUCIU LILIANA | TIMISOARA |  | DB1A231-BRS-719A / 047900035419 / 10205191 | 143681/3233 | 31 | 1 | 2016 | 1021.32 | 0 | 0 | 1021.32 | 1021.32 |  |  | 1021.32 | 0 |  |  | 0 | 0 |  |  |  | 0 | 40 | 0 | 0 | 0 | 0
5939 | GRUPURI DE MASURA- Luna05 / / Alim,e,e,clinica-As,Oncohelp-532kW-Tm-TR | TIMISOARA |  | DB1000604-GDM-4838 / 048800000254 / 10205699 | 1265/5/4299 | 31 | 5 | 2016 | 879.28 | 0 | 0 | 879.28 | 0 |  |  | 0 | 879.28 |  |  | 879.28 | 0 |  |  |  | 0 | 15 | 0 | 0 | 0 | 0
5940 | POST DE TRANSFORMARE- Luna05 / APARCS T 52047 CLINICA ONCOHELP / Alim,e,e,clinica-As,Oncohelp-532kW-Tm-TR | TIMISOARA |  | DB1000604-CUG / 041000017217 / 10205696 | 1265/4/4300 | 31 | 5 | 2016 | 56867.9 | 0 | 0 | 56867.9 | 0 |  |  | 0 | 56867.9 |  |  | 56867.9 | 0 |  |  |  | 0 | 15 | 0 | 0 | 0 | 0
5941 | LINII MT- Luna05 / L.S20 NR.6-CETATE TM / Alim,e,e,clinica-As,Oncohelp-532kW-Tm-TR | TIMISOARA |  | DB1000604-LES / 045000011111 / 10205695 | 1265/4/4301 | 31 | 5 | 2016 | 67472.43 | 0 | 0 | 67472.43 | 0 |  |  | 0 | 67472.43 |  |  | 67472.43 | 0 |  |  |  | 0 | 30 | 0 | 0 | 0 | 0
5942 | BRANSAMENTE- Luna07 / Zo MT-JT Timisoara / MIU V,CERASELA-MOSNITA NOUA,CF,414293 | TIMISOARA |  | DB1A211-BRS-719S / 047900035483 / 10201771 | 137174673/4695 | 4 | 7 | 2016 | 2670.56 | 0 | 0 | 2670.56 | 2670.56 |  |  | 2670.56 | 0 |  |  | 0 | 0 |  |  |  | 0 | 30 | 0 | 0 | 0 | 0
5943 | GRUPURI DE MASURA- Luna03 / / MUNICIPIUL RESITA | TIMISOARA |  | DB1A242-GDM-817 / 048700002630 / 10202327 | 0/3669 | 31 | 3 | 2016 | 110.12 | 0 | 0 | 110.12 | 110.12 |  |  | 110.12 | 0 |  |  | 0 | 0 |  |  |  | 0 | 15 | 0 | 0 | 0 | 0
5944 | GRUPURI DE MASURA- Luna01 / / CONSILIUL JUDETEAN TIMIS-Contor | TIMISOARA |  | DB1A222-GDM-817 / 048700002618 / 10202076 | 108227/3206 | 31 | 1 | 2016 | 1048.99 | 0 | 0 | 1048.99 | 1048.99 |  |  | 1048.99 | 0 |  |  | 0 | 0 |  |  |  | 0 | 15 | 0 | 0 | 0 | 0
5945 | BRANSAMENTE- Luna01 / Zo MT-JT Timisoara / CONSILIUL JUDETEAN TIMIS | TIMISOARA |  | DB1A231-BRS-719A / 047900035419 / 10202073 | 108227/3233 | 31 | 1 | 2016 | 7375.25 | 0 | 0 | 7375.25 | 7375.25 |  |  | 7375.25 | 0 |  |  | 0 | 0 |  |  |  | 0 | 40 | 0 | 0 | 0 | 0
5946 | LINII JT- Luna01 / Zo MT-JT Timisoara / CONSILIUL JUDETEAN TIMIS | TIMISOARA |  | DB1A132-LJT-629 / 045000011020 / 10202072 | 108227/3201 | 31 | 1 | 2016 | 50234.32 | 0 | 0 | 50234.32 | 50234.32 |  |  | 50234.32 | 0 |  |  | 0 | 0 |  |  |  | 0 | 40 | 0 | 0 | 0 | 0
5947 | GRUPURI DE MASURA- Luna01 / / SISU ION -DUMBRAVITA,str,Creatiei,nr,10 | TIMISOARA |  | DB1A222-GDM-817 / 048700002618 / 10237153 | 371/3206 | 31 | 1 | 2016 | 375.8 | 0 | 0 | 375.8 | 375.8 |  |  | 375.8 | 0 |  |  | 0 | 0 |  |  |  | 0 | 15 | 0 | 0 | 0 | 0
5948 | BRANSAMENTE- Luna01 / Zo MT-JT Timisoara / SISU ION -DUMBRAVITA,str,Creatiei,nr,10 | TIMISOARA |  | DB1A106-BRS-719S / 047900035417 / 10237152 | 371/3207 | 31 | 1 | 2016 | 2391.6 | 0 | 0 | 2391.6 | 2391.6 |  |  | 2391.6 | 0 |  |  | 0 | 0 |  |  |  | 0 | 30 | 0 | 0 | 0 | 0
5949 | GRUPURI DE MASURA- Luna06 / / HERCUT DUMITRU-SACALAZ,Curcubeului,nr,1 | TIMISOARA |  | DB1A137-GDM-817 / 048700002647 / 10237810 | 305/4481 | 30 | 6 | 2016 | 322.81 | 0 | 0 | 322.81 | 322.81 |  |  | 322.81 | 0 |  |  | 0 | 0 |  |  |  | 0 | 15 | 0 | 0 | 0 | 0
5950 | BRANSAMENTE- Luna06 / Zo MT-JT Timisoara / HERCUT DUMITRU-SACALAZ,Curcubeului,nr,1 | TIMISOARA |  | DB1A137-BRS-719S / 047900035472 / 10237809 | 305/4482 | 30 | 6 | 2016 | 3179.28 | 0 | 0 | 3179.28 | 3179.28 |  |  | 3179.28 | 0 |  |  | 0 | 0 |  |  |  | 0 | 30 | 0 | 0 | 0 | 0
5951 | GRUPURI DE MASURA- Luna02 / / GILLES R,D,MARC-MOSNITA V,Lalelelor,nr17 | TIMISOARA |  | DB1A296-GDM-817 / 048700002624 / 10225804 | 973/3432 | 29 | 2 | 2016 | 351.69 | 0 | 0 | 351.69 | 351.69 |  |  | 351.69 | 0 |  |  | 0 | 0 |  |  |  | 0 | 15 | 0 | 0 | 0 | 0
5952 | BRANSAMENTE- Luna02 / Zo MT-JT Timisoara / GILLES R,D,MARC-MOSNITA V,Lalelelor,nr17 | TIMISOARA |  | DB1A296-BRS-719S / 047900035429 / 10225803 | 973/3433 | 29 | 2 | 2016 | 6001.21 | 0 | 0 | 6001.21 | 6001.21 |  |  | 6001.21 | 0 |  |  | 0 | 0 |  |  |  | 0 | 30 | 0 | 0 | 0 | 0
5953 | LINII JT- Luna02 / Zo MT-JT Timisoara / GILLES R,D,MARC-MOSNITA V,Lalelelor,nr17 | TIMISOARA |  | DB1A125-LJT-629 / 045000011041 / 10225802 | 973/3466 | 29 | 2 | 2016 | 7521.1 | 0 | 0 | 7521.1 | 7521.1 |  |  | 7521.1 | 0 |  |  | 0 | 0 |  |  |  | 0 | 40 | 0 | 0 | 0 | 0
5954 | GRUPURI DE MASURA- Luna07 / / GASPAR DUMITRU | TIMISOARA |  | DB1A211-GDM-817 / 048700002650 / 10227312 | 0/4694 | 4 | 7 | 2016 | 118.55 | 0 | 0 | 118.55 | 118.55 |  |  | 118.55 | 0 |  |  | 0 | 0 |  |  |  | 0 | 15 | 0 | 0 | 0 | 0
5955 | GRUPURI DE MASURA- Luna07 / / PIRJOL GHEORGHE | TIMISOARA |  | DB1A211-GDM-817 / 048700002650 / 10227308 | 0/4694 | 4 | 7 | 2016 | 78.23 | 0 | 0 | 78.23 | 78.23 |  |  | 78.23 | 0 |  |  | 0 | 0 |  |  |  | 0 | 15 | 0 | 0 | 0 | 0
5956 | GRUPURI DE MASURA- Luna03 / / AQUACARAS S,A,-CONTOR | TIMISOARA |  | DB1009504-GDM-4838 / 048800000250 / 10226226 | 152289/3773 | 31 | 3 | 2016 | 1358.52 | 0 | 0 | 1358.52 | 0 |  |  | 0 | 1358.52 |  |  | 1358.52 | 0 |  |  |  | 0 | 15 | 0 | 0 | 0 | 0
5957 | LINII MT- Luna03 / L.A20 BOCSA ROMANA-BOCSA RE / AQUACARAS S,A,-LES MT | TIMISOARA |  | DB1000303-LES / 045000011058 / 10226224 | 152289/3694 | 31 | 3 | 2016 | 63340.47 | 0 | 0 | 63340.47 | 0 |  |  | 0 | 63340.47 |  |  | 63340.47 | 0 |  |  |  | 0 | 30 | 0 | 0 | 0 | 0
5958 | LINII MT- Luna03 / L.A20 BOCSA ROMANA-BOCSA RE / AQUACARAS S,A,-LEA MT | TIMISOARA |  | DB1000303-ACC / 045000011059 / 10226223 | 152289/3698 | 31 | 3 | 2016 | 12369.25 | 0 | 0 | 12369.25 | 0 |  |  | 0 | 12369.25 |  |  | 12369.25 | 0 |  |  |  | 0 | 40 | 0 | 0 | 0 | 0
5959 | GRUPURI DE MASURA- Luna03 / / COMUNA MEHADICA / CONTOR | TIMISOARA |  | DB1A242-GDM-817 / 048700002630 / 10226182 | 102467/3669 | 31 | 3 | 2016 | 402.38 | 0 | 0 | 402.38 | 402.38 |  |  | 402.38 | 0 |  |  | 0 | 0 |  |  |  | 0 | 15 | 0 | 0 | 0 | 0
5960 | BRANSAMENTE- Luna03 / Zo MT-JT Timisoara / COMUNA MEHADICA / JT | TIMISOARA |  | DB1A242-BRS-719S / 047900035443 / 10226181 | 102467/3670 | 31 | 3 | 2016 | 2503.86 | 0 | 0 | 2503.86 | 2503.86 |  |  | 2503.86 | 0 |  |  | 0 | 0 |  |  |  | 0 | 30 | 0 | 0 | 0 | 0
5961 | BRANSAMENTE- Luna03 / Zo MT-JT Arad / BEJINARIU ESTERA-CRENGUTA,MANDRULOC,586 | TIMISOARA |  | DB1B417-BRS-719S / 047900035447 / 10222647 | 104685/3781 | 31 | 3 | 2016 | 1358.29 | 0 | 0 | 1358.29 | 1358.29 |  |  | 1358.29 | 0 |  |  | 0 | 0 |  |  |  | 0 | 30 | 0 | 0 | 0 | 0
5962 | GRUPURI DE MASURA- Luna02 / / MIHUTESCU ION-DUMBRAVITA,str,Lunei,nr,4 | TIMISOARA |  | DB1A296-GDM-817 / 048700002624 / 10218025 | 2203/3432 | 29 | 2 | 2016 | 399.97 | 0 | 0 | 399.97 | 399.97 |  |  | 399.97 | 0 |  |  | 0 | 0 |  |  |  | 0 | 15 | 0 | 0 | 0 | 0
5963 | BRANSAMENTE- Luna02 / Zo MT-JT Timisoara / MIHUTESCU ION-DUMBRAVITA,str,Lunei,nr,4 | TIMISOARA |  | DB1A101-BRS-729S / 047900035434 / 10218024 | 2203/3543 | 29 | 2 | 2016 | 3594.51 | 0 | 0 | 3594.51 | 3594.51 |  |  | 3594.51 | 0 |  |  | 0 | 0 |  |  |  | 0 | 30 | 0 | 0 | 0 | 0
5964 | BRANSAMENTE- Luna07 / Zo MT-JT Timisoara / Alim,e,e,hala-Agroland-Giarmata-TR | TIMISOARA |  | DB1A211-BRS-719S / 047900035483 / 10238344 | 2611/4695 | 4 | 7 | 2016 | 3356.24 | 0 | 0 | 3356.24 | 3356.24 |  |  | 3356.24 | 0 |  |  | 0 | 0 |  |  |  | 0 | 30 | 0 | 0 | 0 | 0
5965 | GRUPURI DE MASURA- Luna05 / / MARMOVEST S,A, | TIMISOARA |  | DB1A120-GDM-817 / 048700002641 / 10157029 | 0/4282 | 31 | 5 | 2016 | 396.17 | 0 | 0 | 396.17 | 396.17 |  |  | 396.17 | 0 |  |  | 0 | 0 |  |  |  | 0 | 15 | 0 | 0 | 0 | 0
5966 | BRANSAMENTE- Luna04 / Zo MT-JT Timisoara / COMPANIA NATIONALA DE CAI FERATE CFR SA | TIMISOARA |  | DB1A138-BRS-719S / 047900035457 / 10157116 | 109580/4029 | 30 | 4 | 2016 | 8606.65 | 0 | 0 | 8606.65 | 8606.65 |  |  | 8606.65 | 0 |  |  | 0 | 0 |  |  |  | 0 | 30 | 0 | 0 | 0 | 0
5967 | GRUPURI DE MASURA- Luna06 / / RATSIMANDRESY MARIA | TIMISOARA |  | DB1A137-GDM-817 / 048700002647 / 10158155 | 0/4481 | 30 | 6 | 2016 | 182.33 | 0 | 0 | 182.33 | 182.33 |  |  | 182.33 | 0 |  |  | 0 | 0 |  |  |  | 0 | 15 | 0 | 0 | 0 | 0
5968 | BRANSAMENTE- Luna04 / Zo MT-JT Timisoara / Racordare Fv 0,0049MW-Sacalaz-Garbaci | TIMISOARA |  | DB1A165-BRS-719A / 047900035454 / 10157493 | 1870/4009 | 30 | 4 | 2016 | 2755.49 | 0 | 0 | 2755.49 | 2755.49 |  |  | 2755.49 | 0 |  |  | 0 | 0 |  |  |  | 0 | 40 | 0 | 0 | 0 | 0
5969 | GRUPURI DE MASURA- Luna01 / / CIURARIU GHIZELUTA | TIMISOARA |  | DB1A222-GDM-817 / 048700002618 / 10233220 | 124662/3206 | 31 | 1 | 2016 | 133.48 | 0 | 0 | 133.48 | 133.48 |  |  | 133.48 | 0 |  |  | 0 | 0 |  |  |  | 0 | 15 | 0 | 0 | 0 | 0
5970 | BRANSAMENTE- Luna01 / Zo MT-JT Timisoara / CIURARIU GHIZELUTA | TIMISOARA |  | DB1A231-BRS-719A / 047900035419 / 10233219 | 124662/3233 | 31 | 1 | 2016 | 970 | 0 | 0 | 970 | 970 |  |  | 970 | 0 |  |  | 0 | 0 |  |  |  | 0 | 40 | 0 | 0 | 0 | 0
5971 | GRUPURI DE MASURA- Luna02 / / MOATA GHEORGHE | TIMISOARA |  | DB1A296-GDM-817 / 048700002624 / 10225484 | 115951/3432 | 29 | 2 | 2016 | 565.66 | 0 | 0 | 565.66 | 565.66 |  |  | 565.66 | 0 |  |  | 0 | 0 |  |  |  | 0 | 15 | 0 | 0 | 0 | 0
5972 | BRANSAMENTE- Luna02 / Zo MT-JT Timisoara / MOATA GHEORGHE | TIMISOARA |  | DB1A231-BRS-719A / 047900035431 / 10225482 | 115951/3508 | 29 | 2 | 2016 | 918.78 | 0 | 0 | 918.78 | 918.78 |  |  | 918.78 | 0 |  |  | 0 | 0 |  |  |  | 0 | 40 | 0 | 0 | 0 | 0
5973 | GRUPURI DE MASURA- Luna02 / / MALAESTEAN PAUL STELICA-TM,Zurobara,nr,3 | TIMISOARA |  | DB1A296-GDM-817 / 048700002624 / 10227015 | 309/3432 | 29 | 2 | 2016 | 376.12 | 0 | 0 | 376.12 | 376.12 |  |  | 376.12 | 0 |  |  | 0 | 0 |  |  |  | 0 | 15 | 0 | 0 | 0 | 0
5974 | BRANSAMENTE- Luna02 / Zo MT-JT Timisoara / MALAESTEAN PAUL STELICA-TM,Zurobara,nr,3 | TIMISOARA |  | DB1A296-BRS-719S / 047900035429 / 10227014 | 309/3433 | 29 | 2 | 2016 | 2304.29 | 0 | 0 | 2304.29 | 2304.29 |  |  | 2304.29 | 0 |  |  | 0 | 0 |  |  |  | 0 | 30 | 0 | 0 | 0 | 0
5975 | GRUPURI DE MASURA- Luna03 / / MUNTEAN CATITA | TIMISOARA |  | DB1A242-GDM-817 / 048700002630 / 10227348 | 150199/3669 | 31 | 3 | 2016 | 264.73 | 0 | 0 | 264.73 | 264.73 |  |  | 264.73 | 0 |  |  | 0 | 0 |  |  |  | 0 | 15 | 0 | 0 | 0 | 0
5976 | BRANSAMENTE- Luna03 / Zo MT-JT Timisoara / MUNTEAN CATITA | TIMISOARA |  | DB1A237-BRS-719A / 047900035444 / 10227347 | 150199/3671 | 31 | 3 | 2016 | 687.34 | 0 | 0 | 687.34 | 687.34 |  |  | 687.34 | 0 |  |  | 0 | 0 |  |  |  | 0 | 40 | 0 | 0 | 0 | 0
5977 | GRUPURI DE MASURA- Luna03 / / DIRECTIA GENERALA DE ASISTENTA SOCIALA-C | TIMISOARA |  | DB1A242-GDM-817 / 048700002630 / 10225137 | 152295/1/3669 | 31 | 3 | 2016 | 1067.86 | 0 | 0 | 1067.86 | 1067.86 |  |  | 1067.86 | 0 |  |  | 0 | 0 |  |  |  | 0 | 15 | 0 | 0 | 0 | 0
5978 | BRANSAMENTE- Luna03 / Zo MT-JT Timisoara / DIRECTIA GENERALA DE ASISTENTA SOCIALA-B | TIMISOARA |  | DB1A242-BRS-719S / 047900035443 / 10225136 | 152295/1/3670 | 31 | 3 | 2016 | 4801 | 0 | 0 | 4801 | 4801 |  |  | 4801 | 0 |  |  | 0 | 0 |  |  |  | 0 | 30 | 0 | 0 | 0 | 0
5979 | POST DE TRANSFORMARE- Luna03 / TRASF PTA 5112 SPITAL NEURO / DIRECTIA GENERALA DE ASISTENTA SOCIALA-T | TIMISOARA |  | DB1000303-PTG / 041000017188 / 10225135 | 152295/1/3692 | 31 | 3 | 2016 | 20702.12 | 0 | 0 | 20702.12 | 20702.12 |  |  | 20702.12 | 0 |  |  | 0 | 0 |  |  |  | 0 | 24 | 0 | 0 | 0 | 0
5980 | POST DE TRANSFORMARE- Luna03 / APARPT PTA 5112 SPITAL NEURO / DIRECTIA GENERALA DE ASISTENTA SOCIAL-PT | TIMISOARA |  | DB1010208-PTG / 041000017192 / 10225134 | 152295/1/3766 | 31 | 3 | 2016 | 3510 | 0 | 0 | 3510 | 0 |  |  | 0 | 3510 |  |  | 3510 | 0 |  |  |  | 0 | 15 | 0 | 0 | 0 | 0
5981 | GRUPURI DE MASURA- Luna02 / / CIOBANU ALEXANDRU-SANMIHAIU ROMAN,nr,45E | TIMISOARA |  | DB1A296-GDM-817 / 048700002624 / 10229743 | 2330/3432 | 29 | 2 | 2016 | 247.71 | 0 | 0 | 247.71 | 247.71 |  |  | 247.71 | 0 |  |  | 0 | 0 |  |  |  | 0 | 15 | 0 | 0 | 0 | 0
5982 | BRANSAMENTE- Luna02 / Zo MT-JT Timisoara / CIOBANU ALEXANDRU-SANMIHAIU ROMAN,nr,45E | TIMISOARA |  | DB1A296-BRS-719S / 047900035429 / 10229742 | 2330/3433 | 29 | 2 | 2016 | 1902.53 | 0 | 0 | 1902.53 | 1902.53 |  |  | 1902.53 | 0 |  |  | 0 | 0 |  |  |  | 0 | 30 | 0 | 0 | 0 | 0
5983 | GRUPURI DE MASURA- Luna03 / / TRUTA AURORA | TIMISOARA |  | DB1A242-GDM-817 / 048700002630 / 10238496 | 117381/3669 | 31 | 3 | 2016 | 359.86 | 0 | 0 | 359.86 | 359.86 |  |  | 359.86 | 0 |  |  | 0 | 0 |  |  |  | 0 | 15 | 0 | 0 | 0 | 0
5984 | BRANSAMENTE- Luna03 / Zo MT-JT Timisoara / TRUTA AURORA | TIMISOARA |  | DB1A237-BRS-719A / 047900035444 / 10238495 | 117381/3671 | 31 | 3 | 2016 | 1209.76 | 0 | 0 | 1209.76 | 1209.76 |  |  | 1209.76 | 0 |  |  | 0 | 0 |  |  |  | 0 | 40 | 0 | 0 | 0 | 0
5985 | GRUPURI DE MASURA- Luna07 / / MARGINEANU A,VALENTIN-DUMBRAVITA,Ponor15 | TIMISOARA |  | DB1A211-GDM-817 / 048700002650 / 10201253 | 136655503/4694 | 4 | 7 | 2016 | 402.39 | 0 | 0 | 402.39 | 402.39 |  |  | 402.39 | 0 |  |  | 0 | 0 |  |  |  | 0 | 15 | 0 | 0 | 0 | 0
5986 | BRANSAMENTE- Luna07 / Zo MT-JT Timisoara / MARGINEANU A,VALENTIN-DUMBRAVITA,Ponor15 | TIMISOARA |  | DB1A211-BRS-719S / 047900035483 / 10201251 | 136655503/4695 | 4 | 7 | 2016 | 3046.48 | 0 | 0 | 3046.48 | 3046.48 |  |  | 3046.48 | 0 |  |  | 0 | 0 |  |  |  | 0 | 30 | 0 | 0 | 0 | 0
5987 | GRUPURI DE MASURA- Luna02 / / MUNICIPIUL TM-Lucian Blaga,alim,e-BOLARD | TIMISOARA |  | DB1A296-GDM-817 / 048700002624 / 10201349 | 272/3432 | 29 | 2 | 2016 | 140.92 | 0 | 0 | 140.92 | 140.92 |  |  | 140.92 | 0 |  |  | 0 | 0 |  |  |  | 0 | 15 | 0 | 0 | 0 | 0
5988 | BRANSAMENTE- Luna02 / Zo MT-JT Timisoara / MUNICIPIUL TM-Lucian Blaga,alim,e-BOLARD | TIMISOARA |  | DB1A296-BRS-719S / 047900035429 / 10201348 | 272/3433 | 29 | 2 | 2016 | 496.6 | 0 | 0 | 496.6 | 496.6 |  |  | 496.6 | 0 |  |  | 0 | 0 |  |  |  | 0 | 30 | 0 | 0 | 0 | 0
5989 | GRUPURI DE MASURA- Luna02 / / MUNICIPIULTM-ENRICO CARUSSO,FN-BOLARD | TIMISOARA |  | DB1A296-GDM-817 / 048700002624 / 10201347 | 275/3432 | 29 | 2 | 2016 | 140.92 | 0 | 0 | 140.92 | 140.92 |  |  | 140.92 | 0 |  |  | 0 | 0 |  |  |  | 0 | 15 | 0 | 0 | 0 | 0
5990 | BRANSAMENTE- Luna02 / Zo MT-JT Timisoara / MUNICIPIULTM-ENRICO CARUSSO,FN-BOLARD | TIMISOARA |  | DB1A296-BRS-719S / 047900035429 / 10201346 | 275/3433 | 29 | 2 | 2016 | 496.6 | 0 | 0 | 496.6 | 496.6 |  |  | 496.6 | 0 |  |  | 0 | 0 |  |  |  | 0 | 30 | 0 | 0 | 0 | 0
5991 | GRUPURI DE MASURA- Luna02 / / MUN,TM-E,de Savoya-A,Pacha,alim,e-BOLARD | TIMISOARA |  | DB1A296-GDM-817 / 048700002624 / 10201345 | 273/3432 | 29 | 2 | 2016 | 140.92 | 0 | 0 | 140.92 | 140.92 |  |  | 140.92 | 0 |  |  | 0 | 0 |  |  |  | 0 | 15 | 0 | 0 | 0 | 0
5992 | BRANSAMENTE- Luna02 / Zo MT-JT Timisoara / MUN,TM-E,de Savoya-A,Pacha,alim,e-BOLARD | TIMISOARA |  | DB1A296-BRS-719S / 047900035429 / 10201344 | 273/3433 | 29 | 2 | 2016 | 621.02 | 0 | 0 | 621.02 | 621.02 |  |  | 621.02 | 0 |  |  | 0 | 0 |  |  |  | 0 | 30 | 0 | 0 | 0 | 0
5993 | GRUPURI DE MASURA- Luna07 / / VRATNEANU RAZVAN ION-SAG,CF,401672 | TIMISOARA |  | DB1A211-GDM-817 / 048700002650 / 10219480 | 137187638/4694 | 4 | 7 | 2016 | 129.03 | 0 | 0 | 129.03 | 129.03 |  |  | 129.03 | 0 |  |  | 0 | 0 |  |  |  | 0 | 15 | 0 | 0 | 0 | 0
5994 | BRANSAMENTE- Luna07 / Zo MT-JT Timisoara / VRATNEANU RAZVAN ION-SAG,CF,401672 | TIMISOARA |  | DB1A211-BRS-719S / 047900035483 / 10219478 | 137187638/4695 | 4 | 7 | 2016 | 1437.02 | 0 | 0 | 1437.02 | 1437.02 |  |  | 1437.02 | 0 |  |  | 0 | 0 |  |  |  | 0 | 30 | 0 | 0 | 0 | 0
5995 | BRANSAMENTE- Luna07 / Zo MT-JT Timisoara / LA CITE SRL-GIROC,Calea Timisoarei,nr,12 | TIMISOARA |  | DB1A211-BRS-719S / 047900035483 / 10217331 | 138381105/4695 | 4 | 7 | 2016 | 895.8 | 0 | 0 | 895.8 | 895.8 |  |  | 895.8 | 0 |  |  | 0 | 0 |  |  |  | 0 | 30 | 0 | 0 | 0 | 0
5996 | BRANSAMENTE- Luna07 / Zo MT-JT Timisoara / POLIEC DINU ATANASIE-TOMNATIC,nr,546 | TIMISOARA |  | DB1A107-BRS-719A / 047900035485 / 10217302 | 1515/4702 | 4 | 7 | 2016 | 897.64 | 0 | 0 | 897.64 | 897.64 |  |  | 897.64 | 0 |  |  | 0 | 0 |  |  |  | 0 | 40 | 0 | 0 | 0 | 0
5997 | GRUPURI DE MASURA- Luna07 / / PINTEALA ANDRADA-GEORGIANA | TIMISOARA |  | DB1A211-GDM-817 / 048700002650 / 10217157 | 0/4694 | 4 | 7 | 2016 | 348.37 | 0 | 0 | 348.37 | 348.37 |  |  | 348.37 | 0 |  |  | 0 | 0 |  |  |  | 0 | 15 | 0 | 0 | 0 | 0
5998 | GRUPURI DE MASURA- Luna07 / / COMUNA BUCHIN / CONTOR | TIMISOARA |  | DB1A211-GDM-817 / 048700002650 / 10216943 | 0/4694 | 4 | 7 | 2016 | 99.01 | 0 | 0 | 99.01 | 99.01 |  |  | 99.01 | 0 |  |  | 0 | 0 |  |  |  | 0 | 15 | 0 | 0 | 0 | 0
5999 | GRUPURI DE MASURA- Luna03 / / GRAMA IONUT LUCIAN | TIMISOARA |  | DB1A242-GDM-817 / 048700002630 / 10219001 | 106370/3669 | 31 | 3 | 2016 | 359.86 | 0 | 0 | 359.86 | 359.86 |  |  | 359.86 | 0 |  |  | 0 | 0 |  |  |  | 0 | 15 | 0 | 0 | 0 | 0
6000 | GRUPURI DE MASURA- Luna07 / / IVANOVIC DUSAN-DUMBRAVITA,H,Coanda7,ap,1 | TIMISOARA |  | DB1A211-GDM-817 / 048700002650 / 10218505 | 138381105/4694 | 4 | 7 | 2016 | 129.03 | 0 | 0 | 129.03 | 129.03 |  |  | 129.03 | 0 |  |  | 0 | 0 |  |  |  | 0 | 15 | 0 | 0 | 0 | 0
6001 | BRANSAMENTE- Luna07 / Zo MT-JT Timisoara / IVANOVIC DUSAN-DUMBRAVITA,H,Coanda7,ap,1 | TIMISOARA |  | DB1A209-BRS-729S / 047900035502 / 10218504 | 138065133/4913 | 31 | 7 | 2016 | 554.95 | 0 | 0 | 554.95 | 554.95 |  |  | 554.95 | 0 |  |  | 0 | 0 |  |  |  | 0 | 30 | 0 | 0 | 0 | 0
6002 | BRANSAMENTE- Luna07 / Zo MT-JT Timisoara / DRAGALINA IANAS | TIMISOARA |  | DB1A107-BRS-719A / 047900035485 / 10217842 | 0/4702 | 4 | 7 | 2016 | 527.12 | 0 | 0 | 527.12 | 527.12 |  |  | 527.12 | 0 |  |  | 0 | 0 |  |  |  | 0 | 40 | 0 | 0 | 0 | 0
6003 | BRANSAMENTE- Luna07 / Zo MT-JT Timisoara / SERVICIUL AMBULANTA TIMIS-UIVAR,nr,166 | TIMISOARA |  | DB1A107-BRS-719A / 047900035485 / 10216716 | 1569/4702 | 4 | 7 | 2016 | 1694.7 | 0 | 0 | 1694.7 | 1694.7 |  |  | 1694.7 | 0 |  |  | 0 | 0 |  |  |  | 0 | 40 | 0 | 0 | 0 | 0
6004 | BRANSAMENTE- Luna07 / Zo MT-JT Timisoara / SEDAKO IMOBILIARE-MOSNITA V,str,Serena40 | TIMISOARA |  | DB1A107-BRS-719A / 047900035485 / 10216452 | 138769871/4702 | 4 | 7 | 2016 | 1197.02 | 0 | 0 | 1197.02 | 1197.02 |  |  | 1197.02 | 0 |  |  | 0 | 0 |  |  |  | 0 | 40 | 0 | 0 | 0 | 0
6005 | BRANSAMENTE- Luna07 / Zo MT-JT Timisoara / SEDAKO IMOBILIARE-MOSNITA V,Magnoliei 16 | TIMISOARA |  | DB1A107-BRS-719A / 047900035485 / 10216451 | 138769079/4702 | 4 | 7 | 2016 | 1197.02 | 0 | 0 | 1197.02 | 1197.02 |  |  | 1197.02 | 0 |  |  | 0 | 0 |  |  |  | 0 | 40 | 0 | 0 | 0 | 0
6006 | GRUPURI DE MASURA- Luna07 / / GAVRILA NICOLAE | TIMISOARA |  | DB1A211-GDM-817 / 048700002650 / 10216866 | 0/4694 | 4 | 7 | 2016 | 167.52 | 0 | 0 | 167.52 | 167.52 |  |  | 167.52 | 0 |  |  | 0 | 0 |  |  |  | 0 | 15 | 0 | 0 | 0 | 0
6007 | BRANSAMENTE- Luna07 / Zo MT-JT Timisoara / GUIDANO ROCCO-TM,str,Ion Ghica,nr,5,6 | TIMISOARA |  | DB1A107-BRS-719A / 047900035485 / 10216268 | 1813/4702 | 4 | 7 | 2016 | 688.15 | 0 | 0 | 688.15 | 688.15 |  |  | 688.15 | 0 |  |  | 0 | 0 |  |  |  | 0 | 40 | 0 | 0 | 0 | 0
6008 | BRANSAMENTE- Luna07 / Zo MT-JT Timisoara / MAGNOLIA INVESTMENTS-Dumbravita,Quasar | TIMISOARA |  | DB1A211-BRS-719S / 047900035483 / 10215523 | 138555831/4695 | 4 | 7 | 2016 | 8086.22 | 0 | 0 | 8086.22 | 8086.22 |  |  | 8086.22 | 0 |  |  | 0 | 0 |  |  |  | 0 | 30 | 0 | 0 | 0 | 0
6009 | BRANSAMENTE- Luna02 / Zo MT-JT Timisoara / MARTINOV DANIELA-MOSNITA N,Bicaz 34,ap,2 | TIMISOARA |  | DB1A211-BRS-729A / 047900035435 / 10201079 | 2279/3544 | 29 | 2 | 2016 | 703.07 | 0 | 0 | 703.07 | 703.07 |  |  | 703.07 | 0 |  |  | 0 | 0 |  |  |  | 0 | 40 | 0 | 0 | 0 | 0
6010 | BRANSAMENTE- Luna04 / Zo MT-JT Timisoara / POLITIA LOCALA A MUNICIPIULUI CARANSEBES | TIMISOARA |  | DB1A165-BRS-719A / 047900035454 / 10223203 | 103891/4009 | 30 | 4 | 2016 | 768.32 | 0 | 0 | 768.32 | 768.32 |  |  | 768.32 | 0 |  |  | 0 | 0 |  |  |  | 0 | 40 | 0 | 0 | 0 | 0
6011 | GRUPURI DE MASURA- Luna05 / / Alim,e,e,halaSep,Tel,-Indimex-Tm,-TR | TIMISOARA |  | DB1A120-GDM-817 / 048700002641 / 10223185 | 1420/5/4282 | 31 | 5 | 2016 | 1013.04 | 0 | 0 | 1013.04 | 1013.04 |  |  | 1013.04 | 0 |  |  | 0 | 0 |  |  |  | 0 | 15 | 0 | 0 | 0 | 0
6012 | LINII MT- Luna05 / L.A20 BEGA VECHE-FRATELIA TM / Alim,e,e,halaSep,Tel,-Indimex-Tm,-TR | TIMISOARA |  | DB1001015-ACC / 045000011110 / 10223184 | 1420/4298 | 31 | 5 | 2016 | 41661.89 | 0 | 0 | 41661.89 | 0 |  |  | 0 | 41661.89 |  |  | 41661.89 | 0 |  |  |  | 0 | 40 | 0 | 0 | 0 | 0
6013 | GRUPURI DE MASURA- Luna07 / / BILICI-BONA ANA-ILEANA | TIMISOARA |  | DB1A211-GDM-817 / 048700002650 / 10223236 | 0/4694 | 4 | 7 | 2016 | 342.33 | 0 | 0 | 342.33 | 342.33 |  |  | 342.33 | 0 |  |  | 0 | 0 |  |  |  | 0 | 15 | 0 | 0 | 0 | 0
6014 | GRUPURI DE MASURA- Luna01 / / BISERICA CRESTINA BAPTISTA NR,1 RESITA | TIMISOARA |  | DB1A222-GDM-817 / 048700002618 / 10221524 | 130477/3206 | 31 | 1 | 2016 | 389.04 | 0 | 0 | 389.04 | 389.04 |  |  | 389.04 | 0 |  |  | 0 | 0 |  |  |  | 0 | 15 | 0 | 0 | 0 | 0
6015 | BRANSAMENTE- Luna01 / Zo MT-JT Timisoara / BISERICA CRESTINA BAPTISTA NR,1 RESITA | TIMISOARA |  | DB1A231-BRS-719A / 047900035419 / 10221523 | 130477/3233 | 31 | 1 | 2016 | 460 | 0 | 0 | 460 | 460 |  |  | 460 | 0 |  |  | 0 | 0 |  |  |  | 0 | 40 | 0 | 0 | 0 | 0
6016 | GRUPURI DE MASURA- Luna02 / / SABOU ALEXANDRU BENIAMIN-PARTA,nr,216B | TIMISOARA |  | DB1A296-GDM-817 / 048700002624 / 10222155 | 2342/3432 | 29 | 2 | 2016 | 126.92 | 0 | 0 | 126.92 | 126.92 |  |  | 126.92 | 0 |  |  | 0 | 0 |  |  |  | 0 | 15 | 0 | 0 | 0 | 0
6017 | BRANSAMENTE- Luna02 / Zo MT-JT Timisoara / SABOU ALEXANDRU BENIAMIN-PARTA,nr,216B | TIMISOARA |  | DB1A296-BRS-719S / 047900035429 / 10222153 | 2342/3433 | 29 | 2 | 2016 | 1730.06 | 0 | 0 | 1730.06 | 1730.06 |  |  | 1730.06 | 0 |  |  | 0 | 0 |  |  |  | 0 | 30 | 0 | 0 | 0 | 0
6018 | GRUPURI DE MASURA- Luna02 / / MIRGALDI TRANS SRL-GIROC,Maghiranului 32 | TIMISOARA |  | DB1A296-GDM-817 / 048700002624 / 10221346 | 2171/3432 | 29 | 2 | 2016 | 376.27 | 0 | 0 | 376.27 | 376.27 |  |  | 376.27 | 0 |  |  | 0 | 0 |  |  |  | 0 | 15 | 0 | 0 | 0 | 0
6019 | BRANSAMENTE- Luna02 / Zo MT-JT Timisoara / MIRGALDI TRANS SRL-GIROC,Maghiranului 32 | TIMISOARA |  | DB1A296-BRS-719S / 047900035429 / 10221345 | 2171/3433 | 29 | 2 | 2016 | 1671.42 | 0 | 0 | 1671.42 | 1671.42 |  |  | 1671.42 | 0 |  |  | 0 | 0 |  |  |  | 0 | 30 | 0 | 0 | 0 | 0
6020 | LINII JT- Luna02 / Zo MT-JT Timisoara / MIRGALDI TRANS SRL-GIROC,Maghiranului 32 | TIMISOARA |  | DB1A125-LJT-639 / 045000011040 / 10221344 | 2171/3463 | 29 | 2 | 2016 | 53186.05 | 0 | 0 | 53186.05 | 53186.05 |  |  | 53186.05 | 0 |  |  | 0 | 0 |  |  |  | 0 | 30 | 0 | 0 | 0 | 0
6021 | LINII JT- Luna07 / Zo MT-JT Timisoara / NINA GEORGEL-TM,Dr,Pius Branzeu,nr,32 | TIMISOARA |  | DB1A104-LJT-639 / 045000011149 / 10219189 | 2524/4700 | 4 | 7 | 2016 | 2460.85 | 0 | 0 | 2460.85 | 2460.85 |  |  | 2460.85 | 0 |  |  | 0 | 0 |  |  |  | 0 | 30 | 0 | 0 | 0 | 0
6022 | GRUPURI DE MASURA- Luna07 / / REBRISOREANA SRL-TIMISOARA,Bujorilor 90 | TIMISOARA |  | DB1A211-GDM-817 / 048700002650 / 10219432 | 138658763/4694 | 4 | 7 | 2016 | 160.88 | 0 | 0 | 160.88 | 160.88 |  |  | 160.88 | 0 |  |  | 0 | 0 |  |  |  | 0 | 15 | 0 | 0 | 0 | 0
6023 | BRANSAMENTE- Luna07 / Zo MT-JT Timisoara / REBRISOREANA SRL-TIMISOARA,Bujorilor 90 | TIMISOARA |  | DB1A211-BRS-719S / 047900035483 / 10219430 | 138658763/4695 | 4 | 7 | 2016 | 3285.97 | 0 | 0 | 3285.97 | 3285.97 |  |  | 3285.97 | 0 |  |  | 0 | 0 |  |  |  | 0 | 30 | 0 | 0 | 0 | 0
6024 | BRANSAMENTE- Luna04 / Zo MT-JT Timisoara / IMPERIAL CM S,R,L, | TIMISOARA |  | DB1A138-BRS-719S / 047900035457 / 10220602 | 104421/4029 | 30 | 4 | 2016 | 3691.77 | 0 | 0 | 3691.77 | 3691.77 |  |  | 3691.77 | 0 |  |  | 0 | 0 |  |  |  | 0 | 30 | 0 | 0 | 0 | 0
6025 | GRUPURI DE MASURA- Luna07 / / MUNTEANU STEFAN | TIMISOARA |  | DB1A211-GDM-817 / 048700002650 / 10220570 | 0/4694 | 4 | 7 | 2016 | 99.01 | 0 | 0 | 99.01 | 99.01 |  |  | 99.01 | 0 |  |  | 0 | 0 |  |  |  | 0 | 15 | 0 | 0 | 0 | 0
6026 | BRANSAMENTE- Luna05 / Zo MT-JT Timisoara / RACOTANU GHEORGHE | TIMISOARA |  | DB1A108-BRS-719A / 047900035465 / 10220500 | 112589/4284 | 12 | 5 | 2016 | 1562.78 | 0 | 0 | 1562.78 | 1562.78 |  |  | 1562.78 | 0 |  |  | 0 | 0 |  |  |  | 0 | 40 | 0 | 0 | 0 | 0
6027 | GRUPURI DE MASURA- Luna05 / / RACOTANU GHEORGHE | TIMISOARA |  | DB1A120-GDM-817 / 048700002641 / 10220501 | 112589/4282 | 31 | 5 | 2016 | 396 | 0 | 0 | 396 | 396 |  |  | 396 | 0 |  |  | 0 | 0 |  |  |  | 0 | 15 | 0 | 0 | 0 | 0
6028 | GRUPURI DE MASURA- Luna02 / / MUN,TM-E,de Savoya-E,Ungureanu-BOLARD | TIMISOARA |  | DB1A296-GDM-817 / 048700002624 / 10201351 | 274/3432 | 29 | 2 | 2016 | 140.92 | 0 | 0 | 140.92 | 140.92 |  |  | 140.92 | 0 |  |  | 0 | 0 |  |  |  | 0 | 15 | 0 | 0 | 0 | 0
6029 | BRANSAMENTE- Luna02 / Zo MT-JT Timisoara / MUN,TM-E,de Savoya-E,Ungureanu-BOLARD | TIMISOARA |  | DB1A296-BRS-719S / 047900035429 / 10201350 | 274/3433 | 29 | 2 | 2016 | 496.6 | 0 | 0 | 496.6 | 496.6 |  |  | 496.6 | 0 |  |  | 0 | 0 |  |  |  | 0 | 30 | 0 | 0 | 0 | 0
6030 | BRANSAMENTE- Luna02 / Zo MT-JT Timisoara / STANCU ALEXANDRU-MOSNITA NOUA,Nucilor 23 | TIMISOARA |  | DB1A231-BRS-719A / 047900035431 / 10201083 | 1251/3508 | 29 | 2 | 2016 | 122.56 | 0 | 0 | 122.56 | 122.56 |  |  | 122.56 | 0 |  |  | 0 | 0 |  |  |  | 0 | 40 | 0 | 0 | 0 | 0
6031 | GRUPURI DE MASURA- Luna02 / / MARTINOV DANIELA-MOSNITA N,Bicaz 34,ap,1 | TIMISOARA |  | DB1A296-GDM-817 / 048700002624 / 10201082 | 2279/3432 | 29 | 2 | 2016 | 108.41 | 0 | 0 | 108.41 | 108.41 |  |  | 108.41 | 0 |  |  | 0 | 0 |  |  |  | 0 | 15 | 0 | 0 | 0 | 0
6032 | BRANSAMENTE- Luna02 / Zo MT-JT Timisoara / MARTINOV DANIELA-MOSNITA N,Bicaz 34,ap,1 | TIMISOARA |  | DB1A211-BRS-729A / 047900035435 / 10201081 | 2279/3544 | 29 | 2 | 2016 | 676.57 | 0 | 0 | 676.57 | 676.57 |  |  | 676.57 | 0 |  |  | 0 | 0 |  |  |  | 0 | 40 | 0 | 0 | 0 | 0
6033 | GRUPURI DE MASURA- Luna02 / / MARTINOV DANIELA-MOSNITA N,Bicaz 34,ap,2 | TIMISOARA |  | DB1A296-GDM-817 / 048700002624 / 10201080 | 2279/3432 | 29 | 2 | 2016 | 108.41 | 0 | 0 | 108.41 | 108.41 |  |  | 108.41 | 0 |  |  | 0 | 0 |  |  |  | 0 | 15 | 0 | 0 | 0 | 0
6034 | GRUPURI DE MASURA- Luna03 / / FRENT IULIA / CONTOR | TIMISOARA |  | DB1A242-GDM-817 / 048700002630 / 10186699 | 125555/3669 | 31 | 3 | 2016 | 322.86 | 0 | 0 | 322.86 | 322.86 |  |  | 322.86 | 0 |  |  | 0 | 0 |  |  |  | 0 | 15 | 0 | 0 | 0 | 0
6035 | GRUPURI DE MASURA- Luna01 / / CNADNR-astrLugoj-Deva-sp,stg,km21+500-TR | TIMISOARA |  | DB1A222-GDM-817 / 048700002618 / 10151491 | 1829/5/3206 | 31 | 1 | 2016 | 1047.7 | 0 | 0 | 1047.7 | 1047.7 |  |  | 1047.7 | 0 |  |  | 0 | 0 |  |  |  | 0 | 15 | 0 | 0 | 0 | 0
6036 | BRANSAMENTE- Luna01 / Zo MT-JT Timisoara / Alim,e,e,Sp,Serv,Stg,-km21+500-CNADNR-TR | TIMISOARA |  | DB1A106-BRS-719S / 047900035417 / 10151490 | 1829/3207 | 31 | 1 | 2016 | 889.49 | 0 | 0 | 889.49 | 889.49 |  |  | 889.49 | 0 |  |  | 0 | 0 |  |  |  | 0 | 30 | 0 | 0 | 0 | 0
6037 | POST DE TRANSFORMARE- Luna01 / TRASF T 5878- AUTOSTRADA LUGOJ DEVA / Alim,e,e,Sp,Serv,Stg,-km21+500-CNADNR-TR | TIMISOARA |  | DB1001812-PTG / 041000017166 / 10151489 | 1829/3203 | 31 | 1 | 2016 | 27763.09 | 0 | 0 | 27763.09 | 27763.09 |  |  | 27763.09 | 0 |  |  | 0 | 0 |  |  |  | 0 | 24 | 0 | 0 | 0 | 0
6038 | LINII MT- Luna01 / L.A20 LUGOJ-FAGET TM / Alim,e,e,Sp,Serv,Stg,-km21+500-CNADNR-TR | TIMISOARA |  | DB1000903-LES / 045000011025 / 10151484 | 1829/3246 | 31 | 1 | 2016 | 107695.09 | 0 | 0 | 107695.09 | 0 |  |  | 0 | 107695.09 |  |  | 107695.09 | 0 |  |  |  | 0 | 30 | 0 | 0 | 0 | 0
6039 | POST DE TRANSFORMARE- Luna01 / APARPT T 5878- AUTOSTRADA LUGOJ DEVA / Alim,e,e,Sp,Serv,Stg,-km21+500-CNADNR-TR | TIMISOARA |  | DB1000903-PTG / 041000017168 / 10151486 | 1829/3244 | 31 | 1 | 2016 | 36746.11 | 0 | 0 | 36746.11 | 0 |  |  | 0 | 36746.11 |  |  | 36746.11 | 0 |  |  |  | 0 | 15 | 0 | 0 | 0 | 0
6040 | Alim.e.e.Sp.Serv.Stg.-km21+500-CNADNR-TR / CLADIRE T 5878- AUTOSTRADA LUGOJ DEVA / Alim,e,e,Sp,Serv,Stg,-km21+500-CNADNR-TR | TIMISOARA |  | DB1000903-PTG / 044100002330 / 10151485 | 1829/3245 | 31 | 1 | 2016 | 44484.58 | 0 | 0 | 44484.58 | 0 |  |  | 0 | 44484.58 |  |  | 44484.58 | 0 |  |  |  | 0 | 30 | 0 | 0 | 0 | 0
6041 | GRUPURI DE MASURA- Luna07 / / HAPAIANU COSTEL-MOSNITA NOUA,CF9842-casa | TIMISOARA |  | DB1A211-GDM-817 / 048700002650 / 10151229 | 987/4694 | 4 | 7 | 2016 | 340.82 | 0 | 0 | 340.82 | 340.82 |  |  | 340.82 | 0 |  |  | 0 | 0 |  |  |  | 0 | 15 | 0 | 0 | 0 | 0
6042 | LINII JT- Luna07 / Zo MT-JT Timisoara / HAPAIANU COSTEL-MOSNITA NOUA,CF9842-casa | TIMISOARA |  | DB1A104-LJT-639 / 045000011149 / 10151226 | 987/4700 | 4 | 7 | 2016 | 8280.01 | 0 | 0 | 8280.01 | 8280.01 |  |  | 8280.01 | 0 |  |  | 0 | 0 |  |  |  | 0 | 30 | 0 | 0 | 0 | 0
6043 | GRUPURI DE MASURA- Luna07 / / STANGU ICONIA-IOANA / CONTOR | TIMISOARA |  | DB1A211-GDM-817 / 048700002650 / 10154882 | 0/4694 | 4 | 7 | 2016 | 118.18 | 0 | 0 | 118.18 | 118.18 |  |  | 118.18 | 0 |  |  | 0 | 0 |  |  |  | 0 | 15 | 0 | 0 | 0 | 0
6044 | GRUPURI DE MASURA- Luna06 / / COMUNA CONSTANTIN DAICOVICIU | TIMISOARA |  | DB1A137-GDM-817 / 048700002647 / 10151381 | 0/4481 | 30 | 6 | 2016 | 180.68 | 0 | 0 | 180.68 | 180.68 |  |  | 180.68 | 0 |  |  | 0 | 0 |  |  |  | 0 | 15 | 0 | 0 | 0 | 0
6045 | BRANSAMENTE- Luna07 / Zo MT-JT Timisoara / BANCA NATIONALA A ROMANIEI - SUC,TIMIS | TIMISOARA |  | DB1A211-BRS-719S / 047900035483 / 10149794 | 496/25/4/4695 | 4 | 7 | 2016 | 34895.36 | 0 | 0 | 34895.36 | 34895.36 |  |  | 34895.36 | 0 |  |  | 0 | 0 |  |  |  | 0 | 30 | 0 | 0 | 0 | 0
6046 | BRANSAMENTE- Luna07 / Zo MT-JT Timisoara / CAMP VALCORI S,R,L, | TIMISOARA |  | DB1A211-BRS-719S / 047900035483 / 10166294 | 0/4695 | 4 | 7 | 2016 | 2316.15 | 0 | 0 | 2316.15 | 2316.15 |  |  | 2316.15 | 0 |  |  | 0 | 0 |  |  |  | 0 | 30 | 0 | 0 | 0 | 0
6047 | GRUPURI DE MASURA- Luna07 / / ZAH DANIEL-TM,str,Venus,nr,1,bl,C6,ap,25 | TIMISOARA |  | DB1A211-GDM-817 / 048700002650 / 10166300 | 126474992/4694 | 4 | 7 | 2016 | 104.4 | 0 | 0 | 104.4 | 104.4 |  |  | 104.4 | 0 |  |  | 0 | 0 |  |  |  | 0 | 15 | 0 | 0 | 0 | 0
6048 | BRANSAMENTE- Luna07 / Zo MT-JT Timisoara / BIRO SPERANTA-TM,str,Macilor,nr,2,ap,1 | TIMISOARA |  | DB1A107-BRS-719A / 047900035485 / 10167121 | 129091875/4702 | 4 | 7 | 2016 | 1051.16 | 0 | 0 | 1051.16 | 1051.16 |  |  | 1051.16 | 0 |  |  | 0 | 0 |  |  |  | 0 | 40 | 0 | 0 | 0 | 0
6049 | GRUPURI DE MASURA- Luna07 / / BIRO SPERANTA-TM,str,Macilor,nr,2,ap,1 | TIMISOARA |  | DB1A211-GDM-817 / 048700002650 / 10167122 | 129091875/4694 | 4 | 7 | 2016 | 136 | 0 | 0 | 136 | 136 |  |  | 136 | 0 |  |  | 0 | 0 |  |  |  | 0 | 15 | 0 | 0 | 0 | 0
6050 | LINII MT- Luna07 / L.A20 DEZESTI-LUGOJ TM+RE / PODIAN MIRABELA -LEA MT | TIMISOARA |  | DB1010504-ACC / 045000011187 / 10167155 | 0/4958 | 31 | 7 | 2016 | 37937.38 | 0 | 0 | 37937.38 | 0 |  |  | 0 | 37937.38 |  |  | 37937.38 | 0 |  |  |  | 0 | 15 | 0 | 0 | 0 | 0
6051 | LINII MT- Luna07 / L.A20 DEZESTI-LUGOJ TM+RE / PODIAN MIRABELA - LES MT | TIMISOARA |  | DB1009301-LES / 045000011185 / 10167156 | 0/4944 | 31 | 7 | 2016 | 152375.78 | 0 | 0 | 152375.78 | 0 |  |  | 0 | 152375.78 |  |  | 152375.78 | 0 |  |  |  | 0 | 30 | 0 | 0 | 0 | 0
6052 | POST DE TRANSFORMARE- Luna07 / APARPT 4663 FARLIUG / PODIAN MIRABELA - PTA | TIMISOARA |  | DB1001109-PTG / 041000017248 / 10167157 | 0/4904 | 31 | 7 | 2016 | 2424.11 | 0 | 0 | 2424.11 | 0 |  |  | 0 | 2424.11 |  |  | 2424.11 | 0 |  |  |  | 0 | 15 | 0 | 0 | 0 | 0
6053 | POST DE TRANSFORMARE- Luna07 / TRASF 4664 FARLIUG / PODIAN MIRABELA -TRAFO | TIMISOARA |  | DB1001109-PTG / 041000017249 / 10167158 | 0/4905 | 31 | 7 | 2016 | 19418.31 | 0 | 0 | 19418.31 | 19418.31 |  |  | 19418.31 | 0 |  |  | 0 | 0 |  |  |  | 0 | 24 | 0 | 0 | 0 | 0
6054 | BRANSAMENTE- Luna07 / Zo MT-JT Timisoara / PODIAN MIRABELA -JT | TIMISOARA |  | DB1A107-BRS-719A / 047900035485 / 10167159 | 0/4702 | 4 | 7 | 2016 | 587.5 | 0 | 0 | 587.5 | 587.5 |  |  | 587.5 | 0 |  |  | 0 | 0 |  |  |  | 0 | 40 | 0 | 0 | 0 | 0
6055 | GRUPURI DE MASURA- Luna07 / / PODIAN MIRABELA -CONTOR | TIMISOARA |  | DB1A211-GDM-817 / 048700002650 / 10167160 | 0/4694 | 4 | 7 | 2016 | 1282.37 | 0 | 0 | 1282.37 | 1282.37 |  |  | 1282.37 | 0 |  |  | 0 | 0 |  |  |  | 0 | 15 | 0 | 0 | 0 | 0
6056 | BRANSAMENTE- Luna07 / Zo MT-JT Timisoara / ZAH DANIEL-TM,str,Venus,nr,1,bl,C6,ap,25 | TIMISOARA |  | DB1A107-BRS-719A / 047900035485 / 10166099 | 126474992/4702 | 4 | 7 | 2016 | 641.84 | 0 | 0 | 641.84 | 641.84 |  |  | 641.84 | 0 |  |  | 0 | 0 |  |  |  | 0 | 40 | 0 | 0 | 0 | 0
6057 | SPALECK S.R.L. /ANVELOPA / CLADIRE 4094 POMPE DE APA / SPALECK S,R,L, /ANVELOPA | TIMISOARA |  | DB1010301-CUG / 044100002394 / 10165850 | 0/4969 | 31 | 7 | 2016 | 89625.44 | 0 | 0 | 89625.44 | 0 |  |  | 0 | 89625.44 |  |  | 89625.44 | 0 |  |  |  | 0 | 30 | 0 | 0 | 0 | 0
6058 | GRUPURI DE MASURA- Luna01 / / MONT,-CONT,PRELUNGIRE ATR | TIMISOARA |  | DB1A222-GDM-817 / 048700002618 / 10164643 | /3206 | 31 | 1 | 2016 | 155820.83 | 0 | 0 | 155820.83 | 155820.83 |  |  | 155820.83 | 0 |  |  | 0 | 0 |  |  |  | 0 | 15 | 0 | 0 | 0 | 0
6059 | GRUPURI DE MASURA- Luna06 / / BOGDAN IOAN | TIMISOARA |  | DB1A137-GDM-817 / 048700002647 / 10153006 | 0/4481 | 30 | 6 | 2016 | 182.33 | 0 | 0 | 182.33 | 182.33 |  |  | 182.33 | 0 |  |  | 0 | 0 |  |  |  | 0 | 15 | 0 | 0 | 0 | 0
6060 | GRUPURI DE MASURA- Luna07 / / MUNICIPIUL TM-Badea Cartan,C,SUPRAV,C155 | TIMISOARA |  | DB1A211-GDM-817 / 048700002650 / 10193226 | 133734478/4694 | 4 | 7 | 2016 | 113.68 | 0 | 0 | 113.68 | 113.68 |  |  | 113.68 | 0 |  |  | 0 | 0 |  |  |  | 0 | 15 | 0 | 0 | 0 | 0
6061 | BRANSAMENTE- Luna07 / Zo MT-JT Timisoara / MUNICIPIUL TM-Badea Cartan,C,SUPRAV,C155 | TIMISOARA |  | DB1A211-BRS-719S / 047900035483 / 10193225 | 133734478/4695 | 4 | 7 | 2016 | 1241.82 | 0 | 0 | 1241.82 | 1241.82 |  |  | 1241.82 | 0 |  |  | 0 | 0 |  |  |  | 0 | 30 | 0 | 0 | 0 | 0
6062 | GRUPURI DE MASURA- Luna02 / / BUDISAN ALEXANDRU-TM-GIROC,Ficusului 32 | TIMISOARA |  | DB1A296-GDM-817 / 048700002624 / 10191328 | 875/3432 | 29 | 2 | 2016 | 310 | 0 | 0 | 310 | 310 |  |  | 310 | 0 |  |  | 0 | 0 |  |  |  | 0 | 15 | 0 | 0 | 0 | 0
6063 | BRANSAMENTE- Luna02 / Zo MT-JT Timisoara / BUDISAN ALEXANDRU-TM-GIROC,Ficusului 32 | TIMISOARA |  | DB1A296-BRS-719S / 047900035429 / 10191327 | 875/3433 | 29 | 2 | 2016 | 1231.18 | 0 | 0 | 1231.18 | 1231.18 |  |  | 1231.18 | 0 |  |  | 0 | 0 |  |  |  | 0 | 30 | 0 | 0 | 0 | 0
6064 | LINII JT- Luna02 / Zo MT-JT Timisoara / BUDISAN ALEXANDRU-TM-GIROC,Ficusului 32 | TIMISOARA |  | DB1A125-LJT-639 / 045000011040 / 10191326 | 875/3463 | 29 | 2 | 2016 | 14052.02 | 0 | 0 | 14052.02 | 14052.02 |  |  | 14052.02 | 0 |  |  | 0 | 0 |  |  |  | 0 | 30 | 0 | 0 | 0 | 0
6065 | GRUPURI DE MASURA- Luna07 / / STEPAN DANIEL-CALACEA ,CF,406972 | TIMISOARA |  | DB1A211-GDM-817 / 048700002650 / 10191440 | 135711235/4694 | 4 | 7 | 2016 | 391.41 | 0 | 0 | 391.41 | 391.41 |  |  | 391.41 | 0 |  |  | 0 | 0 |  |  |  | 0 | 15 | 0 | 0 | 0 | 0
6066 | BRANSAMENTE- Luna07 / Zo MT-JT Timisoara / STEPAN DANIEL-CALACEA ,CF,406972 | TIMISOARA |  | DB1A107-BRS-719A / 047900035485 / 10191438 | 135711235/4702 | 4 | 7 | 2016 | 290.29 | 0 | 0 | 290.29 | 290.29 |  |  | 290.29 | 0 |  |  | 0 | 0 |  |  |  | 0 | 40 | 0 | 0 | 0 | 0
6067 | BRANSAMENTE- Luna07 / Zo MT-JT Timisoara / PROFI ROM FOOD SRL-C,Porumbescu 7-8,SAD1 | TIMISOARA |  | DB1A211-BRS-719S / 047900035483 / 10191396 | 1099/4695 | 4 | 7 | 2016 | 16609.16 | 0 | 0 | 16609.16 | 16609.16 |  |  | 16609.16 | 0 |  |  | 0 | 0 |  |  |  | 0 | 30 | 0 | 0 | 0 | 0
6068 | BRANSAMENTE- Luna07 / Zo MT-JT Timisoara / BANDA ADINA ANCA-CHISODA,str,Oituz,nr,63 | TIMISOARA |  | DB1A209-BRS-729S / 047900035502 / 10191300 | 134538546/4913 | 31 | 7 | 2016 | 945.03 | 0 | 0 | 945.03 | 945.03 |  |  | 945.03 | 0 |  |  | 0 | 0 |  |  |  | 0 | 30 | 0 | 0 | 0 | 0
6069 | LINII JT- Luna07 / Zo MT-JT Timisoara / BANDA ADINA ANCA-CHISODA,str,Oituz,nr,63 | TIMISOARA |  | DB1A104-LJT-639 / 045000011149 / 10190699 | 134538546/4700 | 4 | 7 | 2016 | 8688.02 | 0 | 0 | 8688.02 | 8688.02 |  |  | 8688.02 | 0 |  |  | 0 | 0 |  |  |  | 0 | 30 | 0 | 0 | 0 | 0
6070 | BRANSAMENTE- Luna07 / Zo MT-JT Timisoara / NEDIANU AUREL--CHISODA,str,Oituz,nr,61 | TIMISOARA |  | DB1A209-BRS-729S / 047900035502 / 10190696 | 134539049/4913 | 31 | 7 | 2016 | 945.03 | 0 | 0 | 945.03 | 945.03 |  |  | 945.03 | 0 |  |  | 0 | 0 |  |  |  | 0 | 30 | 0 | 0 | 0 | 0
6071 | LINII JT- Luna07 / Zo MT-JT Timisoara / NEDIANU AUREL--CHISODA,str,Oituz,nr,61 | TIMISOARA |  | DB1A104-LJT-639 / 045000011149 / 10190695 | 134539049/4700 | 4 | 7 | 2016 | 8870.44 | 0 | 0 | 8870.44 | 8870.44 |  |  | 8870.44 | 0 |  |  | 0 | 0 |  |  |  | 0 | 30 | 0 | 0 | 0 | 0
6072 | BRANSAMENTE- Luna05 / Zo MT-JT Timisoara / CABINET MEDICAL M,G,-DR,IMBRESCU ILIE | TIMISOARA |  | DB1A108-BRS-719A / 047900035465 / 10191221 | 0/4284 | 12 | 5 | 2016 | 684.4 | 0 | 0 | 684.4 | 684.4 |  |  | 684.4 | 0 |  |  | 0 | 0 |  |  |  | 0 | 40 | 0 | 0 | 0 | 0
6073 | GRUPURI DE MASURA- Luna07 / / HCM INVESTMENT-Giroc,CF,411651,AP-DUPLEX | TIMISOARA |  | DB1A211-GDM-817 / 048700002650 / 10191066 | 134587353/4694 | 4 | 7 | 2016 | 104.4 | 0 | 0 | 104.4 | 104.4 |  |  | 104.4 | 0 |  |  | 0 | 0 |  |  |  | 0 | 15 | 0 | 0 | 0 | 0
6074 | BRANSAMENTE- Luna07 / Zo MT-JT Timisoara / HCM INVESTMENT-Giroc,CF,411651,AP-DUPLEX | TIMISOARA |  | DB1A209-BRS-729S / 047900035502 / 10191065 | 134587353/4913 | 31 | 7 | 2016 | 967.02 | 0 | 0 | 967.02 | 967.02 |  |  | 967.02 | 0 |  |  | 0 | 0 |  |  |  | 0 | 30 | 0 | 0 | 0 | 0
6075 | GRUPURI DE MASURA- Luna07 / / HCM INVESTMENT-Giroc,CF,411650,AP-DUPLEX | TIMISOARA |  | DB1A211-GDM-817 / 048700002650 / 10191060 | 134587209/4694 | 4 | 7 | 2016 | 104.4 | 0 | 0 | 104.4 | 104.4 |  |  | 104.4 | 0 |  |  | 0 | 0 |  |  |  | 0 | 15 | 0 | 0 | 0 | 0
6076 | BRANSAMENTE- Luna07 / Zo MT-JT Timisoara / HCM INVESTMENT-Giroc,CF,411650,AP-DUPLEX | TIMISOARA |  | DB1A209-BRS-729S / 047900035502 / 10191059 | 134587209/4913 | 31 | 7 | 2016 | 1074.79 | 0 | 0 | 1074.79 | 1074.79 |  |  | 1074.79 | 0 |  |  | 0 | 0 |  |  |  | 0 | 30 | 0 | 0 | 0 | 0
6077 | POST DE TRANSFORMARE- Luna05 / APARCS T 52029 UNIV.STIINTE AGRICOLE / Univ,St,Agricole-sporP-Tm,C,Aradului-TR | TIMISOARA |  | DB1000604-CUG / 041000017217 / 10155689 | 311/4300 | 31 | 5 | 2016 | 78052.76 | 0 | 0 | 78052.76 | 0 |  |  | 0 | 78052.76 |  |  | 78052.76 | 0 |  |  |  | 0 | 15 | 0 | 0 | 0 | 0
6078 | BRANSAMENTE- Luna07 / Zo MT-JT Timisoara / ALEMAN DUMITRU-DUMBRAVITA,Danaide,nr,39 | TIMISOARA |  | DB1A211-BRS-719S / 047900035483 / 10161506 | 117722952/4695 | 4 | 7 | 2016 | 5728.51 | 0 | 0 | 5728.51 | 5728.51 |  |  | 5728.51 | 0 |  |  | 0 | 0 |  |  |  | 0 | 30 | 0 | 0 | 0 | 0
6079 | GRUPURI DE MASURA- Luna07 / / ALEMAN DUMITRU-DUMBRAVITA,Danaide,nr,39 | TIMISOARA |  | DB1A211-GDM-817 / 048700002650 / 10161507 | 117722952/4694 | 4 | 7 | 2016 | 322.91 | 0 | 0 | 322.91 | 322.91 |  |  | 322.91 | 0 |  |  | 0 | 0 |  |  |  | 0 | 15 | 0 | 0 | 0 | 0
6080 | POST DE TRANSFORMARE- Luna07 / APARPT 4516 CENDA / CRETEANU MARIUS-MIHAI/ PTA | TIMISOARA |  | DB1001109-PTG / 041000017248 / 10154056 | 0/4904 | 31 | 7 | 2016 | 9405.97 | 0 | 0 | 9405.97 | 0 |  |  | 0 | 9405.97 |  |  | 9405.97 | 0 |  |  |  | 0 | 15 | 0 | 0 | 0 | 0
6081 | LINII MT- Luna07 / L.A20 MOCIUR-CALNIC RE / CRETEANU MARIUS-MIHAI /LES MT | TIMISOARA |  | DB1009301-LES / 045000011185 / 10154055 | 0/4944 | 31 | 7 | 2016 | 50780.57 | 0 | 0 | 50780.57 | 0 |  |  | 0 | 50780.57 |  |  | 50780.57 | 0 |  |  |  | 0 | 30 | 0 | 0 | 0 | 0
6082 | LINII MT- Luna07 / L.A20 MOCIUR-CALNIC RE / CRETEANU MARIUS-MIHAI/ LEA MT | TIMISOARA |  | DB1002212-ACC / 045000011186 / 10154054 | 0/4953 | 31 | 7 | 2016 | 35840.23 | 0 | 0 | 35840.23 | 0 |  |  | 0 | 35840.23 |  |  | 35840.23 | 0 |  |  |  | 0 | 40 | 0 | 0 | 0 | 0
6083 | GRUPURI DE MASURA- Luna06 / / MIHAI CONSTANTIN | TIMISOARA |  | DB1A137-GDM-817 / 048700002647 / 10038995 | 0/4481 | 30 | 6 | 2016 | 178.82 | 0 | 0 | 178.82 | 178.82 |  |  | 178.82 | 0 |  |  | 0 | 0 |  |  |  | 0 | 15 | 0 | 0 | 0 | 0
6084 | BRANSAMENTE- Luna06 / Zo MT-JT Timisoara / ANDREI PETRU | TIMISOARA |  | DB1A711-BRS-719A / 047900035473 / 10041773 | 0/4485 | 30 | 6 | 2016 | 296.7 | 0 | 0 | 296.7 | 296.7 |  |  | 296.7 | 0 |  |  | 0 | 0 |  |  |  | 0 | 40 | 0 | 0 | 0 | 0
6085 | GRUPURI DE MASURA- Luna06 / / CROITORU FLORENTIN-GERARD | TIMISOARA |  | DB1A137-GDM-817 / 048700002647 / 10044646 | 0/4481 | 30 | 6 | 2016 | 153.89 | 0 | 0 | 153.89 | 153.89 |  |  | 153.89 | 0 |  |  | 0 | 0 |  |  |  | 0 | 15 | 0 | 0 | 0 | 0
6086 | GRUPURI DE MASURA- Luna06 / / SEVICI GHEORGHE-MARIUS | TIMISOARA |  | DB1A137-GDM-817 / 048700002647 / 10062861 | 0/4481 | 30 | 6 | 2016 | 247.86 | 0 | 0 | 247.86 | 247.86 |  |  | 247.86 | 0 |  |  | 0 | 0 |  |  |  | 0 | 15 | 0 | 0 | 0 | 0
6087 | GRUPURI DE MASURA- Luna06 / / BAUER IOAN | TIMISOARA |  | DB1A137-GDM-817 / 048700002647 / 10063786 | 0/4481 | 30 | 6 | 2016 | 86.26 | 0 | 0 | 86.26 | 86.26 |  |  | 86.26 | 0 |  |  | 0 | 0 |  |  |  | 0 | 15 | 0 | 0 | 0 | 0
6088 | GRUPURI DE MASURA- Luna06 / / CIOATA MIHAELA- NICOLETA | TIMISOARA |  | DB1A137-GDM-817 / 048700002647 / 10059314 | 0/4481 | 30 | 6 | 2016 | 109.22 | 0 | 0 | 109.22 | 109.22 |  |  | 109.22 | 0 |  |  | 0 | 0 |  |  |  | 0 | 15 | 0 | 0 | 0 | 0
6089 | BRANSAMENTE- Luna07 / Zo MT-JT Timisoara / COLEGIUL ECONOMIC AL BANATULUI MONTAN | TIMISOARA |  | DB1A211-BRS-719S / 047900035483 / 10067573 | 0/4695 | 4 | 7 | 2016 | 5923.8 | 0 | 0 | 5923.8 | 5923.8 |  |  | 5923.8 | 0 |  |  | 0 | 0 |  |  |  | 0 | 30 | 0 | 0 | 0 | 0
6090 | GRUPURI DE MASURA- Luna07 / / COLEGIUL ECONOMIC AL BANATULUI MONTAN | TIMISOARA |  | DB1A211-GDM-817 / 048700002650 / 10067756 | 0/4694 | 4 | 7 | 2016 | 82.62 | 0 | 0 | 82.62 | 82.62 |  |  | 82.62 | 0 |  |  | 0 | 0 |  |  |  | 0 | 15 | 0 | 0 | 0 | 0
6091 | LINII MT- Luna01 / L.S10 CB.4-AZUR TM / Alim,e,e,hala-Cottontex-Tm,-TR | TIMISOARA |  | DB1000903-LES / 045000011025 / 10069514 | 162/3246 | 31 | 1 | 2016 | 14116.1 | 0 | 0 | 14116.1 | 0 |  |  | 0 | 14116.1 |  |  | 14116.1 | 0 |  |  |  | 0 | 30 | 0 | 0 | 0 | 0
6092 | POST DE TRANSFORMARE- Luna01 / APARCS P 11079 COTTONTEX / Alim,e,e,hala-Cottontex-Tm,-TR | TIMISOARA |  | DB1050102-CUG / 041000017169 / 10069516 | 162/3249 | 31 | 1 | 2016 | 58786.59 | 0 | 0 | 58786.59 | 0 |  |  | 0 | 58786.59 |  |  | 58786.59 | 0 |  |  |  | 0 | 15 | 0 | 0 | 0 | 0
6093 | BRANSAMENTE- Luna07 / Zo MT-JT Timisoara / URSACHE LIVIA-ONDINA | TIMISOARA |  | DB1A107-BRS-719A / 047900035485 / 10076303 | 0/4702 | 4 | 7 | 2016 | 660.96 | 0 | 0 | 660.96 | 660.96 |  |  | 660.96 | 0 |  |  | 0 | 0 |  |  |  | 0 | 40 | 0 | 0 | 0 | 0
6094 | GRUPURI DE MASURA- Luna06 / / MIHUT MIHAI | TIMISOARA |  | DB1A137-GDM-817 / 048700002647 / 10077619 | 0/4481 | 30 | 6 | 2016 | 282.09 | 0 | 0 | 282.09 | 282.09 |  |  | 282.09 | 0 |  |  | 0 | 0 |  |  |  | 0 | 15 | 0 | 0 | 0 | 0
6095 | POST DE TRANSFORMARE- Luna07 / APARPT 9088 BERLISTE / 5322/12Alim en el statie ep Berliste- PT | TIMISOARA |  | DB1001109-PTG / 041000017248 / 10077488 | 0/4904 | 31 | 7 | 2016 | 6929 | 0 | 0 | 6929 | 0 |  |  | 0 | 6929 |  |  | 6929 | 0 |  |  |  | 0 | 15 | 0 | 0 | 0 | 0
6096 | POST DE TRANSFORMARE- Luna07 / TRASF 9088 BERLISTE / 5322/12Alim,en,el statie Berliste-trafo | TIMISOARA |  | DB1001109-PTG / 041000017249 / 10077489 | 0/4905 | 31 | 7 | 2016 | 29737.75 | 0 | 0 | 29737.75 | 29737.75 |  |  | 29737.75 | 0 |  |  | 0 | 0 |  |  |  | 0 | 24 | 0 | 0 | 0 | 0
6097 | GRUPURI DE MASURA- Luna07 / / COMUNA BUCHIN -contor | TIMISOARA |  | DB1A211-GDM-817 / 048700002650 / 10122025 | 0/4694 | 4 | 7 | 2016 | 276.84 | 0 | 0 | 276.84 | 276.84 |  |  | 276.84 | 0 |  |  | 0 | 0 |  |  |  | 0 | 15 | 0 | 0 | 0 | 0
6098 | GRUPURI DE MASURA- Luna01 / / PR Parc FV Miano Energy Voiteni GDM | TIMISOARA |  | DB1050102-GDM-4838 / 048800000247 / 10163878 | 831/3248 | 31 | 1 | 2016 | 1302.14 | 0 | 0 | 1302.14 | 0 |  |  | 0 | 1302.14 |  |  | 1302.14 | 0 |  |  |  | 0 | 15 | 0 | 0 | 0 | 0
6099 | GRUPURI DE MASURA- Luna07 / / TECULESCU AURELIAN | TIMISOARA |  | DB1A211-GDM-817 / 048700002650 / 10158685 | 116100865/4694 | 4 | 7 | 2016 | 119.85 | 0 | 0 | 119.85 | 119.85 |  |  | 119.85 | 0 |  |  | 0 | 0 |  |  |  | 0 | 15 | 0 | 0 | 0 | 0
6100 | POST DE TRANSFORMARE- Luna04 / APARCS T 52037 PENNY MARKET / Rewe Project,SRL-Penny Market-Tm,-TR | TIMISOARA |  | DB1001904-CUG / 041000017208 / 10123018 | 1418/4074 | 30 | 4 | 2016 | 63990.69 | 0 | 0 | 63990.69 | 0 |  |  | 0 | 63990.69 |  |  | 63990.69 | 0 |  |  |  | 0 | 15 | 0 | 0 | 0 | 0
6101 | LINII MT- Luna04 / L.S20 NR.3-MUSICESCU TM / Rewe Project,SRL-Penny Market-Tm,-TR | TIMISOARA |  | DB1000902-LES / 045000011088 / 10123017 | 1418/4043 | 30 | 4 | 2016 | 210200.14 | 0 | 0 | 210200.14 | 0 |  |  | 0 | 210200.14 |  |  | 210200.14 | 0 |  |  |  | 0 | 30 | 0 | 0 | 0 | 0
6102 | BRANSAMENTE- Luna07 / Zo MT-JT Timisoara / COMUNA CRICIOVA-JDIOARA-ST,POMPARE APA | TIMISOARA |  | DB1A107-BRS-719A / 047900035485 / 10114625 | 1209/4702 | 4 | 7 | 2016 | 1061.71 | 0 | 0 | 1061.71 | 1061.71 |  |  | 1061.71 | 0 |  |  | 0 | 0 |  |  |  | 0 | 40 | 0 | 0 | 0 | 0
6103 | GRUPURI DE MASURA- Luna07 / / METCONS 7 SA-TM,str,Dunarea,CF,100010 | TIMISOARA |  | DB1A211-GDM-817 / 048700002650 / 10114584 | 1219/4694 | 4 | 7 | 2016 | 361.6 | 0 | 0 | 361.6 | 361.6 |  |  | 361.6 | 0 |  |  | 0 | 0 |  |  |  | 0 | 15 | 0 | 0 | 0 | 0
6104 | BRANSAMENTE- Luna07 / Zo MT-JT Timisoara / METCONS 7 SA-TM,str,Dunarea,CF,100010 | TIMISOARA |  | DB1A211-BRS-719S / 047900035483 / 10114583 | 1219/4695 | 4 | 7 | 2016 | 1965.43 | 0 | 0 | 1965.43 | 1965.43 |  |  | 1965.43 | 0 |  |  | 0 | 0 |  |  |  | 0 | 30 | 0 | 0 | 0 | 0
6105 | LINII MT- Luna07 / L.A20 FNC-BOCSA RE / COMUNA BERZOVIA | TIMISOARA |  | DB1002212-ACC / 045000011186 / 10116300 | 0/4953 | 31 | 7 | 2016 | 52438.46 | 0 | 0 | 52438.46 | 0 |  |  | 0 | 52438.46 |  |  | 52438.46 | 0 |  |  |  | 0 | 40 | 0 | 0 | 0 | 0
6106 | LINII MT- Luna01 / L.A20 LABASINT-LUGOJ TM+AR / Alim,e,e,12case-Com,Costeiu-TR | TIMISOARA |  | DB1001812-ACC / 045000011022 / 10125342 | 1551/3205 | 31 | 1 | 2016 | 19553.78 | 0 | 0 | 19553.78 | 0 |  |  | 0 | 19553.78 |  |  | 19553.78 | 0 |  |  |  | 0 | 40 | 0 | 0 | 0 | 0
6107 | POST DE TRANSFORMARE- Luna01 / APARPT T 5443 COSTEI / Alim,e,e,12case-Com,Costeiu-TR | TIMISOARA |  | DB1001812-PTG / 041000017167 / 10125343 | 1551/3204 | 31 | 1 | 2016 | 16525.74 | 0 | 0 | 16525.74 | 0 |  |  | 0 | 16525.74 |  |  | 16525.74 | 0 |  |  |  | 0 | 15 | 0 | 0 | 0 | 0
6108 | POST DE TRANSFORMARE- Luna01 / TRASF T 5443 COSTEI / Alim,e,e,12case-Com,Costeiu-TR | TIMISOARA |  | DB1001812-PTG / 041000017166 / 10125344 | 1551/3203 | 31 | 1 | 2016 | 23022.93 | 0 | 0 | 23022.93 | 23022.93 |  |  | 23022.93 | 0 |  |  | 0 | 0 |  |  |  | 0 | 24 | 0 | 0 | 0 | 0
6109 | LINII JT- Luna01 / Zo MT-JT Timisoara / Alim,e,e,12case-Com,Costeiu-TR | TIMISOARA |  | DB1A132-LJT-639 / 045000011021 / 10125345 | 1551/3202 | 31 | 1 | 2016 | 4001.08 | 0 | 0 | 4001.08 | 4001.08 |  |  | 4001.08 | 0 |  |  | 0 | 0 |  |  |  | 0 | 30 | 0 | 0 | 0 | 0
6110 | LINII JT- Luna01 / Zo MT-JT Timisoara / Alim,e,e,12case-Com,Costeiu-TR | TIMISOARA |  | DB1A132-LJT-629 / 045000011020 / 10125346 | 1551/3201 | 31 | 1 | 2016 | 34650.65 | 0 | 0 | 34650.65 | 34650.65 |  |  | 34650.65 | 0 |  |  | 0 | 0 |  |  |  | 0 | 40 | 0 | 0 | 0 | 0
6111 | GRUPURI DE MASURA- Luna06 / / HOLBURA PETRU | TIMISOARA |  | DB1A137-GDM-817 / 048700002647 / 10126326 | 0/4481 | 30 | 6 | 2016 | 89.37 | 0 | 0 | 89.37 | 89.37 |  |  | 89.37 | 0 |  |  | 0 | 0 |  |  |  | 0 | 15 | 0 | 0 | 0 | 0
6112 | POST DE TRANSFORMARE- Luna07 / APARPT 4619 BERZOVIA / COMUNA BERZOVIA- PTA | TIMISOARA |  | DB1001109-PTG / 041000017248 / 10116301 | 0/4904 | 31 | 7 | 2016 | 14632 | 0 | 0 | 14632 | 0 |  |  | 0 | 14632 |  |  | 14632 | 0 |  |  |  | 0 | 15 | 0 | 0 | 0 | 0
6113 | POST DE TRANSFORMARE- Luna07 / TRASF 4619 BERZOVIA / COMUNA BERZOVIA -TRAFO | TIMISOARA |  | DB1001109-PTG / 041000017249 / 10116302 | 0/4905 | 31 | 7 | 2016 | 20358.56 | 0 | 0 | 20358.56 | 20358.56 |  |  | 20358.56 | 0 |  |  | 0 | 0 |  |  |  | 0 | 24 | 0 | 0 | 0 | 0
6114 | LINII MT- Luna01 / L.A20 GHIRODA-PADUREA VERDE TM / Extindere retele Ianova-Com,RemeteaM-TR | TIMISOARA |  | DB1001812-ACC / 045000011022 / 10118502 | 1746/3205 | 31 | 1 | 2016 | 20172.5 | 0 | 0 | 20172.5 | 0 |  |  | 0 | 20172.5 |  |  | 20172.5 | 0 |  |  |  | 0 | 40 | 0 | 0 | 0 | 0
6115 | LINII MT- Luna01 / L.A20 GHIRODA-PADUREA VERDE TM / Extindere retele Ianova-Com,RemeteaM-TR | TIMISOARA |  | DB1000903-LES / 045000011025 / 10118503 | 1746/3246 | 31 | 1 | 2016 | 80377.77 | 0 | 0 | 80377.77 | 0 |  |  | 0 | 80377.77 |  |  | 80377.77 | 0 |  |  |  | 0 | 30 | 0 | 0 | 0 | 0
6116 | Extindere retele Ianova-Com.RemeteaM-TR / CLADIRE T 22289 IANOVA COM III / Extindere retele Ianova-Com,RemeteaM-TR | TIMISOARA |  | DB1002211-PTG / 044100002331 / 10118504 | 1746/3247 | 31 | 1 | 2016 | 52375.53 | 0 | 0 | 52375.53 | 0 |  |  | 0 | 52375.53 |  |  | 52375.53 | 0 |  |  |  | 0 | 30 | 0 | 0 | 0 | 0
6117 | POST DE TRANSFORMARE- Luna01 / APARPT T 22289 IANOVA COM III / Extindere retele Ianova-Com,RemeteaM-TR | TIMISOARA |  | DB1000903-PTG / 041000017168 / 10118505 | 1746/3244 | 31 | 1 | 2016 | 55567.78 | 0 | 0 | 55567.78 | 0 |  |  | 0 | 55567.78 |  |  | 55567.78 | 0 |  |  |  | 0 | 15 | 0 | 0 | 0 | 0
6118 | POST DE TRANSFORMARE- Luna01 / TRASF T 22289 IANOVA COM III / Extindere retele Ianova-Com,RemeteaM-TR | TIMISOARA |  | DB1001812-PTG / 041000017166 / 10118506 | 1746/3203 | 31 | 1 | 2016 | 32604 | 0 | 0 | 32604 | 32604 |  |  | 32604 | 0 |  |  | 0 | 0 |  |  |  | 0 | 24 | 0 | 0 | 0 | 0
6119 | LINII JT- Luna01 / Zo MT-JT Timisoara / Extindere retele Ianova-Com,RemeteaM-TR | TIMISOARA |  | DB1A132-LJT-629 / 045000011020 / 10118508 | 1746/3201 | 31 | 1 | 2016 | 353669.27 | 0 | 0 | 353669.27 | 353669.27 |  |  | 353669.27 | 0 |  |  | 0 | 0 |  |  |  | 0 | 40 | 0 | 0 | 0 | 0
6120 | BRANSAMENTE- Luna07 / Zo MT-JT Timisoara / CE 645/2011 Inloc,CD 9079-IJPF CS-Naidas | TIMISOARA |  | DB1A107-BRS-719A / 047900035485 / 10029275 | 0/4702 | 4 | 7 | 2016 | 8174.91 | 0 | 0 | 8174.91 | 8174.91 |  |  | 8174.91 | 0 |  |  | 0 | 0 |  |  |  | 0 | 40 | 0 | 0 | 0 | 0
6121 | GRUPURI DE MASURA- Luna06 / / GPC & GABRYEL S,R,L, | TIMISOARA |  | DB1A137-GDM-817 / 048700002647 / 10032322 | 0/4481 | 30 | 6 | 2016 | 68.52 | 0 | 0 | 68.52 | 68.52 |  |  | 68.52 | 0 |  |  | 0 | 0 |  |  |  | 0 | 15 | 0 | 0 | 0 | 0
6122 | GRUPURI DE MASURA- Luna07 / / AGENTIA DE DEZVOLTARE ECONOMICO-SOCIALA | TIMISOARA |  | DB1A211-GDM-817 / 048700002650 / 10032814 | 20701764/4694 | 4 | 7 | 2016 | 71.75 | 0 | 0 | 71.75 | 71.75 |  |  | 71.75 | 0 |  |  | 0 | 0 |  |  |  | 0 | 15 | 0 | 0 | 0 | 0
6123 | BRANSAMENTE- Luna07 / Zo MT-JT Timisoara / LTHD CORPORATION -TM,Ardealulului,nr,70 | TIMISOARA |  | DB1A211-BRS-719S / 047900035483 / 10089432 | 682/4695 | 4 | 7 | 2016 | 4079.01 | 0 | 0 | 4079.01 | 4079.01 |  |  | 4079.01 | 0 |  |  | 0 | 0 |  |  |  | 0 | 30 | 0 | 0 | 0 | 0
6124 | GRUPURI DE MASURA- Luna07 / / TOSTCAF SRL-SANMIHAIU GERMAN,CF,403133 | TIMISOARA |  | DB1A211-GDM-817 / 048700002650 / 10089205 | 801/4694 | 4 | 7 | 2016 | 403.4 | 0 | 0 | 403.4 | 403.4 |  |  | 403.4 | 0 |  |  | 0 | 0 |  |  |  | 0 | 15 | 0 | 0 | 0 | 0
6125 | BRANSAMENTE- Luna07 / Zo MT-JT Timisoara / TOSTCAF SRL-SANMIHAIU GERMAN,CF,403133 | TIMISOARA |  | DB1A211-BRS-719S / 047900035483 / 10088757 | 801/4695 | 4 | 7 | 2016 | 1135.08 | 0 | 0 | 1135.08 | 1135.08 |  |  | 1135.08 | 0 |  |  | 0 | 0 |  |  |  | 0 | 30 | 0 | 0 | 0 | 0
6126 | POST DE TRANSFORMARE- Luna07 / APARPT PTA 22280 TOSTCAF / TOSTCAF SRL-SANMIHAIU GERMAN,CF,403133 | TIMISOARA |  | DB1001109-PTG / 041000017248 / 10088756 | 801/4904 | 31 | 7 | 2016 | 17656.06 | 0 | 0 | 17656.06 | 0 |  |  | 0 | 17656.06 |  |  | 17656.06 | 0 |  |  |  | 0 | 15 | 0 | 0 | 0 | 0
6127 | POST DE TRANSFORMARE- Luna07 / TRASF PTA 22280 TOSTCAF / TOSTCAF SRL-SANMIHAIU GERMAN,CF,403133 | TIMISOARA |  | DB1001109-PTG / 041000017249 / 10088755 | 801/4905 | 31 | 7 | 2016 | 24466.24 | 0 | 0 | 24466.24 | 24466.24 |  |  | 24466.24 | 0 |  |  | 0 | 0 |  |  |  | 0 | 24 | 0 | 0 | 0 | 0
6128 | LINII MT- Luna07 / L.A20 UTVIN BEGA VECHE-FREIDORF TM / TOSTCAF SRL-SANMIHAIU GERMAN,CF,403133 | TIMISOARA |  | DB1002212-ACC / 045000011186 / 10088754 | 801/4953 | 31 | 7 | 2016 | 23445.64 | 0 | 0 | 23445.64 | 0 |  |  | 0 | 23445.64 |  |  | 23445.64 | 0 |  |  |  | 0 | 40 | 0 | 0 | 0 | 0
6129 | GRUPURI DE MASURA- Luna04 / / COMUNA LUNCAVITA | TIMISOARA |  | DB1A165-GDM-817 / 048700002634 / 10105819 | 136225/4008 | 30 | 4 | 2016 | 357.6 | 0 | 0 | 357.6 | 357.6 |  |  | 357.6 | 0 |  |  | 0 | 0 |  |  |  | 0 | 15 | 0 | 0 | 0 | 0
6130 | BRANSAMENTE- Luna06 / Zo MT-JT Timisoara / COMUNA LUNCAVITA | TIMISOARA |  | DB1A711-BRS-719A / 047900035473 / 10105818 | 944155 | 30 | 6 | 2016 | 2036.38 | 0 | 0 | 2036.38 | 2036.38 |  |  | 2036.38 | 0 |  |  | 0 | 0 |  |  |  | 0 | 40 | 0 | 0 | 0 | 0
6131 | GRUPURI DE MASURA- Luna06 / / FARKAS IMRE-ALBERT | TIMISOARA |  | DB1A137-GDM-817 / 048700002647 / 10101227 | 0/4481 | 30 | 6 | 2016 | 152.35 | 0 | 0 | 152.35 | 152.35 |  |  | 152.35 | 0 |  |  | 0 | 0 |  |  |  | 0 | 15 | 0 | 0 | 0 | 0
6132 | BRANSAMENTE- Luna07 / Zo MT-JT Timisoara / FIAT STEFAN | TIMISOARA |  | DB1A107-BRS-719A / 047900035485 / 10100226 | 123727/4702 | 4 | 7 | 2016 | 730.46 | 0 | 0 | 730.46 | 730.46 |  |  | 730.46 | 0 |  |  | 0 | 0 |  |  |  | 0 | 40 | 0 | 0 | 0 | 0
6133 | BRANSAMENTE- Luna07 / Zo MT-JT Timisoara / ANTONIE MIHNEA-TM,Dropiei 12,bl,B7,sc,C | TIMISOARA |  | DB1A211-BRS-719S / 047900035483 / 10133489 | 1584/4695 | 4 | 7 | 2016 | 678.88 | 0 | 0 | 678.88 | 678.88 |  |  | 678.88 | 0 |  |  | 0 | 0 |  |  |  | 0 | 30 | 0 | 0 | 0 | 0
6134 | GRUPURI DE MASURA- Luna04 / / Aquatim SA-statie epurare Jimbolia -TR | TIMISOARA |  | DB1A165-GDM-817 / 048700002634 / 10140519 | 621/4008 | 30 | 4 | 2016 | 1248.69 | 0 | 0 | 1248.69 | 1248.69 |  |  | 1248.69 | 0 |  |  | 0 | 0 |  |  |  | 0 | 15 | 0 | 0 | 0 | 0
6135 | BRANSAMENTE- Luna04 / Zo MT-JT Timisoara / Aquatim SA-statie epurare Jimbolia -TR | TIMISOARA |  | DB1A138-BRS-719S / 047900035457 / 10140518 | 621/4029 | 30 | 4 | 2016 | 5390.5 | 0 | 0 | 5390.5 | 5390.5 |  |  | 5390.5 | 0 |  |  | 0 | 0 |  |  |  | 0 | 30 | 0 | 0 | 0 | 0
6136 | POST DE TRANSFORMARE- Luna04 / TRASF T 21535 EPURARE JIMBOLIA / Aquatim SA-statie epurare Jimbolia -TR | TIMISOARA |  | DB1001601-PTG / 041000017206 / 10140517 | 621/4069 | 30 | 4 | 2016 | 52991.4 | 0 | 0 | 52991.4 | 52991.4 |  |  | 52991.4 | 0 |  |  | 0 | 0 |  |  |  | 0 | 24 | 0 | 0 | 0 | 0
6137 | POST DE TRANSFORMARE- Luna04 / APARPT T 21535 EPURARE JIMBOLIA / Aquatim SA-statie epurare Jimbolia -TR | TIMISOARA |  | DB1001601-PTG / 041000017207 / 10140516 | 621/4070 | 30 | 4 | 2016 | 36049.76 | 0 | 0 | 36049.76 | 0 |  |  | 0 | 36049.76 |  |  | 36049.76 | 0 |  |  |  | 0 | 15 | 0 | 0 | 0 | 0
6138 | BRANSAMENTE- Luna03 / Zo MT-JT Timisoara / FRENT IULIA / BRANSAMENT | TIMISOARA |  | DB1A237-BRS-719A / 047900035444 / 10186698 | 125555/3671 | 31 | 3 | 2016 | 1001.66 | 0 | 0 | 1001.66 | 1001.66 |  |  | 1001.66 | 0 |  |  | 0 | 0 |  |  |  | 0 | 40 | 0 | 0 | 0 | 0
6139 | GRUPURI DE MASURA- Luna07 / / DAVID IOAN-TM,str,Ion Luca Banateanu,nr3 | TIMISOARA |  | DB1A211-GDM-817 / 048700002650 / 10139154 | 1304/4694 | 4 | 7 | 2016 | 402.39 | 0 | 0 | 402.39 | 402.39 |  |  | 402.39 | 0 |  |  | 0 | 0 |  |  |  | 0 | 15 | 0 | 0 | 0 | 0
6140 | BRANSAMENTE- Luna07 / Zo MT-JT Timisoara / DAVID IOAN-TM,str,Ion Luca Banateanu,nr3 | TIMISOARA |  | DB1A211-BRS-719S / 047900035483 / 10139153 | 1304/4695 | 4 | 7 | 2016 | 2240.52 | 0 | 0 | 2240.52 | 2240.52 |  |  | 2240.52 | 0 |  |  | 0 | 0 |  |  |  | 0 | 30 | 0 | 0 | 0 | 0
6141 | BRANSAMENTE- Luna07 / Zo MT-JT Timisoara / RAMNEANTU LUCIAN-OLIVIU | TIMISOARA |  | DB1A107-BRS-719A / 047900035485 / 10187302 | 103103/4702 | 4 | 7 | 2016 | 624.45 | 0 | 0 | 624.45 | 624.45 |  |  | 624.45 | 0 |  |  | 0 | 0 |  |  |  | 0 | 40 | 0 | 0 | 0 | 0
6142 | BRANSAMENTE- Luna06 / Zo MT-JT Timisoara / SedakoGroupSRL-blocIris12-Tm,NTable-TR | TIMISOARA |  | DB1A106-BRS-727S / 047700000021 / 10187235 | 418/4500 | 30 | 6 | 2016 | 43542.5 | 0 | 0 | 43542.5 | 43542.5 |  |  | 43542.5 | 0 |  |  | 0 | 0 |  |  |  | 0 | 30 | 0 | 0 | 0 | 0
6143 | LINII JT- Luna06 / Zo MT-JT Timisoara / SedakoGroupSRL-blocIris12-Tm,NTable-TR | TIMISOARA |  | DB1A774-LJT-639 / 045000011120 / 10187230 | 418/4483 | 30 | 6 | 2016 | 35601.76 | 0 | 0 | 35601.76 | 35601.76 |  |  | 35601.76 | 0 |  |  | 0 | 0 |  |  |  | 0 | 30 | 0 | 0 | 0 | 0
6144 | POST DE TRANSFORMARE- Luna06 / TRASF T 52042 SEDAKO / SedakoGroupSRL-blocIris12-Tm,NTable-TR | TIMISOARA |  | DB1000207-PTG / 041000017225 / 10187225 | 418/4501 | 30 | 6 | 2016 | 36068.43 | 0 | 0 | 36068.43 | 36068.43 |  |  | 36068.43 | 0 |  |  | 0 | 0 |  |  |  | 0 | 24 | 0 | 0 | 0 | 0
6145 | POST DE TRANSFORMARE- Luna06 / APARPT T 52042 SEDAKO / SedakoGroupSRL-blocIris12-Tm,NTable-TR | TIMISOARA |  | DB1000207-PTG / 041000017226 / 10187224 | 418/4502 | 30 | 6 | 2016 | 41838.56 | 0 | 0 | 41838.56 | 0 |  |  | 0 | 41838.56 |  |  | 41838.56 | 0 |  |  |  | 0 | 15 | 0 | 0 | 0 | 0
6146 | SedakoGroupSRL-blocIris12-Tm.NTable-TR / CLADIRE T 52042 SEDAKO / SedakoGroupSRL-blocIris12-Tm,NTable-TR | TIMISOARA |  | DB1000207-PTG / 044100002381 / 10187223 | 418/4503 | 30 | 6 | 2016 | 48500.21 | 0 | 0 | 48500.21 | 0 |  |  | 0 | 48500.21 |  |  | 48500.21 | 0 |  |  |  | 0 | 30 | 0 | 0 | 0 | 0
6147 | LINII MT- Luna06 / L.A20 AGRONOMIA-BUCOVINA TM / SedakoGroupSRL-blocIris12-Tm,NTable-TR | TIMISOARA |  | DB1000207-LES / 045000011126 / 10187222 | 418/4504 | 30 | 6 | 2016 | 55587.76 | 0 | 0 | 55587.76 | 0 |  |  | 0 | 55587.76 |  |  | 55587.76 | 0 |  |  |  | 0 | 30 | 0 | 0 | 0 | 0
6148 | BRANSAMENTE- Luna07 / Zo MT-JT Timisoara / MERIDIAN CIRCUIT AUTOSERVICE S,R,L, | TIMISOARA |  | DB1A107-BRS-719A / 047900035485 / 10183163 | 147797/4702 | 4 | 7 | 2016 | 550 | 0 | 0 | 550 | 550 |  |  | 550 | 0 |  |  | 0 | 0 |  |  |  | 0 | 40 | 0 | 0 | 0 | 0
6149 | BRANSAMENTE- Luna03 / Zo MT-JT Timisoara / GOGOASA DAN-GEORGE | TIMISOARA |  | DB1A237-BRS-719A / 047900035444 / 10183887 | 134042/3671 | 31 | 3 | 2016 | 1156.54 | 0 | 0 | 1156.54 | 1156.54 |  |  | 1156.54 | 0 |  |  | 0 | 0 |  |  |  | 0 | 40 | 0 | 0 | 0 | 0
6150 | GRUPURI DE MASURA- Luna03 / / GOGOASA DAN-GEORGE | TIMISOARA |  | DB1A242-GDM-817 / 048700002630 / 10183889 | 134042/3669 | 31 | 3 | 2016 | 402.23 | 0 | 0 | 402.23 | 402.23 |  |  | 402.23 | 0 |  |  | 0 | 0 |  |  |  | 0 | 15 | 0 | 0 | 0 | 0
6151 | POST DE TRANSFORMARE- Luna05 / APARCS T 52040-CONTITECH / Alim,e,e,hala-ContitechRom,SRL-Tm,-TR | TIMISOARA |  | DB1000604-CUG / 041000017217 / 10183532 | 509/4/4300 | 31 | 5 | 2016 | 70921.3 | 0 | 0 | 70921.3 | 0 |  |  | 0 | 70921.3 |  |  | 70921.3 | 0 |  |  |  | 0 | 15 | 0 | 0 | 0 | 0
6152 | LINII MT- Luna05 / L.S20 NR.3-FREIDORF TM / Alim,e,e,hala-ContitechRom,SRL-Tm,-TR | TIMISOARA |  | DB1000604-LES / 045000011111 / 10183531 | 509/4/4301 | 31 | 5 | 2016 | 15995.09 | 0 | 0 | 15995.09 | 0 |  |  | 0 | 15995.09 |  |  | 15995.09 | 0 |  |  |  | 0 | 30 | 0 | 0 | 0 | 0
6153 | BRANSAMENTE- Luna07 / Zo MT-JT Timisoara / BAU PROIECT SRL-Dumbravta,SAndor Falva25 | TIMISOARA |  | DB1A211-BRS-719S / 047900035483 / 10183480 | 10183482/4695 | 4 | 7 | 2016 | 3679.94 | 0 | 0 | 3679.94 | 3679.94 |  |  | 3679.94 | 0 |  |  | 0 | 0 |  |  |  | 0 | 30 | 0 | 0 | 0 | 0
6154 | LINII MT- Luna07 / L.A20 LOVRIN-LOVRIN TM / AGROINDUSTRIALA POMITIM S,A, | TIMISOARA |  | DB1002212-ACC / 045000011186 / 10183991 | 144277/4953 | 31 | 7 | 2016 | 15996.27 | 0 | 0 | 15996.27 | 0 |  |  | 0 | 15996.27 |  |  | 15996.27 | 0 |  |  |  | 0 | 40 | 0 | 0 | 0 | 0
6155 | GRUPURI DE MASURA- Luna07 / / S,C, MECHATRIX S,R,L,-Contor | TIMISOARA |  | DB1010506-GDM-4838 / 048800000259 / 10189012 | 0/4956 | 31 | 7 | 2016 | 1233.9 | 0 | 0 | 1233.9 | 0 |  |  | 0 | 1233.9 |  |  | 1233.9 | 0 |  |  |  | 0 | 15 | 0 | 0 | 0 | 0
6156 | LINII MT- Luna07 / L.A20 UCMC 2 SI 220 IAZ-BALTA SARATA RE / S,C, MECHATRIX S,R,L, | TIMISOARA |  | DB1002212-ACC / 045000011186 / 10189008 | 0/4953 | 31 | 7 | 2016 | 22327.86 | 0 | 0 | 22327.86 | 0 |  |  | 0 | 22327.86 |  |  | 22327.86 | 0 |  |  |  | 0 | 40 | 0 | 0 | 0 | 0
6157 | GRUPURI DE MASURA- Luna05 / / ContitechRom,SRL-halaTm,strPolona-TR | TIMISOARA |  | DB1000604-GDM-4838 / 048800000254 / 10183533 | 509/5/4299 | 31 | 5 | 2016 | 2475.94 | 0 | 0 | 2475.94 | 0 |  |  | 0 | 2475.94 |  |  | 2475.94 | 0 |  |  |  | 0 | 15 | 0 | 0 | 0 | 0
6158 | LINII MT- Luna07 / L.A20 CFR TRIAJ-BALTA SARATA RE / SC REWE PROJELTENTWICKLUNG / LES MT | TIMISOARA |  | DB1009301-LES / 045000011185 / 10143869 | 0/4944 | 31 | 7 | 2016 | 46158.91 | 0 | 0 | 46158.91 | 0 |  |  | 0 | 46158.91 |  |  | 46158.91 | 0 |  |  |  | 0 | 30 | 0 | 0 | 0 | 0
6159 | SC REWE PROJELTENTWICKLUNG /PT ANV / CLADIRE 6416 AXIO / SC REWE PROJELTENTWICKLUNG /PT ANV | TIMISOARA |  | DB1009304-CUG / 044100002393 / 10143870 | 0/4968 | 31 | 7 | 2016 | 90464.98 | 0 | 0 | 90464.98 | 0 |  |  | 0 | 90464.98 |  |  | 90464.98 | 0 |  |  |  | 0 | 30 | 0 | 0 | 0 | 0
6160 | GRUPURI DE MASURA- Luna07 / / BISCHOF ANDREI-CONTOR | TIMISOARA |  | DB1A211-GDM-817 / 048700002650 / 10110043 | 0/4694 | 4 | 7 | 2016 | 69.59 | 0 | 0 | 69.59 | 69.59 |  |  | 69.59 | 0 |  |  | 0 | 0 |  |  |  | 0 | 15 | 0 | 0 | 0 | 0
6161 | GRUPURI DE MASURA- Luna06 / / HOARCA ION | TIMISOARA |  | DB1A137-GDM-817 / 048700002647 / 10107825 | 0/4481 | 30 | 6 | 2016 | 544.81 | 0 | 0 | 544.81 | 544.81 |  |  | 544.81 | 0 |  |  | 0 | 0 |  |  |  | 0 | 15 | 0 | 0 | 0 | 0
6162 | BRANSAMENTE- Luna07 / Zo MT-JT Timisoara / VALAGIURGI GEORGE-COSMIN | TIMISOARA |  | DB1A107-BRS-719A / 047900035485 / 10107463 | 0/4702 | 4 | 7 | 2016 | 1126.56 | 0 | 0 | 1126.56 | 1126.56 |  |  | 1126.56 | 0 |  |  | 0 | 0 |  |  |  | 0 | 40 | 0 | 0 | 0 | 0
6163 | Aquatim SA-statie epurare Jimbolia -TR / CLADIRE T 21535 EPURARE JIMBOLIA / Aquatim SA-statie epurare Jimbolia -TR | TIMISOARA |  | DB1001601-PTG / 044100002371 / 10140515 | 621/4071 | 30 | 4 | 2016 | 81781.17 | 0 | 0 | 81781.17 | 0 |  |  | 0 | 81781.17 |  |  | 81781.17 | 0 |  |  |  | 0 | 30 | 0 | 0 | 0 | 0
6164 | BRANSAMENTE- Luna02 / Zo MT-JT Timisoara / TEHNODOMUS-TM,T,Vladimirescu,FN-Iluminat | TIMISOARA |  | DB1A296-BRS-719S / 047900035429 / 10171825 | 1427/3433 | 29 | 2 | 2016 | 1973.21 | 0 | 0 | 1973.21 | 1973.21 |  |  | 1973.21 | 0 |  |  | 0 | 0 |  |  |  | 0 | 30 | 0 | 0 | 0 | 0
6165 | GRUPURI DE MASURA- Luna02 / / TEHNODOMUS-TM,A,M,Guttenbrun-Iluminat | TIMISOARA |  | DB1A296-GDM-817 / 048700002624 / 10171824 | 1421/3432 | 29 | 2 | 2016 | 393.04 | 0 | 0 | 393.04 | 393.04 |  |  | 393.04 | 0 |  |  | 0 | 0 |  |  |  | 0 | 15 | 0 | 0 | 0 | 0
6166 | BRANSAMENTE- Luna02 / Zo MT-JT Timisoara / TEHNODOMUS-TM,A,M,Guttenbrun-Iluminat | TIMISOARA |  | DB1A296-BRS-719S / 047900035429 / 10171823 | 1421/3433 | 29 | 2 | 2016 | 2150.4 | 0 | 0 | 2150.4 | 2150.4 |  |  | 2150.4 | 0 |  |  | 0 | 0 |  |  |  | 0 | 30 | 0 | 0 | 0 | 0
6167 | GRUPURI DE MASURA- Luna02 / / TEHNODOMUS-TM,T,Vladimirescu,CF406929-Il | TIMISOARA |  | DB1A296-GDM-817 / 048700002624 / 10171822 | 1429/3432 | 29 | 2 | 2016 | 1113.11 | 0 | 0 | 1113.11 | 1113.11 |  |  | 1113.11 | 0 |  |  | 0 | 0 |  |  |  | 0 | 15 | 0 | 0 | 0 | 0
6168 | BRANSAMENTE- Luna02 / Zo MT-JT Timisoara / TEHNODOMUS-TM,T,Vladimirescu,CF406929-Il | TIMISOARA |  | DB1A296-BRS-719S / 047900035429 / 10171821 | 1429/3433 | 29 | 2 | 2016 | 1769.97 | 0 | 0 | 1769.97 | 1769.97 |  |  | 1769.97 | 0 |  |  | 0 | 0 |  |  |  | 0 | 30 | 0 | 0 | 0 | 0
6169 | GRUPURI DE MASURA- Luna02 / / TEHNODOMUS-TM,Mihai Viteazu-PA Iluminat | TIMISOARA |  | DB1A296-GDM-817 / 048700002624 / 10171818 | 1419/3432 | 29 | 2 | 2016 | 1055.86 | 0 | 0 | 1055.86 | 1055.86 |  |  | 1055.86 | 0 |  |  | 0 | 0 |  |  |  | 0 | 15 | 0 | 0 | 0 | 0
6170 | BRANSAMENTE- Luna02 / Zo MT-JT Timisoara / TEHNODOMUS-TM,Mihai Viteazu-PA Iluminat | TIMISOARA |  | DB1A296-BRS-719S / 047900035429 / 10171817 | 1419/3433 | 29 | 2 | 2016 | 1769.97 | 0 | 0 | 1769.97 | 1769.97 |  |  | 1769.97 | 0 |  |  | 0 | 0 |  |  |  | 0 | 30 | 0 | 0 | 0 | 0
6171 | GRUPURI DE MASURA- Luna02 / / TEHNODOMUS-TM,str,Uzinei,nr,1/a-Iluminat | TIMISOARA |  | DB1A296-GDM-817 / 048700002624 / 10171816 | 1423/3432 | 29 | 2 | 2016 | 1113.11 | 0 | 0 | 1113.11 | 1113.11 |  |  | 1113.11 | 0 |  |  | 0 | 0 |  |  |  | 0 | 15 | 0 | 0 | 0 | 0
6172 | BRANSAMENTE- Luna02 / Zo MT-JT Timisoara / TEHNODOMUS-TM,str,Uzinei,nr,1/a-Iluminat | TIMISOARA |  | DB1A296-BRS-719S / 047900035429 / 10171815 | 1423/3433 | 29 | 2 | 2016 | 1769.97 | 0 | 0 | 1769.97 | 1769.97 |  |  | 1769.97 | 0 |  |  | 0 | 0 |  |  |  | 0 | 30 | 0 | 0 | 0 | 0
6173 | GRUPURI DE MASURA- Luna02 / / TEHNODOMUS-TM,V,Parvan-Canal BEGA-Ilum | TIMISOARA |  | DB1A296-GDM-817 / 048700002624 / 10171814 | 1422/3432 | 29 | 2 | 2016 | 1055.86 | 0 | 0 | 1055.86 | 1055.86 |  |  | 1055.86 | 0 |  |  | 0 | 0 |  |  |  | 0 | 15 | 0 | 0 | 0 | 0
6174 | BRANSAMENTE- Luna02 / Zo MT-JT Timisoara / TEHNODOMUS-TM,V,Parvan-Canal BEGA-Ilum | TIMISOARA |  | DB1A296-BRS-719S / 047900035429 / 10171813 | 1422/3433 | 29 | 2 | 2016 | 1949.97 | 0 | 0 | 1949.97 | 1949.97 |  |  | 1949.97 | 0 |  |  | 0 | 0 |  |  |  | 0 | 30 | 0 | 0 | 0 | 0
6175 | GRUPURI DE MASURA- Luna02 / / TEHNODOMUS-TM,Penes Curcanu,CF404818-Ilu | TIMISOARA |  | DB1A296-GDM-817 / 048700002624 / 10171739 | 1430/3432 | 29 | 2 | 2016 | 368.28 | 0 | 0 | 368.28 | 368.28 |  |  | 368.28 | 0 |  |  | 0 | 0 |  |  |  | 0 | 15 | 0 | 0 | 0 | 0
6176 | BRANSAMENTE- Luna02 / Zo MT-JT Timisoara / TEHNODOMUS-TM,Penes Curcanu,CF404818-Ilu | TIMISOARA |  | DB1A296-BRS-719S / 047900035429 / 10171737 | 1430/3433 | 29 | 2 | 2016 | 1368 | 0 | 0 | 1368 | 1368 |  |  | 1368 | 0 |  |  | 0 | 0 |  |  |  | 0 | 30 | 0 | 0 | 0 | 0
6177 | GRUPURI DE MASURA- Luna07 / / COMUNA LENAUHEIM | TIMISOARA |  | DB1A211-GDM-817 / 048700002650 / 10171063 | 0/4694 | 4 | 7 | 2016 | 116.34 | 0 | 0 | 116.34 | 116.34 |  |  | 116.34 | 0 |  |  | 0 | 0 |  |  |  | 0 | 15 | 0 | 0 | 0 | 0
6178 | BRANSAMENTE- Luna07 / Zo MT-JT Timisoara / COMUNA LENAUHEIM | TIMISOARA |  | DB1A211-BRS-719S / 047900035483 / 10171062 | 130578252/4695 | 4 | 7 | 2016 | 182.02 | 0 | 0 | 182.02 | 182.02 |  |  | 182.02 | 0 |  |  | 0 | 0 |  |  |  | 0 | 30 | 0 | 0 | 0 | 0
6179 | BRANSAMENTE- Luna07 / Zo MT-JT Timisoara / DULGHERU DORA IRINA-TM,str,Haga,nr,16 | TIMISOARA |  | DB1A107-BRS-719A / 047900035485 / 10170854 | 131659620/4702 | 4 | 7 | 2016 | 1689.45 | 0 | 0 | 1689.45 | 1689.45 |  |  | 1689.45 | 0 |  |  | 0 | 0 |  |  |  | 0 | 40 | 0 | 0 | 0 | 0
6180 | LINII MT- Luna01 / L.A20 LUGOJ-FAGET TM / Alim,e,e,nodDumbrava-CNADNR-TR | TIMISOARA |  | DB1000903-LES / 045000011025 / 10170102 | 1517/3246 | 31 | 1 | 2016 | 139579.71 | 0 | 0 | 139579.71 | 0 |  |  | 0 | 139579.71 |  |  | 139579.71 | 0 |  |  |  | 0 | 30 | 0 | 0 | 0 | 0
6181 | Alim.e.e.nodDumbrava-CNADNR-TR / CLADIRE T 5879 IP AUTOSTRADA LUGOJ-DEVA KM 27+44 / Alim,e,e,nodDumbrava-CNADNR-TR | TIMISOARA |  | DB1000903-PTG / 044100002332 / 10170103 | 1517/3257 | 31 | 1 | 2016 | 44675.48 | 0 | 0 | 44675.48 | 0 |  |  | 0 | 44675.48 |  |  | 44675.48 | 0 |  |  |  | 0 | 30 | 0 | 0 | 0 | 0
6182 | POST DE TRANSFORMARE- Luna01 / APARPT T 5879 IP AUTOSTRADA LUGOJ-DEVA KM 27+44 / Alim,e,e,nodDumbrava-CNADNR-TR | TIMISOARA |  | DB1000903-PTG / 041000017168 / 10170104 | 1517/3244 | 31 | 1 | 2016 | 31712.02 | 0 | 0 | 31712.02 | 0 |  |  | 0 | 31712.02 |  |  | 31712.02 | 0 |  |  |  | 0 | 15 | 0 | 0 | 0 | 0
6183 | POST DE TRANSFORMARE- Luna01 / TRASF T 5879 IP AUTOSTRADA LUGOJ-DEVA KM 27+44 / Alim,e,e,nodDumbrava-CNADNR-TR | TIMISOARA |  | DB1001812-PTG / 041000017166 / 10170106 | 1517/3203 | 31 | 1 | 2016 | 23948.29 | 0 | 0 | 23948.29 | 23948.29 |  |  | 23948.29 | 0 |  |  | 0 | 0 |  |  |  | 0 | 24 | 0 | 0 | 0 | 0
6184 | BRANSAMENTE- Luna01 / Zo MT-JT Timisoara / Alim,e,e,nodDumbrava-CNADNR-TR | TIMISOARA |  | DB1A106-BRS-719S / 047900035417 / 10170108 | 1517/3207 | 31 | 1 | 2016 | 724.91 | 0 | 0 | 724.91 | 724.91 |  |  | 724.91 | 0 |  |  | 0 | 0 |  |  |  | 0 | 30 | 0 | 0 | 0 | 0
6185 | GRUPURI DE MASURA- Luna01 / / Alim,e,e,nodDumbrava-CNADNR-TR | TIMISOARA |  | DB1A222-GDM-817 / 048700002618 / 10170110 | 1517/3206 | 31 | 1 | 2016 | 81.8 | 0 | 0 | 81.8 | 81.8 |  |  | 81.8 | 0 |  |  | 0 | 0 |  |  |  | 0 | 15 | 0 | 0 | 0 | 0
6186 | BRANSAMENTE- Luna02 / Zo MT-JT Timisoara / R,N,P, - D,S,T, OCOLUL SILVIC LUNCA TIMI | TIMISOARA |  | DB1A296-BRS-719S / 047900035429 / 10173954 | 105971/3433 | 29 | 2 | 2016 | 3961.41 | 0 | 0 | 3961.41 | 3961.41 |  |  | 3961.41 | 0 |  |  | 0 | 0 |  |  |  | 0 | 30 | 0 | 0 | 0 | 0
6187 | BRANSAMENTE- Luna07 / Zo MT-JT Timisoara / CIOATA FLORIN | TIMISOARA |  | DB1A211-BRS-719S / 047900035483 / 10195356 | 0/4695 | 4 | 7 | 2016 | 2203.58 | 0 | 0 | 2203.58 | 2203.58 |  |  | 2203.58 | 0 |  |  | 0 | 0 |  |  |  | 0 | 30 | 0 | 0 | 0 | 0
6188 | BRANSAMENTE- Luna07 / Zo MT-JT Timisoara / FOREST ONE-MOSNITA NOUA,strBerarilor,nr8 | TIMISOARA |  | DB1A211-BRS-719S / 047900035483 / 10194991 | 1618/4695 | 4 | 7 | 2016 | 1657.4 | 0 | 0 | 1657.4 | 1657.4 |  |  | 1657.4 | 0 |  |  | 0 | 0 |  |  |  | 0 | 30 | 0 | 0 | 0 | 0
6189 | LINII JT- Luna07 / Zo MT-JT Timisoara / FOREST ONE-MOSNITA NOUA,strBerarilor,nr8 | TIMISOARA |  | DB1A104-LJT-639 / 045000011149 / 10194990 | 1618/4700 | 4 | 7 | 2016 | 22957.26 | 0 | 0 | 22957.26 | 22957.26 |  |  | 22957.26 | 0 |  |  | 0 | 0 |  |  |  | 0 | 30 | 0 | 0 | 0 | 0
6190 | GRUPURI DE MASURA- Luna07 / / MUNICIPIUL TM-Badea Cartan,C,SPRV,C153,4 | TIMISOARA |  | DB1A211-GDM-817 / 048700002650 / 10193028 | 133734400/4694 | 4 | 7 | 2016 | 89.32 | 0 | 0 | 89.32 | 89.32 |  |  | 89.32 | 0 |  |  | 0 | 0 |  |  |  | 0 | 15 | 0 | 0 | 0 | 0
6191 | BRANSAMENTE- Luna07 / Zo MT-JT Timisoara / MUNICIPIUL TM-Badea Cartan,C,SPRV,C153,4 | TIMISOARA |  | DB1A211-BRS-719S / 047900035483 / 10193027 | 133734400/4695 | 4 | 7 | 2016 | 1241.82 | 0 | 0 | 1241.82 | 1241.82 |  |  | 1241.82 | 0 |  |  | 0 | 0 |  |  |  | 0 | 30 | 0 | 0 | 0 | 0
6192 | GRUPURI DE MASURA- Luna02 / / TEHNODOMUS-TM,T,Vladimirescu,FN-Iluminat | TIMISOARA |  | DB1A296-GDM-817 / 048700002624 / 10171826 | 1427/3432 | 29 | 2 | 2016 | 1054.61 | 0 | 0 | 1054.61 | 1054.61 |  |  | 1054.61 | 0 |  |  | 0 | 0 |  |  |  | 0 | 15 | 0 | 0 | 0 | 0
6193 | LINII MT- Luna04 / L.A20 ORAS 1-JIMBOLIA TM / Aquatim SA-statie epurare Jimbolia -TR | TIMISOARA |  | DB1000902-LES / 045000011088 / 10140514 | 621/4043 | 30 | 4 | 2016 | 11281.7 | 0 | 0 | 11281.7 | 0 |  |  | 0 | 11281.7 |  |  | 11281.7 | 0 |  |  |  | 0 | 30 | 0 | 0 | 0 | 0
6194 | LINII MT- Luna04 / L.A20 ORAS 1-JIMBOLIA TM / Aquatim SA-statie epurare Jimbolia -TR | TIMISOARA |  | DB1001601-ACC / 045000011090 / 10140513 | 621/4072 | 30 | 4 | 2016 | 24027.42 | 0 | 0 | 24027.42 | 0 |  |  | 0 | 24027.42 |  |  | 24027.42 | 0 |  |  |  | 0 | 40 | 0 | 0 | 0 | 0
6195 | BRANSAMENTE- Luna07 / Zo MT-JT Timisoara / UNIVERSITATEA ,, EFTIMIE MURGU'' RESITA | TIMISOARA |  | DB1A211-BRS-719S / 047900035483 / 10140483 | 0/4695 | 4 | 7 | 2016 | 13763.27 | 0 | 0 | 13763.27 | 13763.27 |  |  | 13763.27 | 0 |  |  | 0 | 0 |  |  |  | 0 | 30 | 0 | 0 | 0 | 0
6196 | GRUPURI DE MASURA- Luna07 / / CALOR GRUP S,R,L,- CONTOR | TIMISOARA |  | DB1A211-GDM-817 / 048700002650 / 10141233 | 0/4694 | 4 | 7 | 2016 | 248.84 | 0 | 0 | 248.84 | 248.84 |  |  | 248.84 | 0 |  |  | 0 | 0 |  |  |  | 0 | 15 | 0 | 0 | 0 | 0
6197 | GRUPURI DE MASURA- Luna07 / / TESZARI ATILA-EMERIC/CONTOR | TIMISOARA |  | DB1A211-GDM-817 / 048700002650 / 10134216 | 0/4694 | 4 | 7 | 2016 | 60.06 | 0 | 0 | 60.06 | 60.06 |  |  | 60.06 | 0 |  |  | 0 | 0 |  |  |  | 0 | 15 | 0 | 0 | 0 | 0
6198 | GRUPURI DE MASURA- Luna07 / / STOICA VIOREL/CONTOR | TIMISOARA |  | DB1A211-GDM-817 / 048700002650 / 10134222 | 0/4694 | 4 | 7 | 2016 | 60.06 | 0 | 0 | 60.06 | 60.06 |  |  | 60.06 | 0 |  |  | 0 | 0 |  |  |  | 0 | 15 | 0 | 0 | 0 | 0
6199 | GRUPURI DE MASURA- Luna07 / / NEATU SORIN/ CONTOR | TIMISOARA |  | DB1A211-GDM-817 / 048700002650 / 10134210 | 0/4694 | 4 | 7 | 2016 | 60.06 | 0 | 0 | 60.06 | 60.06 |  |  | 60.06 | 0 |  |  | 0 | 0 |  |  |  | 0 | 15 | 0 | 0 | 0 | 0
6200 | GRUPURI DE MASURA- Luna07 / / MILCU ION/ CONTOR | TIMISOARA |  | DB1A211-GDM-817 / 048700002650 / 10134204 | 0/4694 | 4 | 7 | 2016 | 60.06 | 0 | 0 | 60.06 | 60.06 |  |  | 60.06 | 0 |  |  | 0 | 0 |  |  |  | 0 | 15 | 0 | 0 | 0 | 0
6201 | GRUPURI DE MASURA- Luna07 / / GACHE VALERIU /CONTOR | TIMISOARA |  | DB1A211-GDM-817 / 048700002650 / 10133698 | 0/4694 | 4 | 7 | 2016 | 60.06 | 0 | 0 | 60.06 | 60.06 |  |  | 60.06 | 0 |  |  | 0 | 0 |  |  |  | 0 | 15 | 0 | 0 | 0 | 0
6202 | GRUPURI DE MASURA- Luna07 / / CRACIUN COSMIN-GHEORGHE /CONTOR | TIMISOARA |  | DB1A211-GDM-817 / 048700002650 / 10133692 | 105436/4694 | 4 | 7 | 2016 | 60.06 | 0 | 0 | 60.06 | 60.06 |  |  | 60.06 | 0 |  |  | 0 | 0 |  |  |  | 0 | 15 | 0 | 0 | 0 | 0
6203 | BRANSAMENTE- Luna02 / Zo MT-JT Timisoara / Aquatim SA-statie epurare Ciacova-TR | TIMISOARA |  | DB1A296-BRS-719S / 047900035429 / 10135673 | 423/3433 | 29 | 2 | 2016 | 1335 | 0 | 0 | 1335 | 1335 |  |  | 1335 | 0 |  |  | 0 | 0 |  |  |  | 0 | 30 | 0 | 0 | 0 | 0
6204 | POST DE TRANSFORMARE- Luna02 / TRASF T 12608 EPURARE CIACOVA / Aquatim SA-statie epurare Ciacova-TR | TIMISOARA |  | DB1001506-PTG / 041000017178 / 10135672 | 423/3465 | 29 | 2 | 2016 | 11079.25 | 0 | 0 | 11079.25 | 11079.25 |  |  | 11079.25 | 0 |  |  | 0 | 0 |  |  |  | 0 | 24 | 0 | 0 | 0 | 0
6205 | POST DE TRANSFORMARE- Luna02 / APARPT T 12608 EPURARE CIACOVA / Aquatim SA-statie epurare Ciacova-TR | TIMISOARA |  | DB1001506-PTG / 041000017177 / 10135669 | 423/3464 | 29 | 2 | 2016 | 17273.02 | 0 | 0 | 17273.02 | 0 |  |  | 0 | 17273.02 |  |  | 17273.02 | 0 |  |  |  | 0 | 15 | 0 | 0 | 0 | 0
6206 | Aquatim SA-statie epurare Ciacova-TR / CLADIRE T 12608 EPURARE CIACOVA / Aquatim SA-statie epurare Ciacova-TR | TIMISOARA |  | DB1001315-PTG / 044100002338 / 10135667 | 423/3643 | 29 | 2 | 2016 | 25056.7 | 0 | 0 | 25056.7 | 0 |  |  | 0 | 25056.7 |  |  | 25056.7 | 0 |  |  |  | 0 | 30 | 0 | 0 | 0 | 0
6207 | LINII MT- Luna02 / L.A20 GIULVAZ-GIULVAZ TM / Aquatim SA-statie epurare Ciacova-TR | TIMISOARA |  | DB1001506-LES / 045000011042 / 10135666 | 423/3469 | 29 | 2 | 2016 | 65268.6 | 0 | 0 | 65268.6 | 0 |  |  | 0 | 65268.6 |  |  | 65268.6 | 0 |  |  |  | 0 | 30 | 0 | 0 | 0 | 0
6208 | LINII MT- Luna02 / L.A20 GIULVAZ-GIULVAZ TM / AquatimSA-st,epurare-Ciacova-TR | TIMISOARA |  | DB1001506-ACC / 045000011043 / 10135665 | 423/3470 | 29 | 2 | 2016 | 30673.8 | 0 | 0 | 30673.8 | 0 |  |  | 0 | 30673.8 |  |  | 30673.8 | 0 |  |  |  | 0 | 40 | 0 | 0 | 0 | 0
6209 | GRUPURI DE MASURA- Luna02 / / TR 4926 PROMPT S,A, | TIMISOARA |  | DB1010505-GDM-4838 / 048800000248 / 10147537 | 648/3525 | 29 | 2 | 2016 | 1087.22 | 0 | 0 | 1087.22 | 0 |  |  | 0 | 1087.22 |  |  | 1087.22 | 0 |  |  |  | 0 | 15 | 0 | 0 | 0 | 0
6210 | BRANSAMENTE- Luna07 / Zo MT-JT Timisoara / BUORMO CLUB SRL-TM,str,Unirii,nr,5 | TIMISOARA |  | DB1A211-BRS-719S / 047900035483 / 10147656 | 173/4695 | 4 | 7 | 2016 | 1441.16 | 0 | 0 | 1441.16 | 1441.16 |  |  | 1441.16 | 0 |  |  | 0 | 0 |  |  |  | 0 | 30 | 0 | 0 | 0 | 0
6211 | GRUPURI DE MASURA- Luna02 / / OBERSTERESCU GHE-TM,Gospodarilor,nr,15F | TIMISOARA |  | DB1A296-GDM-817 / 048700002624 / 10174329 | 480/3432 | 29 | 2 | 2016 | 351.52 | 0 | 0 | 351.52 | 351.52 |  |  | 351.52 | 0 |  |  | 0 | 0 |  |  |  | 0 | 15 | 0 | 0 | 0 | 0
6212 | BRANSAMENTE- Luna02 / Zo MT-JT Timisoara / OBERSTERESCU GHE-TM,Gospodarilor,nr,15F | TIMISOARA |  | DB1A296-BRS-719S / 047900035429 / 10174327 | 480/3433 | 29 | 2 | 2016 | 3824.03 | 0 | 0 | 3824.03 | 3824.03 |  |  | 3824.03 | 0 |  |  | 0 | 0 |  |  |  | 0 | 30 | 0 | 0 | 0 | 0
6213 | LINII MT- Luna05 / L.A20 AGRONOMIA-BUCOVINA TM / Univ,St,Agricole-sporP-Tm,C,Aradului-TR | TIMISOARA |  | DB1001015-ACC / 045000011110 / 10173467 | 311/4298 | 31 | 5 | 2016 | 4661.13 | 0 | 0 | 4661.13 | 0 |  |  | 0 | 4661.13 |  |  | 4661.13 | 0 |  |  |  | 0 | 40 | 0 | 0 | 0 | 0
6214 | GRUPURI DE MASURA- Luna05 / / SAFHAL S,R,L,-contor | TIMISOARA |  | DB1A120-GDM-817 / 048700002641 / 10174914 | 0/4282 | 31 | 5 | 2016 | 99.94 | 0 | 0 | 99.94 | 99.94 |  |  | 99.94 | 0 |  |  | 0 | 0 |  |  |  | 0 | 15 | 0 | 0 | 0 | 0
6215 | GRUPURI DE MASURA- Luna07 / / ORASUL ORAVITA-BIROUL DE GOSPODARIE COMU | TIMISOARA |  | DB1A211-GDM-817 / 048700002650 / 10173642 | 0/4694 | 4 | 7 | 2016 | 445.36 | 0 | 0 | 445.36 | 445.36 |  |  | 445.36 | 0 |  |  | 0 | 0 |  |  |  | 0 | 15 | 0 | 0 | 0 | 0
6216 | GRUPURI DE MASURA- Luna02 / / TEHNODOMUS-TM,N,Titulescu,FN-Iluminat | TIMISOARA |  | DB1A296-GDM-817 / 048700002624 / 10171810 | 1424/3432 | 29 | 2 | 2016 | 351.46 | 0 | 0 | 351.46 | 351.46 |  |  | 351.46 | 0 |  |  | 0 | 0 |  |  |  | 0 | 15 | 0 | 0 | 0 | 0
6217 | BRANSAMENTE- Luna02 / Zo MT-JT Timisoara / TEHNODOMUS-TM,N,Titulescu,FN-Iluminat | TIMISOARA |  | DB1A296-BRS-719S / 047900035429 / 10171809 | 1424/3433 | 29 | 2 | 2016 | 1664.4 | 0 | 0 | 1664.4 | 1664.4 |  |  | 1664.4 | 0 |  |  | 0 | 0 |  |  |  | 0 | 30 | 0 | 0 | 0 | 0
6218 | GRUPURI DE MASURA- Luna02 / / TEHNODOMUS-TM,SplT,Vladimirescu,Iluminat | TIMISOARA |  | DB1A296-GDM-817 / 048700002624 / 10171808 | 1425/3432 | 29 | 2 | 2016 | 973.84 | 0 | 0 | 973.84 | 973.84 |  |  | 973.84 | 0 |  |  | 0 | 0 |  |  |  | 0 | 15 | 0 | 0 | 0 | 0
6219 | BRANSAMENTE- Luna02 / Zo MT-JT Timisoara / TEHNODOMUS-TM,SplT,Vladimirescu,Iluminat | TIMISOARA |  | DB1A296-BRS-719S / 047900035429 / 10171807 | 1425/3433 | 29 | 2 | 2016 | 3260 | 0 | 0 | 3260 | 3260 |  |  | 3260 | 0 |  |  | 0 | 0 |  |  |  | 0 | 30 | 0 | 0 | 0 | 0
6220 | LINII MT- Luna01 / L.S20 NR.5 VALEO-PADUREA VERDE TM / TR 5552/14 SC HELLA ROMANIA - LES 20 kV | TIMISOARA |  | DB1000903-LES / 045000011025 / 10160083 | 142372/3246 | 31 | 1 | 2016 | 86720.36 | 0 | 0 | 86720.36 | 0 |  |  | 0 | 86720.36 |  |  | 86720.36 | 0 |  |  |  | 0 | 30 | 0 | 0 | 0 | 0
6221 | BRANSAMENTE- Luna06 / Zo MT-JT Timisoara / INA BUILDING CONCEPT-TM,LudwigYbl,nr,34A | TIMISOARA |  | DB1A137-BRS-719S / 047900035472 / 10246879 | 1305/4482 | 30 | 6 | 2016 | 3791.94 | 0 | 0 | 3791.94 | 3791.94 |  |  | 3791.94 | 0 |  |  | 0 | 0 |  |  |  | 0 | 30 | 0 | 0 | 0 | 0
6222 | GRUPURI DE MASURA- Luna06 / / INA BUILDING CONCEPT-TM,LudwigYbl,nr,34A | TIMISOARA |  | DB1A137-GDM-817 / 048700002647 / 10246880 | 1305/4481 | 30 | 6 | 2016 | 155.67 | 0 | 0 | 155.67 | 155.67 |  |  | 155.67 | 0 |  |  | 0 | 0 |  |  |  | 0 | 15 | 0 | 0 | 0 | 0
6223 | GRUPURI DE MASURA- Luna07 / / BLUE MATRIX S,R,L-TM,str,Severin,nr,1 | TIMISOARA |  | DB1A211-GDM-817 / 048700002650 / 10254304 | 1631/4694 | 4 | 7 | 2016 | 343.29 | 0 | 0 | 343.29 | 343.29 |  |  | 343.29 | 0 |  |  | 0 | 0 |  |  |  | 0 | 15 | 0 | 0 | 0 | 0
6224 | BRANSAMENTE- Luna07 / Zo MT-JT Timisoara / BLUE MATRIX S,R,L-TM,str,Severin,nr,1 | TIMISOARA |  | DB1A211-BRS-719S / 047900035483 / 10254302 | 1631/4695 | 4 | 7 | 2016 | 4201.52 | 0 | 0 | 4201.52 | 4201.52 |  |  | 4201.52 | 0 |  |  | 0 | 0 |  |  |  | 0 | 30 | 0 | 0 | 0 | 0
6225 | BRANSAMENTE- Luna06 / Zo MT-JT Timisoara / AQUATIM SA-SANMIHAIU ROMAN,CF,401163-SP3 | TIMISOARA |  | DB1A137-BRS-719S / 047900035472 / 10255798 | 2176/4482 | 30 | 6 | 2016 | 1868.99 | 0 | 0 | 1868.99 | 1868.99 |  |  | 1868.99 | 0 |  |  | 0 | 0 |  |  |  | 0 | 30 | 0 | 0 | 0 | 0
6226 | GRUPURI DE MASURA- Luna06 / / AQUATIM SA-SANMIHAIU ROMAN,CF,401163-SP1 | TIMISOARA |  | DB1A137-GDM-817 / 048700002647 / 10255796 | 2174/4481 | 30 | 6 | 2016 | 322.36 | 0 | 0 | 322.36 | 322.36 |  |  | 322.36 | 0 |  |  | 0 | 0 |  |  |  | 0 | 15 | 0 | 0 | 0 | 0
6227 | BRANSAMENTE- Luna06 / Zo MT-JT Timisoara / AQUATIM SA-SANMIHAIU ROMAN,CF,401163-SP1 | TIMISOARA |  | DB1A137-BRS-719S / 047900035472 / 10255794 | 2174/4482 | 30 | 6 | 2016 | 1868.99 | 0 | 0 | 1868.99 | 1868.99 |  |  | 1868.99 | 0 |  |  | 0 | 0 |  |  |  | 0 | 30 | 0 | 0 | 0 | 0
6228 | GRUPURI DE MASURA- Luna06 / / AQUATIM SA-SANMIHAIU ROMAN,CF,401163-SP2 | TIMISOARA |  | DB1A137-GDM-817 / 048700002647 / 10255792 | 2175/4481 | 30 | 6 | 2016 | 322.36 | 0 | 0 | 322.36 | 322.36 |  |  | 322.36 | 0 |  |  | 0 | 0 |  |  |  | 0 | 15 | 0 | 0 | 0 | 0
6229 | BRANSAMENTE- Luna06 / Zo MT-JT Timisoara / AQUATIM SA-SANMIHAIU ROMAN,CF,401163-SP2 | TIMISOARA |  | DB1A137-BRS-719S / 047900035472 / 10255791 | 2175/4482 | 30 | 6 | 2016 | 1906.21 | 0 | 0 | 1906.21 | 1906.21 |  |  | 1906.21 | 0 |  |  | 0 | 0 |  |  |  | 0 | 30 | 0 | 0 | 0 | 0
6230 | BRANSAMENTE- Luna01 / Zo MT-JT Timisoara / DUMITRU IOAN SEBASTIAN-PECIU NOU,nr,910 | TIMISOARA |  | DB1A106-BRS-719S / 047900035417 / 10255604 | 1809/3207 | 31 | 1 | 2016 | 4404.75 | 0 | 0 | 4404.75 | 4404.75 |  |  | 4404.75 | 0 |  |  | 0 | 0 |  |  |  | 0 | 30 | 0 | 0 | 0 | 0
6231 | GRUPURI DE MASURA- Luna01 / / GIOADA CRISTIAN-SACALAZ,Renasterii,nr,5 | TIMISOARA |  | DB1A222-GDM-817 / 048700002618 / 10255869 | 1872/3206 | 31 | 1 | 2016 | 215.15 | 0 | 0 | 215.15 | 215.15 |  |  | 215.15 | 0 |  |  | 0 | 0 |  |  |  | 0 | 15 | 0 | 0 | 0 | 0
6232 | BRANSAMENTE- Luna01 / Zo MT-JT Timisoara / GIOADA CRISTIAN-SACALAZ,Renasterii,nr,5 | TIMISOARA |  | DB1A106-BRS-719S / 047900035417 / 10255868 | 1872/3207 | 31 | 1 | 2016 | 1154.96 | 0 | 0 | 1154.96 | 1154.96 |  |  | 1154.96 | 0 |  |  | 0 | 0 |  |  |  | 0 | 30 | 0 | 0 | 0 | 0
6233 | LINII JT- Luna01 / Zo MT-JT Timisoara / GIOADA CRISTIAN-SACALAZ,Renasterii,nr,5 | TIMISOARA |  | DB1A132-LJT-629 / 045000011020 / 10255865 | 1872/3201 | 31 | 1 | 2016 | 13510.04 | 0 | 0 | 13510.04 | 13510.04 |  |  | 13510.04 | 0 |  |  | 0 | 0 |  |  |  | 0 | 40 | 0 | 0 | 0 | 0
6234 | GRUPURI DE MASURA- Luna05 / / AQUACARAS S,A, | TIMISOARA |  | DB1A120-GDM-817 / 048700002641 / 10255839 | 104834/4282 | 31 | 5 | 2016 | 301.23 | 0 | 0 | 301.23 | 301.23 |  |  | 301.23 | 0 |  |  | 0 | 0 |  |  |  | 0 | 15 | 0 | 0 | 0 | 0
6235 | BRANSAMENTE- Luna05 / Zo MT-JT Timisoara / AQUACARAS S,A, | TIMISOARA |  | DB1A108-BRS-719A / 047900035465 / 10255838 | 104834/4284 | 12 | 5 | 2016 | 1427.1 | 0 | 0 | 1427.1 | 1427.1 |  |  | 1427.1 | 0 |  |  | 0 | 0 |  |  |  | 0 | 40 | 0 | 0 | 0 | 0
6236 | GRUPURI DE MASURA- Luna05 / / AQUACARAS S,A, | TIMISOARA |  | DB1A120-GDM-817 / 048700002641 / 10255832 | 104838/4282 | 31 | 5 | 2016 | 301.22 | 0 | 0 | 301.22 | 301.22 |  |  | 301.22 | 0 |  |  | 0 | 0 |  |  |  | 0 | 15 | 0 | 0 | 0 | 0
6237 | BRANSAMENTE- Luna05 / Zo MT-JT Timisoara / AQUACARAS S,A, | TIMISOARA |  | DB1A108-BRS-719A / 047900035465 / 10255830 | 104838/4284 | 12 | 5 | 2016 | 1427.1 | 0 | 0 | 1427.1 | 1427.1 |  |  | 1427.1 | 0 |  |  | 0 | 0 |  |  |  | 0 | 40 | 0 | 0 | 0 | 0
6238 | GRUPURI DE MASURA- Luna01 / / DUMITRU IOAN SEBASTIAN-PECIU NOU,nr,910 | TIMISOARA |  | DB1A222-GDM-817 / 048700002618 / 10255606 | 1809/3206 | 31 | 1 | 2016 | 305.46 | 0 | 0 | 305.46 | 305.46 |  |  | 305.46 | 0 |  |  | 0 | 0 |  |  |  | 0 | 15 | 0 | 0 | 0 | 0
6239 | GRUPURI DE MASURA- Luna01 / / RUSU G,MARIAN-RECAS,strPrimaverii,nr,57 | TIMISOARA |  | DB1A222-GDM-817 / 048700002618 / 10255680 | 1595/3206 | 31 | 1 | 2016 | 344.13 | 0 | 0 | 344.13 | 344.13 |  |  | 344.13 | 0 |  |  | 0 | 0 |  |  |  | 0 | 15 | 0 | 0 | 0 | 0
6240 | BRANSAMENTE- Luna01 / Zo MT-JT Timisoara / RUSU G,MARIAN-RECAS,strPrimaverii,nr,57 | TIMISOARA |  | DB1A106-BRS-719S / 047900035417 / 10255679 | 1595/3207 | 31 | 1 | 2016 | 2272.31 | 0 | 0 | 2272.31 | 2272.31 |  |  | 2272.31 | 0 |  |  | 0 | 0 |  |  |  | 0 | 30 | 0 | 0 | 0 | 0
6241 | GRUPURI DE MASURA- Luna03 / / BADOI NICOLAE / CONTOR | TIMISOARA |  | DB1A242-GDM-817 / 048700002630 / 10253585 | 130327/3669 | 31 | 3 | 2016 | 150.49 | 0 | 0 | 150.49 | 150.49 |  |  | 150.49 | 0 |  |  | 0 | 0 |  |  |  | 0 | 15 | 0 | 0 | 0 | 0
6242 | BRANSAMENTE- Luna06 / Zo MT-JT Timisoara / TAMAS TUDOR PAUL-TM,Art,Rubinstein,nr,24 | TIMISOARA |  | DB1A137-BRS-719S / 047900035472 / 10253416 | 359/4482 | 30 | 6 | 2016 | 3052.36 | 0 | 0 | 3052.36 | 3052.36 |  |  | 3052.36 | 0 |  |  | 0 | 0 |  |  |  | 0 | 30 | 0 | 0 | 0 | 0
6243 | GRUPURI DE MASURA- Luna06 / / TAMAS TUDOR PAUL-TM,Art,Rubinstein,nr,24 | TIMISOARA |  | DB1A137-GDM-817 / 048700002647 / 10253417 | 359/4481 | 30 | 6 | 2016 | 344.99 | 0 | 0 | 344.99 | 344.99 |  |  | 344.99 | 0 |  |  | 0 | 0 |  |  |  | 0 | 15 | 0 | 0 | 0 | 0
6244 | GRUPURI DE MASURA- Luna05 / / HORGA C-TIN-Dumbravita,Buenos Aires 23 | TIMISOARA |  | DB1A120-GDM-817 / 048700002641 / 10246329 | 161/4282 | 31 | 5 | 2016 | 301.59 | 0 | 0 | 301.59 | 301.59 |  |  | 301.59 | 0 |  |  | 0 | 0 |  |  |  | 0 | 15 | 0 | 0 | 0 | 0
6245 | BRANSAMENTE- Luna05 / Zo MT-JT Timisoara / HORGA C-TIN-Dumbravita,Buenos Aires 23 | TIMISOARA |  | DB1A120-BRS-719S / 047900035464 / 10246328 | 161/4283 | 12 | 5 | 2016 | 2970.61 | 0 | 0 | 2970.61 | 2970.61 |  |  | 2970.61 | 0 |  |  | 0 | 0 |  |  |  | 0 | 30 | 0 | 0 | 0 | 0
6246 | GRUPURI DE MASURA- Luna02 / / LOMOS IULIAN MARIAN-DINIAS ,nr,52A | TIMISOARA |  | DB1A296-GDM-817 / 048700002624 / 10247127 | 1672/3432 | 29 | 2 | 2016 | 129.59 | 0 | 0 | 129.59 | 129.59 |  |  | 129.59 | 0 |  |  | 0 | 0 |  |  |  | 0 | 15 | 0 | 0 | 0 | 0
6247 | BRANSAMENTE- Luna02 / Zo MT-JT Timisoara / LOMOS IULIAN MARIAN-DINIAS ,nr,52A | TIMISOARA |  | DB1A296-BRS-719S / 047900035429 / 10247126 | 1672/3433 | 29 | 2 | 2016 | 2474.58 | 0 | 0 | 2474.58 | 2474.58 |  |  | 2474.58 | 0 |  |  | 0 | 0 |  |  |  | 0 | 30 | 0 | 0 | 0 | 0
6248 | GRUPURI DE MASURA- Luna03 / / CIOBANU VIOREL-MARIAN | TIMISOARA |  | DB1A242-GDM-817 / 048700002630 / 10252754 | 128173/3669 | 31 | 3 | 2016 | 155.67 | 0 | 0 | 155.67 | 155.67 |  |  | 155.67 | 0 |  |  | 0 | 0 |  |  |  | 0 | 15 | 0 | 0 | 0 | 0
6249 | BRANSAMENTE- Luna03 / Zo MT-JT Timisoara / CIOBANU VIOREL-MARIAN | TIMISOARA |  | DB1A237-BRS-719A / 047900035444 / 10252752 | 128173/3671 | 31 | 3 | 2016 | 1058.84 | 0 | 0 | 1058.84 | 1058.84 |  |  | 1058.84 | 0 |  |  | 0 | 0 |  |  |  | 0 | 40 | 0 | 0 | 0 | 0
6250 | GRUPURI DE MASURA- Luna07 / / STANCULEANU DORIN CLAUDIU | TIMISOARA |  | DB1A211-GDM-817 / 048700002650 / 10252724 | 134136/4694 | 4 | 7 | 2016 | 234.29 | 0 | 0 | 234.29 | 234.29 |  |  | 234.29 | 0 |  |  | 0 | 0 |  |  |  | 0 | 15 | 0 | 0 | 0 | 0
6251 | BRANSAMENTE- Luna07 / Zo MT-JT Timisoara / STANCULEANU DORIN CLAUDIU | TIMISOARA |  | DB1A107-BRS-719A / 047900035485 / 10252723 | 134136/4702 | 4 | 7 | 2016 | 1062.1 | 0 | 0 | 1062.1 | 1062.1 |  |  | 1062.1 | 0 |  |  | 0 | 0 |  |  |  | 0 | 40 | 0 | 0 | 0 | 0
6252 | GRUPURI DE MASURA- Luna06 / / STOENICA CORNELIA | TIMISOARA |  | DB1A137-GDM-817 / 048700002647 / 10252718 | 119531/4481 | 30 | 6 | 2016 | 270.76 | 0 | 0 | 270.76 | 270.76 |  |  | 270.76 | 0 |  |  | 0 | 0 |  |  |  | 0 | 15 | 0 | 0 | 0 | 0
6253 | BRANSAMENTE- Luna06 / Zo MT-JT Timisoara / STOENICA CORNELIA | TIMISOARA |  | DB1A711-BRS-719A / 047900035473 / 10252717 | 119531/4485 | 30 | 6 | 2016 | 1062.1 | 0 | 0 | 1062.1 | 1062.1 |  |  | 1062.1 | 0 |  |  | 0 | 0 |  |  |  | 0 | 40 | 0 | 0 | 0 | 0
6254 | GRUPURI DE MASURA- Luna06 / / ANGHELINA BLUE SRL-TM,Venus,nr,1/A,SAD 2 | TIMISOARA |  | DB1A137-GDM-817 / 048700002647 / 10252603 | 330/4481 | 30 | 6 | 2016 | 91.31 | 0 | 0 | 91.31 | 91.31 |  |  | 91.31 | 0 |  |  | 0 | 0 |  |  |  | 0 | 15 | 0 | 0 | 0 | 0
6255 | BRANSAMENTE- Luna06 / Zo MT-JT Timisoara / ANGHELINA BLUE SRL-TM,Venus,nr,1/A,SAD 2 | TIMISOARA |  | DB1A137-BRS-719S / 047900035472 / 10252602 | 330/4482 | 30 | 6 | 2016 | 2076.79 | 0 | 0 | 2076.79 | 2076.79 |  |  | 2076.79 | 0 |  |  | 0 | 0 |  |  |  | 0 | 30 | 0 | 0 | 0 | 0
6256 | GRUPURI DE MASURA- Luna07 / / APOSTU MARIUS-TM,str,Tapia,CF,437742 | TIMISOARA |  | DB1A211-GDM-817 / 048700002650 / 10252433 | 388/4694 | 4 | 7 | 2016 | 337.34 | 0 | 0 | 337.34 | 337.34 |  |  | 337.34 | 0 |  |  | 0 | 0 |  |  |  | 0 | 15 | 0 | 0 | 0 | 0
6257 | BRANSAMENTE- Luna07 / Zo MT-JT Timisoara / APOSTU MARIUS-TM,str,Tapia,CF,437742 | TIMISOARA |  | DB1A211-BRS-719S / 047900035483 / 10252432 | 388/4695 | 4 | 7 | 2016 | 5712.31 | 0 | 0 | 5712.31 | 5712.31 |  |  | 5712.31 | 0 |  |  | 0 | 0 |  |  |  | 0 | 30 | 0 | 0 | 0 | 0
6258 | GRUPURI DE MASURA- Luna05 / / DUMITRU SORIN-GIARMATA V,Infratirea,100D | TIMISOARA |  | DB1A120-GDM-817 / 048700002641 / 10251971 | 162/4282 | 31 | 5 | 2016 | 322.36 | 0 | 0 | 322.36 | 322.36 |  |  | 322.36 | 0 |  |  | 0 | 0 |  |  |  | 0 | 15 | 0 | 0 | 0 | 0
6259 | BRANSAMENTE- Luna05 / Zo MT-JT Timisoara / DUMITRU SORIN-GIARMATA V,Infratirea,100D | TIMISOARA |  | DB1A120-BRS-719S / 047900035464 / 10251970 | 162/4283 | 12 | 5 | 2016 | 2772.65 | 0 | 0 | 2772.65 | 2772.65 |  |  | 2772.65 | 0 |  |  | 0 | 0 |  |  |  | 0 | 30 | 0 | 0 | 0 | 0
6260 | GRUPURI DE MASURA- Luna07 / / SALAJAN IANCU-PISCHIA,CF,405361 | TIMISOARA |  | DB1A211-GDM-817 / 048700002650 / 10251866 | 1075/4694 | 4 | 7 | 2016 | 301.27 | 0 | 0 | 301.27 | 301.27 |  |  | 301.27 | 0 |  |  | 0 | 0 |  |  |  | 0 | 15 | 0 | 0 | 0 | 0
6261 | BRANSAMENTE- Luna07 / Zo MT-JT Timisoara / SALAJAN IANCU-PISCHIA,CF,405361 | TIMISOARA |  | DB1A211-BRS-719S / 047900035483 / 10251865 | 1075/4695 | 4 | 7 | 2016 | 3440.1 | 0 | 0 | 3440.1 | 3440.1 |  |  | 3440.1 | 0 |  |  | 0 | 0 |  |  |  | 0 | 30 | 0 | 0 | 0 | 0
6262 | GRUPURI DE MASURA- Luna04 / / MOS ECATERINA / CONTOR T | TIMISOARA |  | DB1A165-GDM-817 / 048700002634 / 10251774 | 129669/4008 | 30 | 4 | 2016 | 375.47 | 0 | 0 | 375.47 | 375.47 |  |  | 375.47 | 0 |  |  | 0 | 0 |  |  |  | 0 | 15 | 0 | 0 | 0 | 0
6263 | GRUPURI DE MASURA- Luna02 / / ACCENT TIM SRL-contor | TIMISOARA |  | DB1010505-GDM-4838 / 048800000248 / 10246950 | 131564/3525 | 29 | 2 | 2016 | 1307.17 | 0 | 0 | 1307.17 | 0 |  |  | 0 | 1307.17 |  |  | 1307.17 | 0 |  |  |  | 0 | 15 | 0 | 0 | 0 | 0
6264 | POST DE TRANSFORMARE- Luna02 / APARCS 9300 AGDEPOT / ACCENT TIM SRL-echip, PT | TIMISOARA |  | DB1010505-CUG / 041000017179 / 10246949 | 131564/3524 | 29 | 2 | 2016 | 46527.62 | 0 | 0 | 46527.62 | 0 |  |  | 0 | 46527.62 |  |  | 46527.62 | 0 |  |  |  | 0 | 15 | 0 | 0 | 0 | 0
6265 | LINII MT- Luna02 / L.A20 LATUNAS-ORAVITA RE / ACCENT TIM SRL-LES | TIMISOARA |  | DB1001506-LES / 045000011042 / 10246947 | 131564/3469 | 29 | 2 | 2016 | 4258.04 | 0 | 0 | 4258.04 | 0 |  |  | 0 | 4258.04 |  |  | 4258.04 | 0 |  |  |  | 0 | 30 | 0 | 0 | 0 | 0
6266 | LINII MT- Luna02 / L.A20 LATUNAS-ORAVITA RE / ACCENT TIM SRL-LEA MT | TIMISOARA |  | DB1001506-ACC / 045000011043 / 10246945 | 131564/3470 | 29 | 2 | 2016 | 24473.35 | 0 | 0 | 24473.35 | 0 |  |  | 0 | 24473.35 |  |  | 24473.35 | 0 |  |  |  | 0 | 40 | 0 | 0 | 0 | 0
6267 | GRUPURI DE MASURA- Luna05 / / BOT ELLA-contor | TIMISOARA |  | DB1A120-GDM-817 / 048700002641 / 10246582 | 127649/4282 | 31 | 5 | 2016 | 389.53 | 0 | 0 | 389.53 | 389.53 |  |  | 389.53 | 0 |  |  | 0 | 0 |  |  |  | 0 | 15 | 0 | 0 | 0 | 0
6268 | BRANSAMENTE- Luna05 / Zo MT-JT Timisoara / BOT ELLA | TIMISOARA |  | DB1A108-BRS-719A / 047900035465 / 10246578 | 127649/4284 | 12 | 5 | 2016 | 1199.33 | 0 | 0 | 1199.33 | 1199.33 |  |  | 1199.33 | 0 |  |  | 0 | 0 |  |  |  | 0 | 40 | 0 | 0 | 0 | 0
6269 | GRUPURI DE MASURA- Luna03 / / AUTO GROUP S,R,L, | TIMISOARA |  | DB1A242-GDM-817 / 048700002630 / 10246168 | 124152/3669 | 31 | 3 | 2016 | 350.31 | 0 | 0 | 350.31 | 350.31 |  |  | 350.31 | 0 |  |  | 0 | 0 |  |  |  | 0 | 15 | 0 | 0 | 0 | 0
6270 | BRANSAMENTE- Luna03 / Zo MT-JT Timisoara / AUTO GROUP S,R,L, | TIMISOARA |  | DB1A242-BRS-719S / 047900035443 / 10246167 | 124152/3670 | 31 | 3 | 2016 | 1426.5 | 0 | 0 | 1426.5 | 1426.5 |  |  | 1426.5 | 0 |  |  | 0 | 0 |  |  |  | 0 | 30 | 0 | 0 | 0 | 0
6271 | GRUPURI DE MASURA- Luna03 / / FIRESCU VALENTIN-EDUARD / CONTOR | TIMISOARA |  | DB1A242-GDM-817 / 048700002630 / 10246150 | 136961/3669 | 31 | 3 | 2016 | 368.15 | 0 | 0 | 368.15 | 368.15 |  |  | 368.15 | 0 |  |  | 0 | 0 |  |  |  | 0 | 15 | 0 | 0 | 0 | 0
6272 | BRANSAMENTE- Luna03 / Zo MT-JT Timisoara / FIRESCU VALENTIN-EDUARD / BRANSAMENT | TIMISOARA |  | DB1A242-BRS-719S / 047900035443 / 10246149 | 136961/3670 | 31 | 3 | 2016 | 2083.51 | 0 | 0 | 2083.51 | 2083.51 |  |  | 2083.51 | 0 |  |  | 0 | 0 |  |  |  | 0 | 30 | 0 | 0 | 0 | 0
6273 | LINII JT- Luna03 / Zo MT-JT Timisoara / Alim,e,e,sporP-clinicaGineco-Tm,Odob,-TR | TIMISOARA |  | DB1A713-LJT-639 / 045000011053 / 10246642 | 458/3672 | 31 | 3 | 2016 | 112326.13 | 0 | 0 | 112326.13 | 112326.13 |  |  | 112326.13 | 0 |  |  | 0 | 0 |  |  |  | 0 | 30 | 0 | 0 | 0 | 0
6274 | GRUPURI DE MASURA- Luna06 / / CHIS OCTAVIAN | TIMISOARA |  | DB1A137-GDM-817 / 048700002647 / 10257562 | 144278297/4481 | 30 | 6 | 2016 | 104.85 | 0 | 0 | 104.85 | 104.85 |  |  | 104.85 | 0 |  |  | 0 | 0 |  |  |  | 0 | 15 | 0 | 0 | 0 | 0
6275 | GRUPURI DE MASURA- Luna02 / / AGAFITEI C-TIN-TM,M,M,Ciopec 12,scA,ap25 | TIMISOARA |  | DB1A296-GDM-817 / 048700002624 / 10258270 | 1157/3432 | 29 | 2 | 2016 | 129.66 | 0 | 0 | 129.66 | 129.66 |  |  | 129.66 | 0 |  |  | 0 | 0 |  |  |  | 0 | 15 | 0 | 0 | 0 | 0
6276 | BRANSAMENTE- Luna02 / Zo MT-JT Timisoara / AGAFITEI C-TIN-TM,M,M,Ciopec 12,scA,ap25 | TIMISOARA |  | DB1A231-BRS-719A / 047900035431 / 10258269 | 1157/3508 | 29 | 2 | 2016 | 446.57 | 0 | 0 | 446.57 | 446.57 |  |  | 446.57 | 0 |  |  | 0 | 0 |  |  |  | 0 | 40 | 0 | 0 | 0 | 0
6277 | GRUPURI DE MASURA- Luna01 / / MATIAS AUREL-TM,str,Platanilor,nr,15-17 | TIMISOARA |  | DB1A222-GDM-817 / 048700002618 / 10258545 | 984/3206 | 31 | 1 | 2016 | 136.19 | 0 | 0 | 136.19 | 136.19 |  |  | 136.19 | 0 |  |  | 0 | 0 |  |  |  | 0 | 15 | 0 | 0 | 0 | 0
6278 | BRANSAMENTE- Luna01 / Zo MT-JT Timisoara / MATIAS AUREL-TM,str,Platanilor,nr,15-17 | TIMISOARA |  | DB1A106-BRS-719S / 047900035417 / 10258544 | 984/3207 | 31 | 1 | 2016 | 1661.01 | 0 | 0 | 1661.01 | 1661.01 |  |  | 1661.01 | 0 |  |  | 0 | 0 |  |  |  | 0 | 30 | 0 | 0 | 0 | 0
6279 | GRUPURI DE MASURA- Luna01 / / CABINET MEDICAL DR, GHERA OVIDIU- CRISTI | TIMISOARA |  | DB1A222-GDM-817 / 048700002618 / 10258182 | 152652/3206 | 31 | 1 | 2016 | 313.83 | 0 | 0 | 313.83 | 313.83 |  |  | 313.83 | 0 |  |  | 0 | 0 |  |  |  | 0 | 15 | 0 | 0 | 0 | 0
6280 | BRANSAMENTE- Luna01 / Zo MT-JT Timisoara / CABINET MEDICAL DR, GHERA OVIDIU- CRISTI | TIMISOARA |  | DB1A231-BRS-719A / 047900035419 / 10258181 | 152652/3233 | 31 | 1 | 2016 | 766 | 0 | 0 | 766 | 766 |  |  | 766 | 0 |  |  | 0 | 0 |  |  |  | 0 | 40 | 0 | 0 | 0 | 0
6281 | GRUPURI DE MASURA- Luna02 / / BIS,REFORMATA FRATELIA-TM,Herculane,nr81 | TIMISOARA |  | DB1A296-GDM-817 / 048700002624 / 10258229 | 2419/3432 | 29 | 2 | 2016 | 339.68 | 0 | 0 | 339.68 | 339.68 |  |  | 339.68 | 0 |  |  | 0 | 0 |  |  |  | 0 | 15 | 0 | 0 | 0 | 0
6282 | BRANSAMENTE- Luna05 / Zo MT-JT Timisoara / AQUACARAS S,A, | TIMISOARA |  | DB1A108-BRS-719A / 047900035465 / 10256746 | 136840/4284 | 12 | 5 | 2016 | 732.84 | 0 | 0 | 732.84 | 732.84 |  |  | 732.84 | 0 |  |  | 0 | 0 |  |  |  | 0 | 40 | 0 | 0 | 0 | 0
6283 | BRANSAMENTE- Luna02 / Zo MT-JT Timisoara / BIS,REFORMATA FRATELIA-TM,Herculane,nr81 | TIMISOARA |  | DB1A296-BRS-719S / 047900035429 / 10258228 | 2419/3433 | 29 | 2 | 2016 | 2537.41 | 0 | 0 | 2537.41 | 2537.41 |  |  | 2537.41 | 0 |  |  | 0 | 0 |  |  |  | 0 | 30 | 0 | 0 | 0 | 0
6284 | GRUPURI DE MASURA- Luna01 / / GHERGHINOIU ION-GIROC,Dunarea,nr,1B1 | TIMISOARA |  | DB1A222-GDM-817 / 048700002618 / 10257714 | 2423/3206 | 31 | 1 | 2016 | 104.02 | 0 | 0 | 104.02 | 104.02 |  |  | 104.02 | 0 |  |  | 0 | 0 |  |  |  | 0 | 15 | 0 | 0 | 0 | 0
6285 | GRUPURI DE MASURA- Luna06 / / ZORZETTI SERGIU-GHIRODA ,CF,401182 | TIMISOARA |  | DB1A137-GDM-817 / 048700002647 / 10259761 | 1380/4481 | 30 | 6 | 2016 | 362.08 | 0 | 0 | 362.08 | 362.08 |  |  | 362.08 | 0 |  |  | 0 | 0 |  |  |  | 0 | 15 | 0 | 0 | 0 | 0
6286 | BRANSAMENTE- Luna06 / Zo MT-JT Timisoara / ZORZETTI SERGIU-GHIRODA ,CF,401182 | TIMISOARA |  | DB1A137-BRS-719S / 047900035472 / 10259760 | 1380/4482 | 30 | 6 | 2016 | 2061 | 0 | 0 | 2061 | 2061 |  |  | 2061 | 0 |  |  | 0 | 0 |  |  |  | 0 | 30 | 0 | 0 | 0 | 0
6287 | GRUPURI DE MASURA- Luna06 / / AQUATIM SA-SANMIHAIU ROMAN,CF,401163-SP3 | TIMISOARA |  | DB1A137-GDM-817 / 048700002647 / 10257100 | 2176/4481 | 30 | 6 | 2016 | 322.36 | 0 | 0 | 322.36 | 322.36 |  |  | 322.36 | 0 |  |  | 0 | 0 |  |  |  | 0 | 15 | 0 | 0 | 0 | 0
6288 | GRUPURI DE MASURA- Luna01 / / TOMOROGA AUGUSTIN SIMION-UTVIN,nr,371/A | TIMISOARA |  | DB1A222-GDM-817 / 048700002618 / 10257456 | 1210/3206 | 31 | 1 | 2016 | 388.31 | 0 | 0 | 388.31 | 388.31 |  |  | 388.31 | 0 |  |  | 0 | 0 |  |  |  | 0 | 15 | 0 | 0 | 0 | 0
6289 | BRANSAMENTE- Luna01 / Zo MT-JT Timisoara / TOMOROGA AUGUSTIN SIMION-UTVIN,nr,371/A | TIMISOARA |  | DB1A106-BRS-719S / 047900035417 / 10257452 | 1210/3207 | 31 | 1 | 2016 | 2476.36 | 0 | 0 | 2476.36 | 2476.36 |  |  | 2476.36 | 0 |  |  | 0 | 0 |  |  |  | 0 | 30 | 0 | 0 | 0 | 0
6290 | LINII JT- Luna01 / Zo MT-JT Timisoara / TOMOROGA AUGUSTIN SIMION-UTVIN,nr,371/A | TIMISOARA |  | DB1A132-LJT-629 / 045000011020 / 10257449 | 1210/3201 | 31 | 1 | 2016 | 12542.53 | 0 | 0 | 12542.53 | 12542.53 |  |  | 12542.53 | 0 |  |  | 0 | 0 |  |  |  | 0 | 40 | 0 | 0 | 0 | 0
6291 | GRUPURI DE MASURA- Luna05 / / ONEA GHEORGHE | TIMISOARA |  | DB1A120-GDM-817 / 048700002641 / 10259941 | 117777/4282 | 31 | 5 | 2016 | 242.72 | 0 | 0 | 242.72 | 242.72 |  |  | 242.72 | 0 |  |  | 0 | 0 |  |  |  | 0 | 15 | 0 | 0 | 0 | 0
6292 | BRANSAMENTE- Luna05 / Zo MT-JT Timisoara / ONEA GHEORGHE | TIMISOARA |  | DB1A108-BRS-719A / 047900035465 / 10259940 | 117777/4284 | 12 | 5 | 2016 | 982.99 | 0 | 0 | 982.99 | 982.99 |  |  | 982.99 | 0 |  |  | 0 | 0 |  |  |  | 0 | 40 | 0 | 0 | 0 | 0
6293 | GRUPURI DE MASURA- Luna01 / / BUTUNOI SIMONA MARIA-SAG,CF,402675,intra | TIMISOARA |  | DB1A222-GDM-817 / 048700002618 / 10254666 | 1989/3206 | 31 | 1 | 2016 | 125.5 | 0 | 0 | 125.5 | 125.5 |  |  | 125.5 | 0 |  |  | 0 | 0 |  |  |  | 0 | 15 | 0 | 0 | 0 | 0
6294 | BRANSAMENTE- Luna01 / Zo MT-JT Timisoara / TUTA DENIS D-TRU-Dumbravita,CF,403469 | TIMISOARA |  | DB1A106-BRS-719S / 047900035417 / 10254389 | 964/3207 | 31 | 1 | 2016 | 5016.72 | 0 | 0 | 5016.72 | 5016.72 |  |  | 5016.72 | 0 |  |  | 0 | 0 |  |  |  | 0 | 30 | 0 | 0 | 0 | 0
6295 | BRANSAMENTE- Luna01 / Zo MT-JT Timisoara / ORASUL JIMBOLIA | TIMISOARA |  | DB1A231-BRS-719A / 047900035419 / 10253928 | 145103/3233 | 31 | 1 | 2016 | 1380.01 | 0 | 0 | 1380.01 | 1380.01 |  |  | 1380.01 | 0 |  |  | 0 | 0 |  |  |  | 0 | 40 | 0 | 0 | 0 | 0
6296 | GRUPURI DE MASURA- Luna01 / / VOICU VALENTIN-DUMBRAVITA,Simfoniei,nr39 | TIMISOARA |  | DB1A222-GDM-817 / 048700002618 / 10256361 | 2448/3206 | 31 | 1 | 2016 | 351.46 | 0 | 0 | 351.46 | 351.46 |  |  | 351.46 | 0 |  |  | 0 | 0 |  |  |  | 0 | 15 | 0 | 0 | 0 | 0
6297 | GRUPURI DE MASURA- Luna01 / / NOVAC CRISTINA PETRUTA-TM,Sagului,nr,171 | TIMISOARA |  | DB1A222-GDM-817 / 048700002618 / 10259494 | 2138/3206 | 31 | 1 | 2016 | 351.68 | 0 | 0 | 351.68 | 351.68 |  |  | 351.68 | 0 |  |  | 0 | 0 |  |  |  | 0 | 15 | 0 | 0 | 0 | 0
6298 | BRANSAMENTE- Luna01 / Zo MT-JT Timisoara / NOVAC CRISTINA PETRUTA-TM,Sagului,nr,171 | TIMISOARA |  | DB1A106-BRS-719S / 047900035417 / 10259493 | 2138/3207 | 31 | 1 | 2016 | 2377.1 | 0 | 0 | 2377.1 | 2377.1 |  |  | 2377.1 | 0 |  |  | 0 | 0 |  |  |  | 0 | 30 | 0 | 0 | 0 | 0
6299 | GRUPURI DE MASURA- Luna06 / / MALEDOV CONSTRUCT-Dumbravita,Arinului,FN | TIMISOARA |  | DB1A137-GDM-817 / 048700002647 / 10259463 | 1040/4481 | 30 | 6 | 2016 | 355.94 | 0 | 0 | 355.94 | 355.94 |  |  | 355.94 | 0 |  |  | 0 | 0 |  |  |  | 0 | 15 | 0 | 0 | 0 | 0
6300 | BRANSAMENTE- Luna06 / Zo MT-JT Timisoara / MALEDOV CONSTRUCT-Dumbravita,Arinului,FN | TIMISOARA |  | DB1A137-BRS-719S / 047900035472 / 10259462 | 1040/4482 | 30 | 6 | 2016 | 1592.97 | 0 | 0 | 1592.97 | 1592.97 |  |  | 1592.97 | 0 |  |  | 0 | 0 |  |  |  | 0 | 30 | 0 | 0 | 0 | 0
6301 | LINII JT- Luna06 / Zo MT-JT Timisoara / MALEDOV CONSTRUCT-Dumbravita,Arinului,FN | TIMISOARA |  | DB1A774-LJT-639 / 045000011120 / 10259461 | 1040/4483 | 30 | 6 | 2016 | 22574.78 | 0 | 0 | 22574.78 | 22574.78 |  |  | 22574.78 | 0 |  |  | 0 | 0 |  |  |  | 0 | 30 | 0 | 0 | 0 | 0
6302 | GRUPURI DE MASURA- Luna02 / / Alim,e,e,hala-RetucRMN-Giarmata-TR | TIMISOARA |  | DB1010505-GDM-4838 / 048800000248 / 10256458 | 1731/5/3525 | 29 | 2 | 2016 | 1386.25 | 0 | 0 | 1386.25 | 0 |  |  | 0 | 1386.25 |  |  | 1386.25 | 0 |  |  |  | 0 | 15 | 0 | 0 | 0 | 0
6303 | GRUPURI DE MASURA- Luna01 / / LUNGU EUGENIA | TIMISOARA |  | DB1A222-GDM-817 / 048700002618 / 10257047 | 133276/3206 | 31 | 1 | 2016 | 118.14 | 0 | 0 | 118.14 | 118.14 |  |  | 118.14 | 0 |  |  | 0 | 0 |  |  |  | 0 | 15 | 0 | 0 | 0 | 0
6304 | BRANSAMENTE- Luna01 / Zo MT-JT Timisoara / LUNGU EUGENIA | TIMISOARA |  | DB1A231-BRS-719A / 047900035419 / 10257046 | 133276/3233 | 31 | 1 | 2016 | 1336.49 | 0 | 0 | 1336.49 | 1336.49 |  |  | 1336.49 | 0 |  |  | 0 | 0 |  |  |  | 0 | 40 | 0 | 0 | 0 | 0
6305 | POST DE TRANSFORMARE- Luna02 / APARCS T 22227 HELLA / Alim,e,e,hala-RetucRMN-Giarmata-TR | TIMISOARA |  | DB1010505-CUG / 041000017179 / 10256457 | 1731/4/3524 | 29 | 2 | 2016 | 68024.8 | 0 | 0 | 68024.8 | 0 |  |  | 0 | 68024.8 |  |  | 68024.8 | 0 |  |  |  | 0 | 15 | 0 | 0 | 0 | 0
6306 | LINII MT- Luna02 / L.A20 AVICOLA GIARMATA-PADUREA VERDE TM / Alim,e,e,hala-RetucRMN-Giarmata-TR | TIMISOARA |  | DB1001506-LES / 045000011042 / 10256456 | 1731/4/3469 | 29 | 2 | 2016 | 31918.2 | 0 | 0 | 31918.2 | 0 |  |  | 0 | 31918.2 |  |  | 31918.2 | 0 |  |  |  | 0 | 30 | 0 | 0 | 0 | 0
6307 | LINII MT- Luna02 / L.A20 AVICOLA GIARMATA-PADUREA VERDE TM / Alim,e,e,hala-RetucRMN-Giarmata-TR | TIMISOARA |  | DB1001506-ACC / 045000011043 / 10256455 | 1731/4/3470 | 29 | 2 | 2016 | 29926.26 | 0 | 0 | 29926.26 | 0 |  |  | 0 | 29926.26 |  |  | 29926.26 | 0 |  |  |  | 0 | 40 | 0 | 0 | 0 | 0
6308 | GRUPURI DE MASURA- Luna06 / / AQUATIM SA-UTVIN,CF,401683-SPAU 4 | TIMISOARA |  | DB1A137-GDM-817 / 048700002647 / 10256452 | 2177/4481 | 30 | 6 | 2016 | 322.36 | 0 | 0 | 322.36 | 322.36 |  |  | 322.36 | 0 |  |  | 0 | 0 |  |  |  | 0 | 15 | 0 | 0 | 0 | 0
6309 | BRANSAMENTE- Luna06 / Zo MT-JT Timisoara / AQUATIM SA-UTVIN,CF,401683-SPAU 4 | TIMISOARA |  | DB1A137-BRS-719S / 047900035472 / 10256451 | 2177/4482 | 30 | 6 | 2016 | 1868.99 | 0 | 0 | 1868.99 | 1868.99 |  |  | 1868.99 | 0 |  |  | 0 | 0 |  |  |  | 0 | 30 | 0 | 0 | 0 | 0
6310 | GRUPURI DE MASURA- Luna06 / / AQUATIM SA-UTVIN,CF,403710-SPAU 6 | TIMISOARA |  | DB1A137-GDM-817 / 048700002647 / 10256450 | 2179/4481 | 30 | 6 | 2016 | 322.36 | 0 | 0 | 322.36 | 322.36 |  |  | 322.36 | 0 |  |  | 0 | 0 |  |  |  | 0 | 15 | 0 | 0 | 0 | 0
6311 | BRANSAMENTE- Luna06 / Zo MT-JT Timisoara / AQUATIM SA-UTVIN,CF,403710-SPAU 6 | TIMISOARA |  | DB1A137-BRS-719S / 047900035472 / 10256449 | 2179/4482 | 30 | 6 | 2016 | 1868.99 | 0 | 0 | 1868.99 | 1868.99 |  |  | 1868.99 | 0 |  |  | 0 | 0 |  |  |  | 0 | 30 | 0 | 0 | 0 | 0
6312 | GRUPURI DE MASURA- Luna06 / / AQUATIM SA-UTVIN,CF,400619-SPAU 5 | TIMISOARA |  | DB1A137-GDM-817 / 048700002647 / 10256446 | 2178/4481 | 30 | 6 | 2016 | 322.36 | 0 | 0 | 322.36 | 322.36 |  |  | 322.36 | 0 |  |  | 0 | 0 |  |  |  | 0 | 15 | 0 | 0 | 0 | 0
6313 | BRANSAMENTE- Luna06 / Zo MT-JT Timisoara / AQUATIM SA-UTVIN,CF,400619-SPAU 5 | TIMISOARA |  | DB1A137-BRS-719S / 047900035472 / 10256445 | 2178/4482 | 30 | 6 | 2016 | 1868.99 | 0 | 0 | 1868.99 | 1868.99 |  |  | 1868.99 | 0 |  |  | 0 | 0 |  |  |  | 0 | 30 | 0 | 0 | 0 | 0
6314 | GRUPURI DE MASURA- Luna06 / / SEIFERT LUCIA-TM,Demetriade,nr,3,CF,2323 | TIMISOARA |  | DB1A137-GDM-817 / 048700002647 / 10257519 | 392/4481 | 30 | 6 | 2016 | 102.62 | 0 | 0 | 102.62 | 102.62 |  |  | 102.62 | 0 |  |  | 0 | 0 |  |  |  | 0 | 15 | 0 | 0 | 0 | 0
6315 | BRANSAMENTE- Luna06 / Zo MT-JT Timisoara / SEIFERT LUCIA-TM,Demetriade,nr,3,CF,2323 | TIMISOARA |  | DB1A137-BRS-719S / 047900035472 / 10257518 | 392/4482 | 30 | 6 | 2016 | 1893.34 | 0 | 0 | 1893.34 | 1893.34 |  |  | 1893.34 | 0 |  |  | 0 | 0 |  |  |  | 0 | 30 | 0 | 0 | 0 | 0
6316 | BRANSAMENTE- Luna01 / Zo MT-JT Timisoara / GHERGHINOIU ION-GIROC,Dunarea,nr,1B1 | TIMISOARA |  | DB1A106-BRS-719S / 047900035417 / 10257713 | 2423/3207 | 31 | 1 | 2016 | 935.68 | 0 | 0 | 935.68 | 935.68 |  |  | 935.68 | 0 |  |  | 0 | 0 |  |  |  | 0 | 30 | 0 | 0 | 0 | 0
6317 | BRANSAMENTE- Luna01 / Zo MT-JT Timisoara / BUTUNOI SIMONA MARIA-SAG,CF,402675,intra | TIMISOARA |  | DB1A106-BRS-719S / 047900035417 / 10254665 | 1989/3207 | 31 | 1 | 2016 | 2126.61 | 0 | 0 | 2126.61 | 2126.61 |  |  | 2126.61 | 0 |  |  | 0 | 0 |  |  |  | 0 | 30 | 0 | 0 | 0 | 0
6318 | BRANSAMENTE- Luna01 / Zo MT-JT Timisoara / COMUNA MASLOC-MASLOC,nr,133-BRUTARIE | TIMISOARA |  | DB1A231-BRS-719A / 047900035419 / 10265487 | 1588/3233 | 31 | 1 | 2016 | 1600.32 | 0 | 0 | 1600.32 | 1600.32 |  |  | 1600.32 | 0 |  |  | 0 | 0 |  |  |  | 0 | 40 | 0 | 0 | 0 | 0
6319 | GRUPURI DE MASURA- Luna04 / / DAVID DANIELA | TIMISOARA |  | DB1A165-GDM-817 / 048700002634 / 10265320 | 139051/4008 | 30 | 4 | 2016 | 375.23 | 0 | 0 | 375.23 | 375.23 |  |  | 375.23 | 0 |  |  | 0 | 0 |  |  |  | 0 | 15 | 0 | 0 | 0 | 0
6320 | BRANSAMENTE- Luna04 / Zo MT-JT Timisoara / DAVID DANIELA | TIMISOARA |  | DB1A165-BRS-719A / 047900035454 / 10265319 | 139051/4009 | 30 | 4 | 2016 | 1552.31 | 0 | 0 | 1552.31 | 1552.31 |  |  | 1552.31 | 0 |  |  | 0 | 0 |  |  |  | 0 | 40 | 0 | 0 | 0 | 0
6321 | BRANSAMENTE- Luna06 / Zo MT-JT Timisoara / VODAFONE ROMANIA SA / BRANSAMENT | TIMISOARA |  | DB1A711-BRS-719A / 047900035473 / 10265314 | 117765/4485 | 30 | 6 | 2016 | 269 | 0 | 0 | 269 | 269 |  |  | 269 | 0 |  |  | 0 | 0 |  |  |  | 0 | 40 | 0 | 0 | 0 | 0
6322 | GRUPURI DE MASURA- Luna01 / / URSA MIHAELA - FIBIS ,nr,378 B | TIMISOARA |  | DB1A222-GDM-817 / 048700002618 / 10265268 | 1185/3206 | 31 | 1 | 2016 | 133.25 | 0 | 0 | 133.25 | 133.25 |  |  | 133.25 | 0 |  |  | 0 | 0 |  |  |  | 0 | 15 | 0 | 0 | 0 | 0
6323 | BRANSAMENTE- Luna01 / Zo MT-JT Timisoara / URSA MIHAELA - FIBIS ,nr,378 B | TIMISOARA |  | DB1A106-BRS-719S / 047900035417 / 10265267 | 1185/3207 | 31 | 1 | 2016 | 2103.63 | 0 | 0 | 2103.63 | 2103.63 |  |  | 2103.63 | 0 |  |  | 0 | 0 |  |  |  | 0 | 30 | 0 | 0 | 0 | 0
6324 | GRUPURI DE MASURA- Luna06 / / PLAIAN IONEL-TM,16 Decembrie 47,sc,B,ap3 | TIMISOARA |  | DB1A137-GDM-817 / 048700002647 / 10265682 | 153/4481 | 30 | 6 | 2016 | 157.33 | 0 | 0 | 157.33 | 157.33 |  |  | 157.33 | 0 |  |  | 0 | 0 |  |  |  | 0 | 15 | 0 | 0 | 0 | 0
6325 | GRUPURI DE MASURA- Luna04 / / TELEAGA VASY XL INTREPRINDERE FAMILIALA- | TIMISOARA |  | DB1A165-GDM-817 / 048700002634 / 10255275 | 106665/4008 | 30 | 4 | 2016 | 368.09 | 0 | 0 | 368.09 | 368.09 |  |  | 368.09 | 0 |  |  | 0 | 0 |  |  |  | 0 | 15 | 0 | 0 | 0 | 0
6326 | BRANSAMENTE- Luna04 / Zo MT-JT Timisoara / TELEAGA VASY XL INTREPRINDERE FAMILIALA | TIMISOARA |  | DB1A138-BRS-719S / 047900035457 / 10255272 | 106665/4029 | 30 | 4 | 2016 | 2393.04 | 0 | 0 | 2393.04 | 2393.04 |  |  | 2393.04 | 0 |  |  | 0 | 0 |  |  |  | 0 | 30 | 0 | 0 | 0 | 0
6327 | GRUPURI DE MASURA- Luna02 / / SANDU NICOLAE- contor | TIMISOARA |  | DB1A296-GDM-817 / 048700002624 / 10255264 | 131907/3432 | 29 | 2 | 2016 | 128.28 | 0 | 0 | 128.28 | 128.28 |  |  | 128.28 | 0 |  |  | 0 | 0 |  |  |  | 0 | 15 | 0 | 0 | 0 | 0
6328 | GRUPURI DE MASURA- Luna03 / / CONTESCU RAMONA-contor | TIMISOARA |  | DB1A242-GDM-817 / 048700002630 / 10255247 | 136352/3669 | 31 | 3 | 2016 | 116.47 | 0 | 0 | 116.47 | 116.47 |  |  | 116.47 | 0 |  |  | 0 | 0 |  |  |  | 0 | 15 | 0 | 0 | 0 | 0
6329 | BRANSAMENTE- Luna03 / Zo MT-JT Timisoara / CONTESCU RAMONA | TIMISOARA |  | DB1A242-BRS-719S / 047900035443 / 10255246 | 136352/3670 | 31 | 3 | 2016 | 1730.61 | 0 | 0 | 1730.61 | 1730.61 |  |  | 1730.61 | 0 |  |  | 0 | 0 |  |  |  | 0 | 30 | 0 | 0 | 0 | 0
6330 | BRANSAMENTE- Luna02 / Zo MT-JT Timisoara / AB & RV BUILDINGS S,R,L, | TIMISOARA |  | DB1A296-BRS-719S / 047900035429 / 10255254 | 150332/3433 | 29 | 2 | 2016 | 2497.21 | 0 | 0 | 2497.21 | 2497.21 |  |  | 2497.21 | 0 |  |  | 0 | 0 |  |  |  | 0 | 30 | 0 | 0 | 0 | 0
6331 | GRUPURI DE MASURA- Luna02 / / AB & RV BUILDINGS S,R,L,-contor | TIMISOARA |  | DB1A296-GDM-817 / 048700002624 / 10255255 | 150332/3432 | 29 | 2 | 2016 | 326.8 | 0 | 0 | 326.8 | 326.8 |  |  | 326.8 | 0 |  |  | 0 | 0 |  |  |  | 0 | 15 | 0 | 0 | 0 | 0
6332 | BRANSAMENTE- Luna02 / Zo MT-JT Timisoara / SANDU NICOLAE- bransament | TIMISOARA |  | DB1A296-BRS-719S / 047900035429 / 10255262 | 131907/3433 | 29 | 2 | 2016 | 1956.46 | 0 | 0 | 1956.46 | 1956.46 |  |  | 1956.46 | 0 |  |  | 0 | 0 |  |  |  | 0 | 30 | 0 | 0 | 0 | 0
6333 | BRANSAMENTE- Luna06 / Zo MT-JT Timisoara / SPOREA COM SRL-TM,Calea Buziasului,nr152 | TIMISOARA |  | DB1A137-BRS-719S / 047900035472 / 10253323 | 696/4482 | 30 | 6 | 2016 | 365.46 | 0 | 0 | 365.46 | 365.46 |  |  | 365.46 | 0 |  |  | 0 | 0 |  |  |  | 0 | 30 | 0 | 0 | 0 | 0
6334 | BRANSAMENTE- Luna03 / Zo MT-JT Timisoara / BADOI NICOLAE / BRANSAMENT OSSD | TIMISOARA |  | DB1A242-BRS-719S / 047900035443 / 10253583 | 130327/3670 | 31 | 3 | 2016 | 1852.19 | 0 | 0 | 1852.19 | 1852.19 |  |  | 1852.19 | 0 |  |  | 0 | 0 |  |  |  | 0 | 30 | 0 | 0 | 0 | 0
6335 | GRUPURI DE MASURA- Luna06 / / IONELE DELIA-TM,str,Torontalului,nr,87B | TIMISOARA |  | DB1A137-GDM-817 / 048700002647 / 10252930 | 1797/4481 | 30 | 6 | 2016 | 922.33 | 0 | 0 | 922.33 | 922.33 |  |  | 922.33 | 0 |  |  | 0 | 0 |  |  |  | 0 | 15 | 0 | 0 | 0 | 0
6336 | BRANSAMENTE- Luna06 / Zo MT-JT Timisoara / IONELE DELIA-TM,str,Torontalului,nr,87B | TIMISOARA |  | DB1A137-BRS-719S / 047900035472 / 10252928 | 1797/4482 | 30 | 6 | 2016 | 8507.37 | 0 | 0 | 8507.37 | 8507.37 |  |  | 8507.37 | 0 |  |  | 0 | 0 |  |  |  | 0 | 30 | 0 | 0 | 0 | 0
6337 | GRUPURI DE MASURA- Luna03 / / TIMOCEANU ALEXANDRU / CONTOR | TIMISOARA |  | DB1A242-GDM-817 / 048700002630 / 10252926 | 129561/3669 | 31 | 3 | 2016 | 350.78 | 0 | 0 | 350.78 | 350.78 |  |  | 350.78 | 0 |  |  | 0 | 0 |  |  |  | 0 | 15 | 0 | 0 | 0 | 0
6338 | BRANSAMENTE- Luna03 / Zo MT-JT Timisoara / TIMOCEANU ALEXANDRU / BRANSAMENT | TIMISOARA |  | DB1A237-BRS-719A / 047900035444 / 10252925 | 129561/3671 | 31 | 3 | 2016 | 1422.8 | 0 | 0 | 1422.8 | 1422.8 |  |  | 1422.8 | 0 |  |  | 0 | 0 |  |  |  | 0 | 40 | 0 | 0 | 0 | 0
6339 | GRUPURI DE MASURA- Luna01 / / COMUNA MASLOC-MASLOC,nr,133-BRUTARIE | TIMISOARA |  | DB1A222-GDM-817 / 048700002618 / 10265488 | 1588/3206 | 31 | 1 | 2016 | 389.84 | 0 | 0 | 389.84 | 389.84 |  |  | 389.84 | 0 |  |  | 0 | 0 |  |  |  | 0 | 15 | 0 | 0 | 0 | 0
6340 | GRUPURI DE MASURA- Luna05 / / COVACIU DUMITRU-TM,str,Cheveresului,nr4A | TIMISOARA |  | DB1A120-GDM-817 / 048700002641 / 10254635 | 2668/4282 | 31 | 5 | 2016 | 345.03 | 0 | 0 | 345.03 | 345.03 |  |  | 345.03 | 0 |  |  | 0 | 0 |  |  |  | 0 | 15 | 0 | 0 | 0 | 0
6341 | BRANSAMENTE- Luna05 / Zo MT-JT Timisoara / COVACIU DUMITRU-TM,str,Cheveresului,nr4A | TIMISOARA |  | DB1A120-BRS-719S / 047900035464 / 10254634 | 2668/4283 | 12 | 5 | 2016 | 2228.76 | 0 | 0 | 2228.76 | 2228.76 |  |  | 2228.76 | 0 |  |  | 0 | 0 |  |  |  | 0 | 30 | 0 | 0 | 0 | 0
6342 | GRUPURI DE MASURA- Luna06 / / STETI PETRU-SACALAZ,nr,402 | TIMISOARA |  | DB1A137-GDM-817 / 048700002647 / 10254801 | 2495/4481 | 30 | 6 | 2016 | 331.54 | 0 | 0 | 331.54 | 331.54 |  |  | 331.54 | 0 |  |  | 0 | 0 |  |  |  | 0 | 15 | 0 | 0 | 0 | 0
6343 | BRANSAMENTE- Luna06 / Zo MT-JT Timisoara / STETI PETRU-SACALAZ,nr,402 | TIMISOARA |  | DB1A711-BRS-719A / 047900035473 / 10254800 | 2495/4485 | 30 | 6 | 2016 | 1611.16 | 0 | 0 | 1611.16 | 1611.16 |  |  | 1611.16 | 0 |  |  | 0 | 0 |  |  |  | 0 | 40 | 0 | 0 | 0 | 0
6344 | BRANSAMENTE- Luna07 / Zo MT-JT Timisoara / SNTGN TRANSGAZ-BUCOVAT REMETEA,CF,400751 | TIMISOARA |  | DB1A107-BRS-719A / 047900035485 / 10254905 | 2411/4702 | 4 | 7 | 2016 | 1299.35 | 0 | 0 | 1299.35 | 1299.35 |  |  | 1299.35 | 0 |  |  | 0 | 0 |  |  |  | 0 | 40 | 0 | 0 | 0 | 0
6345 | GRUPURI DE MASURA- Luna01 / / STROE ALEXANDRU-SANANDREI,CF,407131 | TIMISOARA |  | DB1A222-GDM-817 / 048700002618 / 10256158 | 800/3206 | 31 | 1 | 2016 | 319.16 | 0 | 0 | 319.16 | 319.16 |  |  | 319.16 | 0 |  |  | 0 | 0 |  |  |  | 0 | 15 | 0 | 0 | 0 | 0
6346 | BRANSAMENTE- Luna01 / Zo MT-JT Timisoara / STROE ALEXANDRU-SANANDREI,CF,407131 | TIMISOARA |  | DB1A106-BRS-719S / 047900035417 / 10256157 | 800/3207 | 31 | 1 | 2016 | 2282.18 | 0 | 0 | 2282.18 | 2282.18 |  |  | 2282.18 | 0 |  |  | 0 | 0 |  |  |  | 0 | 30 | 0 | 0 | 0 | 0
6347 | BRANSAMENTE- Luna01 / Zo MT-JT Timisoara / VOICU VALENTIN-DUMBRAVITA,Simfoniei,nr39 | TIMISOARA |  | DB1A106-BRS-719S / 047900035417 / 10256358 | 2448/3207 | 31 | 1 | 2016 | 2765.11 | 0 | 0 | 2765.11 | 2765.11 |  |  | 2765.11 | 0 |  |  | 0 | 0 |  |  |  | 0 | 30 | 0 | 0 | 0 | 0
6348 | GRUPURI DE MASURA- Luna01 / / MANYOV CAIUS-GIROC,str,Mures,CF,403615 | TIMISOARA |  | DB1A222-GDM-817 / 048700002618 / 10256353 | 1967/3206 | 31 | 1 | 2016 | 104.08 | 0 | 0 | 104.08 | 104.08 |  |  | 104.08 | 0 |  |  | 0 | 0 |  |  |  | 0 | 15 | 0 | 0 | 0 | 0
6349 | BRANSAMENTE- Luna01 / Zo MT-JT Timisoara / MANYOV CAIUS-GIROC,str,Mures,CF,403615 | TIMISOARA |  | DB1A106-BRS-719S / 047900035417 / 10256352 | 1967/3207 | 31 | 1 | 2016 | 1658.88 | 0 | 0 | 1658.88 | 1658.88 |  |  | 1658.88 | 0 |  |  | 0 | 0 |  |  |  | 0 | 30 | 0 | 0 | 0 | 0
6350 | GRUPURI DE MASURA- Luna07 / / SNTGN TRANSGAZ-BUCOVAT REMETEA,CF,400751 | TIMISOARA |  | DB1A211-GDM-817 / 048700002650 / 10254906 | 2411/4694 | 4 | 7 | 2016 | 508.16 | 0 | 0 | 508.16 | 508.16 |  |  | 508.16 | 0 |  |  | 0 | 0 |  |  |  | 0 | 15 | 0 | 0 | 0 | 0
6351 | BRANSAMENTE- Luna06 / Zo MT-JT Timisoara / PLAIAN IONEL-TM,16 Decembrie 47,sc,B,ap3 | TIMISOARA |  | DB1A711-BRS-719A / 047900035473 / 10265680 | 153/4485 | 30 | 6 | 2016 | 648.19 | 0 | 0 | 648.19 | 648.19 |  |  | 648.19 | 0 |  |  | 0 | 0 |  |  |  | 0 | 40 | 0 | 0 | 0 | 0
6352 | BRANSAMENTE- Luna07 / Zo MT-JT Timisoara / ANDREI ION-PARTA,nr,622 | TIMISOARA |  | DB1A107-BRS-719A / 047900035485 / 10265671 | 610/4702 | 4 | 7 | 2016 | 1447.75 | 0 | 0 | 1447.75 | 1447.75 |  |  | 1447.75 | 0 |  |  | 0 | 0 |  |  |  | 0 | 40 | 0 | 0 | 0 | 0
6353 | GRUPURI DE MASURA- Luna03 / / COMUNA PERIAM / CONTOR | TIMISOARA |  | DB1A242-GDM-817 / 048700002630 / 10265524 | 136147/3669 | 31 | 3 | 2016 | 319.36 | 0 | 0 | 319.36 | 319.36 |  |  | 319.36 | 0 |  |  | 0 | 0 |  |  |  | 0 | 15 | 0 | 0 | 0 | 0
6354 | BRANSAMENTE- Luna03 / Zo MT-JT Timisoara / COMUNA PERIAM / BRANSAMENT | TIMISOARA |  | DB1A237-BRS-719A / 047900035444 / 10265523 | 136147/3671 | 31 | 3 | 2016 | 2217.02 | 0 | 0 | 2217.02 | 2217.02 |  |  | 2217.02 | 0 |  |  | 0 | 0 |  |  |  | 0 | 40 | 0 | 0 | 0 | 0
6355 | GRUPURI DE MASURA- Luna01 / / PETROVICI NICOLAE-ULIUC, nr,98/A/1 | TIMISOARA |  | DB1A222-GDM-817 / 048700002618 / 10265493 | 1693/3206 | 31 | 1 | 2016 | 122.18 | 0 | 0 | 122.18 | 122.18 |  |  | 122.18 | 0 |  |  | 0 | 0 |  |  |  | 0 | 15 | 0 | 0 | 0 | 0
6356 | BRANSAMENTE- Luna01 / Zo MT-JT Timisoara / PETROVICI NICOLAE-ULIUC, nr,98/A/1 | TIMISOARA |  | DB1A231-BRS-719A / 047900035419 / 10265492 | 1693/3233 | 31 | 1 | 2016 | 1216.83 | 0 | 0 | 1216.83 | 1216.83 |  |  | 1216.83 | 0 |  |  | 0 | 0 |  |  |  | 0 | 40 | 0 | 0 | 0 | 0
6357 | GRUPURI DE MASURA- Luna01 / / GOLEANU MIRELA-TM,str,Amzei,nr,19 | TIMISOARA |  | DB1A222-GDM-817 / 048700002618 / 10251459 | 2281/3206 | 31 | 1 | 2016 | 198.37 | 0 | 0 | 198.37 | 198.37 |  |  | 198.37 | 0 |  |  | 0 | 0 |  |  |  | 0 | 15 | 0 | 0 | 0 | 0
6358 | GRUPURI DE MASURA- Luna06 / / CONSILIUL JUDETEAN TIMIS / CONTOR | TIMISOARA |  | DB1A137-GDM-817 / 048700002647 / 10249401 | 141501/4481 | 30 | 6 | 2016 | 376.88 | 0 | 0 | 376.88 | 376.88 |  |  | 376.88 | 0 |  |  | 0 | 0 |  |  |  | 0 | 15 | 0 | 0 | 0 | 0
6359 | BRANSAMENTE- Luna06 / Zo MT-JT Timisoara / CONSILIUL JUDETEAN TIMIS / BRANSAMENT | TIMISOARA |  | DB1A711-BRS-719A / 047900035473 / 10249400 | 141501/4485 | 30 | 6 | 2016 | 2762.66 | 0 | 0 | 2762.66 | 2762.66 |  |  | 2762.66 | 0 |  |  | 0 | 0 |  |  |  | 0 | 40 | 0 | 0 | 0 | 0
6360 | LINII MT- Luna03 / L.A20 TOPOLOVAT-BUZIAS TM / C,N,A,D,N,R, S,A ,-D,R,D,P, TM-LES MT | TIMISOARA |  | DB1000303-LES / 045000011058 / 10249459 | 100602/3694 | 31 | 3 | 2016 | 28578.6 | 0 | 0 | 28578.6 | 0 |  |  | 0 | 28578.6 |  |  | 28578.6 | 0 |  |  |  | 0 | 30 | 0 | 0 | 0 | 0
6361 | LINII MT- Luna03 / L.A20 TOPOLOVAT-BUZIAS TM / C,N,A,D,N,R, S,A ,-D,R,D,P, TM-LEA MT | TIMISOARA |  | DB1000303-ACC / 045000011059 / 10249458 | 100602/3698 | 31 | 3 | 2016 | 14829.45 | 0 | 0 | 14829.45 | 0 |  |  | 0 | 14829.45 |  |  | 14829.45 | 0 |  |  |  | 0 | 40 | 0 | 0 | 0 | 0
6362 | GRUPURI DE MASURA- Luna03 / / C,N,A,D,N,R, S,A ,-D,R,D,P, TIMISOARA | TIMISOARA |  | DB1A242-GDM-817 / 048700002630 / 10249457 | 100669/3669 | 31 | 3 | 2016 | 996.06 | 0 | 0 | 996.06 | 996.06 |  |  | 996.06 | 0 |  |  | 0 | 0 |  |  |  | 0 | 15 | 0 | 0 | 0 | 0
6363 | LINII JT- Luna03 / Zo MT-JT Timisoara / C,N,A,D,N,R, S,A ,-D,R,D,P, TM-LES JT | TIMISOARA |  | DB1A713-LJT-639 / 045000011053 / 10249456 | 100669/3672 | 31 | 3 | 2016 | 7340 | 0 | 0 | 7340 | 7340 |  |  | 7340 | 0 |  |  | 0 | 0 |  |  |  | 0 | 30 | 0 | 0 | 0 | 0
6364 | GRUPURI DE MASURA- Luna01 / / LUPU ALEXANDRU-IOAN | TIMISOARA |  | DB1A222-GDM-817 / 048700002618 / 10250554 | 136143/3206 | 31 | 1 | 2016 | 319.54 | 0 | 0 | 319.54 | 319.54 |  |  | 319.54 | 0 |  |  | 0 | 0 |  |  |  | 0 | 15 | 0 | 0 | 0 | 0
6365 | BRANSAMENTE- Luna01 / Zo MT-JT Timisoara / LUPU ALEXANDRU-IOAN | TIMISOARA |  | DB1A231-BRS-719A / 047900035419 / 10250552 | 136143/3233 | 31 | 1 | 2016 | 1751.65 | 0 | 0 | 1751.65 | 1751.65 |  |  | 1751.65 | 0 |  |  | 0 | 0 |  |  |  | 0 | 40 | 0 | 0 | 0 | 0
6366 | GRUPURI DE MASURA- Luna05 / / GLAVAN STOIAN | TIMISOARA |  | DB1A120-GDM-817 / 048700002641 / 10249225 | 143233688/4282 | 31 | 5 | 2016 | 47.3 | 0 | 0 | 47.3 | 47.3 |  |  | 47.3 | 0 |  |  | 0 | 0 |  |  |  | 0 | 15 | 0 | 0 | 0 | 0
6367 | LINII MT- Luna03 / L.A20 TOPOLOVAT-BUZIAS TM / C,N,A,D,N,R, S,A ,-D,R,D,P, TM-LES MT | TIMISOARA |  | DB1000303-LES / 045000011058 / 10249452 | 100669/3694 | 31 | 3 | 2016 | 38747.8 | 0 | 0 | 38747.8 | 0 |  |  | 0 | 38747.8 |  |  | 38747.8 | 0 |  |  |  | 0 | 30 | 0 | 0 | 0 | 0
6368 | LINII MT- Luna03 / L.A20 TOPOLOVAT-BUZIAS TM / C,N,A,D,N,R, S,A ,-D,R,D,P, TM-LEA MT | TIMISOARA |  | DB1000303-ACC / 045000011059 / 10249451 | 100669/3698 | 31 | 3 | 2016 | 17063.85 | 0 | 0 | 17063.85 | 0 |  |  | 0 | 17063.85 |  |  | 17063.85 | 0 |  |  |  | 0 | 40 | 0 | 0 | 0 | 0
6369 | GRUPURI DE MASURA- Luna03 / / C,N,A,D,N,R, S,A ,-D,R,D,P, TM-contor | TIMISOARA |  | DB1A242-GDM-817 / 048700002630 / 10249450 | 100603/3669 | 31 | 3 | 2016 | 1028.39 | 0 | 0 | 1028.39 | 1028.39 |  |  | 1028.39 | 0 |  |  | 0 | 0 |  |  |  | 0 | 15 | 0 | 0 | 0 | 0
6370 | LINII JT- Luna03 / Zo MT-JT Timisoara / C,N,A,D,N,R, S,A ,-D,R,D,P, TM-LES JT | TIMISOARA |  | DB1A713-LJT-639 / 045000011053 / 10249449 | 100603/3672 | 31 | 3 | 2016 | 7235 | 0 | 0 | 7235 | 7235 |  |  | 7235 | 0 |  |  | 0 | 0 |  |  |  | 0 | 30 | 0 | 0 | 0 | 0
6371 | LINII MT- Luna03 / L.A20 TOPOLOVAT-BUZIAS TM / C,N,A,D,N,R, S,A ,-D,R,D,P, TM-LES MT | TIMISOARA |  | DB1000303-LES / 045000011058 / 10249445 | 100603/3694 | 31 | 3 | 2016 | 124340.75 | 0 | 0 | 124340.75 | 0 |  |  | 0 | 124340.75 |  |  | 124340.75 | 0 |  |  |  | 0 | 30 | 0 | 0 | 0 | 0
6372 | LINII MT- Luna03 / L.A20 TOPOLOVAT-BUZIAS TM / C,N,A,D,N,R, S,A ,-D,R,D,P, TM-LEA MT | TIMISOARA |  | DB1000303-ACC / 045000011059 / 10249443 | 100603/3698 | 31 | 3 | 2016 | 18598.12 | 0 | 0 | 18598.12 | 0 |  |  | 0 | 18598.12 |  |  | 18598.12 | 0 |  |  |  | 0 | 40 | 0 | 0 | 0 | 0
6373 | BRANSAMENTE- Luna05 / Zo MT-JT Timisoara / POLICLINICA ROYALDENT-TM,B,Cartan,nr,8/1 | TIMISOARA |  | DB1A108-BRS-719A / 047900035465 / 10249325 | 142/4284 | 12 | 5 | 2016 | 1712.41 | 0 | 0 | 1712.41 | 1712.41 |  |  | 1712.41 | 0 |  |  | 0 | 0 |  |  |  | 0 | 40 | 0 | 0 | 0 | 0
6374 | GRUPURI DE MASURA- Luna05 / / POLICLINICA ROYALDENT-TM,B,Cartan,nr,8/1 | TIMISOARA |  | DB1A120-GDM-817 / 048700002641 / 10249326 | 142/4282 | 31 | 5 | 2016 | 345.04 | 0 | 0 | 345.04 | 345.04 |  |  | 345.04 | 0 |  |  | 0 | 0 |  |  |  | 0 | 15 | 0 | 0 | 0 | 0
6375 | BRANSAMENTE- Luna01 / Zo MT-JT Timisoara / AS,PROPRIETARI-TM,str,Independentei,nr,7 | TIMISOARA |  | DB1A231-BRS-719A / 047900035419 / 10249328 | 1766/3233 | 31 | 1 | 2016 | 878.44 | 0 | 0 | 878.44 | 878.44 |  |  | 878.44 | 0 |  |  | 0 | 0 |  |  |  | 0 | 40 | 0 | 0 | 0 | 0
6376 | GRUPURI DE MASURA- Luna01 / / AS,PROPRIETARI-TM,str,Independentei,nr,7 | TIMISOARA |  | DB1A222-GDM-817 / 048700002618 / 10249329 | 1766/3206 | 31 | 1 | 2016 | 116.25 | 0 | 0 | 116.25 | 116.25 |  |  | 116.25 | 0 |  |  | 0 | 0 |  |  |  | 0 | 15 | 0 | 0 | 0 | 0
6377 | GRUPURI DE MASURA- Luna06 / / CHIRODEA CRISTIAN FLORIN /contor | TIMISOARA |  | DB1A137-GDM-817 / 048700002647 / 10249428 | 106619/4481 | 30 | 6 | 2016 | 458.32 | 0 | 0 | 458.32 | 458.32 |  |  | 458.32 | 0 |  |  | 0 | 0 |  |  |  | 0 | 15 | 0 | 0 | 0 | 0
6378 | POST DE TRANSFORMARE- Luna06 / APARCS T 22294 HAMILTON / Alim,e,e,cladire-HamiltonSRL-Giarmata-TR | TIMISOARA |  | DB1002216-CUG / 041000017232 / 10242499 | 1756/4/4635 | 30 | 6 | 2016 | 84544.16 | 0 | 0 | 84544.16 | 0 |  |  | 0 | 84544.16 |  |  | 84544.16 | 0 |  |  |  | 0 | 15 | 0 | 0 | 0 | 0
6379 | LINII MT- Luna06 / L.S20 NR.5 VALEO-PADUREA VERDE TM / Alim,e,e,cladire-HamiltonSRL-Giarmata-TR | TIMISOARA |  | DB1000207-LES / 045000011126 / 10242498 | 1756/4/4504 | 30 | 6 | 2016 | 77615.77 | 0 | 0 | 77615.77 | 0 |  |  | 0 | 77615.77 |  |  | 77615.77 | 0 |  |  |  | 0 | 30 | 0 | 0 | 0 | 0
6380 | POST DE TRANSFORMARE- Luna01 / APARCS T 52049 CANTINA GUBAN / S,C, CONSTRUCTIM IMOBILIARE S,R,L, | TIMISOARA |  | DB1050102-CUG / 041000017169 / 10244558 | 1343/3249 | 31 | 1 | 2016 | 79220.1 | 0 | 0 | 79220.1 | 0 |  |  | 0 | 79220.1 |  |  | 79220.1 | 0 |  |  |  | 0 | 15 | 0 | 0 | 0 | 0
6381 | BRANSAMENTE- Luna04 / Zo MT-JT Timisoara / TODERAS DOINA-MIHAELA /BRANSAMENT | TIMISOARA |  | DB1A165-BRS-719A / 047900035454 / 10241200 | 114737/14,04,20/4009 | 30 | 4 | 2016 | 1330.46 | 0 | 0 | 1330.46 | 1330.46 |  |  | 1330.46 | 0 |  |  | 0 | 0 |  |  |  | 0 | 40 | 0 | 0 | 0 | 0
6382 | BRANSAMENTE- Luna06 / Zo MT-JT Timisoara / CLUB EXCLUSIV A&B SRL-TM,Salcamilor,nr32 | TIMISOARA |  | DB1A137-BRS-719S / 047900035472 / 10250144 | 1368/4482 | 30 | 6 | 2016 | 16452.4 | 0 | 0 | 16452.4 | 16452.4 |  |  | 16452.4 | 0 |  |  | 0 | 0 |  |  |  | 0 | 30 | 0 | 0 | 0 | 0
6383 | GRUPURI DE MASURA- Luna04 / / TODERAS DOINA-MIHAELA / CONTOR | TIMISOARA |  | DB1A165-GDM-817 / 048700002634 / 10241201 | 114737/14,04,20/4008 | 30 | 4 | 2016 | 248.3 | 0 | 0 | 248.3 | 248.3 |  |  | 248.3 | 0 |  |  | 0 | 0 |  |  |  | 0 | 15 | 0 | 0 | 0 | 0
6384 | GRUPURI DE MASURA- Luna01 / / SELARU MIRCEA-MOSNITA NOUA,CF,413478 | TIMISOARA |  | DB1A222-GDM-817 / 048700002618 / 10250167 | 1988/3206 | 31 | 1 | 2016 | 352.21 | 0 | 0 | 352.21 | 352.21 |  |  | 352.21 | 0 |  |  | 0 | 0 |  |  |  | 0 | 15 | 0 | 0 | 0 | 0
6385 | BRANSAMENTE- Luna01 / Zo MT-JT Timisoara / SELARU MIRCEA-MOSNITA NOUA,CF,413478 | TIMISOARA |  | DB1A106-BRS-719S / 047900035417 / 10250166 | 1988/3207 | 31 | 1 | 2016 | 1696.56 | 0 | 0 | 1696.56 | 1696.56 |  |  | 1696.56 | 0 |  |  | 0 | 0 |  |  |  | 0 | 30 | 0 | 0 | 0 | 0
6386 | LINII JT- Luna01 / Zo MT-JT Timisoara / SELARU MIRCEA-MOSNITA NOUA,CF,413478 | TIMISOARA |  | DB1A132-LJT-629 / 045000011020 / 10250163 | 1988/3201 | 31 | 1 | 2016 | 8424.09 | 0 | 0 | 8424.09 | 8424.09 |  |  | 8424.09 | 0 |  |  | 0 | 0 |  |  |  | 0 | 40 | 0 | 0 | 0 | 0
6387 | GRUPURI DE MASURA- Luna06 / / CLUB EXCLUSIV A&B SRL-TM,Salcamilor,nr32 | TIMISOARA |  | DB1A137-GDM-817 / 048700002647 / 10250146 | 1368/4481 | 30 | 6 | 2016 | 1058.19 | 0 | 0 | 1058.19 | 1058.19 |  |  | 1058.19 | 0 |  |  | 0 | 0 |  |  |  | 0 | 15 | 0 | 0 | 0 | 0
6388 | GRUPURI DE MASURA- Luna01 / / DALEA LAVINIA FLORENTINA | TIMISOARA |  | DB1A222-GDM-817 / 048700002618 / 10249654 | 133286/3206 | 31 | 1 | 2016 | 580.53 | 0 | 0 | 580.53 | 580.53 |  |  | 580.53 | 0 |  |  | 0 | 0 |  |  |  | 0 | 15 | 0 | 0 | 0 | 0
6389 | BRANSAMENTE- Luna01 / Zo MT-JT Timisoara / DALEA LAVINIA FLORENTINA | TIMISOARA |  | DB1A231-BRS-719A / 047900035419 / 10249653 | 133286/3233 | 31 | 1 | 2016 | 955 | 0 | 0 | 955 | 955 |  |  | 955 | 0 |  |  | 0 | 0 |  |  |  | 0 | 40 | 0 | 0 | 0 | 0
6390 | GRUPURI DE MASURA- Luna05 / / LEVITCHI VEACESLAV-TM,Martirilor89,nr154 | TIMISOARA |  | DB1A120-GDM-817 / 048700002641 / 10249374 | 2329/4282 | 31 | 5 | 2016 | 435.51 | 0 | 0 | 435.51 | 435.51 |  |  | 435.51 | 0 |  |  | 0 | 0 |  |  |  | 0 | 15 | 0 | 0 | 0 | 0
6391 | BRANSAMENTE- Luna05 / Zo MT-JT Timisoara / LEVITCHI VEACESLAV-TM,Martirilor89,nr154 | TIMISOARA |  | DB1A120-BRS-719S / 047900035464 / 10249373 | 2329/4283 | 12 | 5 | 2016 | 2248.45 | 0 | 0 | 2248.45 | 2248.45 |  |  | 2248.45 | 0 |  |  | 0 | 0 |  |  |  | 0 | 30 | 0 | 0 | 0 | 0
6392 | GRUPURI DE MASURA- Luna03 / / C,N,A,D,N,R, S,A ,-D,R,D,P, TM-contor | TIMISOARA |  | DB1A242-GDM-817 / 048700002630 / 10249464 | 100602/3669 | 31 | 3 | 2016 | 979.29 | 0 | 0 | 979.29 | 979.29 |  |  | 979.29 | 0 |  |  | 0 | 0 |  |  |  | 0 | 15 | 0 | 0 | 0 | 0
6393 | LINII JT- Luna03 / Zo MT-JT Timisoara / C,N,A,D,N,R, S,A ,-D,R,D,P, TM-LES JT | TIMISOARA |  | DB1A713-LJT-639 / 045000011053 / 10249463 | 100602/3672 | 31 | 3 | 2016 | 7130 | 0 | 0 | 7130 | 7130 |  |  | 7130 | 0 |  |  | 0 | 0 |  |  |  | 0 | 30 | 0 | 0 | 0 | 0
6394 | GRUPURI DE MASURA- Luna03 / / PATRINJEI COSTEL / CONTOR | TIMISOARA |  | DB1A242-GDM-817 / 048700002630 / 10233717 | 129334/3669 | 31 | 3 | 2016 | 132.48 | 0 | 0 | 132.48 | 132.48 |  |  | 132.48 | 0 |  |  | 0 | 0 |  |  |  | 0 | 15 | 0 | 0 | 0 | 0
6395 | BRANSAMENTE- Luna03 / Zo MT-JT Timisoara / PATRINJEI COSTEL / BRANSAMENT | TIMISOARA |  | DB1A237-BRS-719A / 047900035444 / 10233716 | 129334/3671 | 31 | 3 | 2016 | 971.86 | 0 | 0 | 971.86 | 971.86 |  |  | 971.86 | 0 |  |  | 0 | 0 |  |  |  | 0 | 40 | 0 | 0 | 0 | 0
6396 | GRUPURI DE MASURA- Luna02 / / CHESA DAVID-GIROC,CF,404042-ANEXA P+M | TIMISOARA |  | DB1A296-GDM-817 / 048700002624 / 10232963 | 1001/3432 | 29 | 2 | 2016 | 129.25 | 0 | 0 | 129.25 | 129.25 |  |  | 129.25 | 0 |  |  | 0 | 0 |  |  |  | 0 | 15 | 0 | 0 | 0 | 0
6397 | BRANSAMENTE- Luna02 / Zo MT-JT Timisoara / CHESA DAVID-GIROC,CF,404042-ANEXA P+M | TIMISOARA |  | DB1A296-BRS-719S / 047900035429 / 10232962 | 1001/3433 | 29 | 2 | 2016 | 1200.64 | 0 | 0 | 1200.64 | 1200.64 |  |  | 1200.64 | 0 |  |  | 0 | 0 |  |  |  | 0 | 30 | 0 | 0 | 0 | 0
6398 | LINII JT- Luna02 / Zo MT-JT Timisoara / CHESA DAVID-GIROC,CF,404042-ANEXA P+M | TIMISOARA |  | DB1A125-LJT-629 / 045000011041 / 10232961 | 1001/3466 | 29 | 2 | 2016 | 2282.77 | 0 | 0 | 2282.77 | 2282.77 |  |  | 2282.77 | 0 |  |  | 0 | 0 |  |  |  | 0 | 40 | 0 | 0 | 0 | 0
6399 | GRUPURI DE MASURA- Luna03 / / BARBES GHEORGHE | TIMISOARA |  | DB1A242-GDM-817 / 048700002630 / 10237462 | 111024/3669 | 31 | 3 | 2016 | 458.32 | 0 | 0 | 458.32 | 458.32 |  |  | 458.32 | 0 |  |  | 0 | 0 |  |  |  | 0 | 15 | 0 | 0 | 0 | 0
6400 | GRUPURI DE MASURA- Luna02 / / KOVACS GABOR-LASZLO / CONTOR | TIMISOARA |  | DB1A296-GDM-817 / 048700002624 / 10232160 | 107874/3432 | 29 | 2 | 2016 | 376.43 | 0 | 0 | 376.43 | 376.43 |  |  | 376.43 | 0 |  |  | 0 | 0 |  |  |  | 0 | 15 | 0 | 0 | 0 | 0
6401 | BRANSAMENTE- Luna02 / Zo MT-JT Timisoara / KOVACS GABOR-LASZLO / BRANSAMENT | TIMISOARA |  | DB1A231-BRS-719A / 047900035431 / 10232159 | 107874/3508 | 29 | 2 | 2016 | 1508.52 | 0 | 0 | 1508.52 | 1508.52 |  |  | 1508.52 | 0 |  |  | 0 | 0 |  |  |  | 0 | 40 | 0 | 0 | 0 | 0
6402 | GRUPURI DE MASURA- Luna06 / / TR Statie Redresare troleu 2 Timis-GDM | TIMISOARA |  | DB1002216-GDM-4838 / 048800000256 / 10232135 | 141319/4634 | 30 | 6 | 2016 | 1188.63 | 0 | 0 | 1188.63 | 0 |  |  | 0 | 1188.63 |  |  | 1188.63 | 0 |  |  |  | 0 | 15 | 0 | 0 | 0 | 0
6403 | GRUPURI DE MASURA- Luna01 / / TR Statie Redresare troleu 1 Ghiroda_GDM | TIMISOARA |  | DB1050102-GDM-4838 / 048800000247 / 10232126 | 141319/3248 | 31 | 1 | 2016 | 1190.41 | 0 | 0 | 1190.41 | 0 |  |  | 0 | 1190.41 |  |  | 1190.41 | 0 |  |  |  | 0 | 15 | 0 | 0 | 0 | 0
6404 | BRANSAMENTE- Luna03 / Zo MT-JT Timisoara / BARBES GHEORGHE | TIMISOARA |  | DB1A237-BRS-719A / 047900035444 / 10237461 | 111024/3671 | 31 | 3 | 2016 | 1009 | 0 | 0 | 1009 | 1009 |  |  | 1009 | 0 |  |  | 0 | 0 |  |  |  | 0 | 40 | 0 | 0 | 0 | 0
6405 | GRUPURI DE MASURA- Luna02 / / TR 5552/14 SC HELLA ROMANIA - GDM | TIMISOARA |  | DB1010505-GDM-4838 / 048800000248 / 10160094 | 142372/3525 | 29 | 2 | 2016 | 1128.76 | 0 | 0 | 1128.76 | 0 |  |  | 0 | 1128.76 |  |  | 1128.76 | 0 |  |  |  | 0 | 15 | 0 | 0 | 0 | 0
6406 | POST DE TRANSFORMARE- Luna01 / APARPT T 22282 HELLA II / TR 5552/14 SC HELLA ROMANIA - PC 20 kV | TIMISOARA |  | DB1000903-PTG / 041000017168 / 10160093 | 142372/3244 | 31 | 1 | 2016 | 30475.13 | 0 | 0 | 30475.13 | 0 |  |  | 0 | 30475.13 |  |  | 30475.13 | 0 |  |  |  | 0 | 15 | 0 | 0 | 0 | 0
6407 | GRUPURI DE MASURA- Luna02 / / ORASUL ORAVITA | TIMISOARA |  | DB1A296-GDM-817 / 048700002624 / 10242346 | 142041/3432 | 29 | 2 | 2016 | 209.48 | 0 | 0 | 209.48 | 209.48 |  |  | 209.48 | 0 |  |  | 0 | 0 |  |  |  | 0 | 15 | 0 | 0 | 0 | 0
6408 | BRANSAMENTE- Luna02 / Zo MT-JT Timisoara / ORASUL ORAVITA | TIMISOARA |  | DB1A231-BRS-719A / 047900035431 / 10242345 | 142041/3508 | 29 | 2 | 2016 | 1197.89 | 0 | 0 | 1197.89 | 1197.89 |  |  | 1197.89 | 0 |  |  | 0 | 0 |  |  |  | 0 | 40 | 0 | 0 | 0 | 0
6409 | GRUPURI DE MASURA- Luna01 / / BADRAGAN STELICA-CERNATEAZ,CF,400416 | TIMISOARA |  | DB1A222-GDM-817 / 048700002618 / 10240654 | 351/3206 | 31 | 1 | 2016 | 375.8 | 0 | 0 | 375.8 | 375.8 |  |  | 375.8 | 0 |  |  | 0 | 0 |  |  |  | 0 | 15 | 0 | 0 | 0 | 0
6410 | BRANSAMENTE- Luna01 / Zo MT-JT Timisoara / BADRAGAN STELICA-CERNATEAZ,CF,400416 | TIMISOARA |  | DB1A231-BRS-719A / 047900035419 / 10240653 | 351/3233 | 31 | 1 | 2016 | 1127.33 | 0 | 0 | 1127.33 | 1127.33 |  |  | 1127.33 | 0 |  |  | 0 | 0 |  |  |  | 0 | 40 | 0 | 0 | 0 | 0
6411 | GRUPURI DE MASURA- Luna01 / / DRAGU TIBERIU-DRAGSINA,CF,400962-OSSD | TIMISOARA |  | DB1A222-GDM-817 / 048700002618 / 10240650 | 315/3206 | 31 | 1 | 2016 | 169.13 | 0 | 0 | 169.13 | 169.13 |  |  | 169.13 | 0 |  |  | 0 | 0 |  |  |  | 0 | 15 | 0 | 0 | 0 | 0
6412 | BRANSAMENTE- Luna01 / Zo MT-JT Timisoara / DRAGU TIBERIU-DRAGSINA,CF,400962-OSSD | TIMISOARA |  | DB1A106-BRS-719S / 047900035417 / 10240649 | 315/3207 | 31 | 1 | 2016 | 4041.22 | 0 | 0 | 4041.22 | 4041.22 |  |  | 4041.22 | 0 |  |  | 0 | 0 |  |  |  | 0 | 30 | 0 | 0 | 0 | 0
6413 | GRUPURI DE MASURA- Luna07 / / BARBONI GRUIA-DUMBRAVITA,Frati Grimm,nr1 | TIMISOARA |  | DB1A211-GDM-817 / 048700002650 / 10241309 | 724/4694 | 4 | 7 | 2016 | 345.8 | 0 | 0 | 345.8 | 345.8 |  |  | 345.8 | 0 |  |  | 0 | 0 |  |  |  | 0 | 15 | 0 | 0 | 0 | 0
6414 | BRANSAMENTE- Luna07 / Zo MT-JT Timisoara / BARBONI GRUIA-DUMBRAVITA,Frati Grimm,nr1 | TIMISOARA |  | DB1A211-BRS-719S / 047900035483 / 10241308 | 724/4695 | 4 | 7 | 2016 | 1967.53 | 0 | 0 | 1967.53 | 1967.53 |  |  | 1967.53 | 0 |  |  | 0 | 0 |  |  |  | 0 | 30 | 0 | 0 | 0 | 0
6415 | GRUPURI DE MASURA- Luna02 / / BOT ALIN- GHEORGHE | TIMISOARA |  | DB1A296-GDM-817 / 048700002624 / 10241054 | 135242/3432 | 29 | 2 | 2016 | 309.26 | 0 | 0 | 309.26 | 309.26 |  |  | 309.26 | 0 |  |  | 0 | 0 |  |  |  | 0 | 15 | 0 | 0 | 0 | 0
6416 | BRANSAMENTE- Luna02 / Zo MT-JT Timisoara / BOT ALIN- GHEORGHE | TIMISOARA |  | DB1A231-BRS-719A / 047900035431 / 10241052 | 135242/3508 | 29 | 2 | 2016 | 895.09 | 0 | 0 | 895.09 | 895.09 |  |  | 895.09 | 0 |  |  | 0 | 0 |  |  |  | 0 | 40 | 0 | 0 | 0 | 0
6417 | GRUPURI DE MASURA- Luna05 / / GYORI ILEANA-/contor | TIMISOARA |  | DB1A120-GDM-817 / 048700002641 / 10240819 | 126855/4282 | 31 | 5 | 2016 | 365.54 | 0 | 0 | 365.54 | 365.54 |  |  | 365.54 | 0 |  |  | 0 | 0 |  |  |  | 0 | 15 | 0 | 0 | 0 | 0
6418 | BRANSAMENTE- Luna05 / Zo MT-JT Timisoara / GYORI ILEANA/bransament | TIMISOARA |  | DB1A120-BRS-719S / 047900035464 / 10240818 | 126855/4283 | 12 | 5 | 2016 | 2476.42 | 0 | 0 | 2476.42 | 2476.42 |  |  | 2476.42 | 0 |  |  | 0 | 0 |  |  |  | 0 | 30 | 0 | 0 | 0 | 0
6419 | BRANSAMENTE- Luna01 / Zo MT-JT Timisoara / S,C, PROFI ROM FOOD S,R,L, | TIMISOARA |  | DB1A106-BRS-719S / 047900035417 / 10247680 | 935/3207 | 31 | 1 | 2016 | 5751.22 | 0 | 0 | 5751.22 | 5751.22 |  |  | 5751.22 | 0 |  |  | 0 | 0 |  |  |  | 0 | 30 | 0 | 0 | 0 | 0
6420 | GRUPURI DE MASURA- Luna01 / / CALICEANU DORU | TIMISOARA |  | DB1A222-GDM-817 / 048700002618 / 10247853 | 120464/3206 | 31 | 1 | 2016 | 148.54 | 0 | 0 | 148.54 | 148.54 |  |  | 148.54 | 0 |  |  | 0 | 0 |  |  |  | 0 | 15 | 0 | 0 | 0 | 0
6421 | BRANSAMENTE- Luna01 / Zo MT-JT Timisoara / CALICEANU DORU | TIMISOARA |  | DB1A231-BRS-719A / 047900035419 / 10247851 | 120464/3233 | 31 | 1 | 2016 | 964.98 | 0 | 0 | 964.98 | 964.98 |  |  | 964.98 | 0 |  |  | 0 | 0 |  |  |  | 0 | 40 | 0 | 0 | 0 | 0
6422 | GRUPURI DE MASURA- Luna06 / / VILCEANU ION-MOSNITA VECHE,nr,970 | TIMISOARA |  | DB1A137-GDM-817 / 048700002647 / 10240006 | 2116/4481 | 30 | 6 | 2016 | 390.59 | 0 | 0 | 390.59 | 390.59 |  |  | 390.59 | 0 |  |  | 0 | 0 |  |  |  | 0 | 15 | 0 | 0 | 0 | 0
6423 | BRANSAMENTE- Luna06 / Zo MT-JT Timisoara / VILCEANU ION-MOSNITA VECHE,nr,970 | TIMISOARA |  | DB1A137-BRS-719S / 047900035472 / 10240005 | 2116/4482 | 30 | 6 | 2016 | 2901.24 | 0 | 0 | 2901.24 | 2901.24 |  |  | 2901.24 | 0 |  |  | 0 | 0 |  |  |  | 0 | 30 | 0 | 0 | 0 | 0
6424 | BRANSAMENTE- Luna06 / Zo MT-JT Timisoara / TUNEA STEFAN | TIMISOARA |  | DB1A137-BRS-719S / 047900035472 / 10245160 | 132863/4482 | 30 | 6 | 2016 | 2242.28 | 0 | 0 | 2242.28 | 2242.28 |  |  | 2242.28 | 0 |  |  | 0 | 0 |  |  |  | 0 | 30 | 0 | 0 | 0 | 0
6425 | BRANSAMENTE- Luna06 / Zo MT-JT Timisoara / GIULVEZAN FLOREA | TIMISOARA |  | DB1A711-BRS-719A / 047900035473 / 10245016 | 126622/4485 | 30 | 6 | 2016 | 1670.26 | 0 | 0 | 1670.26 | 1670.26 |  |  | 1670.26 | 0 |  |  | 0 | 0 |  |  |  | 0 | 40 | 0 | 0 | 0 | 0
6426 | GRUPURI DE MASURA- Luna02 / / PAITICI GHEORGHE | TIMISOARA |  | DB1A296-GDM-817 / 048700002624 / 10245227 | 153529/3432 | 29 | 2 | 2016 | 350.78 | 0 | 0 | 350.78 | 350.78 |  |  | 350.78 | 0 |  |  | 0 | 0 |  |  |  | 0 | 15 | 0 | 0 | 0 | 0
6427 | BRANSAMENTE- Luna02 / Zo MT-JT Timisoara / PAITICI GHEORGHE | TIMISOARA |  | DB1A231-BRS-719A / 047900035431 / 10245225 | 153529/3508 | 29 | 2 | 2016 | 1422.8 | 0 | 0 | 1422.8 | 1422.8 |  |  | 1422.8 | 0 |  |  | 0 | 0 |  |  |  | 0 | 40 | 0 | 0 | 0 | 0
6428 | GRUPURI DE MASURA- Luna05 / / POPA PETRU-MOSNITA N,Vidraru,nr,38,ap,2 | TIMISOARA |  | DB1A120-GDM-817 / 048700002641 / 10239893 | 123/4282 | 31 | 5 | 2016 | 141.95 | 0 | 0 | 141.95 | 141.95 |  |  | 141.95 | 0 |  |  | 0 | 0 |  |  |  | 0 | 15 | 0 | 0 | 0 | 0
6429 | BRANSAMENTE- Luna05 / Zo MT-JT Timisoara / POPA PETRU-MOSNITA N,Vidraru,nr,38,ap,2 | TIMISOARA |  | DB1A120-BRS-719S / 047900035464 / 10239892 | 123/4283 | 12 | 5 | 2016 | 1896.95 | 0 | 0 | 1896.95 | 1896.95 |  |  | 1896.95 | 0 |  |  | 0 | 0 |  |  |  | 0 | 30 | 0 | 0 | 0 | 0
6430 | LINII JT- Luna06 / Zo MT-JT Timisoara / MIRCEA MIHAELA-TM,Cincinat Pavelescu 11 | TIMISOARA |  | DB1A774-LJT-639 / 045000011120 / 10245044 | 2439/4483 | 30 | 6 | 2016 | 29928.78 | 0 | 0 | 29928.78 | 29928.78 |  |  | 29928.78 | 0 |  |  | 0 | 0 |  |  |  | 0 | 30 | 0 | 0 | 0 | 0
6431 | GRUPURI DE MASURA- Luna01 / / S,C, PROFI ROM FOOD S,R,L, | TIMISOARA |  | DB1A222-GDM-817 / 048700002618 / 10247681 | 935/3/3206 | 31 | 1 | 2016 | 1173.76 | 0 | 0 | 1173.76 | 1173.76 |  |  | 1173.76 | 0 |  |  | 0 | 0 |  |  |  | 0 | 15 | 0 | 0 | 0 | 0
6432 | BRANSAMENTE- Luna01 / Zo MT-JT Timisoara / GOLEANU MIRELA-TM,str,Amzei,nr,19 | TIMISOARA |  | DB1A106-BRS-719S / 047900035417 / 10251458 | 2281/3207 | 31 | 1 | 2016 | 1657.13 | 0 | 0 | 1657.13 | 1657.13 |  |  | 1657.13 | 0 |  |  | 0 | 0 |  |  |  | 0 | 30 | 0 | 0 | 0 | 0
6433 | GRUPURI DE MASURA- Luna05 / / GRIMMING HOLDING SRL | TIMISOARA |  | DB1A120-GDM-817 / 048700002641 / 10251455 | 1393/3/4282 | 31 | 5 | 2016 | 337.25 | 0 | 0 | 337.25 | 337.25 |  |  | 337.25 | 0 |  |  | 0 | 0 |  |  |  | 0 | 15 | 0 | 0 | 0 | 0
6434 | BRANSAMENTE- Luna05 / Zo MT-JT Timisoara / GRIMMING HOLDING SRL | TIMISOARA |  | DB1A120-BRS-719S / 047900035464 / 10251454 | 1393/2/4283 | 12 | 5 | 2016 | 5884.63 | 0 | 0 | 5884.63 | 5884.63 |  |  | 5884.63 | 0 |  |  | 0 | 0 |  |  |  | 0 | 30 | 0 | 0 | 0 | 0
6435 | BRANSAMENTE- Luna04 / Zo MT-JT Timisoara / MOS ECATERINA / BRANSAMENT T | TIMISOARA |  | DB1A138-BRS-719S / 047900035457 / 10251773 | 129669/4029 | 30 | 4 | 2016 | 1979.33 | 0 | 0 | 1979.33 | 1979.33 |  |  | 1979.33 | 0 |  |  | 0 | 0 |  |  |  | 0 | 30 | 0 | 0 | 0 | 0
6436 | GRUPURI DE MASURA- Luna01 / / PETRUS VASILE-ION | TIMISOARA |  | DB1A222-GDM-817 / 048700002618 / 10251359 | 152647/3206 | 31 | 1 | 2016 | 263.98 | 0 | 0 | 263.98 | 263.98 |  |  | 263.98 | 0 |  |  | 0 | 0 |  |  |  | 0 | 15 | 0 | 0 | 0 | 0
6437 | BRANSAMENTE- Luna01 / Zo MT-JT Timisoara / PETRUS VASILE-ION | TIMISOARA |  | DB1A231-BRS-719A / 047900035419 / 10251358 | 152647/3233 | 31 | 1 | 2016 | 791 | 0 | 0 | 791 | 791 |  |  | 791 | 0 |  |  | 0 | 0 |  |  |  | 0 | 40 | 0 | 0 | 0 | 0
6438 | GRUPURI DE MASURA- Luna02 / / ROMILA CONSTANTIN | TIMISOARA |  | DB1A296-GDM-817 / 048700002624 / 10251268 | 118315/3432 | 29 | 2 | 2016 | 542.46 | 0 | 0 | 542.46 | 542.46 |  |  | 542.46 | 0 |  |  | 0 | 0 |  |  |  | 0 | 15 | 0 | 0 | 0 | 0
6439 | BRANSAMENTE- Luna02 / Zo MT-JT Timisoara / ROMILA CONSTANTIN | TIMISOARA |  | DB1A231-BRS-719A / 047900035431 / 10251267 | 118315/3508 | 29 | 2 | 2016 | 1062 | 0 | 0 | 1062 | 1062 |  |  | 1062 | 0 |  |  | 0 | 0 |  |  |  | 0 | 40 | 0 | 0 | 0 | 0
6440 | BRANSAMENTE- Luna07 / Zo MT-JT Timisoara / POPA GABRIEL-BECICHERECU MIC,Lacului,nr4 | TIMISOARA |  | DB1A107-BRS-719A / 047900035485 / 10230514 | 138336572/4702 | 4 | 7 | 2016 | 883.32 | 0 | 0 | 883.32 | 883.32 |  |  | 883.32 | 0 |  |  | 0 | 0 |  |  |  | 0 | 40 | 0 | 0 | 0 | 0
6441 | GRUPURI DE MASURA- Luna07 / / BOLOJAN PARASCHIVA | TIMISOARA |  | DB1A211-GDM-817 / 048700002650 / 10228326 | 0/4694 | 4 | 7 | 2016 | 105.64 | 0 | 0 | 105.64 | 105.64 |  |  | 105.64 | 0 |  |  | 0 | 0 |  |  |  | 0 | 15 | 0 | 0 | 0 | 0
6442 | LINII JT- Luna01 / Zo MT-JT Timisoara / Extindere retele Ianova-Com,RemeteaM-TR | TIMISOARA |  | DB1A132-LJT-639 / 045000011021 / 10228278 | 1746/3202 | 31 | 1 | 2016 | 14483.79 | 0 | 0 | 14483.79 | 14483.79 |  |  | 14483.79 | 0 |  |  | 0 | 0 |  |  |  | 0 | 30 | 0 | 0 | 0 | 0
6443 | LINII MT- Luna05 / L.A20 LATUNAS-ORAVITA RE / AQUACARAS S,A,-mt | TIMISOARA |  | DB1001015-ACC / 045000011110 / 10228297 | 152495/1/4298 | 31 | 5 | 2016 | 19284.25 | 0 | 0 | 19284.25 | 0 |  |  | 0 | 19284.25 |  |  | 19284.25 | 0 |  |  |  | 0 | 40 | 0 | 0 | 0 | 0
6444 | LINII MT- Luna05 / L.A20 LATUNAS-ORAVITA RE / AQUACARAS S,A, | TIMISOARA |  | DB1000604-LES / 045000011111 / 10228298 | 152495/1/4301 | 31 | 5 | 2016 | 13727.85 | 0 | 0 | 13727.85 | 0 |  |  | 0 | 13727.85 |  |  | 13727.85 | 0 |  |  |  | 0 | 30 | 0 | 0 | 0 | 0
6445 | BRANSAMENTE- Luna07 / Zo MT-JT Timisoara / MUNTELE MIC SUPERSKI S,R,L, /REDUCTORI | TIMISOARA |  | DB1A211-BRS-719S / 047900035483 / 10230359 | 0/4695 | 4 | 7 | 2016 | 1039.26 | 0 | 0 | 1039.26 | 1039.26 |  |  | 1039.26 | 0 |  |  | 0 | 0 |  |  |  | 0 | 30 | 0 | 0 | 0 | 0
6446 | BRANSAMENTE- Luna07 / Zo MT-JT Timisoara / MARTIN MARIA | TIMISOARA |  | DB1A107-BRS-719A / 047900035485 / 10230465 | 0/4702 | 4 | 7 | 2016 | 1253.91 | 0 | 0 | 1253.91 | 1253.91 |  |  | 1253.91 | 0 |  |  | 0 | 0 |  |  |  | 0 | 40 | 0 | 0 | 0 | 0
6447 | GRUPURI DE MASURA- Luna03 / / POENARIU DAN | TIMISOARA |  | DB1A242-GDM-817 / 048700002630 / 10230458 | 118125/3669 | 31 | 3 | 2016 | 350.31 | 0 | 0 | 350.31 | 350.31 |  |  | 350.31 | 0 |  |  | 0 | 0 |  |  |  | 0 | 15 | 0 | 0 | 0 | 0
6448 | BRANSAMENTE- Luna03 / Zo MT-JT Timisoara / POENARIU DAN | TIMISOARA |  | DB1A237-BRS-719A / 047900035444 / 10230457 | 118125/3671 | 31 | 3 | 2016 | 1411.34 | 0 | 0 | 1411.34 | 1411.34 |  |  | 1411.34 | 0 |  |  | 0 | 0 |  |  |  | 0 | 40 | 0 | 0 | 0 | 0
6449 | GRUPURI DE MASURA- Luna01 / / PAROHIA ORTODOXA ROMANA PALTINIS | TIMISOARA |  | DB1A222-GDM-817 / 048700002618 / 10249053 | 137814/3206 | 31 | 1 | 2016 | 185.83 | 0 | 0 | 185.83 | 185.83 |  |  | 185.83 | 0 |  |  | 0 | 0 |  |  |  | 0 | 15 | 0 | 0 | 0 | 0
6450 | GRUPURI DE MASURA- Luna02 / / BRAGIN CLAUDIA-DUMBRAVITA,strRodin,nr,25 | TIMISOARA |  | DB1A296-GDM-817 / 048700002624 / 10248564 | 1813/3432 | 29 | 2 | 2016 | 330.84 | 0 | 0 | 330.84 | 330.84 |  |  | 330.84 | 0 |  |  | 0 | 0 |  |  |  | 0 | 15 | 0 | 0 | 0 | 0
6451 | BRANSAMENTE- Luna02 / Zo MT-JT Timisoara / BRAGIN CLAUDIA-DUMBRAVITA,strRodin,nr,25 | TIMISOARA |  | DB1A296-BRS-719S / 047900035429 / 10248563 | 1813/3433 | 29 | 2 | 2016 | 1746.44 | 0 | 0 | 1746.44 | 1746.44 |  |  | 1746.44 | 0 |  |  | 0 | 0 |  |  |  | 0 | 30 | 0 | 0 | 0 | 0
6452 | GRUPURI DE MASURA- Luna05 / / AQUACARAS S,A,-CONTOR | TIMISOARA |  | DB1000604-GDM-4838 / 048800000254 / 10228900 | 152495/1/4299 | 31 | 5 | 2016 | 1438.58 | 0 | 0 | 1438.58 | 0 |  |  | 0 | 1438.58 |  |  | 1438.58 | 0 |  |  |  | 0 | 15 | 0 | 0 | 0 | 0
6453 | GRUPURI DE MASURA- Luna02 / / MUTASCU CONSTANTIN | TIMISOARA |  | DB1A296-GDM-817 / 048700002624 / 10228689 | 146105/3432 | 29 | 2 | 2016 | 340.23 | 0 | 0 | 340.23 | 340.23 |  |  | 340.23 | 0 |  |  | 0 | 0 |  |  |  | 0 | 15 | 0 | 0 | 0 | 0
6454 | BRANSAMENTE- Luna02 / Zo MT-JT Timisoara / MUTASCU CONSTANTIN | TIMISOARA |  | DB1A231-BRS-719A / 047900035431 / 10228687 | 146105/3508 | 29 | 2 | 2016 | 1750.47 | 0 | 0 | 1750.47 | 1750.47 |  |  | 1750.47 | 0 |  |  | 0 | 0 |  |  |  | 0 | 40 | 0 | 0 | 0 | 0
6455 | BRANSAMENTE- Luna06 / Zo MT-JT Timisoara / MIRCEA MIHAELA-TM,Cincinat Pavelescu 11 | TIMISOARA |  | DB1A137-BRS-719S / 047900035472 / 10245045 | 2439/4482 | 30 | 6 | 2016 | 1133.9 | 0 | 0 | 1133.9 | 1133.9 |  |  | 1133.9 | 0 |  |  | 0 | 0 |  |  |  | 0 | 30 | 0 | 0 | 0 | 0
6456 | BRANSAMENTE- Luna02 / Zo MT-JT Timisoara / AXA TELECOM SRL / BRANSAMENT | TIMISOARA |  | DB1A231-BRS-719A / 047900035431 / 10245353 | 123387/3508 | 29 | 2 | 2016 | 1006.8 | 0 | 0 | 1006.8 | 1006.8 |  |  | 1006.8 | 0 |  |  | 0 | 0 |  |  |  | 0 | 40 | 0 | 0 | 0 | 0
6457 | GRUPURI DE MASURA- Luna03 / / MENGHIU IONELA-MARINELA | TIMISOARA |  | DB1A242-GDM-817 / 048700002630 / 10245345 | 114225/3669 | 31 | 3 | 2016 | 359.19 | 0 | 0 | 359.19 | 359.19 |  |  | 359.19 | 0 |  |  | 0 | 0 |  |  |  | 0 | 15 | 0 | 0 | 0 | 0
6458 | BRANSAMENTE- Luna03 / Zo MT-JT Timisoara / MENGHIU IONELA-MARINELA | TIMISOARA |  | DB1A237-BRS-719A / 047900035444 / 10245343 | 114225/3671 | 31 | 3 | 2016 | 1221.53 | 0 | 0 | 1221.53 | 1221.53 |  |  | 1221.53 | 0 |  |  | 0 | 0 |  |  |  | 0 | 40 | 0 | 0 | 0 | 0
6459 | GRUPURI DE MASURA- Luna02 / / CABINET MEDICAL DE MEDICINA DENTARA DR, | TIMISOARA |  | DB1A296-GDM-817 / 048700002624 / 10243502 | 102013/3432 | 29 | 2 | 2016 | 157.33 | 0 | 0 | 157.33 | 157.33 |  |  | 157.33 | 0 |  |  | 0 | 0 |  |  |  | 0 | 15 | 0 | 0 | 0 | 0
6460 | BRANSAMENTE- Luna02 / Zo MT-JT Timisoara / CABINET MEDICAL DE MEDICINA DENTARA DR, | TIMISOARA |  | DB1A231-BRS-719A / 047900035431 / 10243501 | 102013/3508 | 29 | 2 | 2016 | 859.46 | 0 | 0 | 859.46 | 859.46 |  |  | 859.46 | 0 |  |  | 0 | 0 |  |  |  | 0 | 40 | 0 | 0 | 0 | 0
6461 | GRUPURI DE MASURA- Luna07 / / GROZA VASILE-FLORIN-contor | TIMISOARA |  | DB1A211-GDM-817 / 048700002650 / 10243038 | 118384/4694 | 4 | 7 | 2016 | 481.76 | 0 | 0 | 481.76 | 481.76 |  |  | 481.76 | 0 |  |  | 0 | 0 |  |  |  | 0 | 15 | 0 | 0 | 0 | 0
6462 | LINII JT- Luna06 / Zo MT-JT Timisoara / STRUT ADRIANA-SANANDREI,CF,404923 | TIMISOARA |  | DB1A774-LJT-629 / 045000011121 / 10244737 | 2447/4484 | 30 | 6 | 2016 | 9864.66 | 0 | 0 | 9864.66 | 9864.66 |  |  | 9864.66 | 0 |  |  | 0 | 0 |  |  |  | 0 | 40 | 0 | 0 | 0 | 0
6463 | GRUPURI DE MASURA- Luna03 / / HAUSLER PETRU-DORINEL / CONTOR | TIMISOARA |  | DB1A242-GDM-817 / 048700002630 / 10244733 | 117039/3669 | 31 | 3 | 2016 | 477.55 | 0 | 0 | 477.55 | 477.55 |  |  | 477.55 | 0 |  |  | 0 | 0 |  |  |  | 0 | 15 | 0 | 0 | 0 | 0
6464 | BRANSAMENTE- Luna03 / Zo MT-JT Timisoara / HAUSLER PETRU-DORINEL / BRANSAMENT | TIMISOARA |  | DB1A242-BRS-719S / 047900035443 / 10244732 | 117039/3670 | 31 | 3 | 2016 | 1412 | 0 | 0 | 1412 | 1412 |  |  | 1412 | 0 |  |  | 0 | 0 |  |  |  | 0 | 30 | 0 | 0 | 0 | 0
6465 | LINII MT- Luna01 / L.S20 NR.2-VICTORIA TM / S,C, CONSTRUCTIM IMOBILIARE S,R,L, | TIMISOARA |  | DB1000903-LES / 045000011025 / 10244557 | 1343/3246 | 31 | 1 | 2016 | 65902.29 | 0 | 0 | 65902.29 | 0 |  |  | 0 | 65902.29 |  |  | 65902.29 | 0 |  |  |  | 0 | 30 | 0 | 0 | 0 | 0
6466 | BRANSAMENTE- Luna06 / Zo MT-JT Timisoara / STRUT ADRIANA-SANANDREI,CF,404923 | TIMISOARA |  | DB1A137-BRS-719S / 047900035472 / 10244741 | 2447/4482 | 30 | 6 | 2016 | 1291 | 0 | 0 | 1291 | 1291 |  |  | 1291 | 0 |  |  | 0 | 0 |  |  |  | 0 | 30 | 0 | 0 | 0 | 0
6467 | GRUPURI DE MASURA- Luna06 / / STRUT ADRIANA-SANANDREI,CF,404923 | TIMISOARA |  | DB1A137-GDM-817 / 048700002647 / 10244743 | 2447/4481 | 30 | 6 | 2016 | 157.34 | 0 | 0 | 157.34 | 157.34 |  |  | 157.34 | 0 |  |  | 0 | 0 |  |  |  | 0 | 15 | 0 | 0 | 0 | 0
6468 | GRUPURI DE MASURA- Luna01 / / S,C, CONSTRUCTIM IMOBILIARE S,R,L, | TIMISOARA |  | DB1050102-GDM-4838 / 048800000247 / 10244559 | 1343/3248 | 31 | 1 | 2016 | 963.1 | 0 | 0 | 963.1 | 0 |  |  | 0 | 963.1 |  |  | 963.1 | 0 |  |  |  | 0 | 15 | 0 | 0 | 0 | 0
6469 | GRUPURI DE MASURA- Luna02 / / AXA TELECOM SRL / CONTOR | TIMISOARA |  | DB1A296-GDM-817 / 048700002624 / 10245354 | 123387/3432 | 29 | 2 | 2016 | 375.97 | 0 | 0 | 375.97 | 375.97 |  |  | 375.97 | 0 |  |  | 0 | 0 |  |  |  | 0 | 15 | 0 | 0 | 0 | 0
6470 | GRUPURI DE MASURA- Luna06 / / MIRCEA MIHAELA-TM,Cincinat Pavelescu 11 | TIMISOARA |  | DB1A137-GDM-817 / 048700002647 / 10245046 | 2439/4481 | 30 | 6 | 2016 | 301.63 | 0 | 0 | 301.63 | 301.63 |  |  | 301.63 | 0 |  |  | 0 | 0 |  |  |  | 0 | 15 | 0 | 0 | 0 | 0
6471 | BRANSAMENTE- Luna01 / Zo MT-JT Timisoara / BARANOVCHI BOLESLAV | TIMISOARA |  | DB1A231-BRS-719A / 047900035419 / 10238819 | 126861/3233 | 31 | 1 | 2016 | 778.25 | 0 | 0 | 778.25 | 778.25 |  |  | 778.25 | 0 |  |  | 0 | 0 |  |  |  | 0 | 40 | 0 | 0 | 0 | 0
6472 | GRUPURI DE MASURA- Luna04 / / AQUATIM S,A, | TIMISOARA |  | DB1A165-GDM-817 / 048700002634 / 10240050 | 134132/4008 | 30 | 4 | 2016 | 367.6 | 0 | 0 | 367.6 | 367.6 |  |  | 367.6 | 0 |  |  | 0 | 0 |  |  |  | 0 | 15 | 0 | 0 | 0 | 0
6473 | BRANSAMENTE- Luna04 / Zo MT-JT Timisoara / AQUATIM S,A, | TIMISOARA |  | DB1A165-BRS-719A / 047900035454 / 10240049 | 134132/4009 | 30 | 4 | 2016 | 1209.77 | 0 | 0 | 1209.77 | 1209.77 |  |  | 1209.77 | 0 |  |  | 0 | 0 |  |  |  | 0 | 40 | 0 | 0 | 0 | 0
6474 | GRUPURI DE MASURA- Luna06 / / MANGU OANA MARIA-TM,str,Magnoliei,nr,10 | TIMISOARA |  | DB1A137-GDM-817 / 048700002647 / 10240135 | 299/4481 | 30 | 6 | 2016 | 367.6 | 0 | 0 | 367.6 | 367.6 |  |  | 367.6 | 0 |  |  | 0 | 0 |  |  |  | 0 | 15 | 0 | 0 | 0 | 0
6475 | BRANSAMENTE- Luna06 / Zo MT-JT Timisoara / MANGU OANA MARIA-TM,str,Magnoliei,nr,10 | TIMISOARA |  | DB1A137-BRS-719S / 047900035472 / 10240134 | 299/4482 | 30 | 6 | 2016 | 4835.18 | 0 | 0 | 4835.18 | 4835.18 |  |  | 4835.18 | 0 |  |  | 0 | 0 |  |  |  | 0 | 30 | 0 | 0 | 0 | 0
6476 | GRUPURI DE MASURA- Luna06 / / NECULA CONSTANTIN | TIMISOARA |  | DB1A137-GDM-817 / 048700002647 / 10245406 | 142071081/4481 | 30 | 6 | 2016 | 112.09 | 0 | 0 | 112.09 | 112.09 |  |  | 112.09 | 0 |  |  | 0 | 0 |  |  |  | 0 | 15 | 0 | 0 | 0 | 0
6477 | GRUPURI DE MASURA- Luna01 / / Alim,e,e,magazin-AltexSRL-Tm,-TR | TIMISOARA |  | DB1050102-GDM-4838 / 048800000247 / 10245405 | 1089/3248 | 31 | 1 | 2016 | 1155.72 | 0 | 0 | 1155.72 | 0 |  |  | 0 | 1155.72 |  |  | 1155.72 | 0 |  |  |  | 0 | 15 | 0 | 0 | 0 | 0
6478 | POST DE TRANSFORMARE- Luna01 / APARCS T 52044- ALTEX CALEA ARADULUI / Alim,e,e,magazin-AltexSRL-Tm,-TR | TIMISOARA |  | DB1050102-CUG / 041000017169 / 10245404 | 1089/3249 | 31 | 1 | 2016 | 64019.29 | 0 | 0 | 64019.29 | 0 |  |  | 0 | 64019.29 |  |  | 64019.29 | 0 |  |  |  | 0 | 15 | 0 | 0 | 0 | 0
6479 | LINII MT- Luna01 / L.S20 NR.11-DUMBRAVITA TM / Alim,e,e,magazin-AltexSRL-Tm,-TR | TIMISOARA |  | DB1000903-LES / 045000011025 / 10245400 | 1089/3246 | 31 | 1 | 2016 | 45445.08 | 0 | 0 | 45445.08 | 0 |  |  | 0 | 45445.08 |  |  | 45445.08 | 0 |  |  |  | 0 | 30 | 0 | 0 | 0 | 0
6480 | GRUPURI DE MASURA- Luna03 / / PETRE ANDREI / CONTOR | TIMISOARA |  | DB1A242-GDM-817 / 048700002630 / 10245396 | 114749/3669 | 31 | 3 | 2016 | 350.78 | 0 | 0 | 350.78 | 350.78 |  |  | 350.78 | 0 |  |  | 0 | 0 |  |  |  | 0 | 15 | 0 | 0 | 0 | 0
6481 | BRANSAMENTE- Luna03 / Zo MT-JT Timisoara / PETRE ANDREI /BRANSAMENT | TIMISOARA |  | DB1A242-BRS-719S / 047900035443 / 10245393 | 114749/3670 | 31 | 3 | 2016 | 2391.3 | 0 | 0 | 2391.3 | 2391.3 |  |  | 2391.3 | 0 |  |  | 0 | 0 |  |  |  | 0 | 30 | 0 | 0 | 0 | 0
6482 | GRUPURI DE MASURA- Luna03 / / COMUNA UIVAR | TIMISOARA |  | DB1A242-GDM-817 / 048700002630 / 10307805 | 105564/3669 | 31 | 3 | 2016 | 343.43 | 0 | 0 | 343.43 | 343.43 |  |  | 343.43 | 0 |  |  | 0 | 0 |  |  |  | 0 | 15 | 0 | 0 | 0 | 0
6483 | GRUPURI DE MASURA- Luna05 / / COSMA MARIA | TIMISOARA |  | DB1A120-GDM-817 / 048700002641 / 10308631 | 153387/4282 | 31 | 5 | 2016 | 376.62 | 0 | 0 | 376.62 | 376.62 |  |  | 376.62 | 0 |  |  | 0 | 0 |  |  |  | 0 | 15 | 0 | 0 | 0 | 0
6484 | BRANSAMENTE- Luna05 / Zo MT-JT Timisoara / MEGA GROUP SA-GHIRODA,Parang,nr,26,ap,2 | TIMISOARA |  | DB1A120-BRS-719S / 047900035464 / 10309731 | 140/4283 | 12 | 5 | 2016 | 1581.16 | 0 | 0 | 1581.16 | 1581.16 |  |  | 1581.16 | 0 |  |  | 0 | 0 |  |  |  | 0 | 30 | 0 | 0 | 0 | 0
6485 | GRUPURI DE MASURA- Luna05 / / MEGA GROUP SA-GHIRODA,Parang,nr,26,ap,2 | TIMISOARA |  | DB1A120-GDM-817 / 048700002641 / 10309732 | 140/4282 | 31 | 5 | 2016 | 157.33 | 0 | 0 | 157.33 | 157.33 |  |  | 157.33 | 0 |  |  | 0 | 0 |  |  |  | 0 | 15 | 0 | 0 | 0 | 0
6486 | GRUPURI DE MASURA- Luna05 / / MEGA GROUP SA-GHIRODA,Parang,nr,13,ap,2 | TIMISOARA |  | DB1A120-GDM-817 / 048700002641 / 10309735 | 139/4282 | 31 | 5 | 2016 | 157.33 | 0 | 0 | 157.33 | 157.33 |  |  | 157.33 | 0 |  |  | 0 | 0 |  |  |  | 0 | 15 | 0 | 0 | 0 | 0
6487 | BRANSAMENTE- Luna05 / Zo MT-JT Timisoara / GIRZ VASILE / BRANSAMENT | TIMISOARA |  | DB1A120-BRS-719S / 047900035464 / 10309808 | 105962/4283 | 12 | 5 | 2016 | 2467.3 | 0 | 0 | 2467.3 | 2467.3 |  |  | 2467.3 | 0 |  |  | 0 | 0 |  |  |  | 0 | 30 | 0 | 0 | 0 | 0
6488 | BRANSAMENTE- Luna07 / Zo MT-JT Timisoara / MOLNAR ROBERT-SANANDREI,str,Rozelor,nr13 | TIMISOARA |  | DB1A211-BRS-719S / 047900035483 / 10309360 | 2303/4695 | 4 | 7 | 2016 | 2363.5 | 0 | 0 | 2363.5 | 2363.5 |  |  | 2363.5 | 0 |  |  | 0 | 0 |  |  |  | 0 | 30 | 0 | 0 | 0 | 0
6489 | BRANSAMENTE- Luna05 / Zo MT-JT Timisoara / COSMA MARIA | TIMISOARA |  | DB1A108-BRS-719A / 047900035465 / 10308630 | 153387/4284 | 12 | 5 | 2016 | 1687.18 | 0 | 0 | 1687.18 | 1687.18 |  |  | 1687.18 | 0 |  |  | 0 | 0 |  |  |  | 0 | 40 | 0 | 0 | 0 | 0
6490 | GRUPURI DE MASURA- Luna01 / / LUPPA FRANCESCA-IANOVA,CF,404474 | TIMISOARA |  | DB1A222-GDM-817 / 048700002618 / 10308623 | 2308/3206 | 31 | 1 | 2016 | 140.34 | 0 | 0 | 140.34 | 140.34 |  |  | 140.34 | 0 |  |  | 0 | 0 |  |  |  | 0 | 15 | 0 | 0 | 0 | 0
6491 | BRANSAMENTE- Luna01 / Zo MT-JT Timisoara / LUPPA FRANCESCA-IANOVA,CF,404474 | TIMISOARA |  | DB1A106-BRS-719S / 047900035417 / 10308622 | 2308/3207 | 31 | 1 | 2016 | 1854.71 | 0 | 0 | 1854.71 | 1854.71 |  |  | 1854.71 | 0 |  |  | 0 | 0 |  |  |  | 0 | 30 | 0 | 0 | 0 | 0
6492 | GRUPURI DE MASURA- Luna03 / / SEDAKO IMOBILIARE-MOSNITA V,Gladiolei 10 | TIMISOARA |  | DB1A242-GDM-817 / 048700002630 / 10308530 | 2291/3669 | 31 | 3 | 2016 | 337.78 | 0 | 0 | 337.78 | 337.78 |  |  | 337.78 | 0 |  |  | 0 | 0 |  |  |  | 0 | 15 | 0 | 0 | 0 | 0
6493 | BRANSAMENTE- Luna03 / Zo MT-JT Timisoara / SEDAKO IMOBILIARE-MOSNITA V,Gladiolei 10 | TIMISOARA |  | DB1A242-BRS-719S / 047900035443 / 10308529 | 2291/3670 | 31 | 3 | 2016 | 2703.24 | 0 | 0 | 2703.24 | 2703.24 |  |  | 2703.24 | 0 |  |  | 0 | 0 |  |  |  | 0 | 30 | 0 | 0 | 0 | 0
6494 | GRUPURI DE MASURA- Luna03 / / GIULVEZAN CORNEL-MOSNITA NOUA,CF,409788 | TIMISOARA |  | DB1A242-GDM-817 / 048700002630 / 10308527 | 2657/3669 | 31 | 3 | 2016 | 337.78 | 0 | 0 | 337.78 | 337.78 |  |  | 337.78 | 0 |  |  | 0 | 0 |  |  |  | 0 | 15 | 0 | 0 | 0 | 0
6495 | BRANSAMENTE- Luna03 / Zo MT-JT Timisoara / GIULVEZAN CORNEL-MOSNITA NOUA,CF,409788 | TIMISOARA |  | DB1A242-BRS-719S / 047900035443 / 10308526 | 2657/3670 | 31 | 3 | 2016 | 2203.42 | 0 | 0 | 2203.42 | 2203.42 |  |  | 2203.42 | 0 |  |  | 0 | 0 |  |  |  | 0 | 30 | 0 | 0 | 0 | 0
6496 | GRUPURI DE MASURA- Luna03 / / RADUICA MARIUS-DUMBRAVITA,Picasso,nr,24 | TIMISOARA |  | DB1A242-GDM-817 / 048700002630 / 10308524 | 2661/3669 | 31 | 3 | 2016 | 345.03 | 0 | 0 | 345.03 | 345.03 |  |  | 345.03 | 0 |  |  | 0 | 0 |  |  |  | 0 | 15 | 0 | 0 | 0 | 0
6497 | GRUPURI DE MASURA- Luna02 / / HUMA MARIANA-SANMIHAIU ROMAN,nr,426C | TIMISOARA |  | DB1A296-GDM-817 / 048700002624 / 10308951 | 2251/3432 | 29 | 2 | 2016 | 344.31 | 0 | 0 | 344.31 | 344.31 |  |  | 344.31 | 0 |  |  | 0 | 0 |  |  |  | 0 | 15 | 0 | 0 | 0 | 0
6498 | BRANSAMENTE- Luna02 / Zo MT-JT Timisoara / HUMA MARIANA-SANMIHAIU ROMAN,nr,426C | TIMISOARA |  | DB1A296-BRS-719S / 047900035429 / 10308948 | 2251/3433 | 29 | 2 | 2016 | 2570.81 | 0 | 0 | 2570.81 | 2570.81 |  |  | 2570.81 | 0 |  |  | 0 | 0 |  |  |  | 0 | 30 | 0 | 0 | 0 | 0
6499 | GRUPURI DE MASURA- Luna01 / / SAFTESCU PETRU | TIMISOARA |  | DB1A222-GDM-817 / 048700002618 / 10308940 | 153444/3206 | 31 | 1 | 2016 | 375.84 | 0 | 0 | 375.84 | 375.84 |  |  | 375.84 | 0 |  |  | 0 | 0 |  |  |  | 0 | 15 | 0 | 0 | 0 | 0
6500 | BRANSAMENTE- Luna01 / Zo MT-JT Timisoara / SAFTESCU PETRU | TIMISOARA |  | DB1A231-BRS-719A / 047900035419 / 10308939 | 153444/3233 | 31 | 1 | 2016 | 1357.91 | 0 | 0 | 1357.91 | 1357.91 |  |  | 1357.91 | 0 |  |  | 0 | 0 |  |  |  | 0 | 40 | 0 | 0 | 0 | 0
6501 | GRUPURI DE MASURA- Luna02 / / MILOSAV DAN-DUMBRAVITA,CF,408655 | TIMISOARA |  | DB1A296-GDM-817 / 048700002624 / 10309964 | 2584/3432 | 29 | 2 | 2016 | 330.84 | 0 | 0 | 330.84 | 330.84 |  |  | 330.84 | 0 |  |  | 0 | 0 |  |  |  | 0 | 15 | 0 | 0 | 0 | 0
6502 | BRANSAMENTE- Luna02 / Zo MT-JT Timisoara / MILOSAV DAN-DUMBRAVITA,CF,408655 | TIMISOARA |  | DB1A296-BRS-719S / 047900035429 / 10309959 | 2584/3433 | 29 | 2 | 2016 | 2429.36 | 0 | 0 | 2429.36 | 2429.36 |  |  | 2429.36 | 0 |  |  | 0 | 0 |  |  |  | 0 | 30 | 0 | 0 | 0 | 0
6503 | GRUPURI DE MASURA- Luna02 / / CHELEA AURICA | TIMISOARA |  | DB1A296-GDM-817 / 048700002624 / 10309383 | 103294/3432 | 29 | 2 | 2016 | 248.06 | 0 | 0 | 248.06 | 248.06 |  |  | 248.06 | 0 |  |  | 0 | 0 |  |  |  | 0 | 15 | 0 | 0 | 0 | 0
6504 | BRANSAMENTE- Luna02 / Zo MT-JT Timisoara / CHELEA AURICA | TIMISOARA |  | DB1A231-BRS-719A / 047900035431 / 10309382 | 103294/3508 | 29 | 2 | 2016 | 1052.98 | 0 | 0 | 1052.98 | 1052.98 |  |  | 1052.98 | 0 |  |  | 0 | 0 |  |  |  | 0 | 40 | 0 | 0 | 0 | 0
6505 | GRUPURI DE MASURA- Luna01 / / DEAC LEONTIN-ORTISOARA,nr,551 | TIMISOARA |  | DB1A222-GDM-817 / 048700002618 / 10309363 | 2257/3206 | 31 | 1 | 2016 | 376.87 | 0 | 0 | 376.87 | 376.87 |  |  | 376.87 | 0 |  |  | 0 | 0 |  |  |  | 0 | 15 | 0 | 0 | 0 | 0
6506 | BRANSAMENTE- Luna01 / Zo MT-JT Timisoara / DEAC LEONTIN-ORTISOARA,nr,551 | TIMISOARA |  | DB1A106-BRS-719S / 047900035417 / 10309362 | 2257/3207 | 31 | 1 | 2016 | 2886.74 | 0 | 0 | 2886.74 | 2886.74 |  |  | 2886.74 | 0 |  |  | 0 | 0 |  |  |  | 0 | 30 | 0 | 0 | 0 | 0
6507 | GRUPURI DE MASURA- Luna07 / / MOLNAR ROBERT-SANANDREI,str,Rozelor,nr13 | TIMISOARA |  | DB1A211-GDM-817 / 048700002650 / 10309361 | 2303/4694 | 4 | 7 | 2016 | 397.38 | 0 | 0 | 397.38 | 397.38 |  |  | 397.38 | 0 |  |  | 0 | 0 |  |  |  | 0 | 15 | 0 | 0 | 0 | 0
6508 | GRUPURI DE MASURA- Luna01 / / DENES IULIANA-MOSNITA NOUA,CF,413433 | TIMISOARA |  | DB1A222-GDM-817 / 048700002618 / 10308660 | 2307/3206 | 31 | 1 | 2016 | 116.47 | 0 | 0 | 116.47 | 116.47 |  |  | 116.47 | 0 |  |  | 0 | 0 |  |  |  | 0 | 15 | 0 | 0 | 0 | 0
6509 | BRANSAMENTE- Luna01 / Zo MT-JT Timisoara / DENES IULIANA-MOSNITA NOUA,CF,413433 | TIMISOARA |  | DB1A106-BRS-719S / 047900035417 / 10308659 | 2307/3207 | 31 | 1 | 2016 | 1908.13 | 0 | 0 | 1908.13 | 1908.13 |  |  | 1908.13 | 0 |  |  | 0 | 0 |  |  |  | 0 | 30 | 0 | 0 | 0 | 0
6510 | GRUPURI DE MASURA- Luna03 / / TOMA ANCA OANA-TM,G,Alexandrescu,nr121/E | TIMISOARA |  | DB1A242-GDM-817 / 048700002630 / 10308646 | 2245/3669 | 31 | 3 | 2016 | 326.85 | 0 | 0 | 326.85 | 326.85 |  |  | 326.85 | 0 |  |  | 0 | 0 |  |  |  | 0 | 15 | 0 | 0 | 0 | 0
6511 | BRANSAMENTE- Luna03 / Zo MT-JT Timisoara / TOMA ANCA OANA-TM,G,Alexandrescu,nr121/E | TIMISOARA |  | DB1A242-BRS-719S / 047900035443 / 10308642 | 2245/3670 | 31 | 3 | 2016 | 4744.45 | 0 | 0 | 4744.45 | 4744.45 |  |  | 4744.45 | 0 |  |  | 0 | 0 |  |  |  | 0 | 30 | 0 | 0 | 0 | 0
6512 | GRUPURI DE MASURA- Luna01 / / COMAN ANDREEA-BAZOSU NOU,CF,400732 | TIMISOARA |  | DB1A222-GDM-817 / 048700002618 / 10308639 | 2304/3206 | 31 | 1 | 2016 | 426.22 | 0 | 0 | 426.22 | 426.22 |  |  | 426.22 | 0 |  |  | 0 | 0 |  |  |  | 0 | 15 | 0 | 0 | 0 | 0
6513 | BRANSAMENTE- Luna01 / Zo MT-JT Timisoara / COMAN ANDREEA-BAZOSU NOU,CF,400732 | TIMISOARA |  | DB1A106-BRS-719S / 047900035417 / 10308638 | 2304/3207 | 31 | 1 | 2016 | 1683.58 | 0 | 0 | 1683.58 | 1683.58 |  |  | 1683.58 | 0 |  |  | 0 | 0 |  |  |  | 0 | 30 | 0 | 0 | 0 | 0
6514 | BRANSAMENTE- Luna06 / Zo MT-JT Timisoara / BISERICA PENTICOSTALA BETEL | TIMISOARA |  | DB1A711-BRS-719A / 047900035473 / 10309323 | 153826/4485 | 30 | 6 | 2016 | 1462.48 | 0 | 0 | 1462.48 | 1462.48 |  |  | 1462.48 | 0 |  |  | 0 | 0 |  |  |  | 0 | 40 | 0 | 0 | 0 | 0
6515 | GRUPURI DE MASURA- Luna02 / / COLIPCA C-TIN-MOSNITA NOUA,Junimii,nr,35 | TIMISOARA |  | DB1A296-GDM-817 / 048700002624 / 10309320 | 2255/3432 | 29 | 2 | 2016 | 140.92 | 0 | 0 | 140.92 | 140.92 |  |  | 140.92 | 0 |  |  | 0 | 0 |  |  |  | 0 | 15 | 0 | 0 | 0 | 0
6516 | BRANSAMENTE- Luna02 / Zo MT-JT Timisoara / COLIPCA C-TIN-MOSNITA NOUA,Junimii,nr,35 | TIMISOARA |  | DB1A296-BRS-719S / 047900035429 / 10309317 | 2255/3433 | 29 | 2 | 2016 | 1795.53 | 0 | 0 | 1795.53 | 1795.53 |  |  | 1795.53 | 0 |  |  | 0 | 0 |  |  |  | 0 | 30 | 0 | 0 | 0 | 0
6517 | GRUPURI DE MASURA- Luna06 / / BISERICA PENTICOSTALA BETEL | TIMISOARA |  | DB1A137-GDM-817 / 048700002647 / 10309325 | 153826/4481 | 30 | 6 | 2016 | 458.63 | 0 | 0 | 458.63 | 458.63 |  |  | 458.63 | 0 |  |  | 0 | 0 |  |  |  | 0 | 15 | 0 | 0 | 0 | 0
6518 | GRUPURI DE MASURA- Luna01 / / BRATU COSMIN-DORIAN | TIMISOARA |  | DB1A222-GDM-817 / 048700002618 / 10308073 | 149818088/3206 | 31 | 1 | 2016 | 100.49 | 0 | 0 | 100.49 | 100.49 |  |  | 100.49 | 0 |  |  | 0 | 0 |  |  |  | 0 | 15 | 0 | 0 | 0 | 0
6519 | GRUPURI DE MASURA- Luna01 / / PIRSCOVEANU VLAD | TIMISOARA |  | DB1A222-GDM-817 / 048700002618 / 10308072 | 149743186/3206 | 31 | 1 | 2016 | 100.49 | 0 | 0 | 100.49 | 100.49 |  |  | 100.49 | 0 |  |  | 0 | 0 |  |  |  | 0 | 15 | 0 | 0 | 0 | 0
6520 | GRUPURI DE MASURA- Luna01 / / FOFIU SEBASTIAN MIRON GHEORGHE | TIMISOARA |  | DB1A222-GDM-817 / 048700002618 / 10308069 | 149741948/3206 | 31 | 1 | 2016 | 100.49 | 0 | 0 | 100.49 | 100.49 |  |  | 100.49 | 0 |  |  | 0 | 0 |  |  |  | 0 | 15 | 0 | 0 | 0 | 0
6521 | GRUPURI DE MASURA- Luna02 / / PEDRO-OBREJANU S,R,L, | TIMISOARA |  | DB1A296-GDM-817 / 048700002624 / 10308308 | 101633/3432 | 29 | 2 | 2016 | 396.17 | 0 | 0 | 396.17 | 396.17 |  |  | 396.17 | 0 |  |  | 0 | 0 |  |  |  | 0 | 15 | 0 | 0 | 0 | 0
6522 | GRUPURI DE MASURA- Luna03 / / TUREAC LIVIU-MOSNITA VECHE,nr,1456 | TIMISOARA |  | DB1A242-GDM-817 / 048700002630 / 10308518 | 2659/3669 | 31 | 3 | 2016 | 322.4 | 0 | 0 | 322.4 | 322.4 |  |  | 322.4 | 0 |  |  | 0 | 0 |  |  |  | 0 | 15 | 0 | 0 | 0 | 0
6523 | BRANSAMENTE- Luna03 / Zo MT-JT Timisoara / TUREAC LIVIU-MOSNITA VECHE,nr,1456 | TIMISOARA |  | DB1A242-BRS-719S / 047900035443 / 10308517 | 2659/3670 | 31 | 3 | 2016 | 2165.78 | 0 | 0 | 2165.78 | 2165.78 |  |  | 2165.78 | 0 |  |  | 0 | 0 |  |  |  | 0 | 30 | 0 | 0 | 0 | 0
6524 | GRUPURI DE MASURA- Luna01 / / RADU VASILICA-SANANDREI, nr,7 | TIMISOARA |  | DB1A222-GDM-817 / 048700002618 / 10308515 | 2350/3206 | 31 | 1 | 2016 | 133.25 | 0 | 0 | 133.25 | 133.25 |  |  | 133.25 | 0 |  |  | 0 | 0 |  |  |  | 0 | 15 | 0 | 0 | 0 | 0
6525 | BRANSAMENTE- Luna01 / Zo MT-JT Timisoara / RADU VASILICA-SANANDREI, nr,7 | TIMISOARA |  | DB1A106-BRS-719S / 047900035417 / 10308514 | 2350/3207 | 31 | 1 | 2016 | 2473.49 | 0 | 0 | 2473.49 | 2473.49 |  |  | 2473.49 | 0 |  |  | 0 | 0 |  |  |  | 0 | 30 | 0 | 0 | 0 | 0
6526 | GRUPURI DE MASURA- Luna03 / / OCOLISAN RADU BOGDAN | TIMISOARA |  | DB1A242-GDM-817 / 048700002630 / 10308492 | 149540985/3669 | 31 | 3 | 2016 | 322.36 | 0 | 0 | 322.36 | 322.36 |  |  | 322.36 | 0 |  |  | 0 | 0 |  |  |  | 0 | 15 | 0 | 0 | 0 | 0
6527 | BRANSAMENTE- Luna01 / Zo MT-JT Timisoara / BRAD ANA-TM,C-tin Brancoveanu,nr,57A-SAD | TIMISOARA |  | DB1A106-BRS-719S / 047900035417 / 10307846 | 2309/3207 | 31 | 1 | 2016 | 636.73 | 0 | 0 | 636.73 | 636.73 |  |  | 636.73 | 0 |  |  | 0 | 0 |  |  |  | 0 | 30 | 0 | 0 | 0 | 0
6528 | GRUPURI DE MASURA- Luna01 / / ALEXANDRESCU RADU-MOSNITA,Tineretului 23 | TIMISOARA |  | DB1A222-GDM-817 / 048700002618 / 10307960 | 2413/3206 | 31 | 1 | 2016 | 327.01 | 0 | 0 | 327.01 | 327.01 |  |  | 327.01 | 0 |  |  | 0 | 0 |  |  |  | 0 | 15 | 0 | 0 | 0 | 0
6529 | BRANSAMENTE- Luna01 / Zo MT-JT Timisoara / ALEXANDRESCU RADU-MOSNITA,Tineretului 23 | TIMISOARA |  | DB1A106-BRS-719S / 047900035417 / 10307959 | 2413/3207 | 31 | 1 | 2016 | 2417.78 | 0 | 0 | 2417.78 | 2417.78 |  |  | 2417.78 | 0 |  |  | 0 | 0 |  |  |  | 0 | 30 | 0 | 0 | 0 | 0
6530 | GRUPURI DE MASURA- Luna06 / / BISTRAN RODICA LILIANA | TIMISOARA |  | DB1A137-GDM-817 / 048700002647 / 10307957 | 149348196/4481 | 30 | 6 | 2016 | 352.26 | 0 | 0 | 352.26 | 352.26 |  |  | 352.26 | 0 |  |  | 0 | 0 |  |  |  | 0 | 15 | 0 | 0 | 0 | 0
6531 | GRUPURI DE MASURA- Luna03 / / POPOVICI RODICA-DUMBRAVITA,Aries,nr,10 | TIMISOARA |  | DB1A242-GDM-817 / 048700002630 / 10307955 | 2658/3669 | 31 | 3 | 2016 | 127.47 | 0 | 0 | 127.47 | 127.47 |  |  | 127.47 | 0 |  |  | 0 | 0 |  |  |  | 0 | 15 | 0 | 0 | 0 | 0
6532 | BRANSAMENTE- Luna03 / Zo MT-JT Timisoara / POPOVICI RODICA-DUMBRAVITA,Aries,nr,10 | TIMISOARA |  | DB1A242-BRS-719S / 047900035443 / 10307954 | 2658/3670 | 31 | 3 | 2016 | 2017.19 | 0 | 0 | 2017.19 | 2017.19 |  |  | 2017.19 | 0 |  |  | 0 | 0 |  |  |  | 0 | 30 | 0 | 0 | 0 | 0
6533 | GRUPURI DE MASURA- Luna01 / / MARC LIVIU-MOSNITA NOUA,str,Junimii,nr11 | TIMISOARA |  | DB1A222-GDM-817 / 048700002618 / 10307942 | 2259/3206 | 31 | 1 | 2016 | 351.52 | 0 | 0 | 351.52 | 351.52 |  |  | 351.52 | 0 |  |  | 0 | 0 |  |  |  | 0 | 15 | 0 | 0 | 0 | 0
6534 | BRANSAMENTE- Luna03 / Zo MT-JT Timisoara / RADUICA MARIUS-DUMBRAVITA,Picasso,nr,24 | TIMISOARA |  | DB1A242-BRS-719S / 047900035443 / 10308523 | 2661/3670 | 31 | 3 | 2016 | 4162.66 | 0 | 0 | 4162.66 | 4162.66 |  |  | 4162.66 | 0 |  |  | 0 | 0 |  |  |  | 0 | 30 | 0 | 0 | 0 | 0
6535 | LINII MT- Luna01 / L.A20 AEROPORT-PADUREA VERDE TM / 5975/15 Reglementare ptr Alba Cosnim | TIMISOARA |  | DB1001812-ACC / 045000011022 / 10309358 | 151589/3205 | 31 | 1 | 2016 | 6417.17 | 0 | 0 | 6417.17 | 0 |  |  | 0 | 6417.17 |  |  | 6417.17 | 0 |  |  |  | 0 | 40 | 0 | 0 | 0 | 0
6536 | GRUPURI DE MASURA- Luna02 / / DRAGAN CONSTANTIN | TIMISOARA |  | DB1A296-GDM-817 / 048700002624 / 10309355 | 105232/3432 | 29 | 2 | 2016 | 248.06 | 0 | 0 | 248.06 | 248.06 |  |  | 248.06 | 0 |  |  | 0 | 0 |  |  |  | 0 | 15 | 0 | 0 | 0 | 0
6537 | BRANSAMENTE- Luna02 / Zo MT-JT Timisoara / DRAGAN CONSTANTIN | TIMISOARA |  | DB1A231-BRS-719A / 047900035431 / 10309354 | 105232/3508 | 29 | 2 | 2016 | 525.38 | 0 | 0 | 525.38 | 525.38 |  |  | 525.38 | 0 |  |  | 0 | 0 |  |  |  | 0 | 40 | 0 | 0 | 0 | 0
6538 | GRUPURI DE MASURA- Luna01 / / CRIVINEANTU DOINA-MOSNITA VECHE,CF414026 | TIMISOARA |  | DB1A222-GDM-817 / 048700002618 / 10309349 | 2253/3206 | 31 | 1 | 2016 | 141.14 | 0 | 0 | 141.14 | 141.14 |  |  | 141.14 | 0 |  |  | 0 | 0 |  |  |  | 0 | 15 | 0 | 0 | 0 | 0
6539 | BRANSAMENTE- Luna01 / Zo MT-JT Timisoara / CRIVINEANTU DOINA-MOSNITA VECHE,CF414026 | TIMISOARA |  | DB1A106-BRS-719S / 047900035417 / 10309348 | 2253/3207 | 31 | 1 | 2016 | 2352.04 | 0 | 0 | 2352.04 | 2352.04 |  |  | 2352.04 | 0 |  |  | 0 | 0 |  |  |  | 0 | 30 | 0 | 0 | 0 | 0
6540 | GRUPURI DE MASURA- Luna01 / / DULCA ELISEI-GIROC,str,Timis,nr,79C | TIMISOARA |  | DB1A222-GDM-817 / 048700002618 / 10309340 | 2318/3206 | 31 | 1 | 2016 | 116.47 | 0 | 0 | 116.47 | 116.47 |  |  | 116.47 | 0 |  |  | 0 | 0 |  |  |  | 0 | 15 | 0 | 0 | 0 | 0
6541 | GRUPURI DE MASURA- Luna01 / / INA BUILDING CONCEPT SRL | TIMISOARA |  | DB1A222-GDM-817 / 048700002618 / 10308075 | 149968269/3206 | 31 | 1 | 2016 | 100.49 | 0 | 0 | 100.49 | 100.49 |  |  | 100.49 | 0 |  |  | 0 | 0 |  |  |  | 0 | 15 | 0 | 0 | 0 | 0
6542 | GRUPURI DE MASURA- Luna01 / / ORSZAG VASILE-DUDESTII NOI,C,Timisoarei | TIMISOARA |  | DB1A222-GDM-817 / 048700002618 / 10308487 | 2460/3206 | 31 | 1 | 2016 | 376.87 | 0 | 0 | 376.87 | 376.87 |  |  | 376.87 | 0 |  |  | 0 | 0 |  |  |  | 0 | 15 | 0 | 0 | 0 | 0
6543 | BRANSAMENTE- Luna01 / Zo MT-JT Timisoara / ORSZAG VASILE-DUDESTII NOI,C,Timisoarei | TIMISOARA |  | DB1A106-BRS-719S / 047900035417 / 10308486 | 2460/3207 | 31 | 1 | 2016 | 2396.06 | 0 | 0 | 2396.06 | 2396.06 |  |  | 2396.06 | 0 |  |  | 0 | 0 |  |  |  | 0 | 30 | 0 | 0 | 0 | 0
6544 | GRUPURI DE MASURA- Luna01 / / SLAVITA LOREDANA-MOSNITA NOUA,CF,407345 | TIMISOARA |  | DB1A222-GDM-817 / 048700002618 / 10308480 | 2358/3206 | 31 | 1 | 2016 | 351.43 | 0 | 0 | 351.43 | 351.43 |  |  | 351.43 | 0 |  |  | 0 | 0 |  |  |  | 0 | 15 | 0 | 0 | 0 | 0
6545 | BRANSAMENTE- Luna01 / Zo MT-JT Timisoara / SLAVITA LOREDANA-MOSNITA NOUA,CF,407345 | TIMISOARA |  | DB1A106-BRS-719S / 047900035417 / 10308479 | 2358/3207 | 31 | 1 | 2016 | 2467.82 | 0 | 0 | 2467.82 | 2467.82 |  |  | 2467.82 | 0 |  |  | 0 | 0 |  |  |  | 0 | 30 | 0 | 0 | 0 | 0
6546 | GRUPURI DE MASURA- Luna02 / / TOMONI LIDIA-TM,Milos Cirneanski,nr,13 | TIMISOARA |  | DB1A296-GDM-817 / 048700002624 / 10308477 | 2356/3432 | 29 | 2 | 2016 | 357.26 | 0 | 0 | 357.26 | 357.26 |  |  | 357.26 | 0 |  |  | 0 | 0 |  |  |  | 0 | 15 | 0 | 0 | 0 | 0
6547 | BRANSAMENTE- Luna02 / Zo MT-JT Timisoara / TOMONI LIDIA-TM,Milos Cirneanski,nr,13 | TIMISOARA |  | DB1A296-BRS-719S / 047900035429 / 10308476 | 2356/3433 | 29 | 2 | 2016 | 3217.66 | 0 | 0 | 3217.66 | 3217.66 |  |  | 3217.66 | 0 |  |  | 0 | 0 |  |  |  | 0 | 30 | 0 | 0 | 0 | 0
6548 | GRUPURI DE MASURA- Luna04 / / PAVEL BOGDANEL-IONUT | TIMISOARA |  | DB1A165-GDM-817 / 048700002634 / 10308324 | 105759/4008 | 30 | 4 | 2016 | 458.57 | 0 | 0 | 458.57 | 458.57 |  |  | 458.57 | 0 |  |  | 0 | 0 |  |  |  | 0 | 15 | 0 | 0 | 0 | 0
6549 | BRANSAMENTE- Luna04 / Zo MT-JT Timisoara / PAVEL BOGDANEL-IONUT | TIMISOARA |  | DB1A138-BRS-719S / 047900035457 / 10308323 | 105759/4029 | 30 | 4 | 2016 | 2474.86 | 0 | 0 | 2474.86 | 2474.86 |  |  | 2474.86 | 0 |  |  | 0 | 0 |  |  |  | 0 | 30 | 0 | 0 | 0 | 0
6550 | GRUPURI DE MASURA- Luna03 / / SEDAKO IMOBILIARE-MOSNITA V,Castanului15 | TIMISOARA |  | DB1A242-GDM-817 / 048700002630 / 10307938 | 2283/3669 | 31 | 3 | 2016 | 337.78 | 0 | 0 | 337.78 | 337.78 |  |  | 337.78 | 0 |  |  | 0 | 0 |  |  |  | 0 | 15 | 0 | 0 | 0 | 0
6551 | BRANSAMENTE- Luna03 / Zo MT-JT Timisoara / SEDAKO IMOBILIARE-MOSNITA V,Castanului15 | TIMISOARA |  | DB1A242-BRS-719S / 047900035443 / 10307936 | 2283/3670 | 31 | 3 | 2016 | 2694.99 | 0 | 0 | 2694.99 | 2694.99 |  |  | 2694.99 | 0 |  |  | 0 | 0 |  |  |  | 0 | 30 | 0 | 0 | 0 | 0
6552 | GRUPURI DE MASURA- Luna02 / / NOVAC ANA | TIMISOARA |  | DB1A296-GDM-817 / 048700002624 / 10307926 | 153548/3432 | 29 | 2 | 2016 | 187.2 | 0 | 0 | 187.2 | 187.2 |  |  | 187.2 | 0 |  |  | 0 | 0 |  |  |  | 0 | 15 | 0 | 0 | 0 | 0
6553 | BRANSAMENTE- Luna02 / Zo MT-JT Timisoara / NOVAC ANA | TIMISOARA |  | DB1A231-BRS-719A / 047900035431 / 10307925 | 153548/3508 | 29 | 2 | 2016 | 1052.98 | 0 | 0 | 1052.98 | 1052.98 |  |  | 1052.98 | 0 |  |  | 0 | 0 |  |  |  | 0 | 40 | 0 | 0 | 0 | 0
6554 | GRUPURI DE MASURA- Luna03 / / PIRJA IONICA / contor | TIMISOARA |  | DB1A242-GDM-817 / 048700002630 / 10307873 | 147451/3669 | 31 | 3 | 2016 | 165.83 | 0 | 0 | 165.83 | 165.83 |  |  | 165.83 | 0 |  |  | 0 | 0 |  |  |  | 0 | 15 | 0 | 0 | 0 | 0
6555 | BRANSAMENTE- Luna03 / Zo MT-JT Timisoara / PIRJA IONICA / BRANSAMENT | TIMISOARA |  | DB1A237-BRS-719A / 047900035444 / 10307872 | 147451/3671 | 31 | 3 | 2016 | 1527.08 | 0 | 0 | 1527.08 | 1527.08 |  |  | 1527.08 | 0 |  |  | 0 | 0 |  |  |  | 0 | 40 | 0 | 0 | 0 | 0
6556 | GRUPURI DE MASURA- Luna03 / / DRAXEL RUDOLF-ION / CONTOR | TIMISOARA |  | DB1A242-GDM-817 / 048700002630 / 10307871 | 147454/3669 | 31 | 3 | 2016 | 165.83 | 0 | 0 | 165.83 | 165.83 |  |  | 165.83 | 0 |  |  | 0 | 0 |  |  |  | 0 | 15 | 0 | 0 | 0 | 0
6557 | BRANSAMENTE- Luna03 / Zo MT-JT Timisoara / DRAXEL RUDOLF-ION / BRANSAMENT | TIMISOARA |  | DB1A237-BRS-719A / 047900035444 / 10307870 | 147454/3671 | 31 | 3 | 2016 | 1423.64 | 0 | 0 | 1423.64 | 1423.64 |  |  | 1423.64 | 0 |  |  | 0 | 0 |  |  |  | 0 | 40 | 0 | 0 | 0 | 0
6558 | GRUPURI DE MASURA- Luna05 / / LAPADAT IOAN-MOSNITA NOUA,nr,243 | TIMISOARA |  | DB1A120-GDM-817 / 048700002641 / 10307849 | 2664/4282 | 31 | 5 | 2016 | 371.57 | 0 | 0 | 371.57 | 371.57 |  |  | 371.57 | 0 |  |  | 0 | 0 |  |  |  | 0 | 15 | 0 | 0 | 0 | 0
6559 | BRANSAMENTE- Luna05 / Zo MT-JT Timisoara / LAPADAT IOAN-MOSNITA NOUA,nr,243 | TIMISOARA |  | DB1A120-BRS-719S / 047900035464 / 10307848 | 2664/4283 | 12 | 5 | 2016 | 2801.17 | 0 | 0 | 2801.17 | 2801.17 |  |  | 2801.17 | 0 |  |  | 0 | 0 |  |  |  | 0 | 30 | 0 | 0 | 0 | 0
6560 | GRUPURI DE MASURA- Luna01 / / BRAD ANA-TM,C-tin Brancoveanu,nr,57A-SAD | TIMISOARA |  | DB1A222-GDM-817 / 048700002618 / 10307847 | 2309/3206 | 31 | 1 | 2016 | 141.14 | 0 | 0 | 141.14 | 141.14 |  |  | 141.14 | 0 |  |  | 0 | 0 |  |  |  | 0 | 15 | 0 | 0 | 0 | 0
6561 | GRUPURI DE MASURA- Luna01 / / APOSTU PAVEL-DRAGSINA,nr,29A | TIMISOARA |  | DB1A222-GDM-817 / 048700002618 / 10308102 | 2192/3206 | 31 | 1 | 2016 | 133.02 | 0 | 0 | 133.02 | 133.02 |  |  | 133.02 | 0 |  |  | 0 | 0 |  |  |  | 0 | 15 | 0 | 0 | 0 | 0
6562 | BRANSAMENTE- Luna01 / Zo MT-JT Timisoara / APOSTU PAVEL-DRAGSINA,nr,29A | TIMISOARA |  | DB1A106-BRS-719S / 047900035417 / 10308101 | 2192/3207 | 31 | 1 | 2016 | 4531.14 | 0 | 0 | 4531.14 | 4531.14 |  |  | 4531.14 | 0 |  |  | 0 | 0 |  |  |  | 0 | 30 | 0 | 0 | 0 | 0
6563 | GRUPURI DE MASURA- Luna01 / / INA BUILDING CONCEPT SRL | TIMISOARA |  | DB1A222-GDM-817 / 048700002618 / 10308077 | 149968946/3206 | 31 | 1 | 2016 | 106.9 | 0 | 0 | 106.9 | 106.9 |  |  | 106.9 | 0 |  |  | 0 | 0 |  |  |  | 0 | 15 | 0 | 0 | 0 | 0
6564 | GRUPURI DE MASURA- Luna01 / / PREHAR FLAVIUS ANDREI-MOSNITA N,CF415418 | TIMISOARA |  | DB1A222-GDM-817 / 048700002618 / 10310981 | 2301/3206 | 31 | 1 | 2016 | 352.21 | 0 | 0 | 352.21 | 352.21 |  |  | 352.21 | 0 |  |  | 0 | 0 |  |  |  | 0 | 15 | 0 | 0 | 0 | 0
6565 | BRANSAMENTE- Luna01 / Zo MT-JT Timisoara / PREHAR FLAVIUS ANDREI-MOSNITA N,CF415418 | TIMISOARA |  | DB1A106-BRS-719S / 047900035417 / 10310979 | 2301/3207 | 31 | 1 | 2016 | 2577.56 | 0 | 0 | 2577.56 | 2577.56 |  |  | 2577.56 | 0 |  |  | 0 | 0 |  |  |  | 0 | 30 | 0 | 0 | 0 | 0
6566 | GRUPURI DE MASURA- Luna02 / / PETRESCU STEFAN-SATCHINEZ,Ghioceilor 21 | TIMISOARA |  | DB1A296-GDM-817 / 048700002624 / 10310974 | 2391/3432 | 29 | 2 | 2016 | 120.5 | 0 | 0 | 120.5 | 120.5 |  |  | 120.5 | 0 |  |  | 0 | 0 |  |  |  | 0 | 15 | 0 | 0 | 0 | 0
6567 | BRANSAMENTE- Luna02 / Zo MT-JT Timisoara / PETRESCU STEFAN-SATCHINEZ,Ghioceilor 21 | TIMISOARA |  | DB1A231-BRS-719A / 047900035431 / 10310973 | 2391/3508 | 29 | 2 | 2016 | 1432.94 | 0 | 0 | 1432.94 | 1432.94 |  |  | 1432.94 | 0 |  |  | 0 | 0 |  |  |  | 0 | 40 | 0 | 0 | 0 | 0
6568 | GRUPURI DE MASURA- Luna01 / / BUS RAIMONDTIBERIUS-Dumbravita,CF,405062 | TIMISOARA |  | DB1A222-GDM-817 / 048700002618 / 10310971 | 2306/3206 | 31 | 1 | 2016 | 140.91 | 0 | 0 | 140.91 | 140.91 |  |  | 140.91 | 0 |  |  | 0 | 0 |  |  |  | 0 | 15 | 0 | 0 | 0 | 0
6569 | BRANSAMENTE- Luna01 / Zo MT-JT Timisoara / BUS RAIMONDTIBERIUS-Dumbravita,CF,405062 | TIMISOARA |  | DB1A106-BRS-719S / 047900035417 / 10310970 | 2306/3207 | 31 | 1 | 2016 | 1795.43 | 0 | 0 | 1795.43 | 1795.43 |  |  | 1795.43 | 0 |  |  | 0 | 0 |  |  |  | 0 | 30 | 0 | 0 | 0 | 0
6570 | GRUPURI DE MASURA- Luna03 / / PETER ANDREI ALEXANDRU / CONTOR | TIMISOARA |  | DB1A242-GDM-817 / 048700002630 / 10310745 | 109698/3669 | 31 | 3 | 2016 | 164.96 | 0 | 0 | 164.96 | 164.96 |  |  | 164.96 | 0 |  |  | 0 | 0 |  |  |  | 0 | 15 | 0 | 0 | 0 | 0
6571 | BRANSAMENTE- Luna03 / Zo MT-JT Timisoara / PETER ANDREI ALEXANDRU / BRANSAMENT | TIMISOARA |  | DB1A242-BRS-719S / 047900035443 / 10310744 | 109698/3670 | 31 | 3 | 2016 | 2042.9 | 0 | 0 | 2042.9 | 2042.9 |  |  | 2042.9 | 0 |  |  | 0 | 0 |  |  |  | 0 | 30 | 0 | 0 | 0 | 0
6572 | BRANSAMENTE- Luna05 / Zo MT-JT Timisoara / COMUNA MOSNITA NOUA-MOSNITA N,CF,400516 | TIMISOARA |  | DB1A120-BRS-719S / 047900035464 / 10310831 | 2590/4283 | 12 | 5 | 2016 | 2200.18 | 0 | 0 | 2200.18 | 2200.18 |  |  | 2200.18 | 0 |  |  | 0 | 0 |  |  |  | 0 | 30 | 0 | 0 | 0 | 0
6573 | GRUPURI DE MASURA- Luna07 / / AGIL SRL-TM,T,Grozavescu,amplas,3-rulota | TIMISOARA |  | DB1A211-GDM-817 / 048700002650 / 10314296 | 2397/4694 | 4 | 7 | 2016 | 141.95 | 0 | 0 | 141.95 | 141.95 |  |  | 141.95 | 0 |  |  | 0 | 0 |  |  |  | 0 | 15 | 0 | 0 | 0 | 0
6574 | BRANSAMENTE- Luna07 / Zo MT-JT Timisoara / AGIL SRL-TM,T,Grozavescu,amplas,3-rulota | TIMISOARA |  | DB1A211-BRS-719S / 047900035483 / 10314295 | 2397/4695 | 4 | 7 | 2016 | 1903.13 | 0 | 0 | 1903.13 | 1903.13 |  |  | 1903.13 | 0 |  |  | 0 | 0 |  |  |  | 0 | 30 | 0 | 0 | 0 | 0
6575 | GRUPURI DE MASURA- Luna03 / / MAN ANDRADA-TM,C-tin Stere,nr3,sc,B,ap21 | TIMISOARA |  | DB1A242-GDM-817 / 048700002630 / 10314287 | 2319/3669 | 31 | 3 | 2016 | 100.49 | 0 | 0 | 100.49 | 100.49 |  |  | 100.49 | 0 |  |  | 0 | 0 |  |  |  | 0 | 15 | 0 | 0 | 0 | 0
6576 | BRANSAMENTE- Luna03 / Zo MT-JT Timisoara / MAN ANDRADA-TM,C-tin Stere,nr3,sc,B,ap21 | TIMISOARA |  | DB1A237-BRS-719A / 047900035444 / 10314286 | 2319/3671 | 31 | 3 | 2016 | 628.4 | 0 | 0 | 628.4 | 628.4 |  |  | 628.4 | 0 |  |  | 0 | 0 |  |  |  | 0 | 40 | 0 | 0 | 0 | 0
6577 | GRUPURI DE MASURA- Luna01 / / TIRNOVAN VASILE | TIMISOARA |  | DB1A222-GDM-817 / 048700002618 / 10314273 | 153530/3206 | 31 | 1 | 2016 | 146.93 | 0 | 0 | 146.93 | 146.93 |  |  | 146.93 | 0 |  |  | 0 | 0 |  |  |  | 0 | 15 | 0 | 0 | 0 | 0
6578 | BRANSAMENTE- Luna01 / Zo MT-JT Timisoara / TIRNOVAN VASILE | TIMISOARA |  | DB1A231-BRS-719A / 047900035419 / 10314271 | 153530/3233 | 31 | 1 | 2016 | 1340.86 | 0 | 0 | 1340.86 | 1340.86 |  |  | 1340.86 | 0 |  |  | 0 | 0 |  |  |  | 0 | 40 | 0 | 0 | 0 | 0
6579 | GRUPURI DE MASURA- Luna05 / / CIOBANU AMELIA ALEXANDRA-SACALAZ,nr,236A | TIMISOARA |  | DB1A120-GDM-817 / 048700002641 / 10314249 | 207/4282 | 31 | 5 | 2016 | 383.72 | 0 | 0 | 383.72 | 383.72 |  |  | 383.72 | 0 |  |  | 0 | 0 |  |  |  | 0 | 15 | 0 | 0 | 0 | 0
6580 | GRUPURI DE MASURA- Luna06 / / VASILCIN IOAN PETRU / CONTOR | TIMISOARA |  | DB1A137-GDM-817 / 048700002647 / 10314247 | 116166/4481 | 30 | 6 | 2016 | 396.69 | 0 | 0 | 396.69 | 396.69 |  |  | 396.69 | 0 |  |  | 0 | 0 |  |  |  | 0 | 15 | 0 | 0 | 0 | 0
6581 | BRANSAMENTE- Luna05 / Zo MT-JT Timisoara / CIOBANU AMELIA ALEXANDRA-SACALAZ,nr,236A | TIMISOARA |  | DB1A120-BRS-719S / 047900035464 / 10314246 | 207/4283 | 12 | 5 | 2016 | 2542.38 | 0 | 0 | 2542.38 | 2542.38 |  |  | 2542.38 | 0 |  |  | 0 | 0 |  |  |  | 0 | 30 | 0 | 0 | 0 | 0
6582 | GRUPURI DE MASURA- Luna05 / / BACILA MIHAI-TM,str,Ulpia Traiana,nr,18 | TIMISOARA |  | DB1A120-GDM-817 / 048700002641 / 10314244 | 2516/4282 | 31 | 5 | 2016 | 345.03 | 0 | 0 | 345.03 | 345.03 |  |  | 345.03 | 0 |  |  | 0 | 0 |  |  |  | 0 | 15 | 0 | 0 | 0 | 0
6583 | BRANSAMENTE- Luna06 / Zo MT-JT Timisoara / VASILCIN IOAN PETRU / BRANSAMENT | TIMISOARA |  | DB1A711-BRS-719A / 047900035473 / 10314243 | 116166/4485 | 30 | 6 | 2016 | 3849.51 | 0 | 0 | 3849.51 | 3849.51 |  |  | 3849.51 | 0 |  |  | 0 | 0 |  |  |  | 0 | 40 | 0 | 0 | 0 | 0
6584 | GRUPURI DE MASURA- Luna05 / / COMUNA MOSNITA NOUA-MOSNITA N,CF,400516 | TIMISOARA |  | DB1A120-GDM-817 / 048700002641 / 10310832 | 2590/4282 | 31 | 5 | 2016 | 352.22 | 0 | 0 | 352.22 | 352.22 |  |  | 352.22 | 0 |  |  | 0 | 0 |  |  |  | 0 | 15 | 0 | 0 | 0 | 0
6585 | BRANSAMENTE- Luna01 / Zo MT-JT Timisoara / BORSANU IOAN-CHISODA,Cooperatorilor,4021 | TIMISOARA |  | DB1A106-BRS-719S / 047900035417 / 10311619 | 2432/3207 | 31 | 1 | 2016 | 2393.16 | 0 | 0 | 2393.16 | 2393.16 |  |  | 2393.16 | 0 |  |  | 0 | 0 |  |  |  | 0 | 30 | 0 | 0 | 0 | 0
6586 | GRUPURI DE MASURA- Luna01 / / MURARIU PARMENA-MOSNITA N,Tineretului 31 | TIMISOARA |  | DB1A222-GDM-817 / 048700002618 / 10311617 | 2420/3206 | 31 | 1 | 2016 | 108.66 | 0 | 0 | 108.66 | 108.66 |  |  | 108.66 | 0 |  |  | 0 | 0 |  |  |  | 0 | 15 | 0 | 0 | 0 | 0
6587 | BRANSAMENTE- Luna01 / Zo MT-JT Timisoara / MURARIU PARMENA-MOSNITA N,Tineretului 31 | TIMISOARA |  | DB1A106-BRS-719S / 047900035417 / 10311616 | 2420/3207 | 31 | 1 | 2016 | 1887.27 | 0 | 0 | 1887.27 | 1887.27 |  |  | 1887.27 | 0 |  |  | 0 | 0 |  |  |  | 0 | 30 | 0 | 0 | 0 | 0
6588 | GRUPURI DE MASURA- Luna03 / / DUCA CRISTINA-MOSNITA NOUA,CF,414002 | TIMISOARA |  | DB1A242-GDM-817 / 048700002630 / 10311613 | 2595/3669 | 31 | 3 | 2016 | 301.63 | 0 | 0 | 301.63 | 301.63 |  |  | 301.63 | 0 |  |  | 0 | 0 |  |  |  | 0 | 15 | 0 | 0 | 0 | 0
6589 | BRANSAMENTE- Luna03 / Zo MT-JT Timisoara / DUCA CRISTINA-MOSNITA NOUA,CF,414002 | TIMISOARA |  | DB1A242-BRS-719S / 047900035443 / 10311612 | 2595/3670 | 31 | 3 | 2016 | 2450.7 | 0 | 0 | 2450.7 | 2450.7 |  |  | 2450.7 | 0 |  |  | 0 | 0 |  |  |  | 0 | 30 | 0 | 0 | 0 | 0
6590 | GRUPURI DE MASURA- Luna01 / / STAGARESCU ION-DUMBRAVITA,CF,403191 | TIMISOARA |  | DB1A222-GDM-817 / 048700002618 / 10311607 | 2344/3206 | 31 | 1 | 2016 | 351.46 | 0 | 0 | 351.46 | 351.46 |  |  | 351.46 | 0 |  |  | 0 | 0 |  |  |  | 0 | 15 | 0 | 0 | 0 | 0
6591 | GRUPURI DE MASURA- Luna01 / / BIANU VIOREL-DUDESTII NOI,str,Remus,nr,5 | TIMISOARA |  | DB1A222-GDM-817 / 048700002618 / 10312235 | 2355/3206 | 31 | 1 | 2016 | 165.8 | 0 | 0 | 165.8 | 165.8 |  |  | 165.8 | 0 |  |  | 0 | 0 |  |  |  | 0 | 15 | 0 | 0 | 0 | 0
6592 | BRANSAMENTE- Luna01 / Zo MT-JT Timisoara / BIANU VIOREL-DUDESTII NOI,str,Remus,nr,5 | TIMISOARA |  | DB1A106-BRS-719S / 047900035417 / 10312233 | 2355/3207 | 31 | 1 | 2016 | 1879.22 | 0 | 0 | 1879.22 | 1879.22 |  |  | 1879.22 | 0 |  |  | 0 | 0 |  |  |  | 0 | 30 | 0 | 0 | 0 | 0
6593 | GRUPURI DE MASURA- Luna03 / / TARLUI ARMAND-MOSNITA N,str,Bucuresti,n7 | TIMISOARA |  | DB1A242-GDM-817 / 048700002630 / 10312544 | 236/3669 | 31 | 3 | 2016 | 301.64 | 0 | 0 | 301.64 | 301.64 |  |  | 301.64 | 0 |  |  | 0 | 0 |  |  |  | 0 | 15 | 0 | 0 | 0 | 0
6594 | BRANSAMENTE- Luna03 / Zo MT-JT Timisoara / TARLUI ARMAND-MOSNITA N,str,Bucuresti,n7 | TIMISOARA |  | DB1A242-BRS-719S / 047900035443 / 10312543 | 236/3670 | 31 | 3 | 2016 | 2916.54 | 0 | 0 | 2916.54 | 2916.54 |  |  | 2916.54 | 0 |  |  | 0 | 0 |  |  |  | 0 | 30 | 0 | 0 | 0 | 0
6595 | GRUPURI DE MASURA- Luna03 / / STOIAN NICOLAE-SANMIHAIU ROMAN,CF,403453 | TIMISOARA |  | DB1A242-GDM-817 / 048700002630 / 10312537 | 2519/3669 | 31 | 3 | 2016 | 326.81 | 0 | 0 | 326.81 | 326.81 |  |  | 326.81 | 0 |  |  | 0 | 0 |  |  |  | 0 | 15 | 0 | 0 | 0 | 0
6596 | BRANSAMENTE- Luna03 / Zo MT-JT Timisoara / STOIAN NICOLAE-SANMIHAIU ROMAN,CF,403453 | TIMISOARA |  | DB1A242-BRS-719S / 047900035443 / 10312536 | 2519/3670 | 31 | 3 | 2016 | 4539.81 | 0 | 0 | 4539.81 | 4539.81 |  |  | 4539.81 | 0 |  |  | 0 | 0 |  |  |  | 0 | 30 | 0 | 0 | 0 | 0
6597 | BRANSAMENTE- Luna07 / Zo MT-JT Timisoara / KOVACI ISTVAN-TM,Telegrafului,nr,1,ap,4 | TIMISOARA |  | DB1A211-BRS-719S / 047900035483 / 10312260 | 2360/4695 | 4 | 7 | 2016 | 815.19 | 0 | 0 | 815.19 | 815.19 |  |  | 815.19 | 0 |  |  | 0 | 0 |  |  |  | 0 | 30 | 0 | 0 | 0 | 0
6598 | GRUPURI DE MASURA- Luna05 / / PETRISOR MARIN-CARANI,nr,435A | TIMISOARA |  | DB1A120-GDM-817 / 048700002641 / 10311406 | 240/4282 | 31 | 5 | 2016 | 350.52 | 0 | 0 | 350.52 | 350.52 |  |  | 350.52 | 0 |  |  | 0 | 0 |  |  |  | 0 | 15 | 0 | 0 | 0 | 0
6599 | BRANSAMENTE- Luna05 / Zo MT-JT Timisoara / PETRISOR MARIN-CARANI,nr,435A | TIMISOARA |  | DB1A120-BRS-719S / 047900035464 / 10311405 | 240/4283 | 12 | 5 | 2016 | 2390.58 | 0 | 0 | 2390.58 | 2390.58 |  |  | 2390.58 | 0 |  |  | 0 | 0 |  |  |  | 0 | 30 | 0 | 0 | 0 | 0
6600 | GRUPURI DE MASURA- Luna02 / / GHERMAN FLORIANA | TIMISOARA |  | DB1A296-GDM-817 / 048700002624 / 10311233 | 148327/3432 | 29 | 2 | 2016 | 264.49 | 0 | 0 | 264.49 | 264.49 |  |  | 264.49 | 0 |  |  | 0 | 0 |  |  |  | 0 | 15 | 0 | 0 | 0 | 0
6601 | GRUPURI DE MASURA- Luna01 / / PAVEL MARIA-GIROC,str,Marte,CF,407566 | TIMISOARA |  | DB1A222-GDM-817 / 048700002618 / 10312274 | 2282/3206 | 31 | 1 | 2016 | 104.02 | 0 | 0 | 104.02 | 104.02 |  |  | 104.02 | 0 |  |  | 0 | 0 |  |  |  | 0 | 15 | 0 | 0 | 0 | 0
6602 | BRANSAMENTE- Luna01 / Zo MT-JT Timisoara / PAVEL MARIA-GIROC,str,Marte,CF,407566 | TIMISOARA |  | DB1A106-BRS-719S / 047900035417 / 10312270 | 2282/3207 | 31 | 1 | 2016 | 2036.51 | 0 | 0 | 2036.51 | 2036.51 |  |  | 2036.51 | 0 |  |  | 0 | 0 |  |  |  | 0 | 30 | 0 | 0 | 0 | 0
6603 | GRUPURI DE MASURA- Luna07 / / KOVACI ISTVAN-TM,Telegrafului,nr,1,ap,4 | TIMISOARA |  | DB1A211-GDM-817 / 048700002650 / 10312261 | 2360/4694 | 4 | 7 | 2016 | 120.5 | 0 | 0 | 120.5 | 120.5 |  |  | 120.5 | 0 |  |  | 0 | 0 |  |  |  | 0 | 15 | 0 | 0 | 0 | 0
6604 | GRUPURI DE MASURA- Luna03 / / DOHANGIE ANA MARIA-RECAS,str,Teiului 42 | TIMISOARA |  | DB1A242-GDM-817 / 048700002630 / 10310841 | 2564/3669 | 31 | 3 | 2016 | 353.6 | 0 | 0 | 353.6 | 353.6 |  |  | 353.6 | 0 |  |  | 0 | 0 |  |  |  | 0 | 15 | 0 | 0 | 0 | 0
6605 | BRANSAMENTE- Luna03 / Zo MT-JT Timisoara / DOHANGIE ANA MARIA-RECAS,str,Teiului 42 | TIMISOARA |  | DB1A242-BRS-719S / 047900035443 / 10310840 | 2564/3670 | 31 | 3 | 2016 | 1997.57 | 0 | 0 | 1997.57 | 1997.57 |  |  | 1997.57 | 0 |  |  | 0 | 0 |  |  |  | 0 | 30 | 0 | 0 | 0 | 0
6606 | GRUPURI DE MASURA- Luna03 / / NEW RPC SRL-Dumbravita,Sirius,CF,411725 | TIMISOARA |  | DB1A242-GDM-817 / 048700002630 / 10314495 | 2506/3669 | 31 | 3 | 2016 | 120.51 | 0 | 0 | 120.51 | 120.51 |  |  | 120.51 | 0 |  |  | 0 | 0 |  |  |  | 0 | 15 | 0 | 0 | 0 | 0
6607 | GRUPURI DE MASURA- Luna01 / / TAMAS DAN MIRCEA-TM,Art,Rubinstein,nr,22 | TIMISOARA |  | DB1A222-GDM-817 / 048700002618 / 10309923 | 2417/3206 | 31 | 1 | 2016 | 376.12 | 0 | 0 | 376.12 | 376.12 |  |  | 376.12 | 0 |  |  | 0 | 0 |  |  |  | 0 | 15 | 0 | 0 | 0 | 0
6608 | BRANSAMENTE- Luna01 / Zo MT-JT Timisoara / TAMAS DAN MIRCEA-TM,Art,Rubinstein,nr,22 | TIMISOARA |  | DB1A106-BRS-719S / 047900035417 / 10309922 | 2417/3207 | 31 | 1 | 2016 | 2952.78 | 0 | 0 | 2952.78 | 2952.78 |  |  | 2952.78 | 0 |  |  | 0 | 0 |  |  |  | 0 | 30 | 0 | 0 | 0 | 0
6609 | GRUPURI DE MASURA- Luna01 / / ANDREAS DOREL AUREL-DUMBRAVITA,CF,408656 | TIMISOARA |  | DB1A222-GDM-817 / 048700002618 / 10309920 | 2371/3206 | 31 | 1 | 2016 | 327.54 | 0 | 0 | 327.54 | 327.54 |  |  | 327.54 | 0 |  |  | 0 | 0 |  |  |  | 0 | 15 | 0 | 0 | 0 | 0
6610 | BRANSAMENTE- Luna01 / Zo MT-JT Timisoara / ANDREAS DOREL AUREL-DUMBRAVITA,CF,408656 | TIMISOARA |  | DB1A106-BRS-719S / 047900035417 / 10309919 | 2371/3207 | 31 | 1 | 2016 | 2486.18 | 0 | 0 | 2486.18 | 2486.18 |  |  | 2486.18 | 0 |  |  | 0 | 0 |  |  |  | 0 | 30 | 0 | 0 | 0 | 0
6611 | GRUPURI DE MASURA- Luna03 / / COSTI VALENTIN-GIROC,Ecoului,CF,402013 | TIMISOARA |  | DB1A242-GDM-817 / 048700002630 / 10309895 | 2246/3669 | 31 | 3 | 2016 | 145.27 | 0 | 0 | 145.27 | 145.27 |  |  | 145.27 | 0 |  |  | 0 | 0 |  |  |  | 0 | 15 | 0 | 0 | 0 | 0
6612 | BRANSAMENTE- Luna03 / Zo MT-JT Timisoara / COSTI VALENTIN-GIROC,Ecoului,CF,402013 | TIMISOARA |  | DB1A242-BRS-719S / 047900035443 / 10309894 | 2246/3670 | 31 | 3 | 2016 | 2804.87 | 0 | 0 | 2804.87 | 2804.87 |  |  | 2804.87 | 0 |  |  | 0 | 0 |  |  |  | 0 | 30 | 0 | 0 | 0 | 0
6613 | GRUPURI DE MASURA- Luna01 / / MARIS CALIN VOICU-MOSNITA V,Sinaia,nr,4 | TIMISOARA |  | DB1A222-GDM-817 / 048700002618 / 10309892 | 2372/3206 | 31 | 1 | 2016 | 351.68 | 0 | 0 | 351.68 | 351.68 |  |  | 351.68 | 0 |  |  | 0 | 0 |  |  |  | 0 | 15 | 0 | 0 | 0 | 0
6614 | BRANSAMENTE- Luna01 / Zo MT-JT Timisoara / MARIS CALIN VOICU-MOSNITA V,Sinaia,nr,4 | TIMISOARA |  | DB1A106-BRS-719S / 047900035417 / 10309891 | 2372/3207 | 31 | 1 | 2016 | 1363.4 | 0 | 0 | 1363.4 | 1363.4 |  |  | 1363.4 | 0 |  |  | 0 | 0 |  |  |  | 0 | 30 | 0 | 0 | 0 | 0
6615 | BRANSAMENTE- Luna07 / Zo MT-JT Timisoara / CRETU ALICE-TM,str,Canalul Bega,nr,37A | TIMISOARA |  | DB1A211-BRS-719S / 047900035483 / 10310899 | 594/4695 | 4 | 7 | 2016 | 1982.95 | 0 | 0 | 1982.95 | 1982.95 |  |  | 1982.95 | 0 |  |  | 0 | 0 |  |  |  | 0 | 30 | 0 | 0 | 0 | 0
6616 | GRUPURI DE MASURA- Luna03 / / MIOC ADRIAN-TM,Aleea Cristalului,nr,136 | TIMISOARA |  | DB1A242-GDM-817 / 048700002630 / 10310898 | 2607/3669 | 31 | 3 | 2016 | 352.26 | 0 | 0 | 352.26 | 352.26 |  |  | 352.26 | 0 |  |  | 0 | 0 |  |  |  | 0 | 15 | 0 | 0 | 0 | 0
6617 | BRANSAMENTE- Luna03 / Zo MT-JT Timisoara / MIOC ADRIAN-TM,Aleea Cristalului,nr,136 | TIMISOARA |  | DB1A237-BRS-719A / 047900035444 / 10310897 | 2607/3671 | 31 | 3 | 2016 | 968.98 | 0 | 0 | 968.98 | 968.98 |  |  | 968.98 | 0 |  |  | 0 | 0 |  |  |  | 0 | 40 | 0 | 0 | 0 | 0
6618 | GRUPURI DE MASURA- Luna03 / / VILIGA DUMITRU-GHIRODA,Albastrelelor 13 | TIMISOARA |  | DB1A242-GDM-817 / 048700002630 / 10310887 | 2541/3669 | 31 | 3 | 2016 | 367.65 | 0 | 0 | 367.65 | 367.65 |  |  | 367.65 | 0 |  |  | 0 | 0 |  |  |  | 0 | 15 | 0 | 0 | 0 | 0
6619 | BRANSAMENTE- Luna03 / Zo MT-JT Timisoara / VILIGA DUMITRU-GHIRODA,Albastrelelor 13 | TIMISOARA |  | DB1A242-BRS-719S / 047900035443 / 10310886 | 2541/3670 | 31 | 3 | 2016 | 5655.11 | 0 | 0 | 5655.11 | 5655.11 |  |  | 5655.11 | 0 |  |  | 0 | 0 |  |  |  | 0 | 30 | 0 | 0 | 0 | 0
6620 | BRANSAMENTE- Luna07 / Zo MT-JT Timisoara / BOARIU MADALINA-TM,str,Nicolae Ivan,nr,9 | TIMISOARA |  | DB1A211-BRS-719S / 047900035483 / 10310881 | 2655/4695 | 4 | 7 | 2016 | 1848.07 | 0 | 0 | 1848.07 | 1848.07 |  |  | 1848.07 | 0 |  |  | 0 | 0 |  |  |  | 0 | 30 | 0 | 0 | 0 | 0
6621 | GRUPURI DE MASURA- Luna02 / / RUNCAN IOAN-SANANDREI,str,Lalelelor,nr,5 | TIMISOARA |  | DB1A296-GDM-817 / 048700002624 / 10310879 | 2461/3432 | 29 | 2 | 2016 | 209.42 | 0 | 0 | 209.42 | 209.42 |  |  | 209.42 | 0 |  |  | 0 | 0 |  |  |  | 0 | 15 | 0 | 0 | 0 | 0
6622 | BRANSAMENTE- Luna02 / Zo MT-JT Timisoara / RUNCAN IOAN-SANANDREI,str,Lalelelor,nr,5 | TIMISOARA |  | DB1A296-BRS-719S / 047900035429 / 10310878 | 2461/3433 | 29 | 2 | 2016 | 2321.56 | 0 | 0 | 2321.56 | 2321.56 |  |  | 2321.56 | 0 |  |  | 0 | 0 |  |  |  | 0 | 30 | 0 | 0 | 0 | 0
6623 | GRUPURI DE MASURA- Luna03 / / DRAGOTA PAUL ALIN-REMETEA MARE,CF,402652 | TIMISOARA |  | DB1A242-GDM-817 / 048700002630 / 10310876 | 2565/3669 | 31 | 3 | 2016 | 367.64 | 0 | 0 | 367.64 | 367.64 |  |  | 367.64 | 0 |  |  | 0 | 0 |  |  |  | 0 | 15 | 0 | 0 | 0 | 0
6624 | BRANSAMENTE- Luna03 / Zo MT-JT Timisoara / DRAGOTA PAUL ALIN-REMETEA MARE,CF,402652 | TIMISOARA |  | DB1A242-BRS-719S / 047900035443 / 10310875 | 2565/3670 | 31 | 3 | 2016 | 1887.03 | 0 | 0 | 1887.03 | 1887.03 |  |  | 1887.03 | 0 |  |  | 0 | 0 |  |  |  | 0 | 30 | 0 | 0 | 0 | 0
6625 | BRANSAMENTE- Luna03 / Zo MT-JT Timisoara / DRAGOTA PAUL ALIN-REMETEA MARE,CF,402652 | TIMISOARA |  | DB1A237-BRS-719A / 047900035444 / 10310874 | 2565/3671 | 31 | 3 | 2016 | 656.25 | 0 | 0 | 656.25 | 656.25 |  |  | 656.25 | 0 |  |  | 0 | 0 |  |  |  | 0 | 40 | 0 | 0 | 0 | 0
6626 | GRUPURI DE MASURA- Luna01 / / SCHNEIDER MIHAI-MOSNITA NOUA,CF,405858 | TIMISOARA |  | DB1A222-GDM-817 / 048700002618 / 10310993 | 2305/3206 | 31 | 1 | 2016 | 116.47 | 0 | 0 | 116.47 | 116.47 |  |  | 116.47 | 0 |  |  | 0 | 0 |  |  |  | 0 | 15 | 0 | 0 | 0 | 0
6627 | GRUPURI DE MASURA- Luna01 / / MACEAK ANDREI-TM,str,Banul Udrea,nr,5 | TIMISOARA |  | DB1A222-GDM-817 / 048700002618 / 10314490 | 2485/3206 | 31 | 1 | 2016 | 141.14 | 0 | 0 | 141.14 | 141.14 |  |  | 141.14 | 0 |  |  | 0 | 0 |  |  |  | 0 | 15 | 0 | 0 | 0 | 0
6628 | BRANSAMENTE- Luna01 / Zo MT-JT Timisoara / MACEAK ANDREI-TM,str,Banul Udrea,nr,5 | TIMISOARA |  | DB1A106-BRS-719S / 047900035417 / 10314488 | 2485/3207 | 31 | 1 | 2016 | 1397.26 | 0 | 0 | 1397.26 | 1397.26 |  |  | 1397.26 | 0 |  |  | 0 | 0 |  |  |  | 0 | 30 | 0 | 0 | 0 | 0
6629 | BRANSAMENTE- Luna06 / Zo MT-JT Timisoara / ILIES FLORIN CORNEL-TM,Banul Udrea,nr23A | TIMISOARA |  | DB1A137-BRS-719S / 047900035472 / 10314300 | 2441/4482 | 30 | 6 | 2016 | 1955.86 | 0 | 0 | 1955.86 | 1955.86 |  |  | 1955.86 | 0 |  |  | 0 | 0 |  |  |  | 0 | 30 | 0 | 0 | 0 | 0
6630 | GRUPURI DE MASURA- Luna05 / / BRADU VICTOR-TM,str,Ilie Gropseanu,nr,25 | TIMISOARA |  | DB1A120-GDM-817 / 048700002641 / 10310829 | 2418/4282 | 31 | 5 | 2016 | 344.99 | 0 | 0 | 344.99 | 344.99 |  |  | 344.99 | 0 |  |  | 0 | 0 |  |  |  | 0 | 15 | 0 | 0 | 0 | 0
6631 | BRANSAMENTE- Luna05 / Zo MT-JT Timisoara / BRADU VICTOR-TM,str,Ilie Gropseanu,nr,25 | TIMISOARA |  | DB1A120-BRS-719S / 047900035464 / 10310828 | 2418/4283 | 12 | 5 | 2016 | 2238.26 | 0 | 0 | 2238.26 | 2238.26 |  |  | 2238.26 | 0 |  |  | 0 | 0 |  |  |  | 0 | 30 | 0 | 0 | 0 | 0
6632 | BRANSAMENTE- Luna05 / Zo MT-JT Timisoara / DATCU DANIEL-MOSNITA VECHE,CF,409808 | TIMISOARA |  | DB1A120-BRS-719S / 047900035464 / 10310787 | 122/4283 | 12 | 5 | 2016 | 1920.35 | 0 | 0 | 1920.35 | 1920.35 |  |  | 1920.35 | 0 |  |  | 0 | 0 |  |  |  | 0 | 30 | 0 | 0 | 0 | 0
6633 | GRUPURI DE MASURA- Luna05 / / DATCU DANIEL-MOSNITA VECHE,CF,409808 | TIMISOARA |  | DB1A120-GDM-817 / 048700002641 / 10310789 | 122/4282 | 31 | 5 | 2016 | 134.72 | 0 | 0 | 134.72 | 134.72 |  |  | 134.72 | 0 |  |  | 0 | 0 |  |  |  | 0 | 15 | 0 | 0 | 0 | 0
6634 | BRANSAMENTE- Luna03 / Zo MT-JT Timisoara / TARLUI ARMAND-MOSNITA N,str,Bucuresti,n7 | TIMISOARA |  | DB1A242-BRS-719S / 047900035443 / 10312551 | 237/3670 | 31 | 3 | 2016 | 2916.54 | 0 | 0 | 2916.54 | 2916.54 |  |  | 2916.54 | 0 |  |  | 0 | 0 |  |  |  | 0 | 30 | 0 | 0 | 0 | 0
6635 | GRUPURI DE MASURA- Luna06 / / ILIES FLORIN CORNEL-TM,Banul Udrea,nr23A | TIMISOARA |  | DB1A137-GDM-817 / 048700002647 / 10314301 | 2441/4481 | 30 | 6 | 2016 | 322.05 | 0 | 0 | 322.05 | 322.05 |  |  | 322.05 | 0 |  |  | 0 | 0 |  |  |  | 0 | 15 | 0 | 0 | 0 | 0
6636 | BRANSAMENTE- Luna01 / Zo MT-JT Timisoara / SCHNEIDER MIHAI-MOSNITA NOUA,CF,405858 | TIMISOARA |  | DB1A106-BRS-719S / 047900035417 / 10310991 | 2305/3207 | 31 | 1 | 2016 | 3818.44 | 0 | 0 | 3818.44 | 3818.44 |  |  | 3818.44 | 0 |  |  | 0 | 0 |  |  |  | 0 | 30 | 0 | 0 | 0 | 0
6637 | GRUPURI DE MASURA- Luna01 / / CRIVINEANTU NICOLAE-MOSNITA V,CF,401782 | TIMISOARA |  | DB1A222-GDM-817 / 048700002618 / 10309875 | 2254/3206 | 31 | 1 | 2016 | 141.14 | 0 | 0 | 141.14 | 141.14 |  |  | 141.14 | 0 |  |  | 0 | 0 |  |  |  | 0 | 15 | 0 | 0 | 0 | 0
6638 | BRANSAMENTE- Luna01 / Zo MT-JT Timisoara / CRIVINEANTU NICOLAE-MOSNITA V,CF,401782 | TIMISOARA |  | DB1A106-BRS-719S / 047900035417 / 10309873 | 2254/3207 | 31 | 1 | 2016 | 1839.5 | 0 | 0 | 1839.5 | 1839.5 |  |  | 1839.5 | 0 |  |  | 0 | 0 |  |  |  | 0 | 30 | 0 | 0 | 0 | 0
6639 | GRUPURI DE MASURA- Luna03 / / CIOTESCU CRISTIAN-TM,Art,Rubinstein,nr35 | TIMISOARA |  | DB1A242-GDM-817 / 048700002630 / 10309872 | 2416/3669 | 31 | 3 | 2016 | 351.93 | 0 | 0 | 351.93 | 351.93 |  |  | 351.93 | 0 |  |  | 0 | 0 |  |  |  | 0 | 15 | 0 | 0 | 0 | 0
6640 | BRANSAMENTE- Luna03 / Zo MT-JT Timisoara / CIOTESCU CRISTIAN-TM,Art,Rubinstein,nr35 | TIMISOARA |  | DB1A242-BRS-719S / 047900035443 / 10309871 | 2416/3670 | 31 | 3 | 2016 | 2714.72 | 0 | 0 | 2714.72 | 2714.72 |  |  | 2714.72 | 0 |  |  | 0 | 0 |  |  |  | 0 | 30 | 0 | 0 | 0 | 0
6641 | GRUPURI DE MASURA- Luna01 / / CHERESCU VIOLETA-GIARMATA VII,Teilor158H | TIMISOARA |  | DB1A222-GDM-817 / 048700002618 / 10309869 | 2289/3206 | 31 | 1 | 2016 | 140.89 | 0 | 0 | 140.89 | 140.89 |  |  | 140.89 | 0 |  |  | 0 | 0 |  |  |  | 0 | 15 | 0 | 0 | 0 | 0
6642 | BRANSAMENTE- Luna01 / Zo MT-JT Timisoara / CHERESCU VIOLETA-GIARMATA VII,Teilor158H | TIMISOARA |  | DB1A106-BRS-719S / 047900035417 / 10309867 | 2289/3207 | 31 | 1 | 2016 | 1860.42 | 0 | 0 | 1860.42 | 1860.42 |  |  | 1860.42 | 0 |  |  | 0 | 0 |  |  |  | 0 | 30 | 0 | 0 | 0 | 0
6643 | GRUPURI DE MASURA- Luna05 / / TUTUIANU NICU / CONTOR | TIMISOARA |  | DB1A120-GDM-817 / 048700002641 / 10309817 | 152902/4282 | 31 | 5 | 2016 | 155.01 | 0 | 0 | 155.01 | 155.01 |  |  | 155.01 | 0 |  |  | 0 | 0 |  |  |  | 0 | 15 | 0 | 0 | 0 | 0
6644 | BRANSAMENTE- Luna05 / Zo MT-JT Timisoara / TUTUIANU NICU / BRANSAMENT | TIMISOARA |  | DB1A120-BRS-719S / 047900035464 / 10309816 | 152902/4283 | 12 | 5 | 2016 | 1645.28 | 0 | 0 | 1645.28 | 1645.28 |  |  | 1645.28 | 0 |  |  | 0 | 0 |  |  |  | 0 | 30 | 0 | 0 | 0 | 0
6645 | GRUPURI DE MASURA- Luna02 / / LUPO NICOLAE / CONTOR | TIMISOARA |  | DB1A296-GDM-817 / 048700002624 / 10309813 | 152909/3432 | 29 | 2 | 2016 | 397.54 | 0 | 0 | 397.54 | 397.54 |  |  | 397.54 | 0 |  |  | 0 | 0 |  |  |  | 0 | 15 | 0 | 0 | 0 | 0
6646 | BRANSAMENTE- Luna02 / Zo MT-JT Timisoara / LUPO NICOLAE / BRANSAMENT | TIMISOARA |  | DB1A296-BRS-719S / 047900035429 / 10309812 | 152909/3433 | 29 | 2 | 2016 | 2203.42 | 0 | 0 | 2203.42 | 2203.42 |  |  | 2203.42 | 0 |  |  | 0 | 0 |  |  |  | 0 | 30 | 0 | 0 | 0 | 0
6647 | GRUPURI DE MASURA- Luna02 / / SAVUCA EMILIA-SANMIHAIU ROMAN,CF,406137 | TIMISOARA |  | DB1A296-GDM-817 / 048700002624 / 10310593 | 2458/3432 | 29 | 2 | 2016 | 98.1 | 0 | 0 | 98.1 | 98.1 |  |  | 98.1 | 0 |  |  | 0 | 0 |  |  |  | 0 | 15 | 0 | 0 | 0 | 0
6648 | BRANSAMENTE- Luna02 / Zo MT-JT Timisoara / SAVUCA EMILIA-SANMIHAIU ROMAN,CF,406137 | TIMISOARA |  | DB1A296-BRS-719S / 047900035429 / 10310588 | 2458/3433 | 29 | 2 | 2016 | 1786.53 | 0 | 0 | 1786.53 | 1786.53 |  |  | 1786.53 | 0 |  |  | 0 | 0 |  |  |  | 0 | 30 | 0 | 0 | 0 | 0
6649 | BRANSAMENTE- Luna01 / Zo MT-JT Timisoara / DULCA ELISEI-GIROC,str,Timis,nr,79C | TIMISOARA |  | DB1A106-BRS-719S / 047900035417 / 10309338 | 2318/3207 | 31 | 1 | 2016 | 1843.91 | 0 | 0 | 1843.91 | 1843.91 |  |  | 1843.91 | 0 |  |  | 0 | 0 |  |  |  | 0 | 30 | 0 | 0 | 0 | 0
6650 | BRANSAMENTE- Luna01 / Zo MT-JT Timisoara / CANEA CRISTIAN-MOSNITA NOUA,Junimii,nr,7 | TIMISOARA |  | DB1A106-BRS-719S / 047900035417 / 10306104 | 2266/3207 | 31 | 1 | 2016 | 1717.15 | 0 | 0 | 1717.15 | 1717.15 |  |  | 1717.15 | 0 |  |  | 0 | 0 |  |  |  | 0 | 30 | 0 | 0 | 0 | 0
6651 | GRUPURI DE MASURA- Luna01 / / SERHATLIC EDIN-MOSNITA NOUA,Junimii,nr15 | TIMISOARA |  | DB1A222-GDM-817 / 048700002618 / 10306353 | 2265/3206 | 31 | 1 | 2016 | 327.54 | 0 | 0 | 327.54 | 327.54 |  |  | 327.54 | 0 |  |  | 0 | 0 |  |  |  | 0 | 15 | 0 | 0 | 0 | 0
6652 | BRANSAMENTE- Luna01 / Zo MT-JT Timisoara / SERHATLIC EDIN-MOSNITA NOUA,Junimii,nr15 | TIMISOARA |  | DB1A106-BRS-719S / 047900035417 / 10306352 | 2265/3207 | 31 | 1 | 2016 | 2403.02 | 0 | 0 | 2403.02 | 2403.02 |  |  | 2403.02 | 0 |  |  | 0 | 0 |  |  |  | 0 | 30 | 0 | 0 | 0 | 0
6653 | GRUPURI DE MASURA- Luna05 / / CALUS ILIE | TIMISOARA |  | DB1A120-GDM-817 / 048700002641 / 10306636 | 116030/4282 | 31 | 5 | 2016 | 242.72 | 0 | 0 | 242.72 | 242.72 |  |  | 242.72 | 0 |  |  | 0 | 0 |  |  |  | 0 | 15 | 0 | 0 | 0 | 0
6654 | BRANSAMENTE- Luna05 / Zo MT-JT Timisoara / CALUS ILIE | TIMISOARA |  | DB1A120-BRS-719S / 047900035464 / 10306635 | 116030/4283 | 12 | 5 | 2016 | 2284.66 | 0 | 0 | 2284.66 | 2284.66 |  |  | 2284.66 | 0 |  |  | 0 | 0 |  |  |  | 0 | 30 | 0 | 0 | 0 | 0
6655 | GRUPURI DE MASURA- Luna02 / / COMUNA CIUDANOVITA-contor | TIMISOARA |  | DB1A296-GDM-817 / 048700002624 / 10306620 | 100852/3432 | 29 | 2 | 2016 | 437.82 | 0 | 0 | 437.82 | 437.82 |  |  | 437.82 | 0 |  |  | 0 | 0 |  |  |  | 0 | 15 | 0 | 0 | 0 | 0
6656 | BRANSAMENTE- Luna02 / Zo MT-JT Timisoara / COMUNA CIUDANOVITA-bransament | TIMISOARA |  | DB1A296-BRS-719S / 047900035429 / 10306619 | 100852/3433 | 29 | 2 | 2016 | 4399.33 | 0 | 0 | 4399.33 | 4399.33 |  |  | 4399.33 | 0 |  |  | 0 | 0 |  |  |  | 0 | 30 | 0 | 0 | 0 | 0
6657 | GRUPURI DE MASURA- Luna06 / / BUNA MIHAELA MONICA-REMETEA MARE,C401766 | TIMISOARA |  | DB1A137-GDM-817 / 048700002647 / 10305873 | 2434/4481 | 30 | 6 | 2016 | 463.87 | 0 | 0 | 463.87 | 463.87 |  |  | 463.87 | 0 |  |  | 0 | 0 |  |  |  | 0 | 15 | 0 | 0 | 0 | 0
6658 | GRUPURI DE MASURA- Luna06 / / AQUATIM SA-SACALAZ,int,str,20-21,SPAU 6 | TIMISOARA |  | DB1A137-GDM-817 / 048700002647 / 10306156 | 393/4481 | 30 | 6 | 2016 | 337.74 | 0 | 0 | 337.74 | 337.74 |  |  | 337.74 | 0 |  |  | 0 | 0 |  |  |  | 0 | 15 | 0 | 0 | 0 | 0
6659 | BRANSAMENTE- Luna06 / Zo MT-JT Timisoara / AQUATIM SA-SACALAZ,int,str,20-21,SPAU 6 | TIMISOARA |  | DB1A137-BRS-719S / 047900035472 / 10306155 | 393/4482 | 30 | 6 | 2016 | 2390.58 | 0 | 0 | 2390.58 | 2390.58 |  |  | 2390.58 | 0 |  |  | 0 | 0 |  |  |  | 0 | 30 | 0 | 0 | 0 | 0
6660 | GRUPURI DE MASURA- Luna06 / / AQUATIM-SACALAZ,str,6-SPAU 7 | TIMISOARA |  | DB1A137-GDM-817 / 048700002647 / 10306153 | 2577/4481 | 30 | 6 | 2016 | 329.6 | 0 | 0 | 329.6 | 329.6 |  |  | 329.6 | 0 |  |  | 0 | 0 |  |  |  | 0 | 15 | 0 | 0 | 0 | 0
6661 | BRANSAMENTE- Luna06 / Zo MT-JT Timisoara / AQUATIM-SACALAZ,str,6-SPAU 7 | TIMISOARA |  | DB1A137-BRS-719S / 047900035472 / 10306152 | 2577/4482 | 30 | 6 | 2016 | 2302.13 | 0 | 0 | 2302.13 | 2302.13 |  |  | 2302.13 | 0 |  |  | 0 | 0 |  |  |  | 0 | 30 | 0 | 0 | 0 | 0
6662 | GRUPURI DE MASURA- Luna06 / / AQUATIM-SACALAZ,str,VII-SPAU 3(strada 7) | TIMISOARA |  | DB1A137-GDM-817 / 048700002647 / 10306151 | 332/4481 | 30 | 6 | 2016 | 329.6 | 0 | 0 | 329.6 | 329.6 |  |  | 329.6 | 0 |  |  | 0 | 0 |  |  |  | 0 | 15 | 0 | 0 | 0 | 0
6663 | BRANSAMENTE- Luna06 / Zo MT-JT Timisoara / AQUATIM-SACALAZ,str,VII-SPAU 3(strada 7) | TIMISOARA |  | DB1A137-BRS-719S / 047900035472 / 10306147 | 332/4482 | 30 | 6 | 2016 | 2390.58 | 0 | 0 | 2390.58 | 2390.58 |  |  | 2390.58 | 0 |  |  | 0 | 0 |  |  |  | 0 | 30 | 0 | 0 | 0 | 0
6664 | GRUPURI DE MASURA- Luna06 / / AQUATIM-SACALAZ,CF,407174-GOSPODARIE APA | TIMISOARA |  | DB1A137-GDM-817 / 048700002647 / 10306146 | 2578/4481 | 30 | 6 | 2016 | 329.6 | 0 | 0 | 329.6 | 329.6 |  |  | 329.6 | 0 |  |  | 0 | 0 |  |  |  | 0 | 15 | 0 | 0 | 0 | 0
6665 | GRUPURI DE MASURA- Luna01 / / TEHNODOMUS SA-TM,NicolaeTitulescu,PT1703 | TIMISOARA |  | DB1A222-GDM-817 / 048700002618 / 10304433 | 2390/3206 | 31 | 1 | 2016 | 359.35 | 0 | 0 | 359.35 | 359.35 |  |  | 359.35 | 0 |  |  | 0 | 0 |  |  |  | 0 | 15 | 0 | 0 | 0 | 0
6666 | BRANSAMENTE- Luna01 / Zo MT-JT Timisoara / TEHNODOMUS SA-TM,NicolaeTitulescu,PT1703 | TIMISOARA |  | DB1A106-BRS-719S / 047900035417 / 10304432 | 2390/3207 | 31 | 1 | 2016 | 1221.14 | 0 | 0 | 1221.14 | 1221.14 |  |  | 1221.14 | 0 |  |  | 0 | 0 |  |  |  | 0 | 30 | 0 | 0 | 0 | 0
6667 | GRUPURI DE MASURA- Luna01 / / TEHNODOMUS SA-TM,T,Vladimirescu,PT 41724 | TIMISOARA |  | DB1A222-GDM-817 / 048700002618 / 10304430 | 2385/3206 | 31 | 1 | 2016 | 351.96 | 0 | 0 | 351.96 | 351.96 |  |  | 351.96 | 0 |  |  | 0 | 0 |  |  |  | 0 | 15 | 0 | 0 | 0 | 0
6668 | BRANSAMENTE- Luna01 / Zo MT-JT Timisoara / TEHNODOMUS SA-TM,T,Vladimirescu,PT 41724 | TIMISOARA |  | DB1A106-BRS-719S / 047900035417 / 10304429 | 2385/3207 | 31 | 1 | 2016 | 1166.08 | 0 | 0 | 1166.08 | 1166.08 |  |  | 1166.08 | 0 |  |  | 0 | 0 |  |  |  | 0 | 30 | 0 | 0 | 0 | 0
6669 | GRUPURI DE MASURA- Luna01 / / MIRCEA CORNELIA-MOSNITA N,Viitorului,nr6 | TIMISOARA |  | DB1A222-GDM-817 / 048700002618 / 10304418 | 2238/3206 | 31 | 1 | 2016 | 343.62 | 0 | 0 | 343.62 | 343.62 |  |  | 343.62 | 0 |  |  | 0 | 0 |  |  |  | 0 | 15 | 0 | 0 | 0 | 0
6670 | GRUPURI DE MASURA- Luna01 / / CANEA CRISTIAN-MOSNITA NOUA,Junimii,nr,7 | TIMISOARA |  | DB1A222-GDM-817 / 048700002618 / 10306105 | 2266/3206 | 31 | 1 | 2016 | 140.92 | 0 | 0 | 140.92 | 140.92 |  |  | 140.92 | 0 |  |  | 0 | 0 |  |  |  | 0 | 15 | 0 | 0 | 0 | 0
6671 | GRUPURI DE MASURA- Luna01 / / PINTEA VALENTIN | TIMISOARA |  | DB1A222-GDM-817 / 048700002618 / 10307601 | 149393892/3206 | 31 | 1 | 2016 | 98.1 | 0 | 0 | 98.1 | 98.1 |  |  | 98.1 | 0 |  |  | 0 | 0 |  |  |  | 0 | 15 | 0 | 0 | 0 | 0
6672 | GRUPURI DE MASURA- Luna05 / / SZABO R,VIOREL-CHISODA,Crangului,nr,2A | TIMISOARA |  | DB1A120-GDM-817 / 048700002641 / 10307423 | 143/4282 | 31 | 5 | 2016 | 99.87 | 0 | 0 | 99.87 | 99.87 |  |  | 99.87 | 0 |  |  | 0 | 0 |  |  |  | 0 | 15 | 0 | 0 | 0 | 0
6673 | BRANSAMENTE- Luna05 / Zo MT-JT Timisoara / SZABO R,VIOREL-CHISODA,Crangului,nr,2A | TIMISOARA |  | DB1A120-BRS-719S / 047900035464 / 10307422 | 143/4283 | 12 | 5 | 2016 | 2039.63 | 0 | 0 | 2039.63 | 2039.63 |  |  | 2039.63 | 0 |  |  | 0 | 0 |  |  |  | 0 | 30 | 0 | 0 | 0 | 0
6674 | GRUPURI DE MASURA- Luna03 / / ABBOUD MOHAMED-TM,Dr,I,Muresan,nr,56 | TIMISOARA |  | DB1A242-GDM-817 / 048700002630 / 10306673 | 2243/3669 | 31 | 3 | 2016 | 127.47 | 0 | 0 | 127.47 | 127.47 |  |  | 127.47 | 0 |  |  | 0 | 0 |  |  |  | 0 | 15 | 0 | 0 | 0 | 0
6675 | BRANSAMENTE- Luna02 / Zo MT-JT Timisoara / CRISMARIU ANA | TIMISOARA |  | DB1A296-BRS-719S / 047900035429 / 10306672 | 102326/3433 | 29 | 2 | 2016 | 2616.08 | 0 | 0 | 2616.08 | 2616.08 |  |  | 2616.08 | 0 |  |  | 0 | 0 |  |  |  | 0 | 30 | 0 | 0 | 0 | 0
6676 | BRANSAMENTE- Luna03 / Zo MT-JT Timisoara / ABBOUD MOHAMED-TM,Dr,I,Muresan,nr,56 | TIMISOARA |  | DB1A242-BRS-719S / 047900035443 / 10306670 | 2243/3670 | 31 | 3 | 2016 | 1700.34 | 0 | 0 | 1700.34 | 1700.34 |  |  | 1700.34 | 0 |  |  | 0 | 0 |  |  |  | 0 | 30 | 0 | 0 | 0 | 0
6677 | GRUPURI DE MASURA- Luna01 / / ANESCU ROXANA-SANANDREI,strBegoniei,nr25 | TIMISOARA |  | DB1A222-GDM-817 / 048700002618 / 10306667 | 2321/3206 | 31 | 1 | 2016 | 393.64 | 0 | 0 | 393.64 | 393.64 |  |  | 393.64 | 0 |  |  | 0 | 0 |  |  |  | 0 | 15 | 0 | 0 | 0 | 0
6678 | BRANSAMENTE- Luna01 / Zo MT-JT Timisoara / ANESCU ROXANA-SANANDREI,strBegoniei,nr25 | TIMISOARA |  | DB1A106-BRS-719S / 047900035417 / 10306666 | 2321/3207 | 31 | 1 | 2016 | 2353.67 | 0 | 0 | 2353.67 | 2353.67 |  |  | 2353.67 | 0 |  |  | 0 | 0 |  |  |  | 0 | 30 | 0 | 0 | 0 | 0
6679 | GRUPURI DE MASURA- Luna02 / / MOCODEAN PETRU | TIMISOARA |  | DB1A296-GDM-817 / 048700002624 / 10307019 | 147515/3432 | 29 | 2 | 2016 | 166.08 | 0 | 0 | 166.08 | 166.08 |  |  | 166.08 | 0 |  |  | 0 | 0 |  |  |  | 0 | 15 | 0 | 0 | 0 | 0
6680 | BRANSAMENTE- Luna02 / Zo MT-JT Timisoara / MOCODEAN PETRU | TIMISOARA |  | DB1A231-BRS-719A / 047900035431 / 10307016 | 147515/3508 | 29 | 2 | 2016 | 985.85 | 0 | 0 | 985.85 | 985.85 |  |  | 985.85 | 0 |  |  | 0 | 0 |  |  |  | 0 | 40 | 0 | 0 | 0 | 0
6681 | BRANSAMENTE- Luna06 / Zo MT-JT Timisoara / R,N,P,ROMSILVA-D,S,T,OCOLUL SILVIC LUNCA | TIMISOARA |  | DB1A137-BRS-719S / 047900035472 / 10306887 | 152631/4482 | 30 | 6 | 2016 | 2446.44 | 0 | 0 | 2446.44 | 2446.44 |  |  | 2446.44 | 0 |  |  | 0 | 0 |  |  |  | 0 | 30 | 0 | 0 | 0 | 0
6682 | BRANSAMENTE- Luna02 / Zo MT-JT Timisoara / VUCULESCU IACOB | TIMISOARA |  | DB1A231-BRS-719A / 047900035431 / 10306875 | 147516/3508 | 29 | 2 | 2016 | 1345.45 | 0 | 0 | 1345.45 | 1345.45 |  |  | 1345.45 | 0 |  |  | 0 | 0 |  |  |  | 0 | 40 | 0 | 0 | 0 | 0
6683 | GRUPURI DE MASURA- Luna02 / / VUCULESCU IACOB | TIMISOARA |  | DB1A296-GDM-817 / 048700002624 / 10306876 | 147516/3432 | 29 | 2 | 2016 | 166.08 | 0 | 0 | 166.08 | 166.08 |  |  | 166.08 | 0 |  |  | 0 | 0 |  |  |  | 0 | 15 | 0 | 0 | 0 | 0
6684 | GRUPURI DE MASURA- Luna07 / / FICEA MARIUS IULIAN-CHISODA,Oltului,nr94 | TIMISOARA |  | DB1A211-GDM-817 / 048700002650 / 10306583 | 568/4694 | 4 | 7 | 2016 | 419.59 | 0 | 0 | 419.59 | 419.59 |  |  | 419.59 | 0 |  |  | 0 | 0 |  |  |  | 0 | 15 | 0 | 0 | 0 | 0
6685 | BRANSAMENTE- Luna07 / Zo MT-JT Timisoara / FICEA MARIUS IULIAN-CHISODA,Oltului,nr94 | TIMISOARA |  | DB1A211-BRS-719S / 047900035483 / 10306582 | 568/4695 | 4 | 7 | 2016 | 3053.83 | 0 | 0 | 3053.83 | 3053.83 |  |  | 3053.83 | 0 |  |  | 0 | 0 |  |  |  | 0 | 30 | 0 | 0 | 0 | 0
6686 | GRUPURI DE MASURA- Luna07 / / MARC ANDREI-PISCHIA,Al,Sportivilor,nr,50 | TIMISOARA |  | DB1A211-GDM-817 / 048700002650 / 10306580 | 2691/4694 | 4 | 7 | 2016 | 348.95 | 0 | 0 | 348.95 | 348.95 |  |  | 348.95 | 0 |  |  | 0 | 0 |  |  |  | 0 | 15 | 0 | 0 | 0 | 0
6687 | BRANSAMENTE- Luna07 / Zo MT-JT Timisoara / MARC ANDREI-PISCHIA,Al,Sportivilor,nr,50 | TIMISOARA |  | DB1A107-BRS-719A / 047900035485 / 10306579 | 2691/4702 | 4 | 7 | 2016 | 794.5 | 0 | 0 | 794.5 | 794.5 |  |  | 794.5 | 0 |  |  | 0 | 0 |  |  |  | 0 | 40 | 0 | 0 | 0 | 0
6688 | GRUPURI DE MASURA- Luna06 / / AQUATIM-SACALAZ,int,str,26-str,9-SPAU 1 | TIMISOARA |  | DB1A137-GDM-817 / 048700002647 / 10306142 | 2576/4481 | 30 | 6 | 2016 | 329.6 | 0 | 0 | 329.6 | 329.6 |  |  | 329.6 | 0 |  |  | 0 | 0 |  |  |  | 0 | 15 | 0 | 0 | 0 | 0
6689 | BRANSAMENTE- Luna06 / Zo MT-JT Timisoara / AQUATIM-SACALAZ,int,str,26-str,9-SPAU 1 | TIMISOARA |  | DB1A137-BRS-719S / 047900035472 / 10306140 | 2576/4482 | 30 | 6 | 2016 | 2291.38 | 0 | 0 | 2291.38 | 2291.38 |  |  | 2291.38 | 0 |  |  | 0 | 0 |  |  |  | 0 | 30 | 0 | 0 | 0 | 0
6690 | GRUPURI DE MASURA- Luna01 / / TEHNODOMUS SA-TM,S,Haret,nr2,nr,PT 51822 | TIMISOARA |  | DB1A222-GDM-817 / 048700002618 / 10306133 | 2380/3206 | 31 | 1 | 2016 | 352.21 | 0 | 0 | 352.21 | 352.21 |  |  | 352.21 | 0 |  |  | 0 | 0 |  |  |  | 0 | 15 | 0 | 0 | 0 | 0
6691 | BRANSAMENTE- Luna01 / Zo MT-JT Timisoara / TEHNODOMUS SA-TM,S,Haret,nr2,nr,PT 51822 | TIMISOARA |  | DB1A106-BRS-719S / 047900035417 / 10306132 | 2380/3207 | 31 | 1 | 2016 | 1166.08 | 0 | 0 | 1166.08 | 1166.08 |  |  | 1166.08 | 0 |  |  | 0 | 0 |  |  |  | 0 | 30 | 0 | 0 | 0 | 0
6692 | GRUPURI DE MASURA- Luna01 / / TEHNODOMUS SA-TM,S,Haret,nr2,nr,PT 51822 | TIMISOARA |  | DB1A222-GDM-817 / 048700002618 / 10306131 | 2381/3206 | 31 | 1 | 2016 | 352.21 | 0 | 0 | 352.21 | 352.21 |  |  | 352.21 | 0 |  |  | 0 | 0 |  |  |  | 0 | 15 | 0 | 0 | 0 | 0
6693 | BRANSAMENTE- Luna01 / Zo MT-JT Timisoara / TEHNODOMUS SA-TM,S,Haret,nr2,nr,PT 51822 | TIMISOARA |  | DB1A106-BRS-719S / 047900035417 / 10306129 | 2381/3207 | 31 | 1 | 2016 | 1166.08 | 0 | 0 | 1166.08 | 1166.08 |  |  | 1166.08 | 0 |  |  | 0 | 0 |  |  |  | 0 | 30 | 0 | 0 | 0 | 0
6694 | GRUPURI DE MASURA- Luna01 / / TEHNODOMUS SA-TM,Nic,Titulescu,PT 41736 | TIMISOARA |  | DB1A222-GDM-817 / 048700002618 / 10306126 | 2401/3206 | 31 | 1 | 2016 | 359.35 | 0 | 0 | 359.35 | 359.35 |  |  | 359.35 | 0 |  |  | 0 | 0 |  |  |  | 0 | 15 | 0 | 0 | 0 | 0
6695 | BRANSAMENTE- Luna01 / Zo MT-JT Timisoara / TEHNODOMUS SA-TM,Nic,Titulescu,PT 41736 | TIMISOARA |  | DB1A106-BRS-719S / 047900035417 / 10306124 | 2401/3207 | 31 | 1 | 2016 | 1166.08 | 0 | 0 | 1166.08 | 1166.08 |  |  | 1166.08 | 0 |  |  | 0 | 0 |  |  |  | 0 | 30 | 0 | 0 | 0 | 0
6696 | BRANSAMENTE- Luna01 / Zo MT-JT Timisoara / MIRCEA CORNELIA-MOSNITA N,Viitorului,nr6 | TIMISOARA |  | DB1A106-BRS-719S / 047900035417 / 10304417 | 2238/3207 | 31 | 1 | 2016 | 2353.67 | 0 | 0 | 2353.67 | 2353.67 |  |  | 2353.67 | 0 |  |  | 0 | 0 |  |  |  | 0 | 30 | 0 | 0 | 0 | 0
6697 | BRANSAMENTE- Luna01 / Zo MT-JT Timisoara / BENCHIS FLORINA-MOSNITA V,Garoafei16,ap1 | TIMISOARA |  | DB1A106-BRS-719S / 047900035417 / 10306570 | 2349/3207 | 31 | 1 | 2016 | 2401.23 | 0 | 0 | 2401.23 | 2401.23 |  |  | 2401.23 | 0 |  |  | 0 | 0 |  |  |  | 0 | 30 | 0 | 0 | 0 | 0
6698 | GRUPURI DE MASURA- Luna01 / / TECAR DANIEL-TM,str,Steaua,bl,47,ap,17 | TIMISOARA |  | DB1A222-GDM-817 / 048700002618 / 10306568 | 2240/3206 | 31 | 1 | 2016 | 141.14 | 0 | 0 | 141.14 | 141.14 |  |  | 141.14 | 0 |  |  | 0 | 0 |  |  |  | 0 | 15 | 0 | 0 | 0 | 0
6699 | BRANSAMENTE- Luna01 / Zo MT-JT Timisoara / TECAR DANIEL-TM,str,Steaua,bl,47,ap,17 | TIMISOARA |  | DB1A231-BRS-719A / 047900035419 / 10306567 | 2240/3233 | 31 | 1 | 2016 | 568.79 | 0 | 0 | 568.79 | 568.79 |  |  | 568.79 | 0 |  |  | 0 | 0 |  |  |  | 0 | 40 | 0 | 0 | 0 | 0
6700 | GRUPURI DE MASURA- Luna01 / / TECAR DANIEL-TM,str,Steaua,bl,47,ap,16 | TIMISOARA |  | DB1A222-GDM-817 / 048700002618 / 10306565 | 2239/3206 | 31 | 1 | 2016 | 141.14 | 0 | 0 | 141.14 | 141.14 |  |  | 141.14 | 0 |  |  | 0 | 0 |  |  |  | 0 | 15 | 0 | 0 | 0 | 0
6701 | BRANSAMENTE- Luna01 / Zo MT-JT Timisoara / TECAR DANIEL-TM,str,Steaua,bl,47,ap,16 | TIMISOARA |  | DB1A106-BRS-719S / 047900035417 / 10306564 | 2239/3207 | 31 | 1 | 2016 | 568.79 | 0 | 0 | 568.79 | 568.79 |  |  | 568.79 | 0 |  |  | 0 | 0 |  |  |  | 0 | 30 | 0 | 0 | 0 | 0
6702 | BRANSAMENTE- Luna01 / Zo MT-JT Timisoara / NAGY MIRELA-DUMBRAVITA,M,Sadoveanu,nr,16 | TIMISOARA |  | DB1A106-BRS-719S / 047900035417 / 10306561 | 2264/3207 | 31 | 1 | 2016 | 3303.21 | 0 | 0 | 3303.21 | 3303.21 |  |  | 3303.21 | 0 |  |  | 0 | 0 |  |  |  | 0 | 30 | 0 | 0 | 0 | 0
6703 | GRUPURI DE MASURA- Luna02 / / BALTA RAMONA-SANMIHAIU ROMAN,CF,405694 | TIMISOARA |  | DB1A296-GDM-817 / 048700002624 / 10306559 | 2670/3432 | 29 | 2 | 2016 | 146.48 | 0 | 0 | 146.48 | 146.48 |  |  | 146.48 | 0 |  |  | 0 | 0 |  |  |  | 0 | 15 | 0 | 0 | 0 | 0
6704 | BRANSAMENTE- Luna02 / Zo MT-JT Timisoara / BALTA RAMONA-SANMIHAIU ROMAN,CF,405694 | TIMISOARA |  | DB1A296-BRS-719S / 047900035429 / 10306558 | 2670/3433 | 29 | 2 | 2016 | 1401.59 | 0 | 0 | 1401.59 | 1401.59 |  |  | 1401.59 | 0 |  |  | 0 | 0 |  |  |  | 0 | 30 | 0 | 0 | 0 | 0
6705 | GRUPURI DE MASURA- Luna06 / / FANU ADRIAN | TIMISOARA |  | DB1A137-GDM-817 / 048700002647 / 10306398 | 118699/4481 | 30 | 6 | 2016 | 168.3 | 0 | 0 | 168.3 | 168.3 |  |  | 168.3 | 0 |  |  | 0 | 0 |  |  |  | 0 | 15 | 0 | 0 | 0 | 0
6706 | BRANSAMENTE- Luna06 / Zo MT-JT Timisoara / FANU ADRIAN | TIMISOARA |  | DB1A137-BRS-719S / 047900035472 / 10306397 | 118699/4482 | 30 | 6 | 2016 | 2563.75 | 0 | 0 | 2563.75 | 2563.75 |  |  | 2563.75 | 0 |  |  | 0 | 0 |  |  |  | 0 | 30 | 0 | 0 | 0 | 0
6707 | BRANSAMENTE- Luna01 / Zo MT-JT Timisoara / ROMAN ELENA-MOSNITA VECHE,Garoafei 16/2 | TIMISOARA |  | DB1A106-BRS-719S / 047900035417 / 10306393 | 2241/3207 | 31 | 1 | 2016 | 2557.4 | 0 | 0 | 2557.4 | 2557.4 |  |  | 2557.4 | 0 |  |  | 0 | 0 |  |  |  | 0 | 30 | 0 | 0 | 0 | 0
6708 | GRUPURI DE MASURA- Luna03 / / GIORICI IASMINA-MOSNITA VECHE,CF,412195 | TIMISOARA |  | DB1A242-GDM-817 / 048700002630 / 10306373 | 2513/3669 | 31 | 3 | 2016 | 318.85 | 0 | 0 | 318.85 | 318.85 |  |  | 318.85 | 0 |  |  | 0 | 0 |  |  |  | 0 | 15 | 0 | 0 | 0 | 0
6709 | BRANSAMENTE- Luna03 / Zo MT-JT Timisoara / GIORICI IASMINA-MOSNITA VECHE,CF,412195 | TIMISOARA |  | DB1A242-BRS-719S / 047900035443 / 10306369 | 2513/3670 | 31 | 3 | 2016 | 4120.92 | 0 | 0 | 4120.92 | 4120.92 |  |  | 4120.92 | 0 |  |  | 0 | 0 |  |  |  | 0 | 30 | 0 | 0 | 0 | 0
6710 | GRUPURI DE MASURA- Luna05 / / MARESAU BREEDING SRL-contor | TIMISOARA |  | DB1000604-GDM-4838 / 048800000254 / 10305477 | 112290/1/4299 | 31 | 5 | 2016 | 1187.54 | 0 | 0 | 1187.54 | 0 |  |  | 0 | 1187.54 |  |  | 1187.54 | 0 |  |  |  | 0 | 15 | 0 | 0 | 0 | 0
6711 | LINII MT- Luna05 / L.A20 NAIDAS-ORAVITA RE / MARESAU BREEDING SRL-LES MT | TIMISOARA |  | DB1000604-LES / 045000011111 / 10305474 | 112290/1/4301 | 31 | 5 | 2016 | 8284.19 | 0 | 0 | 8284.19 | 0 |  |  | 0 | 8284.19 |  |  | 8284.19 | 0 |  |  |  | 0 | 30 | 0 | 0 | 0 | 0
6712 | LINII MT- Luna05 / L.A20 NAIDAS-ORAVITA RE / MARESAU BREEDING SRL-LEA MT | TIMISOARA |  | DB1001015-ACC / 045000011110 / 10305472 | 112290/1/4298 | 31 | 5 | 2016 | 29623.18 | 0 | 0 | 29623.18 | 0 |  |  | 0 | 29623.18 |  |  | 29623.18 | 0 |  |  |  | 0 | 40 | 0 | 0 | 0 | 0
6713 | GRUPURI DE MASURA- Luna01 / / BENCHIS FLORINA-MOSNITA V,Garoafei16,ap1 | TIMISOARA |  | DB1A222-GDM-817 / 048700002618 / 10306571 | 2349/3206 | 31 | 1 | 2016 | 108.41 | 0 | 0 | 108.41 | 108.41 |  |  | 108.41 | 0 |  |  | 0 | 0 |  |  |  | 0 | 15 | 0 | 0 | 0 | 0
6714 | LINII JT- Luna01 / Zo MT-JT Timisoara / TRD-MGR COMPANY SRL-Dumbravita,CF,411386 | TIMISOARA |  | DB1A132-LJT-639 / 045000011021 / 10304199 | 2070/3202 | 31 | 1 | 2016 | 8392.24 | 0 | 0 | 8392.24 | 8392.24 |  |  | 8392.24 | 0 |  |  | 0 | 0 |  |  |  | 0 | 30 | 0 | 0 | 0 | 0
6715 | GRUPURI DE MASURA- Luna03 / / BLIDARIU MARIA / CONTOR | TIMISOARA |  | DB1A242-GDM-817 / 048700002630 / 10304156 | 107938/3669 | 31 | 3 | 2016 | 322.11 | 0 | 0 | 322.11 | 322.11 |  |  | 322.11 | 0 |  |  | 0 | 0 |  |  |  | 0 | 15 | 0 | 0 | 0 | 0
6716 | BRANSAMENTE- Luna03 / Zo MT-JT Timisoara / BLIDARIU MARIA / BRANSAMENT | TIMISOARA |  | DB1A237-BRS-719A / 047900035444 / 10304154 | 107938/3671 | 31 | 3 | 2016 | 2715.04 | 0 | 0 | 2715.04 | 2715.04 |  |  | 2715.04 | 0 |  |  | 0 | 0 |  |  |  | 0 | 40 | 0 | 0 | 0 | 0
6717 | BRANSAMENTE- Luna06 / Zo MT-JT Timisoara / BUNA MIHAELA MONICA-REMETEA MARE,C401766 | TIMISOARA |  | DB1A137-BRS-719S / 047900035472 / 10305871 | 3434/4482 | 30 | 6 | 2016 | 6147.08 | 0 | 0 | 6147.08 | 6147.08 |  |  | 6147.08 | 0 |  |  | 0 | 0 |  |  |  | 0 | 30 | 0 | 0 | 0 | 0
6718 | BRANSAMENTE- Luna06 / Zo MT-JT Timisoara / AQUATIM-SACALAZ,CF,407174-GOSPODARIE APA | TIMISOARA |  | DB1A137-BRS-719S / 047900035472 / 10306145 | 2578/4482 | 30 | 6 | 2016 | 2302.13 | 0 | 0 | 2302.13 | 2302.13 |  |  | 2302.13 | 0 |  |  | 0 | 0 |  |  |  | 0 | 30 | 0 | 0 | 0 | 0
6719 | GRUPURI DE MASURA- Luna01 / / RD DEVELOPMENT SRL-DUMBRAVITA,Leandrului | TIMISOARA |  | DB1A222-GDM-817 / 048700002618 / 10306350 | 2341/3206 | 31 | 1 | 2016 | 116.24 | 0 | 0 | 116.24 | 116.24 |  |  | 116.24 | 0 |  |  | 0 | 0 |  |  |  | 0 | 15 | 0 | 0 | 0 | 0
6720 | BRANSAMENTE- Luna01 / Zo MT-JT Timisoara / RD DEVELOPMENT SRL-DUMBRAVITA,Leandrului | TIMISOARA |  | DB1A106-BRS-719S / 047900035417 / 10306349 | 2341/3207 | 31 | 1 | 2016 | 1596.51 | 0 | 0 | 1596.51 | 1596.51 |  |  | 1596.51 | 0 |  |  | 0 | 0 |  |  |  | 0 | 30 | 0 | 0 | 0 | 0
6721 | BRANSAMENTE- Luna01 / Zo MT-JT Timisoara / ILIUTA IULIANA-TM,Tibiscum,nr,6,bl,20-US | TIMISOARA |  | DB1A106-BRS-719S / 047900035417 / 10306197 | 2142/3207 | 31 | 1 | 2016 | 565.81 | 0 | 0 | 565.81 | 565.81 |  |  | 565.81 | 0 |  |  | 0 | 0 |  |  |  | 0 | 30 | 0 | 0 | 0 | 0
6722 | GRUPURI DE MASURA- Luna06 / / ZANGL IUDITA | TIMISOARA |  | DB1A137-GDM-817 / 048700002647 / 10306184 | 149309729/4481 | 30 | 6 | 2016 | 167.15 | 0 | 0 | 167.15 | 167.15 |  |  | 167.15 | 0 |  |  | 0 | 0 |  |  |  | 0 | 15 | 0 | 0 | 0 | 0
6723 | GRUPURI DE MASURA- Luna01 / / MINDA BIANCA SIMONA-SAG,CF,401362 | TIMISOARA |  | DB1A222-GDM-817 / 048700002618 / 10305406 | 2267/3206 | 31 | 1 | 2016 | 442.99 | 0 | 0 | 442.99 | 442.99 |  |  | 442.99 | 0 |  |  | 0 | 0 |  |  |  | 0 | 15 | 0 | 0 | 0 | 0
6724 | BRANSAMENTE- Luna01 / Zo MT-JT Timisoara / MINDA BIANCA SIMONA-SAG,CF,401362 | TIMISOARA |  | DB1A106-BRS-719S / 047900035417 / 10305404 | 2267/3207 | 31 | 1 | 2016 | 2408.83 | 0 | 0 | 2408.83 | 2408.83 |  |  | 2408.83 | 0 |  |  | 0 | 0 |  |  |  | 0 | 30 | 0 | 0 | 0 | 0
6725 | GRUPURI DE MASURA- Luna02 / / FETEA PETRU | TIMISOARA |  | DB1A296-GDM-817 / 048700002624 / 10305400 | 149692/3432 | 29 | 2 | 2016 | 327.55 | 0 | 0 | 327.55 | 327.55 |  |  | 327.55 | 0 |  |  | 0 | 0 |  |  |  | 0 | 15 | 0 | 0 | 0 | 0
6726 | BRANSAMENTE- Luna02 / Zo MT-JT Timisoara / FETEA PETRU | TIMISOARA |  | DB1A231-BRS-719A / 047900035431 / 10305399 | 149692/3508 | 29 | 2 | 2016 | 1233.16 | 0 | 0 | 1233.16 | 1233.16 |  |  | 1233.16 | 0 |  |  | 0 | 0 |  |  |  | 0 | 40 | 0 | 0 | 0 | 0
6727 | GRUPURI DE MASURA- Luna01 / / BUMBAR MIREL-contor | TIMISOARA |  | DB1A222-GDM-817 / 048700002618 / 10305395 | 152642/3206 | 31 | 1 | 2016 | 165.55 | 0 | 0 | 165.55 | 165.55 |  |  | 165.55 | 0 |  |  | 0 | 0 |  |  |  | 0 | 15 | 0 | 0 | 0 | 0
6728 | BRANSAMENTE- Luna01 / Zo MT-JT Timisoara / BUMBAR MIREL | TIMISOARA |  | DB1A106-BRS-719S / 047900035417 / 10305392 | 152642/3207 | 31 | 1 | 2016 | 1713.15 | 0 | 0 | 1713.15 | 1713.15 |  |  | 1713.15 | 0 |  |  | 0 | 0 |  |  |  | 0 | 30 | 0 | 0 | 0 | 0
6729 | BRANSAMENTE- Luna05 / Zo MT-JT Timisoara / TID SIGNATURE SRL-TM,Dinicu Dimitrie,n56 | TIMISOARA |  | DB1A120-BRS-719S / 047900035464 / 10305387 | 2692/4283 | 12 | 5 | 2016 | 3081.91 | 0 | 0 | 3081.91 | 3081.91 |  |  | 3081.91 | 0 |  |  | 0 | 0 |  |  |  | 0 | 30 | 0 | 0 | 0 | 0
6730 | GRUPURI DE MASURA- Luna02 / / EMPRESS PROD S,R,L, / CONTOR | TIMISOARA |  | DB1A296-GDM-817 / 048700002624 / 10305812 | 147720/3432 | 29 | 2 | 2016 | 375.93 | 0 | 0 | 375.93 | 375.93 |  |  | 375.93 | 0 |  |  | 0 | 0 |  |  |  | 0 | 15 | 0 | 0 | 0 | 0
6731 | BRANSAMENTE- Luna02 / Zo MT-JT Timisoara / EMPRESS PROD S,R,L, / BRANSAMENT | TIMISOARA |  | DB1A231-BRS-719A / 047900035431 / 10305810 | 147720/3508 | 29 | 2 | 2016 | 2342.8 | 0 | 0 | 2342.8 | 2342.8 |  |  | 2342.8 | 0 |  |  | 0 | 0 |  |  |  | 0 | 40 | 0 | 0 | 0 | 0
6732 | GRUPURI DE MASURA- Luna02 / / MOISA MIRELA GABRIELA | TIMISOARA |  | DB1A296-GDM-817 / 048700002624 / 10305792 | 151500/3432 | 29 | 2 | 2016 | 107.14 | 0 | 0 | 107.14 | 107.14 |  |  | 107.14 | 0 |  |  | 0 | 0 |  |  |  | 0 | 15 | 0 | 0 | 0 | 0
6733 | BRANSAMENTE- Luna02 / Zo MT-JT Timisoara / MOISA MIRELA GABRIELA | TIMISOARA |  | DB1A231-BRS-719A / 047900035431 / 10305790 | 151500/3508 | 29 | 2 | 2016 | 1301.2 | 0 | 0 | 1301.2 | 1301.2 |  |  | 1301.2 | 0 |  |  | 0 | 0 |  |  |  | 0 | 40 | 0 | 0 | 0 | 0
6734 | GRUPURI DE MASURA- Luna03 / / VODAFONE ROMANIA SA / CONTOR | TIMISOARA |  | DB1A242-GDM-817 / 048700002630 / 10305789 | 100849/3669 | 31 | 3 | 2016 | 374.78 | 0 | 0 | 374.78 | 374.78 |  |  | 374.78 | 0 |  |  | 0 | 0 |  |  |  | 0 | 15 | 0 | 0 | 0 | 0
6735 | BRANSAMENTE- Luna03 / Zo MT-JT Timisoara / VODAFONE ROMANIA SA / BRANSAMENT | TIMISOARA |  | DB1A237-BRS-719A / 047900035444 / 10305787 | 100849/3671 | 31 | 3 | 2016 | 1732.85 | 0 | 0 | 1732.85 | 1732.85 |  |  | 1732.85 | 0 |  |  | 0 | 0 |  |  |  | 0 | 40 | 0 | 0 | 0 | 0
6736 | GRUPURI DE MASURA- Luna03 / / VODAFONE ROMANIA SA / CONTOR | TIMISOARA |  | DB1A242-GDM-817 / 048700002630 / 10305785 | 100848/3669 | 31 | 3 | 2016 | 408.95 | 0 | 0 | 408.95 | 408.95 |  |  | 408.95 | 0 |  |  | 0 | 0 |  |  |  | 0 | 15 | 0 | 0 | 0 | 0
6737 | BRANSAMENTE- Luna03 / Zo MT-JT Timisoara / VODAFONE ROMANIA SA / BRANSAMENT | TIMISOARA |  | DB1A242-BRS-719S / 047900035443 / 10305783 | 100848/3670 | 31 | 3 | 2016 | 2389.01 | 0 | 0 | 2389.01 | 2389.01 |  |  | 2389.01 | 0 |  |  | 0 | 0 |  |  |  | 0 | 30 | 0 | 0 | 0 | 0
6738 | GRUPURI DE MASURA- Luna03 / / MIHUTI ADRIAN CIPRIAN-contor | TIMISOARA |  | DB1A242-GDM-817 / 048700002630 / 10307308 | 103301/3669 | 31 | 3 | 2016 | 458.09 | 0 | 0 | 458.09 | 458.09 |  |  | 458.09 | 0 |  |  | 0 | 0 |  |  |  | 0 | 15 | 0 | 0 | 0 | 0
6739 | BRANSAMENTE- Luna03 / Zo MT-JT Timisoara / MIHUTI ADRIAN CIPRIAN | TIMISOARA |  | DB1A242-BRS-719S / 047900035443 / 10307307 | 103301/3670 | 31 | 3 | 2016 | 2567.66 | 0 | 0 | 2567.66 | 2567.66 |  |  | 2567.66 | 0 |  |  | 0 | 0 |  |  |  | 0 | 30 | 0 | 0 | 0 | 0
6740 | GRUPURI DE MASURA- Luna04 / / CUTH STEFAN-contor | TIMISOARA |  | DB1A165-GDM-817 / 048700002634 / 10307305 | 111019/4008 | 30 | 4 | 2016 | 367.59 | 0 | 0 | 367.59 | 367.59 |  |  | 367.59 | 0 |  |  | 0 | 0 |  |  |  | 0 | 15 | 0 | 0 | 0 | 0
6741 | BRANSAMENTE- Luna04 / Zo MT-JT Timisoara / CUTH STEFAN-bransament | TIMISOARA |  | DB1A138-BRS-719S / 047900035457 / 10307304 | 111019/4029 | 30 | 4 | 2016 | 2703.06 | 0 | 0 | 2703.06 | 2703.06 |  |  | 2703.06 | 0 |  |  | 0 | 0 |  |  |  | 0 | 30 | 0 | 0 | 0 | 0
6742 | GRUPURI DE MASURA- Luna01 / / ZAMFIRESCU IOAN-contor | TIMISOARA |  | DB1A222-GDM-817 / 048700002618 / 10307294 | 153447/3206 | 31 | 1 | 2016 | 360.5 | 0 | 0 | 360.5 | 360.5 |  |  | 360.5 | 0 |  |  | 0 | 0 |  |  |  | 0 | 15 | 0 | 0 | 0 | 0
6743 | BRANSAMENTE- Luna01 / Zo MT-JT Timisoara / ZAMFIRESCU IOAN | TIMISOARA |  | DB1A231-BRS-719A / 047900035419 / 10307292 | 153447/3233 | 31 | 1 | 2016 | 1383.36 | 0 | 0 | 1383.36 | 1383.36 |  |  | 1383.36 | 0 |  |  | 0 | 0 |  |  |  | 0 | 40 | 0 | 0 | 0 | 0
6744 | GRUPURI DE MASURA- Luna01 / / NYESTI AGNETA-Mosnita Noua,Tineretului11 | TIMISOARA |  | DB1A222-GDM-817 / 048700002618 / 10307412 | 2284/3206 | 31 | 1 | 2016 | 351.52 | 0 | 0 | 351.52 | 351.52 |  |  | 351.52 | 0 |  |  | 0 | 0 |  |  |  | 0 | 15 | 0 | 0 | 0 | 0
6745 | BRANSAMENTE- Luna01 / Zo MT-JT Timisoara / NYESTI AGNETA-Mosnita Noua,Tineretului11 | TIMISOARA |  | DB1A106-BRS-719S / 047900035417 / 10307411 | 2284/3207 | 31 | 1 | 2016 | 2407.95 | 0 | 0 | 2407.95 | 2407.95 |  |  | 2407.95 | 0 |  |  | 0 | 0 |  |  |  | 0 | 30 | 0 | 0 | 0 | 0
6746 | GRUPURI DE MASURA- Luna01 / / DOROS VASILE-MOSNITA N,Tineretului,nr,26 | TIMISOARA |  | DB1A222-GDM-817 / 048700002618 / 10307406 | 2359/3206 | 31 | 1 | 2016 | 165.8 | 0 | 0 | 165.8 | 165.8 |  |  | 165.8 | 0 |  |  | 0 | 0 |  |  |  | 0 | 15 | 0 | 0 | 0 | 0
6747 | GRUPURI DE MASURA- Luna07 / / PELE KARINA-TM,str,Edgar Quinet,nr,26 | TIMISOARA |  | DB1A211-GDM-817 / 048700002650 / 10307804 | 481/4694 | 4 | 7 | 2016 | 111.03 | 0 | 0 | 111.03 | 111.03 |  |  | 111.03 | 0 |  |  | 0 | 0 |  |  |  | 0 | 15 | 0 | 0 | 0 | 0
6748 | BRANSAMENTE- Luna03 / Zo MT-JT Timisoara / COMUNA UIVAR | TIMISOARA |  | DB1A242-BRS-719S / 047900035443 / 10307802 | 105564/3670 | 31 | 3 | 2016 | 2527.59 | 0 | 0 | 2527.59 | 2527.59 |  |  | 2527.59 | 0 |  |  | 0 | 0 |  |  |  | 0 | 30 | 0 | 0 | 0 | 0
6749 | BRANSAMENTE- Luna07 / Zo MT-JT Timisoara / PELE KARINA-TM,str,Edgar Quinet,nr,26 | TIMISOARA |  | DB1A211-BRS-719S / 047900035483 / 10307801 | 481/4695 | 4 | 7 | 2016 | 3660.84 | 0 | 0 | 3660.84 | 3660.84 |  |  | 3660.84 | 0 |  |  | 0 | 0 |  |  |  | 0 | 30 | 0 | 0 | 0 | 0
6750 | GRUPURI DE MASURA- Luna03 / / MOGHELNITCHI MIHAELA-RODICA | TIMISOARA |  | DB1A242-GDM-817 / 048700002630 / 10307373 | 147659/3669 | 31 | 3 | 2016 | 165.8 | 0 | 0 | 165.8 | 165.8 |  |  | 165.8 | 0 |  |  | 0 | 0 |  |  |  | 0 | 15 | 0 | 0 | 0 | 0
6751 | BRANSAMENTE- Luna03 / Zo MT-JT Timisoara / MOGHELNITCHI MIHAELA-RODICA | TIMISOARA |  | DB1A237-BRS-719A / 047900035444 / 10307372 | 147659/3671 | 31 | 3 | 2016 | 1316.32 | 0 | 0 | 1316.32 | 1316.32 |  |  | 1316.32 | 0 |  |  | 0 | 0 |  |  |  | 0 | 40 | 0 | 0 | 0 | 0
6752 | GRUPURI DE MASURA- Luna03 / / BITIR VASILE-MOSNITA NOUA,Campului,nr,7A | TIMISOARA |  | DB1A242-GDM-817 / 048700002630 / 10307282 | 2415/3669 | 31 | 3 | 2016 | 337.78 | 0 | 0 | 337.78 | 337.78 |  |  | 337.78 | 0 |  |  | 0 | 0 |  |  |  | 0 | 15 | 0 | 0 | 0 | 0
6753 | BRANSAMENTE- Luna03 / Zo MT-JT Timisoara / BITIR VASILE-MOSNITA NOUA,Campului,nr,7A | TIMISOARA |  | DB1A242-BRS-719S / 047900035443 / 10307280 | 2415/3670 | 31 | 3 | 2016 | 2203.42 | 0 | 0 | 2203.42 | 2203.42 |  |  | 2203.42 | 0 |  |  | 0 | 0 |  |  |  | 0 | 30 | 0 | 0 | 0 | 0
6754 | GRUPURI DE MASURA- Luna01 / / PODILA FLORIAN-MOSNITA V,VincentBabes 9B | TIMISOARA |  | DB1A222-GDM-817 / 048700002618 / 10307279 | 2414/3206 | 31 | 1 | 2016 | 141.14 | 0 | 0 | 141.14 | 141.14 |  |  | 141.14 | 0 |  |  | 0 | 0 |  |  |  | 0 | 15 | 0 | 0 | 0 | 0
6755 | BRANSAMENTE- Luna01 / Zo MT-JT Timisoara / PODILA FLORIAN-MOSNITA V,VincentBabes 9B | TIMISOARA |  | DB1A106-BRS-719S / 047900035417 / 10307278 | 2414/3207 | 31 | 1 | 2016 | 1995.11 | 0 | 0 | 1995.11 | 1995.11 |  |  | 1995.11 | 0 |  |  | 0 | 0 |  |  |  | 0 | 30 | 0 | 0 | 0 | 0
6756 | GRUPURI DE MASURA- Luna01 / / PETREA ALIN-MOSNITA NOUA,nr,1716 | TIMISOARA |  | DB1A222-GDM-817 / 048700002618 / 10307274 | 2373/3206 | 31 | 1 | 2016 | 327.01 | 0 | 0 | 327.01 | 327.01 |  |  | 327.01 | 0 |  |  | 0 | 0 |  |  |  | 0 | 15 | 0 | 0 | 0 | 0
6757 | BRANSAMENTE- Luna06 / Zo MT-JT Timisoara / COMUNA VOITEG | TIMISOARA |  | DB1A137-BRS-719S / 047900035472 / 10307312 | 103589/4482 | 30 | 6 | 2016 | 10092.54 | 0 | 0 | 10092.54 | 10092.54 |  |  | 10092.54 | 0 |  |  | 0 | 0 |  |  |  | 0 | 30 | 0 | 0 | 0 | 0
6758 | GRUPURI DE MASURA- Luna03 / / VACUTA NICOLAE-DUMBRAVITA,CF,408255 | TIMISOARA |  | DB1A242-GDM-817 / 048700002630 / 10309334 | 2433/3669 | 31 | 3 | 2016 | 127.47 | 0 | 0 | 127.47 | 127.47 |  |  | 127.47 | 0 |  |  | 0 | 0 |  |  |  | 0 | 15 | 0 | 0 | 0 | 0
6759 | BRANSAMENTE- Luna03 / Zo MT-JT Timisoara / VACUTA NICOLAE-DUMBRAVITA,CF,408255 | TIMISOARA |  | DB1A242-BRS-719S / 047900035443 / 10309333 | 2433/3670 | 31 | 3 | 2016 | 1928.04 | 0 | 0 | 1928.04 | 1928.04 |  |  | 1928.04 | 0 |  |  | 0 | 0 |  |  |  | 0 | 30 | 0 | 0 | 0 | 0
6760 | BRANSAMENTE- Luna07 / Zo MT-JT Timisoara / STAFIE GABRIELA-GIROC,str,Naturii,nr,55 | TIMISOARA |  | DB1A211-BRS-719S / 047900035483 / 10309330 | 2656/4695 | 4 | 7 | 2016 | 5019.53 | 0 | 0 | 5019.53 | 5019.53 |  |  | 5019.53 | 0 |  |  | 0 | 0 |  |  |  | 0 | 30 | 0 | 0 | 0 | 0
6761 | GRUPURI DE MASURA- Luna01 / / MARC VALENTIN-MOSNITA NOUA,Junimii,nr,13 | TIMISOARA |  | DB1A222-GDM-817 / 048700002618 / 10307843 | 2258/3206 | 31 | 1 | 2016 | 351.52 | 0 | 0 | 351.52 | 351.52 |  |  | 351.52 | 0 |  |  | 0 | 0 |  |  |  | 0 | 15 | 0 | 0 | 0 | 0
6762 | BRANSAMENTE- Luna01 / Zo MT-JT Timisoara / MARC VALENTIN-MOSNITA NOUA,Junimii,nr,13 | TIMISOARA |  | DB1A106-BRS-719S / 047900035417 / 10307842 | 2258/3207 | 31 | 1 | 2016 | 2407.95 | 0 | 0 | 2407.95 | 2407.95 |  |  | 2407.95 | 0 |  |  | 0 | 0 |  |  |  | 0 | 30 | 0 | 0 | 0 | 0
6763 | GRUPURI DE MASURA- Luna01 / / GERGELY BALAZS-MOSNITA N,Tineretului,n27 | TIMISOARA |  | DB1A222-GDM-817 / 048700002618 / 10307839 | 2357/3206 | 31 | 1 | 2016 | 165.8 | 0 | 0 | 165.8 | 165.8 |  |  | 165.8 | 0 |  |  | 0 | 0 |  |  |  | 0 | 15 | 0 | 0 | 0 | 0
6764 | BRANSAMENTE- Luna01 / Zo MT-JT Timisoara / GERGELY BALAZS-MOSNITA N,Tineretului,n27 | TIMISOARA |  | DB1A106-BRS-719S / 047900035417 / 10307837 | 2357/3207 | 31 | 1 | 2016 | 1699.56 | 0 | 0 | 1699.56 | 1699.56 |  |  | 1699.56 | 0 |  |  | 0 | 0 |  |  |  | 0 | 30 | 0 | 0 | 0 | 0
6765 | GRUPURI DE MASURA- Luna02 / / BOANGIU STEFAN-MOSNITA N,Tineretului 30 | TIMISOARA |  | DB1A296-GDM-817 / 048700002624 / 10307830 | 2555/3432 | 29 | 2 | 2016 | 126.92 | 0 | 0 | 126.92 | 126.92 |  |  | 126.92 | 0 |  |  | 0 | 0 |  |  |  | 0 | 15 | 0 | 0 | 0 | 0
6766 | BRANSAMENTE- Luna02 / Zo MT-JT Timisoara / BOANGIU STEFAN-MOSNITA N,Tineretului 30 | TIMISOARA |  | DB1A296-BRS-719S / 047900035429 / 10307828 | 2555/3433 | 29 | 2 | 2016 | 2058.39 | 0 | 0 | 2058.39 | 2058.39 |  |  | 2058.39 | 0 |  |  | 0 | 0 |  |  |  | 0 | 30 | 0 | 0 | 0 | 0
6767 | GRUPURI DE MASURA- Luna06 / / ALBU JANA-MOSNITA NOUA,Tineretului,nr,29 | TIMISOARA |  | DB1A137-GDM-817 / 048700002647 / 10307825 | 2512/4481 | 30 | 6 | 2016 | 322.05 | 0 | 0 | 322.05 | 322.05 |  |  | 322.05 | 0 |  |  | 0 | 0 |  |  |  | 0 | 15 | 0 | 0 | 0 | 0
6768 | BRANSAMENTE- Luna06 / Zo MT-JT Timisoara / ALBU JANA-MOSNITA NOUA,Tineretului,nr,29 | TIMISOARA |  | DB1A137-BRS-719S / 047900035472 / 10307822 | 2512/4482 | 30 | 6 | 2016 | 2257.7 | 0 | 0 | 2257.7 | 2257.7 |  |  | 2257.7 | 0 |  |  | 0 | 0 |  |  |  | 0 | 30 | 0 | 0 | 0 | 0
6769 | LINII JT- Luna07 / Zo MT-JT Timisoara / DIRECTIA GENERALA DE ASISTENTA SOCIALA S | TIMISOARA |  | DB1A104-LJT-639 / 045000011149 / 10307818 | 124028/4700 | 4 | 7 | 2016 | 8624.19 | 0 | 0 | 8624.19 | 8624.19 |  |  | 8624.19 | 0 |  |  | 0 | 0 |  |  |  | 0 | 30 | 0 | 0 | 0 | 0
6770 | BRANSAMENTE- Luna03 / Zo MT-JT Timisoara / COMUNA UIVAR | TIMISOARA |  | DB1A237-BRS-719A / 047900035444 / 10307811 | 105564/3671 | 31 | 3 | 2016 | 2315.47 | 0 | 0 | 2315.47 | 2315.47 |  |  | 2315.47 | 0 |  |  | 0 | 0 |  |  |  | 0 | 40 | 0 | 0 | 0 | 0
6771 | GRUPURI DE MASURA- Luna01 / / VERES EMILIA-IONELA | TIMISOARA |  | DB1A222-GDM-817 / 048700002618 / 10307810 | 147411/3206 | 31 | 1 | 2016 | 376.37 | 0 | 0 | 376.37 | 376.37 |  |  | 376.37 | 0 |  |  | 0 | 0 |  |  |  | 0 | 15 | 0 | 0 | 0 | 0
6772 | BRANSAMENTE- Luna01 / Zo MT-JT Timisoara / VERES EMILIA-IONELA | TIMISOARA |  | DB1A231-BRS-719A / 047900035419 / 10307808 | 147411/3233 | 31 | 1 | 2016 | 1687.46 | 0 | 0 | 1687.46 | 1687.46 |  |  | 1687.46 | 0 |  |  | 0 | 0 |  |  |  | 0 | 40 | 0 | 0 | 0 | 0
6773 | BRANSAMENTE- Luna01 / Zo MT-JT Timisoara / MARC LIVIU-MOSNITA NOUA,str,Junimii,nr11 | TIMISOARA |  | DB1A106-BRS-719S / 047900035417 / 10307940 | 2259/3207 | 31 | 1 | 2016 | 2353.67 | 0 | 0 | 2353.67 | 2353.67 |  |  | 2353.67 | 0 |  |  | 0 | 0 |  |  |  | 0 | 30 | 0 | 0 | 0 | 0
6774 | GRUPURI DE MASURA- Luna01 / / BALAN COSMIN DANIEL | TIMISOARA |  | DB1A222-GDM-817 / 048700002618 / 10308067 | 149741448/3206 | 31 | 1 | 2016 | 100.49 | 0 | 0 | 100.49 | 100.49 |  |  | 100.49 | 0 |  |  | 0 | 0 |  |  |  | 0 | 15 | 0 | 0 | 0 | 0
6775 | GRUPURI DE MASURA- Luna01 / / CRISTEAN LIVIU | TIMISOARA |  | DB1A222-GDM-817 / 048700002618 / 10308062 | 149624566/3206 | 31 | 1 | 2016 | 100.49 | 0 | 0 | 100.49 | 100.49 |  |  | 100.49 | 0 |  |  | 0 | 0 |  |  |  | 0 | 15 | 0 | 0 | 0 | 0
6776 | GRUPURI DE MASURA- Luna01 / / CAIA HOANAS BOGDAN | TIMISOARA |  | DB1A222-GDM-817 / 048700002618 / 10308060 | 149625746/3206 | 31 | 1 | 2016 | 100.49 | 0 | 0 | 100.49 | 100.49 |  |  | 100.49 | 0 |  |  | 0 | 0 |  |  |  | 0 | 15 | 0 | 0 | 0 | 0
6777 | GRUPURI DE MASURA- Luna01 / / GURBAN IONELA CORNELIA | TIMISOARA |  | DB1A222-GDM-817 / 048700002618 / 10308058 | 149459393/3206 | 31 | 1 | 2016 | 100.49 | 0 | 0 | 100.49 | 100.49 |  |  | 100.49 | 0 |  |  | 0 | 0 |  |  |  | 0 | 15 | 0 | 0 | 0 | 0
6778 | GRUPURI DE MASURA- Luna01 / / PELICI MONICA LACRIMIOARA | TIMISOARA |  | DB1A222-GDM-817 / 048700002618 / 10308055 | 149458374/3206 | 31 | 1 | 2016 | 100.49 | 0 | 0 | 100.49 | 100.49 |  |  | 100.49 | 0 |  |  | 0 | 0 |  |  |  | 0 | 15 | 0 | 0 | 0 | 0
6779 | GRUPURI DE MASURA- Luna03 / / LA GUI SRL / contor | TIMISOARA |  | DB1A242-GDM-817 / 048700002630 / 10307333 | 100801/3669 | 31 | 3 | 2016 | 367.86 | 0 | 0 | 367.86 | 367.86 |  |  | 367.86 | 0 |  |  | 0 | 0 |  |  |  | 0 | 15 | 0 | 0 | 0 | 0
6780 | BRANSAMENTE- Luna03 / Zo MT-JT Timisoara / LA GUI SRL / bransament | TIMISOARA |  | DB1A242-BRS-719S / 047900035443 / 10307331 | 100801/3670 | 31 | 3 | 2016 | 2795.72 | 0 | 0 | 2795.72 | 2795.72 |  |  | 2795.72 | 0 |  |  | 0 | 0 |  |  |  | 0 | 30 | 0 | 0 | 0 | 0
6781 | BRANSAMENTE- Luna01 / Zo MT-JT Timisoara / DOROS VASILE-MOSNITA N,Tineretului,nr,26 | TIMISOARA |  | DB1A106-BRS-719S / 047900035417 / 10307405 | 2359/3207 | 31 | 1 | 2016 | 1889.31 | 0 | 0 | 1889.31 | 1889.31 |  |  | 1889.31 | 0 |  |  | 0 | 0 |  |  |  | 0 | 30 | 0 | 0 | 0 | 0
6782 | GRUPURI DE MASURA- Luna02 / / CIORAN ION-MOSNITA NOUA,CF,410024 | TIMISOARA |  | DB1A296-GDM-817 / 048700002624 / 10307255 | 2374/3432 | 29 | 2 | 2016 | 165.8 | 0 | 0 | 165.8 | 165.8 |  |  | 165.8 | 0 |  |  | 0 | 0 |  |  |  | 0 | 15 | 0 | 0 | 0 | 0
6783 | GRUPURI DE MASURA- Luna05 / / CRISTA MARIA-MOSNITA V,Arlechino 51,ap,2 | TIMISOARA |  | DB1A120-GDM-817 / 048700002641 / 10307254 | 2621/4282 | 31 | 5 | 2016 | 120.75 | 0 | 0 | 120.75 | 120.75 |  |  | 120.75 | 0 |  |  | 0 | 0 |  |  |  | 0 | 15 | 0 | 0 | 0 | 0
6784 | BRANSAMENTE- Luna02 / Zo MT-JT Timisoara / CIORAN ION-MOSNITA NOUA,CF,410024 | TIMISOARA |  | DB1A296-BRS-719S / 047900035429 / 10307253 | 2374/3433 | 29 | 2 | 2016 | 1645.28 | 0 | 0 | 1645.28 | 1645.28 |  |  | 1645.28 | 0 |  |  | 0 | 0 |  |  |  | 0 | 30 | 0 | 0 | 0 | 0
6785 | BRANSAMENTE- Luna05 / Zo MT-JT Timisoara / CRISTA MARIA-MOSNITA V,Arlechino 51,ap,2 | TIMISOARA |  | DB1A120-BRS-719S / 047900035464 / 10307252 | 2621/4283 | 12 | 5 | 2016 | 2338.24 | 0 | 0 | 2338.24 | 2338.24 |  |  | 2338.24 | 0 |  |  | 0 | 0 |  |  |  | 0 | 30 | 0 | 0 | 0 | 0
6786 | GRUPURI DE MASURA- Luna01 / / STANESCU ALIN-GHIRODA,str,Zimbrului,nr,6 | TIMISOARA |  | DB1A222-GDM-817 / 048700002618 / 10307251 | 2249/3206 | 31 | 1 | 2016 | 344.37 | 0 | 0 | 344.37 | 344.37 |  |  | 344.37 | 0 |  |  | 0 | 0 |  |  |  | 0 | 15 | 0 | 0 | 0 | 0
6787 | GRUPURI DE MASURA- Luna05 / / IVAN FLORIN-BUCOVAT REMETEA,nr,364B | TIMISOARA |  | DB1A120-GDM-817 / 048700002641 / 10307250 | 189/4282 | 31 | 5 | 2016 | 157.33 | 0 | 0 | 157.33 | 157.33 |  |  | 157.33 | 0 |  |  | 0 | 0 |  |  |  | 0 | 15 | 0 | 0 | 0 | 0
6788 | BRANSAMENTE- Luna01 / Zo MT-JT Timisoara / STANESCU ALIN-GHIRODA,str,Zimbrului,nr,6 | TIMISOARA |  | DB1A106-BRS-719S / 047900035417 / 10307248 | 2249/3207 | 31 | 1 | 2016 | 2444.73 | 0 | 0 | 2444.73 | 2444.73 |  |  | 2444.73 | 0 |  |  | 0 | 0 |  |  |  | 0 | 30 | 0 | 0 | 0 | 0
6789 | BRANSAMENTE- Luna05 / Zo MT-JT Timisoara / IVAN FLORIN-BUCOVAT REMETEA,nr,364B | TIMISOARA |  | DB1A120-BRS-719S / 047900035464 / 10307247 | 189/4283 | 12 | 5 | 2016 | 4185.92 | 0 | 0 | 4185.92 | 4185.92 |  |  | 4185.92 | 0 |  |  | 0 | 0 |  |  |  | 0 | 30 | 0 | 0 | 0 | 0
6790 | GRUPURI DE MASURA- Luna01 / / DORNEAN RAZVAN-BUCOVAT REMETEA,nr,541 | TIMISOARA |  | DB1A222-GDM-817 / 048700002618 / 10307246 | 2252/3206 | 31 | 1 | 2016 | 351.96 | 0 | 0 | 351.96 | 351.96 |  |  | 351.96 | 0 |  |  | 0 | 0 |  |  |  | 0 | 15 | 0 | 0 | 0 | 0
6791 | BRANSAMENTE- Luna01 / Zo MT-JT Timisoara / DORNEAN RAZVAN-BUCOVAT REMETEA,nr,541 | TIMISOARA |  | DB1A106-BRS-719S / 047900035417 / 10307245 | 2252/3207 | 31 | 1 | 2016 | 2565.35 | 0 | 0 | 2565.35 | 2565.35 |  |  | 2565.35 | 0 |  |  | 0 | 0 |  |  |  | 0 | 30 | 0 | 0 | 0 | 0
6792 | GRUPURI DE MASURA- Luna03 / / IRINOIU CRISTINEL-MOSNITA VECHE,CF403043 | TIMISOARA |  | DB1A242-GDM-817 / 048700002630 / 10307237 | 2662/3669 | 31 | 3 | 2016 | 337.78 | 0 | 0 | 337.78 | 337.78 |  |  | 337.78 | 0 |  |  | 0 | 0 |  |  |  | 0 | 15 | 0 | 0 | 0 | 0
6793 | BRANSAMENTE- Luna03 / Zo MT-JT Timisoara / IRINOIU CRISTINEL-MOSNITA VECHE,CF403043 | TIMISOARA |  | DB1A242-BRS-719S / 047900035443 / 10307233 | 2662/3670 | 31 | 3 | 2016 | 2748.55 | 0 | 0 | 2748.55 | 2748.55 |  |  | 2748.55 | 0 |  |  | 0 | 0 |  |  |  | 0 | 30 | 0 | 0 | 0 | 0
6794 | GRUPURI DE MASURA- Luna03 / / IRINOIU CRISTINEL-MOSNITA VECHE,CF403043 | TIMISOARA |  | DB1A242-GDM-817 / 048700002630 / 10307231 | 2663/3669 | 31 | 3 | 2016 | 337.78 | 0 | 0 | 337.78 | 337.78 |  |  | 337.78 | 0 |  |  | 0 | 0 |  |  |  | 0 | 15 | 0 | 0 | 0 | 0
6795 | BRANSAMENTE- Luna03 / Zo MT-JT Timisoara / IRINOIU CRISTINEL-MOSNITA VECHE,CF403043 | TIMISOARA |  | DB1A242-BRS-719S / 047900035443 / 10307228 | 2663/3670 | 31 | 3 | 2016 | 2748.55 | 0 | 0 | 2748.55 | 2748.55 |  |  | 2748.55 | 0 |  |  | 0 | 0 |  |  |  | 0 | 30 | 0 | 0 | 0 | 0
6796 | GRUPURI DE MASURA- Luna02 / / CRISMARIU ANA | TIMISOARA |  | DB1A296-GDM-817 / 048700002624 / 10306674 | 102326/3432 | 29 | 2 | 2016 | 357.46 | 0 | 0 | 357.46 | 357.46 |  |  | 357.46 | 0 |  |  | 0 | 0 |  |  |  | 0 | 15 | 0 | 0 | 0 | 0
6797 | BRANSAMENTE- Luna01 / Zo MT-JT Timisoara / PETREA ALIN-MOSNITA NOUA,nr,1716 | TIMISOARA |  | DB1A106-BRS-719S / 047900035417 / 10307272 | 2373/3207 | 31 | 1 | 2016 | 5875.68 | 0 | 0 | 5875.68 | 5875.68 |  |  | 5875.68 | 0 |  |  | 0 | 0 |  |  |  | 0 | 30 | 0 | 0 | 0 | 0
6798 | GRUPURI DE MASURA- Luna01 / / VERES MARIUS-DANIEL / CONTOR | TIMISOARA |  | DB1A222-GDM-817 / 048700002618 / 10307632 | 150330/3206 | 31 | 1 | 2016 | 474.77 | 0 | 0 | 474.77 | 474.77 |  |  | 474.77 | 0 |  |  | 0 | 0 |  |  |  | 0 | 15 | 0 | 0 | 0 | 0
6799 | BRANSAMENTE- Luna01 / Zo MT-JT Timisoara / VERES MARIUS-DANIEL / BRANSAMENT | TIMISOARA |  | DB1A106-BRS-719S / 047900035417 / 10307629 | 150330/3207 | 31 | 1 | 2016 | 3269.56 | 0 | 0 | 3269.56 | 3269.56 |  |  | 3269.56 | 0 |  |  | 0 | 0 |  |  |  | 0 | 30 | 0 | 0 | 0 | 0
6800 | GRUPURI DE MASURA- Luna03 / / COMUNA VALCANI / CONTOR | TIMISOARA |  | DB1A242-GDM-817 / 048700002630 / 10307615 | 104706/3669 | 31 | 3 | 2016 | 458.57 | 0 | 0 | 458.57 | 458.57 |  |  | 458.57 | 0 |  |  | 0 | 0 |  |  |  | 0 | 15 | 0 | 0 | 0 | 0
6801 | BRANSAMENTE- Luna03 / Zo MT-JT Timisoara / COMUNA VALCANI / BRANSAMENT | TIMISOARA |  | DB1A237-BRS-719A / 047900035444 / 10307611 | 104706/3671 | 31 | 3 | 2016 | 1685.12 | 0 | 0 | 1685.12 | 1685.12 |  |  | 1685.12 | 0 |  |  | 0 | 0 |  |  |  | 0 | 40 | 0 | 0 | 0 | 0
6802 | GRUPURI DE MASURA- Luna05 / / MIULESCU SORIN-DUMBRAVITA,C,Brancusi 17 | TIMISOARA |  | DB1A120-GDM-817 / 048700002641 / 10307607 | 2608/4282 | 31 | 5 | 2016 | 322.36 | 0 | 0 | 322.36 | 322.36 |  |  | 322.36 | 0 |  |  | 0 | 0 |  |  |  | 0 | 15 | 0 | 0 | 0 | 0
6803 | BRANSAMENTE- Luna05 / Zo MT-JT Timisoara / MIULESCU SORIN-DUMBRAVITA,C,Brancusi 17 | TIMISOARA |  | DB1A120-BRS-719S / 047900035464 / 10307606 | 2608/4283 | 12 | 5 | 2016 | 2269.28 | 0 | 0 | 2269.28 | 2269.28 |  |  | 2269.28 | 0 |  |  | 0 | 0 |  |  |  | 0 | 30 | 0 | 0 | 0 | 0
6804 | BRANSAMENTE- Luna03 / Zo MT-JT Timisoara / ABBOUD MOHAMED-TM,Dr,I,Muresan,nr,56 | TIMISOARA |  | DB1A242-BRS-719S / 047900035443 / 10306676 | 2242/3670 | 31 | 3 | 2016 | 1700.34 | 0 | 0 | 1700.34 | 1700.34 |  |  | 1700.34 | 0 |  |  | 0 | 0 |  |  |  | 0 | 30 | 0 | 0 | 0 | 0
6805 | BRANSAMENTE- Luna07 / Zo MT-JT Timisoara / BOARIU MADALINA-TM,str,Nicolae Ivan,nr,9 | TIMISOARA |  | DB1A211-BRS-719S / 047900035483 / 10307392 | 2660/4695 | 4 | 7 | 2016 | 1979.79 | 0 | 0 | 1979.79 | 1979.79 |  |  | 1979.79 | 0 |  |  | 0 | 0 |  |  |  | 0 | 30 | 0 | 0 | 0 | 0
6806 | GRUPURI DE MASURA- Luna01 / / PINTEA VALENTIN | TIMISOARA |  | DB1A222-GDM-817 / 048700002618 / 10307388 | 149387286/3206 | 31 | 1 | 2016 | 98.1 | 0 | 0 | 98.1 | 98.1 |  |  | 98.1 | 0 |  |  | 0 | 0 |  |  |  | 0 | 15 | 0 | 0 | 0 | 0
6807 | GRUPURI DE MASURA- Luna01 / / FARCAS CALIN-DUMBRAVITA,L,Kosuth,C407651 | TIMISOARA |  | DB1A222-GDM-817 / 048700002618 / 10307385 | 2292/3206 | 31 | 1 | 2016 | 351.46 | 0 | 0 | 351.46 | 351.46 |  |  | 351.46 | 0 |  |  | 0 | 0 |  |  |  | 0 | 15 | 0 | 0 | 0 | 0
6808 | BRANSAMENTE- Luna01 / Zo MT-JT Timisoara / FARCAS CALIN-DUMBRAVITA,L,Kosuth,C407651 | TIMISOARA |  | DB1A106-BRS-719S / 047900035417 / 10307384 | 2292/3207 | 31 | 1 | 2016 | 2373.41 | 0 | 0 | 2373.41 | 2373.41 |  |  | 2373.41 | 0 |  |  | 0 | 0 |  |  |  | 0 | 30 | 0 | 0 | 0 | 0
6809 | BRANSAMENTE- Luna05 / Zo MT-JT Timisoara / ILIN FLORENTINA-ANETA /BRANSAMENT | TIMISOARA |  | DB1A108-BRS-719A / 047900035465 / 10307351 | 105761/4284 | 12 | 5 | 2016 | 552.04 | 0 | 0 | 552.04 | 552.04 |  |  | 552.04 | 0 |  |  | 0 | 0 |  |  |  | 0 | 40 | 0 | 0 | 0 | 0
6810 | GRUPURI DE MASURA- Luna05 / / ILIN FLORENTINA-ANETA / contor | TIMISOARA |  | DB1A120-GDM-817 / 048700002641 / 10307352 | 105761/4282 | 31 | 5 | 2016 | 458.57 | 0 | 0 | 458.57 | 458.57 |  |  | 458.57 | 0 |  |  | 0 | 0 |  |  |  | 0 | 15 | 0 | 0 | 0 | 0
6811 | GRUPURI DE MASURA- Luna02 / / COJOCARU VIRGINIA-SANANDREI,Begoniei 33 | TIMISOARA |  | DB1A296-GDM-817 / 048700002624 / 10306836 | 2302/3432 | 29 | 2 | 2016 | 409.43 | 0 | 0 | 409.43 | 409.43 |  |  | 409.43 | 0 |  |  | 0 | 0 |  |  |  | 0 | 15 | 0 | 0 | 0 | 0
6812 | BRANSAMENTE- Luna02 / Zo MT-JT Timisoara / COJOCARU VIRGINIA-SANANDREI,Begoniei 33 | TIMISOARA |  | DB1A296-BRS-719S / 047900035429 / 10306832 | 2302/3433 | 29 | 2 | 2016 | 2363.5 | 0 | 0 | 2363.5 | 2363.5 |  |  | 2363.5 | 0 |  |  | 0 | 0 |  |  |  | 0 | 30 | 0 | 0 | 0 | 0
6813 | GRUPURI DE MASURA- Luna01 / / URBAN DORU-DUMBRAVITA,Zenit,nr,23,ap,1 | TIMISOARA |  | DB1A222-GDM-817 / 048700002618 / 10306818 | 2345/3206 | 31 | 1 | 2016 | 140.91 | 0 | 0 | 140.91 | 140.91 |  |  | 140.91 | 0 |  |  | 0 | 0 |  |  |  | 0 | 15 | 0 | 0 | 0 | 0
6814 | BRANSAMENTE- Luna01 / Zo MT-JT Timisoara / URBAN DORU-DUMBRAVITA,Zenit,nr,23,ap,1 | TIMISOARA |  | DB1A106-BRS-719S / 047900035417 / 10306817 | 2345/3207 | 31 | 1 | 2016 | 1648.67 | 0 | 0 | 1648.67 | 1648.67 |  |  | 1648.67 | 0 |  |  | 0 | 0 |  |  |  | 0 | 30 | 0 | 0 | 0 | 0
6815 | GRUPURI DE MASURA- Luna01 / / BALA MANUELA-DUMBRAVITA,TVladimirescu216 | TIMISOARA |  | DB1A222-GDM-817 / 048700002618 / 10306692 | 2285/3206 | 31 | 1 | 2016 | 116.24 | 0 | 0 | 116.24 | 116.24 |  |  | 116.24 | 0 |  |  | 0 | 0 |  |  |  | 0 | 15 | 0 | 0 | 0 | 0
6816 | BRANSAMENTE- Luna01 / Zo MT-JT Timisoara / BALA MANUELA-DUMBRAVITA,TVladimirescu216 | TIMISOARA |  | DB1A106-BRS-719S / 047900035417 / 10306689 | 2285/3207 | 31 | 1 | 2016 | 3822.04 | 0 | 0 | 3822.04 | 3822.04 |  |  | 3822.04 | 0 |  |  | 0 | 0 |  |  |  | 0 | 30 | 0 | 0 | 0 | 0
6817 | GRUPURI DE MASURA- Luna06 / / MORARU MIRCEA MARIAN | TIMISOARA |  | DB1A137-GDM-817 / 048700002647 / 10306682 | 149339125/4481 | 30 | 6 | 2016 | 314.01 | 0 | 0 | 314.01 | 314.01 |  |  | 314.01 | 0 |  |  | 0 | 0 |  |  |  | 0 | 15 | 0 | 0 | 0 | 0
6818 | GRUPURI DE MASURA- Luna05 / / SUCIU ANA MARIA-FIBIS,CF,401966 | TIMISOARA |  | DB1A120-GDM-817 / 048700002641 / 10306681 | 2361/4282 | 31 | 5 | 2016 | 172.96 | 0 | 0 | 172.96 | 172.96 |  |  | 172.96 | 0 |  |  | 0 | 0 |  |  |  | 0 | 15 | 0 | 0 | 0 | 0
6819 | BRANSAMENTE- Luna05 / Zo MT-JT Timisoara / SUCIU ANA MARIA-FIBIS,CF,401966 | TIMISOARA |  | DB1A120-BRS-719S / 047900035464 / 10306679 | 2361/4283 | 12 | 5 | 2016 | 1711.4 | 0 | 0 | 1711.4 | 1711.4 |  |  | 1711.4 | 0 |  |  | 0 | 0 |  |  |  | 0 | 30 | 0 | 0 | 0 | 0
6820 | GRUPURI DE MASURA- Luna03 / / ABBOUD MOHAMED-TM,Dr,I,Muresan,nr,56 | TIMISOARA |  | DB1A242-GDM-817 / 048700002630 / 10306678 | 2242/3669 | 31 | 3 | 2016 | 127.47 | 0 | 0 | 127.47 | 127.47 |  |  | 127.47 | 0 |  |  | 0 | 0 |  |  |  | 0 | 15 | 0 | 0 | 0 | 0
6821 | GRUPURI DE MASURA- Luna01 / / BORSANU IOAN-CHISODA,Cooperatorilor,4021 | TIMISOARA |  | DB1A222-GDM-817 / 048700002618 / 10311620 | 2432/3206 | 31 | 1 | 2016 | 327.01 | 0 | 0 | 327.01 | 327.01 |  |  | 327.01 | 0 |  |  | 0 | 0 |  |  |  | 0 | 15 | 0 | 0 | 0 | 0
6822 | BRANSAMENTE- Luna03 / Zo MT-JT Timisoara / TEREGOVAN PETRICA / BRANSAMENT | TIMISOARA |  | DB1A237-BRS-719A / 047900035444 / 10320786 | 108063/3671 | 31 | 3 | 2016 | 1458.92 | 0 | 0 | 1458.92 | 1458.92 |  |  | 1458.92 | 0 |  |  | 0 | 0 |  |  |  | 0 | 40 | 0 | 0 | 0 | 0
6823 | GRUPURI DE MASURA- Luna03 / / TEREGOVAN PETRICA / CONTOR | TIMISOARA |  | DB1A242-GDM-817 / 048700002630 / 10320789 | 108063/3669 | 31 | 3 | 2016 | 322.11 | 0 | 0 | 322.11 | 322.11 |  |  | 322.11 | 0 |  |  | 0 | 0 |  |  |  | 0 | 15 | 0 | 0 | 0 | 0
6824 | BRANSAMENTE- Luna02 / Zo MT-JT Timisoara / NASZ IONELA-ADRIANA | TIMISOARA |  | DB1A231-BRS-719A / 047900035431 / 10320801 | 151481/3508 | 29 | 2 | 2016 | 414.98 | 0 | 0 | 414.98 | 414.98 |  |  | 414.98 | 0 |  |  | 0 | 0 |  |  |  | 0 | 40 | 0 | 0 | 0 | 0
6825 | GRUPURI DE MASURA- Luna02 / / MARINESCU CIPRIAN | TIMISOARA |  | DB1A296-GDM-817 / 048700002624 / 10320774 | 102014/3432 | 29 | 2 | 2016 | 146.92 | 0 | 0 | 146.92 | 146.92 |  |  | 146.92 | 0 |  |  | 0 | 0 |  |  |  | 0 | 15 | 0 | 0 | 0 | 0
6826 | BRANSAMENTE- Luna02 / Zo MT-JT Timisoara / MARINESCU CIPRIAN | TIMISOARA |  | DB1A231-BRS-719A / 047900035431 / 10320771 | 102014/3508 | 29 | 2 | 2016 | 1265.77 | 0 | 0 | 1265.77 | 1265.77 |  |  | 1265.77 | 0 |  |  | 0 | 0 |  |  |  | 0 | 40 | 0 | 0 | 0 | 0
6827 | GRUPURI DE MASURA- Luna02 / / NASZ IONELA-ADRIANA | TIMISOARA |  | DB1A296-GDM-817 / 048700002624 / 10320802 | 151481/3432 | 29 | 2 | 2016 | 313.58 | 0 | 0 | 313.58 | 313.58 |  |  | 313.58 | 0 |  |  | 0 | 0 |  |  |  | 0 | 15 | 0 | 0 | 0 | 0
6828 | GRUPURI DE MASURA- Luna05 / / PETROVAI LILIANA | TIMISOARA |  | DB1A120-GDM-817 / 048700002641 / 10320665 | 107193/4282 | 31 | 5 | 2016 | 164.95 | 0 | 0 | 164.95 | 164.95 |  |  | 164.95 | 0 |  |  | 0 | 0 |  |  |  | 0 | 15 | 0 | 0 | 0 | 0
6829 | GRUPURI DE MASURA- Luna06 / / TODOR SORIN | TIMISOARA |  | DB1A137-GDM-817 / 048700002647 / 10316127 | 104701/4481 | 30 | 6 | 2016 | 248.3 | 0 | 0 | 248.3 | 248.3 |  |  | 248.3 | 0 |  |  | 0 | 0 |  |  |  | 0 | 15 | 0 | 0 | 0 | 0
6830 | BRANSAMENTE- Luna01 / Zo MT-JT Timisoara / KISS FRANCISC-MOSNITA NOUA,Tineretului 8 | TIMISOARA |  | DB1A106-BRS-719S / 047900035417 / 10315919 | 2471/3207 | 31 | 1 | 2016 | 1741.6 | 0 | 0 | 1741.6 | 1741.6 |  |  | 1741.6 | 0 |  |  | 0 | 0 |  |  |  | 0 | 30 | 0 | 0 | 0 | 0
6831 | BRANSAMENTE- Luna05 / Zo MT-JT Timisoara / PETROVAI LILIANA | TIMISOARA |  | DB1A108-BRS-719A / 047900035465 / 10320663 | 107193/4284 | 12 | 5 | 2016 | 1199.77 | 0 | 0 | 1199.77 | 1199.77 |  |  | 1199.77 | 0 |  |  | 0 | 0 |  |  |  | 0 | 40 | 0 | 0 | 0 | 0
6832 | GRUPURI DE MASURA- Luna03 / / DOROIMAN CORINA-BUCOVAT REMETEA,nr,508 | TIMISOARA |  | DB1A242-GDM-817 / 048700002630 / 10320647 | 2638/3669 | 31 | 3 | 2016 | 131.55 | 0 | 0 | 131.55 | 131.55 |  |  | 131.55 | 0 |  |  | 0 | 0 |  |  |  | 0 | 15 | 0 | 0 | 0 | 0
6833 | BRANSAMENTE- Luna03 / Zo MT-JT Timisoara / DOROIMAN CORINA-BUCOVAT REMETEA,nr,508 | TIMISOARA |  | DB1A242-BRS-719S / 047900035443 / 10320646 | 2638/3670 | 31 | 3 | 2016 | 2018.52 | 0 | 0 | 2018.52 | 2018.52 |  |  | 2018.52 | 0 |  |  | 0 | 0 |  |  |  | 0 | 30 | 0 | 0 | 0 | 0
6834 | GRUPURI DE MASURA- Luna03 / / BUZATU MARIAN - DRAGSINA,CF,401451 | TIMISOARA |  | DB1A242-GDM-817 / 048700002630 / 10320644 | 117/3669 | 31 | 3 | 2016 | 157.33 | 0 | 0 | 157.33 | 157.33 |  |  | 157.33 | 0 |  |  | 0 | 0 |  |  |  | 0 | 15 | 0 | 0 | 0 | 0
6835 | BRANSAMENTE- Luna03 / Zo MT-JT Timisoara / BUZATU MARIAN - DRAGSINA,CF,401451 | TIMISOARA |  | DB1A242-BRS-719S / 047900035443 / 10320642 | 117/3670 | 31 | 3 | 2016 | 1922.97 | 0 | 0 | 1922.97 | 1922.97 |  |  | 1922.97 | 0 |  |  | 0 | 0 |  |  |  | 0 | 30 | 0 | 0 | 0 | 0
6836 | GRUPURI DE MASURA- Luna01 / / KISS FRANCISC-MOSNITA NOUA,Tineretului 8 | TIMISOARA |  | DB1A222-GDM-817 / 048700002618 / 10315922 | 2471/3206 | 31 | 1 | 2016 | 141.14 | 0 | 0 | 141.14 | 141.14 |  |  | 141.14 | 0 |  |  | 0 | 0 |  |  |  | 0 | 15 | 0 | 0 | 0 | 0
6837 | GRUPURI DE MASURA- Luna02 / / GONCEA -DOGARU SORIN | TIMISOARA |  | DB1A296-GDM-817 / 048700002624 / 10316242 | 151195/3432 | 29 | 2 | 2016 | 376.37 | 0 | 0 | 376.37 | 376.37 |  |  | 376.37 | 0 |  |  | 0 | 0 |  |  |  | 0 | 15 | 0 | 0 | 0 | 0
6838 | BRANSAMENTE- Luna02 / Zo MT-JT Timisoara / GONCEA -DOGARU SORIN | TIMISOARA |  | DB1A231-BRS-719A / 047900035431 / 10316241 | 150195/3508 | 29 | 2 | 2016 | 958.58 | 0 | 0 | 958.58 | 958.58 |  |  | 958.58 | 0 |  |  | 0 | 0 |  |  |  | 0 | 40 | 0 | 0 | 0 | 0
6839 | BRANSAMENTE- Luna05 / Zo MT-JT Timisoara / BOJINESCU MARIA-BECICHEREC,Crinului,nr42 | TIMISOARA |  | DB1A120-BRS-719S / 047900035464 / 10316139 | 2620/4283 | 12 | 5 | 2016 | 1289.61 | 0 | 0 | 1289.61 | 1289.61 |  |  | 1289.61 | 0 |  |  | 0 | 0 |  |  |  | 0 | 30 | 0 | 0 | 0 | 0
6840 | GRUPURI DE MASURA- Luna05 / / BOJINESCU MARIA-BECICHEREC,Crinului,nr42 | TIMISOARA |  | DB1A120-GDM-817 / 048700002641 / 10316140 | 2620/4282 | 31 | 5 | 2016 | 107.72 | 0 | 0 | 107.72 | 107.72 |  |  | 107.72 | 0 |  |  | 0 | 0 |  |  |  | 0 | 15 | 0 | 0 | 0 | 0
6841 | BRANSAMENTE- Luna05 / Zo MT-JT Timisoara / DELIU MIHAI-IZVIN,strOctavian Goga,nr,96 | TIMISOARA |  | DB1A120-BRS-719S / 047900035464 / 10316142 | 14/4283 | 12 | 5 | 2016 | 1562.56 | 0 | 0 | 1562.56 | 1562.56 |  |  | 1562.56 | 0 |  |  | 0 | 0 |  |  |  | 0 | 30 | 0 | 0 | 0 | 0
6842 | GRUPURI DE MASURA- Luna05 / / DELIU MIHAI-IZVIN,strOctavian Goga,nr,96 | TIMISOARA |  | DB1A120-GDM-817 / 048700002641 / 10316143 | 14/4282 | 31 | 5 | 2016 | 313.83 | 0 | 0 | 313.83 | 313.83 |  |  | 313.83 | 0 |  |  | 0 | 0 |  |  |  | 0 | 15 | 0 | 0 | 0 | 0
6843 | GRUPURI DE MASURA- Luna02 / / POPESCU VALENTIN-DUMBRAVITA,Danaide40954 | TIMISOARA |  | DB1A296-GDM-817 / 048700002624 / 10316152 | 2475/3432 | 29 | 2 | 2016 | 120.51 | 0 | 0 | 120.51 | 120.51 |  |  | 120.51 | 0 |  |  | 0 | 0 |  |  |  | 0 | 15 | 0 | 0 | 0 | 0
6844 | BRANSAMENTE- Luna02 / Zo MT-JT Timisoara / POPESCU VALENTIN-DUMBRAVITA,Danaide40954 | TIMISOARA |  | DB1A296-BRS-719S / 047900035429 / 10316148 | 2474/3433 | 29 | 2 | 2016 | 2937.95 | 0 | 0 | 2937.95 | 2937.95 |  |  | 2937.95 | 0 |  |  | 0 | 0 |  |  |  | 0 | 30 | 0 | 0 | 0 | 0
6845 | GRUPURI DE MASURA- Luna02 / / POPESCU VALENTIN GRIGORIE | TIMISOARA |  | DB1A296-GDM-817 / 048700002624 / 10316149 | 2474/3432 | 29 | 2 | 2016 | 120.51 | 0 | 0 | 120.51 | 120.51 |  |  | 120.51 | 0 |  |  | 0 | 0 |  |  |  | 0 | 15 | 0 | 0 | 0 | 0
6846 | BRANSAMENTE- Luna02 / Zo MT-JT Timisoara / POPESCU VALENTIN-DUMBRAVITA,Danaide40954 | TIMISOARA |  | DB1A296-BRS-719S / 047900035429 / 10316151 | 2475/3433 | 29 | 2 | 2016 | 2943.66 | 0 | 0 | 2943.66 | 2943.66 |  |  | 2943.66 | 0 |  |  | 0 | 0 |  |  |  | 0 | 30 | 0 | 0 | 0 | 0
6847 | GRUPURI DE MASURA- Luna05 / / DIACONU LOREDANA-MOSNITA N,Tineretului 7 | TIMISOARA |  | DB1A120-GDM-817 / 048700002641 / 10315973 | 249/4282 | 31 | 5 | 2016 | 134.72 | 0 | 0 | 134.72 | 134.72 |  |  | 134.72 | 0 |  |  | 0 | 0 |  |  |  | 0 | 15 | 0 | 0 | 0 | 0
6848 | BRANSAMENTE- Luna05 / Zo MT-JT Timisoara / DIACONU LOREDANA-MOSNITA N,Tineretului 7 | TIMISOARA |  | DB1A120-BRS-719S / 047900035464 / 10315972 | 249/4283 | 12 | 5 | 2016 | 2104.23 | 0 | 0 | 2104.23 | 2104.23 |  |  | 2104.23 | 0 |  |  | 0 | 0 |  |  |  | 0 | 30 | 0 | 0 | 0 | 0
6849 | GRUPURI DE MASURA- Luna05 / / COMUNA COSTEIU-contor | TIMISOARA |  | DB1A120-GDM-817 / 048700002641 / 10315966 | 111777/4282 | 31 | 5 | 2016 | 365.04 | 0 | 0 | 365.04 | 365.04 |  |  | 365.04 | 0 |  |  | 0 | 0 |  |  |  | 0 | 15 | 0 | 0 | 0 | 0
6850 | BRANSAMENTE- Luna05 / Zo MT-JT Timisoara / COMUNA COSTEIU-bransament | TIMISOARA |  | DB1A108-BRS-719A / 047900035465 / 10315965 | 111777/4284 | 12 | 5 | 2016 | 3067.87 | 0 | 0 | 3067.87 | 3067.87 |  |  | 3067.87 | 0 |  |  | 0 | 0 |  |  |  | 0 | 40 | 0 | 0 | 0 | 0
6851 | GRUPURI DE MASURA- Luna05 / / COMUNA OTELEC-contor | TIMISOARA |  | DB1A120-GDM-817 / 048700002641 / 10315950 | 111774/4282 | 31 | 5 | 2016 | 406.13 | 0 | 0 | 406.13 | 406.13 |  |  | 406.13 | 0 |  |  | 0 | 0 |  |  |  | 0 | 15 | 0 | 0 | 0 | 0
6852 | BRANSAMENTE- Luna05 / Zo MT-JT Timisoara / COMUNA OTELEC | TIMISOARA |  | DB1A108-BRS-719A / 047900035465 / 10315949 | 111774/4284 | 12 | 5 | 2016 | 1830.8 | 0 | 0 | 1830.8 | 1830.8 |  |  | 1830.8 | 0 |  |  | 0 | 0 |  |  |  | 0 | 40 | 0 | 0 | 0 | 0
6853 | GRUPURI DE MASURA- Luna05 / / SEPETIUC TODOR-contor | TIMISOARA |  | DB1A120-GDM-817 / 048700002641 / 10315931 | 153099/4282 | 31 | 5 | 2016 | 365.04 | 0 | 0 | 365.04 | 365.04 |  |  | 365.04 | 0 |  |  | 0 | 0 |  |  |  | 0 | 15 | 0 | 0 | 0 | 0
6854 | BRANSAMENTE- Luna05 / Zo MT-JT Timisoara / SEPETIUC TODOR | TIMISOARA |  | DB1A108-BRS-719A / 047900035465 / 10315929 | 153099/4284 | 12 | 5 | 2016 | 1413.68 | 0 | 0 | 1413.68 | 1413.68 |  |  | 1413.68 | 0 |  |  | 0 | 0 |  |  |  | 0 | 40 | 0 | 0 | 0 | 0
6855 | GRUPURI DE MASURA- Luna03 / / DUMINICA AURELIA-CHISODA,Bradului,nr,4 | TIMISOARA |  | DB1A242-GDM-817 / 048700002630 / 10315363 | 2580/3669 | 31 | 3 | 2016 | 319.55 | 0 | 0 | 319.55 | 319.55 |  |  | 319.55 | 0 |  |  | 0 | 0 |  |  |  | 0 | 15 | 0 | 0 | 0 | 0
6856 | BRANSAMENTE- Luna03 / Zo MT-JT Timisoara / DUMINICA AURELIA-CHISODA,Bradului,nr,4 | TIMISOARA |  | DB1A242-BRS-719S / 047900035443 / 10315362 | 2580/3670 | 31 | 3 | 2016 | 2514.92 | 0 | 0 | 2514.92 | 2514.92 |  |  | 2514.92 | 0 |  |  | 0 | 0 |  |  |  | 0 | 30 | 0 | 0 | 0 | 0
6857 | BRANSAMENTE- Luna05 / Zo MT-JT Timisoara / TORJOC IOAN-DUMBRAVITA,str,Apuseni,nr,21 | TIMISOARA |  | DB1A120-BRS-719S / 047900035464 / 10316291 | 102/4283 | 12 | 5 | 2016 | 1887.83 | 0 | 0 | 1887.83 | 1887.83 |  |  | 1887.83 | 0 |  |  | 0 | 0 |  |  |  | 0 | 30 | 0 | 0 | 0 | 0
6858 | GRUPURI DE MASURA- Luna05 / / PASCU LAURENTIU-DUMBRAVITA,str,Londra 46 | TIMISOARA |  | DB1A120-GDM-817 / 048700002641 / 10316649 | 181/4282 | 31 | 5 | 2016 | 337.74 | 0 | 0 | 337.74 | 337.74 |  |  | 337.74 | 0 |  |  | 0 | 0 |  |  |  | 0 | 15 | 0 | 0 | 0 | 0
6859 | BRANSAMENTE- Luna05 / Zo MT-JT Timisoara / PASCU LAURENTIU-DUMBRAVITA,str,Londra 46 | TIMISOARA |  | DB1A120-BRS-719S / 047900035464 / 10316648 | 181/4283 | 12 | 5 | 2016 | 2726.12 | 0 | 0 | 2726.12 | 2726.12 |  |  | 2726.12 | 0 |  |  | 0 | 0 |  |  |  | 0 | 30 | 0 | 0 | 0 | 0
6860 | GRUPURI DE MASURA- Luna07 / / STIUBE IONEL--DUMBRAVITA,S,Falva 46,ap,6 | TIMISOARA |  | DB1A211-GDM-817 / 048700002650 / 10316647 | 82/4694 | 4 | 7 | 2016 | 103.56 | 0 | 0 | 103.56 | 103.56 |  |  | 103.56 | 0 |  |  | 0 | 0 |  |  |  | 0 | 15 | 0 | 0 | 0 | 0
6861 | BRANSAMENTE- Luna07 / Zo MT-JT Timisoara / STIUBE IONEL--DUMBRAVITA,S,Falva 46,ap,6 | TIMISOARA |  | DB1A211-BRS-719S / 047900035483 / 10316646 | 82/4695 | 4 | 7 | 2016 | 2632.01 | 0 | 0 | 2632.01 | 2632.01 |  |  | 2632.01 | 0 |  |  | 0 | 0 |  |  |  | 0 | 30 | 0 | 0 | 0 | 0
6862 | GRUPURI DE MASURA- Luna07 / / ORASUL ANINA | TIMISOARA |  | DB1A211-GDM-817 / 048700002650 / 10316644 | 104221/4694 | 4 | 7 | 2016 | 412.88 | 0 | 0 | 412.88 | 412.88 |  |  | 412.88 | 0 |  |  | 0 | 0 |  |  |  | 0 | 15 | 0 | 0 | 0 | 0
6863 | BRANSAMENTE- Luna07 / Zo MT-JT Timisoara / ORASUL ANINA | TIMISOARA |  | DB1A107-BRS-719A / 047900035485 / 10316638 | 104221/4702 | 4 | 7 | 2016 | 1548.19 | 0 | 0 | 1548.19 | 1548.19 |  |  | 1548.19 | 0 |  |  | 0 | 0 |  |  |  | 0 | 40 | 0 | 0 | 0 | 0
6864 | GRUPURI DE MASURA- Luna05 / / SC ALPHA CONSTRUCT SISTEM S,A, | TIMISOARA |  | DB1A120-GDM-817 / 048700002641 / 10316631 | 111902/4282 | 31 | 5 | 2016 | 364.83 | 0 | 0 | 364.83 | 364.83 |  |  | 364.83 | 0 |  |  | 0 | 0 |  |  |  | 0 | 15 | 0 | 0 | 0 | 0
6865 | GRUPURI DE MASURA- Luna05 / / BURIAC IOAN-contor | TIMISOARA |  | DB1A120-GDM-817 / 048700002641 / 10316630 | 111021/4282 | 31 | 5 | 2016 | 365.04 | 0 | 0 | 365.04 | 365.04 |  |  | 365.04 | 0 |  |  | 0 | 0 |  |  |  | 0 | 15 | 0 | 0 | 0 | 0
6866 | BRANSAMENTE- Luna05 / Zo MT-JT Timisoara / SC ALPHA CONSTRUCT SISTEM S,A, | TIMISOARA |  | DB1A108-BRS-719A / 047900035465 / 10316629 | 111902/4284 | 12 | 5 | 2016 | 1354.18 | 0 | 0 | 1354.18 | 1354.18 |  |  | 1354.18 | 0 |  |  | 0 | 0 |  |  |  | 0 | 40 | 0 | 0 | 0 | 0
6867 | BRANSAMENTE- Luna05 / Zo MT-JT Timisoara / BURIAC IOAN-bransament | TIMISOARA |  | DB1A108-BRS-719A / 047900035465 / 10316628 | 111021/4284 | 12 | 5 | 2016 | 1174.89 | 0 | 0 | 1174.89 | 1174.89 |  |  | 1174.89 | 0 |  |  | 0 | 0 |  |  |  | 0 | 40 | 0 | 0 | 0 | 0
6868 | LINII JT- Luna05 / Zo MT-JT Timisoara / BURIAC IOAN-LEA JT | TIMISOARA |  | DB1A134-LJT-629 / 045000011109 / 10316601 | 111021/4290 | 31 | 5 | 2016 | 4953.94 | 0 | 0 | 4953.94 | 4953.94 |  |  | 4953.94 | 0 |  |  | 0 | 0 |  |  |  | 0 | 40 | 0 | 0 | 0 | 0
6869 | BRANSAMENTE- Luna06 / Zo MT-JT Timisoara / TODOR SORIN | TIMISOARA |  | DB1A711-BRS-719A / 047900035473 / 10316126 | 104701/4485 | 30 | 6 | 2016 | 1324.42 | 0 | 0 | 1324.42 | 1324.42 |  |  | 1324.42 | 0 |  |  | 0 | 0 |  |  |  | 0 | 40 | 0 | 0 | 0 | 0
6870 | GRUPURI DE MASURA- Luna06 / / LACATUS SORIN | TIMISOARA |  | DB1A137-GDM-817 / 048700002647 / 10316124 | 104702/4481 | 30 | 6 | 2016 | 248.3 | 0 | 0 | 248.3 | 248.3 |  |  | 248.3 | 0 |  |  | 0 | 0 |  |  |  | 0 | 15 | 0 | 0 | 0 | 0
6871 | BRANSAMENTE- Luna06 / Zo MT-JT Timisoara / LACATUS SORIN | TIMISOARA |  | DB1A711-BRS-719A / 047900035473 / 10316123 | 104702/4485 | 30 | 6 | 2016 | 1324.42 | 0 | 0 | 1324.42 | 1324.42 |  |  | 1324.42 | 0 |  |  | 0 | 0 |  |  |  | 0 | 40 | 0 | 0 | 0 | 0
6872 | BRANSAMENTE- Luna05 / Zo MT-JT Timisoara / MATIS LEONTIN-SANMIHAIU ROMAN,nr,191B | TIMISOARA |  | DB1A120-BRS-719S / 047900035464 / 10316656 | 2690/4283 | 12 | 5 | 2016 | 1241.64 | 0 | 0 | 1241.64 | 1241.64 |  |  | 1241.64 | 0 |  |  | 0 | 0 |  |  |  | 0 | 30 | 0 | 0 | 0 | 0
6873 | GRUPURI DE MASURA- Luna07 / / LAZAROVICI MARCEL-TM,str,Jecza,nr,35 | TIMISOARA |  | DB1A211-GDM-817 / 048700002650 / 10316289 | 502/4694 | 4 | 7 | 2016 | 131.92 | 0 | 0 | 131.92 | 131.92 |  |  | 131.92 | 0 |  |  | 0 | 0 |  |  |  | 0 | 15 | 0 | 0 | 0 | 0
6874 | BRANSAMENTE- Luna07 / Zo MT-JT Timisoara / LAZAROVICI MARCEL-TM,str,Jecza,nr,35 | TIMISOARA |  | DB1A211-BRS-719S / 047900035483 / 10316288 | 502/4695 | 4 | 7 | 2016 | 2648.43 | 0 | 0 | 2648.43 | 2648.43 |  |  | 2648.43 | 0 |  |  | 0 | 0 |  |  |  | 0 | 30 | 0 | 0 | 0 | 0
6875 | GRUPURI DE MASURA- Luna05 / / MATIS LEONTIN-SANMIHAIU ROMAN,nr,191B | TIMISOARA |  | DB1A120-GDM-817 / 048700002641 / 10316658 | 2690/4282 | 31 | 5 | 2016 | 107.72 | 0 | 0 | 107.72 | 107.72 |  |  | 107.72 | 0 |  |  | 0 | 0 |  |  |  | 0 | 15 | 0 | 0 | 0 | 0
6876 | BRANSAMENTE- Luna01 / Zo MT-JT Timisoara / ION PETRU MIHAIL-GIROC, CF,402030 | TIMISOARA |  | DB1A106-BRS-719S / 047900035417 / 10316660 | 2427/3207 | 31 | 1 | 2016 | 6054.3 | 0 | 0 | 6054.3 | 6054.3 |  |  | 6054.3 | 0 |  |  | 0 | 0 |  |  |  | 0 | 30 | 0 | 0 | 0 | 0
6877 | GRUPURI DE MASURA- Luna01 / / ION PETRU MIHAIL-GIROC, CF,402030 | TIMISOARA |  | DB1A222-GDM-817 / 048700002618 / 10316662 | 2427/3206 | 31 | 1 | 2016 | 305.74 | 0 | 0 | 305.74 | 305.74 |  |  | 305.74 | 0 |  |  | 0 | 0 |  |  |  | 0 | 15 | 0 | 0 | 0 | 0
6878 | BRANSAMENTE- Luna03 / Zo MT-JT Timisoara / DUMITRANA IULIAN-MOSNITA NOUA,CF,411943 | TIMISOARA |  | DB1A242-BRS-719S / 047900035443 / 10315401 | 2458/3670 | 31 | 3 | 2016 | 4761.87 | 0 | 0 | 4761.87 | 4761.87 |  |  | 4761.87 | 0 |  |  | 0 | 0 |  |  |  | 0 | 30 | 0 | 0 | 0 | 0
6879 | BRANSAMENTE- Luna03 / Zo MT-JT Timisoara / BOB CARMEN MARIA-CHISODA,Bradului,nr,4 | TIMISOARA |  | DB1A242-BRS-719S / 047900035443 / 10315360 | 2581/3670 | 31 | 3 | 2016 | 4173.36 | 0 | 0 | 4173.36 | 4173.36 |  |  | 4173.36 | 0 |  |  | 0 | 0 |  |  |  | 0 | 30 | 0 | 0 | 0 | 0
6880 | GRUPURI DE MASURA- Luna01 / / LUCIAN DANIELA-DUDESTII NOI,Duzilor,nr24 | TIMISOARA |  | DB1A222-GDM-817 / 048700002618 / 10315352 | 2566/3206 | 31 | 1 | 2016 | 376.12 | 0 | 0 | 376.12 | 376.12 |  |  | 376.12 | 0 |  |  | 0 | 0 |  |  |  | 0 | 15 | 0 | 0 | 0 | 0
6881 | BRANSAMENTE- Luna01 / Zo MT-JT Timisoara / LUCIAN DANIELA-DUDESTII NOI,Duzilor,nr24 | TIMISOARA |  | DB1A106-BRS-719S / 047900035417 / 10315351 | 2566/3207 | 31 | 1 | 2016 | 2363.5 | 0 | 0 | 2363.5 | 2363.5 |  |  | 2363.5 | 0 |  |  | 0 | 0 |  |  |  | 0 | 30 | 0 | 0 | 0 | 0
6882 | GRUPURI DE MASURA- Luna03 / / STOIA LAURA NICOLETA-TM,Tr,Tzara 21,ap,2 | TIMISOARA |  | DB1A242-GDM-817 / 048700002630 / 10315332 | 2502/3669 | 31 | 3 | 2016 | 120.51 | 0 | 0 | 120.51 | 120.51 |  |  | 120.51 | 0 |  |  | 0 | 0 |  |  |  | 0 | 15 | 0 | 0 | 0 | 0
6883 | BRANSAMENTE- Luna03 / Zo MT-JT Timisoara / STOIA LAURA NICOLETA-TM,Tr,Tzara 21,ap,2 | TIMISOARA |  | DB1A242-BRS-719S / 047900035443 / 10315331 | 2502/3670 | 31 | 3 | 2016 | 2283.57 | 0 | 0 | 2283.57 | 2283.57 |  |  | 2283.57 | 0 |  |  | 0 | 0 |  |  |  | 0 | 30 | 0 | 0 | 0 | 0
6884 | GRUPURI DE MASURA- Luna03 / / GAVRILA OANA-TM,str,Traian Vuia,nr,44 | TIMISOARA |  | DB1A242-GDM-817 / 048700002630 / 10315329 | 2592/3669 | 31 | 3 | 2016 | 357.26 | 0 | 0 | 357.26 | 357.26 |  |  | 357.26 | 0 |  |  | 0 | 0 |  |  |  | 0 | 15 | 0 | 0 | 0 | 0
6885 | BRANSAMENTE- Luna03 / Zo MT-JT Timisoara / GAVRILA OANA-TM,str,Traian Vuia,nr,44 | TIMISOARA |  | DB1A242-BRS-719S / 047900035443 / 10315327 | 2592/3670 | 31 | 3 | 2016 | 3177.79 | 0 | 0 | 3177.79 | 3177.79 |  |  | 3177.79 | 0 |  |  | 0 | 0 |  |  |  | 0 | 30 | 0 | 0 | 0 | 0
6886 | GRUPURI DE MASURA- Luna03 / / STOIA LAURA NICOLETA-TM,Tr,Tzara 21,ap,1 | TIMISOARA |  | DB1A242-GDM-817 / 048700002630 / 10315320 | 2501/3669 | 31 | 3 | 2016 | 120.51 | 0 | 0 | 120.51 | 120.51 |  |  | 120.51 | 0 |  |  | 0 | 0 |  |  |  | 0 | 15 | 0 | 0 | 0 | 0
6887 | BRANSAMENTE- Luna03 / Zo MT-JT Timisoara / STOIA LAURA NICOLETA-TM,Tr,Tzara 21,ap,1 | TIMISOARA |  | DB1A242-BRS-719S / 047900035443 / 10315319 | 2501/3670 | 31 | 3 | 2016 | 2283.57 | 0 | 0 | 2283.57 | 2283.57 |  |  | 2283.57 | 0 |  |  | 0 | 0 |  |  |  | 0 | 30 | 0 | 0 | 0 | 0
6888 | BRANSAMENTE- Luna01 / Zo MT-JT Timisoara / CATAGOI VASILE-TM,str,Mangalia,nr,58 | TIMISOARA |  | DB1A231-BRS-719A / 047900035419 / 10316518 | 2472/3233 | 31 | 1 | 2016 | 398.51 | 0 | 0 | 398.51 | 398.51 |  |  | 398.51 | 0 |  |  | 0 | 0 |  |  |  | 0 | 40 | 0 | 0 | 0 | 0
6889 | GRUPURI DE MASURA- Luna03 / / BOGHIAN CIPRIAN-GHIRODA,str,Rarau,nr,5 | TIMISOARA |  | DB1A242-GDM-817 / 048700002630 / 10316514 | 2546/3669 | 31 | 3 | 2016 | 317.93 | 0 | 0 | 317.93 | 317.93 |  |  | 317.93 | 0 |  |  | 0 | 0 |  |  |  | 0 | 15 | 0 | 0 | 0 | 0
6890 | BRANSAMENTE- Luna03 / Zo MT-JT Timisoara / BOGHIAN CIPRIAN-GHIRODA,str,Rarau,nr,5 | TIMISOARA |  | DB1A242-BRS-719S / 047900035443 / 10316513 | 2546/3670 | 31 | 3 | 2016 | 3760.8 | 0 | 0 | 3760.8 | 3760.8 |  |  | 3760.8 | 0 |  |  | 0 | 0 |  |  |  | 0 | 30 | 0 | 0 | 0 | 0
6891 | GRUPURI DE MASURA- Luna05 / / TORJOC IOAN-DUMBRAVITA,str,Apuseni,nr,21 | TIMISOARA |  | DB1A120-GDM-817 / 048700002641 / 10316293 | 102/4282 | 31 | 5 | 2016 | 134.72 | 0 | 0 | 134.72 | 134.72 |  |  | 134.72 | 0 |  |  | 0 | 0 |  |  |  | 0 | 15 | 0 | 0 | 0 | 0
6892 | GRUPURI DE MASURA- Luna03 / / BOB CARMEN MARIA-CHISODA,Bradului,nr,4 | TIMISOARA |  | DB1A242-GDM-817 / 048700002630 / 10315361 | 2581/3669 | 31 | 3 | 2016 | 319.55 | 0 | 0 | 319.55 | 319.55 |  |  | 319.55 | 0 |  |  | 0 | 0 |  |  |  | 0 | 15 | 0 | 0 | 0 | 0
6893 | GRUPURI DE MASURA- Luna07 / / NEGRU OCTAVIAN-TM,str,Magnoliei,nr,51 | TIMISOARA |  | DB1A211-GDM-817 / 048700002650 / 10315262 | 2744/4694 | 4 | 7 | 2016 | 330.84 | 0 | 0 | 330.84 | 330.84 |  |  | 330.84 | 0 |  |  | 0 | 0 |  |  |  | 0 | 15 | 0 | 0 | 0 | 0
6894 | BRANSAMENTE- Luna07 / Zo MT-JT Timisoara / NEGRU OCTAVIAN-TM,str,Magnoliei,nr,51 | TIMISOARA |  | DB1A211-BRS-719S / 047900035483 / 10315261 | 2744/4695 | 4 | 7 | 2016 | 2565.49 | 0 | 0 | 2565.49 | 2565.49 |  |  | 2565.49 | 0 |  |  | 0 | 0 |  |  |  | 0 | 30 | 0 | 0 | 0 | 0
6895 | GRUPURI DE MASURA- Luna02 / / TODERITA LUCIAN-MOSNITA NOUA,Junimi,nr31 | TIMISOARA |  | DB1A296-GDM-817 / 048700002624 / 10315173 | 2594/3432 | 29 | 2 | 2016 | 318.85 | 0 | 0 | 318.85 | 318.85 |  |  | 318.85 | 0 |  |  | 0 | 0 |  |  |  | 0 | 15 | 0 | 0 | 0 | 0
6896 | BRANSAMENTE- Luna02 / Zo MT-JT Timisoara / TODERITA LUCIAN-MOSNITA NOUA,Junimi,nr31 | TIMISOARA |  | DB1A296-BRS-719S / 047900035429 / 10315171 | 2594/3433 | 29 | 2 | 2016 | 2458.98 | 0 | 0 | 2458.98 | 2458.98 |  |  | 2458.98 | 0 |  |  | 0 | 0 |  |  |  | 0 | 30 | 0 | 0 | 0 | 0
6897 | BRANSAMENTE- Luna01 / Zo MT-JT Timisoara / GHEORGHIOSU CATALIN-MOSNITA V,CF,412087 | TIMISOARA |  | DB1A106-BRS-719S / 047900035417 / 10315600 | 2353/3207 | 31 | 1 | 2016 | 1677.84 | 0 | 0 | 1677.84 | 1677.84 |  |  | 1677.84 | 0 |  |  | 0 | 0 |  |  |  | 0 | 30 | 0 | 0 | 0 | 0
6898 | GRUPURI DE MASURA- Luna01 / / ISTVAN GABRIELA-DUMBRAVITA,CF,408430 | TIMISOARA |  | DB1A222-GDM-817 / 048700002618 / 10315411 | 2428/3206 | 31 | 1 | 2016 | 165.55 | 0 | 0 | 165.55 | 165.55 |  |  | 165.55 | 0 |  |  | 0 | 0 |  |  |  | 0 | 15 | 0 | 0 | 0 | 0
6899 | BRANSAMENTE- Luna01 / Zo MT-JT Timisoara / ISTVAN GABRIELA-DUMBRAVITA,CF,408430 | TIMISOARA |  | DB1A106-BRS-719S / 047900035417 / 10315410 | 2428/3207 | 31 | 1 | 2016 | 4218.26 | 0 | 0 | 4218.26 | 4218.26 |  |  | 4218.26 | 0 |  |  | 0 | 0 |  |  |  | 0 | 30 | 0 | 0 | 0 | 0
6900 | GRUPURI DE MASURA- Luna01 / / ISTVAN GABRIELA-DUMBRAVITA,CF,408430 | TIMISOARA |  | DB1A222-GDM-817 / 048700002618 / 10315408 | 2429/3206 | 31 | 1 | 2016 | 141.14 | 0 | 0 | 141.14 | 141.14 |  |  | 141.14 | 0 |  |  | 0 | 0 |  |  |  | 0 | 15 | 0 | 0 | 0 | 0
6901 | BRANSAMENTE- Luna01 / Zo MT-JT Timisoara / ISTVAN GABRIELA-DUMBRAVITA,CF,408430 | TIMISOARA |  | DB1A106-BRS-719S / 047900035417 / 10315407 | 2429/3207 | 31 | 1 | 2016 | 4163.2 | 0 | 0 | 4163.2 | 4163.2 |  |  | 4163.2 | 0 |  |  | 0 | 0 |  |  |  | 0 | 30 | 0 | 0 | 0 | 0
6902 | GRUPURI DE MASURA- Luna03 / / DUMITRANA IULIAN-MOSNITA NOUA,CF,411943 | TIMISOARA |  | DB1A242-GDM-817 / 048700002630 / 10315403 | 2458/3669 | 31 | 3 | 2016 | 323.12 | 0 | 0 | 323.12 | 323.12 |  |  | 323.12 | 0 |  |  | 0 | 0 |  |  |  | 0 | 15 | 0 | 0 | 0 | 0
6903 | GRUPURI DE MASURA- Luna01 / / MOTIRLICHIE MARIUS-MOSNITA N,D,Cristea37 | TIMISOARA |  | DB1A222-GDM-817 / 048700002618 / 10315862 | 2469/3206 | 31 | 1 | 2016 | 327.01 | 0 | 0 | 327.01 | 327.01 |  |  | 327.01 | 0 |  |  | 0 | 0 |  |  |  | 0 | 15 | 0 | 0 | 0 | 0
6904 | BRANSAMENTE- Luna01 / Zo MT-JT Timisoara / MOTIRLICHIE MARIUS-MOSNITA N,D,Cristea37 | TIMISOARA |  | DB1A106-BRS-719S / 047900035417 / 10315861 | 2469/3207 | 31 | 1 | 2016 | 2515.85 | 0 | 0 | 2515.85 | 2515.85 |  |  | 2515.85 | 0 |  |  | 0 | 0 |  |  |  | 0 | 30 | 0 | 0 | 0 | 0
6905 | GRUPURI DE MASURA- Luna01 / / MURESAN VLAD-MOSNITA N,D-tru Cristea,n39 | TIMISOARA |  | DB1A222-GDM-817 / 048700002618 / 10315856 | 2468/3206 | 31 | 1 | 2016 | 327.01 | 0 | 0 | 327.01 | 327.01 |  |  | 327.01 | 0 |  |  | 0 | 0 |  |  |  | 0 | 15 | 0 | 0 | 0 | 0
6906 | BRANSAMENTE- Luna01 / Zo MT-JT Timisoara / MURESAN VLAD-MOSNITA N,D-tru Cristea,n39 | TIMISOARA |  | DB1A106-BRS-719S / 047900035417 / 10315855 | 2468/3207 | 31 | 1 | 2016 | 2517.37 | 0 | 0 | 2517.37 | 2517.37 |  |  | 2517.37 | 0 |  |  | 0 | 0 |  |  |  | 0 | 30 | 0 | 0 | 0 | 0
6907 | GRUPURI DE MASURA- Luna07 / / MURASAN ILIE ELISEI-MOSNITA V,CF,405549 | TIMISOARA |  | DB1A211-GDM-817 / 048700002650 / 10315852 | 91/4694 | 4 | 7 | 2016 | 111.03 | 0 | 0 | 111.03 | 111.03 |  |  | 111.03 | 0 |  |  | 0 | 0 |  |  |  | 0 | 15 | 0 | 0 | 0 | 0
6908 | GRUPURI DE MASURA- Luna06 / / VOLINTIRU LUCIAN-MOSNITA NOUA,CF,412927 | TIMISOARA |  | DB1A137-GDM-817 / 048700002647 / 10315279 | 80/4481 | 30 | 6 | 2016 | 318.37 | 0 | 0 | 318.37 | 318.37 |  |  | 318.37 | 0 |  |  | 0 | 0 |  |  |  | 0 | 15 | 0 | 0 | 0 | 0
6909 | BRANSAMENTE- Luna06 / Zo MT-JT Timisoara / VOLINTIRU LUCIAN-MOSNITA NOUA,CF,412927 | TIMISOARA |  | DB1A137-BRS-719S / 047900035472 / 10315278 | 80/4482 | 30 | 6 | 2016 | 2653.21 | 0 | 0 | 2653.21 | 2653.21 |  |  | 2653.21 | 0 |  |  | 0 | 0 |  |  |  | 0 | 30 | 0 | 0 | 0 | 0
6910 | GRUPURI DE MASURA- Luna05 / / GAGA ADRIAN IOAN-SANMIHAIU ROMAN,nr,196 | TIMISOARA |  | DB1A120-GDM-817 / 048700002641 / 10315274 | 281/4282 | 31 | 5 | 2016 | 110.27 | 0 | 0 | 110.27 | 110.27 |  |  | 110.27 | 0 |  |  | 0 | 0 |  |  |  | 0 | 15 | 0 | 0 | 0 | 0
6911 | BRANSAMENTE- Luna05 / Zo MT-JT Timisoara / GAGA ADRIAN IOAN-SANMIHAIU ROMAN,nr,196 | TIMISOARA |  | DB1A120-BRS-719S / 047900035464 / 10315273 | 281/4283 | 12 | 5 | 2016 | 1011.69 | 0 | 0 | 1011.69 | 1011.69 |  |  | 1011.69 | 0 |  |  | 0 | 0 |  |  |  | 0 | 30 | 0 | 0 | 0 | 0
6912 | GRUPURI DE MASURA- Luna05 / / VIZANTE GEORGETA-MOSNITA NOUA,CF,409225 | TIMISOARA |  | DB1A120-GDM-817 / 048700002641 / 10315271 | 2649/4282 | 31 | 5 | 2016 | 344.99 | 0 | 0 | 344.99 | 344.99 |  |  | 344.99 | 0 |  |  | 0 | 0 |  |  |  | 0 | 15 | 0 | 0 | 0 | 0
6913 | BRANSAMENTE- Luna05 / Zo MT-JT Timisoara / VIZANTE GEORGETA-MOSNITA NOUA,CF,409225 | TIMISOARA |  | DB1A120-BRS-719S / 047900035464 / 10315270 | 2649/4283 | 12 | 5 | 2016 | 2280.5 | 0 | 0 | 2280.5 | 2280.5 |  |  | 2280.5 | 0 |  |  | 0 | 0 |  |  |  | 0 | 30 | 0 | 0 | 0 | 0
6914 | GRUPURI DE MASURA- Luna03 / / POPA MARIN-DUMBRAVITA,C,cel Mare,C403646 | TIMISOARA |  | DB1A242-GDM-817 / 048700002630 / 10315268 | 2644/3669 | 31 | 3 | 2016 | 127.47 | 0 | 0 | 127.47 | 127.47 |  |  | 127.47 | 0 |  |  | 0 | 0 |  |  |  | 0 | 15 | 0 | 0 | 0 | 0
6915 | BRANSAMENTE- Luna03 / Zo MT-JT Timisoara / POPA MARIN-DUMBRAVITA,C,cel Mare,C403646 | TIMISOARA |  | DB1A242-BRS-719S / 047900035443 / 10315267 | 2644/3670 | 31 | 3 | 2016 | 1905.18 | 0 | 0 | 1905.18 | 1905.18 |  |  | 1905.18 | 0 |  |  | 0 | 0 |  |  |  | 0 | 30 | 0 | 0 | 0 | 0
6916 | GRUPURI DE MASURA- Luna03 / / CIOS FLORIN-MURANI,nr,283/1,CF,405968 | TIMISOARA |  | DB1A242-GDM-817 / 048700002630 / 10318310 | 2739/3669 | 31 | 3 | 2016 | 323.12 | 0 | 0 | 323.12 | 323.12 |  |  | 323.12 | 0 |  |  | 0 | 0 |  |  |  | 0 | 15 | 0 | 0 | 0 | 0
6917 | BRANSAMENTE- Luna03 / Zo MT-JT Timisoara / CIOS FLORIN-MURANI,nr,283/1,CF,405968 | TIMISOARA |  | DB1A242-BRS-719S / 047900035443 / 10318306 | 2739/3670 | 31 | 3 | 2016 | 3661.54 | 0 | 0 | 3661.54 | 3661.54 |  |  | 3661.54 | 0 |  |  | 0 | 0 |  |  |  | 0 | 30 | 0 | 0 | 0 | 0
6918 | BRANSAMENTE- Luna07 / Zo MT-JT Timisoara / MURASAN ILIE ELISEI-MOSNITA V,CF,405549 | TIMISOARA |  | DB1A211-BRS-719S / 047900035483 / 10315848 | 91/4695 | 4 | 7 | 2016 | 1765.14 | 0 | 0 | 1765.14 | 1765.14 |  |  | 1765.14 | 0 |  |  | 0 | 0 |  |  |  | 0 | 30 | 0 | 0 | 0 | 0
6919 | GRUPURI DE MASURA- Luna02 / / PETCU SIMONA-MOSNITA NOUA,CF,409472 | TIMISOARA |  | DB1A296-GDM-817 / 048700002624 / 10318320 | 2446/3432 | 29 | 2 | 2016 | 357.96 | 0 | 0 | 357.96 | 357.96 |  |  | 357.96 | 0 |  |  | 0 | 0 |  |  |  | 0 | 15 | 0 | 0 | 0 | 0
6920 | GRUPURI DE MASURA- Luna03 / / SEDAKO IMOBILIARE-MOSNITA V,Maslinului18 | TIMISOARA |  | DB1A242-GDM-817 / 048700002630 / 10317784 | 2556/3669 | 31 | 3 | 2016 | 337.78 | 0 | 0 | 337.78 | 337.78 |  |  | 337.78 | 0 |  |  | 0 | 0 |  |  |  | 0 | 15 | 0 | 0 | 0 | 0
6921 | BRANSAMENTE- Luna03 / Zo MT-JT Timisoara / SEDAKO IMOBILIARE-MOSNITA V,Maslinului18 | TIMISOARA |  | DB1A242-BRS-719S / 047900035443 / 10317783 | 2556/3670 | 31 | 3 | 2016 | 3121.16 | 0 | 0 | 3121.16 | 3121.16 |  |  | 3121.16 | 0 |  |  | 0 | 0 |  |  |  | 0 | 30 | 0 | 0 | 0 | 0
6922 | BRANSAMENTE- Luna05 / Zo MT-JT Timisoara / MARZA IULIAN | TIMISOARA |  | DB1A120-BRS-719S / 047900035464 / 10318377 | 117497/4283 | 12 | 5 | 2016 | 2347.55 | 0 | 0 | 2347.55 | 2347.55 |  |  | 2347.55 | 0 |  |  | 0 | 0 |  |  |  | 0 | 30 | 0 | 0 | 0 | 0
6923 | GRUPURI DE MASURA- Luna02 / / GYORFI STEFAN-MOSNITA NOUA,CF,414146 | TIMISOARA |  | DB1A296-GDM-817 / 048700002624 / 10318372 | 2510/3432 | 29 | 2 | 2016 | 146.92 | 0 | 0 | 146.92 | 146.92 |  |  | 146.92 | 0 |  |  | 0 | 0 |  |  |  | 0 | 15 | 0 | 0 | 0 | 0
6924 | BRANSAMENTE- Luna02 / Zo MT-JT Timisoara / GYORFI STEFAN-MOSNITA NOUA,CF,414146 | TIMISOARA |  | DB1A296-BRS-719S / 047900035429 / 10318371 | 2510/3433 | 29 | 2 | 2016 | 1888.71 | 0 | 0 | 1888.71 | 1888.71 |  |  | 1888.71 | 0 |  |  | 0 | 0 |  |  |  | 0 | 30 | 0 | 0 | 0 | 0
6925 | GRUPURI DE MASURA- Luna05 / / LATICI IOVAN-SACALAZ,Margaretelor,nr,4 | TIMISOARA |  | DB1A120-GDM-817 / 048700002641 / 10318324 | 182/4282 | 31 | 5 | 2016 | 323.1 | 0 | 0 | 323.1 | 323.1 |  |  | 323.1 | 0 |  |  | 0 | 0 |  |  |  | 0 | 15 | 0 | 0 | 0 | 0
6926 | BRANSAMENTE- Luna05 / Zo MT-JT Timisoara / LATICI IOVAN-SACALAZ,Margaretelor,nr,4 | TIMISOARA |  | DB1A120-BRS-719S / 047900035464 / 10318323 | 182/4283 | 12 | 5 | 2016 | 2593.53 | 0 | 0 | 2593.53 | 2593.53 |  |  | 2593.53 | 0 |  |  | 0 | 0 |  |  |  | 0 | 30 | 0 | 0 | 0 | 0
6927 | GRUPURI DE MASURA- Luna01 / / GHEORGHIOSU CATALIN-MOSNITA V,CF,412087 | TIMISOARA |  | DB1A222-GDM-817 / 048700002618 / 10315601 | 2353/3206 | 31 | 1 | 2016 | 116.22 | 0 | 0 | 116.22 | 116.22 |  |  | 116.22 | 0 |  |  | 0 | 0 |  |  |  | 0 | 15 | 0 | 0 | 0 | 0
6928 | BRANSAMENTE- Luna01 / Zo MT-JT Timisoara / SIMO ARPAD-TM,Al,VaidaVoievod,nr,1,ap,13 | TIMISOARA |  | DB1A106-BRS-719S / 047900035417 / 10317062 | 2490/3207 | 31 | 1 | 2016 | 931.42 | 0 | 0 | 931.42 | 931.42 |  |  | 931.42 | 0 |  |  | 0 | 0 |  |  |  | 0 | 30 | 0 | 0 | 0 | 0
6929 | GRUPURI DE MASURA- Luna06 / / ORASUL RECAS | TIMISOARA |  | DB1A137-GDM-817 / 048700002647 / 10318445 | 103105/4481 | 30 | 6 | 2016 | 352.72 | 0 | 0 | 352.72 | 352.72 |  |  | 352.72 | 0 |  |  | 0 | 0 |  |  |  | 0 | 15 | 0 | 0 | 0 | 0
6930 | GRUPURI DE MASURA- Luna03 / / ANTOHE MARIA-DUMBRAVITA,Londra,CF,406471 | TIMISOARA |  | DB1A242-GDM-817 / 048700002630 / 10318547 | 646207 | 31 | 3 | 2016 | 337.78 | 0 | 0 | 337.78 | 337.78 |  |  | 337.78 | 0 |  |  | 0 | 0 |  |  |  | 0 | 15 | 0 | 0 | 0 | 0
6931 | BRANSAMENTE- Luna03 / Zo MT-JT Timisoara / ANTOHE MARIA-DUMBRAVITA,Londra,CF,406471 | TIMISOARA |  | DB1A242-BRS-719S / 047900035443 / 10318544 | 646572 | 31 | 3 | 2016 | 2378.11 | 0 | 0 | 2378.11 | 2378.11 |  |  | 2378.11 | 0 |  |  | 0 | 0 |  |  |  | 0 | 30 | 0 | 0 | 0 | 0
6932 | GRUPURI DE MASURA- Luna03 / / BIREESCU ALINA-RAMONA | TIMISOARA |  | DB1A242-GDM-817 / 048700002630 / 10318209 | 103100/3669 | 31 | 3 | 2016 | 367.85 | 0 | 0 | 367.85 | 367.85 |  |  | 367.85 | 0 |  |  | 0 | 0 |  |  |  | 0 | 15 | 0 | 0 | 0 | 0
6933 | BRANSAMENTE- Luna03 / Zo MT-JT Timisoara / BIREESCU ALINA-RAMONA | TIMISOARA |  | DB1A237-BRS-719A / 047900035444 / 10318206 | 103100/3671 | 31 | 3 | 2016 | 1674.42 | 0 | 0 | 1674.42 | 1674.42 |  |  | 1674.42 | 0 |  |  | 0 | 0 |  |  |  | 0 | 40 | 0 | 0 | 0 | 0
6934 | GRUPURI DE MASURA- Luna02 / / PONEAVA ADRIAN-IOAN | TIMISOARA |  | DB1A296-GDM-817 / 048700002624 / 10317902 | 100662/3432 | 29 | 2 | 2016 | 227.23 | 0 | 0 | 227.23 | 227.23 |  |  | 227.23 | 0 |  |  | 0 | 0 |  |  |  | 0 | 15 | 0 | 0 | 0 | 0
6935 | BRANSAMENTE- Luna02 / Zo MT-JT Timisoara / PONEAVA ADRIAN-IOAN | TIMISOARA |  | DB1A231-BRS-719A / 047900035431 / 10317901 | 100662/3508 | 29 | 2 | 2016 | 1050 | 0 | 0 | 1050 | 1050 |  |  | 1050 | 0 |  |  | 0 | 0 |  |  |  | 0 | 40 | 0 | 0 | 0 | 0
6936 | BRANSAMENTE- Luna06 / Zo MT-JT Timisoara / ORASUL RECAS | TIMISOARA |  | DB1A137-BRS-719S / 047900035472 / 10318444 | 103105/4482 | 30 | 6 | 2016 | 2751.91 | 0 | 0 | 2751.91 | 2751.91 |  |  | 2751.91 | 0 |  |  | 0 | 0 |  |  |  | 0 | 30 | 0 | 0 | 0 | 0
6937 | GRUPURI DE MASURA- Luna02 / / MIKLOS DENIS-LUCIAN | TIMISOARA |  | DB1A296-GDM-817 / 048700002624 / 10318432 | 103107/3432 | 29 | 2 | 2016 | 204.56 | 0 | 0 | 204.56 | 204.56 |  |  | 204.56 | 0 |  |  | 0 | 0 |  |  |  | 0 | 15 | 0 | 0 | 0 | 0
6938 | BRANSAMENTE- Luna02 / Zo MT-JT Timisoara / MIKLOS DENIS-LUCIAN | TIMISOARA |  | DB1A296-BRS-719S / 047900035429 / 10318430 | 103107/3433 | 29 | 2 | 2016 | 1558.52 | 0 | 0 | 1558.52 | 1558.52 |  |  | 1558.52 | 0 |  |  | 0 | 0 |  |  |  | 0 | 30 | 0 | 0 | 0 | 0
6939 | GRUPURI DE MASURA- Luna02 / / CIOREI IOANA | TIMISOARA |  | DB1A296-GDM-817 / 048700002624 / 10318420 | 100503/3432 | 29 | 2 | 2016 | 204.55 | 0 | 0 | 204.55 | 204.55 |  |  | 204.55 | 0 |  |  | 0 | 0 |  |  |  | 0 | 15 | 0 | 0 | 0 | 0
6940 | BRANSAMENTE- Luna02 / Zo MT-JT Timisoara / CIOREI IOANA | TIMISOARA |  | DB1A296-BRS-719S / 047900035429 / 10318416 | 100503/3433 | 29 | 2 | 2016 | 1511.8 | 0 | 0 | 1511.8 | 1511.8 |  |  | 1511.8 | 0 |  |  | 0 | 0 |  |  |  | 0 | 30 | 0 | 0 | 0 | 0
6941 | GRUPURI DE MASURA- Luna05 / / MARZA IULIAN | TIMISOARA |  | DB1A120-GDM-817 / 048700002641 / 10318380 | 117497/4282 | 31 | 5 | 2016 | 160.64 | 0 | 0 | 160.64 | 160.64 |  |  | 160.64 | 0 |  |  | 0 | 0 |  |  |  | 0 | 15 | 0 | 0 | 0 | 0
6942 | GRUPURI DE MASURA- Luna03 / / URECHIATU CALINA-DUMBRAVITA,L,Spiess,n34 | TIMISOARA |  | DB1A242-GDM-817 / 048700002630 / 10318577 | 2681/3669 | 31 | 3 | 2016 | 337.78 | 0 | 0 | 337.78 | 337.78 |  |  | 337.78 | 0 |  |  | 0 | 0 |  |  |  | 0 | 15 | 0 | 0 | 0 | 0
6943 | BRANSAMENTE- Luna03 / Zo MT-JT Timisoara / URECHIATU CALINA-DUMBRAVITA,L,Spiess,n34 | TIMISOARA |  | DB1A242-BRS-719S / 047900035443 / 10318576 | 2681/3670 | 31 | 3 | 2016 | 1851.23 | 0 | 0 | 1851.23 | 1851.23 |  |  | 1851.23 | 0 |  |  | 0 | 0 |  |  |  | 0 | 30 | 0 | 0 | 0 | 0
6944 | GRUPURI DE MASURA- Luna05 / / CHIRA COSMIN-IANOVA, nr,690 | TIMISOARA |  | DB1A120-GDM-817 / 048700002641 / 10318568 | 116/4282 | 31 | 5 | 2016 | 385.48 | 0 | 0 | 385.48 | 385.48 |  |  | 385.48 | 0 |  |  | 0 | 0 |  |  |  | 0 | 15 | 0 | 0 | 0 | 0
6945 | BRANSAMENTE- Luna05 / Zo MT-JT Timisoara / CHIRA COSMIN-IANOVA, nr,690 | TIMISOARA |  | DB1A120-BRS-719S / 047900035464 / 10318564 | 116/4283 | 12 | 5 | 2016 | 2424.61 | 0 | 0 | 2424.61 | 2424.61 |  |  | 2424.61 | 0 |  |  | 0 | 0 |  |  |  | 0 | 30 | 0 | 0 | 0 | 0
6946 | GRUPURI DE MASURA- Luna02 / / TORJE MARCEL-DUMBRAVITA,P,Tutea,nr,14 | TIMISOARA |  | DB1A296-GDM-817 / 048700002624 / 10318559 | 2606/3432 | 29 | 2 | 2016 | 277.2 | 0 | 0 | 277.2 | 277.2 |  |  | 277.2 | 0 |  |  | 0 | 0 |  |  |  | 0 | 15 | 0 | 0 | 0 | 0
6947 | BRANSAMENTE- Luna02 / Zo MT-JT Timisoara / TORJE MARCEL-DUMBRAVITA,P,Tutea,nr,14 | TIMISOARA |  | DB1A296-BRS-719S / 047900035429 / 10318557 | 2606/3433 | 29 | 2 | 2016 | 2463.32 | 0 | 0 | 2463.32 | 2463.32 |  |  | 2463.32 | 0 |  |  | 0 | 0 |  |  |  | 0 | 30 | 0 | 0 | 0 | 0
6948 | GRUPURI DE MASURA- Luna01 / / SIMO ARPAD-TM,Al,VaidaVoievod,nr,1,ap,13 | TIMISOARA |  | DB1A222-GDM-817 / 048700002618 / 10317063 | 2490/3206 | 31 | 1 | 2016 | 425.47 | 0 | 0 | 425.47 | 425.47 |  |  | 425.47 | 0 |  |  | 0 | 0 |  |  |  | 0 | 15 | 0 | 0 | 0 | 0
6949 | GRUPURI DE MASURA- Luna01 / / DUMA REMUS-MOSNITA NOUA,Tineretului,nr,9 | TIMISOARA |  | DB1A222-GDM-817 / 048700002618 / 10315914 | 2470/3206 | 31 | 1 | 2016 | 141.14 | 0 | 0 | 141.14 | 141.14 |  |  | 141.14 | 0 |  |  | 0 | 0 |  |  |  | 0 | 15 | 0 | 0 | 0 | 0
6950 | BRANSAMENTE- Luna01 / Zo MT-JT Timisoara / DUMA REMUS-MOSNITA NOUA,Tineretului,nr,9 | TIMISOARA |  | DB1A106-BRS-719S / 047900035417 / 10315912 | 2470/3207 | 31 | 1 | 2016 | 1998.33 | 0 | 0 | 1998.33 | 1998.33 |  |  | 1998.33 | 0 |  |  | 0 | 0 |  |  |  | 0 | 30 | 0 | 0 | 0 | 0
6951 | GRUPURI DE MASURA- Luna05 / / BALAJ CALIN-GIARMATA,str,Batrana,nr,130B | TIMISOARA |  | DB1A120-GDM-817 / 048700002641 / 10315902 | 67/4282 | 31 | 5 | 2016 | 157.58 | 0 | 0 | 157.58 | 157.58 |  |  | 157.58 | 0 |  |  | 0 | 0 |  |  |  | 0 | 15 | 0 | 0 | 0 | 0
6952 | BRANSAMENTE- Luna05 / Zo MT-JT Timisoara / BALAJ CALIN-GIARMATA,str,Batrana,nr,130B | TIMISOARA |  | DB1A120-BRS-719S / 047900035464 / 10315900 | 67/4283 | 12 | 5 | 2016 | 2187.09 | 0 | 0 | 2187.09 | 2187.09 |  |  | 2187.09 | 0 |  |  | 0 | 0 |  |  |  | 0 | 30 | 0 | 0 | 0 | 0
6953 | GRUPURI DE MASURA- Luna01 / / S,C, NEPI SEVEN BUSINESS -GDM | TIMISOARA |  | DB1050102-GDM-4838 / 048800000247 / 10317013 | 147580/3248 | 31 | 1 | 2016 | 1188.63 | 0 | 0 | 1188.63 | 0 |  |  | 0 | 1188.63 |  |  | 1188.63 | 0 |  |  |  | 0 | 15 | 0 | 0 | 0 | 0
6954 | GRUPURI DE MASURA- Luna05 / / DAVID OTILIA-DUMBRAVITA,CF,407331 | TIMISOARA |  | DB1A120-GDM-817 / 048700002641 / 10317007 | 208/4282 | 31 | 5 | 2016 | 301.59 | 0 | 0 | 301.59 | 301.59 |  |  | 301.59 | 0 |  |  | 0 | 0 |  |  |  | 0 | 15 | 0 | 0 | 0 | 0
6955 | BRANSAMENTE- Luna05 / Zo MT-JT Timisoara / DAVID OTILIA-DUMBRAVITA,CF,407331 | TIMISOARA |  | DB1A120-BRS-719S / 047900035464 / 10317006 | 208/4283 | 12 | 5 | 2016 | 2726.12 | 0 | 0 | 2726.12 | 2726.12 |  |  | 2726.12 | 0 |  |  | 0 | 0 |  |  |  | 0 | 30 | 0 | 0 | 0 | 0
6956 | GRUPURI DE MASURA- Luna07 / / SICOE IOAN-Dumbravita,Rembrandt,CF408448 | TIMISOARA |  | DB1A211-GDM-817 / 048700002650 / 10316999 | 34/4694 | 4 | 7 | 2016 | 99.62 | 0 | 0 | 99.62 | 99.62 |  |  | 99.62 | 0 |  |  | 0 | 0 |  |  |  | 0 | 15 | 0 | 0 | 0 | 0
6957 | BRANSAMENTE- Luna07 / Zo MT-JT Timisoara / SICOE IOAN-Dumbravita,Rembrandt,CF408448 | TIMISOARA |  | DB1A211-BRS-719S / 047900035483 / 10316998 | 34/4695 | 4 | 7 | 2016 | 1453.95 | 0 | 0 | 1453.95 | 1453.95 |  |  | 1453.95 | 0 |  |  | 0 | 0 |  |  |  | 0 | 30 | 0 | 0 | 0 | 0
6958 | GRUPURI DE MASURA- Luna03 / / LUPU GRATIAN | TIMISOARA |  | DB1A242-GDM-817 / 048700002630 / 10318455 | 103102/3669 | 31 | 3 | 2016 | 357.51 | 0 | 0 | 357.51 | 357.51 |  |  | 357.51 | 0 |  |  | 0 | 0 |  |  |  | 0 | 15 | 0 | 0 | 0 | 0
6959 | BRANSAMENTE- Luna03 / Zo MT-JT Timisoara / LUPU GRATIAN | TIMISOARA |  | DB1A242-BRS-719S / 047900035443 / 10318454 | 103102/3670 | 31 | 3 | 2016 | 2006.49 | 0 | 0 | 2006.49 | 2006.49 |  |  | 2006.49 | 0 |  |  | 0 | 0 |  |  |  | 0 | 30 | 0 | 0 | 0 | 0
6960 | BRANSAMENTE- Luna06 / Zo MT-JT Timisoara / ORASUL RECAS | TIMISOARA |  | DB1A137-BRS-719S / 047900035472 / 10318447 | 103105/4482 | 30 | 6 | 2016 | 741.44 | 0 | 0 | 741.44 | 741.44 |  |  | 741.44 | 0 |  |  | 0 | 0 |  |  |  | 0 | 30 | 0 | 0 | 0 | 0
6961 | GRUPURI DE MASURA- Luna02 / / Neagu Lucica-MOSNITA NOUA,CF,404462 | TIMISOARA |  | DB1A296-GDM-817 / 048700002624 / 10316764 | 2493/3432 | 29 | 2 | 2016 | 165.8 | 0 | 0 | 165.8 | 165.8 |  |  | 165.8 | 0 |  |  | 0 | 0 |  |  |  | 0 | 15 | 0 | 0 | 0 | 0
6962 | BRANSAMENTE- Luna02 / Zo MT-JT Timisoara / Neagu Lucica-MOSNITA NOUA,CF,404462 | TIMISOARA |  | DB1A296-BRS-719S / 047900035429 / 10316763 | 2493/3433 | 29 | 2 | 2016 | 1768.27 | 0 | 0 | 1768.27 | 1768.27 |  |  | 1768.27 | 0 |  |  | 0 | 0 |  |  |  | 0 | 30 | 0 | 0 | 0 | 0
6963 | GRUPURI DE MASURA- Luna01 / / IUHAS IOAN TRAIAN-IANOVA,nr,559 | TIMISOARA |  | DB1A222-GDM-817 / 048700002618 / 10316993 | 2442/3206 | 31 | 1 | 2016 | 344.31 | 0 | 0 | 344.31 | 344.31 |  |  | 344.31 | 0 |  |  | 0 | 0 |  |  |  | 0 | 15 | 0 | 0 | 0 | 0
6964 | GRUPURI DE MASURA- Luna02 / / ROMAN NICOLAE-ALBINA,nr,106/A | TIMISOARA |  | DB1A296-GDM-817 / 048700002624 / 10317093 | 2477/3432 | 29 | 2 | 2016 | 106.9 | 0 | 0 | 106.9 | 106.9 |  |  | 106.9 | 0 |  |  | 0 | 0 |  |  |  | 0 | 15 | 0 | 0 | 0 | 0
6965 | BRANSAMENTE- Luna02 / Zo MT-JT Timisoara / ROMAN NICOLAE-ALBINA,nr,106/A | TIMISOARA |  | DB1A296-BRS-719S / 047900035429 / 10317092 | 2477/3433 | 29 | 2 | 2016 | 1765.3 | 0 | 0 | 1765.3 | 1765.3 |  |  | 1765.3 | 0 |  |  | 0 | 0 |  |  |  | 0 | 30 | 0 | 0 | 0 | 0
6966 | GRUPURI DE MASURA- Luna01 / / NISTOR GHEORGHE DUMITRU | TIMISOARA |  | DB1A222-GDM-817 / 048700002618 / 10313195 | 152917/3206 | 31 | 1 | 2016 | 376.09 | 0 | 0 | 376.09 | 376.09 |  |  | 376.09 | 0 |  |  | 0 | 0 |  |  |  | 0 | 15 | 0 | 0 | 0 | 0
6967 | BRANSAMENTE- Luna01 / Zo MT-JT Timisoara / NISTOR GHEORGHE DUMITRU | TIMISOARA |  | DB1A231-BRS-719A / 047900035419 / 10313193 | 152917/3233 | 31 | 1 | 2016 | 1629.68 | 0 | 0 | 1629.68 | 1629.68 |  |  | 1629.68 | 0 |  |  | 0 | 0 |  |  |  | 0 | 40 | 0 | 0 | 0 | 0
6968 | GRUPURI DE MASURA- Luna02 / / DOBREANU MICHAEL-CRISTIAN / contor | TIMISOARA |  | DB1A296-GDM-817 / 048700002624 / 10313188 | 102519/3432 | 29 | 2 | 2016 | 331.04 | 0 | 0 | 331.04 | 331.04 |  |  | 331.04 | 0 |  |  | 0 | 0 |  |  |  | 0 | 15 | 0 | 0 | 0 | 0
6969 | BRANSAMENTE- Luna02 / Zo MT-JT Timisoara / DOBREANU MICHAEL-CRISTIAN / bransament | TIMISOARA |  | DB1A296-BRS-719S / 047900035429 / 10313187 | 102519/3433 | 29 | 2 | 2016 | 2744.23 | 0 | 0 | 2744.23 | 2744.23 |  |  | 2744.23 | 0 |  |  | 0 | 0 |  |  |  | 0 | 30 | 0 | 0 | 0 | 0
6970 | GRUPURI DE MASURA- Luna07 / / TELEKOM ROMANIA MOBILE COM / contor | TIMISOARA |  | DB1A211-GDM-817 / 048700002650 / 10313185 | 152943/4694 | 4 | 7 | 2016 | 333.21 | 0 | 0 | 333.21 | 333.21 |  |  | 333.21 | 0 |  |  | 0 | 0 |  |  |  | 0 | 15 | 0 | 0 | 0 | 0
6971 | BRANSAMENTE- Luna07 / Zo MT-JT Timisoara / TELEKOM ROMANIA MOBILE COM/ bransament | TIMISOARA |  | DB1A211-BRS-719S / 047900035483 / 10313184 | 152943/4695 | 4 | 7 | 2016 | 2470.58 | 0 | 0 | 2470.58 | 2470.58 |  |  | 2470.58 | 0 |  |  | 0 | 0 |  |  |  | 0 | 30 | 0 | 0 | 0 | 0
6972 | GRUPURI DE MASURA- Luna01 / / EPURE DACIAN-CHISODA,str,Izvor,nr,11A | TIMISOARA |  | DB1A222-GDM-817 / 048700002618 / 10312718 | 2431/3206 | 31 | 1 | 2016 | 116.47 | 0 | 0 | 116.47 | 116.47 |  |  | 116.47 | 0 |  |  | 0 | 0 |  |  |  | 0 | 15 | 0 | 0 | 0 | 0
6973 | GRUPURI DE MASURA- Luna02 / / KRISTOF MIRELA-TM,str,Mosnitei,nr,5 | TIMISOARA |  | DB1A296-GDM-817 / 048700002624 / 10313741 | 2464/3432 | 29 | 2 | 2016 | 113.31 | 0 | 0 | 113.31 | 113.31 |  |  | 113.31 | 0 |  |  | 0 | 0 |  |  |  | 0 | 15 | 0 | 0 | 0 | 0
6974 | BRANSAMENTE- Luna02 / Zo MT-JT Timisoara / KRISTOF MIRELA-TM,str,Mosnitei,nr,5 | TIMISOARA |  | DB1A296-BRS-719S / 047900035429 / 10313740 | 2464/3433 | 29 | 2 | 2016 | 1805.36 | 0 | 0 | 1805.36 | 1805.36 |  |  | 1805.36 | 0 |  |  | 0 | 0 |  |  |  | 0 | 30 | 0 | 0 | 0 | 0
6975 | GRUPURI DE MASURA- Luna02 / / HAPCA TEODOR / CONTOR | TIMISOARA |  | DB1A296-GDM-817 / 048700002624 / 10313738 | 102334/3432 | 29 | 2 | 2016 | 150.17 | 0 | 0 | 150.17 | 150.17 |  |  | 150.17 | 0 |  |  | 0 | 0 |  |  |  | 0 | 15 | 0 | 0 | 0 | 0
6976 | BRANSAMENTE- Luna02 / Zo MT-JT Timisoara / HAPCA TEODOR / BRANSAMENT | TIMISOARA |  | DB1A296-BRS-719S / 047900035429 / 10313737 | 102334/3433 | 29 | 2 | 2016 | 1662.48 | 0 | 0 | 1662.48 | 1662.48 |  |  | 1662.48 | 0 |  |  | 0 | 0 |  |  |  | 0 | 30 | 0 | 0 | 0 | 0
6977 | GRUPURI DE MASURA- Luna01 / / DIMIN FLORIN-MARIUS / CONTOR | TIMISOARA |  | DB1A222-GDM-817 / 048700002618 / 10313736 | 151483/3206 | 31 | 1 | 2016 | 203 | 0 | 0 | 203 | 203 |  |  | 203 | 0 |  |  | 0 | 0 |  |  |  | 0 | 15 | 0 | 0 | 0 | 0
6978 | BRANSAMENTE- Luna01 / Zo MT-JT Timisoara / DIMIN FLORIN-MARIUS / BRANSAMENT | TIMISOARA |  | DB1A106-BRS-719S / 047900035417 / 10313735 | 151483/3207 | 31 | 1 | 2016 | 1865 | 0 | 0 | 1865 | 1865 |  |  | 1865 | 0 |  |  | 0 | 0 |  |  |  | 0 | 30 | 0 | 0 | 0 | 0
6979 | GRUPURI DE MASURA- Luna01 / / POP VALENTIN | TIMISOARA |  | DB1A222-GDM-817 / 048700002618 / 10313733 | 151485/3206 | 31 | 1 | 2016 | 413.29 | 0 | 0 | 413.29 | 413.29 |  |  | 413.29 | 0 |  |  | 0 | 0 |  |  |  | 0 | 15 | 0 | 0 | 0 | 0
6980 | BRANSAMENTE- Luna01 / Zo MT-JT Timisoara / POP VALENTIN | TIMISOARA |  | DB1A106-BRS-719S / 047900035417 / 10313732 | 151485/3207 | 31 | 1 | 2016 | 2503.96 | 0 | 0 | 2503.96 | 2503.96 |  |  | 2503.96 | 0 |  |  | 0 | 0 |  |  |  | 0 | 30 | 0 | 0 | 0 | 0
6981 | GRUPURI DE MASURA- Luna02 / / BUNEAN DORU | TIMISOARA |  | DB1A296-GDM-817 / 048700002624 / 10313730 | 100505/3432 | 29 | 2 | 2016 | 204.55 | 0 | 0 | 204.55 | 204.55 |  |  | 204.55 | 0 |  |  | 0 | 0 |  |  |  | 0 | 15 | 0 | 0 | 0 | 0
6982 | BRANSAMENTE- Luna02 / Zo MT-JT Timisoara / BUNEAN DORU | TIMISOARA |  | DB1A296-BRS-719S / 047900035429 / 10313728 | 100505/3433 | 29 | 2 | 2016 | 1559.16 | 0 | 0 | 1559.16 | 1559.16 |  |  | 1559.16 | 0 |  |  | 0 | 0 |  |  |  | 0 | 30 | 0 | 0 | 0 | 0
6983 | GRUPURI DE MASURA- Luna02 / / BUBULIGA DORU HARNOLD | TIMISOARA |  | DB1A296-GDM-817 / 048700002624 / 10313724 | 100504/3432 | 29 | 2 | 2016 | 204.55 | 0 | 0 | 204.55 | 204.55 |  |  | 204.55 | 0 |  |  | 0 | 0 |  |  |  | 0 | 15 | 0 | 0 | 0 | 0
6984 | BRANSAMENTE- Luna02 / Zo MT-JT Timisoara / BUBULIGA DORU HARNOLD | TIMISOARA |  | DB1A296-BRS-719S / 047900035429 / 10313723 | 100504/3433 | 29 | 2 | 2016 | 1663.99 | 0 | 0 | 1663.99 | 1663.99 |  |  | 1663.99 | 0 |  |  | 0 | 0 |  |  |  | 0 | 30 | 0 | 0 | 0 | 0
6985 | GRUPURI DE MASURA- Luna05 / / NEW RPC SRL-DUMBRAVITA,Sirius,CF,411725 | TIMISOARA |  | DB1A120-GDM-817 / 048700002641 / 10330094 | 266/4282 | 31 | 5 | 2016 | 99.62 | 0 | 0 | 99.62 | 99.62 |  |  | 99.62 | 0 |  |  | 0 | 0 |  |  |  | 0 | 15 | 0 | 0 | 0 | 0
6986 | BRANSAMENTE- Luna05 / Zo MT-JT Timisoara / NEW RPC SRL-DUMBRAVITA,Sirius,CF,411725 | TIMISOARA |  | DB1A120-BRS-719S / 047900035464 / 10330093 | 266/4283 | 12 | 5 | 2016 | 1887.83 | 0 | 0 | 1887.83 | 1887.83 |  |  | 1887.83 | 0 |  |  | 0 | 0 |  |  |  | 0 | 30 | 0 | 0 | 0 | 0
6987 | GRUPURI DE MASURA- Luna05 / / NEW RPC SRL-DUMBRAVITA,Sirius,CF,411725 | TIMISOARA |  | DB1A120-GDM-817 / 048700002641 / 10330090 | 265/4282 | 31 | 5 | 2016 | 99.62 | 0 | 0 | 99.62 | 99.62 |  |  | 99.62 | 0 |  |  | 0 | 0 |  |  |  | 0 | 15 | 0 | 0 | 0 | 0
6988 | BRANSAMENTE- Luna05 / Zo MT-JT Timisoara / NEW RPC SRL-DUMBRAVITA,Sirius,CF,411725 | TIMISOARA |  | DB1A120-BRS-719S / 047900035464 / 10330087 | 265/4283 | 12 | 5 | 2016 | 1887.83 | 0 | 0 | 1887.83 | 1887.83 |  |  | 1887.83 | 0 |  |  | 0 | 0 |  |  |  | 0 | 30 | 0 | 0 | 0 | 0
6989 | GRUPURI DE MASURA- Luna05 / / LICA DANIELA-SANMIHAIU ROMAN,CF,401783 | TIMISOARA |  | DB1A120-GDM-817 / 048700002641 / 10330083 | 212/4282 | 31 | 5 | 2016 | 127.72 | 0 | 0 | 127.72 | 127.72 |  |  | 127.72 | 0 |  |  | 0 | 0 |  |  |  | 0 | 15 | 0 | 0 | 0 | 0
6990 | BRANSAMENTE- Luna05 / Zo MT-JT Timisoara / LICA DANIELA-SANMIHAIU ROMAN,CF,401783 | TIMISOARA |  | DB1A120-BRS-719S / 047900035464 / 10330082 | 212/4283 | 12 | 5 | 2016 | 1735.61 | 0 | 0 | 1735.61 | 1735.61 |  |  | 1735.61 | 0 |  |  | 0 | 0 |  |  |  | 0 | 30 | 0 | 0 | 0 | 0
6991 | BRANSAMENTE- Luna03 / Zo MT-JT Timisoara / FLOREA MIHAI-GHEORGHE | TIMISOARA |  | DB1A237-BRS-719A / 047900035444 / 10313451 | 101629/3671 | 31 | 3 | 2016 | 1325.86 | 0 | 0 | 1325.86 | 1325.86 |  |  | 1325.86 | 0 |  |  | 0 | 0 |  |  |  | 0 | 40 | 0 | 0 | 0 | 0
6992 | BRANSAMENTE- Luna02 / Zo MT-JT Timisoara / IORGA LAURENTIU VIOREL-PISCHIA,nr,307A | TIMISOARA |  | DB1A231-BRS-719A / 047900035431 / 10313534 | 2466/3508 | 29 | 2 | 2016 | 1042.58 | 0 | 0 | 1042.58 | 1042.58 |  |  | 1042.58 | 0 |  |  | 0 | 0 |  |  |  | 0 | 40 | 0 | 0 | 0 | 0
6993 | GRUPURI DE MASURA- Luna02 / / IORGA LAURENTIU VIOREL-PISCHIA,nr,307A | TIMISOARA |  | DB1A296-GDM-817 / 048700002624 / 10313535 | 2466/3432 | 29 | 2 | 2016 | 160.78 | 0 | 0 | 160.78 | 160.78 |  |  | 160.78 | 0 |  |  | 0 | 0 |  |  |  | 0 | 15 | 0 | 0 | 0 | 0
6994 | GRUPURI DE MASURA- Luna01 / / RINOVETZ A-DRU-DUMBRAVITA,B,Aires,C40197 | TIMISOARA |  | DB1A222-GDM-817 / 048700002618 / 10312708 | 2395/3206 | 31 | 1 | 2016 | 140.89 | 0 | 0 | 140.89 | 140.89 |  |  | 140.89 | 0 |  |  | 0 | 0 |  |  |  | 0 | 15 | 0 | 0 | 0 | 0
6995 | BRANSAMENTE- Luna01 / Zo MT-JT Timisoara / RINOVETZ A-DRU-DUMBRAVITA,B,Aires,C40197 | TIMISOARA |  | DB1A106-BRS-719S / 047900035417 / 10312707 | 2395/3207 | 31 | 1 | 2016 | 2115.39 | 0 | 0 | 2115.39 | 2115.39 |  |  | 2115.39 | 0 |  |  | 0 | 0 |  |  |  | 0 | 30 | 0 | 0 | 0 | 0
6996 | GRUPURI DE MASURA- Luna03 / / LEPOIEV ANA-TM,C-tin Stere,nr3,sc,B,ap24 | TIMISOARA |  | DB1A242-GDM-817 / 048700002630 / 10312615 | 2320/3669 | 31 | 3 | 2016 | 100.49 | 0 | 0 | 100.49 | 100.49 |  |  | 100.49 | 0 |  |  | 0 | 0 |  |  |  | 0 | 15 | 0 | 0 | 0 | 0
6997 | BRANSAMENTE- Luna03 / Zo MT-JT Timisoara / LEPOIEV ANA-TM,C-tin Stere,nr3,sc,B,ap24 | TIMISOARA |  | DB1A237-BRS-719A / 047900035444 / 10312614 | 2320/3671 | 31 | 3 | 2016 | 633.68 | 0 | 0 | 633.68 | 633.68 |  |  | 633.68 | 0 |  |  | 0 | 0 |  |  |  | 0 | 40 | 0 | 0 | 0 | 0
6998 | GRUPURI DE MASURA- Luna07 / / CRETU ALICE-TM,str,Canalul Bega,nr,37A | TIMISOARA |  | DB1A211-GDM-817 / 048700002650 / 10312600 | 594/4694 | 4 | 7 | 2016 | 367.95 | 0 | 0 | 367.95 | 367.95 |  |  | 367.95 | 0 |  |  | 0 | 0 |  |  |  | 0 | 15 | 0 | 0 | 0 | 0
6999 | GRUPURI DE MASURA- Luna02 / / BETON I,D,M, SRL-GIARMATA,CF,408728 | TIMISOARA |  | DB1A296-GDM-817 / 048700002624 / 10312572 | 2402/3432 | 29 | 2 | 2016 | 397.63 | 0 | 0 | 397.63 | 397.63 |  |  | 397.63 | 0 |  |  | 0 | 0 |  |  |  | 0 | 15 | 0 | 0 | 0 | 0
7000 | BRANSAMENTE- Luna02 / Zo MT-JT Timisoara / BETON I,D,M, SRL-GIARMATA,CF,408728 | TIMISOARA |  | DB1A296-BRS-719S / 047900035429 / 10312571 | 2402/3433 | 29 | 2 | 2016 | 2397.46 | 0 | 0 | 2397.46 | 2397.46 |  |  | 2397.46 | 0 |  |  | 0 | 0 |  |  |  | 0 | 30 | 0 | 0 | 0 | 0
7001 | GRUPURI DE MASURA- Luna03 / / ABBOUD MOHAMED-TM,Dr,Ioan Muresan,nr,56 | TIMISOARA |  | DB1A242-GDM-817 / 048700002630 / 10312565 | 120/3669 | 31 | 3 | 2016 | 127.47 | 0 | 0 | 127.47 | 127.47 |  |  | 127.47 | 0 |  |  | 0 | 0 |  |  |  | 0 | 15 | 0 | 0 | 0 | 0
7002 | BRANSAMENTE- Luna03 / Zo MT-JT Timisoara / ABBOUD MOHAMED-TM,Dr,Ioan Muresan,nr,56 | TIMISOARA |  | DB1A242-BRS-719S / 047900035443 / 10312564 | 120/3670 | 31 | 3 | 2016 | 1939.32 | 0 | 0 | 1939.32 | 1939.32 |  |  | 1939.32 | 0 |  |  | 0 | 0 |  |  |  | 0 | 30 | 0 | 0 | 0 | 0
7003 | GRUPURI DE MASURA- Luna03 / / ABBOUD MOHAMED-TM,Dr,Ioan Muresan,nr,56 | TIMISOARA |  | DB1A242-GDM-817 / 048700002630 / 10312561 | 121/3669 | 31 | 3 | 2016 | 127.47 | 0 | 0 | 127.47 | 127.47 |  |  | 127.47 | 0 |  |  | 0 | 0 |  |  |  | 0 | 15 | 0 | 0 | 0 | 0
7004 | BRANSAMENTE- Luna03 / Zo MT-JT Timisoara / ABBOUD MOHAMED-TM,Dr,Ioan Muresan,nr,56 | TIMISOARA |  | DB1A242-BRS-719S / 047900035443 / 10312560 | 121/3670 | 31 | 3 | 2016 | 1886.87 | 0 | 0 | 1886.87 | 1886.87 |  |  | 1886.87 | 0 |  |  | 0 | 0 |  |  |  | 0 | 30 | 0 | 0 | 0 | 0
7005 | GRUPURI DE MASURA- Luna03 / / MIAGRIFARM SRL-CARANI,Principala 88,SAD1 | TIMISOARA |  | DB1A242-GDM-817 / 048700002630 / 10312557 | 2683/3669 | 31 | 3 | 2016 | 342.33 | 0 | 0 | 342.33 | 342.33 |  |  | 342.33 | 0 |  |  | 0 | 0 |  |  |  | 0 | 15 | 0 | 0 | 0 | 0
7006 | BRANSAMENTE- Luna03 / Zo MT-JT Timisoara / MIAGRIFARM SRL-CARANI,Principala 88,SAD1 | TIMISOARA |  | DB1A237-BRS-719A / 047900035444 / 10312556 | 2683/3671 | 31 | 3 | 2016 | 1413.68 | 0 | 0 | 1413.68 | 1413.68 |  |  | 1413.68 | 0 |  |  | 0 | 0 |  |  |  | 0 | 40 | 0 | 0 | 0 | 0
7007 | GRUPURI DE MASURA- Luna03 / / TARLUI ARMAND-MOSNITA N,str,Bucuresti,n7 | TIMISOARA |  | DB1A242-GDM-817 / 048700002630 / 10312553 | 237/3669 | 31 | 3 | 2016 | 301.63 | 0 | 0 | 301.63 | 301.63 |  |  | 301.63 | 0 |  |  | 0 | 0 |  |  |  | 0 | 15 | 0 | 0 | 0 | 0
7008 | BRANSAMENTE- Luna01 / Zo MT-JT Timisoara / EPURE DACIAN-CHISODA,str,Izvor,nr,11A | TIMISOARA |  | DB1A106-BRS-719S / 047900035417 / 10312717 | 2431/3207 | 31 | 1 | 2016 | 3590.26 | 0 | 0 | 3590.26 | 3590.26 |  |  | 3590.26 | 0 |  |  | 0 | 0 |  |  |  | 0 | 30 | 0 | 0 | 0 | 0
7009 | GRUPURI DE MASURA- Luna02 / / PETRISOR ANCA-Dumbravita,Visinului,nr,8 | TIMISOARA |  | DB1A296-GDM-817 / 048700002624 / 10312044 | 2462/3432 | 29 | 2 | 2016 | 126.91 | 0 | 0 | 126.91 | 126.91 |  |  | 126.91 | 0 |  |  | 0 | 0 |  |  |  | 0 | 15 | 0 | 0 | 0 | 0
7010 | BRANSAMENTE- Luna02 / Zo MT-JT Timisoara / PETRISOR ANCA-Dumbravita,Visinului,nr,8 | TIMISOARA |  | DB1A296-BRS-719S / 047900035429 / 10312042 | 2462/3433 | 29 | 2 | 2016 | 2067.03 | 0 | 0 | 2067.03 | 2067.03 |  |  | 2067.03 | 0 |  |  | 0 | 0 |  |  |  | 0 | 30 | 0 | 0 | 0 | 0
7011 | LINII JT- Luna03 / Zo MT-JT Timisoara / DEVIERE LEA JT -ISFAN NICUSOR-Resita | TIMISOARA |  | DB1A713-LJT-639 / 045000011053 / 10310505 | 153740/3672 | 31 | 3 | 2016 | 3838.06 | 0 | 0 | 3838.06 | 3838.06 |  |  | 3838.06 | 0 |  |  | 0 | 0 |  |  |  | 0 | 30 | 0 | 0 | 0 | 0
7012 | GRUPURI DE MASURA- Luna06 / / RADU SIMONA-RAMONA | TIMISOARA |  | DB1A137-GDM-817 / 048700002647 / 10312524 | 100851/4481 | 30 | 6 | 2016 | 157.83 | 0 | 0 | 157.83 | 157.83 |  |  | 157.83 | 0 |  |  | 0 | 0 |  |  |  | 0 | 15 | 0 | 0 | 0 | 0
7013 | BRANSAMENTE- Luna02 / Zo MT-JT Timisoara / GHERMAN FLORIANA | TIMISOARA |  | DB1A231-BRS-719A / 047900035431 / 10311232 | 148327/3508 | 29 | 2 | 2016 | 1052.98 | 0 | 0 | 1052.98 | 1052.98 |  |  | 1052.98 | 0 |  |  | 0 | 0 |  |  |  | 0 | 40 | 0 | 0 | 0 | 0
7014 | GRUPURI DE MASURA- Luna01 / / UNGUREANU P, LENUTA PFA/CONTOR | TIMISOARA |  | DB1A222-GDM-817 / 048700002618 / 10311632 | 152645/3206 | 31 | 1 | 2016 | 413.29 | 0 | 0 | 413.29 | 413.29 |  |  | 413.29 | 0 |  |  | 0 | 0 |  |  |  | 0 | 15 | 0 | 0 | 0 | 0
7015 | BRANSAMENTE- Luna01 / Zo MT-JT Timisoara / UNGUREANU P, LENUTAPFA/ BRANSAMENT | TIMISOARA |  | DB1A106-BRS-719S / 047900035417 / 10311631 | 152645/3207 | 31 | 1 | 2016 | 2220.56 | 0 | 0 | 2220.56 | 2220.56 |  |  | 2220.56 | 0 |  |  | 0 | 0 |  |  |  | 0 | 30 | 0 | 0 | 0 | 0
7016 | GRUPURI DE MASURA- Luna05 / / TUT MARCU-CHISODA,Cooperatorilor,nr,74A | TIMISOARA |  | DB1A120-GDM-817 / 048700002641 / 10311626 | 2529/4282 | 31 | 5 | 2016 | 322.36 | 0 | 0 | 322.36 | 322.36 |  |  | 322.36 | 0 |  |  | 0 | 0 |  |  |  | 0 | 15 | 0 | 0 | 0 | 0
7017 | BRANSAMENTE- Luna05 / Zo MT-JT Timisoara / TUT MARCU-CHISODA,Cooperatorilor,nr,74A | TIMISOARA |  | DB1A120-BRS-719S / 047900035464 / 10311625 | 2529/4283 | 12 | 5 | 2016 | 2238.56 | 0 | 0 | 2238.56 | 2238.56 |  |  | 2238.56 | 0 |  |  | 0 | 0 |  |  |  | 0 | 30 | 0 | 0 | 0 | 0
7018 | BRANSAMENTE- Luna03 / Zo MT-JT Timisoara / VIRAG PETER-TM,str,I,Stoia Udrea,nr,7 | TIMISOARA |  | DB1A242-BRS-719S / 047900035443 / 10312826 | 2653/3670 | 31 | 3 | 2016 | 5411.04 | 0 | 0 | 5411.04 | 5411.04 |  |  | 5411.04 | 0 |  |  | 0 | 0 |  |  |  | 0 | 30 | 0 | 0 | 0 | 0
7019 | GRUPURI DE MASURA- Luna03 / / VIRAG PETER-TM,str,I,Stoia Udrea,nr,7 | TIMISOARA |  | DB1A242-GDM-817 / 048700002630 / 10312827 | 2653/3669 | 31 | 3 | 2016 | 330.84 | 0 | 0 | 330.84 | 330.84 |  |  | 330.84 | 0 |  |  | 0 | 0 |  |  |  | 0 | 15 | 0 | 0 | 0 | 0
7020 | GRUPURI DE MASURA- Luna02 / / MERSAN LAVINIA | TIMISOARA |  | DB1A296-GDM-817 / 048700002624 / 10312846 | 102327/3432 | 29 | 2 | 2016 | 146.92 | 0 | 0 | 146.92 | 146.92 |  |  | 146.92 | 0 |  |  | 0 | 0 |  |  |  | 0 | 15 | 0 | 0 | 0 | 0
7021 | BRANSAMENTE- Luna02 / Zo MT-JT Timisoara / MERSAN LAVINIA | TIMISOARA |  | DB1A231-BRS-719A / 047900035431 / 10312844 | 102327/3508 | 29 | 2 | 2016 | 1423.37 | 0 | 0 | 1423.37 | 1423.37 |  |  | 1423.37 | 0 |  |  | 0 | 0 |  |  |  | 0 | 40 | 0 | 0 | 0 | 0
7022 | BRANSAMENTE- Luna06 / Zo MT-JT Timisoara / RADU SIMONA-RAMONA | TIMISOARA |  | DB1A711-BRS-719A / 047900035473 / 10312523 | 100851/4485 | 30 | 6 | 2016 | 1315.08 | 0 | 0 | 1315.08 | 1315.08 |  |  | 1315.08 | 0 |  |  | 0 | 0 |  |  |  | 0 | 40 | 0 | 0 | 0 | 0
7023 | GRUPURI DE MASURA- Luna02 / / STAN LAVINIA-RODICA | TIMISOARA |  | DB1A296-GDM-817 / 048700002624 / 10312365 | 104615/3432 | 29 | 2 | 2016 | 112.09 | 0 | 0 | 112.09 | 112.09 |  |  | 112.09 | 0 |  |  | 0 | 0 |  |  |  | 0 | 15 | 0 | 0 | 0 | 0
7024 | BRANSAMENTE- Luna02 / Zo MT-JT Timisoara / STAN LAVINIA-RODICA | TIMISOARA |  | DB1A231-BRS-719A / 047900035431 / 10312363 | 104615/3508 | 29 | 2 | 2016 | 773.26 | 0 | 0 | 773.26 | 773.26 |  |  | 773.26 | 0 |  |  | 0 | 0 |  |  |  | 0 | 40 | 0 | 0 | 0 | 0
7025 | GRUPURI DE MASURA- Luna03 / / CORNEA COSMIN-SANMIHAIU ROMAN,nr,107B | TIMISOARA |  | DB1A242-GDM-817 / 048700002630 / 10311884 | 2654/3669 | 31 | 3 | 2016 | 124.09 | 0 | 0 | 124.09 | 124.09 |  |  | 124.09 | 0 |  |  | 0 | 0 |  |  |  | 0 | 15 | 0 | 0 | 0 | 0
7026 | BRANSAMENTE- Luna03 / Zo MT-JT Timisoara / CORNEA COSMIN-SANMIHAIU ROMAN,nr,107B | TIMISOARA |  | DB1A242-BRS-719S / 047900035443 / 10311881 | 2654/3670 | 31 | 3 | 2016 | 1801.53 | 0 | 0 | 1801.53 | 1801.53 |  |  | 1801.53 | 0 |  |  | 0 | 0 |  |  |  | 0 | 30 | 0 | 0 | 0 | 0
7027 | BRANSAMENTE- Luna02 / Zo MT-JT Timisoara / HEUMANN GUNTHER-DUMBRAVITA,CF,404371 | TIMISOARA |  | DB1A296-BRS-719S / 047900035429 / 10314707 | 2591/3433 | 29 | 2 | 2016 | 1681.49 | 0 | 0 | 1681.49 | 1681.49 |  |  | 1681.49 | 0 |  |  | 0 | 0 |  |  |  | 0 | 30 | 0 | 0 | 0 | 0
7028 | GRUPURI DE MASURA- Luna01 / / DUMITRASCIUC GABRIEL-tm,Traian Vuia,nr16 | TIMISOARA |  | DB1A222-GDM-817 / 048700002618 / 10314704 | 2379/3206 | 31 | 1 | 2016 | 351.68 | 0 | 0 | 351.68 | 351.68 |  |  | 351.68 | 0 |  |  | 0 | 0 |  |  |  | 0 | 15 | 0 | 0 | 0 | 0
7029 | BRANSAMENTE- Luna01 / Zo MT-JT Timisoara / DUMITRASCIUC GABRIEL-TM,Traian Vuia,nr16 | TIMISOARA |  | DB1A106-BRS-719S / 047900035417 / 10314701 | 2379/3207 | 31 | 1 | 2016 | 2462.18 | 0 | 0 | 2462.18 | 2462.18 |  |  | 2462.18 | 0 |  |  | 0 | 0 |  |  |  | 0 | 30 | 0 | 0 | 0 | 0
7030 | GRUPURI DE MASURA- Luna07 / / MOSES CONSTRUCT-GIROC,C,Timisoarei56,SAD | TIMISOARA |  | DB1A211-GDM-817 / 048700002650 / 10314663 | 403/4694 | 4 | 7 | 2016 | 309.59 | 0 | 0 | 309.59 | 309.59 |  |  | 309.59 | 0 |  |  | 0 | 0 |  |  |  | 0 | 15 | 0 | 0 | 0 | 0
7031 | BRANSAMENTE- Luna07 / Zo MT-JT Timisoara / MOSES CONSTRUCT-GIROC,C,Timisoarei56,SAD | TIMISOARA |  | DB1A211-BRS-719S / 047900035483 / 10314661 | 403/4695 | 4 | 7 | 2016 | 2442.67 | 0 | 0 | 2442.67 | 2442.67 |  |  | 2442.67 | 0 |  |  | 0 | 0 |  |  |  | 0 | 30 | 0 | 0 | 0 | 0
7032 | GRUPURI DE MASURA- Luna07 / / MOSES CONSTRUCT-GIROC,C,Timisoarei,nr,56 | TIMISOARA |  | DB1A211-GDM-817 / 048700002650 / 10314659 | 613/4694 | 4 | 7 | 2016 | 336.29 | 0 | 0 | 336.29 | 336.29 |  |  | 336.29 | 0 |  |  | 0 | 0 |  |  |  | 0 | 15 | 0 | 0 | 0 | 0
7033 | BRANSAMENTE- Luna07 / Zo MT-JT Timisoara / MOSES CONSTRUCT-GIROC,C,Timisoarei,nr,56 | TIMISOARA |  | DB1A211-BRS-719S / 047900035483 / 10314658 | 613/4695 | 4 | 7 | 2016 | 2416.43 | 0 | 0 | 2416.43 | 2416.43 |  |  | 2416.43 | 0 |  |  | 0 | 0 |  |  |  | 0 | 30 | 0 | 0 | 0 | 0
7034 | GRUPURI DE MASURA- Luna05 / / ZEPA MARIA-MOSNITA NOUA,Sf,Ana,nr,2,ap,1 | TIMISOARA |  | DB1A120-GDM-817 / 048700002641 / 10313866 | 101/4282 | 31 | 5 | 2016 | 134.72 | 0 | 0 | 134.72 | 134.72 |  |  | 134.72 | 0 |  |  | 0 | 0 |  |  |  | 0 | 15 | 0 | 0 | 0 | 0
7035 | GRUPURI DE MASURA- Luna03 / / ABBOUD MOHAMED-TM,Dr,Ioan Muresan,nr,56 | TIMISOARA |  | DB1A242-GDM-817 / 048700002630 / 10313899 | 119/3669 | 31 | 3 | 2016 | 127.47 | 0 | 0 | 127.47 | 127.47 |  |  | 127.47 | 0 |  |  | 0 | 0 |  |  |  | 0 | 15 | 0 | 0 | 0 | 0
7036 | BRANSAMENTE- Luna03 / Zo MT-JT Timisoara / ABBOUD MOHAMED-TM,Dr,Ioan Muresan,nr,56 | TIMISOARA |  | DB1A242-BRS-719S / 047900035443 / 10313898 | 119/3670 | 31 | 3 | 2016 | 1939.32 | 0 | 0 | 1939.32 | 1939.32 |  |  | 1939.32 | 0 |  |  | 0 | 0 |  |  |  | 0 | 30 | 0 | 0 | 0 | 0
7037 | GRUPURI DE MASURA- Luna06 / / COCIUBAN CONSTANTIN-BUCOVAT REMETEA 365 | TIMISOARA |  | DB1A137-GDM-817 / 048700002647 / 10313894 | 2652/4481 | 30 | 6 | 2016 | 116.26 | 0 | 0 | 116.26 | 116.26 |  |  | 116.26 | 0 |  |  | 0 | 0 |  |  |  | 0 | 15 | 0 | 0 | 0 | 0
7038 | BRANSAMENTE- Luna06 / Zo MT-JT Timisoara / COCIUBAN CONSTANTIN-BUCOVAT REMETEA 365 | TIMISOARA |  | DB1A137-BRS-719S / 047900035472 / 10313893 | 2652/4482 | 30 | 6 | 2016 | 1638.19 | 0 | 0 | 1638.19 | 1638.19 |  |  | 1638.19 | 0 |  |  | 0 | 0 |  |  |  | 0 | 30 | 0 | 0 | 0 | 0
7039 | GRUPURI DE MASURA- Luna03 / / MUNTEAN IOAN-MOSNITA NOUA,Ciucas,nr,32 | TIMISOARA |  | DB1A242-GDM-817 / 048700002630 / 10313891 | 2651/3669 | 31 | 3 | 2016 | 134.72 | 0 | 0 | 134.72 | 134.72 |  |  | 134.72 | 0 |  |  | 0 | 0 |  |  |  | 0 | 15 | 0 | 0 | 0 | 0
7040 | BRANSAMENTE- Luna03 / Zo MT-JT Timisoara / MUNTEAN IOAN-MOSNITA NOUA,Ciucas,nr,32 | TIMISOARA |  | DB1A242-BRS-719S / 047900035443 / 10313890 | 2651/3670 | 31 | 3 | 2016 | 2299.97 | 0 | 0 | 2299.97 | 2299.97 |  |  | 2299.97 | 0 |  |  | 0 | 0 |  |  |  | 0 | 30 | 0 | 0 | 0 | 0
7041 | GRUPURI DE MASURA- Luna02 / / URSU VALERICA-DUMBRAVITA,A,Endre,nr,16 | TIMISOARA |  | DB1A296-GDM-817 / 048700002624 / 10313888 | 2473/3432 | 29 | 2 | 2016 | 387.28 | 0 | 0 | 387.28 | 387.28 |  |  | 387.28 | 0 |  |  | 0 | 0 |  |  |  | 0 | 15 | 0 | 0 | 0 | 0
7042 | BRANSAMENTE- Luna02 / Zo MT-JT Timisoara / URSU VALERICA-DUMBRAVITA,A,Endre,nr,16 | TIMISOARA |  | DB1A296-BRS-719S / 047900035429 / 10313887 | 2473/3433 | 29 | 2 | 2016 | 2258.06 | 0 | 0 | 2258.06 | 2258.06 |  |  | 2258.06 | 0 |  |  | 0 | 0 |  |  |  | 0 | 30 | 0 | 0 | 0 | 0
7043 | GRUPURI DE MASURA- Luna07 / / STAN NICU CRISTIAN-TM,IL Banateanu,nr,19 | TIMISOARA |  | DB1A211-GDM-817 / 048700002650 / 10313882 | 2650/4694 | 4 | 7 | 2016 | 330.84 | 0 | 0 | 330.84 | 330.84 |  |  | 330.84 | 0 |  |  | 0 | 0 |  |  |  | 0 | 15 | 0 | 0 | 0 | 0
7044 | BRANSAMENTE- Luna07 / Zo MT-JT Timisoara / STAN NICU CRISTIAN-TM,IL Banateanu,nr,19 | TIMISOARA |  | DB1A211-BRS-719S / 047900035483 / 10313881 | 2650/4695 | 4 | 7 | 2016 | 2255.16 | 0 | 0 | 2255.16 | 2255.16 |  |  | 2255.16 | 0 |  |  | 0 | 0 |  |  |  | 0 | 30 | 0 | 0 | 0 | 0
7045 | BRANSAMENTE- Luna05 / Zo MT-JT Timisoara / BACILA MIHAI-TM,str,Ulpia Traiana,nr,18 | TIMISOARA |  | DB1A120-BRS-719S / 047900035464 / 10314240 | 2516/4283 | 12 | 5 | 2016 | 4693.87 | 0 | 0 | 4693.87 | 4693.87 |  |  | 4693.87 | 0 |  |  | 0 | 0 |  |  |  | 0 | 30 | 0 | 0 | 0 | 0
7046 | GRUPURI DE MASURA- Luna05 / / SIPOS EMESE-DUMBRAVITA,str,Atena,nr,23 | TIMISOARA |  | DB1A120-GDM-817 / 048700002641 / 10314483 | 2741/4282 | 31 | 5 | 2016 | 345.04 | 0 | 0 | 345.04 | 345.04 |  |  | 345.04 | 0 |  |  | 0 | 0 |  |  |  | 0 | 15 | 0 | 0 | 0 | 0
7047 | BRANSAMENTE- Luna05 / Zo MT-JT Timisoara / SIPOS EMESE-DUMBRAVITA,str,Atena,nr,23 | TIMISOARA |  | DB1A120-BRS-719S / 047900035464 / 10314482 | 2741/4283 | 12 | 5 | 2016 | 1722.29 | 0 | 0 | 1722.29 | 1722.29 |  |  | 1722.29 | 0 |  |  | 0 | 0 |  |  |  | 0 | 30 | 0 | 0 | 0 | 0
7048 | GRUPURI DE MASURA- Luna01 / / CATAGOI VASILE-TM,str,Mangalia,nr,58 | TIMISOARA |  | DB1A222-GDM-817 / 048700002618 / 10316519 | 2472/3206 | 31 | 1 | 2016 | 116.47 | 0 | 0 | 116.47 | 116.47 |  |  | 116.47 | 0 |  |  | 0 | 0 |  |  |  | 0 | 15 | 0 | 0 | 0 | 0
7049 | GRUPURI DE MASURA- Luna02 / / NICOLESCU ILEANA-DUMBRAVITA,M,Sorescu 2 | TIMISOARA |  | DB1A296-GDM-817 / 048700002624 / 10314530 | 2465/3432 | 29 | 2 | 2016 | 357.26 | 0 | 0 | 357.26 | 357.26 |  |  | 357.26 | 0 |  |  | 0 | 0 |  |  |  | 0 | 15 | 0 | 0 | 0 | 0
7050 | BRANSAMENTE- Luna02 / Zo MT-JT Timisoara / NICOLESCU ILEANA-DUMBRAVITA,M,Sorescu 2 | TIMISOARA |  | DB1A296-BRS-719S / 047900035429 / 10314529 | 2465/3433 | 29 | 2 | 2016 | 2363.5 | 0 | 0 | 2363.5 | 2363.5 |  |  | 2363.5 | 0 |  |  | 0 | 0 |  |  |  | 0 | 30 | 0 | 0 | 0 | 0
7051 | GRUPURI DE MASURA- Luna03 / / LENGYEL SERGIU-MOSNITA N,Nicosia,nr1,ap2 | TIMISOARA |  | DB1A242-GDM-817 / 048700002630 / 10314527 | 90/3669 | 31 | 3 | 2016 | 157.33 | 0 | 0 | 157.33 | 157.33 |  |  | 157.33 | 0 |  |  | 0 | 0 |  |  |  | 0 | 15 | 0 | 0 | 0 | 0
7052 | BRANSAMENTE- Luna03 / Zo MT-JT Timisoara / LENGYEL SERGIU-MOSNITA N,Nicosia,nr1,ap2 | TIMISOARA |  | DB1A242-BRS-719S / 047900035443 / 10314526 | 90/3670 | 31 | 3 | 2016 | 1984.24 | 0 | 0 | 1984.24 | 1984.24 |  |  | 1984.24 | 0 |  |  | 0 | 0 |  |  |  | 0 | 30 | 0 | 0 | 0 | 0
7053 | GRUPURI DE MASURA- Luna02 / / GHERA CRISTIAN-ANDREI | TIMISOARA |  | DB1A296-GDM-817 / 048700002624 / 10314586 | 152516/3432 | 29 | 2 | 2016 | 166.06 | 0 | 0 | 166.06 | 166.06 |  |  | 166.06 | 0 |  |  | 0 | 0 |  |  |  | 0 | 15 | 0 | 0 | 0 | 0
7054 | GRUPURI DE MASURA- Luna03 / / AJAMI MONIKA ADRIANA-TM,Berthelot 7,ap13 | TIMISOARA |  | DB1A242-GDM-817 / 048700002630 / 10314715 | 2354/3669 | 31 | 3 | 2016 | 134.72 | 0 | 0 | 134.72 | 134.72 |  |  | 134.72 | 0 |  |  | 0 | 0 |  |  |  | 0 | 15 | 0 | 0 | 0 | 0
7055 | BRANSAMENTE- Luna03 / Zo MT-JT Timisoara / AJAMI MONIKA ADRIANA-TM,Berthelot 7,ap13 | TIMISOARA |  | DB1A237-BRS-719A / 047900035444 / 10314714 | 2354/3671 | 31 | 3 | 2016 | 596.91 | 0 | 0 | 596.91 | 596.91 |  |  | 596.91 | 0 |  |  | 0 | 0 |  |  |  | 0 | 40 | 0 | 0 | 0 | 0
7056 | GRUPURI DE MASURA- Luna03 / / HUTOPILA CONSTANTIN | TIMISOARA |  | DB1A242-GDM-817 / 048700002630 / 10314994 | 102520/3669 | 31 | 3 | 2016 | 127.72 | 0 | 0 | 127.72 | 127.72 |  |  | 127.72 | 0 |  |  | 0 | 0 |  |  |  | 0 | 15 | 0 | 0 | 0 | 0
7057 | BRANSAMENTE- Luna03 / Zo MT-JT Timisoara / HUTOPILA CONSTANTIN | TIMISOARA |  | DB1A237-BRS-719A / 047900035444 / 10314993 | 102520/3671 | 31 | 3 | 2016 | 1347.75 | 0 | 0 | 1347.75 | 1347.75 |  |  | 1347.75 | 0 |  |  | 0 | 0 |  |  |  | 0 | 40 | 0 | 0 | 0 | 0
7058 | GRUPURI DE MASURA- Luna02 / / LUPU DANIEL | TIMISOARA |  | DB1A296-GDM-817 / 048700002624 / 10314992 | 103099/3432 | 29 | 2 | 2016 | 201.56 | 0 | 0 | 201.56 | 201.56 |  |  | 201.56 | 0 |  |  | 0 | 0 |  |  |  | 0 | 15 | 0 | 0 | 0 | 0
7059 | BRANSAMENTE- Luna02 / Zo MT-JT Timisoara / LUPU DANIEL | TIMISOARA |  | DB1A231-BRS-719A / 047900035431 / 10314991 | 103099/3508 | 29 | 2 | 2016 | 1296.15 | 0 | 0 | 1296.15 | 1296.15 |  |  | 1296.15 | 0 |  |  | 0 | 0 |  |  |  | 0 | 40 | 0 | 0 | 0 | 0
7060 | BRANSAMENTE- Luna02 / Zo MT-JT Timisoara / GHERA CRISTIAN-ANDREI | TIMISOARA |  | DB1A231-BRS-719A / 047900035431 / 10314582 | 152516/3508 | 29 | 2 | 2016 | 1319.8 | 0 | 0 | 1319.8 | 1319.8 |  |  | 1319.8 | 0 |  |  | 0 | 0 |  |  |  | 0 | 40 | 0 | 0 | 0 | 0
7061 | GRUPURI DE MASURA- Luna02 / / HEUMANN GUNTHER-DUMBRAVITA,CF,404371 | TIMISOARA |  | DB1A296-GDM-817 / 048700002624 / 10314708 | 2591/3432 | 29 | 2 | 2016 | 120.51 | 0 | 0 | 120.51 | 120.51 |  |  | 120.51 | 0 |  |  | 0 | 0 |  |  |  | 0 | 15 | 0 | 0 | 0 | 0
7062 | GRUPURI DE MASURA- Luna01 / / VELCIOV PAULA-GIARMATA VII,Macilor,nr,13 | TIMISOARA |  | DB1A222-GDM-817 / 048700002618 / 10313114 | 2463/3206 | 31 | 1 | 2016 | 387.28 | 0 | 0 | 387.28 | 387.28 |  |  | 387.28 | 0 |  |  | 0 | 0 |  |  |  | 0 | 15 | 0 | 0 | 0 | 0
7063 | BRANSAMENTE- Luna01 / Zo MT-JT Timisoara / VELCIOV PAULA-GIARMATA VII,Macilor,nr,13 | TIMISOARA |  | DB1A106-BRS-719S / 047900035417 / 10313113 | 2463/3207 | 31 | 1 | 2016 | 4556.25 | 0 | 0 | 4556.25 | 4556.25 |  |  | 4556.25 | 0 |  |  | 0 | 0 |  |  |  | 0 | 30 | 0 | 0 | 0 | 0
7064 | GRUPURI DE MASURA- Luna07 / / MUNTEANU ANGHEL-TM,str,Ion Hobana,nr,2A | TIMISOARA |  | DB1A211-GDM-817 / 048700002650 / 10313105 | 93/4694 | 4 | 7 | 2016 | 367.64 | 0 | 0 | 367.64 | 367.64 |  |  | 367.64 | 0 |  |  | 0 | 0 |  |  |  | 0 | 15 | 0 | 0 | 0 | 0
7065 | BRANSAMENTE- Luna07 / Zo MT-JT Timisoara / MUNTEANU ANGHEL-TM,str,Ion Hobana,nr,2A | TIMISOARA |  | DB1A211-BRS-719S / 047900035483 / 10313102 | 93/4695 | 4 | 7 | 2016 | 3172.22 | 0 | 0 | 3172.22 | 3172.22 |  |  | 3172.22 | 0 |  |  | 0 | 0 |  |  |  | 0 | 30 | 0 | 0 | 0 | 0
7066 | GRUPURI DE MASURA- Luna07 / / CODREA RUXANDRA-TM,DorinTeodorescu,nr,23 | TIMISOARA |  | DB1A211-GDM-817 / 048700002650 / 10314480 | 2550/4694 | 4 | 7 | 2016 | 298.03 | 0 | 0 | 298.03 | 298.03 |  |  | 298.03 | 0 |  |  | 0 | 0 |  |  |  | 0 | 15 | 0 | 0 | 0 | 0
7067 | GRUPURI DE MASURA- Luna02 / / KOSZTOLANYI COLOMAN-DUMBRAVITA,Caragiale | TIMISOARA |  | DB1A296-GDM-817 / 048700002624 / 10313473 | 2480/3432 | 29 | 2 | 2016 | 106.9 | 0 | 0 | 106.9 | 106.9 |  |  | 106.9 | 0 |  |  | 0 | 0 |  |  |  | 0 | 15 | 0 | 0 | 0 | 0
7068 | BRANSAMENTE- Luna02 / Zo MT-JT Timisoara / KOSZTOLANYI COLOMAN-DUMBRAVITA,Caragiale | TIMISOARA |  | DB1A296-BRS-719S / 047900035429 / 10313468 | 2480/3433 | 29 | 2 | 2016 | 1867.88 | 0 | 0 | 1867.88 | 1867.88 |  |  | 1867.88 | 0 |  |  | 0 | 0 |  |  |  | 0 | 30 | 0 | 0 | 0 | 0
7069 | GRUPURI DE MASURA- Luna02 / / KOSZTOLANYI COLOMAN-DUMBRAVITA,Caragiale | TIMISOARA |  | DB1A296-GDM-817 / 048700002624 / 10313462 | 2481/3432 | 29 | 2 | 2016 | 106.9 | 0 | 0 | 106.9 | 106.9 |  |  | 106.9 | 0 |  |  | 0 | 0 |  |  |  | 0 | 15 | 0 | 0 | 0 | 0
7070 | BRANSAMENTE- Luna02 / Zo MT-JT Timisoara / KOSZTOLANYI COLOMAN-DUMBRAVITA,Caragiale | TIMISOARA |  | DB1A296-BRS-719S / 047900035429 / 10313459 | 2481/3433 | 29 | 2 | 2016 | 1922.94 | 0 | 0 | 1922.94 | 1922.94 |  |  | 1922.94 | 0 |  |  | 0 | 0 |  |  |  | 0 | 30 | 0 | 0 | 0 | 0
7071 | GRUPURI DE MASURA- Luna06 / / CIUCURE IONICA-TM,Calea Buziasului,nr,84 | TIMISOARA |  | DB1A137-GDM-817 / 048700002647 / 10313752 | 2511/4481 | 30 | 6 | 2016 | 305.57 | 0 | 0 | 305.57 | 305.57 |  |  | 305.57 | 0 |  |  | 0 | 0 |  |  |  | 0 | 15 | 0 | 0 | 0 | 0
7072 | BRANSAMENTE- Luna02 / Zo MT-JT Timisoara / ORASUL ANINA | TIMISOARA |  | DB1A231-BRS-719A / 047900035431 / 10313747 | 150190/3508 | 29 | 2 | 2016 | 1262.32 | 0 | 0 | 1262.32 | 1262.32 |  |  | 1262.32 | 0 |  |  | 0 | 0 |  |  |  | 0 | 40 | 0 | 0 | 0 | 0
7073 | BRANSAMENTE- Luna05 / Zo MT-JT Timisoara / ZEPA MARIA-MOSNITA NOUA,Sf,Ana,nr,2,ap,1 | TIMISOARA |  | DB1A120-BRS-719S / 047900035464 / 10313865 | 101/4283 | 12 | 5 | 2016 | 1832.44 | 0 | 0 | 1832.44 | 1832.44 |  |  | 1832.44 | 0 |  |  | 0 | 0 |  |  |  | 0 | 30 | 0 | 0 | 0 | 0
7074 | GRUPURI DE MASURA- Luna07 / / STRAUT ADRIAN-CHISODA,Coacazelor,nr,21 | TIMISOARA |  | DB1A211-GDM-817 / 048700002650 / 10313854 | 2403/4694 | 4 | 7 | 2016 | 90.19 | 0 | 0 | 90.19 | 90.19 |  |  | 90.19 | 0 |  |  | 0 | 0 |  |  |  | 0 | 15 | 0 | 0 | 0 | 0
7075 | BRANSAMENTE- Luna07 / Zo MT-JT Timisoara / STRAUT ADRIAN-CHISODA,Coacazelor,nr,21 | TIMISOARA |  | DB1A211-BRS-719S / 047900035483 / 10313853 | 2403/4695 | 4 | 7 | 2016 | 1832.91 | 0 | 0 | 1832.91 | 1832.91 |  |  | 1832.91 | 0 |  |  | 0 | 0 |  |  |  | 0 | 30 | 0 | 0 | 0 | 0
7076 | GRUPURI DE MASURA- Luna02 / / TULBURE NICOLAE-SANMIHAIU ROMAN,nr,30 | TIMISOARA |  | DB1A296-GDM-817 / 048700002624 / 10313770 | 2672/3432 | 29 | 2 | 2016 | 317 | 0 | 0 | 317 | 317 |  |  | 317 | 0 |  |  | 0 | 0 |  |  |  | 0 | 15 | 0 | 0 | 0 | 0
7077 | BRANSAMENTE- Luna02 / Zo MT-JT Timisoara / TULBURE NICOLAE-SANMIHAIU ROMAN,nr,30 | TIMISOARA |  | DB1A296-BRS-719S / 047900035429 / 10313767 | 2672/3433 | 29 | 2 | 2016 | 2019.2 | 0 | 0 | 2019.2 | 2019.2 |  |  | 2019.2 | 0 |  |  | 0 | 0 |  |  |  | 0 | 30 | 0 | 0 | 0 | 0
7078 | GRUPURI DE MASURA- Luna03 / / FLOREA MIHAI-GHEORGHE | TIMISOARA |  | DB1A242-GDM-817 / 048700002630 / 10313457 | 101629/3669 | 31 | 3 | 2016 | 147.17 | 0 | 0 | 147.17 | 147.17 |  |  | 147.17 | 0 |  |  | 0 | 0 |  |  |  | 0 | 15 | 0 | 0 | 0 | 0
7079 | BRANSAMENTE- Luna05 / Zo MT-JT Timisoara / GOLBAN SORINEL-GIROC,str,Naturii,nr,61 | TIMISOARA |  | DB1A120-BRS-719S / 047900035464 / 10313548 | 280/4283 | 12 | 5 | 2016 | 4875.67 | 0 | 0 | 4875.67 | 4875.67 |  |  | 4875.67 | 0 |  |  | 0 | 0 |  |  |  | 0 | 30 | 0 | 0 | 0 | 0
7080 | GRUPURI DE MASURA- Luna05 / / GOLBAN SORINEL-GIROC,str,Naturii,nr,61 | TIMISOARA |  | DB1A120-GDM-817 / 048700002641 / 10313549 | 280/4282 | 31 | 5 | 2016 | 107.72 | 0 | 0 | 107.72 | 107.72 |  |  | 107.72 | 0 |  |  | 0 | 0 |  |  |  | 0 | 15 | 0 | 0 | 0 | 0
7081 | GRUPURI DE MASURA- Luna02 / / CURCUDEL VASILE-MOSNITA NOUA,CF,403756 | TIMISOARA |  | DB1A296-GDM-817 / 048700002624 / 10321378 | 2612/3432 | 29 | 2 | 2016 | 140.51 | 0 | 0 | 140.51 | 140.51 |  |  | 140.51 | 0 |  |  | 0 | 0 |  |  |  | 0 | 15 | 0 | 0 | 0 | 0
7082 | GRUPURI DE MASURA- Luna03 / / CRISTADI CONS SRL-MOSNITA NOUA,CF,417121 | TIMISOARA |  | DB1A242-GDM-817 / 048700002630 / 10330312 | 170/3669 | 31 | 3 | 2016 | 103.56 | 0 | 0 | 103.56 | 103.56 |  |  | 103.56 | 0 |  |  | 0 | 0 |  |  |  | 0 | 15 | 0 | 0 | 0 | 0
7083 | BRANSAMENTE- Luna03 / Zo MT-JT Timisoara / CRISTADI CONS SRL-MOSNITA NOUA,CF,417121 | TIMISOARA |  | DB1A242-BRS-719S / 047900035443 / 10330311 | 170/3670 | 31 | 3 | 2016 | 2130.03 | 0 | 0 | 2130.03 | 2130.03 |  |  | 2130.03 | 0 |  |  | 0 | 0 |  |  |  | 0 | 30 | 0 | 0 | 0 | 0
7084 | GRUPURI DE MASURA- Luna03 / / JEPAN MARIOARA-CHISODA,CF,410598 | TIMISOARA |  | DB1A242-GDM-817 / 048700002630 / 10330304 | 38/3669 | 31 | 3 | 2016 | 96.71 | 0 | 0 | 96.71 | 96.71 |  |  | 96.71 | 0 |  |  | 0 | 0 |  |  |  | 0 | 15 | 0 | 0 | 0 | 0
7085 | BRANSAMENTE- Luna03 / Zo MT-JT Timisoara / JEPAN MARIOARA-CHISODA,CF,410598 | TIMISOARA |  | DB1A242-BRS-719S / 047900035443 / 10330303 | 38/3670 | 31 | 3 | 2016 | 2510.2 | 0 | 0 | 2510.2 | 2510.2 |  |  | 2510.2 | 0 |  |  | 0 | 0 |  |  |  | 0 | 30 | 0 | 0 | 0 | 0
7086 | GRUPURI DE MASURA- Luna06 / / TERIGAR MIHAI FLORIN | TIMISOARA |  | DB1A137-GDM-817 / 048700002647 / 10330222 | 112591/4481 | 30 | 6 | 2016 | 242.2 | 0 | 0 | 242.2 | 242.2 |  |  | 242.2 | 0 |  |  | 0 | 0 |  |  |  | 0 | 15 | 0 | 0 | 0 | 0
7087 | BRANSAMENTE- Luna06 / Zo MT-JT Timisoara / TERIGAR MIHAI FLORIN | TIMISOARA |  | DB1A711-BRS-719A / 047900035473 / 10330221 | 112591/4485 | 30 | 6 | 2016 | 2106.18 | 0 | 0 | 2106.18 | 2106.18 |  |  | 2106.18 | 0 |  |  | 0 | 0 |  |  |  | 0 | 40 | 0 | 0 | 0 | 0
7088 | GRUPURI DE MASURA- Luna03 / / LACATUS VASILE VESTICA | TIMISOARA |  | DB1A242-GDM-817 / 048700002630 / 10330194 | 151461399/3669 | 31 | 3 | 2016 | 368.34 | 0 | 0 | 368.34 | 368.34 |  |  | 368.34 | 0 |  |  | 0 | 0 |  |  |  | 0 | 15 | 0 | 0 | 0 | 0
7089 | GRUPURI DE MASURA- Luna05 / / TUFIS GHEORGHE-DUMBRAVITA,Lalelelor42/1 | TIMISOARA |  | DB1A120-GDM-817 / 048700002641 / 10330098 | 134/4282 | 31 | 5 | 2016 | 127.47 | 0 | 0 | 127.47 | 127.47 |  |  | 127.47 | 0 |  |  | 0 | 0 |  |  |  | 0 | 15 | 0 | 0 | 0 | 0
7090 | BRANSAMENTE- Luna05 / Zo MT-JT Timisoara / TUFIS GHEORGHE-DUMBRAVITA,Lalelelor42/1 | TIMISOARA |  | DB1A120-BRS-719S / 047900035464 / 10330097 | 134/4283 | 12 | 5 | 2016 | 1690.4 | 0 | 0 | 1690.4 | 1690.4 |  |  | 1690.4 | 0 |  |  | 0 | 0 |  |  |  | 0 | 30 | 0 | 0 | 0 | 0
7091 | BRANSAMENTE- Luna07 / Zo MT-JT Timisoara / CODREA RUXANDRA-TM,DorinTeodorescu,nr,23 | TIMISOARA |  | DB1A211-BRS-719S / 047900035483 / 10314479 | 2550/4695 | 4 | 7 | 2016 | 6915.23 | 0 | 0 | 6915.23 | 6915.23 |  |  | 6915.23 | 0 |  |  | 0 | 0 |  |  |  | 0 | 30 | 0 | 0 | 0 | 0
7092 | GRUPURI DE MASURA- Luna02 / / SURUGIU CORNELIU-MOSNITA NOUA,CF,404064 | TIMISOARA |  | DB1A296-GDM-817 / 048700002624 / 10314477 | 2548/3432 | 29 | 2 | 2016 | 165.8 | 0 | 0 | 165.8 | 165.8 |  |  | 165.8 | 0 |  |  | 0 | 0 |  |  |  | 0 | 15 | 0 | 0 | 0 | 0
7093 | BRANSAMENTE- Luna02 / Zo MT-JT Timisoara / SURUGIU CORNELIU-MOSNITA NOUA,CF,404064 | TIMISOARA |  | DB1A296-BRS-719S / 047900035429 / 10314476 | 2548/3433 | 29 | 2 | 2016 | 1882.44 | 0 | 0 | 1882.44 | 1882.44 |  |  | 1882.44 | 0 |  |  | 0 | 0 |  |  |  | 0 | 30 | 0 | 0 | 0 | 0
7094 | GRUPURI DE MASURA- Luna02 / / APREUTESEI CRISTIAN | TIMISOARA |  | DB1A296-GDM-817 / 048700002624 / 10314944 | 150197/3432 | 29 | 2 | 2016 | 116.47 | 0 | 0 | 116.47 | 116.47 |  |  | 116.47 | 0 |  |  | 0 | 0 |  |  |  | 0 | 15 | 0 | 0 | 0 | 0
7095 | BRANSAMENTE- Luna02 / Zo MT-JT Timisoara / APREUTESEI CRISTIAN | TIMISOARA |  | DB1A231-BRS-719A / 047900035431 / 10314943 | 150197/3508 | 29 | 2 | 2016 | 807.46 | 0 | 0 | 807.46 | 807.46 |  |  | 807.46 | 0 |  |  | 0 | 0 |  |  |  | 0 | 40 | 0 | 0 | 0 | 0
7096 | GRUPURI DE MASURA- Luna07 / / TONN CATITA | TIMISOARA |  | DB1A211-GDM-817 / 048700002650 / 10314906 | 149934307/4694 | 4 | 7 | 2016 | 47.1 | 0 | 0 | 47.1 | 47.1 |  |  | 47.1 | 0 |  |  | 0 | 0 |  |  |  | 0 | 15 | 0 | 0 | 0 | 0
7097 | BRANSAMENTE- Luna05 / Zo MT-JT Timisoara / BENEA ROZALIA-MOSNITA NOUA,Junimii,nr,52 | TIMISOARA |  | DB1A120-BRS-719S / 047900035464 / 10315166 | 2616/4283 | 12 | 5 | 2016 | 1740.76 | 0 | 0 | 1740.76 | 1740.76 |  |  | 1740.76 | 0 |  |  | 0 | 0 |  |  |  | 0 | 30 | 0 | 0 | 0 | 0
7098 | GRUPURI DE MASURA- Luna02 / / WUCHINGER LIVIU-TM,Colonia Slavici,nr,61 | TIMISOARA |  | DB1A296-GDM-817 / 048700002624 / 10315160 | 2430/3432 | 29 | 2 | 2016 | 337.25 | 0 | 0 | 337.25 | 337.25 |  |  | 337.25 | 0 |  |  | 0 | 0 |  |  |  | 0 | 15 | 0 | 0 | 0 | 0
7099 | BRANSAMENTE- Luna02 / Zo MT-JT Timisoara / WUCHINGER LIVIU-TM,Colonia Slavici,nr,61 | TIMISOARA |  | DB1A296-BRS-719S / 047900035429 / 10315155 | 2430/3433 | 29 | 2 | 2016 | 2050.17 | 0 | 0 | 2050.17 | 2050.17 |  |  | 2050.17 | 0 |  |  | 0 | 0 |  |  |  | 0 | 30 | 0 | 0 | 0 | 0
7100 | GRUPURI DE MASURA- Luna03 / / AMBRUS MIHAELA-DUDESTII NOI,Dacia,nr,15 | TIMISOARA |  | DB1A242-GDM-817 / 048700002630 / 10315132 | 2641/3669 | 31 | 3 | 2016 | 368.38 | 0 | 0 | 368.38 | 368.38 |  |  | 368.38 | 0 |  |  | 0 | 0 |  |  |  | 0 | 15 | 0 | 0 | 0 | 0
7101 | BRANSAMENTE- Luna03 / Zo MT-JT Timisoara / AMBRUS MIHAELA-DUDESTII NOI,Dacia,nr,15 | TIMISOARA |  | DB1A242-BRS-719S / 047900035443 / 10315129 | 2641/3670 | 31 | 3 | 2016 | 1557.4 | 0 | 0 | 1557.4 | 1557.4 |  |  | 1557.4 | 0 |  |  | 0 | 0 |  |  |  | 0 | 30 | 0 | 0 | 0 | 0
7102 | GRUPURI DE MASURA- Luna03 / / GROZA VASILE-MARIUS | TIMISOARA |  | DB1A242-GDM-817 / 048700002630 / 10313972 | 153836/3669 | 31 | 3 | 2016 | 147.17 | 0 | 0 | 147.17 | 147.17 |  |  | 147.17 | 0 |  |  | 0 | 0 |  |  |  | 0 | 15 | 0 | 0 | 0 | 0
7103 | BRANSAMENTE- Luna03 / Zo MT-JT Timisoara / GROZA VASILE-MARIUS | TIMISOARA |  | DB1A237-BRS-719A / 047900035444 / 10313971 | 153836/3671 | 31 | 3 | 2016 | 1133.04 | 0 | 0 | 1133.04 | 1133.04 |  |  | 1133.04 | 0 |  |  | 0 | 0 |  |  |  | 0 | 40 | 0 | 0 | 0 | 0
7104 | BRANSAMENTE- Luna06 / Zo MT-JT Timisoara / CIUCURE IONICA-TM,Calea Buziasului,nr,84 | TIMISOARA |  | DB1A137-BRS-719S / 047900035472 / 10313749 | 2511/4482 | 30 | 6 | 2016 | 1955.86 | 0 | 0 | 1955.86 | 1955.86 |  |  | 1955.86 | 0 |  |  | 0 | 0 |  |  |  | 0 | 30 | 0 | 0 | 0 | 0
7105 | GRUPURI DE MASURA- Luna02 / / ORASUL ANINA | TIMISOARA |  | DB1A296-GDM-817 / 048700002624 / 10313748 | 150190/3432 | 29 | 2 | 2016 | 475.3 | 0 | 0 | 475.3 | 475.3 |  |  | 475.3 | 0 |  |  | 0 | 0 |  |  |  | 0 | 15 | 0 | 0 | 0 | 0
7106 | BRANSAMENTE- Luna02 / Zo MT-JT Timisoara / NEDA LILU | TIMISOARA |  | DB1A231-BRS-719A / 047900035431 / 10298592 | 100906/3508 | 29 | 2 | 2016 | 1065.1 | 0 | 0 | 1065.1 | 1065.1 |  |  | 1065.1 | 0 |  |  | 0 | 0 |  |  |  | 0 | 40 | 0 | 0 | 0 | 0
7107 | GRUPURI DE MASURA- Luna02 / / NEDA LILU | TIMISOARA |  | DB1A296-GDM-817 / 048700002624 / 10298593 | 100906/3432 | 29 | 2 | 2016 | 227.23 | 0 | 0 | 227.23 | 227.23 |  |  | 227.23 | 0 |  |  | 0 | 0 |  |  |  | 0 | 15 | 0 | 0 | 0 | 0
7108 | GRUPURI DE MASURA- Luna02 / / MARUNTELU VERONICA | TIMISOARA |  | DB1A296-GDM-817 / 048700002624 / 10298590 | 103299/3432 | 29 | 2 | 2016 | 248.06 | 0 | 0 | 248.06 | 248.06 |  |  | 248.06 | 0 |  |  | 0 | 0 |  |  |  | 0 | 15 | 0 | 0 | 0 | 0
7109 | BRANSAMENTE- Luna02 / Zo MT-JT Timisoara / MARUNTELU VERONICA | TIMISOARA |  | DB1A296-BRS-719S / 047900035429 / 10298589 | 103299/3433 | 29 | 2 | 2016 | 1459.97 | 0 | 0 | 1459.97 | 1459.97 |  |  | 1459.97 | 0 |  |  | 0 | 0 |  |  |  | 0 | 30 | 0 | 0 | 0 | 0
7110 | GRUPURI DE MASURA- Luna01 / / TRANDAFIR VIOREL-DUMBRAVITA,K,Imre,nr,29 | TIMISOARA |  | DB1A222-GDM-817 / 048700002618 / 10298438 | 2436/3206 | 31 | 1 | 2016 | 173.45 | 0 | 0 | 173.45 | 173.45 |  |  | 173.45 | 0 |  |  | 0 | 0 |  |  |  | 0 | 15 | 0 | 0 | 0 | 0
7111 | BRANSAMENTE- Luna01 / Zo MT-JT Timisoara / TRANDAFIR VIOREL-DUMBRAVITA,K,Imre,nr,29 | TIMISOARA |  | DB1A106-BRS-719S / 047900035417 / 10298437 | 2436/3207 | 31 | 1 | 2016 | 1468.95 | 0 | 0 | 1468.95 | 1468.95 |  |  | 1468.95 | 0 |  |  | 0 | 0 |  |  |  | 0 | 30 | 0 | 0 | 0 | 0
7112 | BRANSAMENTE- Luna01 / Zo MT-JT Timisoara / TRUICHICI LIDIA | TIMISOARA |  | DB1A231-BRS-719A / 047900035419 / 10295540 | 152649/3233 | 31 | 1 | 2016 | 1065.1 | 0 | 0 | 1065.1 | 1065.1 |  |  | 1065.1 | 0 |  |  | 0 | 0 |  |  |  | 0 | 40 | 0 | 0 | 0 | 0
7113 | GRUPURI DE MASURA- Luna01 / / GALILEIA &BEAUTY-DUMBRAVITA,Soarelui,nr2 | TIMISOARA |  | DB1A222-GDM-817 / 048700002618 / 10298771 | 2317/3206 | 31 | 1 | 2016 | 384.02 | 0 | 0 | 384.02 | 384.02 |  |  | 384.02 | 0 |  |  | 0 | 0 |  |  |  | 0 | 15 | 0 | 0 | 0 | 0
7114 | BRANSAMENTE- Luna01 / Zo MT-JT Timisoara / GALILEIA &BEAUTY-DUMBRAVITA,Soarelui,nr2 | TIMISOARA |  | DB1A106-BRS-719S / 047900035417 / 10298770 | 2317/3207 | 31 | 1 | 2016 | 3100.56 | 0 | 0 | 3100.56 | 3100.56 |  |  | 3100.56 | 0 |  |  | 0 | 0 |  |  |  | 0 | 30 | 0 | 0 | 0 | 0
7115 | POST DE TRANSFORMARE- Luna01 / APARPT T 31781 / S,C, NEPI SEVEN BUSINESS -carrefour | TIMISOARA |  | DB1000903-PTG / 041000017168 / 10294563 | 148046/3244 | 31 | 1 | 2016 | 41520.74 | 0 | 0 | 41520.74 | 0 |  |  | 0 | 41520.74 |  |  | 41520.74 | 0 |  |  |  | 0 | 15 | 0 | 0 | 0 | 0
7116 | GRUPURI DE MASURA- Luna02 / / PIRTEA CORNEL-TM,CaleaTorontalului,nr38A | TIMISOARA |  | DB1A296-GDM-817 / 048700002624 / 10294621 | 1947/3432 | 29 | 2 | 2016 | 326.85 | 0 | 0 | 326.85 | 326.85 |  |  | 326.85 | 0 |  |  | 0 | 0 |  |  |  | 0 | 15 | 0 | 0 | 0 | 0
7117 | BRANSAMENTE- Luna05 / Zo MT-JT Timisoara / POP CATALIN ZABRIUS-UTVIN,nr,199A | TIMISOARA |  | DB1A120-BRS-719S / 047900035464 / 10294811 | 2098/4283 | 12 | 5 | 2016 | 2681.63 | 0 | 0 | 2681.63 | 2681.63 |  |  | 2681.63 | 0 |  |  | 0 | 0 |  |  |  | 0 | 30 | 0 | 0 | 0 | 0
7118 | GRUPURI DE MASURA- Luna06 / / COMUNA DUMBRAVITA-Barcelona,FN-BAZIN APA | TIMISOARA |  | DB1A137-GDM-817 / 048700002647 / 10294806 | 2597/4481 | 30 | 6 | 2016 | 315.16 | 0 | 0 | 315.16 | 315.16 |  |  | 315.16 | 0 |  |  | 0 | 0 |  |  |  | 0 | 15 | 0 | 0 | 0 | 0
7119 | BRANSAMENTE- Luna06 / Zo MT-JT Timisoara / COMUNA DUMBRAVITA-Barcelona,FN-BAZIN APA | TIMISOARA |  | DB1A137-BRS-719S / 047900035472 / 10294805 | 2597/4482 | 30 | 6 | 2016 | 2164.37 | 0 | 0 | 2164.37 | 2164.37 |  |  | 2164.37 | 0 |  |  | 0 | 0 |  |  |  | 0 | 30 | 0 | 0 | 0 | 0
7120 | BRANSAMENTE- Luna05 / Zo MT-JT Timisoara / Erimia Nicoleta Daniela / BRANSAMENT | TIMISOARA |  | DB1A120-BRS-719S / 047900035464 / 10295099 | 103509/4283 | 12 | 5 | 2016 | 2440.16 | 0 | 0 | 2440.16 | 2440.16 |  |  | 2440.16 | 0 |  |  | 0 | 0 |  |  |  | 0 | 30 | 0 | 0 | 0 | 0
7121 | GRUPURI DE MASURA- Luna02 / / STAN NORICA-GIROC,str,Trandafirilor 116A | TIMISOARA |  | DB1A296-GDM-817 / 048700002624 / 10296335 | 2666/3432 | 29 | 2 | 2016 | 101.68 | 0 | 0 | 101.68 | 101.68 |  |  | 101.68 | 0 |  |  | 0 | 0 |  |  |  | 0 | 15 | 0 | 0 | 0 | 0
7122 | BRANSAMENTE- Luna02 / Zo MT-JT Timisoara / STAN NORICA-GIROC,str,Trandafirilor 116A | TIMISOARA |  | DB1A296-BRS-719S / 047900035429 / 10296334 | 2666/3433 | 29 | 2 | 2016 | 928.04 | 0 | 0 | 928.04 | 928.04 |  |  | 928.04 | 0 |  |  | 0 | 0 |  |  |  | 0 | 30 | 0 | 0 | 0 | 0
7123 | GRUPURI DE MASURA- Luna07 / / MARIA ALEXANDRU-GIARMATA,nr,397 | TIMISOARA |  | DB1A211-GDM-817 / 048700002650 / 10297087 | 1960/4694 | 4 | 7 | 2016 | 456.06 | 0 | 0 | 456.06 | 456.06 |  |  | 456.06 | 0 |  |  | 0 | 0 |  |  |  | 0 | 15 | 0 | 0 | 0 | 0
7124 | BRANSAMENTE- Luna07 / Zo MT-JT Timisoara / MARIA ALEXANDRU-GIARMATA,nr,397 | TIMISOARA |  | DB1A107-BRS-719A / 047900035485 / 10297085 | 1960/4702 | 4 | 7 | 2016 | 1643.62 | 0 | 0 | 1643.62 | 1643.62 |  |  | 1643.62 | 0 |  |  | 0 | 0 |  |  |  | 0 | 40 | 0 | 0 | 0 | 0
7125 | GRUPURI DE MASURA- Luna06 / / HUSER S,R,L, | TIMISOARA |  | DB1A137-GDM-817 / 048700002647 / 10296952 | 148620314/4481 | 30 | 6 | 2016 | 99.87 | 0 | 0 | 99.87 | 99.87 |  |  | 99.87 | 0 |  |  | 0 | 0 |  |  |  | 0 | 15 | 0 | 0 | 0 | 0
7126 | GRUPURI DE MASURA- Luna06 / / HUSER S,R,L, | TIMISOARA |  | DB1A137-GDM-817 / 048700002647 / 10296950 | 148609008/4481 | 30 | 6 | 2016 | 99.87 | 0 | 0 | 99.87 | 99.87 |  |  | 99.87 | 0 |  |  | 0 | 0 |  |  |  | 0 | 15 | 0 | 0 | 0 | 0
7127 | GRUPURI DE MASURA- Luna06 / / HUSER S,R,L, | TIMISOARA |  | DB1A137-GDM-817 / 048700002647 / 10296948 | 148619916/4481 | 30 | 6 | 2016 | 99.87 | 0 | 0 | 99.87 | 99.87 |  |  | 99.87 | 0 |  |  | 0 | 0 |  |  |  | 0 | 15 | 0 | 0 | 0 | 0
7128 | GRUPURI DE MASURA- Luna06 / / HUSER S,R,L, | TIMISOARA |  | DB1A137-GDM-817 / 048700002647 / 10296946 | 148609221/4481 | 30 | 6 | 2016 | 99.87 | 0 | 0 | 99.87 | 99.87 |  |  | 99.87 | 0 |  |  | 0 | 0 |  |  |  | 0 | 15 | 0 | 0 | 0 | 0
7129 | GRUPURI DE MASURA- Luna06 / / HUSER S,R,L, | TIMISOARA |  | DB1A137-GDM-817 / 048700002647 / 10296944 | 148611592/4481 | 30 | 6 | 2016 | 99.87 | 0 | 0 | 99.87 | 99.87 |  |  | 99.87 | 0 |  |  | 0 | 0 |  |  |  | 0 | 15 | 0 | 0 | 0 | 0
7130 | GRUPURI DE MASURA- Luna01 / / FOALIS MIRCEA-MOSNITA NOUA,CF,404065 | TIMISOARA |  | DB1A222-GDM-817 / 048700002618 / 10295385 | 1998/3206 | 31 | 1 | 2016 | 141.14 | 0 | 0 | 141.14 | 141.14 |  |  | 141.14 | 0 |  |  | 0 | 0 |  |  |  | 0 | 15 | 0 | 0 | 0 | 0
7131 | BRANSAMENTE- Luna01 / Zo MT-JT Timisoara / FOALIS MIRCEA-MOSNITA NOUA,CF,404065 | TIMISOARA |  | DB1A106-BRS-719S / 047900035417 / 10295384 | 1998/3207 | 31 | 1 | 2016 | 2117.83 | 0 | 0 | 2117.83 | 2117.83 |  |  | 2117.83 | 0 |  |  | 0 | 0 |  |  |  | 0 | 30 | 0 | 0 | 0 | 0
7132 | GRUPURI DE MASURA- Luna05 / / Erimia Nicoleta Daniela / CONTOR | TIMISOARA |  | DB1A120-GDM-817 / 048700002641 / 10295100 | 103509/4282 | 31 | 5 | 2016 | 368.1 | 0 | 0 | 368.1 | 368.1 |  |  | 368.1 | 0 |  |  | 0 | 0 |  |  |  | 0 | 15 | 0 | 0 | 0 | 0
7133 | BRANSAMENTE- Luna05 / Zo MT-JT Timisoara / CIUBOTARIU MARIA-MOSNITA NOUA,nr,654 | TIMISOARA |  | DB1A120-BRS-719S / 047900035464 / 10292320 | 2325/4283 | 12 | 5 | 2016 | 1612.6 | 0 | 0 | 1612.6 | 1612.6 |  |  | 1612.6 | 0 |  |  | 0 | 0 |  |  |  | 0 | 30 | 0 | 0 | 0 | 0
7134 | GRUPURI DE MASURA- Luna01 / / OREVICEANU EUGENIA-BARATEAZ,Principala5A | TIMISOARA |  | DB1A222-GDM-817 / 048700002618 / 10292351 | 1977/3206 | 31 | 1 | 2016 | 85.35 | 0 | 0 | 85.35 | 85.35 |  |  | 85.35 | 0 |  |  | 0 | 0 |  |  |  | 0 | 15 | 0 | 0 | 0 | 0
7135 | LINII JT- Luna05 / Zo MT-JT Timisoara / CIUBOTARIU MARIA-MOSNITA NOUA,nr,654 | TIMISOARA |  | DB1A134-LJT-629 / 045000011109 / 10292319 | 2325/4290 | 31 | 5 | 2016 | 12837.94 | 0 | 0 | 12837.94 | 12837.94 |  |  | 12837.94 | 0 |  |  | 0 | 0 |  |  |  | 0 | 40 | 0 | 0 | 0 | 0
7136 | GRUPURI DE MASURA- Luna01 / / BACIUNA PETRIA / CONTOR | TIMISOARA |  | DB1A222-GDM-817 / 048700002618 / 10293398 | 147072/3206 | 31 | 1 | 2016 | 359.8 | 0 | 0 | 359.8 | 359.8 |  |  | 359.8 | 0 |  |  | 0 | 0 |  |  |  | 0 | 15 | 0 | 0 | 0 | 0
7137 | BRANSAMENTE- Luna01 / Zo MT-JT Timisoara / BACIUNA PETRIA / BRANSAMENT | TIMISOARA |  | DB1A106-BRS-719S / 047900035417 / 10293397 | 147072/3207 | 31 | 1 | 2016 | 1535.34 | 0 | 0 | 1535.34 | 1535.34 |  |  | 1535.34 | 0 |  |  | 0 | 0 |  |  |  | 0 | 30 | 0 | 0 | 0 | 0
7138 | GRUPURI DE MASURA- Luna06 / / TIMIS DUMITRU-SANMIHAIU ROMAN,nr,127 | TIMISOARA |  | DB1A137-GDM-817 / 048700002647 / 10293300 | 2057/4481 | 30 | 6 | 2016 | 365.07 | 0 | 0 | 365.07 | 365.07 |  |  | 365.07 | 0 |  |  | 0 | 0 |  |  |  | 0 | 15 | 0 | 0 | 0 | 0
7139 | BRANSAMENTE- Luna06 / Zo MT-JT Timisoara / TIMIS DUMITRU-SANMIHAIU ROMAN,nr,127 | TIMISOARA |  | DB1A137-BRS-719S / 047900035472 / 10293298 | 2057/4482 | 30 | 6 | 2016 | 3490.98 | 0 | 0 | 3490.98 | 3490.98 |  |  | 3490.98 | 0 |  |  | 0 | 0 |  |  |  | 0 | 30 | 0 | 0 | 0 | 0
7140 | GRUPURI DE MASURA- Luna02 / / BRUNDEAN MARIOARA-ANISOARA / CONTOR | TIMISOARA |  | DB1A296-GDM-817 / 048700002624 / 10294190 | 145113/3432 | 29 | 2 | 2016 | 375.93 | 0 | 0 | 375.93 | 375.93 |  |  | 375.93 | 0 |  |  | 0 | 0 |  |  |  | 0 | 15 | 0 | 0 | 0 | 0
7141 | BRANSAMENTE- Luna02 / Zo MT-JT Timisoara / BRUNDEAN MARIOARA-ANISOARA / BRANSAMENT | TIMISOARA |  | DB1A231-BRS-719A / 047900035431 / 10294189 | 145113/3508 | 29 | 2 | 2016 | 1514.9 | 0 | 0 | 1514.9 | 1514.9 |  |  | 1514.9 | 0 |  |  | 0 | 0 |  |  |  | 0 | 40 | 0 | 0 | 0 | 0
7142 | GRUPURI DE MASURA- Luna04 / / COMUNA TEREGOVA / CONTOR | TIMISOARA |  | DB1A165-GDM-817 / 048700002634 / 10294188 | 145413/4008 | 30 | 4 | 2016 | 1136.38 | 0 | 0 | 1136.38 | 1136.38 |  |  | 1136.38 | 0 |  |  | 0 | 0 |  |  |  | 0 | 15 | 0 | 0 | 0 | 0
7143 | BRANSAMENTE- Luna04 / Zo MT-JT Timisoara / COMUNA TEREGOVA / BRANSAMENT | TIMISOARA |  | DB1A165-BRS-719A / 047900035454 / 10294187 | 145413/4009 | 30 | 4 | 2016 | 6608.76 | 0 | 0 | 6608.76 | 6608.76 |  |  | 6608.76 | 0 |  |  | 0 | 0 |  |  |  | 0 | 40 | 0 | 0 | 0 | 0
7144 | GRUPURI DE MASURA- Luna03 / / URSULESCU SORIN-MARIUS | TIMISOARA |  | DB1A242-GDM-817 / 048700002630 / 10294677 | 140597/3669 | 31 | 3 | 2016 | 376.8 | 0 | 0 | 376.8 | 376.8 |  |  | 376.8 | 0 |  |  | 0 | 0 |  |  |  | 0 | 15 | 0 | 0 | 0 | 0
7145 | BRANSAMENTE- Luna03 / Zo MT-JT Timisoara / URSULESCU SORIN-MARIUS | TIMISOARA |  | DB1A237-BRS-719A / 047900035444 / 10294676 | 140597/3671 | 31 | 3 | 2016 | 1426.16 | 0 | 0 | 1426.16 | 1426.16 |  |  | 1426.16 | 0 |  |  | 0 | 0 |  |  |  | 0 | 40 | 0 | 0 | 0 | 0
7146 | GRUPURI DE MASURA- Luna01 / / TANKO ERNO / CONTOR | TIMISOARA |  | DB1A222-GDM-817 / 048700002618 / 10294663 | 144079/3206 | 31 | 1 | 2016 | 376.09 | 0 | 0 | 376.09 | 376.09 |  |  | 376.09 | 0 |  |  | 0 | 0 |  |  |  | 0 | 15 | 0 | 0 | 0 | 0
7147 | BRANSAMENTE- Luna01 / Zo MT-JT Timisoara / TANKO ERNO / BRANSAMENT | TIMISOARA |  | DB1A106-BRS-719S / 047900035417 / 10294662 | 144079/3207 | 31 | 1 | 2016 | 2215.54 | 0 | 0 | 2215.54 | 2215.54 |  |  | 2215.54 | 0 |  |  | 0 | 0 |  |  |  | 0 | 30 | 0 | 0 | 0 | 0
7148 | GRUPURI DE MASURA- Luna03 / / TURCU DOREL IONEL / CONTOR | TIMISOARA |  | DB1A242-GDM-817 / 048700002630 / 10295142 | 107164/3669 | 31 | 3 | 2016 | 412.83 | 0 | 0 | 412.83 | 412.83 |  |  | 412.83 | 0 |  |  | 0 | 0 |  |  |  | 0 | 15 | 0 | 0 | 0 | 0
7149 | BRANSAMENTE- Luna03 / Zo MT-JT Timisoara / TURCU DOREL IONEL / BRANSAMENT | TIMISOARA |  | DB1A237-BRS-719A / 047900035444 / 10295140 | 107164/3671 | 31 | 3 | 2016 | 1276.95 | 0 | 0 | 1276.95 | 1276.95 |  |  | 1276.95 | 0 |  |  | 0 | 0 |  |  |  | 0 | 40 | 0 | 0 | 0 | 0
7150 | GRUPURI DE MASURA- Luna01 / / TRUICHICI LIDIA | TIMISOARA |  | DB1A222-GDM-817 / 048700002618 / 10295542 | 152649/3206 | 31 | 1 | 2016 | 313.83 | 0 | 0 | 313.83 | 313.83 |  |  | 313.83 | 0 |  |  | 0 | 0 |  |  |  | 0 | 15 | 0 | 0 | 0 | 0
7151 | GRUPURI DE MASURA- Luna01 / / LOHAN VIOREL ALEXANDRU | TIMISOARA |  | DB1A222-GDM-817 / 048700002618 / 10293902 | 153370/3206 | 31 | 1 | 2016 | 146.92 | 0 | 0 | 146.92 | 146.92 |  |  | 146.92 | 0 |  |  | 0 | 0 |  |  |  | 0 | 15 | 0 | 0 | 0 | 0
7152 | BRANSAMENTE- Luna01 / Zo MT-JT Timisoara / LOHAN VIOREL ALEXANDRU | TIMISOARA |  | DB1A106-BRS-719S / 047900035417 / 10293900 | 153370/3207 | 31 | 1 | 2016 | 1883.35 | 0 | 0 | 1883.35 | 1883.35 |  |  | 1883.35 | 0 |  |  | 0 | 0 |  |  |  | 0 | 30 | 0 | 0 | 0 | 0
7153 | GRUPURI DE MASURA- Luna01 / / DUGALIA - BAUER ANETTE I, I, / CONTOR | TIMISOARA |  | DB1A222-GDM-817 / 048700002618 / 10298249 | 141914/3206 | 31 | 1 | 2016 | 437.82 | 0 | 0 | 437.82 | 437.82 |  |  | 437.82 | 0 |  |  | 0 | 0 |  |  |  | 0 | 15 | 0 | 0 | 0 | 0
7154 | BRANSAMENTE- Luna01 / Zo MT-JT Timisoara / DUGALIA - BAUER ANETTE INTR,IND / BRANS | TIMISOARA |  | DB1A231-BRS-719A / 047900035419 / 10298247 | 141914/3233 | 31 | 1 | 2016 | 1516.86 | 0 | 0 | 1516.86 | 1516.86 |  |  | 1516.86 | 0 |  |  | 0 | 0 |  |  |  | 0 | 40 | 0 | 0 | 0 | 0
7155 | GRUPURI DE MASURA- Luna01 / / RUSAN ANDREI / CONTOR | TIMISOARA |  | DB1A222-GDM-817 / 048700002618 / 10298206 | 148992/3206 | 31 | 1 | 2016 | 343.53 | 0 | 0 | 343.53 | 343.53 |  |  | 343.53 | 0 |  |  | 0 | 0 |  |  |  | 0 | 15 | 0 | 0 | 0 | 0
7156 | BRANSAMENTE- Luna01 / Zo MT-JT Timisoara / RUSAN ANDREI / BRANSAMENT | TIMISOARA |  | DB1A106-BRS-719S / 047900035417 / 10298203 | 148992/3207 | 31 | 1 | 2016 | 2462.84 | 0 | 0 | 2462.84 | 2462.84 |  |  | 2462.84 | 0 |  |  | 0 | 0 |  |  |  | 0 | 30 | 0 | 0 | 0 | 0
7157 | GRUPURI DE MASURA- Luna01 / / GRADINARU ILEANA-MARINELA / CONTOR | TIMISOARA |  | DB1A222-GDM-817 / 048700002618 / 10298201 | 152654/3206 | 31 | 1 | 2016 | 107.15 | 0 | 0 | 107.15 | 107.15 |  |  | 107.15 | 0 |  |  | 0 | 0 |  |  |  | 0 | 15 | 0 | 0 | 0 | 0
7158 | GRUPURI DE MASURA- Luna01 / / ICOBESCU SERGIU-DUMBRAVITA,CF,406184 | TIMISOARA |  | DB1A222-GDM-817 / 048700002618 / 10298303 | 2131/3206 | 31 | 1 | 2016 | 140.91 | 0 | 0 | 140.91 | 140.91 |  |  | 140.91 | 0 |  |  | 0 | 0 |  |  |  | 0 | 15 | 0 | 0 | 0 | 0
7159 | BRANSAMENTE- Luna01 / Zo MT-JT Timisoara / SOLONCA MIHAI-SANMIHAIU ROMAN,nr,527G | TIMISOARA |  | DB1A106-BRS-719S / 047900035417 / 10295761 | 2230/3207 | 31 | 1 | 2016 | 2246.05 | 0 | 0 | 2246.05 | 2246.05 |  |  | 2246.05 | 0 |  |  | 0 | 0 |  |  |  | 0 | 30 | 0 | 0 | 0 | 0
7160 | GRUPURI DE MASURA- Luna02 / / PODINA SILVIU-IOAN | TIMISOARA |  | DB1A296-GDM-817 / 048700002624 / 10294853 | 104693/3432 | 29 | 2 | 2016 | 248.06 | 0 | 0 | 248.06 | 248.06 |  |  | 248.06 | 0 |  |  | 0 | 0 |  |  |  | 0 | 15 | 0 | 0 | 0 | 0
7161 | BRANSAMENTE- Luna02 / Zo MT-JT Timisoara / PODINA SILVIU-IOAN | TIMISOARA |  | DB1A231-BRS-719A / 047900035431 / 10294852 | 104693/3508 | 29 | 2 | 2016 | 1065.1 | 0 | 0 | 1065.1 | 1065.1 |  |  | 1065.1 | 0 |  |  | 0 | 0 |  |  |  | 0 | 40 | 0 | 0 | 0 | 0
7162 | GRUPURI DE MASURA- Luna02 / / GIURGIEV SAVA | TIMISOARA |  | DB1A296-GDM-817 / 048700002624 / 10294835 | 146905/3432 | 29 | 2 | 2016 | 304.06 | 0 | 0 | 304.06 | 304.06 |  |  | 304.06 | 0 |  |  | 0 | 0 |  |  |  | 0 | 15 | 0 | 0 | 0 | 0
7163 | BRANSAMENTE- Luna02 / Zo MT-JT Timisoara / GIURGIEV SAVA | TIMISOARA |  | DB1A231-BRS-719A / 047900035431 / 10294834 | 146905/3508 | 29 | 2 | 2016 | 1232.12 | 0 | 0 | 1232.12 | 1232.12 |  |  | 1232.12 | 0 |  |  | 0 | 0 |  |  |  | 0 | 40 | 0 | 0 | 0 | 0
7164 | GRUPURI DE MASURA- Luna01 / / SERBAN FLORIN A-DRU-SACALAZ,CF,403558 | TIMISOARA |  | DB1A222-GDM-817 / 048700002618 / 10294830 | 2017/3206 | 31 | 1 | 2016 | 426.22 | 0 | 0 | 426.22 | 426.22 |  |  | 426.22 | 0 |  |  | 0 | 0 |  |  |  | 0 | 15 | 0 | 0 | 0 | 0
7165 | BRANSAMENTE- Luna01 / Zo MT-JT Timisoara / SERBAN FLORIN A-DRU-SACALAZ,CF,403558 | TIMISOARA |  | DB1A106-BRS-719S / 047900035417 / 10294829 | 2017/3207 | 31 | 1 | 2016 | 4164.35 | 0 | 0 | 4164.35 | 4164.35 |  |  | 4164.35 | 0 |  |  | 0 | 0 |  |  |  | 0 | 30 | 0 | 0 | 0 | 0
7166 | GRUPURI DE MASURA- Luna06 / / CIOLOCA ION SORIN-GIROC,Astrilor,C407044 | TIMISOARA |  | DB1A137-GDM-817 / 048700002647 / 10294824 | 2094/4481 | 30 | 6 | 2016 | 320.89 | 0 | 0 | 320.89 | 320.89 |  |  | 320.89 | 0 |  |  | 0 | 0 |  |  |  | 0 | 15 | 0 | 0 | 0 | 0
7167 | BRANSAMENTE- Luna06 / Zo MT-JT Timisoara / CIOLOCA ION SORIN-GIROC,Astrilor,C407044 | TIMISOARA |  | DB1A137-BRS-719S / 047900035472 / 10294823 | 2094/4482 | 30 | 6 | 2016 | 4309 | 0 | 0 | 4309 | 4309 |  |  | 4309 | 0 |  |  | 0 | 0 |  |  |  | 0 | 30 | 0 | 0 | 0 | 0
7168 | BRANSAMENTE- Luna01 / Zo MT-JT Timisoara / BURNAZ PARASCHIVA-IANOVA,nr,82A | TIMISOARA |  | DB1A106-BRS-719S / 047900035417 / 10296527 | 2367/3207 | 31 | 1 | 2016 | 3109.46 | 0 | 0 | 3109.46 | 3109.46 |  |  | 3109.46 | 0 |  |  | 0 | 0 |  |  |  | 0 | 30 | 0 | 0 | 0 | 0
7169 | GRUPURI DE MASURA- Luna06 / / COSTOI NELU-SANMIHAIU ROMAN,nr,196C | TIMISOARA |  | DB1A137-GDM-817 / 048700002647 / 10296525 | 2093/4481 | 30 | 6 | 2016 | 211.12 | 0 | 0 | 211.12 | 211.12 |  |  | 211.12 | 0 |  |  | 0 | 0 |  |  |  | 0 | 15 | 0 | 0 | 0 | 0
7170 | GRUPURI DE MASURA- Luna02 / / COROBAN ALEXANDRU-DANIEL | TIMISOARA |  | DB1A296-GDM-817 / 048700002624 / 10296721 | 146920/3432 | 29 | 2 | 2016 | 166.07 | 0 | 0 | 166.07 | 166.07 |  |  | 166.07 | 0 |  |  | 0 | 0 |  |  |  | 0 | 15 | 0 | 0 | 0 | 0
7171 | BRANSAMENTE- Luna02 / Zo MT-JT Timisoara / COROBAN ALEXANDRU-DANIEL | TIMISOARA |  | DB1A231-BRS-719A / 047900035431 / 10296719 | 146920/3508 | 29 | 2 | 2016 | 1432.96 | 0 | 0 | 1432.96 | 1432.96 |  |  | 1432.96 | 0 |  |  | 0 | 0 |  |  |  | 0 | 40 | 0 | 0 | 0 | 0
7172 | GRUPURI DE MASURA- Luna03 / / MICULESCU NICOLAE | TIMISOARA |  | DB1A242-GDM-817 / 048700002630 / 10296697 | 142643/3669 | 31 | 3 | 2016 | 388.12 | 0 | 0 | 388.12 | 388.12 |  |  | 388.12 | 0 |  |  | 0 | 0 |  |  |  | 0 | 15 | 0 | 0 | 0 | 0
7173 | BRANSAMENTE- Luna03 / Zo MT-JT Timisoara / MICULESCU NICOLAE | TIMISOARA |  | DB1A237-BRS-719A / 047900035444 / 10296695 | 142643/3671 | 31 | 3 | 2016 | 1136.26 | 0 | 0 | 1136.26 | 1136.26 |  |  | 1136.26 | 0 |  |  | 0 | 0 |  |  |  | 0 | 40 | 0 | 0 | 0 | 0
7174 | GRUPURI DE MASURA- Luna01 / / BERES GABRIEL FELIX-SANANDREI,CF,404529 | TIMISOARA |  | DB1A222-GDM-817 / 048700002618 / 10297560 | 2133/3206 | 31 | 1 | 2016 | 149.06 | 0 | 0 | 149.06 | 149.06 |  |  | 149.06 | 0 |  |  | 0 | 0 |  |  |  | 0 | 15 | 0 | 0 | 0 | 0
7175 | BRANSAMENTE- Luna01 / Zo MT-JT Timisoara / BERES GABRIEL FELIX-SANANDREI,CF,404529 | TIMISOARA |  | DB1A106-BRS-719S / 047900035417 / 10297559 | 2133/3207 | 31 | 1 | 2016 | 1868.6 | 0 | 0 | 1868.6 | 1868.6 |  |  | 1868.6 | 0 |  |  | 0 | 0 |  |  |  | 0 | 30 | 0 | 0 | 0 | 0
7176 | GRUPURI DE MASURA- Luna01 / / COMUNA FIBIS-FIBIS,CF,400322-CASA | TIMISOARA |  | DB1A222-GDM-817 / 048700002618 / 10297554 | 2273/3206 | 31 | 1 | 2016 | 116.48 | 0 | 0 | 116.48 | 116.48 |  |  | 116.48 | 0 |  |  | 0 | 0 |  |  |  | 0 | 15 | 0 | 0 | 0 | 0
7177 | BRANSAMENTE- Luna01 / Zo MT-JT Timisoara / COMUNA FIBIS-FIBIS,CF,400322-CASA | TIMISOARA |  | DB1A106-BRS-719S / 047900035417 / 10297553 | 2273/3207 | 31 | 1 | 2016 | 1276.3 | 0 | 0 | 1276.3 | 1276.3 |  |  | 1276.3 | 0 |  |  | 0 | 0 |  |  |  | 0 | 30 | 0 | 0 | 0 | 0
7178 | GRUPURI DE MASURA- Luna01 / / COMUNA FIBIS-FIBIS,CF,400322-CASA | TIMISOARA |  | DB1A222-GDM-817 / 048700002618 / 10297550 | 2274/3206 | 31 | 1 | 2016 | 116.48 | 0 | 0 | 116.48 | 116.48 |  |  | 116.48 | 0 |  |  | 0 | 0 |  |  |  | 0 | 15 | 0 | 0 | 0 | 0
7179 | BRANSAMENTE- Luna01 / Zo MT-JT Timisoara / COMUNA FIBIS-FIBIS,CF,400322-CASA | TIMISOARA |  | DB1A231-BRS-719A / 047900035419 / 10297549 | 2274/3233 | 31 | 1 | 2016 | 1276.3 | 0 | 0 | 1276.3 | 1276.3 |  |  | 1276.3 | 0 |  |  | 0 | 0 |  |  |  | 0 | 40 | 0 | 0 | 0 | 0
7180 | GRUPURI DE MASURA- Luna01 / / COMUNA FIBIS-FIBIS,CF,400322-MAGAZIN | TIMISOARA |  | DB1A222-GDM-817 / 048700002618 / 10297547 | 2275/3206 | 31 | 1 | 2016 | 116.48 | 0 | 0 | 116.48 | 116.48 |  |  | 116.48 | 0 |  |  | 0 | 0 |  |  |  | 0 | 15 | 0 | 0 | 0 | 0
7181 | BRANSAMENTE- Luna01 / Zo MT-JT Timisoara / COMUNA FIBIS-FIBIS,CF,400322-MAGAZIN | TIMISOARA |  | DB1A231-BRS-719A / 047900035419 / 10297546 | 2275/3233 | 31 | 1 | 2016 | 1276.3 | 0 | 0 | 1276.3 | 1276.3 |  |  | 1276.3 | 0 |  |  | 0 | 0 |  |  |  | 0 | 40 | 0 | 0 | 0 | 0
7182 | GRUPURI DE MASURA- Luna01 / / IENASCU MIHAI-DUMBRAVITA,Ferventia406783 | TIMISOARA |  | DB1A222-GDM-817 / 048700002618 / 10298321 | 2200/3206 | 31 | 1 | 2016 | 310 | 0 | 0 | 310 | 310 |  |  | 310 | 0 |  |  | 0 | 0 |  |  |  | 0 | 15 | 0 | 0 | 0 | 0
7183 | BRANSAMENTE- Luna01 / Zo MT-JT Timisoara / IENASCU MIHAI-DUMBRAVITA,Ferventia406783 | TIMISOARA |  | DB1A106-BRS-719S / 047900035417 / 10298319 | 2200/3207 | 31 | 1 | 2016 | 2365.79 | 0 | 0 | 2365.79 | 2365.79 |  |  | 2365.79 | 0 |  |  | 0 | 0 |  |  |  | 0 | 30 | 0 | 0 | 0 | 0
7184 | GRUPURI DE MASURA- Luna03 / / RESITA PROPERTIES S,R,L,-contor | TIMISOARA |  | DB1A242-GDM-817 / 048700002630 / 10297896 | 149689/3669 | 31 | 3 | 2016 | 458.63 | 0 | 0 | 458.63 | 458.63 |  |  | 458.63 | 0 |  |  | 0 | 0 |  |  |  | 0 | 15 | 0 | 0 | 0 | 0
7185 | BRANSAMENTE- Luna03 / Zo MT-JT Timisoara / RESITA PROPERTIES S,R,L, | TIMISOARA |  | DB1A237-BRS-719A / 047900035444 / 10297894 | 149689/3671 | 31 | 3 | 2016 | 1883.24 | 0 | 0 | 1883.24 | 1883.24 |  |  | 1883.24 | 0 |  |  | 0 | 0 |  |  |  | 0 | 40 | 0 | 0 | 0 | 0
7186 | GRUPURI DE MASURA- Luna04 / / PAVEL CONSTANTIN-ADRIAN-contor | TIMISOARA |  | DB1A165-GDM-817 / 048700002634 / 10297892 | 108393/4008 | 30 | 4 | 2016 | 367.84 | 0 | 0 | 367.84 | 367.84 |  |  | 367.84 | 0 |  |  | 0 | 0 |  |  |  | 0 | 15 | 0 | 0 | 0 | 0
7187 | BRANSAMENTE- Luna04 / Zo MT-JT Timisoara / PAVEL CONSTANTIN-ADRIAN | TIMISOARA |  | DB1A138-BRS-719S / 047900035457 / 10297891 | 108393/4029 | 30 | 4 | 2016 | 2645.94 | 0 | 0 | 2645.94 | 2645.94 |  |  | 2645.94 | 0 |  |  | 0 | 0 |  |  |  | 0 | 30 | 0 | 0 | 0 | 0
7188 | GRUPURI DE MASURA- Luna01 / / PAL DAVID-CLAUDIU-contor | TIMISOARA |  | DB1A222-GDM-817 / 048700002618 / 10297887 | 151498/3206 | 31 | 1 | 2016 | 165.81 | 0 | 0 | 165.81 | 165.81 |  |  | 165.81 | 0 |  |  | 0 | 0 |  |  |  | 0 | 15 | 0 | 0 | 0 | 0
7189 | BRANSAMENTE- Luna01 / Zo MT-JT Timisoara / PAL DAVID-CLAUDIU | TIMISOARA |  | DB1A106-BRS-719S / 047900035417 / 10297886 | 151498/3207 | 31 | 1 | 2016 | 2088.05 | 0 | 0 | 2088.05 | 2088.05 |  |  | 2088.05 | 0 |  |  | 0 | 0 |  |  |  | 0 | 30 | 0 | 0 | 0 | 0
7190 | GRUPURI DE MASURA- Luna02 / / POPESCU C,MIREL-SANANDREI,Nuferilor,nr19 | TIMISOARA |  | DB1A296-GDM-817 / 048700002624 / 10296649 | 1933/3432 | 29 | 2 | 2016 | 394.83 | 0 | 0 | 394.83 | 394.83 |  |  | 394.83 | 0 |  |  | 0 | 0 |  |  |  | 0 | 15 | 0 | 0 | 0 | 0
7191 | GRUPURI DE MASURA- Luna02 / / MILENOVICI MILORAD | TIMISOARA |  | DB1A296-GDM-817 / 048700002624 / 10294969 | 148363237/3432 | 29 | 2 | 2016 | 421.25 | 0 | 0 | 421.25 | 421.25 |  |  | 421.25 | 0 |  |  | 0 | 0 |  |  |  | 0 | 15 | 0 | 0 | 0 | 0
7192 | GRUPURI DE MASURA- Luna05 / / HANTEA DUMITRU-GHIRODA,str,Nufarul,nr,5 | TIMISOARA |  | DB1A120-GDM-817 / 048700002641 / 10296329 | 2058/4282 | 31 | 5 | 2016 | 110.27 | 0 | 0 | 110.27 | 110.27 |  |  | 110.27 | 0 |  |  | 0 | 0 |  |  |  | 0 | 15 | 0 | 0 | 0 | 0
7193 | BRANSAMENTE- Luna01 / Zo MT-JT Timisoara / PSIHORELICONSTRUCT SRL-TM,Al,Viilor 24B | TIMISOARA |  | DB1A106-BRS-719S / 047900035417 / 10296866 | 2081/3207 | 31 | 1 | 2016 | 7950.51 | 0 | 0 | 7950.51 | 7950.51 |  |  | 7950.51 | 0 |  |  | 0 | 0 |  |  |  | 0 | 30 | 0 | 0 | 0 | 0
7194 | GRUPURI DE MASURA- Luna03 / / ENACHE MIHAELA-ROMICA / CONTOR | TIMISOARA |  | DB1A242-GDM-817 / 048700002630 / 10296812 | 103293/3669 | 31 | 3 | 2016 | 368.15 | 0 | 0 | 368.15 | 368.15 |  |  | 368.15 | 0 |  |  | 0 | 0 |  |  |  | 0 | 15 | 0 | 0 | 0 | 0
7195 | BRANSAMENTE- Luna03 / Zo MT-JT Timisoara / ENACHE MIHAELA-ROMICA | TIMISOARA |  | DB1A242-BRS-719S / 047900035443 / 10296810 | 103293/3670 | 31 | 3 | 2016 | 3313.21 | 0 | 0 | 3313.21 | 3313.21 |  |  | 3313.21 | 0 |  |  | 0 | 0 |  |  |  | 0 | 30 | 0 | 0 | 0 | 0
7196 | GRUPURI DE MASURA- Luna01 / / PSIHORELICONSTRUCT SRL-TM,Al,Viilor 24B | TIMISOARA |  | DB1A222-GDM-817 / 048700002618 / 10296867 | 2081/3206 | 31 | 1 | 2016 | 957.58 | 0 | 0 | 957.58 | 957.58 |  |  | 957.58 | 0 |  |  | 0 | 0 |  |  |  | 0 | 15 | 0 | 0 | 0 | 0
7197 | BRANSAMENTE- Luna05 / Zo MT-JT Timisoara / HANTEA DUMITRU-GHIRODA,str,Nufarul,nr,5 | TIMISOARA |  | DB1A120-BRS-719S / 047900035464 / 10296328 | 2058/4283 | 12 | 5 | 2016 | 2746.6 | 0 | 0 | 2746.6 | 2746.6 |  |  | 2746.6 | 0 |  |  | 0 | 0 |  |  |  | 0 | 30 | 0 | 0 | 0 | 0
7198 | BRANSAMENTE- Luna01 / Zo MT-JT Timisoara / RACOCIANU ADRIAN-PARTA ,CF,402088 | TIMISOARA |  | DB1A106-BRS-719S / 047900035417 / 10296070 | 2038/3207 | 31 | 1 | 2016 | 2672.67 | 0 | 0 | 2672.67 | 2672.67 |  |  | 2672.67 | 0 |  |  | 0 | 0 |  |  |  | 0 | 30 | 0 | 0 | 0 | 0
7199 | GRUPURI DE MASURA- Luna04 / / COMUNA FOENI | TIMISOARA |  | DB1A165-GDM-817 / 048700002634 / 10296013 | 106618/4008 | 30 | 4 | 2016 | 248.05 | 0 | 0 | 248.05 | 248.05 |  |  | 248.05 | 0 |  |  | 0 | 0 |  |  |  | 0 | 15 | 0 | 0 | 0 | 0
7200 | BRANSAMENTE- Luna04 / Zo MT-JT Timisoara / COMUNA FOENI | TIMISOARA |  | DB1A165-BRS-719A / 047900035454 / 10296012 | 106618/4009 | 30 | 4 | 2016 | 1063 | 0 | 0 | 1063 | 1063 |  |  | 1063 | 0 |  |  | 0 | 0 |  |  |  | 0 | 40 | 0 | 0 | 0 | 0
7201 | BRANSAMENTE- Luna06 / Zo MT-JT Timisoara / COSTOI NELU-SANMIHAIU ROMAN,nr,196C | TIMISOARA |  | DB1A137-BRS-719S / 047900035472 / 10296524 | 2093/4482 | 30 | 6 | 2016 | 1664.72 | 0 | 0 | 1664.72 | 1664.72 |  |  | 1664.72 | 0 |  |  | 0 | 0 |  |  |  | 0 | 30 | 0 | 0 | 0 | 0
7202 | BRANSAMENTE- Luna06 / Zo MT-JT Timisoara / COSTOI NELU-SANMIHAIU ROMAN,nr,196C | TIMISOARA |  | DB1A711-BRS-719A / 047900035473 / 10296523 | 2093/4485 | 30 | 6 | 2016 | 622.42 | 0 | 0 | 622.42 | 622.42 |  |  | 622.42 | 0 |  |  | 0 | 0 |  |  |  | 0 | 40 | 0 | 0 | 0 | 0
7203 | GRUPURI DE MASURA- Luna02 / / MIRCEA TIMOTEI-REMETEA MARE,CF,403156 | TIMISOARA |  | DB1A296-GDM-817 / 048700002624 / 10296521 | 2007/3432 | 29 | 2 | 2016 | 357.96 | 0 | 0 | 357.96 | 357.96 |  |  | 357.96 | 0 |  |  | 0 | 0 |  |  |  | 0 | 15 | 0 | 0 | 0 | 0
7204 | BRANSAMENTE- Luna02 / Zo MT-JT Timisoara / MIRCEA TIMOTEI-REMETEA MARE,CF,403156 | TIMISOARA |  | DB1A296-BRS-719S / 047900035429 / 10296520 | 2007/3433 | 29 | 2 | 2016 | 2461.03 | 0 | 0 | 2461.03 | 2461.03 |  |  | 2461.03 | 0 |  |  | 0 | 0 |  |  |  | 0 | 30 | 0 | 0 | 0 | 0
7205 | BRANSAMENTE- Luna02 / Zo MT-JT Timisoara / POPESCU C,MIREL-SANANDREI,Nuferilor,nr19 | TIMISOARA |  | DB1A296-BRS-719S / 047900035429 / 10296648 | 1933/3433 | 29 | 2 | 2016 | 2365.79 | 0 | 0 | 2365.79 | 2365.79 |  |  | 2365.79 | 0 |  |  | 0 | 0 |  |  |  | 0 | 30 | 0 | 0 | 0 | 0
7206 | GRUPURI DE MASURA- Luna01 / / BOLOJAN RAZVAN-SANANDREI,Viorelelor,nr,8 | TIMISOARA |  | DB1A222-GDM-817 / 048700002618 / 10296647 | 2127/3206 | 31 | 1 | 2016 | 385.68 | 0 | 0 | 385.68 | 385.68 |  |  | 385.68 | 0 |  |  | 0 | 0 |  |  |  | 0 | 15 | 0 | 0 | 0 | 0
7207 | BRANSAMENTE- Luna01 / Zo MT-JT Timisoara / BOLOJAN RAZVAN-SANANDREI,Viorelelor,nr,8 | TIMISOARA |  | DB1A106-BRS-719S / 047900035417 / 10296646 | 2127/3207 | 31 | 1 | 2016 | 2365.79 | 0 | 0 | 2365.79 | 2365.79 |  |  | 2365.79 | 0 |  |  | 0 | 0 |  |  |  | 0 | 30 | 0 | 0 | 0 | 0
7208 | GRUPURI DE MASURA- Luna01 / / BURNAZ PARASCHIVA-IANOVA,nr,82A | TIMISOARA |  | DB1A222-GDM-817 / 048700002618 / 10296528 | 2367/3206 | 31 | 1 | 2016 | 381.48 | 0 | 0 | 381.48 | 381.48 |  |  | 381.48 | 0 |  |  | 0 | 0 |  |  |  | 0 | 15 | 0 | 0 | 0 | 0
7209 | GRUPURI DE MASURA- Luna05 / / HARD ANA MARIA-DUMBRAVITA,Creatiei407981 | TIMISOARA |  | DB1A120-GDM-817 / 048700002641 / 10294815 | 300/4282 | 31 | 5 | 2016 | 301.59 | 0 | 0 | 301.59 | 301.59 |  |  | 301.59 | 0 |  |  | 0 | 0 |  |  |  | 0 | 15 | 0 | 0 | 0 | 0
7210 | BRANSAMENTE- Luna01 / Zo MT-JT Timisoara / TALASMAN CRISTIAN-CARANI,nr,293A | TIMISOARA |  | DB1A106-BRS-719S / 047900035417 / 10294931 | 2110/3207 | 31 | 1 | 2016 | 2411.28 | 0 | 0 | 2411.28 | 2411.28 |  |  | 2411.28 | 0 |  |  | 0 | 0 |  |  |  | 0 | 30 | 0 | 0 | 0 | 0
7211 | GRUPURI DE MASURA- Luna01 / / SANDU COSTEL-MOSNITA VECHE,CF,404209 | TIMISOARA |  | DB1A222-GDM-817 / 048700002618 / 10294921 | 2201/3206 | 31 | 1 | 2016 | 326.85 | 0 | 0 | 326.85 | 326.85 |  |  | 326.85 | 0 |  |  | 0 | 0 |  |  |  | 0 | 15 | 0 | 0 | 0 | 0
7212 | BRANSAMENTE- Luna02 / Zo MT-JT Timisoara / PIRTEA CORNEL-TM,CaleaTorontalului,nr38A | TIMISOARA |  | DB1A296-BRS-719S / 047900035429 / 10294620 | 1947/3433 | 29 | 2 | 2016 | 2948.45 | 0 | 0 | 2948.45 | 2948.45 |  |  | 2948.45 | 0 |  |  | 0 | 0 |  |  |  | 0 | 30 | 0 | 0 | 0 | 0
7213 | BRANSAMENTE- Luna01 / Zo MT-JT Timisoara / SUCIU RAFAEL-GIARMATA VII,Viorelelor 19A | TIMISOARA |  | DB1A106-BRS-719S / 047900035417 / 10294613 | 2100/3207 | 31 | 1 | 2016 | 2003.66 | 0 | 0 | 2003.66 | 2003.66 |  |  | 2003.66 | 0 |  |  | 0 | 0 |  |  |  | 0 | 30 | 0 | 0 | 0 | 0
7214 | GRUPURI DE MASURA- Luna01 / / FLORUT SORIN-DUMBRAVITA,str,Quasar,nr,7 | TIMISOARA |  | DB1A222-GDM-817 / 048700002618 / 10294579 | 2026/3206 | 31 | 1 | 2016 | 310 | 0 | 0 | 310 | 310 |  |  | 310 | 0 |  |  | 0 | 0 |  |  |  | 0 | 15 | 0 | 0 | 0 | 0
7215 | BRANSAMENTE- Luna01 / Zo MT-JT Timisoara / FLORUT SORIN-DUMBRAVITA,str,Quasar,nr,7 | TIMISOARA |  | DB1A106-BRS-719S / 047900035417 / 10294577 | 2026/3207 | 31 | 1 | 2016 | 2684.46 | 0 | 0 | 2684.46 | 2684.46 |  |  | 2684.46 | 0 |  |  | 0 | 0 |  |  |  | 0 | 30 | 0 | 0 | 0 | 0
7216 | GRUPURI DE MASURA- Luna01 / / S,C, NEPI SEVEN BUSINESS MANAGEMENT S,R, | TIMISOARA |  | DB1050102-GDM-4838 / 048800000247 / 10294569 | 148046/3248 | 31 | 1 | 2016 | 2375.99 | 0 | 0 | 2375.99 | 0 |  |  | 0 | 2375.99 |  |  | 2375.99 | 0 |  |  |  | 0 | 15 | 0 | 0 | 0 | 0
7217 | GRUPURI DE MASURA- Luna01 / / TALASMAN CRISTIAN-CARANI,nr,293A | TIMISOARA |  | DB1A222-GDM-817 / 048700002618 / 10294932 | 2110/3206 | 31 | 1 | 2016 | 426.16 | 0 | 0 | 426.16 | 426.16 |  |  | 426.16 | 0 |  |  | 0 | 0 |  |  |  | 0 | 15 | 0 | 0 | 0 | 0
7218 | BRANSAMENTE- Luna05 / Zo MT-JT Timisoara / HARD ANA MARIA-DUMBRAVITA,Creatiei407981 | TIMISOARA |  | DB1A120-BRS-719S / 047900035464 / 10294814 | 300/4283 | 12 | 5 | 2016 | 2402.7 | 0 | 0 | 2402.7 | 2402.7 |  |  | 2402.7 | 0 |  |  | 0 | 0 |  |  |  | 0 | 30 | 0 | 0 | 0 | 0
7219 | GRUPURI DE MASURA- Luna05 / / POP CATALIN ZABRIUS-UTVIN,nr,199A | TIMISOARA |  | DB1A120-GDM-817 / 048700002641 / 10294812 | 2098/4282 | 31 | 5 | 2016 | 112.34 | 0 | 0 | 112.34 | 112.34 |  |  | 112.34 | 0 |  |  | 0 | 0 |  |  |  | 0 | 15 | 0 | 0 | 0 | 0
7220 | BRANSAMENTE- Luna01 / Zo MT-JT Timisoara / SANDU COSTEL-MOSNITA VECHE,CF,404209 | TIMISOARA |  | DB1A106-BRS-719S / 047900035417 / 10294920 | 2201/3207 | 31 | 1 | 2016 | 3166.14 | 0 | 0 | 3166.14 | 3166.14 |  |  | 3166.14 | 0 |  |  | 0 | 0 |  |  |  | 0 | 30 | 0 | 0 | 0 | 0
7221 | BRANSAMENTE- Luna02 / Zo MT-JT Timisoara / COMUNA FOROTIC | TIMISOARA |  | DB1A231-BRS-719A / 047900035431 / 10291901 | 151673/3508 | 29 | 2 | 2016 | 1654 | 0 | 0 | 1654 | 1654 |  |  | 1654 | 0 |  |  | 0 | 0 |  |  |  | 0 | 40 | 0 | 0 | 0 | 0
7222 | GRUPURI DE MASURA- Luna05 / / MOT FLORIN-SATCHINEZ,str,Lalelelor,nr,76 | TIMISOARA |  | DB1A120-GDM-817 / 048700002641 / 10291875 | 178/4282 | 31 | 5 | 2016 | 350.52 | 0 | 0 | 350.52 | 350.52 |  |  | 350.52 | 0 |  |  | 0 | 0 |  |  |  | 0 | 15 | 0 | 0 | 0 | 0
7223 | BRANSAMENTE- Luna05 / Zo MT-JT Timisoara / MOT FLORIN-SATCHINEZ,str,Lalelelor,nr,76 | TIMISOARA |  | DB1A120-BRS-719S / 047900035464 / 10291874 | 178/4283 | 12 | 5 | 2016 | 2385.82 | 0 | 0 | 2385.82 | 2385.82 |  |  | 2385.82 | 0 |  |  | 0 | 0 |  |  |  | 0 | 30 | 0 | 0 | 0 | 0
7224 | BRANSAMENTE- Luna03 / Zo MT-JT Timisoara / SIMINICA ION | TIMISOARA |  | DB1A237-BRS-719A / 047900035444 / 10290002 | 103273/3671 | 31 | 3 | 2016 | 1145.48 | 0 | 0 | 1145.48 | 1145.48 |  |  | 1145.48 | 0 |  |  | 0 | 0 |  |  |  | 0 | 40 | 0 | 0 | 0 | 0
7225 | GRUPURI DE MASURA- Luna01 / / SEVERA IOAN-contor | TIMISOARA |  | DB1A222-GDM-817 / 048700002618 / 10289999 | 148994/3206 | 31 | 1 | 2016 | 344.91 | 0 | 0 | 344.91 | 344.91 |  |  | 344.91 | 0 |  |  | 0 | 0 |  |  |  | 0 | 15 | 0 | 0 | 0 | 0
7226 | GRUPURI DE MASURA- Luna02 / / HOCHER SIGFRIED | TIMISOARA |  | DB1A296-GDM-817 / 048700002624 / 10290405 | 137937/3432 | 29 | 2 | 2016 | 376.55 | 0 | 0 | 376.55 | 376.55 |  |  | 376.55 | 0 |  |  | 0 | 0 |  |  |  | 0 | 15 | 0 | 0 | 0 | 0
7227 | BRANSAMENTE- Luna02 / Zo MT-JT Timisoara / HOCHER SIGFRIED | TIMISOARA |  | DB1A231-BRS-719A / 047900035431 / 10290404 | 137937/3508 | 29 | 2 | 2016 | 1608.19 | 0 | 0 | 1608.19 | 1608.19 |  |  | 1608.19 | 0 |  |  | 0 | 0 |  |  |  | 0 | 40 | 0 | 0 | 0 | 0
7228 | GRUPURI DE MASURA- Luna03 / / SIMINICA ION | TIMISOARA |  | DB1A242-GDM-817 / 048700002630 / 10290003 | 103273/3669 | 31 | 3 | 2016 | 142.45 | 0 | 0 | 142.45 | 142.45 |  |  | 142.45 | 0 |  |  | 0 | 0 |  |  |  | 0 | 15 | 0 | 0 | 0 | 0
7229 | GRUPURI DE MASURA- Luna03 / / COMUNA SACOSUL TURCESC-contor | TIMISOARA |  | DB1A242-GDM-817 / 048700002630 / 10290546 | 104708/3669 | 31 | 3 | 2016 | 1103.7 | 0 | 0 | 1103.7 | 1103.7 |  |  | 1103.7 | 0 |  |  | 0 | 0 |  |  |  | 0 | 15 | 0 | 0 | 0 | 0
7230 | BRANSAMENTE- Luna03 / Zo MT-JT Timisoara / COMUNA SACOSUL TURCESC-bransament | TIMISOARA |  | DB1A237-BRS-719A / 047900035444 / 10290545 | 104708/3671 | 31 | 3 | 2016 | 2410.5 | 0 | 0 | 2410.5 | 2410.5 |  |  | 2410.5 | 0 |  |  | 0 | 0 |  |  |  | 0 | 40 | 0 | 0 | 0 | 0
7231 | LINII JT- Luna03 / Zo MT-JT Timisoara / COMUNA SACOSUL TURCESC-LEA JT | TIMISOARA |  | DB1A161-LJT-629 / 045000011064 / 10290544 | 104708/3789 | 31 | 3 | 2016 | 9650.8 | 0 | 0 | 9650.8 | 9650.8 |  |  | 9650.8 | 0 |  |  | 0 | 0 |  |  |  | 0 | 40 | 0 | 0 | 0 | 0
7232 | GRUPURI DE MASURA- Luna05 / / STAN VILMA | TIMISOARA |  | DB1A120-GDM-817 / 048700002641 / 10290117 | 112902/4282 | 31 | 5 | 2016 | 157.57 | 0 | 0 | 157.57 | 157.57 |  |  | 157.57 | 0 |  |  | 0 | 0 |  |  |  | 0 | 15 | 0 | 0 | 0 | 0
7233 | BRANSAMENTE- Luna05 / Zo MT-JT Timisoara / STAN VILMA | TIMISOARA |  | DB1A108-BRS-719A / 047900035465 / 10290115 | 112902/4284 | 12 | 5 | 2016 | 1054.67 | 0 | 0 | 1054.67 | 1054.67 |  |  | 1054.67 | 0 |  |  | 0 | 0 |  |  |  | 0 | 40 | 0 | 0 | 0 | 0
7234 | GRUPURI DE MASURA- Luna02 / / MATEAS NICOLAE-DAVID | TIMISOARA |  | DB1A296-GDM-817 / 048700002624 / 10290019 | 146921/3432 | 29 | 2 | 2016 | 166.08 | 0 | 0 | 166.08 | 166.08 |  |  | 166.08 | 0 |  |  | 0 | 0 |  |  |  | 0 | 15 | 0 | 0 | 0 | 0
7235 | BRANSAMENTE- Luna02 / Zo MT-JT Timisoara / MATEAS NICOLAE-DAVID | TIMISOARA |  | DB1A231-BRS-719A / 047900035431 / 10290018 | 146921/3508 | 29 | 2 | 2016 | 1217.29 | 0 | 0 | 1217.29 | 1217.29 |  |  | 1217.29 | 0 |  |  | 0 | 0 |  |  |  | 0 | 40 | 0 | 0 | 0 | 0
7236 | GRUPURI DE MASURA- Luna03 / / MARGELU ROMULUT | TIMISOARA |  | DB1A242-GDM-817 / 048700002630 / 10290016 | 139986/3669 | 31 | 3 | 2016 | 264.54 | 0 | 0 | 264.54 | 264.54 |  |  | 264.54 | 0 |  |  | 0 | 0 |  |  |  | 0 | 15 | 0 | 0 | 0 | 0
7237 | BRANSAMENTE- Luna03 / Zo MT-JT Timisoara / MARGELU ROMULUT | TIMISOARA |  | DB1A237-BRS-719A / 047900035444 / 10290015 | 139986/3671 | 31 | 3 | 2016 | 1320.73 | 0 | 0 | 1320.73 | 1320.73 |  |  | 1320.73 | 0 |  |  | 0 | 0 |  |  |  | 0 | 40 | 0 | 0 | 0 | 0
7238 | GRUPURI DE MASURA- Luna05 / / ALBU RODICA LENUTA-TM,C,Torontalului,n40 | TIMISOARA |  | DB1A120-GDM-817 / 048700002641 / 10293754 | 2742/4282 | 31 | 5 | 2016 | 329.6 | 0 | 0 | 329.6 | 329.6 |  |  | 329.6 | 0 |  |  | 0 | 0 |  |  |  | 0 | 15 | 0 | 0 | 0 | 0
7239 | BRANSAMENTE- Luna06 / Zo MT-JT Timisoara / ALBU RODICA LENUTA-TM,C,Torontalului,n40 | TIMISOARA |  | DB1A137-BRS-719S / 047900035472 / 10293752 | 2742/4482 | 30 | 6 | 2016 | 3248.75 | 0 | 0 | 3248.75 | 3248.75 |  |  | 3248.75 | 0 |  |  | 0 | 0 |  |  |  | 0 | 30 | 0 | 0 | 0 | 0
7240 | GRUPURI DE MASURA- Luna02 / / OPREA NICOLAE-SANMIHAIU ROMAN,nr,676 | TIMISOARA |  | DB1A296-GDM-817 / 048700002624 / 10291241 | 2348/3432 | 29 | 2 | 2016 | 126.92 | 0 | 0 | 126.92 | 126.92 |  |  | 126.92 | 0 |  |  | 0 | 0 |  |  |  | 0 | 15 | 0 | 0 | 0 | 0
7241 | BRANSAMENTE- Luna02 / Zo MT-JT Timisoara / OPREA NICOLAE-SANMIHAIU ROMAN,nr,676 | TIMISOARA |  | DB1A296-BRS-719S / 047900035429 / 10291240 | 2348/3433 | 29 | 2 | 2016 | 2199.21 | 0 | 0 | 2199.21 | 2199.21 |  |  | 2199.21 | 0 |  |  | 0 | 0 |  |  |  | 0 | 30 | 0 | 0 | 0 | 0
7242 | GRUPURI DE MASURA- Luna01 / / CHISEVESCU MIHAIL-GHIRODA,CF,405794 | TIMISOARA |  | DB1A222-GDM-817 / 048700002618 / 10291219 | 2024/3206 | 31 | 1 | 2016 | 377.62 | 0 | 0 | 377.62 | 377.62 |  |  | 377.62 | 0 |  |  | 0 | 0 |  |  |  | 0 | 15 | 0 | 0 | 0 | 0
7243 | BRANSAMENTE- Luna01 / Zo MT-JT Timisoara / CHISEVESCU MIHAIL-GHIRODA,CF,405794 | TIMISOARA |  | DB1A106-BRS-719S / 047900035417 / 10291218 | 2024/3207 | 31 | 1 | 2016 | 2517.59 | 0 | 0 | 2517.59 | 2517.59 |  |  | 2517.59 | 0 |  |  | 0 | 0 |  |  |  | 0 | 30 | 0 | 0 | 0 | 0
7244 | GRUPURI DE MASURA- Luna01 / / CARABET MIHAI-MOSNITA V,Amicitiei,nr,23 | TIMISOARA |  | DB1A222-GDM-817 / 048700002618 / 10291217 | 2422/3206 | 31 | 1 | 2016 | 327.01 | 0 | 0 | 327.01 | 327.01 |  |  | 327.01 | 0 |  |  | 0 | 0 |  |  |  | 0 | 15 | 0 | 0 | 0 | 0
7245 | BRANSAMENTE- Luna01 / Zo MT-JT Timisoara / CARABET MIHAI-MOSNITA V,Amicitiei,nr,23 | TIMISOARA |  | DB1A106-BRS-719S / 047900035417 / 10291214 | 2422/3207 | 31 | 1 | 2016 | 2375.62 | 0 | 0 | 2375.62 | 2375.62 |  |  | 2375.62 | 0 |  |  | 0 | 0 |  |  |  | 0 | 30 | 0 | 0 | 0 | 0
7246 | GRUPURI DE MASURA- Luna06 / / DNX &DENISALEX-TM,16 Decembrie1989,nr,75 | TIMISOARA |  | DB1A137-GDM-817 / 048700002647 / 10291027 | 2015/4481 | 30 | 6 | 2016 | 126.92 | 0 | 0 | 126.92 | 126.92 |  |  | 126.92 | 0 |  |  | 0 | 0 |  |  |  | 0 | 15 | 0 | 0 | 0 | 0
7247 | BRANSAMENTE- Luna06 / Zo MT-JT Timisoara / DNX &DENISALEX-TM,16 Decembrie1989,nr,75 | TIMISOARA |  | DB1A137-BRS-719S / 047900035472 / 10291026 | 2015/4482 | 30 | 6 | 2016 | 1864.96 | 0 | 0 | 1864.96 | 1864.96 |  |  | 1864.96 | 0 |  |  | 0 | 0 |  |  |  | 0 | 30 | 0 | 0 | 0 | 0
7248 | GRUPURI DE MASURA- Luna01 / / TODINCA IOAN-GHIRODA,str,Caraiman,nr,8 | TIMISOARA |  | DB1A222-GDM-817 / 048700002618 / 10290782 | 1962/3206 | 31 | 1 | 2016 | 133.24 | 0 | 0 | 133.24 | 133.24 |  |  | 133.24 | 0 |  |  | 0 | 0 |  |  |  | 0 | 15 | 0 | 0 | 0 | 0
7249 | BRANSAMENTE- Luna01 / Zo MT-JT Timisoara / TODINCA IOAN-GHIRODA,str,Caraiman,nr,8 | TIMISOARA |  | DB1A106-BRS-719S / 047900035417 / 10290779 | 1962/3207 | 31 | 1 | 2016 | 2613.45 | 0 | 0 | 2613.45 | 2613.45 |  |  | 2613.45 | 0 |  |  | 0 | 0 |  |  |  | 0 | 30 | 0 | 0 | 0 | 0
7250 | GRUPURI DE MASURA- Luna03 / / ANGHEL MIRELA-contor | TIMISOARA |  | DB1A242-GDM-817 / 048700002630 / 10290744 | 107166/3669 | 31 | 3 | 2016 | 412.84 | 0 | 0 | 412.84 | 412.84 |  |  | 412.84 | 0 |  |  | 0 | 0 |  |  |  | 0 | 15 | 0 | 0 | 0 | 0
7251 | BRANSAMENTE- Luna03 / Zo MT-JT Timisoara / ANGHEL MIRELA | TIMISOARA |  | DB1A237-BRS-719A / 047900035444 / 10290743 | 107166/3671 | 31 | 3 | 2016 | 1273.17 | 0 | 0 | 1273.17 | 1273.17 |  |  | 1273.17 | 0 |  |  | 0 | 0 |  |  |  | 0 | 40 | 0 | 0 | 0 | 0
7252 | GRUPURI DE MASURA- Luna05 / / BARLEA IOAN-Giroc,Calea Urseni,CF,404640 | TIMISOARA |  | DB1A120-GDM-817 / 048700002641 / 10291861 | 454/4282 | 31 | 5 | 2016 | 301.59 | 0 | 0 | 301.59 | 301.59 |  |  | 301.59 | 0 |  |  | 0 | 0 |  |  |  | 0 | 15 | 0 | 0 | 0 | 0
7253 | GRUPURI DE MASURA- Luna05 / / ALBU RODICA LENUTA-TM,C,Torontalului,n40 | TIMISOARA |  | DB1A120-GDM-817 / 048700002641 / 10293749 | 2743/4282 | 31 | 5 | 2016 | 329.6 | 0 | 0 | 329.6 | 329.6 |  |  | 329.6 | 0 |  |  | 0 | 0 |  |  |  | 0 | 15 | 0 | 0 | 0 | 0
7254 | BRANSAMENTE- Luna01 / Zo MT-JT Timisoara / GORINOIU MARIN-CHISODA,str,Somes,nr,7 | TIMISOARA |  | DB1A231-BRS-719A / 047900035419 / 10290664 | 1894/3233 | 31 | 1 | 2016 | 1628.67 | 0 | 0 | 1628.67 | 1628.67 |  |  | 1628.67 | 0 |  |  | 0 | 0 |  |  |  | 0 | 40 | 0 | 0 | 0 | 0
7255 | GRUPURI DE MASURA- Luna06 / / VOSTINAR FLORINA-GIROC,Timis,CF,402578 | TIMISOARA |  | DB1A137-GDM-817 / 048700002647 / 10290662 | 2152/4481 | 30 | 6 | 2016 | 94.68 | 0 | 0 | 94.68 | 94.68 |  |  | 94.68 | 0 |  |  | 0 | 0 |  |  |  | 0 | 15 | 0 | 0 | 0 | 0
7256 | BRANSAMENTE- Luna06 / Zo MT-JT Timisoara / VOSTINAR FLORINA-GIROC,Timis,CF,402578 | TIMISOARA |  | DB1A137-BRS-719S / 047900035472 / 10290661 | 2152/4482 | 30 | 6 | 2016 | 876.8 | 0 | 0 | 876.8 | 876.8 |  |  | 876.8 | 0 |  |  | 0 | 0 |  |  |  | 0 | 30 | 0 | 0 | 0 | 0
7257 | GRUPURI DE MASURA- Luna02 / / JURAVLE RADU | TIMISOARA |  | DB1A296-GDM-817 / 048700002624 / 10290548 | 102329/3432 | 29 | 2 | 2016 | 477.55 | 0 | 0 | 477.55 | 477.55 |  |  | 477.55 | 0 |  |  | 0 | 0 |  |  |  | 0 | 15 | 0 | 0 | 0 | 0
7258 | BRANSAMENTE- Luna01 / Zo MT-JT Timisoara / SEVERA IOAN | TIMISOARA |  | DB1A106-BRS-719S / 047900035417 / 10289998 | 148994/3207 | 31 | 1 | 2016 | 2094.04 | 0 | 0 | 2094.04 | 2094.04 |  |  | 2094.04 | 0 |  |  | 0 | 0 |  |  |  | 0 | 30 | 0 | 0 | 0 | 0
7259 | BRANSAMENTE- Luna03 / Zo MT-JT Timisoara / STOCHITOIU PETRU | TIMISOARA |  | DB1A237-BRS-719A / 047900035444 / 10290539 | 108384/3671 | 31 | 3 | 2016 | 1110.86 | 0 | 0 | 1110.86 | 1110.86 |  |  | 1110.86 | 0 |  |  | 0 | 0 |  |  |  | 0 | 40 | 0 | 0 | 0 | 0
7260 | GRUPURI DE MASURA- Luna01 / / BARBU C,CRISTINA-REMETEA MARE,nr,360 | TIMISOARA |  | DB1A222-GDM-817 / 048700002618 / 10287103 | 1943/3206 | 31 | 1 | 2016 | 376.93 | 0 | 0 | 376.93 | 376.93 |  |  | 376.93 | 0 |  |  | 0 | 0 |  |  |  | 0 | 15 | 0 | 0 | 0 | 0
7261 | BRANSAMENTE- Luna01 / Zo MT-JT Timisoara / BARBU C,CRISTINA-REMETEA MARE,nr,360 | TIMISOARA |  | DB1A106-BRS-719S / 047900035417 / 10287102 | 1943/3207 | 31 | 1 | 2016 | 2038.18 | 0 | 0 | 2038.18 | 2038.18 |  |  | 2038.18 | 0 |  |  | 0 | 0 |  |  |  | 0 | 30 | 0 | 0 | 0 | 0
7262 | GRUPURI DE MASURA- Luna07 / / TUPANGIU GHEORGHE-MOSNITAVECHE,CF,410237 | TIMISOARA |  | DB1A211-GDM-817 / 048700002650 / 10287309 | 531/4694 | 4 | 7 | 2016 | 325.24 | 0 | 0 | 325.24 | 325.24 |  |  | 325.24 | 0 |  |  | 0 | 0 |  |  |  | 0 | 15 | 0 | 0 | 0 | 0
7263 | BRANSAMENTE- Luna07 / Zo MT-JT Timisoara / TUPANGIU GHEORGHE-MOSNITAVECHE,CF,410237 | TIMISOARA |  | DB1A211-BRS-719S / 047900035483 / 10287308 | 531/4695 | 4 | 7 | 2016 | 5552.03 | 0 | 0 | 5552.03 | 5552.03 |  |  | 5552.03 | 0 |  |  | 0 | 0 |  |  |  | 0 | 30 | 0 | 0 | 0 | 0
7264 | GRUPURI DE MASURA- Luna05 / / FILIMON MARIAN VASILE-DINIAS,nr,329 | TIMISOARA |  | DB1A120-GDM-817 / 048700002641 / 10285952 | 272/4282 | 31 | 5 | 2016 | 131.55 | 0 | 0 | 131.55 | 131.55 |  |  | 131.55 | 0 |  |  | 0 | 0 |  |  |  | 0 | 15 | 0 | 0 | 0 | 0
7265 | GRUPURI DE MASURA- Luna06 / / COMUNA JEBEL / CONTOR | TIMISOARA |  | DB1A137-GDM-817 / 048700002647 / 10286494 | 153355/4481 | 30 | 6 | 2016 | 478.36 | 0 | 0 | 478.36 | 478.36 |  |  | 478.36 | 0 |  |  | 0 | 0 |  |  |  | 0 | 15 | 0 | 0 | 0 | 0
7266 | GRUPURI DE MASURA- Luna06 / / PUIU IULIANA-UTVIN,CF,405788 | TIMISOARA |  | DB1A137-GDM-817 / 048700002647 / 10287235 | 1902/4481 | 30 | 6 | 2016 | 211.12 | 0 | 0 | 211.12 | 211.12 |  |  | 211.12 | 0 |  |  | 0 | 0 |  |  |  | 0 | 15 | 0 | 0 | 0 | 0
7267 | BRANSAMENTE- Luna06 / Zo MT-JT Timisoara / PUIU IULIANA-UTVIN,CF,405788 | TIMISOARA |  | DB1A137-BRS-719S / 047900035472 / 10287233 | 1902/4482 | 30 | 6 | 2016 | 4670.53 | 0 | 0 | 4670.53 | 4670.53 |  |  | 4670.53 | 0 |  |  | 0 | 0 |  |  |  | 0 | 30 | 0 | 0 | 0 | 0
7268 | GRUPURI DE MASURA- Luna03 / / BOGDAN CLAUDIA-CAMELIA | TIMISOARA |  | DB1A242-GDM-817 / 048700002630 / 10287227 | 109233/3669 | 31 | 3 | 2016 | 367.84 | 0 | 0 | 367.84 | 367.84 |  |  | 367.84 | 0 |  |  | 0 | 0 |  |  |  | 0 | 15 | 0 | 0 | 0 | 0
7269 | BRANSAMENTE- Luna03 / Zo MT-JT Timisoara / BOGDAN CLAUDIA-CAMELIA | TIMISOARA |  | DB1A237-BRS-719A / 047900035444 / 10287226 | 109233/3671 | 31 | 3 | 2016 | 1737.82 | 0 | 0 | 1737.82 | 1737.82 |  |  | 1737.82 | 0 |  |  | 0 | 0 |  |  |  | 0 | 40 | 0 | 0 | 0 | 0
7270 | GRUPURI DE MASURA- Luna06 / / PUIU JULIAN ALIN-UTVIN,CF,405788 | TIMISOARA |  | DB1A137-GDM-817 / 048700002647 / 10287224 | 1901/4481 | 30 | 6 | 2016 | 142.27 | 0 | 0 | 142.27 | 142.27 |  |  | 142.27 | 0 |  |  | 0 | 0 |  |  |  | 0 | 15 | 0 | 0 | 0 | 0
7271 | BRANSAMENTE- Luna06 / Zo MT-JT Timisoara / PUIU JULIAN ALIN-UTVIN,CF,405788 | TIMISOARA |  | DB1A137-BRS-719S / 047900035472 / 10287223 | 1901/4482 | 30 | 6 | 2016 | 4891.57 | 0 | 0 | 4891.57 | 4891.57 |  |  | 4891.57 | 0 |  |  | 0 | 0 |  |  |  | 0 | 30 | 0 | 0 | 0 | 0
7272 | GRUPURI DE MASURA- Luna06 / / PUIU JULIAN ALIN-UTVIN,CF,405788 | TIMISOARA |  | DB1A137-GDM-817 / 048700002647 / 10287221 | 1900/4481 | 30 | 6 | 2016 | 130.3 | 0 | 0 | 130.3 | 130.3 |  |  | 130.3 | 0 |  |  | 0 | 0 |  |  |  | 0 | 15 | 0 | 0 | 0 | 0
7273 | BRANSAMENTE- Luna06 / Zo MT-JT Timisoara / PUIU JULIAN ALIN-UTVIN,CF,405788 | TIMISOARA |  | DB1A137-BRS-719S / 047900035472 / 10287220 | 1900/4482 | 30 | 6 | 2016 | 4705.65 | 0 | 0 | 4705.65 | 4705.65 |  |  | 4705.65 | 0 |  |  | 0 | 0 |  |  |  | 0 | 30 | 0 | 0 | 0 | 0
7274 | GRUPURI DE MASURA- Luna02 / / FAUR DANA-ISABELA-Lugoj-contor | TIMISOARA |  | DB1A296-GDM-817 / 048700002624 / 10287213 | 102011/3432 | 29 | 2 | 2016 | 360.51 | 0 | 0 | 360.51 | 360.51 |  |  | 360.51 | 0 |  |  | 0 | 0 |  |  |  | 0 | 15 | 0 | 0 | 0 | 0
7275 | BRANSAMENTE- Luna02 / Zo MT-JT Timisoara / FAUR DANA-ISABELA | TIMISOARA |  | DB1A296-BRS-719S / 047900035429 / 10287212 | 102011/3433 | 29 | 2 | 2016 | 1861.33 | 0 | 0 | 1861.33 | 1861.33 |  |  | 1861.33 | 0 |  |  | 0 | 0 |  |  |  | 0 | 30 | 0 | 0 | 0 | 0
7276 | GRUPURI DE MASURA- Luna03 / / NOVAC IOAN / CONTOR | TIMISOARA |  | DB1A242-GDM-817 / 048700002630 / 10287205 | 143105/3669 | 31 | 3 | 2016 | 165.86 | 0 | 0 | 165.86 | 165.86 |  |  | 165.86 | 0 |  |  | 0 | 0 |  |  |  | 0 | 15 | 0 | 0 | 0 | 0
7277 | GRUPURI DE MASURA- Luna01 / / GORINOIU MARIN-CHISODA,str,Somes,nr,7 | TIMISOARA |  | DB1A222-GDM-817 / 048700002618 / 10290665 | 1894/3206 | 31 | 1 | 2016 | 388.93 | 0 | 0 | 388.93 | 388.93 |  |  | 388.93 | 0 |  |  | 0 | 0 |  |  |  | 0 | 15 | 0 | 0 | 0 | 0
7278 | BRANSAMENTE- Luna05 / Zo MT-JT Timisoara / ALBU RODICA LENUTA-TM,C,Torontalului,n40 | TIMISOARA |  | DB1A120-BRS-719S / 047900035464 / 10293747 | 2743/4283 | 12 | 5 | 2016 | 3305.63 | 0 | 0 | 3305.63 | 3305.63 |  |  | 3305.63 | 0 |  |  | 0 | 0 |  |  |  | 0 | 30 | 0 | 0 | 0 | 0
7279 | GRUPURI DE MASURA- Luna06 / / MIHAI ROBERT-RECAS,nr,173 | TIMISOARA |  | DB1A137-GDM-817 / 048700002647 / 10293744 | 2451/4481 | 30 | 6 | 2016 | 357.26 | 0 | 0 | 357.26 | 357.26 |  |  | 357.26 | 0 |  |  | 0 | 0 |  |  |  | 0 | 15 | 0 | 0 | 0 | 0
7280 | BRANSAMENTE- Luna06 / Zo MT-JT Timisoara / MIHAI ROBERT-RECAS,nr,173 | TIMISOARA |  | DB1A137-BRS-719S / 047900035472 / 10293742 | 2451/4482 | 30 | 6 | 2016 | 3590.86 | 0 | 0 | 3590.86 | 3590.86 |  |  | 3590.86 | 0 |  |  | 0 | 0 |  |  |  | 0 | 30 | 0 | 0 | 0 | 0
7281 | GRUPURI DE MASURA- Luna01 / / GASPAR RAMONA-MOSNITA NOUA,CF,404084 | TIMISOARA |  | DB1A222-GDM-817 / 048700002618 / 10293723 | 2227/3206 | 31 | 1 | 2016 | 352.21 | 0 | 0 | 352.21 | 352.21 |  |  | 352.21 | 0 |  |  | 0 | 0 |  |  |  | 0 | 15 | 0 | 0 | 0 | 0
7282 | BRANSAMENTE- Luna01 / Zo MT-JT Timisoara / GASPAR RAMONA-MOSNITA NOUA,CF,404084 | TIMISOARA |  | DB1A106-BRS-719S / 047900035417 / 10293721 | 2227/3207 | 31 | 1 | 2016 | 2436.59 | 0 | 0 | 2436.59 | 2436.59 |  |  | 2436.59 | 0 |  |  | 0 | 0 |  |  |  | 0 | 30 | 0 | 0 | 0 | 0
7283 | GRUPURI DE MASURA- Luna05 / / CIOCA CRISTINA-TM,IvanTurgheniev,nr,15 | TIMISOARA |  | DB1A120-GDM-817 / 048700002641 / 10293707 | 35/4282 | 31 | 5 | 2016 | 134.72 | 0 | 0 | 134.72 | 134.72 |  |  | 134.72 | 0 |  |  | 0 | 0 |  |  |  | 0 | 15 | 0 | 0 | 0 | 0
7284 | BRANSAMENTE- Luna05 / Zo MT-JT Timisoara / CIOCA CRISTINA-TM,IvanTurgheniev,nr,15 | TIMISOARA |  | DB1A120-BRS-719S / 047900035464 / 10293706 | 35/4283 | 12 | 5 | 2016 | 3075.42 | 0 | 0 | 3075.42 | 3075.42 |  |  | 3075.42 | 0 |  |  | 0 | 0 |  |  |  | 0 | 30 | 0 | 0 | 0 | 0
7285 | GRUPURI DE MASURA- Luna06 / / POPA CLAUDIU MIHAI-TM,Pomiculturii,nr,2 | TIMISOARA |  | DB1A137-GDM-817 / 048700002647 / 10293704 | 20/4481 | 30 | 6 | 2016 | 322.4 | 0 | 0 | 322.4 | 322.4 |  |  | 322.4 | 0 |  |  | 0 | 0 |  |  |  | 0 | 15 | 0 | 0 | 0 | 0
7286 | BRANSAMENTE- Luna06 / Zo MT-JT Timisoara / POPA CLAUDIU MIHAI-TM,Pomiculturii,nr,2 | TIMISOARA |  | DB1A137-BRS-719S / 047900035472 / 10293702 | 20/4482 | 30 | 6 | 2016 | 2966.05 | 0 | 0 | 2966.05 | 2966.05 |  |  | 2966.05 | 0 |  |  | 0 | 0 |  |  |  | 0 | 30 | 0 | 0 | 0 | 0
7287 | GRUPURI DE MASURA- Luna02 / / IACOBESCU DRAGHITA-SACALAZ,Cameliei 28A | TIMISOARA |  | DB1A296-GDM-817 / 048700002624 / 10293679 | 1880/3432 | 29 | 2 | 2016 | 106.89 | 0 | 0 | 106.89 | 106.89 |  |  | 106.89 | 0 |  |  | 0 | 0 |  |  |  | 0 | 15 | 0 | 0 | 0 | 0
7288 | GRUPURI DE MASURA- Luna06 / / CIUSA OTILIA MARIA-SACALAZ,Cameliei 30 | TIMISOARA |  | DB1A137-GDM-817 / 048700002647 / 10293667 | 2044/4481 | 30 | 6 | 2016 | 106.89 | 0 | 0 | 106.89 | 106.89 |  |  | 106.89 | 0 |  |  | 0 | 0 |  |  |  | 0 | 15 | 0 | 0 | 0 | 0
7289 | BRANSAMENTE- Luna06 / Zo MT-JT Timisoara / CIUSA OTILIA MARIA-SACALAZ,Cameliei 30 | TIMISOARA |  | DB1A137-BRS-719S / 047900035472 / 10293663 | 2044/4482 | 30 | 6 | 2016 | 3963.06 | 0 | 0 | 3963.06 | 3963.06 |  |  | 3963.06 | 0 |  |  | 0 | 0 |  |  |  | 0 | 30 | 0 | 0 | 0 | 0
7290 | GRUPURI DE MASURA- Luna06 / / CIUSA OTILIA MARIA-SACALAZ,Cameliei 30 | TIMISOARA |  | DB1A137-GDM-817 / 048700002647 / 10293654 | 2043/4481 | 30 | 6 | 2016 | 106.89 | 0 | 0 | 106.89 | 106.89 |  |  | 106.89 | 0 |  |  | 0 | 0 |  |  |  | 0 | 15 | 0 | 0 | 0 | 0
7291 | GRUPURI DE MASURA- Luna05 / / GHITA MARINELA ALINA-FIBIS,nr,563 | TIMISOARA |  | DB1A120-GDM-817 / 048700002641 / 10293644 | 76/4282 | 31 | 5 | 2016 | 374.56 | 0 | 0 | 374.56 | 374.56 |  |  | 374.56 | 0 |  |  | 0 | 0 |  |  |  | 0 | 15 | 0 | 0 | 0 | 0
7292 | BRANSAMENTE- Luna05 / Zo MT-JT Timisoara / GHITA MARINELA ALINA-FIBIS,nr,563 | TIMISOARA |  | DB1A120-BRS-719S / 047900035464 / 10293643 | 76/4283 | 12 | 5 | 2016 | 2458.09 | 0 | 0 | 2458.09 | 2458.09 |  |  | 2458.09 | 0 |  |  | 0 | 0 |  |  |  | 0 | 30 | 0 | 0 | 0 | 0
7293 | GRUPURI DE MASURA- Luna01 / / LEHACI ION-SACALAZ,str,Zborului,CF408303 | TIMISOARA |  | DB1A222-GDM-817 / 048700002618 / 10293641 | 2011/3206 | 31 | 1 | 2016 | 332.34 | 0 | 0 | 332.34 | 332.34 |  |  | 332.34 | 0 |  |  | 0 | 0 |  |  |  | 0 | 15 | 0 | 0 | 0 | 0
7294 | BRANSAMENTE- Luna01 / Zo MT-JT Timisoara / LEHACI ION-SACALAZ,str,Zborului,CF408303 | TIMISOARA |  | DB1A106-BRS-719S / 047900035417 / 10293639 | 2011/3207 | 31 | 1 | 2016 | 1872.2 | 0 | 0 | 1872.2 | 1872.2 |  |  | 1872.2 | 0 |  |  | 0 | 0 |  |  |  | 0 | 30 | 0 | 0 | 0 | 0
7295 | BRANSAMENTE- Luna02 / Zo MT-JT Timisoara / JURAVLE RADU | TIMISOARA |  | DB1A296-BRS-719S / 047900035429 / 10290547 | 102329/3433 | 29 | 2 | 2016 | 2215.54 | 0 | 0 | 2215.54 | 2215.54 |  |  | 2215.54 | 0 |  |  | 0 | 0 |  |  |  | 0 | 30 | 0 | 0 | 0 | 0
7296 | GRUPURI DE MASURA- Luna02 / / RNP ROMSILVA OCOLUL SILVIC MOLDOVA NOUA | TIMISOARA |  | DB1A296-GDM-817 / 048700002624 / 10289077 | 150313/3432 | 29 | 2 | 2016 | 491.46 | 0 | 0 | 491.46 | 491.46 |  |  | 491.46 | 0 |  |  | 0 | 0 |  |  |  | 0 | 15 | 0 | 0 | 0 | 0
7297 | GRUPURI DE MASURA- Luna01 / / SARAFOLEAN TIBERIU-DUMBRAVITA,CF,408691 | TIMISOARA |  | DB1A222-GDM-817 / 048700002618 / 10289003 | 1867/3206 | 31 | 1 | 2016 | 351.46 | 0 | 0 | 351.46 | 351.46 |  |  | 351.46 | 0 |  |  | 0 | 0 |  |  |  | 0 | 15 | 0 | 0 | 0 | 0
7298 | BRANSAMENTE- Luna01 / Zo MT-JT Timisoara / SARAFOLEAN TIBERIU-DUMBRAVITA,CF,408691 | TIMISOARA |  | DB1A106-BRS-719S / 047900035417 / 10289001 | 1867/3207 | 31 | 1 | 2016 | 3101.39 | 0 | 0 | 3101.39 | 3101.39 |  |  | 3101.39 | 0 |  |  | 0 | 0 |  |  |  | 0 | 30 | 0 | 0 | 0 | 0
7299 | GRUPURI DE MASURA- Luna06 / / TERMURE IONEL | TIMISOARA |  | DB1A137-GDM-817 / 048700002647 / 10288908 | 143244/4481 | 30 | 6 | 2016 | 474.77 | 0 | 0 | 474.77 | 474.77 |  |  | 474.77 | 0 |  |  | 0 | 0 |  |  |  | 0 | 15 | 0 | 0 | 0 | 0
7300 | BRANSAMENTE- Luna06 / Zo MT-JT Timisoara / TERMURE IONEL | TIMISOARA |  | DB1A137-BRS-719S / 047900035472 / 10288907 | 143244/4482 | 30 | 6 | 2016 | 2215.54 | 0 | 0 | 2215.54 | 2215.54 |  |  | 2215.54 | 0 |  |  | 0 | 0 |  |  |  | 0 | 30 | 0 | 0 | 0 | 0
7301 | LINII MT- Luna03 / L.S6 RENK 2-CALNIC RE / TR-L,5972/15-Regl,LES 20 PALINURO BLU SR | TIMISOARA |  | DB1000303-LES / 045000011058 / 10288786 | 109134/3694 | 31 | 3 | 2016 | 25037.48 | 0 | 0 | 25037.48 | 0 |  |  | 0 | 25037.48 |  |  | 25037.48 | 0 |  |  |  | 0 | 30 | 0 | 0 | 0 | 0
7302 | GRUPURI DE MASURA- Luna03 / / STOCHITOIU PETRU | TIMISOARA |  | DB1A242-GDM-817 / 048700002630 / 10290540 | 108384/3669 | 31 | 3 | 2016 | 248.06 | 0 | 0 | 248.06 | 248.06 |  |  | 248.06 | 0 |  |  | 0 | 0 |  |  |  | 0 | 15 | 0 | 0 | 0 | 0
7303 | GRUPURI DE MASURA- Luna01 / / COMUNA CHEVERESU MARE | TIMISOARA |  | DB1A222-GDM-817 / 048700002618 / 10290737 | 148990/3206 | 31 | 1 | 2016 | 114.07 | 0 | 0 | 114.07 | 114.07 |  |  | 114.07 | 0 |  |  | 0 | 0 |  |  |  | 0 | 15 | 0 | 0 | 0 | 0
7304 | BRANSAMENTE- Luna01 / Zo MT-JT Timisoara / COMUNA CHEVERESU MARE | TIMISOARA |  | DB1A231-BRS-719A / 047900035419 / 10290736 | 148990/3233 | 31 | 1 | 2016 | 945.85 | 0 | 0 | 945.85 | 945.85 |  |  | 945.85 | 0 |  |  | 0 | 0 |  |  |  | 0 | 40 | 0 | 0 | 0 | 0
7305 | BRANSAMENTE- Luna01 / Zo MT-JT Timisoara / TRUICA OANA- SACALAZ,CF,401743 | TIMISOARA |  | DB1A106-BRS-719S / 047900035417 / 10292776 | 2225/3207 | 31 | 1 | 2016 | 1916.69 | 0 | 0 | 1916.69 | 1916.69 |  |  | 1916.69 | 0 |  |  | 0 | 0 |  |  |  | 0 | 30 | 0 | 0 | 0 | 0
7306 | GRUPURI DE MASURA- Luna01 / / TRUICA OANA- SACALAZ,CF,401743 | TIMISOARA |  | DB1A222-GDM-817 / 048700002618 / 10292777 | 2225/3206 | 31 | 1 | 2016 | 215.15 | 0 | 0 | 215.15 | 215.15 |  |  | 215.15 | 0 |  |  | 0 | 0 |  |  |  | 0 | 15 | 0 | 0 | 0 | 0
7307 | GRUPURI DE MASURA- Luna02 / / CONSTANTIN LIANA-SANANDREI,Rozelor,nr,1 | TIMISOARA |  | DB1A296-GDM-817 / 048700002624 / 10292792 | 2452/3432 | 29 | 2 | 2016 | 384.38 | 0 | 0 | 384.38 | 384.38 |  |  | 384.38 | 0 |  |  | 0 | 0 |  |  |  | 0 | 15 | 0 | 0 | 0 | 0
7308 | BRANSAMENTE- Luna02 / Zo MT-JT Timisoara / CONSTANTIN LIANA-SANANDREI,Rozelor,nr,1 | TIMISOARA |  | DB1A296-BRS-719S / 047900035429 / 10292791 | 2452/3433 | 29 | 2 | 2016 | 2466.59 | 0 | 0 | 2466.59 | 2466.59 |  |  | 2466.59 | 0 |  |  | 0 | 0 |  |  |  | 0 | 30 | 0 | 0 | 0 | 0
7309 | GRUPURI DE MASURA- Luna01 / / FURDEA ELENA-MOSNITA NOUA,Florenta,nr2/1 | TIMISOARA |  | DB1A222-GDM-817 / 048700002618 / 10292157 | 2189/3206 | 31 | 1 | 2016 | 352.21 | 0 | 0 | 352.21 | 352.21 |  |  | 352.21 | 0 |  |  | 0 | 0 |  |  |  | 0 | 15 | 0 | 0 | 0 | 0
7310 | BRANSAMENTE- Luna01 / Zo MT-JT Timisoara / FURDEA ELENA-MOSNITA NOUA,Florenta,nr2/1 | TIMISOARA |  | DB1A106-BRS-719S / 047900035417 / 10292152 | 2189/3207 | 31 | 1 | 2016 | 2365.79 | 0 | 0 | 2365.79 | 2365.79 |  |  | 2365.79 | 0 |  |  | 0 | 0 |  |  |  | 0 | 30 | 0 | 0 | 0 | 0
7311 | BRANSAMENTE- Luna01 / Zo MT-JT Timisoara / OREVICEANU EUGENIA-BARATEAZ,Principala5A | TIMISOARA |  | DB1A106-BRS-719S / 047900035417 / 10292350 | 1977/3207 | 31 | 1 | 2016 | 1898.62 | 0 | 0 | 1898.62 | 1898.62 |  |  | 1898.62 | 0 |  |  | 0 | 0 |  |  |  | 0 | 30 | 0 | 0 | 0 | 0
7312 | GRUPURI DE MASURA- Luna05 / / CIUBOTARIU MARIA-MOSNITA NOUA,nr,654 | TIMISOARA |  | DB1A120-GDM-817 / 048700002641 / 10292321 | 2325/4282 | 31 | 5 | 2016 | 329.6 | 0 | 0 | 329.6 | 329.6 |  |  | 329.6 | 0 |  |  | 0 | 0 |  |  |  | 0 | 15 | 0 | 0 | 0 | 0
7313 | GRUPURI DE MASURA- Luna03 / / WINGERT GETA | TIMISOARA |  | DB1A242-GDM-817 / 048700002630 / 10292002 | 153371/3669 | 31 | 3 | 2016 | 146.92 | 0 | 0 | 146.92 | 146.92 |  |  | 146.92 | 0 |  |  | 0 | 0 |  |  |  | 0 | 15 | 0 | 0 | 0 | 0
7314 | BRANSAMENTE- Luna03 / Zo MT-JT Timisoara / WINGERT GETA | TIMISOARA |  | DB1A237-BRS-719A / 047900035444 / 10292001 | 153371/3671 | 31 | 3 | 2016 | 1424.69 | 0 | 0 | 1424.69 | 1424.69 |  |  | 1424.69 | 0 |  |  | 0 | 0 |  |  |  | 0 | 40 | 0 | 0 | 0 | 0
7315 | GRUPURI DE MASURA- Luna01 / / POPA BOGDAN-TM,str,Albastrelelor,nr,1 | TIMISOARA |  | DB1A222-GDM-817 / 048700002618 / 10292898 | 2394/3206 | 31 | 1 | 2016 | 425.47 | 0 | 0 | 425.47 | 425.47 |  |  | 425.47 | 0 |  |  | 0 | 0 |  |  |  | 0 | 15 | 0 | 0 | 0 | 0
7316 | BRANSAMENTE- Luna01 / Zo MT-JT Timisoara / POPA BOGDAN-TM,str,Albastrelelor,nr,1 | TIMISOARA |  | DB1A106-BRS-719S / 047900035417 / 10292897 | 2394/3207 | 31 | 1 | 2016 | 1573.27 | 0 | 0 | 1573.27 | 1573.27 |  |  | 1573.27 | 0 |  |  | 0 | 0 |  |  |  | 0 | 30 | 0 | 0 | 0 | 0
7317 | GRUPURI DE MASURA- Luna02 / / PASCU VALERIA | TIMISOARA |  | DB1A296-GDM-817 / 048700002624 / 10292123 | 148878/3432 | 29 | 2 | 2016 | 116.22 | 0 | 0 | 116.22 | 116.22 |  |  | 116.22 | 0 |  |  | 0 | 0 |  |  |  | 0 | 15 | 0 | 0 | 0 | 0
7318 | BRANSAMENTE- Luna02 / Zo MT-JT Timisoara / PASCU VALERIA | TIMISOARA |  | DB1A231-BRS-719A / 047900035431 / 10292121 | 148878/3508 | 29 | 2 | 2016 | 819.39 | 0 | 0 | 819.39 | 819.39 |  |  | 819.39 | 0 |  |  | 0 | 0 |  |  |  | 0 | 40 | 0 | 0 | 0 | 0
7319 | BRANSAMENTE- Luna01 / Zo MT-JT Timisoara / SIRCA GAVRIL-SAG,str,XXII,nr,14 | TIMISOARA |  | DB1A106-BRS-719S / 047900035417 / 10292830 | 1849/3207 | 31 | 1 | 2016 | 1851.31 | 0 | 0 | 1851.31 | 1851.31 |  |  | 1851.31 | 0 |  |  | 0 | 0 |  |  |  | 0 | 30 | 0 | 0 | 0 | 0
7320 | BRANSAMENTE- Luna03 / Zo MT-JT Timisoara / MOARA IAZ SRL/ grup masura | TIMISOARA |  | DB1A237-BRS-719A / 047900035444 / 10294350 | 144849/3671 | 31 | 3 | 2016 | 484 | 0 | 0 | 484 | 484 |  |  | 484 | 0 |  |  | 0 | 0 |  |  |  | 0 | 40 | 0 | 0 | 0 | 0
7321 | GRUPURI DE MASURA- Luna03 / / MOARA IAZ SRL | TIMISOARA |  | DB1A242-GDM-817 / 048700002630 / 10294191 | 144849/3669 | 31 | 3 | 2016 | 1443.31 | 0 | 0 | 1443.31 | 1443.31 |  |  | 1443.31 | 0 |  |  | 0 | 0 |  |  |  | 0 | 15 | 0 | 0 | 0 | 0
7322 | GRUPURI DE MASURA- Luna01 / / MUNTEANU DANUT-CHISODA,Nucului,CF,410855 | TIMISOARA |  | DB1A222-GDM-817 / 048700002618 / 10294274 | 2134/3206 | 31 | 1 | 2016 | 171.12 | 0 | 0 | 171.12 | 171.12 |  |  | 171.12 | 0 |  |  | 0 | 0 |  |  |  | 0 | 15 | 0 | 0 | 0 | 0
7323 | BRANSAMENTE- Luna01 / Zo MT-JT Timisoara / MUNTEANU DANUT-CHISODA,Nucului,CF,410855 | TIMISOARA |  | DB1A106-BRS-719S / 047900035417 / 10294273 | 2134/3207 | 31 | 1 | 2016 | 1443.1 | 0 | 0 | 1443.1 | 1443.1 |  |  | 1443.1 | 0 |  |  | 0 | 0 |  |  |  | 0 | 30 | 0 | 0 | 0 | 0
7324 | GRUPURI DE MASURA- Luna02 / / PESTRITU LIVIU-MOSNITA N,Fecioarei,n38/1 | TIMISOARA |  | DB1A296-GDM-817 / 048700002624 / 10294268 | 2109/3432 | 29 | 2 | 2016 | 413.62 | 0 | 0 | 413.62 | 413.62 |  |  | 413.62 | 0 |  |  | 0 | 0 |  |  |  | 0 | 15 | 0 | 0 | 0 | 0
7325 | BRANSAMENTE- Luna02 / Zo MT-JT Timisoara / PESTRITU LIVIU-MOSNITA N,Fecioarei,n38/1 | TIMISOARA |  | DB1A296-BRS-719S / 047900035429 / 10294266 | 2109/3433 | 29 | 2 | 2016 | 2417.3 | 0 | 0 | 2417.3 | 2417.3 |  |  | 2417.3 | 0 |  |  | 0 | 0 |  |  |  | 0 | 30 | 0 | 0 | 0 | 0
7326 | GRUPURI DE MASURA- Luna06 / / HUSER S,R,L, | TIMISOARA |  | DB1A137-GDM-817 / 048700002647 / 10292717 | 148178174/4481 | 30 | 6 | 2016 | 99.87 | 0 | 0 | 99.87 | 99.87 |  |  | 99.87 | 0 |  |  | 0 | 0 |  |  |  | 0 | 15 | 0 | 0 | 0 | 0
7327 | GRUPURI DE MASURA- Luna05 / / HUSER S,R,L, | TIMISOARA |  | DB1A120-GDM-817 / 048700002641 / 10292716 | 148177473/4282 | 31 | 5 | 2016 | 99.87 | 0 | 0 | 99.87 | 99.87 |  |  | 99.87 | 0 |  |  | 0 | 0 |  |  |  | 0 | 15 | 0 | 0 | 0 | 0
7328 | GRUPURI DE MASURA- Luna05 / / HUSER S,R,L, | TIMISOARA |  | DB1A120-GDM-817 / 048700002641 / 10292715 | 148179392/4282 | 31 | 5 | 2016 | 99.87 | 0 | 0 | 99.87 | 99.87 |  |  | 99.87 | 0 |  |  | 0 | 0 |  |  |  | 0 | 15 | 0 | 0 | 0 | 0
7329 | GRUPURI DE MASURA- Luna05 / / HUSER S,R,L, | TIMISOARA |  | DB1A120-GDM-817 / 048700002641 / 10292714 | 148177835/4282 | 31 | 5 | 2016 | 99.87 | 0 | 0 | 99.87 | 99.87 |  |  | 99.87 | 0 |  |  | 0 | 0 |  |  |  | 0 | 15 | 0 | 0 | 0 | 0
7330 | GRUPURI DE MASURA- Luna05 / / HUSER S,R,L, | TIMISOARA |  | DB1A120-GDM-817 / 048700002641 / 10292713 | 148222168/4282 | 31 | 5 | 2016 | 99.87 | 0 | 0 | 99.87 | 99.87 |  |  | 99.87 | 0 |  |  | 0 | 0 |  |  |  | 0 | 15 | 0 | 0 | 0 | 0
7331 | GRUPURI DE MASURA- Luna05 / / HUSER S,R,L, | TIMISOARA |  | DB1A120-GDM-817 / 048700002641 / 10292712 | 148222561/4282 | 31 | 5 | 2016 | 99.87 | 0 | 0 | 99.87 | 99.87 |  |  | 99.87 | 0 |  |  | 0 | 0 |  |  |  | 0 | 15 | 0 | 0 | 0 | 0
7332 | GRUPURI DE MASURA- Luna05 / / HUSER S,R,L, | TIMISOARA |  | DB1A120-GDM-817 / 048700002641 / 10292710 | 148178467/4282 | 31 | 5 | 2016 | 99.87 | 0 | 0 | 99.87 | 99.87 |  |  | 99.87 | 0 |  |  | 0 | 0 |  |  |  | 0 | 15 | 0 | 0 | 0 | 0
7333 | GRUPURI DE MASURA- Luna03 / / V & L LUCKY S,R,L, | TIMISOARA |  | DB1A242-GDM-817 / 048700002630 / 10292679 | 104699/3669 | 31 | 3 | 2016 | 458.57 | 0 | 0 | 458.57 | 458.57 |  |  | 458.57 | 0 |  |  | 0 | 0 |  |  |  | 0 | 15 | 0 | 0 | 0 | 0
7334 | BRANSAMENTE- Luna03 / Zo MT-JT Timisoara / V & L LUCKY S,R,L, | TIMISOARA |  | DB1A237-BRS-719A / 047900035444 / 10292678 | 104699/3671 | 31 | 3 | 2016 | 1697.24 | 0 | 0 | 1697.24 | 1697.24 |  |  | 1697.24 | 0 |  |  | 0 | 0 |  |  |  | 0 | 40 | 0 | 0 | 0 | 0
7335 | GRUPURI DE MASURA- Luna02 / / ILIUTA DOREL-MARIUS | TIMISOARA |  | DB1A296-GDM-817 / 048700002624 / 10292670 | 147078/3432 | 29 | 2 | 2016 | 397.49 | 0 | 0 | 397.49 | 397.49 |  |  | 397.49 | 0 |  |  | 0 | 0 |  |  |  | 0 | 15 | 0 | 0 | 0 | 0
7336 | BRANSAMENTE- Luna02 / Zo MT-JT Timisoara / ILIUTA DOREL-MARIUS | TIMISOARA |  | DB1A231-BRS-719A / 047900035431 / 10292669 | 147078/3508 | 29 | 2 | 2016 | 1425.8 | 0 | 0 | 1425.8 | 1425.8 |  |  | 1425.8 | 0 |  |  | 0 | 0 |  |  |  | 0 | 40 | 0 | 0 | 0 | 0
7337 | GRUPURI DE MASURA- Luna06 / / TRAILA IOANA-GIROC,Trandafirilor,C412364 | TIMISOARA |  | DB1A137-GDM-817 / 048700002647 / 10292883 | 2010/4481 | 30 | 6 | 2016 | 100.71 | 0 | 0 | 100.71 | 100.71 |  |  | 100.71 | 0 |  |  | 0 | 0 |  |  |  | 0 | 15 | 0 | 0 | 0 | 0
7338 | BRANSAMENTE- Luna06 / Zo MT-JT Timisoara / TRAILA IOANA-GIROC,Trandafirilor,C412364 | TIMISOARA |  | DB1A137-BRS-719S / 047900035472 / 10292882 | 2010/4482 | 30 | 6 | 2016 | 2118.44 | 0 | 0 | 2118.44 | 2118.44 |  |  | 2118.44 | 0 |  |  | 0 | 0 |  |  |  | 0 | 30 | 0 | 0 | 0 | 0
7339 | BRANSAMENTE- Luna03 / Zo MT-JT Timisoara / IONESCU SIMION | TIMISOARA |  | DB1A237-BRS-719A / 047900035444 / 10292749 | 149948/3671 | 31 | 3 | 2016 | 914.8 | 0 | 0 | 914.8 | 914.8 |  |  | 914.8 | 0 |  |  | 0 | 0 |  |  |  | 0 | 40 | 0 | 0 | 0 | 0
7340 | GRUPURI DE MASURA- Luna05 / / VOICA DANIEL-MOSNITA NOUA,CF,403917 | TIMISOARA |  | DB1A120-GDM-817 / 048700002641 / 10292998 | 365/4282 | 31 | 5 | 2016 | 306.98 | 0 | 0 | 306.98 | 306.98 |  |  | 306.98 | 0 |  |  | 0 | 0 |  |  |  | 0 | 15 | 0 | 0 | 0 | 0
7341 | BRANSAMENTE- Luna05 / Zo MT-JT Timisoara / VOICA DANIEL-MOSNITA NOUA,CF,403917 | TIMISOARA |  | DB1A120-BRS-719S / 047900035464 / 10292996 | 365/4283 | 12 | 5 | 2016 | 3208.1 | 0 | 0 | 3208.1 | 3208.1 |  |  | 3208.1 | 0 |  |  | 0 | 0 |  |  |  | 0 | 30 | 0 | 0 | 0 | 0
7342 | GRUPURI DE MASURA- Luna03 / / IONESCU SIMION | TIMISOARA |  | DB1A242-GDM-817 / 048700002630 / 10292756 | 149948/3669 | 31 | 3 | 2016 | 166.05 | 0 | 0 | 166.05 | 166.05 |  |  | 166.05 | 0 |  |  | 0 | 0 |  |  |  | 0 | 15 | 0 | 0 | 0 | 0
7343 | GRUPURI DE MASURA- Luna05 / / BLICKLING LOREDANA-TM,Er,de laTisa,6,ap9 | TIMISOARA |  | DB1A120-GDM-817 / 048700002641 / 10292754 | 141/4282 | 31 | 5 | 2016 | 112.09 | 0 | 0 | 112.09 | 112.09 |  |  | 112.09 | 0 |  |  | 0 | 0 |  |  |  | 0 | 15 | 0 | 0 | 0 | 0
7344 | BRANSAMENTE- Luna05 / Zo MT-JT Timisoara / BLICKLING LOREDANA-TM,Er,de laTisa,6,ap9 | TIMISOARA |  | DB1A120-BRS-719S / 047900035464 / 10292753 | 141/4283 | 12 | 5 | 2016 | 1947.91 | 0 | 0 | 1947.91 | 1947.91 |  |  | 1947.91 | 0 |  |  | 0 | 0 |  |  |  | 0 | 30 | 0 | 0 | 0 | 0
7345 | GRUPURI DE MASURA- Luna01 / / SIRCA GAVRIL-SAG,str,XXII,nr,14 | TIMISOARA |  | DB1A222-GDM-817 / 048700002618 / 10292831 | 1849/3206 | 31 | 1 | 2016 | 141.21 | 0 | 0 | 141.21 | 141.21 |  |  | 141.21 | 0 |  |  | 0 | 0 |  |  |  | 0 | 15 | 0 | 0 | 0 | 0
7346 | GRUPURI DE MASURA- Luna05 / / BARLEA IOAN-TM-Giroc,C,Urseni,CF,404640 | TIMISOARA |  | DB1A120-GDM-817 / 048700002641 / 10291704 | 464/4282 | 31 | 5 | 2016 | 301.59 | 0 | 0 | 301.59 | 301.59 |  |  | 301.59 | 0 |  |  | 0 | 0 |  |  |  | 0 | 15 | 0 | 0 | 0 | 0
7347 | BRANSAMENTE- Luna05 / Zo MT-JT Timisoara / BARLEA IOAN-TM-Giroc,C,Urseni,CF,404640 | TIMISOARA |  | DB1A120-BRS-719S / 047900035464 / 10291703 | 464/4283 | 12 | 5 | 2016 | 5051.9 | 0 | 0 | 5051.9 | 5051.9 |  |  | 5051.9 | 0 |  |  | 0 | 0 |  |  |  | 0 | 30 | 0 | 0 | 0 | 0
7348 | GRUPURI DE MASURA- Luna01 / / BUGARIU LUCIAN-DUMBRAVITA,Silvana,nr24/2 | TIMISOARA |  | DB1A222-GDM-817 / 048700002618 / 10291663 | 2187/3206 | 31 | 1 | 2016 | 326.79 | 0 | 0 | 326.79 | 326.79 |  |  | 326.79 | 0 |  |  | 0 | 0 |  |  |  | 0 | 15 | 0 | 0 | 0 | 0
7349 | BRANSAMENTE- Luna01 / Zo MT-JT Timisoara / BUGARIU LUCIAN-DUMBRAVITA,Silvana,nr24/2 | TIMISOARA |  | DB1A106-BRS-719S / 047900035417 / 10291662 | 2187/3207 | 31 | 1 | 2016 | 5407 | 0 | 0 | 5407 | 5407 |  |  | 5407 | 0 |  |  | 0 | 0 |  |  |  | 0 | 30 | 0 | 0 | 0 | 0
7350 | GRUPURI DE MASURA- Luna05 / / RUSU CRISTIAN-SANANDREI,Begoniei,nr,21 | TIMISOARA |  | DB1A120-GDM-817 / 048700002641 / 10291654 | 154/4282 | 31 | 5 | 2016 | 112.34 | 0 | 0 | 112.34 | 112.34 |  |  | 112.34 | 0 |  |  | 0 | 0 |  |  |  | 0 | 15 | 0 | 0 | 0 | 0
7351 | BRANSAMENTE- Luna05 / Zo MT-JT Timisoara / RUSU CRISTIAN-SANANDREI,Begoniei,nr,21 | TIMISOARA |  | DB1A120-BRS-719S / 047900035464 / 10291652 | 154/4283 | 12 | 5 | 2016 | 1986.67 | 0 | 0 | 1986.67 | 1986.67 |  |  | 1986.67 | 0 |  |  | 0 | 0 |  |  |  | 0 | 30 | 0 | 0 | 0 | 0
7352 | BRANSAMENTE- Luna07 / Zo MT-JT Timisoara / BALASA COSTIN-SACALAZ,nr,359C | TIMISOARA |  | DB1A211-BRS-719S / 047900035483 / 10291749 | 2618/4695 | 4 | 7 | 2016 | 3885.94 | 0 | 0 | 3885.94 | 3885.94 |  |  | 3885.94 | 0 |  |  | 0 | 0 |  |  |  | 0 | 30 | 0 | 0 | 0 | 0
7353 | BRANSAMENTE- Luna02 / Zo MT-JT Timisoara / BAILA PETRU | TIMISOARA |  | DB1A231-BRS-719A / 047900035431 / 10289442 | 141911/3508 | 29 | 2 | 2016 | 1611.72 | 0 | 0 | 1611.72 | 1611.72 |  |  | 1611.72 | 0 |  |  | 0 | 0 |  |  |  | 0 | 40 | 0 | 0 | 0 | 0
7354 | BRANSAMENTE- Luna02 / Zo MT-JT Timisoara / RNP ROMSILVA OCOLUL SILVIC MOLDOVA NOUA | TIMISOARA |  | DB1A231-BRS-719A / 047900035431 / 10289340 | 150313/3508 | 29 | 2 | 2016 | 647.54 | 0 | 0 | 647.54 | 647.54 |  |  | 647.54 | 0 |  |  | 0 | 0 |  |  |  | 0 | 40 | 0 | 0 | 0 | 0
7355 | GRUPURI DE MASURA- Luna02 / / S,C, PROFI ROM FOOD S,R,L,-contor | TIMISOARA |  | DB1A296-GDM-817 / 048700002624 / 10289980 | 144654/3432 | 29 | 2 | 2016 | 1305.3 | 0 | 0 | 1305.3 | 1305.3 |  |  | 1305.3 | 0 |  |  | 0 | 0 |  |  |  | 0 | 15 | 0 | 0 | 0 | 0
7356 | BRANSAMENTE- Luna02 / Zo MT-JT Timisoara / S,C, PROFI ROM FOOD S,R,L, | TIMISOARA |  | DB1A296-BRS-719S / 047900035429 / 10289979 | 144654/3433 | 29 | 2 | 2016 | 3688.79 | 0 | 0 | 3688.79 | 3688.79 |  |  | 3688.79 | 0 |  |  | 0 | 0 |  |  |  | 0 | 30 | 0 | 0 | 0 | 0
7357 | GRUPURI DE MASURA- Luna01 / / MORENCI REMUS-DUMBRAVITA,CF,410249 | TIMISOARA |  | DB1A222-GDM-817 / 048700002618 / 10289920 | 2005/3206 | 31 | 1 | 2016 | 116.25 | 0 | 0 | 116.25 | 116.25 |  |  | 116.25 | 0 |  |  | 0 | 0 |  |  |  | 0 | 15 | 0 | 0 | 0 | 0
7358 | BRANSAMENTE- Luna01 / Zo MT-JT Timisoara / MORENCI REMUS-DUMBRAVITA,CF,410249 | TIMISOARA |  | DB1A106-BRS-719S / 047900035417 / 10289917 | 2005/3207 | 31 | 1 | 2016 | 1223.94 | 0 | 0 | 1223.94 | 1223.94 |  |  | 1223.94 | 0 |  |  | 0 | 0 |  |  |  | 0 | 30 | 0 | 0 | 0 | 0
7359 | GRUPURI DE MASURA- Luna02 / / BAILA PETRU | TIMISOARA |  | DB1A296-GDM-817 / 048700002624 / 10289443 | 141911/3432 | 29 | 2 | 2016 | 378.64 | 0 | 0 | 378.64 | 378.64 |  |  | 378.64 | 0 |  |  | 0 | 0 |  |  |  | 0 | 15 | 0 | 0 | 0 | 0
7360 | GRUPURI DE MASURA- Luna05 / / NICULAI IRINA-TM,G,Tako,nr,6,bl,A70,ap11 | TIMISOARA |  | DB1A120-GDM-817 / 048700002641 / 10291742 | 2025/4282 | 31 | 5 | 2016 | 134.72 | 0 | 0 | 134.72 | 134.72 |  |  | 134.72 | 0 |  |  | 0 | 0 |  |  |  | 0 | 15 | 0 | 0 | 0 | 0
7361 | BRANSAMENTE- Luna05 / Zo MT-JT Timisoara / NICULAI IRINA-TM,G,Tako,nr,6,bl,A70,ap11 | TIMISOARA |  | DB1A108-BRS-719A / 047900035465 / 10291741 | 2025/4284 | 12 | 5 | 2016 | 419.75 | 0 | 0 | 419.75 | 419.75 |  |  | 419.75 | 0 |  |  | 0 | 0 |  |  |  | 0 | 40 | 0 | 0 | 0 | 0
7362 | GRUPURI DE MASURA- Luna06 / / IEPAN VASILE | TIMISOARA |  | DB1A137-GDM-817 / 048700002647 / 10289742 | 117484/4481 | 30 | 6 | 2016 | 389.81 | 0 | 0 | 389.81 | 389.81 |  |  | 389.81 | 0 |  |  | 0 | 0 |  |  |  | 0 | 15 | 0 | 0 | 0 | 0
7363 | BRANSAMENTE- Luna06 / Zo MT-JT Timisoara / IEPAN VASILE | TIMISOARA |  | DB1A137-BRS-719S / 047900035472 / 10289741 | 117484/4482 | 30 | 6 | 2016 | 2558.07 | 0 | 0 | 2558.07 | 2558.07 |  |  | 2558.07 | 0 |  |  | 0 | 0 |  |  |  | 0 | 30 | 0 | 0 | 0 | 0
7364 | GRUPURI DE MASURA- Luna03 / / URBAN IOAN-contor | TIMISOARA |  | DB1A242-GDM-817 / 048700002630 / 10289728 | 102333/3669 | 31 | 3 | 2016 | 146.92 | 0 | 0 | 146.92 | 146.92 |  |  | 146.92 | 0 |  |  | 0 | 0 |  |  |  | 0 | 15 | 0 | 0 | 0 | 0
7365 | BRANSAMENTE- Luna03 / Zo MT-JT Timisoara / URBAN IOAN | TIMISOARA |  | DB1A242-BRS-719S / 047900035443 / 10289726 | 102333/3670 | 31 | 3 | 2016 | 1944.91 | 0 | 0 | 1944.91 | 1944.91 |  |  | 1944.91 | 0 |  |  | 0 | 0 |  |  |  | 0 | 30 | 0 | 0 | 0 | 0
7366 | GRUPURI DE MASURA- Luna06 / / TRUICA MARIUS-TIMISOARA,CF,437948 | TIMISOARA |  | DB1A137-GDM-817 / 048700002647 / 10289497 | 239/4481 | 30 | 6 | 2016 | 322.36 | 0 | 0 | 322.36 | 322.36 |  |  | 322.36 | 0 |  |  | 0 | 0 |  |  |  | 0 | 15 | 0 | 0 | 0 | 0
7367 | BRANSAMENTE- Luna06 / Zo MT-JT Timisoara / TRUICA MARIUS-TIMISOARA,CF,437948 | TIMISOARA |  | DB1A137-BRS-719S / 047900035472 / 10289496 | 239/4482 | 30 | 6 | 2016 | 5780.16 | 0 | 0 | 5780.16 | 5780.16 |  |  | 5780.16 | 0 |  |  | 0 | 0 |  |  |  | 0 | 30 | 0 | 0 | 0 | 0
7368 | GRUPURI DE MASURA- Luna01 / / TIFRAC ILIE-PECIU NOU,nr,938 | TIMISOARA |  | DB1A222-GDM-817 / 048700002618 / 10291250 | 2059/3206 | 31 | 1 | 2016 | 215.91 | 0 | 0 | 215.91 | 215.91 |  |  | 215.91 | 0 |  |  | 0 | 0 |  |  |  | 0 | 15 | 0 | 0 | 0 | 0
7369 | BRANSAMENTE- Luna01 / Zo MT-JT Timisoara / TIFRAC ILIE-PECIU NOU,nr,938 | TIMISOARA |  | DB1A106-BRS-719S / 047900035417 / 10291249 | 2059/3207 | 31 | 1 | 2016 | 4273.65 | 0 | 0 | 4273.65 | 4273.65 |  |  | 4273.65 | 0 |  |  | 0 | 0 |  |  |  | 0 | 30 | 0 | 0 | 0 | 0
7370 | BRANSAMENTE- Luna05 / Zo MT-JT Timisoara / LASCAU OVIDIU-Dumbravita,S,Falva,n46,ap4 | TIMISOARA |  | DB1A120-BRS-719S / 047900035464 / 10291706 | 94/4283 | 12 | 5 | 2016 | 2403.31 | 0 | 0 | 2403.31 | 2403.31 |  |  | 2403.31 | 0 |  |  | 0 | 0 |  |  |  | 0 | 30 | 0 | 0 | 0 | 0
7371 | GRUPURI DE MASURA- Luna05 / / TIPARU MARIANA-SAG,CF,401939,intravilan | TIMISOARA |  | DB1A120-GDM-817 / 048700002641 / 10291736 | 443/4282 | 31 | 5 | 2016 | 178.92 | 0 | 0 | 178.92 | 178.92 |  |  | 178.92 | 0 |  |  | 0 | 0 |  |  |  | 0 | 15 | 0 | 0 | 0 | 0
7372 | GRUPURI DE MASURA- Luna03 / / SC,VODAFONE ROMANIA SA / contor | TIMISOARA |  | DB1A242-GDM-817 / 048700002630 / 10291860 | 100850/3669 | 31 | 3 | 2016 | 408.95 | 0 | 0 | 408.95 | 408.95 |  |  | 408.95 | 0 |  |  | 0 | 0 |  |  |  | 0 | 15 | 0 | 0 | 0 | 0
7373 | BRANSAMENTE- Luna05 / Zo MT-JT Timisoara / BARLEA IOAN-Giroc,Calea Urseni,CF,404640 | TIMISOARA |  | DB1A120-BRS-719S / 047900035464 / 10291859 | 454/4283 | 12 | 5 | 2016 | 5150.27 | 0 | 0 | 5150.27 | 5150.27 |  |  | 5150.27 | 0 |  |  | 0 | 0 |  |  |  | 0 | 30 | 0 | 0 | 0 | 0
7374 | BRANSAMENTE- Luna03 / Zo MT-JT Timisoara / SC,VODAFONE ROMANIA SA / bransament | TIMISOARA |  | DB1A242-BRS-719S / 047900035443 / 10291858 | 100850/3670 | 31 | 3 | 2016 | 2296.37 | 0 | 0 | 2296.37 | 2296.37 |  |  | 2296.37 | 0 |  |  | 0 | 0 |  |  |  | 0 | 30 | 0 | 0 | 0 | 0
7375 | BRANSAMENTE- Luna01 / Zo MT-JT Timisoara / BORAN PETRICA-TM-GIROC,str,Magnoliei,nr7 | TIMISOARA |  | DB1A106-BRS-719S / 047900035417 / 10291842 | 2150/3207 | 31 | 1 | 2016 | 5504.43 | 0 | 0 | 5504.43 | 5504.43 |  |  | 5504.43 | 0 |  |  | 0 | 0 |  |  |  | 0 | 30 | 0 | 0 | 0 | 0
7376 | GRUPURI DE MASURA- Luna05 / / ULICI ROMEO / CONTOR | TIMISOARA |  | DB1A120-GDM-817 / 048700002641 / 10291806 | 105762/4282 | 31 | 5 | 2016 | 367.84 | 0 | 0 | 367.84 | 367.84 |  |  | 367.84 | 0 |  |  | 0 | 0 |  |  |  | 0 | 15 | 0 | 0 | 0 | 0
7377 | BRANSAMENTE- Luna05 / Zo MT-JT Timisoara / ULICI ROMEO / BRANSAMENT | TIMISOARA |  | DB1A120-BRS-719S / 047900035464 / 10291804 | 105762/4283 | 12 | 5 | 2016 | 2604.16 | 0 | 0 | 2604.16 | 2604.16 |  |  | 2604.16 | 0 |  |  | 0 | 0 |  |  |  | 0 | 30 | 0 | 0 | 0 | 0
7378 | GRUPURI DE MASURA- Luna02 / / TOC MARIA-SANMIHAIU ROMAN,nr,63 | TIMISOARA |  | DB1A296-GDM-817 / 048700002624 / 10291753 | 2554/3432 | 29 | 2 | 2016 | 94.76 | 0 | 0 | 94.76 | 94.76 |  |  | 94.76 | 0 |  |  | 0 | 0 |  |  |  | 0 | 15 | 0 | 0 | 0 | 0
7379 | BRANSAMENTE- Luna02 / Zo MT-JT Timisoara / TOC MARIA-SANMIHAIU ROMAN,nr,63 | TIMISOARA |  | DB1A296-BRS-719S / 047900035429 / 10291752 | 2554/3433 | 29 | 2 | 2016 | 1327.05 | 0 | 0 | 1327.05 | 1327.05 |  |  | 1327.05 | 0 |  |  | 0 | 0 |  |  |  | 0 | 30 | 0 | 0 | 0 | 0
7380 | GRUPURI DE MASURA- Luna02 / / COMUNA FOROTIC | TIMISOARA |  | DB1A296-GDM-817 / 048700002624 / 10291908 | 151673/3432 | 29 | 2 | 2016 | 376.12 | 0 | 0 | 376.12 | 376.12 |  |  | 376.12 | 0 |  |  | 0 | 0 |  |  |  | 0 | 15 | 0 | 0 | 0 | 0
7381 | BRANSAMENTE- Luna05 / Zo MT-JT Timisoara / TIPARU MARIANA-SAG,CF,401939,intravilan | TIMISOARA |  | DB1A120-BRS-719S / 047900035464 / 10291735 | 443/4283 | 12 | 5 | 2016 | 1005.67 | 0 | 0 | 1005.67 | 1005.67 |  |  | 1005.67 | 0 |  |  | 0 | 0 |  |  |  | 0 | 30 | 0 | 0 | 0 | 0
7382 | GRUPURI DE MASURA- Luna06 / / MIHAI ION-RECAS,nr,167 | TIMISOARA |  | DB1A137-GDM-817 / 048700002647 / 10291710 | 1886/4481 | 30 | 6 | 2016 | 357.26 | 0 | 0 | 357.26 | 357.26 |  |  | 357.26 | 0 |  |  | 0 | 0 |  |  |  | 0 | 15 | 0 | 0 | 0 | 0
7383 | BRANSAMENTE- Luna06 / Zo MT-JT Timisoara / MIHAI ION-RECAS,nr,167 | TIMISOARA |  | DB1A711-BRS-719A / 047900035473 / 10291709 | 1886/4485 | 30 | 6 | 2016 | 1693.85 | 0 | 0 | 1693.85 | 1693.85 |  |  | 1693.85 | 0 |  |  | 0 | 0 |  |  |  | 0 | 40 | 0 | 0 | 0 | 0
7384 | GRUPURI DE MASURA- Luna05 / / LASCAU OVIDIU-Dumbravita,S,Falva,n46,ap4 | TIMISOARA |  | DB1A120-GDM-817 / 048700002641 / 10291707 | 94/4282 | 31 | 5 | 2016 | 99.62 | 0 | 0 | 99.62 | 99.62 |  |  | 99.62 | 0 |  |  | 0 | 0 |  |  |  | 0 | 15 | 0 | 0 | 0 | 0
7385 | GRUPURI DE MASURA- Luna03 / / CORA DORIN-URSENI,str,Sichevita,nr,3 | TIMISOARA |  | DB1A242-GDM-817 / 048700002630 / 10303159 | 2459/3669 | 31 | 3 | 2016 | 157.33 | 0 | 0 | 157.33 | 157.33 |  |  | 157.33 | 0 |  |  | 0 | 0 |  |  |  | 0 | 15 | 0 | 0 | 0 | 0
7386 | BRANSAMENTE- Luna03 / Zo MT-JT Timisoara / CORA DORIN-URSENI,str,Sichevita,nr,3 | TIMISOARA |  | DB1A242-BRS-719S / 047900035443 / 10303157 | 2459/3670 | 31 | 3 | 2016 | 4862.11 | 0 | 0 | 4862.11 | 4862.11 |  |  | 4862.11 | 0 |  |  | 0 | 0 |  |  |  | 0 | 30 | 0 | 0 | 0 | 0
7387 | GRUPURI DE MASURA- Luna01 / / GASPAR MARINICA-BAZOSU NOU,nr,92 | TIMISOARA |  | DB1A222-GDM-817 / 048700002618 / 10303149 | 2365/3206 | 31 | 1 | 2016 | 351.96 | 0 | 0 | 351.96 | 351.96 |  |  | 351.96 | 0 |  |  | 0 | 0 |  |  |  | 0 | 15 | 0 | 0 | 0 | 0
7388 | GRUPURI DE MASURA- Luna01 / / TUDOR PETRU | TIMISOARA |  | DB1A222-GDM-817 / 048700002618 / 10302612 | 136247/3206 | 31 | 1 | 2016 | 377.12 | 0 | 0 | 377.12 | 377.12 |  |  | 377.12 | 0 |  |  | 0 | 0 |  |  |  | 0 | 15 | 0 | 0 | 0 | 0
7389 | BRANSAMENTE- Luna01 / Zo MT-JT Timisoara / TUDOR PETRU | TIMISOARA |  | DB1A231-BRS-719A / 047900035419 / 10302611 | 136247/3233 | 31 | 1 | 2016 | 1606.67 | 0 | 0 | 1606.67 | 1606.67 |  |  | 1606.67 | 0 |  |  | 0 | 0 |  |  |  | 0 | 40 | 0 | 0 | 0 | 0
7390 | GRUPURI DE MASURA- Luna03 / / NADEA FLORIN | TIMISOARA |  | DB1A242-GDM-817 / 048700002630 / 10302231 | 149952/3669 | 31 | 3 | 2016 | 166.05 | 0 | 0 | 166.05 | 166.05 |  |  | 166.05 | 0 |  |  | 0 | 0 |  |  |  | 0 | 15 | 0 | 0 | 0 | 0
7391 | BRANSAMENTE- Luna03 / Zo MT-JT Timisoara / NADEA FLORIN | TIMISOARA |  | DB1A237-BRS-719A / 047900035444 / 10302230 | 149952/3671 | 31 | 3 | 2016 | 1296.78 | 0 | 0 | 1296.78 | 1296.78 |  |  | 1296.78 | 0 |  |  | 0 | 0 |  |  |  | 0 | 40 | 0 | 0 | 0 | 0
7392 | GRUPURI DE MASURA- Luna03 / / NADEA ENDMONT-DANTES | TIMISOARA |  | DB1A242-GDM-817 / 048700002630 / 10302228 | 149951/3669 | 31 | 3 | 2016 | 166.05 | 0 | 0 | 166.05 | 166.05 |  |  | 166.05 | 0 |  |  | 0 | 0 |  |  |  | 0 | 15 | 0 | 0 | 0 | 0
7393 | BRANSAMENTE- Luna03 / Zo MT-JT Timisoara / NADEA ENDMONT-DANTES | TIMISOARA |  | DB1A237-BRS-719A / 047900035444 / 10302227 | 149951/3671 | 31 | 3 | 2016 | 1296.78 | 0 | 0 | 1296.78 | 1296.78 |  |  | 1296.78 | 0 |  |  | 0 | 0 |  |  |  | 0 | 40 | 0 | 0 | 0 | 0
7394 | GRUPURI DE MASURA- Luna02 / / D & D POLITEC S,R,L, / contor | TIMISOARA |  | DB1A296-GDM-817 / 048700002624 / 10302204 | 150200/3432 | 29 | 2 | 2016 | 1162.94 | 0 | 0 | 1162.94 | 1162.94 |  |  | 1162.94 | 0 |  |  | 0 | 0 |  |  |  | 0 | 15 | 0 | 0 | 0 | 0
7395 | BRANSAMENTE- Luna02 / Zo MT-JT Timisoara / D & D POLITEC S,R,L, / reductori | TIMISOARA |  | DB1A231-BRS-719A / 047900035431 / 10302202 | 150200/3508 | 29 | 2 | 2016 | 832.95 | 0 | 0 | 832.95 | 832.95 |  |  | 832.95 | 0 |  |  | 0 | 0 |  |  |  | 0 | 40 | 0 | 0 | 0 | 0
7396 | GRUPURI DE MASURA- Luna01 / / ISACHI GHE-MOSNITA V,Mesteacanului,nr,62 | TIMISOARA |  | DB1A222-GDM-817 / 048700002618 / 10302456 | 2393/3206 | 31 | 1 | 2016 | 108.41 | 0 | 0 | 108.41 | 108.41 |  |  | 108.41 | 0 |  |  | 0 | 0 |  |  |  | 0 | 15 | 0 | 0 | 0 | 0
7397 | BRANSAMENTE- Luna01 / Zo MT-JT Timisoara / ISACHI GHE-MOSNITA V,Mesteacanului,nr,62 | TIMISOARA |  | DB1A106-BRS-719S / 047900035417 / 10302453 | 2393/3207 | 31 | 1 | 2016 | 1863.19 | 0 | 0 | 1863.19 | 1863.19 |  |  | 1863.19 | 0 |  |  | 0 | 0 |  |  |  | 0 | 30 | 0 | 0 | 0 | 0
7398 | GRUPURI DE MASURA- Luna02 / / VLADU-BERNEANTU VASILICA | TIMISOARA |  | DB1A296-GDM-817 / 048700002624 / 10302959 | 143098/3432 | 29 | 2 | 2016 | 377.13 | 0 | 0 | 377.13 | 377.13 |  |  | 377.13 | 0 |  |  | 0 | 0 |  |  |  | 0 | 15 | 0 | 0 | 0 | 0
7399 | BRANSAMENTE- Luna02 / Zo MT-JT Timisoara / VLADU-BERNEANTU VASILICA | TIMISOARA |  | DB1A231-BRS-719A / 047900035431 / 10302958 | 143098/3508 | 29 | 2 | 2016 | 892.76 | 0 | 0 | 892.76 | 892.76 |  |  | 892.76 | 0 |  |  | 0 | 0 |  |  |  | 0 | 40 | 0 | 0 | 0 | 0
7400 | GRUPURI DE MASURA- Luna02 / / TUDOR NICOLETA / CONTOR | TIMISOARA |  | DB1A296-GDM-817 / 048700002624 / 10302177 | 152924/3432 | 29 | 2 | 2016 | 146.92 | 0 | 0 | 146.92 | 146.92 |  |  | 146.92 | 0 |  |  | 0 | 0 |  |  |  | 0 | 15 | 0 | 0 | 0 | 0
7401 | BRANSAMENTE- Luna03 / Zo MT-JT Timisoara / BISERICA APOSTOLICA PENTICOSTALA | TIMISOARA |  | DB1A237-BRS-719A / 047900035444 / 10302255 | 148795/3671 | 31 | 3 | 2016 | 1036.72 | 0 | 0 | 1036.72 | 1036.72 |  |  | 1036.72 | 0 |  |  | 0 | 0 |  |  |  | 0 | 40 | 0 | 0 | 0 | 0
7402 | GRUPURI DE MASURA- Luna01 / / BALOG FLORIN-MOSNITA NOUA,Tineretului 25 | TIMISOARA |  | DB1A222-GDM-817 / 048700002618 / 10303763 | 2293/3206 | 31 | 1 | 2016 | 165.8 | 0 | 0 | 165.8 | 165.8 |  |  | 165.8 | 0 |  |  | 0 | 0 |  |  |  | 0 | 15 | 0 | 0 | 0 | 0
7403 | BRANSAMENTE- Luna01 / Zo MT-JT Timisoara / BALOG FLORIN-MOSNITA NOUA,Tineretului 25 | TIMISOARA |  | DB1A106-BRS-719S / 047900035417 / 10303762 | 2293/3207 | 31 | 1 | 2016 | 1850.85 | 0 | 0 | 1850.85 | 1850.85 |  |  | 1850.85 | 0 |  |  | 0 | 0 |  |  |  | 0 | 30 | 0 | 0 | 0 | 0
7404 | GRUPURI DE MASURA- Luna01 / / PERTA LAVINIA-SANANDREI,nr,564B | TIMISOARA |  | DB1A222-GDM-817 / 048700002618 / 10303748 | 2363/3206 | 31 | 1 | 2016 | 198.36 | 0 | 0 | 198.36 | 198.36 |  |  | 198.36 | 0 |  |  | 0 | 0 |  |  |  | 0 | 15 | 0 | 0 | 0 | 0
7405 | BRANSAMENTE- Luna01 / Zo MT-JT Timisoara / PERTA LAVINIA-SANANDREI,nr,564B | TIMISOARA |  | DB1A106-BRS-719S / 047900035417 / 10303746 | 2363/3207 | 31 | 1 | 2016 | 2378.44 | 0 | 0 | 2378.44 | 2378.44 |  |  | 2378.44 | 0 |  |  | 0 | 0 |  |  |  | 0 | 30 | 0 | 0 | 0 | 0
7406 | GRUPURI DE MASURA- Luna02 / / TIMOFTICIUC PETRU | TIMISOARA |  | DB1A296-GDM-817 / 048700002624 / 10303593 | 147715/3432 | 29 | 2 | 2016 | 327.55 | 0 | 0 | 327.55 | 327.55 |  |  | 327.55 | 0 |  |  | 0 | 0 |  |  |  | 0 | 15 | 0 | 0 | 0 | 0
7407 | BRANSAMENTE- Luna02 / Zo MT-JT Timisoara / TIMOFTICIUC PETRU | TIMISOARA |  | DB1A231-BRS-719A / 047900035431 / 10303592 | 147715/3508 | 29 | 2 | 2016 | 1322.27 | 0 | 0 | 1322.27 | 1322.27 |  |  | 1322.27 | 0 |  |  | 0 | 0 |  |  |  | 0 | 40 | 0 | 0 | 0 | 0
7408 | GRUPURI DE MASURA- Luna01 / / ORASUL ORAVITA-BIROUL DE GOSPODARIE COMU | TIMISOARA |  | DB1A222-GDM-817 / 048700002618 / 10302983 | 149690/3206 | 31 | 1 | 2016 | 264.73 | 0 | 0 | 264.73 | 264.73 |  |  | 264.73 | 0 |  |  | 0 | 0 |  |  |  | 0 | 15 | 0 | 0 | 0 | 0
7409 | BRANSAMENTE- Luna01 / Zo MT-JT Timisoara / GASPAR MARINICA-BAZOSU NOU,nr,92 | TIMISOARA |  | DB1A106-BRS-719S / 047900035417 / 10303145 | 2365/3207 | 31 | 1 | 2016 | 2273.03 | 0 | 0 | 2273.03 | 2273.03 |  |  | 2273.03 | 0 |  |  | 0 | 0 |  |  |  | 0 | 30 | 0 | 0 | 0 | 0
7410 | GRUPURI DE MASURA- Luna01 / / ACASANDREI SAMUEL-MOSNITA VECHE,CF409810 | TIMISOARA |  | DB1A222-GDM-817 / 048700002618 / 10303131 | 2268/3206 | 31 | 1 | 2016 | 116.47 | 0 | 0 | 116.47 | 116.47 |  |  | 116.47 | 0 |  |  | 0 | 0 |  |  |  | 0 | 15 | 0 | 0 | 0 | 0
7411 | BRANSAMENTE- Luna01 / Zo MT-JT Timisoara / ACASANDREI SAMUEL-MOSNITA VECHE,CF409810 | TIMISOARA |  | DB1A106-BRS-719S / 047900035417 / 10303129 | 2268/3207 | 31 | 1 | 2016 | 1795.53 | 0 | 0 | 1795.53 | 1795.53 |  |  | 1795.53 | 0 |  |  | 0 | 0 |  |  |  | 0 | 30 | 0 | 0 | 0 | 0
7412 | GRUPURI DE MASURA- Luna01 / / LUPASCU SAMUIEL-MOSNITA VECHE,CF,409809 | TIMISOARA |  | DB1A222-GDM-817 / 048700002618 / 10303124 | 2269/3206 | 31 | 1 | 2016 | 116.72 | 0 | 0 | 116.72 | 116.72 |  |  | 116.72 | 0 |  |  | 0 | 0 |  |  |  | 0 | 15 | 0 | 0 | 0 | 0
7413 | BRANSAMENTE- Luna01 / Zo MT-JT Timisoara / LUPASCU SAMUIEL-MOSNITA VECHE,CF,409809 | TIMISOARA |  | DB1A106-BRS-719S / 047900035417 / 10303122 | 2269/3207 | 31 | 1 | 2016 | 1795.53 | 0 | 0 | 1795.53 | 1795.53 |  |  | 1795.53 | 0 |  |  | 0 | 0 |  |  |  | 0 | 30 | 0 | 0 | 0 | 0
7414 | GRUPURI DE MASURA- Luna01 / / MICLEA EUGENIA-ALBINA,CF,408297 | TIMISOARA |  | DB1A222-GDM-817 / 048700002618 / 10303112 | 2145/3206 | 31 | 1 | 2016 | 343.62 | 0 | 0 | 343.62 | 343.62 |  |  | 343.62 | 0 |  |  | 0 | 0 |  |  |  | 0 | 15 | 0 | 0 | 0 | 0
7415 | BRANSAMENTE- Luna01 / Zo MT-JT Timisoara / MICLEA EUGENIA-ALBINA,CF,408297 | TIMISOARA |  | DB1A106-BRS-719S / 047900035417 / 10303111 | 2145/3207 | 31 | 1 | 2016 | 3290.63 | 0 | 0 | 3290.63 | 3290.63 |  |  | 3290.63 | 0 |  |  | 0 | 0 |  |  |  | 0 | 30 | 0 | 0 | 0 | 0
7416 | GRUPURI DE MASURA- Luna03 / / MIDAN GEORGE LUCIAN-CHISODA,CF,410846 | TIMISOARA |  | DB1A242-GDM-817 / 048700002630 / 10301666 | 2188/3669 | 31 | 3 | 2016 | 388.93 | 0 | 0 | 388.93 | 388.93 |  |  | 388.93 | 0 |  |  | 0 | 0 |  |  |  | 0 | 15 | 0 | 0 | 0 | 0
7417 | BRANSAMENTE- Luna03 / Zo MT-JT Timisoara / MIDAN GEORGE LUCIAN-CHISODA,CF,410846 | TIMISOARA |  | DB1A242-BRS-719S / 047900035443 / 10301665 | 2188/3670 | 31 | 3 | 2016 | 2574 | 0 | 0 | 2574 | 2574 |  |  | 2574 | 0 |  |  | 0 | 0 |  |  |  | 0 | 30 | 0 | 0 | 0 | 0
7418 | GRUPURI DE MASURA- Luna03 / / RADUTA NICOLAE-SANMIHAIU ROMAN,nr,269A | TIMISOARA |  | DB1A242-GDM-817 / 048700002630 / 10301663 | 2015/3669 | 31 | 3 | 2016 | 167.71 | 0 | 0 | 167.71 | 167.71 |  |  | 167.71 | 0 |  |  | 0 | 0 |  |  |  | 0 | 15 | 0 | 0 | 0 | 0
7419 | BRANSAMENTE- Luna03 / Zo MT-JT Timisoara / RADUTA NICOLAE-SANMIHAIU ROMAN,nr,269A | TIMISOARA |  | DB1A242-BRS-719S / 047900035443 / 10301662 | 2015/3670 | 31 | 3 | 2016 | 2536.83 | 0 | 0 | 2536.83 | 2536.83 |  |  | 2536.83 | 0 |  |  | 0 | 0 |  |  |  | 0 | 30 | 0 | 0 | 0 | 0
7420 | GRUPURI DE MASURA- Luna01 / / ALBU LUMINITA-DUMBRAVITA,CF,408582 | TIMISOARA |  | DB1A222-GDM-817 / 048700002618 / 10301660 | 2181/3206 | 31 | 1 | 2016 | 140.91 | 0 | 0 | 140.91 | 140.91 |  |  | 140.91 | 0 |  |  | 0 | 0 |  |  |  | 0 | 15 | 0 | 0 | 0 | 0
7421 | BRANSAMENTE- Luna01 / Zo MT-JT Timisoara / ALBU LUMINITA-DUMBRAVITA,CF,408582 | TIMISOARA |  | DB1A106-BRS-719S / 047900035417 / 10301659 | 2181/3207 | 31 | 1 | 2016 | 2380.87 | 0 | 0 | 2380.87 | 2380.87 |  |  | 2380.87 | 0 |  |  | 0 | 0 |  |  |  | 0 | 30 | 0 | 0 | 0 | 0
7422 | GRUPURI DE MASURA- Luna01 / / COSTEA ANDREI-MOSNITA NOUA,Diana,nr,19 | TIMISOARA |  | DB1A222-GDM-817 / 048700002618 / 10301655 | 2457/3206 | 31 | 1 | 2016 | 141.14 | 0 | 0 | 141.14 | 141.14 |  |  | 141.14 | 0 |  |  | 0 | 0 |  |  |  | 0 | 15 | 0 | 0 | 0 | 0
7423 | BRANSAMENTE- Luna01 / Zo MT-JT Timisoara / COSTEA ANDREI-MOSNITA NOUA,Diana,nr,19 | TIMISOARA |  | DB1A106-BRS-719S / 047900035417 / 10301654 | 2457/3207 | 31 | 1 | 2016 | 2276.77 | 0 | 0 | 2276.77 | 2276.77 |  |  | 2276.77 | 0 |  |  | 0 | 0 |  |  |  | 0 | 30 | 0 | 0 | 0 | 0
7424 | GRUPURI DE MASURA- Luna01 / / FEJOS ADRIAN-MOSNITA N,str,Junimii,nr,44 | TIMISOARA |  | DB1A222-GDM-817 / 048700002618 / 10301649 | 2375/3206 | 31 | 1 | 2016 | 376.34 | 0 | 0 | 376.34 | 376.34 |  |  | 376.34 | 0 |  |  | 0 | 0 |  |  |  | 0 | 15 | 0 | 0 | 0 | 0
7425 | BRANSAMENTE- Luna01 / Zo MT-JT Timisoara / FEJOS ADRIAN-MOSNITA N,str,Junimii,nr,44 | TIMISOARA |  | DB1A106-BRS-719S / 047900035417 / 10301648 | 2375/3207 | 31 | 1 | 2016 | 2838.18 | 0 | 0 | 2838.18 | 2838.18 |  |  | 2838.18 | 0 |  |  | 0 | 0 |  |  |  | 0 | 30 | 0 | 0 | 0 | 0
7426 | BRANSAMENTE- Luna01 / Zo MT-JT Timisoara / ORASUL ORAVITA-BIROUL DE GOSPODARIE COMU | TIMISOARA |  | DB1A106-BRS-719S / 047900035417 / 10302982 | 149690/3207 | 31 | 1 | 2016 | 1443.24 | 0 | 0 | 1443.24 | 1443.24 |  |  | 1443.24 | 0 |  |  | 0 | 0 |  |  |  | 0 | 30 | 0 | 0 | 0 | 0
7427 | LINII JT- Luna07 / Zo MT-JT Timisoara / COMPANIA NATIONALA DE CAI FERATE CFR SA | TIMISOARA |  | DB1A143-LJT-629 / 045000011158 / 10301864 | 120286/4785 | 31 | 7 | 2016 | 8250.8 | 0 | 0 | 8250.8 | 8250.8 |  |  | 8250.8 | 0 |  |  | 0 | 0 |  |  |  | 0 | 40 | 0 | 0 | 0 | 0
7428 | BRANSAMENTE- Luna07 / Zo MT-JT Timisoara / COMP, NAT, DE CAI FERATE CFR SA-bransame | TIMISOARA |  | DB1A107-BRS-719A / 047900035485 / 10301865 | 120286/4702 | 4 | 7 | 2016 | 310.5 | 0 | 0 | 310.5 | 310.5 |  |  | 310.5 | 0 |  |  | 0 | 0 |  |  |  | 0 | 40 | 0 | 0 | 0 | 0
7429 | BRANSAMENTE- Luna01 / Zo MT-JT Timisoara / ANTONICIUC AURELIA-Dumbravita,M,Perenc | TIMISOARA |  | DB1A106-BRS-719S / 047900035417 / 10301868 | 2159/3207 | 31 | 1 | 2016 | 2090.41 | 0 | 0 | 2090.41 | 2090.41 |  |  | 2090.41 | 0 |  |  | 0 | 0 |  |  |  | 0 | 30 | 0 | 0 | 0 | 0
7430 | BRANSAMENTE- Luna07 / Zo MT-JT Timisoara / COMP, NAT, DE CAI FERATE CFR SA-bransame | TIMISOARA |  | DB1A107-BRS-719A / 047900035485 / 10301877 | 120293/4702 | 4 | 7 | 2016 | 1912.8 | 0 | 0 | 1912.8 | 1912.8 |  |  | 1912.8 | 0 |  |  | 0 | 0 |  |  |  | 0 | 40 | 0 | 0 | 0 | 0
7431 | LINII JT- Luna07 / Zo MT-JT Timisoara / COMPANIA NATIONALA DE CAI FERATE CFR SA | TIMISOARA |  | DB1A143-LJT-629 / 045000011158 / 10301875 | 120293/4785 | 31 | 7 | 2016 | 12027.38 | 0 | 0 | 12027.38 | 12027.38 |  |  | 12027.38 | 0 |  |  | 0 | 0 |  |  |  | 0 | 40 | 0 | 0 | 0 | 0
7432 | GRUPURI DE MASURA- Luna01 / / BLAJ DINU | TIMISOARA |  | DB1A222-GDM-817 / 048700002618 / 10301838 | 152930/3206 | 31 | 1 | 2016 | 376.09 | 0 | 0 | 376.09 | 376.09 |  |  | 376.09 | 0 |  |  | 0 | 0 |  |  |  | 0 | 15 | 0 | 0 | 0 | 0
7433 | BRANSAMENTE- Luna01 / Zo MT-JT Timisoara / BLAJ DINU | TIMISOARA |  | DB1A231-BRS-719A / 047900035419 / 10301837 | 152930/3233 | 31 | 1 | 2016 | 1497.58 | 0 | 0 | 1497.58 | 1497.58 |  |  | 1497.58 | 0 |  |  | 0 | 0 |  |  |  | 0 | 40 | 0 | 0 | 0 | 0
7434 | GRUPURI DE MASURA- Luna03 / / MAROCS PHARM SRL | TIMISOARA |  | DB1A242-GDM-817 / 048700002630 / 10301830 | 105758/3669 | 31 | 3 | 2016 | 157.33 | 0 | 0 | 157.33 | 157.33 |  |  | 157.33 | 0 |  |  | 0 | 0 |  |  |  | 0 | 15 | 0 | 0 | 0 | 0
7435 | BRANSAMENTE- Luna03 / Zo MT-JT Timisoara / MAROCS PHARM SRL | TIMISOARA |  | DB1A237-BRS-719A / 047900035444 / 10301828 | 105758/3671 | 31 | 3 | 2016 | 1417.86 | 0 | 0 | 1417.86 | 1417.86 |  |  | 1417.86 | 0 |  |  | 0 | 0 |  |  |  | 0 | 40 | 0 | 0 | 0 | 0
7436 | GRUPURI DE MASURA- Luna05 / / TRONCOTA C-TIN-TM,Timocului,nr,11,ap,11 | TIMISOARA |  | DB1A120-GDM-817 / 048700002641 / 10301763 | 2537/4282 | 31 | 5 | 2016 | 157.33 | 0 | 0 | 157.33 | 157.33 |  |  | 157.33 | 0 |  |  | 0 | 0 |  |  |  | 0 | 15 | 0 | 0 | 0 | 0
7437 | BRANSAMENTE- Luna05 / Zo MT-JT Timisoara / TRONCOTA C-TIN-TM,Timocului,nr,11,ap,11 | TIMISOARA |  | DB1A108-BRS-719A / 047900035465 / 10301761 | 2537/4284 | 12 | 5 | 2016 | 460.62 | 0 | 0 | 460.62 | 460.62 |  |  | 460.62 | 0 |  |  | 0 | 0 |  |  |  | 0 | 40 | 0 | 0 | 0 | 0
7438 | GRUPURI DE MASURA- Luna01 / / GHERASE LAURENTIU-MOSNITA N,Primaverii12 | TIMISOARA |  | DB1A222-GDM-817 / 048700002618 / 10301098 | 2232/3206 | 31 | 1 | 2016 | 343.62 | 0 | 0 | 343.62 | 343.62 |  |  | 343.62 | 0 |  |  | 0 | 0 |  |  |  | 0 | 15 | 0 | 0 | 0 | 0
7439 | BRANSAMENTE- Luna01 / Zo MT-JT Timisoara / GHERASE LAURENTIU-MOSNITA N,Primaverii12 | TIMISOARA |  | DB1A106-BRS-719S / 047900035417 / 10301097 | 2232/3207 | 31 | 1 | 2016 | 2248.43 | 0 | 0 | 2248.43 | 2248.43 |  |  | 2248.43 | 0 |  |  | 0 | 0 |  |  |  | 0 | 30 | 0 | 0 | 0 | 0
7440 | GRUPURI DE MASURA- Luna03 / / BREAZU TAMARA-PARTA,CF,400244 | TIMISOARA |  | DB1A242-GDM-817 / 048700002630 / 10301646 | 2211/3669 | 31 | 3 | 2016 | 122.19 | 0 | 0 | 122.19 | 122.19 |  |  | 122.19 | 0 |  |  | 0 | 0 |  |  |  | 0 | 15 | 0 | 0 | 0 | 0
7441 | BRANSAMENTE- Luna03 / Zo MT-JT Timisoara / BREAZU TAMARA-PARTA,CF,400244 | TIMISOARA |  | DB1A242-BRS-719S / 047900035443 / 10301645 | 2211/3670 | 31 | 3 | 2016 | 1871.33 | 0 | 0 | 1871.33 | 1871.33 |  |  | 1871.33 | 0 |  |  | 0 | 0 |  |  |  | 0 | 30 | 0 | 0 | 0 | 0
7442 | GRUPURI DE MASURA- Luna03 / / CIONCA DOINA-PECIU NOU,CF,403636 | TIMISOARA |  | DB1A242-GDM-817 / 048700002630 / 10301640 | 2286/3669 | 31 | 3 | 2016 | 333.25 | 0 | 0 | 333.25 | 333.25 |  |  | 333.25 | 0 |  |  | 0 | 0 |  |  |  | 0 | 15 | 0 | 0 | 0 | 0
7443 | BRANSAMENTE- Luna03 / Zo MT-JT Timisoara / CIONCA DOINA-PECIU NOU,CF,403636 | TIMISOARA |  | DB1A242-BRS-719S / 047900035443 / 10301639 | 2286/3670 | 31 | 3 | 2016 | 2408.55 | 0 | 0 | 2408.55 | 2408.55 |  |  | 2408.55 | 0 |  |  | 0 | 0 |  |  |  | 0 | 30 | 0 | 0 | 0 | 0
7444 | GRUPURI DE MASURA- Luna01 / / LUTZ ANDREEA-SAG,CF,403561 | TIMISOARA |  | DB1A222-GDM-817 / 048700002618 / 10301637 | 2182/3206 | 31 | 1 | 2016 | 393.64 | 0 | 0 | 393.64 | 393.64 |  |  | 393.64 | 0 |  |  | 0 | 0 |  |  |  | 0 | 15 | 0 | 0 | 0 | 0
7445 | BRANSAMENTE- Luna01 / Zo MT-JT Timisoara / LUTZ ANDREEA-SAG,CF,403561 | TIMISOARA |  | DB1A106-BRS-719S / 047900035417 / 10301636 | 2182/3207 | 31 | 1 | 2016 | 2429.47 | 0 | 0 | 2429.47 | 2429.47 |  |  | 2429.47 | 0 |  |  | 0 | 0 |  |  |  | 0 | 30 | 0 | 0 | 0 | 0
7446 | GRUPURI DE MASURA- Luna01 / / DEMIANCIUC MIHAI-TM,Nekrasov Nicolai 6 | TIMISOARA |  | DB1A222-GDM-817 / 048700002618 / 10301598 | 2237/3206 | 31 | 1 | 2016 | 409.43 | 0 | 0 | 409.43 | 409.43 |  |  | 409.43 | 0 |  |  | 0 | 0 |  |  |  | 0 | 15 | 0 | 0 | 0 | 0
7447 | BRANSAMENTE- Luna01 / Zo MT-JT Timisoara / DEMIANCIUC MIHAI-TM,Nekrasov Nicolai 6 | TIMISOARA |  | DB1A231-BRS-719A / 047900035419 / 10301596 | 2237/3233 | 31 | 1 | 2016 | 1203.23 | 0 | 0 | 1203.23 | 1203.23 |  |  | 1203.23 | 0 |  |  | 0 | 0 |  |  |  | 0 | 40 | 0 | 0 | 0 | 0
7448 | BRANSAMENTE- Luna03 / Zo MT-JT Timisoara / VRANCUTI VASILE-ADRIAN / BRANSAMENT | TIMISOARA |  | DB1A242-BRS-719S / 047900035443 / 10301285 | 153837/3670 | 31 | 3 | 2016 | 2472.03 | 0 | 0 | 2472.03 | 2472.03 |  |  | 2472.03 | 0 |  |  | 0 | 0 |  |  |  | 0 | 30 | 0 | 0 | 0 | 0
7449 | GRUPURI DE MASURA- Luna03 / / VRANCUTI VASILE-ADRIAN / CONTOR | TIMISOARA |  | DB1A242-GDM-817 / 048700002630 / 10301287 | 153837/3669 | 31 | 3 | 2016 | 358.01 | 0 | 0 | 358.01 | 358.01 |  |  | 358.01 | 0 |  |  | 0 | 0 |  |  |  | 0 | 15 | 0 | 0 | 0 | 0
7450 | GRUPURI DE MASURA- Luna01 / / NAGY KRISTINE-DUMBRAVITA,N,Grigorescu,CF | TIMISOARA |  | DB1A222-GDM-817 / 048700002618 / 10301010 | 2180/3206 | 31 | 1 | 2016 | 140.91 | 0 | 0 | 140.91 | 140.91 |  |  | 140.91 | 0 |  |  | 0 | 0 |  |  |  | 0 | 15 | 0 | 0 | 0 | 0
7451 | GRUPURI DE MASURA- Luna01 / / BARTOK LORAND-ALBINA,str,Verona,nr,8 | TIMISOARA |  | DB1A222-GDM-817 / 048700002618 / 10302236 | 2366/3206 | 31 | 1 | 2016 | 343.56 | 0 | 0 | 343.56 | 343.56 |  |  | 343.56 | 0 |  |  | 0 | 0 |  |  |  | 0 | 15 | 0 | 0 | 0 | 0
7452 | GRUPURI DE MASURA- Luna01 / / CINDEA AURELIAN-MOSNITA N,Bucuresti 8,a2 | TIMISOARA |  | DB1A222-GDM-817 / 048700002618 / 10303505 | 2298/3206 | 31 | 1 | 2016 | 333.25 | 0 | 0 | 333.25 | 333.25 |  |  | 333.25 | 0 |  |  | 0 | 0 |  |  |  | 0 | 15 | 0 | 0 | 0 | 0
7453 | BRANSAMENTE- Luna01 / Zo MT-JT Timisoara / CINDEA AURELIAN-MOSNITA N,Bucuresti 8,a2 | TIMISOARA |  | DB1A106-BRS-719S / 047900035417 / 10303503 | 2298/3207 | 31 | 1 | 2016 | 2343.75 | 0 | 0 | 2343.75 | 2343.75 |  |  | 2343.75 | 0 |  |  | 0 | 0 |  |  |  | 0 | 30 | 0 | 0 | 0 | 0
7454 | GRUPURI DE MASURA- Luna02 / / BALAN VASILE VALENTIN-SANANDREI,CF406832 | TIMISOARA |  | DB1A296-GDM-817 / 048700002624 / 10303294 | 2103/3432 | 29 | 2 | 2016 | 372.25 | 0 | 0 | 372.25 | 372.25 |  |  | 372.25 | 0 |  |  | 0 | 0 |  |  |  | 0 | 15 | 0 | 0 | 0 | 0
7455 | BRANSAMENTE- Luna02 / Zo MT-JT Timisoara / BALAN VASILE VALENTIN-SANANDREI,CF406832 | TIMISOARA |  | DB1A296-BRS-719S / 047900035429 / 10303292 | 2103/3433 | 29 | 2 | 2016 | 2386.23 | 0 | 0 | 2386.23 | 2386.23 |  |  | 2386.23 | 0 |  |  | 0 | 0 |  |  |  | 0 | 30 | 0 | 0 | 0 | 0
7456 | GRUPURI DE MASURA- Luna03 / / BISERICA APOSTOLICA PENTICOSTALA | TIMISOARA |  | DB1A242-GDM-817 / 048700002630 / 10302258 | 148795/3669 | 31 | 3 | 2016 | 166.07 | 0 | 0 | 166.07 | 166.07 |  |  | 166.07 | 0 |  |  | 0 | 0 |  |  |  | 0 | 15 | 0 | 0 | 0 | 0
7457 | BRANSAMENTE- Luna02 / Zo MT-JT Timisoara / TUDOR NICOLETA / BRANSAMENT | TIMISOARA |  | DB1A296-BRS-719S / 047900035429 / 10302176 | 152924/3433 | 29 | 2 | 2016 | 1813.88 | 0 | 0 | 1813.88 | 1813.88 |  |  | 1813.88 | 0 |  |  | 0 | 0 |  |  |  | 0 | 30 | 0 | 0 | 0 | 0
7458 | BRANSAMENTE- Luna01 / Zo MT-JT Timisoara / BARTOK LORAND-ALBINA,str,Verona,nr,8 | TIMISOARA |  | DB1A106-BRS-719S / 047900035417 / 10302235 | 2366/3207 | 31 | 1 | 2016 | 1412.3 | 0 | 0 | 1412.3 | 1412.3 |  |  | 1412.3 | 0 |  |  | 0 | 0 |  |  |  | 0 | 30 | 0 | 0 | 0 | 0
7459 | GRUPURI DE MASURA- Luna03 / / STEFANOC ELENA - CONSTANTA | TIMISOARA |  | DB1A242-GDM-817 / 048700002630 / 10302263 | 101627/3669 | 31 | 3 | 2016 | 147.17 | 0 | 0 | 147.17 | 147.17 |  |  | 147.17 | 0 |  |  | 0 | 0 |  |  |  | 0 | 15 | 0 | 0 | 0 | 0
7460 | BRANSAMENTE- Luna03 / Zo MT-JT Timisoara / STEFANOC ELENA - CONSTANTA | TIMISOARA |  | DB1A237-BRS-719A / 047900035444 / 10302262 | 101627/3671 | 31 | 3 | 2016 | 1145.16 | 0 | 0 | 1145.16 | 1145.16 |  |  | 1145.16 | 0 |  |  | 0 | 0 |  |  |  | 0 | 40 | 0 | 0 | 0 | 0
7461 | GRUPURI DE MASURA- Luna01 / / PATER OVIDIU-DUMBRAVITA,str,Motilor,nr19 | TIMISOARA |  | DB1A222-GDM-817 / 048700002618 / 10302126 | 2295/3206 | 31 | 1 | 2016 | 140.91 | 0 | 0 | 140.91 | 140.91 |  |  | 140.91 | 0 |  |  | 0 | 0 |  |  |  | 0 | 15 | 0 | 0 | 0 | 0
7462 | BRANSAMENTE- Luna01 / Zo MT-JT Timisoara / PATER OVIDIU-DUMBRAVITA,str,Motilor,nr19 | TIMISOARA |  | DB1A106-BRS-719S / 047900035417 / 10302125 | 2295/3207 | 31 | 1 | 2016 | 3171 | 0 | 0 | 3171 | 3171 |  |  | 3171 | 0 |  |  | 0 | 0 |  |  |  | 0 | 30 | 0 | 0 | 0 | 0
7463 | GRUPURI DE MASURA- Luna01 / / SZILAGYI ANDRADA-SACALAZ,nr,220/B-intrep | TIMISOARA |  | DB1A222-GDM-817 / 048700002618 / 10302119 | 2185/3206 | 31 | 1 | 2016 | 369.23 | 0 | 0 | 369.23 | 369.23 |  |  | 369.23 | 0 |  |  | 0 | 0 |  |  |  | 0 | 15 | 0 | 0 | 0 | 0
7464 | BRANSAMENTE- Luna01 / Zo MT-JT Timisoara / SZILAGYI ANDRADA-SACALAZ,nr,220/B-intrep | TIMISOARA |  | DB1A106-BRS-719S / 047900035417 / 10302118 | 2185/3207 | 31 | 1 | 2016 | 4582.48 | 0 | 0 | 4582.48 | 4582.48 |  |  | 4582.48 | 0 |  |  | 0 | 0 |  |  |  | 0 | 30 | 0 | 0 | 0 | 0
7465 | GRUPURI DE MASURA- Luna05 / / STOICAN NICOLAE-TM,B-dul Eroilor 6,ap,10 | TIMISOARA |  | DB1A120-GDM-817 / 048700002641 / 10302113 | 2454/4282 | 31 | 5 | 2016 | 112.09 | 0 | 0 | 112.09 | 112.09 |  |  | 112.09 | 0 |  |  | 0 | 0 |  |  |  | 0 | 15 | 0 | 0 | 0 | 0
7466 | BRANSAMENTE- Luna05 / Zo MT-JT Timisoara / STOICAN NICOLAE-TM,B-dul Eroilor 6,ap,10 | TIMISOARA |  | DB1A120-BRS-719S / 047900035464 / 10302112 | 2454/4283 | 12 | 5 | 2016 | 2264.48 | 0 | 0 | 2264.48 | 2264.48 |  |  | 2264.48 | 0 |  |  | 0 | 0 |  |  |  | 0 | 30 | 0 | 0 | 0 | 0
7467 | GRUPURI DE MASURA- Luna05 / / ANDRES LADISLAU-GIARMATA VII,Albatros 9 | TIMISOARA |  | DB1A120-GDM-817 / 048700002641 / 10302106 | 2314/4282 | 31 | 5 | 2016 | 376.87 | 0 | 0 | 376.87 | 376.87 |  |  | 376.87 | 0 |  |  | 0 | 0 |  |  |  | 0 | 15 | 0 | 0 | 0 | 0
7468 | BRANSAMENTE- Luna05 / Zo MT-JT Timisoara / ANDRES LADISLAU-GIARMATA VII,Albatros 9 | TIMISOARA |  | DB1A120-BRS-719S / 047900035464 / 10302104 | 2314/4283 | 12 | 5 | 2016 | 3390.08 | 0 | 0 | 3390.08 | 3390.08 |  |  | 3390.08 | 0 |  |  | 0 | 0 |  |  |  | 0 | 30 | 0 | 0 | 0 | 0
7469 | GRUPURI DE MASURA- Luna03 / / COMUNA LUPAC-contor | TIMISOARA |  | DB1A242-GDM-817 / 048700002630 / 10302096 | 101182/3669 | 31 | 3 | 2016 | 425.28 | 0 | 0 | 425.28 | 425.28 |  |  | 425.28 | 0 |  |  | 0 | 0 |  |  |  | 0 | 15 | 0 | 0 | 0 | 0
7470 | LINII JT- Luna03 / Zo MT-JT Timisoara / COMUNA LUPAC | TIMISOARA |  | DB1A713-LJT-639 / 045000011053 / 10302095 | 101182/3672 | 31 | 3 | 2016 | 1278.66 | 0 | 0 | 1278.66 | 1278.66 |  |  | 1278.66 | 0 |  |  | 0 | 0 |  |  |  | 0 | 30 | 0 | 0 | 0 | 0
7471 | BRANSAMENTE- Luna01 / Zo MT-JT Timisoara / FIRU ADRIAN CIPRIAN-DUMBRAVITA,CF,411668 | TIMISOARA |  | DB1A106-BRS-719S / 047900035417 / 10301947 | 2212/3207 | 31 | 1 | 2016 | 2282.15 | 0 | 0 | 2282.15 | 2282.15 |  |  | 2282.15 | 0 |  |  | 0 | 0 |  |  |  | 0 | 30 | 0 | 0 | 0 | 0
7472 | GRUPURI DE MASURA- Luna01 / / MOCOIU MIHAELA-Dumbravita,B,Bartok,nr,17 | TIMISOARA |  | DB1A222-GDM-817 / 048700002618 / 10302143 | 2141/3206 | 31 | 1 | 2016 | 351.46 | 0 | 0 | 351.46 | 351.46 |  |  | 351.46 | 0 |  |  | 0 | 0 |  |  |  | 0 | 15 | 0 | 0 | 0 | 0
7473 | BRANSAMENTE- Luna01 / Zo MT-JT Timisoara / MOCOIU MIHAELA-Dumbravita,B,Bartok,nr,17 | TIMISOARA |  | DB1A106-BRS-719S / 047900035417 / 10302141 | 2141/3207 | 31 | 1 | 2016 | 2375.62 | 0 | 0 | 2375.62 | 2375.62 |  |  | 2375.62 | 0 |  |  | 0 | 0 |  |  |  | 0 | 30 | 0 | 0 | 0 | 0
7474 | GRUPURI DE MASURA- Luna01 / / MIHAI VASILE-MOSNITA NOUA,Tineretului 22 | TIMISOARA |  | DB1A222-GDM-817 / 048700002618 / 10301901 | 2215/3206 | 31 | 1 | 2016 | 140.92 | 0 | 0 | 140.92 | 140.92 |  |  | 140.92 | 0 |  |  | 0 | 0 |  |  |  | 0 | 15 | 0 | 0 | 0 | 0
7475 | BRANSAMENTE- Luna01 / Zo MT-JT Timisoara / MIHAI VASILE-MOSNITA NOUA,Tineretului 22 | TIMISOARA |  | DB1A106-BRS-719S / 047900035417 / 10301900 | 2215/3207 | 31 | 1 | 2016 | 2020.14 | 0 | 0 | 2020.14 | 2020.14 |  |  | 2020.14 | 0 |  |  | 0 | 0 |  |  |  | 0 | 30 | 0 | 0 | 0 | 0
7476 | BRANSAMENTE- Luna02 / Zo MT-JT Timisoara / PROFIR VIORICA | TIMISOARA |  | DB1A231-BRS-719A / 047900035431 / 10304566 | 150886/3508 | 29 | 2 | 2016 | 1133.04 | 0 | 0 | 1133.04 | 1133.04 |  |  | 1133.04 | 0 |  |  | 0 | 0 |  |  |  | 0 | 40 | 0 | 0 | 0 | 0
7477 | GRUPURI DE MASURA- Luna01 / / CADLET IGNAT / CONTOR | TIMISOARA |  | DB1A222-GDM-817 / 048700002618 / 10304534 | 151493/3206 | 31 | 1 | 2016 | 343.53 | 0 | 0 | 343.53 | 343.53 |  |  | 343.53 | 0 |  |  | 0 | 0 |  |  |  | 0 | 15 | 0 | 0 | 0 | 0
7478 | BRANSAMENTE- Luna01 / Zo MT-JT Timisoara / CADLET IGNAT / BRANSAMENT | TIMISOARA |  | DB1A106-BRS-719S / 047900035417 / 10304533 | 151493/3207 | 31 | 1 | 2016 | 1961.38 | 0 | 0 | 1961.38 | 1961.38 |  |  | 1961.38 | 0 |  |  | 0 | 0 |  |  |  | 0 | 30 | 0 | 0 | 0 | 0
7479 | GRUPURI DE MASURA- Luna01 / / FULOP BELA-UTVIN ,CF,405791 | TIMISOARA |  | DB1A222-GDM-817 / 048700002618 / 10304531 | 2323/3206 | 31 | 1 | 2016 | 94.67 | 0 | 0 | 94.67 | 94.67 |  |  | 94.67 | 0 |  |  | 0 | 0 |  |  |  | 0 | 15 | 0 | 0 | 0 | 0
7480 | BRANSAMENTE- Luna01 / Zo MT-JT Timisoara / FULOP BELA-UTVIN ,CF,405791 | TIMISOARA |  | DB1A106-BRS-719S / 047900035417 / 10304530 | 2323/3207 | 31 | 1 | 2016 | 5802.33 | 0 | 0 | 5802.33 | 5802.33 |  |  | 5802.33 | 0 |  |  | 0 | 0 |  |  |  | 0 | 30 | 0 | 0 | 0 | 0
7481 | GRUPURI DE MASURA- Luna01 / / NISTORAN ILIE-TM,Azuga 2,bl,29,sc,B,ap11 | TIMISOARA |  | DB1A222-GDM-817 / 048700002618 / 10304528 | 2364/3206 | 31 | 1 | 2016 | 141.15 | 0 | 0 | 141.15 | 141.15 |  |  | 141.15 | 0 |  |  | 0 | 0 |  |  |  | 0 | 15 | 0 | 0 | 0 | 0
7482 | BRANSAMENTE- Luna01 / Zo MT-JT Timisoara / NISTORAN ILIE-TM,Azuga 2,bl,29,sc,B,ap11 | TIMISOARA |  | DB1A231-BRS-719A / 047900035419 / 10304527 | 2364/3233 | 31 | 1 | 2016 | 413.26 | 0 | 0 | 413.26 | 413.26 |  |  | 413.26 | 0 |  |  | 0 | 0 |  |  |  | 0 | 40 | 0 | 0 | 0 | 0
7483 | GRUPURI DE MASURA- Luna02 / / IACOB VICTORITA | TIMISOARA |  | DB1A296-GDM-817 / 048700002624 / 10304513 | 148793/3432 | 29 | 2 | 2016 | 166.07 | 0 | 0 | 166.07 | 166.07 |  |  | 166.07 | 0 |  |  | 0 | 0 |  |  |  | 0 | 15 | 0 | 0 | 0 | 0
7484 | BRANSAMENTE- Luna02 / Zo MT-JT Timisoara / IACOB VICTORITA | TIMISOARA |  | DB1A231-BRS-719A / 047900035431 / 10304512 | 148793/3508 | 29 | 2 | 2016 | 1110.74 | 0 | 0 | 1110.74 | 1110.74 |  |  | 1110.74 | 0 |  |  | 0 | 0 |  |  |  | 0 | 40 | 0 | 0 | 0 | 0
7485 | GRUPURI DE MASURA- Luna02 / / Merlut Petru | TIMISOARA |  | DB1A296-GDM-817 / 048700002624 / 10304930 | 145117/3432 | 29 | 2 | 2016 | 219.68 | 0 | 0 | 219.68 | 219.68 |  |  | 219.68 | 0 |  |  | 0 | 0 |  |  |  | 0 | 15 | 0 | 0 | 0 | 0
7486 | BRANSAMENTE- Luna02 / Zo MT-JT Timisoara / Merlut Petru | TIMISOARA |  | DB1A231-BRS-719A / 047900035431 / 10304929 | 145117/3508 | 29 | 2 | 2016 | 1280.08 | 0 | 0 | 1280.08 | 1280.08 |  |  | 1280.08 | 0 |  |  | 0 | 0 |  |  |  | 0 | 40 | 0 | 0 | 0 | 0
7487 | GRUPURI DE MASURA- Luna04 / / SCHEUER BIANCA MARIA | TIMISOARA |  | DB1A165-GDM-817 / 048700002634 / 10305020 | 150204/4008 | 30 | 4 | 2016 | 165.2 | 0 | 0 | 165.2 | 165.2 |  |  | 165.2 | 0 |  |  | 0 | 0 |  |  |  | 0 | 15 | 0 | 0 | 0 | 0
7488 | GRUPURI DE MASURA- Luna01 / / TEHNODOMUS SA-TM,T,Vladimirescu,PT 41717 | TIMISOARA |  | DB1A222-GDM-817 / 048700002618 / 10304450 | 2388/3206 | 31 | 1 | 2016 | 352.21 | 0 | 0 | 352.21 | 352.21 |  |  | 352.21 | 0 |  |  | 0 | 0 |  |  |  | 0 | 15 | 0 | 0 | 0 | 0
7489 | BRANSAMENTE- Luna01 / Zo MT-JT Timisoara / TEHNODOMUS SA-TM,T,Vladimirescu,PT 41717 | TIMISOARA |  | DB1A106-BRS-719S / 047900035417 / 10304448 | 2388/3207 | 31 | 1 | 2016 | 1166.08 | 0 | 0 | 1166.08 | 1166.08 |  |  | 1166.08 | 0 |  |  | 0 | 0 |  |  |  | 0 | 30 | 0 | 0 | 0 | 0
7490 | GRUPURI DE MASURA- Luna01 / / TEHNODOMUS SA-TM,Leontina Binciu,PT51860 | TIMISOARA |  | DB1A222-GDM-817 / 048700002618 / 10304447 | 2389/3206 | 31 | 1 | 2016 | 359.35 | 0 | 0 | 359.35 | 359.35 |  |  | 359.35 | 0 |  |  | 0 | 0 |  |  |  | 0 | 15 | 0 | 0 | 0 | 0
7491 | BRANSAMENTE- Luna01 / Zo MT-JT Timisoara / TEHNODOMUS SA-TM,Leontina Binciu,PT51860 | TIMISOARA |  | DB1A106-BRS-719S / 047900035417 / 10304445 | 2389/3207 | 31 | 1 | 2016 | 1166.08 | 0 | 0 | 1166.08 | 1166.08 |  |  | 1166.08 | 0 |  |  | 0 | 0 |  |  |  | 0 | 30 | 0 | 0 | 0 | 0
7492 | GRUPURI DE MASURA- Luna01 / / TEHNODOMUS SA-TM,Mihai Viteazu,PT 51774 | TIMISOARA |  | DB1A222-GDM-817 / 048700002618 / 10304443 | 2400/3206 | 31 | 1 | 2016 | 352.21 | 0 | 0 | 352.21 | 352.21 |  |  | 352.21 | 0 |  |  | 0 | 0 |  |  |  | 0 | 15 | 0 | 0 | 0 | 0
7493 | BRANSAMENTE- Luna01 / Zo MT-JT Timisoara / TEHNODOMUS SA-TM,Mihai Viteazu,PT 51774 | TIMISOARA |  | DB1A106-BRS-719S / 047900035417 / 10304442 | 2400/3207 | 31 | 1 | 2016 | 1166.08 | 0 | 0 | 1166.08 | 1166.08 |  |  | 1166.08 | 0 |  |  | 0 | 0 |  |  |  | 0 | 30 | 0 | 0 | 0 | 0
7494 | GRUPURI DE MASURA- Luna01 / / TEHNODOMUS SA-TM,LeontinaBinciu,PT 51860 | TIMISOARA |  | DB1A222-GDM-817 / 048700002618 / 10304441 | 2382/3206 | 31 | 1 | 2016 | 359.35 | 0 | 0 | 359.35 | 359.35 |  |  | 359.35 | 0 |  |  | 0 | 0 |  |  |  | 0 | 15 | 0 | 0 | 0 | 0
7495 | BRANSAMENTE- Luna01 / Zo MT-JT Timisoara / TEHNODOMUS SA-TM,LeontinaBinciu,PT 51860 | TIMISOARA |  | DB1A106-BRS-719S / 047900035417 / 10304439 | 2382/3207 | 31 | 1 | 2016 | 1166.08 | 0 | 0 | 1166.08 | 1166.08 |  |  | 1166.08 | 0 |  |  | 0 | 0 |  |  |  | 0 | 30 | 0 | 0 | 0 | 0
7496 | GRUPURI DE MASURA- Luna01 / / TEHNODOMUS SA-TM,Penes Curcanul,PT 51739 | TIMISOARA |  | DB1A222-GDM-817 / 048700002618 / 10304436 | 2386/3206 | 31 | 1 | 2016 | 359.35 | 0 | 0 | 359.35 | 359.35 |  |  | 359.35 | 0 |  |  | 0 | 0 |  |  |  | 0 | 15 | 0 | 0 | 0 | 0
7497 | GRUPURI DE MASURA- Luna07 / / ADAM TIBOR-DUMBRAVITA,L,Rebreanu,nr,46 | TIMISOARA |  | DB1A211-GDM-817 / 048700002650 / 10303970 | 149162529/4694 | 4 | 7 | 2016 | 313.64 | 0 | 0 | 313.64 | 313.64 |  |  | 313.64 | 0 |  |  | 0 | 0 |  |  |  | 0 | 15 | 0 | 0 | 0 | 0
7498 | GRUPURI DE MASURA- Luna05 / / TIMITROFAN LISANDRU-SANMIHAIU ROMAN 226E | TIMISOARA |  | DB1A120-GDM-817 / 048700002641 / 10304556 | 444/4282 | 31 | 5 | 2016 | 178.92 | 0 | 0 | 178.92 | 178.92 |  |  | 178.92 | 0 |  |  | 0 | 0 |  |  |  | 0 | 15 | 0 | 0 | 0 | 0
7499 | BRANSAMENTE- Luna05 / Zo MT-JT Timisoara / TIMITROFAN LISANDRU-SANMIHAIU ROMAN 226E | TIMISOARA |  | DB1A120-BRS-719S / 047900035464 / 10304555 | 444/4283 | 12 | 5 | 2016 | 1235.56 | 0 | 0 | 1235.56 | 1235.56 |  |  | 1235.56 | 0 |  |  | 0 | 0 |  |  |  | 0 | 30 | 0 | 0 | 0 | 0
7500 | GRUPURI DE MASURA- Luna06 / / CURPENAR RAMONA-MONICA | TIMISOARA |  | DB1A137-GDM-817 / 048700002647 / 10304551 | 149135171/4481 | 30 | 6 | 2016 | 140.25 | 0 | 0 | 140.25 | 140.25 |  |  | 140.25 | 0 |  |  | 0 | 0 |  |  |  | 0 | 15 | 0 | 0 | 0 | 0
7501 | GRUPURI DE MASURA- Luna01 / / FULOP BELA-UTVIN ,CF,405791 | TIMISOARA |  | DB1A222-GDM-817 / 048700002618 / 10304546 | 2322/3206 | 31 | 1 | 2016 | 122.18 | 0 | 0 | 122.18 | 122.18 |  |  | 122.18 | 0 |  |  | 0 | 0 |  |  |  | 0 | 15 | 0 | 0 | 0 | 0
7502 | BRANSAMENTE- Luna01 / Zo MT-JT Timisoara / FULOP BELA-UTVIN ,CF,405791 | TIMISOARA |  | DB1A106-BRS-719S / 047900035417 / 10304545 | 2322/3207 | 31 | 1 | 2016 | 5609.73 | 0 | 0 | 5609.73 | 5609.73 |  |  | 5609.73 | 0 |  |  | 0 | 0 |  |  |  | 0 | 30 | 0 | 0 | 0 | 0
7503 | BRANSAMENTE- Luna04 / Zo MT-JT Timisoara / SCHEUER BIANCA MARIA | TIMISOARA |  | DB1A165-BRS-719A / 047900035454 / 10305019 | 150204/4009 | 30 | 4 | 2016 | 1199.77 | 0 | 0 | 1199.77 | 1199.77 |  |  | 1199.77 | 0 |  |  | 0 | 0 |  |  |  | 0 | 40 | 0 | 0 | 0 | 0
7504 | GRUPURI DE MASURA- Luna01 / / GOZO ARNOLD-TM,str,Secerii,nr,10A | TIMISOARA |  | DB1A222-GDM-817 / 048700002618 / 10304980 | 2310/3206 | 31 | 1 | 2016 | 141.14 | 0 | 0 | 141.14 | 141.14 |  |  | 141.14 | 0 |  |  | 0 | 0 |  |  |  | 0 | 15 | 0 | 0 | 0 | 0
7505 | BRANSAMENTE- Luna01 / Zo MT-JT Timisoara / GOZO ARNOLD-TM,str,Secerii,nr,10A | TIMISOARA |  | DB1A231-BRS-719A / 047900035419 / 10304976 | 2310/3233 | 31 | 1 | 2016 | 1203.23 | 0 | 0 | 1203.23 | 1203.23 |  |  | 1203.23 | 0 |  |  | 0 | 0 |  |  |  | 0 | 40 | 0 | 0 | 0 | 0
7506 | GRUPURI DE MASURA- Luna02 / / KOZMA ADRIAN - ULIUC,nr,244 | TIMISOARA |  | DB1A296-GDM-817 / 048700002624 / 10304970 | 2205/3432 | 29 | 2 | 2016 | 160.78 | 0 | 0 | 160.78 | 160.78 |  |  | 160.78 | 0 |  |  | 0 | 0 |  |  |  | 0 | 15 | 0 | 0 | 0 | 0
7507 | BRANSAMENTE- Luna02 / Zo MT-JT Timisoara / KOZMA ADRIAN - ULIUC,nr,244 | TIMISOARA |  | DB1A296-BRS-719S / 047900035429 / 10304968 | 2205/3433 | 29 | 2 | 2016 | 1910.98 | 0 | 0 | 1910.98 | 1910.98 |  |  | 1910.98 | 0 |  |  | 0 | 0 |  |  |  | 0 | 30 | 0 | 0 | 0 | 0
7508 | GRUPURI DE MASURA- Luna01 / / CALINESCU MIRCEA-DUMBRAVITA,C,Columb,408 | TIMISOARA |  | DB1A222-GDM-817 / 048700002618 / 10305345 | 2421/3206 | 31 | 1 | 2016 | 384.02 | 0 | 0 | 384.02 | 384.02 |  |  | 384.02 | 0 |  |  | 0 | 0 |  |  |  | 0 | 15 | 0 | 0 | 0 | 0
7509 | BRANSAMENTE- Luna01 / Zo MT-JT Timisoara / CALINESCU MIRCEA-DUMBRAVITA,C,Columb,408 | TIMISOARA |  | DB1A106-BRS-719S / 047900035417 / 10305344 | 2421/3207 | 31 | 1 | 2016 | 6901.42 | 0 | 0 | 6901.42 | 6901.42 |  |  | 6901.42 | 0 |  |  | 0 | 0 |  |  |  | 0 | 30 | 0 | 0 | 0 | 0
7510 | GRUPURI DE MASURA- Luna01 / / RD DEVELOPMENT SRL-DUMBRAVITA,Leandrului | TIMISOARA |  | DB1A222-GDM-817 / 048700002618 / 10305342 | 2340/3206 | 31 | 1 | 2016 | 116.24 | 0 | 0 | 116.24 | 116.24 |  |  | 116.24 | 0 |  |  | 0 | 0 |  |  |  | 0 | 15 | 0 | 0 | 0 | 0
7511 | BRANSAMENTE- Luna01 / Zo MT-JT Timisoara / RD DEVELOPMENT SRL-DUMBRAVITA,Leandrului | TIMISOARA |  | DB1A106-BRS-719S / 047900035417 / 10305340 | 2340/3207 | 31 | 1 | 2016 | 1596.51 | 0 | 0 | 1596.51 | 1596.51 |  |  | 1596.51 | 0 |  |  | 0 | 0 |  |  |  | 0 | 30 | 0 | 0 | 0 | 0
7512 | GRUPURI DE MASURA- Luna02 / / PROFIR VIORICA | TIMISOARA |  | DB1A296-GDM-817 / 048700002624 / 10304567 | 150886/3432 | 29 | 2 | 2016 | 185.83 | 0 | 0 | 185.83 | 185.83 |  |  | 185.83 | 0 |  |  | 0 | 0 |  |  |  | 0 | 15 | 0 | 0 | 0 | 0
7513 | BRANSAMENTE- Luna02 / Zo MT-JT Timisoara / CRAICI FLORIN LIVIU | TIMISOARA |  | DB1A231-BRS-719A / 047900035431 / 10304572 | 152632/3508 | 29 | 2 | 2016 | 574.67 | 0 | 0 | 574.67 | 574.67 |  |  | 574.67 | 0 |  |  | 0 | 0 |  |  |  | 0 | 40 | 0 | 0 | 0 | 0
7514 | GRUPURI DE MASURA- Luna02 / / CRAICI FLORIN LIVIU | TIMISOARA |  | DB1A296-GDM-817 / 048700002624 / 10304574 | 152632/3432 | 29 | 2 | 2016 | 107.4 | 0 | 0 | 107.4 | 107.4 |  |  | 107.4 | 0 |  |  | 0 | 0 |  |  |  | 0 | 15 | 0 | 0 | 0 | 0
7515 | BRANSAMENTE- Luna02 / Zo MT-JT Timisoara / PEDRO-OBREJANU S,R,L, | TIMISOARA |  | DB1A231-BRS-719A / 047900035431 / 10308307 | 101633/3508 | 29 | 2 | 2016 | 1669.24 | 0 | 0 | 1669.24 | 1669.24 |  |  | 1669.24 | 0 |  |  | 0 | 0 |  |  |  | 0 | 40 | 0 | 0 | 0 | 0
7516 | BRANSAMENTE- Luna01 / Zo MT-JT Timisoara / GHEORGHIOIU EUGEN-SANANDREI,Nuferilor,n8 | TIMISOARA |  | DB1A106-BRS-719S / 047900035417 / 10304001 | 2260/3207 | 31 | 1 | 2016 | 1795.53 | 0 | 0 | 1795.53 | 1795.53 |  |  | 1795.53 | 0 |  |  | 0 | 0 |  |  |  | 0 | 30 | 0 | 0 | 0 | 0
7517 | GRUPURI DE MASURA- Luna01 / / GHEORGHIU EMILIAN-SANANDREI,Nuferilor,n6 | TIMISOARA |  | DB1A222-GDM-817 / 048700002618 / 10303989 | 2261/3206 | 31 | 1 | 2016 | 133.25 | 0 | 0 | 133.25 | 133.25 |  |  | 133.25 | 0 |  |  | 0 | 0 |  |  |  | 0 | 15 | 0 | 0 | 0 | 0
7518 | BRANSAMENTE- Luna01 / Zo MT-JT Timisoara / GHEORGHIU EMILIAN-SANANDREI,Nuferilor,n6 | TIMISOARA |  | DB1A106-BRS-719S / 047900035417 / 10303987 | 2261/3207 | 31 | 1 | 2016 | 1795.53 | 0 | 0 | 1795.53 | 1795.53 |  |  | 1795.53 | 0 |  |  | 0 | 0 |  |  |  | 0 | 30 | 0 | 0 | 0 | 0
7519 | BRANSAMENTE- Luna01 / Zo MT-JT Timisoara / ZABULICA LILIANA-TM,str,Efta Botoca,nr34 | TIMISOARA |  | DB1A106-BRS-719S / 047900035417 / 10305111 | 2209/3207 | 31 | 1 | 2016 | 6053.59 | 0 | 0 | 6053.59 | 6053.59 |  |  | 6053.59 | 0 |  |  | 0 | 0 |  |  |  | 0 | 30 | 0 | 0 | 0 | 0
7520 | BRANSAMENTE- Luna01 / Zo MT-JT Timisoara / ANGHEL ELEONORA | TIMISOARA |  | DB1A106-BRS-719S / 047900035417 / 10305110 | 152695/3207 | 31 | 1 | 2016 | 1993.98 | 0 | 0 | 1993.98 | 1993.98 |  |  | 1993.98 | 0 |  |  | 0 | 0 |  |  |  | 0 | 30 | 0 | 0 | 0 | 0
7521 | GRUPURI DE MASURA- Luna02 / / MANIU MIHAI-SANANDREI,str,Nuferilor,nr14 | TIMISOARA |  | DB1A296-GDM-817 / 048700002624 / 10304014 | 2117/3432 | 29 | 2 | 2016 | 372.25 | 0 | 0 | 372.25 | 372.25 |  |  | 372.25 | 0 |  |  | 0 | 0 |  |  |  | 0 | 15 | 0 | 0 | 0 | 0
7522 | BRANSAMENTE- Luna02 / Zo MT-JT Timisoara / ROSU MOISE | TIMISOARA |  | DB1A231-BRS-719A / 047900035431 / 10303893 | 100896/3508 | 29 | 2 | 2016 | 1052.98 | 0 | 0 | 1052.98 | 1052.98 |  |  | 1052.98 | 0 |  |  | 0 | 0 |  |  |  | 0 | 40 | 0 | 0 | 0 | 0
7523 | GRUPURI DE MASURA- Luna02 / / CHITA CRISTIAN OVIDIU | TIMISOARA |  | DB1A296-GDM-817 / 048700002624 / 10303889 | 152911/3432 | 29 | 2 | 2016 | 350.78 | 0 | 0 | 350.78 | 350.78 |  |  | 350.78 | 0 |  |  | 0 | 0 |  |  |  | 0 | 15 | 0 | 0 | 0 | 0
7524 | BRANSAMENTE- Luna02 / Zo MT-JT Timisoara / CHITA CRISTIAN OVIDIU | TIMISOARA |  | DB1A231-BRS-719A / 047900035431 / 10303888 | 152911/3508 | 29 | 2 | 2016 | 1413.68 | 0 | 0 | 1413.68 | 1413.68 |  |  | 1413.68 | 0 |  |  | 0 | 0 |  |  |  | 0 | 40 | 0 | 0 | 0 | 0
7525 | GRUPURI DE MASURA- Luna01 / / SPATARU ANA CRISTINA-FIBIS,CF,400947 | TIMISOARA |  | DB1A222-GDM-817 / 048700002618 / 10303775 | 2193/3206 | 31 | 1 | 2016 | 344.31 | 0 | 0 | 344.31 | 344.31 |  |  | 344.31 | 0 |  |  | 0 | 0 |  |  |  | 0 | 15 | 0 | 0 | 0 | 0
7526 | BRANSAMENTE- Luna01 / Zo MT-JT Timisoara / SPATARU ANA CRISTINA-FIBIS,CF,400947 | TIMISOARA |  | DB1A106-BRS-719S / 047900035417 / 10303772 | 2193/3207 | 31 | 1 | 2016 | 2394.84 | 0 | 0 | 2394.84 | 2394.84 |  |  | 2394.84 | 0 |  |  | 0 | 0 |  |  |  | 0 | 30 | 0 | 0 | 0 | 0
7527 | GRUPURI DE MASURA- Luna01 / / GRUESCU GHEORGHE | TIMISOARA |  | DB1A222-GDM-817 / 048700002618 / 10303545 | 148526/3206 | 31 | 1 | 2016 | 165.3 | 0 | 0 | 165.3 | 165.3 |  |  | 165.3 | 0 |  |  | 0 | 0 |  |  |  | 0 | 15 | 0 | 0 | 0 | 0
7528 | BRANSAMENTE- Luna01 / Zo MT-JT Timisoara / GRUESCU GHEORGHE | TIMISOARA |  | DB1A231-BRS-719A / 047900035419 / 10303541 | 148526/3233 | 31 | 1 | 2016 | 1442.55 | 0 | 0 | 1442.55 | 1442.55 |  |  | 1442.55 | 0 |  |  | 0 | 0 |  |  |  | 0 | 40 | 0 | 0 | 0 | 0
7529 | GRUPURI DE MASURA- Luna03 / / BITU DANIEL-SANMIHAIU ROMAN,nr,203 | TIMISOARA |  | DB1A242-GDM-817 / 048700002630 / 10303022 | 2235/3669 | 31 | 3 | 2016 | 165.81 | 0 | 0 | 165.81 | 165.81 |  |  | 165.81 | 0 |  |  | 0 | 0 |  |  |  | 0 | 15 | 0 | 0 | 0 | 0
7530 | BRANSAMENTE- Luna03 / Zo MT-JT Timisoara / BITU DANIEL-SANMIHAIU ROMAN,nr,203 | TIMISOARA |  | DB1A242-BRS-719S / 047900035443 / 10303020 | 2235/3670 | 31 | 3 | 2016 | 2005.37 | 0 | 0 | 2005.37 | 2005.37 |  |  | 2005.37 | 0 |  |  | 0 | 0 |  |  |  | 0 | 30 | 0 | 0 | 0 | 0
7531 | BRANSAMENTE- Luna01 / Zo MT-JT Timisoara / GALAMBOS LADISLAU-MOSNITA N,Adolescentei | TIMISOARA |  | DB1A106-BRS-719S / 047900035417 / 10303004 | 2144/3207 | 31 | 1 | 2016 | 2435.58 | 0 | 0 | 2435.58 | 2435.58 |  |  | 2435.58 | 0 |  |  | 0 | 0 |  |  |  | 0 | 30 | 0 | 0 | 0 | 0
7532 | BRANSAMENTE- Luna05 / Zo MT-JT Timisoara / ADAM TIBOR-DUMBRAVITA,L,Rebreanu,nr,46 | TIMISOARA |  | DB1A120-BRS-719S / 047900035464 / 10303968 | 286/4283 | 12 | 5 | 2016 | 6340.82 | 0 | 0 | 6340.82 | 6340.82 |  |  | 6340.82 | 0 |  |  | 0 | 0 |  |  |  | 0 | 30 | 0 | 0 | 0 | 0
7533 | LINII JT- Luna07 / Zo MT-JT Timisoara / ADAM TIBOR-DUMBRAVITA,L,Rebreanu,nr,46 | TIMISOARA |  | DB1A104-LJT-639 / 045000011149 / 10303966 | 286/4700 | 4 | 7 | 2016 | 4048.88 | 0 | 0 | 4048.88 | 4048.88 |  |  | 4048.88 | 0 |  |  | 0 | 0 |  |  |  | 0 | 30 | 0 | 0 | 0 | 0
7534 | GRUPURI DE MASURA- Luna03 / / DRINGA COSMIN-STEFAN | TIMISOARA |  | DB1A242-GDM-817 / 048700002630 / 10303953 | 149953/3669 | 31 | 3 | 2016 | 166.05 | 0 | 0 | 166.05 | 166.05 |  |  | 166.05 | 0 |  |  | 0 | 0 |  |  |  | 0 | 15 | 0 | 0 | 0 | 0
7535 | BRANSAMENTE- Luna03 / Zo MT-JT Timisoara / DRINGA COSMIN-STEFAN | TIMISOARA |  | DB1A237-BRS-719A / 047900035444 / 10303951 | 149953/3671 | 31 | 3 | 2016 | 1446.61 | 0 | 0 | 1446.61 | 1446.61 |  |  | 1446.61 | 0 |  |  | 0 | 0 |  |  |  | 0 | 40 | 0 | 0 | 0 | 0
7536 | BRANSAMENTE- Luna01 / Zo MT-JT Timisoara / TEHNODOMUS SA-TM,NicolaeTitulescu,PT1055 | TIMISOARA |  | DB1A106-BRS-719S / 047900035417 / 10304452 | 2384/3207 | 31 | 1 | 2016 | 1353.94 | 0 | 0 | 1353.94 | 1353.94 |  |  | 1353.94 | 0 |  |  | 0 | 0 |  |  |  | 0 | 30 | 0 | 0 | 0 | 0
7537 | BRANSAMENTE- Luna01 / Zo MT-JT Timisoara / TEHNODOMUS SA-TM,Penes Curcanul,PT 51739 | TIMISOARA |  | DB1A106-BRS-719S / 047900035417 / 10304435 | 2386/3207 | 31 | 1 | 2016 | 1166.08 | 0 | 0 | 1166.08 | 1166.08 |  |  | 1166.08 | 0 |  |  | 0 | 0 |  |  |  | 0 | 30 | 0 | 0 | 0 | 0
7538 | GRUPURI DE MASURA- Luna01 / / TEHNODOMUS SA-TM,Uzinei,nr,1A,PT 31711 | TIMISOARA |  | DB1A222-GDM-817 / 048700002618 / 10304464 | 2383/3206 | 31 | 1 | 2016 | 359.35 | 0 | 0 | 359.35 | 359.35 |  |  | 359.35 | 0 |  |  | 0 | 0 |  |  |  | 0 | 15 | 0 | 0 | 0 | 0
7539 | BRANSAMENTE- Luna01 / Zo MT-JT Timisoara / TEHNODOMUS SA-TM,Uzinei,nr,1A,PT 31711 | TIMISOARA |  | DB1A106-BRS-719S / 047900035417 / 10304463 | 2383/3207 | 31 | 1 | 2016 | 1166.08 | 0 | 0 | 1166.08 | 1166.08 |  |  | 1166.08 | 0 |  |  | 0 | 0 |  |  |  | 0 | 30 | 0 | 0 | 0 | 0
7540 | GRUPURI DE MASURA- Luna01 / / TEHNODOMUS SA-TM,Vasile Parvan,PT 51896 | TIMISOARA |  | DB1A222-GDM-817 / 048700002618 / 10304461 | 2387/3206 | 31 | 1 | 2016 | 359.35 | 0 | 0 | 359.35 | 359.35 |  |  | 359.35 | 0 |  |  | 0 | 0 |  |  |  | 0 | 15 | 0 | 0 | 0 | 0
7541 | BRANSAMENTE- Luna01 / Zo MT-JT Timisoara / TEHNODOMUS SA-TM,Vasile Parvan,PT 51896 | TIMISOARA |  | DB1A106-BRS-719S / 047900035417 / 10304454 | 2387/3207 | 31 | 1 | 2016 | 1166.08 | 0 | 0 | 1166.08 | 1166.08 |  |  | 1166.08 | 0 |  |  | 0 | 0 |  |  |  | 0 | 30 | 0 | 0 | 0 | 0
7542 | GRUPURI DE MASURA- Luna01 / / TEHNODOMUS SA-TM,NicolaeTitulescu,PT1055 | TIMISOARA |  | DB1A222-GDM-817 / 048700002618 / 10304453 | 2384/3206 | 31 | 1 | 2016 | 359.35 | 0 | 0 | 359.35 | 359.35 |  |  | 359.35 | 0 |  |  | 0 | 0 |  |  |  | 0 | 15 | 0 | 0 | 0 | 0
7543 | GRUPURI DE MASURA- Luna02 / / ROSU MOISE | TIMISOARA |  | DB1A296-GDM-817 / 048700002624 / 10303894 | 100896/3432 | 29 | 2 | 2016 | 140.5 | 0 | 0 | 140.5 | 140.5 |  |  | 140.5 | 0 |  |  | 0 | 0 |  |  |  | 0 | 15 | 0 | 0 | 0 | 0
7544 | BRANSAMENTE- Luna02 / Zo MT-JT Timisoara / MANIU MIHAI-SANANDREI,str,Nuferilor,nr14 | TIMISOARA |  | DB1A296-BRS-719S / 047900035429 / 10304010 | 2117/3433 | 29 | 2 | 2016 | 2353.67 | 0 | 0 | 2353.67 | 2353.67 |  |  | 2353.67 | 0 |  |  | 0 | 0 |  |  |  | 0 | 30 | 0 | 0 | 0 | 0
7545 | GRUPURI DE MASURA- Luna01 / / RUSU CORNEL-SANANDREI,strZambilelor,nr,1 | TIMISOARA |  | DB1A222-GDM-817 / 048700002618 / 10304007 | 2262/3206 | 31 | 1 | 2016 | 409.43 | 0 | 0 | 409.43 | 409.43 |  |  | 409.43 | 0 |  |  | 0 | 0 |  |  |  | 0 | 15 | 0 | 0 | 0 | 0
7546 | BRANSAMENTE- Luna01 / Zo MT-JT Timisoara / RUSU CORNEL-SANANDREI,strZambilelor,nr,1 | TIMISOARA |  | DB1A106-BRS-719S / 047900035417 / 10304005 | 2262/3207 | 31 | 1 | 2016 | 2353.67 | 0 | 0 | 2353.67 | 2353.67 |  |  | 2353.67 | 0 |  |  | 0 | 0 |  |  |  | 0 | 30 | 0 | 0 | 0 | 0
7547 | GRUPURI DE MASURA- Luna01 / / GHEORGHIOIU EUGEN-SANANDREI,Nuferilor,n8 | TIMISOARA |  | DB1A222-GDM-817 / 048700002618 / 10304002 | 2260/3206 | 31 | 1 | 2016 | 116.48 | 0 | 0 | 116.48 | 116.48 |  |  | 116.48 | 0 |  |  | 0 | 0 |  |  |  | 0 | 15 | 0 | 0 | 0 | 0
7548 | GRUPURI DE MASURA- Luna03 / / BELU GABRIEL-MOISE | TIMISOARA |  | DB1A242-GDM-817 / 048700002630 / 10299189 | 149470/3669 | 31 | 3 | 2016 | 122.18 | 0 | 0 | 122.18 | 122.18 |  |  | 122.18 | 0 |  |  | 0 | 0 |  |  |  | 0 | 15 | 0 | 0 | 0 | 0
7549 | BRANSAMENTE- Luna03 / Zo MT-JT Timisoara / BELU GABRIEL-MOISE | TIMISOARA |  | DB1A237-BRS-719A / 047900035444 / 10299188 | 149470/3671 | 31 | 3 | 2016 | 1308.23 | 0 | 0 | 1308.23 | 1308.23 |  |  | 1308.23 | 0 |  |  | 0 | 0 |  |  |  | 0 | 40 | 0 | 0 | 0 | 0
7550 | GRUPURI DE MASURA- Luna03 / / TODOR DANIELA-SOLOMIA | TIMISOARA |  | DB1A242-GDM-817 / 048700002630 / 10299184 | 147657/3669 | 31 | 3 | 2016 | 165.83 | 0 | 0 | 165.83 | 165.83 |  |  | 165.83 | 0 |  |  | 0 | 0 |  |  |  | 0 | 15 | 0 | 0 | 0 | 0
7551 | BRANSAMENTE- Luna03 / Zo MT-JT Timisoara / TODOR DANIELA-SOLOMIA | TIMISOARA |  | DB1A237-BRS-719A / 047900035444 / 10299183 | 147657/3671 | 31 | 3 | 2016 | 1467.37 | 0 | 0 | 1467.37 | 1467.37 |  |  | 1467.37 | 0 |  |  | 0 | 0 |  |  |  | 0 | 40 | 0 | 0 | 0 | 0
7552 | GRUPURI DE MASURA- Luna01 / / NEGRU IONUT-MOSNITA NOUA,Tineretului,nr3 | TIMISOARA |  | DB1A222-GDM-817 / 048700002618 / 10298432 | 2214/3206 | 31 | 1 | 2016 | 140.92 | 0 | 0 | 140.92 | 140.92 |  |  | 140.92 | 0 |  |  | 0 | 0 |  |  |  | 0 | 15 | 0 | 0 | 0 | 0
7553 | BRANSAMENTE- Luna01 / Zo MT-JT Timisoara / NEGRU IONUT-MOSNITA NOUA,Tineretului,nr3 | TIMISOARA |  | DB1A106-BRS-719S / 047900035417 / 10298431 | 2214/3207 | 31 | 1 | 2016 | 2020.14 | 0 | 0 | 2020.14 | 2020.14 |  |  | 2020.14 | 0 |  |  | 0 | 0 |  |  |  | 0 | 30 | 0 | 0 | 0 | 0
7554 | GRUPURI DE MASURA- Luna06 / / NEDELCU ION-DUMBRAVITA,str,Primaverii,n9 | TIMISOARA |  | DB1A137-GDM-817 / 048700002647 / 10298768 | 2665/4481 | 30 | 6 | 2016 | 322.4 | 0 | 0 | 322.4 | 322.4 |  |  | 322.4 | 0 |  |  | 0 | 0 |  |  |  | 0 | 15 | 0 | 0 | 0 | 0
7555 | BRANSAMENTE- Luna06 / Zo MT-JT Timisoara / NEDELCU ION-DUMBRAVITA,str,Primaverii,n9 | TIMISOARA |  | DB1A137-BRS-719S / 047900035472 / 10298767 | 2665/4482 | 30 | 6 | 2016 | 2542.84 | 0 | 0 | 2542.84 | 2542.84 |  |  | 2542.84 | 0 |  |  | 0 | 0 |  |  |  | 0 | 30 | 0 | 0 | 0 | 0
7556 | GRUPURI DE MASURA- Luna01 / / TRANDAFIR VIOREL-DUMBRAVITA,K,Imre,nr,29 | TIMISOARA |  | DB1A222-GDM-817 / 048700002618 / 10298765 | 2435/3206 | 31 | 1 | 2016 | 173.45 | 0 | 0 | 173.45 | 173.45 |  |  | 173.45 | 0 |  |  | 0 | 0 |  |  |  | 0 | 15 | 0 | 0 | 0 | 0
7557 | BRANSAMENTE- Luna01 / Zo MT-JT Timisoara / TRANDAFIR VIOREL-DUMBRAVITA,K,Imre,nr,29 | TIMISOARA |  | DB1A106-BRS-719S / 047900035417 / 10298764 | 2435/3207 | 31 | 1 | 2016 | 1407.83 | 0 | 0 | 1407.83 | 1407.83 |  |  | 1407.83 | 0 |  |  | 0 | 0 |  |  |  | 0 | 30 | 0 | 0 | 0 | 0
7558 | GRUPURI DE MASURA- Luna02 / / HODOROABA FLORIN | TIMISOARA |  | DB1A296-GDM-817 / 048700002624 / 10298741 | 147081/3432 | 29 | 2 | 2016 | 165.58 | 0 | 0 | 165.58 | 165.58 |  |  | 165.58 | 0 |  |  | 0 | 0 |  |  |  | 0 | 15 | 0 | 0 | 0 | 0
7559 | BRANSAMENTE- Luna02 / Zo MT-JT Timisoara / HODOROABA FLORIN | TIMISOARA |  | DB1A231-BRS-719A / 047900035431 / 10298738 | 147081/3508 | 29 | 2 | 2016 | 1349.7 | 0 | 0 | 1349.7 | 1349.7 |  |  | 1349.7 | 0 |  |  | 0 | 0 |  |  |  | 0 | 40 | 0 | 0 | 0 | 0
7560 | GRUPURI DE MASURA- Luna02 / / ANDREI ANDREEA-DUMBRAVITA,A,Macedon,4036 | TIMISOARA |  | DB1A296-GDM-817 / 048700002624 / 10298702 | 2437/3432 | 29 | 2 | 2016 | 98.1 | 0 | 0 | 98.1 | 98.1 |  |  | 98.1 | 0 |  |  | 0 | 0 |  |  |  | 0 | 15 | 0 | 0 | 0 | 0
7561 | BRANSAMENTE- Luna02 / Zo MT-JT Timisoara / ANDREI ANDREEA-DUMBRAVITA,A,Macedon,4036 | TIMISOARA |  | DB1A296-BRS-719S / 047900035429 / 10298700 | 2437/3433 | 29 | 2 | 2016 | 1817.48 | 0 | 0 | 1817.48 | 1817.48 |  |  | 1817.48 | 0 |  |  | 0 | 0 |  |  |  | 0 | 30 | 0 | 0 | 0 | 0
7562 | GRUPURI DE MASURA- Luna01 / / BRASOVAN ALEXANDRA-REMETEA MARE,nr,191/C | TIMISOARA |  | DB1A222-GDM-817 / 048700002618 / 10298675 | 2272/3206 | 31 | 1 | 2016 | 333.25 | 0 | 0 | 333.25 | 333.25 |  |  | 333.25 | 0 |  |  | 0 | 0 |  |  |  | 0 | 15 | 0 | 0 | 0 | 0
7563 | BRANSAMENTE- Luna01 / Zo MT-JT Timisoara / BRASOVAN ALEXANDRA-REMETEA MARE,nr,191/C | TIMISOARA |  | DB1A106-BRS-719S / 047900035417 / 10298674 | 2272/3207 | 31 | 1 | 2016 | 3115.14 | 0 | 0 | 3115.14 | 3115.14 |  |  | 3115.14 | 0 |  |  | 0 | 0 |  |  |  | 0 | 30 | 0 | 0 | 0 | 0
7564 | BRANSAMENTE- Luna01 / Zo MT-JT Timisoara / THALIAFOOD SRL-DUMBRAVITA ,CF,401478 | TIMISOARA |  | DB1A106-BRS-719S / 047900035417 / 10299034 | 2125/3207 | 31 | 1 | 2016 | 1610.22 | 0 | 0 | 1610.22 | 1610.22 |  |  | 1610.22 | 0 |  |  | 0 | 0 |  |  |  | 0 | 30 | 0 | 0 | 0 | 0
7565 | BRANSAMENTE- Luna01 / Zo MT-JT Timisoara / THALIA SUD SRL-DUMBRAVITA ,CF,401478 | TIMISOARA |  | DB1A106-BRS-719S / 047900035417 / 10299031 | 2126/3207 | 31 | 1 | 2016 | 2353.25 | 0 | 0 | 2353.25 | 2353.25 |  |  | 2353.25 | 0 |  |  | 0 | 0 |  |  |  | 0 | 30 | 0 | 0 | 0 | 0
7566 | GRUPURI DE MASURA- Luna06 / / ALAZAROAE EMANUEL-CHISODA,CF,409577 | TIMISOARA |  | DB1A137-GDM-817 / 048700002647 / 10299030 | 2101/4481 | 30 | 6 | 2016 | 145.27 | 0 | 0 | 145.27 | 145.27 |  |  | 145.27 | 0 |  |  | 0 | 0 |  |  |  | 0 | 15 | 0 | 0 | 0 | 0
7567 | BRANSAMENTE- Luna06 / Zo MT-JT Timisoara / ALAZAROAE EMANUEL-CHISODA,CF,409577 | TIMISOARA |  | DB1A137-BRS-719S / 047900035472 / 10299029 | 2101/4482 | 30 | 6 | 2016 | 5680.5 | 0 | 0 | 5680.5 | 5680.5 |  |  | 5680.5 | 0 |  |  | 0 | 0 |  |  |  | 0 | 30 | 0 | 0 | 0 | 0
7568 | GRUPURI DE MASURA- Luna01 / / CRACIUN REMUS CALIN-GIROC,Bujorilor,nr6A | TIMISOARA |  | DB1A222-GDM-817 / 048700002618 / 10299028 | 2313/3206 | 31 | 1 | 2016 | 310 | 0 | 0 | 310 | 310 |  |  | 310 | 0 |  |  | 0 | 0 |  |  |  | 0 | 15 | 0 | 0 | 0 | 0
7569 | BRANSAMENTE- Luna06 / Zo MT-JT Timisoara / BALSANU IONICA-DUMBRAVITA,CF,402024 | TIMISOARA |  | DB1A137-BRS-719S / 047900035472 / 10297648 | 2520/4482 | 30 | 6 | 2016 | 4351.85 | 0 | 0 | 4351.85 | 4351.85 |  |  | 4351.85 | 0 |  |  | 0 | 0 |  |  |  | 0 | 30 | 0 | 0 | 0 | 0
7570 | GRUPURI DE MASURA- Luna01 / / WALTI DANIEL ALFRED-GIROC,Bujorilor,nr,6 | TIMISOARA |  | DB1A222-GDM-817 / 048700002618 / 10299023 | 2312/3206 | 31 | 1 | 2016 | 310 | 0 | 0 | 310 | 310 |  |  | 310 | 0 |  |  | 0 | 0 |  |  |  | 0 | 15 | 0 | 0 | 0 | 0
7571 | BRANSAMENTE- Luna01 / Zo MT-JT Timisoara / WALTI DANIEL ALFRED-GIROC,Bujorilor,nr,6 | TIMISOARA |  | DB1A106-BRS-719S / 047900035417 / 10299022 | 2312/3207 | 31 | 1 | 2016 | 6421.11 | 0 | 0 | 6421.11 | 6421.11 |  |  | 6421.11 | 0 |  |  | 0 | 0 |  |  |  | 0 | 30 | 0 | 0 | 0 | 0
7572 | GRUPURI DE MASURA- Luna06 / / SILAGHI SIMONA-TM-Z,Giroc,Soarelui,nr201 | TIMISOARA |  | DB1A137-GDM-817 / 048700002647 / 10299021 | 2455/4481 | 30 | 6 | 2016 | 305.8 | 0 | 0 | 305.8 | 305.8 |  |  | 305.8 | 0 |  |  | 0 | 0 |  |  |  | 0 | 15 | 0 | 0 | 0 | 0
7573 | BRANSAMENTE- Luna06 / Zo MT-JT Timisoara / SILAGHI SIMONA-TM-Z,Giroc,Soarelui,nr201 | TIMISOARA |  | DB1A137-BRS-719S / 047900035472 / 10299019 | 2455/4482 | 30 | 6 | 2016 | 9732.38 | 0 | 0 | 9732.38 | 9732.38 |  |  | 9732.38 | 0 |  |  | 0 | 0 |  |  |  | 0 | 30 | 0 | 0 | 0 | 0
7574 | GRUPURI DE MASURA- Luna04 / / STRAUT IOANA-MARIA / CONTOR | TIMISOARA |  | DB1A165-GDM-817 / 048700002634 / 10299141 | 148995/4008 | 30 | 4 | 2016 | 187.2 | 0 | 0 | 187.2 | 187.2 |  |  | 187.2 | 0 |  |  | 0 | 0 |  |  |  | 0 | 15 | 0 | 0 | 0 | 0
7575 | GRUPURI DE MASURA- Luna05 / / PAROHIA ORTODOXA ROMANA CHECEA / CONTOR | TIMISOARA |  | DB1A120-GDM-817 / 048700002641 / 10299140 | 150283/4282 | 31 | 5 | 2016 | 698.71 | 0 | 0 | 698.71 | 698.71 |  |  | 698.71 | 0 |  |  | 0 | 0 |  |  |  | 0 | 15 | 0 | 0 | 0 | 0
7576 | BRANSAMENTE- Luna05 / Zo MT-JT Timisoara / PAROHIA ORTODOXA ROMANA CHECEA / BRANS | TIMISOARA |  | DB1A108-BRS-719A / 047900035465 / 10299139 | 150283/4284 | 12 | 5 | 2016 | 3646.14 | 0 | 0 | 3646.14 | 3646.14 |  |  | 3646.14 | 0 |  |  | 0 | 0 |  |  |  | 0 | 40 | 0 | 0 | 0 | 0
7577 | BRANSAMENTE- Luna04 / Zo MT-JT Timisoara / STRAUT IOANA-MARIA / BRANSAMENT | TIMISOARA |  | DB1A138-BRS-719S / 047900035457 / 10299138 | 148995/4029 | 30 | 4 | 2016 | 1657.4 | 0 | 0 | 1657.4 | 1657.4 |  |  | 1657.4 | 0 |  |  | 0 | 0 |  |  |  | 0 | 30 | 0 | 0 | 0 | 0
7578 | GRUPURI DE MASURA- Luna01 / / SUTAC CRISTIAN ILIE-REMETEA MARE,nr,346 | TIMISOARA |  | DB1A222-GDM-817 / 048700002618 / 10297677 | 2052/3206 | 31 | 1 | 2016 | 141.15 | 0 | 0 | 141.15 | 141.15 |  |  | 141.15 | 0 |  |  | 0 | 0 |  |  |  | 0 | 15 | 0 | 0 | 0 | 0
7579 | BRANSAMENTE- Luna01 / Zo MT-JT Timisoara / SUTAC CRISTIAN ILIE-REMETEA MARE,nr,346 | TIMISOARA |  | DB1A106-BRS-719S / 047900035417 / 10297674 | 2052/3207 | 31 | 1 | 2016 | 3732.25 | 0 | 0 | 3732.25 | 3732.25 |  |  | 3732.25 | 0 |  |  | 0 | 0 |  |  |  | 0 | 30 | 0 | 0 | 0 | 0
7580 | GRUPURI DE MASURA- Luna06 / / COJOCARU TANIA-SANANDREI,nr,741/A | TIMISOARA |  | DB1A137-GDM-817 / 048700002647 / 10297270 | 2099/4481 | 30 | 6 | 2016 | 356.46 | 0 | 0 | 356.46 | 356.46 |  |  | 356.46 | 0 |  |  | 0 | 0 |  |  |  | 0 | 15 | 0 | 0 | 0 | 0
7581 | BRANSAMENTE- Luna06 / Zo MT-JT Timisoara / COJOCARU TANIA-SANANDREI,nr,741/A | TIMISOARA |  | DB1A137-BRS-719S / 047900035472 / 10297267 | 2099/4482 | 30 | 6 | 2016 | 4636.36 | 0 | 0 | 4636.36 | 4636.36 |  |  | 4636.36 | 0 |  |  | 0 | 0 |  |  |  | 0 | 30 | 0 | 0 | 0 | 0
7582 | GRUPURI DE MASURA- Luna02 / / GROZAVESCU GHEORGHE | TIMISOARA |  | DB1A296-GDM-817 / 048700002624 / 10297603 | 148334/3432 | 29 | 2 | 2016 | 171.1 | 0 | 0 | 171.1 | 171.1 |  |  | 171.1 | 0 |  |  | 0 | 0 |  |  |  | 0 | 15 | 0 | 0 | 0 | 0
7583 | GRUPURI DE MASURA- Luna06 / / BOACARA AURELIAN-Dumbravita,L,Kosuth,CF, | TIMISOARA |  | DB1A137-GDM-817 / 048700002647 / 10297818 | 1990/4481 | 30 | 6 | 2016 | 134.72 | 0 | 0 | 134.72 | 134.72 |  |  | 134.72 | 0 |  |  | 0 | 0 |  |  |  | 0 | 15 | 0 | 0 | 0 | 0
7584 | BRANSAMENTE- Luna06 / Zo MT-JT Timisoara / BOACARA AURELIAN-Dumbravita,L,Kosuth,CF, | TIMISOARA |  | DB1A137-BRS-719S / 047900035472 / 10297815 | 1990/4482 | 30 | 6 | 2016 | 1929.67 | 0 | 0 | 1929.67 | 1929.67 |  |  | 1929.67 | 0 |  |  | 0 | 0 |  |  |  | 0 | 30 | 0 | 0 | 0 | 0
7585 | GRUPURI DE MASURA- Luna01 / / PASCARU MIHAELA DANIELA-IANOVA,CF,404761 | TIMISOARA |  | DB1A222-GDM-817 / 048700002618 / 10291019 | 1976/3206 | 31 | 1 | 2016 | 441.37 | 0 | 0 | 441.37 | 441.37 |  |  | 441.37 | 0 |  |  | 0 | 0 |  |  |  | 0 | 15 | 0 | 0 | 0 | 0
7586 | BRANSAMENTE- Luna01 / Zo MT-JT Timisoara / PASCARU MIHAELA DANIELA-IANOVA,CF,404761 | TIMISOARA |  | DB1A106-BRS-719S / 047900035417 / 10291018 | 1976/3207 | 31 | 1 | 2016 | 1807.65 | 0 | 0 | 1807.65 | 1807.65 |  |  | 1807.65 | 0 |  |  | 0 | 0 |  |  |  | 0 | 30 | 0 | 0 | 0 | 0
7587 | GRUPURI DE MASURA- Luna06 / / HUSER S,R,L, | TIMISOARA |  | DB1A137-GDM-817 / 048700002647 / 10297508 | 148537481/4481 | 30 | 6 | 2016 | 99.87 | 0 | 0 | 99.87 | 99.87 |  |  | 99.87 | 0 |  |  | 0 | 0 |  |  |  | 0 | 15 | 0 | 0 | 0 | 0
7588 | GRUPURI DE MASURA- Luna06 / / HUSER S,R,L, | TIMISOARA |  | DB1A137-GDM-817 / 048700002647 / 10297506 | 148619575/4481 | 30 | 6 | 2016 | 99.87 | 0 | 0 | 99.87 | 99.87 |  |  | 99.87 | 0 |  |  | 0 | 0 |  |  |  | 0 | 15 | 0 | 0 | 0 | 0
7589 | GRUPURI DE MASURA- Luna06 / / HUSER S,R,L, | TIMISOARA |  | DB1A137-GDM-817 / 048700002647 / 10297504 | 148537921/4481 | 30 | 6 | 2016 | 99.87 | 0 | 0 | 99.87 | 99.87 |  |  | 99.87 | 0 |  |  | 0 | 0 |  |  |  | 0 | 15 | 0 | 0 | 0 | 0
7590 | GRUPURI DE MASURA- Luna06 / / HUSER S,R,L, | TIMISOARA |  | DB1A137-GDM-817 / 048700002647 / 10297502 | 148618130/4481 | 30 | 6 | 2016 | 99.87 | 0 | 0 | 99.87 | 99.87 |  |  | 99.87 | 0 |  |  | 0 | 0 |  |  |  | 0 | 15 | 0 | 0 | 0 | 0
7591 | GRUPURI DE MASURA- Luna06 / / HUSER S,R,L, | TIMISOARA |  | DB1A137-GDM-817 / 048700002647 / 10297500 | 148538333/4481 | 30 | 6 | 2016 | 99.87 | 0 | 0 | 99.87 | 99.87 |  |  | 99.87 | 0 |  |  | 0 | 0 |  |  |  | 0 | 15 | 0 | 0 | 0 | 0
7592 | BRANSAMENTE- Luna02 / Zo MT-JT Timisoara / GROZAVESCU GHEORGHE | TIMISOARA |  | DB1A231-BRS-719A / 047900035431 / 10297298 | 148334/3508 | 29 | 2 | 2016 | 957.54 | 0 | 0 | 957.54 | 957.54 |  |  | 957.54 | 0 |  |  | 0 | 0 |  |  |  | 0 | 40 | 0 | 0 | 0 | 0
7593 | BRANSAMENTE- Luna01 / Zo MT-JT Timisoara / ICOBESCU SERGIU-DUMBRAVITA,CF,406184 | TIMISOARA |  | DB1A106-BRS-719S / 047900035417 / 10298302 | 2131/3207 | 31 | 1 | 2016 | 1858.22 | 0 | 0 | 1858.22 | 1858.22 |  |  | 1858.22 | 0 |  |  | 0 | 0 |  |  |  | 0 | 30 | 0 | 0 | 0 | 0
7594 | BRANSAMENTE- Luna01 / Zo MT-JT Timisoara / CRACIUN REMUS CALIN-GIROC,Bujorilor,nr6A | TIMISOARA |  | DB1A106-BRS-719S / 047900035417 / 10299027 | 2313/3207 | 31 | 1 | 2016 | 6421.11 | 0 | 0 | 6421.11 | 6421.11 |  |  | 6421.11 | 0 |  |  | 0 | 0 |  |  |  | 0 | 30 | 0 | 0 | 0 | 0
7595 | GRUPURI DE MASURA- Luna02 / / MURARESCU-FILIP MIHAI-DANIEL-contor | TIMISOARA |  | DB1A296-GDM-817 / 048700002624 / 10298008 | 152927/3432 | 29 | 2 | 2016 | 397.24 | 0 | 0 | 397.24 | 397.24 |  |  | 397.24 | 0 |  |  | 0 | 0 |  |  |  | 0 | 15 | 0 | 0 | 0 | 0
7596 | BRANSAMENTE- Luna02 / Zo MT-JT Timisoara / MURARESCU-FILIP MIHAI-DANIEL | TIMISOARA |  | DB1A296-BRS-719S / 047900035429 / 10298007 | 152927/3433 | 29 | 2 | 2016 | 2376.74 | 0 | 0 | 2376.74 | 2376.74 |  |  | 2376.74 | 0 |  |  | 0 | 0 |  |  |  | 0 | 30 | 0 | 0 | 0 | 0
7597 | GRUPURI DE MASURA- Luna07 / / NACOV STEFAN-MOSNITA N,Valiug,nr,20,ap,2 | TIMISOARA |  | DB1A211-GDM-817 / 048700002650 / 10297861 | 439/4694 | 4 | 7 | 2016 | 133.03 | 0 | 0 | 133.03 | 133.03 |  |  | 133.03 | 0 |  |  | 0 | 0 |  |  |  | 0 | 15 | 0 | 0 | 0 | 0
7598 | BRANSAMENTE- Luna07 / Zo MT-JT Timisoara / NACOV STEFAN-MOSNITA N,Valiug,nr,20,ap,2 | TIMISOARA |  | DB1A211-BRS-719S / 047900035483 / 10297860 | 439/4695 | 4 | 7 | 2016 | 1884.92 | 0 | 0 | 1884.92 | 1884.92 |  |  | 1884.92 | 0 |  |  | 0 | 0 |  |  |  | 0 | 30 | 0 | 0 | 0 | 0
7599 | GRUPURI DE MASURA- Luna07 / / CRISAN CORNEL-MOSNITA NOUA,Valiug,nr20/1 | TIMISOARA |  | DB1A211-GDM-817 / 048700002650 / 10297859 | 595/4694 | 4 | 7 | 2016 | 133.03 | 0 | 0 | 133.03 | 133.03 |  |  | 133.03 | 0 |  |  | 0 | 0 |  |  |  | 0 | 15 | 0 | 0 | 0 | 0
7600 | BRANSAMENTE- Luna07 / Zo MT-JT Timisoara / CRISAN CORNEL-MOSNITA NOUA,Valiug,nr20/1 | TIMISOARA |  | DB1A211-BRS-719S / 047900035483 / 10297858 | 595/4695 | 4 | 7 | 2016 | 1887.8 | 0 | 0 | 1887.8 | 1887.8 |  |  | 1887.8 | 0 |  |  | 0 | 0 |  |  |  | 0 | 30 | 0 | 0 | 0 | 0
7601 | GRUPURI DE MASURA- Luna01 / / PROTEASA A-DRU-MOSNITA VECHE,CF,418529 | TIMISOARA |  | DB1A222-GDM-817 / 048700002618 / 10297857 | 2377/3206 | 31 | 1 | 2016 | 141.14 | 0 | 0 | 141.14 | 141.14 |  |  | 141.14 | 0 |  |  | 0 | 0 |  |  |  | 0 | 15 | 0 | 0 | 0 | 0
7602 | BRANSAMENTE- Luna01 / Zo MT-JT Timisoara / PROTEASA A-DRU-MOSNITA VECHE,CF,418529 | TIMISOARA |  | DB1A106-BRS-719S / 047900035417 / 10297856 | 2377/3207 | 31 | 1 | 2016 | 3580.08 | 0 | 0 | 3580.08 | 3580.08 |  |  | 3580.08 | 0 |  |  | 0 | 0 |  |  |  | 0 | 30 | 0 | 0 | 0 | 0
7603 | GRUPURI DE MASURA- Luna01 / / MILULESCU ILIE-TM,3August 1919,nr21,ap15 | TIMISOARA |  | DB1A222-GDM-817 / 048700002618 / 10297854 | 2324/3206 | 31 | 1 | 2016 | 351.46 | 0 | 0 | 351.46 | 351.46 |  |  | 351.46 | 0 |  |  | 0 | 0 |  |  |  | 0 | 15 | 0 | 0 | 0 | 0
7604 | BRANSAMENTE- Luna01 / Zo MT-JT Timisoara / MILULESCU ILIE-TM,3August 1919,nr21,ap15 | TIMISOARA |  | DB1A106-BRS-719S / 047900035417 / 10297853 | 2324/3207 | 31 | 1 | 2016 | 1189.75 | 0 | 0 | 1189.75 | 1189.75 |  |  | 1189.75 | 0 |  |  | 0 | 0 |  |  |  | 0 | 30 | 0 | 0 | 0 | 0
7605 | GRUPURI DE MASURA- Luna05 / / ROSETI ILIE-GHIRODA,Caraiman,nr,12,ap,2 | TIMISOARA |  | DB1A120-GDM-817 / 048700002641 / 10297846 | 52/4282 | 31 | 5 | 2016 | 344.99 | 0 | 0 | 344.99 | 344.99 |  |  | 344.99 | 0 |  |  | 0 | 0 |  |  |  | 0 | 15 | 0 | 0 | 0 | 0
7606 | BRANSAMENTE- Luna05 / Zo MT-JT Timisoara / ROSETI ILIE-GHIRODA,Caraiman,nr,12,ap,2 | TIMISOARA |  | DB1A120-BRS-719S / 047900035464 / 10297844 | 52/4283 | 12 | 5 | 2016 | 4343.65 | 0 | 0 | 4343.65 | 4343.65 |  |  | 4343.65 | 0 |  |  | 0 | 0 |  |  |  | 0 | 30 | 0 | 0 | 0 | 0
7607 | GRUPURI DE MASURA- Luna01 / / NEDELCU ILIE-SANANDREI ,Nuferilor,nr,24 | TIMISOARA |  | DB1A222-GDM-817 / 048700002618 / 10297842 | 2228/3206 | 31 | 1 | 2016 | 149.06 | 0 | 0 | 149.06 | 149.06 |  |  | 149.06 | 0 |  |  | 0 | 0 |  |  |  | 0 | 15 | 0 | 0 | 0 | 0
7608 | BRANSAMENTE- Luna01 / Zo MT-JT Timisoara / NEDELCU ILIE-SANANDREI ,Nuferilor,nr,24 | TIMISOARA |  | DB1A106-BRS-719S / 047900035417 / 10297840 | 2228/3207 | 31 | 1 | 2016 | 1868.6 | 0 | 0 | 1868.6 | 1868.6 |  |  | 1868.6 | 0 |  |  | 0 | 0 |  |  |  | 0 | 30 | 0 | 0 | 0 | 0
7609 | BRANSAMENTE- Luna01 / Zo MT-JT Timisoara / ANA EURO TURISM-TM,bv,Revolutiei1989,nr7 | TIMISOARA |  | DB1A106-BRS-719S / 047900035417 / 10298164 | 2055/3207 | 31 | 1 | 2016 | 2069.64 | 0 | 0 | 2069.64 | 2069.64 |  |  | 2069.64 | 0 |  |  | 0 | 0 |  |  |  | 0 | 30 | 0 | 0 | 0 | 0
7610 | BRANSAMENTE- Luna01 / Zo MT-JT Timisoara / GRADINARU ILEANA-MARINELA | TIMISOARA |  | DB1A231-BRS-719A / 047900035419 / 10298099 | 152654/3233 | 31 | 1 | 2016 | 1179.14 | 0 | 0 | 1179.14 | 1179.14 |  |  | 1179.14 | 0 |  |  | 0 | 0 |  |  |  | 0 | 40 | 0 | 0 | 0 | 0
7611 | GRUPURI DE MASURA- Luna01 / / ZAMFIROIU LIVIU-MOSNITA N,Tineretului 36 | TIMISOARA |  | DB1A222-GDM-817 / 048700002618 / 10298066 | 2287/3206 | 31 | 1 | 2016 | 351.52 | 0 | 0 | 351.52 | 351.52 |  |  | 351.52 | 0 |  |  | 0 | 0 |  |  |  | 0 | 15 | 0 | 0 | 0 | 0
7612 | BRANSAMENTE- Luna01 / Zo MT-JT Timisoara / ZAMFIROIU LIVIU-MOSNITA N,Tineretului 36 | TIMISOARA |  | DB1A106-BRS-719S / 047900035417 / 10298064 | 2287/3207 | 31 | 1 | 2016 | 2351.12 | 0 | 0 | 2351.12 | 2351.12 |  |  | 2351.12 | 0 |  |  | 0 | 0 |  |  |  | 0 | 30 | 0 | 0 | 0 | 0
7613 | GRUPURI DE MASURA- Luna02 / / GALAMBA IOAN-contor | TIMISOARA |  | DB1A296-GDM-817 / 048700002624 / 10300226 | 152929/3432 | 29 | 2 | 2016 | 357.21 | 0 | 0 | 357.21 | 357.21 |  |  | 357.21 | 0 |  |  | 0 | 0 |  |  |  | 0 | 15 | 0 | 0 | 0 | 0
7614 | BRANSAMENTE- Luna02 / Zo MT-JT Timisoara / GALAMBA IOAN | TIMISOARA |  | DB1A296-BRS-719S / 047900035429 / 10300224 | 152929/3433 | 29 | 2 | 2016 | 1838.31 | 0 | 0 | 1838.31 | 1838.31 |  |  | 1838.31 | 0 |  |  | 0 | 0 |  |  |  | 0 | 30 | 0 | 0 | 0 | 0
7615 | GRUPURI DE MASURA- Luna01 / / CIRJAN DORIN-GHIRODA,CF,401785 | TIMISOARA |  | DB1A222-GDM-817 / 048700002618 / 10300220 | 2164/3206 | 31 | 1 | 2016 | 376.93 | 0 | 0 | 376.93 | 376.93 |  |  | 376.93 | 0 |  |  | 0 | 0 |  |  |  | 0 | 15 | 0 | 0 | 0 | 0
7616 | BRANSAMENTE- Luna01 / Zo MT-JT Timisoara / CIRJAN DORIN-GHIRODA,CF,401785 | TIMISOARA |  | DB1A106-BRS-719S / 047900035417 / 10300219 | 2164/3207 | 31 | 1 | 2016 | 2338.34 | 0 | 0 | 2338.34 | 2338.34 |  |  | 2338.34 | 0 |  |  | 0 | 0 |  |  |  | 0 | 30 | 0 | 0 | 0 | 0
7617 | GRUPURI DE MASURA- Luna03 / / POPAZU PAUL-GIARMATA VII,Industrilor 12L | TIMISOARA |  | DB1A242-GDM-817 / 048700002630 / 10300173 | 2438/3669 | 31 | 3 | 2016 | 458.86 | 0 | 0 | 458.86 | 458.86 |  |  | 458.86 | 0 |  |  | 0 | 0 |  |  |  | 0 | 15 | 0 | 0 | 0 | 0
7618 | BRANSAMENTE- Luna03 / Zo MT-JT Timisoara / POPAZU PAUL-GIARMATA VII,Industrilor 12L | TIMISOARA |  | DB1A242-BRS-719S / 047900035443 / 10300172 | 2438/3670 | 31 | 3 | 2016 | 1493.1 | 0 | 0 | 1493.1 | 1493.1 |  |  | 1493.1 | 0 |  |  | 0 | 0 |  |  |  | 0 | 30 | 0 | 0 | 0 | 0
7619 | GRUPURI DE MASURA- Luna01 / / MANESCU MIRCEA-TM,Aleea Rubinului,nr,9A | TIMISOARA |  | DB1A222-GDM-817 / 048700002618 / 10300166 | 2296/3206 | 31 | 1 | 2016 | 165.55 | 0 | 0 | 165.55 | 165.55 |  |  | 165.55 | 0 |  |  | 0 | 0 |  |  |  | 0 | 15 | 0 | 0 | 0 | 0
7620 | BRANSAMENTE- Luna01 / Zo MT-JT Timisoara / MANESCU MIRCEA-TM,Aleea Rubinului,nr,9A | TIMISOARA |  | DB1A106-BRS-719S / 047900035417 / 10300165 | 2296/3207 | 31 | 1 | 2016 | 1670.62 | 0 | 0 | 1670.62 | 1670.62 |  |  | 1670.62 | 0 |  |  | 0 | 0 |  |  |  | 0 | 30 | 0 | 0 | 0 | 0
7621 | GRUPURI DE MASURA- Luna02 / / BUCEALA IOSIF | TIMISOARA |  | DB1A296-GDM-817 / 048700002624 / 10300304 | 148250/3432 | 29 | 2 | 2016 | 396.17 | 0 | 0 | 396.17 | 396.17 |  |  | 396.17 | 0 |  |  | 0 | 0 |  |  |  | 0 | 15 | 0 | 0 | 0 | 0
7622 | BRANSAMENTE- Luna02 / Zo MT-JT Timisoara / BUCEALA IOSIF | TIMISOARA |  | DB1A231-BRS-719A / 047900035431 / 10300302 | 148250/3508 | 29 | 2 | 2016 | 1739.66 | 0 | 0 | 1739.66 | 1739.66 |  |  | 1739.66 | 0 |  |  | 0 | 0 |  |  |  | 0 | 40 | 0 | 0 | 0 | 0
7623 | GRUPURI DE MASURA- Luna02 / / GRAD MARIA-MOSNITA V,Arlechino,nr,51,ap1 | TIMISOARA |  | DB1A296-GDM-817 / 048700002624 / 10300083 | 2376/3432 | 29 | 2 | 2016 | 106.9 | 0 | 0 | 106.9 | 106.9 |  |  | 106.9 | 0 |  |  | 0 | 0 |  |  |  | 0 | 15 | 0 | 0 | 0 | 0
7624 | BRANSAMENTE- Luna02 / Zo MT-JT Timisoara / GRAD MARIA-MOSNITA V,Arlechino,nr,51,ap1 | TIMISOARA |  | DB1A296-BRS-719S / 047900035429 / 10300081 | 2376/3433 | 29 | 2 | 2016 | 2291.27 | 0 | 0 | 2291.27 | 2291.27 |  |  | 2291.27 | 0 |  |  | 0 | 0 |  |  |  | 0 | 30 | 0 | 0 | 0 | 0
7625 | BRANSAMENTE- Luna02 / Zo MT-JT Timisoara / RATZEL BUJOR TEODOR | TIMISOARA |  | DB1A231-BRS-719A / 047900035431 / 10300061 | 101103/3508 | 29 | 2 | 2016 | 1505.86 | 0 | 0 | 1505.86 | 1505.86 |  |  | 1505.86 | 0 |  |  | 0 | 0 |  |  |  | 0 | 40 | 0 | 0 | 0 | 0
7626 | GRUPURI DE MASURA- Luna02 / / RATZEL BUJOR TEODOR | TIMISOARA |  | DB1A296-GDM-817 / 048700002624 / 10300062 | 101103/3432 | 29 | 2 | 2016 | 317.73 | 0 | 0 | 317.73 | 317.73 |  |  | 317.73 | 0 |  |  | 0 | 0 |  |  |  | 0 | 15 | 0 | 0 | 0 | 0
7627 | GRUPURI DE MASURA- Luna03 / / POPET ADRIAN-SANANDREI,str,Nuferilor,n15 | TIMISOARA |  | DB1A242-GDM-817 / 048700002630 / 10302482 | 2294/3669 | 31 | 3 | 2016 | 304.32 | 0 | 0 | 304.32 | 304.32 |  |  | 304.32 | 0 |  |  | 0 | 0 |  |  |  | 0 | 15 | 0 | 0 | 0 | 0
7628 | BRANSAMENTE- Luna03 / Zo MT-JT Timisoara / POPET ADRIAN-SANANDREI,str,Nuferilor,n15 | TIMISOARA |  | DB1A242-BRS-719S / 047900035443 / 10302480 | 2294/3670 | 31 | 3 | 2016 | 3778.77 | 0 | 0 | 3778.77 | 3778.77 |  |  | 3778.77 | 0 |  |  | 0 | 0 |  |  |  | 0 | 30 | 0 | 0 | 0 | 0
7629 | GRUPURI DE MASURA- Luna01 / / ZSOLLEI DIONISIE-MOSNITA NOUA,CF,404209 | TIMISOARA |  | DB1A222-GDM-817 / 048700002618 / 10300000 | 2198/3206 | 31 | 1 | 2016 | 326.85 | 0 | 0 | 326.85 | 326.85 |  |  | 326.85 | 0 |  |  | 0 | 0 |  |  |  | 0 | 15 | 0 | 0 | 0 | 0
7630 | BRANSAMENTE- Luna01 / Zo MT-JT Timisoara / ZSOLLEI DIONISIE-MOSNITA NOUA,CF,404209 | TIMISOARA |  | DB1A106-BRS-719S / 047900035417 / 10299898 | 2198/3207 | 31 | 1 | 2016 | 3141.8 | 0 | 0 | 3141.8 | 3141.8 |  |  | 3141.8 | 0 |  |  | 0 | 0 |  |  |  | 0 | 30 | 0 | 0 | 0 | 0
7631 | BRANSAMENTE- Luna01 / Zo MT-JT Timisoara / NAGY KRISTINE-DUMBRAVITA,N,Grigorescu,CF | TIMISOARA |  | DB1A106-BRS-719S / 047900035417 / 10301009 | 2180/3207 | 31 | 1 | 2016 | 2431.44 | 0 | 0 | 2431.44 | 2431.44 |  |  | 2431.44 | 0 |  |  | 0 | 0 |  |  |  | 0 | 30 | 0 | 0 | 0 | 0
7632 | BRANSAMENTE- Luna01 / Zo MT-JT Timisoara / ABACITEI ALEXANDRU-IOSIF | TIMISOARA |  | DB1A106-BRS-719S / 047900035417 / 10301395 | 150333/3207 | 31 | 1 | 2016 | 1653.74 | 0 | 0 | 1653.74 | 1653.74 |  |  | 1653.74 | 0 |  |  | 0 | 0 |  |  |  | 0 | 30 | 0 | 0 | 0 | 0
7633 | GRUPURI DE MASURA- Luna01 / / ABACITEI ALEXANDRU-IOSIF | TIMISOARA |  | DB1A222-GDM-817 / 048700002618 / 10301396 | 150333/3206 | 31 | 1 | 2016 | 165.55 | 0 | 0 | 165.55 | 165.55 |  |  | 165.55 | 0 |  |  | 0 | 0 |  |  |  | 0 | 15 | 0 | 0 | 0 | 0
7634 | BRANSAMENTE- Luna01 / Zo MT-JT Timisoara / CENTRUL MED,DR,SANDESC-MOSNITA N,C413319 | TIMISOARA |  | DB1A106-BRS-719S / 047900035417 / 10300759 | 2346/3207 | 31 | 1 | 2016 | 2500.14 | 0 | 0 | 2500.14 | 2500.14 |  |  | 2500.14 | 0 |  |  | 0 | 0 |  |  |  | 0 | 30 | 0 | 0 | 0 | 0
7635 | GRUPURI DE MASURA- Luna01 / / BONA ILIE | TIMISOARA |  | DB1A222-GDM-817 / 048700002618 / 10300652 | 149466/3206 | 31 | 1 | 2016 | 166.07 | 0 | 0 | 166.07 | 166.07 |  |  | 166.07 | 0 |  |  | 0 | 0 |  |  |  | 0 | 15 | 0 | 0 | 0 | 0
7636 | BRANSAMENTE- Luna01 / Zo MT-JT Timisoara / BONA ILIE | TIMISOARA |  | DB1A231-BRS-719A / 047900035419 / 10300651 | 149466/3233 | 31 | 1 | 2016 | 1415.68 | 0 | 0 | 1415.68 | 1415.68 |  |  | 1415.68 | 0 |  |  | 0 | 0 |  |  |  | 0 | 40 | 0 | 0 | 0 | 0
7637 | GRUPURI DE MASURA- Luna02 / / DRAGOMIR MIHAI COM PERSOANA FIZICA AUTOR | TIMISOARA |  | DB1A296-GDM-817 / 048700002624 / 10300645 | 150888/3432 | 29 | 2 | 2016 | 376.62 | 0 | 0 | 376.62 | 376.62 |  |  | 376.62 | 0 |  |  | 0 | 0 |  |  |  | 0 | 15 | 0 | 0 | 0 | 0
7638 | BRANSAMENTE- Luna02 / Zo MT-JT Timisoara / DRAGOMIR MIHAI COM PERSOANA FIZICA AUTOR | TIMISOARA |  | DB1A231-BRS-719A / 047900035431 / 10300642 | 150888/3508 | 29 | 2 | 2016 | 1814.33 | 0 | 0 | 1814.33 | 1814.33 |  |  | 1814.33 | 0 |  |  | 0 | 0 |  |  |  | 0 | 40 | 0 | 0 | 0 | 0
7639 | GRUPURI DE MASURA- Luna02 / / CIOBANU MIHAELA | TIMISOARA |  | DB1A296-GDM-817 / 048700002624 / 10300629 | 147514/3432 | 29 | 2 | 2016 | 166.08 | 0 | 0 | 166.08 | 166.08 |  |  | 166.08 | 0 |  |  | 0 | 0 |  |  |  | 0 | 15 | 0 | 0 | 0 | 0
7640 | BRANSAMENTE- Luna02 / Zo MT-JT Timisoara / CIOBANU MIHAELA | TIMISOARA |  | DB1A231-BRS-719A / 047900035431 / 10300626 | 147514/3508 | 29 | 2 | 2016 | 997.85 | 0 | 0 | 997.85 | 997.85 |  |  | 997.85 | 0 |  |  | 0 | 0 |  |  |  | 0 | 40 | 0 | 0 | 0 | 0
7641 | GRUPURI DE MASURA- Luna07 / / VALENTA ILONKA-GHIRODA,Cal,Sperantei,n11 | TIMISOARA |  | DB1A211-GDM-817 / 048700002650 / 10300784 | 569/4694 | 4 | 7 | 2016 | 356.52 | 0 | 0 | 356.52 | 356.52 |  |  | 356.52 | 0 |  |  | 0 | 0 |  |  |  | 0 | 15 | 0 | 0 | 0 | 0
7642 | BRANSAMENTE- Luna07 / Zo MT-JT Timisoara / VALENTA ILONKA-GHIRODA,Cal,Sperantei,n11 | TIMISOARA |  | DB1A211-BRS-719S / 047900035483 / 10300781 | 569/4695 | 4 | 7 | 2016 | 5918.75 | 0 | 0 | 5918.75 | 5918.75 |  |  | 5918.75 | 0 |  |  | 0 | 0 |  |  |  | 0 | 30 | 0 | 0 | 0 | 0
7643 | GRUPURI DE MASURA- Luna01 / / CENTRUL MED,DR,SANDESC-MOSNITA N,C413319 | TIMISOARA |  | DB1A222-GDM-817 / 048700002618 / 10300764 | 2346/3206 | 31 | 1 | 2016 | 327.54 | 0 | 0 | 327.54 | 327.54 |  |  | 327.54 | 0 |  |  | 0 | 0 |  |  |  | 0 | 15 | 0 | 0 | 0 | 0
7644 | GRUPURI DE MASURA- Luna07 / / URBAN DEVELOPMENT & CONSTRUCTION S,R,L, | TIMISOARA |  | DB1A211-GDM-817 / 048700002650 / 10300673 | 10300673/4694 | 4 | 7 | 2016 | 86.68 | 0 | 0 | 86.68 | 86.68 |  |  | 86.68 | 0 |  |  | 0 | 0 |  |  |  | 0 | 15 | 0 | 0 | 0 | 0
7645 | GRUPURI DE MASURA- Luna02 / / SOMAN ERNEST-MOSNITA NOUA,CF,415547 | TIMISOARA |  | DB1A296-GDM-817 / 048700002624 / 10299741 | 2453/3432 | 29 | 2 | 2016 | 108.52 | 0 | 0 | 108.52 | 108.52 |  |  | 108.52 | 0 |  |  | 0 | 0 |  |  |  | 0 | 15 | 0 | 0 | 0 | 0
7646 | BRANSAMENTE- Luna02 / Zo MT-JT Timisoara / SOMAN ERNEST-MOSNITA NOUA,CF,415547 | TIMISOARA |  | DB1A296-BRS-719S / 047900035429 / 10299740 | 2453/3433 | 29 | 2 | 2016 | 2074.37 | 0 | 0 | 2074.37 | 2074.37 |  |  | 2074.37 | 0 |  |  | 0 | 0 |  |  |  | 0 | 30 | 0 | 0 | 0 | 0
7647 | GRUPURI DE MASURA- Luna01 / / ANTAL LASZLO BELA-PISCHIA,nr,262 | TIMISOARA |  | DB1A222-GDM-817 / 048700002618 / 10299728 | 2161/3206 | 31 | 1 | 2016 | 393.7 | 0 | 0 | 393.7 | 393.7 |  |  | 393.7 | 0 |  |  | 0 | 0 |  |  |  | 0 | 15 | 0 | 0 | 0 | 0
7648 | LINII MT- Luna04 / L.A20 LOVRIN-JIMBOLIA TM / BARAK DEVELOPMENT SRL / LES MT | TIMISOARA |  | DB1000902-LES / 045000011088 / 10300375 | 114441/4043 | 30 | 4 | 2016 | 7354.93 | 0 | 0 | 7354.93 | 0 |  |  | 0 | 7354.93 |  |  | 7354.93 | 0 |  |  |  | 0 | 30 | 0 | 0 | 0 | 0
7649 | LINII MT- Luna04 / L.A20 LOVRIN-JIMBOLIA TM / BARAK DEVELOPMENT SRL / LEA MT | TIMISOARA |  | DB1001601-ACC / 045000011090 / 10300371 | 114441/4072 | 30 | 4 | 2016 | 11396.69 | 0 | 0 | 11396.69 | 0 |  |  | 0 | 11396.69 |  |  | 11396.69 | 0 |  |  |  | 0 | 40 | 0 | 0 | 0 | 0
7650 | GRUPURI DE MASURA- Luna01 / / STURZA DANIEL BENIAMIN | TIMISOARA |  | DB1A222-GDM-817 / 048700002618 / 10300554 | 148758/3206 | 31 | 1 | 2016 | 376.12 | 0 | 0 | 376.12 | 376.12 |  |  | 376.12 | 0 |  |  | 0 | 0 |  |  |  | 0 | 15 | 0 | 0 | 0 | 0
7651 | BRANSAMENTE- Luna01 / Zo MT-JT Timisoara / STURZA DANIEL BENIAMIN | TIMISOARA |  | DB1A231-BRS-719A / 047900035419 / 10300552 | 148758/3233 | 31 | 1 | 2016 | 1645.6 | 0 | 0 | 1645.6 | 1645.6 |  |  | 1645.6 | 0 |  |  | 0 | 0 |  |  |  | 0 | 40 | 0 | 0 | 0 | 0
7652 | GRUPURI DE MASURA- Luna04 / / BARAK DEVELOPMENT SRL / CONTOR | TIMISOARA |  | DB1001904-GDM-4838 / 048800000253 / 10300383 | 114441/4073 | 30 | 4 | 2016 | 1189.05 | 0 | 0 | 1189.05 | 0 |  |  | 0 | 1189.05 |  |  | 1189.05 | 0 |  |  |  | 0 | 15 | 0 | 0 | 0 | 0
7653 | GRUPURI DE MASURA- Luna01 / / MINDRUT MARIAN-MOSNITA NOUA,CF,405778 | TIMISOARA |  | DB1A222-GDM-817 / 048700002618 / 10300744 | 2316/3206 | 31 | 1 | 2016 | 376.09 | 0 | 0 | 376.09 | 376.09 |  |  | 376.09 | 0 |  |  | 0 | 0 |  |  |  | 0 | 15 | 0 | 0 | 0 | 0
7654 | BRANSAMENTE- Luna01 / Zo MT-JT Timisoara / MINDRUT MARIAN-MOSNITA NOUA,CF,405778 | TIMISOARA |  | DB1A106-BRS-719S / 047900035417 / 10300736 | 2316/3207 | 31 | 1 | 2016 | 2457.52 | 0 | 0 | 2457.52 | 2457.52 |  |  | 2457.52 | 0 |  |  | 0 | 0 |  |  |  | 0 | 30 | 0 | 0 | 0 | 0
7655 | POST DE TRANSFORMARE- Luna04 / APARCS T 21510 AGRI ELLEN / BARAK DEVELOPMENT SRL / ECHIP, MT | TIMISOARA |  | DB1001904-CUG / 041000017208 / 10300381 | 114441/4074 | 30 | 4 | 2016 | 34991.34 | 0 | 0 | 34991.34 | 0 |  |  | 0 | 34991.34 |  |  | 34991.34 | 0 |  |  |  | 0 | 15 | 0 | 0 | 0 | 0
7656 | GRUPURI DE MASURA- Luna01 / / FILIP FULVIUS GHEORGHE-SACALAZ,CF,405489 | TIMISOARA |  | DB1A222-GDM-817 / 048700002618 / 10300257 | 2124/3206 | 31 | 1 | 2016 | 386.02 | 0 | 0 | 386.02 | 386.02 |  |  | 386.02 | 0 |  |  | 0 | 0 |  |  |  | 0 | 15 | 0 | 0 | 0 | 0
7657 | BRANSAMENTE- Luna01 / Zo MT-JT Timisoara / FILIP FULVIUS GHEORGHE-SACALAZ,CF,405489 | TIMISOARA |  | DB1A106-BRS-719S / 047900035417 / 10300256 | 2124/3207 | 31 | 1 | 2016 | 4204.85 | 0 | 0 | 4204.85 | 4204.85 |  |  | 4204.85 | 0 |  |  | 0 | 0 |  |  |  | 0 | 30 | 0 | 0 | 0 | 0
7658 | BRANSAMENTE- Luna01 / Zo MT-JT Timisoara / JIGOVAN OVIDIU-DUMBRAVITA,Oslo,CF,410455 | TIMISOARA |  | DB1A106-BRS-719S / 047900035417 / 10300254 | 2216/3207 | 31 | 1 | 2016 | 1634.65 | 0 | 0 | 1634.65 | 1634.65 |  |  | 1634.65 | 0 |  |  | 0 | 0 |  |  |  | 0 | 30 | 0 | 0 | 0 | 0
7659 | BRANSAMENTE- Luna01 / Zo MT-JT Timisoara / JIGOVAN OVIDIU-Dumbravita,Oslo,CF,410455 | TIMISOARA |  | DB1A106-BRS-719S / 047900035417 / 10300252 | 2119/3207 | 31 | 1 | 2016 | 1634.65 | 0 | 0 | 1634.65 | 1634.65 |  |  | 1634.65 | 0 |  |  | 0 | 0 |  |  |  | 0 | 30 | 0 | 0 | 0 | 0
7660 | GRUPURI DE MASURA- Luna01 / / BONA MARIA | TIMISOARA |  | DB1A222-GDM-817 / 048700002618 / 10300246 | 149956/3206 | 31 | 1 | 2016 | 376.62 | 0 | 0 | 376.62 | 376.62 |  |  | 376.62 | 0 |  |  | 0 | 0 |  |  |  | 0 | 15 | 0 | 0 | 0 | 0
7661 | BRANSAMENTE- Luna01 / Zo MT-JT Timisoara / BONA MARIA | TIMISOARA |  | DB1A231-BRS-719A / 047900035419 / 10300245 | 149956/3233 | 31 | 1 | 2016 | 1429.43 | 0 | 0 | 1429.43 | 1429.43 |  |  | 1429.43 | 0 |  |  | 0 | 0 |  |  |  | 0 | 40 | 0 | 0 | 0 | 0
7662 | GRUPURI DE MASURA- Luna01 / / STREJANTU LUCIAN-DUMBRAVITA,CF,407341 | TIMISOARA |  | DB1A222-GDM-817 / 048700002618 / 10299585 | 2270/3206 | 31 | 1 | 2016 | 326.79 | 0 | 0 | 326.79 | 326.79 |  |  | 326.79 | 0 |  |  | 0 | 0 |  |  |  | 0 | 15 | 0 | 0 | 0 | 0
7663 | BRANSAMENTE- Luna01 / Zo MT-JT Timisoara / TODERAS ADRIAN-MOSNITA N,Viitorului,nr,1 | TIMISOARA |  | DB1A106-BRS-719S / 047900035417 / 10299479 | 2315/3207 | 31 | 1 | 2016 | 1922.57 | 0 | 0 | 1922.57 | 1922.57 |  |  | 1922.57 | 0 |  |  | 0 | 0 |  |  |  | 0 | 30 | 0 | 0 | 0 | 0
7664 | GRUPURI DE MASURA- Luna01 / / FLORESCU ARPAD-MOSNITA NOUA,CF,403934 | TIMISOARA |  | DB1A222-GDM-817 / 048700002618 / 10299461 | 2231/3206 | 31 | 1 | 2016 | 351.52 | 0 | 0 | 351.52 | 351.52 |  |  | 351.52 | 0 |  |  | 0 | 0 |  |  |  | 0 | 15 | 0 | 0 | 0 | 0
7665 | BRANSAMENTE- Luna01 / Zo MT-JT Timisoara / FLORESCU ARPAD-MOSNITA NOUA,CF,403934 | TIMISOARA |  | DB1A106-BRS-719S / 047900035417 / 10299459 | 2231/3207 | 31 | 1 | 2016 | 5281.76 | 0 | 0 | 5281.76 | 5281.76 |  |  | 5281.76 | 0 |  |  | 0 | 0 |  |  |  | 0 | 30 | 0 | 0 | 0 | 0
7666 | BRANSAMENTE- Luna05 / Zo MT-JT Timisoara / SEVERA PAVEL-MOSNITA NOUA,str,Ranca,nr19 | TIMISOARA |  | DB1A120-BRS-719S / 047900035464 / 10299591 | 2678/4283 | 12 | 5 | 2016 | 2352.14 | 0 | 0 | 2352.14 | 2352.14 |  |  | 2352.14 | 0 |  |  | 0 | 0 |  |  |  | 0 | 30 | 0 | 0 | 0 | 0
7667 | GRUPURI DE MASURA- Luna05 / / SEVERA PAVEL-MOSNITA NOUA,str,Ranca,nr19 | TIMISOARA |  | DB1A120-GDM-817 / 048700002641 / 10299593 | 2678/4282 | 31 | 5 | 2016 | 323.12 | 0 | 0 | 323.12 | 323.12 |  |  | 323.12 | 0 |  |  | 0 | 0 |  |  |  | 0 | 15 | 0 | 0 | 0 | 0
7668 | LINII JT- Luna06 / Zo MT-JT Timisoara / FRIGOVEST SRL-DUMBRAVITA,CF,408957-HALA | TIMISOARA |  | DB1A774-LJT-639 / 045000011120 / 10299599 | 2347/4483 | 30 | 6 | 2016 | 17899.33 | 0 | 0 | 17899.33 | 17899.33 |  |  | 17899.33 | 0 |  |  | 0 | 0 |  |  |  | 0 | 30 | 0 | 0 | 0 | 0
7669 | GRUPURI DE MASURA- Luna06 / / GRIGORAS ELENA-SANMIHAIU ROMAN,nr,285 | TIMISOARA |  | DB1A137-GDM-817 / 048700002647 / 10299112 | 2514/4481 | 30 | 6 | 2016 | 126.92 | 0 | 0 | 126.92 | 126.92 |  |  | 126.92 | 0 |  |  | 0 | 0 |  |  |  | 0 | 15 | 0 | 0 | 0 | 0
7670 | BRANSAMENTE- Luna06 / Zo MT-JT Timisoara / GRIGORAS ELENA-SANMIHAIU ROMAN,nr,285 | TIMISOARA |  | DB1A137-BRS-719S / 047900035472 / 10299109 | 2514/4482 | 30 | 6 | 2016 | 4371.56 | 0 | 0 | 4371.56 | 4371.56 |  |  | 4371.56 | 0 |  |  | 0 | 0 |  |  |  | 0 | 30 | 0 | 0 | 0 | 0
7671 | GRUPURI DE MASURA- Luna06 / / BALSANU IONICA-DUMBRAVITA,CF,402024 | TIMISOARA |  | DB1A137-GDM-817 / 048700002647 / 10297650 | 2520/4481 | 30 | 6 | 2016 | 337.25 | 0 | 0 | 337.25 | 337.25 |  |  | 337.25 | 0 |  |  | 0 | 0 |  |  |  | 0 | 15 | 0 | 0 | 0 | 0
7672 | GRUPURI DE MASURA- Luna02 / / NEW RPC SRL-Dumbravita,Sirius,CF,411725 | TIMISOARA |  | DB1A296-GDM-817 / 048700002624 / 10300157 | 2504/3432 | 29 | 2 | 2016 | 141.14 | 0 | 0 | 141.14 | 141.14 |  |  | 141.14 | 0 |  |  | 0 | 0 |  |  |  | 0 | 15 | 0 | 0 | 0 | 0
7673 | BRANSAMENTE- Luna02 / Zo MT-JT Timisoara / NEW RPC SRL-Dumbravita,Sirius,CF,411725 | TIMISOARA |  | DB1A296-BRS-719S / 047900035429 / 10300156 | 2504/3433 | 29 | 2 | 2016 | 1868.05 | 0 | 0 | 1868.05 | 1868.05 |  |  | 1868.05 | 0 |  |  | 0 | 0 |  |  |  | 0 | 30 | 0 | 0 | 0 | 0
7674 | GRUPURI DE MASURA- Luna03 / / CONSTANTIN IOAN | TIMISOARA |  | DB1A242-GDM-817 / 048700002630 / 10299526 | 144847/3669 | 31 | 3 | 2016 | 164.96 | 0 | 0 | 164.96 | 164.96 |  |  | 164.96 | 0 |  |  | 0 | 0 |  |  |  | 0 | 15 | 0 | 0 | 0 | 0
7675 | BRANSAMENTE- Luna03 / Zo MT-JT Timisoara / CONSTANTIN IOAN | TIMISOARA |  | DB1A237-BRS-719A / 047900035444 / 10299525 | 144847/3671 | 31 | 3 | 2016 | 1318.93 | 0 | 0 | 1318.93 | 1318.93 |  |  | 1318.93 | 0 |  |  | 0 | 0 |  |  |  | 0 | 40 | 0 | 0 | 0 | 0
7676 | BRANSAMENTE- Luna01 / Zo MT-JT Timisoara / CIBI PETRU-MOSNITA NOUA,CF,401446 | TIMISOARA |  | DB1A106-BRS-719S / 047900035417 / 10299486 | 2199/3207 | 31 | 1 | 2016 | 1872.29 | 0 | 0 | 1872.29 | 1872.29 |  |  | 1872.29 | 0 |  |  | 0 | 0 |  |  |  | 0 | 30 | 0 | 0 | 0 | 0
7677 | BRANSAMENTE- Luna01 / Zo MT-JT Timisoara / ANTAL LASZLO BELA-PISCHIA,nr,262 | TIMISOARA |  | DB1A106-BRS-719S / 047900035417 / 10299725 | 2161/3207 | 31 | 1 | 2016 | 2447.87 | 0 | 0 | 2447.87 | 2447.87 |  |  | 2447.87 | 0 |  |  | 0 | 0 |  |  |  | 0 | 30 | 0 | 0 | 0 | 0
7678 | GRUPURI DE MASURA- Luna01 / / ZDROANA IONUT-SATCHINEZ,Bujorilor,nr,33A | TIMISOARA |  | DB1A222-GDM-817 / 048700002618 / 10299722 | 2297/3206 | 31 | 1 | 2016 | 165.55 | 0 | 0 | 165.55 | 165.55 |  |  | 165.55 | 0 |  |  | 0 | 0 |  |  |  | 0 | 15 | 0 | 0 | 0 | 0
7679 | BRANSAMENTE- Luna01 / Zo MT-JT Timisoara / ZDROANA IONUT-SATCHINEZ,Bujorilor,nr,33A | TIMISOARA |  | DB1A106-BRS-719S / 047900035417 / 10299721 | 2297/3207 | 31 | 1 | 2016 | 2023.6 | 0 | 0 | 2023.6 | 2023.6 |  |  | 2023.6 | 0 |  |  | 0 | 0 |  |  |  | 0 | 30 | 0 | 0 | 0 | 0
7680 | GRUPURI DE MASURA- Luna01 / / STAMATE COSTINEL-contor | TIMISOARA |  | DB1A222-GDM-817 / 048700002618 / 10299716 | 147095/3206 | 31 | 1 | 2016 | 177.24 | 0 | 0 | 177.24 | 177.24 |  |  | 177.24 | 0 |  |  | 0 | 0 |  |  |  | 0 | 15 | 0 | 0 | 0 | 0
7681 | BRANSAMENTE- Luna01 / Zo MT-JT Timisoara / STAMATE COSTINEL | TIMISOARA |  | DB1A106-BRS-719S / 047900035417 / 10299715 | 147095/3207 | 31 | 1 | 2016 | 1657.4 | 0 | 0 | 1657.4 | 1657.4 |  |  | 1657.4 | 0 |  |  | 0 | 0 |  |  |  | 0 | 30 | 0 | 0 | 0 | 0
7682 | BRANSAMENTE- Luna01 / Zo MT-JT Timisoara / STREJANTU LUCIAN-DUMBRAVITA,CF,407341 | TIMISOARA |  | DB1A106-BRS-719S / 047900035417 / 10299583 | 2270/3207 | 31 | 1 | 2016 | 2906.49 | 0 | 0 | 2906.49 | 2906.49 |  |  | 2906.49 | 0 |  |  | 0 | 0 |  |  |  | 0 | 30 | 0 | 0 | 0 | 0
7683 | GRUPURI DE MASURA- Luna01 / / TODERAS ADRIAN-MOSNITA N,Viitorului,nr,1 | TIMISOARA |  | DB1A222-GDM-817 / 048700002618 / 10299481 | 2315/3206 | 31 | 1 | 2016 | 141.39 | 0 | 0 | 141.39 | 141.39 |  |  | 141.39 | 0 |  |  | 0 | 0 |  |  |  | 0 | 15 | 0 | 0 | 0 | 0
7684 | BRANSAMENTE- Luna02 / Zo MT-JT Timisoara / ACHIM FLORIN IOAN | TIMISOARA |  | DB1A296-BRS-719S / 047900035429 / 10299833 | 150203/3433 | 29 | 2 | 2016 | 1940.51 | 0 | 0 | 1940.51 | 1940.51 |  |  | 1940.51 | 0 |  |  | 0 | 0 |  |  |  | 0 | 30 | 0 | 0 | 0 | 0
7685 | GRUPURI DE MASURA- Luna02 / / ACHIM FLORIN IOAN-contor | TIMISOARA |  | DB1A296-GDM-817 / 048700002624 / 10299835 | 150203/3432 | 29 | 2 | 2016 | 108.76 | 0 | 0 | 108.76 | 108.76 |  |  | 108.76 | 0 |  |  | 0 | 0 |  |  |  | 0 | 15 | 0 | 0 | 0 | 0
7686 | BRANSAMENTE- Luna01 / Zo MT-JT Timisoara / BIRTA MIHAI-TM,str,Pop Aurel,nr,46 | TIMISOARA |  | DB1A106-BRS-719S / 047900035417 / 10299698 | 2456/3207 | 31 | 1 | 2016 | 1932.6 | 0 | 0 | 1932.6 | 1932.6 |  |  | 1932.6 | 0 |  |  | 0 | 0 |  |  |  | 0 | 30 | 0 | 0 | 0 | 0
7687 | GRUPURI DE MASURA- Luna01 / / BIRTA MIHAI-TM,str,Pop Aurel,nr,46 | TIMISOARA |  | DB1A222-GDM-817 / 048700002618 / 10299699 | 2456/3206 | 31 | 1 | 2016 | 375.84 | 0 | 0 | 375.84 | 375.84 |  |  | 375.84 | 0 |  |  | 0 | 0 |  |  |  | 0 | 15 | 0 | 0 | 0 | 0
7688 | BRANSAMENTE- Luna06 / Zo MT-JT Timisoara / FRIGOVEST SRL-DUMBRAVITA,CF,408957-HALA | TIMISOARA |  | DB1A137-BRS-719S / 047900035472 / 10299700 | 2347/4482 | 30 | 6 | 2016 | 1409.56 | 0 | 0 | 1409.56 | 1409.56 |  |  | 1409.56 | 0 |  |  | 0 | 0 |  |  |  | 0 | 30 | 0 | 0 | 0 | 0
7689 | GRUPURI DE MASURA- Luna06 / / FRIGOVEST SRL-DUMBRAVITA,CF,408957-HALA | TIMISOARA |  | DB1A137-GDM-817 / 048700002647 / 10299701 | 2347/4481 | 30 | 6 | 2016 | 409.91 | 0 | 0 | 409.91 | 409.91 |  |  | 409.91 | 0 |  |  | 0 | 0 |  |  |  | 0 | 15 | 0 | 0 | 0 | 0
7690 | GRUPURI DE MASURA- Luna01 / / CORB IOAN SOCODOR Nr,87 | ARAD |  | DB1B380-GDM-817 / 048700002620 / 10273615 | 137781/3262 | 31 | 1 | 2016 | 226.73 | 0 | 0 | 226.73 | 226.73 |  |  | 226.73 | 0 |  |  | 0 | 0 |  |  |  | 0 | 15 | 0 | 0 | 0 | 0
7691 | POST DE TRANSFORMARE- Luna03 / APARCS PTB 3201 ARAD SC GLOBALS PROMOTIONS SA T / TR15/2014 G&R GLOBALS PROM CE76/27,07,15 | ARAD |  | DB1004310-CUG / 041000017198 / 10286878 | 153872/3902 | 31 | 3 | 2016 | 101201.24 | 0 | 0 | 101201.24 | 0 |  |  | 0 | 101201.24 |  |  | 101201.24 | 0 |  |  |  | 0 | 15 | 0 | 0 | 0 | 0
7692 | LINII MT- Luna06 / L.A20 PECICA-POLTURA AR / TR 5779 VOESTALPINE CE147/07,12,2015 | ARAD |  | DB1004305-LES / 045000011147 / 10213437 | 109062/4685 | 30 | 6 | 2016 | 4915.51 | 0 | 0 | 4915.51 | 0 |  |  | 0 | 4915.51 |  |  | 4915.51 | 0 |  |  |  | 0 | 30 | 0 | 0 | 0 | 0
7693 | GRUPURI DE MASURA- Luna06 / / SC VOESTALPINE STAMPTEC ROMANIA SRL | ARAD |  | DB1004305-GDM-4838 / 048800000257 / 10213438 | 109062/4683 | 30 | 6 | 2016 | 1196.09 | 0 | 0 | 1196.09 | 0 |  |  | 0 | 1196.09 |  |  | 1196.09 | 0 |  |  |  | 0 | 15 | 0 | 0 | 0 | 0
7694 | LINII MT- Luna03 / L.S20 4P AUREL VLAICU-POLTURA AR / TR15/2014 G&R GLOBALS PROM CE76/27,07,15 | ARAD |  | DB1004310-LES / 045000011077 / 10197912 | 153872/3903 | 31 | 3 | 2016 | 73363.12 | 0 | 0 | 73363.12 | 0 |  |  | 0 | 73363.12 |  |  | 73363.12 | 0 |  |  |  | 0 | 30 | 0 | 0 | 0 | 0
7695 | LINII MT- Luna05 / L.A20 BENTONITA-ILIA DV / TR autostrada 3/4/D Reg,LEA20kV Lugoj-De | DEVA |  | DB1007202-LES / 045000011107 / 10360776 | 116641/4286 | 31 | 5 | 2016 | 31071.75 | 0 | 0 | 31071.75 | 0 |  |  | 0 | 31071.75 |  |  | 31071.75 | 0 |  |  |  | 0 | 30 | 0 | 0 | 0 | 0
7696 | LINII MT- Luna05 / L.A20 BENTONITA-ILIA DV / TR autostrada 3/4/D Reg,LEA20kV Lugoj-De | DEVA |  | DB1007202-ACC / 045000011108 / 10352469 | 116641/4287 | 31 | 5 | 2016 | 85145 | 0 | 0 | 85145 | 0 |  |  | 0 | 85145 |  |  | 85145 | 0 |  |  |  | 0 | 40 | 0 | 0 | 0 | 0
7697 | LINII JT- Luna05 / Zo MT-JT Deva / SC APA PROD SA | DEVA |  | DB1C501-LJT-639 / 045000011115 / 10263817 | 5842/4349 | 31 | 5 | 2016 | 1713 | 0 | 0 | 1713 | 1713 |  |  | 1713 | 0 |  |  | 0 | 0 |  |  |  | 0 | 30 | 0 | 0 | 0 | 0
7698 | POST DE TRANSFORMARE- Luna05 / TRASF STATIE POMPARE APE UZATE SANTUHALM / SC APA PROD SA | DEVA |  | DB1006010-PTG / 041000017221 / 10263816 | 5842/4350 | 31 | 5 | 2016 | 13922 | 0 | 0 | 13922 | 13922 |  |  | 13922 | 0 |  |  | 0 | 0 |  |  |  | 0 | 24 | 0 | 0 | 0 | 0
7699 | POST DE TRANSFORMARE- Luna05 / APARPT STATIE POMPARE APE UZATE SANTUHALM / SC APA PROD SA | DEVA |  | DB1006010-PTG / 041000017222 / 10263815 | 5842/4351 | 31 | 5 | 2016 | 5962.56 | 0 | 0 | 5962.56 | 0 |  |  | 0 | 5962.56 |  |  | 5962.56 | 0 |  |  |  | 0 | 15 | 0 | 0 | 0 | 0
7700 | BRANSAMENTE- Luna03 / Zo MT-JT Deva / TR 16/15 Alim Martorii Iehova Brad | DEVA |  | DB1C574-BRS-719A / 047900035441 / 10272471 | 145840052/3667 | 31 | 3 | 2016 | 10738.11 | 0 | 0 | 10738.11 | 10738.11 |  |  | 10738.11 | 0 |  |  | 0 | 0 |  |  |  | 0 | 40 | 0 | 0 | 0 | 0
7701 | LINII JT- Luna01 / Zo MT-JT Deva / TR L44/15 Alim,statie apa Deva SC APA PR | DEVA |  | DB1C500-LJT-639 / 045000011028 / 10214770 | 5800/3288 | 31 | 1 | 2016 | 5478.24 | 0 | 0 | 5478.24 | 5478.24 |  |  | 5478.24 | 0 |  |  | 0 | 0 |  |  |  | 0 | 30 | 0 | 0 | 0 | 0
7702 | POST DE TRANSFORMARE- Luna06 / APARCS T 51986 / TR 19/2014 Spor putereVGP ROMANIA S,R,L, | DEVA |  | DB1002216-CUG / 041000017232 / 10215860 | 116833/4635 | 30 | 6 | 2016 | 12651.48 | 0 | 0 | 12651.48 | 0 |  |  | 0 | 12651.48 |  |  | 12651.48 | 0 |  |  |  | 0 | 15 | 0 | 0 | 0 | 0
7703 | BRANSAMENTE- Luna01 / Zo MT-JT Deva / TR L166/15 Alim,ee SC 7 din 7 | DEVA |  | DB1C509-BRS-719S / 047900035421 / 10191354 | 5796/3236 | 31 | 1 | 2016 | 3456.5 | 0 | 0 | 3456.5 | 3456.5 |  |  | 3456.5 | 0 |  |  | 0 | 0 |  |  |  | 0 | 30 | 0 | 0 | 0 | 0
7704 | LINII MT- Luna01 / L.A20 CASTAU-ORASTIE DV / TR-5784/14 CETATI DACICE DJ705A-Reglemen | DEVA |  | DB1006810-ACC / 045000011030 / 10246536 | 103510/3293 | 31 | 1 | 2016 | 68668.68 | 0 | 0 | 68668.68 | 0 |  |  | 0 | 68668.68 |  |  | 68668.68 | 0 |  |  |  | 0 | 40 | 0 | 0 | 0 | 0
7705 | BRANSAMENTE- Luna01 / Zo MT-JT Deva / COMUNA RACHITOVA | DEVA |  | DB1C509-BRS-719S / 047900035421 / 10240285 | 5810/3236 | 31 | 1 | 2016 | 1969.2 | 0 | 0 | 1969.2 | 1969.2 |  |  | 1969.2 | 0 |  |  | 0 | 0 |  |  |  | 0 | 30 | 0 | 0 | 0 | 0
7706 | LINII JT- Luna01 / Zo MT-JT Deva / COMUNA RACHITOVA | DEVA |  | DB1C500-LJT-639 / 045000011028 / 10240284 | 5810/3288 | 31 | 1 | 2016 | 307.63 | 0 | 0 | 307.63 | 307.63 |  |  | 307.63 | 0 |  |  | 0 | 0 |  |  |  | 0 | 30 | 0 | 0 | 0 | 0
7707 | POST DE TRANSFORMARE- Luna01 / TRASF PTA EPURARE CIULA MARE / COMUNA RACHITOVA | DEVA |  | DB1006810-PTG / 041000017170 / 10240283 | 5810/3291 | 31 | 1 | 2016 | 20213.77 | 0 | 0 | 20213.77 | 20213.77 |  |  | 20213.77 | 0 |  |  | 0 | 0 |  |  |  | 0 | 24 | 0 | 0 | 0 | 0
7708 | POST DE TRANSFORMARE- Luna01 / APARPT PTA EPURARE CIULA MARE / COMUNA RACHITOVA | DEVA |  | DB1006810-PTG / 041000017171 / 10240280 | 5810/3292 | 31 | 1 | 2016 | 14154.07 | 0 | 0 | 14154.07 | 0 |  |  | 0 | 14154.07 |  |  | 14154.07 | 0 |  |  |  | 0 | 15 | 0 | 0 | 0 | 0
7709 | POST DE TRANSFORMARE- Luna01 / APARPT T 52053 MALL -CARREFOUR SAGULUI / S,C, NEPI SEVEN BUSINESS -Echipament PT | DEVA |  | DB1000903-PTG / 041000017168 / 10317008 | 147580/3244 | 31 | 1 | 2016 | 131269.4 | 0 | 0 | 131269.4 | 0 |  |  | 0 | 131269.4 |  |  | 131269.4 | 0 |  |  |  | 0 | 15 | 0 | 0 | 0 | 0
7710 | LINII JT- Luna01 / Zo MT-JT Deva / TR L166/15 Alim,ee SC 7 din 7 | DEVA |  | DB1C500-LJT-639 / 045000011028 / 10291449 | 5796/3288 | 31 | 1 | 2016 | 42505.48 | 0 | 0 | 42505.48 | 42505.48 |  |  | 42505.48 | 0 |  |  | 0 | 0 |  |  |  | 0 | 30 | 0 | 0 | 0 | 0
7711 | POST DE TRANSFORMARE- Luna06 / APARCS PF 3010 IONO ENERGY / L3772/12racordare SEN PFV Iono Energy - | TIMISOARA |  | DB1002216-CUG / 041000017232 / 10378624 | 121242/4635 | 30 | 6 | 2016 | 15409.79 | 0 | 0 | 15409.79 | 0 |  |  | 0 | 15409.79 |  |  | 15409.79 | 0 |  |  | 0 | 0 | 15 | 0 | 0 | 0 | 0
7712 | LINII MT- Luna01 / L.A20 AEROPORT-PADUREA VERDE TM / L 5939/15 Regl LEA 20kV -DEXELL Log LEA | TIMISOARA |  | DB1001812-ACC / 045000011022 / 10320327 | 153951/3205 | 31 | 1 | 2016 | 5494.19 | 0 | 0 | 5494.19 | 0 |  |  | 0 | 5494.19 |  |  | 5494.19 | 0 |  |  | 0 | 0 | 40 | 0 | 0 | 0 | 0
7713 | LINII MT- Luna07 / L.A20 SURGANI-PADUREA VERDE TM / L5822/14-Reglem,LEAmt-ARTEMIS-LEA mt | TIMISOARA |  | DB1002212-ACC / 045000011186 / 10326527 | 120265/4953 | 31 | 7 | 2016 | 44738.16 | 0 | 0 | 44738.16 | 0 |  |  | 0 | 44738.16 |  |  | 44738.16 | 0 |  |  | 0 | 0 | 40 | 0 | 0 | 0 | 0
7714 | LINII MT- Luna07 / L.A20 LUGOJ-FAGET TM / L92/14-Reloc,AutostrLugoj-Deva LESmt | TIMISOARA |  | DB1009301-LES / 045000011185 / 10357923 | 122408/4944 | 31 | 7 | 2016 | 151400.83 | 0 | 0 | 151400.83 | 0 |  |  | 0 | 151400.83 |  |  | 151400.83 | 0 |  |  | 0 | 0 | 30 | 0 | 0 | 0 | 0
7715 | POST DE TRANSFORMARE- Luna06 / APARCS T 12223 DUNCA / TR 10/14 DUNCA IMOBILIARE SRL-PT12223 | TIMISOARA |  | DB1002216-CUG / 041000017232 / 10181553 | 151076/4635 | 30 | 6 | 2016 | 20039.43 | 0 | 0 | 20039.43 | 0 |  |  | 0 | 20039.43 |  |  | 20039.43 | 0 |  |  | 0 | 0 | 15 | 0 | 0 | 0 | 0
7716 | TRW_AUT_celula_MT_nr.2_Bara_Verde / S.SB2 - 20.00 - PADUREA VERDE 110/20 KV / TRW_AUT_celula_MT_nr,2_Bara_Verde | TIMISOARA |  | DB001381022-SB2 / 030400001554 / 10370155 | 116296/4646 | 30 | 6 | 2016 | 89177.23 | 0 | 0 | 89177.23 | 0 |  |  | 0 | 89177.23 |  |  | 89177.23 | 0 |  |  | 0 | 0 | 15 | 0 | 0 | 0 | 0
7717 | POST DE TRANSFORMARE- Luna07 / APARCS T12239 RUS SAVITAR / L 6168/16 RUS - SAVITAR S,R,L, | TIMISOARA |  | DB1009302-CUG / 041000017259 / 10369887 | 130577/4960 | 31 | 7 | 2016 | 11075.75 | 0 | 0 | 11075.75 | 0 |  |  | 0 | 11075.75 |  |  | 11075.75 | 0 |  |  | 0 | 0 | 15 | 0 | 0 | 0 | 0
7718 | POST DE TRANSFORMARE- Luna06 / APARCS T 52066 TRW-AUTOMOTIVE / L 6047/2015 Rac SEN TRW AUT - APARATAJ | TIMISOARA |  | DB1002216-CUG / 041000017232 / 10369792 | 116296/4635 | 30 | 6 | 2016 | 94380.8 | 0 | 0 | 94380.8 | 0 |  |  | 0 | 94380.8 |  |  | 94380.8 | 0 |  |  | 0 | 0 | 15 | 0 | 0 | 0 | 0
7719 | LINII MT- Luna06 / L.S20 NR.7-PADUREA VERDE TM / L 6047/2015 Rac SEN TRW AUT - LES 2 | TIMISOARA |  | DB1000207-LES / 045000011126 / 10369785 | 116296/4504 | 30 | 6 | 2016 | 591601.71 | 0 | 0 | 591601.71 | 0 |  |  | 0 | 591601.71 |  |  | 591601.71 | 0 |  |  | 0 | 0 | 30 | 0 | 0 | 0 | 0
7720 | LINII MT- Luna06 / L.S20 NR.6-PADUREA VERDE TM / L 6047/2015 Rac SEN TRW AUT - LES 1 | TIMISOARA |  | DB1000207-LES / 045000011126 / 10369777 | 116296/4504 | 30 | 6 | 2016 | 611164.24 | 0 | 0 | 611164.24 | 0 |  |  | 0 | 611164.24 |  |  | 611164.24 | 0 |  |  | 0 | 0 | 30 | 0 | 0 | 0 | 0
7721 | S.C. NEPI SEVEN BUSINESS MANAGEMENT S.R. / REZERVA 20KV - FRATELIA 110/20/10 KV / S,C, NEPI SEVEN BUSINESS MANAGEMENT S,R, | TIMISOARA |  | DB001381010-SB2-33 / 030400001547 / 10261932 | 147580/3370 | 31 | 1 | 2016 | 8896 | 0 | 0 | 8896 | 0 |  |  | 0 | 8896 |  |  | 8896 | 0 |  |  | 0 | 0 | 15 | 0 | 0 | 0 | 0
7722 | LINII MT- Luna01 / L.S20 NR.11-MUSICESCU TM / S,C, NEPI SEVEN BUSINESS - LES Musicescu | TIMISOARA |  | DB1000903-LES / 045000011025 / 10316894 | 147580/3246 | 31 | 1 | 2016 | 422876.03 | 0 | 0 | 422876.03 | 0 |  |  | 0 | 422876.03 |  |  | 422876.03 | 0 |  |  | 0 | 0 | 30 | 0 | 0 | 0 | 0
7723 | LINII MT- Luna01 / L.S20 NR.8-FRATELIA TM / S,C, NEPI SEVEN BUSINESS MANAGEMENT S,R, | TIMISOARA |  | DB1000903-LES / 045000011025 / 10316874 | 147580/3246 | 31 | 1 | 2016 | 187832.67 | 0 | 0 | 187832.67 | 0 |  |  | 0 | 187832.67 |  |  | 187832.67 | 0 |  |  | 0 | 0 | 30 | 0 | 0 | 0 | 0
7724 | POST DE TRANSFORMARE- Luna06 / APARCS T 22235- DEVELOPMENT / TR SEE EXCLUSIVE - PC 20 nou | TIMISOARA |  | DB1002216-CUG / 041000017232 / 10230692 | 133625/4635 | 30 | 6 | 2016 | 94255.34 | 0 | 0 | 94255.34 | 0 |  |  | 0 | 94255.34 |  |  | 94255.34 | 0 |  |  | 0 | 0 | 15 | 0 | 0 | 0 | 0
7725 | LINII MT- Luna06 / L.S20 NR.5 VALEO-PADUREA VERDE TM / TR SEE EXCLUSIVE - LES 20 | TIMISOARA |  | DB1000207-LES / 045000011126 / 10230691 | 133625/4504 | 30 | 6 | 2016 | 20792.86 | 0 | 0 | 20792.86 | 0 |  |  | 0 | 20792.86 |  |  | 20792.86 | 0 |  |  | 0 | 0 | 30 | 0 | 0 | 0 | 0
7726 | POST DE TRANSFORMARE- Luna06 / APARCS T 22235- DEVELOPMENT / TR SEE EXCLUSIVE DEVELOPMENT SA-PC22235 | TIMISOARA |  | DB1002216-CUG / 041000017232 / 10230689 | 133625/4635 | 30 | 6 | 2016 | 32279.95 | 0 | 0 | 32279.95 | 0 |  |  | 0 | 32279.95 |  |  | 32279.95 | 0 |  |  | 0 | 0 | 15 | 0 | 0 | 0 | 0
7727 | LINII MT- Luna01 / L.A20 AVICOLA GIARMATA-PADUREA VERDE TM / TR 5734/14ReglementarePUZHerneacova | TIMISOARA |  | DB1001812-ACC / 045000011022 / 10235485 | 384/3205 | 31 | 1 | 2016 | 8644.75 | 0 | 0 | 8644.75 | 0 |  |  | 0 | 8644.75 |  |  | 8644.75 | 0 |  |  | 0 | 0 | 40 | 0 | 0 | 0 | 0
7728 | POST DE TRANSFORMARE- Luna01 / APARPT T 5877 AUTOSTRADA LUGOJ-DEVA KM 21+500 / Alim,e,e,Sp,Serv,Stg,-km21+500-CNADNR-TR | TIMISOARA |  | DB1000903-PTG / 041000017168 / 10151481 | 1829/3244 | 31 | 1 | 2016 | 12331.9 | 0 | 0 | 12331.9 | 0 |  |  | 0 | 12331.9 |  |  | 12331.9 | 0 |  |  | 0 | 0 | 15 | 0 | 0 | 0 | 0
7729 | LINII MT- Luna01 / L.S10 CB.31-VICTORIA TM / TR 4926 PROMPT S,A, | TIMISOARA |  | DB1000903-LES / 045000011025 / 10054710 | 648/3246 | 31 | 1 | 2016 | 10997.81 | 0 | 0 | 10997.81 | 0 |  |  | 0 | 10997.81 |  |  | 10997.81 | 0 |  |  | 0 | 0 | 30 | 0 | 0 | 0 | 0
7730 | POST DE TRANSFORMARE- Luna01 / APARCS P 11078 BAZA SPORTIVA / TR 4926 PROMPT S,A, | TIMISOARA |  | DB1050102-CUG / 041000017169 / 10054711 | 648/3249 | 31 | 1 | 2016 | 61270.4 | 0 | 0 | 61270.4 | 0 |  |  | 0 | 61270.4 |  |  | 61270.4 | 0 |  |  | 0 | 0 | 15 | 0 | 0 | 0 | 0
7731 | LINII MT- Luna02 / L.A20 NR.3 CENTURA-I.U.R.T. LUGOJ TM / L4830/11 Ext MAN Lugoj LEA mt | TIMISOARA |  | DB1001506-ACC / 045000011043 / 10132399 | 140491/3470 | 29 | 2 | 2016 | 36727.35 | 0 | 0 | 36727.35 | 0 |  |  | 0 | 36727.35 |  |  | 36727.35 | 0 |  |  | 0 | 0 | 40 | 0 | 0 | 0 | 0
7732 | POST DE TRANSFORMARE- Luna06 / APARPT T 52034 PARCHET TM / TR 2446/2008 PARCHETUL TM PTaparataj | TIMISOARA |  | DB1000207-PTG / 041000017226 / 10011519 | 143603/4502 | 30 | 6 | 2016 | 41054.11 | 0 | 0 | 41054.11 | 0 |  |  | 0 | 41054.11 |  |  | 41054.11 | 0 |  |  | 0 | 0 | 15 | 0 | 0 | 0 | 0
7733 | POST DE TRANSFORMARE- Luna06 / TRASF T 52034 PARCHET TM / TR2446/2008 PARCHETUL TM PT Trafo | TIMISOARA |  | DB1000207-PTG / 041000017225 / 10011520 | 143603/4501 | 30 | 6 | 2016 | 33411.89 | 0 | 0 | 33411.89 | 33411.89 |  |  | 33411.89 | 0 |  |  | 0 | 0 |  |  | 0 | 0 | 24 | 0 | 0 | 0 | 0
7734 | LINII MT- Luna07 / L.S20 CARANSEBES-BALTA SARATA RE / tr-Alim,cu e,e,Geocosmos Caransebes | TIMISOARA |  | DB1009301-LES / 045000011185 / 10001246 | 0/4944 | 31 | 7 | 2016 | 79952.34 | 0 | 0 | 79952.34 | 0 |  |  | 0 | 79952.34 |  |  | 79952.34 | 0 |  |  | 0 | 0 | 30 | 0 | 0 | 0 | 0
7735 | TR 2446/2008 PARCHETUL TM PTconstructie / CLADIRE T 52034 PARCHET TM / TR 2446/2008 PARCHETUL TM PTconstructie | TIMISOARA |  | DB1002706-PTG / 044100002382 / 10011518 | 143603/4642 | 30 | 6 | 2016 | 48399.99 | 0 | 0 | 48399.99 | 0 |  |  | 0 | 48399.99 |  |  | 48399.99 | 0 |  |  | 0 | 0 | 30 | 0 | 0 | 0 | 0
7736 | BRANSAMENTE- Luna06 / Zo MT-JT Timisoara / TR 2446/2008 PARCHETUL TM LES JT | TIMISOARA |  | DB1A137-BRS-719S / 047900035472 / 10011286 | 143603/4482 | 30 | 6 | 2016 | 50247.3 | 0 | 0 | 50247.3 | 50247.3 |  |  | 50247.3 | 0 |  |  | 0 | 0 |  |  | 0 | 0 | 30 | 0 | 0 | 0 | 0
7737 | LINII MT- Luna06 / L.S20 NR.4-VICTORIA TM / PARCHETUL TRIBUNALUL TIMIS LES 20 kV | TIMISOARA |  | DB1000207-LES / 045000011126 / 10011517 | 143603/4504 | 30 | 6 | 2016 | 11456 | 0 | 0 | 11456 | 0 |  |  | 0 | 11456 |  |  | 11456 | 0 |  |  | 0 | 0 | 30 | 0 | 0 | 0 | 0
7738 | LINII MT- Luna06 / L.A20 GHIRODA-PADUREA VERDE TM / BITEA DEVELOPMENT FIVE S,R,L,-LES | TIMISOARA |  | DB1000207-LES / 045000011126 / 10002923 | 666/4504 | 30 | 6 | 2016 | 9332.86 | 0 | 0 | 9332.86 | 0 |  |  | 0 | 9332.86 |  |  | 9332.86 | 0 |  |  | 0 | 0 | 30 | 0 | 0 | 0 | 0
7739 | POST DE TRANSFORMARE- Luna06 / APARCS T 22256 GLOBAL INVEST / BITEA DEVELOPMENT FIVE S,R,L,-PC20kV | TIMISOARA |  | DB1002216-CUG / 041000017232 / 10002924 | 666/4635 | 30 | 6 | 2016 | 46390 | 0 | 0 | 46390 | 0 |  |  | 0 | 46390 |  |  | 46390 | 0 |  |  | 0 | 0 | 15 | 0 | 0 | 0 | 0
7740 | LINII JT- Luna02 / Zo MT-JT Timisoara / L4830/11 Ext MAN Lugoj LEA jt | TIMISOARA |  | DB1A125-LJT-629 / 045000011041 / 10133109 | 140491/3466 | 29 | 2 | 2016 | 181377.53 | 0 | 0 | 181377.53 | 181377.53 |  |  | 181377.53 | 0 |  |  | 0 | 0 |  |  | 0 | 0 | 40 | 0 | 0 | 0 | 0
7741 | LINII JT- Luna02 / Zo MT-JT Timisoara / L4830/11 Ext MAN Lugoj -LES jt | TIMISOARA |  | DB1A125-LJT-639 / 045000011040 / 10133108 | 140491/3463 | 29 | 2 | 2016 | 75562.08 | 0 | 0 | 75562.08 | 75562.08 |  |  | 75562.08 | 0 |  |  | 0 | 0 |  |  | 0 | 0 | 30 | 0 | 0 | 0 | 0
7742 | POST DE TRANSFORMARE- Luna02 / APARPT T 5186 M.A.N LUGOJ / L4830/11 Ext MAN Lugoj PT2 Aparataj | TIMISOARA |  | DB1001506-PTG / 041000017177 / 10133107 | 140491/3464 | 29 | 2 | 2016 | 45665.94 | 0 | 0 | 45665.94 | 0 |  |  | 0 | 45665.94 |  |  | 45665.94 | 0 |  |  | 0 | 0 | 15 | 0 | 0 | 0 | 0
7743 | POST DE TRANSFORMARE- Luna02 / TRASF T 5186 M.A.N LUGOJ / L4830/11 Ext MAN Lugoj PT2 - Trafo | TIMISOARA |  | DB1001506-PTG / 041000017178 / 10133106 | 140491/3465 | 29 | 2 | 2016 | 33512.19 | 0 | 0 | 33512.19 | 33512.19 |  |  | 33512.19 | 0 |  |  | 0 | 0 |  |  | 0 | 0 | 24 | 0 | 0 | 0 | 0
7744 | L4830/11 Ext MAN Lugoj PT2 - Anvelopa / CLADIRE T 5186 M.A.N LUGOJ / L4830/11 Ext MAN Lugoj PT2 - Anvelopa | TIMISOARA |  | DB1001506-PTG / 044100002336 / 10133105 | 140491/3467 | 29 | 2 | 2016 | 45668.17 | 0 | 0 | 45668.17 | 0 |  |  | 0 | 45668.17 |  |  | 45668.17 | 0 |  |  | 0 | 0 | 30 | 0 | 0 | 0 | 0
7745 | POST DE TRANSFORMARE- Luna02 / APARPT T 5185 M.A.N LUGOJ / L4830/11 Ext MAN Lugoj PT1-Aparataj | TIMISOARA |  | DB1001506-PTG / 041000017177 / 10133104 | 140491/3464 | 29 | 2 | 2016 | 45665.94 | 0 | 0 | 45665.94 | 0 |  |  | 0 | 45665.94 |  |  | 45665.94 | 0 |  |  | 0 | 0 | 15 | 0 | 0 | 0 | 0
7746 | POST DE TRANSFORMARE- Luna02 / TRASF T 5185 M.A.N LUGOJ / L4830/11 Ext MAN Lugoj PT1- Trafo | TIMISOARA |  | DB1001506-PTG / 041000017178 / 10133103 | 140491/3465 | 29 | 2 | 2016 | 33512.19 | 0 | 0 | 33512.19 | 33512.19 |  |  | 33512.19 | 0 |  |  | 0 | 0 |  |  | 0 | 0 | 24 | 0 | 0 | 0 | 0
7747 | L4830/11 Ext MAN Lugoj PT1 Anvelopa / CLADIRE T 5185 M.A.N LUGOJ / L4830/11 Ext MAN Lugoj PT1 Anvelopa | TIMISOARA |  | DB1001506-PTG / 044100002337 / 10133102 | 140491/3468 | 29 | 2 | 2016 | 45668.17 | 0 | 0 | 45668.17 | 0 |  |  | 0 | 45668.17 |  |  | 45668.17 | 0 |  |  | 0 | 0 | 30 | 0 | 0 | 0 | 0
7748 | LINII MT- Luna02 / L.A20 NR.3 CENTURA-I.U.R.T. LUGOJ TM / L4830/11 Ext MAN Lugoj LES mt | TIMISOARA |  | DB1001506-LES / 045000011042 / 10133101 | 140491/3469 | 29 | 2 | 2016 | 44153.33 | 0 | 0 | 44153.33 | 0 |  |  | 0 | 44153.33 |  |  | 44153.33 | 0 |  |  | 0 | 0 | 30 | 0 | 0 | 0 | 0
7749 | LINII MT- Luna01 / L.A20 BOLDUR 1-LUGOJ TM / PR Parc FV VVT SOLAR Darova 2,215MW-LEA | TIMISOARA |  | DB1001812-ACC / 045000011022 / 10170956 | 146784/3205 | 31 | 1 | 2016 | 17082.52 | 0 | 0 | 17082.52 | 0 |  |  | 0 | 17082.52 |  |  | 17082.52 | 0 |  |  | 0 | 0 | 40 | 0 | 0 | 0 | 0
7750 | Reglem LEA 110kV Lugoj-Faget cu autostra / LEA 110kV LUGOJ-FAGET / Reglem LEA 110kV Lugoj-Faget cu autostra | TIMISOARA |  | DB0028GFAG-55 / 020000000406 / 10255178 | 129270/4766 | 31 | 7 | 2016 | 282113.56 | 0 | 0 | 282113.56 | 0 |  |  | 0 | 0 |  |  | 0 | 282113.56 |  |  | 282113.56 | 0 | 40 | 0 | 0 | 0 | 0
7751 | POST DE TRANSFORMARE- Luna06 / APARCS T 52050 ST.REDRESARE 2 GHIRODA / TR Statie Redresare troleu 2 Timisoa-PC | TIMISOARA |  | DB1002216-CUG / 041000017232 / 10232134 | 141319/4635 | 30 | 6 | 2016 | 70945 | 0 | 0 | 70945 | 0 |  |  | 0 | 70945 |  |  | 70945 | 0 |  |  | 0 | 0 | 15 | 0 | 0 | 0 | 0
7752 | LINII MT- Luna06 / L.A20 NR.10-PADUREA VERDE TM / TR Statie Redresare troleu 2 Timis-LES | TIMISOARA |  | DB1000207-LES / 045000011126 / 10232133 | 141319/4504 | 30 | 6 | 2016 | 53859.36 | 0 | 0 | 53859.36 | 0 |  |  | 0 | 53859.36 |  |  | 53859.36 | 0 |  |  | 0 | 0 | 30 | 0 | 0 | 0 | 0
7753 | POST DE TRANSFORMARE- Luna01 / APARCS T 22292 STATIE REDRESARE GHIRODA / TR Statie Redresare troleu 1 Ghiroda_PC | TIMISOARA |  | DB1050102-CUG / 041000017169 / 10232125 | 141319/3249 | 31 | 1 | 2016 | 67333 | 0 | 0 | 67333 | 0 |  |  | 0 | 67333 |  |  | 67333 | 0 |  |  | 0 | 0 | 15 | 0 | 0 | 0 | 0
7754 | LINII MT- Luna01 / L.A20 GHIRODA-PADUREA VERDE TM / TR Statie Redresare troleu 1 Ghiroda_LES | TIMISOARA |  | DB1000903-LES / 045000011025 / 10232123 | 141319/3246 | 31 | 1 | 2016 | 26634.88 | 0 | 0 | 26634.88 | 0 |  |  | 0 | 26634.88 |  |  | 26634.88 | 0 |  |  | 0 | 0 | 30 | 0 | 0 | 0 | 0
7755 | Celula MT St. Muzicescu_SC NEPI_SRL / S.SB2 - 20.00 - MUSICESCU 110/20 KV / Celula MT St, Muzicescu_SC NEPI_SRL | TIMISOARA |  | DB001381019-SB2 / 030400001548 / 10314390 | 108009/3616 | 29 | 2 | 2016 | 111465.81 | 0 | 0 | 111465.81 | 0 |  |  | 0 | 111465.81 |  |  | 111465.81 | 0 |  |  | 0 | 0 | 15 | 0 | 0 | 0 | 0
7756 | LINII MT- Luna01 / L.A20 AV.DUMBRAVITA-PADUREA VERDE TM / TR Reglem,LEA 20kV-AvDumbravita-Baicu | TIMISOARA |  | DB1001812-ACC / 045000011022 / 10296442 | 148925/3205 | 31 | 1 | 2016 | 9193.53 | 0 | 0 | 9193.53 | 0 |  |  | 0 | 9193.53 |  |  | 9193.53 | 0 |  |  | 0 | 0 | 40 | 0 | 0 | 0 | 0
7757 | LINII MT- Luna01 / L.A20 URSENI-FRATELIA TM / 5898/15 regl LEA HEITLER ANDREAS TATA | TIMISOARA |  | DB1001812-ACC / 045000011022 / 10294078 | 147933/3205 | 31 | 1 | 2016 | 3954.78 | 0 | 0 | 3954.78 | 0 |  |  | 0 | 3954.78 |  |  | 3954.78 | 0 |  |  | 0 | 0 | 40 | 0 | 0 | 0 | 0
7758 | GRUPURI DE MASURA- Luna03 / / TR15/2014 G&R GLOBALS PROM CE76/27,07,15 | TIMISOARA |  | DB1004310-GDM-4838 / 048800000251 / 10287105 | 153872/3901 | 31 | 3 | 2016 | 1187.36 | 0 | 0 | 1187.36 | 0 |  |  | 0 | 1187.36 |  |  | 1187.36 | 0 |  |  | 0 | 0 | 15 | 0 | 0 | 0 | 0
7759 | LINII JT- Luna06 / Zo MT-JT Timisoara / 5884/15 eliberare amplasament adama -LJT | TIMISOARA |  | DB1A774-LJT-639 / 045000011120 / 10292119 | 145195/4483 | 30 | 6 | 2016 | 122560.62 | 0 | 0 | 122560.62 | 122560.62 |  |  | 122560.62 | 0 |  |  | 0 | 0 |  |  | 0 | 0 | 30 | 0 | 0 | 0 | 0
7760 | POST DE TRANSFORMARE- Luna06 / TRASF T 52056- SC ADAMA SRL / 5884/15 eliberare amplasament adama -TRA | TIMISOARA |  | DB1000207-PTG / 041000017225 / 10292118 | 145195/4501 | 30 | 6 | 2016 | 55600 | 0 | 0 | 55600 | 55600 |  |  | 55600 | 0 |  |  | 0 | 0 |  |  | 0 | 0 | 24 | 0 | 0 | 0 | 0
7761 | POST DE TRANSFORMARE- Luna06 / APARPT T 52056- SC ADAMA SRL / 5884/15 eliberare amplasament adama -ECH | TIMISOARA |  | DB1000207-PTG / 041000017226 / 10292117 | 145195/4502 | 30 | 6 | 2016 | 51084 | 0 | 0 | 51084 | 0 |  |  | 0 | 51084 |  |  | 51084 | 0 |  |  | 0 | 0 | 15 | 0 | 0 | 0 | 0
7762 | 5884/15 eliberare amplasament adama -ANV / CLADIRE T 52056- SC ADAMA SRL / 5884/15 eliberare amplasament adama -ANV | TIMISOARA |  | DB1000604-PTG / 044100002383 / 10292116 | 145195/4649 | 30 | 6 | 2016 | 66595.63 | 0 | 0 | 66595.63 | 0 |  |  | 0 | 66595.63 |  |  | 66595.63 | 0 |  |  | 0 | 0 | 30 | 0 | 0 | 0 | 0
7763 | LINII MT- Luna06 / L.S20 NR.6-CETATE TM / 5884/15 eliberare amplasament adama -LES | TIMISOARA |  | DB1000207-LES / 045000011126 / 10292114 | 145195/4504 | 30 | 6 | 2016 | 62403.8 | 0 | 0 | 62403.8 | 0 |  |  | 0 | 62403.8 |  |  | 62403.8 | 0 |  |  | 0 | 0 | 30 | 0 | 0 | 0 | 0
7764 | ORAD NADLAC, NADLAC, STR. G.ENESCU 74 | ARAD |  | DB1B313-BRS-719A / 047900035520 / 10345402 | 123569/5287 | 31 | 8 | 2016 | 1802.21 | 0 | 0 | 1802.21 | 1802.21 |  |  | 1802.21 | 0 |  |  | 0 | 0 |  |  | 0 | 0 | 40 | 0 | 0 | 0 | 0
7765 | ILCA MARGARETA | ARAD |  | DB1B313-BRS-719A / 047900035520 / 10340025 | 124531/5287 | 31 | 8 | 2016 | 1796.3 | 0 | 0 | 1796.3 | 1796.3 |  |  | 1796.3 | 0 |  |  | 0 | 0 |  |  | 0 | 0 | 40 | 0 | 0 | 0 | 0
7766 | RUS LEON-NUTU Arad Padurea Cealalingazor | ARAD |  | DB1B313-BRS-719A / 047900035520 / 10377732 | 123874/5287 | 31 | 8 | 2016 | 1026.56 | 0 | 0 | 1026.56 | 1026.56 |  |  | 1026.56 | 0 |  |  | 0 | 0 |  |  | 0 | 0 | 40 | 0 | 0 | 0 | 0
7767 | BABUTAU MARIUS | ARAD |  | DB1B313-BRS-719A / 047900035520 / 10377990 | 125739/5287 | 31 | 8 | 2016 | 1791.13 | 0 | 0 | 1791.13 | 1791.13 |  |  | 1791.13 | 0 |  |  | 0 | 0 |  |  | 0 | 0 | 40 | 0 | 0 | 0 | 0
7768 | comuna hasmas, boftei fn-fantana publica | ARAD |  | DB1B313-BRS-719A / 047900035520 / 10377980 | 125578/5287 | 31 | 8 | 2016 | 1607.1 | 0 | 0 | 1607.1 | 1607.1 |  |  | 1607.1 | 0 |  |  | 0 | 0 |  |  | 0 | 0 | 40 | 0 | 0 | 0 | 0
7769 | NASUI GABRIEL | ARAD |  | DB1B352-BRS-719S / 047900035521 / 10387600 | 127678/5288 | 31 | 8 | 2016 | 2541.57 | 0 | 0 | 2541.57 | 2541.57 |  |  | 2541.57 | 0 |  |  | 0 | 0 |  |  | 0 | 0 | 30 | 0 | 0 | 0 | 0
7770 | BEJAN RARES, ARAD, CRISAN 14 AP.2 | ARAD |  | DB1B352-BRS-719S / 047900035521 / 10323483 | 123389/5288 | 31 | 8 | 2016 | 1507.26 | 0 | 0 | 1507.26 | 1507.26 |  |  | 1507.26 | 0 |  |  | 0 | 0 |  |  | 0 | 0 | 30 | 0 | 0 | 0 | 0
7771 | BEJAN RARES | ARAD |  | DB1B313-BRS-719A / 047900035520 / 10322981 | 123411/5287 | 31 | 8 | 2016 | 3234.86 | 0 | 0 | 3234.86 | 3234.86 |  |  | 3234.86 | 0 |  |  | 0 | 0 |  |  | 0 | 0 | 40 | 0 | 0 | 0 | 0
7772 | STANC IRONIM, A.SAGUNA 129 | ARAD |  | DB1B313-BRS-719A / 047900035520 / 10320969 | 127505/5287 | 31 | 8 | 2016 | 1413.1 | 0 | 0 | 1413.1 | 1413.1 |  |  | 1413.1 | 0 |  |  | 0 | 0 |  |  | 0 | 0 | 40 | 0 | 0 | 0 | 0
7773 | TR 5962 ANELTA SANLEANI CE149/18.12.2015 | ARAD |  | DB1B385-LJT-639 / 045000011206 / 10333999 | 115383/5105 | 31 | 8 | 2016 | 154.7 | 0 | 0 | 154.7 | 154.7 |  |  | 154.7 | 0 |  |  | 0 | 0 |  |  | 0 | 0 | 30 | 0 | 0 | 0 | 0
7774 | VODAFONE, OBARSIA 55, STATIE TEL. MOBILA | ARAD |  | DB1B313-BRS-719A / 047900035520 / 10321602 | 123372/5287 | 31 | 8 | 2016 | 1639.2 | 0 | 0 | 1639.2 | 1639.2 |  |  | 1639.2 | 0 |  |  | 0 | 0 |  |  | 0 | 0 | 40 | 0 | 0 | 0 | 0
7775 | CINDEA MARINEL MARIUS | ARAD |  | DB1B352-BRS-719S / 047900035521 / 10330657 | 123428/5288 | 31 | 8 | 2016 | 2056.3 | 0 | 0 | 2056.3 | 2056.3 |  |  | 2056.3 | 0 |  |  | 0 | 0 |  |  | 0 | 0 | 30 | 0 | 0 | 0 | 0
7776 | BUSUIOC FLOARE | ARAD |  | DB1B352-BRS-719S / 047900035521 / 10371483 | 127089/5288 | 31 | 8 | 2016 | 2410.9 | 0 | 0 | 2410.9 | 2410.9 |  |  | 2410.9 | 0 |  |  | 0 | 0 |  |  | 0 | 0 | 30 | 0 | 0 | 0 | 0
7777 | TR 5863 CFR AradCorpCentr.CE309/05.04.16 | ARAD |  | DB1004203-CUG / 041000017268 / 10371583 | 120097/5100 | 31 | 8 | 2016 | 45083.53 | 0 | 0 | 45083.53 | 0 |  |  | 0 | 45083.53 |  |  | 45083.53 | 0 |  |  | 0 | 0 | 15 | 0 | 0 | 0 | 0
7778 | TR 5863 CFR AradCorpCentr.CE309/05.04.16 | ARAD |  | DB1004301-PTG / 041000017269 / 10371600 | 120097/5106 | 31 | 8 | 2016 | 486 | 0 | 0 | 486 | 486 |  |  | 486 | 0 |  |  | 0 | 0 |  |  | 0 | 0 | 24 | 0 | 0 | 0 | 0
7779 | CHESA DANIEL | ARAD |  | DB1B313-BRS-719A / 047900035520 / 10371924 | 123425/5287 | 31 | 8 | 2016 | 1393.33 | 0 | 0 | 1393.33 | 1393.33 |  |  | 1393.33 | 0 |  |  | 0 | 0 |  |  | 0 | 0 | 40 | 0 | 0 | 0 | 0
7780 | TR 5864 CFR Arad HalaMent.CE308/05.04.16 | ARAD |  | DB1004203-CUG / 041000017268 / 10371910 | 120099/5100 | 31 | 8 | 2016 | 44311.08 | 0 | 0 | 44311.08 | 0 |  |  | 0 | 44311.08 |  |  | 44311.08 | 0 |  |  | 0 | 0 | 15 | 0 | 0 | 0 | 0
7781 | TR-INEU-CAPELA-REG.RET-L.6178-ARHIEPISCO | ARAD |  | DB1B385-LJT-639 / 045000011206 / 10372443 | 126112/5105 | 31 | 8 | 2016 | 9757.21 | 0 | 0 | 9757.21 | 9757.21 |  |  | 9757.21 | 0 |  |  | 0 | 0 |  |  | 0 | 0 | 30 | 0 | 0 | 0 | 0
7782 | TR-INEU-CAPELA-REG.RET-L.6178-ARHIEPISCO | ARAD |  | DB1B300-LJT-619 / 045000011232 / 10372441 | 126112/5286 | 31 | 8 | 2016 | 4300.81 | 0 | 0 | 4300.81 | 4300.81 |  |  | 4300.81 | 0 |  |  | 0 | 0 |  |  | 0 | 0 | 40 | 0 | 0 | 0 | 0
7783 | MACARIE SIMION | ARAD |  | DB1B313-BRS-719A / 047900035520 / 10373674 | 123818/5287 | 31 | 8 | 2016 | 1134.33 | 0 | 0 | 1134.33 | 1134.33 |  |  | 1134.33 | 0 |  |  | 0 | 0 |  |  | 0 | 0 | 40 | 0 | 0 | 0 | 0
7784 | NADABAN ADRIANA | ARAD |  | DB1B313-BRS-719A / 047900035520 / 10364377 | 123904/5287 | 31 | 8 | 2016 | 1672.54 | 0 | 0 | 1672.54 | 1672.54 |  |  | 1672.54 | 0 |  |  | 0 | 0 |  |  | 0 | 0 | 40 | 0 | 0 | 0 | 0
7785 | Chirilas Florin Curtici Cocorilor 13 | ARAD |  | DB1B313-BRS-719A / 047900035520 / 10364371 | 124257/5287 | 31 | 8 | 2016 | 1299.99 | 0 | 0 | 1299.99 | 1299.99 |  |  | 1299.99 | 0 |  |  | 0 | 0 |  |  | 0 | 0 | 40 | 0 | 0 | 0 | 0
7786 | HUTAN NICOLAI | ARAD |  | DB1B352-BRS-719S / 047900035521 / 10364362 | 123937/5288 | 31 | 8 | 2016 | 1998.21 | 0 | 0 | 1998.21 | 1998.21 |  |  | 1998.21 | 0 |  |  | 0 | 0 |  |  | 0 | 0 | 30 | 0 | 0 | 0 | 0
7787 | BERAR MELANIA LOREDANA Arad Ulmului 58 | ARAD |  | DB1B313-BRS-719A / 047900035520 / 10380903 | 126182/5287 | 31 | 8 | 2016 | 1230.91 | 0 | 0 | 1230.91 | 1230.91 |  |  | 1230.91 | 0 |  |  | 0 | 0 |  |  | 0 | 0 | 40 | 0 | 0 | 0 | 0
7788 | POP GHEORGHE Vladimirescu Justina 20 | ARAD |  | DB1B352-BRS-719S / 047900035521 / 10380899 | 123870/5288 | 31 | 8 | 2016 | 1930.66 | 0 | 0 | 1930.66 | 1930.66 |  |  | 1930.66 | 0 |  |  | 0 | 0 |  |  | 0 | 0 | 30 | 0 | 0 | 0 | 0
7789 | paraiso pub, arad, revolutiei 85 | ARAD |  | DB1B352-BRS-719S / 047900035521 / 10382208 | 126186/5288 | 31 | 8 | 2016 | 4205.66 | 0 | 0 | 4205.66 | 4205.66 |  |  | 4205.66 | 0 |  |  | 0 | 0 |  |  | 0 | 0 | 30 | 0 | 0 | 0 | 0
7790 | ivascu ioana, arad, str. horia 2 ap.5 | ARAD |  | DB1B313-BRS-719A / 047900035520 / 10382187 | 127119/5287 | 31 | 8 | 2016 | 1620.11 | 0 | 0 | 1620.11 | 1620.11 |  |  | 1620.11 | 0 |  |  | 0 | 0 |  |  | 0 | 0 | 40 | 0 | 0 | 0 | 0
7791 | DUMITREAN ELISABETA Arad Trotusului 28a | ARAD |  | DB1B313-BRS-719A / 047900035520 / 10380222 | 127125/5287 | 31 | 8 | 2016 | 1258.31 | 0 | 0 | 1258.31 | 1258.31 |  |  | 1258.31 | 0 |  |  | 0 | 0 |  |  | 0 | 0 | 40 | 0 | 0 | 0 | 0
7792 | DUMITREAN ELISABETA | ARAD |  | DB1B313-BRS-719A / 047900035520 / 10380229 | 127122/5287 | 31 | 8 | 2016 | 1267.67 | 0 | 0 | 1267.67 | 1267.67 |  |  | 1267.67 | 0 |  |  | 0 | 0 |  |  | 0 | 0 | 40 | 0 | 0 | 0 | 0
7793 | Brans trif subt LEA fara pp S<15 | ARAD |  | DB1B352-BRS-719S / 047900035521 / 10384850 | 127407/5288 | 31 | 8 | 2016 | 2438.04 | 0 | 0 | 2438.04 | 2438.04 |  |  | 2438.04 | 0 |  |  | 0 | 0 |  |  | 0 | 0 | 30 | 0 | 0 | 0 | 0
7794 | LAPADAT DANIEL EMIL | ARAD |  | DB1B352-BRS-719S / 047900035521 / 10384323 | 127696/5288 | 31 | 8 | 2016 | 2332.74 | 0 | 0 | 2332.74 | 2332.74 |  |  | 2332.74 | 0 |  |  | 0 | 0 |  |  | 0 | 0 | 30 | 0 | 0 | 0 | 0
7795 | LUPEI CRISTIAN MIRCEA Vladimi Atena nr10 | ARAD |  | DB1B352-BRS-719S / 047900035521 / 10368443 | 123440/5288 | 31 | 8 | 2016 | 1973.44 | 0 | 0 | 1973.44 | 1973.44 |  |  | 1973.44 | 0 |  |  | 0 | 0 |  |  | 0 | 0 | 30 | 0 | 0 | 0 | 0
7796 | calamar ioan, vladimirescu str.londra 22 | ARAD |  | DB1B352-BRS-719S / 047900035521 / 10368785 | 126600/5288 | 31 | 8 | 2016 | 2352.65 | 0 | 0 | 2352.65 | 2352.65 |  |  | 2352.65 | 0 |  |  | 0 | 0 |  |  | 0 | 0 | 30 | 0 | 0 | 0 | 0
7797 | RUS IOAN-TRAIAN | ARAD |  | DB1B313-BRS-719A / 047900035520 / 10373166 | 123380/5287 | 31 | 8 | 2016 | 1768.65 | 0 | 0 | 1768.65 | 1768.65 |  |  | 1768.65 | 0 |  |  | 0 | 0 |  |  | 0 | 0 | 40 | 0 | 0 | 0 | 0
7798 | MARCIUC VASILE | ARAD |  | DB1B352-BRS-719S / 047900035521 / 10354633 | 126492/5288 | 31 | 8 | 2016 | 3238.88 | 0 | 0 | 3238.88 | 3238.88 |  |  | 3238.88 | 0 |  |  | 0 | 0 |  |  | 0 | 0 | 30 | 0 | 0 | 0 | 0
7799 | NEAG PETRU | ARAD |  | DB1B313-BRS-719A / 047900035520 / 10366173 | 129550/5287 | 31 | 8 | 2016 | 1405.91 | 0 | 0 | 1405.91 | 1405.91 |  |  | 1405.91 | 0 |  |  | 0 | 0 |  |  | 0 | 0 | 40 | 0 | 0 | 0 | 0
7800 | kalista shop, arad, cocorilor nr.48/a | ARAD |  | DB1B352-BRS-719S / 047900035521 / 10363926 | 123845/5288 | 31 | 8 | 2016 | 8373.74 | 0 | 0 | 8373.74 | 8373.74 |  |  | 8373.74 | 0 |  |  | 0 | 0 |  |  | 0 | 0 | 30 | 0 | 0 | 0 | 0
7801 | GHEORGHE CARMEN | ARAD |  | DB1B313-BRS-719A / 047900035520 / 10371328 | 127509/5287 | 31 | 8 | 2016 | 1167.54 | 0 | 0 | 1167.54 | 1167.54 |  |  | 1167.54 | 0 |  |  | 0 | 0 |  |  | 0 | 0 | 40 | 0 | 0 | 0 | 0
7802 | Miclo Mihaela Arad Sezatorii 26 | ARAD |  | DB1B352-BRS-719S / 047900035521 / 10371243 | 126257/5288 | 31 | 8 | 2016 | 1731.79 | 0 | 0 | 1731.79 | 1731.79 |  |  | 1731.79 | 0 |  |  | 0 | 0 |  |  | 0 | 0 | 30 | 0 | 0 | 0 | 0
7803 | UNGUREANU STEFAN Vinga 860C | ARAD |  | DB1B352-BRS-719S / 047900035521 / 10371222 | 123302/5288 | 31 | 8 | 2016 | 2465.82 | 0 | 0 | 2465.82 | 2465.82 |  |  | 2465.82 | 0 |  |  | 0 | 0 |  |  | 0 | 0 | 30 | 0 | 0 | 0 | 0
7804 | IOANES CRISTIAN-PETRISOR | ARAD |  | DB1B313-BRS-719A / 047900035520 / 10371212 | 127096/5287 | 31 | 8 | 2016 | 1547.06 | 0 | 0 | 1547.06 | 1547.06 |  |  | 1547.06 | 0 |  |  | 0 | 0 |  |  | 0 | 0 | 40 | 0 | 0 | 0 | 0
7805 | auto technic-arad-cal zimandului km4+600 | ARAD |  | DB1B313-BRS-719A / 047900035520 / 10349165 | 127092/5287 | 31 | 8 | 2016 | 2816.59 | 0 | 0 | 2816.59 | 2816.59 |  |  | 2816.59 | 0 |  |  | 0 | 0 |  |  | 0 | 0 | 40 | 0 | 0 | 0 | 0
7806 | DALACSI LUDOVIC Macea 1486/B | ARAD |  | DB1B313-BRS-719A / 047900035520 / 10349122 | 123375/5287 | 31 | 8 | 2016 | 1571.93 | 0 | 0 | 1571.93 | 1571.93 |  |  | 1571.93 | 0 |  |  | 0 | 0 |  |  | 0 | 0 | 40 | 0 | 0 | 0 | 0
7807 | boit aurelian, bibici margareta 3-4 ap3 | ARAD |  | DB1B313-BRS-719A / 047900035520 / 10354870 | 125768/5287 | 31 | 8 | 2016 | 376.53 | 0 | 0 | 376.53 | 376.53 |  |  | 376.53 | 0 |  |  | 0 | 0 |  |  | 0 | 0 | 40 | 0 | 0 | 0 | 0
7808 | mateas stefan, arad, septimiu 20 | ARAD |  | DB1B352-BRS-719S / 047900035521 / 10360350 | 125977/5288 | 31 | 8 | 2016 | 2391.69 | 0 | 0 | 2391.69 | 2391.69 |  |  | 2391.69 | 0 |  |  | 0 | 0 |  |  | 0 | 0 | 30 | 0 | 0 | 0 | 0
7809 | MOCANU MIHAELA-SANDA Arad Prepelitei 13 | ARAD |  | DB1B313-BRS-719A / 047900035520 / 10355008 | 123883/5287 | 31 | 8 | 2016 | 1346.6 | 0 | 0 | 1346.6 | 1346.6 |  |  | 1346.6 | 0 |  |  | 0 | 0 |  |  | 0 | 0 | 40 | 0 | 0 | 0 | 0
7810 | MOCANU MIHAELA-SANDA Arad Prepelitei 13 | ARAD |  | DB1B313-BRS-719A / 047900035520 / 10355003 | 123892/5287 | 31 | 8 | 2016 | 1283.5 | 0 | 0 | 1283.5 | 1283.5 |  |  | 1283.5 | 0 |  |  | 0 | 0 |  |  | 0 | 0 | 40 | 0 | 0 | 0 | 0
7811 | FARCAS VALENTINA, ARAD, P.CORIOLAN 20 | ARAD |  | DB1B313-BRS-719A / 047900035520 / 10375738 | 125987/5287 | 31 | 8 | 2016 | 1564.1 | 0 | 0 | 1564.1 | 1564.1 |  |  | 1564.1 | 0 |  |  | 0 | 0 |  |  | 0 | 0 | 40 | 0 | 0 | 0 | 0
7812 | BUGA ALIN, USUSAU NR.55 | ARAD |  | DB1B352-BRS-719S / 047900035521 / 10376123 | 123810/5288 | 31 | 8 | 2016 | 1885.88 | 0 | 0 | 1885.88 | 1885.88 |  |  | 1885.88 | 0 |  |  | 0 | 0 |  |  | 0 | 0 | 30 | 0 | 0 | 0 | 0
7813 | PAI CALIN, SIMBATENI, 546/A | ARAD |  | DB1B352-BRS-719S / 047900035521 / 10376111 | 124693/5288 | 31 | 8 | 2016 | 2534.95 | 0 | 0 | 2534.95 | 2534.95 |  |  | 2534.95 | 0 |  |  | 0 | 0 |  |  | 0 | 0 | 30 | 0 | 0 | 0 | 0
7814 | BACK TIBERIU, ARAD, LIPOVEI 4A | ARAD |  | DB1B352-BRS-719S / 047900035521 / 10376096 | 123901/5288 | 31 | 8 | 2016 | 2426.29 | 0 | 0 | 2426.29 | 2426.29 |  |  | 2426.29 | 0 |  |  | 0 | 0 |  |  | 0 | 0 | 30 | 0 | 0 | 0 | 0
7815 | SABIN ALEXANDRU HORIA | ARAD |  | DB1B352-BRS-719S / 047900035521 / 10377325 | 123305/5288 | 31 | 8 | 2016 | 2529.65 | 0 | 0 | 2529.65 | 2529.65 |  |  | 2529.65 | 0 |  |  | 0 | 0 |  |  | 0 | 0 | 30 | 0 | 0 | 0 | 0
7816 | AGOCS IOAN Paulis 45 | ARAD |  | DB1B313-BRS-719A / 047900035520 / 10376965 | 127778/5287 | 31 | 8 | 2016 | 1683.94 | 0 | 0 | 1683.94 | 1683.94 |  |  | 1683.94 | 0 |  |  | 0 | 0 |  |  | 0 | 0 | 40 | 0 | 0 | 0 | 0
7817 | PELE MARIUS - ALEXANDRU | ARAD |  | DB1B352-BRS-719S / 047900035521 / 10377336 | 127690/5288 | 31 | 8 | 2016 | 2514.26 | 0 | 0 | 2514.26 | 2514.26 |  |  | 2514.26 | 0 |  |  | 0 | 0 |  |  | 0 | 0 | 30 | 0 | 0 | 0 | 0
7818 | BABUTAU DANIEL | ARAD |  | DB1B313-BRS-719A / 047900035520 / 10377998 | 125742/5287 | 31 | 8 | 2016 | 1791.13 | 0 | 0 | 1791.13 | 1791.13 |  |  | 1791.13 | 0 |  |  | 0 | 0 |  |  | 0 | 0 | 40 | 0 | 0 | 0 | 0
7819 | costea marcel, almas 206 | ARAD |  | DB1B313-BRS-719A / 047900035520 / 10379547 | 125537/5287 | 31 | 8 | 2016 | 1259.64 | 0 | 0 | 1259.64 | 1259.64 |  |  | 1259.64 | 0 |  |  | 0 | 0 |  |  | 0 | 0 | 40 | 0 | 0 | 0 | 0
7820 | ARDELEAN IOAN - CRISTIAN | ARAD |  | DB1B352-BRS-719S / 047900035521 / 10376662 | 125421/5288 | 31 | 8 | 2016 | 1492.97 | 0 | 0 | 1492.97 | 1492.97 |  |  | 1492.97 | 0 |  |  | 0 | 0 |  |  | 0 | 0 | 30 | 0 | 0 | 0 | 0
7821 | COLTEU MARCEL Mindruloc 394A | ARAD |  | DB1B352-BRS-719S / 047900035521 / 10378321 | 127669/5288 | 31 | 8 | 2016 | 1761.22 | 0 | 0 | 1761.22 | 1761.22 |  |  | 1761.22 | 0 |  |  | 0 | 0 |  |  | 0 | 0 | 30 | 0 | 0 | 0 | 0
7822 | FUNCK THOMAS Tisa Noua 139 | ARAD |  | DB1B352-BRS-719S / 047900035521 / 10378308 | 127403/5288 | 31 | 8 | 2016 | 2407.81 | 0 | 0 | 2407.81 | 2407.81 |  |  | 2407.81 | 0 |  |  | 0 | 0 |  |  | 0 | 0 | 30 | 0 | 0 | 0 | 0
7823 | TUCRA ANDREI, SANPAUL, IZVORUL RECE 24 | ARAD |  | DB1B352-BRS-719S / 047900035521 / 10377514 | 126094/5288 | 31 | 8 | 2016 | 2479.2 | 0 | 0 | 2479.2 | 2479.2 |  |  | 2479.2 | 0 |  |  | 0 | 0 |  |  | 0 | 0 | 30 | 0 | 0 | 0 | 0
7824 | ciurdariu daniel, arad, smeurei 4b | ARAD |  | DB1B313-BRS-719A / 047900035520 / 10379321 | 126156/5287 | 31 | 8 | 2016 | 1620.11 | 0 | 0 | 1620.11 | 1620.11 |  |  | 1620.11 | 0 |  |  | 0 | 0 |  |  | 0 | 0 | 40 | 0 | 0 | 0 | 0
7825 | pele marius, livada 262/b | ARAD |  | DB1B313-BRS-719A / 047900035520 / 10362039 | 126488/5287 | 31 | 8 | 2016 | 1752.79 | 0 | 0 | 1752.79 | 1752.79 |  |  | 1752.79 | 0 |  |  | 0 | 0 |  |  | 0 | 0 | 40 | 0 | 0 | 0 | 0
7826 | LUPUSORU VIOREL | ARAD |  | DB1B352-BRS-719S / 047900035521 / 10360009 | 126033/5288 | 31 | 8 | 2016 | 2407.71 | 0 | 0 | 2407.71 | 2407.71 |  |  | 2407.71 | 0 |  |  | 0 | 0 |  |  | 0 | 0 | 30 | 0 | 0 | 0 | 0
7827 | TR 5739 PERPLASTIC ZIArad CE143/24.02.16 | ARAD |  | DB1004203-CUG / 041000017268 / 10358246 | 119565/5100 | 31 | 8 | 2016 | 53568 | 0 | 0 | 53568 | 0 |  |  | 0 | 53568 |  |  | 53568 | 0 |  |  | 0 | 0 | 15 | 0 | 0 | 0 | 0
7828 | giura marius-vladimirescu-str.berlin 31 | ARAD |  | DB1B352-BRS-719S / 047900035521 / 10361556 | 124707/5288 | 31 | 8 | 2016 | 2489.8 | 0 | 0 | 2489.8 | 2489.8 |  |  | 2489.8 | 0 |  |  | 0 | 0 |  |  | 0 | 0 | 30 | 0 | 0 | 0 | 0
7829 | GRIJUC CRISTINA-ANITA | ARAD |  | DB1B313-BRS-719A / 047900035520 / 10357484 | 123577/5287 | 31 | 8 | 2016 | 1294.33 | 0 | 0 | 1294.33 | 1294.33 |  |  | 1294.33 | 0 |  |  | 0 | 0 |  |  | 0 | 0 | 40 | 0 | 0 | 0 | 0
7830 | MATEI CONSTANTIN Vladim Str Improprie28A | ARAD |  | DB1B352-BRS-719S / 047900035521 / 10357067 | 124714/5288 | 31 | 8 | 2016 | 2181.8 | 0 | 0 | 2181.8 | 2181.8 |  |  | 2181.8 | 0 |  |  | 0 | 0 |  |  | 0 | 0 | 30 | 0 | 0 | 0 | 0
7831 | MUN.ARAD, P.RARES 25, CINEMA GRADISTE | ARAD |  | DB1B352-BRS-719S / 047900035521 / 10285056 | 121408/5288 | 31 | 8 | 2016 | 2495.7 | 0 | 0 | 2495.7 | 2495.7 |  |  | 2495.7 | 0 |  |  | 0 | 0 |  |  | 0 | 0 | 30 | 0 | 0 | 0 | 0
7832 | MUN.ARAD, P.RARES 25, CINEMA GRADISTE | ARAD |  | DB1B385-LJT-639 / 045000011206 / 10285055 | 124257/5105 | 31 | 8 | 2016 | 60604.76 | 0 | 0 | 60604.76 | 60604.76 |  |  | 60604.76 | 0 |  |  | 0 | 0 |  |  | 0 | 0 | 30 | 0 | 0 | 0 | 0
7833 | VENTURI STUFFE, FINTINELE 653/A | ARAD |  | DB1B352-BRS-719S / 047900035521 / 10278876 | 128211/5288 | 31 | 8 | 2016 | 2942.75 | 0 | 0 | 2942.75 | 2942.75 |  |  | 2942.75 | 0 |  |  | 0 | 0 |  |  | 0 | 0 | 30 | 0 | 0 | 0 | 0
7834 | TR1/14 RCS&RDS Spitalului CE142/24.02.16 | ARAD |  | DB1004604-PTG / 041000017275 / 10151937 | 122798/5145 | 31 | 8 | 2016 | 31480.28 | 0 | 0 | 31480.28 | 0 |  |  | 0 | 31480.28 |  |  | 31480.28 | 0 |  |  | 0 | 0 | 15 | 0 | 0 | 0 | 0
7835 | COMUNA SOCODOR | ARAD |  | DB1B313-BRS-719A / 047900035520 / 10246068 | 128954/5287 | 31 | 8 | 2016 | 1826.04 | 0 | 0 | 1826.04 | 1826.04 |  |  | 1826.04 | 0 |  |  | 0 | 0 |  |  | 0 | 0 | 40 | 0 | 0 | 0 | 0
7836 | COMUNA SOCODOR | ARAD |  | DB1B313-BRS-719A / 047900035520 / 10246065 | 128958/5287 | 31 | 8 | 2016 | 1640.89 | 0 | 0 | 1640.89 | 1640.89 |  |  | 1640.89 | 0 |  |  | 0 | 0 |  |  | 0 | 0 | 40 | 0 | 0 | 0 | 0
7837 | COMUNA SOCODOR | ARAD |  | DB1B313-BRS-719A / 047900035520 / 10246063 | 122270/5287 | 31 | 8 | 2016 | 1640.89 | 0 | 0 | 1640.89 | 1640.89 |  |  | 1640.89 | 0 |  |  | 0 | 0 |  |  | 0 | 0 | 40 | 0 | 0 | 0 | 0
7838 | COMUNA SOCODOR - INTRE Nr.731 si 735 | ARAD |  | DB1B313-BRS-719A / 047900035520 / 10246074 | 122202/5287 | 31 | 8 | 2016 | 1640.89 | 0 | 0 | 1640.89 | 1640.89 |  |  | 1640.89 | 0 |  |  | 0 | 0 |  |  | 0 | 0 | 40 | 0 | 0 | 0 | 0
7839 | COMUNA SOCODOR | ARAD |  | DB1B313-BRS-719A / 047900035520 / 10246106 | 122268/5287 | 31 | 8 | 2016 | 1640.89 | 0 | 0 | 1640.89 | 1640.89 |  |  | 1640.89 | 0 |  |  | 0 | 0 |  |  | 0 | 0 | 40 | 0 | 0 | 0 | 0
7840 | COMUNA SOCODOR | ARAD |  | DB1B313-BRS-719A / 047900035520 / 10246098 | 128960/5287 | 31 | 8 | 2016 | 1640.89 | 0 | 0 | 1640.89 | 1640.89 |  |  | 1640.89 | 0 |  |  | 0 | 0 |  |  | 0 | 0 | 40 | 0 | 0 | 0 | 0
7841 | clubul copiilor ch-cris, tabara socodor | ARAD |  | DB1B313-BRS-719A / 047900035520 / 10310597 | 126402/5287 | 31 | 8 | 2016 | 1576.14 | 0 | 0 | 1576.14 | 1576.14 |  |  | 1576.14 | 0 |  |  | 0 | 0 |  |  | 0 | 0 | 40 | 0 | 0 | 0 | 0
7842 | BEKE STEFAN-NICOLAE Arad Ulpiu 11/2 | ARAD |  | DB1B313-BRS-719A / 047900035520 / 10307334 | 124561/5287 | 31 | 8 | 2016 | 1609.43 | 0 | 0 | 1609.43 | 1609.43 |  |  | 1609.43 | 0 |  |  | 0 | 0 |  |  | 0 | 0 | 40 | 0 | 0 | 0 | 0
7843 | TR 5330 CURE-ZimandCuz CE114/23.09.15 | ARAD |  | DB1B385-LJT-639 / 045000011206 / 10309389 | 151058/5105 | 31 | 8 | 2016 | 293.58 | 0 | 0 | 293.58 | 293.58 |  |  | 293.58 | 0 |  |  | 0 | 0 |  |  | 0 | 0 | 30 | 0 | 0 | 0 | 0
7844 | PURTAN RAUL- FLORIAN | ARAD |  | DB1B352-BRS-719S / 047900035521 / 10318460 | 124361/5288 | 31 | 8 | 2016 | 1617.4 | 0 | 0 | 1617.4 | 1617.4 |  |  | 1617.4 | 0 |  |  | 0 | 0 |  |  | 0 | 0 | 30 | 0 | 0 | 0 | 0
7845 | comuna graniceri, siclau fn- camin sp1 | ARAD |  | DB1B313-BRS-719A / 047900035520 / 10315898 | 136005/5287 | 31 | 8 | 2016 | 1629.61 | 0 | 0 | 1629.61 | 1629.61 |  |  | 1629.61 | 0 |  |  | 0 | 0 |  |  | 0 | 0 | 40 | 0 | 0 | 0 | 0
7846 | comuna graniceri, graniceri fn-camin sp4 | ARAD |  | DB1B313-BRS-719A / 047900035520 / 10315865 | 136008/5287 | 31 | 8 | 2016 | 1582.82 | 0 | 0 | 1582.82 | 1582.82 |  |  | 1582.82 | 0 |  |  | 0 | 0 |  |  | 0 | 0 | 40 | 0 | 0 | 0 | 0
7847 | comuna graniceri, graniceri fn- spau2 | ARAD |  | DB1B313-BRS-719A / 047900035520 / 10315927 | 135999/5287 | 31 | 8 | 2016 | 1582.82 | 0 | 0 | 1582.82 | 1582.82 |  |  | 1582.82 | 0 |  |  | 0 | 0 |  |  | 0 | 0 | 40 | 0 | 0 | 0 | 0
7848 | comuna graniceri, graniceri fn-camin sp3 | ARAD |  | DB1B313-BRS-719A / 047900035520 / 10315916 | 136007/5287 | 31 | 8 | 2016 | 1582.82 | 0 | 0 | 1582.82 | 1582.82 |  |  | 1582.82 | 0 |  |  | 0 | 0 |  |  | 0 | 0 | 40 | 0 | 0 | 0 | 0
7849 | comuna graniceri, graniceri fn-camin sp2 | ARAD |  | DB1B313-BRS-719A / 047900035520 / 10315907 | 136004/5287 | 31 | 8 | 2016 | 1582.82 | 0 | 0 | 1582.82 | 1582.82 |  |  | 1582.82 | 0 |  |  | 0 | 0 |  |  | 0 | 0 | 40 | 0 | 0 | 0 | 0
7850 | TULCAN FLORIAN | ARAD |  | DB1B313-BRS-719A / 047900035520 / 10298808 | 127501/5287 | 31 | 8 | 2016 | 1163.26 | 0 | 0 | 1163.26 | 1163.26 |  |  | 1163.26 | 0 |  |  | 0 | 0 |  |  | 0 | 0 | 40 | 0 | 0 | 0 | 0
7851 | COTEANTI LUCIAN-VALENTIN | ARAD |  | DB1B313-BRS-719A / 047900035520 / 10305160 | 127116/5287 | 31 | 8 | 2016 | 1516.66 | 0 | 0 | 1516.66 | 1516.66 |  |  | 1516.66 | 0 |  |  | 0 | 0 |  |  | 0 | 0 | 40 | 0 | 0 | 0 | 0
7852 | ONICA SAMIHA-GIANINA Odvos 147A | ARAD |  | DB1B313-BRS-719A / 047900035520 / 10302670 | 125946/5287 | 31 | 8 | 2016 | 1336.33 | 0 | 0 | 1336.33 | 1336.33 |  |  | 1336.33 | 0 |  |  | 0 | 0 |  |  | 0 | 0 | 40 | 0 | 0 | 0 | 0
7853 | BRANSAMENTE- Luna08 / Zo MT-JT Deva / IOVAN MARIUS | DEVA |  | DB1C500-BRS-719A / 047900035511 / 10387021 | 659/5152 | 31 | 8 | 2016 | 1315.3 | 0 | 0 | 1315.3 | 1315.3 |  |  | 1315.3 | 0 |  |  | 0 | 0 |  |  | 0 | 0 | 40 | 0 | 0 | 0 | 0
7854 | BRANSAMENTE- Luna08 / Zo MT-JT Deva / MUSTATA GHEORGHE |  |  | DB1C530-BRS-719S / 047900035512 / 10394299 | 621/5154 | 31 | 8 | 2016 | 956.59 | 0 | 0 | 956.59 | 956.59 |  |  | 956.59 | 0 |  |  | 0 | 0 |  |  | 0 | 0 | 30 | 0 | 0 | 0 | 0
7855 | BRANSAMENTE- Luna08 / Zo MT-JT Deva / BORZA OLIMPIU |  |  | DB1C500-BRS-719A / 047900035511 / 10396350 | 627/5152 | 31 | 8 | 2016 | 1787.7 | 0 | 0 | 1787.7 | 1787.7 |  |  | 1787.7 | 0 |  |  | 0 | 0 |  |  | 0 | 0 | 40 | 0 | 0 | 0 | 0
7856 | BRANSAMENTE- Luna08 / Zo MT-JT Deva / BURNEA FLOAREA |  |  | DB1C500-BRS-719A / 047900035511 / 10326034 | 625/5152 | 31 | 8 | 2016 | 1709.55 | 0 | 0 | 1709.55 | 1709.55 |  |  | 1709.55 | 0 |  |  | 0 | 0 |  |  | 0 | 0 | 40 | 0 | 0 | 0 | 0
7857 | POST DE TRANSFORMARE- Luna08 / APARCS PTAB 221 SPITAL NOU DEVA / SPITALUL JUDETEAN DE URGENTA DEVA |  |  | DB1005505-CUG / 041000017276 / 10414426 | 135432/5146 | 31 | 8 | 2016 | 95809.1 | 0 | 0 | 95809.1 | 0 |  |  | 0 | 95809.1 |  |  | 95809.1 | 0 |  |  | 0 | 0 | 15 | 0 | 0 | 0 | 0
7858 | LINII MT- Luna08 / L.S20 PT 9 BARA 2-PA 2 DEVA DV / SPITALUL JUDETEAN DE URGENTA DEVA |  |  | DB1005505-LES / 045000011211 / 10368491 | 135432/5150 | 31 | 8 | 2016 | 13785.72 | 0 | 0 | 13785.72 | 0 |  |  | 0 | 13785.72 |  |  | 13785.72 | 0 |  |  | 0 | 0 | 30 | 0 | 0 | 0 | 0
7859 | BRANSAMENTE- Luna08 / Zo MT-JT Deva / STAN IRINA |  |  | DB1C530-BRS-719S / 047900035512 / 10390135 | 159455280/5154 | 31 | 8 | 2016 | 803.15 | 0 | 0 | 803.15 | 803.15 |  |  | 803.15 | 0 |  |  | 0 | 0 |  |  | 0 | 0 | 30 | 0 | 0 | 0 | 0
7860 | LINII JT- Luna08 / Zo MT-JT Deva / STAN IRINA |  |  | DB1C509-LJT-639 / 045000011213 / 10390128 | 159455280/5155 | 31 | 8 | 2016 | 5479.52 | 0 | 0 | 5479.52 | 5479.52 |  |  | 5479.52 | 0 |  |  | 0 | 0 |  |  | 0 | 0 | 30 | 0 | 0 | 0 | 0
7861 | BRANSAMENTE- Luna08 / Zo MT-JT Deva / COMUNA ORASTIOARA DE SUS |  |  | DB1C500-BRS-719A / 047900035511 / 10311882 | 15/5152 | 31 | 8 | 2016 | 1773.33 | 0 | 0 | 1773.33 | 1773.33 |  |  | 1773.33 | 0 |  |  | 0 | 0 |  |  | 0 | 0 | 40 | 0 | 0 | 0 | 0
7862 | BRANSAMENTE- Luna08 / Zo MT-JT Deva / COMUNA ORASTIOARA DE SUS |  |  | DB1C500-BRS-719A / 047900035511 / 10311876 | 16/5152 | 31 | 8 | 2016 | 1633.56 | 0 | 0 | 1633.56 | 1633.56 |  |  | 1633.56 | 0 |  |  | 0 | 0 |  |  | 0 | 0 | 40 | 0 | 0 | 0 | 0
7863 | BRANSAMENTE- Luna08 / Zo MT-JT Deva / COMUNA ORASTIOARA DE SUS |  |  | DB1C500-BRS-719A / 047900035511 / 10318853 | 150099624/5152 | 31 | 8 | 2016 | 1662.05 | 0 | 0 | 1662.05 | 1662.05 |  |  | 1662.05 | 0 |  |  | 0 | 0 |  |  | 0 | 0 | 40 | 0 | 0 | 0 | 0
7864 | LINII JT- Luna08 / Zo MT-JT Deva / COMUNA ORASTIOARA DE SUS |  |  | DB1C535-LJT-629 / 045000011212 / 10318852 | 150099624/5153 | 31 | 8 | 2016 | 24991.41 | 0 | 0 | 24991.41 | 24991.41 |  |  | 24991.41 | 0 |  |  | 0 | 0 |  |  | 0 | 0 | 40 | 0 | 0 | 0 | 0
7865 | BRANSAMENTE- Luna08 / Zo MT-JT Timisoara | TIMISOARA |  | DB1A113-BRS-719S / 047900035508 / 10342112 | 956/5067 | 8 | 8 | 2016 | 1991.46 | 0 | 0 | 1991.46 | 1991.46 |  |  | 1991.46 | 0 |  |  | 0 | 0 |  |  | 0 | 0 | 30 | 0 | 0 | 0 | 0
7866 | LINII JT- Luna08 / Zo MT-JT Timisoara | TIMISOARA |  | DB1A243-LJT-629 / 045000011215 / 10342111 | 956/5159 | 31 | 8 | 2016 | 17463.56 | 0 | 0 | 17463.56 | 17463.56 |  |  | 17463.56 | 0 |  |  | 0 | 0 |  |  | 0 | 0 | 40 | 0 | 0 | 0 | 0
7867 | BRANSAMENTE- Luna08 / Zo MT-JT Timisoara | TIMISOARA |  | DB1A113-BRS-719S / 047900035508 / 10337096 | 804/5067 | 8 | 8 | 2016 | 4516.73 | 0 | 0 | 4516.73 | 4516.73 |  |  | 4516.73 | 0 |  |  | 0 | 0 |  |  | 0 | 0 | 30 | 0 | 0 | 0 | 0
7868 | BRANSAMENTE- Luna08 / Zo MT-JT Timisoara | TIMISOARA |  | DB1A113-BRS-719S / 047900035508 / 10337000 | 825/5067 | 8 | 8 | 2016 | 2946.05 | 0 | 0 | 2946.05 | 2946.05 |  |  | 2946.05 | 0 |  |  | 0 | 0 |  |  | 0 | 0 | 30 | 0 | 0 | 0 | 0
7869 | BRANSAMENTE- Luna08 / Zo MT-JT Timisoara | TIMISOARA |  | DB1A113-BRS-719S / 047900035508 / 10341487 | 697/5067 | 8 | 8 | 2016 | 3837.39 | 0 | 0 | 3837.39 | 3837.39 |  |  | 3837.39 | 0 |  |  | 0 | 0 |  |  | 0 | 0 | 30 | 0 | 0 | 0 | 0
7870 | BRANSAMENTE- Luna08 / Zo MT-JT Timisoara | TIMISOARA |  | DB1A113-BRS-719S / 047900035508 / 10347415 | 942/5067 | 8 | 8 | 2016 | 4160.02 | 0 | 0 | 4160.02 | 4160.02 |  |  | 4160.02 | 0 |  |  | 0 | 0 |  |  | 0 | 0 | 30 | 0 | 0 | 0 | 0
7871 | BRANSAMENTE- Luna08 / Zo MT-JT Timisoara | TIMISOARA |  | DB1A113-BRS-719S / 047900035508 / 10347521 | 920/5067 | 8 | 8 | 2016 | 3689.79 | 0 | 0 | 3689.79 | 3689.79 |  |  | 3689.79 | 0 |  |  | 0 | 0 |  |  | 0 | 0 | 30 | 0 | 0 | 0 | 0
7872 | BRANSAMENTE- Luna08 / Zo MT-JT Timisoara | TIMISOARA |  | DB1A113-BRS-719S / 047900035508 / 10336463 | 919/5067 | 8 | 8 | 2016 | 1974.5 | 0 | 0 | 1974.5 | 1974.5 |  |  | 1974.5 | 0 |  |  | 0 | 0 |  |  | 0 | 0 | 30 | 0 | 0 | 0 | 0
7873 | LINII JT- Luna08 / Zo MT-JT Timisoara | TIMISOARA |  | DB1A243-LJT-629 / 045000011215 / 10336452 | 919/5159 | 31 | 8 | 2016 | 34301.62 | 0 | 0 | 34301.62 | 34301.62 |  |  | 34301.62 | 0 |  |  | 0 | 0 |  |  | 0 | 0 | 40 | 0 | 0 | 0 | 0
7874 | LINII JT- Luna08 / Zo MT-JT Timisoara | TIMISOARA |  | DB1A113-LJT-639 / 045000011202 / 10336444 | 919/5069 | 8 | 8 | 2016 | 8112.86 | 0 | 0 | 8112.86 | 8112.86 |  |  | 8112.86 | 0 |  |  | 0 | 0 |  |  | 0 | 0 | 30 | 0 | 0 | 0 | 0
7875 | BRANSAMENTE- Luna08 / Zo MT-JT Timisoara | TIMISOARA |  | DB1A113-BRS-719S / 047900035508 / 10303169 | 668/5067 | 8 | 8 | 2016 | 2262.43 | 0 | 0 | 2262.43 | 2262.43 |  |  | 2262.43 | 0 |  |  | 0 | 0 |  |  | 0 | 0 | 30 | 0 | 0 | 0 | 0
7876 | LINII JT- Luna08 / Zo MT-JT Timisoara | TIMISOARA |  | DB1A243-LJT-629 / 045000011215 / 10303168 | 668/5159 | 31 | 8 | 2016 | 19783.72 | 0 | 0 | 19783.72 | 19783.72 |  |  | 19783.72 | 0 |  |  | 0 | 0 |  |  | 0 | 0 | 40 | 0 | 0 | 0 | 0
7877 | LINII JT- Luna08 / Zo MT-JT Timisoara | TIMISOARA |  | DB1A113-LJT-639 / 045000011202 / 10303163 | 668/5069 | 8 | 8 | 2016 | 27413.86 | 0 | 0 | 27413.86 | 27413.86 |  |  | 27413.86 | 0 |  |  | 0 | 0 |  |  | 0 | 0 | 30 | 0 | 0 | 0 | 0
7878 | BRANSAMENTE- Luna08 / Zo MT-JT Timisoara | TIMISOARA |  | DB1A789-BRS-719A / 047900035515 / 10387424 | 128508/5187 | 31 | 8 | 2016 | 1345.6 | 0 | 0 | 1345.6 | 1345.6 |  |  | 1345.6 | 0 |  |  | 0 | 0 |  |  | 0 | 0 | 40 | 0 | 0 | 0 | 0
7879 | BRANSAMENTE- Luna08 / Zo MT-JT Timisoara | TIMISOARA |  | DB1A789-BRS-719A / 047900035515 / 10377985 | 130329/5187 | 31 | 8 | 2016 | 1999.99 | 0 | 0 | 1999.99 | 1999.99 |  |  | 1999.99 | 0 |  |  | 0 | 0 |  |  | 0 | 0 | 40 | 0 | 0 | 0 | 0
7880 | LINII JT- Luna08 / Zo MT-JT Timisoara | TIMISOARA |  | DB1A113-LJT-639 / 045000011202 / 10393800 | 1292/5069 | 8 | 8 | 2016 | 8171.96 | 0 | 0 | 8171.96 | 8171.96 |  |  | 8171.96 | 0 |  |  | 0 | 0 |  |  | 0 | 0 | 30 | 0 | 0 | 0 | 0
7881 | BRANSAMENTE- Luna08 / Zo MT-JT Timisoara | TIMISOARA |  | DB1A789-BRS-719A / 047900035515 / 10395763 | 132553/5187 | 31 | 8 | 2016 | 1475.6 | 0 | 0 | 1475.6 | 1475.6 |  |  | 1475.6 | 0 |  |  | 0 | 0 |  |  | 0 | 0 | 40 | 0 | 0 | 0 | 0
7882 | BRANSAMENTE- Luna08 / Zo MT-JT Timisoara | TIMISOARA |  | DB1A789-BRS-719A / 047900035515 / 10395404 | 130467/5187 | 31 | 8 | 2016 | 959.62 | 0 | 0 | 959.62 | 959.62 |  |  | 959.62 | 0 |  |  | 0 | 0 |  |  | 0 | 0 | 40 | 0 | 0 | 0 | 0
7883 | BRANSAMENTE- Luna08 / Zo MT-JT Timisoara | TIMISOARA |  | DB1A789-BRS-719A / 047900035515 / 10393073 | 131930/5187 | 31 | 8 | 2016 | 1330.52 | 0 | 0 | 1330.52 | 1330.52 |  |  | 1330.52 | 0 |  |  | 0 | 0 |  |  | 0 | 0 | 40 | 0 | 0 | 0 | 0
7884 | BRANSAMENTE- Luna08 / Zo MT-JT Timisoara | TIMISOARA |  | DB1A113-BRS-719S / 047900035508 / 10346197 | 1144/5067 | 8 | 8 | 2016 | 2857.14 | 0 | 0 | 2857.14 | 2857.14 |  |  | 2857.14 | 0 |  |  | 0 | 0 |  |  | 0 | 0 | 30 | 0 | 0 | 0 | 0
7885 | BRANSAMENTE- Luna08 / Zo MT-JT Timisoara | TIMISOARA |  | DB1A789-BRS-719A / 047900035515 / 10391800 | 130468/5187 | 31 | 8 | 2016 | 944.26 | 0 | 0 | 944.26 | 944.26 |  |  | 944.26 | 0 |  |  | 0 | 0 |  |  | 0 | 0 | 40 | 0 | 0 | 0 | 0
7886 | BRANSAMENTE- Luna08 / Zo MT-JT Timisoara | TIMISOARA |  | DB1A789-BRS-719A / 047900035515 / 10386323 | 131058/5187 | 31 | 8 | 2016 | 1307.03 | 0 | 0 | 1307.03 | 1307.03 |  |  | 1307.03 | 0 |  |  | 0 | 0 |  |  | 0 | 0 | 40 | 0 | 0 | 0 | 0
7887 | BRANSAMENTE- Luna08 / Zo MT-JT Timisoara | TIMISOARA |  | DB1A113-BRS-719S / 047900035508 / 10387509 | 130337/5067 | 8 | 8 | 2016 | 2487.39 | 0 | 0 | 2487.39 | 2487.39 |  |  | 2487.39 | 0 |  |  | 0 | 0 |  |  | 0 | 0 | 30 | 0 | 0 | 0 | 0
7888 | BRANSAMENTE- Luna08 / Zo MT-JT Timisoara | TIMISOARA |  | DB1A789-BRS-719A / 047900035515 / 10386419 | 128575/5187 | 31 | 8 | 2016 | 1126.34 | 0 | 0 | 1126.34 | 1126.34 |  |  | 1126.34 | 0 |  |  | 0 | 0 |  |  | 0 | 0 | 40 | 0 | 0 | 0 | 0
7889 | BRANSAMENTE- Luna08 / Zo MT-JT Timisoara | TIMISOARA |  | DB1A113-BRS-719S / 047900035508 / 10346177 | 1143/5067 | 8 | 8 | 2016 | 2442.55 | 0 | 0 | 2442.55 | 2442.55 |  |  | 2442.55 | 0 |  |  | 0 | 0 |  |  | 0 | 0 | 30 | 0 | 0 | 0 | 0
7890 | BRANSAMENTE- Luna08 / Zo MT-JT Timisoara | TIMISOARA |  | DB1A789-BRS-719A / 047900035515 / 10352299 | 115665/5187 | 31 | 8 | 2016 | 1431.56 | 0 | 0 | 1431.56 | 1431.56 |  |  | 1431.56 | 0 |  |  | 0 | 0 |  |  | 0 | 0 | 40 | 0 | 0 | 0 | 0
7891 | BRANSAMENTE- Luna08 / Zo MT-JT Timisoara | TIMISOARA |  | DB1A789-BRS-719A / 047900035515 / 10351251 | 121045/5187 | 31 | 8 | 2016 | 1200.66 | 0 | 0 | 1200.66 | 1200.66 |  |  | 1200.66 | 0 |  |  | 0 | 0 |  |  | 0 | 0 | 40 | 0 | 0 | 0 | 0
7892 | BRANSAMENTE- Luna08 / Zo MT-JT Timisoara | TIMISOARA |  | DB1A789-BRS-719A / 047900035515 / 10399143 | 133020/5187 | 31 | 8 | 2016 | 1129.78 | 0 | 0 | 1129.78 | 1129.78 |  |  | 1129.78 | 0 |  |  | 0 | 0 |  |  | 0 | 0 | 40 | 0 | 0 | 0 | 0
7893 | BRANSAMENTE- Luna08 / Zo MT-JT Timisoara | TIMISOARA |  | DB1A789-BRS-719A / 047900035515 / 10398707 | 131493/5187 | 31 | 8 | 2016 | 1878.88 | 0 | 0 | 1878.88 | 1878.88 |  |  | 1878.88 | 0 |  |  | 0 | 0 |  |  | 0 | 0 | 40 | 0 | 0 | 0 | 0
7894 | BRANSAMENTE- Luna08 / Zo MT-JT Timisoara | TIMISOARA |  | DB1A789-BRS-719A / 047900035515 / 10394794 | 132033/5187 | 31 | 8 | 2016 | 1336.77 | 0 | 0 | 1336.77 | 1336.77 |  |  | 1336.77 | 0 |  |  | 0 | 0 |  |  | 0 | 0 | 40 | 0 | 0 | 0 | 0
7895 | BRANSAMENTE- Luna08 / Zo MT-JT Timisoara | TIMISOARA |  | DB1A789-BRS-719A / 047900035515 / 10352330 | 115668/5187 | 31 | 8 | 2016 | 1481.87 | 0 | 0 | 1481.87 | 1481.87 |  |  | 1481.87 | 0 |  |  | 0 | 0 |  |  | 0 | 0 | 40 | 0 | 0 | 0 | 0
7896 | BRANSAMENTE- Luna08 / Zo MT-JT Timisoara | TIMISOARA |  | DB1A113-BRS-719S / 047900035508 / 10345989 | 842/5067 | 8 | 8 | 2016 | 1924.17 | 0 | 0 | 1924.17 | 1924.17 |  |  | 1924.17 | 0 |  |  | 0 | 0 |  |  | 0 | 0 | 30 | 0 | 0 | 0 | 0
7897 | BRANSAMENTE- Luna08 / Zo MT-JT Timisoara | TIMISOARA |  | DB1A113-BRS-719S / 047900035508 / 10334416 | 83/5067 | 8 | 8 | 2016 | 2619.78 | 0 | 0 | 2619.78 | 2619.78 |  |  | 2619.78 | 0 |  |  | 0 | 0 |  |  | 0 | 0 | 30 | 0 | 0 | 0 | 0
7898 | BRANSAMENTE- Luna08 / Zo MT-JT Timisoara | TIMISOARA |  | DB1A113-BRS-719S / 047900035508 / 10346123 | 1008/5067 | 8 | 8 | 2016 | 2825.37 | 0 | 0 | 2825.37 | 2825.37 |  |  | 2825.37 | 0 |  |  | 0 | 0 |  |  | 0 | 0 | 30 | 0 | 0 | 0 | 0
7899 | BRANSAMENTE- Luna08 / Zo MT-JT Timisoara | TIMISOARA |  | DB1A113-BRS-719S / 047900035508 / 10346100 | 1009/5067 | 8 | 8 | 2016 | 2825.37 | 0 | 0 | 2825.37 | 2825.37 |  |  | 2825.37 | 0 |  |  | 0 | 0 |  |  | 0 | 0 | 30 | 0 | 0 | 0 | 0
7900 | BRANSAMENTE- Luna08 / Zo MT-JT Timisoara | TIMISOARA |  | DB1A789-BRS-719A / 047900035515 / 10346281 | 115669/5187 | 31 | 8 | 2016 | 1788.12 | 0 | 0 | 1788.12 | 1788.12 |  |  | 1788.12 | 0 |  |  | 0 | 0 |  |  | 0 | 0 | 40 | 0 | 0 | 0 | 0
7901 | BRANSAMENTE- Luna08 / Zo MT-JT Timisoara | TIMISOARA |  | DB1A113-BRS-719S / 047900035508 / 10348824 | 438/5067 | 8 | 8 | 2016 | 3698.83 | 0 | 0 | 3698.83 | 3698.83 |  |  | 3698.83 | 0 |  |  | 0 | 0 |  |  | 0 | 0 | 30 | 0 | 0 | 0 | 0
7902 | BRANSAMENTE- Luna08 / Zo MT-JT Timisoara | TIMISOARA |  | DB1A113-BRS-719S / 047900035508 / 10348885 | 775/5067 | 8 | 8 | 2016 | 1646.11 | 0 | 0 | 1646.11 | 1646.11 |  |  | 1646.11 | 0 |  |  | 0 | 0 |  |  | 0 | 0 | 30 | 0 | 0 | 0 | 0
7903 | BRANSAMENTE- Luna08 / Zo MT-JT Timisoara | TIMISOARA |  | DB1A789-BRS-719A / 047900035515 / 10348062 | 115666/5187 | 31 | 8 | 2016 | 1462.99 | 0 | 0 | 1462.99 | 1462.99 |  |  | 1462.99 | 0 |  |  | 0 | 0 |  |  | 0 | 0 | 40 | 0 | 0 | 0 | 0
7904 | BRANSAMENTE- Luna08 / Zo MT-JT Timisoara | TIMISOARA |  | DB1A113-BRS-719S / 047900035508 / 10323943 | 888/5067 | 8 | 8 | 2016 | 2990.59 | 0 | 0 | 2990.59 | 2990.59 |  |  | 2990.59 | 0 |  |  | 0 | 0 |  |  | 0 | 0 | 30 | 0 | 0 | 0 | 0
7905 | BRANSAMENTE- Luna08 / Zo MT-JT Timisoara | TIMISOARA |  | DB1A113-BRS-719S / 047900035508 / 10323655 | 2603/5067 | 8 | 8 | 2016 | 1996.2 | 0 | 0 | 1996.2 | 1996.2 |  |  | 1996.2 | 0 |  |  | 0 | 0 |  |  | 0 | 0 | 30 | 0 | 0 | 0 | 0
7906 | BRANSAMENTE- Luna08 / Zo MT-JT Timisoara | TIMISOARA |  | DB1A113-BRS-719S / 047900035508 / 10323648 | 923/5067 | 8 | 8 | 2016 | 3184.92 | 0 | 0 | 3184.92 | 3184.92 |  |  | 3184.92 | 0 |  |  | 0 | 0 |  |  | 0 | 0 | 30 | 0 | 0 | 0 | 0
7907 | BRANSAMENTE- Luna08 / Zo MT-JT Timisoara | TIMISOARA |  | DB1A113-BRS-719S / 047900035508 / 10327607 | 1091/5067 | 8 | 8 | 2016 | 1828.76 | 0 | 0 | 1828.76 | 1828.76 |  |  | 1828.76 | 0 |  |  | 0 | 0 |  |  | 0 | 0 | 30 | 0 | 0 | 0 | 0
7908 | BRANSAMENTE- Luna08 / Zo MT-JT Timisoara | TIMISOARA |  | DB1A789-BRS-719A / 047900035515 / 10327298 | 103834/5187 | 31 | 8 | 2016 | 1246.03 | 0 | 0 | 1246.03 | 1246.03 |  |  | 1246.03 | 0 |  |  | 0 | 0 |  |  | 0 | 0 | 40 | 0 | 0 | 0 | 0
7909 | BRANSAMENTE- Luna08 / Zo MT-JT Timisoara | TIMISOARA |  | DB1A113-BRS-719S / 047900035508 / 10323645 | 924/5067 | 8 | 8 | 2016 | 3132.95 | 0 | 0 | 3132.95 | 3132.95 |  |  | 3132.95 | 0 |  |  | 0 | 0 |  |  | 0 | 0 | 30 | 0 | 0 | 0 | 0
7910 | BRANSAMENTE- Luna08 / Zo MT-JT Timisoara | TIMISOARA |  | DB1A789-BRS-719A / 047900035515 / 10327006 | 125/5187 | 31 | 8 | 2016 | 738.28 | 0 | 0 | 738.28 | 738.28 |  |  | 738.28 | 0 |  |  | 0 | 0 |  |  | 0 | 0 | 40 | 0 | 0 | 0 | 0
7911 | BRANSAMENTE- Luna08 / Zo MT-JT Timisoara | TIMISOARA |  | DB1A789-BRS-719A / 047900035515 / 10328756 | 101122/5187 | 31 | 8 | 2016 | 836.93 | 0 | 0 | 836.93 | 836.93 |  |  | 836.93 | 0 |  |  | 0 | 0 |  |  | 0 | 0 | 40 | 0 | 0 | 0 | 0
7912 | BRANSAMENTE- Luna08 / Zo MT-JT Timisoara | TIMISOARA |  | DB1A113-BRS-719S / 047900035508 / 10321242 | 366/5067 | 8 | 8 | 2016 | 2390.58 | 0 | 0 | 2390.58 | 2390.58 |  |  | 2390.58 | 0 |  |  | 0 | 0 |  |  | 0 | 0 | 30 | 0 | 0 | 0 | 0
7913 | BRANSAMENTE- Luna08 / Zo MT-JT Timisoara | TIMISOARA |  | DB1A113-BRS-719S / 047900035508 / 10322661 | 883/5067 | 8 | 8 | 2016 | 5733.23 | 0 | 0 | 5733.23 | 5733.23 |  |  | 5733.23 | 0 |  |  | 0 | 0 |  |  | 0 | 0 | 30 | 0 | 0 | 0 | 0
7914 | BRANSAMENTE- Luna08 / Zo MT-JT Timisoara | TIMISOARA |  | DB1A789-BRS-719A / 047900035515 / 10321710 | 101571/5187 | 31 | 8 | 2016 | 1253.33 | 0 | 0 | 1253.33 | 1253.33 |  |  | 1253.33 | 0 |  |  | 0 | 0 |  |  | 0 | 0 | 40 | 0 | 0 | 0 | 0
7915 | BRANSAMENTE- Luna08 / Zo MT-JT Timisoara | TIMISOARA |  | DB1A113-BRS-719S / 047900035508 / 10334205 | 528/5067 | 8 | 8 | 2016 | 2038.37 | 0 | 0 | 2038.37 | 2038.37 |  |  | 2038.37 | 0 |  |  | 0 | 0 |  |  | 0 | 0 | 30 | 0 | 0 | 0 | 0
7916 | BRANSAMENTE- Luna08 / Zo MT-JT Timisoara | TIMISOARA |  | DB1A789-BRS-719A / 047900035515 / 10338512 | 130869/5187 | 31 | 8 | 2016 | 711.32 | 0 | 0 | 711.32 | 711.32 |  |  | 711.32 | 0 |  |  | 0 | 0 |  |  | 0 | 0 | 40 | 0 | 0 | 0 | 0
7917 | BRANSAMENTE- Luna08 / Zo MT-JT Timisoara | TIMISOARA |  | DB1A113-BRS-719S / 047900035508 / 10328613 | 13/5067 | 8 | 8 | 2016 | 1916.4 | 0 | 0 | 1916.4 | 1916.4 |  |  | 1916.4 | 0 |  |  | 0 | 0 |  |  | 0 | 0 | 30 | 0 | 0 | 0 | 0
7918 | BRANSAMENTE- Luna08 / Zo MT-JT Timisoara | TIMISOARA |  | DB1A789-BRS-719A / 047900035515 / 10330913 | 120848/5187 | 31 | 8 | 2016 | 1896.07 | 0 | 0 | 1896.07 | 1896.07 |  |  | 1896.07 | 0 |  |  | 0 | 0 |  |  | 0 | 0 | 40 | 0 | 0 | 0 | 0
7919 | BRANSAMENTE- Luna08 / Zo MT-JT Timisoara | TIMISOARA |  | DB1A113-BRS-719S / 047900035508 / 10327772 | 1139/5067 | 8 | 8 | 2016 | 1824.18 | 0 | 0 | 1824.18 | 1824.18 |  |  | 1824.18 | 0 |  |  | 0 | 0 |  |  | 0 | 0 | 30 | 0 | 0 | 0 | 0
7920 | BRANSAMENTE- Luna08 / Zo MT-JT Timisoara | TIMISOARA |  | DB1A789-BRS-719A / 047900035515 / 10331106 | 130326/5187 | 31 | 8 | 2016 | 1917.07 | 0 | 0 | 1917.07 | 1917.07 |  |  | 1917.07 | 0 |  |  | 0 | 0 |  |  | 0 | 0 | 40 | 0 | 0 | 0 | 0
7921 | BRANSAMENTE- Luna08 / Zo MT-JT Timisoara | TIMISOARA |  | DB1A113-BRS-719S / 047900035508 / 10329171 | 88/5067 | 8 | 8 | 2016 | 2660.97 | 0 | 0 | 2660.97 | 2660.97 |  |  | 2660.97 | 0 |  |  | 0 | 0 |  |  | 0 | 0 | 30 | 0 | 0 | 0 | 0
7922 | BRANSAMENTE- Luna08 / Zo MT-JT Timisoara | TIMISOARA |  | DB1A789-BRS-719A / 047900035515 / 10330211 | 112574/5187 | 31 | 8 | 2016 | 2082.46 | 0 | 0 | 2082.46 | 2082.46 |  |  | 2082.46 | 0 |  |  | 0 | 0 |  |  | 0 | 0 | 40 | 0 | 0 | 0 | 0
7923 | BRANSAMENTE- Luna08 / Zo MT-JT Timisoara | TIMISOARA |  | DB1A113-BRS-719S / 047900035508 / 10330907 | 720/5067 | 8 | 8 | 2016 | 3210 | 0 | 0 | 3210 | 3210 |  |  | 3210 | 0 |  |  | 0 | 0 |  |  | 0 | 0 | 30 | 0 | 0 | 0 | 0
7924 | BRANSAMENTE- Luna08 / Zo MT-JT Timisoara | TIMISOARA |  | DB1A113-BRS-719S / 047900035508 / 10371871 | 913/5067 | 8 | 8 | 2016 | 3344.74 | 0 | 0 | 3344.74 | 3344.74 |  |  | 3344.74 | 0 |  |  | 0 | 0 |  |  | 0 | 0 | 30 | 0 | 0 | 0 | 0
7925 | BRANSAMENTE- Luna08 / Zo MT-JT Timisoara | TIMISOARA |  | DB1A113-BRS-719S / 047900035508 / 10371617 | 862/5067 | 8 | 8 | 2016 | 2042.13 | 0 | 0 | 2042.13 | 2042.13 |  |  | 2042.13 | 0 |  |  | 0 | 0 |  |  | 0 | 0 | 30 | 0 | 0 | 0 | 0
7926 | BRANSAMENTE- Luna08 / Zo MT-JT Timisoara | TIMISOARA |  | DB1A113-BRS-719S / 047900035508 / 10371917 | 980/5067 | 8 | 8 | 2016 | 2511.79 | 0 | 0 | 2511.79 | 2511.79 |  |  | 2511.79 | 0 |  |  | 0 | 0 |  |  | 0 | 0 | 30 | 0 | 0 | 0 | 0
7927 | BRANSAMENTE- Luna08 / Zo MT-JT Timisoara | TIMISOARA |  | DB1A113-BRS-719S / 047900035508 / 10371610 | 936/5067 | 8 | 8 | 2016 | 5998.45 | 0 | 0 | 5998.45 | 5998.45 |  |  | 5998.45 | 0 |  |  | 0 | 0 |  |  | 0 | 0 | 30 | 0 | 0 | 0 | 0
7928 | BRANSAMENTE- Luna08 / Zo MT-JT Timisoara | TIMISOARA |  | DB1A113-BRS-719S / 047900035508 / 10367410 | 881/5067 | 8 | 8 | 2016 | 1895.41 | 0 | 0 | 1895.41 | 1895.41 |  |  | 1895.41 | 0 |  |  | 0 | 0 |  |  | 0 | 0 | 30 | 0 | 0 | 0 | 0
7929 | BRANSAMENTE- Luna08 / Zo MT-JT Timisoara | TIMISOARA |  | DB1A113-BRS-719S / 047900035508 / 10372191 | 950/5067 | 8 | 8 | 2016 | 1250.87 | 0 | 0 | 1250.87 | 1250.87 |  |  | 1250.87 | 0 |  |  | 0 | 0 |  |  | 0 | 0 | 30 | 0 | 0 | 0 | 0
7930 | BRANSAMENTE- Luna08 / Zo MT-JT Timisoara | TIMISOARA |  | DB1A113-BRS-719S / 047900035508 / 10371669 | 999/5067 | 8 | 8 | 2016 | 2548.17 | 0 | 0 | 2548.17 | 2548.17 |  |  | 2548.17 | 0 |  |  | 0 | 0 |  |  | 0 | 0 | 30 | 0 | 0 | 0 | 0
7931 | BRANSAMENTE- Luna08 / Zo MT-JT Timisoara | TIMISOARA |  | DB1A113-BRS-719S / 047900035508 / 10371644 | 844/5067 | 8 | 8 | 2016 | 3868.74 | 0 | 0 | 3868.74 | 3868.74 |  |  | 3868.74 | 0 |  |  | 0 | 0 |  |  | 0 | 0 | 30 | 0 | 0 | 0 | 0
7932 | BRANSAMENTE- Luna08 / Zo MT-JT Timisoara | TIMISOARA |  | DB1A113-BRS-719S / 047900035508 / 10371622 | 998/5067 | 8 | 8 | 2016 | 8606.45 | 0 | 0 | 8606.45 | 8606.45 |  |  | 8606.45 | 0 |  |  | 0 | 0 |  |  | 0 | 0 | 30 | 0 | 0 | 0 | 0
7933 | BRANSAMENTE- Luna08 / Zo MT-JT Timisoara | TIMISOARA |  | DB1A113-BRS-719S / 047900035508 / 10371620 | 996/5067 | 8 | 8 | 2016 | 8789.93 | 0 | 0 | 8789.93 | 8789.93 |  |  | 8789.93 | 0 |  |  | 0 | 0 |  |  | 0 | 0 | 30 | 0 | 0 | 0 | 0
7934 | BRANSAMENTE- Luna08 / Zo MT-JT Timisoara | TIMISOARA |  | DB1A113-BRS-719S / 047900035508 / 10365178 | 839/5067 | 8 | 8 | 2016 | 2564.95 | 0 | 0 | 2564.95 | 2564.95 |  |  | 2564.95 | 0 |  |  | 0 | 0 |  |  | 0 | 0 | 30 | 0 | 0 | 0 | 0
7935 | BRANSAMENTE- Luna08 / Zo MT-JT Timisoara | TIMISOARA |  | DB1A113-BRS-719S / 047900035508 / 10372101 | 894/5067 | 8 | 8 | 2016 | 1900.21 | 0 | 0 | 1900.21 | 1900.21 |  |  | 1900.21 | 0 |  |  | 0 | 0 |  |  | 0 | 0 | 30 | 0 | 0 | 0 | 0
7936 | BRANSAMENTE- Luna08 / Zo MT-JT Timisoara | TIMISOARA |  | DB1A113-BRS-719S / 047900035508 / 10364382 | 733/5067 | 8 | 8 | 2016 | 2642.74 | 0 | 0 | 2642.74 | 2642.74 |  |  | 2642.74 | 0 |  |  | 0 | 0 |  |  | 0 | 0 | 30 | 0 | 0 | 0 | 0
7937 | BRANSAMENTE- Luna08 / Zo MT-JT Timisoara | TIMISOARA |  | DB1A113-BRS-719S / 047900035508 / 10364967 | 749/5067 | 8 | 8 | 2016 | 1857.45 | 0 | 0 | 1857.45 | 1857.45 |  |  | 1857.45 | 0 |  |  | 0 | 0 |  |  | 0 | 0 | 30 | 0 | 0 | 0 | 0
7938 | BRANSAMENTE- Luna08 / Zo MT-JT Timisoara | TIMISOARA |  | DB1A113-BRS-719S / 047900035508 / 10364207 | 944/5067 | 8 | 8 | 2016 | 1925.86 | 0 | 0 | 1925.86 | 1925.86 |  |  | 1925.86 | 0 |  |  | 0 | 0 |  |  | 0 | 0 | 30 | 0 | 0 | 0 | 0
7939 | BRANSAMENTE- Luna08 / Zo MT-JT Timisoara | TIMISOARA |  | DB1A113-BRS-719S / 047900035508 / 10364187 | 820/5067 | 8 | 8 | 2016 | 3033.75 | 0 | 0 | 3033.75 | 3033.75 |  |  | 3033.75 | 0 |  |  | 0 | 0 |  |  | 0 | 0 | 30 | 0 | 0 | 0 | 0
7940 | BRANSAMENTE- Luna08 / Zo MT-JT Timisoara | TIMISOARA |  | DB1A789-BRS-719A / 047900035515 / 10364914 | 755/5187 | 31 | 8 | 2016 | 1942.77 | 0 | 0 | 1942.77 | 1942.77 |  |  | 1942.77 | 0 |  |  | 0 | 0 |  |  | 0 | 0 | 40 | 0 | 0 | 0 | 0
7941 | BRANSAMENTE- Luna08 / Zo MT-JT Timisoara | TIMISOARA |  | DB1A113-BRS-719S / 047900035508 / 10363081 | 899/5067 | 8 | 8 | 2016 | 2514.17 | 0 | 0 | 2514.17 | 2514.17 |  |  | 2514.17 | 0 |  |  | 0 | 0 |  |  | 0 | 0 | 30 | 0 | 0 | 0 | 0
7942 | BRANSAMENTE- Luna08 / Zo MT-JT Timisoara | TIMISOARA |  | DB1A113-BRS-719S / 047900035508 / 10367265 | 815/5067 | 8 | 8 | 2016 | 2580.25 | 0 | 0 | 2580.25 | 2580.25 |  |  | 2580.25 | 0 |  |  | 0 | 0 |  |  | 0 | 0 | 30 | 0 | 0 | 0 | 0
7943 | BRANSAMENTE- Luna08 / Zo MT-JT Timisoara | TIMISOARA |  | DB1A113-BRS-719S / 047900035508 / 10367225 | 748/5067 | 8 | 8 | 2016 | 2788.86 | 0 | 0 | 2788.86 | 2788.86 |  |  | 2788.86 | 0 |  |  | 0 | 0 |  |  | 0 | 0 | 30 | 0 | 0 | 0 | 0
7944 | BRANSAMENTE- Luna08 / Zo MT-JT Timisoara | TIMISOARA |  | DB1A789-BRS-719A / 047900035515 / 10362860 | 931/5187 | 31 | 8 | 2016 | 1466.55 | 0 | 0 | 1466.55 | 1466.55 |  |  | 1466.55 | 0 |  |  | 0 | 0 |  |  | 0 | 0 | 40 | 0 | 0 | 0 | 0
7945 | BRANSAMENTE- Luna08 / Zo MT-JT Timisoara | TIMISOARA |  | DB1A789-BRS-719A / 047900035515 / 10362836 | 118953/5187 | 31 | 8 | 2016 | 2032.6 | 0 | 0 | 2032.6 | 2032.6 |  |  | 2032.6 | 0 |  |  | 0 | 0 |  |  | 0 | 0 | 40 | 0 | 0 | 0 | 0
7946 | BRANSAMENTE- Luna08 / Zo MT-JT Timisoara | TIMISOARA |  | DB1A113-BRS-719S / 047900035508 / 10367774 | 1085/5067 | 8 | 8 | 2016 | 6360 | 0 | 0 | 6360 | 6360 |  |  | 6360 | 0 |  |  | 0 | 0 |  |  | 0 | 0 | 30 | 0 | 0 | 0 | 0
7947 | BRANSAMENTE- Luna08 / Zo MT-JT Timisoara | TIMISOARA |  | DB1A113-BRS-719S / 047900035508 / 10367771 | 1178/5067 | 8 | 8 | 2016 | 2757.1 | 0 | 0 | 2757.1 | 2757.1 |  |  | 2757.1 | 0 |  |  | 0 | 0 |  |  | 0 | 0 | 30 | 0 | 0 | 0 | 0
7948 | BRANSAMENTE- Luna08 / Zo MT-JT Timisoara | TIMISOARA |  | DB1A113-BRS-719S / 047900035508 / 10367753 | 837/5067 | 8 | 8 | 2016 | 2152.19 | 0 | 0 | 2152.19 | 2152.19 |  |  | 2152.19 | 0 |  |  | 0 | 0 |  |  | 0 | 0 | 30 | 0 | 0 | 0 | 0
7949 | BRANSAMENTE- Luna08 / Zo MT-JT Timisoara | TIMISOARA |  | DB1A113-BRS-719S / 047900035508 / 10368029 | 892/5067 | 8 | 8 | 2016 | 2177.14 | 0 | 0 | 2177.14 | 2177.14 |  |  | 2177.14 | 0 |  |  | 0 | 0 |  |  | 0 | 0 | 30 | 0 | 0 | 0 | 0
7950 | BRANSAMENTE- Luna08 / Zo MT-JT Timisoara | TIMISOARA |  | DB1A113-BRS-719S / 047900035508 / 10367297 | 1090/5067 | 8 | 8 | 2016 | 1971.37 | 0 | 0 | 1971.37 | 1971.37 |  |  | 1971.37 | 0 |  |  | 0 | 0 |  |  | 0 | 0 | 30 | 0 | 0 | 0 | 0
7951 | BRANSAMENTE- Luna08 / Zo MT-JT Timisoara | TIMISOARA |  | DB1A113-BRS-719S / 047900035508 / 10363450 | 124031/5067 | 8 | 8 | 2016 | 2216.78 | 0 | 0 | 2216.78 | 2216.78 |  |  | 2216.78 | 0 |  |  | 0 | 0 |  |  | 0 | 0 | 30 | 0 | 0 | 0 | 0
7952 | BRANSAMENTE- Luna08 / Zo MT-JT Timisoara | TIMISOARA |  | DB1A113-BRS-719S / 047900035508 / 10363448 | 120302/5067 | 8 | 8 | 2016 | 1892.71 | 0 | 0 | 1892.71 | 1892.71 |  |  | 1892.71 | 0 |  |  | 0 | 0 |  |  | 0 | 0 | 30 | 0 | 0 | 0 | 0
7953 | BRANSAMENTE- Luna08 / Zo MT-JT Timisoara | TIMISOARA |  | DB1A113-BRS-719S / 047900035508 / 10379964 | 1094/5067 | 8 | 8 | 2016 | 2506.86 | 0 | 0 | 2506.86 | 2506.86 |  |  | 2506.86 | 0 |  |  | 0 | 0 |  |  | 0 | 0 | 30 | 0 | 0 | 0 | 0
7954 | BRANSAMENTE- Luna08 / Zo MT-JT Timisoara | TIMISOARA |  | DB1A113-BRS-719S / 047900035508 / 10380004 | 1212/5067 | 8 | 8 | 2016 | 1379.77 | 0 | 0 | 1379.77 | 1379.77 |  |  | 1379.77 | 0 |  |  | 0 | 0 |  |  | 0 | 0 | 30 | 0 | 0 | 0 | 0
7955 | BRANSAMENTE- Luna08 / Zo MT-JT Timisoara | TIMISOARA |  | DB1A113-BRS-719S / 047900035508 / 10381039 | 1107/5067 | 8 | 8 | 2016 | 2460.07 | 0 | 0 | 2460.07 | 2460.07 |  |  | 2460.07 | 0 |  |  | 0 | 0 |  |  | 0 | 0 | 30 | 0 | 0 | 0 | 0
7956 | BRANSAMENTE- Luna08 / Zo MT-JT Timisoara | TIMISOARA |  | DB1A113-BRS-719S / 047900035508 / 10381687 | 1078/5067 | 8 | 8 | 2016 | 1512.59 | 0 | 0 | 1512.59 | 1512.59 |  |  | 1512.59 | 0 |  |  | 0 | 0 |  |  | 0 | 0 | 30 | 0 | 0 | 0 | 0
7957 | BRANSAMENTE- Luna08 / Zo MT-JT Timisoara | TIMISOARA |  | DB1A113-BRS-719S / 047900035508 / 10380057 | 1212/5067 | 8 | 8 | 2016 | 1379.77 | 0 | 0 | 1379.77 | 1379.77 |  |  | 1379.77 | 0 |  |  | 0 | 0 |  |  | 0 | 0 | 30 | 0 | 0 | 0 | 0
7958 | BRANSAMENTE- Luna08 / Zo MT-JT Timisoara | TIMISOARA |  | DB1A113-BRS-719S / 047900035508 / 10381627 | 1077/5067 | 8 | 8 | 2016 | 1425.35 | 0 | 0 | 1425.35 | 1425.35 |  |  | 1425.35 | 0 |  |  | 0 | 0 |  |  | 0 | 0 | 30 | 0 | 0 | 0 | 0
7959 | BRANSAMENTE- Luna08 / Zo MT-JT Timisoara | TIMISOARA |  | DB1A113-BRS-719S / 047900035508 / 10381630 | 1105/5067 | 8 | 8 | 2016 | 1954.34 | 0 | 0 | 1954.34 | 1954.34 |  |  | 1954.34 | 0 |  |  | 0 | 0 |  |  | 0 | 0 | 30 | 0 | 0 | 0 | 0
7960 | BRANSAMENTE- Luna08 / Zo MT-JT Timisoara | TIMISOARA |  | DB1A113-BRS-719S / 047900035508 / 10380929 | 128730/5067 | 8 | 8 | 2016 | 2488.91 | 0 | 0 | 2488.91 | 2488.91 |  |  | 2488.91 | 0 |  |  | 0 | 0 |  |  | 0 | 0 | 30 | 0 | 0 | 0 | 0
7961 | BRANSAMENTE- Luna08 / Zo MT-JT Timisoara | TIMISOARA |  | DB1A113-BRS-719S / 047900035508 / 10383484 | 1133/5067 | 8 | 8 | 2016 | 5472.71 | 0 | 0 | 5472.71 | 5472.71 |  |  | 5472.71 | 0 |  |  | 0 | 0 |  |  | 0 | 0 | 30 | 0 | 0 | 0 | 0
7962 | BRANSAMENTE- Luna08 / Zo MT-JT Timisoara | TIMISOARA |  | DB1A789-BRS-719A / 047900035515 / 10382800 | 125721/5187 | 31 | 8 | 2016 | 1410.5 | 0 | 0 | 1410.5 | 1410.5 |  |  | 1410.5 | 0 |  |  | 0 | 0 |  |  | 0 | 0 | 40 | 0 | 0 | 0 | 0
7963 | BRANSAMENTE- Luna08 / Zo MT-JT Timisoara | TIMISOARA |  | DB1A113-BRS-719S / 047900035508 / 10383021 | 1092/5067 | 8 | 8 | 2016 | 2018.64 | 0 | 0 | 2018.64 | 2018.64 |  |  | 2018.64 | 0 |  |  | 0 | 0 |  |  | 0 | 0 | 30 | 0 | 0 | 0 | 0
7964 | BRANSAMENTE- Luna08 / Zo MT-JT Timisoara | TIMISOARA |  | DB1A113-BRS-719S / 047900035508 / 10382899 | 1093/5067 | 8 | 8 | 2016 | 2117.56 | 0 | 0 | 2117.56 | 2117.56 |  |  | 2117.56 | 0 |  |  | 0 | 0 |  |  | 0 | 0 | 30 | 0 | 0 | 0 | 0
7965 | BRANSAMENTE- Luna08 / Zo MT-JT Timisoara | TIMISOARA |  | DB1A113-BRS-719S / 047900035508 / 10380044 | 1212/5067 | 8 | 8 | 2016 | 1379.77 | 0 | 0 | 1379.77 | 1379.77 |  |  | 1379.77 | 0 |  |  | 0 | 0 |  |  | 0 | 0 | 30 | 0 | 0 | 0 | 0
7966 | BRANSAMENTE- Luna08 / Zo MT-JT Timisoara | TIMISOARA |  | DB1A113-BRS-719S / 047900035508 / 10380035 | 1212/5067 | 8 | 8 | 2016 | 1426.56 | 0 | 0 | 1426.56 | 1426.56 |  |  | 1426.56 | 0 |  |  | 0 | 0 |  |  | 0 | 0 | 30 | 0 | 0 | 0 | 0
7967 | BRANSAMENTE- Luna08 / Zo MT-JT Timisoara | TIMISOARA |  | DB1A113-BRS-719S / 047900035508 / 10380025 | 1212/5067 | 8 | 8 | 2016 | 1379.77 | 0 | 0 | 1379.77 | 1379.77 |  |  | 1379.77 | 0 |  |  | 0 | 0 |  |  | 0 | 0 | 30 | 0 | 0 | 0 | 0
7968 | BRANSAMENTE- Luna08 / Zo MT-JT Timisoara | TIMISOARA |  | DB1A113-BRS-719S / 047900035508 / 10380015 | 1212/5067 | 8 | 8 | 2016 | 1379.77 | 0 | 0 | 1379.77 | 1379.77 |  |  | 1379.77 | 0 |  |  | 0 | 0 |  |  | 0 | 0 | 30 | 0 | 0 | 0 | 0
7969 | BRANSAMENTE- Luna08 / Zo MT-JT Timisoara | TIMISOARA |  | DB1A113-BRS-719S / 047900035508 / 10380010 | 1212/5067 | 8 | 8 | 2016 | 1379.77 | 0 | 0 | 1379.77 | 1379.77 |  |  | 1379.77 | 0 |  |  | 0 | 0 |  |  | 0 | 0 | 30 | 0 | 0 | 0 | 0
7970 | BRANSAMENTE- Luna08 / Zo MT-JT Timisoara | TIMISOARA |  | DB1A113-BRS-719S / 047900035508 / 10380778 | 1128/5067 | 8 | 8 | 2016 | 3887.37 | 0 | 0 | 3887.37 | 3887.37 |  |  | 3887.37 | 0 |  |  | 0 | 0 |  |  | 0 | 0 | 30 | 0 | 0 | 0 | 0
7971 | BRANSAMENTE- Luna08 / Zo MT-JT Timisoara | TIMISOARA |  | DB1A113-BRS-719S / 047900035508 / 10379845 | 128738/5067 | 8 | 8 | 2016 | 2470.16 | 0 | 0 | 2470.16 | 2470.16 |  |  | 2470.16 | 0 |  |  | 0 | 0 |  |  | 0 | 0 | 30 | 0 | 0 | 0 | 0
7972 | BRANSAMENTE- Luna08 / Zo MT-JT Timisoara | TIMISOARA |  | DB1A113-BRS-719S / 047900035508 / 10379505 | 1028/5067 | 8 | 8 | 2016 | 2784.44 | 0 | 0 | 2784.44 | 2784.44 |  |  | 2784.44 | 0 |  |  | 0 | 0 |  |  | 0 | 0 | 30 | 0 | 0 | 0 | 0
7973 | BRANSAMENTE- Luna08 / Zo MT-JT Timisoara | TIMISOARA |  | DB1A113-BRS-719S / 047900035508 / 10379408 | 1043/5067 | 8 | 8 | 2016 | 2405.31 | 0 | 0 | 2405.31 | 2405.31 |  |  | 2405.31 | 0 |  |  | 0 | 0 |  |  | 0 | 0 | 30 | 0 | 0 | 0 | 0
7974 | BRANSAMENTE- Luna08 / Zo MT-JT Timisoara | TIMISOARA |  | DB1A113-BRS-719S / 047900035508 / 10379397 | 1055/5067 | 8 | 8 | 2016 | 2506.86 | 0 | 0 | 2506.86 | 2506.86 |  |  | 2506.86 | 0 |  |  | 0 | 0 |  |  | 0 | 0 | 30 | 0 | 0 | 0 | 0
7975 | BRANSAMENTE- Luna08 / Zo MT-JT Timisoara | TIMISOARA |  | DB1A113-BRS-719S / 047900035508 / 10379532 | 1129/5067 | 8 | 8 | 2016 | 2538.11 | 0 | 0 | 2538.11 | 2538.11 |  |  | 2538.11 | 0 |  |  | 0 | 0 |  |  | 0 | 0 | 30 | 0 | 0 | 0 | 0
7976 | BRANSAMENTE- Luna08 / Zo MT-JT Timisoara | TIMISOARA |  | DB1A113-BRS-719S / 047900035508 / 10378656 | 1041/5067 | 8 | 8 | 2016 | 2724.18 | 0 | 0 | 2724.18 | 2724.18 |  |  | 2724.18 | 0 |  |  | 0 | 0 |  |  | 0 | 0 | 30 | 0 | 0 | 0 | 0
7977 | BRANSAMENTE- Luna08 / Zo MT-JT Timisoara | TIMISOARA |  | DB1A113-BRS-719S / 047900035508 / 10380462 | 1163/5067 | 8 | 8 | 2016 | 1513.16 | 0 | 0 | 1513.16 | 1513.16 |  |  | 1513.16 | 0 |  |  | 0 | 0 |  |  | 0 | 0 | 30 | 0 | 0 | 0 | 0
7978 | BRANSAMENTE- Luna08 / Zo MT-JT Timisoara | TIMISOARA |  | DB1A113-BRS-719S / 047900035508 / 10380446 | 1076/5067 | 8 | 8 | 2016 | 2553.65 | 0 | 0 | 2553.65 | 2553.65 |  |  | 2553.65 | 0 |  |  | 0 | 0 |  |  | 0 | 0 | 30 | 0 | 0 | 0 | 0
7979 | BRANSAMENTE- Luna08 / Zo MT-JT Timisoara | TIMISOARA |  | DB1A113-BRS-719S / 047900035508 / 10372126 | 872/5067 | 8 | 8 | 2016 | 1862.27 | 0 | 0 | 1862.27 | 1862.27 |  |  | 1862.27 | 0 |  |  | 0 | 0 |  |  | 0 | 0 | 30 | 0 | 0 | 0 | 0
7980 | BRANSAMENTE- Luna08 / Zo MT-JT Timisoara | TIMISOARA |  | DB1A113-BRS-719S / 047900035508 / 10372119 | 873/5067 | 8 | 8 | 2016 | 1862.27 | 0 | 0 | 1862.27 | 1862.27 |  |  | 1862.27 | 0 |  |  | 0 | 0 |  |  | 0 | 0 | 30 | 0 | 0 | 0 | 0
7981 | BRANSAMENTE- Luna08 / Zo MT-JT Timisoara | TIMISOARA |  | DB1A113-BRS-719S / 047900035508 / 10372116 | 938/5067 | 8 | 8 | 2016 | 2538.02 | 0 | 0 | 2538.02 | 2538.02 |  |  | 2538.02 | 0 |  |  | 0 | 0 |  |  | 0 | 0 | 30 | 0 | 0 | 0 | 0
7982 | BRANSAMENTE- Luna08 / Zo MT-JT Timisoara | TIMISOARA |  | DB1A113-BRS-719S / 047900035508 / 10372108 | 949/5067 | 8 | 8 | 2016 | 2081.12 | 0 | 0 | 2081.12 | 2081.12 |  |  | 2081.12 | 0 |  |  | 0 | 0 |  |  | 0 | 0 | 30 | 0 | 0 | 0 | 0
7983 | BRANSAMENTE- Luna08 / Zo MT-JT Timisoara | TIMISOARA |  | DB1A113-BRS-719S / 047900035508 / 10364390 | 746/5067 | 8 | 8 | 2016 | 1333.27 | 0 | 0 | 1333.27 | 1333.27 |  |  | 1333.27 | 0 |  |  | 0 | 0 |  |  | 0 | 0 | 30 | 0 | 0 | 0 | 0
7984 | BRANSAMENTE- Luna08 / Zo MT-JT Timisoara | TIMISOARA |  | DB1A113-BRS-719S / 047900035508 / 10364089 | 128098/5067 | 8 | 8 | 2016 | 2466.69 | 0 | 0 | 2466.69 | 2466.69 |  |  | 2466.69 | 0 |  |  | 0 | 0 |  |  | 0 | 0 | 30 | 0 | 0 | 0 | 0
7985 | BRANSAMENTE- Luna08 / Zo MT-JT Timisoara | TIMISOARA |  | DB1A789-BRS-719A / 047900035515 / 10400032 | 132554/5187 | 31 | 8 | 2016 | 1139.89 | 0 | 0 | 1139.89 | 1139.89 |  |  | 1139.89 | 0 |  |  | 0 | 0 |  |  | 0 | 0 | 40 | 0 | 0 | 0 | 0
7986 | BRANSAMENTE- Luna08 / Zo MT-JT Timisoara | TIMISOARA |  | DB1A113-BRS-719S / 047900035508 / 10385850 | 127630/5067 | 8 | 8 | 2016 | 2229.8 | 0 | 0 | 2229.8 | 2229.8 |  |  | 2229.8 | 0 |  |  | 0 | 0 |  |  | 0 | 0 | 30 | 0 | 0 | 0 | 0
7987 | BRANSAMENTE- Luna08 / Zo MT-JT Timisoara | TIMISOARA |  | DB1A789-BRS-719A / 047900035515 / 10385706 | 125719/5187 | 31 | 8 | 2016 | 1047.79 | 0 | 0 | 1047.79 | 1047.79 |  |  | 1047.79 | 0 |  |  | 0 | 0 |  |  | 0 | 0 | 40 | 0 | 0 | 0 | 0
7988 | BRANSAMENTE- Luna08 / Zo MT-JT Timisoara | TIMISOARA |  | DB1A113-BRS-719S / 047900035508 / 10384477 | 1167/5067 | 8 | 8 | 2016 | 2140.77 | 0 | 0 | 2140.77 | 2140.77 |  |  | 2140.77 | 0 |  |  | 0 | 0 |  |  | 0 | 0 | 30 | 0 | 0 | 0 | 0
7989 | BRANSAMENTE- Luna08 / Zo MT-JT Timisoara | TIMISOARA |  | DB1A789-BRS-719A / 047900035515 / 10279704 | 131171/5187 | 31 | 8 | 2016 | 1428.63 | 0 | 0 | 1428.63 | 1428.63 |  |  | 1428.63 | 0 |  |  | 0 | 0 |  |  | 0 | 0 | 40 | 0 | 0 | 0 | 0
7990 | BRANSAMENTE- Luna08 / Zo MT-JT Timisoara | TIMISOARA |  | DB1A113-BRS-719S / 047900035508 / 10368385 | 947/5067 | 8 | 8 | 2016 | 2155.49 | 0 | 0 | 2155.49 | 2155.49 |  |  | 2155.49 | 0 |  |  | 0 | 0 |  |  | 0 | 0 | 30 | 0 | 0 | 0 | 0
7991 | BRANSAMENTE- Luna08 / Zo MT-JT Timisoara | TIMISOARA |  | DB1A113-BRS-719S / 047900035508 / 10368390 | 968/5067 | 8 | 8 | 2016 | 1900.21 | 0 | 0 | 1900.21 | 1900.21 |  |  | 1900.21 | 0 |  |  | 0 | 0 |  |  | 0 | 0 | 30 | 0 | 0 | 0 | 0
7992 | BRANSAMENTE- Luna08 / Zo MT-JT Timisoara | TIMISOARA |  | DB1A113-BRS-719S / 047900035508 / 10368427 | 946/5067 | 8 | 8 | 2016 | 2761.9 | 0 | 0 | 2761.9 | 2761.9 |  |  | 2761.9 | 0 |  |  | 0 | 0 |  |  | 0 | 0 | 30 | 0 | 0 | 0 | 0
7993 | BRANSAMENTE- Luna08 / Zo MT-JT Timisoara | TIMISOARA |  | DB1A113-BRS-719S / 047900035508 / 10373947 | 952/5067 | 8 | 8 | 2016 | 2325.58 | 0 | 0 | 2325.58 | 2325.58 |  |  | 2325.58 | 0 |  |  | 0 | 0 |  |  | 0 | 0 | 30 | 0 | 0 | 0 | 0
7994 | LINII JT- Luna08 / Zo MT-JT Timisoara | TIMISOARA |  | DB1A113-LJT-639 / 045000011202 / 10372841 | 1029/5069 | 8 | 8 | 2016 | 9935.48 | 0 | 0 | 9935.48 | 9935.48 |  |  | 9935.48 | 0 |  |  | 0 | 0 |  |  | 0 | 0 | 30 | 0 | 0 | 0 | 0
7995 | BRANSAMENTE- Luna08 / Zo MT-JT Timisoara | TIMISOARA |  | DB1A113-BRS-719S / 047900035508 / 10368970 | 1000/5067 | 8 | 8 | 2016 | 1257.44 | 0 | 0 | 1257.44 | 1257.44 |  |  | 1257.44 | 0 |  |  | 0 | 0 |  |  | 0 | 0 | 30 | 0 | 0 | 0 | 0
7996 | BRANSAMENTE- Luna08 / Zo MT-JT Timisoara | TIMISOARA |  | DB1A789-BRS-719A / 047900035515 / 10368899 | 120510/5187 | 31 | 8 | 2016 | 2556.5 | 0 | 0 | 2556.5 | 2556.5 |  |  | 2556.5 | 0 |  |  | 0 | 0 |  |  | 0 | 0 | 40 | 0 | 0 | 0 | 0
7997 | BRANSAMENTE- Luna08 / Zo MT-JT Timisoara | TIMISOARA |  | DB1A113-BRS-719S / 047900035508 / 10368865 | 128096/5067 | 8 | 8 | 2016 | 2746.66 | 0 | 0 | 2746.66 | 2746.66 |  |  | 2746.66 | 0 |  |  | 0 | 0 |  |  | 0 | 0 | 30 | 0 | 0 | 0 | 0
7998 | BRANSAMENTE- Luna08 / Zo MT-JT Timisoara | TIMISOARA |  | DB1A113-BRS-719S / 047900035508 / 10368375 | 874/5067 | 8 | 8 | 2016 | 3899.39 | 0 | 0 | 3899.39 | 3899.39 |  |  | 3899.39 | 0 |  |  | 0 | 0 |  |  | 0 | 0 | 30 | 0 | 0 | 0 | 0
7999 | BRANSAMENTE- Luna08 / Zo MT-JT Timisoara | TIMISOARA |  | DB1A113-BRS-719S / 047900035508 / 10368668 | 973/5067 | 8 | 8 | 2016 | 1947 | 0 | 0 | 1947 | 1947 |  |  | 1947 | 0 |  |  | 0 | 0 |  |  | 0 | 0 | 30 | 0 | 0 | 0 | 0
8000 | BRANSAMENTE- Luna08 / Zo MT-JT Timisoara | TIMISOARA |  | DB1A113-BRS-719S / 047900035508 / 10368662 | 972/5067 | 8 | 8 | 2016 | 1947 | 0 | 0 | 1947 | 1947 |  |  | 1947 | 0 |  |  | 0 | 0 |  |  | 0 | 0 | 30 | 0 | 0 | 0 | 0
8001 | BRANSAMENTE- Luna08 / Zo MT-JT Timisoara | TIMISOARA |  | DB1A113-BRS-719S / 047900035508 / 10368645 | 128749/5067 | 8 | 8 | 2016 | 1545.13 | 0 | 0 | 1545.13 | 1545.13 |  |  | 1545.13 | 0 |  |  | 0 | 0 |  |  | 0 | 0 | 30 | 0 | 0 | 0 | 0
8002 | BRANSAMENTE- Luna08 / Zo MT-JT Timisoara | TIMISOARA |  | DB1A113-BRS-719S / 047900035508 / 10368538 | 971/5067 | 8 | 8 | 2016 | 1900.21 | 0 | 0 | 1900.21 | 1900.21 |  |  | 1900.21 | 0 |  |  | 0 | 0 |  |  | 0 | 0 | 30 | 0 | 0 | 0 | 0
8003 | BRANSAMENTE- Luna08 / Zo MT-JT Timisoara | TIMISOARA |  | DB1A113-BRS-719S / 047900035508 / 10373022 | 1049/5067 | 8 | 8 | 2016 | 2455.62 | 0 | 0 | 2455.62 | 2455.62 |  |  | 2455.62 | 0 |  |  | 0 | 0 |  |  | 0 | 0 | 30 | 0 | 0 | 0 | 0
8004 | BRANSAMENTE- Luna08 / Zo MT-JT Timisoara | TIMISOARA |  | DB1A113-BRS-719S / 047900035508 / 10373021 | 917/5067 | 8 | 8 | 2016 | 1964.62 | 0 | 0 | 1964.62 | 1964.62 |  |  | 1964.62 | 0 |  |  | 0 | 0 |  |  | 0 | 0 | 30 | 0 | 0 | 0 | 0
8005 | BRANSAMENTE- Luna08 / Zo MT-JT Timisoara | TIMISOARA |  | DB1A789-BRS-719A / 047900035515 / 10372913 | 125521/5187 | 31 | 8 | 2016 | 2035.57 | 0 | 0 | 2035.57 | 2035.57 |  |  | 2035.57 | 0 |  |  | 0 | 0 |  |  | 0 | 0 | 40 | 0 | 0 | 0 | 0
8006 | BRANSAMENTE- Luna08 / Zo MT-JT Timisoara | TIMISOARA |  | DB1A113-BRS-719S / 047900035508 / 10372855 | 903/5067 | 8 | 8 | 2016 | 3970.74 | 0 | 0 | 3970.74 | 3970.74 |  |  | 3970.74 | 0 |  |  | 0 | 0 |  |  | 0 | 0 | 30 | 0 | 0 | 0 | 0
8007 | BRANSAMENTE- Luna08 / Zo MT-JT Timisoara | TIMISOARA |  | DB1A113-BRS-719S / 047900035508 / 10373184 | 993/5067 | 8 | 8 | 2016 | 1450.49 | 0 | 0 | 1450.49 | 1450.49 |  |  | 1450.49 | 0 |  |  | 0 | 0 |  |  | 0 | 0 | 30 | 0 | 0 | 0 | 0
8008 | BRANSAMENTE- Luna08 / Zo MT-JT Timisoara | TIMISOARA |  | DB1A113-BRS-719S / 047900035508 / 10373063 | 992/5067 | 8 | 8 | 2016 | 1597.67 | 0 | 0 | 1597.67 | 1597.67 |  |  | 1597.67 | 0 |  |  | 0 | 0 |  |  | 0 | 0 | 30 | 0 | 0 | 0 | 0
8009 | BRANSAMENTE- Luna08 / Zo MT-JT Timisoara | TIMISOARA |  | DB1A789-BRS-719A / 047900035515 / 10372670 | 126504/5187 | 31 | 8 | 2016 | 1410.04 | 0 | 0 | 1410.04 | 1410.04 |  |  | 1410.04 | 0 |  |  | 0 | 0 |  |  | 0 | 0 | 40 | 0 | 0 | 0 | 0
8010 | BRANSAMENTE- Luna08 / Zo MT-JT Timisoara | TIMISOARA |  | DB1A113-BRS-719S / 047900035508 / 10373484 | 939/5067 | 8 | 8 | 2016 | 2512.2 | 0 | 0 | 2512.2 | 2512.2 |  |  | 2512.2 | 0 |  |  | 0 | 0 |  |  | 0 | 0 | 30 | 0 | 0 | 0 | 0
8011 | BRANSAMENTE- Luna08 / Zo MT-JT Timisoara | TIMISOARA |  | DB1A113-BRS-719S / 047900035508 / 10373463 | 130336/5067 | 8 | 8 | 2016 | 3031.04 | 0 | 0 | 3031.04 | 3031.04 |  |  | 3031.04 | 0 |  |  | 0 | 0 |  |  | 0 | 0 | 30 | 0 | 0 | 0 | 0
8012 | BRANSAMENTE- Luna08 / Zo MT-JT Timisoara | TIMISOARA |  | DB1A113-BRS-719S / 047900035508 / 10372874 | 904/5067 | 8 | 8 | 2016 | 3970.74 | 0 | 0 | 3970.74 | 3970.74 |  |  | 3970.74 | 0 |  |  | 0 | 0 |  |  | 0 | 0 | 30 | 0 | 0 | 0 | 0
8013 | BRANSAMENTE- Luna08 / Zo MT-JT Timisoara | TIMISOARA |  | DB1A789-BRS-719A / 047900035515 / 10369138 | 849/5187 | 31 | 8 | 2016 | 1301.75 | 0 | 0 | 1301.75 | 1301.75 |  |  | 1301.75 | 0 |  |  | 0 | 0 |  |  | 0 | 0 | 40 | 0 | 0 | 0 | 0
8014 | BRANSAMENTE- Luna08 / Zo MT-JT Timisoara | TIMISOARA |  | DB1A113-BRS-719S / 047900035508 / 10373035 | 928/5067 | 8 | 8 | 2016 | 1687.63 | 0 | 0 | 1687.63 | 1687.63 |  |  | 1687.63 | 0 |  |  | 0 | 0 |  |  | 0 | 0 | 30 | 0 | 0 | 0 | 0
8015 | BRANSAMENTE- Luna08 / Zo MT-JT Timisoara | TIMISOARA |  | DB1A113-BRS-719S / 047900035508 / 10366623 | 1033/5067 | 8 | 8 | 2016 | 886.63 | 0 | 0 | 886.63 | 886.63 |  |  | 886.63 | 0 |  |  | 0 | 0 |  |  | 0 | 0 | 30 | 0 | 0 | 0 | 0
8016 | BRANSAMENTE- Luna08 / Zo MT-JT Timisoara | TIMISOARA |  | DB1A113-BRS-719S / 047900035508 / 10367972 | 850/5067 | 8 | 8 | 2016 | 2343.94 | 0 | 0 | 2343.94 | 2343.94 |  |  | 2343.94 | 0 |  |  | 0 | 0 |  |  | 0 | 0 | 30 | 0 | 0 | 0 | 0
8017 | BRANSAMENTE- Luna08 / Zo MT-JT Timisoara | TIMISOARA |  | DB1A789-BRS-719A / 047900035515 / 10367914 | 120274/5187 | 31 | 8 | 2016 | 1944.84 | 0 | 0 | 1944.84 | 1944.84 |  |  | 1944.84 | 0 |  |  | 0 | 0 |  |  | 0 | 0 | 40 | 0 | 0 | 0 | 0
8018 | BRANSAMENTE- Luna08 / Zo MT-JT Timisoara | TIMISOARA |  | DB1A113-BRS-719S / 047900035508 / 10365548 | 1005/5067 | 8 | 8 | 2016 | 2665.01 | 0 | 0 | 2665.01 | 2665.01 |  |  | 2665.01 | 0 |  |  | 0 | 0 |  |  | 0 | 0 | 30 | 0 | 0 | 0 | 0
8019 | BRANSAMENTE- Luna08 / Zo MT-JT Timisoara | TIMISOARA |  | DB1A113-BRS-719S / 047900035508 / 10365518 | 761/5067 | 8 | 8 | 2016 | 1934.33 | 0 | 0 | 1934.33 | 1934.33 |  |  | 1934.33 | 0 |  |  | 0 | 0 |  |  | 0 | 0 | 30 | 0 | 0 | 0 | 0
8020 | BRANSAMENTE- Luna08 / Zo MT-JT Timisoara | TIMISOARA |  | DB1A113-BRS-719S / 047900035508 / 10365503 | 762/5067 | 8 | 8 | 2016 | 3204.18 | 0 | 0 | 3204.18 | 3204.18 |  |  | 3204.18 | 0 |  |  | 0 | 0 |  |  | 0 | 0 | 30 | 0 | 0 | 0 | 0
8021 | BRANSAMENTE- Luna08 / Zo MT-JT Timisoara | TIMISOARA |  | DB1A113-BRS-719S / 047900035508 / 10365492 | 707/5067 | 8 | 8 | 2016 | 7235.24 | 0 | 0 | 7235.24 | 7235.24 |  |  | 7235.24 | 0 |  |  | 0 | 0 |  |  | 0 | 0 | 30 | 0 | 0 | 0 | 0
8022 | BRANSAMENTE- Luna08 / Zo MT-JT Timisoara | TIMISOARA |  | DB1A113-BRS-719S / 047900035508 / 10366265 | 967/5067 | 8 | 8 | 2016 | 1264.82 | 0 | 0 | 1264.82 | 1264.82 |  |  | 1264.82 | 0 |  |  | 0 | 0 |  |  | 0 | 0 | 30 | 0 | 0 | 0 | 0
8023 | BRANSAMENTE- Luna08 / Zo MT-JT Timisoara | TIMISOARA |  | DB1A113-BRS-719S / 047900035508 / 10366075 | 945/5067 | 8 | 8 | 2016 | 3292.79 | 0 | 0 | 3292.79 | 3292.79 |  |  | 3292.79 | 0 |  |  | 0 | 0 |  |  | 0 | 0 | 30 | 0 | 0 | 0 | 0
8024 | BRANSAMENTE- Luna08 / Zo MT-JT Timisoara | TIMISOARA |  | DB1A113-BRS-719S / 047900035508 / 10369774 | 847/5067 | 8 | 8 | 2016 | 1527.16 | 0 | 0 | 1527.16 | 1527.16 |  |  | 1527.16 | 0 |  |  | 0 | 0 |  |  | 0 | 0 | 30 | 0 | 0 | 0 | 0
8025 | BRANSAMENTE- Luna08 / Zo MT-JT Timisoara | TIMISOARA |  | DB1A113-BRS-719S / 047900035508 / 10368514 | 902/5067 | 8 | 8 | 2016 | 2721.43 | 0 | 0 | 2721.43 | 2721.43 |  |  | 2721.43 | 0 |  |  | 0 | 0 |  |  | 0 | 0 | 30 | 0 | 0 | 0 | 0
8026 | BRANSAMENTE- Luna08 / Zo MT-JT Timisoara | TIMISOARA |  | DB1A113-BRS-719S / 047900035508 / 10368513 | 970/5067 | 8 | 8 | 2016 | 1900.21 | 0 | 0 | 1900.21 | 1900.21 |  |  | 1900.21 | 0 |  |  | 0 | 0 |  |  | 0 | 0 | 30 | 0 | 0 | 0 | 0
8027 | BRANSAMENTE- Luna08 / Zo MT-JT Timisoara | TIMISOARA |  | DB1A113-BRS-719S / 047900035508 / 10368927 | 830/5067 | 8 | 8 | 2016 | 4168.2 | 0 | 0 | 4168.2 | 4168.2 |  |  | 4168.2 | 0 |  |  | 0 | 0 |  |  | 0 | 0 | 30 | 0 | 0 | 0 | 0
8028 | BRANSAMENTE- Luna08 / Zo MT-JT Timisoara | TIMISOARA |  | DB1A113-BRS-719S / 047900035508 / 10369172 | 875/5067 | 8 | 8 | 2016 | 3913.87 | 0 | 0 | 3913.87 | 3913.87 |  |  | 3913.87 | 0 |  |  | 0 | 0 |  |  | 0 | 0 | 30 | 0 | 0 | 0 | 0
8029 | BRANSAMENTE- Luna08 / Zo MT-JT Timisoara | TIMISOARA |  | DB1A113-BRS-719S / 047900035508 / 10369636 | 857/5067 | 8 | 8 | 2016 | 1696.62 | 0 | 0 | 1696.62 | 1696.62 |  |  | 1696.62 | 0 |  |  | 0 | 0 |  |  | 0 | 0 | 30 | 0 | 0 | 0 | 0
8030 | BRANSAMENTE- Luna08 / Zo MT-JT Timisoara | TIMISOARA |  | DB1A113-BRS-719S / 047900035508 / 10366499 | 696/5067 | 8 | 8 | 2016 | 3579.49 | 0 | 0 | 3579.49 | 3579.49 |  |  | 3579.49 | 0 |  |  | 0 | 0 |  |  | 0 | 0 | 30 | 0 | 0 | 0 | 0
8031 | BRANSAMENTE- Luna08 / Zo MT-JT Timisoara | TIMISOARA |  | DB1A113-BRS-719S / 047900035508 / 10366443 | 901/5067 | 8 | 8 | 2016 | 1697.98 | 0 | 0 | 1697.98 | 1697.98 |  |  | 1697.98 | 0 |  |  | 0 | 0 |  |  | 0 | 0 | 30 | 0 | 0 | 0 | 0
8032 | BRANSAMENTE- Luna08 / Zo MT-JT Timisoara | TIMISOARA |  | DB1A113-BRS-719S / 047900035508 / 10366439 | 900/5067 | 8 | 8 | 2016 | 1895.41 | 0 | 0 | 1895.41 | 1895.41 |  |  | 1895.41 | 0 |  |  | 0 | 0 |  |  | 0 | 0 | 30 | 0 | 0 | 0 | 0
8033 | BRANSAMENTE- Luna08 / Zo MT-JT Timisoara | TIMISOARA |  | DB1A113-BRS-719S / 047900035508 / 10370016 | 959/5067 | 8 | 8 | 2016 | 2124.91 | 0 | 0 | 2124.91 | 2124.91 |  |  | 2124.91 | 0 |  |  | 0 | 0 |  |  | 0 | 0 | 30 | 0 | 0 | 0 | 0
8034 | BRANSAMENTE- Luna08 / Zo MT-JT Timisoara | TIMISOARA |  | DB1A113-BRS-719S / 047900035508 / 10370050 | 960/5067 | 8 | 8 | 2016 | 3371.42 | 0 | 0 | 3371.42 | 3371.42 |  |  | 3371.42 | 0 |  |  | 0 | 0 |  |  | 0 | 0 | 30 | 0 | 0 | 0 | 0
8035 | BRANSAMENTE- Luna08 / Zo MT-JT Timisoara | TIMISOARA |  | DB1A113-BRS-719S / 047900035508 / 10370062 | 962/5067 | 8 | 8 | 2016 | 3465 | 0 | 0 | 3465 | 3465 |  |  | 3465 | 0 |  |  | 0 | 0 |  |  | 0 | 0 | 30 | 0 | 0 | 0 | 0
8036 | BRANSAMENTE- Luna08 / Zo MT-JT Timisoara | TIMISOARA |  | DB1A113-BRS-719S / 047900035508 / 10370069 | 882/5067 | 8 | 8 | 2016 | 1900.21 | 0 | 0 | 1900.21 | 1900.21 |  |  | 1900.21 | 0 |  |  | 0 | 0 |  |  | 0 | 0 | 30 | 0 | 0 | 0 | 0
8037 | BRANSAMENTE- Luna08 / Zo MT-JT Timisoara | TIMISOARA |  | DB1A113-BRS-719S / 047900035508 / 10370082 | 955/5067 | 8 | 8 | 2016 | 5294.68 | 0 | 0 | 5294.68 | 5294.68 |  |  | 5294.68 | 0 |  |  | 0 | 0 |  |  | 0 | 0 | 30 | 0 | 0 | 0 | 0
8038 | BRANSAMENTE- Luna08 / Zo MT-JT Timisoara | TIMISOARA |  | DB1A113-BRS-719S / 047900035508 / 10362730 | 753/5067 | 8 | 8 | 2016 | 4403.94 | 0 | 0 | 4403.94 | 4403.94 |  |  | 4403.94 | 0 |  |  | 0 | 0 |  |  | 0 | 0 | 30 | 0 | 0 | 0 | 0
8039 | BRANSAMENTE- Luna08 / Zo MT-JT Timisoara | TIMISOARA |  | DB1A113-BRS-719S / 047900035508 / 10362727 | 752/5067 | 8 | 8 | 2016 | 4370.86 | 0 | 0 | 4370.86 | 4370.86 |  |  | 4370.86 | 0 |  |  | 0 | 0 |  |  | 0 | 0 | 30 | 0 | 0 | 0 | 0
8040 | BRANSAMENTE- Luna08 / Zo MT-JT Timisoara | TIMISOARA |  | DB1A789-BRS-719A / 047900035515 / 10370821 | 124819/5187 | 31 | 8 | 2016 | 1729.02 | 0 | 0 | 1729.02 | 1729.02 |  |  | 1729.02 | 0 |  |  | 0 | 0 |  |  | 0 | 0 | 40 | 0 | 0 | 0 | 0
8041 | BRANSAMENTE- Luna08 / Zo MT-JT Timisoara | TIMISOARA |  | DB1A113-BRS-719S / 047900035508 / 10370613 | 981/5067 | 8 | 8 | 2016 | 2134.8 | 0 | 0 | 2134.8 | 2134.8 |  |  | 2134.8 | 0 |  |  | 0 | 0 |  |  | 0 | 0 | 30 | 0 | 0 | 0 | 0
8042 | BRANSAMENTE- Luna08 / Zo MT-JT Timisoara | TIMISOARA |  | DB1A113-BRS-719S / 047900035508 / 10370309 | 861/5067 | 8 | 8 | 2016 | 4861.81 | 0 | 0 | 4861.81 | 4861.81 |  |  | 4861.81 | 0 |  |  | 0 | 0 |  |  | 0 | 0 | 30 | 0 | 0 | 0 | 0
8043 | BRANSAMENTE- Luna08 / Zo MT-JT Timisoara | TIMISOARA |  | DB1A113-BRS-719S / 047900035508 / 10370306 | 864/5067 | 8 | 8 | 2016 | 2471.13 | 0 | 0 | 2471.13 | 2471.13 |  |  | 2471.13 | 0 |  |  | 0 | 0 |  |  | 0 | 0 | 30 | 0 | 0 | 0 | 0
8044 | BRANSAMENTE- Luna08 / Zo MT-JT Timisoara | TIMISOARA |  | DB1A113-BRS-719S / 047900035508 / 10370034 | 961/5067 | 8 | 8 | 2016 | 1896.53 | 0 | 0 | 1896.53 | 1896.53 |  |  | 1896.53 | 0 |  |  | 0 | 0 |  |  | 0 | 0 | 30 | 0 | 0 | 0 | 0
8045 | BRANSAMENTE- Luna08 / Zo MT-JT Timisoara | TIMISOARA |  | DB1A113-BRS-719S / 047900035508 / 10370218 | 909/5067 | 8 | 8 | 2016 | 1132.04 | 0 | 0 | 1132.04 | 1132.04 |  |  | 1132.04 | 0 |  |  | 0 | 0 |  |  | 0 | 0 | 30 | 0 | 0 | 0 | 0
8046 | BRANSAMENTE- Luna08 / Zo MT-JT Timisoara | TIMISOARA |  | DB1A113-BRS-719S / 047900035508 / 10370213 | 907/5067 | 8 | 8 | 2016 | 1170.97 | 0 | 0 | 1170.97 | 1170.97 |  |  | 1170.97 | 0 |  |  | 0 | 0 |  |  | 0 | 0 | 30 | 0 | 0 | 0 | 0
8047 | BRANSAMENTE- Luna08 / Zo MT-JT Timisoara | TIMISOARA |  | DB1A113-BRS-719S / 047900035508 / 10370207 | 910/5067 | 8 | 8 | 2016 | 1694.91 | 0 | 0 | 1694.91 | 1694.91 |  |  | 1694.91 | 0 |  |  | 0 | 0 |  |  | 0 | 0 | 30 | 0 | 0 | 0 | 0
8048 | BRANSAMENTE- Luna08 / Zo MT-JT Timisoara | TIMISOARA |  | DB1A113-BRS-719S / 047900035508 / 10370192 | 858/5067 | 8 | 8 | 2016 | 1900.21 | 0 | 0 | 1900.21 | 1900.21 |  |  | 1900.21 | 0 |  |  | 0 | 0 |  |  | 0 | 0 | 30 | 0 | 0 | 0 | 0
8049 | BRANSAMENTE- Luna08 / Zo MT-JT Timisoara | TIMISOARA |  | DB1A113-BRS-719S / 047900035508 / 10370191 | 880/5067 | 8 | 8 | 2016 | 1900.21 | 0 | 0 | 1900.21 | 1900.21 |  |  | 1900.21 | 0 |  |  | 0 | 0 |  |  | 0 | 0 | 30 | 0 | 0 | 0 | 0
8050 | BRANSAMENTE- Luna08 / Zo MT-JT Timisoara | TIMISOARA |  | DB1A113-BRS-719S / 047900035508 / 10364705 | 877/5067 | 8 | 8 | 2016 | 1695.63 | 0 | 0 | 1695.63 | 1695.63 |  |  | 1695.63 | 0 |  |  | 0 | 0 |  |  | 0 | 0 | 30 | 0 | 0 | 0 | 0
8051 | BRANSAMENTE- Luna08 / Zo MT-JT Timisoara | TIMISOARA |  | DB1A113-BRS-719S / 047900035508 / 10364561 | 893/5067 | 8 | 8 | 2016 | 1015.97 | 0 | 0 | 1015.97 | 1015.97 |  |  | 1015.97 | 0 |  |  | 0 | 0 |  |  | 0 | 0 | 30 | 0 | 0 | 0 | 0
8052 | BRANSAMENTE- Luna08 / Zo MT-JT Timisoara | TIMISOARA |  | DB1A113-BRS-719S / 047900035508 / 10364632 | 827/5067 | 8 | 8 | 2016 | 2158.35 | 0 | 0 | 2158.35 | 2158.35 |  |  | 2158.35 | 0 |  |  | 0 | 0 |  |  | 0 | 0 | 30 | 0 | 0 | 0 | 0
8053 | BRANSAMENTE- Luna08 / Zo MT-JT Timisoara | TIMISOARA |  | DB1A113-BRS-719S / 047900035508 / 10370824 | 130328/5067 | 8 | 8 | 2016 | 2386.82 | 0 | 0 | 2386.82 | 2386.82 |  |  | 2386.82 | 0 |  |  | 0 | 0 |  |  | 0 | 0 | 30 | 0 | 0 | 0 | 0
8054 | BRANSAMENTE- Luna08 / Zo MT-JT Timisoara | TIMISOARA |  | DB1A789-BRS-719A / 047900035515 / 10353157 | 114570/5187 | 31 | 8 | 2016 | 1880.76 | 0 | 0 | 1880.76 | 1880.76 |  |  | 1880.76 | 0 |  |  | 0 | 0 |  |  | 0 | 0 | 40 | 0 | 0 | 0 | 0
8055 | BRANSAMENTE- Luna08 / Zo MT-JT Timisoara | TIMISOARA |  | DB1A789-BRS-719A / 047900035515 / 10371127 | 120276/5187 | 31 | 8 | 2016 | 983.47 | 0 | 0 | 983.47 | 983.47 |  |  | 983.47 | 0 |  |  | 0 | 0 |  |  | 0 | 0 | 40 | 0 | 0 | 0 | 0
8056 | BRANSAMENTE- Luna08 / Zo MT-JT Timisoara | TIMISOARA |  | DB1A113-BRS-719S / 047900035508 / 10371093 | 829/5067 | 8 | 8 | 2016 | 2106.81 | 0 | 0 | 2106.81 | 2106.81 |  |  | 2106.81 | 0 |  |  | 0 | 0 |  |  | 0 | 0 | 30 | 0 | 0 | 0 | 0
8057 | BRANSAMENTE- Luna08 / Zo MT-JT Timisoara | TIMISOARA |  | DB1A113-BRS-719S / 047900035508 / 10371090 | 912/5067 | 8 | 8 | 2016 | 2826.68 | 0 | 0 | 2826.68 | 2826.68 |  |  | 2826.68 | 0 |  |  | 0 | 0 |  |  | 0 | 0 | 30 | 0 | 0 | 0 | 0
8058 | BRANSAMENTE- Luna08 / Zo MT-JT Timisoara | TIMISOARA |  | DB1A113-BRS-719S / 047900035508 / 10371087 | 848/5067 | 8 | 8 | 2016 | 2057.17 | 0 | 0 | 2057.17 | 2057.17 |  |  | 2057.17 | 0 |  |  | 0 | 0 |  |  | 0 | 0 | 30 | 0 | 0 | 0 | 0
8059 | BRANSAMENTE- Luna08 / Zo MT-JT Timisoara | TIMISOARA |  | DB1A113-BRS-719S / 047900035508 / 10371028 | 1022/5067 | 8 | 8 | 2016 | 3075.7 | 0 | 0 | 3075.7 | 3075.7 |  |  | 3075.7 | 0 |  |  | 0 | 0 |  |  | 0 | 0 | 30 | 0 | 0 | 0 | 0
8060 | BRANSAMENTE- Luna08 / Zo MT-JT Timisoara | TIMISOARA |  | DB1A113-BRS-719S / 047900035508 / 10370843 | 865/5067 | 8 | 8 | 2016 | 1900.21 | 0 | 0 | 1900.21 | 1900.21 |  |  | 1900.21 | 0 |  |  | 0 | 0 |  |  | 0 | 0 | 30 | 0 | 0 | 0 | 0
8061 | LINII JT- Luna08 / Zo MT-JT Timisoara | TIMISOARA |  | DB1A113-LJT-639 / 045000011202 / 10354371 | 483/5069 | 8 | 8 | 2016 | 13559.78 | 0 | 0 | 13559.78 | 13559.78 |  |  | 13559.78 | 0 |  |  | 0 | 0 |  |  | 0 | 0 | 30 | 0 | 0 | 0 | 0
8062 | LINII JT- Luna08 / Zo MT-JT Timisoara | TIMISOARA |  | DB1A113-LJT-639 / 045000011202 / 10353571 | 558/5069 | 8 | 8 | 2016 | 10682.83 | 0 | 0 | 10682.83 | 10682.83 |  |  | 10682.83 | 0 |  |  | 0 | 0 |  |  | 0 | 0 | 30 | 0 | 0 | 0 | 0
8063 | BRANSAMENTE- Luna08 / Zo MT-JT Timisoara | TIMISOARA |  | DB1A113-BRS-719S / 047900035508 / 10355218 | 565/5067 | 8 | 8 | 2016 | 1959.17 | 0 | 0 | 1959.17 | 1959.17 |  |  | 1959.17 | 0 |  |  | 0 | 0 |  |  | 0 | 0 | 30 | 0 | 0 | 0 | 0
8064 | BRANSAMENTE- Luna08 / Zo MT-JT Timisoara | TIMISOARA |  | DB1A113-BRS-719S / 047900035508 / 10356633 | 789/5067 | 8 | 8 | 2016 | 4263.35 | 0 | 0 | 4263.35 | 4263.35 |  |  | 4263.35 | 0 |  |  | 0 | 0 |  |  | 0 | 0 | 30 | 0 | 0 | 0 | 0
8065 | BRANSAMENTE- Luna08 / Zo MT-JT Timisoara | TIMISOARA |  | DB1A789-BRS-719A / 047900035515 / 10356414 | 115491/5187 | 31 | 8 | 2016 | 1645 | 0 | 0 | 1645 | 1645 |  |  | 1645 | 0 |  |  | 0 | 0 |  |  | 0 | 0 | 40 | 0 | 0 | 0 | 0
8066 | BRANSAMENTE- Luna08 / Zo MT-JT Timisoara | TIMISOARA |  | DB1A113-BRS-719S / 047900035508 / 10356666 | 855/5067 | 8 | 8 | 2016 | 4143.11 | 0 | 0 | 4143.11 | 4143.11 |  |  | 4143.11 | 0 |  |  | 0 | 0 |  |  | 0 | 0 | 30 | 0 | 0 | 0 | 0
8067 | BRANSAMENTE- Luna08 / Zo MT-JT Timisoara | TIMISOARA |  | DB1A113-BRS-719S / 047900035508 / 10359252 | 794/5067 | 8 | 8 | 2016 | 1920.24 | 0 | 0 | 1920.24 | 1920.24 |  |  | 1920.24 | 0 |  |  | 0 | 0 |  |  | 0 | 0 | 30 | 0 | 0 | 0 | 0
8068 | BRANSAMENTE- Luna08 / Zo MT-JT Timisoara | TIMISOARA |  | DB1A113-BRS-719S / 047900035508 / 10358268 | 782/5067 | 8 | 8 | 2016 | 2366.31 | 0 | 0 | 2366.31 | 2366.31 |  |  | 2366.31 | 0 |  |  | 0 | 0 |  |  | 0 | 0 | 30 | 0 | 0 | 0 | 0
8069 | BRANSAMENTE- Luna08 / Zo MT-JT Timisoara | TIMISOARA |  | DB1A789-BRS-719A / 047900035515 / 10389343 | 129403/5187 | 31 | 8 | 2016 | 2116.97 | 0 | 0 | 2116.97 | 2116.97 |  |  | 2116.97 | 0 |  |  | 0 | 0 |  |  | 0 | 0 | 40 | 0 | 0 | 0 | 0
8070 | BRANSAMENTE- Luna08 / Zo MT-JT Timisoara | TIMISOARA |  | DB1A789-BRS-719A / 047900035515 / 10359088 | 128099/5187 | 31 | 8 | 2016 | 1866.55 | 0 | 0 | 1866.55 | 1866.55 |  |  | 1866.55 | 0 |  |  | 0 | 0 |  |  | 0 | 0 | 40 | 0 | 0 | 0 | 0
8071 | BRANSAMENTE- Luna08 / Zo MT-JT Timisoara | TIMISOARA |  | DB1A113-BRS-719S / 047900035508 / 10350271 | 846/5067 | 8 | 8 | 2016 | 2591.68 | 0 | 0 | 2591.68 | 2591.68 |  |  | 2591.68 | 0 |  |  | 0 | 0 |  |  | 0 | 0 | 30 | 0 | 0 | 0 | 0
8072 | BRANSAMENTE- Luna08 / Zo MT-JT Timisoara | TIMISOARA |  | DB1A113-BRS-719S / 047900035508 / 10359318 | 779/5067 | 8 | 8 | 2016 | 1067.85 | 0 | 0 | 1067.85 | 1067.85 |  |  | 1067.85 | 0 |  |  | 0 | 0 |  |  | 0 | 0 | 30 | 0 | 0 | 0 | 0
8073 | LINII JT- Luna08 / Zo MT-JT Timisoara | TIMISOARA |  | DB1A113-LJT-639 / 045000011202 / 10359317 | 779/5069 | 8 | 8 | 2016 | 10775.32 | 0 | 0 | 10775.32 | 10775.32 |  |  | 10775.32 | 0 |  |  | 0 | 0 |  |  | 0 | 0 | 30 | 0 | 0 | 0 | 0
8074 | BRANSAMENTE- Luna08 / Zo MT-JT Timisoara | TIMISOARA |  | DB1A113-BRS-719S / 047900035508 / 10359782 | 784/5067 | 8 | 8 | 2016 | 4257.65 | 0 | 0 | 4257.65 | 4257.65 |  |  | 4257.65 | 0 |  |  | 0 | 0 |  |  | 0 | 0 | 30 | 0 | 0 | 0 | 0
8075 | BRANSAMENTE- Luna08 / Zo MT-JT Timisoara | TIMISOARA |  | DB1A113-BRS-719S / 047900035508 / 10349753 | 584/5067 | 8 | 8 | 2016 | 2122.1 | 0 | 0 | 2122.1 | 2122.1 |  |  | 2122.1 | 0 |  |  | 0 | 0 |  |  | 0 | 0 | 30 | 0 | 0 | 0 | 0
8076 | BRANSAMENTE- Luna08 / Zo MT-JT Timisoara | TIMISOARA |  | DB1A789-BRS-719A / 047900035515 / 10360880 | 743/5187 | 31 | 8 | 2016 | 696.98 | 0 | 0 | 696.98 | 696.98 |  |  | 696.98 | 0 |  |  | 0 | 0 |  |  | 0 | 0 | 40 | 0 | 0 | 0 | 0
8077 | BRANSAMENTE- Luna08 / Zo MT-JT Timisoara | TIMISOARA |  | DB1A113-BRS-719S / 047900035508 / 10360777 | 676/5067 | 8 | 8 | 2016 | 2441.59 | 0 | 0 | 2441.59 | 2441.59 |  |  | 2441.59 | 0 |  |  | 0 | 0 |  |  | 0 | 0 | 30 | 0 | 0 | 0 | 0
8078 | BRANSAMENTE- Luna08 / Zo MT-JT Timisoara | TIMISOARA |  | DB1A113-BRS-719S / 047900035508 / 10360585 | 675/5067 | 8 | 8 | 2016 | 1950.05 | 0 | 0 | 1950.05 | 1950.05 |  |  | 1950.05 | 0 |  |  | 0 | 0 |  |  | 0 | 0 | 30 | 0 | 0 | 0 | 0
8079 | BRANSAMENTE- Luna08 / Zo MT-JT Timisoara | TIMISOARA |  | DB1A113-BRS-719S / 047900035508 / 10355257 | 824/5067 | 8 | 8 | 2016 | 3937.4 | 0 | 0 | 3937.4 | 3937.4 |  |  | 3937.4 | 0 |  |  | 0 | 0 |  |  | 0 | 0 | 30 | 0 | 0 | 0 | 0
8080 | BRANSAMENTE- Luna08 / Zo MT-JT Timisoara | TIMISOARA |  | DB1A113-BRS-719S / 047900035508 / 10360861 | 127868/5067 | 8 | 8 | 2016 | 1401.85 | 0 | 0 | 1401.85 | 1401.85 |  |  | 1401.85 | 0 |  |  | 0 | 0 |  |  | 0 | 0 | 30 | 0 | 0 | 0 | 0
8081 | BRANSAMENTE- Luna08 / Zo MT-JT Timisoara | TIMISOARA |  | DB1A113-BRS-719S / 047900035508 / 10375102 | 978/5067 | 8 | 8 | 2016 | 4694 | 0 | 0 | 4694 | 4694 |  |  | 4694 | 0 |  |  | 0 | 0 |  |  | 0 | 0 | 30 | 0 | 0 | 0 | 0
8082 | BRANSAMENTE- Luna08 / Zo MT-JT Timisoara | TIMISOARA |  | DB1A113-BRS-719S / 047900035508 / 10374584 | 1083/5067 | 8 | 8 | 2016 | 3306.55 | 0 | 0 | 3306.55 | 3306.55 |  |  | 3306.55 | 0 |  |  | 0 | 0 |  |  | 0 | 0 | 30 | 0 | 0 | 0 | 0
8083 | BRANSAMENTE- Luna08 / Zo MT-JT Timisoara | TIMISOARA |  | DB1A113-BRS-719S / 047900035508 / 10374284 | 916/5067 | 8 | 8 | 2016 | 1973.43 | 0 | 0 | 1973.43 | 1973.43 |  |  | 1973.43 | 0 |  |  | 0 | 0 |  |  | 0 | 0 | 30 | 0 | 0 | 0 | 0
8084 | BRANSAMENTE- Luna08 / Zo MT-JT Timisoara | TIMISOARA |  | DB1A113-BRS-719S / 047900035508 / 10375155 | 979/5067 | 8 | 8 | 2016 | 2584.7 | 0 | 0 | 2584.7 | 2584.7 |  |  | 2584.7 | 0 |  |  | 0 | 0 |  |  | 0 | 0 | 30 | 0 | 0 | 0 | 0
8085 | BRANSAMENTE- Luna08 / Zo MT-JT Timisoara | TIMISOARA |  | DB1A113-BRS-719S / 047900035508 / 10374990 | 982/5067 | 8 | 8 | 2016 | 2156.16 | 0 | 0 | 2156.16 | 2156.16 |  |  | 2156.16 | 0 |  |  | 0 | 0 |  |  | 0 | 0 | 30 | 0 | 0 | 0 | 0
8086 | BRANSAMENTE- Luna08 / Zo MT-JT Timisoara | TIMISOARA |  | DB1A113-BRS-719S / 047900035508 / 10374910 | 983/5067 | 8 | 8 | 2016 | 2154.82 | 0 | 0 | 2154.82 | 2154.82 |  |  | 2154.82 | 0 |  |  | 0 | 0 |  |  | 0 | 0 | 30 | 0 | 0 | 0 | 0
8087 | BRANSAMENTE- Luna08 / Zo MT-JT Timisoara | TIMISOARA |  | DB1A113-BRS-719S / 047900035508 / 10374907 | 985/5067 | 8 | 8 | 2016 | 3513.75 | 0 | 0 | 3513.75 | 3513.75 |  |  | 3513.75 | 0 |  |  | 0 | 0 |  |  | 0 | 0 | 30 | 0 | 0 | 0 | 0
8088 | BRANSAMENTE- Luna08 / Zo MT-JT Timisoara | TIMISOARA |  | DB1A113-BRS-719S / 047900035508 / 10374749 | 911/5067 | 8 | 8 | 2016 | 4412.96 | 0 | 0 | 4412.96 | 4412.96 |  |  | 4412.96 | 0 |  |  | 0 | 0 |  |  | 0 | 0 | 30 | 0 | 0 | 0 | 0
8089 | BRANSAMENTE- Luna08 / Zo MT-JT Timisoara | TIMISOARA |  | DB1A113-BRS-719S / 047900035508 / 10376256 | 1042/5067 | 8 | 8 | 2016 | 2500.7 | 0 | 0 | 2500.7 | 2500.7 |  |  | 2500.7 | 0 |  |  | 0 | 0 |  |  | 0 | 0 | 30 | 0 | 0 | 0 | 0
8090 | BRANSAMENTE- Luna08 / Zo MT-JT Timisoara | TIMISOARA |  | DB1A113-BRS-719S / 047900035508 / 10376248 | 1071/5067 | 8 | 8 | 2016 | 2013.75 | 0 | 0 | 2013.75 | 2013.75 |  |  | 2013.75 | 0 |  |  | 0 | 0 |  |  | 0 | 0 | 30 | 0 | 0 | 0 | 0
8091 | BRANSAMENTE- Luna08 / Zo MT-JT Timisoara | TIMISOARA |  | DB1A113-BRS-719S / 047900035508 / 10375726 | 1018/5067 | 8 | 8 | 2016 | 1925.82 | 0 | 0 | 1925.82 | 1925.82 |  |  | 1925.82 | 0 |  |  | 0 | 0 |  |  | 0 | 0 | 30 | 0 | 0 | 0 | 0
8092 | BRANSAMENTE- Luna08 / Zo MT-JT Timisoara | TIMISOARA |  | DB1A113-BRS-719S / 047900035508 / 10375881 | 1081/5067 | 8 | 8 | 2016 | 1906.02 | 0 | 0 | 1906.02 | 1906.02 |  |  | 1906.02 | 0 |  |  | 0 | 0 |  |  | 0 | 0 | 30 | 0 | 0 | 0 | 0
8093 | BRANSAMENTE- Luna08 / Zo MT-JT Timisoara | TIMISOARA |  | DB1A113-BRS-719S / 047900035508 / 10375798 | 940/5067 | 8 | 8 | 2016 | 3361.47 | 0 | 0 | 3361.47 | 3361.47 |  |  | 3361.47 | 0 |  |  | 0 | 0 |  |  | 0 | 0 | 30 | 0 | 0 | 0 | 0
8094 | BRANSAMENTE- Luna08 / Zo MT-JT Timisoara | TIMISOARA |  | DB1A113-BRS-719S / 047900035508 / 10376789 | 1121/5067 | 8 | 8 | 2016 | 5695.87 | 0 | 0 | 5695.87 | 5695.87 |  |  | 5695.87 | 0 |  |  | 0 | 0 |  |  | 0 | 0 | 30 | 0 | 0 | 0 | 0
8095 | BRANSAMENTE- Luna08 / Zo MT-JT Timisoara | TIMISOARA |  | DB1A789-BRS-719A / 047900035515 / 10375611 | 1062/5187 | 31 | 8 | 2016 | 1311.79 | 0 | 0 | 1311.79 | 1311.79 |  |  | 1311.79 | 0 |  |  | 0 | 0 |  |  | 0 | 0 | 40 | 0 | 0 | 0 | 0
8096 | BRANSAMENTE- Luna08 / Zo MT-JT Timisoara | TIMISOARA |  | DB1A789-BRS-719A / 047900035515 / 10381478 | 124662/5187 | 31 | 8 | 2016 | 1728.98 | 0 | 0 | 1728.98 | 1728.98 |  |  | 1728.98 | 0 |  |  | 0 | 0 |  |  | 0 | 0 | 40 | 0 | 0 | 0 | 0
8097 | BRANSAMENTE- Luna08 / Zo MT-JT Timisoara | TIMISOARA |  | DB1A113-BRS-719S / 047900035508 / 10381389 | 128734/5067 | 8 | 8 | 2016 | 2419.44 | 0 | 0 | 2419.44 | 2419.44 |  |  | 2419.44 | 0 |  |  | 0 | 0 |  |  | 0 | 0 | 30 | 0 | 0 | 0 | 0
8098 | BRANSAMENTE- Luna08 / Zo MT-JT Timisoara | TIMISOARA |  | DB1A113-BRS-719S / 047900035508 / 10381345 | 1122/5067 | 8 | 8 | 2016 | 2553.65 | 0 | 0 | 2553.65 | 2553.65 |  |  | 2553.65 | 0 |  |  | 0 | 0 |  |  | 0 | 0 | 30 | 0 | 0 | 0 | 0
8099 | BRANSAMENTE- Luna08 / Zo MT-JT Timisoara | TIMISOARA |  | DB1A113-BRS-719S / 047900035508 / 10374547 | 915/5067 | 8 | 8 | 2016 | 1930.8 | 0 | 0 | 1930.8 | 1930.8 |  |  | 1930.8 | 0 |  |  | 0 | 0 |  |  | 0 | 0 | 30 | 0 | 0 | 0 | 0
8100 | BRANSAMENTE- Luna08 / Zo MT-JT Timisoara | TIMISOARA |  | DB1A113-BRS-719S / 047900035508 / 10376470 | 1016/5067 | 8 | 8 | 2016 | 4733.76 | 0 | 0 | 4733.76 | 4733.76 |  |  | 4733.76 | 0 |  |  | 0 | 0 |  |  | 0 | 0 | 30 | 0 | 0 | 0 | 0
8101 | BRANSAMENTE- Luna08 / Zo MT-JT Timisoara | TIMISOARA |  | DB1A113-BRS-719S / 047900035508 / 10374306 | 987/5067 | 8 | 8 | 2016 | 5249.48 | 0 | 0 | 5249.48 | 5249.48 |  |  | 5249.48 | 0 |  |  | 0 | 0 |  |  | 0 | 0 | 30 | 0 | 0 | 0 | 0
8102 | BRANSAMENTE- Luna08 / Zo MT-JT Timisoara | TIMISOARA |  | DB1A113-BRS-719S / 047900035508 / 10374297 | 926/5067 | 8 | 8 | 2016 | 4317.91 | 0 | 0 | 4317.91 | 4317.91 |  |  | 4317.91 | 0 |  |  | 0 | 0 |  |  | 0 | 0 | 30 | 0 | 0 | 0 | 0
8103 | BRANSAMENTE- Luna08 / Zo MT-JT Timisoara | TIMISOARA |  | DB1A113-BRS-719S / 047900035508 / 10374293 | 897/5067 | 8 | 8 | 2016 | 6506.4 | 0 | 0 | 6506.4 | 6506.4 |  |  | 6506.4 | 0 |  |  | 0 | 0 |  |  | 0 | 0 | 30 | 0 | 0 | 0 | 0
8104 | BRANSAMENTE- Luna08 / Zo MT-JT Timisoara | TIMISOARA |  | DB1A789-BRS-719A / 047900035515 / 10377177 | 126505/5187 | 31 | 8 | 2016 | 1310.11 | 0 | 0 | 1310.11 | 1310.11 |  |  | 1310.11 | 0 |  |  | 0 | 0 |  |  | 0 | 0 | 40 | 0 | 0 | 0 | 0
8105 | BRANSAMENTE- Luna08 / Zo MT-JT Timisoara | TIMISOARA |  | DB1A113-BRS-719S / 047900035508 / 10378084 | 1015/5067 | 8 | 8 | 2016 | 1994.84 | 0 | 0 | 1994.84 | 1994.84 |  |  | 1994.84 | 0 |  |  | 0 | 0 |  |  | 0 | 0 | 30 | 0 | 0 | 0 | 0
8106 | BRANSAMENTE- Luna08 / Zo MT-JT Timisoara | TIMISOARA |  | DB1A113-BRS-719S / 047900035508 / 10377152 | 1053/5067 | 8 | 8 | 2016 | 1899.9 | 0 | 0 | 1899.9 | 1899.9 |  |  | 1899.9 | 0 |  |  | 0 | 0 |  |  | 0 | 0 | 30 | 0 | 0 | 0 | 0
8107 | BRANSAMENTE- Luna08 / Zo MT-JT Timisoara | TIMISOARA |  | DB1A113-BRS-719S / 047900035508 / 10377475 | 1146/5067 | 8 | 8 | 2016 | 2108.09 | 0 | 0 | 2108.09 | 2108.09 |  |  | 2108.09 | 0 |  |  | 0 | 0 |  |  | 0 | 0 | 30 | 0 | 0 | 0 | 0
8108 | BRANSAMENTE- Luna08 / Zo MT-JT Timisoara | TIMISOARA |  | DB1A113-BRS-719S / 047900035508 / 10377817 | 989/5067 | 8 | 8 | 2016 | 2092.4 | 0 | 0 | 2092.4 | 2092.4 |  |  | 2092.4 | 0 |  |  | 0 | 0 |  |  | 0 | 0 | 30 | 0 | 0 | 0 | 0
8109 | BRANSAMENTE- Luna08 / Zo MT-JT Timisoara | TIMISOARA |  | DB1A789-BRS-719A / 047900035515 / 10379046 | 128103/5187 | 31 | 8 | 2016 | 1401.28 | 0 | 0 | 1401.28 | 1401.28 |  |  | 1401.28 | 0 |  |  | 0 | 0 |  |  | 0 | 0 | 40 | 0 | 0 | 0 | 0
8110 | BRANSAMENTE- Luna08 / Zo MT-JT Timisoara | TIMISOARA |  | DB1A789-BRS-719A / 047900035515 / 10379553 | 128106/5187 | 31 | 8 | 2016 | 1966.18 | 0 | 0 | 1966.18 | 1966.18 |  |  | 1966.18 | 0 |  |  | 0 | 0 |  |  | 0 | 0 | 40 | 0 | 0 | 0 | 0
8111 | BRANSAMENTE- Luna08 / Zo MT-JT Timisoara | TIMISOARA |  | DB1A113-BRS-719S / 047900035508 / 10378753 | 1057/5067 | 8 | 8 | 2016 | 1938.82 | 0 | 0 | 1938.82 | 1938.82 |  |  | 1938.82 | 0 |  |  | 0 | 0 |  |  | 0 | 0 | 30 | 0 | 0 | 0 | 0
8112 | BRANSAMENTE- Luna08 / Zo MT-JT Timisoara | TIMISOARA |  | DB1A113-BRS-719S / 047900035508 / 10378724 | 1040/5067 | 8 | 8 | 2016 | 2650.58 | 0 | 0 | 2650.58 | 2650.58 |  |  | 2650.58 | 0 |  |  | 0 | 0 |  |  | 0 | 0 | 30 | 0 | 0 | 0 | 0
8113 | BRANSAMENTE- Luna08 / Zo MT-JT Timisoara | TIMISOARA |  | DB1A113-BRS-719S / 047900035508 / 10374901 | 984/5067 | 8 | 8 | 2016 | 2797.46 | 0 | 0 | 2797.46 | 2797.46 |  |  | 2797.46 | 0 |  |  | 0 | 0 |  |  | 0 | 0 | 30 | 0 | 0 | 0 | 0
8114 | BRANSAMENTE- Luna08 / Zo MT-JT Timisoara | TIMISOARA |  | DB1A113-BRS-719S / 047900035508 / 10374781 | 914/5067 | 8 | 8 | 2016 | 6321.5 | 0 | 0 | 6321.5 | 6321.5 |  |  | 6321.5 | 0 |  |  | 0 | 0 |  |  | 0 | 0 | 30 | 0 | 0 | 0 | 0
8115 | BRANSAMENTE- Luna08 / Zo MT-JT Timisoara | TIMISOARA |  | DB1A789-BRS-719A / 047900035515 / 10377661 | 131332/5187 | 31 | 8 | 2016 | 1440.2 | 0 | 0 | 1440.2 | 1440.2 |  |  | 1440.2 | 0 |  |  | 0 | 0 |  |  | 0 | 0 | 40 | 0 | 0 | 0 | 0
8116 | BRANSAMENTE- Luna08 / Zo MT-JT Timisoara | TIMISOARA |  | DB1A113-BRS-719S / 047900035508 / 10376834 | 1198/5067 | 8 | 8 | 2016 | 4726.21 | 0 | 0 | 4726.21 | 4726.21 |  |  | 4726.21 | 0 |  |  | 0 | 0 |  |  | 0 | 0 | 30 | 0 | 0 | 0 | 0
8117 | BRANSAMENTE- Luna08 / Zo MT-JT Timisoara | TIMISOARA |  | DB1A113-BRS-719S / 047900035508 / 10376810 | 1052/5067 | 8 | 8 | 2016 | 2541.33 | 0 | 0 | 2541.33 | 2541.33 |  |  | 2541.33 | 0 |  |  | 0 | 0 |  |  | 0 | 0 | 30 | 0 | 0 | 0 | 0
8118 | BRANSAMENTE- Luna08 / Zo MT-JT Timisoara | TIMISOARA |  | DB1A789-BRS-719A / 047900035515 / 10376685 | 126057/5187 | 31 | 8 | 2016 | 1227.5 | 0 | 0 | 1227.5 | 1227.5 |  |  | 1227.5 | 0 |  |  | 0 | 0 |  |  | 0 | 0 | 40 | 0 | 0 | 0 | 0
8119 | BRANSAMENTE- Luna08 / Zo MT-JT Timisoara | TIMISOARA |  | DB1A789-BRS-719A / 047900035515 / 10376682 | 128509/5187 | 31 | 8 | 2016 | 1174.85 | 0 | 0 | 1174.85 | 1174.85 |  |  | 1174.85 | 0 |  |  | 0 | 0 |  |  | 0 | 0 | 40 | 0 | 0 | 0 | 0
8120 | BRANSAMENTE- Luna08 / Zo MT-JT Timisoara | TIMISOARA |  | DB1A113-BRS-719S / 047900035508 / 10376667 | 1156/5067 | 8 | 8 | 2016 | 2013.75 | 0 | 0 | 2013.75 | 2013.75 |  |  | 2013.75 | 0 |  |  | 0 | 0 |  |  | 0 | 0 | 30 | 0 | 0 | 0 | 0
8121 | BRANSAMENTE- Luna08 / Zo MT-JT Timisoara | TIMISOARA |  | DB1A113-BRS-719S / 047900035508 / 10376460 | 963/5067 | 8 | 8 | 2016 | 6929.71 | 0 | 0 | 6929.71 | 6929.71 |  |  | 6929.71 | 0 |  |  | 0 | 0 |  |  | 0 | 0 | 30 | 0 | 0 | 0 | 0
8122 | BRANSAMENTE- Luna08 / Zo MT-JT Timisoara | TIMISOARA |  | DB1A113-BRS-719S / 047900035508 / 10376607 | 954/5067 | 8 | 8 | 2016 | 2466.14 | 0 | 0 | 2466.14 | 2466.14 |  |  | 2466.14 | 0 |  |  | 0 | 0 |  |  | 0 | 0 | 30 | 0 | 0 | 0 | 0
8123 | BRANSAMENTE- Luna08 / Zo MT-JT Timisoara | TIMISOARA |  | DB1A113-BRS-719S / 047900035508 / 10376515 | 1157/5067 | 8 | 8 | 2016 | 2045.03 | 0 | 0 | 2045.03 | 2045.03 |  |  | 2045.03 | 0 |  |  | 0 | 0 |  |  | 0 | 0 | 30 | 0 | 0 | 0 | 0
8124 | BRANSAMENTE- Luna08 / Zo MT-JT Timisoara | TIMISOARA |  | DB1A113-BRS-719S / 047900035508 / 10376498 | 1017/5067 | 8 | 8 | 2016 | 2127.6 | 0 | 0 | 2127.6 | 2127.6 |  |  | 2127.6 | 0 |  |  | 0 | 0 |  |  | 0 | 0 | 30 | 0 | 0 | 0 | 0
8125 | BRANSAMENTE- Luna08 / Zo MT-JT Timisoara | TIMISOARA |  | DB1A113-BRS-719S / 047900035508 / 10378114 | 1072/5067 | 8 | 8 | 2016 | 2491.35 | 0 | 0 | 2491.35 | 2491.35 |  |  | 2491.35 | 0 |  |  | 0 | 0 |  |  | 0 | 0 | 30 | 0 | 0 | 0 | 0
8126 | BRANSAMENTE- Luna08 / Zo MT-JT Timisoara | TIMISOARA |  | DB1A113-BRS-719S / 047900035508 / 10377495 | 1011/5067 | 8 | 8 | 2016 | 2300.32 | 0 | 0 | 2300.32 | 2300.32 |  |  | 2300.32 | 0 |  |  | 0 | 0 |  |  | 0 | 0 | 30 | 0 | 0 | 0 | 0
8127 | BRANSAMENTE- Luna08 / Zo MT-JT Timisoara | TIMISOARA |  | DB1A113-BRS-719S / 047900035508 / 10379347 | 1034/5067 | 8 | 8 | 2016 | 3678.38 | 0 | 0 | 3678.38 | 3678.38 |  |  | 3678.38 | 0 |  |  | 0 | 0 |  |  | 0 | 0 | 30 | 0 | 0 | 0 | 0
8128 | BRANSAMENTE- Luna08 / Zo MT-JT Timisoara | TIMISOARA |  | DB1A113-BRS-719S / 047900035508 / 10379149 | 1098/5067 | 8 | 8 | 2016 | 4787.11 | 0 | 0 | 4787.11 | 4787.11 |  |  | 4787.11 | 0 |  |  | 0 | 0 |  |  | 0 | 0 | 30 | 0 | 0 | 0 | 0
8129 | BRANSAMENTE- Luna08 / Zo MT-JT Timisoara | TIMISOARA |  | DB1A113-BRS-719S / 047900035508 / 10377149 | 1063/5067 | 8 | 8 | 2016 | 2017.67 | 0 | 0 | 2017.67 | 2017.67 |  |  | 2017.67 | 0 |  |  | 0 | 0 |  |  | 0 | 0 | 30 | 0 | 0 | 0 | 0
8130 | BRANSAMENTE- Luna08 / Zo MT-JT Timisoara | TIMISOARA |  | DB1A113-BRS-719S / 047900035508 / 10377146 | 1054/5067 | 8 | 8 | 2016 | 1899.9 | 0 | 0 | 1899.9 | 1899.9 |  |  | 1899.9 | 0 |  |  | 0 | 0 |  |  | 0 | 0 | 30 | 0 | 0 | 0 | 0
8131 | BRANSAMENTE- Luna08 / Zo MT-JT Timisoara | TIMISOARA |  | DB1A113-BRS-719S / 047900035508 / 10377046 | 1064/5067 | 8 | 8 | 2016 | 2730.63 | 0 | 0 | 2730.63 | 2730.63 |  |  | 2730.63 | 0 |  |  | 0 | 0 |  |  | 0 | 0 | 30 | 0 | 0 | 0 | 0
8132 | LINII JT- Luna08 / Zo MT-JT Timisoara | TIMISOARA |  | DB1A113-LJT-639 / 045000011202 / 10359819 | 770/5069 | 8 | 8 | 2016 | 1206.66 | 0 | 0 | 1206.66 | 1206.66 |  |  | 1206.66 | 0 |  |  | 0 | 0 |  |  | 0 | 0 | 30 | 0 | 0 | 0 | 0
8133 | BRANSAMENTE- Luna08 / Zo MT-JT Timisoara | TIMISOARA |  | DB1A113-BRS-719S / 047900035508 / 10359823 | 770/5067 | 8 | 8 | 2016 | 891.2 | 0 | 0 | 891.2 | 891.2 |  |  | 891.2 | 0 |  |  | 0 | 0 |  |  | 0 | 0 | 30 | 0 | 0 | 0 | 0
8134 | BRANSAMENTE- Luna08 / Zo MT-JT Timisoara | TIMISOARA |  | DB1A789-BRS-719A / 047900035515 / 10361328 | 1006/5187 | 31 | 8 | 2016 | 965.91 | 0 | 0 | 965.91 | 965.91 |  |  | 965.91 | 0 |  |  | 0 | 0 |  |  | 0 | 0 | 40 | 0 | 0 | 0 | 0
8135 | BRANSAMENTE- Luna08 / Zo MT-JT Timisoara | TIMISOARA |  | DB1A113-BRS-719S / 047900035508 / 10359842 | 756/5067 | 8 | 8 | 2016 | 1916.3 | 0 | 0 | 1916.3 | 1916.3 |  |  | 1916.3 | 0 |  |  | 0 | 0 |  |  | 0 | 0 | 30 | 0 | 0 | 0 | 0
8136 | BRANSAMENTE- Luna08 / Zo MT-JT Timisoara | TIMISOARA |  | DB1A113-BRS-719S / 047900035508 / 10359856 | 843/5067 | 8 | 8 | 2016 | 2419.51 | 0 | 0 | 2419.51 | 2419.51 |  |  | 2419.51 | 0 |  |  | 0 | 0 |  |  | 0 | 0 | 30 | 0 | 0 | 0 | 0
8137 | BRANSAMENTE- Luna08 / Zo MT-JT Timisoara | TIMISOARA |  | DB1A789-BRS-719A / 047900035515 / 10359866 | 783/5187 | 31 | 8 | 2016 | 1154.87 | 0 | 0 | 1154.87 | 1154.87 |  |  | 1154.87 | 0 |  |  | 0 | 0 |  |  | 0 | 0 | 40 | 0 | 0 | 0 | 0
8138 | BRANSAMENTE- Luna08 / Zo MT-JT Timisoara | TIMISOARA |  | DB1A113-BRS-719S / 047900035508 / 10359878 | 845/5067 | 8 | 8 | 2016 | 1857.45 | 0 | 0 | 1857.45 | 1857.45 |  |  | 1857.45 | 0 |  |  | 0 | 0 |  |  | 0 | 0 | 30 | 0 | 0 | 0 | 0
8139 | BRANSAMENTE- Luna08 / Zo MT-JT Timisoara | TIMISOARA |  | DB1A113-BRS-719S / 047900035508 / 10361205 | 816/5067 | 8 | 8 | 2016 | 2979.32 | 0 | 0 | 2979.32 | 2979.32 |  |  | 2979.32 | 0 |  |  | 0 | 0 |  |  | 0 | 0 | 30 | 0 | 0 | 0 | 0
8140 | BRANSAMENTE- Luna08 / Zo MT-JT Timisoara | TIMISOARA |  | DB1A113-BRS-719S / 047900035508 / 10362237 | 878/5067 | 8 | 8 | 2016 | 2074.43 | 0 | 0 | 2074.43 | 2074.43 |  |  | 2074.43 | 0 |  |  | 0 | 0 |  |  | 0 | 0 | 30 | 0 | 0 | 0 | 0
8141 | BRANSAMENTE- Luna08 / Zo MT-JT Timisoara | TIMISOARA |  | DB1A113-BRS-719S / 047900035508 / 10362061 | 823/5067 | 8 | 8 | 2016 | 2447.56 | 0 | 0 | 2447.56 | 2447.56 |  |  | 2447.56 | 0 |  |  | 0 | 0 |  |  | 0 | 0 | 30 | 0 | 0 | 0 | 0
8142 | BRANSAMENTE- Luna08 / Zo MT-JT Timisoara | TIMISOARA |  | DB1A113-BRS-719S / 047900035508 / 10362050 | 918/5067 | 8 | 8 | 2016 | 2692.72 | 0 | 0 | 2692.72 | 2692.72 |  |  | 2692.72 | 0 |  |  | 0 | 0 |  |  | 0 | 0 | 30 | 0 | 0 | 0 | 0
8143 | BRANSAMENTE- Luna08 / Zo MT-JT Timisoara | TIMISOARA |  | DB1A113-BRS-719S / 047900035508 / 10362038 | 677/5067 | 8 | 8 | 2016 | 5369.09 | 0 | 0 | 5369.09 | 5369.09 |  |  | 5369.09 | 0 |  |  | 0 | 0 |  |  | 0 | 0 | 30 | 0 | 0 | 0 | 0
8144 | BRANSAMENTE- Luna08 / Zo MT-JT Timisoara | TIMISOARA |  | DB1A113-BRS-719S / 047900035508 / 10361983 | 890/5067 | 8 | 8 | 2016 | 4379.05 | 0 | 0 | 4379.05 | 4379.05 |  |  | 4379.05 | 0 |  |  | 0 | 0 |  |  | 0 | 0 | 30 | 0 | 0 | 0 | 0
8145 | BRANSAMENTE- Luna08 / Zo MT-JT Timisoara | TIMISOARA |  | DB1A113-BRS-719S / 047900035508 / 10358765 | 966/5067 | 8 | 8 | 2016 | 1872.16 | 0 | 0 | 1872.16 | 1872.16 |  |  | 1872.16 | 0 |  |  | 0 | 0 |  |  | 0 | 0 | 30 | 0 | 0 | 0 | 0
8146 | BRANSAMENTE- Luna08 / Zo MT-JT Timisoara | TIMISOARA |  | DB1A113-BRS-719S / 047900035508 / 10361383 | 921/5067 | 8 | 8 | 2016 | 3451.93 | 0 | 0 | 3451.93 | 3451.93 |  |  | 3451.93 | 0 |  |  | 0 | 0 |  |  | 0 | 0 | 30 | 0 | 0 | 0 | 0
8147 | BRANSAMENTE- Luna08 / Zo MT-JT Timisoara | TIMISOARA |  | DB1A113-BRS-719S / 047900035508 / 10362176 | 793/5067 | 8 | 8 | 2016 | 1934.33 | 0 | 0 | 1934.33 | 1934.33 |  |  | 1934.33 | 0 |  |  | 0 | 0 |  |  | 0 | 0 | 30 | 0 | 0 | 0 | 0
8148 | BRANSAMENTE- Luna08 / Zo MT-JT Timisoara | TIMISOARA |  | DB1A113-BRS-719S / 047900035508 / 10361529 | 666/5067 | 8 | 8 | 2016 | 2162.55 | 0 | 0 | 2162.55 | 2162.55 |  |  | 2162.55 | 0 |  |  | 0 | 0 |  |  | 0 | 0 | 30 | 0 | 0 | 0 | 0
8149 | LINII JT- Luna08 / Zo MT-JT Timisoara | TIMISOARA |  | DB1A113-LJT-639 / 045000011202 / 10328366 | 111077/5069 | 8 | 8 | 2016 | 4665.47 | 0 | 0 | 4665.47 | 4665.47 |  |  | 4665.47 | 0 |  |  | 0 | 0 |  |  | 0 | 0 | 30 | 0 | 0 | 0 | 0
8150 | BRANSAMENTE- Luna08 / Zo MT-JT Timisoara | TIMISOARA |  | DB1A789-BRS-719A / 047900035515 / 10266517 | 127101/5187 | 31 | 8 | 2016 | 1152.24 | 0 | 0 | 1152.24 | 1152.24 |  |  | 1152.24 | 0 |  |  | 0 | 0 |  |  | 0 | 0 | 40 | 0 | 0 | 0 | 0
8151 | BRANSAMENTE- Luna08 / Zo MT-JT Timisoara | TIMISOARA |  | DB1A789-BRS-719A / 047900035515 / 10259661 | 114124/5187 | 31 | 8 | 2016 | 1712.38 | 0 | 0 | 1712.38 | 1712.38 |  |  | 1712.38 | 0 |  |  | 0 | 0 |  |  | 0 | 0 | 40 | 0 | 0 | 0 | 0
8152 | LINII JT- Luna08 / Zo MT-JT Timisoara | TIMISOARA |  | DB1A113-LJT-639 / 045000011202 / 10257875 | 885/5069 | 8 | 8 | 2016 | 37885.15 | 0 | 0 | 37885.15 | 37885.15 |  |  | 37885.15 | 0 |  |  | 0 | 0 |  |  | 0 | 0 | 30 | 0 | 0 | 0 | 0
8153 | BRANSAMENTE- Luna08 / Zo MT-JT Timisoara | TIMISOARA |  | DB1A113-BRS-719S / 047900035508 / 10261903 | 0/5067 | 8 | 8 | 2016 | 1633.51 | 0 | 0 | 1633.51 | 1633.51 |  |  | 1633.51 | 0 |  |  | 0 | 0 |  |  | 0 | 0 | 30 | 0 | 0 | 0 | 0
8154 | BRANSAMENTE- Luna08 / Zo MT-JT Timisoara | TIMISOARA |  | DB1A789-BRS-719A / 047900035515 / 10262962 | 119168/5187 | 31 | 8 | 2016 | 1493.56 | 0 | 0 | 1493.56 | 1493.56 |  |  | 1493.56 | 0 |  |  | 0 | 0 |  |  | 0 | 0 | 40 | 0 | 0 | 0 | 0
8155 | BRANSAMENTE- Luna08 / Zo MT-JT Timisoara | TIMISOARA |  | DB1A113-BRS-719S / 047900035508 / 10275848 | 111289/5067 | 8 | 8 | 2016 | 1320.72 | 0 | 0 | 1320.72 | 1320.72 |  |  | 1320.72 | 0 |  |  | 0 | 0 |  |  | 0 | 0 | 30 | 0 | 0 | 0 | 0
8156 | BRANSAMENTE- Luna08 / Zo MT-JT Timisoara | TIMISOARA |  | DB1A789-BRS-719A / 047900035515 / 10278030 | 121341/5187 | 31 | 8 | 2016 | 797.75 | 0 | 0 | 797.75 | 797.75 |  |  | 797.75 | 0 |  |  | 0 | 0 |  |  | 0 | 0 | 40 | 0 | 0 | 0 | 0
8157 | BRANSAMENTE- Luna08 / Zo MT-JT Timisoara | TIMISOARA |  | DB1A789-BRS-719A / 047900035515 / 10246742 | 0/5187 | 31 | 8 | 2016 | 631.3 | 0 | 0 | 631.3 | 631.3 |  |  | 631.3 | 0 |  |  | 0 | 0 |  |  | 0 | 0 | 40 | 0 | 0 | 0 | 0
8158 | BRANSAMENTE- Luna08 / Zo MT-JT Timisoara | TIMISOARA |  | DB1A789-BRS-719A / 047900035515 / 10207378 | 1143/5187 | 31 | 8 | 2016 | 868.87 | 0 | 0 | 868.87 | 868.87 |  |  | 868.87 | 0 |  |  | 0 | 0 |  |  | 0 | 0 | 40 | 0 | 0 | 0 | 0
8159 | BRANSAMENTE- Luna08 / Zo MT-JT Timisoara | TIMISOARA |  | DB1A789-BRS-719A / 047900035515 / 10224810 | 0/5187 | 31 | 8 | 2016 | 4014.8 | 0 | 0 | 4014.8 | 4014.8 |  |  | 4014.8 | 0 |  |  | 0 | 0 |  |  | 0 | 0 | 40 | 0 | 0 | 0 | 0
8160 | BRANSAMENTE- Luna08 / Zo MT-JT Timisoara | TIMISOARA |  | DB1A789-BRS-719A / 047900035515 / 10207633 | 140/5187 | 31 | 8 | 2016 | 757.23 | 0 | 0 | 757.23 | 757.23 |  |  | 757.23 | 0 |  |  | 0 | 0 |  |  | 0 | 0 | 40 | 0 | 0 | 0 | 0
8161 | BRANSAMENTE- Luna08 / Zo MT-JT Timisoara | TIMISOARA |  | DB1A113-BRS-719S / 047900035508 / 10201793 | 896/5067 | 8 | 8 | 2016 | 2712.35 | 0 | 0 | 2712.35 | 2712.35 |  |  | 2712.35 | 0 |  |  | 0 | 0 |  |  | 0 | 0 | 30 | 0 | 0 | 0 | 0
8162 | BRANSAMENTE- Luna08 / Zo MT-JT Timisoara | TIMISOARA |  | DB1A789-BRS-719A / 047900035515 / 10201799 | 0/5187 | 31 | 8 | 2016 | 520.22 | 0 | 0 | 520.22 | 520.22 |  |  | 520.22 | 0 |  |  | 0 | 0 |  |  | 0 | 0 | 40 | 0 | 0 | 0 | 0
8163 | BRANSAMENTE- Luna08 / Zo MT-JT Timisoara | TIMISOARA |  | DB1A789-BRS-719A / 047900035515 / 10208688 | 0/5187 | 31 | 8 | 2016 | 930.89 | 0 | 0 | 930.89 | 930.89 |  |  | 930.89 | 0 |  |  | 0 | 0 |  |  | 0 | 0 | 40 | 0 | 0 | 0 | 0
8164 | BRANSAMENTE- Luna08 / Zo MT-JT Timisoara | TIMISOARA |  | DB1A789-BRS-719A / 047900035515 / 10223534 | 1698/5187 | 31 | 8 | 2016 | 1309.32 | 0 | 0 | 1309.32 | 1309.32 |  |  | 1309.32 | 0 |  |  | 0 | 0 |  |  | 0 | 0 | 40 | 0 | 0 | 0 | 0
8165 | BRANSAMENTE- Luna08 / Zo MT-JT Timisoara | TIMISOARA |  | DB1A789-BRS-719A / 047900035515 / 10221664 | 0/5187 | 31 | 8 | 2016 | 6156.8 | 0 | 0 | 6156.8 | 6156.8 |  |  | 6156.8 | 0 |  |  | 0 | 0 |  |  | 0 | 0 | 40 | 0 | 0 | 0 | 0
8166 | BRANSAMENTE- Luna08 / Zo MT-JT Timisoara | TIMISOARA |  | DB1A789-BRS-719A / 047900035515 / 10221662 | 0/5187 | 31 | 8 | 2016 | 1479.17 | 0 | 0 | 1479.17 | 1479.17 |  |  | 1479.17 | 0 |  |  | 0 | 0 |  |  | 0 | 0 | 40 | 0 | 0 | 0 | 0
8167 | BRANSAMENTE- Luna08 / Zo MT-JT Timisoara | TIMISOARA |  | DB1A789-BRS-719A / 047900035515 / 10226583 | 655/5187 | 31 | 8 | 2016 | 1785.16 | 0 | 0 | 1785.16 | 1785.16 |  |  | 1785.16 | 0 |  |  | 0 | 0 |  |  | 0 | 0 | 40 | 0 | 0 | 0 | 0
8168 | BRANSAMENTE- Luna08 / Zo MT-JT Timisoara | TIMISOARA |  | DB1A789-BRS-719A / 047900035515 / 10226581 | 558/5187 | 31 | 8 | 2016 | 1611.73 | 0 | 0 | 1611.73 | 1611.73 |  |  | 1611.73 | 0 |  |  | 0 | 0 |  |  | 0 | 0 | 40 | 0 | 0 | 0 | 0
8169 | BRANSAMENTE- Luna08 / Zo MT-JT Timisoara | TIMISOARA |  | DB1A789-BRS-719A / 047900035515 / 10226579 | 64/5187 | 31 | 8 | 2016 | 479.55 | 0 | 0 | 479.55 | 479.55 |  |  | 479.55 | 0 |  |  | 0 | 0 |  |  | 0 | 0 | 40 | 0 | 0 | 0 | 0
8170 | BRANSAMENTE- Luna08 / Zo MT-JT Timisoara | TIMISOARA |  | DB1A113-BRS-729S / 047900035509 / 10219176 | 2524/5068 | 8 | 8 | 2016 | 767.39 | 0 | 0 | 767.39 | 767.39 |  |  | 767.39 | 0 |  |  | 0 | 0 |  |  | 0 | 0 | 30 | 0 | 0 | 0 | 0
8171 | LINII JT- Luna08 / Zo MT-JT Timisoara | TIMISOARA |  | DB1A113-LJT-639 / 045000011202 / 10219175 | 2524/5069 | 8 | 8 | 2016 | 2460.85 | 0 | 0 | 2460.85 | 2460.85 |  |  | 2460.85 | 0 |  |  | 0 | 0 |  |  | 0 | 0 | 30 | 0 | 0 | 0 | 0
8172 | BRANSAMENTE- Luna08 / Zo MT-JT Timisoara | TIMISOARA |  | DB1A113-BRS-729S / 047900035509 / 10219174 | 2524/5068 | 8 | 8 | 2016 | 767.39 | 0 | 0 | 767.39 | 767.39 |  |  | 767.39 | 0 |  |  | 0 | 0 |  |  | 0 | 0 | 30 | 0 | 0 | 0 | 0
8173 | BRANSAMENTE- Luna08 / Zo MT-JT Timisoara | TIMISOARA |  | DB1A113-BRS-729S / 047900035509 / 10219172 | 2524/5068 | 8 | 8 | 2016 | 767.39 | 0 | 0 | 767.39 | 767.39 |  |  | 767.39 | 0 |  |  | 0 | 0 |  |  | 0 | 0 | 30 | 0 | 0 | 0 | 0
8174 | LINII JT- Luna08 / Zo MT-JT Timisoara | TIMISOARA |  | DB1A113-LJT-639 / 045000011202 / 10219171 | 2524/5069 | 8 | 8 | 2016 | 2460.85 | 0 | 0 | 2460.85 | 2460.85 |  |  | 2460.85 | 0 |  |  | 0 | 0 |  |  | 0 | 0 | 30 | 0 | 0 | 0 | 0
8175 | BRANSAMENTE- Luna08 / Zo MT-JT Timisoara | TIMISOARA |  | DB1A113-BRS-729S / 047900035509 / 10219170 | 2524/5068 | 8 | 8 | 2016 | 767.39 | 0 | 0 | 767.39 | 767.39 |  |  | 767.39 | 0 |  |  | 0 | 0 |  |  | 0 | 0 | 30 | 0 | 0 | 0 | 0
8176 | LINII JT- Luna08 / Zo MT-JT Timisoara | TIMISOARA |  | DB1A113-LJT-639 / 045000011202 / 10219169 | 2524/5069 | 8 | 8 | 2016 | 2686.83 | 0 | 0 | 2686.83 | 2686.83 |  |  | 2686.83 | 0 |  |  | 0 | 0 |  |  | 0 | 0 | 30 | 0 | 0 | 0 | 0
8177 | BRANSAMENTE- Luna08 / Zo MT-JT Timisoara | TIMISOARA |  | DB1A113-BRS-729S / 047900035509 / 10219168 | 2524/5068 | 8 | 8 | 2016 | 767.39 | 0 | 0 | 767.39 | 767.39 |  |  | 767.39 | 0 |  |  | 0 | 0 |  |  | 0 | 0 | 30 | 0 | 0 | 0 | 0
8178 | LINII JT- Luna08 / Zo MT-JT Timisoara | TIMISOARA |  | DB1A113-LJT-639 / 045000011202 / 10219167 | 2524/5069 | 8 | 8 | 2016 | 2460.85 | 0 | 0 | 2460.85 | 2460.85 |  |  | 2460.85 | 0 |  |  | 0 | 0 |  |  | 0 | 0 | 30 | 0 | 0 | 0 | 0
8179 | BRANSAMENTE- Luna08 / Zo MT-JT Timisoara | TIMISOARA |  | DB1A113-BRS-729S / 047900035509 / 10219166 | 2524/5068 | 8 | 8 | 2016 | 767.39 | 0 | 0 | 767.39 | 767.39 |  |  | 767.39 | 0 |  |  | 0 | 0 |  |  | 0 | 0 | 30 | 0 | 0 | 0 | 0
8180 | LINII JT- Luna08 / Zo MT-JT Timisoara | TIMISOARA |  | DB1A113-LJT-639 / 045000011202 / 10219165 | 2524/5069 | 8 | 8 | 2016 | 2460.85 | 0 | 0 | 2460.85 | 2460.85 |  |  | 2460.85 | 0 |  |  | 0 | 0 |  |  | 0 | 0 | 30 | 0 | 0 | 0 | 0
8181 | BRANSAMENTE- Luna08 / Zo MT-JT Timisoara | TIMISOARA |  | DB1A113-BRS-729S / 047900035509 / 10219164 | 2524/5068 | 8 | 8 | 2016 | 767.39 | 0 | 0 | 767.39 | 767.39 |  |  | 767.39 | 0 |  |  | 0 | 0 |  |  | 0 | 0 | 30 | 0 | 0 | 0 | 0
8182 | LINII JT- Luna08 / Zo MT-JT Timisoara | TIMISOARA |  | DB1A113-LJT-639 / 045000011202 / 10219163 | 2524/5069 | 8 | 8 | 2016 | 2460.85 | 0 | 0 | 2460.85 | 2460.85 |  |  | 2460.85 | 0 |  |  | 0 | 0 |  |  | 0 | 0 | 30 | 0 | 0 | 0 | 0
8183 | BRANSAMENTE- Luna08 / Zo MT-JT Timisoara | TIMISOARA |  | DB1A789-BRS-719A / 047900035515 / 10216200 | 150423/5187 | 31 | 8 | 2016 | 790.56 | 0 | 0 | 790.56 | 790.56 |  |  | 790.56 | 0 |  |  | 0 | 0 |  |  | 0 | 0 | 40 | 0 | 0 | 0 | 0
8184 | LINII JT- Luna08 / Zo MT-JT Timisoara | TIMISOARA |  | DB1A113-LJT-639 / 045000011202 / 10219177 | 2524/5069 | 8 | 8 | 2016 | 2460.85 | 0 | 0 | 2460.85 | 2460.85 |  |  | 2460.85 | 0 |  |  | 0 | 0 |  |  | 0 | 0 | 30 | 0 | 0 | 0 | 0
8185 | BRANSAMENTE- Luna08 / Zo MT-JT Timisoara | TIMISOARA |  | DB1A789-BRS-719A / 047900035515 / 10221660 | 0/5187 | 31 | 8 | 2016 | 27501 | 0 | 0 | 27501 | 27501 |  |  | 27501 | 0 |  |  | 0 | 0 |  |  | 0 | 0 | 40 | 0 | 0 | 0 | 0
8186 | BRANSAMENTE- Luna08 / Zo MT-JT Timisoara | TIMISOARA |  | DB1A789-BRS-719A / 047900035515 / 10221658 | 0/5187 | 31 | 8 | 2016 | 11958.42 | 0 | 0 | 11958.42 | 11958.42 |  |  | 11958.42 | 0 |  |  | 0 | 0 |  |  | 0 | 0 | 40 | 0 | 0 | 0 | 0
8187 | BRANSAMENTE- Luna08 / Zo MT-JT Timisoara | TIMISOARA |  | DB1A113-BRS-729S / 047900035509 / 10219190 | 2524/5068 | 8 | 8 | 2016 | 767.39 | 0 | 0 | 767.39 | 767.39 |  |  | 767.39 | 0 |  |  | 0 | 0 |  |  | 0 | 0 | 30 | 0 | 0 | 0 | 0
8188 | BRANSAMENTE- Luna08 / Zo MT-JT Timisoara | TIMISOARA |  | DB1A113-BRS-729S / 047900035509 / 10219188 | 2524/5068 | 8 | 8 | 2016 | 767.39 | 0 | 0 | 767.39 | 767.39 |  |  | 767.39 | 0 |  |  | 0 | 0 |  |  | 0 | 0 | 30 | 0 | 0 | 0 | 0
8189 | LINII JT- Luna08 / Zo MT-JT Timisoara | TIMISOARA |  | DB1A113-LJT-639 / 045000011202 / 10219187 | 2524/5069 | 8 | 8 | 2016 | 2460.85 | 0 | 0 | 2460.85 | 2460.85 |  |  | 2460.85 | 0 |  |  | 0 | 0 |  |  | 0 | 0 | 30 | 0 | 0 | 0 | 0
8190 | LINII JT- Luna08 / Zo MT-JT Timisoara | TIMISOARA |  | DB1A113-LJT-639 / 045000011202 / 10219161 | 2524/5069 | 8 | 8 | 2016 | 2460.85 | 0 | 0 | 2460.85 | 2460.85 |  |  | 2460.85 | 0 |  |  | 0 | 0 |  |  | 0 | 0 | 30 | 0 | 0 | 0 | 0
8191 | BRANSAMENTE- Luna08 / Zo MT-JT Timisoara | TIMISOARA |  | DB1A113-BRS-719S / 047900035508 / 10219162 | 2524/5067 | 8 | 8 | 2016 | 767.39 | 0 | 0 | 767.39 | 767.39 |  |  | 767.39 | 0 |  |  | 0 | 0 |  |  | 0 | 0 | 30 | 0 | 0 | 0 | 0
8192 | BRANSAMENTE- Luna08 / Zo MT-JT Timisoara | TIMISOARA |  | DB1A113-BRS-729S / 047900035509 / 10219186 | 2524/5068 | 8 | 8 | 2016 | 767.39 | 0 | 0 | 767.39 | 767.39 |  |  | 767.39 | 0 |  |  | 0 | 0 |  |  | 0 | 0 | 30 | 0 | 0 | 0 | 0
8193 | LINII JT- Luna08 / Zo MT-JT Timisoara | TIMISOARA |  | DB1A113-LJT-639 / 045000011202 / 10219185 | 2524/5069 | 8 | 8 | 2016 | 2460.85 | 0 | 0 | 2460.85 | 2460.85 |  |  | 2460.85 | 0 |  |  | 0 | 0 |  |  | 0 | 0 | 30 | 0 | 0 | 0 | 0
8194 | BRANSAMENTE- Luna08 / Zo MT-JT Timisoara | TIMISOARA |  | DB1A113-BRS-729S / 047900035509 / 10219184 | 2524/5068 | 8 | 8 | 2016 | 767.39 | 0 | 0 | 767.39 | 767.39 |  |  | 767.39 | 0 |  |  | 0 | 0 |  |  | 0 | 0 | 30 | 0 | 0 | 0 | 0
8195 | LINII JT- Luna08 / Zo MT-JT Timisoara | TIMISOARA |  | DB1A113-LJT-639 / 045000011202 / 10219182 | 2524/5069 | 8 | 8 | 2016 | 2460.85 | 0 | 0 | 2460.85 | 2460.85 |  |  | 2460.85 | 0 |  |  | 0 | 0 |  |  | 0 | 0 | 30 | 0 | 0 | 0 | 0
8196 | BRANSAMENTE- Luna08 / Zo MT-JT Timisoara | TIMISOARA |  | DB1A113-BRS-729S / 047900035509 / 10219181 | 2524/5068 | 8 | 8 | 2016 | 767.39 | 0 | 0 | 767.39 | 767.39 |  |  | 767.39 | 0 |  |  | 0 | 0 |  |  | 0 | 0 | 30 | 0 | 0 | 0 | 0
8197 | LINII JT- Luna08 / Zo MT-JT Timisoara | TIMISOARA |  | DB1A113-LJT-639 / 045000011202 / 10219179 | 2524/5069 | 8 | 8 | 2016 | 2460.85 | 0 | 0 | 2460.85 | 2460.85 |  |  | 2460.85 | 0 |  |  | 0 | 0 |  |  | 0 | 0 | 30 | 0 | 0 | 0 | 0
8198 | BRANSAMENTE- Luna08 / Zo MT-JT Timisoara | TIMISOARA |  | DB1A113-BRS-729S / 047900035509 / 10219178 | 2524/5068 | 8 | 8 | 2016 | 767.39 | 0 | 0 | 767.39 | 767.39 |  |  | 767.39 | 0 |  |  | 0 | 0 |  |  | 0 | 0 | 30 | 0 | 0 | 0 | 0
8199 | BRANSAMENTE- Luna08 / Zo MT-JT Timisoara | TIMISOARA |  | DB1A113-BRS-719S / 047900035508 / 10196795 | 0/5067 | 8 | 8 | 2016 | 1712.78 | 0 | 0 | 1712.78 | 1712.78 |  |  | 1712.78 | 0 |  |  | 0 | 0 |  |  | 0 | 0 | 30 | 0 | 0 | 0 | 0
8200 | LINII JT- Luna08 / Zo MT-JT Timisoara | TIMISOARA |  | DB1A113-LJT-639 / 045000011202 / 10001275 | 0/5069 | 8 | 8 | 2016 | 387 | 0 | 0 | 387 | 387 |  |  | 387 | 0 |  |  | 0 | 0 |  |  | 0 | 0 | 30 | 0 | 0 | 0 | 0
8201 | LINII JT- Luna08 / Zo MT-JT Timisoara | TIMISOARA |  | DB1A243-LJT-629 / 045000011215 / 10049932 | 0/5159 | 31 | 8 | 2016 | 22834.9 | 0 | 0 | 22834.9 | 22834.9 |  |  | 22834.9 | 0 |  |  | 0 | 0 |  |  | 0 | 0 | 40 | 0 | 0 | 0 | 0
8202 | LINII JT- Luna08 / Zo MT-JT Timisoara | TIMISOARA |  | DB1A113-LJT-639 / 045000011202 / 10001165 | 0/5069 | 8 | 8 | 2016 | 658.96 | 0 | 0 | 658.96 | 658.96 |  |  | 658.96 | 0 |  |  | 0 | 0 |  |  | 0 | 0 | 30 | 0 | 0 | 0 | 0
8203 | LINII JT- Luna08 / Zo MT-JT Timisoara | TIMISOARA |  | DB1A113-LJT-639 / 045000011202 / 10001274 | 0/5069 | 8 | 8 | 2016 | 16520 | 0 | 0 | 16520 | 16520 |  |  | 16520 | 0 |  |  | 0 | 0 |  |  | 0 | 0 | 30 | 0 | 0 | 0 | 0
8204 | BRANSAMENTE- Luna08 / Zo MT-JT Timisoara | TIMISOARA |  | DB1A789-BRS-719A / 047900035515 / 10186038 | 0/5187 | 31 | 8 | 2016 | 2607.56 | 0 | 0 | 2607.56 | 2607.56 |  |  | 2607.56 | 0 |  |  | 0 | 0 |  |  | 0 | 0 | 40 | 0 | 0 | 0 | 0
8205 | LINII JT- Luna08 / Zo MT-JT Timisoara | TIMISOARA |  | DB1A113-LJT-639 / 045000011202 / 10175650 | 0/5069 | 8 | 8 | 2016 | 33738.39 | 0 | 0 | 33738.39 | 33738.39 |  |  | 33738.39 | 0 |  |  | 0 | 0 |  |  | 0 | 0 | 30 | 0 | 0 | 0 | 0
8206 | BRANSAMENTE- Luna08 / Zo MT-JT Timisoara | TIMISOARA |  | DB1A789-BRS-719A / 047900035515 / 10244810 | 0/5187 | 31 | 8 | 2016 | 13200.76 | 0 | 0 | 13200.76 | 13200.76 |  |  | 13200.76 | 0 |  |  | 0 | 0 |  |  | 0 | 0 | 40 | 0 | 0 | 0 | 0
8207 | BRANSAMENTE- Luna08 / Zo MT-JT Timisoara | TIMISOARA |  | DB1A789-BRS-719A / 047900035515 / 10250589 | 123911/5187 | 31 | 8 | 2016 | 1106.17 | 0 | 0 | 1106.17 | 1106.17 |  |  | 1106.17 | 0 |  |  | 0 | 0 |  |  | 0 | 0 | 40 | 0 | 0 | 0 | 0
8208 | BRANSAMENTE- Luna08 / Zo MT-JT Timisoara | TIMISOARA |  | DB1A789-BRS-719A / 047900035515 / 10231886 | 0/5187 | 31 | 8 | 2016 | 925.75 | 0 | 0 | 925.75 | 925.75 |  |  | 925.75 | 0 |  |  | 0 | 0 |  |  | 0 | 0 | 40 | 0 | 0 | 0 | 0
8209 | BRANSAMENTE- Luna08 / Zo MT-JT Timisoara | TIMISOARA |  | DB1A789-BRS-719A / 047900035515 / 10231888 | 0/5187 | 31 | 8 | 2016 | 925.75 | 0 | 0 | 925.75 | 925.75 |  |  | 925.75 | 0 |  |  | 0 | 0 |  |  | 0 | 0 | 40 | 0 | 0 | 0 | 0
8210 | BRANSAMENTE- Luna08 / Zo MT-JT Timisoara | TIMISOARA |  | DB1A789-BRS-719A / 047900035515 / 10252996 | 0/5187 | 31 | 8 | 2016 | 730.5 | 0 | 0 | 730.5 | 730.5 |  |  | 730.5 | 0 |  |  | 0 | 0 |  |  | 0 | 0 | 40 | 0 | 0 | 0 | 0
8211 | BRANSAMENTE- Luna08 / Zo MT-JT Timisoara | TIMISOARA |  | DB1A113-BRS-719S / 047900035508 / 10232479 | 138/5067 | 8 | 8 | 2016 | 2042.67 | 0 | 0 | 2042.67 | 2042.67 |  |  | 2042.67 | 0 |  |  | 0 | 0 |  |  | 0 | 0 | 30 | 0 | 0 | 0 | 0
8212 | BRANSAMENTE- Luna08 / Zo MT-JT Timisoara | TIMISOARA |  | DB1A789-BRS-719A / 047900035515 / 10232476 | 138/5187 | 31 | 8 | 2016 | 3228.24 | 0 | 0 | 3228.24 | 3228.24 |  |  | 3228.24 | 0 |  |  | 0 | 0 |  |  | 0 | 0 | 40 | 0 | 0 | 0 | 0
8213 | BRANSAMENTE- Luna08 / Zo MT-JT Timisoara | TIMISOARA |  | DB1A789-BRS-719A / 047900035515 / 10232574 | 0/5187 | 31 | 8 | 2016 | 1408.1 | 0 | 0 | 1408.1 | 1408.1 |  |  | 1408.1 | 0 |  |  | 0 | 0 |  |  | 0 | 0 | 40 | 0 | 0 | 0 | 0
8214 | BRANSAMENTE- Luna08 / Zo MT-JT Timisoara | TIMISOARA |  | DB1A113-BRS-719S / 047900035508 / 10231400 | 137/5067 | 8 | 8 | 2016 | 1462.24 | 0 | 0 | 1462.24 | 1462.24 |  |  | 1462.24 | 0 |  |  | 0 | 0 |  |  | 0 | 0 | 30 | 0 | 0 | 0 | 0
8215 | BRANSAMENTE- Luna08 / Zo MT-JT Timisoara | TIMISOARA |  | DB1A789-BRS-719A / 047900035515 / 10232970 | 75/5187 | 31 | 8 | 2016 | 1003.15 | 0 | 0 | 1003.15 | 1003.15 |  |  | 1003.15 | 0 |  |  | 0 | 0 |  |  | 0 | 0 | 40 | 0 | 0 | 0 | 0
8216 | BRANSAMENTE- Luna08 / Zo MT-JT Timisoara | TIMISOARA |  | DB1A789-BRS-719A / 047900035515 / 10228489 | 125/5187 | 31 | 8 | 2016 | 805.83 | 0 | 0 | 805.83 | 805.83 |  |  | 805.83 | 0 |  |  | 0 | 0 |  |  | 0 | 0 | 40 | 0 | 0 | 0 | 0
8217 | BRANSAMENTE- Luna08 / Zo MT-JT Timisoara | TIMISOARA |  | DB1A789-BRS-719A / 047900035515 / 10228723 | 22/5187 | 31 | 8 | 2016 | 1031.79 | 0 | 0 | 1031.79 | 1031.79 |  |  | 1031.79 | 0 |  |  | 0 | 0 |  |  | 0 | 0 | 40 | 0 | 0 | 0 | 0
8218 | BRANSAMENTE- Luna08 / Zo MT-JT Timisoara | TIMISOARA |  | DB1A789-BRS-719A / 047900035515 / 10241100 | 0/5187 | 31 | 8 | 2016 | 1089.3 | 0 | 0 | 1089.3 | 1089.3 |  |  | 1089.3 | 0 |  |  | 0 | 0 |  |  | 0 | 0 | 40 | 0 | 0 | 0 | 0
8219 | BRANSAMENTE- Luna08 / Zo MT-JT Timisoara | TIMISOARA |  | DB1A789-BRS-719A / 047900035515 / 10237765 | 288/5187 | 31 | 8 | 2016 | 1746.17 | 0 | 0 | 1746.17 | 1746.17 |  |  | 1746.17 | 0 |  |  | 0 | 0 |  |  | 0 | 0 | 40 | 0 | 0 | 0 | 0
8220 | BRANSAMENTE- Luna08 / Zo MT-JT Timisoara | TIMISOARA |  | DB1A789-BRS-719A / 047900035515 / 10239603 | 118392/5187 | 31 | 8 | 2016 | 1539.82 | 0 | 0 | 1539.82 | 1539.82 |  |  | 1539.82 | 0 |  |  | 0 | 0 |  |  | 0 | 0 | 40 | 0 | 0 | 0 | 0
8221 | BRANSAMENTE- Luna08 / Zo MT-JT Timisoara | TIMISOARA |  | DB1A789-BRS-719A / 047900035515 / 10230690 | 49/5187 | 31 | 8 | 2016 | 1137.8 | 0 | 0 | 1137.8 | 1137.8 |  |  | 1137.8 | 0 |  |  | 0 | 0 |  |  | 0 | 0 | 40 | 0 | 0 | 0 | 0
8222 | BRANSAMENTE- Luna08 / Zo MT-JT Timisoara | TIMISOARA |  | DB1A789-BRS-719A / 047900035515 / 10240010 | 0/5187 | 31 | 8 | 2016 | 1180.17 | 0 | 0 | 1180.17 | 1180.17 |  |  | 1180.17 | 0 |  |  | 0 | 0 |  |  | 0 | 0 | 40 | 0 | 0 | 0 | 0
8223 | BRANSAMENTE- Luna08 / Zo MT-JT Timisoara | TIMISOARA |  | DB1A789-BRS-719A / 047900035515 / 10239202 | 0/5187 | 31 | 8 | 2016 | 567.93 | 0 | 0 | 567.93 | 567.93 |  |  | 567.93 | 0 |  |  | 0 | 0 |  |  | 0 | 0 | 40 | 0 | 0 | 0 | 0
8224 | BRANSAMENTE- Luna08 / Zo MT-JT Timisoara | TIMISOARA |  | DB1A789-BRS-719A / 047900035515 / 10254932 | 153076/5187 | 31 | 8 | 2016 | 721.64 | 0 | 0 | 721.64 | 721.64 |  |  | 721.64 | 0 |  |  | 0 | 0 |  |  | 0 | 0 | 40 | 0 | 0 | 0 | 0
8225 | BRANSAMENTE- Luna08 / Zo MT-JT Timisoara | TIMISOARA |  | DB1A789-BRS-719A / 047900035515 / 10253764 | 119353/5187 | 31 | 8 | 2016 | 1789.35 | 0 | 0 | 1789.35 | 1789.35 |  |  | 1789.35 | 0 |  |  | 0 | 0 |  |  | 0 | 0 | 40 | 0 | 0 | 0 | 0
8226 | LINII JT- Luna08 / Zo MT-JT Timisoara | TIMISOARA |  | DB1A113-LJT-639 / 045000011202 / 10237931 | 0/5069 | 8 | 8 | 2016 | 2360.29 | 0 | 0 | 2360.29 | 2360.29 |  |  | 2360.29 | 0 |  |  | 0 | 0 |  |  | 0 | 0 | 30 | 0 | 0 | 0 | 0
8227 | BRANSAMENTE- Luna08 / Zo MT-JT Timisoara | TIMISOARA |  | DB1A789-BRS-719A / 047900035515 / 10238830 | 0/5187 | 31 | 8 | 2016 | 1694.9 | 0 | 0 | 1694.9 | 1694.9 |  |  | 1694.9 | 0 |  |  | 0 | 0 |  |  | 0 | 0 | 40 | 0 | 0 | 0 | 0
8228 | BRANSAMENTE- Luna08 / Zo MT-JT Timisoara | TIMISOARA |  | DB1A113-BRS-719S / 047900035508 / 10310617 | 896/5067 | 8 | 8 | 2016 | 1490.15 | 0 | 0 | 1490.15 | 1490.15 |  |  | 1490.15 | 0 |  |  | 0 | 0 |  |  | 0 | 0 | 30 | 0 | 0 | 0 | 0
8229 | BRANSAMENTE- Luna08 / Zo MT-JT Timisoara | TIMISOARA |  | DB1A113-BRS-719S / 047900035508 / 10307256 | 898/5067 | 8 | 8 | 2016 | 2245.5 | 0 | 0 | 2245.5 | 2245.5 |  |  | 2245.5 | 0 |  |  | 0 | 0 |  |  | 0 | 0 | 30 | 0 | 0 | 0 | 0
8230 | BRANSAMENTE- Luna08 / Zo MT-JT Timisoara | TIMISOARA |  | DB1A113-BRS-719S / 047900035508 / 10308494 | 895/5067 | 8 | 8 | 2016 | 1898.42 | 0 | 0 | 1898.42 | 1898.42 |  |  | 1898.42 | 0 |  |  | 0 | 0 |  |  | 0 | 0 | 30 | 0 | 0 | 0 | 0
8231 | BRANSAMENTE- Luna08 / Zo MT-JT Timisoara | TIMISOARA |  | DB1A113-BRS-719S / 047900035508 / 10308648 | 721/5067 | 8 | 8 | 2016 | 3756.47 | 0 | 0 | 3756.47 | 3756.47 |  |  | 3756.47 | 0 |  |  | 0 | 0 |  |  | 0 | 0 | 30 | 0 | 0 | 0 | 0
8232 | BRANSAMENTE- Luna08 / Zo MT-JT Timisoara | TIMISOARA |  | DB1A789-BRS-719A / 047900035515 / 10319682 | 105378/5187 | 31 | 8 | 2016 | 835.2 | 0 | 0 | 835.2 | 835.2 |  |  | 835.2 | 0 |  |  | 0 | 0 |  |  | 0 | 0 | 40 | 0 | 0 | 0 | 0
8233 | BRANSAMENTE- Luna08 / Zo MT-JT Timisoara | TIMISOARA |  | DB1A113-BRS-719S / 047900035508 / 10313758 | 663/5067 | 8 | 8 | 2016 | 1189.66 | 0 | 0 | 1189.66 | 1189.66 |  |  | 1189.66 | 0 |  |  | 0 | 0 |  |  | 0 | 0 | 30 | 0 | 0 | 0 | 0
8234 | BRANSAMENTE- Luna08 / Zo MT-JT Timisoara | TIMISOARA |  | DB1A113-BRS-719S / 047900035508 / 10316989 | 958/5067 | 8 | 8 | 2016 | 2593.1 | 0 | 0 | 2593.1 | 2593.1 |  |  | 2593.1 | 0 |  |  | 0 | 0 |  |  | 0 | 0 | 30 | 0 | 0 | 0 | 0
8235 | BRANSAMENTE- Luna08 / Zo MT-JT Timisoara | TIMISOARA |  | DB1A113-BRS-719S / 047900035508 / 10317426 | 785/5067 | 8 | 8 | 2016 | 2441.37 | 0 | 0 | 2441.37 | 2441.37 |  |  | 2441.37 | 0 |  |  | 0 | 0 |  |  | 0 | 0 | 30 | 0 | 0 | 0 | 0
8236 | BRANSAMENTE- Luna08 / Zo MT-JT Timisoara | TIMISOARA |  | DB1A113-BRS-719S / 047900035508 / 10316136 | 1059/5067 | 8 | 8 | 2016 | 4062.82 | 0 | 0 | 4062.82 | 4062.82 |  |  | 4062.82 | 0 |  |  | 0 | 0 |  |  | 0 | 0 | 30 | 0 | 0 | 0 | 0
8237 | BRANSAMENTE- Luna08 / Zo MT-JT Timisoara | TIMISOARA |  | DB1A789-BRS-719A / 047900035515 / 10288002 | 128732/5187 | 31 | 8 | 2016 | 1045.2 | 0 | 0 | 1045.2 | 1045.2 |  |  | 1045.2 | 0 |  |  | 0 | 0 |  |  | 0 | 0 | 40 | 0 | 0 | 0 | 0
8238 | BRANSAMENTE- Luna08 / Zo MT-JT Timisoara | TIMISOARA |  | DB1A789-BRS-719A / 047900035515 / 10292675 | 130321/5187 | 31 | 8 | 2016 | 1980.04 | 0 | 0 | 1980.04 | 1980.04 |  |  | 1980.04 | 0 |  |  | 0 | 0 |  |  | 0 | 0 | 40 | 0 | 0 | 0 | 0
8239 | BRANSAMENTE- Luna08 / Zo MT-JT Timisoara | TIMISOARA |  | DB1A789-BRS-719A / 047900035515 / 10305317 | 100418/5187 | 31 | 8 | 2016 | 1569.89 | 0 | 0 | 1569.89 | 1569.89 |  |  | 1569.89 | 0 |  |  | 0 | 0 |  |  | 0 | 0 | 40 | 0 | 0 | 0 | 0
8240 | BRANSAMENTE- Luna08 / Zo MT-JT Timisoara | TIMISOARA |  | DB1A789-BRS-719A / 047900035515 / 10305791 | 101106/5187 | 31 | 8 | 2016 | 1695.38 | 0 | 0 | 1695.38 | 1695.38 |  |  | 1695.38 | 0 |  |  | 0 | 0 |  |  | 0 | 0 | 40 | 0 | 0 | 0 | 0
8241 | GRUPURI DE MASURA- Luna08 / / ILCA MARGARETA | ARAD |  | DB1B385-GDM-817 / 048700002661 / 10340026 | 124531/5108 | 31 | 8 | 2016 | 358.48 | 0 | 0 | 358.48 | 358.48 |  |  | 358.48 | 0 |  |  | 0 | 0 |  |  | 0 | 0 | 15 | 0 | 0 | 0 | 0
8242 | GRUPURI DE MASURA- Luna08 / / RUS LEON-NUTU | ARAD |  | DB1B385-GDM-817 / 048700002661 / 10377733 | 123874/5108 | 31 | 8 | 2016 | 132.46 | 0 | 0 | 132.46 | 132.46 |  |  | 132.46 | 0 |  |  | 0 | 0 |  |  | 0 | 0 | 15 | 0 | 0 | 0 | 0
8243 | GRUPURI DE MASURA- Luna08 / / comuna hasmas, boftei fn-fantana publica | ARAD |  | DB1B385-GDM-817 / 048700002661 / 10377981 | 125578/5108 | 31 | 8 | 2016 | 153.75 | 0 | 0 | 153.75 | 153.75 |  |  | 153.75 | 0 |  |  | 0 | 0 |  |  | 0 | 0 | 15 | 0 | 0 | 0 | 0
8244 | GRUPURI DE MASURA- Luna08 / / NASUI GABRIEL Iratosu 82 | ARAD |  | DB1B385-GDM-817 / 048700002661 / 10387601 | 127678/5108 | 31 | 8 | 2016 | 103.19 | 0 | 0 | 103.19 | 103.19 |  |  | 103.19 | 0 |  |  | 0 | 0 |  |  | 0 | 0 | 15 | 0 | 0 | 0 | 0
8245 | POST DE TRANSFORMARE- Luna08 / / TR 5962 ANELTA SANLEANI CE149/18.12.2015 | ARAD |  | DB1004301-PTG / 041000017269 / 10333995 | 115383/5106 | 31 | 8 | 2016 | 31432.52 | 0 | 0 | 31432.52 | 31432.52 |  |  | 31432.52 | 0 |  |  | 0 | 0 |  |  | 0 | 0 | 24 | 0 | 0 | 0 | 0
8246 | POST DE TRANSFORMARE- Luna08 / / TR 5962 ANELTA SANLEANI CE149/18.12.2015 | ARAD |  | DB1004301-PTG / 041000017270 / 10333994 | 115383/5107 | 31 | 8 | 2016 | 14593.21 | 0 | 0 | 14593.21 | 0 |  |  | 0 | 14593.21 |  |  | 14593.21 | 0 |  |  | 0 | 0 | 15 | 0 | 0 | 0 | 0
8247 | GRUPURI DE MASURA- Luna08 / / TR 5962 ANELTA SANLEANI CE149/18.12.2015 | ARAD |  | DB1B385-GDM-817 / 048700002661 / 10326523 | 115383/5108 | 31 | 8 | 2016 | 916.25 | 0 | 0 | 916.25 | 916.25 |  |  | 916.25 | 0 |  |  | 0 | 0 |  |  | 0 | 0 | 15 | 0 | 0 | 0 | 0
8248 | GRUPURI DE MASURA- Luna08 / / VODAFONE, OBARSIA 55, STATIE TEL. MOBILA | ARAD |  | DB1B385-GDM-817 / 048700002661 / 10321603 | 123372/5108 | 31 | 8 | 2016 | 365.33 | 0 | 0 | 365.33 | 365.33 |  |  | 365.33 | 0 |  |  | 0 | 0 |  |  | 0 | 0 | 15 | 0 | 0 | 0 | 0
8249 | POST DE TRANSFORMARE- Luna08 / APARCS PF 3736 PIRAMIDA SOARELUI Frumuseni TC / TR 1932/12.02.15 INVERSOLAR CE1/13.01.16 | ARAD |  | DB1004203-CUG / 041000017268 / 10330651 | 109384/5100 | 31 | 8 | 2016 | 48736.85 | 0 | 0 | 48736.85 | 0 |  |  | 0 | 48736.85 |  |  | 48736.85 | 0 |  |  | 0 | 0 | 15 | 0 | 0 | 0 | 0
8250 | GRUPURI DE MASURA- Luna08 / / BUSUIOC FLOARE Sinpaul 13 | ARAD |  | DB1B385-GDM-817 / 048700002661 / 10371484 | 127089/5108 | 31 | 8 | 2016 | 252.4 | 0 | 0 | 252.4 | 252.4 |  |  | 252.4 | 0 |  |  | 0 | 0 |  |  | 0 | 0 | 15 | 0 | 0 | 0 | 0
8251 | GRUPURI DE MASURA- Luna08 / / CHESA DANIEL | ARAD |  | DB1B385-GDM-817 / 048700002661 / 10371926 | 123425/5108 | 31 | 8 | 2016 | 343.55 | 0 | 0 | 343.55 | 343.55 |  |  | 343.55 | 0 |  |  | 0 | 0 |  |  | 0 | 0 | 15 | 0 | 0 | 0 | 0
8252 | GRUPURI DE MASURA- Luna08 / / MACARIE SIMION | ARAD |  | DB1B385-GDM-817 / 048700002661 / 10373677 | 123818/5108 | 31 | 8 | 2016 | 117.24 | 0 | 0 | 117.24 | 117.24 |  |  | 117.24 | 0 |  |  | 0 | 0 |  |  | 0 | 0 | 15 | 0 | 0 | 0 | 0
8253 | GRUPURI DE MASURA- Luna08 / / NADABAN ADRIANA Curtici Closca 71 | ARAD |  | DB1B385-GDM-817 / 048700002661 / 10364379 | 123904/5108 | 31 | 8 | 2016 | 288.89 | 0 | 0 | 288.89 | 288.89 |  |  | 288.89 | 0 |  |  | 0 | 0 |  |  | 0 | 0 | 15 | 0 | 0 | 0 | 0
8254 | GRUPURI DE MASURA- Luna08 / / Brans mono aerian fara pp | ARAD |  | DB1B385-GDM-817 / 048700002661 / 10364372 | 124257/5108 | 31 | 8 | 2016 | 110.21 | 0 | 0 | 110.21 | 110.21 |  |  | 110.21 | 0 |  |  | 0 | 0 |  |  | 0 | 0 | 15 | 0 | 0 | 0 | 0
8255 | GRUPURI DE MASURA- Luna08 / / HUTAN NICOLAI Sistarovat 11 | ARAD |  | DB1B385-GDM-817 / 048700002661 / 10364366 | 123937/5108 | 31 | 8 | 2016 | 154.24 | 0 | 0 | 154.24 | 154.24 |  |  | 154.24 | 0 |  |  | 0 | 0 |  |  | 0 | 0 | 15 | 0 | 0 | 0 | 0
8256 | GRUPURI DE MASURA- Luna08 / / BERAR MELANIA LOREDANA Arad Ulmului 58 | ARAD |  | DB1B385-GDM-817 / 048700002661 / 10380905 | 126182/5108 | 31 | 8 | 2016 | 100.24 | 0 | 0 | 100.24 | 100.24 |  |  | 100.24 | 0 |  |  | 0 | 0 |  |  | 0 | 0 | 15 | 0 | 0 | 0 | 0
8257 | POST DE TRANSFORMARE- Luna08 / APARCS PTB 9648 CARIERA DUD / TR 6126 Cariera.extrDUD CE456/16.05.2016 | ARAD |  | DB1004203-CUG / 041000017268 / 10384158 | 121853/5100 | 31 | 8 | 2016 | 18158.03 | 0 | 0 | 18158.03 | 0 |  |  | 0 | 18158.03 |  |  | 18158.03 | 0 |  |  | 0 | 0 | 15 | 0 | 0 | 0 | 0
8258 | GRUPURI DE MASURA- Luna08 / / POP GHEORGHE | ARAD |  | DB1B385-GDM-817 / 048700002661 / 10380900 | 123870/5108 | 31 | 8 | 2016 | 95.56 | 0 | 0 | 95.56 | 95.56 |  |  | 95.56 | 0 |  |  | 0 | 0 |  |  | 0 | 0 | 15 | 0 | 0 | 0 | 0
8259 | GRUPURI DE MASURA- Luna08 / / paraiso pub, arad, revolutiei 85 | ARAD |  | DB1B385-GDM-817 / 048700002661 / 10382214 | 126186/5108 | 31 | 8 | 2016 | 922.66 | 0 | 0 | 922.66 | 922.66 |  |  | 922.66 | 0 |  |  | 0 | 0 |  |  | 0 | 0 | 15 | 0 | 0 | 0 | 0
8260 | GRUPURI DE MASURA- Luna08 / / ivascu ioana, arad, str. horia 2 ap.5 | ARAD |  | DB1B385-GDM-817 / 048700002661 / 10382188 | 127119/5108 | 31 | 8 | 2016 | 350.62 | 0 | 0 | 350.62 | 350.62 |  |  | 350.62 | 0 |  |  | 0 | 0 |  |  | 0 | 0 | 15 | 0 | 0 | 0 | 0
8261 | GRUPURI DE MASURA- Luna08 / / DUMITREAN ELISABETA | ARAD |  | DB1B385-GDM-817 / 048700002661 / 10380225 | 127125/5108 | 31 | 8 | 2016 | 119.86 | 0 | 0 | 119.86 | 119.86 |  |  | 119.86 | 0 |  |  | 0 | 0 |  |  | 0 | 0 | 15 | 0 | 0 | 0 | 0
8262 | GRUPURI DE MASURA- Luna08 / / DUMITREAN ELISABETA Arad Trotusului 28a | ARAD |  | DB1B385-GDM-817 / 048700002661 / 10380230 | 127122/5108 | 31 | 8 | 2016 | 119.86 | 0 | 0 | 119.86 | 119.86 |  |  | 119.86 | 0 |  |  | 0 | 0 |  |  | 0 | 0 | 15 | 0 | 0 | 0 | 0
8263 | GRUPURI DE MASURA- Luna08 / / Igni Posta Mihai Vladimirescu Rasaritul6 | ARAD |  | DB1B385-GDM-817 / 048700002661 / 10384873 | 127407/5108 | 31 | 8 | 2016 | 453.35 | 0 | 0 | 453.35 | 453.35 |  |  | 453.35 | 0 |  |  | 0 | 0 |  |  | 0 | 0 | 15 | 0 | 0 | 0 | 0
8264 | GRUPURI DE MASURA- Luna08 / / LAPADAT DANIEL EMIL Sanpaul 225C | ARAD |  | DB1B385-GDM-817 / 048700002661 / 10384328 | 127696/5108 | 31 | 8 | 2016 | 453.35 | 0 | 0 | 453.35 | 453.35 |  |  | 453.35 | 0 |  |  | 0 | 0 |  |  | 0 | 0 | 15 | 0 | 0 | 0 | 0
8265 | GRUPURI DE MASURA- Luna08 / / LUPEI CRISTIAN MIRCEA Vladimi Atena nr10 | ARAD |  | DB1B385-GDM-817 / 048700002661 / 10368447 | 123440/5108 | 31 | 8 | 2016 | 343.54 | 0 | 0 | 343.54 | 343.54 |  |  | 343.54 | 0 |  |  | 0 | 0 |  |  | 0 | 0 | 15 | 0 | 0 | 0 | 0
8266 | GRUPURI DE MASURA- Luna08 / / calamar ioan, vladimirescu str.londra 22 | ARAD |  | DB1B385-GDM-817 / 048700002661 / 10368788 | 12600/5108 | 31 | 8 | 2016 | 453.6 | 0 | 0 | 453.6 | 453.6 |  |  | 453.6 | 0 |  |  | 0 | 0 |  |  | 0 | 0 | 15 | 0 | 0 | 0 | 0
8267 | GRUPURI DE MASURA- Luna08 / / RUS IOAN-TRAIAN Ghioroc fn | ARAD |  | DB1B385-GDM-817 / 048700002661 / 10373168 | 123380/5108 | 31 | 8 | 2016 | 154.24 | 0 | 0 | 154.24 | 154.24 |  |  | 154.24 | 0 |  |  | 0 | 0 |  |  | 0 | 0 | 15 | 0 | 0 | 0 | 0
8268 | GRUPURI DE MASURA- Luna08 / / MARCIUC VASILE Vladim Malena 18 | ARAD |  | DB1B385-GDM-817 / 048700002661 / 10354635 | 126492/5108 | 31 | 8 | 2016 | 306.58 | 0 | 0 | 306.58 | 306.58 |  |  | 306.58 | 0 |  |  | 0 | 0 |  |  | 0 | 0 | 15 | 0 | 0 | 0 | 0
8269 | GRUPURI DE MASURA- Luna08 / / NEAG PETRU Milova 107 | ARAD |  | DB1B385-GDM-817 / 048700002661 / 10366184 | 129550/5108 | 31 | 8 | 2016 | 154.24 | 0 | 0 | 154.24 | 154.24 |  |  | 154.24 | 0 |  |  | 0 | 0 |  |  | 0 | 0 | 15 | 0 | 0 | 0 | 0
8270 | GRUPURI DE MASURA- Luna08 / / kalista shop, arad, cocorilor nr.48/a | ARAD |  | DB1B385-GDM-817 / 048700002661 / 10363928 | 123845/5108 | 31 | 8 | 2016 | 898.01 | 0 | 0 | 898.01 | 898.01 |  |  | 898.01 | 0 |  |  | 0 | 0 |  |  | 0 | 0 | 15 | 0 | 0 | 0 | 0
8271 | GRUPURI DE MASURA- Luna08 / / GHEORGHE CARMEN BUTENI Nr.114 | ARAD |  | DB1B385-GDM-817 / 048700002661 / 10371331 | 127509/5108 | 31 | 8 | 2016 | 241.77 | 0 | 0 | 241.77 | 241.77 |  |  | 241.77 | 0 |  |  | 0 | 0 |  |  | 0 | 0 | 15 | 0 | 0 | 0 | 0
8272 | GRUPURI DE MASURA- Luna08 / / Miclo Mihaela Arad Sezatorii 26 | ARAD |  | DB1B385-GDM-817 / 048700002661 / 10371245 | 126257/5108 | 31 | 8 | 2016 | 336.8 | 0 | 0 | 336.8 | 336.8 |  |  | 336.8 | 0 |  |  | 0 | 0 |  |  | 0 | 0 | 15 | 0 | 0 | 0 | 0
8273 | GRUPURI DE MASURA- Luna08 / / UNGUREANU STEFAN Vinga 860C | ARAD |  | DB1B385-GDM-817 / 048700002661 / 10371225 | 123302/5108 | 31 | 8 | 2016 | 284.75 | 0 | 0 | 284.75 | 284.75 |  |  | 284.75 | 0 |  |  | 0 | 0 |  |  | 0 | 0 | 15 | 0 | 0 | 0 | 0
8274 | GRUPURI DE MASURA- Luna08 / / IOANES CRISTIAN-PETRISOR Alunis 261 | ARAD |  | DB1B385-GDM-817 / 048700002661 / 10371213 | 127096/5108 | 31 | 8 | 2016 | 261.2 | 0 | 0 | 261.2 | 261.2 |  |  | 261.2 | 0 |  |  | 0 | 0 |  |  | 0 | 0 | 15 | 0 | 0 | 0 | 0
8275 | LINII MT- Luna08 / L.A20 MADERAT-PINCOTA AR / TR 6126 Cariera.extrDUD CE456/16.05.2016 | ARAD |  | DB1004203-LES / 045000011204 / 10358374 | 121853/5101 | 31 | 8 | 2016 | 2538.74 | 0 | 0 | 2538.74 | 0 |  |  | 0 | 2538.74 |  |  | 2538.74 | 0 |  |  | 0 | 0 | 30 | 0 | 0 | 0 | 0
8276 | LINII MT- Luna08 / L.A20 MADERAT-PINCOTA AR / TR 6126 Cariera.extrDUD CE456/16.05.2016 | ARAD |  | DB1004502-ACC / 045000011205 / 10358371 | 121853/5103 | 31 | 8 | 2016 | 14438.56 | 0 | 0 | 14438.56 | 0 |  |  | 0 | 14438.56 |  |  | 14438.56 | 0 |  |  | 0 | 0 | 40 | 0 | 0 | 0 | 0
8277 | POST DE TRANSFORMARE- Luna08 / APARCS PTB 3676 METANOIA VLADIMIRESCU / TR6038MetanoiaVladimirescuCE160/29.02.16 | ARAD |  | DB1004203-CUG / 041000017268 / 10358333 | 111894/5100 | 31 | 8 | 2016 | 55479.8 | 0 | 0 | 55479.8 | 0 |  |  | 0 | 55479.8 |  |  | 55479.8 | 0 |  |  | 0 | 0 | 15 | 0 | 0 | 0 | 0
8278 | GRUPURI DE MASURA- Luna08 / / boit aurelian, bibici margareta 3-4 ap3 | ARAD |  | DB1B385-GDM-817 / 048700002661 / 10354872 | 125768/5108 | 31 | 8 | 2016 | 350.58 | 0 | 0 | 350.58 | 350.58 |  |  | 350.58 | 0 |  |  | 0 | 0 |  |  | 0 | 0 | 15 | 0 | 0 | 0 | 0
8279 | GRUPURI DE MASURA- Luna08 / / mateas stefan, arad, septimiu 20 | ARAD |  | DB1B385-GDM-817 / 048700002661 / 10360352 | 125977/5108 | 31 | 8 | 2016 | 343.59 | 0 | 0 | 343.59 | 343.59 |  |  | 343.59 | 0 |  |  | 0 | 0 |  |  | 0 | 0 | 15 | 0 | 0 | 0 | 0
8280 | GRUPURI DE MASURA- Luna08 / / MOCANU MIHAELA-SANDA | ARAD |  | DB1B385-GDM-817 / 048700002661 / 10355009 | 123883/5108 | 31 | 8 | 2016 | 95.62 | 0 | 0 | 95.62 | 95.62 |  |  | 95.62 | 0 |  |  | 0 | 0 |  |  | 0 | 0 | 15 | 0 | 0 | 0 | 0
8281 | GRUPURI DE MASURA- Luna08 / / MOCANU MIHAELA-SANDA Arad Prepelitei 13 | ARAD |  | DB1B385-GDM-817 / 048700002661 / 10355004 | 123892/5108 | 31 | 8 | 2016 | 117.6 | 0 | 0 | 117.6 | 117.6 |  |  | 117.6 | 0 |  |  | 0 | 0 |  |  | 0 | 0 | 15 | 0 | 0 | 0 | 0
8282 | GRUPURI DE MASURA- Luna08 / / PAI CALIN, SIMBATENI, 546/A | ARAD |  | DB1B385-GDM-817 / 048700002661 / 10376114 | 124693/5108 | 31 | 8 | 2016 | 365.32 | 0 | 0 | 365.32 | 365.32 |  |  | 365.32 | 0 |  |  | 0 | 0 |  |  | 0 | 0 | 15 | 0 | 0 | 0 | 0
8283 | GRUPURI DE MASURA- Luna08 / / BACK TIBERIU, ARAD, LIPOVEI 4A | ARAD |  | DB1B385-GDM-817 / 048700002661 / 10376097 | 123901/5108 | 31 | 8 | 2016 | 380.47 | 0 | 0 | 380.47 | 380.47 |  |  | 380.47 | 0 |  |  | 0 | 0 |  |  | 0 | 0 | 15 | 0 | 0 | 0 | 0
8284 | GRUPURI DE MASURA- Luna08 / / AGOCS IOAN Paulis 45 | ARAD |  | DB1B385-GDM-817 / 048700002661 / 10376966 | 127778/5108 | 31 | 8 | 2016 | 365.39 | 0 | 0 | 365.39 | 365.39 |  |  | 365.39 | 0 |  |  | 0 | 0 |  |  | 0 | 0 | 15 | 0 | 0 | 0 | 0
8285 | GRUPURI DE MASURA- Luna08 / / PELE MARIUS - ALEXANDRU | ARAD |  | DB1B385-GDM-817 / 048700002661 / 10377337 | 127690/5108 | 31 | 8 | 2016 | 268.26 | 0 | 0 | 268.26 | 268.26 |  |  | 268.26 | 0 |  |  | 0 | 0 |  |  | 0 | 0 | 15 | 0 | 0 | 0 | 0
8286 | GRUPURI DE MASURA- Luna08 / / SABIN ALEXANDRU HORIA Vinga 332A | ARAD |  | DB1B385-GDM-817 / 048700002661 / 10377326 | 123305/5108 | 31 | 8 | 2016 | 284.75 | 0 | 0 | 284.75 | 284.75 |  |  | 284.75 | 0 |  |  | 0 | 0 |  |  | 0 | 0 | 15 | 0 | 0 | 0 | 0
8287 | GRUPURI DE MASURA- Luna08 / / ARDELEAN IOAN - CRISTIAN Sagu 740 | ARAD |  | DB1B385-GDM-817 / 048700002661 / 10376664 | 125421/5108 | 31 | 8 | 2016 | 110.21 | 0 | 0 | 110.21 | 110.21 |  |  | 110.21 | 0 |  |  | 0 | 0 |  |  | 0 | 0 | 15 | 0 | 0 | 0 | 0
8288 | GRUPURI DE MASURA- Luna08 / / COLTEU MARCEL Mindruloc 394A | ARAD |  | DB1B385-GDM-817 / 048700002661 / 10378325 | 127669/5108 | 31 | 8 | 2016 | 278.81 | 0 | 0 | 278.81 | 278.81 |  |  | 278.81 | 0 |  |  | 0 | 0 |  |  | 0 | 0 | 15 | 0 | 0 | 0 | 0
8289 | GRUPURI DE MASURA- Luna08 / / FUNCK THOMAS Tisa Noua 139 | ARAD |  | DB1B385-GDM-817 / 048700002661 / 10378311 | 127403/5108 | 31 | 8 | 2016 | 253.28 | 0 | 0 | 253.28 | 253.28 |  |  | 253.28 | 0 |  |  | 0 | 0 |  |  | 0 | 0 | 15 | 0 | 0 | 0 | 0
8290 | GRUPURI DE MASURA- Luna08 / / TUCRA ANDREI, SANPAUL, IZVORUL RECE 24 | ARAD |  | DB1B385-GDM-817 / 048700002661 / 10377519 | 126094/5108 | 31 | 8 | 2016 | 453.1 | 0 | 0 | 453.1 | 453.1 |  |  | 453.1 | 0 |  |  | 0 | 0 |  |  | 0 | 0 | 15 | 0 | 0 | 0 | 0
8291 | GRUPURI DE MASURA- Luna08 / / ciurdariu daniel, arad, smeurei 4b | ARAD |  | DB1B385-GDM-817 / 048700002661 / 10379324 | 126156/5108 | 31 | 8 | 2016 | 321.58 | 0 | 0 | 321.58 | 321.58 |  |  | 321.58 | 0 |  |  | 0 | 0 |  |  | 0 | 0 | 15 | 0 | 0 | 0 | 0
8292 | LINII MT- Luna08 / L.A20 SEMLAC-PECICA AR / TR 5918 epurare Pecica CE159/26.02.2016 | ARAD |  | DB1004203-LES / 045000011204 / 10361349 | 115073/5101 | 31 | 8 | 2016 | 15517.44 | 0 | 0 | 15517.44 | 0 |  |  | 0 | 15517.44 |  |  | 15517.44 | 0 |  |  | 0 | 0 | 30 | 0 | 0 | 0 | 0
8293 | GRUPURI DE MASURA- Luna08 / / pele marius, livada 262/b | ARAD |  | DB1B385-GDM-817 / 048700002661 / 10362044 | 126488/5108 | 31 | 8 | 2016 | 314.25 | 0 | 0 | 314.25 | 314.25 |  |  | 314.25 | 0 |  |  | 0 | 0 |  |  | 0 | 0 | 15 | 0 | 0 | 0 | 0
8294 | POST DE TRANSFORMARE- Luna08 / APARCS PTB 9420 STATIE DESEURI MOCREA / TR 6027 KASDUM Mocrea CE134/22.02.2016 | ARAD |  | DB1004203-CUG / 041000017268 / 10358212 | 114626/5100 | 31 | 8 | 2016 | 31577.5 | 0 | 0 | 31577.5 | 0 |  |  | 0 | 31577.5 |  |  | 31577.5 | 0 |  |  | 0 | 0 | 15 | 0 | 0 | 0 | 0
8295 | LINII MT- Luna08 / L.A20 MOCREA-PINCOTA AR / TR 6027 KASDUM Mocrea CE134/22.02.2016 | ARAD |  | DB1004502-ACC / 045000011205 / 10358169 | 114626/5103 | 31 | 8 | 2016 | 15041.04 | 0 | 0 | 15041.04 | 0 |  |  | 0 | 15041.04 |  |  | 15041.04 | 0 |  |  | 0 | 0 | 40 | 0 | 0 | 0 | 0
8296 | POST DE TRANSFORMARE- Luna08 / APARCS PTB 4296 EPURARE PECICA / TR 5918 epurare Pecica CE159/26.02.2016 | ARAD |  | DB1004203-CUG / 041000017268 / 10361361 | 115073/5100 | 31 | 8 | 2016 | 37382.73 | 0 | 0 | 37382.73 | 0 |  |  | 0 | 37382.73 |  |  | 37382.73 | 0 |  |  | 0 | 0 | 15 | 0 | 0 | 0 | 0
8297 | GRUPURI DE MASURA- Luna08 / / giura marius-vladimirescu-str.berlin 31 | ARAD |  | DB1B385-GDM-817 / 048700002661 / 10361558 | 124707/5108 | 31 | 8 | 2016 | 900.76 | 0 | 0 | 900.76 | 900.76 |  |  | 900.76 | 0 |  |  | 0 | 0 |  |  | 0 | 0 | 15 | 0 | 0 | 0 | 0
8298 | GRUPURI DE MASURA- Luna08 / / GRIJUC CRISTINA-ANITA Mindruloc 504C | ARAD |  | DB1B385-GDM-817 / 048700002661 / 10357485 | 123577/5108 | 31 | 8 | 2016 | 103.18 | 0 | 0 | 103.18 | 103.18 |  |  | 103.18 | 0 |  |  | 0 | 0 |  |  | 0 | 0 | 15 | 0 | 0 | 0 | 0
8299 | GRUPURI DE MASURA- Luna08 / / NICHIFOR NICOLETA-MAGDALENA Mindruloc615 | ARAD |  | DB1B385-GDM-817 / 048700002661 / 10357147 | 115952/5108 | 31 | 8 | 2016 | 191.14 | 0 | 0 | 191.14 | 191.14 |  |  | 191.14 | 0 |  |  | 0 | 0 |  |  | 0 | 0 | 15 | 0 | 0 | 0 | 0
8300 | GRUPURI DE MASURA- Luna08 / / MATEI CONSTANTIN Vladim Str Improprie28A | ARAD |  | DB1B385-GDM-817 / 048700002661 / 10357119 | 124714/5108 | 31 | 8 | 2016 | 106.51 | 0 | 0 | 106.51 | 106.51 |  |  | 106.51 | 0 |  |  | 0 | 0 |  |  | 0 | 0 | 15 | 0 | 0 | 0 | 0
8301 | LINII MT- Luna08 / L.A20 SICULA-PINCOTA AR / TR 5946 INTECO HOLDINGS CE124/30.10.15 | ARAD |  | DB1004203-LES / 045000011204 / 10265140 | 153223/5101 | 31 | 8 | 2016 | 10949.75 | 0 | 0 | 10949.75 | 0 |  |  | 0 | 10949.75 |  |  | 10949.75 | 0 |  |  | 0 | 0 | 30 | 0 | 0 | 0 | 0
8302 | LINII MT- Luna08 / L.A20 HORIA-POLTURA AR / TR 5962 ANELTA SANLEANI CE149/18.12.2015 | ARAD |  | DB1004502-ACC / 045000011205 / 10268144 | 115383/5103 | 31 | 8 | 2016 | 20038.65 | 0 | 0 | 20038.65 | 0 |  |  | 0 | 20038.65 |  |  | 20038.65 | 0 |  |  | 0 | 0 | 40 | 0 | 0 | 0 | 0
8303 | GRUPURI DE MASURA- Luna08 / / COMUNA SOCODOR, STATIE EPURARE | ARAD |  | DB1B385-GDM-817 / 048700002661 / 10269727 | 153876/5108 | 31 | 8 | 2016 | 874.21 | 0 | 0 | 874.21 | 874.21 |  |  | 874.21 | 0 |  |  | 0 | 0 |  |  | 0 | 0 | 15 | 0 | 0 | 0 | 0
8304 | GRUPURI DE MASURA- Luna08 / / CURE LENUTA, ZIMANDCUZ 270/P, PENSIUNE | ARAD |  | DB1B385-GDM-817 / 048700002661 / 10262085 | 151058/5108 | 31 | 8 | 2016 | 874.21 | 0 | 0 | 874.21 | 874.21 |  |  | 874.21 | 0 |  |  | 0 | 0 |  |  | 0 | 0 | 15 | 0 | 0 | 0 | 0
8305 | LINII MT- Luna08 / L.A20 ZIMAND-CURTICI AR / TR 5330 CURE-ZimandCuz CE114/23.09.15 | ARAD |  | DB1004502-ACC / 045000011205 / 10262084 | 151058/5103 | 31 | 8 | 2016 | 19635.96 | 0 | 0 | 19635.96 | 0 |  |  | 0 | 19635.96 |  |  | 19635.96 | 0 |  |  | 0 | 0 | 40 | 0 | 0 | 0 | 0
8306 | LINII MT- Luna08 / L.A20 SICULA-PINCOTA AR / TR 5978 Agrarinvest Prod. CE134/18.11.15 | ARAD |  | DB1004502-ACC / 045000011205 / 10276571 | 151561/5103 | 31 | 8 | 2016 | 19351.89 | 0 | 0 | 19351.89 | 0 |  |  | 0 | 19351.89 |  |  | 19351.89 | 0 |  |  | 0 | 0 | 40 | 0 | 0 | 0 | 0
8307 | GRUPURI DE MASURA- Luna08 / / MUN.ARAD, P.RARES 25, CINEMA GRADISTE | ARAD |  | DB1B385-GDM-817 / 048700002661 / 10285057 | 121408/5108 | 31 | 8 | 2016 | 982.37 | 0 | 0 | 982.37 | 982.37 |  |  | 982.37 | 0 |  |  | 0 | 0 |  |  | 0 | 0 | 15 | 0 | 0 | 0 | 0
8308 | GRUPURI DE MASURA- Luna08 / / VENTURI STUFFE, FINTINELE 653/A | ARAD |  | DB1B385-GDM-817 / 048700002661 / 10278877 | 128211/5108 | 31 | 8 | 2016 | 864.46 | 0 | 0 | 864.46 | 864.46 |  |  | 864.46 | 0 |  |  | 0 | 0 |  |  | 0 | 0 | 15 | 0 | 0 | 0 | 0
8309 | LINII MT- Luna08 / L.S20 PARC IND 1-GAI AR / TR 5739 PERPLASTIC ZIArad CE143/24.02.16 | ARAD |  | DB1004203-LES / 045000011204 / 10203590 | 119565/5101 | 31 | 8 | 2016 | 17277.52 | 0 | 0 | 17277.52 | 0 |  |  | 0 | 17277.52 |  |  | 17277.52 | 0 |  |  | 0 | 0 | 30 | 0 | 0 | 0 | 0
8310 | LINII MT- Luna08 / L.A20 PECICA-SEMLAC AR / TR 5918 Epurare Pecica CE159/26.02.2016 | ARAD |  | DB1004502-ACC / 045000011205 / 10256480 | 115073/5103 | 31 | 8 | 2016 | 26783.79 | 0 | 0 | 26783.79 | 0 |  |  | 0 | 26783.79 |  |  | 26783.79 | 0 |  |  | 0 | 0 | 40 | 0 | 0 | 0 | 0
8311 | LINII MT- Luna08 / L.S20 PIATA GARII-UVA AR / TR 5863 CFR AradCorpCentr.CE309/05.04.16 | ARAD |  | DB1004203-LES / 045000011204 / 10242622 | 120097/5101 | 31 | 8 | 2016 | 14722.67 | 0 | 0 | 14722.67 | 0 |  |  | 0 | 14722.67 |  |  | 14722.67 | 0 |  |  | 0 | 0 | 30 | 0 | 0 | 0 | 0
8312 | LINII MT- Luna08 / L.S20 PIATA GARII-UVA AR / TR 5864 CFR Arad HalaMent.CE308/05.04.16 | ARAD |  | DB1004203-LES / 045000011204 / 10242623 | 120099/5101 | 31 | 8 | 2016 | 140671.7 | 0 | 0 | 140671.7 | 0 |  |  | 0 | 140671.7 |  |  | 140671.7 | 0 |  |  | 0 | 0 | 30 | 0 | 0 | 0 | 0
8313 | GRUPURI DE MASURA- Luna08 / / BEKE STEFAN-NICOLAE | ARAD |  | DB1B385-GDM-817 / 048700002661 / 10307336 | 124561/5108 | 31 | 8 | 2016 | 328.64 | 0 | 0 | 328.64 | 328.64 |  |  | 328.64 | 0 |  |  | 0 | 0 |  |  | 0 | 0 | 15 | 0 | 0 | 0 | 0
8314 | POST DE TRANSFORMARE- Luna08 / TRASF PTA 11115 PENSIUNE ZIMANDUL CUZ / TR 5330 CURE-ZimandCuz CE114/23.09.15 | ARAD |  | DB1004301-PTG / 041000017269 / 10309388 | 151058/5106 | 31 | 8 | 2016 | 6829.41 | 0 | 0 | 6829.41 | 6829.41 |  |  | 6829.41 | 0 |  |  | 0 | 0 |  |  | 0 | 0 | 24 | 0 | 0 | 0 | 0
8315 | POST DE TRANSFORMARE- Luna08 / APARPT PTA 11115 PENSIUNE ZIMANDUL CUZ / TR 5330 CURE-ZimandCuz CE114/23.09.15 | ARAD |  | DB1004301-PTG / 041000017270 / 10309387 | 151058/5107 | 31 | 8 | 2016 | 2520 | 0 | 0 | 2520 | 0 |  |  | 0 | 2520 |  |  | 2520 | 0 |  |  | 0 | 0 | 15 | 0 | 0 | 0 | 0
8316 | GRUPURI DE MASURA- Luna08 / / STANC IRONIM, A.SAGUNA 129 | ARAD |  | DB1B385-GDM-817 / 048700002661 / 10320971 | 127505/5108 | 31 | 8 | 2016 | 452.85 | 0 | 0 | 452.85 | 452.85 |  |  | 452.85 | 0 |  |  | 0 | 0 |  |  | 0 | 0 | 15 | 0 | 0 | 0 | 0
8317 | POST DE TRANSFORMARE- Luna08 / APARCS PTB 9419 AGRARINVEST SOMOSCHES / TR 5978 Agrarinvest Prod. CE134/18.11.15 | ARAD |  | DB1004203-CUG / 041000017268 / 10320808 | 151561/5100 | 31 | 8 | 2016 | 45754.52 | 0 | 0 | 45754.52 | 0 |  |  | 0 | 45754.52 |  |  | 45754.52 | 0 |  |  | 0 | 0 | 15 | 0 | 0 | 0 | 0
8318 | LINII MT- Luna08 / L.A20 SICULA-PINCOTA AR / TR 5978 Agrarinvest Prod. CE134/18.11.15 | ARAD |  | DB1004203-LES / 045000011204 / 10320806 | 151561/5101 | 31 | 8 | 2016 | 4613.95 | 0 | 0 | 4613.95 | 0 |  |  | 0 | 4613.95 |  |  | 4613.95 | 0 |  |  | 0 | 0 | 30 | 0 | 0 | 0 | 0
8319 | POST DE TRANSFORMARE- Luna08 / APARCS PTB 9418 EPURARE INEU / TR 5946 INTECO HOLDINGS CE124/30.10.15 | ARAD |  | DB1004203-CUG / 041000017268 / 10313685 | 153223/5100 | 31 | 8 | 2016 | 32571.45 | 0 | 0 | 32571.45 | 0 |  |  | 0 | 32571.45 |  |  | 32571.45 | 0 |  |  | 0 | 0 | 15 | 0 | 0 | 0 | 0
8320 | LINII MT- Luna08 / L.A20 SICULA-PINCOTA AR / TR 5946 INTECO HOLDINGS CE124/30.10.15 | ARAD |  | DB1004502-ACC / 045000011205 / 10313675 | 153223/5103 | 31 | 8 | 2016 | 8055.96 | 0 | 0 | 8055.96 | 0 |  |  | 0 | 8055.96 |  |  | 8055.96 | 0 |  |  | 0 | 0 | 40 | 0 | 0 | 0 | 0
8321 | GRUPURI DE MASURA- Luna08 / / TULCAN FLORIAN | ARAD |  | DB1B385-GDM-817 / 048700002661 / 10298810 | 127501/5108 | 31 | 8 | 2016 | 137.99 | 0 | 0 | 137.99 | 137.99 |  |  | 137.99 | 0 |  |  | 0 | 0 |  |  | 0 | 0 | 15 | 0 | 0 | 0 | 0
8322 | GRUPURI DE MASURA- Luna08 / / COTEANTI LUCIAN-VALENTIN | ARAD |  | DB1B385-GDM-817 / 048700002661 / 10305161 | 127116/5108 | 31 | 8 | 2016 | 306.6 | 0 | 0 | 306.6 | 306.6 |  |  | 306.6 | 0 |  |  | 0 | 0 |  |  | 0 | 0 | 15 | 0 | 0 | 0 | 0
8323 | GRUPURI DE MASURA- Luna08 / / ONICA SAMIHA-GIANINA | ARAD |  | DB1B385-GDM-817 / 048700002661 / 10302674 | 125946/5108 | 31 | 8 | 2016 | 154.24 | 0 | 0 | 154.24 | 154.24 |  |  | 154.24 | 0 |  |  | 0 | 0 |  |  | 0 | 0 | 15 | 0 | 0 | 0 | 0
8324 | LINII MT- Luna08 / L.A20 REDRESORI-FANTANELE AR / TR6038MetanoiaVladimirescuCE160/29.02.16 | ARAD |  | DB1004203-LES / 045000011204 / 10303531 | 111894/5101 | 31 | 8 | 2016 | 7410.92 | 0 | 0 | 7410.92 | 0 |  |  | 0 | 7410.92 |  |  | 7410.92 | 0 |  |  | 0 | 0 | 30 | 0 | 0 | 0 | 0
8325 | LINII MT- Luna08 / L.A20 MOCREA-PINCOTA AR / TR 6027 KASDUM Mocrea CE134/22.02.2016 | ARAD |  | DB1004203-LES / 045000011204 / 10302208 | 114626/5101 | 31 | 8 | 2016 | 86228.74 | 0 | 0 | 86228.74 | 0 |  |  | 0 | 86228.74 |  |  | 86228.74 | 0 |  |  | 0 | 0 | 30 | 0 | 0 | 0 | 0
8326 | GRUPURI DE MASURA- Luna08 / / IOVAN MARIUS | DEVA |  | DB1C593-GDM-817 / 048700002662 / 10387022 | 659/5151 | 31 | 8 | 2016 | 154.18 | 0 | 0 | 154.18 | 154.18 |  |  | 154.18 | 0 |  |  | 0 | 0 |  |  | 0 | 0 | 15 | 0 | 0 | 0 | 0
8327 | GRUPURI DE MASURA- Luna08 / / MUSTATA GHEORGHE | DEVA |  | DB1C593-GDM-817 / 048700002662 / 10394300 | 621/5151 | 31 | 8 | 2016 | 183.24 | 0 | 0 | 183.24 | 183.24 |  |  | 183.24 | 0 |  |  | 0 | 0 |  |  | 0 | 0 | 15 | 0 | 0 | 0 | 0
8328 | GRUPURI DE MASURA- Luna08 / / MITROI ELENA | DEVA |  | DB1C593-GDM-817 / 048700002662 / 10398442 | 0/5151 | 31 | 8 | 2016 | 452.18 | 0 | 0 | 452.18 | 452.18 |  |  | 452.18 | 0 |  |  | 0 | 0 |  |  | 0 | 0 | 15 | 0 | 0 | 0 | 0
8329 | GRUPURI DE MASURA- Luna08 / / BORZA OLIMPIU | DEVA |  | DB1C593-GDM-817 / 048700002662 / 10396352 | 627/5151 | 31 | 8 | 2016 | 365.28 | 0 | 0 | 365.28 | 365.28 |  |  | 365.28 | 0 |  |  | 0 | 0 |  |  | 0 | 0 | 15 | 0 | 0 | 0 | 0
8330 | GRUPURI DE MASURA- Luna08 / / BURNEA FLOAREA | DEVA |  | DB1C593-GDM-817 / 048700002662 / 10326035 | 625/5151 | 31 | 8 | 2016 | 336.25 | 0 | 0 | 336.25 | 336.25 |  |  | 336.25 | 0 |  |  | 0 | 0 |  |  | 0 | 0 | 15 | 0 | 0 | 0 | 0
8331 | GRUPURI DE MASURA- Luna08 / / DUMITRANA GEORGE | DEVA |  | DB1C593-GDM-817 / 048700002662 / 10383631 | 0/5151 | 31 | 8 | 2016 | 376.63 | 0 | 0 | 376.63 | 376.63 |  |  | 376.63 | 0 |  |  | 0 | 0 |  |  | 0 | 0 | 15 | 0 | 0 | 0 | 0
8332 | GRUPURI DE MASURA- Luna08 / / SANO DENT EXPERT SRL | DEVA |  | DB1C593-GDM-817 / 048700002662 / 10409807 | 0/5151 | 31 | 8 | 2016 | 241.91 | 0 | 0 | 241.91 | 241.91 |  |  | 241.91 | 0 |  |  | 0 | 0 |  |  | 0 | 0 | 15 | 0 | 0 | 0 | 0
8333 | GRUPURI DE MASURA- Luna08 / / BUCATARU MARIUS-RAIMOND | DEVA |  | DB1C593-GDM-817 / 048700002662 / 10403433 | 0/5151 | 31 | 8 | 2016 | 558.96 | 0 | 0 | 558.96 | 558.96 |  |  | 558.96 | 0 |  |  | 0 | 0 |  |  | 0 | 0 | 15 | 0 | 0 | 0 | 0
8334 | GRUPURI DE MASURA- Luna08 / / BIRCHI MARIA | DEVA |  | DB1C593-GDM-817 / 048700002662 / 10407802 | 0/5151 | 31 | 8 | 2016 | 231.23 | 0 | 0 | 231.23 | 231.23 |  |  | 231.23 | 0 |  |  | 0 | 0 |  |  | 0 | 0 | 15 | 0 | 0 | 0 | 0
8335 | GRUPURI DE MASURA- Luna08 / / STAN IRINA | DEVA |  | DB1C593-GDM-817 / 048700002662 / 10390140 | 159455280/5151 | 31 | 8 | 2016 | 410.64 | 0 | 0 | 410.64 | 410.64 |  |  | 410.64 | 0 |  |  | 0 | 0 |  |  | 0 | 0 | 15 | 0 | 0 | 0 | 0
8336 | GRUPURI DE MASURA- Luna08 / / CRETU GHEORGHE | DEVA |  | DB1C593-GDM-817 / 048700002662 / 10375223 | 0/5151 | 31 | 8 | 2016 | 173.34 | 0 | 0 | 173.34 | 173.34 |  |  | 173.34 | 0 |  |  | 0 | 0 |  |  | 0 | 0 | 15 | 0 | 0 | 0 | 0
8337 | GRUPURI DE MASURA- Luna08 / / COMUNA ORASTIOARA DE SUS | DEVA |  | DB1C593-GDM-817 / 048700002662 / 10311887 | 15/5151 | 31 | 8 | 2016 | 850.58 | 0 | 0 | 850.58 | 850.58 |  |  | 850.58 | 0 |  |  | 0 | 0 |  |  | 0 | 0 | 15 | 0 | 0 | 0 | 0
8338 | GRUPURI DE MASURA- Luna08 / / COMUNA ORASTIOARA DE SUS | DEVA |  | DB1C593-GDM-817 / 048700002662 / 10311878 | 16/5151 | 31 | 8 | 2016 | 850.58 | 0 | 0 | 850.58 | 850.58 |  |  | 850.58 | 0 |  |  | 0 | 0 |  |  | 0 | 0 | 15 | 0 | 0 | 0 | 0
8339 | GRUPURI DE MASURA- Luna08 / / COMUNA ORASTIOARA DE SUS | DEVA |  | DB1C593-GDM-817 / 048700002662 / 10318854 | 150099624/5151 | 31 | 8 | 2016 | 806.6 | 0 | 0 | 806.6 | 806.6 |  |  | 806.6 | 0 |  |  | 0 | 0 |  |  | 0 | 0 | 15 | 0 | 0 | 0 | 0
8340 | LINII MT- Luna08 / L.A20 PARC FOTOVOLTAIC CORVIN-TELIUC DV / SC CORVIN FOTOVOLTAIC | DEVA |  | DB1005505-LES / 045000011211 / 10407167 | 131819/5150 | 31 | 8 | 2016 | 3778.33 | 0 | 0 | 3778.33 | 0 |  |  | 0 | 3778.33 |  |  | 3778.33 | 0 |  |  | 0 | 0 | 30 | 0 | 0 | 0 | 0
8341 | POST DE TRANSFORMARE- Luna08 / APARCS PF PTAB 133 CORVIN FOTOVOLTAIC / SC CORVIN FOTOVOLTAIC | DEVA |  | DB1005505-CUG / 041000017276 / 10407172 | 131819/5146 | 31 | 8 | 2016 | 51578.4 | 0 | 0 | 51578.4 | 0 |  |  | 0 | 51578.4 |  |  | 51578.4 | 0 |  |  | 0 | 0 | 15 | 0 | 0 | 0 | 0
8342 | POST DE TRANSFORMARE- Luna08 / APARPT PTZ 4 BLOCURI HATEG / S.C. LIDL DISCOUNT S.R.L. | DEVA |  | DB1006807-PTG / 041000017279 / 10246143 | 717740/5192 | 31 | 8 | 2016 | 26709.84 | 0 | 0 | 26709.84 | 0 |  |  | 0 | 26709.84 |  |  | 26709.84 | 0 |  |  | 0 | 0 | 15 | 0 | 0 | 0 | 0
8343 | LINII MT- Luna08 / L.A20 POMPE APA CALAN-CALAN STREI DV / SC CASITO TRANSIMPEX SRL | DEVA |  | DB1005505-ACC / 045000011210 / 10316181 | 5857/5149 | 31 | 8 | 2016 | 14961.74 | 0 | 0 | 14961.74 | 0 |  |  | 0 | 14961.74 |  |  | 14961.74 | 0 |  |  | 0 | 0 | 40 | 0 | 0 | 0 | 0
8344 | LINII MT- Luna08 / L.A20 POMPE APA CALAN-CALAN STREI DV / SC CASITO TRANSIMPEX SRL | DEVA |  | DB1005505-LES / 045000011211 / 10316180 | 5857/5150 | 31 | 8 | 2016 | 16730.81 | 0 | 0 | 16730.81 | 0 |  |  | 0 | 16730.81 |  |  | 16730.81 | 0 |  |  | 0 | 0 | 30 | 0 | 0 | 0 | 0
8345 | GRUPURI DE MASURA- Luna08 / / TEREGAN FLORIN-TM str.Secerii,nr.2A | TIMISOARA |  | DB1A222-GDM-817 / 048700002660 / 10337004 | 825/5070 | 8 | 8 | 2016 | 343.29 | 0 | 0 | 343.29 | 343.29 |  |  | 343.29 | 0 |  |  | 0 | 0 |  |  | 0 | 0 | 15 | 0 | 0 | 0 | 0
8346 | GRUPURI DE MASURA- Luna08 / / DOGARIU CRISTIANA-BECICHERECU MIC,nr.6B | TIMISOARA |  | DB1A222-GDM-817 / 048700002660 / 10341488 | 697/5070 | 8 | 8 | 2016 | 431.07 | 0 | 0 | 431.07 | 431.07 |  |  | 431.07 | 0 |  |  | 0 | 0 |  |  | 0 | 0 | 15 | 0 | 0 | 0 | 0
8347 | GRUPURI DE MASURA- Luna08 / / DOBRA CALIN-GIROC,Magnoliei,CF.409161 | TIMISOARA |  | DB1A222-GDM-817 / 048700002660 / 10347417 | 942/5070 | 8 | 8 | 2016 | 316.66 | 0 | 0 | 316.66 | 316.66 |  |  | 316.66 | 0 |  |  | 0 | 0 |  |  | 0 | 0 | 15 | 0 | 0 | 0 | 0
8348 | GRUPURI DE MASURA- Luna08 / / TRUICA ALIN-SANANDREI,C407852;OSSD-Anexa | TIMISOARA |  | DB1A222-GDM-817 / 048700002660 / 10336466 | 919/5070 | 8 | 8 | 2016 | 871.84 | 0 | 0 | 871.84 | 871.84 |  |  | 871.84 | 0 |  |  | 0 | 0 |  |  | 0 | 0 | 15 | 0 | 0 | 0 | 0
8349 | GRUPURI DE MASURA- Luna08 / / LINGURAR VICTOR-AUGUSTIN | TIMISOARA |  | DB1A222-GDM-817 / 048700002660 / 10387425 | 128508/5070 | 8 | 8 | 2016 | 153.75 | 0 | 0 | 153.75 | 153.75 |  |  | 153.75 | 0 |  |  | 0 | 0 |  |  | 0 | 0 | 15 | 0 | 0 | 0 | 0
8350 | GRUPURI DE MASURA- Luna08 / / CIUPERCEA IULIA CORINA | TIMISOARA |  | DB1A222-GDM-817 / 048700002660 / 10377986 | 130329/5070 | 8 | 8 | 2016 | 373.02 | 0 | 0 | 373.02 | 373.02 |  |  | 373.02 | 0 |  |  | 0 | 0 |  |  | 0 | 0 | 15 | 0 | 0 | 0 | 0
8351 | GRUPURI DE MASURA- Luna08 / / JOSAN GABRIEL-NELU | TIMISOARA |  | DB1A222-GDM-817 / 048700002660 / 10395764 | 132553/5070 | 8 | 8 | 2016 | 364.78 | 0 | 0 | 364.78 | 364.78 |  |  | 364.78 | 0 |  |  | 0 | 0 |  |  | 0 | 0 | 15 | 0 | 0 | 0 | 0
8352 | GRUPURI DE MASURA- Luna08 / / CARPACI DOREL | TIMISOARA |  | DB1A222-GDM-817 / 048700002660 / 10395411 | 130467/5070 | 8 | 8 | 2016 | 365.03 | 0 | 0 | 365.03 | 365.03 |  |  | 365.03 | 0 |  |  | 0 | 0 |  |  | 0 | 0 | 15 | 0 | 0 | 0 | 0
8353 | GRUPURI DE MASURA- Luna08 / / ANDREI CONSTANTIN | TIMISOARA |  | DB1A222-GDM-817 / 048700002660 / 10393074 | 131930/5070 | 8 | 8 | 2016 | 365.03 | 0 | 0 | 365.03 | 365.03 |  |  | 365.03 | 0 |  |  | 0 | 0 |  |  | 0 | 0 | 15 | 0 | 0 | 0 | 0
8354 | GRUPURI DE MASURA- Luna08 / / BRUNDEAN ELISABETA | TIMISOARA |  | DB1A222-GDM-817 / 048700002660 / 10346282 | 115669/5070 | 8 | 8 | 2016 | 154.26 | 0 | 0 | 154.26 | 154.26 |  |  | 154.26 | 0 |  |  | 0 | 0 |  |  | 0 | 0 | 15 | 0 | 0 | 0 | 0
8355 | GRUPURI DE MASURA- Luna08 / / GRUIA RAMONA MELBA | TIMISOARA |  | DB1A222-GDM-817 / 048700002660 / 10391801 | 130468/5070 | 8 | 8 | 2016 | 153.93 | 0 | 0 | 153.93 | 153.93 |  |  | 153.93 | 0 |  |  | 0 | 0 |  |  | 0 | 0 | 15 | 0 | 0 | 0 | 0
8356 | GRUPURI DE MASURA- Luna08 / / GROSU-BOGDAN-NICOLAE-contor | TIMISOARA |  | DB1A222-GDM-817 / 048700002660 / 10387511 | 130337/5070 | 8 | 8 | 2016 | 384.01 | 0 | 0 | 384.01 | 384.01 |  |  | 384.01 | 0 |  |  | 0 | 0 |  |  | 0 | 0 | 15 | 0 | 0 | 0 | 0
8357 | GRUPURI DE MASURA- Luna08 / / TRULEA CRISTIAN | TIMISOARA |  | DB1A222-GDM-817 / 048700002660 / 10386325 | 131058/5070 | 8 | 8 | 2016 | 154.5 | 0 | 0 | 154.5 | 154.5 |  |  | 154.5 | 0 |  |  | 0 | 0 |  |  | 0 | 0 | 15 | 0 | 0 | 0 | 0
8358 | GRUPURI DE MASURA- Luna08 / / STAN NICOLAE | TIMISOARA |  | DB1A222-GDM-817 / 048700002660 / 10386424 | 128575/5070 | 8 | 8 | 2016 | 154.5 | 0 | 0 | 154.5 | 154.5 |  |  | 154.5 | 0 |  |  | 0 | 0 |  |  | 0 | 0 | 15 | 0 | 0 | 0 | 0
8359 | GRUPURI DE MASURA- Luna08 / / COMUNA CARBUNARI | TIMISOARA |  | DB1A222-GDM-817 / 048700002660 / 10351252 | 121045/5070 | 8 | 8 | 2016 | 242.26 | 0 | 0 | 242.26 | 242.26 |  |  | 242.26 | 0 |  |  | 0 | 0 |  |  | 0 | 0 | 15 | 0 | 0 | 0 | 0
8360 | GRUPURI DE MASURA- Luna08 / / NECHIFOR MIHAELA | TIMISOARA |  | DB1A222-GDM-817 / 048700002660 / 10399144 | 133020/5070 | 8 | 8 | 2016 | 153.68 | 0 | 0 | 153.68 | 153.68 |  |  | 153.68 | 0 |  |  | 0 | 0 |  |  | 0 | 0 | 15 | 0 | 0 | 0 | 0
8361 | GRUPURI DE MASURA- Luna08 / / MOISE STELIAN-ORLANDO / CONTOR | TIMISOARA |  | DB1A222-GDM-817 / 048700002660 / 10398710 | 131493/5070 | 8 | 8 | 2016 | 365.03 | 0 | 0 | 365.03 | 365.03 |  |  | 365.03 | 0 |  |  | 0 | 0 |  |  | 0 | 0 | 15 | 0 | 0 | 0 | 0
8362 | GRUPURI DE MASURA- Luna08 / / Brans trif aerian fara pp S<15 | TIMISOARA |  | DB1A222-GDM-817 / 048700002660 / 10394800 | 132033/5070 | 8 | 8 | 2016 | 453.26 | 0 | 0 | 453.26 | 453.26 |  |  | 453.26 | 0 |  |  | 0 | 0 |  |  | 0 | 0 | 15 | 0 | 0 | 0 | 0
8363 | GRUPURI DE MASURA- Luna08 / / NISTOR IRONIM-IOAN | TIMISOARA |  | DB1A222-GDM-817 / 048700002660 / 10352300 | 115665/5070 | 8 | 8 | 2016 | 154.26 | 0 | 0 | 154.26 | 154.26 |  |  | 154.26 | 0 |  |  | 0 | 0 |  |  | 0 | 0 | 15 | 0 | 0 | 0 | 0
8364 | GRUPURI DE MASURA- Luna08 / / RAD LOHANEL-MOSNITA NOUA,str.Diana,nr.3 | TIMISOARA |  | DB1A222-GDM-817 / 048700002660 / 10345990 | 842/5070 | 8 | 8 | 2016 | 129.57 | 0 | 0 | 129.57 | 129.57 |  |  | 129.57 | 0 |  |  | 0 | 0 |  |  | 0 | 0 | 15 | 0 | 0 | 0 | 0
8365 | GRUPURI DE MASURA- Luna08 / / GIULVEZAN DEIAN-CHISODA,Cooperatorilor | TIMISOARA |  | DB1A222-GDM-817 / 048700002660 / 10348827 | 438/5070 | 8 | 8 | 2016 | 387.27 | 0 | 0 | 387.27 | 387.27 |  |  | 387.27 | 0 |  |  | 0 | 0 |  |  | 0 | 0 | 15 | 0 | 0 | 0 | 0
8366 | GRUPURI DE MASURA- Luna08 / / SUCA ALEXANDRU-GIARMATA VII,CF.401034 | TIMISOARA |  | DB1A222-GDM-817 / 048700002660 / 10348891 | 775/5070 | 8 | 8 | 2016 | 297.22 | 0 | 0 | 297.22 | 297.22 |  |  | 297.22 | 0 |  |  | 0 | 0 |  |  | 0 | 0 | 15 | 0 | 0 | 0 | 0
8367 | GRUPURI DE MASURA- Luna08 / / TODOR SAMOIL-IOAN | TIMISOARA |  | DB1A222-GDM-817 / 048700002660 / 10348063 | 115666/5070 | 8 | 8 | 2016 | 154.26 | 0 | 0 | 154.26 | 154.26 |  |  | 154.26 | 0 |  |  | 0 | 0 |  |  | 0 | 0 | 15 | 0 | 0 | 0 | 0
8368 | GRUPURI DE MASURA- Luna08 / / GAFITA VIRGIL-TM,str.Mircea Neamtu,nr.23 | TIMISOARA |  | DB1A222-GDM-817 / 048700002660 / 10323650 | 923/5070 | 8 | 8 | 2016 | 344.97 | 0 | 0 | 344.97 | 344.97 |  |  | 344.97 | 0 |  |  | 0 | 0 |  |  | 0 | 0 | 15 | 0 | 0 | 0 | 0
8369 | GRUPURI DE MASURA- Luna08 / / GAFITA VIRGIL-TM,str.Mircea Neamtu,nr.23 | TIMISOARA |  | DB1A222-GDM-817 / 048700002660 / 10323646 | 924/5070 | 8 | 8 | 2016 | 316.66 | 0 | 0 | 316.66 | 316.66 |  |  | 316.66 | 0 |  |  | 0 | 0 |  |  | 0 | 0 | 15 | 0 | 0 | 0 | 0
8370 | GRUPURI DE MASURA- Luna08 / / MICUL MIHAI | TIMISOARA |  | DB1A222-GDM-817 / 048700002660 / 10328757 | 101122/5070 | 8 | 8 | 2016 | 339.93 | 0 | 0 | 339.93 | 339.93 |  |  | 339.93 | 0 |  |  | 0 | 0 |  |  | 0 | 0 | 15 | 0 | 0 | 0 | 0
8371 | GRUPURI DE MASURA- Luna08 / / CIRPACI DAVID | TIMISOARA |  | DB1A222-GDM-817 / 048700002660 / 10327124 | 151079297/5070 | 8 | 8 | 2016 | 90.22 | 0 | 0 | 90.22 | 90.22 |  |  | 90.22 | 0 |  |  | 0 | 0 |  |  | 0 | 0 | 15 | 0 | 0 | 0 | 0
8372 | GRUPURI DE MASURA- Luna08 / / GAVRILA ALEXANDRINA / CONTOR | TIMISOARA |  | DB1A222-GDM-817 / 048700002660 / 10321712 | 101571/5070 | 8 | 8 | 2016 | 121 | 0 | 0 | 121 | 121 |  |  | 121 | 0 |  |  | 0 | 0 |  |  | 0 | 0 | 15 | 0 | 0 | 0 | 0
8373 | GRUPURI DE MASURA- Luna08 / / ALEXANDRESCU MARINELA-ELENA | TIMISOARA |  | DB1A222-GDM-817 / 048700002660 / 10338515 | 130869/5070 | 8 | 8 | 2016 | 242.27 | 0 | 0 | 242.27 | 242.27 |  |  | 242.27 | 0 |  |  | 0 | 0 |  |  | 0 | 0 | 15 | 0 | 0 | 0 | 0
8374 | GRUPURI DE MASURA- Luna08 / / BOTOACA GRUIA MIHAI VIOREL / CONTOR | TIMISOARA |  | DB1A222-GDM-817 / 048700002660 / 10330914 | 120848/5070 | 8 | 8 | 2016 | 336.54 | 0 | 0 | 336.54 | 336.54 |  |  | 336.54 | 0 |  |  | 0 | 0 |  |  | 0 | 0 | 15 | 0 | 0 | 0 | 0
8375 | GRUPURI DE MASURA- Luna08 / / LUPSA SORINA | TIMISOARA |  | DB1A222-GDM-817 / 048700002660 / 10331107 | 130326/5070 | 8 | 8 | 2016 | 198.18 | 0 | 0 | 198.18 | 198.18 |  |  | 198.18 | 0 |  |  | 0 | 0 |  |  | 0 | 0 | 15 | 0 | 0 | 0 | 0
8376 | GRUPURI DE MASURA- Luna08 / / OROS RODICA-DORINA | TIMISOARA |  | DB1A222-GDM-817 / 048700002660 / 10330212 | 112574/5070 | 8 | 8 | 2016 | 154.76 | 0 | 0 | 154.76 | 154.76 |  |  | 154.76 | 0 |  |  | 0 | 0 |  |  | 0 | 0 | 15 | 0 | 0 | 0 | 0
8377 | GRUPURI DE MASURA- Luna08 / / CSERNUS LUKACS-DUMBRAVITA,Coral,nr.5,ap1 | TIMISOARA |  | DB1A222-GDM-817 / 048700002660 / 10330908 | 720/5070 | 8 | 8 | 2016 | 101.8 | 0 | 0 | 101.8 | 101.8 |  |  | 101.8 | 0 |  |  | 0 | 0 |  |  | 0 | 0 | 15 | 0 | 0 | 0 | 0
8378 | GRUPURI DE MASURA- Luna08 / / CASS DESIGN-DUMBRAVITA,M.Eminescu,nr.18 | TIMISOARA |  | DB1A222-GDM-817 / 048700002660 / 10373493 | 939/5070 | 8 | 8 | 2016 | 365.27 | 0 | 0 | 365.27 | 365.27 |  |  | 365.27 | 0 |  |  | 0 | 0 |  |  | 0 | 0 | 15 | 0 | 0 | 0 | 0
8379 | GRUPURI DE MASURA- Luna08 / / Brans trif subt LEA fara pp 15<S<20 | TIMISOARA |  | DB1A222-GDM-817 / 048700002660 / 10373572 | 130336/5070 | 8 | 8 | 2016 | 365.28 | 0 | 0 | 365.28 | 365.28 |  |  | 365.28 | 0 |  |  | 0 | 0 |  |  | 0 | 0 | 15 | 0 | 0 | 0 | 0
8380 | GRUPURI DE MASURA- Luna08 / / BORCA DOREL-MOSNITA N,Fecioarei,nr45,ap1 | TIMISOARA |  | DB1A222-GDM-817 / 048700002660 / 10371918 | 980/5070 | 8 | 8 | 2016 | 373.64 | 0 | 0 | 373.64 | 373.64 |  |  | 373.64 | 0 |  |  | 0 | 0 |  |  | 0 | 0 | 15 | 0 | 0 | 0 | 0
8381 | GRUPURI DE MASURA- Luna08 / / SEITAN NICOLAE-GIROC,str.Anemonei,nr.11 | TIMISOARA |  | DB1A222-GDM-817 / 048700002660 / 10371611 | 936/5070 | 8 | 8 | 2016 | 316.66 | 0 | 0 | 316.66 | 316.66 |  |  | 316.66 | 0 |  |  | 0 | 0 |  |  | 0 | 0 | 15 | 0 | 0 | 0 | 0
8382 | GRUPURI DE MASURA- Luna08 / / OSMANOIU ADRIAN-MOSNITA VECHE,CF.418172 | TIMISOARA |  | DB1A222-GDM-817 / 048700002660 / 10367411 | 881/5070 | 8 | 8 | 2016 | 117.33 | 0 | 0 | 117.33 | 117.33 |  |  | 117.33 | 0 |  |  | 0 | 0 |  |  | 0 | 0 | 15 | 0 | 0 | 0 | 0
8383 | GRUPURI DE MASURA- Luna08 / / BADEA GABRIEL-DUMBRAVITA,CF.409049 | TIMISOARA |  | DB1A222-GDM-817 / 048700002660 / 10371619 | 862/5070 | 8 | 8 | 2016 | 119.16 | 0 | 0 | 119.16 | 119.16 |  |  | 119.16 | 0 |  |  | 0 | 0 |  |  | 0 | 0 | 15 | 0 | 0 | 0 | 0
8384 | GRUPURI DE MASURA- Luna08 / / STANESCU MARIA-TM,Mircea cel Batran 147 | TIMISOARA |  | DB1A222-GDM-817 / 048700002660 / 10371645 | 844/5070 | 8 | 8 | 2016 | 137.87 | 0 | 0 | 137.87 | 137.87 |  |  | 137.87 | 0 |  |  | 0 | 0 |  |  | 0 | 0 | 15 | 0 | 0 | 0 | 0
8385 | GRUPURI DE MASURA- Luna08 / / POP MARIA-CARANI,nr.95A | TIMISOARA |  | DB1A222-GDM-817 / 048700002660 / 10371874 | 913/5070 | 8 | 8 | 2016 | 312.88 | 0 | 0 | 312.88 | 312.88 |  |  | 312.88 | 0 |  |  | 0 | 0 |  |  | 0 | 0 | 15 | 0 | 0 | 0 | 0
8386 | GRUPURI DE MASURA- Luna08 / / RUS ION-SANMIHAIU ROMAN,nr.83 | TIMISOARA |  | DB1A222-GDM-817 / 048700002660 / 10364915 | 755/5070 | 8 | 8 | 2016 | 331 | 0 | 0 | 331 | 331 |  |  | 331 | 0 |  |  | 0 | 0 |  |  | 0 | 0 | 15 | 0 | 0 | 0 | 0
8387 | GRUPURI DE MASURA- Luna08 / / DUBMBRAVA CIPRIAN-CHISODA,Stejarului 11 | TIMISOARA |  | DB1A222-GDM-817 / 048700002660 / 10365179 | 839/5070 | 8 | 8 | 2016 | 350.81 | 0 | 0 | 350.81 | 350.81 |  |  | 350.81 | 0 |  |  | 0 | 0 |  |  | 0 | 0 | 15 | 0 | 0 | 0 | 0
8388 | GRUPURI DE MASURA- Luna08 / / DUMITRU RAMONA-Dumbravita,Belgrad,401153 | TIMISOARA |  | DB1A222-GDM-817 / 048700002660 / 10364383 | 733/5070 | 8 | 8 | 2016 | 330.75 | 0 | 0 | 330.75 | 330.75 |  |  | 330.75 | 0 |  |  | 0 | 0 |  |  | 0 | 0 | 15 | 0 | 0 | 0 | 0
8389 | GRUPURI DE MASURA- Luna08 / / TIBIL CRISTIAN IOAN-BAZOSU NOU,nr.152 | TIMISOARA |  | DB1A222-GDM-817 / 048700002660 / 10364969 | 749/5070 | 8 | 8 | 2016 | 119.16 | 0 | 0 | 119.16 | 119.16 |  |  | 119.16 | 0 |  |  | 0 | 0 |  |  | 0 | 0 | 15 | 0 | 0 | 0 | 0
8390 | GRUPURI DE MASURA- Luna08 / / SIMONIS GERALD-MOSNITA N,strPrimariei 29 | TIMISOARA |  | DB1A222-GDM-817 / 048700002660 / 10364213 | 944/5070 | 8 | 8 | 2016 | 151.03 | 0 | 0 | 151.03 | 151.03 |  |  | 151.03 | 0 |  |  | 0 | 0 |  |  | 0 | 0 | 15 | 0 | 0 | 0 | 0
8391 | GRUPURI DE MASURA- Luna08 / / HALMAGEAN STEFAN-SANANDREI CF.403469 | TIMISOARA |  | DB1A222-GDM-817 / 048700002660 / 10364189 | 820/5070 | 8 | 8 | 2016 | 437.48 | 0 | 0 | 437.48 | 437.48 |  |  | 437.48 | 0 |  |  | 0 | 0 |  |  | 0 | 0 | 15 | 0 | 0 | 0 | 0
8392 | GRUPURI DE MASURA- Luna08 / / APREUTESII MARCEL-SAG str.XIX,nr.7 | TIMISOARA |  | DB1A222-GDM-817 / 048700002660 / 10367270 | 815/5070 | 8 | 8 | 2016 | 325.21 | 0 | 0 | 325.21 | 325.21 |  |  | 325.21 | 0 |  |  | 0 | 0 |  |  | 0 | 0 | 15 | 0 | 0 | 0 | 0
8393 | GRUPURI DE MASURA- Luna08 / / ALEXANDRU SERGIU-SACALAZ,Plopului,401409 | TIMISOARA |  | DB1A222-GDM-817 / 048700002660 / 10367230 | 748/5070 | 8 | 8 | 2016 | 321.79 | 0 | 0 | 321.79 | 321.79 |  |  | 321.79 | 0 |  |  | 0 | 0 |  |  | 0 | 0 | 15 | 0 | 0 | 0 | 0
8394 | GRUPURI DE MASURA- Luna08 / / GRUIA LUMINITA- SIMONA | TIMISOARA |  | DB1A222-GDM-817 / 048700002660 / 10362839 | 118953/5070 | 8 | 8 | 2016 | 396.69 | 0 | 0 | 396.69 | 396.69 |  |  | 396.69 | 0 |  |  | 0 | 0 |  |  | 0 | 0 | 15 | 0 | 0 | 0 | 0
8395 | GRUPURI DE MASURA- Luna08 / / CREDIT EUROPE BANK-TM,BvCetatii,nr.5-7-9 | TIMISOARA |  | DB1A222-GDM-817 / 048700002660 / 10367754 | 837/5070 | 8 | 8 | 2016 | 367.12 | 0 | 0 | 367.12 | 367.12 |  |  | 367.12 | 0 |  |  | 0 | 0 |  |  | 0 | 0 | 15 | 0 | 0 | 0 | 0
8396 | GRUPURI DE MASURA- Luna08 / / RANESCU IONUT-MARINEL-contor | TIMISOARA |  | DB1A222-GDM-817 / 048700002660 / 10363451 | 124031/5070 | 8 | 8 | 2016 | 172.93 | 0 | 0 | 172.93 | 172.93 |  |  | 172.93 | 0 |  |  | 0 | 0 |  |  | 0 | 0 | 15 | 0 | 0 | 0 | 0
8397 | GRUPURI DE MASURA- Luna08 / / STANCONI ALIN-ADRIAN-contor | TIMISOARA |  | DB1A222-GDM-817 / 048700002660 / 10363449 | 120302/5070 | 8 | 8 | 2016 | 172.93 | 0 | 0 | 172.93 | 172.93 |  |  | 172.93 | 0 |  |  | 0 | 0 |  |  | 0 | 0 | 15 | 0 | 0 | 0 | 0
8398 | GRUPURI DE MASURA- Luna08 / / INDUSTRY TRADING-DUMBRAVITA,Rozelor 25/6 | TIMISOARA |  | DB1A222-GDM-817 / 048700002660 / 10380008 | 1212/5070 | 8 | 8 | 2016 | 98.31 | 0 | 0 | 98.31 | 98.31 |  |  | 98.31 | 0 |  |  | 0 | 0 |  |  | 0 | 0 | 15 | 0 | 0 | 0 | 0
8399 | GRUPURI DE MASURA- Luna08 / / PITIGA GHEORGHE-DUMBRAVITA,Literaturii 8 | TIMISOARA |  | DB1A222-GDM-817 / 048700002660 / 10381688 | 1078/5070 | 8 | 8 | 2016 | 89.99 | 0 | 0 | 89.99 | 89.99 |  |  | 89.99 | 0 |  |  | 0 | 0 |  |  | 0 | 0 | 15 | 0 | 0 | 0 | 0
8400 | GRUPURI DE MASURA- Luna08 / / INDUSTRY TRADING-DUMBRAVITA,Rozelor 25/5 | TIMISOARA |  | DB1A222-GDM-817 / 048700002660 / 10380058 | 1212/5070 | 8 | 8 | 2016 | 98.31 | 0 | 0 | 98.31 | 98.31 |  |  | 98.31 | 0 |  |  | 0 | 0 |  |  | 0 | 0 | 15 | 0 | 0 | 0 | 0
8401 | GRUPURI DE MASURA- Luna08 / / PITIGA GHEORGHE-DUMBRAVITA,Literaturii 8 | TIMISOARA |  | DB1A222-GDM-817 / 048700002660 / 10381629 | 1077/5070 | 8 | 8 | 2016 | 89.99 | 0 | 0 | 89.99 | 89.99 |  |  | 89.99 | 0 |  |  | 0 | 0 |  |  | 0 | 0 | 15 | 0 | 0 | 0 | 0
8402 | GRUPURI DE MASURA- Luna08 / / BITTE MARIA-contor | TIMISOARA |  | DB1A222-GDM-817 / 048700002660 / 10380930 | 128730/5070 | 8 | 8 | 2016 | 336.29 | 0 | 0 | 336.29 | 336.29 |  |  | 336.29 | 0 |  |  | 0 | 0 |  |  | 0 | 0 | 15 | 0 | 0 | 0 | 0
8403 | GRUPURI DE MASURA- Luna08 / / RACASAN STEFAN - ALEXANDRU INTREPRINDERE | TIMISOARA |  | DB1A222-GDM-817 / 048700002660 / 10382801 | 125721/5070 | 8 | 8 | 2016 | 365.51 | 0 | 0 | 365.51 | 365.51 |  |  | 365.51 | 0 |  |  | 0 | 0 |  |  | 0 | 0 | 15 | 0 | 0 | 0 | 0
8404 | GRUPURI DE MASURA- Luna08 / / REGIA NATIONALA A PADURILOR ROMSILVA-con | TIMISOARA |  | DB1A222-GDM-817 / 048700002660 / 10379846 | 128738/5070 | 8 | 8 | 2016 | 365.33 | 0 | 0 | 365.33 | 365.33 |  |  | 365.33 | 0 |  |  | 0 | 0 |  |  | 0 | 0 | 15 | 0 | 0 | 0 | 0
8405 | GRUPURI DE MASURA- Luna08 / / INDUSTRY TRADING-DUMBRAVITA,Rozelor25-CS | TIMISOARA |  | DB1A222-GDM-817 / 048700002660 / 10380041 | 1212/5070 | 8 | 8 | 2016 | 98.31 | 0 | 0 | 98.31 | 98.31 |  |  | 98.31 | 0 |  |  | 0 | 0 |  |  | 0 | 0 | 15 | 0 | 0 | 0 | 0
8406 | GRUPURI DE MASURA- Luna08 / / INDUSTRY TRADING-DUMBRAVITA,Rozelor 25/4 | TIMISOARA |  | DB1A222-GDM-817 / 048700002660 / 10380029 | 1212/5070 | 8 | 8 | 2016 | 98.31 | 0 | 0 | 98.31 | 98.31 |  |  | 98.31 | 0 |  |  | 0 | 0 |  |  | 0 | 0 | 15 | 0 | 0 | 0 | 0
8407 | GRUPURI DE MASURA- Luna08 / / INDUSTRY TRADING-DUMBRAVITA,Rozelor 25/2 | TIMISOARA |  | DB1A222-GDM-817 / 048700002660 / 10380018 | 1212/5070 | 8 | 8 | 2016 | 98.31 | 0 | 0 | 98.31 | 98.31 |  |  | 98.31 | 0 |  |  | 0 | 0 |  |  | 0 | 0 | 15 | 0 | 0 | 0 | 0
8408 | GRUPURI DE MASURA- Luna08 / / INDUSTRY TRADING-DUMBRAVITA,Rozelor 25/3 | TIMISOARA |  | DB1A222-GDM-817 / 048700002660 / 10380011 | 1212/5070 | 8 | 8 | 2016 | 98.31 | 0 | 0 | 98.31 | 98.31 |  |  | 98.31 | 0 |  |  | 0 | 0 |  |  | 0 | 0 | 15 | 0 | 0 | 0 | 0
8409 | GRUPURI DE MASURA- Luna08 / / FABIAN RAUL-MOSNITA NOUA,CF.409210 | TIMISOARA |  | DB1A222-GDM-817 / 048700002660 / 10379508 | 1028/5070 | 8 | 8 | 2016 | 314.26 | 0 | 0 | 314.26 | 314.26 |  |  | 314.26 | 0 |  |  | 0 | 0 |  |  | 0 | 0 | 15 | 0 | 0 | 0 | 0
8410 | GRUPURI DE MASURA- Luna08 / / CASS DESIGN-DUMBRAVITA,M.Eminescu,nr.18 | TIMISOARA |  | DB1A222-GDM-817 / 048700002660 / 10379413 | 1043/5070 | 8 | 8 | 2016 | 321.33 | 0 | 0 | 321.33 | 321.33 |  |  | 321.33 | 0 |  |  | 0 | 0 |  |  | 0 | 0 | 15 | 0 | 0 | 0 | 0
8411 | GRUPURI DE MASURA- Luna08 / / INDUSTRY TRADING-DUMBRAVITA,Rozelor 25/1 | TIMISOARA |  | DB1A222-GDM-817 / 048700002660 / 10380047 | 1212/5070 | 8 | 8 | 2016 | 98.31 | 0 | 0 | 98.31 | 98.31 |  |  | 98.31 | 0 |  |  | 0 | 0 |  |  | 0 | 0 | 15 | 0 | 0 | 0 | 0
8412 | GRUPURI DE MASURA- Luna08 / / SCHIOP IOAN-DUMBRAVITA,CF.402013 | TIMISOARA |  | DB1A222-GDM-817 / 048700002660 / 10380464 | 1163/5070 | 8 | 8 | 2016 | 306.34 | 0 | 0 | 306.34 | 306.34 |  |  | 306.34 | 0 |  |  | 0 | 0 |  |  | 0 | 0 | 15 | 0 | 0 | 0 | 0
8413 | GRUPURI DE MASURA- Luna08 / / BALAURE CRISTIAN-GIARMATA VII,Infratirii | TIMISOARA |  | DB1A222-GDM-817 / 048700002660 / 10372130 | 872/5070 | 8 | 8 | 2016 | 115.71 | 0 | 0 | 115.71 | 115.71 |  |  | 115.71 | 0 |  |  | 0 | 0 |  |  | 0 | 0 | 15 | 0 | 0 | 0 | 0
8414 | GRUPURI DE MASURA- Luna08 / / BALAURE CRISTIAN-GIARMATA VII,Infratirii | TIMISOARA |  | DB1A222-GDM-817 / 048700002660 / 10372121 | 873/5070 | 8 | 8 | 2016 | 115.71 | 0 | 0 | 115.71 | 115.71 |  |  | 115.71 | 0 |  |  | 0 | 0 |  |  | 0 | 0 | 15 | 0 | 0 | 0 | 0
8415 | GRUPURI DE MASURA- Luna08 / / CASS DESIGN-DUMBRAVITA,M.Eminescu,nr.18 | TIMISOARA |  | DB1A222-GDM-817 / 048700002660 / 10372117 | 938/5070 | 8 | 8 | 2016 | 328.52 | 0 | 0 | 328.52 | 328.52 |  |  | 328.52 | 0 |  |  | 0 | 0 |  |  | 0 | 0 | 15 | 0 | 0 | 0 | 0
8416 | GRUPURI DE MASURA- Luna08 / / TIPSIE MARIUS ALIN-DUMBRAVITA,CF.411427 | TIMISOARA |  | DB1A222-GDM-817 / 048700002660 / 10372109 | 949/5070 | 8 | 8 | 2016 | 89.94 | 0 | 0 | 89.94 | 89.94 |  |  | 89.94 | 0 |  |  | 0 | 0 |  |  | 0 | 0 | 15 | 0 | 0 | 0 | 0
8417 | GRUPURI DE MASURA- Luna08 / / CLIPA DAVID | TIMISOARA |  | DB1A222-GDM-817 / 048700002660 / 10364096 | 128098/5070 | 8 | 8 | 2016 | 453.6 | 0 | 0 | 453.6 | 453.6 |  |  | 453.6 | 0 |  |  | 0 | 0 |  |  | 0 | 0 | 15 | 0 | 0 | 0 | 0
8418 | GRUPURI DE MASURA- Luna08 / / STEFANOVICI SAVA | TIMISOARA |  | DB1A222-GDM-817 / 048700002660 / 10400034 | 132554/5070 | 8 | 8 | 2016 | 153.68 | 0 | 0 | 153.68 | 153.68 |  |  | 153.68 | 0 |  |  | 0 | 0 |  |  | 0 | 0 | 15 | 0 | 0 | 0 | 0
8419 | GRUPURI DE MASURA- Luna08 / / TRANDAFIR DORIAN | TIMISOARA |  | DB1A222-GDM-817 / 048700002660 / 10385852 | 127630/5070 | 8 | 8 | 2016 | 497.37 | 0 | 0 | 497.37 | 497.37 |  |  | 497.37 | 0 |  |  | 0 | 0 |  |  | 0 | 0 | 15 | 0 | 0 | 0 | 0
8420 | GRUPURI DE MASURA- Luna08 / / SERACIN CONSTANTIN | TIMISOARA |  | DB1A222-GDM-817 / 048700002660 / 10385707 | 125719/5070 | 8 | 8 | 2016 | 154.53 | 0 | 0 | 154.53 | 154.53 |  |  | 154.53 | 0 |  |  | 0 | 0 |  |  | 0 | 0 | 15 | 0 | 0 | 0 | 0
8421 | GRUPURI DE MASURA- Luna08 / / MOROSANU PETRONEL | TIMISOARA |  | DB1A222-GDM-817 / 048700002660 / 10279705 | 131171/5070 | 8 | 8 | 2016 | 125.21 | 0 | 0 | 125.21 | 125.21 |  |  | 125.21 | 0 |  |  | 0 | 0 |  |  | 0 | 0 | 15 | 0 | 0 | 0 | 0
8422 | GRUPURI DE MASURA- Luna08 / / CHIFAN ADELA-GIARMATA VII,Infratirea 7A | TIMISOARA |  | DB1A222-GDM-817 / 048700002660 / 10368376 | 874/5070 | 8 | 8 | 2016 | 344.97 | 0 | 0 | 344.97 | 344.97 |  |  | 344.97 | 0 |  |  | 0 | 0 |  |  | 0 | 0 | 15 | 0 | 0 | 0 | 0
8423 | GRUPURI DE MASURA- Luna08 / / PETERKA HELMUTH-DUMBRAVITA,Motilor,nr.24 | TIMISOARA |  | DB1A222-GDM-817 / 048700002660 / 10373949 | 952/5070 | 8 | 8 | 2016 | 89.94 | 0 | 0 | 89.94 | 89.94 |  |  | 89.94 | 0 |  |  | 0 | 0 |  |  | 0 | 0 | 15 | 0 | 0 | 0 | 0
8424 | GRUPURI DE MASURA- Luna08 / / KILICKAYA FELICIA-DRAGSINA,nr.116A | TIMISOARA |  | DB1A222-GDM-817 / 048700002660 / 10368516 | 902/5070 | 8 | 8 | 2016 | 344.96 | 0 | 0 | 344.96 | 344.96 |  |  | 344.96 | 0 |  |  | 0 | 0 |  |  | 0 | 0 | 15 | 0 | 0 | 0 | 0
8425 | GRUPURI DE MASURA- Luna08 / / POP COSMIN-VALENTIN-contor | TIMISOARA |  | DB1A222-GDM-817 / 048700002660 / 10368903 | 120510/5070 | 8 | 8 | 2016 | 161.1 | 0 | 0 | 161.1 | 161.1 |  |  | 161.1 | 0 |  |  | 0 | 0 |  |  | 0 | 0 | 15 | 0 | 0 | 0 | 0
8426 | GRUPURI DE MASURA- Luna08 / / LAZAR CRISTINA-FULGA | TIMISOARA |  | DB1A222-GDM-817 / 048700002660 / 10368867 | 128096/5070 | 8 | 8 | 2016 | 365.58 | 0 | 0 | 365.58 | 365.58 |  |  | 365.58 | 0 |  |  | 0 | 0 |  |  | 0 | 0 | 15 | 0 | 0 | 0 | 0
8427 | GRUPURI DE MASURA- Luna08 / / MIOC MIRELA NICOLINA-contor | TIMISOARA |  | DB1A222-GDM-817 / 048700002660 / 10368648 | 128749/5070 | 8 | 8 | 2016 | 384.01 | 0 | 0 | 384.01 | 384.01 |  |  | 384.01 | 0 |  |  | 0 | 0 |  |  | 0 | 0 | 15 | 0 | 0 | 0 | 0
8428 | GRUPURI DE MASURA- Luna08 / / TORMA ALEXANDRU | TIMISOARA |  | DB1A222-GDM-817 / 048700002660 / 10372916 | 125521/5070 | 8 | 8 | 2016 | 372.12 | 0 | 0 | 372.12 | 372.12 |  |  | 372.12 | 0 |  |  | 0 | 0 |  |  | 0 | 0 | 15 | 0 | 0 | 0 | 0
8429 | GRUPURI DE MASURA- Luna08 / / BAUL STEFANIA-DUMBRAVITA,Grama,CF.405694 | TIMISOARA |  | DB1A222-GDM-817 / 048700002660 / 10372859 | 903/5070 | 8 | 8 | 2016 | 89.94 | 0 | 0 | 89.94 | 89.94 |  |  | 89.94 | 0 |  |  | 0 | 0 |  |  | 0 | 0 | 15 | 0 | 0 | 0 | 0
8430 | GRUPURI DE MASURA- Luna08 / / SILNEF TIM-DUMBRAVITA,C.BANAT,CF.401911 | TIMISOARA |  | DB1A222-GDM-817 / 048700002660 / 10372842 | 1029/5070 | 8 | 8 | 2016 | 328.52 | 0 | 0 | 328.52 | 328.52 |  |  | 328.52 | 0 |  |  | 0 | 0 |  |  | 0 | 0 | 15 | 0 | 0 | 0 | 0
8431 | GRUPURI DE MASURA- Luna08 / / COMUNA CONSTANTIN DAICOVICIU | TIMISOARA |  | DB1A222-GDM-817 / 048700002660 / 10372673 | 126504/5070 | 8 | 8 | 2016 | 365.51 | 0 | 0 | 365.51 | 365.51 |  |  | 365.51 | 0 |  |  | 0 | 0 |  |  | 0 | 0 | 15 | 0 | 0 | 0 | 0
8432 | GRUPURI DE MASURA- Luna08 / / POP MARIUS-MOSNITA VECHE str.Straja,nr.6 | TIMISOARA |  | DB1A222-GDM-817 / 048700002660 / 10373024 | 917/5070 | 8 | 8 | 2016 | 137.87 | 0 | 0 | 137.87 | 137.87 |  |  | 137.87 | 0 |  |  | 0 | 0 |  |  | 0 | 0 | 15 | 0 | 0 | 0 | 0
8433 | GRUPURI DE MASURA- Luna08 / / BAUL STEFANIA-DUMBRAVITA,Grama,CF.405694 | TIMISOARA |  | DB1A222-GDM-817 / 048700002660 / 10372876 | 904/5070 | 8 | 8 | 2016 | 89.94 | 0 | 0 | 89.94 | 89.94 |  |  | 89.94 | 0 |  |  | 0 | 0 |  |  | 0 | 0 | 15 | 0 | 0 | 0 | 0
8434 | GRUPURI DE MASURA- Luna08 / / SMOLCA ANDREI-DUMBRAVITA,Ferventia,nr120 | TIMISOARA |  | DB1A222-GDM-817 / 048700002660 / 10373037 | 928/5070 | 8 | 8 | 2016 | 367.12 | 0 | 0 | 367.12 | 367.12 |  |  | 367.12 | 0 |  |  | 0 | 0 |  |  | 0 | 0 | 15 | 0 | 0 | 0 | 0
8435 | GRUPURI DE MASURA- Luna08 / / CENUSA RALUCA-TM,str.Leului,nr.9,ap.1 | TIMISOARA |  | DB1A222-GDM-817 / 048700002660 / 10369142 | 849/5070 | 8 | 8 | 2016 | 117.44 | 0 | 0 | 117.44 | 117.44 |  |  | 117.44 | 0 |  |  | 0 | 0 |  |  | 0 | 0 | 15 | 0 | 0 | 0 | 0
8436 | GRUPURI DE MASURA- Luna08 / / HORNEA FLORIN-SACALAZ,str.Sperantei,nr.2 | TIMISOARA |  | DB1A222-GDM-817 / 048700002660 / 10367974 | 850/5070 | 8 | 8 | 2016 | 125.16 | 0 | 0 | 125.16 | 125.16 |  |  | 125.16 | 0 |  |  | 0 | 0 |  |  | 0 | 0 | 15 | 0 | 0 | 0 | 0
8437 | GRUPURI DE MASURA- Luna08 / / NUFARUL L.HRECIN S.A. | TIMISOARA |  | DB1A222-GDM-817 / 048700002660 / 10367916 | 120274/5070 | 8 | 8 | 2016 | 161.1 | 0 | 0 | 161.1 | 161.1 |  |  | 161.1 | 0 |  |  | 0 | 0 |  |  | 0 | 0 | 15 | 0 | 0 | 0 | 0
8438 | GRUPURI DE MASURA- Luna08 / / SGIRDEA TEODOR-DUDESTII N,Tineretului 11 | TIMISOARA |  | DB1A222-GDM-817 / 048700002660 / 10365550 | 1005/5070 | 8 | 8 | 2016 | 312.88 | 0 | 0 | 312.88 | 312.88 |  |  | 312.88 | 0 |  |  | 0 | 0 |  |  | 0 | 0 | 15 | 0 | 0 | 0 | 0
8439 | GRUPURI DE MASURA- Luna08 / / VAIDA WALTER-GIROC,Trandafirilor,C412080 | TIMISOARA |  | DB1A222-GDM-817 / 048700002660 / 10365523 | 761/5070 | 8 | 8 | 2016 | 116.26 | 0 | 0 | 116.26 | 116.26 |  |  | 116.26 | 0 |  |  | 0 | 0 |  |  | 0 | 0 | 15 | 0 | 0 | 0 | 0
8440 | GRUPURI DE MASURA- Luna08 / / STEFAN EUGENIA-MOSNITA N,Nucilor,nr.60 | TIMISOARA |  | DB1A222-GDM-817 / 048700002660 / 10365507 | 762/5070 | 8 | 8 | 2016 | 349.24 | 0 | 0 | 349.24 | 349.24 |  |  | 349.24 | 0 |  |  | 0 | 0 |  |  | 0 | 0 | 15 | 0 | 0 | 0 | 0
8441 | GRUPURI DE MASURA- Luna08 / / ALDA DUMA CIPRIAN-GIROC,Magnoliei,nr.11 | TIMISOARA |  | DB1A222-GDM-817 / 048700002660 / 10366078 | 945/5070 | 8 | 8 | 2016 | 365.76 | 0 | 0 | 365.76 | 365.76 |  |  | 365.76 | 0 |  |  | 0 | 0 |  |  | 0 | 0 | 15 | 0 | 0 | 0 | 0
8442 | GRUPURI DE MASURA- Luna08 / / LEMNARU GEORGETA-GIARMATA,CF.400022 | TIMISOARA |  | DB1A222-GDM-817 / 048700002660 / 10369186 | 929/5070 | 8 | 8 | 2016 | 169.14 | 0 | 0 | 169.14 | 169.14 |  |  | 169.14 | 0 |  |  | 0 | 0 |  |  | 0 | 0 | 15 | 0 | 0 | 0 | 0
8443 | GRUPURI DE MASURA- Luna08 / / BARBU FLORIN-ALBINA,Pr.Ioan Bugariu,nr1A | TIMISOARA |  | DB1A222-GDM-817 / 048700002660 / 10369174 | 875/5070 | 8 | 8 | 2016 | 185.78 | 0 | 0 | 185.78 | 185.78 |  |  | 185.78 | 0 |  |  | 0 | 0 |  |  | 0 | 0 | 15 | 0 | 0 | 0 | 0
8444 | GRUPURI DE MASURA- Luna08 / / CIUPA MIHAI CIPRIAN-TM,Corneliu Ursu 22B | TIMISOARA |  | DB1A222-GDM-817 / 048700002660 / 10365494 | 707/5070 | 8 | 8 | 2016 | 337.32 | 0 | 0 | 337.32 | 337.32 |  |  | 337.32 | 0 |  |  | 0 | 0 |  |  | 0 | 0 | 15 | 0 | 0 | 0 | 0
8445 | GRUPURI DE MASURA- Luna08 / / GRIGOROIU MARIA-MOSNITA VECHE,CF.414766 | TIMISOARA |  | DB1A222-GDM-817 / 048700002660 / 10366500 | 696/5070 | 8 | 8 | 2016 | 397.35 | 0 | 0 | 397.35 | 397.35 |  |  | 397.35 | 0 |  |  | 0 | 0 |  |  | 0 | 0 | 15 | 0 | 0 | 0 | 0
8446 | GRUPURI DE MASURA- Luna08 / / MUNICIPIULTM-Martirilor>I.Stanciu-Semafo | TIMISOARA |  | DB1A222-GDM-817 / 048700002660 / 10366445 | 901/5070 | 8 | 8 | 2016 | 110.21 | 0 | 0 | 110.21 | 110.21 |  |  | 110.21 | 0 |  |  | 0 | 0 |  |  | 0 | 0 | 15 | 0 | 0 | 0 | 0
8447 | POST DE TRANSFORMARE- Luna08 / APARCS T12238 MAHLE CELULE ENEL / MAHLE COMPONENTE DE MOTOR S.R.L.-Echip. | TIMISOARA |  | DB1002102-CUG / 041000017284 / 10369901 | 134101/5382 | 31 | 8 | 2016 | 79530.14 | 0 | 0 | 79530.14 | 0 |  |  | 0 | 79530.14 |  |  | 79530.14 | 0 |  |  | 0 | 0 | 15 | 0 | 0 | 0 | 0
8448 | LINII MT- Luna08 / L.L 20/2014 LES MAHLE / MAHLE COMPONENTE DE MOTOR S.R.L.-LES20kV | TIMISOARA |  | DB1010507-LES / 045000011228 / 10369898 | 134101/5267 | 31 | 8 | 2016 | 966085.86 | 0 | 0 | 966085.86 | 0 |  |  | 0 | 966085.86 |  |  | 966085.86 | 0 |  |  | 0 | 0 | 30 | 0 | 0 | 0 | 0
8449 | GRUPURI DE MASURA- Luna08 / / TIPSIE FLORIN A-DRU-DUMBRAVITA,CF.409009 | TIMISOARA |  | DB1A222-GDM-817 / 048700002660 / 10362733 | 753/5070 | 8 | 8 | 2016 | 101.8 | 0 | 0 | 101.8 | 101.8 |  |  | 101.8 | 0 |  |  | 0 | 0 |  |  | 0 | 0 | 15 | 0 | 0 | 0 | 0
8450 | GRUPURI DE MASURA- Luna08 / / TIPSIE FLORIN A-DRU-DUMBRAVITA,CF.409009 | TIMISOARA |  | DB1A222-GDM-817 / 048700002660 / 10362728 | 752/5070 | 8 | 8 | 2016 | 101.8 | 0 | 0 | 101.8 | 101.8 |  |  | 101.8 | 0 |  |  | 0 | 0 |  |  | 0 | 0 | 15 | 0 | 0 | 0 | 0
8451 | GRUPURI DE MASURA- Luna08 / / LUPASCU LUCIAN-CORENEL I.I.-contor | TIMISOARA |  | DB1A222-GDM-817 / 048700002660 / 10370823 | 124819/5070 | 8 | 8 | 2016 | 286.16 | 0 | 0 | 286.16 | 286.16 |  |  | 286.16 | 0 |  |  | 0 | 0 |  |  | 0 | 0 | 15 | 0 | 0 | 0 | 0
8452 | GRUPURI DE MASURA- Luna08 / / BORCA DOREL-MOSNITA N,Fecioarei,nr45,ap2 | TIMISOARA |  | DB1A222-GDM-817 / 048700002660 / 10370615 | 981/5070 | 8 | 8 | 2016 | 202.12 | 0 | 0 | 202.12 | 202.12 |  |  | 202.12 | 0 |  |  | 0 | 0 |  |  | 0 | 0 | 15 | 0 | 0 | 0 | 0
8453 | GRUPURI DE MASURA- Luna08 / / BLAGA ROMULUS-MOSNITA NOUA,CF.407947 | TIMISOARA |  | DB1A222-GDM-817 / 048700002660 / 10370307 | 864/5070 | 8 | 8 | 2016 | 418.47 | 0 | 0 | 418.47 | 418.47 |  |  | 418.47 | 0 |  |  | 0 | 0 |  |  | 0 | 0 | 15 | 0 | 0 | 0 | 0
8454 | GRUPURI DE MASURA- Luna08 / / DAMINESCU RAD-SANMIHAIU ROMAN,CF.407508 | TIMISOARA |  | DB1A222-GDM-817 / 048700002660 / 10370220 | 909/5070 | 8 | 8 | 2016 | 107.25 | 0 | 0 | 107.25 | 107.25 |  |  | 107.25 | 0 |  |  | 0 | 0 |  |  | 0 | 0 | 15 | 0 | 0 | 0 | 0
8455 | GRUPURI DE MASURA- Luna08 / / PACURAR COSMIN-SANMIHAIU ROMAN,CF.407507 | TIMISOARA |  | DB1A222-GDM-817 / 048700002660 / 10370215 | 907/5070 | 8 | 8 | 2016 | 107.25 | 0 | 0 | 107.25 | 107.25 |  |  | 107.25 | 0 |  |  | 0 | 0 |  |  | 0 | 0 | 15 | 0 | 0 | 0 | 0
8456 | GRUPURI DE MASURA- Luna08 / / GRUIA IOAN--SANMIHAIU ROMAN,CF.407471 | TIMISOARA |  | DB1A222-GDM-817 / 048700002660 / 10370209 | 910/5070 | 8 | 8 | 2016 | 139.24 | 0 | 0 | 139.24 | 139.24 |  |  | 139.24 | 0 |  |  | 0 | 0 |  |  | 0 | 0 | 15 | 0 | 0 | 0 | 0
8457 | GRUPURI DE MASURA- Luna08 / / OSMANOIU ADRIAN-MOSNITA VECHE,CF.418172 | TIMISOARA |  | DB1A222-GDM-817 / 048700002660 / 10370193 | 880/5070 | 8 | 8 | 2016 | 168.4 | 0 | 0 | 168.4 | 168.4 |  |  | 168.4 | 0 |  |  | 0 | 0 |  |  | 0 | 0 | 15 | 0 | 0 | 0 | 0
8458 | GRUPURI DE MASURA- Luna08 / / MARES CLAUDIA-SAG,str.LIII,11A,CF.404852 | TIMISOARA |  | DB1A222-GDM-817 / 048700002660 / 10364707 | 877/5070 | 8 | 8 | 2016 | 107.25 | 0 | 0 | 107.25 | 107.25 |  |  | 107.25 | 0 |  |  | 0 | 0 |  |  | 0 | 0 | 15 | 0 | 0 | 0 | 0
8459 | GRUPURI DE MASURA- Luna08 / / PROBIOS MEDICA S.R.L. | TIMISOARA |  | DB1A222-GDM-817 / 048700002660 / 10353159 | 114570/5070 | 8 | 8 | 2016 | 940.07 | 0 | 0 | 940.07 | 940.07 |  |  | 940.07 | 0 |  |  | 0 | 0 |  |  | 0 | 0 | 15 | 0 | 0 | 0 | 0
8460 | GRUPURI DE MASURA- Luna08 / / LINGURAR TRAIAN-VICTOR | TIMISOARA |  | DB1A222-GDM-817 / 048700002660 / 10371128 | 120276/5070 | 8 | 8 | 2016 | 116.81 | 0 | 0 | 116.81 | 116.81 |  |  | 116.81 | 0 |  |  | 0 | 0 |  |  | 0 | 0 | 15 | 0 | 0 | 0 | 0
8461 | GRUPURI DE MASURA- Luna08 / / TYMOS LUCIAN CLAUDIU-UTVIN nr.388 | TIMISOARA |  | DB1A222-GDM-817 / 048700002660 / 10371095 | 829/5070 | 8 | 8 | 2016 | 119.16 | 0 | 0 | 119.16 | 119.16 |  |  | 119.16 | 0 |  |  | 0 | 0 |  |  | 0 | 0 | 15 | 0 | 0 | 0 | 0
8462 | GRUPURI DE MASURA- Luna08 / / POPESCU MARCEL-BAZOSU NOU,nr.136 | TIMISOARA |  | DB1A222-GDM-817 / 048700002660 / 10371088 | 848/5070 | 8 | 8 | 2016 | 137.4 | 0 | 0 | 137.4 | 137.4 |  |  | 137.4 | 0 |  |  | 0 | 0 |  |  | 0 | 0 | 15 | 0 | 0 | 0 | 0
8463 | GRUPURI DE MASURA- Luna08 / / IOVA RADU-contor | TIMISOARA |  | DB1A222-GDM-817 / 048700002660 / 10370825 | 130328/5070 | 8 | 8 | 2016 | 409.28 | 0 | 0 | 409.28 | 409.28 |  |  | 409.28 | 0 |  |  | 0 | 0 |  |  | 0 | 0 | 15 | 0 | 0 | 0 | 0
8464 | GRUPURI DE MASURA- Luna08 / / PROFI ROM FOOD-TM,Al.F.C.Ripensia,nr.29 | TIMISOARA |  | DB1A222-GDM-817 / 048700002660 / 10354374 | 483/5070 | 8 | 8 | 2016 | 871.56 | 0 | 0 | 871.56 | 871.56 |  |  | 871.56 | 0 |  |  | 0 | 0 |  |  | 0 | 0 | 15 | 0 | 0 | 0 | 0
8465 | GRUPURI DE MASURA- Luna08 / / CECHICI VESNA DUSITA-TM,C.Pavelescu,nr.1 | TIMISOARA |  | DB1A222-GDM-817 / 048700002660 / 10356639 | 789/5070 | 8 | 8 | 2016 | 367.13 | 0 | 0 | 367.13 | 367.13 |  |  | 367.13 | 0 |  |  | 0 | 0 |  |  | 0 | 0 | 15 | 0 | 0 | 0 | 0
8466 | GRUPURI DE MASURA- Luna08 / / DRAGOMIR EVA | TIMISOARA |  | DB1A222-GDM-817 / 048700002660 / 10356418 | 115491/5070 | 8 | 8 | 2016 | 154.26 | 0 | 0 | 154.26 | 154.26 |  |  | 154.26 | 0 |  |  | 0 | 0 |  |  | 0 | 0 | 15 | 0 | 0 | 0 | 0
8467 | GRUPURI DE MASURA- Luna08 / / STANCOVICI NELU-GIARMATA,Junilor,nr8,ap3 | TIMISOARA |  | DB1A222-GDM-817 / 048700002660 / 10359254 | 794/5070 | 8 | 8 | 2016 | 183.22 | 0 | 0 | 183.22 | 183.22 |  |  | 183.22 | 0 |  |  | 0 | 0 |  |  | 0 | 0 | 15 | 0 | 0 | 0 | 0
8468 | GRUPURI DE MASURA- Luna08 / / LIFT BANAT S.R.L. | TIMISOARA |  | DB1A222-GDM-817 / 048700002660 / 10389345 | 129403/5070 | 8 | 8 | 2016 | 365.03 | 0 | 0 | 365.03 | 365.03 |  |  | 365.03 | 0 |  |  | 0 | 0 |  |  | 0 | 0 | 15 | 0 | 0 | 0 | 0
8469 | GRUPURI DE MASURA- Luna08 / / BALAN ROMULUS-PUIU | TIMISOARA |  | DB1A222-GDM-817 / 048700002660 / 10359089 | 128099/5070 | 8 | 8 | 2016 | 365.58 | 0 | 0 | 365.58 | 365.58 |  |  | 365.58 | 0 |  |  | 0 | 0 |  |  | 0 | 0 | 15 | 0 | 0 | 0 | 0
8470 | GRUPURI DE MASURA- Luna08 / / THALIA SUD SRL-DUMBRAVITA,CF.401479 | TIMISOARA |  | DB1A222-GDM-817 / 048700002660 / 10359319 | 779/5070 | 8 | 8 | 2016 | 102.15 | 0 | 0 | 102.15 | 102.15 |  |  | 102.15 | 0 |  |  | 0 | 0 |  |  | 0 | 0 | 15 | 0 | 0 | 0 | 0
8471 | GRUPURI DE MASURA- Luna08 / / COMUNA GIARMATA-Bencecului,nr.3A-CAPELA | TIMISOARA |  | DB1A222-GDM-817 / 048700002660 / 10359784 | 784/5070 | 8 | 8 | 2016 | 321.78 | 0 | 0 | 321.78 | 321.78 |  |  | 321.78 | 0 |  |  | 0 | 0 |  |  | 0 | 0 | 15 | 0 | 0 | 0 | 0
8472 | GRUPURI DE MASURA- Luna08 / / BOBOESCU ION | TIMISOARA |  | DB1A222-GDM-817 / 048700002660 / 10352333 | 115668/5070 | 8 | 8 | 2016 | 154.26 | 0 | 0 | 154.26 | 154.26 |  |  | 154.26 | 0 |  |  | 0 | 0 |  |  | 0 | 0 | 15 | 0 | 0 | 0 | 0
8473 | GRUPURI DE MASURA- Luna08 / / RCS & RDS -SACALAZ,Complexului,CF.404531 | TIMISOARA |  | DB1A222-GDM-817 / 048700002660 / 10349756 | 584/5070 | 8 | 8 | 2016 | 321.79 | 0 | 0 | 321.79 | 321.79 |  |  | 321.79 | 0 |  |  | 0 | 0 |  |  | 0 | 0 | 15 | 0 | 0 | 0 | 0
8474 | GRUPURI DE MASURA- Luna08 / / SCHNEIDER MARIUS-TM,Babadag,nr.4,ap.49 | TIMISOARA |  | DB1A222-GDM-817 / 048700002660 / 10360881 | 743/5070 | 8 | 8 | 2016 | 115.71 | 0 | 0 | 115.71 | 115.71 |  |  | 115.71 | 0 |  |  | 0 | 0 |  |  | 0 | 0 | 15 | 0 | 0 | 0 | 0
8475 | GRUPURI DE MASURA- Luna08 / / RADUCU MARIAN / CONTOR | TIMISOARA |  | DB1A222-GDM-817 / 048700002660 / 10360864 | 127868/5070 | 8 | 8 | 2016 | 89.94 | 0 | 0 | 89.94 | 89.94 |  |  | 89.94 | 0 |  |  | 0 | 0 |  |  | 0 | 0 | 15 | 0 | 0 | 0 | 0
8476 | GRUPURI DE MASURA- Luna08 / / JARAVETE LUCIAN-MOSNITA VECHE,Domino,n14 | TIMISOARA |  | DB1A222-GDM-817 / 048700002660 / 10360778 | 676/5070 | 8 | 8 | 2016 | 344.97 | 0 | 0 | 344.97 | 344.97 |  |  | 344.97 | 0 |  |  | 0 | 0 |  |  | 0 | 0 | 15 | 0 | 0 | 0 | 0
8477 | GRUPURI DE MASURA- Luna08 / / SAVU TUDOR-BECICHEREC,D.Tichindeal,nr.23 | TIMISOARA |  | DB1A222-GDM-817 / 048700002660 / 10360588 | 675/5070 | 8 | 8 | 2016 | 140.34 | 0 | 0 | 140.34 | 140.34 |  |  | 140.34 | 0 |  |  | 0 | 0 |  |  | 0 | 0 | 15 | 0 | 0 | 0 | 0
8478 | GRUPURI DE MASURA- Luna08 / / NEREANT TIBERIU-TM,str.Coseriu Eugen,38 | TIMISOARA |  | DB1A222-GDM-817 / 048700002660 / 10355260 | 824/5070 | 8 | 8 | 2016 | 367.13 | 0 | 0 | 367.13 | 367.13 |  |  | 367.13 | 0 |  |  | 0 | 0 |  |  | 0 | 0 | 15 | 0 | 0 | 0 | 0
8479 | GRUPURI DE MASURA- Luna08 / / BADICEL DUMITRU DAN-PECIU NOU,nr.900 | TIMISOARA |  | DB1A222-GDM-817 / 048700002660 / 10375107 | 978/5070 | 8 | 8 | 2016 | 89.47 | 0 | 0 | 89.47 | 89.47 |  |  | 89.47 | 0 |  |  | 0 | 0 |  |  | 0 | 0 | 15 | 0 | 0 | 0 | 0
8480 | GRUPURI DE MASURA- Luna08 / / PETRACOVSCHI BOGDAN-DUMBRAVITA,Lebedei25 | TIMISOARA |  | DB1A222-GDM-817 / 048700002660 / 10374991 | 982/5070 | 8 | 8 | 2016 | 314.26 | 0 | 0 | 314.26 | 314.26 |  |  | 314.26 | 0 |  |  | 0 | 0 |  |  | 0 | 0 | 15 | 0 | 0 | 0 | 0
8481 | GRUPURI DE MASURA- Luna08 / / CLIPA CRISTIAN-REMETEA MARE,CF.402772 | TIMISOARA |  | DB1A222-GDM-817 / 048700002660 / 10374750 | 911/5070 | 8 | 8 | 2016 | 348.42 | 0 | 0 | 348.42 | 348.42 |  |  | 348.42 | 0 |  |  | 0 | 0 |  |  | 0 | 0 | 15 | 0 | 0 | 0 | 0
8482 | GRUPURI DE MASURA- Luna08 / / ANDRONIC GHEORGHITA-SACALAZ,Invatator 9 | TIMISOARA |  | DB1A222-GDM-817 / 048700002660 / 10375731 | 1018/5070 | 8 | 8 | 2016 | 321.78 | 0 | 0 | 321.78 | 321.78 |  |  | 321.78 | 0 |  |  | 0 | 0 |  |  | 0 | 0 | 15 | 0 | 0 | 0 | 0
8483 | GRUPURI DE MASURA- Luna08 / / ILIEVICI LIVIU-DUMBRAVITA,Mures,CF402607 | TIMISOARA |  | DB1A222-GDM-817 / 048700002660 / 10375800 | 940/5070 | 8 | 8 | 2016 | 365.27 | 0 | 0 | 365.27 | 365.27 |  |  | 365.27 | 0 |  |  | 0 | 0 |  |  | 0 | 0 | 15 | 0 | 0 | 0 | 0
8484 | GRUPURI DE MASURA- Luna08 / / S & C COSMISTEF BOSS S.R.L. | TIMISOARA |  | DB1A222-GDM-817 / 048700002660 / 10381481 | 124662/5070 | 8 | 8 | 2016 | 365.51 | 0 | 0 | 365.51 | 365.51 |  |  | 365.51 | 0 |  |  | 0 | 0 |  |  | 0 | 0 | 15 | 0 | 0 | 0 | 0
8485 | GRUPURI DE MASURA- Luna08 / / FORESTA TIM PRODUCT SRL-contor | TIMISOARA |  | DB1A222-GDM-817 / 048700002660 / 10381393 | 128734/5070 | 8 | 8 | 2016 | 384.01 | 0 | 0 | 384.01 | 384.01 |  |  | 384.01 | 0 |  |  | 0 | 0 |  |  | 0 | 0 | 15 | 0 | 0 | 0 | 0
8486 | GRUPURI DE MASURA- Luna08 / / PETROVICIU CIPRIAN-MOSNITA NOUA,CF401630 | TIMISOARA |  | DB1A222-GDM-817 / 048700002660 / 10374548 | 915/5070 | 8 | 8 | 2016 | 129.57 | 0 | 0 | 129.57 | 129.57 |  |  | 129.57 | 0 |  |  | 0 | 0 |  |  | 0 | 0 | 15 | 0 | 0 | 0 | 0
8487 | GRUPURI DE MASURA- Luna08 / / BUS MIHAELA-MOSNITA NOUA,CF.401630 | TIMISOARA |  | DB1A222-GDM-817 / 048700002660 / 10374285 | 916/5070 | 8 | 8 | 2016 | 115.71 | 0 | 0 | 115.71 | 115.71 |  |  | 115.71 | 0 |  |  | 0 | 0 |  |  | 0 | 0 | 15 | 0 | 0 | 0 | 0
8488 | GRUPURI DE MASURA- Luna08 / / COFAREA AUREL DANIEL | TIMISOARA |  | DB1A222-GDM-817 / 048700002660 / 10377178 | 126505/5070 | 8 | 8 | 2016 | 286.16 | 0 | 0 | 286.16 | 286.16 |  |  | 286.16 | 0 |  |  | 0 | 0 |  |  | 0 | 0 | 15 | 0 | 0 | 0 | 0
8489 | GRUPURI DE MASURA- Luna08 / / VARGA SANDOR-MOSNITA V,Arlechino,nr.25 | TIMISOARA |  | DB1A222-GDM-817 / 048700002660 / 10377153 | 1053/5070 | 8 | 8 | 2016 | 169.19 | 0 | 0 | 169.19 | 169.19 |  |  | 169.19 | 0 |  |  | 0 | 0 |  |  | 0 | 0 | 15 | 0 | 0 | 0 | 0
8490 | GRUPURI DE MASURA- Luna08 / / OANEA CRISTINA-MOSNITA NOUA,CF.407566 | TIMISOARA |  | DB1A222-GDM-817 / 048700002660 / 10378086 | 1015/5070 | 8 | 8 | 2016 | 341.14 | 0 | 0 | 341.14 | 341.14 |  |  | 341.14 | 0 |  |  | 0 | 0 |  |  | 0 | 0 | 15 | 0 | 0 | 0 | 0
8491 | GRUPURI DE MASURA- Luna08 / / S.C. VIOS 2000 S.R.L. / CONTOR | TIMISOARA |  | DB1A222-GDM-817 / 048700002660 / 10377459 | 134314/5070 | 8 | 8 | 2016 | 763.62 | 0 | 0 | 763.62 | 763.62 |  |  | 763.62 | 0 |  |  | 0 | 0 |  |  | 0 | 0 | 15 | 0 | 0 | 0 | 0
8492 | GRUPURI DE MASURA- Luna08 / / GRAVILA MARIUS-MOSNITA NOUA,CF.409172 | TIMISOARA |  | DB1A222-GDM-817 / 048700002660 / 10378117 | 1072/5070 | 8 | 8 | 2016 | 321.29 | 0 | 0 | 321.29 | 321.29 |  |  | 321.29 | 0 |  |  | 0 | 0 |  |  | 0 | 0 | 15 | 0 | 0 | 0 | 0
8493 | GRUPURI DE MASURA- Luna08 / / TRUICA PETRONEL-CRISTIAN | TIMISOARA |  | DB1A222-GDM-817 / 048700002660 / 10379047 | 128103/5070 | 8 | 8 | 2016 | 154.53 | 0 | 0 | 154.53 | 154.53 |  |  | 154.53 | 0 |  |  | 0 | 0 |  |  | 0 | 0 | 15 | 0 | 0 | 0 | 0
8494 | GRUPURI DE MASURA- Luna08 / / PAROHIA ORTODOXA ROMANA SUB MARGINE | TIMISOARA |  | DB1A222-GDM-817 / 048700002660 / 10379554 | 128106/5070 | 8 | 8 | 2016 | 154.5 | 0 | 0 | 154.5 | 154.5 |  |  | 154.5 | 0 |  |  | 0 | 0 |  |  | 0 | 0 | 15 | 0 | 0 | 0 | 0
8495 | GRUPURI DE MASURA- Luna08 / / CIUBOTARU NECULAI-DRAGSINA,nr.116B | TIMISOARA |  | DB1A222-GDM-817 / 048700002660 / 10374902 | 984/5070 | 8 | 8 | 2016 | 328.52 | 0 | 0 | 328.52 | 328.52 |  |  | 328.52 | 0 |  |  | 0 | 0 |  |  | 0 | 0 | 15 | 0 | 0 | 0 | 0
8496 | GRUPURI DE MASURA- Luna08 / / TRAILA DANIEL-BUCOVAT REMETEA,nr.487 | TIMISOARA |  | DB1A222-GDM-817 / 048700002660 / 10374783 | 914/5070 | 8 | 8 | 2016 | 394.8 | 0 | 0 | 394.8 | 394.8 |  |  | 394.8 | 0 |  |  | 0 | 0 |  |  | 0 | 0 | 15 | 0 | 0 | 0 | 0
8497 | GRUPURI DE MASURA- Luna08 / / MARIUTA CONSTANTIN CIPRIAN | TIMISOARA |  | DB1A222-GDM-817 / 048700002660 / 10377662 | 131332/5070 | 8 | 8 | 2016 | 594.6 | 0 | 0 | 594.6 | 594.6 |  |  | 594.6 | 0 |  |  | 0 | 0 |  |  | 0 | 0 | 15 | 0 | 0 | 0 | 0
8498 | GRUPURI DE MASURA- Luna08 / / BRADICEAN ION | TIMISOARA |  | DB1A222-GDM-817 / 048700002660 / 10376686 | 126057/5070 | 8 | 8 | 2016 | 153.74 | 0 | 0 | 153.74 | 153.74 |  |  | 153.74 | 0 |  |  | 0 | 0 |  |  | 0 | 0 | 15 | 0 | 0 | 0 | 0
8499 | GRUPURI DE MASURA- Luna08 / / BOBOESCU COSMIN-NELU | TIMISOARA |  | DB1A222-GDM-817 / 048700002660 / 10376683 | 128509/5070 | 8 | 8 | 2016 | 153.75 | 0 | 0 | 153.75 | 153.75 |  |  | 153.75 | 0 |  |  | 0 | 0 |  |  | 0 | 0 | 15 | 0 | 0 | 0 | 0
8500 | GRUPURI DE MASURA- Luna08 / / VARGA SANDOR-MOSNITA V,Arlechino,nr.25 | TIMISOARA |  | DB1A222-GDM-817 / 048700002660 / 10377147 | 1054/5070 | 8 | 8 | 2016 | 154.24 | 0 | 0 | 154.24 | 154.24 |  |  | 154.24 | 0 |  |  | 0 | 0 |  |  | 0 | 0 | 15 | 0 | 0 | 0 | 0
8501 | GRUPURI DE MASURA- Luna08 / / COSMOIU MARIUS-MOSNITA NOUA,CF.409489 | TIMISOARA |  | DB1A222-GDM-817 / 048700002660 / 10359864 | 843/5070 | 8 | 8 | 2016 | 344.96 | 0 | 0 | 344.96 | 344.96 |  |  | 344.96 | 0 |  |  | 0 | 0 |  |  | 0 | 0 | 15 | 0 | 0 | 0 | 0
8502 | GRUPURI DE MASURA- Luna08 / / COMUNA GIARMATA-GIARMATA,CF.408551 | TIMISOARA |  | DB1A222-GDM-817 / 048700002660 / 10359868 | 783/5070 | 8 | 8 | 2016 | 90.19 | 0 | 0 | 90.19 | 90.19 |  |  | 90.19 | 0 |  |  | 0 | 0 |  |  | 0 | 0 | 15 | 0 | 0 | 0 | 0
8503 | GRUPURI DE MASURA- Luna08 / / HRISTEA VAT RADU-MOSNITA VECHE;CF.404420 | TIMISOARA |  | DB1A222-GDM-817 / 048700002660 / 10361209 | 816/5070 | 8 | 8 | 2016 | 367.13 | 0 | 0 | 367.13 | 367.13 |  |  | 367.13 | 0 |  |  | 0 | 0 |  |  | 0 | 0 | 15 | 0 | 0 | 0 | 0
8504 | GRUPURI DE MASURA- Luna08 / / MEHES FLORENTINA ADRIANA-UTVIN,nr.582 | TIMISOARA |  | DB1A222-GDM-817 / 048700002660 / 10362041 | 677/5070 | 8 | 8 | 2016 | 336.5 | 0 | 0 | 336.5 | 336.5 |  |  | 336.5 | 0 |  |  | 0 | 0 |  |  | 0 | 0 | 15 | 0 | 0 | 0 | 0
8505 | GRUPURI DE MASURA- Luna08 / / BONDARESCU MARIANA-TM,str.Jokai Mor,nr36 | TIMISOARA |  | DB1A222-GDM-817 / 048700002660 / 10361984 | 890/5070 | 8 | 8 | 2016 | 343.29 | 0 | 0 | 343.29 | 343.29 |  |  | 343.29 | 0 |  |  | 0 | 0 |  |  | 0 | 0 | 15 | 0 | 0 | 0 | 0
8506 | GRUPURI DE MASURA- Luna08 / / LAPUSTEAN TABITA-MOSNITA NOUA,CF.409489 | TIMISOARA |  | DB1A222-GDM-817 / 048700002660 / 10359883 | 845/5070 | 8 | 8 | 2016 | 137.87 | 0 | 0 | 137.87 | 137.87 |  |  | 137.87 | 0 |  |  | 0 | 0 |  |  | 0 | 0 | 15 | 0 | 0 | 0 | 0
8507 | GRUPURI DE MASURA- Luna08 / / STANCOVICI NELU-GIARMATA,Junilor,nr8,ap1 | TIMISOARA |  | DB1A222-GDM-817 / 048700002660 / 10362178 | 793/5070 | 8 | 8 | 2016 | 213.12 | 0 | 0 | 213.12 | 213.12 |  |  | 213.12 | 0 |  |  | 0 | 0 |  |  | 0 | 0 | 15 | 0 | 0 | 0 | 0
8508 | GRUPURI DE MASURA- Luna08 / / VERES MIHAELA - ALEXANDRINA | TIMISOARA |  | DB1A222-GDM-817 / 048700002660 / 10268061 | 0/5070 | 8 | 8 | 2016 | 202.4 | 0 | 0 | 202.4 | 202.4 |  |  | 202.4 | 0 |  |  | 0 | 0 |  |  | 0 | 0 | 15 | 0 | 0 | 0 | 0
8509 | GRUPURI DE MASURA- Luna08 / / CALFA DANIELA-VICTORIA | TIMISOARA |  | DB1A222-GDM-817 / 048700002660 / 10268030 | 0/5070 | 8 | 8 | 2016 | 66.93 | 0 | 0 | 66.93 | 66.93 |  |  | 66.93 | 0 |  |  | 0 | 0 |  |  | 0 | 0 | 15 | 0 | 0 | 0 | 0
8510 | GRUPURI DE MASURA- Luna08 / / ORODAN SORIN | TIMISOARA |  | DB1A222-GDM-817 / 048700002660 / 10267546 | 0/5070 | 8 | 8 | 2016 | 121.01 | 0 | 0 | 121.01 | 121.01 |  |  | 121.01 | 0 |  |  | 0 | 0 |  |  | 0 | 0 | 15 | 0 | 0 | 0 | 0
8511 | GRUPURI DE MASURA- Luna08 / / GORCZYNSKI LEONID-MARIAN | TIMISOARA |  | DB1A222-GDM-817 / 048700002660 / 10265379 | 0/5070 | 8 | 8 | 2016 | 214.41 | 0 | 0 | 214.41 | 214.41 |  |  | 214.41 | 0 |  |  | 0 | 0 |  |  | 0 | 0 | 15 | 0 | 0 | 0 | 0
8512 | GRUPURI DE MASURA- Luna08 / / IZDRESCU SEBASTIAN | TIMISOARA |  | DB1A222-GDM-817 / 048700002660 / 10269061 | 0/5070 | 8 | 8 | 2016 | 439.27 | 0 | 0 | 439.27 | 439.27 |  |  | 439.27 | 0 |  |  | 0 | 0 |  |  | 0 | 0 | 15 | 0 | 0 | 0 | 0
8513 | GRUPURI DE MASURA- Luna08 / / IZDRESCU SEBASTIAN | TIMISOARA |  | DB1A222-GDM-817 / 048700002660 / 10269059 | 0/5070 | 8 | 8 | 2016 | 439.27 | 0 | 0 | 439.27 | 439.27 |  |  | 439.27 | 0 |  |  | 0 | 0 |  |  | 0 | 0 | 15 | 0 | 0 | 0 | 0
8514 | GRUPURI DE MASURA- Luna08 / / CHISEREU IASMINA- LENUTA | TIMISOARA |  | DB1A222-GDM-817 / 048700002660 / 10268717 | 0/5070 | 8 | 8 | 2016 | 122.4 | 0 | 0 | 122.4 | 122.4 |  |  | 122.4 | 0 |  |  | 0 | 0 |  |  | 0 | 0 | 15 | 0 | 0 | 0 | 0
8515 | GRUPURI DE MASURA- Luna08 / / BITEA RAMONA- ANA | TIMISOARA |  | DB1A222-GDM-817 / 048700002660 / 10268716 | 0/5070 | 8 | 8 | 2016 | 244.47 | 0 | 0 | 244.47 | 244.47 |  |  | 244.47 | 0 |  |  | 0 | 0 |  |  | 0 | 0 | 15 | 0 | 0 | 0 | 0
8516 | GRUPURI DE MASURA- Luna08 / / OBUF FLAVIUS-CRISTIAN | TIMISOARA |  | DB1A222-GDM-817 / 048700002660 / 10269078 | 0/5070 | 8 | 8 | 2016 | 121.73 | 0 | 0 | 121.73 | 121.73 |  |  | 121.73 | 0 |  |  | 0 | 0 |  |  | 0 | 0 | 15 | 0 | 0 | 0 | 0
8517 | GRUPURI DE MASURA- Luna08 / / PUREA NICOLAE- TRAIAN | TIMISOARA |  | DB1A222-GDM-817 / 048700002660 / 10267874 | 0/5070 | 8 | 8 | 2016 | 81.3 | 0 | 0 | 81.3 | 81.3 |  |  | 81.3 | 0 |  |  | 0 | 0 |  |  | 0 | 0 | 15 | 0 | 0 | 0 | 0
8518 | GRUPURI DE MASURA- Luna08 / / PETROVICI LUCIAN- PAVEL | TIMISOARA |  | DB1A222-GDM-817 / 048700002660 / 10267873 | 0/5070 | 8 | 8 | 2016 | 122.4 | 0 | 0 | 122.4 | 122.4 |  |  | 122.4 | 0 |  |  | 0 | 0 |  |  | 0 | 0 | 15 | 0 | 0 | 0 | 0
8519 | GRUPURI DE MASURA- Luna08 / / PASARICA VIOLETA-CAMELIA | TIMISOARA |  | DB1A222-GDM-817 / 048700002660 / 10267870 | 0/5070 | 8 | 8 | 2016 | 44.31 | 0 | 0 | 44.31 | 44.31 |  |  | 44.31 | 0 |  |  | 0 | 0 |  |  | 0 | 0 | 15 | 0 | 0 | 0 | 0
8520 | GRUPURI DE MASURA- Luna08 / / HERNEA CORNEL | TIMISOARA |  | DB1A222-GDM-817 / 048700002660 / 10267866 | 0/5070 | 8 | 8 | 2016 | 81.3 | 0 | 0 | 81.3 | 81.3 |  |  | 81.3 | 0 |  |  | 0 | 0 |  |  | 0 | 0 | 15 | 0 | 0 | 0 | 0
8521 | GRUPURI DE MASURA- Luna08 / / ANGHEL IULIAN- FANICA | TIMISOARA |  | DB1A222-GDM-817 / 048700002660 / 10267865 | 0/5070 | 8 | 8 | 2016 | 81.3 | 0 | 0 | 81.3 | 81.3 |  |  | 81.3 | 0 |  |  | 0 | 0 |  |  | 0 | 0 | 15 | 0 | 0 | 0 | 0
8522 | GRUPURI DE MASURA- Luna08 / / UNICAR SERVICE S.R.L.-contor | TIMISOARA |  | DB1A222-GDM-817 / 048700002660 / 10328372 | 111077/5070 | 8 | 8 | 2016 | 916.09 | 0 | 0 | 916.09 | 916.09 |  |  | 916.09 | 0 |  |  | 0 | 0 |  |  | 0 | 0 | 15 | 0 | 0 | 0 | 0
8523 | GRUPURI DE MASURA- Luna08 / / EPURE RADU- VALENTIN | TIMISOARA |  | DB1A222-GDM-817 / 048700002660 / 10267864 | 0/5070 | 8 | 8 | 2016 | 44.31 | 0 | 0 | 44.31 | 44.31 |  |  | 44.31 | 0 |  |  | 0 | 0 |  |  | 0 | 0 | 15 | 0 | 0 | 0 | 0
8524 | GRUPURI DE MASURA- Luna08 / / GUSCA MARIA-ANA | TIMISOARA |  | DB1A222-GDM-817 / 048700002660 / 10263493 | 0/5070 | 8 | 8 | 2016 | 118.84 | 0 | 0 | 118.84 | 118.84 |  |  | 118.84 | 0 |  |  | 0 | 0 |  |  | 0 | 0 | 15 | 0 | 0 | 0 | 0
8525 | GRUPURI DE MASURA- Luna08 / / MIU-PIESCU NICOLETA | TIMISOARA |  | DB1A222-GDM-817 / 048700002660 / 10263492 | 0/5070 | 8 | 8 | 2016 | 125.94 | 0 | 0 | 125.94 | 125.94 |  |  | 125.94 | 0 |  |  | 0 | 0 |  |  | 0 | 0 | 15 | 0 | 0 | 0 | 0
8526 | GRUPURI DE MASURA- Luna08 / / CIRSTOIU DANIEL-DUMITRU | TIMISOARA |  | DB1A222-GDM-817 / 048700002660 / 10263491 | 0/5070 | 8 | 8 | 2016 | 133.48 | 0 | 0 | 133.48 | 133.48 |  |  | 133.48 | 0 |  |  | 0 | 0 |  |  | 0 | 0 | 15 | 0 | 0 | 0 | 0
8527 | GRUPURI DE MASURA- Luna08 / / STEFAN MONICA-LAURA | TIMISOARA |  | DB1A222-GDM-817 / 048700002660 / 10263490 | 0/5070 | 8 | 8 | 2016 | 125.94 | 0 | 0 | 125.94 | 125.94 |  |  | 125.94 | 0 |  |  | 0 | 0 |  |  | 0 | 0 | 15 | 0 | 0 | 0 | 0
8528 | GRUPURI DE MASURA- Luna08 / / ROSU FRANCISCA-SIMONA | TIMISOARA |  | DB1A222-GDM-817 / 048700002660 / 10265112 | 0/5070 | 8 | 8 | 2016 | 148.3 | 0 | 0 | 148.3 | 148.3 |  |  | 148.3 | 0 |  |  | 0 | 0 |  |  | 0 | 0 | 15 | 0 | 0 | 0 | 0
8529 | GRUPURI DE MASURA- Luna08 / / SMIDA ION-ALIN | TIMISOARA |  | DB1A222-GDM-817 / 048700002660 / 10268404 | 0/5070 | 8 | 8 | 2016 | 122.4 | 0 | 0 | 122.4 | 122.4 |  |  | 122.4 | 0 |  |  | 0 | 0 |  |  | 0 | 0 | 15 | 0 | 0 | 0 | 0
8530 | GRUPURI DE MASURA- Luna08 / / JERCA TEODORA-MARIA | TIMISOARA |  | DB1A222-GDM-817 / 048700002660 / 10266191 | 0/5070 | 8 | 8 | 2016 | 133.48 | 0 | 0 | 133.48 | 133.48 |  |  | 133.48 | 0 |  |  | 0 | 0 |  |  | 0 | 0 | 15 | 0 | 0 | 0 | 0
8531 | GRUPURI DE MASURA- Luna08 / / NOVAC PAVEL | TIMISOARA |  | DB1A222-GDM-817 / 048700002660 / 10268296 | 0/5070 | 8 | 8 | 2016 | 122.4 | 0 | 0 | 122.4 | 122.4 |  |  | 122.4 | 0 |  |  | 0 | 0 |  |  | 0 | 0 | 15 | 0 | 0 | 0 | 0
8532 | GRUPURI DE MASURA- Luna08 / / ANDREI ION-PARTA,nr.622 | TIMISOARA |  | DB1A222-GDM-817 / 048700002660 / 10265674 | 610/5070 | 8 | 8 | 2016 | 95.29 | 0 | 0 | 95.29 | 95.29 |  |  | 95.29 | 0 |  |  | 0 | 0 |  |  | 0 | 0 | 15 | 0 | 0 | 0 | 0
8533 | GRUPURI DE MASURA- Luna08 / / MIHAI ELENA | TIMISOARA |  | DB1A222-GDM-817 / 048700002660 / 10269432 | 0/5070 | 8 | 8 | 2016 | 233.62 | 0 | 0 | 233.62 | 233.62 |  |  | 233.62 | 0 |  |  | 0 | 0 |  |  | 0 | 0 | 15 | 0 | 0 | 0 | 0
8534 | GRUPURI DE MASURA- Luna08 / / BALASZ ARPAD-ROBERT | TIMISOARA |  | DB1A222-GDM-817 / 048700002660 / 10271012 | 0/5070 | 8 | 8 | 2016 | 225.9 | 0 | 0 | 225.9 | 225.9 |  |  | 225.9 | 0 |  |  | 0 | 0 |  |  | 0 | 0 | 15 | 0 | 0 | 0 | 0
8535 | GRUPURI DE MASURA- Luna08 / / CRISTESCU CONSTANTIN | TIMISOARA |  | DB1A222-GDM-817 / 048700002660 / 10266523 | 0/5070 | 8 | 8 | 2016 | 185.29 | 0 | 0 | 185.29 | 185.29 |  |  | 185.29 | 0 |  |  | 0 | 0 |  |  | 0 | 0 | 15 | 0 | 0 | 0 | 0
8536 | GRUPURI DE MASURA- Luna08 / / STANCU TICA | TIMISOARA |  | DB1A222-GDM-817 / 048700002660 / 10266519 | 127101/5070 | 8 | 8 | 2016 | 159.41 | 0 | 0 | 159.41 | 159.41 |  |  | 159.41 | 0 |  |  | 0 | 0 |  |  | 0 | 0 | 15 | 0 | 0 | 0 | 0
8537 | GRUPURI DE MASURA- Luna08 / / DABIJA PAUL | TIMISOARA |  | DB1A222-GDM-817 / 048700002660 / 10266511 | 0/5070 | 8 | 8 | 2016 | 155.62 | 0 | 0 | 155.62 | 155.62 |  |  | 155.62 | 0 |  |  | 0 | 0 |  |  | 0 | 0 | 15 | 0 | 0 | 0 | 0
8538 | GRUPURI DE MASURA- Luna08 / / HERGANE LUCIAN-NELU | TIMISOARA |  | DB1A222-GDM-817 / 048700002660 / 10266427 | 0/5070 | 8 | 8 | 2016 | 66.93 | 0 | 0 | 66.93 | 66.93 |  |  | 66.93 | 0 |  |  | 0 | 0 |  |  | 0 | 0 | 15 | 0 | 0 | 0 | 0
8539 | GRUPURI DE MASURA- Luna08 / / MITREA GHEORGHE-MARIAN | TIMISOARA |  | DB1A222-GDM-817 / 048700002660 / 10266858 | 0/5070 | 8 | 8 | 2016 | 185.29 | 0 | 0 | 185.29 | 185.29 |  |  | 185.29 | 0 |  |  | 0 | 0 |  |  | 0 | 0 | 15 | 0 | 0 | 0 | 0
8540 | GRUPURI DE MASURA- Luna08 / / GHERCA AUREL | TIMISOARA |  | DB1A222-GDM-817 / 048700002660 / 10268756 | 0/5070 | 8 | 8 | 2016 | 233.89 | 0 | 0 | 233.89 | 233.89 |  |  | 233.89 | 0 |  |  | 0 | 0 |  |  | 0 | 0 | 15 | 0 | 0 | 0 | 0
8541 | GRUPURI DE MASURA- Luna08 / / MOATA ANA- MARIA | TIMISOARA |  | DB1A222-GDM-817 / 048700002660 / 10268714 | 0/5070 | 8 | 8 | 2016 | 202.4 | 0 | 0 | 202.4 | 202.4 |  |  | 202.4 | 0 |  |  | 0 | 0 |  |  | 0 | 0 | 15 | 0 | 0 | 0 | 0
8542 | GRUPURI DE MASURA- Luna08 / / PROTEA DUMITRU- MARIAN | TIMISOARA |  | DB1A222-GDM-817 / 048700002660 / 10268712 | 0/5070 | 8 | 8 | 2016 | 122.4 | 0 | 0 | 122.4 | 122.4 |  |  | 122.4 | 0 |  |  | 0 | 0 |  |  | 0 | 0 | 15 | 0 | 0 | 0 | 0
8543 | GRUPURI DE MASURA- Luna08 / / HUYUKTEPE IOANA-VERONICA / contor | TIMISOARA |  | DB1A222-GDM-817 / 048700002660 / 10270848 | 0/5070 | 8 | 8 | 2016 | 317.06 | 0 | 0 | 317.06 | 317.06 |  |  | 317.06 | 0 |  |  | 0 | 0 |  |  | 0 | 0 | 15 | 0 | 0 | 0 | 0
8544 | GRUPURI DE MASURA- Luna08 / / DUMINICI MARCEL-CONSTANTIN | TIMISOARA |  | DB1A222-GDM-817 / 048700002660 / 10270845 | 0/5070 | 8 | 8 | 2016 | 66.93 | 0 | 0 | 66.93 | 66.93 |  |  | 66.93 | 0 |  |  | 0 | 0 |  |  | 0 | 0 | 15 | 0 | 0 | 0 | 0
8545 | GRUPURI DE MASURA- Luna08 / / KUNZ ALOISIA | TIMISOARA |  | DB1A222-GDM-817 / 048700002660 / 10270844 | 0/5070 | 8 | 8 | 2016 | 121.73 | 0 | 0 | 121.73 | 121.73 |  |  | 121.73 | 0 |  |  | 0 | 0 |  |  | 0 | 0 | 15 | 0 | 0 | 0 | 0
8546 | GRUPURI DE MASURA- Luna08 / / COVACI DANUT | TIMISOARA |  | DB1A222-GDM-817 / 048700002660 / 10272323 | 0/5070 | 8 | 8 | 2016 | 260.94 | 0 | 0 | 260.94 | 260.94 |  |  | 260.94 | 0 |  |  | 0 | 0 |  |  | 0 | 0 | 15 | 0 | 0 | 0 | 0
8547 | GRUPURI DE MASURA- Luna08 / / CARDOS SIMONA | TIMISOARA |  | DB1A222-GDM-817 / 048700002660 / 10272503 | 0/5070 | 8 | 8 | 2016 | 226.73 | 0 | 0 | 226.73 | 226.73 |  |  | 226.73 | 0 |  |  | 0 | 0 |  |  | 0 | 0 | 15 | 0 | 0 | 0 | 0
8548 | GRUPURI DE MASURA- Luna08 / / RADU ANDREEA | TIMISOARA |  | DB1A222-GDM-817 / 048700002660 / 10272375 | 0/5070 | 8 | 8 | 2016 | 197.9 | 0 | 0 | 197.9 | 197.9 |  |  | 197.9 | 0 |  |  | 0 | 0 |  |  | 0 | 0 | 15 | 0 | 0 | 0 | 0
8549 | GRUPURI DE MASURA- Luna08 / / CORCAN ANDRA- LARISA | TIMISOARA |  | DB1A222-GDM-817 / 048700002660 / 10272366 | 0/5070 | 8 | 8 | 2016 | 202.4 | 0 | 0 | 202.4 | 202.4 |  |  | 202.4 | 0 |  |  | 0 | 0 |  |  | 0 | 0 | 15 | 0 | 0 | 0 | 0
8550 | GRUPURI DE MASURA- Luna08 / / POPA RAZVAN- NICUSOR | TIMISOARA |  | DB1A222-GDM-817 / 048700002660 / 10272365 | 0/5070 | 8 | 8 | 2016 | 197.9 | 0 | 0 | 197.9 | 197.9 |  |  | 197.9 | 0 |  |  | 0 | 0 |  |  | 0 | 0 | 15 | 0 | 0 | 0 | 0
8551 | GRUPURI DE MASURA- Luna08 / / DUMITRU NICOLAE- ALIN | TIMISOARA |  | DB1A222-GDM-817 / 048700002660 / 10272361 | 0/5070 | 8 | 8 | 2016 | 202.4 | 0 | 0 | 202.4 | 202.4 |  |  | 202.4 | 0 |  |  | 0 | 0 |  |  | 0 | 0 | 15 | 0 | 0 | 0 | 0
8552 | GRUPURI DE MASURA- Luna08 / / NICOLA ANGELA | TIMISOARA |  | DB1A222-GDM-817 / 048700002660 / 10272360 | 0/5070 | 8 | 8 | 2016 | 159.5 | 0 | 0 | 159.5 | 159.5 |  |  | 159.5 | 0 |  |  | 0 | 0 |  |  | 0 | 0 | 15 | 0 | 0 | 0 | 0
8553 | GRUPURI DE MASURA- Luna08 / / GAMAN BIANCA-ADRIANA | TIMISOARA |  | DB1A222-GDM-817 / 048700002660 / 10264815 | 0/5070 | 8 | 8 | 2016 | 133.48 | 0 | 0 | 133.48 | 133.48 |  |  | 133.48 | 0 |  |  | 0 | 0 |  |  | 0 | 0 | 15 | 0 | 0 | 0 | 0
8554 | GRUPURI DE MASURA- Luna08 / / LAZAR VIOREL-ALEXANDRU | TIMISOARA |  | DB1A222-GDM-817 / 048700002660 / 10264814 | 0/5070 | 8 | 8 | 2016 | 118.84 | 0 | 0 | 118.84 | 118.84 |  |  | 118.84 | 0 |  |  | 0 | 0 |  |  | 0 | 0 | 15 | 0 | 0 | 0 | 0
8555 | GRUPURI DE MASURA- Luna08 / / DIA MARCEL | TIMISOARA |  | DB1A222-GDM-817 / 048700002660 / 10264813 | 0/5070 | 8 | 8 | 2016 | 125.94 | 0 | 0 | 125.94 | 125.94 |  |  | 125.94 | 0 |  |  | 0 | 0 |  |  | 0 | 0 | 15 | 0 | 0 | 0 | 0
8556 | GRUPURI DE MASURA- Luna08 / / BAKOS ILIE-ARGINTICA | TIMISOARA |  | DB1A222-GDM-817 / 048700002660 / 10262216 | 0/5070 | 8 | 8 | 2016 | 84.16 | 0 | 0 | 84.16 | 84.16 |  |  | 84.16 | 0 |  |  | 0 | 0 |  |  | 0 | 0 | 15 | 0 | 0 | 0 | 0
8557 | GRUPURI DE MASURA- Luna08 / / STOIAN SILVIU | TIMISOARA |  | DB1A222-GDM-817 / 048700002660 / 10259662 | 114124/5070 | 8 | 8 | 2016 | 452.79 | 0 | 0 | 452.79 | 452.79 |  |  | 452.79 | 0 |  |  | 0 | 0 |  |  | 0 | 0 | 15 | 0 | 0 | 0 | 0
8558 | GRUPURI DE MASURA- Luna08 / / PATRASCU SEBASTIAN-ANTONIE | TIMISOARA |  | DB1A222-GDM-817 / 048700002660 / 10261578 | 0/5070 | 8 | 8 | 2016 | 125.94 | 0 | 0 | 125.94 | 125.94 |  |  | 125.94 | 0 |  |  | 0 | 0 |  |  | 0 | 0 | 15 | 0 | 0 | 0 | 0
8559 | GRUPURI DE MASURA- Luna08 / / CAPRARIN ADY-FLORIN | TIMISOARA |  | DB1A222-GDM-817 / 048700002660 / 10261577 | 0/5070 | 8 | 8 | 2016 | 125.94 | 0 | 0 | 125.94 | 125.94 |  |  | 125.94 | 0 |  |  | 0 | 0 |  |  | 0 | 0 | 15 | 0 | 0 | 0 | 0
8560 | GRUPURI DE MASURA- Luna08 / / CIOFU IULIANA | TIMISOARA |  | DB1A222-GDM-817 / 048700002660 / 10261547 | 0/5070 | 8 | 8 | 2016 | 125.94 | 0 | 0 | 125.94 | 125.94 |  |  | 125.94 | 0 |  |  | 0 | 0 |  |  | 0 | 0 | 15 | 0 | 0 | 0 | 0
8561 | GRUPURI DE MASURA- Luna08 / / STAN EUGENIA EMILIA | TIMISOARA |  | DB1A222-GDM-817 / 048700002660 / 10261517 | 0/5070 | 8 | 8 | 2016 | 221.63 | 0 | 0 | 221.63 | 221.63 |  |  | 221.63 | 0 |  |  | 0 | 0 |  |  | 0 | 0 | 15 | 0 | 0 | 0 | 0
8562 | GRUPURI DE MASURA- Luna08 / / AUTOPERRY ALC SRL | TIMISOARA |  | DB1A222-GDM-817 / 048700002660 / 10270708 | 0/5070 | 8 | 8 | 2016 | 66.93 | 0 | 0 | 66.93 | 66.93 |  |  | 66.93 | 0 |  |  | 0 | 0 |  |  | 0 | 0 | 15 | 0 | 0 | 0 | 0
8563 | GRUPURI DE MASURA- Luna08 / / LAIES LORENA-IONELA | TIMISOARA |  | DB1A222-GDM-817 / 048700002660 / 10270707 | 0/5070 | 8 | 8 | 2016 | 121.73 | 0 | 0 | 121.73 | 121.73 |  |  | 121.73 | 0 |  |  | 0 | 0 |  |  | 0 | 0 | 15 | 0 | 0 | 0 | 0
8564 | GRUPURI DE MASURA- Luna08 / / STEF PAUL-COSMIN | TIMISOARA |  | DB1A222-GDM-817 / 048700002660 / 10265327 | 0/5070 | 8 | 8 | 2016 | 77.51 | 0 | 0 | 77.51 | 77.51 |  |  | 77.51 | 0 |  |  | 0 | 0 |  |  | 0 | 0 | 15 | 0 | 0 | 0 | 0
8565 | GRUPURI DE MASURA- Luna08 / / SZILAGYI VIORICA | TIMISOARA |  | DB1A222-GDM-817 / 048700002660 / 10262208 | 0/5070 | 8 | 8 | 2016 | 149.05 | 0 | 0 | 149.05 | 149.05 |  |  | 149.05 | 0 |  |  | 0 | 0 |  |  | 0 | 0 | 15 | 0 | 0 | 0 | 0
8566 | GRUPURI DE MASURA- Luna08 / / MOGOSAN ALEXANDRA | TIMISOARA |  | DB1A222-GDM-817 / 048700002660 / 10259293 | 0/5070 | 8 | 8 | 2016 | 185.29 | 0 | 0 | 185.29 | 185.29 |  |  | 185.29 | 0 |  |  | 0 | 0 |  |  | 0 | 0 | 15 | 0 | 0 | 0 | 0
8567 | GRUPURI DE MASURA- Luna08 / / BARBU AIDA-GEORGIANA | TIMISOARA |  | DB1A222-GDM-817 / 048700002660 / 10259290 | 0/5070 | 8 | 8 | 2016 | 579.99 | 0 | 0 | 579.99 | 579.99 |  |  | 579.99 | 0 |  |  | 0 | 0 |  |  | 0 | 0 | 15 | 0 | 0 | 0 | 0
8568 | GRUPURI DE MASURA- Luna08 / / CRACIUN PETRICA | TIMISOARA |  | DB1A222-GDM-817 / 048700002660 / 10259288 | 0/5070 | 8 | 8 | 2016 | 197.06 | 0 | 0 | 197.06 | 197.06 |  |  | 197.06 | 0 |  |  | 0 | 0 |  |  | 0 | 0 | 15 | 0 | 0 | 0 | 0
8569 | GRUPURI DE MASURA- Luna08 / / MATALICA EUGEN | TIMISOARA |  | DB1A222-GDM-817 / 048700002660 / 10260958 | 0/5070 | 8 | 8 | 2016 | 229.6 | 0 | 0 | 229.6 | 229.6 |  |  | 229.6 | 0 |  |  | 0 | 0 |  |  | 0 | 0 | 15 | 0 | 0 | 0 | 0
8570 | GRUPURI DE MASURA- Luna08 / / STEFAN ION-GHEORGHE | TIMISOARA |  | DB1A222-GDM-817 / 048700002660 / 10258055 | 0/5070 | 8 | 8 | 2016 | 233.89 | 0 | 0 | 233.89 | 233.89 |  |  | 233.89 | 0 |  |  | 0 | 0 |  |  | 0 | 0 | 15 | 0 | 0 | 0 | 0
8571 | GRUPURI DE MASURA- Luna08 / / LATCU SIMION-NICOLAE | TIMISOARA |  | DB1A222-GDM-817 / 048700002660 / 10258406 | 0/5070 | 8 | 8 | 2016 | 125.94 | 0 | 0 | 125.94 | 125.94 |  |  | 125.94 | 0 |  |  | 0 | 0 |  |  | 0 | 0 | 15 | 0 | 0 | 0 | 0
8572 | GRUPURI DE MASURA- Luna08 / / TIRLUI ELISABETA | TIMISOARA |  | DB1A222-GDM-817 / 048700002660 / 10258034 | 0/5070 | 8 | 8 | 2016 | 244.7 | 0 | 0 | 244.7 | 244.7 |  |  | 244.7 | 0 |  |  | 0 | 0 |  |  | 0 | 0 | 15 | 0 | 0 | 0 | 0
8573 | GRUPURI DE MASURA- Luna08 / / DUMITRASCU GEORGIANA-DANIELA | TIMISOARA |  | DB1A222-GDM-817 / 048700002660 / 10260520 | 0/5070 | 8 | 8 | 2016 | 133.48 | 0 | 0 | 133.48 | 133.48 |  |  | 133.48 | 0 |  |  | 0 | 0 |  |  | 0 | 0 | 15 | 0 | 0 | 0 | 0
8574 | GRUPURI DE MASURA- Luna08 / / S.C. LTHD CORPORATION S.R.L. | TIMISOARA |  | DB1A222-GDM-817 / 048700002660 / 10257876 | 885/5070 | 8 | 8 | 2016 | 871.32 | 0 | 0 | 871.32 | 871.32 |  |  | 871.32 | 0 |  |  | 0 | 0 |  |  | 0 | 0 | 15 | 0 | 0 | 0 | 0
8575 | GRUPURI DE MASURA- Luna08 / / GAVRILOVICI ZORAN | TIMISOARA |  | DB1A222-GDM-817 / 048700002660 / 10261909 | 0/5070 | 8 | 8 | 2016 | 125.94 | 0 | 0 | 125.94 | 125.94 |  |  | 125.94 | 0 |  |  | 0 | 0 |  |  | 0 | 0 | 15 | 0 | 0 | 0 | 0
8576 | GRUPURI DE MASURA- Luna08 / / KGB-MESI SRL / CONTOR | TIMISOARA |  | DB1A222-GDM-817 / 048700002660 / 10261904 | 0/5070 | 8 | 8 | 2016 | 380.17 | 0 | 0 | 380.17 | 380.17 |  |  | 380.17 | 0 |  |  | 0 | 0 |  |  | 0 | 0 | 15 | 0 | 0 | 0 | 0
8577 | GRUPURI DE MASURA- Luna08 / / RADU CATALIN- ALEXANDRU | TIMISOARA |  | DB1A222-GDM-817 / 048700002660 / 10261811 | 0/5070 | 8 | 8 | 2016 | 186.04 | 0 | 0 | 186.04 | 186.04 |  |  | 186.04 | 0 |  |  | 0 | 0 |  |  | 0 | 0 | 15 | 0 | 0 | 0 | 0
8578 | GRUPURI DE MASURA- Luna08 / / CIARNAU IOAN | TIMISOARA |  | DB1A222-GDM-817 / 048700002660 / 10258788 | 0/5070 | 8 | 8 | 2016 | 73.52 | 0 | 0 | 73.52 | 73.52 |  |  | 73.52 | 0 |  |  | 0 | 0 |  |  | 0 | 0 | 15 | 0 | 0 | 0 | 0
8579 | GRUPURI DE MASURA- Luna08 / / FARA MARIANA | TIMISOARA |  | DB1A222-GDM-817 / 048700002660 / 10261996 | 0/5070 | 8 | 8 | 2016 | 125.94 | 0 | 0 | 125.94 | 125.94 |  |  | 125.94 | 0 |  |  | 0 | 0 |  |  | 0 | 0 | 15 | 0 | 0 | 0 | 0
8580 | GRUPURI DE MASURA- Luna08 / / STANCU MARIA | TIMISOARA |  | DB1A222-GDM-817 / 048700002660 / 10261995 | 0/5070 | 8 | 8 | 2016 | 66.93 | 0 | 0 | 66.93 | 66.93 |  |  | 66.93 | 0 |  |  | 0 | 0 |  |  | 0 | 0 | 15 | 0 | 0 | 0 | 0
8581 | GRUPURI DE MASURA- Luna08 / / PACURARIU PETERS-GIANI | TIMISOARA |  | DB1A222-GDM-817 / 048700002660 / 10264407 | 0/5070 | 8 | 8 | 2016 | 148.3 | 0 | 0 | 148.3 | 148.3 |  |  | 148.3 | 0 |  |  | 0 | 0 |  |  | 0 | 0 | 15 | 0 | 0 | 0 | 0
8582 | GRUPURI DE MASURA- Luna08 / / BOC ANA | TIMISOARA |  | DB1A222-GDM-817 / 048700002660 / 10262978 | 0/5070 | 8 | 8 | 2016 | 397.3 | 0 | 0 | 397.3 | 397.3 |  |  | 397.3 | 0 |  |  | 0 | 0 |  |  | 0 | 0 | 15 | 0 | 0 | 0 | 0
8583 | GRUPURI DE MASURA- Luna08 / / CURCANU LUCIAN / CONTOR | TIMISOARA |  | DB1A222-GDM-817 / 048700002660 / 10262963 | 119168/5070 | 8 | 8 | 2016 | 161.08 | 0 | 0 | 161.08 | 161.08 |  |  | 161.08 | 0 |  |  | 0 | 0 |  |  | 0 | 0 | 15 | 0 | 0 | 0 | 0
8584 | GRUPURI DE MASURA- Luna08 / / MAXAGRO FARM SRL | TIMISOARA |  | DB1A222-GDM-817 / 048700002660 / 10275849 | 111289/5070 | 8 | 8 | 2016 | 453.35 | 0 | 0 | 453.35 | 453.35 |  |  | 453.35 | 0 |  |  | 0 | 0 |  |  | 0 | 0 | 15 | 0 | 0 | 0 | 0
8585 | GRUPURI DE MASURA- Luna08 / / HERMAN MIRCEA-EDUARD | TIMISOARA |  | DB1A222-GDM-817 / 048700002660 / 10275424 | 0/5070 | 8 | 8 | 2016 | 159.4 | 0 | 0 | 159.4 | 159.4 |  |  | 159.4 | 0 |  |  | 0 | 0 |  |  | 0 | 0 | 15 | 0 | 0 | 0 | 0
8586 | GRUPURI DE MASURA- Luna08 / / BALASA COSTIN-SACALAZ,nr.359C | TIMISOARA |  | DB1A222-GDM-817 / 048700002660 / 10291750 | 2618/5070 | 8 | 8 | 2016 | 202.82 | 0 | 0 | 202.82 | 202.82 |  |  | 202.82 | 0 |  |  | 0 | 0 |  |  | 0 | 0 | 15 | 0 | 0 | 0 | 0
8587 | GRUPURI DE MASURA- Luna08 / / CONSTANTIN SREBREANCA | TIMISOARA |  | DB1A222-GDM-817 / 048700002660 / 10272397 | 0/5070 | 8 | 8 | 2016 | 243.53 | 0 | 0 | 243.53 | 243.53 |  |  | 243.53 | 0 |  |  | 0 | 0 |  |  | 0 | 0 | 15 | 0 | 0 | 0 | 0
8588 | GRUPURI DE MASURA- Luna08 / / NICOLAEVICI GEORGETA | TIMISOARA |  | DB1A222-GDM-817 / 048700002660 / 10272378 | 0/5070 | 8 | 8 | 2016 | 159.5 | 0 | 0 | 159.5 | 159.5 |  |  | 159.5 | 0 |  |  | 0 | 0 |  |  | 0 | 0 | 15 | 0 | 0 | 0 | 0
8589 | GRUPURI DE MASURA- Luna08 / / RADU ANDREEA | TIMISOARA |  | DB1A222-GDM-817 / 048700002660 / 10272377 | 0/5070 | 8 | 8 | 2016 | 197.9 | 0 | 0 | 197.9 | 197.9 |  |  | 197.9 | 0 |  |  | 0 | 0 |  |  | 0 | 0 | 15 | 0 | 0 | 0 | 0
8590 | GRUPURI DE MASURA- Luna08 / / BERCHESI ANDREI | TIMISOARA |  | DB1A222-GDM-817 / 048700002660 / 10278034 | 121341/5070 | 8 | 8 | 2016 | 153.99 | 0 | 0 | 153.99 | 153.99 |  |  | 153.99 | 0 |  |  | 0 | 0 |  |  | 0 | 0 | 15 | 0 | 0 | 0 | 0
8591 | GRUPURI DE MASURA- Luna08 / / VOINA MARIA | TIMISOARA |  | DB1A222-GDM-817 / 048700002660 / 10246743 | 0/5070 | 8 | 8 | 2016 | 336.82 | 0 | 0 | 336.82 | 336.82 |  |  | 336.82 | 0 |  |  | 0 | 0 |  |  | 0 | 0 | 15 | 0 | 0 | 0 | 0
8592 | GRUPURI DE MASURA- Luna08 / / BUD ADRIAN VASILICA | TIMISOARA |  | DB1A222-GDM-817 / 048700002660 / 10248099 | 0/5070 | 8 | 8 | 2016 | 128.48 | 0 | 0 | 128.48 | 128.48 |  |  | 128.48 | 0 |  |  | 0 | 0 |  |  | 0 | 0 | 15 | 0 | 0 | 0 | 0
8593 | GRUPURI DE MASURA- Luna08 / / HENCI LIDIA-MARCELA | TIMISOARA |  | DB1A222-GDM-817 / 048700002660 / 10247854 | 0/5070 | 8 | 8 | 2016 | 73.52 | 0 | 0 | 73.52 | 73.52 |  |  | 73.52 | 0 |  |  | 0 | 0 |  |  | 0 | 0 | 15 | 0 | 0 | 0 | 0
8594 | GRUPURI DE MASURA- Luna08 / / MOISE TINCA-MARIA | TIMISOARA |  | DB1A222-GDM-817 / 048700002660 / 10207581 | 0/5070 | 8 | 8 | 2016 | 118.84 | 0 | 0 | 118.84 | 118.84 |  |  | 118.84 | 0 |  |  | 0 | 0 |  |  | 0 | 0 | 15 | 0 | 0 | 0 | 0
8595 | GRUPURI DE MASURA- Luna08 / / MARISESCU CONSTANTIN | TIMISOARA |  | DB1A222-GDM-817 / 048700002660 / 10201441 | 0/5070 | 8 | 8 | 2016 | 229.6 | 0 | 0 | 229.6 | 229.6 |  |  | 229.6 | 0 |  |  | 0 | 0 |  |  | 0 | 0 | 15 | 0 | 0 | 0 | 0
8596 | GRUPURI DE MASURA- Luna08 / / VARGA CLAUDIU SORIN-LENAUHEIM,nr.277 | TIMISOARA |  | DB1A222-GDM-817 / 048700002660 / 10201795 | 896/5070 | 8 | 8 | 2016 | 463.68 | 0 | 0 | 463.68 | 463.68 |  |  | 463.68 | 0 |  |  | 0 | 0 |  |  | 0 | 0 | 15 | 0 | 0 | 0 | 0
8597 | GRUPURI DE MASURA- Luna08 / / VARGA CLAUDIU SORIN-LENAUHEIM,nr.277 | TIMISOARA |  | DB1A222-GDM-817 / 048700002660 / 10201794 | 896/5070 | 8 | 8 | 2016 | 40.66 | 0 | 0 | 40.66 | 40.66 |  |  | 40.66 | 0 |  |  | 0 | 0 |  |  | 0 | 0 | 15 | 0 | 0 | 0 | 0
8598 | GRUPURI DE MASURA- Luna08 / / TARZIU NELU-CONSTANTIN | TIMISOARA |  | DB1A222-GDM-817 / 048700002660 / 10208689 | 0/5070 | 8 | 8 | 2016 | 403.16 | 0 | 0 | 403.16 | 403.16 |  |  | 403.16 | 0 |  |  | 0 | 0 |  |  | 0 | 0 | 15 | 0 | 0 | 0 | 0
8599 | POST DE TRANSFORMARE- Luna08 / TRASF TC7309 PARC VICOL / ORASUL BAILE HERCULANE / TRAFO | TIMISOARA |  | DB1000207-PTG / 041000017277 / 10223943 | 0/5158 | 31 | 8 | 2016 | 13760.84 | 0 | 0 | 13760.84 | 13760.84 |  |  | 13760.84 | 0 |  |  | 0 | 0 |  |  | 0 | 0 | 24 | 0 | 0 | 0 | 0
8600 | POST DE TRANSFORMARE- Luna08 / APARPT TC7309 PARC VICOL / ORASUL BAILE HERCULANE / PTA | TIMISOARA |  | DB1010905-PTG / 041000017278 / 10223942 | 0/5188 | 31 | 8 | 2016 | 12153.58 | 0 | 0 | 12153.58 | 0 |  |  | 0 | 12153.58 |  |  | 12153.58 | 0 |  |  | 0 | 0 | 15 | 0 | 0 | 0 | 0
8601 | LINII MT- Luna08 / L.A20 PARC VICOL-TOPLET RE / ORASUL BAILE HERCULANE | TIMISOARA |  | DB1010905-ACC / 045000011226 / 10223941 | 0/5189 | 31 | 8 | 2016 | 26205.67 | 0 | 0 | 26205.67 | 0 |  |  | 0 | 26205.67 |  |  | 26205.67 | 0 |  |  | 0 | 0 | 15 | 0 | 0 | 0 | 0
8602 | GRUPURI DE MASURA- Luna08 / / PORTO PETROL S.R.L. | TIMISOARA |  | DB1A222-GDM-817 / 048700002660 / 10223889 | 0/5070 | 8 | 8 | 2016 | 212.34 | 0 | 0 | 212.34 | 212.34 |  |  | 212.34 | 0 |  |  | 0 | 0 |  |  | 0 | 0 | 15 | 0 | 0 | 0 | 0
8603 | GRUPURI DE MASURA- Luna08 / / COMUNA SOCOL | TIMISOARA |  | DB1A222-GDM-817 / 048700002660 / 10221665 | 0/5070 | 8 | 8 | 2016 | 440.6 | 0 | 0 | 440.6 | 440.6 |  |  | 440.6 | 0 |  |  | 0 | 0 |  |  | 0 | 0 | 15 | 0 | 0 | 0 | 0
8604 | GRUPURI DE MASURA- Luna08 / / COMUNA SOCOL | TIMISOARA |  | DB1A222-GDM-817 / 048700002660 / 10221663 | 0/5070 | 8 | 8 | 2016 | 396.86 | 0 | 0 | 396.86 | 396.86 |  |  | 396.86 | 0 |  |  | 0 | 0 |  |  | 0 | 0 | 15 | 0 | 0 | 0 | 0
8605 | GRUPURI DE MASURA- Luna08 / / COMUNA SOCOL | TIMISOARA |  | DB1A222-GDM-817 / 048700002660 / 10221661 | 0/5070 | 8 | 8 | 2016 | 440.6 | 0 | 0 | 440.6 | 440.6 |  |  | 440.6 | 0 |  |  | 0 | 0 |  |  | 0 | 0 | 15 | 0 | 0 | 0 | 0
8606 | GRUPURI DE MASURA- Luna08 / / ORASUL BAILE HERCULANE / CONTOR | TIMISOARA |  | DB1A222-GDM-817 / 048700002660 / 10223945 | 0/5070 | 8 | 8 | 2016 | 333.47 | 0 | 0 | 333.47 | 333.47 |  |  | 333.47 | 0 |  |  | 0 | 0 |  |  | 0 | 0 | 15 | 0 | 0 | 0 | 0
8607 | GRUPURI DE MASURA- Luna08 / / ASOCIATIE DE PROPRIETARI | TIMISOARA |  | DB1A222-GDM-817 / 048700002660 / 10229750 | 0/5070 | 8 | 8 | 2016 | 102.05 | 0 | 0 | 102.05 | 102.05 |  |  | 102.05 | 0 |  |  | 0 | 0 |  |  | 0 | 0 | 15 | 0 | 0 | 0 | 0
8608 | GRUPURI DE MASURA- Luna08 / / SC NACOV SRL-LOVRIN,nr.452B-fast food | TIMISOARA |  | DB1A222-GDM-817 / 048700002660 / 10226584 | 655/5070 | 8 | 8 | 2016 | 323.06 | 0 | 0 | 323.06 | 323.06 |  |  | 323.06 | 0 |  |  | 0 | 0 |  |  | 0 | 0 | 15 | 0 | 0 | 0 | 0
8609 | GRUPURI DE MASURA- Luna08 / / AVRAM MATEI- LOVRIN,nr.1220 | TIMISOARA |  | DB1A222-GDM-817 / 048700002660 / 10226580 | 64/5070 | 8 | 8 | 2016 | 150.04 | 0 | 0 | 150.04 | 150.04 |  |  | 150.04 | 0 |  |  | 0 | 0 |  |  | 0 | 0 | 15 | 0 | 0 | 0 | 0
8610 | POST DE TRANSFORMARE- Luna08 / APARPT TC9003 ORAVITA / LIDL IMOBILIARE ROMANIA MANAGEMENT SOCIE | TIMISOARA |  | DB1010507-PTG / 041000017281 / 10221416 | 628406/5266 | 31 | 8 | 2016 | 60376.2 | 0 | 0 | 60376.2 | 0 |  |  | 0 | 60376.2 |  |  | 60376.2 | 0 |  |  | 0 | 0 | 15 | 0 | 0 | 0 | 0
8611 | LINII MT- Luna08 / L.A20 ORAVITA 2-ORAVITA RE / LIDL IMOBILIARE ROMANIA MANAGEMENT SOCIE | TIMISOARA |  | DB1010507-LES / 045000011228 / 10221415 | 628406/5267 | 31 | 8 | 2016 | 51398.41 | 0 | 0 | 51398.41 | 0 |  |  | 0 | 51398.41 |  |  | 51398.41 | 0 |  |  | 0 | 0 | 30 | 0 | 0 | 0 | 0
8612 | GRUPURI DE MASURA- Luna08 / / MUNICIPIUL RESITA | TIMISOARA |  | DB1A222-GDM-817 / 048700002660 / 10216201 | 150423/5070 | 8 | 8 | 2016 | 940.07 | 0 | 0 | 940.07 | 940.07 |  |  | 940.07 | 0 |  |  | 0 | 0 |  |  | 0 | 0 | 15 | 0 | 0 | 0 | 0
8613 | GRUPURI DE MASURA- Luna08 / / COMUNA SOCOL | TIMISOARA |  | DB1A222-GDM-817 / 048700002660 / 10221659 | 0/5070 | 8 | 8 | 2016 | 440.6 | 0 | 0 | 440.6 | 440.6 |  |  | 440.6 | 0 |  |  | 0 | 0 |  |  | 0 | 0 | 15 | 0 | 0 | 0 | 0
8614 | GRUPURI DE MASURA- Luna08 / / CHIS-SERBAN MIHAELA | TIMISOARA |  | DB1A222-GDM-817 / 048700002660 / 10223266 | 0/5070 | 8 | 8 | 2016 | 175.54 | 0 | 0 | 175.54 | 175.54 |  |  | 175.54 | 0 |  |  | 0 | 0 |  |  | 0 | 0 | 15 | 0 | 0 | 0 | 0
8615 | GRUPURI DE MASURA- Luna08 / / CAREJA ELENA | TIMISOARA |  | DB1A222-GDM-817 / 048700002660 / 10223158 | 0/5070 | 8 | 8 | 2016 | 233.16 | 0 | 0 | 233.16 | 233.16 |  |  | 233.16 | 0 |  |  | 0 | 0 |  |  | 0 | 0 | 15 | 0 | 0 | 0 | 0
8616 | GRUPURI DE MASURA- Luna08 / / DOBRESCU ANA-NADIA | TIMISOARA |  | DB1A222-GDM-817 / 048700002660 / 10219508 | 0/5070 | 8 | 8 | 2016 | 110.58 | 0 | 0 | 110.58 | 110.58 |  |  | 110.58 | 0 |  |  | 0 | 0 |  |  | 0 | 0 | 15 | 0 | 0 | 0 | 0
8617 | GRUPURI DE MASURA- Luna08 / / LINSTER IOAN IOSIF | TIMISOARA |  | DB1A222-GDM-817 / 048700002660 / 10195422 | 0/5070 | 8 | 8 | 2016 | 191.49 | 0 | 0 | 191.49 | 191.49 |  |  | 191.49 | 0 |  |  | 0 | 0 |  |  | 0 | 0 | 15 | 0 | 0 | 0 | 0
8618 | POST DE TRANSFORMARE- Luna08 / TRASF T 51833 / TR L815/05 - Ext r.e Dumbr. - rest decon | TIMISOARA |  | DB1000207-PTG / 041000017277 / 10049931 | 0/5158 | 31 | 8 | 2016 | 18187.76 | 0 | 0 | 18187.76 | 18187.76 |  |  | 18187.76 | 0 |  |  | 0 | 0 |  |  | 0 | 0 | 24 | 0 | 0 | 0 | 0
8619 | LINII MT- Luna08 / L.A20 MOLDOVA NOUA-COZLA RE / Alimentare cu e.e. limnimetru Drencova | TIMISOARA |  | DB1010101-ACC / 045000011214 / 10001171 | 0/5157 | 31 | 8 | 2016 | 33998.55 | 0 | 0 | 33998.55 | 0 |  |  | 0 | 33998.55 |  |  | 33998.55 | 0 |  |  | 0 | 0 | 40 | 0 | 0 | 0 | 0
8620 | GRUPURI DE MASURA- Luna08 / / GRAURE CARMEN | TIMISOARA |  | DB1A222-GDM-817 / 048700002660 / 10025526 | 19703786/5070 | 8 | 8 | 2016 | 40.11 | 0 | 0 | 40.11 | 40.11 |  |  | 40.11 | 0 |  |  | 0 | 0 |  |  | 0 | 0 | 15 | 0 | 0 | 0 | 0
8621 | GRUPURI DE MASURA- Luna08 / / NEAGOE MARIA | TIMISOARA |  | DB1A222-GDM-817 / 048700002660 / 10029316 | 20961853/5070 | 8 | 8 | 2016 | 25.43 | 0 | 0 | 25.43 | 25.43 |  |  | 25.43 | 0 |  |  | 0 | 0 |  |  | 0 | 0 | 15 | 0 | 0 | 0 | 0
8622 | GRUPURI DE MASURA- Luna08 / / KARDOS DALMA PAULINA | TIMISOARA |  | DB1A222-GDM-817 / 048700002660 / 10032505 | 22545399/5070 | 8 | 8 | 2016 | 71.75 | 0 | 0 | 71.75 | 71.75 |  |  | 71.75 | 0 |  |  | 0 | 0 |  |  | 0 | 0 | 15 | 0 | 0 | 0 | 0
8623 | GRUPURI DE MASURA- Luna08 / / VLAD RODICA | TIMISOARA |  | DB1A222-GDM-817 / 048700002660 / 10032511 | 21902492/5070 | 8 | 8 | 2016 | 33.91 | 0 | 0 | 33.91 | 33.91 |  |  | 33.91 | 0 |  |  | 0 | 0 |  |  | 0 | 0 | 15 | 0 | 0 | 0 | 0
8624 | GRUPURI DE MASURA- Luna08 / / ILIESCU DOINA-IULIANA | TIMISOARA |  | DB1A222-GDM-817 / 048700002660 / 10032552 | 21895117/5070 | 8 | 8 | 2016 | 33.91 | 0 | 0 | 33.91 | 33.91 |  |  | 33.91 | 0 |  |  | 0 | 0 |  |  | 0 | 0 | 15 | 0 | 0 | 0 | 0
8625 | GRUPURI DE MASURA- Luna08 / / INVEST CONTADINOS SRL | TIMISOARA |  | DB1A222-GDM-817 / 048700002660 / 10190801 | 0/5070 | 8 | 8 | 2016 | 157.75 | 0 | 0 | 157.75 | 157.75 |  |  | 157.75 | 0 |  |  | 0 | 0 |  |  | 0 | 0 | 15 | 0 | 0 | 0 | 0
8626 | GRUPURI DE MASURA- Luna08 / / CRETU EMANUELA IULIA | TIMISOARA |  | DB1A222-GDM-817 / 048700002660 / 10249176 | 0/5070 | 8 | 8 | 2016 | 189.46 | 0 | 0 | 189.46 | 189.46 |  |  | 189.46 | 0 |  |  | 0 | 0 |  |  | 0 | 0 | 15 | 0 | 0 | 0 | 0
8627 | GRUPURI DE MASURA- Luna08 / / ADAM RAMONA | TIMISOARA |  | DB1A222-GDM-817 / 048700002660 / 10249162 | 0/5070 | 8 | 8 | 2016 | 154.83 | 0 | 0 | 154.83 | 154.83 |  |  | 154.83 | 0 |  |  | 0 | 0 |  |  | 0 | 0 | 15 | 0 | 0 | 0 | 0
8628 | GRUPURI DE MASURA- Luna08 / / STANCU VIOREL STEFAN | TIMISOARA |  | DB1A222-GDM-817 / 048700002660 / 10244831 | 0/5070 | 8 | 8 | 2016 | 66.93 | 0 | 0 | 66.93 | 66.93 |  |  | 66.93 | 0 |  |  | 0 | 0 |  |  | 0 | 0 | 15 | 0 | 0 | 0 | 0
8629 | GRUPURI DE MASURA- Luna08 / / OLAH VIORICA | TIMISOARA |  | DB1A222-GDM-817 / 048700002660 / 10248876 | 0/5070 | 8 | 8 | 2016 | 243.53 | 0 | 0 | 243.53 | 243.53 |  |  | 243.53 | 0 |  |  | 0 | 0 |  |  | 0 | 0 | 15 | 0 | 0 | 0 | 0
8630 | GRUPURI DE MASURA- Luna08 / / STANICA IULIANA | TIMISOARA |  | DB1A222-GDM-817 / 048700002660 / 10255240 | 0/5070 | 8 | 8 | 2016 | 73.33 | 0 | 0 | 73.33 | 73.33 |  |  | 73.33 | 0 |  |  | 0 | 0 |  |  | 0 | 0 | 15 | 0 | 0 | 0 | 0
8631 | GRUPURI DE MASURA- Luna08 / / OTICAN ADRIAN-ION | TIMISOARA |  | DB1A222-GDM-817 / 048700002660 / 10255186 | 0/5070 | 8 | 8 | 2016 | 73.33 | 0 | 0 | 73.33 | 73.33 |  |  | 73.33 | 0 |  |  | 0 | 0 |  |  | 0 | 0 | 15 | 0 | 0 | 0 | 0
8632 | GRUPURI DE MASURA- Luna08 / / PETRU MARINELA | TIMISOARA |  | DB1A222-GDM-817 / 048700002660 / 10250590 | 123911/5070 | 8 | 8 | 2016 | 304.33 | 0 | 0 | 304.33 | 304.33 |  |  | 304.33 | 0 |  |  | 0 | 0 |  |  | 0 | 0 | 15 | 0 | 0 | 0 | 0
8633 | GRUPURI DE MASURA- Luna08 / / TANKI ERZSEBET | TIMISOARA |  | DB1A222-GDM-817 / 048700002660 / 10231852 | 0/5070 | 8 | 8 | 2016 | 102.05 | 0 | 0 | 102.05 | 102.05 |  |  | 102.05 | 0 |  |  | 0 | 0 |  |  | 0 | 0 | 15 | 0 | 0 | 0 | 0
8634 | GRUPURI DE MASURA- Luna08 / / MIU VIOLETA-CERASELA | TIMISOARA |  | DB1A222-GDM-817 / 048700002660 / 10231379 | 0/5070 | 8 | 8 | 2016 | 391.41 | 0 | 0 | 391.41 | 391.41 |  |  | 391.41 | 0 |  |  | 0 | 0 |  |  | 0 | 0 | 15 | 0 | 0 | 0 | 0
8635 | GRUPURI DE MASURA- Luna08 / / BUNCILA MARIANA | TIMISOARA |  | DB1A222-GDM-817 / 048700002660 / 10252336 | 0/5070 | 8 | 8 | 2016 | 81.1 | 0 | 0 | 81.1 | 81.1 |  |  | 81.1 | 0 |  |  | 0 | 0 |  |  | 0 | 0 | 15 | 0 | 0 | 0 | 0
8636 | GRUPURI DE MASURA- Luna08 / / PREDA LILIANA- OPRITA- LAMIITA | TIMISOARA |  | DB1A222-GDM-817 / 048700002660 / 10252998 | 0/5070 | 8 | 8 | 2016 | 304.33 | 0 | 0 | 304.33 | 304.33 |  |  | 304.33 | 0 |  |  | 0 | 0 |  |  | 0 | 0 | 15 | 0 | 0 | 0 | 0
8637 | GRUPURI DE MASURA- Luna08 / / COMUNA BRESTOVAT | TIMISOARA |  | DB1A222-GDM-817 / 048700002660 / 10252775 | 0/5070 | 8 | 8 | 2016 | 106.6 | 0 | 0 | 106.6 | 106.6 |  |  | 106.6 | 0 |  |  | 0 | 0 |  |  | 0 | 0 | 15 | 0 | 0 | 0 | 0
8638 | GRUPURI DE MASURA- Luna08 / / TOUR AND A TRANS SRL | TIMISOARA |  | DB1A222-GDM-817 / 048700002660 / 10255886 | 0/5070 | 8 | 8 | 2016 | 77.51 | 0 | 0 | 77.51 | 77.51 |  |  | 77.51 | 0 |  |  | 0 | 0 |  |  | 0 | 0 | 15 | 0 | 0 | 0 | 0
8639 | GRUPURI DE MASURA- Luna08 / / COMUNA SOCOL / CONTOR | TIMISOARA |  | DB1A222-GDM-817 / 048700002660 / 10232575 | 0/5070 | 8 | 8 | 2016 | 359.3 | 0 | 0 | 359.3 | 359.3 |  |  | 359.3 | 0 |  |  | 0 | 0 |  |  | 0 | 0 | 15 | 0 | 0 | 0 | 0
8640 | GRUPURI DE MASURA- Luna08 / / IRIMICIUC DINU | TIMISOARA |  | DB1A222-GDM-817 / 048700002660 / 10231449 | 0/5070 | 8 | 8 | 2016 | 181.39 | 0 | 0 | 181.39 | 181.39 |  |  | 181.39 | 0 |  |  | 0 | 0 |  |  | 0 | 0 | 15 | 0 | 0 | 0 | 0
8641 | GRUPURI DE MASURA- Luna08 / / RADAC ALINA-BEREGSAU MARE,CF.407226 | TIMISOARA |  | DB1A222-GDM-817 / 048700002660 / 10231401 | 137/5070 | 8 | 8 | 2016 | 248.97 | 0 | 0 | 248.97 | 248.97 |  |  | 248.97 | 0 |  |  | 0 | 0 |  |  | 0 | 0 | 15 | 0 | 0 | 0 | 0
8642 | GRUPURI DE MASURA- Luna08 / / BUJDEI FIRUTA | TIMISOARA |  | DB1A222-GDM-817 / 048700002660 / 10231498 | 0/5070 | 8 | 8 | 2016 | 401.14 | 0 | 0 | 401.14 | 401.14 |  |  | 401.14 | 0 |  |  | 0 | 0 |  |  | 0 | 0 | 15 | 0 | 0 | 0 | 0
8643 | GRUPURI DE MASURA- Luna08 / / DRAGOS PETRU | TIMISOARA |  | DB1A222-GDM-817 / 048700002660 / 10227756 | 0/5070 | 8 | 8 | 2016 | 253.86 | 0 | 0 | 253.86 | 253.86 |  |  | 253.86 | 0 |  |  | 0 | 0 |  |  | 0 | 0 | 15 | 0 | 0 | 0 | 0
8644 | GRUPURI DE MASURA- Luna08 / / MARGEL SERAFIN | TIMISOARA |  | DB1A222-GDM-817 / 048700002660 / 10227723 | 0/5070 | 8 | 8 | 2016 | 137.98 | 0 | 0 | 137.98 | 137.98 |  |  | 137.98 | 0 |  |  | 0 | 0 |  |  | 0 | 0 | 15 | 0 | 0 | 0 | 0
8645 | GRUPURI DE MASURA- Luna08 / / SZAVU MARIA | TIMISOARA |  | DB1A222-GDM-817 / 048700002660 / 10230364 | 0/5070 | 8 | 8 | 2016 | 98.45 | 0 | 0 | 98.45 | 98.45 |  |  | 98.45 | 0 |  |  | 0 | 0 |  |  | 0 | 0 | 15 | 0 | 0 | 0 | 0
8646 | GRUPURI DE MASURA- Luna08 / / SCHONEMANN CONSTANTIN | TIMISOARA |  | DB1A222-GDM-817 / 048700002660 / 10234582 | 0/5070 | 8 | 8 | 2016 | 98.74 | 0 | 0 | 98.74 | 98.74 |  |  | 98.74 | 0 |  |  | 0 | 0 |  |  | 0 | 0 | 15 | 0 | 0 | 0 | 0
8647 | GRUPURI DE MASURA- Luna08 / / DOIMEGA SRL-SANNICOLAU M,Dr.Saravale,FN | TIMISOARA |  | DB1A222-GDM-817 / 048700002660 / 10228490 | 125/5070 | 8 | 8 | 2016 | 778.09 | 0 | 0 | 778.09 | 778.09 |  |  | 778.09 | 0 |  |  | 0 | 0 |  |  | 0 | 0 | 15 | 0 | 0 | 0 | 0
8648 | GRUPURI DE MASURA- Luna08 / / MATEI SILVIAN-MARIUS | TIMISOARA |  | DB1A222-GDM-817 / 048700002660 / 10241101 | 0/5070 | 8 | 8 | 2016 | 326.52 | 0 | 0 | 326.52 | 326.52 |  |  | 326.52 | 0 |  |  | 0 | 0 |  |  | 0 | 0 | 15 | 0 | 0 | 0 | 0
8649 | GRUPURI DE MASURA- Luna08 / / VLAD FLORIN | TIMISOARA |  | DB1A222-GDM-817 / 048700002660 / 10236903 | 0/5070 | 8 | 8 | 2016 | 158.31 | 0 | 0 | 158.31 | 158.31 |  |  | 158.31 | 0 |  |  | 0 | 0 |  |  | 0 | 0 | 15 | 0 | 0 | 0 | 0
8650 | GRUPURI DE MASURA- Luna08 / / ABRUDAN GHEORGHE -UTVIN, nr.66 | TIMISOARA |  | DB1A222-GDM-817 / 048700002660 / 10241372 | 0/5070 | 8 | 8 | 2016 | 148.8 | 0 | 0 | 148.8 | 148.8 |  |  | 148.8 | 0 |  |  | 0 | 0 |  |  | 0 | 0 | 15 | 0 | 0 | 0 | 0
8651 | GRUPURI DE MASURA- Luna08 / / PASCALAU SIMONA CRENGUTA-BOBDA,CF.402200 | TIMISOARA |  | DB1A222-GDM-817 / 048700002660 / 10237724 | 229/5070 | 8 | 8 | 2016 | 150.29 | 0 | 0 | 150.29 | 150.29 |  |  | 150.29 | 0 |  |  | 0 | 0 |  |  | 0 | 0 | 15 | 0 | 0 | 0 | 0
8652 | GRUPURI DE MASURA- Luna08 / / ORASAN NICOLAE-BOBDA,nr.263 | TIMISOARA |  | DB1A222-GDM-817 / 048700002660 / 10237766 | 288/5070 | 8 | 8 | 2016 | 123.26 | 0 | 0 | 123.26 | 123.26 |  |  | 123.26 | 0 |  |  | 0 | 0 |  |  | 0 | 0 | 15 | 0 | 0 | 0 | 0
8653 | GRUPURI DE MASURA- Luna08 / / REMILONG MARIAN-TOMNATIC ,nr.233 | TIMISOARA |  | DB1A222-GDM-817 / 048700002660 / 10228722 | 67/5070 | 8 | 8 | 2016 | 156.84 | 0 | 0 | 156.84 | 156.84 |  |  | 156.84 | 0 |  |  | 0 | 0 |  |  | 0 | 0 | 15 | 0 | 0 | 0 | 0
8654 | GRUPURI DE MASURA- Luna08 / / ASOCIATIA DE PROPRIETARI | TIMISOARA |  | DB1A222-GDM-817 / 048700002660 / 10229066 | 0/5070 | 8 | 8 | 2016 | 50.38 | 0 | 0 | 50.38 | 50.38 |  |  | 50.38 | 0 |  |  | 0 | 0 |  |  | 0 | 0 | 15 | 0 | 0 | 0 | 0
8655 | GRUPURI DE MASURA- Luna08 / / PUIU JULIAN-ALIN | TIMISOARA |  | DB1A222-GDM-817 / 048700002660 / 10233678 | 0/5070 | 8 | 8 | 2016 | 205 | 0 | 0 | 205 | 205 |  |  | 205 | 0 |  |  | 0 | 0 |  |  | 0 | 0 | 15 | 0 | 0 | 0 | 0
8656 | GRUPURI DE MASURA- Luna08 / / POPA RADU | TIMISOARA |  | DB1A222-GDM-817 / 048700002660 / 10233448 | 0/5070 | 8 | 8 | 2016 | 478.08 | 0 | 0 | 478.08 | 478.08 |  |  | 478.08 | 0 |  |  | 0 | 0 |  |  | 0 | 0 | 15 | 0 | 0 | 0 | 0
8657 | GRUPURI DE MASURA- Luna08 / / RILA MIRCEA-OLIMPIU | TIMISOARA |  | DB1A222-GDM-817 / 048700002660 / 10239605 | 118392/5070 | 8 | 8 | 2016 | 441.35 | 0 | 0 | 441.35 | 441.35 |  |  | 441.35 | 0 |  |  | 0 | 0 |  |  | 0 | 0 | 15 | 0 | 0 | 0 | 0
8658 | GRUPURI DE MASURA- Luna08 / / KUHN FLORIN-PERIAM,nr.40 | TIMISOARA |  | DB1A222-GDM-817 / 048700002660 / 10239203 | 0/5070 | 8 | 8 | 2016 | 359.8 | 0 | 0 | 359.8 | 359.8 |  |  | 359.8 | 0 |  |  | 0 | 0 |  |  | 0 | 0 | 15 | 0 | 0 | 0 | 0
8659 | GRUPURI DE MASURA- Luna08 / / IONITA TUDOR-CRISTIAN | TIMISOARA |  | DB1A222-GDM-817 / 048700002660 / 10239183 | 0/5070 | 8 | 8 | 2016 | 89.38 | 0 | 0 | 89.38 | 89.38 |  |  | 89.38 | 0 |  |  | 0 | 0 |  |  | 0 | 0 | 15 | 0 | 0 | 0 | 0
8660 | GRUPURI DE MASURA- Luna08 / / ANOCA CECILIA | TIMISOARA |  | DB1A222-GDM-817 / 048700002660 / 10242897 | 0/5070 | 8 | 8 | 2016 | 172.48 | 0 | 0 | 172.48 | 172.48 |  |  | 172.48 | 0 |  |  | 0 | 0 |  |  | 0 | 0 | 15 | 0 | 0 | 0 | 0
8661 | GRUPURI DE MASURA- Luna08 / / JURJ IANCU-SILVIU | TIMISOARA |  | DB1A222-GDM-817 / 048700002660 / 10243841 | 0/5070 | 8 | 8 | 2016 | 332.82 | 0 | 0 | 332.82 | 332.82 |  |  | 332.82 | 0 |  |  | 0 | 0 |  |  | 0 | 0 | 15 | 0 | 0 | 0 | 0
8662 | GRUPURI DE MASURA- Luna08 / / HOTA MIHAI | TIMISOARA |  | DB1A222-GDM-817 / 048700002660 / 10254933 | 153076/5070 | 8 | 8 | 2016 | 940.07 | 0 | 0 | 940.07 | 940.07 |  |  | 940.07 | 0 |  |  | 0 | 0 |  |  | 0 | 0 | 15 | 0 | 0 | 0 | 0
8663 | GRUPURI DE MASURA- Luna08 / / BODEA ADRIAN | TIMISOARA |  | DB1A222-GDM-817 / 048700002660 / 10253765 | 119353/5070 | 8 | 8 | 2016 | 372.13 | 0 | 0 | 372.13 | 372.13 |  |  | 372.13 | 0 |  |  | 0 | 0 |  |  | 0 | 0 | 15 | 0 | 0 | 0 | 0
8664 | GRUPURI DE MASURA- Luna08 / / STEFAN ALEXANDRU-CONSTANTIN | TIMISOARA |  | DB1A222-GDM-817 / 048700002660 / 10253959 | 0/5070 | 8 | 8 | 2016 | 148.3 | 0 | 0 | 148.3 | 148.3 |  |  | 148.3 | 0 |  |  | 0 | 0 |  |  | 0 | 0 | 15 | 0 | 0 | 0 | 0
8665 | GRUPURI DE MASURA- Luna08 / / SOARE ION | TIMISOARA |  | DB1A222-GDM-817 / 048700002660 / 10235474 | 0/5070 | 8 | 8 | 2016 | 44.07 | 0 | 0 | 44.07 | 44.07 |  |  | 44.07 | 0 |  |  | 0 | 0 |  |  | 0 | 0 | 15 | 0 | 0 | 0 | 0
8666 | GRUPURI DE MASURA- Luna08 / / FIAT CRISTIAN-CALIN | TIMISOARA |  | DB1A222-GDM-817 / 048700002660 / 10238169 | 0/5070 | 8 | 8 | 2016 | 433.17 | 0 | 0 | 433.17 | 433.17 |  |  | 433.17 | 0 |  |  | 0 | 0 |  |  | 0 | 0 | 15 | 0 | 0 | 0 | 0
8667 | GRUPURI DE MASURA- Luna08 / / S.C. PETROBANAT TRADE S.R.L.-contor | TIMISOARA |  | DB1A222-GDM-817 / 048700002660 / 10237945 | 0/5070 | 8 | 8 | 2016 | 83.1 | 0 | 0 | 83.1 | 83.1 |  |  | 83.1 | 0 |  |  | 0 | 0 |  |  | 0 | 0 | 15 | 0 | 0 | 0 | 0
8668 | GRUPURI DE MASURA- Luna08 / / PUREC ANCA | TIMISOARA |  | DB1A222-GDM-817 / 048700002660 / 10235176 | 0/5070 | 8 | 8 | 2016 | 207.76 | 0 | 0 | 207.76 | 207.76 |  |  | 207.76 | 0 |  |  | 0 | 0 |  |  | 0 | 0 | 15 | 0 | 0 | 0 | 0
8669 | GRUPURI DE MASURA- Luna08 / / IONESCU FLORIN-STEFAN | TIMISOARA |  | DB1A222-GDM-817 / 048700002660 / 10235100 | 0/5070 | 8 | 8 | 2016 | 207.76 | 0 | 0 | 207.76 | 207.76 |  |  | 207.76 | 0 |  |  | 0 | 0 |  |  | 0 | 0 | 15 | 0 | 0 | 0 | 0
8670 | GRUPURI DE MASURA- Luna08 / / RACA MARINELA-FLOARE | TIMISOARA |  | DB1A222-GDM-817 / 048700002660 / 10238833 | 0/5070 | 8 | 8 | 2016 | 359.93 | 0 | 0 | 359.93 | 359.93 |  |  | 359.93 | 0 |  |  | 0 | 0 |  |  | 0 | 0 | 15 | 0 | 0 | 0 | 0
8671 | GRUPURI DE MASURA- Luna08 / / BOLDEA DANA-MOSNITA VECHE,nr.973,ap.1 | TIMISOARA |  | DB1A222-GDM-817 / 048700002660 / 10310622 | 896/5070 | 8 | 8 | 2016 | 367.13 | 0 | 0 | 367.13 | 367.13 |  |  | 367.13 | 0 |  |  | 0 | 0 |  |  | 0 | 0 | 15 | 0 | 0 | 0 | 0
8672 | GRUPURI DE MASURA- Luna08 / / BOARIU MADALINA-TM,str.Nicolae Ivan,nr.9 | TIMISOARA |  | DB1A222-GDM-817 / 048700002660 / 10310882 | 2655/5070 | 8 | 8 | 2016 | 120.5 | 0 | 0 | 120.5 | 120.5 |  |  | 120.5 | 0 |  |  | 0 | 0 |  |  | 0 | 0 | 15 | 0 | 0 | 0 | 0
8673 | GRUPURI DE MASURA- Luna08 / / BOARIU MADALINA-TM,str.Nicolae Ivan,nr.9 | TIMISOARA |  | DB1A222-GDM-817 / 048700002660 / 10307393 | 2660/5070 | 8 | 8 | 2016 | 106.89 | 0 | 0 | 106.89 | 106.89 |  |  | 106.89 | 0 |  |  | 0 | 0 |  |  | 0 | 0 | 15 | 0 | 0 | 0 | 0
8674 | GRUPURI DE MASURA- Luna08 / / STAFIE GABRIELA-GIROC,str.Naturii,nr.55 | TIMISOARA |  | DB1A222-GDM-817 / 048700002660 / 10309331 | 2656/5070 | 8 | 8 | 2016 | 127.72 | 0 | 0 | 127.72 | 127.72 |  |  | 127.72 | 0 |  |  | 0 | 0 |  |  | 0 | 0 | 15 | 0 | 0 | 0 | 0
8675 | GRUPURI DE MASURA- Luna08 / / CODREA OANA-MOSNITA VECHE,nr.973,ap.2 | TIMISOARA |  | DB1A222-GDM-817 / 048700002660 / 10308495 | 895/5070 | 8 | 8 | 2016 | 367.12 | 0 | 0 | 367.12 | 367.12 |  |  | 367.12 | 0 |  |  | 0 | 0 |  |  | 0 | 0 | 15 | 0 | 0 | 0 | 0
8676 | GRUPURI DE MASURA- Luna08 / / BULACU MICHAEL-CHISODA,CF.406213 | TIMISOARA |  | DB1A222-GDM-817 / 048700002660 / 10308650 | 721/5070 | 8 | 8 | 2016 | 365.77 | 0 | 0 | 365.77 | 365.77 |  |  | 365.77 | 0 |  |  | 0 | 0 |  |  | 0 | 0 | 15 | 0 | 0 | 0 | 0
8677 | GRUPURI DE MASURA- Luna08 / / PARVU CRISTIAN-DUMBRAVITA,G.Liiceanu,n34 | TIMISOARA |  | DB1A222-GDM-817 / 048700002660 / 10317427 | 785/5070 | 8 | 8 | 2016 | 312.88 | 0 | 0 | 312.88 | 312.88 |  |  | 312.88 | 0 |  |  | 0 | 0 |  |  | 0 | 0 | 15 | 0 | 0 | 0 | 0
8678 | GRUPURI DE MASURA- Luna08 / / APOSTU PAVAL | TIMISOARA |  | DB1A222-GDM-817 / 048700002660 / 10319684 | 105378/5070 | 8 | 8 | 2016 | 940.07 | 0 | 0 | 940.07 | 940.07 |  |  | 940.07 | 0 |  |  | 0 | 0 |  |  | 0 | 0 | 15 | 0 | 0 | 0 | 0
8679 | GRUPURI DE MASURA- Luna08 / / BODRON COSTEL-SANMIHAIU GERMAN,CF.405957 | TIMISOARA |  | DB1A222-GDM-817 / 048700002660 / 10313759 | 663/5070 | 8 | 8 | 2016 | 198.17 | 0 | 0 | 198.17 | 198.17 |  |  | 198.17 | 0 |  |  | 0 | 0 |  |  | 0 | 0 | 15 | 0 | 0 | 0 | 0
8680 | GRUPURI DE MASURA- Luna08 / / SABAU NELIDA-GHIRODA,Albastrelelor,nr.1 | TIMISOARA |  | DB1A222-GDM-817 / 048700002660 / 10316990 | 958/5070 | 8 | 8 | 2016 | 328.52 | 0 | 0 | 328.52 | 328.52 |  |  | 328.52 | 0 |  |  | 0 | 0 |  |  | 0 | 0 | 15 | 0 | 0 | 0 | 0
8681 | GRUPURI DE MASURA- Luna08 / / RAIA GHEORGHE | TIMISOARA |  | DB1A222-GDM-817 / 048700002660 / 10294601 | 148136509/5070 | 8 | 8 | 2016 | 314.26 | 0 | 0 | 314.26 | 314.26 |  |  | 314.26 | 0 |  |  | 0 | 0 |  |  | 0 | 0 | 15 | 0 | 0 | 0 | 0
8682 | GRUPURI DE MASURA- Luna08 / / BICU SERGIU | TIMISOARA |  | DB1A222-GDM-817 / 048700002660 / 10288003 | 128732/5070 | 8 | 8 | 2016 | 497.37 | 0 | 0 | 497.37 | 497.37 |  |  | 497.37 | 0 |  |  | 0 | 0 |  |  | 0 | 0 | 15 | 0 | 0 | 0 | 0
8683 | GRUPURI DE MASURA- Luna08 / / MARGEL SIMION | TIMISOARA |  | DB1A222-GDM-817 / 048700002660 / 10262563 | 0/5070 | 8 | 8 | 2016 | 108.41 | 0 | 0 | 108.41 | 108.41 |  |  | 108.41 | 0 |  |  | 0 | 0 |  |  | 0 | 0 | 15 | 0 | 0 | 0 | 0
8684 | GRUPURI DE MASURA- Luna08 / / RAMICOM PERIAM S.R.L. | TIMISOARA |  | DB1A222-GDM-817 / 048700002660 / 10292676 | 130321/5070 | 8 | 8 | 2016 | 365.28 | 0 | 0 | 365.28 | 365.28 |  |  | 365.28 | 0 |  |  | 0 | 0 |  |  | 0 | 0 | 15 | 0 | 0 | 0 | 0
8685 | GRUPURI DE MASURA- Luna08 / / PANFIL MANUELA-MIRUNA | TIMISOARA |  | DB1A222-GDM-817 / 048700002660 / 10305319 | 100418/5070 | 8 | 8 | 2016 | 367.89 | 0 | 0 | 367.89 | 367.89 |  |  | 367.89 | 0 |  |  | 0 | 0 |  |  | 0 | 0 | 15 | 0 | 0 | 0 | 0
8686 | GRUPURI DE MASURA- Luna08 / / TELEKOM ROMANIA MOBILE/ CONTOR | TIMISOARA |  | DB1A222-GDM-817 / 048700002660 / 10305795 | 101106/5070 | 8 | 8 | 2016 | 365.57 | 0 | 0 | 365.57 | 365.57 |  |  | 365.57 | 0 |  |  | 0 | 0 |  |  | 0 | 0 | 15 | 0 | 0 | 0 | 0
8687 | GRUPURI DE MASURA- Luna08 / / TR 1932/12.02.15 INVERSOLAR CE1/13.01.16 | ARAD |  | DB1004502-GDM-4838 / 048800000261 / 10351375 | 109384/5102 | 31 | 8 | 2016 | 1219.25 | 0 | 0 | 1219.25 | 0 |  |  | 0 | 1219.25 |  |  | 1219.25 | 0 |  |  | 0 | 0 | 15 | 0 | 0 | 0 | 0
8688 | GRUPURI DE MASURA- Luna08 / / TR 5863 CFR AradCorpCentr.CE309/05.04.16 | ARAD |  | DB1004502-GDM-4838 / 048800000261 / 10371568 | 120097/5102 | 31 | 8 | 2016 | 1173.65 | 0 | 0 | 1173.65 | 0 |  |  | 0 | 1173.65 |  |  | 1173.65 | 0 |  |  | 0 | 0 | 15 | 0 | 0 | 0 | 0
8689 | GRUPURI DE MASURA- Luna08 / / TR 5864 CFR Arad HalaMent.CE308/05.04.16 | ARAD |  | DB1004502-GDM-4838 / 048800000261 / 10371908 | 120099/5102 | 31 | 8 | 2016 | 1173.65 | 0 | 0 | 1173.65 | 0 |  |  | 0 | 1173.65 |  |  | 1173.65 | 0 |  |  | 0 | 0 | 15 | 0 | 0 | 0 | 0
8690 | GRUPURI DE MASURA- Luna08 / / TR 6126 Cariera.extrDUD CE456/16.05.2016 | ARAD |  | DB1004502-GDM-4838 / 048800000261 / 10358380 | 121853/5102 | 31 | 8 | 2016 | 1782.4 | 0 | 0 | 1782.4 | 0 |  |  | 0 | 1782.4 |  |  | 1782.4 | 0 |  |  | 0 | 0 | 15 | 0 | 0 | 0 | 0
8691 | GRUPURI DE MASURA- Luna08 / / INTECO HOLDING SRL-GDM | ARAD |  | DB1004502-GDM-4838 / 048800000261 / 10265141 | 153223/5102 | 31 | 8 | 2016 | 1187.54 | 0 | 0 | 1187.54 | 0 |  |  | 0 | 1187.54 |  |  | 1187.54 | 0 |  |  | 0 | 0 | 15 | 0 | 0 | 0 | 0
8692 | GRUPURI DE MASURA- Luna08 / / agrarinvest prod, somosches, fn | ARAD |  | DB1004502-GDM-4838 / 048800000261 / 10276575 | 151561/5102 | 31 | 8 | 2016 | 1384.72 | 0 | 0 | 1384.72 | 0 |  |  | 0 | 1384.72 |  |  | 1384.72 | 0 |  |  | 0 | 0 | 15 | 0 | 0 | 0 | 0
8693 | GRUPURI DE MASURA- Luna08 / / TR 5739 PERPLASTIC ZIArad CE143/24.02.16 | ARAD |  | DB1004502-GDM-4838 / 048800000261 / 10203591 | 119565/5102 | 31 | 8 | 2016 | 1173.65 | 0 | 0 | 1173.65 | 0 |  |  | 0 | 1173.65 |  |  | 1173.65 | 0 |  |  | 0 | 0 | 15 | 0 | 0 | 0 | 0
8694 | GRUPURI DE MASURA- Luna08 / / TR1/14 RCS&RDS Spitalului CE142/24.02.16 | ARAD |  | DB1004502-GDM-4838 / 048800000261 / 10151938 | 122798/5102 | 31 | 8 | 2016 | 1171.26 | 0 | 0 | 1171.26 | 0 |  |  | 0 | 1171.26 |  |  | 1171.26 | 0 |  |  | 0 | 0 | 15 | 0 | 0 | 0 | 0
8695 | GRUPURI DE MASURA- Luna08 / / TR 5918 epurare Pecica CE159/26.02.2016 | ARAD |  | DB1004502-GDM-4838 / 048800000261 / 10256481 | 115073/5102 | 31 | 8 | 2016 | 1187.55 | 0 | 0 | 1187.55 | 0 |  |  | 0 | 1187.55 |  |  | 1187.55 | 0 |  |  | 0 | 0 | 15 | 0 | 0 | 0 | 0
8696 | GRUPURI DE MASURA- Luna08 / / TR6038MetanoiaVladimirescuCE160/29.02.16 | ARAD |  | DB1004502-GDM-4838 / 048800000261 / 10303533 | 111894/5102 | 31 | 8 | 2016 | 2501.15 | 0 | 0 | 2501.15 | 0 |  |  | 0 | 2501.15 |  |  | 2501.15 | 0 |  |  | 0 | 0 | 15 | 0 | 0 | 0 | 0
8697 | GRUPURI DE MASURA- Luna08 / / TR 6027 KASDUM Mocrea CE134/22.02.2016 | ARAD |  | DB1004502-GDM-4838 / 048800000261 / 10302209 | 114626/5102 | 31 | 8 | 2016 | 1363.46 | 0 | 0 | 1363.46 | 0 |  |  | 0 | 1363.46 |  |  | 1363.46 | 0 |  |  | 0 | 0 | 15 | 0 | 0 | 0 | 0
8698 | GRUPURI DE MASURA- Luna08 / / SPITALUL JUDETEAN DE URGENTA DEVA | DEVA |  | DB1005505-GDM-4838 / 048800000262 / 10368520 | 135432/5147 | 31 | 8 | 2016 | 2480.24 | 0 | 0 | 2480.24 | 0 |  |  | 0 | 2480.24 |  |  | 2480.24 | 0 |  |  | 0 | 0 | 15 | 0 | 0 | 0 | 0
8699 | GRUPURI DE MASURA- Luna08 / / SC CORVIN FOTOVOLTAIC | DEVA |  | DB1005505-GDM-4838 / 048800000262 / 10407176 | 131819/5147 | 31 | 8 | 2016 | 1187.92 | 0 | 0 | 1187.92 | 0 |  |  | 0 | 1187.92 |  |  | 1187.92 | 0 |  |  | 0 | 0 | 15 | 0 | 0 | 0 | 0
8700 | GRUPURI DE MASURA- Luna08 / / S.C. LIDL DISCOUNT S.R.L. | DEVA |  | DB1005505-GDM-4838 / 048800000262 / 10246144 | 717740/5147 | 31 | 8 | 2016 | 1187.92 | 0 | 0 | 1187.92 | 0 |  |  | 0 | 1187.92 |  |  | 1187.92 | 0 |  |  | 0 | 0 | 15 | 0 | 0 | 0 | 0
8701 | GRUPURI DE MASURA- Luna08 / / SC CASITO TRANSIMPEX SRL | DEVA |  | DB1005505-GDM-4838 / 048800000262 / 10316183 | 5857/5147 | 31 | 8 | 2016 | 1187.74 | 0 | 0 | 1187.74 | 0 |  |  | 0 | 1187.74 |  |  | 1187.74 | 0 |  |  | 0 | 0 | 15 | 0 | 0 | 0 | 0
8702 | POST DE TRANSFORMARE- Luna08 / APARCS PC 1111 CASITO CALAN | DEVA |  | DB1005505-CUG / 041000017276 / 10408335 | 5857/5146 | 31 | 8 | 2016 | 39408.06 | 0 | 0 | 39408.06 | 0 |  |  | 0 | 39408.06 |  |  | 39408.06 | 0 |  |  | 0 | 0 | 15 | 0 | 0 | 0 | 0
8703 | GRUPURI DE MASURA- Luna08 / / LIDL IMOBILIARE ROMANIA MANAGEMENT SOCIE | TIMISOARA |  | DB1010507-GDM-4838 / 048800000263 / 10221417 | 628406/5265 | 31 | 8 | 2016 | 1293.66 | 0 | 0 | 1293.66 | 0 |  |  | 0 | 1293.66 |  |  | 1293.66 | 0 |  |  | 0 | 0 | 15 | 0 | 0 | 0 | 0
8704 | SC CORVIN FOTOVOLTAIC / REZERVA 20KV - TELIUC 110/20/6KV / SC CORVIN FOTOVOLTAIC | CIT |  | DB001383085-SB2-17 / 030400001565 / 10379970 | 136744/5337 | 31 | 8 | 2016 | 30340.49 | 0 | 0 | 30340.49 | 0 |  |  | 0 | 30340.49 |  |  | 30340.49 | 0 |  |  | 0 | 0 | 15 | 0 | 0 | 0 | 0
8705 | MAHLE COMPONENTE DE MOTOR S.R.L. / S.SB2 - 20.00 - BUCOVINA 110/20 KV / MAHLE COMPONENTE DE MOTOR S.R.L. | CIT |  | DB001381002-SB2 / 030400001567 / 10223990 | 134101/5383 | 31 | 8 | 2016 | 107058.48 | 0 | 0 | 107058.48 | 0 |  |  | 0 | 107058.48 |  |  | 107058.48 | 0 |  |  | 0 | 0 | 15 | 0 | 0 | 0 | 0
8706 | L 6047/2015_TRW_AUT_celula_MT_nr.1_Bara_ / S.SB2 - 20.00 - PADUREA VERDE 110/20 KV / L 6047/2015_TRW_AUT_celula_MT_nr.1_Bara_ | CIT |  | DB001381022-SB2 / 030400001566 / 10311107 | 116396/5369 | 31 | 8 | 2016 | 89175.44 | 0 | 0 | 89175.44 | 0 |  |  | 0 | 89175.44 |  |  | 89175.44 | 0 |  |  | 0 | 0 | 15 | 0 | 0 | 0 | 0
8707 | BRANSAMENTE- Luna09 / Zo MT-JT Arad / JURKOWITSCH MICHAELA,AP.8 | ARAD |  | DB1B380-BRS-719A / 047900035531 / 10366781 | 125441/5713 | 30 | 9 | 2016 | 1492.32 | 0 | 0 | 1492.32 | 1492.32 | 0 | 0 | 1492.32 | 0 | 0 | 0 | 0 | 0 | 0 | 0 | 0 |  | 40 | 0 | 0 | 0 | 0
8708 | GRUPURI DE MASURA- Luna09 / / JURKOWITSCH MICHAELA Arad Dragalina16/8 | ARAD |  | DB1B365-GDM-817 / 048700002674 / 10366792 | 125441/5711 | 30 | 9 | 2016 | 336.48 | 0 | 0 | 336.48 | 336.48 | 0 | 0 | 336.48 | 0 | 0 | 0 | 0 | 0 | 0 | 0 | 0 |  | 15 | 0 | 0 | 0 | 0
8709 | BRANSAMENTE- Luna09 / Zo MT-JT Arad / JURKOWITSCH MICHAELA,AP15/A | ARAD |  | DB1B380-BRS-719A / 047900035531 / 10366797 | 127631/5713 | 30 | 9 | 2016 | 1691.52 | 0 | 0 | 1691.52 | 1691.52 | 0 | 0 | 1691.52 | 0 | 0 | 0 | 0 | 0 | 0 | 0 | 0 |  | 40 | 0 | 0 | 0 | 0
8710 | GRUPURI DE MASURA- Luna09 / / JURKOWITSCH MICHAELA Arad Dragalina,15/A | ARAD |  | DB1B365-GDM-817 / 048700002674 / 10366800 | 127631/5711 | 30 | 9 | 2016 | 328.62 | 0 | 0 | 328.62 | 328.62 | 0 | 0 | 328.62 | 0 | 0 | 0 | 0 | 0 | 0 | 0 | 0 |  | 15 | 0 | 0 | 0 | 0
8711 | BRANSAMENTE- Luna09 / Zo MT-JT Arad / JURKOWITSCH MICHAELA,AP.15 | ARAD |  | DB1B380-BRS-719A / 047900035531 / 10366806 | 125428/5713 | 30 | 9 | 2016 | 1492.32 | 0 | 0 | 1492.32 | 1492.32 | 0 | 0 | 1492.32 | 0 | 0 | 0 | 0 | 0 | 0 | 0 | 0 |  | 40 | 0 | 0 | 0 | 0
8712 | BRANSAMENTE- Luna09 / Zo MT-JT Arad / BLAGAU GHEORGHE | ARAD |  | DB1B380-BRS-719A / 047900035531 / 10356496 | 121218/5713 | 30 | 9 | 2016 | 950.92 | 0 | 0 | 950.92 | 950.92 | 0 | 0 | 950.92 | 0 | 0 | 0 | 0 | 0 | 0 | 0 | 0 |  | 40 | 0 | 0 | 0 | 0
8713 | GRUPURI DE MASURA- Luna09 / / BLAGAU GHEORGHE CAPORAL ALEXA Nr.344 | ARAD |  | DB1B365-GDM-817 / 048700002674 / 10356499 | 121218/5711 | 30 | 9 | 2016 | 152.97 | 0 | 0 | 152.97 | 152.97 | 0 | 0 | 152.97 | 0 | 0 | 0 | 0 | 0 | 0 | 0 | 0 |  | 15 | 0 | 0 | 0 | 0
8714 | GRUPURI DE MASURA- Luna09 / / JURKOWITSCH MICHAELA,AP.15 | ARAD |  | DB1B365-GDM-817 / 048700002674 / 10366818 | 125428/5711 | 30 | 9 | 2016 | 336.48 | 0 | 0 | 336.48 | 336.48 | 0 | 0 | 336.48 | 0 | 0 | 0 | 0 | 0 | 0 | 0 | 0 |  | 15 | 0 | 0 | 0 | 0
8715 | BRANSAMENTE- Luna09 / Zo MT-JT Arad / BLAGAU MIHAELA NICOLETA Arad Magheran14 | ARAD |  | DB1B365-BRS-719S / 047900035530 / 10367298 | 121709/5712 | 30 | 9 | 2016 | 1610.62 | 0 | 0 | 1610.62 | 1610.62 | 0 | 0 | 1610.62 | 0 | 0 | 0 | 0 | 0 | 0 | 0 | 0 |  | 30 | 0 | 0 | 0 | 0
8716 | GRUPURI DE MASURA- Luna09 / / BLAGAU MIHAELA NICOLETA Arad Magheran14 | ARAD |  | DB1B365-GDM-817 / 048700002674 / 10367327 | 121709/5711 | 30 | 9 | 2016 | 125.62 | 0 | 0 | 125.62 | 125.62 | 0 | 0 | 125.62 | 0 | 0 | 0 | 0 | 0 | 0 | 0 | 0 |  | 15 | 0 | 0 | 0 | 0
8717 | GRUPURI DE MASURA- Luna09 / / JURKOWITSCH MICHAELA,AP.6 | ARAD |  | DB1B365-GDM-817 / 048700002674 / 10366831 | 125436/5711 | 30 | 9 | 2016 | 350.56 | 0 | 0 | 350.56 | 350.56 | 0 | 0 | 350.56 | 0 | 0 | 0 | 0 | 0 | 0 | 0 | 0 |  | 15 | 0 | 0 | 0 | 0
8718 | BRANSAMENTE- Luna09 / Zo MT-JT Arad / JURKOWITSCH MICHAELA,ARAD,AP.6 | ARAD |  | DB1B380-BRS-719A / 047900035531 / 10366829 | 125436/5713 | 30 | 9 | 2016 | 1492.32 | 0 | 0 | 1492.32 | 1492.32 | 0 | 0 | 1492.32 | 0 | 0 | 0 | 0 | 0 | 0 | 0 | 0 |  | 40 | 0 | 0 | 0 | 0
8719 | LINII MT- Luna11 / L.A20 ORAS PANCOTA-PINCOTA AR / TR 5897 RADEXIM Pancota CE241/17.03.16 | ARAD |  | DB1004317-LES / 045000011306 / 10366288 | 136550/6416 | 30 | 11 | 2016 | 3178.02 | 0 | 0 | 3178.02 | 0 | 0 | 0 | 0 | 3178.02 | 0 | 0 | 3178.02 | 0 | 0 | 0 | 0 |  | 30 | 0 | 0 | 0 | 0
8720 | POST DE TRANSFORMARE- Luna11 / APARCS PTB 9647 EPURARE PANCOTA / TR 5897 RADEXIM Pancota CE241/17.03.16 | ARAD |  | DB1004317-CUG / 041000017317 / 10366291 | 136550/6414 | 30 | 11 | 2016 | 41943.26 | 0 | 0 | 41943.26 | 0 | 0 | 0 | 0 | 41943.26 | 0 | 0 | 41943.26 | 0 | 0 | 0 | 0 |  | 15 | 0 | 0 | 0 | 0
8721 | GRUPURI DE MASURA- Luna09 / / GLIGOR IOAN Fantanele 978 | ARAD |  | DB1B365-GDM-817 / 048700002674 / 10365018 | 121888/5711 | 30 | 9 | 2016 | 284.75 | 0 | 0 | 284.75 | 284.75 | 0 | 0 | 284.75 | 0 | 0 | 0 | 0 | 0 | 0 | 0 | 0 |  | 15 | 0 | 0 | 0 | 0
8722 | BRANSAMENTE- Luna09 / Zo MT-JT Arad / CARAMAN TIMOTEI | ARAD |  | DB1B380-BRS-719A / 047900035531 / 10365021 | 119442/5713 | 30 | 9 | 2016 | 1337.03 | 0 | 0 | 1337.03 | 1337.03 | 0 | 0 | 1337.03 | 0 | 0 | 0 | 0 | 0 | 0 | 0 | 0 |  | 40 | 0 | 0 | 0 | 0
8723 | GRUPURI DE MASURA- Luna09 / / CARAMAN TIMOTEI Livada fn | ARAD |  | DB1B365-GDM-817 / 048700002674 / 10365022 | 119442/5711 | 30 | 9 | 2016 | 374.74 | 0 | 0 | 374.74 | 374.74 | 0 | 0 | 374.74 | 0 | 0 | 0 | 0 | 0 | 0 | 0 | 0 |  | 15 | 0 | 0 | 0 | 0
8724 | BRANSAMENTE- Luna12 / Zo MT-JT Arad / BRUCA ELENA | ARAD |  | DB1B351-BRS-719A / 047900035572 / 10365026 | 141348/7873 | 31 | 12 | 2016 | 1709.94 | 0 | 0 | 1709.94 | 1709.94 | 0 | 0 | 1709.94 | 0 | 0 | 0 | 0 | 0 | 0 | 0 | 0 |  | 40 | 0 | 0 | 0 | 0
8725 | GRUPURI DE MASURA- Luna12 / / BRUCA ELENA Arad Paltinis 13A | ARAD |  | DB1B352-GDM-817 / 048700002701 / 10365027 | 141348/7851 | 31 | 12 | 2016 | 344.85 | 0 | 0 | 344.85 | 344.85 | 0 | 0 | 344.85 | 0 | 0 | 0 | 0 | 0 | 0 | 0 | 0 |  | 15 | 0 | 0 | 0 | 0
8726 | BRANSAMENTE- Luna10 / Zo MT-JT Arad / VUICIN CRISTIAN-SORIN | ARAD |  | DB1B383-BRS-719S / 047900035543 / 10365033 | 133397/5974 | 31 | 10 | 2016 | 3198.69 | 0 | 0 | 3198.69 | 3198.69 | 0 | 0 | 3198.69 | 0 | 0 | 0 | 0 | 0 | 0 | 0 | 0 |  | 30 | 0 | 0 | 0 | 0
8727 | GRUPURI DE MASURA- Luna10 / / VUICIN CRISTIAN-SORIN | ARAD |  | DB1B351-GDM-817 / 048700002682 / 10365034 | 133397/5972 | 31 | 10 | 2016 | 343.55 | 0 | 0 | 343.55 | 343.55 | 0 | 0 | 343.55 | 0 | 0 | 0 | 0 | 0 | 0 | 0 | 0 |  | 15 | 0 | 0 | 0 | 0
8728 | LINII MT- Luna10 / L.A20 POMPE PEREG-SEMLAC AR / TR 1986/28.10.15 EXCAVATION CE3/19.05.16 | ARAD |  | DB1003612-ACC / 045000011277 / 10364208 | 133650/6022 | 31 | 10 | 2016 | 16340.98 | 0 | 0 | 16340.98 | 0 | 0 | 0 | 0 | 16340.98 | 0 | 0 | 16340.98 | 0 | 0 | 0 | 0 |  | 40 | 0 | 0 | 0 | 0
8729 | GRUPURI DE MASURA- Luna10 / / TR 1986/28.10.15 EXCAVATION CE3/19.05.16 | ARAD |  | DB1004301-GDM-4838 / 048800000268 / 10364224 | 133650/6024 | 31 | 10 | 2016 | 1171.26 | 0 | 0 | 1171.26 | 0 | 0 | 0 | 0 | 1171.26 | 0 | 0 | 1171.26 | 0 | 0 | 0 | 0 |  | 15 | 0 | 0 | 0 | 0
8730 | GRUPURI DE MASURA- Luna09 / / GAMAN LOREDANA-ADINA Sofronea 35 | ARAD |  | DB1B365-GDM-817 / 048700002674 / 10364966 | 119465/5711 | 30 | 9 | 2016 | 345.52 | 0 | 0 | 345.52 | 345.52 | 0 | 0 | 345.52 | 0 | 0 | 0 | 0 | 0 | 0 | 0 | 0 |  | 15 | 0 | 0 | 0 | 0
8731 | BRANSAMENTE- Luna09 / Zo MT-JT Arad / GLIGOR IOAN | ARAD |  | DB1B365-BRS-719S / 047900035530 / 10365017 | 121888/5712 | 30 | 9 | 2016 | 1879.96 | 0 | 0 | 1879.96 | 1879.96 | 0 | 0 | 1879.96 | 0 | 0 | 0 | 0 | 0 | 0 | 0 | 0 |  | 30 | 0 | 0 | 0 | 0
8732 | BRANSAMENTE- Luna12 / Zo MT-JT Arad / VILLA BETTY, ALMAS FN, DEPOZIT CEREALE | ARAD |  | DB1B352-BRS-719S / 047900035571 / 10364884 | 143277/7852 | 31 | 12 | 2016 | 6950.62 | 0 | 0 | 6950.62 | 6950.62 | 0 | 0 | 6950.62 | 0 | 0 | 0 | 0 | 0 | 0 | 0 | 0 |  | 30 | 0 | 0 | 0 | 0
8733 | GRUPURI DE MASURA- Luna10 / / BAN MIHAI Curtici Ciocirliei 4 | ARAD |  | DB1B351-GDM-817 / 048700002682 / 10369909 | 132978/5972 | 31 | 10 | 2016 | 117.26 | 0 | 0 | 117.26 | 117.26 | 0 | 0 | 117.26 | 0 | 0 | 0 | 0 | 0 | 0 | 0 | 0 |  | 15 | 0 | 0 | 0 | 0
8734 | BRANSAMENTE- Luna10 / Zo MT-JT Arad / BAN MIHAI | ARAD |  | DB1B351-BRS-719A / 047900035542 / 10369906 | 132978/5973 | 31 | 10 | 2016 | 1270.47 | 0 | 0 | 1270.47 | 1270.47 | 0 | 0 | 1270.47 | 0 | 0 | 0 | 0 | 0 | 0 | 0 | 0 |  | 40 | 0 | 0 | 0 | 0
8735 | GRUPURI DE MASURA- Luna12 / / PICA GHEORGHE Vladim str 12 nr 18 | ARAD |  | DB1B352-GDM-817 / 048700002701 / 10367348 | 119629/7851 | 31 | 12 | 2016 | 177.14 | 0 | 0 | 177.14 | 177.14 | 0 | 0 | 177.14 | 0 | 0 | 0 | 0 | 0 | 0 | 0 | 0 |  | 15 | 0 | 0 | 0 | 0
8736 | BRANSAMENTE- Luna12 / Zo MT-JT Arad / MAGDAU GHEORGHE-CATALIN | ARAD |  | DB1B351-BRS-719A / 047900035572 / 10367374 | 137380/7873 | 31 | 12 | 2016 | 1349.92 | 0 | 0 | 1349.92 | 1349.92 | 0 | 0 | 1349.92 | 0 | 0 | 0 | 0 | 0 | 0 | 0 | 0 |  | 40 | 0 | 0 | 0 | 0
8737 | GRUPURI DE MASURA- Luna12 / / MAGDAU GHEORGHE-CATALIN Seitin Scurta 2 | ARAD |  | DB1B352-GDM-817 / 048700002701 / 10367380 | 137380/7851 | 31 | 12 | 2016 | 241.55 | 0 | 0 | 241.55 | 241.55 | 0 | 0 | 241.55 | 0 | 0 | 0 | 0 | 0 | 0 | 0 | 0 |  | 15 | 0 | 0 | 0 | 0
8738 | BRANSAMENTE- Luna09 / Zo MT-JT Arad / HERMAN LAVINIA Arad Poetului 15-17 | ARAD |  | DB1B380-BRS-719A / 047900035531 / 10368413 | 132077/5713 | 30 | 9 | 2016 | 1409.82 | 0 | 0 | 1409.82 | 1409.82 | 0 | 0 | 1409.82 | 0 | 0 | 0 | 0 | 0 | 0 | 0 | 0 |  | 40 | 0 | 0 | 0 | 0
8739 | GRUPURI DE MASURA- Luna09 / / HERMAN LAVINIA Arad Poetului 15-17 | ARAD |  | DB1B365-GDM-817 / 048700002674 / 10368418 | 132077/5711 | 30 | 9 | 2016 | 357.57 | 0 | 0 | 357.57 | 357.57 | 0 | 0 | 357.57 | 0 | 0 | 0 | 0 | 0 | 0 | 0 | 0 |  | 15 | 0 | 0 | 0 | 0
8740 | BRANSAMENTE- Luna09 / Zo MT-JT Arad / STOIA LAURENTIU | ARAD |  | DB1B365-BRS-719S / 047900035530 / 10368521 | 129513/5712 | 30 | 9 | 2016 | 1530.84 | 0 | 0 | 1530.84 | 1530.84 | 0 | 0 | 1530.84 | 0 | 0 | 0 | 0 | 0 | 0 | 0 | 0 |  | 30 | 0 | 0 | 0 | 0
8741 | GRUPURI DE MASURA- Luna09 / / STOIA LAURENTIU Livada 464 | ARAD |  | DB1B365-GDM-817 / 048700002674 / 10368522 | 129513/5711 | 30 | 9 | 2016 | 110.25 | 0 | 0 | 110.25 | 110.25 | 0 | 0 | 110.25 | 0 | 0 | 0 | 0 | 0 | 0 | 0 | 0 |  | 15 | 0 | 0 | 0 | 0
8742 | BRANSAMENTE- Luna09 / Zo MT-JT Arad / SIGHETI SAUL | ARAD |  | DB1B365-BRS-719S / 047900035530 / 10368239 | 122367/5712 | 30 | 9 | 2016 | 1632.82 | 0 | 0 | 1632.82 | 1632.82 | 0 | 0 | 1632.82 | 0 | 0 | 0 | 0 | 0 | 0 | 0 | 0 |  | 30 | 0 | 0 | 0 | 0
8743 | GRUPURI DE MASURA- Luna09 / / SIGHETI SAUL | ARAD |  | DB1B365-GDM-817 / 048700002674 / 10368241 | 122367/5711 | 30 | 9 | 2016 | 154.3 | 0 | 0 | 154.3 | 154.3 | 0 | 0 | 154.3 | 0 | 0 | 0 | 0 | 0 | 0 | 0 | 0 |  | 15 | 0 | 0 | 0 | 0
8744 | BRANSAMENTE- Luna09 / Zo MT-JT Arad / BIHARI TIBERIU-VASILE Sagu 764 | ARAD |  | DB1B380-BRS-719A / 047900035531 / 10364043 | 123338/5713 | 30 | 9 | 2016 | 1431.55 | 0 | 0 | 1431.55 | 1431.55 | 0 | 0 | 1431.55 | 0 | 0 | 0 | 0 | 0 | 0 | 0 | 0 |  | 40 | 0 | 0 | 0 | 0
8745 | GRUPURI DE MASURA- Luna09 / / BIHARI TIBERIU-VASILE Sagu 764 | ARAD |  | DB1B365-GDM-817 / 048700002674 / 10364044 | 123338/5711 | 30 | 9 | 2016 | 269.8 | 0 | 0 | 269.8 | 269.8 | 0 | 0 | 269.8 | 0 | 0 | 0 | 0 | 0 | 0 | 0 | 0 |  | 15 | 0 | 0 | 0 | 0
8746 | BRANSAMENTE- Luna10 / Zo MT-JT Arad / FILIMON VASILE | ARAD |  | DB1B383-BRS-719S / 047900035543 / 10364522 | 133875/5974 | 31 | 10 | 2016 | 1283.48 | 0 | 0 | 1283.48 | 1283.48 | 0 | 0 | 1283.48 | 0 | 0 | 0 | 0 | 0 | 0 | 0 | 0 |  | 30 | 0 | 0 | 0 | 0
8747 | BRANSAMENTE- Luna09 / Zo MT-JT Arad / MORAR MARIUS ALIN | ARAD |  | DB1B380-BRS-719A / 047900035531 / 10367415 | 120000/5713 | 30 | 9 | 2016 | 1386.45 | 0 | 0 | 1386.45 | 1386.45 | 0 | 0 | 1386.45 | 0 | 0 | 0 | 0 | 0 | 0 | 0 | 0 |  | 40 | 0 | 0 | 0 | 0
8748 | BRANSAMENTE- Luna09 / Zo MT-JT Arad / VIORESCU VASILE, NADAS FN | ARAD |  | DB1B380-BRS-719A / 047900035531 / 10364537 | 124403/5713 | 30 | 9 | 2016 | 1643.21 | 0 | 0 | 1643.21 | 1643.21 | 0 | 0 | 1643.21 | 0 | 0 | 0 | 0 | 0 | 0 | 0 | 0 |  | 40 | 0 | 0 | 0 | 0
8749 | BRANSAMENTE- Luna09 / Zo MT-JT Arad / CHESA DUMITRU-DANUT Sagu 782 | ARAD |  | DB1B365-BRS-719S / 047900035530 / 10364356 | 120012/5712 | 30 | 9 | 2016 | 1784.93 | 0 | 0 | 1784.93 | 1784.93 | 0 | 0 | 1784.93 | 0 | 0 | 0 | 0 | 0 | 0 | 0 | 0 |  | 30 | 0 | 0 | 0 | 0
8750 | GRUPURI DE MASURA- Luna09 / / CHESA DUMITRU-DANUT Sagu 782 | ARAD |  | DB1B365-GDM-817 / 048700002674 / 10364358 | 120012/5711 | 30 | 9 | 2016 | 131.31 | 0 | 0 | 131.31 | 131.31 | 0 | 0 | 131.31 | 0 | 0 | 0 | 0 | 0 | 0 | 0 | 0 |  | 15 | 0 | 0 | 0 | 0
8751 | BRANSAMENTE- Luna09 / Zo MT-JT Arad / STOICA NICOLAE, VLADIMIRESCU STR.2 NR.6 | ARAD |  | DB1B365-BRS-719S / 047900035530 / 10376085 | 124979/5712 | 30 | 9 | 2016 | 2472.92 | 0 | 0 | 2472.92 | 2472.92 | 0 | 0 | 2472.92 | 0 | 0 | 0 | 0 | 0 | 0 | 0 | 0 |  | 30 | 0 | 0 | 0 | 0
8752 | BRANSAMENTE- Luna12 / Zo MT-JT Arad / MARIN VIOLETA Arad Porumbacului 41 | ARAD |  | DB1B352-BRS-719S / 047900035571 / 10367447 | 134365/7852 | 31 | 12 | 2016 | 2583.12 | 0 | 0 | 2583.12 | 2583.12 | 0 | 0 | 2583.12 | 0 | 0 | 0 | 0 | 0 | 0 | 0 | 0 |  | 30 | 0 | 0 | 0 | 0
8753 | GRUPURI DE MASURA- Luna09 / / MORAR MARIUS ALIN Sagu 736 | ARAD |  | DB1B365-GDM-817 / 048700002674 / 10367418 | 120000/5711 | 30 | 9 | 2016 | 145.49 | 0 | 0 | 145.49 | 145.49 | 0 | 0 | 145.49 | 0 | 0 | 0 | 0 | 0 | 0 | 0 | 0 |  | 15 | 0 | 0 | 0 | 0
8754 | GRUPURI DE MASURA- Luna12 / / MARIN VIOLETA Arad Porumbacului 41 | ARAD |  | DB1B352-GDM-817 / 048700002701 / 10367450 | 134365/7851 | 31 | 12 | 2016 | 366.09 | 0 | 0 | 366.09 | 366.09 | 0 | 0 | 366.09 | 0 | 0 | 0 | 0 | 0 | 0 | 0 | 0 |  | 15 | 0 | 0 | 0 | 0
8755 | BRANSAMENTE- Luna09 / Zo MT-JT Arad / luar srl, arad, egalitatii nr. 31 | ARAD |  | DB1B380-BRS-719A / 047900035531 / 10366022 | 121239/5713 | 30 | 9 | 2016 | 1783.51 | 0 | 0 | 1783.51 | 1783.51 | 0 | 0 | 1783.51 | 0 | 0 | 0 | 0 | 0 | 0 | 0 | 0 |  | 40 | 0 | 0 | 0 | 0
8756 | GRUPURI DE MASURA- Luna09 / / luar srl, arad, egalitatii nr. 31 | ARAD |  | DB1B365-GDM-817 / 048700002674 / 10366023 | 121239/5711 | 30 | 9 | 2016 | 343.54 | 0 | 0 | 343.54 | 343.54 | 0 | 0 | 343.54 | 0 | 0 | 0 | 0 | 0 | 0 | 0 | 0 |  | 15 | 0 | 0 | 0 | 0
8757 | GRUPURI DE MASURA- Luna09 / / luar srl, st. zarie 65, atelier-magazie | ARAD |  | DB1B365-GDM-817 / 048700002674 / 10365578 | 128424/5711 | 30 | 9 | 2016 | 930.57 | 0 | 0 | 930.57 | 930.57 | 0 | 0 | 930.57 | 0 | 0 | 0 | 0 | 0 | 0 | 0 | 0 |  | 15 | 0 | 0 | 0 | 0
8758 | BRANSAMENTE- Luna09 / Zo MT-JT Arad / MAIFOS RISTO, BD. REVOLUTIEI 71 AP.1 | ARAD |  | DB1B380-BRS-719A / 047900035531 / 10365741 | 130697/5713 | 30 | 9 | 2016 | 1776.13 | 0 | 0 | 1776.13 | 1776.13 | 0 | 0 | 1776.13 | 0 | 0 | 0 | 0 | 0 | 0 | 0 | 0 |  | 40 | 0 | 0 | 0 | 0
8759 | BRANSAMENTE- Luna09 / Zo MT-JT Arad / anidora construct, ineu str. budapesta 7 | ARAD |  | DB1B365-BRS-719S / 047900035530 / 10366145 | 126437/5712 | 30 | 9 | 2016 | 3889.63 | 0 | 0 | 3889.63 | 3889.63 | 0 | 0 | 3889.63 | 0 | 0 | 0 | 0 | 0 | 0 | 0 | 0 |  | 30 | 0 | 0 | 0 | 0
8760 | GRUPURI DE MASURA- Luna09 / / anidora construct, ineu str. budapesta 7 | ARAD |  | DB1B365-GDM-817 / 048700002674 / 10366151 | 126437/5711 | 30 | 9 | 2016 | 915.85 | 0 | 0 | 915.85 | 915.85 | 0 | 0 | 915.85 | 0 | 0 | 0 | 0 | 0 | 0 | 0 | 0 |  | 15 | 0 | 0 | 0 | 0
8761 | BRANSAMENTE- Luna12 / Zo MT-JT Arad / FLORINCUTA EMANUELA | ARAD |  | DB1B351-BRS-719A / 047900035572 / 10366162 | 136013/7873 | 31 | 12 | 2016 | 1216.25 | 0 | 0 | 1216.25 | 1216.25 | 0 | 0 | 1216.25 | 0 | 0 | 0 | 0 | 0 | 0 | 0 | 0 |  | 40 | 0 | 0 | 0 | 0
8762 | GRUPURI DE MASURA- Luna12 / / FLORINCUTA EMANUELA CAPORAL ALEXA Nr.49A | ARAD |  | DB1B352-GDM-817 / 048700002701 / 10366170 | 136013/7851 | 31 | 12 | 2016 | 251.21 | 0 | 0 | 251.21 | 251.21 | 0 | 0 | 251.21 | 0 | 0 | 0 | 0 | 0 | 0 | 0 | 0 |  | 15 | 0 | 0 | 0 | 0
8763 | BRANSAMENTE- Luna10 / Zo MT-JT Arad / CRETU CORNEL | ARAD |  | DB1B351-BRS-719A / 047900035542 / 10366194 | 134266/5973 | 31 | 10 | 2016 | 1266.77 | 0 | 0 | 1266.77 | 1266.77 | 0 | 0 | 1266.77 | 0 | 0 | 0 | 0 | 0 | 0 | 0 | 0 |  | 40 | 0 | 0 | 0 | 0
8764 | GRUPURI DE MASURA- Luna10 / / CRETU CORNEL MADERAT Nr.604 | ARAD |  | DB1B351-GDM-817 / 048700002682 / 10366195 | 134266/5972 | 31 | 10 | 2016 | 365.53 | 0 | 0 | 365.53 | 365.53 | 0 | 0 | 365.53 | 0 | 0 | 0 | 0 | 0 | 0 | 0 | 0 |  | 15 | 0 | 0 | 0 | 0
8765 | BRANSAMENTE- Luna09 / Zo MT-JT Arad / ZAHA DANIEL-NICOLAE | ARAD |  | DB1B380-BRS-719A / 047900035531 / 10366198 | 129123/5713 | 30 | 9 | 2016 | 1340.68 | 0 | 0 | 1340.68 | 1340.68 | 0 | 0 | 1340.68 | 0 | 0 | 0 | 0 | 0 | 0 | 0 | 0 |  | 40 | 0 | 0 | 0 | 0
8766 | GRUPURI DE MASURA- Luna09 / / ZAHA DANIEL-NICOLAE Vladim str 12 nr 3 | ARAD |  | DB1B365-GDM-817 / 048700002674 / 10366202 | 129123/5711 | 30 | 9 | 2016 | 297.3 | 0 | 0 | 297.3 | 297.3 | 0 | 0 | 297.3 | 0 | 0 | 0 | 0 | 0 | 0 | 0 | 0 |  | 15 | 0 | 0 | 0 | 0
8767 | BRANSAMENTE- Luna09 / Zo MT-JT Arad / PROFI ROM, NADLAC, INDEPENDENTEI 47 | ARAD |  | DB1B365-BRS-719S / 047900035530 / 10366203 | 117880/5712 | 30 | 9 | 2016 | 3973.01 | 0 | 0 | 3973.01 | 3973.01 | 0 | 0 | 3973.01 | 0 | 0 | 0 | 0 | 0 | 0 | 0 | 0 |  | 30 | 0 | 0 | 0 | 0
8768 | GRUPURI DE MASURA- Luna09 / / PROFI ROM, NADLAC, INDEPENDENTEI 47 | ARAD |  | DB1B365-GDM-817 / 048700002674 / 10366207 | 117880/5711 | 30 | 9 | 2016 | 996.73 | 0 | 0 | 996.73 | 996.73 | 0 | 0 | 996.73 | 0 | 0 | 0 | 0 | 0 | 0 | 0 | 0 |  | 15 | 0 | 0 | 0 | 0
8769 | LINII MT- Luna11 / L.A20 GHIOROC-LIPOVA AR / TR 5896 RADEXIM Paulis CE216/17.03.16 | ARAD |  | DB1004317-LES / 045000011306 / 10366243 | 137945/6416 | 30 | 11 | 2016 | 41413.37 | 0 | 0 | 41413.37 | 0 | 0 | 0 | 0 | 41413.37 | 0 | 0 | 41413.37 | 0 | 0 | 0 | 0 |  | 30 | 0 | 0 | 0 | 0
8770 | POST DE TRANSFORMARE- Luna11 / APARCS PTB 8526 EPURARE PAULIS / TR 5896 RADEXIM Paulis CE216/17.03.16 | ARAD |  | DB1004317-CUG / 041000017317 / 10366250 | 137945/6414 | 30 | 11 | 2016 | 37643.54 | 0 | 0 | 37643.54 | 0 | 0 | 0 | 0 | 37643.54 | 0 | 0 | 37643.54 | 0 | 0 | 0 | 0 |  | 15 | 0 | 0 | 0 | 0
8771 | BRANSAMENTE- Luna12 / Zo MT-JT Arad / IERCUSAN VIORICA | ARAD |  | DB1B351-BRS-719A / 047900035572 / 10361593 | 134150/7873 | 31 | 12 | 2016 | 2038.92 | 0 | 0 | 2038.92 | 2038.92 | 0 | 0 | 2038.92 | 0 | 0 | 0 | 0 | 0 | 0 | 0 | 0 |  | 40 | 0 | 0 | 0 | 0
8772 | GRUPURI DE MASURA- Luna12 / / IERCUSAN VIORICA MADERAT Nr.645 | ARAD |  | DB1B352-GDM-817 / 048700002701 / 10361598 | 134150/7851 | 31 | 12 | 2016 | 365.53 | 0 | 0 | 365.53 | 365.53 | 0 | 0 | 365.53 | 0 | 0 | 0 | 0 | 0 | 0 | 0 | 0 |  | 15 | 0 | 0 | 0 | 0
8773 | BRANSAMENTE- Luna09 / Zo MT-JT Arad / MARINESCU SUSANA,ARAD,STR.NOUA,94 | ARAD |  | DB1B365-BRS-719S / 047900035530 / 10361633 | 124684/5712 | 30 | 9 | 2016 | 2606.24 | 0 | 0 | 2606.24 | 2606.24 | 0 | 0 | 2606.24 | 0 | 0 | 0 | 0 | 0 | 0 | 0 | 0 |  | 30 | 0 | 0 | 0 | 0
8774 | GRUPURI DE MASURA- Luna09 / / MARINESCU SUSANA Arad str Noua 94 | ARAD |  | DB1B365-GDM-817 / 048700002674 / 10361634 | 124684/5711 | 30 | 9 | 2016 | 354.19 | 0 | 0 | 354.19 | 354.19 | 0 | 0 | 354.19 | 0 | 0 | 0 | 0 | 0 | 0 | 0 | 0 |  | 15 | 0 | 0 | 0 | 0
8775 | BRANSAMENTE- Luna10 / Zo MT-JT Arad / CERNEA ECATERINA-TEODORA | ARAD |  | DB1B351-BRS-719A / 047900035542 / 10362136 | 132461/5973 | 31 | 10 | 2016 | 1186.8 | 0 | 0 | 1186.8 | 1186.8 | 0 | 0 | 1186.8 | 0 | 0 | 0 | 0 | 0 | 0 | 0 | 0 |  | 40 | 0 | 0 | 0 | 0
8776 | GRUPURI DE MASURA- Luna10 / / CERNEA ECATERINA-TEODORA Arad Rozelor 87 | ARAD |  | DB1B351-GDM-817 / 048700002682 / 10362138 | 132461/5972 | 31 | 10 | 2016 | 137.92 | 0 | 0 | 137.92 | 137.92 | 0 | 0 | 137.92 | 0 | 0 | 0 | 0 | 0 | 0 | 0 | 0 |  | 15 | 0 | 0 | 0 | 0
8777 | BRANSAMENTE- Luna09 / Zo MT-JT Arad / MALINA VIORICA ANA Nadlac Marasesti 43 | ARAD |  | DB1B380-BRS-719A / 047900035531 / 10361275 | 123355/5713 | 30 | 9 | 2016 | 1437.12 | 0 | 0 | 1437.12 | 1437.12 | 0 | 0 | 1437.12 | 0 | 0 | 0 | 0 | 0 | 0 | 0 | 0 |  | 40 | 0 | 0 | 0 | 0
8778 | GRUPURI DE MASURA- Luna09 / / MALINA VIORICA ANA Nadlac Marasesti 43 | ARAD |  | DB1B365-GDM-817 / 048700002674 / 10361278 | 123355/5711 | 30 | 9 | 2016 | 242.2 | 0 | 0 | 242.2 | 242.2 | 0 | 0 | 242.2 | 0 | 0 | 0 | 0 | 0 | 0 | 0 | 0 |  | 15 | 0 | 0 | 0 | 0
8779 | GRUPURI DE MASURA- Luna09 / / MIHU DANIEL SEBASTIAN Livada 562 | ARAD |  | DB1B365-GDM-817 / 048700002674 / 10364788 | 118859/5711 | 30 | 9 | 2016 | 249.38 | 0 | 0 | 249.38 | 249.38 | 0 | 0 | 249.38 | 0 | 0 | 0 | 0 | 0 | 0 | 0 | 0 |  | 15 | 0 | 0 | 0 | 0
8780 | BRANSAMENTE- Luna09 / Zo MT-JT Arad / MIHU DANIEL SEBASTIAN | ARAD |  | DB1B380-BRS-719A / 047900035531 / 10364787 | 118859/5713 | 30 | 9 | 2016 | 1019.19 | 0 | 0 | 1019.19 | 1019.19 | 0 | 0 | 1019.19 | 0 | 0 | 0 | 0 | 0 | 0 | 0 | 0 |  | 40 | 0 | 0 | 0 | 0
8781 | BRANSAMENTE- Luna09 / Zo MT-JT Arad / GAMAN LOREDANA-ADINA | ARAD |  | DB1B380-BRS-719A / 047900035531 / 10364964 | 119465/5713 | 30 | 9 | 2016 | 1738.49 | 0 | 0 | 1738.49 | 1738.49 | 0 | 0 | 1738.49 | 0 | 0 | 0 | 0 | 0 | 0 | 0 | 0 |  | 40 | 0 | 0 | 0 | 0
8782 | GRUPURI DE MASURA- Luna09 / / VIORESCU VASILE, NADAS FN | ARAD |  | DB1B365-GDM-817 / 048700002674 / 10364592 | 124403/5711 | 30 | 9 | 2016 | 154.24 | 0 | 0 | 154.24 | 154.24 | 0 | 0 | 154.24 | 0 | 0 | 0 | 0 | 0 | 0 | 0 | 0 |  | 15 | 0 | 0 | 0 | 0
8783 | BRANSAMENTE- Luna10 / Zo MT-JT Arad / comuna chisindia, chisindia 284a | ARAD |  | DB1B351-BRS-719A / 047900035542 / 10363952 | 136048/5973 | 31 | 10 | 2016 | 1272.12 | 0 | 0 | 1272.12 | 1272.12 | 0 | 0 | 1272.12 | 0 | 0 | 0 | 0 | 0 | 0 | 0 | 0 |  | 40 | 0 | 0 | 0 | 0
8784 | GRUPURI DE MASURA- Luna10 / / comuna chisindia, chisindia 284a | ARAD |  | DB1B351-GDM-817 / 048700002682 / 10363953 | 136048/5972 | 31 | 10 | 2016 | 241.48 | 0 | 0 | 241.48 | 241.48 | 0 | 0 | 241.48 | 0 | 0 | 0 | 0 | 0 | 0 | 0 | 0 |  | 15 | 0 | 0 | 0 | 0
8785 | BRANSAMENTE- Luna09 / Zo MT-JT Arad / DEACONU REMUS OCTAVIAN | ARAD |  | DB1B380-BRS-719A / 047900035531 / 10363590 | 121212/5713 | 30 | 9 | 2016 | 1636.32 | 0 | 0 | 1636.32 | 1636.32 | 0 | 0 | 1636.32 | 0 | 0 | 0 | 0 | 0 | 0 | 0 | 0 |  | 40 | 0 | 0 | 0 | 0
8786 | GRUPURI DE MASURA- Luna09 / / PASSARELLO DANIELE | ARAD |  | DB1B365-GDM-817 / 048700002674 / 10363315 | 128368/5711 | 30 | 9 | 2016 | 242.27 | 0 | 0 | 242.27 | 242.27 | 0 | 0 | 242.27 | 0 | 0 | 0 | 0 | 0 | 0 | 0 | 0 |  | 15 | 0 | 0 | 0 | 0
8787 | BRANSAMENTE- Luna09 / Zo MT-JT Arad / PASSARELLO DANIELE | ARAD |  | DB1B380-BRS-719A / 047900035531 / 10363312 | 128368/5713 | 30 | 9 | 2016 | 847.44 | 0 | 0 | 847.44 | 847.44 | 0 | 0 | 847.44 | 0 | 0 | 0 | 0 | 0 | 0 | 0 | 0 |  | 40 | 0 | 0 | 0 | 0
8788 | BRANSAMENTE- Luna09 / Zo MT-JT Arad / KOBER LINDA-CRISTINA | ARAD |  | DB1B380-BRS-719A / 047900035531 / 10373361 | 122717/5713 | 30 | 9 | 2016 | 1426.01 | 0 | 0 | 1426.01 | 1426.01 | 0 | 0 | 1426.01 | 0 | 0 | 0 | 0 | 0 | 0 | 0 | 0 |  | 40 | 0 | 0 | 0 | 0
8789 | BRANSAMENTE- Luna12 / Zo MT-JT Arad / VALAN CRISTIAN-GEORGE Arad Sulina nr 1 | ARAD |  | DB1B352-BRS-719S / 047900035571 / 10373210 | 143932/7852 | 31 | 12 | 2016 | 2858.22 | 0 | 0 | 2858.22 | 2858.22 | 0 | 0 | 2858.22 | 0 | 0 | 0 | 0 | 0 | 0 | 0 | 0 |  | 30 | 0 | 0 | 0 | 0
8790 | GRUPURI DE MASURA- Luna12 / / VALAN CRISTIAN-GEORGE | ARAD |  | DB1B352-GDM-817 / 048700002701 / 10373215 | 143932/7851 | 31 | 12 | 2016 | 381.15 | 0 | 0 | 381.15 | 381.15 | 0 | 0 | 381.15 | 0 | 0 | 0 | 0 | 0 | 0 | 0 | 0 |  | 15 | 0 | 0 | 0 | 0
8791 | BRANSAMENTE- Luna09 / Zo MT-JT Arad / APOSTOL DANIEL | ARAD |  | DB1B365-BRS-719S / 047900035530 / 10373357 | 128261/5712 | 30 | 9 | 2016 | 1472.67 | 0 | 0 | 1472.67 | 1472.67 | 0 | 0 | 1472.67 | 0 | 0 | 0 | 0 | 0 | 0 | 0 | 0 |  | 30 | 0 | 0 | 0 | 0
8792 | GRUPURI DE MASURA- Luna09 / / APOSTOL DANIEL Vladimirescu str 18 nr 2 | ARAD |  | DB1B365-GDM-817 / 048700002674 / 10373359 | 128261/5711 | 30 | 9 | 2016 | 242.27 | 0 | 0 | 242.27 | 242.27 | 0 | 0 | 242.27 | 0 | 0 | 0 | 0 | 0 | 0 | 0 | 0 |  | 15 | 0 | 0 | 0 | 0
8793 | LINII MT- Luna11 / L.A20 STRUNG 2-LIPOVA AR / TR 6186 spor OECHSLER CE36/04.10.16 | ARAD |  | DB1004317-LES / 045000011306 / 10374776 | 147143/6416 | 30 | 11 | 2016 | 20965.32 | 0 | 0 | 20965.32 | 0 | 0 | 0 | 0 | 20965.32 | 0 | 0 | 20965.32 | 0 | 0 | 0 | 0 |  | 30 | 0 | 0 | 0 | 0
8794 | BRANSAMENTE- Luna09 / Zo MT-JT Arad / OARCEA IOAN | ARAD |  | DB1B365-BRS-719S / 047900035530 / 10374094 | 131738/5712 | 30 | 9 | 2016 | 2396.7 | 0 | 0 | 2396.7 | 2396.7 | 0 | 0 | 2396.7 | 0 | 0 | 0 | 0 | 0 | 0 | 0 | 0 |  | 30 | 0 | 0 | 0 | 0
8795 | BRANSAMENTE- Luna09 / Zo MT-JT Arad / PETREUS ANA-DANIELA Mindruloc 1R6 | ARAD |  | DB1B380-BRS-719A / 047900035531 / 10373923 | 121930/5713 | 30 | 9 | 2016 | 1764.37 | 0 | 0 | 1764.37 | 1764.37 | 0 | 0 | 1764.37 | 0 | 0 | 0 | 0 | 0 | 0 | 0 | 0 |  | 40 | 0 | 0 | 0 | 0
8796 | GRUPURI DE MASURA- Luna09 / / PETREUS ANA-DANIELA | ARAD |  | DB1B365-GDM-817 / 048700002674 / 10373924 | 121930/5711 | 30 | 9 | 2016 | 269.8 | 0 | 0 | 269.8 | 269.8 | 0 | 0 | 269.8 | 0 | 0 | 0 | 0 | 0 | 0 | 0 | 0 |  | 15 | 0 | 0 | 0 | 0
8797 | BRANSAMENTE- Luna09 / Zo MT-JT Arad / MAREAN CRISTIAN-MARCEL Sagu 743 | ARAD |  | DB1B380-BRS-719A / 047900035531 / 10376435 | 127110/5713 | 30 | 9 | 2016 | 1128.13 | 0 | 0 | 1128.13 | 1128.13 | 0 | 0 | 1128.13 | 0 | 0 | 0 | 0 | 0 | 0 | 0 | 0 |  | 40 | 0 | 0 | 0 | 0
8798 | GRUPURI DE MASURA- Luna09 / / MAREAN CRISTIAN-MARCEL Sagu 743 | ARAD |  | DB1B365-GDM-817 / 048700002674 / 10376436 | 127110/5711 | 30 | 9 | 2016 | 110.25 | 0 | 0 | 110.25 | 110.25 | 0 | 0 | 110.25 | 0 | 0 | 0 | 0 | 0 | 0 | 0 | 0 |  | 15 | 0 | 0 | 0 | 0
8799 | BRANSAMENTE- Luna09 / Zo MT-JT Arad / surtea c, vladimirescu, str.amsterdam 26 | ARAD |  | DB1B365-BRS-719S / 047900035530 / 10376217 | 131830/5712 | 30 | 9 | 2016 | 1522.38 | 0 | 0 | 1522.38 | 1522.38 | 0 | 0 | 1522.38 | 0 | 0 | 0 | 0 | 0 | 0 | 0 | 0 |  | 30 | 0 | 0 | 0 | 0
8800 | BRANSAMENTE- Luna09 / Zo MT-JT Arad / POPESCU MIHAIL | ARAD |  | DB1B380-BRS-719A / 047900035531 / 10373990 | 123309/5713 | 30 | 9 | 2016 | 1594.1 | 0 | 0 | 1594.1 | 1594.1 | 0 | 0 | 1594.1 | 0 | 0 | 0 | 0 | 0 | 0 | 0 | 0 |  | 40 | 0 | 0 | 0 | 0
8801 | GRUPURI DE MASURA- Luna09 / / POPESCU MIHAIL Vinga 1384 | ARAD |  | DB1B365-GDM-817 / 048700002674 / 10373991 | 123309/5711 | 30 | 9 | 2016 | 284.75 | 0 | 0 | 284.75 | 284.75 | 0 | 0 | 284.75 | 0 | 0 | 0 | 0 | 0 | 0 | 0 | 0 |  | 15 | 0 | 0 | 0 | 0
8802 | BRANSAMENTE- Luna09 / Zo MT-JT Arad / LESE ANGEL-PAVEL | ARAD |  | DB1B380-BRS-719A / 047900035531 / 10376737 | 128950/5713 | 30 | 9 | 2016 | 1186.03 | 0 | 0 | 1186.03 | 1186.03 | 0 | 0 | 1186.03 | 0 | 0 | 0 | 0 | 0 | 0 | 0 | 0 |  | 40 | 0 | 0 | 0 | 0
8803 | GRUPURI DE MASURA- Luna09 / / LESE ANGEL-PAVEL Mindruloc 81B | ARAD |  | DB1B365-GDM-817 / 048700002674 / 10376738 | 128950/5711 | 30 | 9 | 2016 | 453.35 | 0 | 0 | 453.35 | 453.35 | 0 | 0 | 453.35 | 0 | 0 | 0 | 0 | 0 | 0 | 0 | 0 |  | 15 | 0 | 0 | 0 | 0
8804 | BRANSAMENTE- Luna09 / Zo MT-JT Arad / MOISA ZSOFIA Vladimirescu str 1 nr 17 | ARAD |  | DB1B365-BRS-719S / 047900035530 / 10377466 | 131826/5712 | 30 | 9 | 2016 | 3395.01 | 0 | 0 | 3395.01 | 3395.01 | 0 | 0 | 3395.01 | 0 | 0 | 0 | 0 | 0 | 0 | 0 | 0 |  | 30 | 0 | 0 | 0 | 0
8805 | GRUPURI DE MASURA- Luna09 / / MOISA ZSOFIA Vladimirescu str 1 nr 17 | ARAD |  | DB1B365-GDM-817 / 048700002674 / 10377470 | 131826/5711 | 30 | 9 | 2016 | 350.33 | 0 | 0 | 350.33 | 350.33 | 0 | 0 | 350.33 | 0 | 0 | 0 | 0 | 0 | 0 | 0 | 0 |  | 15 | 0 | 0 | 0 | 0
8806 | BRANSAMENTE- Luna09 / Zo MT-JT Arad / BOTA RAZVAN-VIOREL | ARAD |  | DB1B380-BRS-719A / 047900035531 / 10376998 | 131954/5713 | 30 | 9 | 2016 | 1533.13 | 0 | 0 | 1533.13 | 1533.13 | 0 | 0 | 1533.13 | 0 | 0 | 0 | 0 | 0 | 0 | 0 | 0 |  | 40 | 0 | 0 | 0 | 0
8807 | GRUPURI DE MASURA- Luna09 / / BOTA RAZVAN-VIOREL | ARAD |  | DB1B365-GDM-817 / 048700002674 / 10376999 | 131954/5711 | 30 | 9 | 2016 | 321.3 | 0 | 0 | 321.3 | 321.3 | 0 | 0 | 321.3 | 0 | 0 | 0 | 0 | 0 | 0 | 0 | 0 |  | 15 | 0 | 0 | 0 | 0
8808 | BRANSAMENTE- Luna09 / Zo MT-JT Arad / KISS GABRIEL | ARAD |  | DB1B365-BRS-719S / 047900035530 / 10377004 | 129552/5712 | 30 | 9 | 2016 | 2443.2 | 0 | 0 | 2443.2 | 2443.2 | 0 | 0 | 2443.2 | 0 | 0 | 0 | 0 | 0 | 0 | 0 | 0 |  | 30 | 0 | 0 | 0 | 0
8809 | GRUPURI DE MASURA- Luna09 / / KISS GABRIEL | ARAD |  | DB1B365-GDM-817 / 048700002674 / 10377006 | 129552/5711 | 30 | 9 | 2016 | 365.38 | 0 | 0 | 365.38 | 365.38 | 0 | 0 | 365.38 | 0 | 0 | 0 | 0 | 0 | 0 | 0 | 0 |  | 15 | 0 | 0 | 0 | 0
8810 | GRUPURI DE MASURA- Luna10 / / PAYROLL CONSULT, ARAD, EMINESCU 75 AP.2B | ARAD |  | DB1B351-GDM-817 / 048700002682 / 10376006 | 133202/5972 | 31 | 10 | 2016 | 146.47 | 0 | 0 | 146.47 | 146.47 | 0 | 0 | 146.47 | 0 | 0 | 0 | 0 | 0 | 0 | 0 | 0 |  | 15 | 0 | 0 | 0 | 0
8811 | BRANSAMENTE- Luna11 / Zo MT-JT Arad / OLARIU JANINA, SOFRONEA STR. DE SUD 22 | ARAD |  | DB1B412-BRS-719S / 047900035556 / 10376038 | 139247/6495 | 30 | 11 | 2016 | 2352.04 | 0 | 0 | 2352.04 | 2352.04 | 0 | 0 | 2352.04 | 0 | 0 | 0 | 0 | 0 | 0 | 0 | 0 |  | 30 | 0 | 0 | 0 | 0
8812 | GRUPURI DE MASURA- Luna11 / / OLARIU JANINA, SOFRONEA STR. DE SUD 22 | ARAD |  | DB1B385-GDM-817 / 048700002690 / 10376041 | 139247/6290 | 30 | 11 | 2016 | 319.69 | 0 | 0 | 319.69 | 319.69 | 0 | 0 | 319.69 | 0 | 0 | 0 | 0 | 0 | 0 | 0 | 0 |  | 15 | 0 | 0 | 0 | 0
8813 | BRANSAMENTE- Luna09 / Zo MT-JT Arad / NITOAIA BENIAMIN, ZADARENI 908 | ARAD |  | DB1B380-BRS-719A / 047900035531 / 10376078 | 128252/5713 | 30 | 9 | 2016 | 1133.08 | 0 | 0 | 1133.08 | 1133.08 | 0 | 0 | 1133.08 | 0 | 0 | 0 | 0 | 0 | 0 | 0 | 0 |  | 40 | 0 | 0 | 0 | 0
8814 | GRUPURI DE MASURA- Luna09 / / NITOAIA BENIAMIN, ZADARENI 908 | ARAD |  | DB1B365-GDM-817 / 048700002674 / 10376079 | 128252/5711 | 30 | 9 | 2016 | 103.19 | 0 | 0 | 103.19 | 103.19 | 0 | 0 | 103.19 | 0 | 0 | 0 | 0 | 0 | 0 | 0 | 0 |  | 15 | 0 | 0 | 0 | 0
8815 | BRANSAMENTE- Luna09 / Zo MT-JT Arad / DEHELEAN MIRCEA | ARAD |  | DB1B365-BRS-719S / 047900035530 / 10374069 | 129919/5712 | 30 | 9 | 2016 | 2901.84 | 0 | 0 | 2901.84 | 2901.84 | 0 | 0 | 2901.84 | 0 | 0 | 0 | 0 | 0 | 0 | 0 | 0 |  | 30 | 0 | 0 | 0 | 0
8816 | BRANSAMENTE- Luna09 / Zo MT-JT Arad / CRISTEA RADU VIRGIL | ARAD |  | DB1B380-BRS-719A / 047900035531 / 10371235 | 121714/5713 | 30 | 9 | 2016 | 1747.39 | 0 | 0 | 1747.39 | 1747.39 | 0 | 0 | 1747.39 | 0 | 0 | 0 | 0 | 0 | 0 | 0 | 0 |  | 40 | 0 | 0 | 0 | 0
8817 | GRUPURI DE MASURA- Luna09 / / CRISTEA RADU VIRGIL Sagu 336 | ARAD |  | DB1B365-GDM-817 / 048700002674 / 10371238 | 121714/5711 | 30 | 9 | 2016 | 284.75 | 0 | 0 | 284.75 | 284.75 | 0 | 0 | 284.75 | 0 | 0 | 0 | 0 | 0 | 0 | 0 | 0 |  | 15 | 0 | 0 | 0 | 0
8818 | BRANSAMENTE- Luna09 / Zo MT-JT Arad / BULE IOAN Arad Ceaikovski 3 | ARAD |  | DB1B380-BRS-719A / 047900035531 / 10368952 | 125424/5713 | 30 | 9 | 2016 | 1244.18 | 0 | 0 | 1244.18 | 1244.18 | 0 | 0 | 1244.18 | 0 | 0 | 0 | 0 | 0 | 0 | 0 | 0 |  | 40 | 0 | 0 | 0 | 0
8819 | GRUPURI DE MASURA- Luna09 / / BULE IOAN Arad Ceaikovski 3 | ARAD |  | DB1B365-GDM-817 / 048700002674 / 10368953 | 125424/5711 | 30 | 9 | 2016 | 143.16 | 0 | 0 | 143.16 | 143.16 | 0 | 0 | 143.16 | 0 | 0 | 0 | 0 | 0 | 0 | 0 | 0 |  | 15 | 0 | 0 | 0 | 0
8820 | BRANSAMENTE- Luna09 / Zo MT-JT Arad / COVACIU AUGUSTIN | ARAD |  | DB1B380-BRS-719A / 047900035531 / 10367494 | 121880/5713 | 30 | 9 | 2016 | 1349.55 | 0 | 0 | 1349.55 | 1349.55 | 0 | 0 | 1349.55 | 0 | 0 | 0 | 0 | 0 | 0 | 0 | 0 |  | 40 | 0 | 0 | 0 | 0
8821 | GRUPURI DE MASURA- Luna09 / / COVACIU AUGUSTIN Pecica str 324 nr 25 | ARAD |  | DB1B365-GDM-817 / 048700002674 / 10367495 | 121880/5711 | 30 | 9 | 2016 | 167.71 | 0 | 0 | 167.71 | 167.71 | 0 | 0 | 167.71 | 0 | 0 | 0 | 0 | 0 | 0 | 0 | 0 |  | 15 | 0 | 0 | 0 | 0
8822 | BRANSAMENTE- Luna11 / Zo MT-JT Arad / tenis profi, arad, dacilor fn restaurant | ARAD |  | DB1B412-BRS-719S / 047900035556 / 10369574 | 138063/6495 | 30 | 11 | 2016 | 2434.08 | 0 | 0 | 2434.08 | 2434.08 | 0 | 0 | 2434.08 | 0 | 0 | 0 | 0 | 0 | 0 | 0 | 0 |  | 30 | 0 | 0 | 0 | 0
8823 | GRUPURI DE MASURA- Luna11 / / tenis profi, arad, dacilor fn restaurant | ARAD |  | DB1B385-GDM-817 / 048700002690 / 10369576 | 138063/6290 | 30 | 11 | 2016 | 368.22 | 0 | 0 | 368.22 | 368.22 | 0 | 0 | 368.22 | 0 | 0 | 0 | 0 | 0 | 0 | 0 | 0 |  | 15 | 0 | 0 | 0 | 0
8824 | GRUPURI DE MASURA- Luna12 / / VILLA BETTY, ALMAS FN, DEPOZIT CEREALE | ARAD |  | DB1B352-GDM-817 / 048700002701 / 10369625 | 143277/7851 | 31 | 12 | 2016 | 408.05 | 0 | 0 | 408.05 | 408.05 | 0 | 0 | 408.05 | 0 | 0 | 0 | 0 | 0 | 0 | 0 | 0 |  | 15 | 0 | 0 | 0 | 0
8825 | BRANSAMENTE- Luna11 / Zo MT-JT Arad / PETRUSE SEBASTIAN, ARAD, OBORULUI 25/A | ARAD |  | DB1B390-BRS-719A / 047900035557 / 10369008 | 140846/6496 | 30 | 11 | 2016 | 1769.25 | 0 | 0 | 1769.25 | 1769.25 | 0 | 0 | 1769.25 | 0 | 0 | 0 | 0 | 0 | 0 | 0 | 0 |  | 40 | 0 | 0 | 0 | 0
8826 | GRUPURI DE MASURA- Luna11 / / PETRUSE SEBASTIAN, ARAD, OBORULUI 25/A | ARAD |  | DB1B385-GDM-817 / 048700002690 / 10369009 | 140846/6290 | 30 | 11 | 2016 | 375.69 | 0 | 0 | 375.69 | 375.69 | 0 | 0 | 375.69 | 0 | 0 | 0 | 0 | 0 | 0 | 0 | 0 |  | 15 | 0 | 0 | 0 | 0
8827 | GRUPURI DE MASURA- Luna09 / / Pistea Florica Arad Craciunitelor 6 | ARAD |  | DB1B365-GDM-817 / 048700002674 / 10372558 | 121251/5711 | 30 | 9 | 2016 | 139.66 | 0 | 0 | 139.66 | 139.66 | 0 | 0 | 139.66 | 0 | 0 | 0 | 0 | 0 | 0 | 0 | 0 |  | 15 | 0 | 0 | 0 | 0
8828 | GRUPURI DE MASURA- Luna09 / / BOIES FLORICA Arad Spataru Preda 48 ap 2 | ARAD |  | DB1B365-GDM-817 / 048700002674 / 10372177 | 129225/5711 | 30 | 9 | 2016 | 155 | 0 | 0 | 155 | 155 | 0 | 0 | 155 | 0 | 0 | 0 | 0 | 0 | 0 | 0 | 0 |  | 15 | 0 | 0 | 0 | 0
8829 | BRANSAMENTE- Luna10 / Zo MT-JT Arad / NAGACEVSCHII MARINA | ARAD |  | DB1B351-BRS-719A / 047900035542 / 10372202 | 134504/5973 | 31 | 10 | 2016 | 1603.51 | 0 | 0 | 1603.51 | 1603.51 | 0 | 0 | 1603.51 | 0 | 0 | 0 | 0 | 0 | 0 | 0 | 0 |  | 40 | 0 | 0 | 0 | 0
8830 | GRUPURI DE MASURA- Luna10 / / NAGACEVSCHII MARINA | ARAD |  | DB1B351-GDM-817 / 048700002682 / 10372205 | 134504/5972 | 31 | 10 | 2016 | 343.57 | 0 | 0 | 343.57 | 343.57 | 0 | 0 | 343.57 | 0 | 0 | 0 | 0 | 0 | 0 | 0 | 0 |  | 15 | 0 | 0 | 0 | 0
8831 | BRANSAMENTE- Luna09 / Zo MT-JT Arad / COMUNA SIRIA, MISCA FN, CAPELA CIMITIR | ARAD |  | DB1B380-BRS-719A / 047900035531 / 10372243 | 120269/5713 | 30 | 9 | 2016 | 1826.15 | 0 | 0 | 1826.15 | 1826.15 | 0 | 0 | 1826.15 | 0 | 0 | 0 | 0 | 0 | 0 | 0 | 0 |  | 40 | 0 | 0 | 0 | 0
8832 | GRUPURI DE MASURA- Luna09 / / COMUNA SIRIA, MISCA FN, CAPELA CIMITIR | ARAD |  | DB1B365-GDM-817 / 048700002674 / 10372244 | 120269/5711 | 30 | 9 | 2016 | 365.58 | 0 | 0 | 365.58 | 365.58 | 0 | 0 | 365.58 | 0 | 0 | 0 | 0 | 0 | 0 | 0 | 0 |  | 15 | 0 | 0 | 0 | 0
8833 | BRANSAMENTE- Luna09 / Zo MT-JT Arad / ARDELEAN MIHAI ANDREI | ARAD |  | DB1B380-BRS-719A / 047900035531 / 10372315 | 125455/5713 | 30 | 9 | 2016 | 1537.78 | 0 | 0 | 1537.78 | 1537.78 | 0 | 0 | 1537.78 | 0 | 0 | 0 | 0 | 0 | 0 | 0 | 0 |  | 40 | 0 | 0 | 0 | 0
8834 | GRUPURI DE MASURA- Luna09 / / ARDELEAN MIHAI ANDREI Arad Pacurarilo4-6 | ARAD |  | DB1B365-GDM-817 / 048700002674 / 10372316 | 125455/5711 | 30 | 9 | 2016 | 362.36 | 0 | 0 | 362.36 | 362.36 | 0 | 0 | 362.36 | 0 | 0 | 0 | 0 | 0 | 0 | 0 | 0 |  | 15 | 0 | 0 | 0 | 0
8835 | BRANSAMENTE- Luna09 / Zo MT-JT Arad / BODEA DANIEL LIVIU | ARAD |  | DB1B365-BRS-719S / 047900035530 / 10372006 | 123321/5712 | 30 | 9 | 2016 | 2313.5 | 0 | 0 | 2313.5 | 2313.5 | 0 | 0 | 2313.5 | 0 | 0 | 0 | 0 | 0 | 0 | 0 | 0 |  | 30 | 0 | 0 | 0 | 0
8836 | GRUPURI DE MASURA- Luna09 / / BODEA DANIEL LIVIU Vladim Narciselor 9 | ARAD |  | DB1B365-GDM-817 / 048700002674 / 10372008 | 123321/5711 | 30 | 9 | 2016 | 299.7 | 0 | 0 | 299.7 | 299.7 | 0 | 0 | 299.7 | 0 | 0 | 0 | 0 | 0 | 0 | 0 | 0 |  | 15 | 0 | 0 | 0 | 0
8837 | BRANSAMENTE- Luna09 / Zo MT-JT Arad / BOIES FLORICA | ARAD |  | DB1B380-BRS-719A / 047900035531 / 10372174 | 129225/5713 | 30 | 9 | 2016 | 1198.74 | 0 | 0 | 1198.74 | 1198.74 | 0 | 0 | 1198.74 | 0 | 0 | 0 | 0 | 0 | 0 | 0 | 0 |  | 40 | 0 | 0 | 0 | 0
8838 | POST DE TRANSFORMARE- Luna12 / APARPT PTA 5538 EPURARE GRANICERI / TR 6048 Epurare Graniceri CE302/04.04.16 | ARAD |  | DB1004316-PTG / 041000017340 / 10372862 | 126387/8175 | 31 | 12 | 2016 | 7805.23 | 0 | 0 | 7805.23 | 0 | 0 | 0 | 0 | 7805.23 | 0 | 0 | 7805.23 | 0 | 0 | 0 | 0 |  | 15 | 0 | 0 | 0 | 0
8839 | POST DE TRANSFORMARE- Luna12 / TRASF PTA 5538 EPURARE GRANICERI / TR 6048 Epurare Graniceri CE302/04.04.16 | ARAD |  | DB1004316-PTG / 041000017339 / 10372867 | 126387/8174 | 31 | 12 | 2016 | 32578.7 | 0 | 0 | 32578.7 | 32578.7 | 0 | 0 | 32578.7 | 0 | 0 | 0 | 0 | 0 | 0 | 0 | 0 |  | 24 | 0 | 0 | 0 | 0
8840 | LINII JT- Luna12 / Zo MT-JT Arad / TR 6048 Epurare Graniceri CE302/04.04.16 | ARAD |  | DB1B370-LJT-639 / 045000011354 / 10372872 | 126387/8181 | 31 | 12 | 2016 | 94.71 | 0 | 0 | 94.71 | 94.71 | 0 | 0 | 94.71 | 0 | 0 | 0 | 0 | 0 | 0 | 0 | 0 |  | 30 | 0 | 0 | 0 | 0
8841 | GRUPURI DE MASURA- Luna09 / / KOBER LINDA-CRISTINA PANCOTA EXTRAVILAN | ARAD |  | DB1B365-GDM-817 / 048700002674 / 10373362 | 122717/5711 | 30 | 9 | 2016 | 195.16 | 0 | 0 | 195.16 | 195.16 | 0 | 0 | 195.16 | 0 | 0 | 0 | 0 | 0 | 0 | 0 | 0 |  | 15 | 0 | 0 | 0 | 0
8842 | BRANSAMENTE- Luna12 / Zo MT-JT Arad / COVACI ROMAN | ARAD |  | DB1B352-BRS-719S / 047900035571 / 10373366 | 140143/7852 | 31 | 12 | 2016 | 2031.61 | 0 | 0 | 2031.61 | 2031.61 | 0 | 0 | 2031.61 | 0 | 0 | 0 | 0 | 0 | 0 | 0 | 0 |  | 30 | 0 | 0 | 0 | 0
8843 | GRUPURI DE MASURA- Luna12 / / COVACI ROMAN APATEU NR.614/A | ARAD |  | DB1B352-GDM-817 / 048700002701 / 10373367 | 140143/7851 | 31 | 12 | 2016 | 252.05 | 0 | 0 | 252.05 | 252.05 | 0 | 0 | 252.05 | 0 | 0 | 0 | 0 | 0 | 0 | 0 | 0 |  | 15 | 0 | 0 | 0 | 0
8844 | BRANSAMENTE- Luna09 / Zo MT-JT Arad / ION COSTEL | ARAD |  | DB1B365-BRS-719S / 047900035530 / 10373380 | 128357/5712 | 30 | 9 | 2016 | 2189.09 | 0 | 0 | 2189.09 | 2189.09 | 0 | 0 | 2189.09 | 0 | 0 | 0 | 0 | 0 | 0 | 0 | 0 |  | 30 | 0 | 0 | 0 | 0
8845 | BRANSAMENTE- Luna12 / Zo MT-JT Arad / GHIURA LUCIAN | ARAD |  | DB1B351-BRS-719A / 047900035572 / 10373381 | 143509/7873 | 31 | 12 | 2016 | 1449.85 | 0 | 0 | 1449.85 | 1449.85 | 0 | 0 | 1449.85 | 0 | 0 | 0 | 0 | 0 | 0 | 0 | 0 |  | 40 | 0 | 0 | 0 | 0
8846 | GRUPURI DE MASURA- Luna09 / / ION COSTEL Zadareni 915 | ARAD |  | DB1B365-GDM-817 / 048700002674 / 10373382 | 128357/5711 | 30 | 9 | 2016 | 268.26 | 0 | 0 | 268.26 | 268.26 | 0 | 0 | 268.26 | 0 | 0 | 0 | 0 | 0 | 0 | 0 | 0 |  | 15 | 0 | 0 | 0 | 0
8847 | GRUPURI DE MASURA- Luna12 / / GHIURA LUCIAN BARSA Nr.344 | ARAD |  | DB1B352-GDM-817 / 048700002701 / 10373384 | 143509/7851 | 31 | 12 | 2016 | 271.37 | 0 | 0 | 271.37 | 271.37 | 0 | 0 | 271.37 | 0 | 0 | 0 | 0 | 0 | 0 | 0 | 0 |  | 15 | 0 | 0 | 0 | 0
8848 | BRANSAMENTE- Luna09 / Zo MT-JT Arad / COMUNA VINGA, VINGA FN, MAGAZIE | ARAD |  | DB1B380-BRS-719A / 047900035531 / 10372403 | 128289/5713 | 30 | 9 | 2016 | 1770.31 | 0 | 0 | 1770.31 | 1770.31 | 0 | 0 | 1770.31 | 0 | 0 | 0 | 0 | 0 | 0 | 0 | 0 |  | 40 | 0 | 0 | 0 | 0
8849 | GRUPURI DE MASURA- Luna09 / / COMUNA VINGA, VINGA FN, MAGAZIE | ARAD |  | DB1B365-GDM-817 / 048700002674 / 10372407 | 128289/5711 | 30 | 9 | 2016 | 261.2 | 0 | 0 | 261.2 | 261.2 | 0 | 0 | 261.2 | 0 | 0 | 0 | 0 | 0 | 0 | 0 | 0 |  | 15 | 0 | 0 | 0 | 0
8850 | BRANSAMENTE- Luna09 / Zo MT-JT Arad / BRANCU ANDREI Livada FN | ARAD |  | DB1B365-BRS-719S / 047900035530 / 10372427 | 123444/5712 | 30 | 9 | 2016 | 2162.52 | 0 | 0 | 2162.52 | 2162.52 | 0 | 0 | 2162.52 | 0 | 0 | 0 | 0 | 0 | 0 | 0 | 0 |  | 30 | 0 | 0 | 0 | 0
8851 | GRUPURI DE MASURA- Luna09 / / BRANCU ANDREI Livada FN | ARAD |  | DB1B365-GDM-817 / 048700002674 / 10372429 | 123444/5711 | 30 | 9 | 2016 | 284.99 | 0 | 0 | 284.99 | 284.99 | 0 | 0 | 284.99 | 0 | 0 | 0 | 0 | 0 | 0 | 0 | 0 |  | 15 | 0 | 0 | 0 | 0
8852 | BRANSAMENTE- Luna09 / Zo MT-JT Arad / Pirvu Aurel Arad Constantin Br 131 | ARAD |  | DB1B365-BRS-719S / 047900035530 / 10372520 | 125415/5712 | 30 | 9 | 2016 | 1923.95 | 0 | 0 | 1923.95 | 1923.95 | 0 | 0 | 1923.95 | 0 | 0 | 0 | 0 | 0 | 0 | 0 | 0 |  | 30 | 0 | 0 | 0 | 0
8853 | GRUPURI DE MASURA- Luna09 / / Pirvu Aurel Arad Constantin Br 131 | ARAD |  | DB1B365-GDM-817 / 048700002674 / 10372521 | 125415/5711 | 30 | 9 | 2016 | 117.61 | 0 | 0 | 117.61 | 117.61 | 0 | 0 | 117.61 | 0 | 0 | 0 | 0 | 0 | 0 | 0 | 0 |  | 15 | 0 | 0 | 0 | 0
8854 | BRANSAMENTE- Luna09 / Zo MT-JT Arad / Pistea Florica Arad Craciunitelor 6 | ARAD |  | DB1B365-BRS-719S / 047900035530 / 10372548 | 121251/5712 | 30 | 9 | 2016 | 1841.69 | 0 | 0 | 1841.69 | 1841.69 | 0 | 0 | 1841.69 | 0 | 0 | 0 | 0 | 0 | 0 | 0 | 0 |  | 30 | 0 | 0 | 0 | 0
8855 | GRUPURI DE MASURA- Luna09 / / saplontai vasile, felnac 145 | ARAD |  | DB1B365-GDM-817 / 048700002674 / 10372897 | 124983/5711 | 30 | 9 | 2016 | 277.72 | 0 | 0 | 277.72 | 277.72 | 0 | 0 | 277.72 | 0 | 0 | 0 | 0 | 0 | 0 | 0 | 0 |  | 15 | 0 | 0 | 0 | 0
8856 | BRANSAMENTE- Luna09 / Zo MT-JT Arad / saplontai vasile, felnac 145 | ARAD |  | DB1B380-BRS-719A / 047900035531 / 10372896 | 124983/5713 | 30 | 9 | 2016 | 1914.09 | 0 | 0 | 1914.09 | 1914.09 | 0 | 0 | 1914.09 | 0 | 0 | 0 | 0 | 0 | 0 | 0 | 0 |  | 40 | 0 | 0 | 0 | 0
8857 | BRANSAMENTE- Luna10 / Zo MT-JT Arad / DRONCA IOAN-LUCIAN | ARAD |  | DB1B351-BRS-719A / 047900035542 / 10371348 | 132870/5973 | 31 | 10 | 2016 | 1619.09 | 0 | 0 | 1619.09 | 1619.09 | 0 | 0 | 1619.09 | 0 | 0 | 0 | 0 | 0 | 0 | 0 | 0 |  | 40 | 0 | 0 | 0 | 0
8858 | GRUPURI DE MASURA- Luna10 / / DRONCA IOAN-LUCIAN BUHANI Nr.96 | ARAD |  | DB1B351-GDM-817 / 048700002682 / 10371349 | 132870/5972 | 31 | 10 | 2016 | 453.01 | 0 | 0 | 453.01 | 453.01 | 0 | 0 | 453.01 | 0 | 0 | 0 | 0 | 0 | 0 | 0 | 0 |  | 15 | 0 | 0 | 0 | 0
8859 | BRANSAMENTE- Luna09 / Zo MT-JT Arad / BOTA CRISTIAN, ARAD, GRADINA POSTEI 9 | ARAD |  | DB1B380-BRS-719A / 047900035531 / 10371351 | 128920/5713 | 30 | 9 | 2016 | 1195.35 | 0 | 0 | 1195.35 | 1195.35 | 0 | 0 | 1195.35 | 0 | 0 | 0 | 0 | 0 | 0 | 0 | 0 |  | 40 | 0 | 0 | 0 | 0
8860 | GRUPURI DE MASURA- Luna09 / / BOTA CRISTIAN, ARAD, GRADINA POSTEI 9 | ARAD |  | DB1B365-GDM-817 / 048700002674 / 10371354 | 128920/5711 | 30 | 9 | 2016 | 399.45 | 0 | 0 | 399.45 | 399.45 | 0 | 0 | 399.45 | 0 | 0 | 0 | 0 | 0 | 0 | 0 | 0 |  | 15 | 0 | 0 | 0 | 0
8861 | LINII MT- Luna10 / L.A20 HORIA-POLTURA AR / TR 6123 rHala Rusu Horia CE11/01.04.2016 | ARAD |  | DB1003612-ACC / 045000011277 / 10370681 | 130719/6022 | 31 | 10 | 2016 | 969.7 | 0 | 0 | 969.7 | 0 | 0 | 0 | 0 | 969.7 | 0 | 0 | 969.7 | 0 | 0 | 0 | 0 |  | 40 | 0 | 0 | 0 | 0
8862 | BRANSAMENTE- Luna09 / Zo MT-JT Arad / GHEREBENES VANDANA | ARAD |  | DB1B380-BRS-719A / 047900035531 / 10371491 | 120712/5713 | 30 | 9 | 2016 | 1456.37 | 0 | 0 | 1456.37 | 1456.37 | 0 | 0 | 1456.37 | 0 | 0 | 0 | 0 | 0 | 0 | 0 | 0 |  | 40 | 0 | 0 | 0 | 0
8863 | GRUPURI DE MASURA- Luna09 / / GHEREBENES VANDANA Arad G Bruno 7A | ARAD |  | DB1B365-GDM-817 / 048700002674 / 10371492 | 120712/5711 | 30 | 9 | 2016 | 151.9 | 0 | 0 | 151.9 | 151.9 | 0 | 0 | 151.9 | 0 | 0 | 0 | 0 | 0 | 0 | 0 | 0 |  | 15 | 0 | 0 | 0 | 0
8864 | POST DE TRANSFORMARE- Luna12 / APARPT PTA 11116 AGRO SANTANA / TR 6037 AGRO SANKTANA CE87/02.02.2016 | ARAD |  | DB1004316-PTG / 041000017340 / 10347419 | 118940/8175 | 31 | 12 | 2016 | 13672.42 | 0 | 0 | 13672.42 | 0 | 0 | 0 | 0 | 13672.42 | 0 | 0 | 13672.42 | 0 | 0 | 0 | 0 |  | 15 | 0 | 0 | 0 | 0
8865 | POST DE TRANSFORMARE- Luna12 / TRASF PTA 11116 AGRO SANTANA / TR 6037 AGRO SANKTANA CE87/02.02.2016 | ARAD |  | DB1004316-PTG / 041000017339 / 10347429 | 118940/8174 | 31 | 12 | 2016 | 31115.4 | 0 | 0 | 31115.4 | 31115.4 | 0 | 0 | 31115.4 | 0 | 0 | 0 | 0 | 0 | 0 | 0 | 0 |  | 24 | 0 | 0 | 0 | 0
8866 | LINII JT- Luna12 / Zo MT-JT Arad / TR 6037 AGRO SANKTANA CE87/02.02.2016 | ARAD |  | DB1B370-LJT-639 / 045000011354 / 10347435 | 118940/8181 | 31 | 12 | 2016 | 94.33 | 0 | 0 | 94.33 | 94.33 | 0 | 0 | 94.33 | 0 | 0 | 0 | 0 | 0 | 0 | 0 | 0 |  | 30 | 0 | 0 | 0 | 0
8867 | BRANSAMENTE- Luna09 / Zo MT-JT Arad / HAS OVIDIU CLAUDIU | ARAD |  | DB1B365-BRS-719S / 047900035530 / 10351990 | 119408/5712 | 30 | 9 | 2016 | 1539.19 | 0 | 0 | 1539.19 | 1539.19 | 0 | 0 | 1539.19 | 0 | 0 | 0 | 0 | 0 | 0 | 0 | 0 |  | 30 | 0 | 0 | 0 | 0
8868 | LINII MT- Luna10 / L.A20 MOCREA-PINCOTA AR / TR 6013 rLocuintaSELEUS CE2/11.02.2016 | ARAD |  | DB1003612-ACC / 045000011277 / 10350996 | 118161/6022 | 31 | 10 | 2016 | 2365.31 | 0 | 0 | 2365.31 | 0 | 0 | 0 | 0 | 2365.31 | 0 | 0 | 2365.31 | 0 | 0 | 0 | 0 |  | 40 | 0 | 0 | 0 | 0
8869 | BRANSAMENTE- Luna09 / Zo MT-JT Arad / mun. arad- semafor condurasilor-saguna | ARAD |  | DB1B380-BRS-719A / 047900035531 / 10348072 | 130666/5713 | 30 | 9 | 2016 | 1160.9 | 0 | 0 | 1160.9 | 1160.9 | 0 | 0 | 1160.9 | 0 | 0 | 0 | 0 | 0 | 0 | 0 | 0 |  | 40 | 0 | 0 | 0 | 0
8870 | GRUPURI DE MASURA- Luna12 / / PALFI MARIUS CHISINEU-CRIS HADA Nr.8 | ARAD |  | DB1B352-GDM-817 / 048700002701 / 10344092 | 110241/7851 | 31 | 12 | 2016 | 90.48 | 0 | 0 | 90.48 | 90.48 | 0 | 0 | 90.48 | 0 | 0 | 0 | 0 | 0 | 0 | 0 | 0 |  | 15 | 0 | 0 | 0 | 0
8871 | BRANSAMENTE- Luna12 / Zo MT-JT Arad / SERAFINCEAN GHEORGHE | ARAD |  | DB1B352-BRS-719S / 047900035571 / 10345906 | 146121/7852 | 31 | 12 | 2016 | 1753.4 | 0 | 0 | 1753.4 | 1753.4 | 0 | 0 | 1753.4 | 0 | 0 | 0 | 0 | 0 | 0 | 0 | 0 |  | 30 | 0 | 0 | 0 | 0
8872 | GRUPURI DE MASURA- Luna09 / / POIAC ALEXANDRU Arad Albinelor 4/A | ARAD |  | DB1B365-GDM-817 / 048700002674 / 10343944 | 129447/5711 | 30 | 9 | 2016 | 350.62 | 0 | 0 | 350.62 | 350.62 | 0 | 0 | 350.62 | 0 | 0 | 0 | 0 | 0 | 0 | 0 | 0 |  | 15 | 0 | 0 | 0 | 0
8873 | BRANSAMENTE- Luna12 / Zo MT-JT Arad / POPESCU RADU | ARAD |  | DB1B352-BRS-719S / 047900035571 / 10357572 | 126510/7852 | 31 | 12 | 2016 | 2980.3 | 0 | 0 | 2980.3 | 2980.3 | 0 | 0 | 2980.3 | 0 | 0 | 0 | 0 | 0 | 0 | 0 | 0 |  | 30 | 0 | 0 | 0 | 0
8874 | GRUPURI DE MASURA- Luna12 / / POPESCU RADU CHERELUS Nr.113 | ARAD |  | DB1B352-GDM-817 / 048700002701 / 10357573 | 126510/7851 | 31 | 12 | 2016 | 132.99 | 0 | 0 | 132.99 | 132.99 | 0 | 0 | 132.99 | 0 | 0 | 0 | 0 | 0 | 0 | 0 | 0 |  | 15 | 0 | 0 | 0 | 0
8875 | BRANSAMENTE- Luna09 / Zo MT-JT Arad / GAL ADRIAN-SILVIU | ARAD |  | DB1B380-BRS-719A / 047900035531 / 10357576 | 121316/5713 | 30 | 9 | 2016 | 992.27 | 0 | 0 | 992.27 | 992.27 | 0 | 0 | 992.27 | 0 | 0 | 0 | 0 | 0 | 0 | 0 | 0 |  | 40 | 0 | 0 | 0 | 0
8876 | GRUPURI DE MASURA- Luna09 / / GAL ADRIAN-SILVIU Pecica str 206 3/1 | ARAD |  | DB1B365-GDM-817 / 048700002674 / 10357583 | 121316/5711 | 30 | 9 | 2016 | 167.71 | 0 | 0 | 167.71 | 167.71 | 0 | 0 | 167.71 | 0 | 0 | 0 | 0 | 0 | 0 | 0 | 0 |  | 15 | 0 | 0 | 0 | 0
8877 | BRANSAMENTE- Luna09 / Zo MT-JT Arad / VLASIN DORUT,PECICA,STR.106,NR.1/1 | ARAD |  | DB1B380-BRS-719A / 047900035531 / 10357591 | 121306/5713 | 30 | 9 | 2016 | 992.27 | 0 | 0 | 992.27 | 992.27 | 0 | 0 | 992.27 | 0 | 0 | 0 | 0 | 0 | 0 | 0 | 0 |  | 40 | 0 | 0 | 0 | 0
8878 | GRUPURI DE MASURA- Luna09 / / VLASIN DORUT,PECICA | ARAD |  | DB1B365-GDM-817 / 048700002674 / 10357596 | 121306/5711 | 30 | 9 | 2016 | 167.71 | 0 | 0 | 167.71 | 167.71 | 0 | 0 | 167.71 | 0 | 0 | 0 | 0 | 0 | 0 | 0 | 0 |  | 15 | 0 | 0 | 0 | 0
8879 | BRANSAMENTE- Luna09 / Zo MT-JT Arad / PINTIA VASILE,PECICA,STR.207,NR.14 | ARAD |  | DB1B380-BRS-719A / 047900035531 / 10357599 | 116852/5713 | 30 | 9 | 2016 | 894.81 | 0 | 0 | 894.81 | 894.81 | 0 | 0 | 894.81 | 0 | 0 | 0 | 0 | 0 | 0 | 0 | 0 |  | 40 | 0 | 0 | 0 | 0
8880 | GRUPURI DE MASURA- Luna09 / / PINTIA VASILE Pecica str 207 nr 14 | ARAD |  | DB1B365-GDM-817 / 048700002674 / 10357605 | 116852/5711 | 30 | 9 | 2016 | 241.48 | 0 | 0 | 241.48 | 241.48 | 0 | 0 | 241.48 | 0 | 0 | 0 | 0 | 0 | 0 | 0 | 0 |  | 15 | 0 | 0 | 0 | 0
8881 | BRANSAMENTE- Luna09 / Zo MT-JT Arad / PACURARIU GEORGE ADRIAN | ARAD |  | DB1B365-BRS-719S / 047900035530 / 10354558 | 132040/5712 | 30 | 9 | 2016 | 1709.09 | 0 | 0 | 1709.09 | 1709.09 | 0 | 0 | 1709.09 | 0 | 0 | 0 | 0 | 0 | 0 | 0 | 0 |  | 30 | 0 | 0 | 0 | 0
8882 | BRANSAMENTE- Luna09 / Zo MT-JT Arad / Onisie Vasile Zadareni 988 | ARAD |  | DB1B380-BRS-719A / 047900035531 / 10360270 | 119411/5713 | 30 | 9 | 2016 | 889.36 | 0 | 0 | 889.36 | 889.36 | 0 | 0 | 889.36 | 0 | 0 | 0 | 0 | 0 | 0 | 0 | 0 |  | 40 | 0 | 0 | 0 | 0
8883 | BRANSAMENTE- Luna09 / Zo MT-JT Arad / baba ciprian, sanpaul-izvorul luminii 10 | ARAD |  | DB1B365-BRS-719S / 047900035530 / 10359366 | 124718/5712 | 30 | 9 | 2016 | 2213.39 | 0 | 0 | 2213.39 | 2213.39 | 0 | 0 | 2213.39 | 0 | 0 | 0 | 0 | 0 | 0 | 0 | 0 |  | 30 | 0 | 0 | 0 | 0
8884 | GRUPURI DE MASURA- Luna09 / / baba ciprian, sanpaul-izvorul luminii 10 | ARAD |  | DB1B365-GDM-817 / 048700002674 / 10359369 | 124718/5711 | 30 | 9 | 2016 | 284.75 | 0 | 0 | 284.75 | 284.75 | 0 | 0 | 284.75 | 0 | 0 | 0 | 0 | 0 | 0 | 0 | 0 |  | 15 | 0 | 0 | 0 | 0
8885 | BRANSAMENTE- Luna09 / Zo MT-JT Arad / DANCIU VASILE | ARAD |  | DB1B365-BRS-719S / 047900035530 / 10360291 | 128939/5712 | 30 | 9 | 2016 | 1876.77 | 0 | 0 | 1876.77 | 1876.77 | 0 | 0 | 1876.77 | 0 | 0 | 0 | 0 | 0 | 0 | 0 | 0 |  | 30 | 0 | 0 | 0 | 0
8886 | GRUPURI DE MASURA- Luna09 / / DANCIU VASILE Sofronea cartier sud 3 | ARAD |  | DB1B365-GDM-817 / 048700002674 / 10360292 | 128939/5711 | 30 | 9 | 2016 | 268.26 | 0 | 0 | 268.26 | 268.26 | 0 | 0 | 268.26 | 0 | 0 | 0 | 0 | 0 | 0 | 0 | 0 |  | 15 | 0 | 0 | 0 | 0
8887 | BRANSAMENTE- Luna09 / Zo MT-JT Arad / babici daniel, arad, 6 vanatori 79/b | ARAD |  | DB1B365-BRS-719S / 047900035530 / 10360331 | 128392/5712 | 30 | 9 | 2016 | 1927.46 | 0 | 0 | 1927.46 | 1927.46 | 0 | 0 | 1927.46 | 0 | 0 | 0 | 0 | 0 | 0 | 0 | 0 |  | 30 | 0 | 0 | 0 | 0
8888 | GRUPURI DE MASURA- Luna09 / / babici daniel, arad, 6 vanatori 79/b | ARAD |  | DB1B365-GDM-817 / 048700002674 / 10360333 | 128392/5711 | 30 | 9 | 2016 | 328.62 | 0 | 0 | 328.62 | 328.62 | 0 | 0 | 328.62 | 0 | 0 | 0 | 0 | 0 | 0 | 0 | 0 |  | 15 | 0 | 0 | 0 | 0
8889 | BRANSAMENTE- Luna09 / Zo MT-JT Arad / ORANGE, MINISU DE SUS FN, STATIE GSM | ARAD |  | DB1B365-BRS-719S / 047900035530 / 10357945 | 130082/5712 | 30 | 9 | 2016 | 2436.45 | 0 | 0 | 2436.45 | 2436.45 | 0 | 0 | 2436.45 | 0 | 0 | 0 | 0 | 0 | 0 | 0 | 0 |  | 30 | 0 | 0 | 0 | 0
8890 | GRUPURI DE MASURA- Luna09 / / ORANGE, MINISU DE SUS FN, STATIE GSM | ARAD |  | DB1B365-GDM-817 / 048700002674 / 10357947 | 130082/5711 | 30 | 9 | 2016 | 409.55 | 0 | 0 | 409.55 | 409.55 | 0 | 0 | 409.55 | 0 | 0 | 0 | 0 | 0 | 0 | 0 | 0 |  | 15 | 0 | 0 | 0 | 0
8891 | BRANSAMENTE- Luna09 / Zo MT-JT Arad / MARIS ALEXANDRU-CRISTIAN | ARAD |  | DB1B380-BRS-719A / 047900035531 / 10357980 | 119386/5713 | 30 | 9 | 2016 | 1302.67 | 0 | 0 | 1302.67 | 1302.67 | 0 | 0 | 1302.67 | 0 | 0 | 0 | 0 | 0 | 0 | 0 | 0 |  | 40 | 0 | 0 | 0 | 0
8892 | GRUPURI DE MASURA- Luna09 / / MARIS ALEXANDRU-C Vladim M Eminescu 60F | ARAD |  | DB1B365-GDM-817 / 048700002674 / 10357981 | 119386/5711 | 30 | 9 | 2016 | 345.52 | 0 | 0 | 345.52 | 345.52 | 0 | 0 | 345.52 | 0 | 0 | 0 | 0 | 0 | 0 | 0 | 0 |  | 15 | 0 | 0 | 0 | 0
8893 | BRANSAMENTE- Luna09 / Zo MT-JT Arad / COM PEREGU MARE-PEREGU MIC-FN-POMPA APA2 | ARAD |  | DB1B380-BRS-719A / 047900035531 / 10375981 | 127104/5713 | 30 | 9 | 2016 | 1445.68 | 0 | 0 | 1445.68 | 1445.68 | 0 | 0 | 1445.68 | 0 | 0 | 0 | 0 | 0 | 0 | 0 | 0 |  | 40 | 0 | 0 | 0 | 0
8894 | GRUPURI DE MASURA- Luna09 / / COM PEREGU MARE-PEREGU MIC-FN-POMPA APA2 | ARAD |  | DB1B365-GDM-817 / 048700002674 / 10375984 | 127104/5711 | 30 | 9 | 2016 | 242.27 | 0 | 0 | 242.27 | 242.27 | 0 | 0 | 242.27 | 0 | 0 | 0 | 0 | 0 | 0 | 0 | 0 |  | 15 | 0 | 0 | 0 | 0
8895 | GRUPURI DE MASURA- Luna09 / / COM PEREGU MARE-PEREGU MIC-FN-POMPA APA1 | ARAD |  | DB1B365-GDM-817 / 048700002674 / 10375995 | 127107/5711 | 30 | 9 | 2016 | 242.27 | 0 | 0 | 242.27 | 242.27 | 0 | 0 | 242.27 | 0 | 0 | 0 | 0 | 0 | 0 | 0 | 0 |  | 15 | 0 | 0 | 0 | 0
8896 | GRUPURI DE MASURA- Luna09 / / FRENTIU IOAN, ARAD, ASCANIU CRISAN 1/B | ARAD |  | DB1B365-GDM-817 / 048700002674 / 10375752 | 130194/5711 | 30 | 9 | 2016 | 366.13 | 0 | 0 | 366.13 | 366.13 | 0 | 0 | 366.13 | 0 | 0 | 0 | 0 | 0 | 0 | 0 | 0 |  | 15 | 0 | 0 | 0 | 0
8897 | GRUPURI DE MASURA- Luna09 / / STOICA NICOLAE, VLADIMIRESCU STR.2 NR.6 | ARAD |  | DB1B365-GDM-817 / 048700002674 / 10376088 | 124979/5711 | 30 | 9 | 2016 | 116.99 | 0 | 0 | 116.99 | 116.99 | 0 | 0 | 116.99 | 0 | 0 | 0 | 0 | 0 | 0 | 0 | 0 |  | 15 | 0 | 0 | 0 | 0
8898 | BRANSAMENTE- Luna09 / Zo MT-JT Arad / KMETY IOAN, NADLAC, FERMIERUL EST NR.7 | ARAD |  | DB1B365-BRS-719S / 047900035530 / 10376103 | 128266/5712 | 30 | 9 | 2016 | 1182.1 | 0 | 0 | 1182.1 | 1182.1 | 0 | 0 | 1182.1 | 0 | 0 | 0 | 0 | 0 | 0 | 0 | 0 |  | 30 | 0 | 0 | 0 | 0
8899 | GRUPURI DE MASURA- Luna09 / / KMETY IOAN, NADLAC, FERMIERUL EST NR.7 | ARAD |  | DB1B365-GDM-817 / 048700002674 / 10376107 | 128266/5711 | 30 | 9 | 2016 | 453.35 | 0 | 0 | 453.35 | 453.35 | 0 | 0 | 453.35 | 0 | 0 | 0 | 0 | 0 | 0 | 0 | 0 |  | 15 | 0 | 0 | 0 | 0
8900 | BRANSAMENTE- Luna10 / Zo MT-JT Arad / PAYROLL CONSULT, ARAD, EMINESCU 75 AP.2B | ARAD |  | DB1B351-BRS-719A / 047900035542 / 10376004 | 133202/5973 | 31 | 10 | 2016 | 1420.22 | 0 | 0 | 1420.22 | 1420.22 | 0 | 0 | 1420.22 | 0 | 0 | 0 | 0 | 0 | 0 | 0 | 0 |  | 40 | 0 | 0 | 0 | 0
8901 | BRANSAMENTE- Luna09 / Zo MT-JT Arad / FRENTIU IOAN, ARAD, ASCANIU CRISAN 1/B | ARAD |  | DB1B380-BRS-719A / 047900035531 / 10375748 | 130194/5713 | 30 | 9 | 2016 | 1631.96 | 0 | 0 | 1631.96 | 1631.96 | 0 | 0 | 1631.96 | 0 | 0 | 0 | 0 | 0 | 0 | 0 | 0 |  | 40 | 0 | 0 | 0 | 0
8902 | BRANSAMENTE- Luna09 / Zo MT-JT Arad / popmarc m, zimandu nou fn-popas turistic | ARAD |  | DB1B380-BRS-719A / 047900035531 / 10358286 | 129915/5713 | 30 | 9 | 2016 | 942.8 | 0 | 0 | 942.8 | 942.8 | 0 | 0 | 942.8 | 0 | 0 | 0 | 0 | 0 | 0 | 0 | 0 |  | 40 | 0 | 0 | 0 | 0
8903 | GRUPURI DE MASURA- Luna09 / / Onisie Vasile Zadareni 988 | ARAD |  | DB1B365-GDM-817 / 048700002674 / 10360278 | 119411/5711 | 30 | 9 | 2016 | 95.29 | 0 | 0 | 95.29 | 95.29 | 0 | 0 | 95.29 | 0 | 0 | 0 | 0 | 0 | 0 | 0 | 0 |  | 15 | 0 | 0 | 0 | 0