8904 | LINII MT- Luna10 / L.A20 AVICOLA-FANTANELE AR / TR 6087 rASTRA BUS Ogorului CE6/25.02.16 | ARAD |  | DB1003612-LES / 045000011278 / 10358311 | 118474/6023 | 31 | 10 | 2016 | 17262.96 | 0 | 0 | 17262.96 | 0 | 0 | 0 | 0 | 17262.96 | 0 | 0 | 17262.96 | 0 | 0 | 0 | 0 |  | 30 | 0 | 0 | 0 | 0
8905 | BRANSAMENTE- Luna12 / Zo MT-JT Arad / STUPARU LENUTA | ARAD |  | DB1B351-BRS-719A / 047900035572 / 10352393 | 148891/7873 | 31 | 12 | 2016 | 1409.14 | 0 | 0 | 1409.14 | 1409.14 | 0 | 0 | 1409.14 | 0 | 0 | 0 | 0 | 0 | 0 | 0 | 0 |  | 40 | 0 | 0 | 0 | 0
8906 | GRUPURI DE MASURA- Luna12 / / STUPARU LENUTA | ARAD |  | DB1B352-GDM-817 / 048700002701 / 10352394 | 148891/7851 | 31 | 12 | 2016 | 158.53 | 0 | 0 | 158.53 | 158.53 | 0 | 0 | 158.53 | 0 | 0 | 0 | 0 | 0 | 0 | 0 | 0 |  | 15 | 0 | 0 | 0 | 0
8907 | LINII MT- Luna11 / L.A20 PRUNISOR-SEBIS AR / TR 6124 MINIMAXX SOFA CE574/10.06.2016 | ARAD |  | DB1004317-LES / 045000011306 / 10351130 | 142253/6416 | 30 | 11 | 2016 | 28894.32 | 0 | 0 | 28894.32 | 0 | 0 | 0 | 0 | 28894.32 | 0 | 0 | 28894.32 | 0 | 0 | 0 | 0 |  | 30 | 0 | 0 | 0 | 0
8908 | GRUPURI DE MASURA- Luna11 / / TR 6124 MINIMAXX SOFA CE574/10.06.2016 | ARAD |  | DB1004317-GDM-4838 / 048800000271 / 10351134 | 142253/6415 | 30 | 11 | 2016 | 1174.45 | 0 | 0 | 1174.45 | 0 | 0 | 0 | 0 | 1174.45 | 0 | 0 | 1174.45 | 0 | 0 | 0 | 0 |  | 15 | 0 | 0 | 0 | 0
8909 | BRANSAMENTE- Luna11 / Zo MT-JT Arad / INFOGO, ARAD, VLAICU 138-140-POLICLINICA | ARAD |  | DB1B412-BRS-719S / 047900035556 / 10352165 | 138545/6495 | 30 | 11 | 2016 | 9350.26 | 0 | 0 | 9350.26 | 9350.26 | 0 | 0 | 9350.26 | 0 | 0 | 0 | 0 | 0 | 0 | 0 | 0 |  | 30 | 0 | 0 | 0 | 0
8910 | GRUPURI DE MASURA- Luna09 / / HAS OVIDIU CLAUDIU | ARAD |  | DB1B365-GDM-817 / 048700002674 / 10351991 | 119408/5711 | 30 | 9 | 2016 | 249.38 | 0 | 0 | 249.38 | 249.38 | 0 | 0 | 249.38 | 0 | 0 | 0 | 0 | 0 | 0 | 0 | 0 |  | 15 | 0 | 0 | 0 | 0
8911 | BRANSAMENTE- Luna09 / Zo MT-JT Arad / ORANGE, NADAS FN, STATIE GSM | ARAD |  | DB1B365-BRS-719S / 047900035530 / 10359292 | 130873/5712 | 30 | 9 | 2016 | 2397.41 | 0 | 0 | 2397.41 | 2397.41 | 0 | 0 | 2397.41 | 0 | 0 | 0 | 0 | 0 | 0 | 0 | 0 |  | 30 | 0 | 0 | 0 | 0
8912 | GRUPURI DE MASURA- Luna09 / / ORANGE, NADAS FN, STATIE GSM | ARAD |  | DB1B365-GDM-817 / 048700002674 / 10359294 | 130873/5711 | 30 | 9 | 2016 | 405.67 | 0 | 0 | 405.67 | 405.67 | 0 | 0 | 405.67 | 0 | 0 | 0 | 0 | 0 | 0 | 0 | 0 |  | 15 | 0 | 0 | 0 | 0
8913 | BRANSAMENTE- Luna09 / Zo MT-JT Arad / MICU ADRIAN Pecica str 225 nr7A | ARAD |  | DB1B380-BRS-719A / 047900035531 / 10354905 | 116864/5713 | 30 | 9 | 2016 | 1027.43 | 0 | 0 | 1027.43 | 1027.43 | 0 | 0 | 1027.43 | 0 | 0 | 0 | 0 | 0 | 0 | 0 | 0 |  | 40 | 0 | 0 | 0 | 0
8914 | GRUPURI DE MASURA- Luna09 / / MICU ADRIAN | ARAD |  | DB1B365-GDM-817 / 048700002674 / 10354907 | 116864/5711 | 30 | 9 | 2016 | 241.48 | 0 | 0 | 241.48 | 241.48 | 0 | 0 | 241.48 | 0 | 0 | 0 | 0 | 0 | 0 | 0 | 0 |  | 15 | 0 | 0 | 0 | 0
8915 | BRANSAMENTE- Luna09 / Zo MT-JT Arad / HALANGAU RADU-IOAN | ARAD |  | DB1B365-BRS-719S / 047900035530 / 10357023 | 123879/5712 | 30 | 9 | 2016 | 1829.01 | 0 | 0 | 1829.01 | 1829.01 | 0 | 0 | 1829.01 | 0 | 0 | 0 | 0 | 0 | 0 | 0 | 0 |  | 30 | 0 | 0 | 0 | 0
8916 | GRUPURI DE MASURA- Luna09 / / HALANGAU RADU-IOAN Arad Trenului 141 | ARAD |  | DB1B365-GDM-817 / 048700002674 / 10357027 | 123879/5711 | 30 | 9 | 2016 | 132.46 | 0 | 0 | 132.46 | 132.46 | 0 | 0 | 132.46 | 0 | 0 | 0 | 0 | 0 | 0 | 0 | 0 |  | 15 | 0 | 0 | 0 | 0
8917 | BRANSAMENTE- Luna10 / Zo MT-JT Arad / Cseri Larisa Elena Fintinele 522 | ARAD |  | DB1B351-BRS-719A / 047900035542 / 10357041 | 134500/5973 | 31 | 10 | 2016 | 1412.4 | 0 | 0 | 1412.4 | 1412.4 | 0 | 0 | 1412.4 | 0 | 0 | 0 | 0 | 0 | 0 | 0 | 0 |  | 40 | 0 | 0 | 0 | 0
8918 | GRUPURI DE MASURA- Luna10 / / Cseri Larisa Elena Fintinele 522 | ARAD |  | DB1B351-GDM-817 / 048700002682 / 10357053 | 134500/5972 | 31 | 10 | 2016 | 169.15 | 0 | 0 | 169.15 | 169.15 | 0 | 0 | 169.15 | 0 | 0 | 0 | 0 | 0 | 0 | 0 | 0 |  | 15 | 0 | 0 | 0 | 0
8919 | BRANSAMENTE- Luna09 / Zo MT-JT Arad / RUS NICOLAE | ARAD |  | DB1B365-BRS-719S / 047900035530 / 10357497 | 123897/5712 | 30 | 9 | 2016 | 1417.48 | 0 | 0 | 1417.48 | 1417.48 | 0 | 0 | 1417.48 | 0 | 0 | 0 | 0 | 0 | 0 | 0 | 0 |  | 30 | 0 | 0 | 0 | 0
8920 | GRUPURI DE MASURA- Luna09 / / RUS NICOLAE Arad Tabacovici 51 | ARAD |  | DB1B365-GDM-817 / 048700002674 / 10357498 | 123897/5711 | 30 | 9 | 2016 | 139.49 | 0 | 0 | 139.49 | 139.49 | 0 | 0 | 139.49 | 0 | 0 | 0 | 0 | 0 | 0 | 0 | 0 |  | 15 | 0 | 0 | 0 | 0
8921 | BRANSAMENTE- Luna09 / Zo MT-JT Arad / veres vasile, curtici, str. zorilor 7 | ARAD |  | DB1B380-BRS-719A / 047900035531 / 10353639 | 121921/5713 | 30 | 9 | 2016 | 4133.72 | 0 | 0 | 4133.72 | 4133.72 | 0 | 0 | 4133.72 | 0 | 0 | 0 | 0 | 0 | 0 | 0 | 0 |  | 40 | 0 | 0 | 0 | 0
8922 | GRUPURI DE MASURA- Luna09 / / veres vasile, curtici, str. zorilor 7 | ARAD |  | DB1B365-GDM-817 / 048700002674 / 10353643 | 121921/5711 | 30 | 9 | 2016 | 284.75 | 0 | 0 | 284.75 | 284.75 | 0 | 0 | 284.75 | 0 | 0 | 0 | 0 | 0 | 0 | 0 | 0 |  | 15 | 0 | 0 | 0 | 0
8923 | GRUPURI DE MASURA- Luna09 / / PACURARIU GEORGE ADRIAN Arad Achile19 | ARAD |  | DB1B365-GDM-817 / 048700002674 / 10354564 | 132040/5711 | 30 | 9 | 2016 | 321.55 | 0 | 0 | 321.55 | 321.55 | 0 | 0 | 321.55 | 0 | 0 | 0 | 0 | 0 | 0 | 0 | 0 |  | 15 | 0 | 0 | 0 | 0
8924 | BRANSAMENTE- Luna10 / Zo MT-JT Arad / ORANGE, ROSIA NOUA FN, ANTENA GSM | ARAD |  | DB1B351-BRS-719A / 047900035542 / 10352999 | 135711/5973 | 31 | 10 | 2016 | 1654.55 | 0 | 0 | 1654.55 | 1654.55 | 0 | 0 | 1654.55 | 0 | 0 | 0 | 0 | 0 | 0 | 0 | 0 |  | 40 | 0 | 0 | 0 | 0
8925 | GRUPURI DE MASURA- Luna10 / / ORANGE, ROSIA NOUA FN, ANTENA GSM | ARAD |  | DB1B351-GDM-817 / 048700002682 / 10353003 | 135711/5972 | 31 | 10 | 2016 | 363.42 | 0 | 0 | 363.42 | 363.42 | 0 | 0 | 363.42 | 0 | 0 | 0 | 0 | 0 | 0 | 0 | 0 |  | 15 | 0 | 0 | 0 | 0
8926 | POST DE TRANSFORMARE- Luna11 / APARPT PTZ 8693 SC SCHNEIDER SRL LIPOVA / TR 6186 spor OECHSLER CE36/04.10.16 | ARAD |  | DB1003813-PTG / 041000017318 / 10439199 | 147143/6464 | 30 | 11 | 2016 | 2941.45 | 0 | 0 | 2941.45 | 0 | 0 | 0 | 0 | 2941.45 | 0 | 0 | 2941.45 | 0 | 0 | 0 | 0 |  | 15 | 0 | 0 | 0 | 0
8927 | POST DE TRANSFORMARE- Luna11 / APARCS PTB 8634 OECHSLER LIPOVA / TR 6186 spor OECHSLER CE36/04.10.16 | ARAD |  | DB1004317-CUG / 041000017317 / 10439204 | 147143/6414 | 30 | 11 | 2016 | 120392.69 | 0 | 0 | 120392.69 | 0 | 0 | 0 | 0 | 120392.69 | 0 | 0 | 120392.69 | 0 | 0 | 0 | 0 |  | 15 | 0 | 0 | 0 | 0
8928 | LINII MT- Luna11 / L.A20 STRUNG 3-LIPOVA AR / TR 6186 spor OECHSLER CE36/04.10.16 | ARAD |  | DB1004317-LES / 045000011306 / 10439678 | 147143/6416 | 30 | 11 | 2016 | 364179.04 | 0 | 0 | 364179.04 | 0 | 0 | 0 | 0 | 364179.04 | 0 | 0 | 364179.04 | 0 | 0 | 0 | 0 |  | 30 | 0 | 0 | 0 | 0
8929 | BRANSAMENTE- Luna12 / Zo MT-JT Arad / COMUNA CHISINDIA CHISINDIA NR. FN | ARAD |  | DB1B352-BRS-719S / 047900035571 / 10424038 | 144575/7852 | 31 | 12 | 2016 | 2406.01 | 0 | 0 | 2406.01 | 2406.01 | 0 | 0 | 2406.01 | 0 | 0 | 0 | 0 | 0 | 0 | 0 | 0 |  | 30 | 0 | 0 | 0 | 0
8930 | BRANSAMENTE- Luna12 / Zo MT-JT Arad / BUCSA IONEL,ARAD,FAURILOR,46 | ARAD |  | DB1B355-BRS-719S / 047900035576 / 10420191 | 145162/7992 | 31 | 12 | 2016 | 2654.14 | 0 | 0 | 2654.14 | 2654.14 | 0 | 0 | 2654.14 | 0 | 0 | 0 | 0 | 0 | 0 | 0 | 0 |  | 12 | 0 | 0 | 0 | 0
8931 | GRUPURI DE MASURA- Luna12 / / BUCSA IONEL,ARAD,FAURILOR,46 | ARAD |  | DB1B352-GDM-817 / 048700002701 / 10420208 | 145162/7851 | 31 | 12 | 2016 | 360.46 | 0 | 0 | 360.46 | 360.46 | 0 | 0 | 360.46 | 0 | 0 | 0 | 0 | 0 | 0 | 0 | 0 |  | 15 | 0 | 0 | 0 | 0
8932 | GRUPURI DE MASURA- Luna11 / / TR 6186 spor OECHSLER CE36/04.10.16 | ARAD |  | DB1004317-GDM-4838 / 048800000271 / 10439224 | 147143/6415 | 30 | 11 | 2016 | 1360.08 | 0 | 0 | 1360.08 | 0 | 0 | 0 | 0 | 1360.08 | 0 | 0 | 1360.08 | 0 | 0 | 0 | 0 |  | 15 | 0 | 0 | 0 | 0
8933 | Celula_20kV_SC_Contitech_Thermopol / LES 20KV CONTITECH - CHISINEU CRIS 110/2 / Celula_20kV_SC_Contitech_Thermopol | ARAD |  | DB001382034-SB2-17 / 030400001584 / 10439261 | 154898/7849 | 31 | 12 | 2016 | 127843.91 | 0 | 0 | 127843.91 | 0 | 0 | 0 | 0 | 127843.91 | 0 | 0 | 127843.91 | 0 | 0 | 0 | 0 |  | 15 | 0 | 0 | 0 | 0
8934 | BRANSAMENTE- Luna12 / Zo MT-JT Arad / VUIA LILIANA | ARAD |  | DB1B352-BRS-719S / 047900035571 / 10412121 | 138337/7852 | 31 | 12 | 2016 | 2805.3 | 0 | 0 | 2805.3 | 2805.3 | 0 | 0 | 2805.3 | 0 | 0 | 0 | 0 | 0 | 0 | 0 | 0 |  | 30 | 0 | 0 | 0 | 0
8935 | GRUPURI DE MASURA- Luna12 / / VUIA LILIANA MADERAT FN | ARAD |  | DB1B352-GDM-817 / 048700002701 / 10412127 | 138337/7851 | 31 | 12 | 2016 | 452.56 | 0 | 0 | 452.56 | 452.56 | 0 | 0 | 452.56 | 0 | 0 | 0 | 0 | 0 | 0 | 0 | 0 |  | 15 | 0 | 0 | 0 | 0
8936 | BRANSAMENTE- Luna11 / Zo MT-JT Arad / Brans mono aerian fara pp | ARAD |  | DB1B390-BRS-719A / 047900035557 / 10420753 | 140555/6496 | 30 | 11 | 2016 | 1497.44 | 0 | 0 | 1497.44 | 1497.44 | 0 | 0 | 1497.44 | 0 | 0 | 0 | 0 | 0 | 0 | 0 | 0 |  | 40 | 0 | 0 | 0 | 0
8937 | GRUPURI DE MASURA- Luna12 / / MONEA NEDELIU-DACIAN Calugareni 9 | ARAD |  | DB1B352-GDM-817 / 048700002701 / 10420695 | 140826/7851 | 31 | 12 | 2016 | 158.56 | 0 | 0 | 158.56 | 158.56 | 0 | 0 | 158.56 | 0 | 0 | 0 | 0 | 0 | 0 | 0 | 0 |  | 15 | 0 | 0 | 0 | 0
8938 | BRANSAMENTE- Luna12 / Zo MT-JT Arad / MONEA NEDELIU-DACIAN | ARAD |  | DB1B351-BRS-719A / 047900035572 / 10420692 | 140826/7873 | 31 | 12 | 2016 | 1397.47 | 0 | 0 | 1397.47 | 1397.47 | 0 | 0 | 1397.47 | 0 | 0 | 0 | 0 | 0 | 0 | 0 | 0 |  | 40 | 0 | 0 | 0 | 0
8939 | GRUPURI DE MASURA- Luna11 / / Brans mono aerian fara pp | ARAD |  | DB1B385-GDM-817 / 048700002690 / 10420756 | 140555/6290 | 30 | 11 | 2016 | 158.57 | 0 | 0 | 158.57 | 158.57 | 0 | 0 | 158.57 | 0 | 0 | 0 | 0 | 0 | 0 | 0 | 0 |  | 15 | 0 | 0 | 0 | 0
8940 | BRANSAMENTE- Luna09 / Zo MT-JT Arad / TITIRIGA V, VLADIMIRESCU STR.15 NR.55 | ARAD |  | DB1B365-BRS-719S / 047900035530 / 10412340 | 136035/5712 | 30 | 9 | 2016 | 3960.54 | 0 | 0 | 3960.54 | 3960.54 | 0 | 0 | 3960.54 | 0 | 0 | 0 | 0 | 0 | 0 | 0 | 0 |  | 30 | 0 | 0 | 0 | 0
8941 | GRUPURI DE MASURA- Luna09 / / TITIRIGA V, VLADIMIRESCU STR.15 NR.55 | ARAD |  | DB1B365-GDM-817 / 048700002674 / 10412342 | 136035/5711 | 30 | 9 | 2016 | 363.8 | 0 | 0 | 363.8 | 363.8 | 0 | 0 | 363.8 | 0 | 0 | 0 | 0 | 0 | 0 | 0 | 0 |  | 15 | 0 | 0 | 0 | 0
8942 | BRANSAMENTE- Luna11 / Zo MT-JT Arad / nemet robert, vladimirescu, str.berlin 3 | ARAD |  | DB1B412-BRS-719S / 047900035556 / 10410805 | 138031/6495 | 30 | 11 | 2016 | 1433.86 | 0 | 0 | 1433.86 | 1433.86 | 0 | 0 | 1433.86 | 0 | 0 | 0 | 0 | 0 | 0 | 0 | 0 |  | 30 | 0 | 0 | 0 | 0
8943 | GRUPURI DE MASURA- Luna11 / / nemet robert, vladimirescu, str.berlin 3 | ARAD |  | DB1B385-GDM-817 / 048700002690 / 10410810 | 138031/6290 | 30 | 11 | 2016 | 125.45 | 0 | 0 | 125.45 | 125.45 | 0 | 0 | 125.45 | 0 | 0 | 0 | 0 | 0 | 0 | 0 | 0 |  | 15 | 0 | 0 | 0 | 0
8944 | BRANSAMENTE- Luna12 / Zo MT-JT Arad / PETRINE MOCANU ADRIAN Arad Oituz32 | ARAD |  | DB1B352-BRS-719S / 047900035571 / 10396828 | 143945/7852 | 31 | 12 | 2016 | 2759.76 | 0 | 0 | 2759.76 | 2759.76 | 0 | 0 | 2759.76 | 0 | 0 | 0 | 0 | 0 | 0 | 0 | 0 |  | 30 | 0 | 0 | 0 | 0
8945 | GRUPURI DE MASURA- Luna12 / / PETRINE MOCANU ADRIAN | ARAD |  | DB1B352-GDM-817 / 048700002701 / 10396831 | 143945/7851 | 31 | 12 | 2016 | 388.43 | 0 | 0 | 388.43 | 388.43 | 0 | 0 | 388.43 | 0 | 0 | 0 | 0 | 0 | 0 | 0 | 0 |  | 15 | 0 | 0 | 0 | 0
8946 | BRANSAMENTE- Luna11 / Zo MT-JT Arad / SAVA DAN-VASILE Vladimir Minerva 1 | ARAD |  | DB1B412-BRS-719S / 047900035556 / 10396833 | 138923/6495 | 30 | 11 | 2016 | 1457.66 | 0 | 0 | 1457.66 | 1457.66 | 0 | 0 | 1457.66 | 0 | 0 | 0 | 0 | 0 | 0 | 0 | 0 |  | 30 | 0 | 0 | 0 | 0
8947 | GRUPURI DE MASURA- Luna11 / / SAVA DAN-VASILE Vladimir Minerva 1 | ARAD |  | DB1B385-GDM-817 / 048700002690 / 10396834 | 138923/6290 | 30 | 11 | 2016 | 110.25 | 0 | 0 | 110.25 | 110.25 | 0 | 0 | 110.25 | 0 | 0 | 0 | 0 | 0 | 0 | 0 | 0 |  | 15 | 0 | 0 | 0 | 0
8948 | BRANSAMENTE- Luna12 / Zo MT-JT Arad / POP CATALIN VALENTIN | ARAD |  | DB1B351-BRS-719A / 047900035572 / 10396971 | 133864/7873 | 31 | 12 | 2016 | 1164.78 | 0 | 0 | 1164.78 | 1164.78 | 0 | 0 | 1164.78 | 0 | 0 | 0 | 0 | 0 | 0 | 0 | 0 |  | 40 | 0 | 0 | 0 | 0
8949 | GRUPURI DE MASURA- Luna12 / / POP CATALIN VALENTIN SICLAU Nr.207 | ARAD |  | DB1B352-GDM-817 / 048700002701 / 10396973 | 133864/7851 | 31 | 12 | 2016 | 251.21 | 0 | 0 | 251.21 | 251.21 | 0 | 0 | 251.21 | 0 | 0 | 0 | 0 | 0 | 0 | 0 | 0 |  | 15 | 0 | 0 | 0 | 0
8950 | GRUPURI DE MASURA- Luna12 / / BALAS GREUCEANU Sanleani 232 | ARAD |  | DB1B352-GDM-817 / 048700002701 / 10396822 | 133524/7851 | 31 | 12 | 2016 | 321.3 | 0 | 0 | 321.3 | 321.3 | 0 | 0 | 321.3 | 0 | 0 | 0 | 0 | 0 | 0 | 0 | 0 |  | 15 | 0 | 0 | 0 | 0
8951 | GRUPURI DE MASURA- Luna11 / / megyeri g, vladimirescu, trandafirilor 2 | ARAD |  | DB1B385-GDM-817 / 048700002690 / 10398111 | 137010/6290 | 30 | 11 | 2016 | 322.32 | 0 | 0 | 322.32 | 322.32 | 0 | 0 | 322.32 | 0 | 0 | 0 | 0 | 0 | 0 | 0 | 0 |  | 15 | 0 | 0 | 0 | 0
8952 | BRANSAMENTE- Luna12 / Zo MT-JT Arad / IUGA IOAN-CLAUDIU Pecica str 2 nr 59 | ARAD |  | DB1B351-BRS-719A / 047900035572 / 10398194 | 133970/7873 | 31 | 12 | 2016 | 1427.72 | 0 | 0 | 1427.72 | 1427.72 | 0 | 0 | 1427.72 | 0 | 0 | 0 | 0 | 0 | 0 | 0 | 0 |  | 40 | 0 | 0 | 0 | 0
8953 | GRUPURI DE MASURA- Luna12 / / IUGA IOAN-CLAUDIU Pecica str 2 nr 59 | ARAD |  | DB1B352-GDM-817 / 048700002701 / 10398195 | 133970/7851 | 31 | 12 | 2016 | 453.35 | 0 | 0 | 453.35 | 453.35 | 0 | 0 | 453.35 | 0 | 0 | 0 | 0 | 0 | 0 | 0 | 0 |  | 15 | 0 | 0 | 0 | 0
8954 | BRANSAMENTE- Luna12 / Zo MT-JT Arad / PETROVICI BIANCA | ARAD |  | DB1B351-BRS-719A / 047900035572 / 10398201 | 133363/7873 | 31 | 12 | 2016 | 1532.63 | 0 | 0 | 1532.63 | 1532.63 | 0 | 0 | 1532.63 | 0 | 0 | 0 | 0 | 0 | 0 | 0 | 0 |  | 40 | 0 | 0 | 0 | 0
8955 | GRUPURI DE MASURA- Luna12 / / PETROVICI BIANCA Semlac 1201 | ARAD |  | DB1B352-GDM-817 / 048700002701 / 10398203 | 133363/7851 | 31 | 12 | 2016 | 110.23 | 0 | 0 | 110.23 | 110.23 | 0 | 0 | 110.23 | 0 | 0 | 0 | 0 | 0 | 0 | 0 | 0 |  | 15 | 0 | 0 | 0 | 0
8956 | GRUPURI DE MASURA- Luna10 / / LADOR RONELA-GABRIELA Vladim Roma 41 | ARAD |  | DB1B351-GDM-817 / 048700002682 / 10398266 | 136342/5972 | 31 | 10 | 2016 | 303.45 | 0 | 0 | 303.45 | 303.45 | 0 | 0 | 303.45 | 0 | 0 | 0 | 0 | 0 | 0 | 0 | 0 |  | 15 | 0 | 0 | 0 | 0
8957 | GRUPURI DE MASURA- Luna09 / / barna gheorghe, sanpaul str magnolia 1 | ARAD |  | DB1B365-GDM-817 / 048700002674 / 10398093 | 131474/5711 | 30 | 9 | 2016 | 453.35 | 0 | 0 | 453.35 | 453.35 | 0 | 0 | 453.35 | 0 | 0 | 0 | 0 | 0 | 0 | 0 | 0 |  | 15 | 0 | 0 | 0 | 0
8958 | BRANSAMENTE- Luna11 / Zo MT-JT Arad / megyeri g, vladimirescu, trandafirilor 2 | ARAD |  | DB1B412-BRS-719S / 047900035556 / 10398106 | 137010/6495 | 30 | 11 | 2016 | 3159.34 | 0 | 0 | 3159.34 | 3159.34 | 0 | 0 | 3159.34 | 0 | 0 | 0 | 0 | 0 | 0 | 0 | 0 |  | 30 | 0 | 0 | 0 | 0
8959 | BRANSAMENTE- Luna10 / Zo MT-JT Arad / LADOR RONELA-GABRIELA | ARAD |  | DB1B383-BRS-719S / 047900035543 / 10398292 | 136340/5974 | 31 | 10 | 2016 | 1897 | 0 | 0 | 1897 | 1897 | 0 | 0 | 1897 | 0 | 0 | 0 | 0 | 0 | 0 | 0 | 0 |  | 30 | 0 | 0 | 0 | 0
8960 | GRUPURI DE MASURA- Luna10 / / LADOR RONELA-GABRIELA Vladim Roma 43 | ARAD |  | DB1B351-GDM-817 / 048700002682 / 10398297 | 136340/5972 | 31 | 10 | 2016 | 451.8 | 0 | 0 | 451.8 | 451.8 | 0 | 0 | 451.8 | 0 | 0 | 0 | 0 | 0 | 0 | 0 | 0 |  | 15 | 0 | 0 | 0 | 0
8961 | BRANSAMENTE- Luna12 / Zo MT-JT Arad / VASILESCU MARIA-CRISTINA | ARAD |  | DB1B352-BRS-719S / 047900035571 / 10395431 | 133508/7852 | 31 | 12 | 2016 | 2754.29 | 0 | 0 | 2754.29 | 2754.29 | 0 | 0 | 2754.29 | 0 | 0 | 0 | 0 | 0 | 0 | 0 | 0 |  | 30 | 0 | 0 | 0 | 0
8962 | GRUPURI DE MASURA- Luna12 / / VASILESCU MARIA-CRISTINA Iratosu 774 | ARAD |  | DB1B352-GDM-817 / 048700002701 / 10395445 | 133508/7851 | 31 | 12 | 2016 | 321.3 | 0 | 0 | 321.3 | 321.3 | 0 | 0 | 321.3 | 0 | 0 | 0 | 0 | 0 | 0 | 0 | 0 |  | 15 | 0 | 0 | 0 | 0
8963 | BRANSAMENTE- Luna10 / Zo MT-JT Arad / BEJAN FLAVIUS-CONSTANTIN | ARAD |  | DB1B351-BRS-719A / 047900035542 / 10397977 | 133221/5973 | 31 | 10 | 2016 | 1576.12 | 0 | 0 | 1576.12 | 1576.12 | 0 | 0 | 1576.12 | 0 | 0 | 0 | 0 | 0 | 0 | 0 | 0 |  | 40 | 0 | 0 | 0 | 0
8964 | GRUPURI DE MASURA- Luna12 / / SIMION CIPRIAN-MIHAI Horia 17 | ARAD |  | DB1B352-GDM-817 / 048700002701 / 10397888 | 132108/7851 | 31 | 12 | 2016 | 321.3 | 0 | 0 | 321.3 | 321.3 | 0 | 0 | 321.3 | 0 | 0 | 0 | 0 | 0 | 0 | 0 | 0 |  | 15 | 0 | 0 | 0 | 0
8965 | BRANSAMENTE- Luna12 / Zo MT-JT Arad / SIMION CIPRIAN-MIHAI | ARAD |  | DB1B351-BRS-719A / 047900035572 / 10397887 | 132108/7873 | 31 | 12 | 2016 | 1472.52 | 0 | 0 | 1472.52 | 1472.52 | 0 | 0 | 1472.52 | 0 | 0 | 0 | 0 | 0 | 0 | 0 | 0 |  | 40 | 0 | 0 | 0 | 0
8966 | BRANSAMENTE- Luna11 / Zo MT-JT Arad / varsandan vlad, sofronea, extravilan fn | ARAD |  | DB1B390-BRS-719A / 047900035557 / 10398054 | 137389/6496 | 30 | 11 | 2016 | 1860.64 | 0 | 0 | 1860.64 | 1860.64 | 0 | 0 | 1860.64 | 0 | 0 | 0 | 0 | 0 | 0 | 0 | 0 |  | 40 | 0 | 0 | 0 | 0
8967 | GRUPURI DE MASURA- Luna11 / / varsandan vlad, sofronea, extravilan fn | ARAD |  | DB1B385-GDM-817 / 048700002690 / 10398056 | 137389/6290 | 30 | 11 | 2016 | 312.64 | 0 | 0 | 312.64 | 312.64 | 0 | 0 | 312.64 | 0 | 0 | 0 | 0 | 0 | 0 | 0 | 0 |  | 15 | 0 | 0 | 0 | 0
8968 | BRANSAMENTE- Luna09 / Zo MT-JT Arad / coibu dan alex, tisa-noua 14/a | ARAD |  | DB1B365-BRS-719S / 047900035530 / 10398061 | 132381/5712 | 30 | 9 | 2016 | 2857.18 | 0 | 0 | 2857.18 | 2857.18 | 0 | 0 | 2857.18 | 0 | 0 | 0 | 0 | 0 | 0 | 0 | 0 |  | 30 | 0 | 0 | 0 | 0
8969 | GRUPURI DE MASURA- Luna09 / / coibu dan alex, tisa-noua 14/a | ARAD |  | DB1B365-GDM-817 / 048700002674 / 10398065 | 132381/5711 | 30 | 9 | 2016 | 321.05 | 0 | 0 | 321.05 | 321.05 | 0 | 0 | 321.05 | 0 | 0 | 0 | 0 | 0 | 0 | 0 | 0 |  | 15 | 0 | 0 | 0 | 0
8970 | BRANSAMENTE- Luna09 / Zo MT-JT Arad / barna gheorghe, sanpaul str magnolia 1 | ARAD |  | DB1B380-BRS-719A / 047900035531 / 10398091 | 131474/5713 | 30 | 9 | 2016 | 892.79 | 0 | 0 | 892.79 | 892.79 | 0 | 0 | 892.79 | 0 | 0 | 0 | 0 | 0 | 0 | 0 | 0 |  | 40 | 0 | 0 | 0 | 0
8971 | BRANSAMENTE- Luna11 / Zo MT-JT Arad / JURCUTA SANDU-CRISTIAN | ARAD |  | DB1B412-BRS-719S / 047900035556 / 10397703 | 137650/6495 | 30 | 11 | 2016 | 2215.3 | 0 | 0 | 2215.3 | 2215.3 | 0 | 0 | 2215.3 | 0 | 0 | 0 | 0 | 0 | 0 | 0 | 0 |  | 30 | 0 | 0 | 0 | 0
8972 | BRANSAMENTE- Luna12 / Zo MT-JT Arad / HERDEUT ANDREI | ARAD |  | DB1B351-BRS-719A / 047900035572 / 10397983 | 133132/7873 | 31 | 12 | 2016 | 1713.73 | 0 | 0 | 1713.73 | 1713.73 | 0 | 0 | 1713.73 | 0 | 0 | 0 | 0 | 0 | 0 | 0 | 0 |  | 40 | 0 | 0 | 0 | 0
8973 | GRUPURI DE MASURA- Luna12 / / BUZA FLORIN-VIOREL Sagu 727 | ARAD |  | DB1B352-GDM-817 / 048700002701 / 10395306 | 132100/7851 | 31 | 12 | 2016 | 169.16 | 0 | 0 | 169.16 | 169.16 | 0 | 0 | 169.16 | 0 | 0 | 0 | 0 | 0 | 0 | 0 | 0 |  | 15 | 0 | 0 | 0 | 0
8974 | BRANSAMENTE- Luna10 / Zo MT-JT Arad / PETROVICI ALIN | ARAD |  | DB1B351-BRS-719A / 047900035542 / 10395308 | 132657/5973 | 31 | 10 | 2016 | 1466.9 | 0 | 0 | 1466.9 | 1466.9 | 0 | 0 | 1466.9 | 0 | 0 | 0 | 0 | 0 | 0 | 0 | 0 |  | 40 | 0 | 0 | 0 | 0
8975 | GRUPURI DE MASURA- Luna10 / / PETROVICI ALIN Manastur 292 | ARAD |  | DB1B351-GDM-817 / 048700002682 / 10395310 | 132657/5972 | 31 | 10 | 2016 | 110.23 | 0 | 0 | 110.23 | 110.23 | 0 | 0 | 110.23 | 0 | 0 | 0 | 0 | 0 | 0 | 0 | 0 |  | 15 | 0 | 0 | 0 | 0
8976 | BRANSAMENTE- Luna11 / Zo MT-JT Arad / ISFAN ROXANA-RALUCA | ARAD |  | DB1B390-BRS-719A / 047900035557 / 10395313 | 136944/6496 | 30 | 11 | 2016 | 1564.87 | 0 | 0 | 1564.87 | 1564.87 | 0 | 0 | 1564.87 | 0 | 0 | 0 | 0 | 0 | 0 | 0 | 0 |  | 40 | 0 | 0 | 0 | 0
8977 | BRANSAMENTE- Luna10 / Zo MT-JT Arad / DARABAN CRISTINEL | ARAD |  | DB1B383-BRS-719S / 047900035543 / 10395315 | 135060/5974 | 31 | 10 | 2016 | 3019.06 | 0 | 0 | 3019.06 | 3019.06 | 0 | 0 | 3019.06 | 0 | 0 | 0 | 0 | 0 | 0 | 0 | 0 |  | 30 | 0 | 0 | 0 | 0
8978 | GRUPURI DE MASURA- Luna11 / / ISFAN ROXANA-RALUCA COVASANT Nr.708 | ARAD |  | DB1B385-GDM-817 / 048700002690 / 10395317 | 136944/6290 | 30 | 11 | 2016 | 153.76 | 0 | 0 | 153.76 | 153.76 | 0 | 0 | 153.76 | 0 | 0 | 0 | 0 | 0 | 0 | 0 | 0 |  | 15 | 0 | 0 | 0 | 0
8979 | GRUPURI DE MASURA- Luna10 / / DARABAN CRISTINEL Variasu Mare 197B | ARAD |  | DB1B351-GDM-817 / 048700002682 / 10395318 | 135060/5972 | 31 | 10 | 2016 | 314.25 | 0 | 0 | 314.25 | 314.25 | 0 | 0 | 314.25 | 0 | 0 | 0 | 0 | 0 | 0 | 0 | 0 |  | 15 | 0 | 0 | 0 | 0
8980 | BRANSAMENTE- Luna10 / Zo MT-JT Arad / BIBART RAUL EMANUEL | ARAD |  | DB1B383-BRS-719S / 047900035543 / 10398227 | 136345/5974 | 31 | 10 | 2016 | 2013.48 | 0 | 0 | 2013.48 | 2013.48 | 0 | 0 | 2013.48 | 0 | 0 | 0 | 0 | 0 | 0 | 0 | 0 |  | 30 | 0 | 0 | 0 | 0
8981 | GRUPURI DE MASURA- Luna10 / / BIBART RAUL EMANUEL | ARAD |  | DB1B351-GDM-817 / 048700002682 / 10398228 | 136345/5972 | 31 | 10 | 2016 | 303.45 | 0 | 0 | 303.45 | 303.45 | 0 | 0 | 303.45 | 0 | 0 | 0 | 0 | 0 | 0 | 0 | 0 |  | 15 | 0 | 0 | 0 | 0
8982 | BRANSAMENTE- Luna12 / Zo MT-JT Arad / VINTER VASILE | ARAD |  | DB1B351-BRS-719A / 047900035572 / 10398240 | 137363/7873 | 31 | 12 | 2016 | 1395.67 | 0 | 0 | 1395.67 | 1395.67 | 0 | 0 | 1395.67 | 0 | 0 | 0 | 0 | 0 | 0 | 0 | 0 |  | 40 | 0 | 0 | 0 | 0
8983 | GRUPURI DE MASURA- Luna12 / / VINTER VASILE Zadareni 30 | ARAD |  | DB1B352-GDM-817 / 048700002701 / 10398243 | 137363/7851 | 31 | 12 | 2016 | 103.2 | 0 | 0 | 103.2 | 103.2 | 0 | 0 | 103.2 | 0 | 0 | 0 | 0 | 0 | 0 | 0 | 0 |  | 15 | 0 | 0 | 0 | 0
8984 | BRANSAMENTE- Luna10 / Zo MT-JT Arad / LADOR RONELA-GABRIELA Vladim Roma 41 | ARAD |  | DB1B383-BRS-719S / 047900035543 / 10398263 | 136342/5974 | 31 | 10 | 2016 | 2184.48 | 0 | 0 | 2184.48 | 2184.48 | 0 | 0 | 2184.48 | 0 | 0 | 0 | 0 | 0 | 0 | 0 | 0 |  | 30 | 0 | 0 | 0 | 0
8985 | BRANSAMENTE- Luna09 / Zo MT-JT Arad / SUBA PAUL Sofronea de vest 49 | ARAD |  | DB1B380-BRS-719A / 047900035531 / 10396818 | 129623/5713 | 30 | 9 | 2016 | 1630.26 | 0 | 0 | 1630.26 | 1630.26 | 0 | 0 | 1630.26 | 0 | 0 | 0 | 0 | 0 | 0 | 0 | 0 |  | 40 | 0 | 0 | 0 | 0
8986 | GRUPURI DE MASURA- Luna09 / / SUBA PAUL Sofronea de vest 49 | ARAD |  | DB1B365-GDM-817 / 048700002674 / 10396819 | 129623/5711 | 30 | 9 | 2016 | 453.34 | 0 | 0 | 453.34 | 453.34 | 0 | 0 | 453.34 | 0 | 0 | 0 | 0 | 0 | 0 | 0 | 0 |  | 15 | 0 | 0 | 0 | 0
8987 | BRANSAMENTE- Luna12 / Zo MT-JT Arad / BALAS GREUCEANU Sanleani 232 | ARAD |  | DB1B351-BRS-719A / 047900035572 / 10396821 | 133524/7873 | 31 | 12 | 2016 | 1572.38 | 0 | 0 | 1572.38 | 1572.38 | 0 | 0 | 1572.38 | 0 | 0 | 0 | 0 | 0 | 0 | 0 | 0 |  | 40 | 0 | 0 | 0 | 0
8988 | GRUPURI DE MASURA- Luna11 / / JURCUTA SANDU-CRISTIAN Fantanii 96A | ARAD |  | DB1B385-GDM-817 / 048700002690 / 10397707 | 137650/6290 | 30 | 11 | 2016 | 343.57 | 0 | 0 | 343.57 | 343.57 | 0 | 0 | 343.57 | 0 | 0 | 0 | 0 | 0 | 0 | 0 | 0 |  | 15 | 0 | 0 | 0 | 0
8989 | BRANSAMENTE- Luna09 / Zo MT-JT Arad / AVRAM RALUCA-CONSTANTA | ARAD |  | DB1B365-BRS-719S / 047900035530 / 10395514 | 131593/5712 | 30 | 9 | 2016 | 2766.29 | 0 | 0 | 2766.29 | 2766.29 | 0 | 0 | 2766.29 | 0 | 0 | 0 | 0 | 0 | 0 | 0 | 0 |  | 30 | 0 | 0 | 0 | 0
8990 | BRANSAMENTE- Luna11 / Zo MT-JT Arad / dumitrascu traian, livada fn, casa p+m | ARAD |  | DB1B412-BRS-719S / 047900035556 / 10395530 | 139252/6495 | 30 | 11 | 2016 | 2361.63 | 0 | 0 | 2361.63 | 2361.63 | 0 | 0 | 2361.63 | 0 | 0 | 0 | 0 | 0 | 0 | 0 | 0 |  | 30 | 0 | 0 | 0 | 0
8991 | GRUPURI DE MASURA- Luna09 / / AVRAM RALUCA-CONSTANTA Arad Maslinului8 | ARAD |  | DB1B365-GDM-817 / 048700002674 / 10395531 | 131593/5711 | 30 | 9 | 2016 | 343.55 | 0 | 0 | 343.55 | 343.55 | 0 | 0 | 343.55 | 0 | 0 | 0 | 0 | 0 | 0 | 0 | 0 |  | 15 | 0 | 0 | 0 | 0
8992 | BRANSAMENTE- Luna09 / Zo MT-JT Arad / COSMA COSMIN MARIUS | ARAD |  | DB1B365-BRS-719S / 047900035530 / 10395302 | 134967/5712 | 30 | 9 | 2016 | 2685.7 | 0 | 0 | 2685.7 | 2685.7 | 0 | 0 | 2685.7 | 0 | 0 | 0 | 0 | 0 | 0 | 0 | 0 |  | 30 | 0 | 0 | 0 | 0
8993 | GRUPURI DE MASURA- Luna09 / / COSMA COSMIN MARIUS SIRIA M.EMINESCU Nr. | ARAD |  | DB1B365-GDM-817 / 048700002674 / 10395303 | 134967/5711 | 30 | 9 | 2016 | 365.53 | 0 | 0 | 365.53 | 365.53 | 0 | 0 | 365.53 | 0 | 0 | 0 | 0 | 0 | 0 | 0 | 0 |  | 15 | 0 | 0 | 0 | 0
8994 | BRANSAMENTE- Luna12 / Zo MT-JT Arad / BUZA FLORIN-VIOREL Sagu 727 | ARAD |  | DB1B351-BRS-719A / 047900035572 / 10395304 | 132100/7873 | 31 | 12 | 2016 | 1446.54 | 0 | 0 | 1446.54 | 1446.54 | 0 | 0 | 1446.54 | 0 | 0 | 0 | 0 | 0 | 0 | 0 | 0 |  | 40 | 0 | 0 | 0 | 0
8995 | BRANSAMENTE- Luna11 / Zo MT-JT Arad / GOINA CATALIN, SANPAUL STR.1 NR.9 | ARAD |  | DB1B412-BRS-719S / 047900035556 / 10413316 | 139260/6495 | 30 | 11 | 2016 | 1782.82 | 0 | 0 | 1782.82 | 1782.82 | 0 | 0 | 1782.82 | 0 | 0 | 0 | 0 | 0 | 0 | 0 | 0 |  | 30 | 0 | 0 | 0 | 0
8996 | GRUPURI DE MASURA- Luna11 / / GOINA CATALIN, SANPAUL STR.1 NR.9 | ARAD |  | DB1B385-GDM-817 / 048700002690 / 10413317 | 139260/6290 | 30 | 11 | 2016 | 319.69 | 0 | 0 | 319.69 | 319.69 | 0 | 0 | 319.69 | 0 | 0 | 0 | 0 | 0 | 0 | 0 | 0 |  | 15 | 0 | 0 | 0 | 0
8997 | BRANSAMENTE- Luna11 / Zo MT-JT Arad / GOINA FLORIAN, SINPAUL 75c | ARAD |  | DB1B412-BRS-719S / 047900035556 / 10413323 | 139263/6495 | 30 | 11 | 2016 | 1827.11 | 0 | 0 | 1827.11 | 1827.11 | 0 | 0 | 1827.11 | 0 | 0 | 0 | 0 | 0 | 0 | 0 | 0 |  | 30 | 0 | 0 | 0 | 0
8998 | BRANSAMENTE- Luna11 / Zo MT-JT Arad / Brans trif subt LEA fara pp S<15 | ARAD |  | DB1B412-BRS-719S / 047900035556 / 10413695 | 139293/6495 | 30 | 11 | 2016 | 2344.08 | 0 | 0 | 2344.08 | 2344.08 | 0 | 0 | 2344.08 | 0 | 0 | 0 | 0 | 0 | 0 | 0 | 0 |  | 30 | 0 | 0 | 0 | 0
8999 | GRUPURI DE MASURA- Luna11 / / Brans trif subt LEA fara pp S<15 | ARAD |  | DB1B385-GDM-817 / 048700002690 / 10413697 | 139293/6290 | 30 | 11 | 2016 | 319.69 | 0 | 0 | 319.69 | 319.69 | 0 | 0 | 319.69 | 0 | 0 | 0 | 0 | 0 | 0 | 0 | 0 |  | 15 | 0 | 0 | 0 | 0
9000 | BRANSAMENTE- Luna11 / Zo MT-JT Arad / BARSAUAN GABRIELA Vladimirescu str17 63 | ARAD |  | DB1B412-BRS-719S / 047900035556 / 10413710 | 141047/6495 | 30 | 11 | 2016 | 1482.06 | 0 | 0 | 1482.06 | 1482.06 | 0 | 0 | 1482.06 | 0 | 0 | 0 | 0 | 0 | 0 | 0 | 0 |  | 30 | 0 | 0 | 0 | 0
9001 | GRUPURI DE MASURA- Luna11 / / BARSAUAN GABRIELA Vladimirescu str17 63 | ARAD |  | DB1B385-GDM-817 / 048700002690 / 10413715 | 141047/6290 | 30 | 11 | 2016 | 136.15 | 0 | 0 | 136.15 | 136.15 | 0 | 0 | 136.15 | 0 | 0 | 0 | 0 | 0 | 0 | 0 | 0 |  | 15 | 0 | 0 | 0 | 0
9002 | BRANSAMENTE- Luna12 / Zo MT-JT Arad / MOLTER EUGEN | ARAD |  | DB1B352-BRS-719S / 047900035571 / 10413831 | 138941/7852 | 31 | 12 | 2016 | 2042.56 | 0 | 0 | 2042.56 | 2042.56 | 0 | 0 | 2042.56 | 0 | 0 | 0 | 0 | 0 | 0 | 0 | 0 |  | 30 | 0 | 0 | 0 | 0
9003 | BRANSAMENTE- Luna12 / Zo MT-JT Arad / NESCU LIVIUS GHEORGHE | ARAD |  | DB1B351-BRS-719A / 047900035572 / 10413883 | 143328/7873 | 31 | 12 | 2016 | 1301.77 | 0 | 0 | 1301.77 | 1301.77 | 0 | 0 | 1301.77 | 0 | 0 | 0 | 0 | 0 | 0 | 0 | 0 |  | 40 | 0 | 0 | 0 | 0
9004 | GRUPURI DE MASURA- Luna12 / / MOLTER EUGEN Felnac 236 | ARAD |  | DB1B352-GDM-817 / 048700002701 / 10413832 | 138941/7851 | 31 | 12 | 2016 | 110.25 | 0 | 0 | 110.25 | 110.25 | 0 | 0 | 110.25 | 0 | 0 | 0 | 0 | 0 | 0 | 0 | 0 |  | 15 | 0 | 0 | 0 | 0
9005 | BRANSAMENTE- Luna12 / Zo MT-JT Arad / DASCALU ELENA-CLAUDIA | ARAD |  | DB1B352-BRS-719S / 047900035571 / 10413862 | 138946/7852 | 31 | 12 | 2016 | 1954.96 | 0 | 0 | 1954.96 | 1954.96 | 0 | 0 | 1954.96 | 0 | 0 | 0 | 0 | 0 | 0 | 0 | 0 |  | 30 | 0 | 0 | 0 | 0
9006 | GRUPURI DE MASURA- Luna12 / / DASCALU ELENA-CLAUDIA | ARAD |  | DB1B352-GDM-817 / 048700002701 / 10413863 | 138946/7851 | 31 | 12 | 2016 | 110.24 | 0 | 0 | 110.24 | 110.24 | 0 | 0 | 110.24 | 0 | 0 | 0 | 0 | 0 | 0 | 0 | 0 |  | 15 | 0 | 0 | 0 | 0
9007 | BRANSAMENTE- Luna11 / Zo MT-JT Arad / PATKANY IOAN | ARAD |  | DB1B390-BRS-719A / 047900035557 / 10413866 | 140122/6496 | 30 | 11 | 2016 | 898.33 | 0 | 0 | 898.33 | 898.33 | 0 | 0 | 898.33 | 0 | 0 | 0 | 0 | 0 | 0 | 0 | 0 |  | 40 | 0 | 0 | 0 | 0
9008 | GRUPURI DE MASURA- Luna11 / / GOINA FLORIAN, SINPAUL 75c | ARAD |  | DB1B385-GDM-817 / 048700002690 / 10413326 | 139263/6290 | 30 | 11 | 2016 | 319.69 | 0 | 0 | 319.69 | 319.69 | 0 | 0 | 319.69 | 0 | 0 | 0 | 0 | 0 | 0 | 0 | 0 |  | 15 | 0 | 0 | 0 | 0
9009 | BRANSAMENTE- Luna12 / Zo MT-JT Arad / oras sebis, semafor republicii-teiului | ARAD |  | DB1B351-BRS-719A / 047900035572 / 10414985 | 140688/7873 | 31 | 12 | 2016 | 1548.79 | 0 | 0 | 1548.79 | 1548.79 | 0 | 0 | 1548.79 | 0 | 0 | 0 | 0 | 0 | 0 | 0 | 0 |  | 40 | 0 | 0 | 0 | 0
9010 | GRUPURI DE MASURA- Luna12 / / oras sebis, semafor republicii-teiului | ARAD |  | DB1B352-GDM-817 / 048700002701 / 10414988 | 140688/7851 | 31 | 12 | 2016 | 204.66 | 0 | 0 | 204.66 | 204.66 | 0 | 0 | 204.66 | 0 | 0 | 0 | 0 | 0 | 0 | 0 | 0 |  | 15 | 0 | 0 | 0 | 0
9011 | BRANSAMENTE- Luna12 / Zo MT-JT Arad / IACOB DENIS | ARAD |  | DB1B351-BRS-719A / 047900035572 / 10415020 | 140940/7873 | 31 | 12 | 2016 | 1953.99 | 0 | 0 | 1953.99 | 1953.99 | 0 | 0 | 1953.99 | 0 | 0 | 0 | 0 | 0 | 0 | 0 | 0 |  | 40 | 0 | 0 | 0 | 0
9012 | GRUPURI DE MASURA- Luna12 / / IACOB DENIS SEBIS FN. | ARAD |  | DB1B352-GDM-817 / 048700002701 / 10415025 | 140940/7851 | 31 | 12 | 2016 | 423.79 | 0 | 0 | 423.79 | 423.79 | 0 | 0 | 423.79 | 0 | 0 | 0 | 0 | 0 | 0 | 0 | 0 |  | 15 | 0 | 0 | 0 | 0
9013 | BRANSAMENTE- Luna12 / Zo MT-JT Arad / JUHASZ MIHAI-LUDOVIC | ARAD |  | DB1B352-BRS-719S / 047900035571 / 10415032 | 140406/7852 | 31 | 12 | 2016 | 2717.7 | 0 | 0 | 2717.7 | 2717.7 | 0 | 0 | 2717.7 | 0 | 0 | 0 | 0 | 0 | 0 | 0 | 0 |  | 30 | 0 | 0 | 0 | 0
9014 | GRUPURI DE MASURA- Luna12 / / JUHASZ MIHAI-LUDOVIC ZIMANDCUZ Nr.269 | ARAD |  | DB1B352-GDM-817 / 048700002701 / 10415035 | 140406/7851 | 31 | 12 | 2016 | 459.88 | 0 | 0 | 459.88 | 459.88 | 0 | 0 | 459.88 | 0 | 0 | 0 | 0 | 0 | 0 | 0 | 0 |  | 15 | 0 | 0 | 0 | 0
9015 | BRANSAMENTE- Luna11 / Zo MT-JT Arad / PINTILIE ANDREI-FLORIN | ARAD |  | DB1B390-BRS-719A / 047900035557 / 10413036 | 140521/6496 | 30 | 11 | 2016 | 1394.39 | 0 | 0 | 1394.39 | 1394.39 | 0 | 0 | 1394.39 | 0 | 0 | 0 | 0 | 0 | 0 | 0 | 0 |  | 40 | 0 | 0 | 0 | 0
9016 | GRUPURI DE MASURA- Luna11 / / oltean transworld, arad, unirii 2 ap.9b | ARAD |  | DB1B385-GDM-817 / 048700002690 / 10415133 | 137785/6290 | 30 | 11 | 2016 | 327.72 | 0 | 0 | 327.72 | 327.72 | 0 | 0 | 327.72 | 0 | 0 | 0 | 0 | 0 | 0 | 0 | 0 |  | 15 | 0 | 0 | 0 | 0
9017 | BRANSAMENTE- Luna11 / Zo MT-JT Arad / oltean transworld, arad, unirii 2 ap.9b | ARAD |  | DB1B390-BRS-719A / 047900035557 / 10415119 | 137785/6496 | 30 | 11 | 2016 | 1767.07 | 0 | 0 | 1767.07 | 1767.07 | 0 | 0 | 1767.07 | 0 | 0 | 0 | 0 | 0 | 0 | 0 | 0 |  | 40 | 0 | 0 | 0 | 0
9018 | BRANSAMENTE- Luna12 / Zo MT-JT Arad / PAIUSAN DANIEL-OTINEL Savirsin 322A | ARAD |  | DB1B351-BRS-719A / 047900035572 / 10415212 | 143463/7873 | 31 | 12 | 2016 | 1990.15 | 0 | 0 | 1990.15 | 1990.15 | 0 | 0 | 1990.15 | 0 | 0 | 0 | 0 | 0 | 0 | 0 | 0 |  | 40 | 0 | 0 | 0 | 0
9019 | GRUPURI DE MASURA- Luna12 / / PAIUSAN DANIEL-OTINEL Savirsin 322A | ARAD |  | DB1B352-GDM-817 / 048700002701 / 10415213 | 143463/7851 | 31 | 12 | 2016 | 367.86 | 0 | 0 | 367.86 | 367.86 | 0 | 0 | 367.86 | 0 | 0 | 0 | 0 | 0 | 0 | 0 | 0 |  | 15 | 0 | 0 | 0 | 0
9020 | BRANSAMENTE- Luna12 / Zo MT-JT Arad / PUSZTAI MAGDOLNA | ARAD |  | DB1B351-BRS-719A / 047900035572 / 10415216 | 138898/7873 | 31 | 12 | 2016 | 1387.12 | 0 | 0 | 1387.12 | 1387.12 | 0 | 0 | 1387.12 | 0 | 0 | 0 | 0 | 0 | 0 | 0 | 0 |  | 40 | 0 | 0 | 0 | 0
9021 | GRUPURI DE MASURA- Luna12 / / PUSZTAI MAGDOLNA Ghioroc bl3 ap2b | ARAD |  | DB1B352-GDM-817 / 048700002701 / 10415220 | 138898/7851 | 31 | 12 | 2016 | 153.48 | 0 | 0 | 153.48 | 153.48 | 0 | 0 | 153.48 | 0 | 0 | 0 | 0 | 0 | 0 | 0 | 0 |  | 15 | 0 | 0 | 0 | 0
9022 | BRANSAMENTE- Luna12 / Zo MT-JT Arad / MEDEURO TYSON ARAD B.MARACINE 1/C/41 | ARAD |  | DB1B352-BRS-719S / 047900035571 / 10433600 | 145193/7852 | 31 | 12 | 2016 | 2815.09 | 0 | 0 | 2815.09 | 2815.09 | 0 | 0 | 2815.09 | 0 | 0 | 0 | 0 | 0 | 0 | 0 | 0 |  | 30 | 0 | 0 | 0 | 0
9023 | GRUPURI DE MASURA- Luna12 / / MEDEURO TYSON ARAD B.MARACINE 1/C/41 | ARAD |  | DB1B352-GDM-817 / 048700002701 / 10433604 | 145193/7851 | 31 | 12 | 2016 | 337.39 | 0 | 0 | 337.39 | 337.39 | 0 | 0 | 337.39 | 0 | 0 | 0 | 0 | 0 | 0 | 0 | 0 |  | 15 | 0 | 0 | 0 | 0
9024 | BRANSAMENTE- Luna12 / Zo MT-JT Arad / oras sebis, semafor muresului-republicii | ARAD |  | DB1B352-BRS-719S / 047900035571 / 10414968 | 140682/7852 | 31 | 12 | 2016 | 1548.79 | 0 | 0 | 1548.79 | 1548.79 | 0 | 0 | 1548.79 | 0 | 0 | 0 | 0 | 0 | 0 | 0 | 0 |  | 30 | 0 | 0 | 0 | 0
9025 | GRUPURI DE MASURA- Luna12 / / oras sebis, semafor muresului-republicii | ARAD |  | DB1B352-GDM-817 / 048700002701 / 10414971 | 140682/7851 | 31 | 12 | 2016 | 204.66 | 0 | 0 | 204.66 | 204.66 | 0 | 0 | 204.66 | 0 | 0 | 0 | 0 | 0 | 0 | 0 | 0 |  | 15 | 0 | 0 | 0 | 0
9026 | BRANSAMENTE- Luna12 / Zo MT-JT Arad / BENE IONEL Vladimirescu Stefan CelMare52 | ARAD |  | DB1B352-BRS-719S / 047900035571 / 10414099 | 141924/7852 | 31 | 12 | 2016 | 2991.75 | 0 | 0 | 2991.75 | 2991.75 | 0 | 0 | 2991.75 | 0 | 0 | 0 | 0 | 0 | 0 | 0 | 0 |  | 30 | 0 | 0 | 0 | 0
9027 | GRUPURI DE MASURA- Luna12 / / BENE IONEL Vladimirescu Stefan CelMare52 | ARAD |  | DB1B352-GDM-817 / 048700002701 / 10414105 | 141924/7851 | 31 | 12 | 2016 | 351.79 | 0 | 0 | 351.79 | 351.79 | 0 | 0 | 351.79 | 0 | 0 | 0 | 0 | 0 | 0 | 0 | 0 |  | 15 | 0 | 0 | 0 | 0
9028 | BRANSAMENTE- Luna12 / Zo MT-JT Arad / APARASCHIVEI PETRU | ARAD |  | DB1B351-BRS-719A / 047900035572 / 10414597 | 139257/7873 | 31 | 12 | 2016 | 1833.47 | 0 | 0 | 1833.47 | 1833.47 | 0 | 0 | 1833.47 | 0 | 0 | 0 | 0 | 0 | 0 | 0 | 0 |  | 40 | 0 | 0 | 0 | 0
9029 | GRUPURI DE MASURA- Luna12 / / APARASCHIVEI PETRU | ARAD |  | DB1B352-GDM-817 / 048700002701 / 10414598 | 139257/7851 | 31 | 12 | 2016 | 315.42 | 0 | 0 | 315.42 | 315.42 | 0 | 0 | 315.42 | 0 | 0 | 0 | 0 | 0 | 0 | 0 | 0 |  | 15 | 0 | 0 | 0 | 0
9030 | BRANSAMENTE- Luna12 / Zo MT-JT Arad / TRIPON FLOAREA | ARAD |  | DB1B352-BRS-719S / 047900035571 / 10410492 | 146119/7852 | 31 | 12 | 2016 | 2371.09 | 0 | 0 | 2371.09 | 2371.09 | 0 | 0 | 2371.09 | 0 | 0 | 0 | 0 | 0 | 0 | 0 | 0 |  | 30 | 0 | 0 | 0 | 0
9031 | BRANSAMENTE- Luna11 / Zo MT-JT Arad / MATEAS EZECHIEL Variasu Mare 197/1 | ARAD |  | DB1B412-BRS-719S / 047900035556 / 10412097 | 139305/6495 | 30 | 11 | 2016 | 2998.42 | 0 | 0 | 2998.42 | 2998.42 | 0 | 0 | 2998.42 | 0 | 0 | 0 | 0 | 0 | 0 | 0 | 0 |  | 30 | 0 | 0 | 0 | 0
9032 | GRUPURI DE MASURA- Luna11 / / MATEAS EZECHIEL Variasu Mare 197/1 | ARAD |  | DB1B385-GDM-817 / 048700002690 / 10412106 | 139305/6290 | 30 | 11 | 2016 | 312.64 | 0 | 0 | 312.64 | 312.64 | 0 | 0 | 312.64 | 0 | 0 | 0 | 0 | 0 | 0 | 0 | 0 |  | 15 | 0 | 0 | 0 | 0
9033 | BRANSAMENTE- Luna12 / Zo MT-JT Arad / beke alin, vladimirescu str.amsterdam 13 | ARAD |  | DB1B352-BRS-719S / 047900035571 / 10414052 | 139288/7852 | 31 | 12 | 2016 | 2542.67 | 0 | 0 | 2542.67 | 2542.67 | 0 | 0 | 2542.67 | 0 | 0 | 0 | 0 | 0 | 0 | 0 | 0 |  | 30 | 0 | 0 | 0 | 0
9034 | GRUPURI DE MASURA- Luna12 / / beke alin, vladimirescu str.amsterdam 13 | ARAD |  | DB1B352-GDM-817 / 048700002701 / 10414054 | 139288/7851 | 31 | 12 | 2016 | 334.65 | 0 | 0 | 334.65 | 334.65 | 0 | 0 | 334.65 | 0 | 0 | 0 | 0 | 0 | 0 | 0 | 0 |  | 15 | 0 | 0 | 0 | 0
9035 | BRANSAMENTE- Luna11 / Zo MT-JT Arad / BURZO ROXANA | ARAD |  | DB1B412-BRS-719S / 047900035556 / 10414617 | 140309/6495 | 30 | 11 | 2016 | 1570.64 | 0 | 0 | 1570.64 | 1570.64 | 0 | 0 | 1570.64 | 0 | 0 | 0 | 0 | 0 | 0 | 0 | 0 |  | 30 | 0 | 0 | 0 | 0
9036 | GRUPURI DE MASURA- Luna11 / / BURZO ROXANA Vladim Str 8 nr 9 | ARAD |  | DB1B385-GDM-817 / 048700002690 / 10414619 | 140309/6290 | 30 | 11 | 2016 | 271.41 | 0 | 0 | 271.41 | 271.41 | 0 | 0 | 271.41 | 0 | 0 | 0 | 0 | 0 | 0 | 0 | 0 |  | 15 | 0 | 0 | 0 | 0
9037 | BRANSAMENTE- Luna11 / Zo MT-JT Arad / COSTEA DENISA-IOANA | ARAD |  | DB1B412-BRS-719S / 047900035556 / 10412116 | 140416/6495 | 30 | 11 | 2016 | 2549.79 | 0 | 0 | 2549.79 | 2549.79 | 0 | 0 | 2549.79 | 0 | 0 | 0 | 0 | 0 | 0 | 0 | 0 |  | 30 | 0 | 0 | 0 | 0
9038 | BRANSAMENTE- Luna12 / Zo MT-JT Arad / pharmedicum-titulescu bl.301 sc.b ap.25a | ARAD |  | DB1B351-BRS-719A / 047900035572 / 10409660 | 144814/7873 | 31 | 12 | 2016 | 1981.89 | 0 | 0 | 1981.89 | 1981.89 | 0 | 0 | 1981.89 | 0 | 0 | 0 | 0 | 0 | 0 | 0 | 0 |  | 40 | 0 | 0 | 0 | 0
9039 | GRUPURI DE MASURA- Luna12 / / pharmedicum-titulescu bl.301 sc.b ap.25a | ARAD |  | DB1B352-GDM-817 / 048700002701 / 10409663 | 144814/7851 | 31 | 12 | 2016 | 336.84 | 0 | 0 | 336.84 | 336.84 | 0 | 0 | 336.84 | 0 | 0 | 0 | 0 | 0 | 0 | 0 | 0 |  | 15 | 0 | 0 | 0 | 0
9040 | GRUPURI DE MASURA- Luna11 / / COSTEA DENISA-IOANA Vladim M Emin 96B | ARAD |  | DB1B385-GDM-817 / 048700002690 / 10412119 | 140416/6290 | 30 | 11 | 2016 | 461.06 | 0 | 0 | 461.06 | 461.06 | 0 | 0 | 461.06 | 0 | 0 | 0 | 0 | 0 | 0 | 0 | 0 |  | 15 | 0 | 0 | 0 | 0
9041 | BRANSAMENTE- Luna11 / Zo MT-JT Arad / WINE PRINCESS, PAULIS 583/A | ARAD |  | DB1B390-BRS-719A / 047900035557 / 10409746 | 137013/6496 | 30 | 11 | 2016 | 3593.56 | 0 | 0 | 3593.56 | 3593.56 | 0 | 0 | 3593.56 | 0 | 0 | 0 | 0 | 0 | 0 | 0 | 0 |  | 40 | 0 | 0 | 0 | 0
9042 | GRUPURI DE MASURA- Luna11 / / WINE PRINCESS, PAULIS 583/A | ARAD |  | DB1B385-GDM-817 / 048700002690 / 10409752 | 137013/6290 | 30 | 11 | 2016 | 365.37 | 0 | 0 | 365.37 | 365.37 | 0 | 0 | 365.37 | 0 | 0 | 0 | 0 | 0 | 0 | 0 | 0 |  | 15 | 0 | 0 | 0 | 0
9043 | BRANSAMENTE- Luna12 / Zo MT-JT Arad / FINATA MARCEL-CALIN | ARAD |  | DB1B351-BRS-719A / 047900035572 / 10416173 | 142828/7873 | 31 | 12 | 2016 | 1948.79 | 0 | 0 | 1948.79 | 1948.79 | 0 | 0 | 1948.79 | 0 | 0 | 0 | 0 | 0 | 0 | 0 | 0 |  | 40 | 0 | 0 | 0 | 0
9044 | GRUPURI DE MASURA- Luna12 / / FINATA MARCEL-CALIN | ARAD |  | DB1B352-GDM-817 / 048700002701 / 10416174 | 142828/7851 | 31 | 12 | 2016 | 360.67 | 0 | 0 | 360.67 | 360.67 | 0 | 0 | 360.67 | 0 | 0 | 0 | 0 | 0 | 0 | 0 | 0 |  | 15 | 0 | 0 | 0 | 0
9045 | BRANSAMENTE- Luna12 / Zo MT-JT Arad / SANFRANCISCO CAMELIA | ARAD |  | DB1B352-BRS-719S / 047900035571 / 10419038 | 142873/7852 | 31 | 12 | 2016 | 2546.52 | 0 | 0 | 2546.52 | 2546.52 | 0 | 0 | 2546.52 | 0 | 0 | 0 | 0 | 0 | 0 | 0 | 0 |  | 30 | 0 | 0 | 0 | 0
9046 | GRUPURI DE MASURA- Luna12 / / COMUNA CHISINDIA, CHISINDIA, CAMIN | ARAD |  | DB1B352-GDM-817 / 048700002701 / 10424524 | 144575/7851 | 31 | 12 | 2016 | 460.25 | 0 | 0 | 460.25 | 460.25 | 0 | 0 | 460.25 | 0 | 0 | 0 | 0 | 0 | 0 | 0 | 0 |  | 15 | 0 | 0 | 0 | 0
9047 | GRUPURI DE MASURA- Luna12 / / ILISIE CATALIN Livada fn | ARAD |  | DB1B352-GDM-817 / 048700002701 / 10416529 | 137980/7851 | 31 | 12 | 2016 | 307.75 | 0 | 0 | 307.75 | 307.75 | 0 | 0 | 307.75 | 0 | 0 | 0 | 0 | 0 | 0 | 0 | 0 |  | 15 | 0 | 0 | 0 | 0
9048 | BRANSAMENTE- Luna12 / Zo MT-JT Arad / ILISIE CATALIN Livada fn | ARAD |  | DB1B352-BRS-719S / 047900035571 / 10416525 | 137980/7852 | 31 | 12 | 2016 | 2368.25 | 0 | 0 | 2368.25 | 2368.25 | 0 | 0 | 2368.25 | 0 | 0 | 0 | 0 | 0 | 0 | 0 | 0 |  | 30 | 0 | 0 | 0 | 0
9049 | GRUPURI DE MASURA- Luna12 / / BREJE DANIEL Cicir 365 | ARAD |  | DB1B352-GDM-817 / 048700002701 / 10416519 | 145231/7851 | 31 | 12 | 2016 | 344.93 | 0 | 0 | 344.93 | 344.93 | 0 | 0 | 344.93 | 0 | 0 | 0 | 0 | 0 | 0 | 0 | 0 |  | 15 | 0 | 0 | 0 | 0
9050 | BRANSAMENTE- Luna12 / Zo MT-JT Arad / BREJE DANIEL | ARAD |  | DB1B352-BRS-719S / 047900035571 / 10416518 | 145231/7852 | 31 | 12 | 2016 | 2224.5 | 0 | 0 | 2224.5 | 2224.5 | 0 | 0 | 2224.5 | 0 | 0 | 0 | 0 | 0 | 0 | 0 | 0 |  | 30 | 0 | 0 | 0 | 0
9051 | GRUPURI DE MASURA- Luna12 / / PANTEA CORNEL Livada 615 | ARAD |  | DB1B352-GDM-817 / 048700002701 / 10416505 | 145986/7851 | 31 | 12 | 2016 | 299.92 | 0 | 0 | 299.92 | 299.92 | 0 | 0 | 299.92 | 0 | 0 | 0 | 0 | 0 | 0 | 0 | 0 |  | 15 | 0 | 0 | 0 | 0
9052 | BRANSAMENTE- Luna12 / Zo MT-JT Arad / PANTEA CORNEL | ARAD |  | DB1B351-BRS-719A / 047900035572 / 10416503 | 145986/7873 | 31 | 12 | 2016 | 1300.92 | 0 | 0 | 1300.92 | 1300.92 | 0 | 0 | 1300.92 | 0 | 0 | 0 | 0 | 0 | 0 | 0 | 0 |  | 40 | 0 | 0 | 0 | 0
9053 | GRUPURI DE MASURA- Luna11 / / Brans trif aerian fara pp S<15 | ARAD |  | DB1B385-GDM-817 / 048700002690 / 10417541 | 140946/6290 | 30 | 11 | 2016 | 321.67 | 0 | 0 | 321.67 | 321.67 | 0 | 0 | 321.67 | 0 | 0 | 0 | 0 | 0 | 0 | 0 | 0 |  | 15 | 0 | 0 | 0 | 0
9054 | GRUPURI DE MASURA- Luna12 / / NEAG GROUP, SAVARSIN FN | ARAD |  | DB1B352-GDM-817 / 048700002701 / 10416065 | 138892/7851 | 31 | 12 | 2016 | 962.19 | 0 | 0 | 962.19 | 962.19 | 0 | 0 | 962.19 | 0 | 0 | 0 | 0 | 0 | 0 | 0 | 0 |  | 15 | 0 | 0 | 0 | 0
9055 | BRANSAMENTE- Luna11 / Zo MT-JT Arad / PURTAN FLORIN-DANIEL | ARAD |  | DB1B412-BRS-719S / 047900035556 / 10416078 | 140426/6495 | 30 | 11 | 2016 | 2532.69 | 0 | 0 | 2532.69 | 2532.69 | 0 | 0 | 2532.69 | 0 | 0 | 0 | 0 | 0 | 0 | 0 | 0 |  | 30 | 0 | 0 | 0 | 0
9056 | GRUPURI DE MASURA- Luna11 / / PURTAN FLORIN-DANIEL Vladimir Biseric 39 | ARAD |  | DB1B385-GDM-817 / 048700002690 / 10416080 | 140426/6290 | 30 | 11 | 2016 | 367.86 | 0 | 0 | 367.86 | 367.86 | 0 | 0 | 367.86 | 0 | 0 | 0 | 0 | 0 | 0 | 0 | 0 |  | 15 | 0 | 0 | 0 | 0
9057 | BRANSAMENTE- Luna11 / Zo MT-JT Arad / OFRIM IOAN VASILE Variasu Mare 197G | ARAD |  | DB1B412-BRS-719S / 047900035556 / 10416084 | 139271/6495 | 30 | 11 | 2016 | 2390.27 | 0 | 0 | 2390.27 | 2390.27 | 0 | 0 | 2390.27 | 0 | 0 | 0 | 0 | 0 | 0 | 0 | 0 |  | 30 | 0 | 0 | 0 | 0
9058 | GRUPURI DE MASURA- Luna11 / / OFRIM IOAN VASILE Variasu Mare 197G | ARAD |  | DB1B385-GDM-817 / 048700002690 / 10416085 | 139271/6290 | 30 | 11 | 2016 | 312.64 | 0 | 0 | 312.64 | 312.64 | 0 | 0 | 312.64 | 0 | 0 | 0 | 0 | 0 | 0 | 0 | 0 |  | 15 | 0 | 0 | 0 | 0
9059 | BRANSAMENTE- Luna12 / Zo MT-JT Arad / NEAG GROUP, SAVARSIN FN | ARAD |  | DB1B352-BRS-719S / 047900035571 / 10416063 | 138892/7852 | 31 | 12 | 2016 | 3188.86 | 0 | 0 | 3188.86 | 3188.86 | 0 | 0 | 3188.86 | 0 | 0 | 0 | 0 | 0 | 0 | 0 | 0 |  | 30 | 0 | 0 | 0 | 0
9060 | BRANSAMENTE- Luna11 / Zo MT-JT Arad / Brans trif aerian fara pp S<15 | ARAD |  | DB1B390-BRS-719A / 047900035557 / 10417535 | 140946/6496 | 30 | 11 | 2016 | 1708.72 | 0 | 0 | 1708.72 | 1708.72 | 0 | 0 | 1708.72 | 0 | 0 | 0 | 0 | 0 | 0 | 0 | 0 |  | 40 | 0 | 0 | 0 | 0
9061 | GRUPURI DE MASURA- Luna12 / / Brans trif subt LEA fara pp S<15 | ARAD |  | DB1B352-GDM-817 / 048700002701 / 10412658 | 145155/7851 | 31 | 12 | 2016 | 348.91 | 0 | 0 | 348.91 | 348.91 | 0 | 0 | 348.91 | 0 | 0 | 0 | 0 | 0 | 0 | 0 | 0 |  | 15 | 0 | 0 | 0 | 0
9062 | BRANSAMENTE- Luna12 / Zo MT-JT Arad / IORDAN DAN IONUT | ARAD |  | DB1B351-BRS-719A / 047900035572 / 10412665 | 140539/7873 | 31 | 12 | 2016 | 1343.4 | 0 | 0 | 1343.4 | 1343.4 | 0 | 0 | 1343.4 | 0 | 0 | 0 | 0 | 0 | 0 | 0 | 0 |  | 40 | 0 | 0 | 0 | 0
9063 | GRUPURI DE MASURA- Luna12 / / IORDAN DAN IONUT | ARAD |  | DB1B352-GDM-817 / 048700002701 / 10412666 | 140539/7851 | 31 | 12 | 2016 | 125.46 | 0 | 0 | 125.46 | 125.46 | 0 | 0 | 125.46 | 0 | 0 | 0 | 0 | 0 | 0 | 0 | 0 |  | 15 | 0 | 0 | 0 | 0
9064 | BRANSAMENTE- Luna12 / Zo MT-JT Arad / RUS DORIN-SILVIU | ARAD |  | DB1B351-BRS-719A / 047900035572 / 10412672 | 140515/7873 | 31 | 12 | 2016 | 1602.64 | 0 | 0 | 1602.64 | 1602.64 | 0 | 0 | 1602.64 | 0 | 0 | 0 | 0 | 0 | 0 | 0 | 0 |  | 40 | 0 | 0 | 0 | 0
9065 | GRUPURI DE MASURA- Luna12 / / RUS DORIN-SILVIU Horia 862 | ARAD |  | DB1B352-GDM-817 / 048700002701 / 10412673 | 140515/7851 | 31 | 12 | 2016 | 461.06 | 0 | 0 | 461.06 | 461.06 | 0 | 0 | 461.06 | 0 | 0 | 0 | 0 | 0 | 0 | 0 | 0 |  | 15 | 0 | 0 | 0 | 0
9066 | BRANSAMENTE- Luna10 / Zo MT-JT Arad / IOJA MONICA RALUCA | ARAD |  | DB1B351-BRS-719A / 047900035542 / 10412684 | 135129/5973 | 31 | 10 | 2016 | 996.83 | 0 | 0 | 996.83 | 996.83 | 0 | 0 | 996.83 | 0 | 0 | 0 | 0 | 0 | 0 | 0 | 0 |  | 40 | 0 | 0 | 0 | 0
9067 | GRUPURI DE MASURA- Luna10 / / IOJA MONICA RALUCA | ARAD |  | DB1B351-GDM-817 / 048700002682 / 10412687 | 135129/5972 | 31 | 10 | 2016 | 125.41 | 0 | 0 | 125.41 | 125.41 | 0 | 0 | 125.41 | 0 | 0 | 0 | 0 | 0 | 0 | 0 | 0 |  | 15 | 0 | 0 | 0 | 0
9068 | BRANSAMENTE- Luna12 / Zo MT-JT Arad / TODERITA CINDY-DELIA | ARAD |  | DB1B352-BRS-719S / 047900035571 / 10412950 | 145174/7852 | 31 | 12 | 2016 | 2018.44 | 0 | 0 | 2018.44 | 2018.44 | 0 | 0 | 2018.44 | 0 | 0 | 0 | 0 | 0 | 0 | 0 | 0 |  | 30 | 0 | 0 | 0 | 0
9069 | GRUPURI DE MASURA- Luna12 / / TODERITA CINDY-DELIA Arad MironCaius 5 | ARAD |  | DB1B352-GDM-817 / 048700002701 / 10412952 | 145174/7851 | 31 | 12 | 2016 | 381.15 | 0 | 0 | 381.15 | 381.15 | 0 | 0 | 381.15 | 0 | 0 | 0 | 0 | 0 | 0 | 0 | 0 |  | 15 | 0 | 0 | 0 | 0
9070 | GRUPURI DE MASURA- Luna11 / / PINTILIE ANDREI-FLORIN Arad Progresu53a | ARAD |  | DB1B385-GDM-817 / 048700002690 / 10413039 | 140521/6290 | 30 | 11 | 2016 | 172.28 | 0 | 0 | 172.28 | 172.28 | 0 | 0 | 172.28 | 0 | 0 | 0 | 0 | 0 | 0 | 0 | 0 |  | 15 | 0 | 0 | 0 | 0
9071 | BRANSAMENTE- Luna12 / Zo MT-JT Arad / KISS AMALIA | ARAD |  | DB1B351-BRS-719A / 047900035572 / 10415078 | 143333/7873 | 31 | 12 | 2016 | 1301.77 | 0 | 0 | 1301.77 | 1301.77 | 0 | 0 | 1301.77 | 0 | 0 | 0 | 0 | 0 | 0 | 0 | 0 |  | 40 | 0 | 0 | 0 | 0
9072 | BRANSAMENTE- Luna12 / Zo MT-JT Arad / Brans trif subt LEA fara pp S<15 | ARAD |  | DB1B352-BRS-719S / 047900035571 / 10412653 | 145155/7852 | 31 | 12 | 2016 | 1915.19 | 0 | 0 | 1915.19 | 1915.19 | 0 | 0 | 1915.19 | 0 | 0 | 0 | 0 | 0 | 0 | 0 | 0 |  | 30 | 0 | 0 | 0 | 0
9073 | BRANSAMENTE- Luna12 / Zo MT-JT Arad / PATROI MARIUS | ARAD |  | DB1B352-BRS-719S / 047900035571 / 10413055 | 138553/7852 | 31 | 12 | 2016 | 2653.13 | 0 | 0 | 2653.13 | 2653.13 | 0 | 0 | 2653.13 | 0 | 0 | 0 | 0 | 0 | 0 | 0 | 0 |  | 30 | 0 | 0 | 0 | 0
9074 | BRANSAMENTE- Luna11 / Zo MT-JT Arad / FLORIAN ANDREI-NATANAEL | ARAD |  | DB1B412-BRS-719S / 047900035556 / 10424198 | 141036/6495 | 30 | 11 | 2016 | 2412.96 | 0 | 0 | 2412.96 | 2412.96 | 0 | 0 | 2412.96 | 0 | 0 | 0 | 0 | 0 | 0 | 0 | 0 |  | 30 | 0 | 0 | 0 | 0
9075 | GRUPURI DE MASURA- Luna11 / / FLORIAN ANDREI-NATANAEL | ARAD |  | DB1B385-GDM-817 / 048700002690 / 10424199 | 141036/6290 | 30 | 11 | 2016 | 461.06 | 0 | 0 | 461.06 | 461.06 | 0 | 0 | 461.06 | 0 | 0 | 0 | 0 | 0 | 0 | 0 | 0 |  | 15 | 0 | 0 | 0 | 0
9076 | GRUPURI DE MASURA- Luna12 / / PATROI MARIUS | ARAD |  | DB1B352-GDM-817 / 048700002701 / 10413060 | 138553/7851 | 31 | 12 | 2016 | 319.69 | 0 | 0 | 319.69 | 319.69 | 0 | 0 | 319.69 | 0 | 0 | 0 | 0 | 0 | 0 | 0 | 0 |  | 15 | 0 | 0 | 0 | 0
9077 | BRANSAMENTE- Luna12 / Zo MT-JT Arad / MOCANU ANDREEA-LOREDANA | ARAD |  | DB1B352-BRS-719S / 047900035571 / 10422764 | 140861/7852 | 31 | 12 | 2016 | 2468.39 | 0 | 0 | 2468.39 | 2468.39 | 0 | 0 | 2468.39 | 0 | 0 | 0 | 0 | 0 | 0 | 0 | 0 |  | 30 | 0 | 0 | 0 | 0
9078 | GRUPURI DE MASURA- Luna12 / / MOCANU ANDREEA-LOREDANA,SAGU,792 | ARAD |  | DB1B352-GDM-817 / 048700002701 / 10422766 | 140861/7851 | 31 | 12 | 2016 | 461.06 | 0 | 0 | 461.06 | 461.06 | 0 | 0 | 461.06 | 0 | 0 | 0 | 0 | 0 | 0 | 0 | 0 |  | 15 | 0 | 0 | 0 | 0
9079 | BRANSAMENTE- Luna12 / Zo MT-JT Arad / ZEGREAN M, ARAD, LUCHIAN 6 AP.2 | ARAD |  | DB1B351-BRS-719A / 047900035572 / 10416587 | 144068/7873 | 31 | 12 | 2016 | 1853.68 | 0 | 0 | 1853.68 | 1853.68 | 0 | 0 | 1853.68 | 0 | 0 | 0 | 0 | 0 | 0 | 0 | 0 |  | 40 | 0 | 0 | 0 | 0
9080 | GRUPURI DE MASURA- Luna12 / / ZEGREAN M, ARAD, LUCHIAN 6 AP.2 | ARAD |  | DB1B352-GDM-817 / 048700002701 / 10416589 | 144068/7851 | 31 | 12 | 2016 | 415.65 | 0 | 0 | 415.65 | 415.65 | 0 | 0 | 415.65 | 0 | 0 | 0 | 0 | 0 | 0 | 0 | 0 |  | 15 | 0 | 0 | 0 | 0
9081 | BRANSAMENTE- Luna12 / Zo MT-JT Arad / DANCI GAVRILA, ARAD, STR. FATU IOAN 9 | ARAD |  | DB1B351-BRS-719A / 047900035572 / 10395324 | 137760/7873 | 31 | 12 | 2016 | 1953.41 | 0 | 0 | 1953.41 | 1953.41 | 0 | 0 | 1953.41 | 0 | 0 | 0 | 0 | 0 | 0 | 0 | 0 |  | 40 | 0 | 0 | 0 | 0
9082 | GRUPURI DE MASURA- Luna09 / / PASCA ROMINA-ADRIANA Livada 1176A | ARAD |  | DB1B365-GDM-817 / 048700002674 / 10403678 | 134135/5711 | 30 | 9 | 2016 | 321.3 | 0 | 0 | 321.3 | 321.3 | 0 | 0 | 321.3 | 0 | 0 | 0 | 0 | 0 | 0 | 0 | 0 |  | 15 | 0 | 0 | 0 | 0
9083 | BRANSAMENTE- Luna12 / Zo MT-JT Arad / gavrilescu mioara, arad, gradinarilor 46 | ARAD |  | DB1B351-BRS-719A / 047900035572 / 10403219 | 138065/7873 | 31 | 12 | 2016 | 1708.77 | 0 | 0 | 1708.77 | 1708.77 | 0 | 0 | 1708.77 | 0 | 0 | 0 | 0 | 0 | 0 | 0 | 0 |  | 40 | 0 | 0 | 0 | 0
9084 | BRANSAMENTE- Luna10 / Zo MT-JT Arad / FREIMAN PAUL CORNEL | ARAD |  | DB1B383-BRS-719S / 047900035543 / 10403659 | 133058/5974 | 31 | 10 | 2016 | 2014.43 | 0 | 0 | 2014.43 | 2014.43 | 0 | 0 | 2014.43 | 0 | 0 | 0 | 0 | 0 | 0 | 0 | 0 |  | 30 | 0 | 0 | 0 | 0
9085 | GRUPURI DE MASURA- Luna10 / / FREIMAN PAUL CORNEL Arad Agricultorilor | ARAD |  | DB1B351-GDM-817 / 048700002682 / 10403662 | 133058/5972 | 31 | 10 | 2016 | 349.01 | 0 | 0 | 349.01 | 349.01 | 0 | 0 | 349.01 | 0 | 0 | 0 | 0 | 0 | 0 | 0 | 0 |  | 15 | 0 | 0 | 0 | 0
9086 | BRANSAMENTE- Luna09 / Zo MT-JT Arad / PASCA ROMINA-ADRIANA | ARAD |  | DB1B365-BRS-719S / 047900035530 / 10403676 | 134135/5712 | 30 | 9 | 2016 | 2608.16 | 0 | 0 | 2608.16 | 2608.16 | 0 | 0 | 2608.16 | 0 | 0 | 0 | 0 | 0 | 0 | 0 | 0 |  | 30 | 0 | 0 | 0 | 0
9087 | BRANSAMENTE- Luna12 / Zo MT-JT Arad / JIVA DIANA MIHAELA Vladimirescu Cezara15 | ARAD |  | DB1B352-BRS-719S / 047900035571 / 10403287 | 141913/7852 | 31 | 12 | 2016 | 2511.38 | 0 | 0 | 2511.38 | 2511.38 | 0 | 0 | 2511.38 | 0 | 0 | 0 | 0 | 0 | 0 | 0 | 0 |  | 30 | 0 | 0 | 0 | 0
9088 | GRUPURI DE MASURA- Luna12 / / JIVA DIANA MIHAELA Vladimirescu Cezara15 | ARAD |  | DB1B352-GDM-817 / 048700002701 / 10403293 | 141913/7851 | 31 | 12 | 2016 | 321.3 | 0 | 0 | 321.3 | 321.3 | 0 | 0 | 321.3 | 0 | 0 | 0 | 0 | 0 | 0 | 0 | 0 |  | 15 | 0 | 0 | 0 | 0
9089 | BRANSAMENTE- Luna11 / Zo MT-JT Arad / FABIAN IOSEF-EDUARD Arad Solomon 8 | ARAD |  | DB1B390-BRS-719A / 047900035557 / 10402866 | 138962/6496 | 30 | 11 | 2016 | 1248.86 | 0 | 0 | 1248.86 | 1248.86 | 0 | 0 | 1248.86 | 0 | 0 | 0 | 0 | 0 | 0 | 0 | 0 |  | 40 | 0 | 0 | 0 | 0
9090 | GRUPURI DE MASURA- Luna11 / / FABIAN IOSEF-EDUARD Arad Solomon 8 | ARAD |  | DB1B385-GDM-817 / 048700002690 / 10402871 | 138962/6290 | 30 | 11 | 2016 | 124.7 | 0 | 0 | 124.7 | 124.7 | 0 | 0 | 124.7 | 0 | 0 | 0 | 0 | 0 | 0 | 0 | 0 |  | 15 | 0 | 0 | 0 | 0
9091 | GRUPURI DE MASURA- Luna12 / / gavrilescu mioara, arad, gradinarilor 46 | ARAD |  | DB1B352-GDM-817 / 048700002701 / 10403221 | 138065/7851 | 31 | 12 | 2016 | 341.94 | 0 | 0 | 341.94 | 341.94 | 0 | 0 | 341.94 | 0 | 0 | 0 | 0 | 0 | 0 | 0 | 0 |  | 15 | 0 | 0 | 0 | 0
9092 | BRANSAMENTE- Luna11 / Zo MT-JT Arad / SC T.O.P. SA-ARAD-HALA FORTUNA-VLAICU FN | ARAD |  | DB1B412-BRS-719S / 047900035556 / 10404300 | 140885/6495 | 30 | 11 | 2016 | 4964.91 | 0 | 0 | 4964.91 | 4964.91 | 0 | 0 | 4964.91 | 0 | 0 | 0 | 0 | 0 | 0 | 0 | 0 |  | 30 | 0 | 0 | 0 | 0
9093 | BRANSAMENTE- Luna10 / Zo MT-JT Arad / passager srl, arad, bodrogului 6 | ARAD |  | DB1B351-BRS-719A / 047900035542 / 10408967 | 135310/5973 | 31 | 10 | 2016 | 1632.05 | 0 | 0 | 1632.05 | 1632.05 | 0 | 0 | 1632.05 | 0 | 0 | 0 | 0 | 0 | 0 | 0 | 0 |  | 40 | 0 | 0 | 0 | 0
9094 | BRANSAMENTE- Luna11 / Zo MT-JT Arad / meches daniel, arad, alunului 12 | ARAD |  | DB1B390-BRS-719A / 047900035557 / 10408529 | 140318/6496 | 30 | 11 | 2016 | 1875.27 | 0 | 0 | 1875.27 | 1875.27 | 0 | 0 | 1875.27 | 0 | 0 | 0 | 0 | 0 | 0 | 0 | 0 |  | 40 | 0 | 0 | 0 | 0
9095 | GRUPURI DE MASURA- Luna11 / / meches daniel, arad, alunului 12 | ARAD |  | DB1B385-GDM-817 / 048700002690 / 10408531 | 140318/6290 | 30 | 11 | 2016 | 381.65 | 0 | 0 | 381.65 | 381.65 | 0 | 0 | 381.65 | 0 | 0 | 0 | 0 | 0 | 0 | 0 | 0 |  | 15 | 0 | 0 | 0 | 0
9096 | BRANSAMENTE- Luna10 / Zo MT-JT Arad / cojocaru cristi, soimos nr.289 | ARAD |  | DB1B351-BRS-719A / 047900035542 / 10408551 | 136633/5973 | 31 | 10 | 2016 | 1821.09 | 0 | 0 | 1821.09 | 1821.09 | 0 | 0 | 1821.09 | 0 | 0 | 0 | 0 | 0 | 0 | 0 | 0 |  | 40 | 0 | 0 | 0 | 0
9097 | GRUPURI DE MASURA- Luna10 / / cojocaru cristi, soimos nr.289 | ARAD |  | DB1B351-GDM-817 / 048700002682 / 10408552 | 136633/5972 | 31 | 10 | 2016 | 365.31 | 0 | 0 | 365.31 | 365.31 | 0 | 0 | 365.31 | 0 | 0 | 0 | 0 | 0 | 0 | 0 | 0 |  | 15 | 0 | 0 | 0 | 0
9098 | BRANSAMENTE- Luna10 / Zo MT-JT Arad / COJOCARU CALIN, VARIASU MARE 47 | ARAD |  | DB1B383-BRS-719S / 047900035543 / 10408278 | 135051/5974 | 31 | 10 | 2016 | 1132.76 | 0 | 0 | 1132.76 | 1132.76 | 0 | 0 | 1132.76 | 0 | 0 | 0 | 0 | 0 | 0 | 0 | 0 |  | 30 | 0 | 0 | 0 | 0
9099 | BRANSAMENTE- Luna12 / Zo MT-JT Arad / clej adela, sagu 787 | ARAD |  | DB1B352-BRS-719S / 047900035571 / 10408318 | 140867/7852 | 31 | 12 | 2016 | 2042.41 | 0 | 0 | 2042.41 | 2042.41 | 0 | 0 | 2042.41 | 0 | 0 | 0 | 0 | 0 | 0 | 0 | 0 |  | 30 | 0 | 0 | 0 | 0
9100 | GRUPURI DE MASURA- Luna12 / / clej adela, sagu 787 | ARAD |  | DB1B352-GDM-817 / 048700002701 / 10408323 | 140867/7851 | 31 | 12 | 2016 | 251.76 | 0 | 0 | 251.76 | 251.76 | 0 | 0 | 251.76 | 0 | 0 | 0 | 0 | 0 | 0 | 0 | 0 |  | 15 | 0 | 0 | 0 | 0
9101 | BRANSAMENTE- Luna12 / Zo MT-JT Arad / DAVID MARIANA | ARAD |  | DB1B351-BRS-719A / 047900035572 / 10401912 | 136962/7873 | 31 | 12 | 2016 | 1656.01 | 0 | 0 | 1656.01 | 1656.01 | 0 | 0 | 1656.01 | 0 | 0 | 0 | 0 | 0 | 0 | 0 | 0 |  | 40 | 0 | 0 | 0 | 0
9102 | GRUPURI DE MASURA- Luna12 / / DAVID MARIANA MANERAU Nr.204 | ARAD |  | DB1B352-GDM-817 / 048700002701 / 10401918 | 136962/7851 | 31 | 12 | 2016 | 365.56 | 0 | 0 | 365.56 | 365.56 | 0 | 0 | 365.56 | 0 | 0 | 0 | 0 | 0 | 0 | 0 | 0 |  | 15 | 0 | 0 | 0 | 0
9103 | BRANSAMENTE- Luna12 / Zo MT-JT Arad / NEGRU ECATERINA | ARAD |  | DB1B351-BRS-719A / 047900035572 / 10401925 | 143272/7873 | 31 | 12 | 2016 | 1387.2 | 0 | 0 | 1387.2 | 1387.2 | 0 | 0 | 1387.2 | 0 | 0 | 0 | 0 | 0 | 0 | 0 | 0 |  | 40 | 0 | 0 | 0 | 0
9104 | BRANSAMENTE- Luna11 / Zo MT-JT Arad / cuc t. vladimirescu, str. eminescu 76/e | ARAD |  | DB1B412-BRS-719S / 047900035556 / 10401926 | 140421/6495 | 30 | 11 | 2016 | 2693.33 | 0 | 0 | 2693.33 | 2693.33 | 0 | 0 | 2693.33 | 0 | 0 | 0 | 0 | 0 | 0 | 0 | 0 |  | 30 | 0 | 0 | 0 | 0
9105 | GRUPURI DE MASURA- Luna11 / / cuc t. vladimirescu, str. eminescu 76/e | ARAD |  | DB1B385-GDM-817 / 048700002690 / 10401928 | 140421/6290 | 30 | 11 | 2016 | 782.43 | 0 | 0 | 782.43 | 782.43 | 0 | 0 | 782.43 | 0 | 0 | 0 | 0 | 0 | 0 | 0 | 0 |  | 15 | 0 | 0 | 0 | 0
9106 | GRUPURI DE MASURA- Luna12 / / NEGRU ECATERINA IOSASEL Nr.1 | ARAD |  | DB1B352-GDM-817 / 048700002701 / 10401931 | 143272/7851 | 31 | 12 | 2016 | 168.11 | 0 | 0 | 168.11 | 168.11 | 0 | 0 | 168.11 | 0 | 0 | 0 | 0 | 0 | 0 | 0 | 0 |  | 15 | 0 | 0 | 0 | 0
9107 | BRANSAMENTE- Luna11 / Zo MT-JT Arad / BRADU MIOARA | ARAD |  | DB1B390-BRS-719A / 047900035557 / 10401956 | 136923/6496 | 30 | 11 | 2016 | 1320.16 | 0 | 0 | 1320.16 | 1320.16 | 0 | 0 | 1320.16 | 0 | 0 | 0 | 0 | 0 | 0 | 0 | 0 |  | 40 | 0 | 0 | 0 | 0
9108 | GRUPURI DE MASURA- Luna09 / / ALIDA BLUE IMPEX, ARAD, COCORILOR 48/A | ARAD |  | DB1B365-GDM-817 / 048700002674 / 10384714 | 131021/5711 | 30 | 9 | 2016 | 350.62 | 0 | 0 | 350.62 | 350.62 | 0 | 0 | 350.62 | 0 | 0 | 0 | 0 | 0 | 0 | 0 | 0 |  | 15 | 0 | 0 | 0 | 0
9109 | BRANSAMENTE- Luna09 / Zo MT-JT Arad / ALIDA BLUE IMPEX, ARAD, COCORILOR 48/A | ARAD |  | DB1B380-BRS-719A / 047900035531 / 10384710 | 131021/5713 | 30 | 9 | 2016 | 1693.43 | 0 | 0 | 1693.43 | 1693.43 | 0 | 0 | 1693.43 | 0 | 0 | 0 | 0 | 0 | 0 | 0 | 0 |  | 40 | 0 | 0 | 0 | 0
9110 | GRUPURI DE MASURA- Luna09 / / MANOLACHI VILICA Horia 882 | ARAD |  | DB1B365-GDM-817 / 048700002674 / 10384691 | 129001/5711 | 30 | 9 | 2016 | 110.25 | 0 | 0 | 110.25 | 110.25 | 0 | 0 | 110.25 | 0 | 0 | 0 | 0 | 0 | 0 | 0 | 0 |  | 15 | 0 | 0 | 0 | 0
9111 | BRANSAMENTE- Luna09 / Zo MT-JT Arad / ONIGA SILVIA, ARAD, ST.CICIO POP 18 AP.8 | ARAD |  | DB1B380-BRS-719A / 047900035531 / 10384761 | 128470/5713 | 30 | 9 | 2016 | 1788.7 | 0 | 0 | 1788.7 | 1788.7 | 0 | 0 | 1788.7 | 0 | 0 | 0 | 0 | 0 | 0 | 0 | 0 |  | 40 | 0 | 0 | 0 | 0
9112 | GRUPURI DE MASURA- Luna09 / / ONIGA SILVIA, ARAD, ST.CICIO POP 18 AP.8 | ARAD |  | DB1B365-GDM-817 / 048700002674 / 10384763 | 128470/5711 | 30 | 9 | 2016 | 350.58 | 0 | 0 | 350.58 | 350.58 | 0 | 0 | 350.58 | 0 | 0 | 0 | 0 | 0 | 0 | 0 | 0 |  | 15 | 0 | 0 | 0 | 0
9113 | GRUPURI DE MASURA- Luna12 / / NEGRU FLORIN-VALENTIN Vladim Rasaritulu1 | ARAD |  | DB1B352-GDM-817 / 048700002701 / 10384680 | 145835/7851 | 31 | 12 | 2016 | 328.41 | 0 | 0 | 328.41 | 328.41 | 0 | 0 | 328.41 | 0 | 0 | 0 | 0 | 0 | 0 | 0 | 0 |  | 15 | 0 | 0 | 0 | 0
9114 | BRANSAMENTE- Luna12 / Zo MT-JT Arad / NEGRU FLORIN-VALENTIN | ARAD |  | DB1B352-BRS-719S / 047900035571 / 10384677 | 145835/7852 | 31 | 12 | 2016 | 2005.74 | 0 | 0 | 2005.74 | 2005.74 | 0 | 0 | 2005.74 | 0 | 0 | 0 | 0 | 0 | 0 | 0 | 0 |  | 30 | 0 | 0 | 0 | 0
9115 | BRANSAMENTE- Luna11 / Zo MT-JT Arad / TODORAN MARINEL | ARAD |  | DB1B390-BRS-719A / 047900035557 / 10401522 | 136970/6496 | 30 | 11 | 2016 | 1305.51 | 0 | 0 | 1305.51 | 1305.51 | 0 | 0 | 1305.51 | 0 | 0 | 0 | 0 | 0 | 0 | 0 | 0 |  | 40 | 0 | 0 | 0 | 0
9116 | BRANSAMENTE- Luna11 / Zo MT-JT Arad / BECHEANU PASCU | ARAD |  | DB1B390-BRS-719A / 047900035557 / 10401529 | 136918/6496 | 30 | 11 | 2016 | 1320.16 | 0 | 0 | 1320.16 | 1320.16 | 0 | 0 | 1320.16 | 0 | 0 | 0 | 0 | 0 | 0 | 0 | 0 |  | 40 | 0 | 0 | 0 | 0
9117 | GRUPURI DE MASURA- Luna11 / / BECHEANU PASCU BUTENI Nr.629A | ARAD |  | DB1B385-GDM-817 / 048700002690 / 10401532 | 136918/6290 | 30 | 11 | 2016 | 451.68 | 0 | 0 | 451.68 | 451.68 | 0 | 0 | 451.68 | 0 | 0 | 0 | 0 | 0 | 0 | 0 | 0 |  | 15 | 0 | 0 | 0 | 0
9118 | GRUPURI DE MASURA- Luna11 / / BRADU MIOARA AGRISU MARE Nr.195 | ARAD |  | DB1B385-GDM-817 / 048700002690 / 10401960 | 136923/6290 | 30 | 11 | 2016 | 241.76 | 0 | 0 | 241.76 | 241.76 | 0 | 0 | 241.76 | 0 | 0 | 0 | 0 | 0 | 0 | 0 | 0 |  | 15 | 0 | 0 | 0 | 0
9119 | BRANSAMENTE- Luna09 / Zo MT-JT Arad / S.E.A. GAZ, BARATCA 630E, STATIE GPL | ARAD |  | DB1B380-BRS-719A / 047900035531 / 10384790 | 131870/5713 | 30 | 9 | 2016 | 1715.53 | 0 | 0 | 1715.53 | 1715.53 | 0 | 0 | 1715.53 | 0 | 0 | 0 | 0 | 0 | 0 | 0 | 0 |  | 40 | 0 | 0 | 0 | 0
9120 | GRUPURI DE MASURA- Luna09 / / S.E.A. GAZ, BARATCA 630E, STATIE GPL | ARAD |  | DB1B365-GDM-817 / 048700002674 / 10384793 | 131870/5711 | 30 | 9 | 2016 | 365.35 | 0 | 0 | 365.35 | 365.35 | 0 | 0 | 365.35 | 0 | 0 | 0 | 0 | 0 | 0 | 0 | 0 |  | 15 | 0 | 0 | 0 | 0
9121 | BRANSAMENTE- Luna09 / Zo MT-JT Arad / SANDRU FLORIN,VLADIMIRESCU STR.MADRID 49 | ARAD |  | DB1B365-BRS-719S / 047900035530 / 10384273 | 131013/5712 | 30 | 9 | 2016 | 2537.89 | 0 | 0 | 2537.89 | 2537.89 | 0 | 0 | 2537.89 | 0 | 0 | 0 | 0 | 0 | 0 | 0 | 0 |  | 30 | 0 | 0 | 0 | 0
9122 | GRUPURI DE MASURA- Luna09 / / SANDRU FLORIN,VLADIMIRESCU STR.MADRID 49 | ARAD |  | DB1B365-GDM-817 / 048700002674 / 10384274 | 131013/5711 | 30 | 9 | 2016 | 321.3 | 0 | 0 | 321.3 | 321.3 | 0 | 0 | 321.3 | 0 | 0 | 0 | 0 | 0 | 0 | 0 | 0 |  | 15 | 0 | 0 | 0 | 0
9123 | BRANSAMENTE- Luna09 / Zo MT-JT Arad / CRISAN IOSIF | ARAD |  | DB1B365-BRS-719S / 047900035530 / 10384283 | 129117/5712 | 30 | 9 | 2016 | 2285.75 | 0 | 0 | 2285.75 | 2285.75 | 0 | 0 | 2285.75 | 0 | 0 | 0 | 0 | 0 | 0 | 0 | 0 |  | 30 | 0 | 0 | 0 | 0
9124 | GRUPURI DE MASURA- Luna09 / / CRISAN IOSIF Livada FN | ARAD |  | DB1B365-GDM-817 / 048700002674 / 10384284 | 129117/5711 | 30 | 9 | 2016 | 268.26 | 0 | 0 | 268.26 | 268.26 | 0 | 0 | 268.26 | 0 | 0 | 0 | 0 | 0 | 0 | 0 | 0 |  | 15 | 0 | 0 | 0 | 0
9125 | BRANSAMENTE- Luna09 / Zo MT-JT Arad / HEIDENREICH BURKHARD MICHAEL | ARAD |  | DB1B365-BRS-719S / 047900035530 / 10384307 | 130892/5712 | 30 | 9 | 2016 | 2765.15 | 0 | 0 | 2765.15 | 2765.15 | 0 | 0 | 2765.15 | 0 | 0 | 0 | 0 | 0 | 0 | 0 | 0 |  | 30 | 0 | 0 | 0 | 0
9126 | GRUPURI DE MASURA- Luna09 / / HEIDENREICH BURKHARD MICHAEL Petris320 | ARAD |  | DB1B365-GDM-817 / 048700002674 / 10384310 | 130892/5711 | 30 | 9 | 2016 | 365.28 | 0 | 0 | 365.28 | 365.28 | 0 | 0 | 365.28 | 0 | 0 | 0 | 0 | 0 | 0 | 0 | 0 |  | 15 | 0 | 0 | 0 | 0
9127 | BRANSAMENTE- Luna09 / Zo MT-JT Arad / POLEAC DEKANY FLORIAN ALEXANDRU | ARAD |  | DB1B365-BRS-719S / 047900035530 / 10384334 | 130366/5712 | 30 | 9 | 2016 | 2569.83 | 0 | 0 | 2569.83 | 2569.83 | 0 | 0 | 2569.83 | 0 | 0 | 0 | 0 | 0 | 0 | 0 | 0 |  | 30 | 0 | 0 | 0 | 0
9128 | GRUPURI DE MASURA- Luna09 / / POLEAC DEKANY FLORIAN ALEXAND Horia527A | ARAD |  | DB1B365-GDM-817 / 048700002674 / 10384338 | 130366/5711 | 30 | 9 | 2016 | 453.35 | 0 | 0 | 453.35 | 453.35 | 0 | 0 | 453.35 | 0 | 0 | 0 | 0 | 0 | 0 | 0 | 0 |  | 15 | 0 | 0 | 0 | 0
9129 | BRANSAMENTE- Luna11 / Zo MT-JT Arad / crisan constantin, arad, sezatorii 48 | ARAD |  | DB1B390-BRS-719A / 047900035557 / 10403469 | 140999/6496 | 30 | 11 | 2016 | 1170.32 | 0 | 0 | 1170.32 | 1170.32 | 0 | 0 | 1170.32 | 0 | 0 | 0 | 0 | 0 | 0 | 0 | 0 |  | 40 | 0 | 0 | 0 | 0
9130 | GRUPURI DE MASURA- Luna11 / / crisan constantin, arad, sezatorii 48 | ARAD |  | DB1B385-GDM-817 / 048700002690 / 10403471 | 140999/6290 | 30 | 11 | 2016 | 128.06 | 0 | 0 | 128.06 | 128.06 | 0 | 0 | 128.06 | 0 | 0 | 0 | 0 | 0 | 0 | 0 | 0 |  | 15 | 0 | 0 | 0 | 0
9131 | BRANSAMENTE- Luna12 / Zo MT-JT Arad / FLOREA IOAN,LIPOVA,GH.DOJA,NR.1 | ARAD |  | DB1B351-BRS-719A / 047900035572 / 10403491 | 140412/7873 | 31 | 12 | 2016 | 1966.11 | 0 | 0 | 1966.11 | 1966.11 | 0 | 0 | 1966.11 | 0 | 0 | 0 | 0 | 0 | 0 | 0 | 0 |  | 40 | 0 | 0 | 0 | 0
9132 | GRUPURI DE MASURA- Luna12 / / FLOREA IOAN,LIPOVA,GH.DOJA,NR.1 | ARAD |  | DB1B352-GDM-817 / 048700002701 / 10403495 | 140412/7851 | 31 | 12 | 2016 | 370.58 | 0 | 0 | 370.58 | 370.58 | 0 | 0 | 370.58 | 0 | 0 | 0 | 0 | 0 | 0 | 0 | 0 |  | 15 | 0 | 0 | 0 | 0
9133 | BRANSAMENTE- Luna10 / Zo MT-JT Arad / CUPARESCU GHEORGHE-DANIEL | ARAD |  | DB1B351-BRS-719A / 047900035542 / 10403641 | 135714/5973 | 31 | 10 | 2016 | 1382.3 | 0 | 0 | 1382.3 | 1382.3 | 0 | 0 | 1382.3 | 0 | 0 | 0 | 0 | 0 | 0 | 0 | 0 |  | 40 | 0 | 0 | 0 | 0
9134 | GRUPURI DE MASURA- Luna10 / / CUPARESCU GHEORGHE-D Lipova Soimos 41B | ARAD |  | DB1B351-GDM-817 / 048700002682 / 10403643 | 135714/5972 | 31 | 10 | 2016 | 153.53 | 0 | 0 | 153.53 | 153.53 | 0 | 0 | 153.53 | 0 | 0 | 0 | 0 | 0 | 0 | 0 | 0 |  | 15 | 0 | 0 | 0 | 0
9135 | BRANSAMENTE- Luna09 / Zo MT-JT Arad / ROM COM IMPEX, ARAD VLAICU 241 BL6A AP22 | ARAD |  | DB1B380-BRS-719A / 047900035531 / 10385174 | 131617/5713 | 30 | 9 | 2016 | 1656.86 | 0 | 0 | 1656.86 | 1656.86 | 0 | 0 | 1656.86 | 0 | 0 | 0 | 0 | 0 | 0 | 0 | 0 |  | 40 | 0 | 0 | 0 | 0
9136 | GRUPURI DE MASURA- Luna09 / / ROM COM IMPEX, ARAD VLAICU 241 BL6A AP22 | ARAD |  | DB1B365-GDM-817 / 048700002674 / 10385178 | 131617/5711 | 30 | 9 | 2016 | 366.09 | 0 | 0 | 366.09 | 366.09 | 0 | 0 | 366.09 | 0 | 0 | 0 | 0 | 0 | 0 | 0 | 0 |  | 15 | 0 | 0 | 0 | 0
9137 | GRUPURI DE MASURA- Luna12 / / VARGA COSTEL-MIHAI,ZIMANDU NOU | ARAD |  | DB1B352-GDM-817 / 048700002701 / 10407074 | 136021/7851 | 31 | 12 | 2016 | 459.88 | 0 | 0 | 459.88 | 459.88 | 0 | 0 | 459.88 | 0 | 0 | 0 | 0 | 0 | 0 | 0 | 0 |  | 15 | 0 | 0 | 0 | 0
9138 | BRANSAMENTE- Luna11 / Zo MT-JT Arad / SFERDEAN ALINA MARIANA | ARAD |  | DB1B412-BRS-719S / 047900035556 / 10407078 | 138904/6495 | 30 | 11 | 2016 | 2575.6 | 0 | 0 | 2575.6 | 2575.6 | 0 | 0 | 2575.6 | 0 | 0 | 0 | 0 | 0 | 0 | 0 | 0 |  | 30 | 0 | 0 | 0 | 0
9139 | GRUPURI DE MASURA- Luna11 / / SFERDEAN ALINA MARIANA HASMAS Nr.115 | ARAD |  | DB1B385-GDM-817 / 048700002690 / 10407082 | 138904/6290 | 30 | 11 | 2016 | 364.56 | 0 | 0 | 364.56 | 364.56 | 0 | 0 | 364.56 | 0 | 0 | 0 | 0 | 0 | 0 | 0 | 0 |  | 15 | 0 | 0 | 0 | 0
9140 | BRANSAMENTE- Luna11 / Zo MT-JT Arad / BESCHIU ILEANA, MANDRULOC 23F | ARAD |  | DB1B412-BRS-719S / 047900035556 / 10407464 | 137026/6495 | 30 | 11 | 2016 | 1864.29 | 0 | 0 | 1864.29 | 1864.29 | 0 | 0 | 1864.29 | 0 | 0 | 0 | 0 | 0 | 0 | 0 | 0 |  | 30 | 0 | 0 | 0 | 0
9141 | GRUPURI DE MASURA- Luna11 / / BESCHIU ILEANA, MANDRULOC 23F | ARAD |  | DB1B385-GDM-817 / 048700002690 / 10407468 | 137026/6290 | 30 | 11 | 2016 | 117.28 | 0 | 0 | 117.28 | 117.28 | 0 | 0 | 117.28 | 0 | 0 | 0 | 0 | 0 | 0 | 0 | 0 |  | 15 | 0 | 0 | 0 | 0
9142 | BRANSAMENTE- Luna11 / Zo MT-JT Arad / raulalim, arad, clujului 185 | ARAD |  | DB1B390-BRS-719A / 047900035557 / 10408240 | 139857/6496 | 30 | 11 | 2016 | 1778.59 | 0 | 0 | 1778.59 | 1778.59 | 0 | 0 | 1778.59 | 0 | 0 | 0 | 0 | 0 | 0 | 0 | 0 |  | 40 | 0 | 0 | 0 | 0
9143 | GRUPURI DE MASURA- Luna11 / / raulalim, arad, clujului 185 | ARAD |  | DB1B385-GDM-817 / 048700002690 / 10408242 | 139857/6290 | 30 | 11 | 2016 | 352.38 | 0 | 0 | 352.38 | 352.38 | 0 | 0 | 352.38 | 0 | 0 | 0 | 0 | 0 | 0 | 0 | 0 |  | 15 | 0 | 0 | 0 | 0
9144 | LEA MT Bontesti / L.A20 GURAHONT-SEBIS AR / LEA MT Bonțești (Gurahont) PLUS INVENTAR | ARAD |  | DB1004401-ACC / 045000011358 / 10473916 | /1 | 31 | 12 | 2016 | 29830 | 0 | 0 | 29830 | 0 | 0 | 0 | 0 | 29830 | 0 | 0 | 29830 | 0 | 0 | 0 | 0 |  | 15 | 0 | 0 | 0 | 0
9145 | BRANSAMENTE- Luna09 / Zo MT-JT Arad / MARES RAMONA-MARIA Arad Gh IMuresan 3 | ARAD |  | DB1B365-BRS-719S / 047900035530 / 10399393 | 130676/5712 | 30 | 9 | 2016 | 1847.2 | 0 | 0 | 1847.2 | 1847.2 | 0 | 0 | 1847.2 | 0 | 0 | 0 | 0 | 0 | 0 | 0 | 0 |  | 30 | 0 | 0 | 0 | 0
9146 | GRUPURI DE MASURA- Luna09 / / MARES RAMONA-MARIA Arad Gh IMuresan 3 | ARAD |  | DB1B365-GDM-817 / 048700002674 / 10399395 | 130676/5711 | 30 | 9 | 2016 | 306.6 | 0 | 0 | 306.6 | 306.6 | 0 | 0 | 306.6 | 0 | 0 | 0 | 0 | 0 | 0 | 0 | 0 |  | 15 | 0 | 0 | 0 | 0
9147 | BRANSAMENTE- Luna10 / Zo MT-JT Arad / COMUNA MISCA, SATU-NOU, CAMIN CULTURAL | ARAD |  | DB1B351-BRS-719A / 047900035542 / 10399402 | 134003/5973 | 31 | 10 | 2016 | 1767.86 | 0 | 0 | 1767.86 | 1767.86 | 0 | 0 | 1767.86 | 0 | 0 | 0 | 0 | 0 | 0 | 0 | 0 |  | 40 | 0 | 0 | 0 | 0
9148 | BRANSAMENTE- Luna09 / Zo MT-JT Arad / SESCU ANTON | ARAD |  | DB1B380-BRS-719A / 047900035531 / 10399427 | 132389/5713 | 30 | 9 | 2016 | 1978.89 | 0 | 0 | 1978.89 | 1978.89 | 0 | 0 | 1978.89 | 0 | 0 | 0 | 0 | 0 | 0 | 0 | 0 |  | 40 | 0 | 0 | 0 | 0
9149 | GRUPURI DE MASURA- Luna09 / / SESCU ANTON SIRIA Lt.CIURDARU Nr.245 | ARAD |  | DB1B365-GDM-817 / 048700002674 / 10399429 | 132389/5711 | 30 | 9 | 2016 | 364.78 | 0 | 0 | 364.78 | 364.78 | 0 | 0 | 364.78 | 0 | 0 | 0 | 0 | 0 | 0 | 0 | 0 |  | 15 | 0 | 0 | 0 | 0
9150 | BRANSAMENTE- Luna12 / Zo MT-JT Arad / PAUN NECULAI | ARAD |  | DB1B351-BRS-719A / 047900035572 / 10399749 | 133465/7873 | 31 | 12 | 2016 | 1034.37 | 0 | 0 | 1034.37 | 1034.37 | 0 | 0 | 1034.37 | 0 | 0 | 0 | 0 | 0 | 0 | 0 | 0 |  | 40 | 0 | 0 | 0 | 0
9151 | GRUPURI DE MASURA- Luna12 / / PAUN NECULAI Pecica str 227 nr 5 | ARAD |  | DB1B352-GDM-817 / 048700002701 / 10399753 | 133465/7851 | 31 | 12 | 2016 | 241.55 | 0 | 0 | 241.55 | 241.55 | 0 | 0 | 241.55 | 0 | 0 | 0 | 0 | 0 | 0 | 0 | 0 |  | 15 | 0 | 0 | 0 | 0
9152 | GRUPURI DE MASURA- Luna12 / / ROMAN FLOARE Arad Pacurarilor 23 | ARAD |  | DB1B352-GDM-817 / 048700002701 / 10400023 | 144075/7851 | 31 | 12 | 2016 | 381.15 | 0 | 0 | 381.15 | 381.15 | 0 | 0 | 381.15 | 0 | 0 | 0 | 0 | 0 | 0 | 0 | 0 |  | 15 | 0 | 0 | 0 | 0
9153 | BRANSAMENTE- Luna12 / Zo MT-JT Arad / COVACI IULIANA | ARAD |  | DB1B351-BRS-719A / 047900035572 / 10399441 | 132343/7873 | 31 | 12 | 2016 | 1091.18 | 0 | 0 | 1091.18 | 1091.18 | 0 | 0 | 1091.18 | 0 | 0 | 0 | 0 | 0 | 0 | 0 | 0 |  | 40 | 0 | 0 | 0 | 0
9154 | GRUPURI DE MASURA- Luna12 / / COVACI IULIANA Arad Baba Novac 6A | ARAD |  | DB1B352-GDM-817 / 048700002701 / 10399444 | 132343/7851 | 31 | 12 | 2016 | 119.79 | 0 | 0 | 119.79 | 119.79 | 0 | 0 | 119.79 | 0 | 0 | 0 | 0 | 0 | 0 | 0 | 0 |  | 15 | 0 | 0 | 0 | 0
9155 | BRANSAMENTE- Luna12 / Zo MT-JT Arad / ROMAN FLOARE | ARAD |  | DB1B351-BRS-719A / 047900035572 / 10400022 | 144075/7873 | 31 | 12 | 2016 | 1743.4 | 0 | 0 | 1743.4 | 1743.4 | 0 | 0 | 1743.4 | 0 | 0 | 0 | 0 | 0 | 0 | 0 | 0 |  | 40 | 0 | 0 | 0 | 0
9156 | BRANSAMENTE- Luna12 / Zo MT-JT Arad / TAU CORNEL, ARAD, KOGALINCEANU 63 | ARAD |  | DB1B352-BRS-719S / 047900035571 / 10402066 | 139862/7852 | 31 | 12 | 2016 | 2670.46 | 0 | 0 | 2670.46 | 2670.46 | 0 | 0 | 2670.46 | 0 | 0 | 0 | 0 | 0 | 0 | 0 | 0 |  | 30 | 0 | 0 | 0 | 0
9157 | GRUPURI DE MASURA- Luna12 / / TAU CORNEL, ARAD, KOGALINCEANU 63 | ARAD |  | DB1B352-GDM-817 / 048700002701 / 10402074 | 139862/7851 | 31 | 12 | 2016 | 393.19 | 0 | 0 | 393.19 | 393.19 | 0 | 0 | 393.19 | 0 | 0 | 0 | 0 | 0 | 0 | 0 | 0 |  | 15 | 0 | 0 | 0 | 0
9158 | BRANSAMENTE- Luna09 / Zo MT-JT Arad / MICULAICIUC SAMUEL | ARAD |  | DB1B365-BRS-719S / 047900035530 / 10404604 | 134142/5712 | 30 | 9 | 2016 | 2809.08 | 0 | 0 | 2809.08 | 2809.08 | 0 | 0 | 2809.08 | 0 | 0 | 0 | 0 | 0 | 0 | 0 | 0 |  | 30 | 0 | 0 | 0 | 0
9159 | GRUPURI DE MASURA- Luna09 / / MICULAICIUC SAMUEL TARNOVA Nr.783/A | ARAD |  | DB1B365-GDM-817 / 048700002674 / 10404607 | 134142/5711 | 30 | 9 | 2016 | 341.62 | 0 | 0 | 341.62 | 341.62 | 0 | 0 | 341.62 | 0 | 0 | 0 | 0 | 0 | 0 | 0 | 0 |  | 15 | 0 | 0 | 0 | 0
9160 | BRANSAMENTE- Luna12 / Zo MT-JT Arad / KRECH MARIN CALIN Peregu Mic 399 | ARAD |  | DB1B351-BRS-719A / 047900035572 / 10404659 | 142462/7873 | 31 | 12 | 2016 | 1350.05 | 0 | 0 | 1350.05 | 1350.05 | 0 | 0 | 1350.05 | 0 | 0 | 0 | 0 | 0 | 0 | 0 | 0 |  | 40 | 0 | 0 | 0 | 0
9161 | GRUPURI DE MASURA- Luna12 / / KRECH MARIN CALIN | ARAD |  | DB1B352-GDM-817 / 048700002701 / 10404665 | 142462/7851 | 31 | 12 | 2016 | 251.76 | 0 | 0 | 251.76 | 251.76 | 0 | 0 | 251.76 | 0 | 0 | 0 | 0 | 0 | 0 | 0 | 0 |  | 15 | 0 | 0 | 0 | 0
9162 | BRANSAMENTE- Luna11 / Zo MT-JT Arad / modern trading, arad, tr. corches 2/b | ARAD |  | DB1B390-BRS-719A / 047900035557 / 10405560 | 137656/6496 | 30 | 11 | 2016 | 1713.99 | 0 | 0 | 1713.99 | 1713.99 | 0 | 0 | 1713.99 | 0 | 0 | 0 | 0 | 0 | 0 | 0 | 0 |  | 40 | 0 | 0 | 0 | 0
9163 | GRUPURI DE MASURA- Luna11 / / modern trading, arad, tr. corches 2/b | ARAD |  | DB1B385-GDM-817 / 048700002690 / 10405563 | 137656/6290 | 30 | 11 | 2016 | 342.69 | 0 | 0 | 342.69 | 342.69 | 0 | 0 | 342.69 | 0 | 0 | 0 | 0 | 0 | 0 | 0 | 0 |  | 15 | 0 | 0 | 0 | 0
9164 | BRANSAMENTE- Luna11 / Zo MT-JT Arad / DUCA VIRGINIA-ALEXANDRA | ARAD |  | DB1B390-BRS-719A / 047900035557 / 10402766 | 138868/6496 | 30 | 11 | 2016 | 994 | 0 | 0 | 994 | 994 | 0 | 0 | 994 | 0 | 0 | 0 | 0 | 0 | 0 | 0 | 0 |  | 40 | 0 | 0 | 0 | 0
9165 | GRUPURI DE MASURA- Luna11 / / DUCA VIRGINIA-ALEXANDRA BUDESTI Nr.20 | ARAD |  | DB1B385-GDM-817 / 048700002690 / 10402768 | 138868/6290 | 30 | 11 | 2016 | 241.48 | 0 | 0 | 241.48 | 241.48 | 0 | 0 | 241.48 | 0 | 0 | 0 | 0 | 0 | 0 | 0 | 0 |  | 15 | 0 | 0 | 0 | 0
9166 | GRUPURI DE MASURA- Luna11 / / PELE ADRIAN, ARAD STR. BERLIN 29 | ARAD |  | DB1B385-GDM-817 / 048700002690 / 10402165 | 140424/6290 | 30 | 11 | 2016 | 367.86 | 0 | 0 | 367.86 | 367.86 | 0 | 0 | 367.86 | 0 | 0 | 0 | 0 | 0 | 0 | 0 | 0 |  | 15 | 0 | 0 | 0 | 0
9167 | BRANSAMENTE- Luna12 / Zo MT-JT Arad / gornic laurentiu, arad str. abrud 23a | ARAD |  | DB1B352-BRS-719S / 047900035571 / 10407095 | 142801/7852 | 31 | 12 | 2016 | 2723.23 | 0 | 0 | 2723.23 | 2723.23 | 0 | 0 | 2723.23 | 0 | 0 | 0 | 0 | 0 | 0 | 0 | 0 |  | 30 | 0 | 0 | 0 | 0
9168 | GRUPURI DE MASURA- Luna12 / / gornic laurentiu, arad str. abrud 23a | ARAD |  | DB1B352-GDM-817 / 048700002701 / 10407098 | 142801/7851 | 31 | 12 | 2016 | 352.3 | 0 | 0 | 352.3 | 352.3 | 0 | 0 | 352.3 | 0 | 0 | 0 | 0 | 0 | 0 | 0 | 0 |  | 15 | 0 | 0 | 0 | 0
9169 | BRANSAMENTE- Luna11 / Zo MT-JT Arad / PELE ADRIAN, ARAD STR. BERLIN 29 | ARAD |  | DB1B412-BRS-719S / 047900035556 / 10402162 | 140424/6495 | 30 | 11 | 2016 | 2503.7 | 0 | 0 | 2503.7 | 2503.7 | 0 | 0 | 2503.7 | 0 | 0 | 0 | 0 | 0 | 0 | 0 | 0 |  | 30 | 0 | 0 | 0 | 0
9170 | BRANSAMENTE- Luna11 / Zo MT-JT Arad / MUJ ELENA, VLADIMIRESCU STR.7 NR.16 | ARAD |  | DB1B412-BRS-719S / 047900035556 / 10402178 | 137016/6495 | 30 | 11 | 2016 | 1879.55 | 0 | 0 | 1879.55 | 1879.55 | 0 | 0 | 1879.55 | 0 | 0 | 0 | 0 | 0 | 0 | 0 | 0 |  | 30 | 0 | 0 | 0 | 0
9171 | GRUPURI DE MASURA- Luna11 / / MUJ ELENA, VLADIMIRESCU STR.7 NR.16 | ARAD |  | DB1B385-GDM-817 / 048700002690 / 10402181 | 137016/6290 | 30 | 11 | 2016 | 392.71 | 0 | 0 | 392.71 | 392.71 | 0 | 0 | 392.71 | 0 | 0 | 0 | 0 | 0 | 0 | 0 | 0 |  | 15 | 0 | 0 | 0 | 0
9172 | GRUPURI DE MASURA- Luna09 / / CRISAN BIANCA, SINPAUL, 152 | ARAD |  | DB1B365-GDM-817 / 048700002674 / 10402152 | 132096/5711 | 30 | 9 | 2016 | 95.26 | 0 | 0 | 95.26 | 95.26 | 0 | 0 | 95.26 | 0 | 0 | 0 | 0 | 0 | 0 | 0 | 0 |  | 15 | 0 | 0 | 0 | 0
9173 | BRANSAMENTE- Luna09 / Zo MT-JT Arad / CRISAN BIANCA, SINPAUL, 152 | ARAD |  | DB1B380-BRS-719A / 047900035531 / 10402149 | 132096/5713 | 30 | 9 | 2016 | 1647.27 | 0 | 0 | 1647.27 | 1647.27 | 0 | 0 | 1647.27 | 0 | 0 | 0 | 0 | 0 | 0 | 0 | 0 |  | 40 | 0 | 0 | 0 | 0
9174 | GRUPURI DE MASURA- Luna11 / / TAPOS CALIN, VLADIMIRESCU, CEZARA 19/A | ARAD |  | DB1B385-GDM-817 / 048700002690 / 10402130 | 140344/6290 | 30 | 11 | 2016 | 158.3 | 0 | 0 | 158.3 | 158.3 | 0 | 0 | 158.3 | 0 | 0 | 0 | 0 | 0 | 0 | 0 | 0 |  | 15 | 0 | 0 | 0 | 0
9175 | BRANSAMENTE- Luna11 / Zo MT-JT Arad / TAPOS CALIN, VLADIMIRESCU, CEZARA 19/A | ARAD |  | DB1B412-BRS-719S / 047900035556 / 10402126 | 140344/6495 | 30 | 11 | 2016 | 1734.55 | 0 | 0 | 1734.55 | 1734.55 | 0 | 0 | 1734.55 | 0 | 0 | 0 | 0 | 0 | 0 | 0 | 0 |  | 30 | 0 | 0 | 0 | 0
9176 | GRUPURI DE MASURA- Luna11 / / BIZGAN AVRAM, ZADARENI 180/A | ARAD |  | DB1B385-GDM-817 / 048700002690 / 10402121 | 136764/6290 | 30 | 11 | 2016 | 378.64 | 0 | 0 | 378.64 | 378.64 | 0 | 0 | 378.64 | 0 | 0 | 0 | 0 | 0 | 0 | 0 | 0 |  | 15 | 0 | 0 | 0 | 0
9177 | BRANSAMENTE- Luna11 / Zo MT-JT Arad / BIZGAN AVRAM, ZADARENI 180/A | ARAD |  | DB1B412-BRS-719S / 047900035556 / 10402118 | 136764/6495 | 30 | 11 | 2016 | 2611.99 | 0 | 0 | 2611.99 | 2611.99 | 0 | 0 | 2611.99 | 0 | 0 | 0 | 0 | 0 | 0 | 0 | 0 |  | 30 | 0 | 0 | 0 | 0
9178 | BRANSAMENTE- Luna10 / Zo MT-JT Arad / SCM COTREX, ARAD, DOINEI, 1-13 | ARAD |  | DB1B351-BRS-719A / 047900035542 / 10402582 | 136024/5973 | 31 | 10 | 2016 | 1727.31 | 0 | 0 | 1727.31 | 1727.31 | 0 | 0 | 1727.31 | 0 | 0 | 0 | 0 | 0 | 0 | 0 | 0 |  | 40 | 0 | 0 | 0 | 0
9179 | GRUPURI DE MASURA- Luna10 / / SCM COTREX, ARAD, DOINEI, 1-13 | ARAD |  | DB1B351-GDM-817 / 048700002682 / 10402587 | 136024/5972 | 31 | 10 | 2016 | 357.59 | 0 | 0 | 357.59 | 357.59 | 0 | 0 | 357.59 | 0 | 0 | 0 | 0 | 0 | 0 | 0 | 0 |  | 15 | 0 | 0 | 0 | 0
9180 | BRANSAMENTE- Luna12 / Zo MT-JT Arad / LELEA CORNEL | ARAD |  | DB1B351-BRS-719A / 047900035572 / 10402625 | 134384/7873 | 31 | 12 | 2016 | 1786.77 | 0 | 0 | 1786.77 | 1786.77 | 0 | 0 | 1786.77 | 0 | 0 | 0 | 0 | 0 | 0 | 0 | 0 |  | 40 | 0 | 0 | 0 | 0
9181 | GRUPURI DE MASURA- Luna12 / / LELEA CORNEL Arad str Rasarit bl 22 ap58 | ARAD |  | DB1B352-GDM-817 / 048700002701 / 10402626 | 134384/7851 | 31 | 12 | 2016 | 336.53 | 0 | 0 | 336.53 | 336.53 | 0 | 0 | 336.53 | 0 | 0 | 0 | 0 | 0 | 0 | 0 | 0 |  | 15 | 0 | 0 | 0 | 0
9182 | BRANSAMENTE- Luna11 / Zo MT-JT Arad / MARCU SORIN | ARAD |  | DB1B390-BRS-719A / 047900035557 / 10402631 | 140808/6496 | 30 | 11 | 2016 | 1533.46 | 0 | 0 | 1533.46 | 1533.46 | 0 | 0 | 1533.46 | 0 | 0 | 0 | 0 | 0 | 0 | 0 | 0 |  | 40 | 0 | 0 | 0 | 0
9183 | GRUPURI DE MASURA- Luna11 / / MARCU SORIN Sanpetru German 634A | ARAD |  | DB1B385-GDM-817 / 048700002690 / 10402633 | 140808/6290 | 30 | 11 | 2016 | 380.44 | 0 | 0 | 380.44 | 380.44 | 0 | 0 | 380.44 | 0 | 0 | 0 | 0 | 0 | 0 | 0 | 0 |  | 15 | 0 | 0 | 0 | 0
9184 | BRANSAMENTE- Luna09 / Zo MT-JT Arad / TOLCA CALIN ION Livada 652 | ARAD |  | DB1B365-BRS-719S / 047900035530 / 10402697 | 132093/5712 | 30 | 9 | 2016 | 2595.18 | 0 | 0 | 2595.18 | 2595.18 | 0 | 0 | 2595.18 | 0 | 0 | 0 | 0 | 0 | 0 | 0 | 0 |  | 30 | 0 | 0 | 0 | 0
9185 | GRUPURI DE MASURA- Luna09 / / TOLCA CALIN ION Livada 652 | ARAD |  | DB1B365-GDM-817 / 048700002674 / 10402700 | 132093/5711 | 30 | 9 | 2016 | 350.33 | 0 | 0 | 350.33 | 350.33 | 0 | 0 | 350.33 | 0 | 0 | 0 | 0 | 0 | 0 | 0 | 0 |  | 15 | 0 | 0 | 0 | 0
9186 | GRUPURI DE MASURA- Luna11 / / STAVILA-STOIAN ADRIAN | ARAD |  | DB1B385-GDM-817 / 048700002690 / 10401340 | 137023/6290 | 30 | 11 | 2016 | 105.82 | 0 | 0 | 105.82 | 105.82 | 0 | 0 | 105.82 | 0 | 0 | 0 | 0 | 0 | 0 | 0 | 0 |  | 15 | 0 | 0 | 0 | 0
9187 | BRANSAMENTE- Luna12 / Zo MT-JT Arad / miopaltic, covasint 468 | ARAD |  | DB1B351-BRS-719A / 047900035572 / 10400322 | 143392/7873 | 31 | 12 | 2016 | 1799.56 | 0 | 0 | 1799.56 | 1799.56 | 0 | 0 | 1799.56 | 0 | 0 | 0 | 0 | 0 | 0 | 0 | 0 |  | 40 | 0 | 0 | 0 | 0
9188 | GRUPURI DE MASURA- Luna12 / / miopaltic, covasint 468 | ARAD |  | DB1B352-GDM-817 / 048700002701 / 10400325 | 143392/7851 | 31 | 12 | 2016 | 367.55 | 0 | 0 | 367.55 | 367.55 | 0 | 0 | 367.55 | 0 | 0 | 0 | 0 | 0 | 0 | 0 | 0 |  | 15 | 0 | 0 | 0 | 0
9189 | BRANSAMENTE- Luna11 / Zo MT-JT Arad / STAVILA-STOIAN ADRIAN | ARAD |  | DB1B390-BRS-719A / 047900035557 / 10401338 | 137023/6496 | 30 | 11 | 2016 | 1018.97 | 0 | 0 | 1018.97 | 1018.97 | 0 | 0 | 1018.97 | 0 | 0 | 0 | 0 | 0 | 0 | 0 | 0 |  | 40 | 0 | 0 | 0 | 0
9190 | BRANSAMENTE- Luna12 / Zo MT-JT Arad / GROZA REMUS TEISOR | ARAD |  | DB1B352-BRS-719S / 047900035571 / 10397155 | 135000/7852 | 31 | 12 | 2016 | 2206.99 | 0 | 0 | 2206.99 | 2206.99 | 0 | 0 | 2206.99 | 0 | 0 | 0 | 0 | 0 | 0 | 0 | 0 |  | 30 | 0 | 0 | 0 | 0
9191 | GRUPURI DE MASURA- Luna12 / / GROZA REMUS TEISOR MOCREA Nr.162 | ARAD |  | DB1B352-GDM-817 / 048700002701 / 10397162 | 135000/7851 | 31 | 12 | 2016 | 153.76 | 0 | 0 | 153.76 | 153.76 | 0 | 0 | 153.76 | 0 | 0 | 0 | 0 | 0 | 0 | 0 | 0 |  | 15 | 0 | 0 | 0 | 0
9192 | BRANSAMENTE- Luna10 / Zo MT-JT Arad / BIRO FLORIN, ZIMANDU NOU, INTRAVILAN FN | ARAD |  | DB1B383-BRS-719S / 047900035543 / 10401375 | 135955/5974 | 31 | 10 | 2016 | 2569.71 | 0 | 0 | 2569.71 | 2569.71 | 0 | 0 | 2569.71 | 0 | 0 | 0 | 0 | 0 | 0 | 0 | 0 |  | 30 | 0 | 0 | 0 | 0
9193 | GRUPURI DE MASURA- Luna11 / / TERNAU ELISABETA | ARAD |  | DB1B385-GDM-817 / 048700002690 / 10401358 | 137019/6290 | 30 | 11 | 2016 | 400.64 | 0 | 0 | 400.64 | 400.64 | 0 | 0 | 400.64 | 0 | 0 | 0 | 0 | 0 | 0 | 0 | 0 |  | 15 | 0 | 0 | 0 | 0
9194 | BRANSAMENTE- Luna11 / Zo MT-JT Arad / TERNAU ELISABETA | ARAD |  | DB1B412-BRS-719S / 047900035556 / 10401355 | 137019/6495 | 30 | 11 | 2016 | 2542.12 | 0 | 0 | 2542.12 | 2542.12 | 0 | 0 | 2542.12 | 0 | 0 | 0 | 0 | 0 | 0 | 0 | 0 |  | 30 | 0 | 0 | 0 | 0
9195 | BRANSAMENTE- Luna10 / Zo MT-JT Arad / STOICA NICOLETA | ARAD |  | DB1B351-BRS-719A / 047900035542 / 10400811 | 135977/5973 | 31 | 10 | 2016 | 806.23 | 0 | 0 | 806.23 | 806.23 | 0 | 0 | 806.23 | 0 | 0 | 0 | 0 | 0 | 0 | 0 | 0 |  | 40 | 0 | 0 | 0 | 0
9196 | BRANSAMENTE- Luna09 / Zo MT-JT Arad / FILIPAS BIANCA PAULA | ARAD |  | DB1B380-BRS-719A / 047900035531 / 10401313 | 131495/5713 | 30 | 9 | 2016 | 2594.53 | 0 | 0 | 2594.53 | 2594.53 | 0 | 0 | 2594.53 | 0 | 0 | 0 | 0 | 0 | 0 | 0 | 0 |  | 40 | 0 | 0 | 0 | 0
9197 | GRUPURI DE MASURA- Luna09 / / FILIPAS BIANCA PAULA Vladim Claudia10 | ARAD |  | DB1B365-GDM-817 / 048700002674 / 10401318 | 131495/5711 | 30 | 9 | 2016 | 268.24 | 0 | 0 | 268.24 | 268.24 | 0 | 0 | 268.24 | 0 | 0 | 0 | 0 | 0 | 0 | 0 | 0 |  | 15 | 0 | 0 | 0 | 0
9198 | BRANSAMENTE- Luna09 / Zo MT-JT Arad / DOHANGIE DAN CRISTIAN | ARAD |  | DB1B380-BRS-719A / 047900035531 / 10399160 | 131917/5713 | 30 | 9 | 2016 | 1710.78 | 0 | 0 | 1710.78 | 1710.78 | 0 | 0 | 1710.78 | 0 | 0 | 0 | 0 | 0 | 0 | 0 | 0 |  | 40 | 0 | 0 | 0 | 0
9199 | GRUPURI DE MASURA- Luna09 / / DOHANGIE DAN CRISTIAN Birzava 306A | ARAD |  | DB1B365-GDM-817 / 048700002674 / 10399161 | 131917/5711 | 30 | 9 | 2016 | 365.28 | 0 | 0 | 365.28 | 365.28 | 0 | 0 | 365.28 | 0 | 0 | 0 | 0 | 0 | 0 | 0 | 0 |  | 15 | 0 | 0 | 0 | 0
9200 | BRANSAMENTE- Luna10 / Zo MT-JT Arad / chesa marius, arad, septimiu 22 | ARAD |  | DB1B383-BRS-719S / 047900035543 / 10399374 | 133101/5974 | 31 | 10 | 2016 | 2618.89 | 0 | 0 | 2618.89 | 2618.89 | 0 | 0 | 2618.89 | 0 | 0 | 0 | 0 | 0 | 0 | 0 | 0 |  | 30 | 0 | 0 | 0 | 0
9201 | GRUPURI DE MASURA- Luna10 / / chesa marius, arad, septimiu 22 | ARAD |  | DB1B351-GDM-817 / 048700002682 / 10399376 | 133101/5972 | 31 | 10 | 2016 | 375.68 | 0 | 0 | 375.68 | 375.68 | 0 | 0 | 375.68 | 0 | 0 | 0 | 0 | 0 | 0 | 0 | 0 |  | 15 | 0 | 0 | 0 | 0
9202 | BRANSAMENTE- Luna10 / Zo MT-JT Arad / domm lightway, macea 783 | ARAD |  | DB1B383-BRS-719S / 047900035543 / 10400963 | 135044/5974 | 31 | 10 | 2016 | 2683.64 | 0 | 0 | 2683.64 | 2683.64 | 0 | 0 | 2683.64 | 0 | 0 | 0 | 0 | 0 | 0 | 0 | 0 |  | 30 | 0 | 0 | 0 | 0
9203 | GRUPURI DE MASURA- Luna10 / / domm lightway, macea 783 | ARAD |  | DB1B351-GDM-817 / 048700002682 / 10400968 | 135044/5972 | 31 | 10 | 2016 | 314.25 | 0 | 0 | 314.25 | 314.25 | 0 | 0 | 314.25 | 0 | 0 | 0 | 0 | 0 | 0 | 0 | 0 |  | 15 | 0 | 0 | 0 | 0
9204 | BRANSAMENTE- Luna12 / Zo MT-JT Arad / BUDULEAN IOAN | ARAD |  | DB1B351-BRS-719A / 047900035572 / 10405332 | 134807/7873 | 31 | 12 | 2016 | 1622.95 | 0 | 0 | 1622.95 | 1622.95 | 0 | 0 | 1622.95 | 0 | 0 | 0 | 0 | 0 | 0 | 0 | 0 |  | 40 | 0 | 0 | 0 | 0
9205 | GRUPURI DE MASURA- Luna12 / / BUDULEAN IOAN SEBIS TRANDAFIRILOR Nr.4 | ARAD |  | DB1B352-GDM-817 / 048700002701 / 10405335 | 134807/7851 | 31 | 12 | 2016 | 453.01 | 0 | 0 | 453.01 | 453.01 | 0 | 0 | 453.01 | 0 | 0 | 0 | 0 | 0 | 0 | 0 | 0 |  | 15 | 0 | 0 | 0 | 0
9206 | BRANSAMENTE- Luna12 / Zo MT-JT Arad / VARGA COSTEL-MIHAI | ARAD |  | DB1B351-BRS-719A / 047900035572 / 10407071 | 136021/7873 | 31 | 12 | 2016 | 1765.42 | 0 | 0 | 1765.42 | 1765.42 | 0 | 0 | 1765.42 | 0 | 0 | 0 | 0 | 0 | 0 | 0 | 0 |  | 40 | 0 | 0 | 0 | 0
9207 | GRUPURI DE MASURA- Luna12 / / DANCI GAVRILA, ARAD, STR. FATU IOAN 9 | ARAD |  | DB1B352-GDM-817 / 048700002701 / 10395328 | 137760/7851 | 31 | 12 | 2016 | 403.48 | 0 | 0 | 403.48 | 403.48 | 0 | 0 | 403.48 | 0 | 0 | 0 | 0 | 0 | 0 | 0 | 0 |  | 15 | 0 | 0 | 0 | 0
9208 | BRANSAMENTE- Luna12 / Zo MT-JT Arad / kelemen patric, zadareni 824 | ARAD |  | DB1B352-BRS-719S / 047900035571 / 10398044 | 131984/7852 | 31 | 12 | 2016 | 2728.61 | 0 | 0 | 2728.61 | 2728.61 | 0 | 0 | 2728.61 | 0 | 0 | 0 | 0 | 0 | 0 | 0 | 0 |  | 30 | 0 | 0 | 0 | 0
9209 | GRUPURI DE MASURA- Luna12 / / kelemen patric, zadareni 824 | ARAD |  | DB1B352-GDM-817 / 048700002701 / 10398045 | 131984/7851 | 31 | 12 | 2016 | 321.55 | 0 | 0 | 321.55 | 321.55 | 0 | 0 | 321.55 | 0 | 0 | 0 | 0 | 0 | 0 | 0 | 0 |  | 15 | 0 | 0 | 0 | 0
9210 | GRUPURI DE MASURA- Luna12 / / HERDEUT ANDREI SEBIS VICTORIEI 2C | ARAD |  | DB1B352-GDM-817 / 048700002701 / 10397984 | 133132/7851 | 31 | 12 | 2016 | 540.99 | 0 | 0 | 540.99 | 540.99 | 0 | 0 | 540.99 | 0 | 0 | 0 | 0 | 0 | 0 | 0 | 0 |  | 15 | 0 | 0 | 0 | 0
9211 | BRANSAMENTE- Luna12 / Zo MT-JT Arad / gherle sofia, secusigiu 103 | ARAD |  | DB1B352-BRS-719S / 047900035571 / 10407045 | 136402/7852 | 31 | 12 | 2016 | 2609.99 | 0 | 0 | 2609.99 | 2609.99 | 0 | 0 | 2609.99 | 0 | 0 | 0 | 0 | 0 | 0 | 0 | 0 |  | 30 | 0 | 0 | 0 | 0
9212 | GRUPURI DE MASURA- Luna12 / / gherle sofia, secusigiu 103 | ARAD |  | DB1B352-GDM-817 / 048700002701 / 10407051 | 136402/7851 | 31 | 12 | 2016 | 304.71 | 0 | 0 | 304.71 | 304.71 | 0 | 0 | 304.71 | 0 | 0 | 0 | 0 | 0 | 0 | 0 | 0 |  | 15 | 0 | 0 | 0 | 0
9213 | BRANSAMENTE- Luna12 / Zo MT-JT Arad / banatan florin, sinpetru german 491a | ARAD |  | DB1B351-BRS-719A / 047900035572 / 10405884 | 136414/7873 | 31 | 12 | 2016 | 1438.16 | 0 | 0 | 1438.16 | 1438.16 | 0 | 0 | 1438.16 | 0 | 0 | 0 | 0 | 0 | 0 | 0 | 0 |  | 40 | 0 | 0 | 0 | 0
9214 | GRUPURI DE MASURA- Luna12 / / banatan florin, sinpetru german 491a | ARAD |  | DB1B352-GDM-817 / 048700002701 / 10405885 | 136414/7851 | 31 | 12 | 2016 | 103.19 | 0 | 0 | 103.19 | 103.19 | 0 | 0 | 103.19 | 0 | 0 | 0 | 0 | 0 | 0 | 0 | 0 |  | 15 | 0 | 0 | 0 | 0
9215 | BRANSAMENTE- Luna12 / Zo MT-JT Arad / socaciu p, curtici, i.l.caragiale 52 | ARAD |  | DB1B351-BRS-719A / 047900035572 / 10405889 | 144083/7873 | 31 | 12 | 2016 | 1400.08 | 0 | 0 | 1400.08 | 1400.08 | 0 | 0 | 1400.08 | 0 | 0 | 0 | 0 | 0 | 0 | 0 | 0 |  | 40 | 0 | 0 | 0 | 0
9216 | GRUPURI DE MASURA- Luna12 / / socaciu p, curtici, i.l.caragiale 52 | ARAD |  | DB1B352-GDM-817 / 048700002701 / 10405893 | 144083/7851 | 31 | 12 | 2016 | 251.73 | 0 | 0 | 251.73 | 251.73 | 0 | 0 | 251.73 | 0 | 0 | 0 | 0 | 0 | 0 | 0 | 0 |  | 15 | 0 | 0 | 0 | 0
9217 | BRANSAMENTE- Luna11 / Zo MT-JT Arad / COSTEA LAURA LAVINIA Arad FatuIoan118B | ARAD |  | DB1B390-BRS-719A / 047900035557 / 10406327 | 139029/6496 | 30 | 11 | 2016 | 1531.25 | 0 | 0 | 1531.25 | 1531.25 | 0 | 0 | 1531.25 | 0 | 0 | 0 | 0 | 0 | 0 | 0 | 0 |  | 40 | 0 | 0 | 0 | 0
9218 | BRANSAMENTE- Luna12 / Zo MT-JT Arad / ACSINIA MIRONEL ADRIAN | ARAD |  | DB1B351-BRS-719A / 047900035572 / 10406397 | 138349/7873 | 31 | 12 | 2016 | 1509.46 | 0 | 0 | 1509.46 | 1509.46 | 0 | 0 | 1509.46 | 0 | 0 | 0 | 0 | 0 | 0 | 0 | 0 |  | 40 | 0 | 0 | 0 | 0
9219 | GRUPURI DE MASURA- Luna12 / / ACSINIA MIRONEL ADRIAN SELEUS Nr.550 | ARAD |  | DB1B352-GDM-817 / 048700002701 / 10406400 | 138349/7851 | 31 | 12 | 2016 | 241.73 | 0 | 0 | 241.73 | 241.73 | 0 | 0 | 241.73 | 0 | 0 | 0 | 0 | 0 | 0 | 0 | 0 |  | 15 | 0 | 0 | 0 | 0
9220 | BRANSAMENTE- Luna12 / Zo MT-JT Arad / patiseria lirena, vlaicu bl.z 27-d ap.25 | ARAD |  | DB1B351-BRS-719A / 047900035572 / 10397074 | 131568/7873 | 31 | 12 | 2016 | 2347.66 | 0 | 0 | 2347.66 | 2347.66 | 0 | 0 | 2347.66 | 0 | 0 | 0 | 0 | 0 | 0 | 0 | 0 |  | 40 | 0 | 0 | 0 | 0
9221 | GRUPURI DE MASURA- Luna12 / / patiseria lirena, vlaicu bl.z 27-d ap.25 | ARAD |  | DB1B352-GDM-817 / 048700002701 / 10397077 | 131568/7851 | 31 | 12 | 2016 | 350.62 | 0 | 0 | 350.62 | 350.62 | 0 | 0 | 350.62 | 0 | 0 | 0 | 0 | 0 | 0 | 0 | 0 |  | 15 | 0 | 0 | 0 | 0
9222 | BRANSAMENTE- Luna10 / Zo MT-JT Arad / rom com impex, vlaicu 241 bl.6 ap.22 | ARAD |  | DB1B351-BRS-719A / 047900035542 / 10397136 | 133097/5973 | 31 | 10 | 2016 | 1788.89 | 0 | 0 | 1788.89 | 1788.89 | 0 | 0 | 1788.89 | 0 | 0 | 0 | 0 | 0 | 0 | 0 | 0 |  | 40 | 0 | 0 | 0 | 0
9223 | BRANSAMENTE- Luna10 / Zo MT-JT Arad / PASCU MARIA-ANUTA | ARAD |  | DB1B351-BRS-719A / 047900035542 / 10397146 | 132925/5973 | 31 | 10 | 2016 | 1172.83 | 0 | 0 | 1172.83 | 1172.83 | 0 | 0 | 1172.83 | 0 | 0 | 0 | 0 | 0 | 0 | 0 | 0 |  | 40 | 0 | 0 | 0 | 0
9224 | BRANSAMENTE- Luna09 / Zo MT-JT Arad / jvcomp, ghioroc. ep.gherasim rat 2e ap.1 | ARAD |  | DB1B380-BRS-719A / 047900035531 / 10396725 | 130877/5713 | 30 | 9 | 2016 | 2919.34 | 0 | 0 | 2919.34 | 2919.34 | 0 | 0 | 2919.34 | 0 | 0 | 0 | 0 | 0 | 0 | 0 | 0 |  | 40 | 0 | 0 | 0 | 0
9225 | GRUPURI DE MASURA- Luna09 / / jvcomp, ghioroc. ep.gherasim rat 2e ap.1 | ARAD |  | DB1B365-GDM-817 / 048700002674 / 10396727 | 130877/5711 | 30 | 9 | 2016 | 915.59 | 0 | 0 | 915.59 | 915.59 | 0 | 0 | 915.59 | 0 | 0 | 0 | 0 | 0 | 0 | 0 | 0 |  | 15 | 0 | 0 | 0 | 0
9226 | BRANSAMENTE- Luna09 / Zo MT-JT Arad / MERCEA MARIOARA | ARAD |  | DB1B380-BRS-719A / 047900035531 / 10395544 | 131001/5713 | 30 | 9 | 2016 | 1527.06 | 0 | 0 | 1527.06 | 1527.06 | 0 | 0 | 1527.06 | 0 | 0 | 0 | 0 | 0 | 0 | 0 | 0 |  | 40 | 0 | 0 | 0 | 0
9227 | GRUPURI DE MASURA- Luna09 / / MERCEA MARIOARA Arad Lucretia 34 | ARAD |  | DB1B365-GDM-817 / 048700002674 / 10395549 | 131001/5711 | 30 | 9 | 2016 | 357.59 | 0 | 0 | 357.59 | 357.59 | 0 | 0 | 357.59 | 0 | 0 | 0 | 0 | 0 | 0 | 0 | 0 |  | 15 | 0 | 0 | 0 | 0
9228 | POST DE TRANSFORMARE- Luna11 / APARCS PTB 10637 MINIMAXX SEBIS / TR 6124 MINIMAXX SOFA CE574/10.06.2016 | ARAD |  | DB1004317-CUG / 041000017317 / 10395595 | 142253/6414 | 30 | 11 | 2016 | 56668.66 | 0 | 0 | 56668.66 | 0 | 0 | 0 | 0 | 56668.66 | 0 | 0 | 56668.66 | 0 | 0 | 0 | 0 |  | 15 | 0 | 0 | 0 | 0
9229 | BRANSAMENTE- Luna12 / Zo MT-JT Arad / GROS ADRIAN MIRCEA Livada FN | ARAD |  | DB1B352-BRS-719S / 047900035571 / 10400430 | 134123/7852 | 31 | 12 | 2016 | 2065.61 | 0 | 0 | 2065.61 | 2065.61 | 0 | 0 | 2065.61 | 0 | 0 | 0 | 0 | 0 | 0 | 0 | 0 |  | 30 | 0 | 0 | 0 | 0
9230 | GRUPURI DE MASURA- Luna12 / / GROS ADRIAN MIRCEA Livada FN | ARAD |  | DB1B352-GDM-817 / 048700002701 / 10400431 | 134123/7851 | 31 | 12 | 2016 | 103.17 | 0 | 0 | 103.17 | 103.17 | 0 | 0 | 103.17 | 0 | 0 | 0 | 0 | 0 | 0 | 0 | 0 |  | 15 | 0 | 0 | 0 | 0
9231 | BRANSAMENTE- Luna09 / Zo MT-JT Arad / buzatu maria, sinpetru german nr.527 | ARAD |  | DB1B365-BRS-719S / 047900035530 / 10400451 | 132264/5712 | 30 | 9 | 2016 | 1647.27 | 0 | 0 | 1647.27 | 1647.27 | 0 | 0 | 1647.27 | 0 | 0 | 0 | 0 | 0 | 0 | 0 | 0 |  | 30 | 0 | 0 | 0 | 0
9232 | GRUPURI DE MASURA- Luna09 / / buzatu maria, sinpetru german nr.527 | ARAD |  | DB1B365-GDM-817 / 048700002674 / 10400454 | 132264/5711 | 30 | 9 | 2016 | 110.22 | 0 | 0 | 110.22 | 110.22 | 0 | 0 | 110.22 | 0 | 0 | 0 | 0 | 0 | 0 | 0 | 0 |  | 15 | 0 | 0 | 0 | 0
9233 | BRANSAMENTE- Luna10 / Zo MT-JT Arad / ILIES VIORICA | ARAD |  | DB1B351-BRS-719A / 047900035542 / 10400461 | 133129/5973 | 31 | 10 | 2016 | 1502.74 | 0 | 0 | 1502.74 | 1502.74 | 0 | 0 | 1502.74 | 0 | 0 | 0 | 0 | 0 | 0 | 0 | 0 |  | 40 | 0 | 0 | 0 | 0
9234 | BRANSAMENTE- Luna12 / Zo MT-JT Arad / dobos petru, livada 484 | ARAD |  | DB1B351-BRS-719A / 047900035572 / 10400462 | 132111/7873 | 31 | 12 | 2016 | 2009.62 | 0 | 0 | 2009.62 | 2009.62 | 0 | 0 | 2009.62 | 0 | 0 | 0 | 0 | 0 | 0 | 0 | 0 |  | 40 | 0 | 0 | 0 | 0
9235 | GRUPURI DE MASURA- Luna10 / / ILIES VIORICA Arad Bucegi 2 | ARAD |  | DB1B351-GDM-817 / 048700002682 / 10400463 | 133129/5972 | 31 | 10 | 2016 | 132.46 | 0 | 0 | 132.46 | 132.46 | 0 | 0 | 132.46 | 0 | 0 | 0 | 0 | 0 | 0 | 0 | 0 |  | 15 | 0 | 0 | 0 | 0
9236 | GRUPURI DE MASURA- Luna12 / / dobos petru, livada 484 | ARAD |  | DB1B352-GDM-817 / 048700002701 / 10400466 | 132111/7851 | 31 | 12 | 2016 | 321.3 | 0 | 0 | 321.3 | 321.3 | 0 | 0 | 321.3 | 0 | 0 | 0 | 0 | 0 | 0 | 0 | 0 |  | 15 | 0 | 0 | 0 | 0
9237 | LINII MT- Luna10 / L.A20 HORIA-POLTURA AR / TR 6050 SPITALUL TBC ARAD CE599/16.06.16 | ARAD |  | DB1003612-ACC / 045000011277 / 10403988 | 136310/6022 | 31 | 10 | 2016 | 29645.06 | 0 | 0 | 29645.06 | 0 | 0 | 0 | 0 | 29645.06 | 0 | 0 | 29645.06 | 0 | 0 | 0 | 0 |  | 40 | 0 | 0 | 0 | 0
9238 | GRUPURI DE MASURA- Luna10 / / CRACIUNESCU NARCIS Lipova Horia 48A | ARAD |  | DB1B351-GDM-817 / 048700002682 / 10395830 | 132771/5972 | 31 | 10 | 2016 | 365.34 | 0 | 0 | 365.34 | 365.34 | 0 | 0 | 365.34 | 0 | 0 | 0 | 0 | 0 | 0 | 0 | 0 |  | 15 | 0 | 0 | 0 | 0
9239 | BRANSAMENTE- Luna10 / Zo MT-JT Arad / CRACIUNESCU NARCIS Lipova Horia 48A | ARAD |  | DB1B383-BRS-719S / 047900035543 / 10395828 | 132771/5974 | 31 | 10 | 2016 | 2658.65 | 0 | 0 | 2658.65 | 2658.65 | 0 | 0 | 2658.65 | 0 | 0 | 0 | 0 | 0 | 0 | 0 | 0 |  | 30 | 0 | 0 | 0 | 0
9240 | LINII MT- Luna12 / L.A20 HORIA-POLTURA AR / TR 6026 SERINOVA CE 603/16.06.2016 | ARAD |  | DB1004301-LES / 045000011353 / 10395902 | 139345/8177 | 31 | 12 | 2016 | 9959.87 | 0 | 0 | 9959.87 | 0 | 0 | 0 | 0 | 9959.87 | 0 | 0 | 9959.87 | 0 | 0 | 0 | 0 |  | 30 | 0 | 0 | 0 | 0
9241 | POST DE TRANSFORMARE- Luna12 / APARCS PTB 8384 ARAD SERINOVA / TR 6026 SERINOVA CE 603/16.06.2016 | ARAD |  | DB1003502-CUG / 041000017338 / 10395906 | 139345/8085 | 31 | 12 | 2016 | 39302.28 | 0 | 0 | 39302.28 | 0 | 0 | 0 | 0 | 39302.28 | 0 | 0 | 39302.28 | 0 | 0 | 0 | 0 |  | 15 | 0 | 0 | 0 | 0
9242 | GRUPURI DE MASURA- Luna11 / / dumitrascu traian, livada fn, casa p+m | ARAD |  | DB1B385-GDM-817 / 048700002690 / 10395536 | 139252/6290 | 30 | 11 | 2016 | 367.86 | 0 | 0 | 367.86 | 367.86 | 0 | 0 | 367.86 | 0 | 0 | 0 | 0 | 0 | 0 | 0 | 0 |  | 15 | 0 | 0 | 0 | 0
9243 | POST DE TRANSFORMARE- Luna10 / APARCS PTB 8385 ARAD SPITAL TBC TC / TR 6050 SPITALUL TBC ARAD CE599/16.06.16 | ARAD |  | DB1003612-CUG / 041000017303 / 10404000 | 136310/6021 | 31 | 10 | 2016 | 66102.35 | 0 | 0 | 66102.35 | 0 | 0 | 0 | 0 | 66102.35 | 0 | 0 | 66102.35 | 0 | 0 | 0 | 0 |  | 15 | 0 | 0 | 0 | 0
9244 | BRANSAMENTE- Luna12 / Zo MT-JT Arad / PRUNDAN PETRU Arad Viilor 2B | ARAD |  | DB1B351-BRS-719A / 047900035572 / 10404385 | 134803/7873 | 31 | 12 | 2016 | 1267.03 | 0 | 0 | 1267.03 | 1267.03 | 0 | 0 | 1267.03 | 0 | 0 | 0 | 0 | 0 | 0 | 0 | 0 |  | 40 | 0 | 0 | 0 | 0
9245 | GRUPURI DE MASURA- Luna12 / / PRUNDAN PETRU Arad Viilor 2B | ARAD |  | DB1B352-GDM-817 / 048700002701 / 10404389 | 134803/7851 | 31 | 12 | 2016 | 146.48 | 0 | 0 | 146.48 | 146.48 | 0 | 0 | 146.48 | 0 | 0 | 0 | 0 | 0 | 0 | 0 | 0 |  | 15 | 0 | 0 | 0 | 0
9246 | BRANSAMENTE- Luna11 / Zo MT-JT Arad / kurunczi ferencz, arad, t.cipariu 12 | ARAD |  | DB1B390-BRS-719A / 047900035557 / 10404225 | 138953/6496 | 30 | 11 | 2016 | 1368.42 | 0 | 0 | 1368.42 | 1368.42 | 0 | 0 | 1368.42 | 0 | 0 | 0 | 0 | 0 | 0 | 0 | 0 |  | 40 | 0 | 0 | 0 | 0
9247 | GRUPURI DE MASURA- Luna11 / / kurunczi ferencz, arad, t.cipariu 12 | ARAD |  | DB1B385-GDM-817 / 048700002690 / 10404227 | 138953/6290 | 30 | 11 | 2016 | 352.3 | 0 | 0 | 352.3 | 352.3 | 0 | 0 | 352.3 | 0 | 0 | 0 | 0 | 0 | 0 | 0 | 0 |  | 15 | 0 | 0 | 0 | 0
9248 | BRANSAMENTE- Luna09 / Zo MT-JT Arad / PETREAN DIANA-ANDREIA Vladim Abatorul25b | ARAD |  | DB1B365-BRS-719S / 047900035530 / 10404320 | 134086/5712 | 30 | 9 | 2016 | 2823.57 | 0 | 0 | 2823.57 | 2823.57 | 0 | 0 | 2823.57 | 0 | 0 | 0 | 0 | 0 | 0 | 0 | 0 |  | 30 | 0 | 0 | 0 | 0
9249 | GRUPURI DE MASURA- Luna09 / / PETREAN DIANA-ANDREIA Vladim Abatorul25b | ARAD |  | DB1B365-GDM-817 / 048700002674 / 10404323 | 134086/5711 | 30 | 9 | 2016 | 110.23 | 0 | 0 | 110.23 | 110.23 | 0 | 0 | 110.23 | 0 | 0 | 0 | 0 | 0 | 0 | 0 | 0 |  | 15 | 0 | 0 | 0 | 0
9250 | POST DE TRANSFORMARE- Luna12 / APARPT PTA 1212 ARAD HYDRAS / TR 5987 HYDRAS hala TIR CE 679/11.07.16 | ARAD |  | DB1004316-PTG / 041000017340 / 10404053 | 138814/8175 | 31 | 12 | 2016 | 15215.34 | 0 | 0 | 15215.34 | 0 | 0 | 0 | 0 | 15215.34 | 0 | 0 | 15215.34 | 0 | 0 | 0 | 0 |  | 15 | 0 | 0 | 0 | 0
9251 | POST DE TRANSFORMARE- Luna12 / TRASF PTA 1212 ARAD HYDRAS / TR 5987 HYDRAS hala TIR CE 679/11.07.16 | ARAD |  | DB1004316-PTG / 041000017339 / 10404054 | 138814/8174 | 31 | 12 | 2016 | 33716.76 | 0 | 0 | 33716.76 | 33716.76 | 0 | 0 | 33716.76 | 0 | 0 | 0 | 0 | 0 | 0 | 0 | 0 |  | 24 | 0 | 0 | 0 | 0
9252 | LINII MT- Luna10 / L.A20 SERE-POLTURA AR / TR r6136 str.Smochinului CE24/01.07.16 | ARAD |  | DB1003612-ACC / 045000011277 / 10404092 | 134975/6022 | 31 | 10 | 2016 | 2010.39 | 0 | 0 | 2010.39 | 0 | 0 | 0 | 0 | 2010.39 | 0 | 0 | 2010.39 | 0 | 0 | 0 | 0 |  | 40 | 0 | 0 | 0 | 0
9253 | BRANSAMENTE- Luna12 / Zo MT-JT Arad / megyesi carol, sinleani 64 | ARAD |  | DB1B352-BRS-719S / 047900035571 / 10395607 | 142169/7852 | 31 | 12 | 2016 | 4095.85 | 0 | 0 | 4095.85 | 4095.85 | 0 | 0 | 4095.85 | 0 | 0 | 0 | 0 | 0 | 0 | 0 | 0 |  | 30 | 0 | 0 | 0 | 0
9254 | GRUPURI DE MASURA- Luna12 / / megyesi carol, sinleani 64 | ARAD |  | DB1B352-GDM-817 / 048700002701 / 10395610 | 142169/7851 | 31 | 12 | 2016 | 329 | 0 | 0 | 329 | 329 | 0 | 0 | 329 | 0 | 0 | 0 | 0 | 0 | 0 | 0 | 0 |  | 15 | 0 | 0 | 0 | 0
9255 | BRANSAMENTE- Luna09 / Zo MT-JT Arad / HEBRISTEAN ANDRADA-MADALINA-ANAMARIA | ARAD |  | DB1B365-BRS-719S / 047900035530 / 10395767 | 131708/5712 | 30 | 9 | 2016 | 2521.1 | 0 | 0 | 2521.1 | 2521.1 | 0 | 0 | 2521.1 | 0 | 0 | 0 | 0 | 0 | 0 | 0 | 0 |  | 30 | 0 | 0 | 0 | 0
9256 | GRUPURI DE MASURA- Luna09 / / HEBRISTEAN ANDRADA-MAD-Arad HArbore53B | ARAD |  | DB1B365-GDM-817 / 048700002674 / 10395768 | 131708/5711 | 30 | 9 | 2016 | 366.09 | 0 | 0 | 366.09 | 366.09 | 0 | 0 | 366.09 | 0 | 0 | 0 | 0 | 0 | 0 | 0 | 0 |  | 15 | 0 | 0 | 0 | 0
9257 | BRANSAMENTE- Luna09 / Zo MT-JT Arad / COROBAN LUCIAN | ARAD |  | DB1B365-BRS-719S / 047900035530 / 10395777 | 131778/5712 | 30 | 9 | 2016 | 2674.55 | 0 | 0 | 2674.55 | 2674.55 | 0 | 0 | 2674.55 | 0 | 0 | 0 | 0 | 0 | 0 | 0 | 0 |  | 30 | 0 | 0 | 0 | 0
9258 | GRUPURI DE MASURA- Luna09 / / COROBAN LUCIAN | ARAD |  | DB1B365-GDM-817 / 048700002674 / 10395818 | 131778/5711 | 30 | 9 | 2016 | 343.55 | 0 | 0 | 343.55 | 343.55 | 0 | 0 | 343.55 | 0 | 0 | 0 | 0 | 0 | 0 | 0 | 0 |  | 15 | 0 | 0 | 0 | 0
9259 | BRANSAMENTE- Luna11 / Zo MT-JT Arad / SUCIU ANA | ARAD |  | DB1B390-BRS-719A / 047900035557 / 10399043 | 138869/6496 | 30 | 11 | 2016 | 1761.78 | 0 | 0 | 1761.78 | 1761.78 | 0 | 0 | 1761.78 | 0 | 0 | 0 | 0 | 0 | 0 | 0 | 0 |  | 40 | 0 | 0 | 0 | 0
9260 | GRUPURI DE MASURA- Luna11 / / SUCIU ANA BOCSIG Nr.922 | ARAD |  | DB1B385-GDM-817 / 048700002690 / 10399044 | 138869/6290 | 30 | 11 | 2016 | 367.96 | 0 | 0 | 367.96 | 367.96 | 0 | 0 | 367.96 | 0 | 0 | 0 | 0 | 0 | 0 | 0 | 0 |  | 15 | 0 | 0 | 0 | 0
9261 | GRUPURI DE MASURA- Luna10 / / HORVATH SZABOLCS | ARAD |  | DB1B351-GDM-817 / 048700002682 / 10396042 | 135189/5972 | 31 | 10 | 2016 | 153.48 | 0 | 0 | 153.48 | 153.48 | 0 | 0 | 153.48 | 0 | 0 | 0 | 0 | 0 | 0 | 0 | 0 |  | 15 | 0 | 0 | 0 | 0
9262 | BRANSAMENTE- Luna12 / Zo MT-JT Arad / DOBOS NICOLAI | ARAD |  | DB1B352-BRS-719S / 047900035571 / 10396047 | 134399/7852 | 31 | 12 | 2016 | 2032.07 | 0 | 0 | 2032.07 | 2032.07 | 0 | 0 | 2032.07 | 0 | 0 | 0 | 0 | 0 | 0 | 0 | 0 |  | 30 | 0 | 0 | 0 | 0
9263 | GRUPURI DE MASURA- Luna12 / / DOBOS NICOLAI Vladim str9 nr 15 | ARAD |  | DB1B352-GDM-817 / 048700002701 / 10396048 | 134399/7851 | 31 | 12 | 2016 | 321.3 | 0 | 0 | 321.3 | 321.3 | 0 | 0 | 321.3 | 0 | 0 | 0 | 0 | 0 | 0 | 0 | 0 |  | 15 | 0 | 0 | 0 | 0
9264 | BRANSAMENTE- Luna12 / Zo MT-JT Arad / TAMAS IOAN | ARAD |  | DB1B351-BRS-719A / 047900035572 / 10396082 | 133982/7873 | 31 | 12 | 2016 | 1292.54 | 0 | 0 | 1292.54 | 1292.54 | 0 | 0 | 1292.54 | 0 | 0 | 0 | 0 | 0 | 0 | 0 | 0 |  | 40 | 0 | 0 | 0 | 0
9265 | GRUPURI DE MASURA- Luna12 / / TAMAS IOAN Chesint 154 | ARAD |  | DB1B352-GDM-817 / 048700002701 / 10396085 | 133982/7851 | 31 | 12 | 2016 | 154.18 | 0 | 0 | 154.18 | 154.18 | 0 | 0 | 154.18 | 0 | 0 | 0 | 0 | 0 | 0 | 0 | 0 |  | 15 | 0 | 0 | 0 | 0
9266 | BRANSAMENTE- Luna09 / Zo MT-JT Arad / tabita tour, arad, vlaicu 275b | ARAD |  | DB1B365-BRS-719S / 047900035530 / 10396114 | 129710/5712 | 30 | 9 | 2016 | 3379.24 | 0 | 0 | 3379.24 | 3379.24 | 0 | 0 | 3379.24 | 0 | 0 | 0 | 0 | 0 | 0 | 0 | 0 |  | 30 | 0 | 0 | 0 | 0
9267 | GRUPURI DE MASURA- Luna09 / / tabita tour, arad, vlaicu 275b | ARAD |  | DB1B365-GDM-817 / 048700002674 / 10396115 | 129710/5711 | 30 | 9 | 2016 | 923.14 | 0 | 0 | 923.14 | 923.14 | 0 | 0 | 923.14 | 0 | 0 | 0 | 0 | 0 | 0 | 0 | 0 |  | 15 | 0 | 0 | 0 | 0
9268 | BRANSAMENTE- Luna10 / Zo MT-JT Arad / MILANCOVICI FELIX-SEBAST Arad ICreanga | ARAD |  | DB1B383-BRS-719S / 047900035543 / 10394976 | 134582/5974 | 31 | 10 | 2016 | 3206.27 | 0 | 0 | 3206.27 | 3206.27 | 0 | 0 | 3206.27 | 0 | 0 | 0 | 0 | 0 | 0 | 0 | 0 |  | 30 | 0 | 0 | 0 | 0
9269 | GRUPURI DE MASURA- Luna10 / / MILANCOVICI FELIX-SEBASTIAN | ARAD |  | DB1B351-GDM-817 / 048700002682 / 10394977 | 134582/5972 | 31 | 10 | 2016 | 350.58 | 0 | 0 | 350.58 | 350.58 | 0 | 0 | 350.58 | 0 | 0 | 0 | 0 | 0 | 0 | 0 | 0 |  | 15 | 0 | 0 | 0 | 0
9270 | BRANSAMENTE- Luna11 / Zo MT-JT Arad / PASCALAU EUGEN-BOGDAN | ARAD |  | DB1B390-BRS-719A / 047900035557 / 10394981 | 138085/6496 | 30 | 11 | 2016 | 1283.11 | 0 | 0 | 1283.11 | 1283.11 | 0 | 0 | 1283.11 | 0 | 0 | 0 | 0 | 0 | 0 | 0 | 0 |  | 40 | 0 | 0 | 0 | 0
9271 | GRUPURI DE MASURA- Luna11 / / PASCALAU EUGEN-BOGDAN Arad Munteniei24 | ARAD |  | DB1B385-GDM-817 / 048700002690 / 10394982 | 138085/6290 | 30 | 11 | 2016 | 180.97 | 0 | 0 | 180.97 | 180.97 | 0 | 0 | 180.97 | 0 | 0 | 0 | 0 | 0 | 0 | 0 | 0 |  | 15 | 0 | 0 | 0 | 0
9272 | BRANSAMENTE- Luna12 / Zo MT-JT Arad / COMANESCU N, CH.CRIS, ZONA HADA, LOT28 | ARAD |  | DB1B352-BRS-719S / 047900035571 / 10400619 | 143284/7852 | 31 | 12 | 2016 | 2286.14 | 0 | 0 | 2286.14 | 2286.14 | 0 | 0 | 2286.14 | 0 | 0 | 0 | 0 | 0 | 0 | 0 | 0 |  | 30 | 0 | 0 | 0 | 0
9273 | BRANSAMENTE- Luna11 / Zo MT-JT Arad / RUS CRISTINA-ELENA | ARAD |  | DB1B412-BRS-719S / 047900035556 / 10400404 | 138973/6495 | 30 | 11 | 2016 | 1433.5 | 0 | 0 | 1433.5 | 1433.5 | 0 | 0 | 1433.5 | 0 | 0 | 0 | 0 | 0 | 0 | 0 | 0 |  | 30 | 0 | 0 | 0 | 0
9274 | GRUPURI DE MASURA- Luna11 / / RUS CRISTINA-ELENA Sagu 589 | ARAD |  | DB1B385-GDM-817 / 048700002690 / 10400411 | 138973/6290 | 30 | 11 | 2016 | 263.93 | 0 | 0 | 263.93 | 263.93 | 0 | 0 | 263.93 | 0 | 0 | 0 | 0 | 0 | 0 | 0 | 0 |  | 15 | 0 | 0 | 0 | 0
9275 | BRANSAMENTE- Luna09 / Zo MT-JT Arad / varga stefan viorel, livada fn, casa | ARAD |  | DB1B365-BRS-719S / 047900035530 / 10394839 | 133360/5712 | 30 | 9 | 2016 | 2671.03 | 0 | 0 | 2671.03 | 2671.03 | 0 | 0 | 2671.03 | 0 | 0 | 0 | 0 | 0 | 0 | 0 | 0 |  | 30 | 0 | 0 | 0 | 0
9276 | GRUPURI DE MASURA- Luna09 / / varga stefan viorel, livada fn, casa | ARAD |  | DB1B365-GDM-817 / 048700002674 / 10394841 | 133360/5711 | 30 | 9 | 2016 | 317.03 | 0 | 0 | 317.03 | 317.03 | 0 | 0 | 317.03 | 0 | 0 | 0 | 0 | 0 | 0 | 0 | 0 |  | 15 | 0 | 0 | 0 | 0
9277 | BRANSAMENTE- Luna10 / Zo MT-JT Arad / VADUVA MARIA | ARAD |  | DB1B383-BRS-719S / 047900035543 / 10396016 | 135705/5974 | 31 | 10 | 2016 | 1931.05 | 0 | 0 | 1931.05 | 1931.05 | 0 | 0 | 1931.05 | 0 | 0 | 0 | 0 | 0 | 0 | 0 | 0 |  | 30 | 0 | 0 | 0 | 0
9278 | GRUPURI DE MASURA- Luna10 / / VADUVA MARIA Caprioara 172 | ARAD |  | DB1B351-GDM-817 / 048700002682 / 10396017 | 135705/5972 | 31 | 10 | 2016 | 153.48 | 0 | 0 | 153.48 | 153.48 | 0 | 0 | 153.48 | 0 | 0 | 0 | 0 | 0 | 0 | 0 | 0 |  | 15 | 0 | 0 | 0 | 0
9279 | BRANSAMENTE- Luna09 / Zo MT-JT Arad / ROSCA DANIEL COSMIN | ARAD |  | DB1B365-BRS-719S / 047900035530 / 10396024 | 131839/5712 | 30 | 9 | 2016 | 2409.54 | 0 | 0 | 2409.54 | 2409.54 | 0 | 0 | 2409.54 | 0 | 0 | 0 | 0 | 0 | 0 | 0 | 0 |  | 30 | 0 | 0 | 0 | 0
9280 | GRUPURI DE MASURA- Luna09 / / ROSCA DANIEL COSMIN Vladimirescu Narci11 | ARAD |  | DB1B365-GDM-817 / 048700002674 / 10396025 | 131839/5711 | 30 | 9 | 2016 | 363.8 | 0 | 0 | 363.8 | 363.8 | 0 | 0 | 363.8 | 0 | 0 | 0 | 0 | 0 | 0 | 0 | 0 |  | 15 | 0 | 0 | 0 | 0
9281 | BRANSAMENTE- Luna10 / Zo MT-JT Arad / HORVATH SZABOLCS | ARAD |  | DB1B351-BRS-719A / 047900035542 / 10396040 | 135189/5973 | 31 | 10 | 2016 | 1634.92 | 0 | 0 | 1634.92 | 1634.92 | 0 | 0 | 1634.92 | 0 | 0 | 0 | 0 | 0 | 0 | 0 | 0 |  | 40 | 0 | 0 | 0 | 0
9282 | GRUPURI DE MASURA- Luna09 / / tau nicolae, fintinele, nr.540 | ARAD |  | DB1B365-GDM-817 / 048700002674 / 10382313 | 128996/5711 | 30 | 9 | 2016 | 242.27 | 0 | 0 | 242.27 | 242.27 | 0 | 0 | 242.27 | 0 | 0 | 0 | 0 | 0 | 0 | 0 | 0 |  | 15 | 0 | 0 | 0 | 0
9283 | BRANSAMENTE- Luna09 / Zo MT-JT Arad / ATANASOF NICOLAE | ARAD |  | DB1B380-BRS-719A / 047900035531 / 10382365 | 131900/5713 | 30 | 9 | 2016 | 1434.67 | 0 | 0 | 1434.67 | 1434.67 | 0 | 0 | 1434.67 | 0 | 0 | 0 | 0 | 0 | 0 | 0 | 0 |  | 40 | 0 | 0 | 0 | 0
9284 | GRUPURI DE MASURA- Luna09 / / ATANASOF NICOLAE Paulis 467a | ARAD |  | DB1B365-GDM-817 / 048700002674 / 10382366 | 131900/5711 | 30 | 9 | 2016 | 154.19 | 0 | 0 | 154.19 | 154.19 | 0 | 0 | 154.19 | 0 | 0 | 0 | 0 | 0 | 0 | 0 | 0 |  | 15 | 0 | 0 | 0 | 0
9285 | BRANSAMENTE- Luna09 / Zo MT-JT Arad / BRADEAN CRISTINA | ARAD |  | DB1B365-BRS-719S / 047900035530 / 10380182 | 124996/5712 | 30 | 9 | 2016 | 2060.19 | 0 | 0 | 2060.19 | 2060.19 | 0 | 0 | 2060.19 | 0 | 0 | 0 | 0 | 0 | 0 | 0 | 0 |  | 30 | 0 | 0 | 0 | 0
9286 | GRUPURI DE MASURA- Luna09 / / BRADEAN CRISTINA | ARAD |  | DB1B365-GDM-817 / 048700002674 / 10380187 | 124996/5711 | 30 | 9 | 2016 | 341.42 | 0 | 0 | 341.42 | 341.42 | 0 | 0 | 341.42 | 0 | 0 | 0 | 0 | 0 | 0 | 0 | 0 |  | 15 | 0 | 0 | 0 | 0
9287 | BRANSAMENTE- Luna10 / Zo MT-JT Arad / vincze iuliana, minis 210 | ARAD |  | DB1B383-BRS-719S / 047900035543 / 10380358 | 134286/5974 | 31 | 10 | 2016 | 2729.57 | 0 | 0 | 2729.57 | 2729.57 | 0 | 0 | 2729.57 | 0 | 0 | 0 | 0 | 0 | 0 | 0 | 0 |  | 30 | 0 | 0 | 0 | 0
9288 | GRUPURI DE MASURA- Luna10 / / vincze iuliana, minis 210 | ARAD |  | DB1B351-GDM-817 / 048700002682 / 10380359 | 134286/5972 | 31 | 10 | 2016 | 365.4 | 0 | 0 | 365.4 | 365.4 | 0 | 0 | 365.4 | 0 | 0 | 0 | 0 | 0 | 0 | 0 | 0 |  | 15 | 0 | 0 | 0 | 0
9289 | BRANSAMENTE- Luna09 / Zo MT-JT Arad / matei nadia i.i. - secusigiu nr.292 | ARAD |  | DB1B365-BRS-719S / 047900035530 / 10380423 | 130146/5712 | 30 | 9 | 2016 | 2492.87 | 0 | 0 | 2492.87 | 2492.87 | 0 | 0 | 2492.87 | 0 | 0 | 0 | 0 | 0 | 0 | 0 | 0 |  | 30 | 0 | 0 | 0 | 0
9290 | GRUPURI DE MASURA- Luna09 / / matei nadia i.i. - secusigiu nr.292 | ARAD |  | DB1B365-GDM-817 / 048700002674 / 10380424 | 130146/5711 | 30 | 9 | 2016 | 268.24 | 0 | 0 | 268.24 | 268.24 | 0 | 0 | 268.24 | 0 | 0 | 0 | 0 | 0 | 0 | 0 | 0 |  | 15 | 0 | 0 | 0 | 0
9291 | BRANSAMENTE- Luna12 / Zo MT-JT Arad / tiru florentina, mindruloc 122 | ARAD |  | DB1B351-BRS-719A / 047900035572 / 10380435 | 133512/7873 | 31 | 12 | 2016 | 1177.81 | 0 | 0 | 1177.81 | 1177.81 | 0 | 0 | 1177.81 | 0 | 0 | 0 | 0 | 0 | 0 | 0 | 0 |  | 40 | 0 | 0 | 0 | 0
9292 | GRUPURI DE MASURA- Luna12 / / tiru florentina, mindruloc 122 | ARAD |  | DB1B352-GDM-817 / 048700002701 / 10380439 | 133512/7851 | 31 | 12 | 2016 | 110.23 | 0 | 0 | 110.23 | 110.23 | 0 | 0 | 110.23 | 0 | 0 | 0 | 0 | 0 | 0 | 0 | 0 |  | 15 | 0 | 0 | 0 | 0
9293 | GRUPURI DE MASURA- Luna09 / / CLEPCEA RAUL-SEBASTIAN Zadareni 888 | ARAD |  | DB1B365-GDM-817 / 048700002674 / 10382322 | 127681/5711 | 30 | 9 | 2016 | 312.26 | 0 | 0 | 312.26 | 312.26 | 0 | 0 | 312.26 | 0 | 0 | 0 | 0 | 0 | 0 | 0 | 0 |  | 15 | 0 | 0 | 0 | 0
9294 | BRANSAMENTE- Luna09 / Zo MT-JT Arad / MATURAN RAZVAN-CLAUDIU | ARAD |  | DB1B380-BRS-719A / 047900035531 / 10380965 | 131733/5713 | 30 | 9 | 2016 | 943.68 | 0 | 0 | 943.68 | 943.68 | 0 | 0 | 943.68 | 0 | 0 | 0 | 0 | 0 | 0 | 0 | 0 |  | 40 | 0 | 0 | 0 | 0
9295 | BRANSAMENTE- Luna09 / Zo MT-JT Arad / GHINGA STEFAN | ARAD |  | DB1B380-BRS-719A / 047900035531 / 10380974 | 131730/5713 | 30 | 9 | 2016 | 945.04 | 0 | 0 | 945.04 | 945.04 | 0 | 0 | 945.04 | 0 | 0 | 0 | 0 | 0 | 0 | 0 | 0 |  | 40 | 0 | 0 | 0 | 0
9296 | BRANSAMENTE- Luna12 / Zo MT-JT Arad / FERICEL ANA | ARAD |  | DB1B351-BRS-719A / 047900035572 / 10380980 | 135616/7873 | 31 | 12 | 2016 | 1704.69 | 0 | 0 | 1704.69 | 1704.69 | 0 | 0 | 1704.69 | 0 | 0 | 0 | 0 | 0 | 0 | 0 | 0 |  | 40 | 0 | 0 | 0 | 0
9297 | BRANSAMENTE- Luna09 / Zo MT-JT Arad / crama vila veche, siria, spiru haret 68 | ARAD |  | DB1B365-BRS-719S / 047900035530 / 10379993 | 127086/5712 | 30 | 9 | 2016 | 3093.39 | 0 | 0 | 3093.39 | 3093.39 | 0 | 0 | 3093.39 | 0 | 0 | 0 | 0 | 0 | 0 | 0 | 0 |  | 30 | 0 | 0 | 0 | 0
9298 | GRUPURI DE MASURA- Luna09 / / crama vila veche, siria, spiru haret 68 | ARAD |  | DB1B365-GDM-817 / 048700002674 / 10379995 | 127086/5711 | 30 | 9 | 2016 | 467.41 | 0 | 0 | 467.41 | 467.41 | 0 | 0 | 467.41 | 0 | 0 | 0 | 0 | 0 | 0 | 0 | 0 |  | 15 | 0 | 0 | 0 | 0
9299 | BRANSAMENTE- Luna09 / Zo MT-JT Arad / MEZENYUK ILISCA | ARAD |  | DB1B380-BRS-719A / 047900035531 / 10381107 | 127082/5713 | 30 | 9 | 2016 | 1333.76 | 0 | 0 | 1333.76 | 1333.76 | 0 | 0 | 1333.76 | 0 | 0 | 0 | 0 | 0 | 0 | 0 | 0 |  | 40 | 0 | 0 | 0 | 0
9300 | GRUPURI DE MASURA- Luna09 / / MEZENYUK ILISCA | ARAD |  | DB1B365-GDM-817 / 048700002674 / 10381109 | 127082/5711 | 30 | 9 | 2016 | 154.5 | 0 | 0 | 154.5 | 154.5 | 0 | 0 | 154.5 | 0 | 0 | 0 | 0 | 0 | 0 | 0 | 0 |  | 15 | 0 | 0 | 0 | 0
9301 | BRANSAMENTE- Luna12 / Zo MT-JT Arad / MOLDOVAN VASILE | ARAD |  | DB1B351-BRS-719A / 047900035572 / 10381131 | 139573/7873 | 31 | 12 | 2016 | 3101.04 | 0 | 0 | 3101.04 | 3101.04 | 0 | 0 | 3101.04 | 0 | 0 | 0 | 0 | 0 | 0 | 0 | 0 |  | 40 | 0 | 0 | 0 | 0
9302 | GRUPURI DE MASURA- Luna12 / / MOLDOVAN VASILE | ARAD |  | DB1B352-GDM-817 / 048700002701 / 10381134 | 139573/7851 | 31 | 12 | 2016 | 193.86 | 0 | 0 | 193.86 | 193.86 | 0 | 0 | 193.86 | 0 | 0 | 0 | 0 | 0 | 0 | 0 | 0 |  | 15 | 0 | 0 | 0 | 0
9303 | LINII MT- Luna10 / L.A20 UZINA APA 1 EST-CHISINEU CRIS AR / TR 5986 Comb.agro.OLARI CE379/22.04.2016 | ARAD |  | DB1003612-LES / 045000011278 / 10381144 | 123774/6023 | 31 | 10 | 2016 | 46394.73 | 0 | 0 | 46394.73 | 0 | 0 | 0 | 0 | 46394.73 | 0 | 0 | 46394.73 | 0 | 0 | 0 | 0 |  | 30 | 0 | 0 | 0 | 0
9304 | POST DE TRANSFORMARE- Luna10 / APARCS PTB 11118 COMBINATUL AGROINDUSTRIAL OLAR / TR 5986 Comb.agro.OLARI CE379/22.04.2016 | ARAD |  | DB1003612-CUG / 041000017303 / 10381145 | 123774/6021 | 31 | 10 | 2016 | 66428.77 | 0 | 0 | 66428.77 | 0 | 0 | 0 | 0 | 66428.77 | 0 | 0 | 66428.77 | 0 | 0 | 0 | 0 |  | 15 | 0 | 0 | 0 | 0
9305 | BRANSAMENTE- Luna12 / Zo MT-JT Arad / SIRB FLORIN | ARAD |  | DB1B352-BRS-719S / 047900035571 / 10381029 | 132660/7852 | 31 | 12 | 2016 | 2094.83 | 0 | 0 | 2094.83 | 2094.83 | 0 | 0 | 2094.83 | 0 | 0 | 0 | 0 | 0 | 0 | 0 | 0 |  | 30 | 0 | 0 | 0 | 0
9306 | BRANSAMENTE- Luna09 / Zo MT-JT Arad / CLEPCEA RAUL-SEBASTIAN | ARAD |  | DB1B365-BRS-719S / 047900035530 / 10382320 | 127681/5712 | 30 | 9 | 2016 | 2640.86 | 0 | 0 | 2640.86 | 2640.86 | 0 | 0 | 2640.86 | 0 | 0 | 0 | 0 | 0 | 0 | 0 | 0 |  | 30 | 0 | 0 | 0 | 0
9307 | GRUPURI DE MASURA- Luna09 / / FEDUS CAMELIA-SILVIA Arad Gradina P 36 | ARAD |  | DB1B365-GDM-817 / 048700002674 / 10382317 | 130157/5711 | 30 | 9 | 2016 | 132.53 | 0 | 0 | 132.53 | 132.53 | 0 | 0 | 132.53 | 0 | 0 | 0 | 0 | 0 | 0 | 0 | 0 |  | 15 | 0 | 0 | 0 | 0
9308 | BRANSAMENTE- Luna09 / Zo MT-JT Arad / FEDUS CAMELIA-SILVIA | ARAD |  | DB1B365-BRS-719S / 047900035530 / 10382316 | 130157/5712 | 30 | 9 | 2016 | 1827.4 | 0 | 0 | 1827.4 | 1827.4 | 0 | 0 | 1827.4 | 0 | 0 | 0 | 0 | 0 | 0 | 0 | 0 |  | 30 | 0 | 0 | 0 | 0
9309 | BRANSAMENTE- Luna09 / Zo MT-JT Arad / SUCIU CRINA MARIA,GHIOROC | ARAD |  | DB1B365-BRS-719S / 047900035530 / 10382369 | 130075/5712 | 30 | 9 | 2016 | 1614.41 | 0 | 0 | 1614.41 | 1614.41 | 0 | 0 | 1614.41 | 0 | 0 | 0 | 0 | 0 | 0 | 0 | 0 |  | 30 | 0 | 0 | 0 | 0
9310 | GRUPURI DE MASURA- Luna09 / / SUCIU CRINA MARIA,GHIOROC | ARAD |  | DB1B365-GDM-817 / 048700002674 / 10382375 | 130075/5711 | 30 | 9 | 2016 | 154.25 | 0 | 0 | 154.25 | 154.25 | 0 | 0 | 154.25 | 0 | 0 | 0 | 0 | 0 | 0 | 0 | 0 |  | 15 | 0 | 0 | 0 | 0
9311 | BRANSAMENTE- Luna09 / Zo MT-JT Arad / POP NICOLAE -PARAMON | ARAD |  | DB1B380-BRS-719A / 047900035531 / 10380923 | 130090/5713 | 30 | 9 | 2016 | 1307.53 | 0 | 0 | 1307.53 | 1307.53 | 0 | 0 | 1307.53 | 0 | 0 | 0 | 0 | 0 | 0 | 0 | 0 |  | 40 | 0 | 0 | 0 | 0
9312 | GRUPURI DE MASURA- Luna09 / / POP NICOLAE -PARAMON Satu Mare 59 | ARAD |  | DB1B365-GDM-817 / 048700002674 / 10380924 | 130090/5711 | 30 | 9 | 2016 | 95.26 | 0 | 0 | 95.26 | 95.26 | 0 | 0 | 95.26 | 0 | 0 | 0 | 0 | 0 | 0 | 0 | 0 |  | 15 | 0 | 0 | 0 | 0
9313 | GRUPURI DE MASURA- Luna12 / / MARCU ELISABETA | ARAD |  | DB1B352-GDM-817 / 048700002701 / 10434069 | 146056/7851 | 31 | 12 | 2016 | 158.79 | 0 | 0 | 158.79 | 158.79 | 0 | 0 | 158.79 | 0 | 0 | 0 | 0 | 0 | 0 | 0 | 0 |  | 15 | 0 | 0 | 0 | 0
9314 | BRANSAMENTE- Luna12 / Zo MT-JT Arad / MARCU ELISABETA | ARAD |  | DB1B351-BRS-719A / 047900035572 / 10434066 | 146056/7873 | 31 | 12 | 2016 | 1273.71 | 0 | 0 | 1273.71 | 1273.71 | 0 | 0 | 1273.71 | 0 | 0 | 0 | 0 | 0 | 0 | 0 | 0 |  | 40 | 0 | 0 | 0 | 0
9315 | BRANSAMENTE- Luna12 / Zo MT-JT Arad / STOICA CRISTIAN-GHEORGHE ZABRANI 718 | ARAD |  | DB1B351-BRS-719A / 047900035572 / 10435765 | 145376/7873 | 31 | 12 | 2016 | 1450.45 | 0 | 0 | 1450.45 | 1450.45 | 0 | 0 | 1450.45 | 0 | 0 | 0 | 0 | 0 | 0 | 0 | 0 |  | 40 | 0 | 0 | 0 | 0
9316 | GRUPURI DE MASURA- Luna12 / / STOICA CRISTIAN-GHEORGHE ZABRANI 718 | ARAD |  | DB1B352-GDM-817 / 048700002701 / 10435766 | 145376/7851 | 31 | 12 | 2016 | 158.56 | 0 | 0 | 158.56 | 158.56 | 0 | 0 | 158.56 | 0 | 0 | 0 | 0 | 0 | 0 | 0 | 0 |  | 15 | 0 | 0 | 0 | 0
9317 | GRUPURI DE MASURA- Luna12 / / siclovan l, curtici, p-ta agroalim. p-15 | ARAD |  | DB1B352-GDM-817 / 048700002701 / 10437638 | 145687/7851 | 31 | 12 | 2016 | 367.86 | 0 | 0 | 367.86 | 367.86 | 0 | 0 | 367.86 | 0 | 0 | 0 | 0 | 0 | 0 | 0 | 0 |  | 15 | 0 | 0 | 0 | 0
9318 | BRANSAMENTE- Luna12 / Zo MT-JT Arad / siclovan l, curtici, p-ta agroalim. p-15 | ARAD |  | DB1B351-BRS-719A / 047900035572 / 10437635 | 145687/7873 | 31 | 12 | 2016 | 1985.8 | 0 | 0 | 1985.8 | 1985.8 | 0 | 0 | 1985.8 | 0 | 0 | 0 | 0 | 0 | 0 | 0 | 0 |  | 40 | 0 | 0 | 0 | 0
9319 | BRANSAMENTE- Luna12 / Zo MT-JT Arad / PATISERIA TEMAJ SANTANA MUNCII 122BIS | ARAD |  | DB1B351-BRS-719A / 047900035572 / 10434933 | 145501/7873 | 31 | 12 | 2016 | 1811.29 | 0 | 0 | 1811.29 | 1811.29 | 0 | 0 | 1811.29 | 0 | 0 | 0 | 0 | 0 | 0 | 0 | 0 |  | 40 | 0 | 0 | 0 | 0
9320 | BRANSAMENTE- Luna10 / Zo MT-JT Arad / com. graniceri-graniceri 294-camin pompe | ARAD |  | DB1B351-BRS-719A / 047900035542 / 10383115 | 135995/5973 | 31 | 10 | 2016 | 1640.21 | 0 | 0 | 1640.21 | 1640.21 | 0 | 0 | 1640.21 | 0 | 0 | 0 | 0 | 0 | 0 | 0 | 0 |  | 40 | 0 | 0 | 0 | 0
9321 | BRANSAMENTE- Luna10 / Zo MT-JT Arad / com. graniceri-graniceri 224-camin pompe | ARAD |  | DB1B351-BRS-719A / 047900035542 / 10383138 | 135992/5973 | 31 | 10 | 2016 | 1519.18 | 0 | 0 | 1519.18 | 1519.18 | 0 | 0 | 1519.18 | 0 | 0 | 0 | 0 | 0 | 0 | 0 | 0 |  | 40 | 0 | 0 | 0 | 0
9322 | BRANSAMENTE- Luna09 / Zo MT-JT Arad / TOADERE ALIN-LUCIAN | ARAD |  | DB1B380-BRS-719A / 047900035531 / 10381372 | 125011/5713 | 30 | 9 | 2016 | 1719.13 | 0 | 0 | 1719.13 | 1719.13 | 0 | 0 | 1719.13 | 0 | 0 | 0 | 0 | 0 | 0 | 0 | 0 |  | 40 | 0 | 0 | 0 | 0
9323 | GRUPURI DE MASURA- Luna09 / / TOADERE ALIN-LUCIAN | ARAD |  | DB1B365-GDM-817 / 048700002674 / 10381374 | 125011/5711 | 30 | 9 | 2016 | 453.47 | 0 | 0 | 453.47 | 453.47 | 0 | 0 | 453.47 | 0 | 0 | 0 | 0 | 0 | 0 | 0 | 0 |  | 15 | 0 | 0 | 0 | 0
9324 | BRANSAMENTE- Luna09 / Zo MT-JT Arad / LAIOS CRISTIAN | ARAD |  | DB1B365-BRS-719S / 047900035530 / 10391398 | 130972/5712 | 30 | 9 | 2016 | 1741.62 | 0 | 0 | 1741.62 | 1741.62 | 0 | 0 | 1741.62 | 0 | 0 | 0 | 0 | 0 | 0 | 0 | 0 |  | 30 | 0 | 0 | 0 | 0
9325 | GRUPURI DE MASURA- Luna09 / / LAIOS CRISTIAN Livada FN | ARAD |  | DB1B365-GDM-817 / 048700002674 / 10391399 | 130972/5711 | 30 | 9 | 2016 | 261.19 | 0 | 0 | 261.19 | 261.19 | 0 | 0 | 261.19 | 0 | 0 | 0 | 0 | 0 | 0 | 0 | 0 |  | 15 | 0 | 0 | 0 | 0
9326 | BRANSAMENTE- Luna09 / Zo MT-JT Arad / tau nicolae, fintinele, nr.540 | ARAD |  | DB1B365-BRS-719S / 047900035530 / 10382311 | 128996/5712 | 30 | 9 | 2016 | 1920.41 | 0 | 0 | 1920.41 | 1920.41 | 0 | 0 | 1920.41 | 0 | 0 | 0 | 0 | 0 | 0 | 0 | 0 |  | 30 | 0 | 0 | 0 | 0
9327 | BRANSAMENTE- Luna12 / Zo MT-JT Arad / ch.cris-arteziana balcescu-crizantemelor | ARAD |  | DB1B351-BRS-719A / 047900035572 / 10383893 | 133994/7873 | 31 | 12 | 2016 | 1537.32 | 0 | 0 | 1537.32 | 1537.32 | 0 | 0 | 1537.32 | 0 | 0 | 0 | 0 | 0 | 0 | 0 | 0 |  | 40 | 0 | 0 | 0 | 0
9328 | BRANSAMENTE- Luna09 / Zo MT-JT Arad / HORVAT IOSIF | ARAD |  | DB1B380-BRS-719A / 047900035531 / 10383834 | 129904/5713 | 30 | 9 | 2016 | 866.41 | 0 | 0 | 866.41 | 866.41 | 0 | 0 | 866.41 | 0 | 0 | 0 | 0 | 0 | 0 | 0 | 0 |  | 40 | 0 | 0 | 0 | 0
9329 | BRANSAMENTE- Luna10 / Zo MT-JT Arad / GIRGAR FLORIN-AUREL | ARAD |  | DB1B351-BRS-719A / 047900035542 / 10383842 | 132929/5973 | 31 | 10 | 2016 | 1299.16 | 0 | 0 | 1299.16 | 1299.16 | 0 | 0 | 1299.16 | 0 | 0 | 0 | 0 | 0 | 0 | 0 | 0 |  | 40 | 0 | 0 | 0 | 0
9330 | BRANSAMENTE- Luna09 / Zo MT-JT Arad / BOCICU ADRIAN-IOAN Vladimirescu Claudia5 | ARAD |  | DB1B365-BRS-719S / 047900035530 / 10380913 | 129851/5712 | 30 | 9 | 2016 | 2633.42 | 0 | 0 | 2633.42 | 2633.42 | 0 | 0 | 2633.42 | 0 | 0 | 0 | 0 | 0 | 0 | 0 | 0 |  | 30 | 0 | 0 | 0 | 0
9331 | GRUPURI DE MASURA- Luna09 / / BOCICU ADRIAN-IOAN | ARAD |  | DB1B365-GDM-817 / 048700002674 / 10380914 | 129851/5711 | 30 | 9 | 2016 | 268.26 | 0 | 0 | 268.26 | 268.26 | 0 | 0 | 268.26 | 0 | 0 | 0 | 0 | 0 | 0 | 0 | 0 |  | 15 | 0 | 0 | 0 | 0
9332 | BRANSAMENTE- Luna12 / Zo MT-JT Arad / borosch erich, pincota, v.goldis - liceu | ARAD |  | DB1B352-BRS-719S / 047900035571 / 10379870 | 134332/7852 | 31 | 12 | 2016 | 2884.78 | 0 | 0 | 2884.78 | 2884.78 | 0 | 0 | 2884.78 | 0 | 0 | 0 | 0 | 0 | 0 | 0 | 0 |  | 30 | 0 | 0 | 0 | 0
9333 | GRUPURI DE MASURA- Luna09 / / borosch erich, pincota, v.goldis - liceu | ARAD |  | DB1B365-GDM-817 / 048700002674 / 10379880 | 134332/5711 | 30 | 9 | 2016 | 365.53 | 0 | 0 | 365.53 | 365.53 | 0 | 0 | 365.53 | 0 | 0 | 0 | 0 | 0 | 0 | 0 | 0 |  | 15 | 0 | 0 | 0 | 0
9334 | BRANSAMENTE- Luna09 / Zo MT-JT Arad / gama vest trade, arad, unirii 16 ap.2 | ARAD |  | DB1B380-BRS-719A / 047900035531 / 10391237 | 128396/5713 | 30 | 9 | 2016 | 1341.75 | 0 | 0 | 1341.75 | 1341.75 | 0 | 0 | 1341.75 | 0 | 0 | 0 | 0 | 0 | 0 | 0 | 0 |  | 40 | 0 | 0 | 0 | 0
9335 | GRUPURI DE MASURA- Luna09 / / gama vest trade, arad, unirii 16 ap.2 | ARAD |  | DB1B365-GDM-817 / 048700002674 / 10391239 | 128396/5711 | 30 | 9 | 2016 | 336.54 | 0 | 0 | 336.54 | 336.54 | 0 | 0 | 336.54 | 0 | 0 | 0 | 0 | 0 | 0 | 0 | 0 |  | 15 | 0 | 0 | 0 | 0
9336 | BRANSAMENTE- Luna09 / Zo MT-JT Arad / ANDREICA FLORIN | ARAD |  | DB1B365-BRS-719S / 047900035530 / 10391255 | 132085/5712 | 30 | 9 | 2016 | 2033.56 | 0 | 0 | 2033.56 | 2033.56 | 0 | 0 | 2033.56 | 0 | 0 | 0 | 0 | 0 | 0 | 0 | 0 |  | 30 | 0 | 0 | 0 | 0
9337 | BRANSAMENTE- Luna09 / Zo MT-JT Arad / FILIP DOREL | ARAD |  | DB1B365-BRS-719S / 047900035530 / 10391408 | 129847/5712 | 30 | 9 | 2016 | 2585.95 | 0 | 0 | 2585.95 | 2585.95 | 0 | 0 | 2585.95 | 0 | 0 | 0 | 0 | 0 | 0 | 0 | 0 |  | 30 | 0 | 0 | 0 | 0
9338 | GRUPURI DE MASURA- Luna09 / / FILIP DOREL LIVADA FN | ARAD |  | DB1B365-GDM-817 / 048700002674 / 10391409 | 129847/5711 | 30 | 9 | 2016 | 268.26 | 0 | 0 | 268.26 | 268.26 | 0 | 0 | 268.26 | 0 | 0 | 0 | 0 | 0 | 0 | 0 | 0 |  | 15 | 0 | 0 | 0 | 0
9339 | BRANSAMENTE- Luna09 / Zo MT-JT Arad / COMUNA SAGU, FISCUT, CISMEA STRADALA 3 | ARAD |  | DB1B380-BRS-719A / 047900035531 / 10378346 | 129195/5713 | 30 | 9 | 2016 | 1366.06 | 0 | 0 | 1366.06 | 1366.06 | 0 | 0 | 1366.06 | 0 | 0 | 0 | 0 | 0 | 0 | 0 | 0 |  | 40 | 0 | 0 | 0 | 0
9340 | GRUPURI DE MASURA- Luna09 / / COMUNA SAGU, FISCUT, CISMEA STRADALA 3 | ARAD |  | DB1B365-GDM-817 / 048700002674 / 10378347 | 129195/5711 | 30 | 9 | 2016 | 154.25 | 0 | 0 | 154.25 | 154.25 | 0 | 0 | 154.25 | 0 | 0 | 0 | 0 | 0 | 0 | 0 | 0 |  | 15 | 0 | 0 | 0 | 0
9341 | GRUPURI DE MASURA- Luna10 / / GAVAZIUC MAGDALENA Vladim Cetatii 51 | ARAD |  | DB1B351-GDM-817 / 048700002682 / 10379363 | 133171/5972 | 31 | 10 | 2016 | 321.3 | 0 | 0 | 321.3 | 321.3 | 0 | 0 | 321.3 | 0 | 0 | 0 | 0 | 0 | 0 | 0 | 0 |  | 15 | 0 | 0 | 0 | 0
9342 | BRANSAMENTE- Luna10 / Zo MT-JT Arad / GAVAZIUC MAGDALENA | ARAD |  | DB1B351-BRS-719A / 047900035542 / 10379362 | 133171/5973 | 31 | 10 | 2016 | 2465.84 | 0 | 0 | 2465.84 | 2465.84 | 0 | 0 | 2465.84 | 0 | 0 | 0 | 0 | 0 | 0 | 0 | 0 |  | 40 | 0 | 0 | 0 | 0
9343 | BRANSAMENTE- Luna09 / Zo MT-JT Arad / kubitza berthold, tisa noua fn | ARAD |  | DB1B380-BRS-719A / 047900035531 / 10378534 | 128998/5713 | 30 | 9 | 2016 | 1758.87 | 0 | 0 | 1758.87 | 1758.87 | 0 | 0 | 1758.87 | 0 | 0 | 0 | 0 | 0 | 0 | 0 | 0 |  | 40 | 0 | 0 | 0 | 0
9344 | GRUPURI DE MASURA- Luna09 / / kubitza berthold, tisa noua fn | ARAD |  | DB1B365-GDM-817 / 048700002674 / 10378535 | 128998/5711 | 30 | 9 | 2016 | 327.22 | 0 | 0 | 327.22 | 327.22 | 0 | 0 | 327.22 | 0 | 0 | 0 | 0 | 0 | 0 | 0 | 0 |  | 15 | 0 | 0 | 0 | 0
9345 | BRANSAMENTE- Luna09 / Zo MT-JT Arad / botezatu mihaela, vladimirescu-inului 18 | ARAD |  | DB1B380-BRS-719A / 047900035531 / 10378546 | 128931/5713 | 30 | 9 | 2016 | 1090.27 | 0 | 0 | 1090.27 | 1090.27 | 0 | 0 | 1090.27 | 0 | 0 | 0 | 0 | 0 | 0 | 0 | 0 |  | 40 | 0 | 0 | 0 | 0
9346 | GRUPURI DE MASURA- Luna09 / / botezatu mihaela, vladimirescu-inului 18 | ARAD |  | DB1B365-GDM-817 / 048700002674 / 10378547 | 128931/5711 | 30 | 9 | 2016 | 110.25 | 0 | 0 | 110.25 | 110.25 | 0 | 0 | 110.25 | 0 | 0 | 0 | 0 | 0 | 0 | 0 | 0 |  | 15 | 0 | 0 | 0 | 0
9347 | GRUPURI DE MASURA- Luna12 / / costea marcel, almas 206 | ARAD |  | DB1B352-GDM-817 / 048700002701 / 10379550 | 125537/7851 | 31 | 12 | 2016 | 263.88 | 0 | 0 | 263.88 | 263.88 | 0 | 0 | 263.88 | 0 | 0 | 0 | 0 | 0 | 0 | 0 | 0 |  | 15 | 0 | 0 | 0 | 0
9348 | BRANSAMENTE- Luna09 / Zo MT-JT Arad / HORD EMIL | ARAD |  | DB1B380-BRS-719A / 047900035531 / 10377964 | 129884/5713 | 30 | 9 | 2016 | 2086.21 | 0 | 0 | 2086.21 | 2086.21 | 0 | 0 | 2086.21 | 0 | 0 | 0 | 0 | 0 | 0 | 0 | 0 |  | 40 | 0 | 0 | 0 | 0
9349 | GRUPURI DE MASURA- Luna09 / / HORD EMIL ZIMANDCUZ FN. | ARAD |  | DB1B365-GDM-817 / 048700002674 / 10377965 | 129884/5711 | 30 | 9 | 2016 | 452.85 | 0 | 0 | 452.85 | 452.85 | 0 | 0 | 452.85 | 0 | 0 | 0 | 0 | 0 | 0 | 0 | 0 |  | 15 | 0 | 0 | 0 | 0
9350 | BRANSAMENTE- Luna12 / Zo MT-JT Arad / ghimboasa raul, sebis, ciutariei 34 | ARAD |  | DB1B351-BRS-719A / 047900035572 / 10377969 | 135947/7873 | 31 | 12 | 2016 | 1646.02 | 0 | 0 | 1646.02 | 1646.02 | 0 | 0 | 1646.02 | 0 | 0 | 0 | 0 | 0 | 0 | 0 | 0 |  | 40 | 0 | 0 | 0 | 0
9351 | GRUPURI DE MASURA- Luna12 / / ghimboasa raul, sebis, ciutariei 34 | ARAD |  | DB1B352-GDM-817 / 048700002701 / 10377970 | 135947/7851 | 31 | 12 | 2016 | 452.43 | 0 | 0 | 452.43 | 452.43 | 0 | 0 | 452.43 | 0 | 0 | 0 | 0 | 0 | 0 | 0 | 0 |  | 15 | 0 | 0 | 0 | 0
9352 | GRUPURI DE MASURA- Luna09 / / ARDELEAN GABRIEL Arad Dambovita 50 | ARAD |  | DB1B365-GDM-817 / 048700002674 / 10377610 | 124687/5711 | 30 | 9 | 2016 | 132.46 | 0 | 0 | 132.46 | 132.46 | 0 | 0 | 132.46 | 0 | 0 | 0 | 0 | 0 | 0 | 0 | 0 |  | 15 | 0 | 0 | 0 | 0
9353 | BRANSAMENTE- Luna09 / Zo MT-JT Arad / DRAIA ADRIAN MARIAN,TISA NOUA,FN | ARAD |  | DB1B365-BRS-719S / 047900035530 / 10377036 | 124857/5712 | 30 | 9 | 2016 | 1845.35 | 0 | 0 | 1845.35 | 1845.35 | 0 | 0 | 1845.35 | 0 | 0 | 0 | 0 | 0 | 0 | 0 | 0 |  | 30 | 0 | 0 | 0 | 0
9354 | GRUPURI DE MASURA- Luna09 / / DRAIA ADRIAN MARIAN,TISA NOUA,FN | ARAD |  | DB1B365-GDM-817 / 048700002674 / 10377044 | 124857/5711 | 30 | 9 | 2016 | 299.7 | 0 | 0 | 299.7 | 299.7 | 0 | 0 | 299.7 | 0 | 0 | 0 | 0 | 0 | 0 | 0 | 0 |  | 15 | 0 | 0 | 0 | 0
9355 | BRANSAMENTE- Luna10 / Zo MT-JT Arad / DON TEODOR, CURTICI, TIRNAVELOR 52 | ARAD |  | DB1B351-BRS-719A / 047900035542 / 10377528 | 134511/5973 | 31 | 10 | 2016 | 1644.83 | 0 | 0 | 1644.83 | 1644.83 | 0 | 0 | 1644.83 | 0 | 0 | 0 | 0 | 0 | 0 | 0 | 0 |  | 40 | 0 | 0 | 0 | 0
9356 | GRUPURI DE MASURA- Luna10 / / DON TEODOR, CURTICI, TIRNAVELOR 52 | ARAD |  | DB1B351-GDM-817 / 048700002682 / 10377532 | 134511/5972 | 31 | 10 | 2016 | 321.3 | 0 | 0 | 321.3 | 321.3 | 0 | 0 | 321.3 | 0 | 0 | 0 | 0 | 0 | 0 | 0 | 0 |  | 15 | 0 | 0 | 0 | 0
9357 | BRANSAMENTE- Luna09 / Zo MT-JT Arad / ARDELEAN GABRIEL Arad Dambovita 50 | ARAD |  | DB1B365-BRS-719S / 047900035530 / 10377585 | 124687/5712 | 30 | 9 | 2016 | 1968.35 | 0 | 0 | 1968.35 | 1968.35 | 0 | 0 | 1968.35 | 0 | 0 | 0 | 0 | 0 | 0 | 0 | 0 |  | 30 | 0 | 0 | 0 | 0
9358 | BRANSAMENTE- Luna09 / Zo MT-JT Arad / POPA CRISTIAN Arad Andrei Saguna 69 ap2 | ARAD |  | DB1B380-BRS-719A / 047900035531 / 10377737 | 125448/5713 | 30 | 9 | 2016 | 1613.07 | 0 | 0 | 1613.07 | 1613.07 | 0 | 0 | 1613.07 | 0 | 0 | 0 | 0 | 0 | 0 | 0 | 0 |  | 40 | 0 | 0 | 0 | 0
9359 | GRUPURI DE MASURA- Luna09 / / POPA CRISTIAN Arad Andrei Saguna 69 ap2 | ARAD |  | DB1B365-GDM-817 / 048700002674 / 10377739 | 125448/5711 | 30 | 9 | 2016 | 343.53 | 0 | 0 | 343.53 | 343.53 | 0 | 0 | 343.53 | 0 | 0 | 0 | 0 | 0 | 0 | 0 | 0 |  | 15 | 0 | 0 | 0 | 0
9360 | BRANSAMENTE- Luna09 / Zo MT-JT Arad / BUD DANIEL Livada 421 | ARAD |  | DB1B380-BRS-719A / 047900035531 / 10378334 | 124883/5713 | 30 | 9 | 2016 | 1788.01 | 0 | 0 | 1788.01 | 1788.01 | 0 | 0 | 1788.01 | 0 | 0 | 0 | 0 | 0 | 0 | 0 | 0 |  | 40 | 0 | 0 | 0 | 0
9361 | GRUPURI DE MASURA- Luna09 / / BUD DANIEL Livada 421 | ARAD |  | DB1B365-GDM-817 / 048700002674 / 10378335 | 124883/5711 | 30 | 9 | 2016 | 325.21 | 0 | 0 | 325.21 | 325.21 | 0 | 0 | 325.21 | 0 | 0 | 0 | 0 | 0 | 0 | 0 | 0 |  | 15 | 0 | 0 | 0 | 0
9362 | BRANSAMENTE- Luna09 / Zo MT-JT Arad / COMUNA SAGU, FISCUT, CISMEA STRADALA 2 | ARAD |  | DB1B380-BRS-719A / 047900035531 / 10378336 | 129199/5713 | 30 | 9 | 2016 | 1315.01 | 0 | 0 | 1315.01 | 1315.01 | 0 | 0 | 1315.01 | 0 | 0 | 0 | 0 | 0 | 0 | 0 | 0 |  | 40 | 0 | 0 | 0 | 0
9363 | GRUPURI DE MASURA- Luna09 / / COMUNA SAGU, FISCUT, CISMEA STRADALA 2 | ARAD |  | DB1B365-GDM-817 / 048700002674 / 10378338 | 129199/5711 | 30 | 9 | 2016 | 154.25 | 0 | 0 | 154.25 | 154.25 | 0 | 0 | 154.25 | 0 | 0 | 0 | 0 | 0 | 0 | 0 | 0 |  | 15 | 0 | 0 | 0 | 0
9364 | BRANSAMENTE- Luna09 / Zo MT-JT Arad / BORDIANU DORU Vladimirescu Madrid 3 | ARAD |  | DB1B365-BRS-719S / 047900035530 / 10378340 | 123430/5712 | 30 | 9 | 2016 | 3737.62 | 0 | 0 | 3737.62 | 3737.62 | 0 | 0 | 3737.62 | 0 | 0 | 0 | 0 | 0 | 0 | 0 | 0 |  | 30 | 0 | 0 | 0 | 0
9365 | GRUPURI DE MASURA- Luna09 / / BORDIANU DORU | ARAD |  | DB1B365-GDM-817 / 048700002674 / 10378341 | 123430/5711 | 30 | 9 | 2016 | 284.99 | 0 | 0 | 284.99 | 284.99 | 0 | 0 | 284.99 | 0 | 0 | 0 | 0 | 0 | 0 | 0 | 0 |  | 15 | 0 | 0 | 0 | 0
9366 | BRANSAMENTE- Luna09 / Zo MT-JT Arad / COMUNA SAGU, FISCUT, CISMEA STRADALA 1 | ARAD |  | DB1B380-BRS-719A / 047900035531 / 10378342 | 129211/5713 | 30 | 9 | 2016 | 1315.01 | 0 | 0 | 1315.01 | 1315.01 | 0 | 0 | 1315.01 | 0 | 0 | 0 | 0 | 0 | 0 | 0 | 0 |  | 40 | 0 | 0 | 0 | 0
9367 | GRUPURI DE MASURA- Luna09 / / COMUNA SAGU, FISCUT, CISMEA STRADALA 1 | ARAD |  | DB1B365-GDM-817 / 048700002674 / 10378344 | 129211/5711 | 30 | 9 | 2016 | 154.25 | 0 | 0 | 154.25 | 154.25 | 0 | 0 | 154.25 | 0 | 0 | 0 | 0 | 0 | 0 | 0 | 0 |  | 15 | 0 | 0 | 0 | 0
9368 | GRUPURI DE MASURA- Luna09 / / DRUGARIN MARIANA Vladimirescu Lalelelor6 | ARAD |  | DB1B365-GDM-817 / 048700002674 / 10378368 | 129130/5711 | 30 | 9 | 2016 | 268.26 | 0 | 0 | 268.26 | 268.26 | 0 | 0 | 268.26 | 0 | 0 | 0 | 0 | 0 | 0 | 0 | 0 |  | 15 | 0 | 0 | 0 | 0
9369 | BRANSAMENTE- Luna09 / Zo MT-JT Arad / IENCIU IONEL-TEODOR | ARAD |  | DB1B380-BRS-719A / 047900035531 / 10378004 | 129946/5713 | 30 | 9 | 2016 | 933.48 | 0 | 0 | 933.48 | 933.48 | 0 | 0 | 933.48 | 0 | 0 | 0 | 0 | 0 | 0 | 0 | 0 |  | 40 | 0 | 0 | 0 | 0
9370 | BRANSAMENTE- Luna12 / Zo MT-JT Arad / JECAN MARIA | ARAD |  | DB1B351-BRS-719A / 047900035572 / 10378035 | 139534/7873 | 31 | 12 | 2016 | 1233.28 | 0 | 0 | 1233.28 | 1233.28 | 0 | 0 | 1233.28 | 0 | 0 | 0 | 0 | 0 | 0 | 0 | 0 |  | 40 | 0 | 0 | 0 | 0
9371 | GRUPURI DE MASURA- Luna12 / / JECAN MARIA ZIMANDCUZ Fn | ARAD |  | DB1B352-GDM-817 / 048700002701 / 10378037 | 139534/7851 | 31 | 12 | 2016 | 251.21 | 0 | 0 | 251.21 | 251.21 | 0 | 0 | 251.21 | 0 | 0 | 0 | 0 | 0 | 0 | 0 | 0 |  | 15 | 0 | 0 | 0 | 0
9372 | BRANSAMENTE- Luna09 / Zo MT-JT Arad / TANASA BEATRICE OTILIA | ARAD |  | DB1B365-BRS-719S / 047900035530 / 10378042 | 128796/5712 | 30 | 9 | 2016 | 2982.09 | 0 | 0 | 2982.09 | 2982.09 | 0 | 0 | 2982.09 | 0 | 0 | 0 | 0 | 0 | 0 | 0 | 0 |  | 30 | 0 | 0 | 0 | 0
9373 | GRUPURI DE MASURA- Luna09 / / TANASA BEATRICE OTILIA CHIER Nr.159 | ARAD |  | DB1B365-GDM-817 / 048700002674 / 10378046 | 128796/5711 | 30 | 9 | 2016 | 365.33 | 0 | 0 | 365.33 | 365.33 | 0 | 0 | 365.33 | 0 | 0 | 0 | 0 | 0 | 0 | 0 | 0 |  | 15 | 0 | 0 | 0 | 0
9374 | BRANSAMENTE- Luna09 / Zo MT-JT Arad / DRUGARIN MARIANA Vladimirescu Lalelelor6 | ARAD |  | DB1B365-BRS-719S / 047900035530 / 10378365 | 129130/5712 | 30 | 9 | 2016 | 2358.66 | 0 | 0 | 2358.66 | 2358.66 | 0 | 0 | 2358.66 | 0 | 0 | 0 | 0 | 0 | 0 | 0 | 0 |  | 30 | 0 | 0 | 0 | 0
9375 | BRANSAMENTE- Luna12 / Zo MT-JT Arad / fath johann, sofronea 63 | ARAD |  | DB1B352-BRS-719S / 047900035571 / 10426493 | 144771/7852 | 31 | 12 | 2016 | 5198.61 | 0 | 0 | 5198.61 | 5198.61 | 0 | 0 | 5198.61 | 0 | 0 | 0 | 0 | 0 | 0 | 0 | 0 |  | 30 | 0 | 0 | 0 | 0
9376 | GRUPURI DE MASURA- Luna12 / / fath johann, sofronea 63 | ARAD |  | DB1B352-GDM-817 / 048700002701 / 10426495 | 144771/7851 | 31 | 12 | 2016 | 377.35 | 0 | 0 | 377.35 | 377.35 | 0 | 0 | 377.35 | 0 | 0 | 0 | 0 | 0 | 0 | 0 | 0 |  | 15 | 0 | 0 | 0 | 0
9377 | BRANSAMENTE- Luna12 / Zo MT-JT Arad / CORBEI VEZURA | ARAD |  | DB1B351-BRS-719A / 047900035572 / 10427202 | 143320/7873 | 31 | 12 | 2016 | 1429.74 | 0 | 0 | 1429.74 | 1429.74 | 0 | 0 | 1429.74 | 0 | 0 | 0 | 0 | 0 | 0 | 0 | 0 |  | 40 | 0 | 0 | 0 | 0
9378 | BRANSAMENTE- Luna12 / Zo MT-JT Arad / speed line, arad, dn7 km541+150-hala tir | ARAD |  | DB1B352-BRS-719S / 047900035571 / 10432925 | 145255/7852 | 31 | 12 | 2016 | 4334.19 | 0 | 0 | 4334.19 | 4334.19 | 0 | 0 | 4334.19 | 0 | 0 | 0 | 0 | 0 | 0 | 0 | 0 |  | 30 | 0 | 0 | 0 | 0
9379 | GRUPURI DE MASURA- Luna12 / / speed line, arad, dn7 km541+150-hala tir | ARAD |  | DB1B352-GDM-817 / 048700002701 / 10432928 | 145255/7851 | 31 | 12 | 2016 | 959.03 | 0 | 0 | 959.03 | 959.03 | 0 | 0 | 959.03 | 0 | 0 | 0 | 0 | 0 | 0 | 0 | 0 |  | 15 | 0 | 0 | 0 | 0
9380 | BRANSAMENTE- Luna12 / Zo MT-JT Arad / ALPHA INTERGROUP ARAD M.KOGALNICEANU 18 | ARAD |  | DB1B351-BRS-719A / 047900035572 / 10431554 | 145179/7873 | 31 | 12 | 2016 | 1744.44 | 0 | 0 | 1744.44 | 1744.44 | 0 | 0 | 1744.44 | 0 | 0 | 0 | 0 | 0 | 0 | 0 | 0 |  | 40 | 0 | 0 | 0 | 0
9381 | GRUPURI DE MASURA- Luna12 / / ALPHA INTERGROUP ARAD M.KOGALNICEANU 18 | ARAD |  | DB1B352-GDM-817 / 048700002701 / 10431556 | 145179/7851 | 31 | 12 | 2016 | 381.15 | 0 | 0 | 381.15 | 381.15 | 0 | 0 | 381.15 | 0 | 0 | 0 | 0 | 0 | 0 | 0 | 0 |  | 15 | 0 | 0 | 0 | 0
9382 | BRANSAMENTE- Luna12 / Zo MT-JT Arad / ANDER VIOLETA | ARAD |  | DB1B351-BRS-719A / 047900035572 / 10430256 | 144565/7873 | 31 | 12 | 2016 | 1978.45 | 0 | 0 | 1978.45 | 1978.45 | 0 | 0 | 1978.45 | 0 | 0 | 0 | 0 | 0 | 0 | 0 | 0 |  | 40 | 0 | 0 | 0 | 0
9383 | GRUPURI DE MASURA- Luna12 / / ANDER VIOLETA BONTESTI Nr.21 | ARAD |  | DB1B352-GDM-817 / 048700002701 / 10430261 | 144565/7851 | 31 | 12 | 2016 | 516.99 | 0 | 0 | 516.99 | 516.99 | 0 | 0 | 516.99 | 0 | 0 | 0 | 0 | 0 | 0 | 0 | 0 |  | 15 | 0 | 0 | 0 | 0
9384 | BRANSAMENTE- Luna12 / Zo MT-JT Arad / deliman c, vladi. str.bucuresti 17-19 | ARAD |  | DB1B352-BRS-719S / 047900035571 / 10430547 | 145819/7852 | 31 | 12 | 2016 | 2910.15 | 0 | 0 | 2910.15 | 2910.15 | 0 | 0 | 2910.15 | 0 | 0 | 0 | 0 | 0 | 0 | 0 | 0 |  | 30 | 0 | 0 | 0 | 0
9385 | GRUPURI DE MASURA- Luna12 / / deliman c, vladi. str.bucuresti 17-19 | ARAD |  | DB1B352-GDM-817 / 048700002701 / 10430548 | 145819/7851 | 31 | 12 | 2016 | 305.11 | 0 | 0 | 305.11 | 305.11 | 0 | 0 | 305.11 | 0 | 0 | 0 | 0 | 0 | 0 | 0 | 0 |  | 15 | 0 | 0 | 0 | 0
9386 | GRUPURI DE MASURA- Luna12 / / CRASMAREANU IOAN,ARAD,L.REBREANU,98/B | ARAD |  | DB1B352-GDM-817 / 048700002701 / 10425321 | 145188/7851 | 31 | 12 | 2016 | 348.91 | 0 | 0 | 348.91 | 348.91 | 0 | 0 | 348.91 | 0 | 0 | 0 | 0 | 0 | 0 | 0 | 0 |  | 15 | 0 | 0 | 0 | 0
9387 | BRANSAMENTE- Luna12 / Zo MT-JT Arad / CRASMAREANU IOAN,ARAD,L.REBREANU,98/B | ARAD |  | DB1B351-BRS-719A / 047900035572 / 10425318 | 145188/7873 | 31 | 12 | 2016 | 1930.93 | 0 | 0 | 1930.93 | 1930.93 | 0 | 0 | 1930.93 | 0 | 0 | 0 | 0 | 0 | 0 | 0 | 0 |  | 40 | 0 | 0 | 0 | 0
9388 | BRANSAMENTE- Luna12 / Zo MT-JT Arad / COSTEA FLORIN | ARAD |  | DB1B351-BRS-719A / 047900035572 / 10425566 | 140195/7873 | 31 | 12 | 2016 | 1680.97 | 0 | 0 | 1680.97 | 1680.97 | 0 | 0 | 1680.97 | 0 | 0 | 0 | 0 | 0 | 0 | 0 | 0 |  | 40 | 0 | 0 | 0 | 0
9389 | GRUPURI DE MASURA- Luna12 / / COSTEA FLORIN | ARAD |  | DB1B352-GDM-817 / 048700002701 / 10425567 | 140195/7851 | 31 | 12 | 2016 | 451.68 | 0 | 0 | 451.68 | 451.68 | 0 | 0 | 451.68 | 0 | 0 | 0 | 0 | 0 | 0 | 0 | 0 |  | 15 | 0 | 0 | 0 | 0
9390 | BRANSAMENTE- Luna10 / Zo MT-JT Arad / LINGURARI IOAN | ARAD |  | DB1B351-BRS-719A / 047900035542 / 10379650 | 133386/5973 | 31 | 10 | 2016 | 1443.12 | 0 | 0 | 1443.12 | 1443.12 | 0 | 0 | 1443.12 | 0 | 0 | 0 | 0 | 0 | 0 | 0 | 0 |  | 40 | 0 | 0 | 0 | 0
9391 | GRUPURI DE MASURA- Luna10 / / LINGURARI IOAN PRUNISOR Nr.249A | ARAD |  | DB1B351-GDM-817 / 048700002682 / 10379653 | 133386/5972 | 31 | 10 | 2016 | 329.9 | 0 | 0 | 329.9 | 329.9 | 0 | 0 | 329.9 | 0 | 0 | 0 | 0 | 0 | 0 | 0 | 0 |  | 15 | 0 | 0 | 0 | 0
9392 | BRANSAMENTE- Luna12 / Zo MT-JT Arad / KISS ELISABETA | ARAD |  | DB1B351-BRS-719A / 047900035572 / 10424890 | 140817/7873 | 31 | 12 | 2016 | 1329.33 | 0 | 0 | 1329.33 | 1329.33 | 0 | 0 | 1329.33 | 0 | 0 | 0 | 0 | 0 | 0 | 0 | 0 |  | 40 | 0 | 0 | 0 | 0
9393 | GRUPURI DE MASURA- Luna12 / / KISS ELISABETA Arad Bradului 13 | ARAD |  | DB1B352-GDM-817 / 048700002701 / 10424891 | 140817/7851 | 31 | 12 | 2016 | 116.77 | 0 | 0 | 116.77 | 116.77 | 0 | 0 | 116.77 | 0 | 0 | 0 | 0 | 0 | 0 | 0 | 0 |  | 15 | 0 | 0 | 0 | 0
9394 | BRANSAMENTE- Luna12 / Zo MT-JT Arad / TICA CALIN GHEORGHE | ARAD |  | DB1B352-BRS-719S / 047900035571 / 10426940 | 142791/7852 | 31 | 12 | 2016 | 3427.17 | 0 | 0 | 3427.17 | 3427.17 | 0 | 0 | 3427.17 | 0 | 0 | 0 | 0 | 0 | 0 | 0 | 0 |  | 30 | 0 | 0 | 0 | 0
9395 | GRUPURI DE MASURA- Luna12 / / TICA CALIN GHEORGHE Arad Cezar 42 | ARAD |  | DB1B352-GDM-817 / 048700002701 / 10426942 | 142791/7851 | 31 | 12 | 2016 | 368.22 | 0 | 0 | 368.22 | 368.22 | 0 | 0 | 368.22 | 0 | 0 | 0 | 0 | 0 | 0 | 0 | 0 |  | 15 | 0 | 0 | 0 | 0
9396 | BRANSAMENTE- Luna12 / Zo MT-JT Arad / IACOB NICUSOR | ARAD |  | DB1B351-BRS-719A / 047900035572 / 10426002 | 144799/7873 | 31 | 12 | 2016 | 1418.74 | 0 | 0 | 1418.74 | 1418.74 | 0 | 0 | 1418.74 | 0 | 0 | 0 | 0 | 0 | 0 | 0 | 0 |  | 40 | 0 | 0 | 0 | 0
9397 | GRUPURI DE MASURA- Luna12 / / IACOB NICUSOR | ARAD |  | DB1B352-GDM-817 / 048700002701 / 10426007 | 144799/7851 | 31 | 12 | 2016 | 135.5 | 0 | 0 | 135.5 | 135.5 | 0 | 0 | 135.5 | 0 | 0 | 0 | 0 | 0 | 0 | 0 | 0 |  | 15 | 0 | 0 | 0 | 0
9398 | GRUPURI DE MASURA- Luna09 / / KETT-GROZA RAFAEL-SALVADOR Vladim str6/5 | ARAD |  | DB1B365-GDM-817 / 048700002674 / 10390266 | 129149/5711 | 30 | 9 | 2016 | 268.26 | 0 | 0 | 268.26 | 268.26 | 0 | 0 | 268.26 | 0 | 0 | 0 | 0 | 0 | 0 | 0 | 0 |  | 15 | 0 | 0 | 0 | 0
9399 | BRANSAMENTE- Luna09 / Zo MT-JT Arad / KETT-GROZA RAFAEL-SALVADOR | ARAD |  | DB1B365-BRS-719S / 047900035530 / 10390260 | 129149/5712 | 30 | 9 | 2016 | 2315.19 | 0 | 0 | 2315.19 | 2315.19 | 0 | 0 | 2315.19 | 0 | 0 | 0 | 0 | 0 | 0 | 0 | 0 |  | 30 | 0 | 0 | 0 | 0
9400 | BRANSAMENTE- Luna09 / Zo MT-JT Arad / MOLNAR BLANKA | ARAD |  | DB1B365-BRS-719S / 047900035530 / 10391765 | 131590/5712 | 30 | 9 | 2016 | 3138.26 | 0 | 0 | 3138.26 | 3138.26 | 0 | 0 | 3138.26 | 0 | 0 | 0 | 0 | 0 | 0 | 0 | 0 |  | 30 | 0 | 0 | 0 | 0
9401 | GRUPURI DE MASURA- Luna12 / / DRAGOI MARIA Arad Leanu Nicolaus I/D | ARAD |  | DB1B352-GDM-817 / 048700002701 / 10392104 | 132066/7851 | 31 | 12 | 2016 | 154.99 | 0 | 0 | 154.99 | 154.99 | 0 | 0 | 154.99 | 0 | 0 | 0 | 0 | 0 | 0 | 0 | 0 |  | 15 | 0 | 0 | 0 | 0
9402 | BRANSAMENTE- Luna12 / Zo MT-JT Arad / DRAGOI MARIA | ARAD |  | DB1B351-BRS-719A / 047900035572 / 10392102 | 132066/7873 | 31 | 12 | 2016 | 1429.39 | 0 | 0 | 1429.39 | 1429.39 | 0 | 0 | 1429.39 | 0 | 0 | 0 | 0 | 0 | 0 | 0 | 0 |  | 40 | 0 | 0 | 0 | 0
9403 | BRANSAMENTE- Luna11 / Zo MT-JT Arad / roman bianca, arad, sezatorii 66 | ARAD |  | DB1B390-BRS-719A / 047900035557 / 10393043 | 138057/6496 | 30 | 11 | 2016 | 1253.39 | 0 | 0 | 1253.39 | 1253.39 | 0 | 0 | 1253.39 | 0 | 0 | 0 | 0 | 0 | 0 | 0 | 0 |  | 40 | 0 | 0 | 0 | 0
9404 | GRUPURI DE MASURA- Luna11 / / roman bianca, arad, sezatorii 66 | ARAD |  | DB1B385-GDM-817 / 048700002690 / 10393044 | 138057/6290 | 30 | 11 | 2016 | 154.31 | 0 | 0 | 154.31 | 154.31 | 0 | 0 | 154.31 | 0 | 0 | 0 | 0 | 0 | 0 | 0 | 0 |  | 15 | 0 | 0 | 0 | 0
9405 | BRANSAMENTE- Luna09 / Zo MT-JT Arad / ILISIE LUCIAN MIRCEA | ARAD |  | DB1B365-BRS-719S / 047900035530 / 10390339 | 129182/5712 | 30 | 9 | 2016 | 2493.78 | 0 | 0 | 2493.78 | 2493.78 | 0 | 0 | 2493.78 | 0 | 0 | 0 | 0 | 0 | 0 | 0 | 0 |  | 30 | 0 | 0 | 0 | 0
9406 | GRUPURI DE MASURA- Luna09 / / ILISIE LUCIAN MIRCEA INEU I.NECULCE Nr15 | ARAD |  | DB1B365-GDM-817 / 048700002674 / 10390340 | 129182/5711 | 30 | 9 | 2016 | 364.83 | 0 | 0 | 364.83 | 364.83 | 0 | 0 | 364.83 | 0 | 0 | 0 | 0 | 0 | 0 | 0 | 0 |  | 15 | 0 | 0 | 0 | 0
9407 | GRUPURI DE MASURA- Luna09 / / COCERJUC IOAN Vladimirescu Rozelor 17 | ARAD |  | DB1B365-GDM-817 / 048700002674 / 10389954 | 131523/5711 | 30 | 9 | 2016 | 314.25 | 0 | 0 | 314.25 | 314.25 | 0 | 0 | 314.25 | 0 | 0 | 0 | 0 | 0 | 0 | 0 | 0 |  | 15 | 0 | 0 | 0 | 0
9408 | BRANSAMENTE- Luna12 / Zo MT-JT Arad / LAZA MIRCEA | ARAD |  | DB1B352-BRS-719S / 047900035571 / 10391505 | 135006/7852 | 31 | 12 | 2016 | 1875.47 | 0 | 0 | 1875.47 | 1875.47 | 0 | 0 | 1875.47 | 0 | 0 | 0 | 0 | 0 | 0 | 0 | 0 |  | 30 | 0 | 0 | 0 | 0
9409 | GRUPURI DE MASURA- Luna12 / / LAZA MIRCEA SIRIA FN | ARAD |  | DB1B352-GDM-817 / 048700002701 / 10391507 | 135006/7851 | 31 | 12 | 2016 | 154.18 | 0 | 0 | 154.18 | 154.18 | 0 | 0 | 154.18 | 0 | 0 | 0 | 0 | 0 | 0 | 0 | 0 |  | 15 | 0 | 0 | 0 | 0
9410 | BRANSAMENTE- Luna09 / Zo MT-JT Arad / caslarov gabriel, oituz 214-216 | ARAD |  | DB1B380-BRS-719A / 047900035531 / 10393046 | 131889/5713 | 30 | 9 | 2016 | 1161.96 | 0 | 0 | 1161.96 | 1161.96 | 0 | 0 | 1161.96 | 0 | 0 | 0 | 0 | 0 | 0 | 0 | 0 |  | 40 | 0 | 0 | 0 | 0
9411 | BRANSAMENTE- Luna09 / Zo MT-JT Arad / comuna macea, capela cimitir sinmartin | ARAD |  | DB1B380-BRS-719A / 047900035531 / 10387943 | 131479/5713 | 30 | 9 | 2016 | 1323.42 | 0 | 0 | 1323.42 | 1323.42 | 0 | 0 | 1323.42 | 0 | 0 | 0 | 0 | 0 | 0 | 0 | 0 |  | 40 | 0 | 0 | 0 | 0
9412 | GRUPURI DE MASURA- Luna09 / / caslarov gabriel, oituz 214-216 | ARAD |  | DB1B365-GDM-817 / 048700002674 / 10393047 | 131889/5711 | 30 | 9 | 2016 | 110.45 | 0 | 0 | 110.45 | 110.45 | 0 | 0 | 110.45 | 0 | 0 | 0 | 0 | 0 | 0 | 0 | 0 |  | 15 | 0 | 0 | 0 | 0
9413 | BRANSAMENTE- Luna10 / Zo MT-JT Arad / CMI PIRV DANIEL, SANTANA-MUNCII 53A-AP3 | ARAD |  | DB1B351-BRS-719A / 047900035542 / 10391942 | 133886/5973 | 31 | 10 | 2016 | 1582 | 0 | 0 | 1582 | 1582 | 0 | 0 | 1582 | 0 | 0 | 0 | 0 | 0 | 0 | 0 | 0 |  | 40 | 0 | 0 | 0 | 0
9414 | BRANSAMENTE- Luna11 / Zo MT-JT Arad / NICA MARIA-DIANA Curtici Timisului 22B | ARAD |  | DB1B412-BRS-719S / 047900035556 / 10392088 | 137412/6495 | 30 | 11 | 2016 | 1428.65 | 0 | 0 | 1428.65 | 1428.65 | 0 | 0 | 1428.65 | 0 | 0 | 0 | 0 | 0 | 0 | 0 | 0 |  | 30 | 0 | 0 | 0 | 0
9415 | GRUPURI DE MASURA- Luna11 / / NICA MARIA-DIANA Curtici Timisului 22B | ARAD |  | DB1B385-GDM-817 / 048700002690 / 10392091 | 137412/6290 | 30 | 11 | 2016 | 110.25 | 0 | 0 | 110.25 | 110.25 | 0 | 0 | 110.25 | 0 | 0 | 0 | 0 | 0 | 0 | 0 | 0 |  | 15 | 0 | 0 | 0 | 0
9416 | BRANSAMENTE- Luna09 / Zo MT-JT Arad / COCERJUC IOAN | ARAD |  | DB1B365-BRS-719S / 047900035530 / 10389953 | 131523/5712 | 30 | 9 | 2016 | 2383.45 | 0 | 0 | 2383.45 | 2383.45 | 0 | 0 | 2383.45 | 0 | 0 | 0 | 0 | 0 | 0 | 0 | 0 |  | 30 | 0 | 0 | 0 | 0
9417 | BRANSAMENTE- Luna12 / Zo MT-JT Arad / matei ioan, livada 823 | ARAD |  | DB1B352-BRS-719S / 047900035571 / 10389412 | 130911/7852 | 31 | 12 | 2016 | 2123.98 | 0 | 0 | 2123.98 | 2123.98 | 0 | 0 | 2123.98 | 0 | 0 | 0 | 0 | 0 | 0 | 0 | 0 |  | 30 | 0 | 0 | 0 | 0
9418 | GRUPURI DE MASURA- Luna10 / / LINGURAR CONSTANTIN PANCOTA CAMPIEI Nr.2 | ARAD |  | DB1B351-GDM-817 / 048700002682 / 10390848 | 133599/5972 | 31 | 10 | 2016 | 154.44 | 0 | 0 | 154.44 | 154.44 | 0 | 0 | 154.44 | 0 | 0 | 0 | 0 | 0 | 0 | 0 | 0 |  | 15 | 0 | 0 | 0 | 0
9419 | BRANSAMENTE- Luna10 / Zo MT-JT Arad / LINGURAR CONSTANTIN | ARAD |  | DB1B351-BRS-719A / 047900035542 / 10390844 | 133599/5973 | 31 | 10 | 2016 | 1286.53 | 0 | 0 | 1286.53 | 1286.53 | 0 | 0 | 1286.53 | 0 | 0 | 0 | 0 | 0 | 0 | 0 | 0 |  | 40 | 0 | 0 | 0 | 0
9420 | GRUPURI DE MASURA- Luna09 / / CRISAN GLIGOR-MIRCEA MADERAT Nr.165 | ARAD |  | DB1B365-GDM-817 / 048700002674 / 10390815 | 129234/5711 | 30 | 9 | 2016 | 153.75 | 0 | 0 | 153.75 | 153.75 | 0 | 0 | 153.75 | 0 | 0 | 0 | 0 | 0 | 0 | 0 | 0 |  | 15 | 0 | 0 | 0 | 0
9421 | BRANSAMENTE- Luna09 / Zo MT-JT Arad / CRISAN GLIGOR-MIRCEA | ARAD |  | DB1B365-BRS-719S / 047900035530 / 10390814 | 129234/5712 | 30 | 9 | 2016 | 2245.26 | 0 | 0 | 2245.26 | 2245.26 | 0 | 0 | 2245.26 | 0 | 0 | 0 | 0 | 0 | 0 | 0 | 0 |  | 30 | 0 | 0 | 0 | 0
9422 | BRANSAMENTE- Luna09 / Zo MT-JT Arad / codoban cosmin, zadareni 846 | ARAD |  | DB1B365-BRS-719S / 047900035530 / 10390160 | 130902/5712 | 30 | 9 | 2016 | 2522.14 | 0 | 0 | 2522.14 | 2522.14 | 0 | 0 | 2522.14 | 0 | 0 | 0 | 0 | 0 | 0 | 0 | 0 |  | 30 | 0 | 0 | 0 | 0
9423 | GRUPURI DE MASURA- Luna09 / / codoban cosmin, zadareni 846 | ARAD |  | DB1B365-GDM-817 / 048700002674 / 10390161 | 130902/5711 | 30 | 9 | 2016 | 283.19 | 0 | 0 | 283.19 | 283.19 | 0 | 0 | 283.19 | 0 | 0 | 0 | 0 | 0 | 0 | 0 | 0 |  | 15 | 0 | 0 | 0 | 0
9424 | BRANSAMENTE- Luna12 / Zo MT-JT Arad / ciobin petru, felnac 802 | ARAD |  | DB1B351-BRS-719A / 047900035572 / 10390169 | 136399/7873 | 31 | 12 | 2016 | 1436.41 | 0 | 0 | 1436.41 | 1436.41 | 0 | 0 | 1436.41 | 0 | 0 | 0 | 0 | 0 | 0 | 0 | 0 |  | 40 | 0 | 0 | 0 | 0
9425 | GRUPURI DE MASURA- Luna12 / / ciobin petru, felnac 802 | ARAD |  | DB1B352-GDM-817 / 048700002701 / 10390171 | 136399/7851 | 31 | 12 | 2016 | 153.48 | 0 | 0 | 153.48 | 153.48 | 0 | 0 | 153.48 | 0 | 0 | 0 | 0 | 0 | 0 | 0 | 0 |  | 15 | 0 | 0 | 0 | 0
9426 | BRANSAMENTE- Luna12 / Zo MT-JT Arad / ardeoan mircea, zadareni 197-198 | ARAD |  | DB1B352-BRS-719S / 047900035571 / 10390185 | 132103/7852 | 31 | 12 | 2016 | 2255.66 | 0 | 0 | 2255.66 | 2255.66 | 0 | 0 | 2255.66 | 0 | 0 | 0 | 0 | 0 | 0 | 0 | 0 |  | 30 | 0 | 0 | 0 | 0
9427 | GRUPURI DE MASURA- Luna12 / / ardeoan mircea, zadareni 197-198 | ARAD |  | DB1B352-GDM-817 / 048700002701 / 10390189 | 132103/7851 | 31 | 12 | 2016 | 153.48 | 0 | 0 | 153.48 | 153.48 | 0 | 0 | 153.48 | 0 | 0 | 0 | 0 | 0 | 0 | 0 | 0 |  | 15 | 0 | 0 | 0 | 0
9428 | BRANSAMENTE- Luna09 / Zo MT-JT Arad / IAKOB COSMIN | ARAD |  | DB1B380-BRS-719A / 047900035531 / 10391486 | 128799/5713 | 30 | 9 | 2016 | 1565.38 | 0 | 0 | 1565.38 | 1565.38 | 0 | 0 | 1565.38 | 0 | 0 | 0 | 0 | 0 | 0 | 0 | 0 |  | 40 | 0 | 0 | 0 | 0
9429 | GRUPURI DE MASURA- Luna09 / / IAKOB COSMIN PANCOTA B.LAUTARU Nr.1 | ARAD |  | DB1B365-GDM-817 / 048700002674 / 10391488 | 128799/5711 | 30 | 9 | 2016 | 193.89 | 0 | 0 | 193.89 | 193.89 | 0 | 0 | 193.89 | 0 | 0 | 0 | 0 | 0 | 0 | 0 | 0 |  | 15 | 0 | 0 | 0 | 0
9430 | BRANSAMENTE- Luna10 / Zo MT-JT Arad / ISFANUT BOGDAN-VALENTIN | ARAD |  | DB1B351-BRS-719A / 047900035542 / 10391496 | 135967/5973 | 31 | 10 | 2016 | 1122.03 | 0 | 0 | 1122.03 | 1122.03 | 0 | 0 | 1122.03 | 0 | 0 | 0 | 0 | 0 | 0 | 0 | 0 |  | 40 | 0 | 0 | 0 | 0
9431 | GRUPURI DE MASURA- Luna09 / / ANDREICA FLORIN Semlac 196 | ARAD |  | DB1B365-GDM-817 / 048700002674 / 10391259 | 132085/5711 | 30 | 9 | 2016 | 453.35 | 0 | 0 | 453.35 | 453.35 | 0 | 0 | 453.35 | 0 | 0 | 0 | 0 | 0 | 0 | 0 | 0 |  | 15 | 0 | 0 | 0 | 0
9432 | BRANSAMENTE- Luna11 / Zo MT-JT Arad / morar mariana, vladimirescu, justina 32 | ARAD |  | DB1B412-BRS-719S / 047900035556 / 10391267 | 136771/6495 | 30 | 11 | 2016 | 2182.85 | 0 | 0 | 2182.85 | 2182.85 | 0 | 0 | 2182.85 | 0 | 0 | 0 | 0 | 0 | 0 | 0 | 0 |  | 30 | 0 | 0 | 0 | 0
9433 | GRUPURI DE MASURA- Luna11 / / morar mariana, vladimirescu, justina 32 | ARAD |  | DB1B385-GDM-817 / 048700002690 / 10391269 | 136771/6290 | 30 | 11 | 2016 | 452.05 | 0 | 0 | 452.05 | 452.05 | 0 | 0 | 452.05 | 0 | 0 | 0 | 0 | 0 | 0 | 0 | 0 |  | 15 | 0 | 0 | 0 | 0
9434 | GRUPURI DE MASURA- Luna09 / / MOLNAR BLANKA Arad Constitutiei 79F | ARAD |  | DB1B365-GDM-817 / 048700002674 / 10391772 | 131590/5711 | 30 | 9 | 2016 | 343.55 | 0 | 0 | 343.55 | 343.55 | 0 | 0 | 343.55 | 0 | 0 | 0 | 0 | 0 | 0 | 0 | 0 |  | 15 | 0 | 0 | 0 | 0
9435 | BRANSAMENTE- Luna12 / Zo MT-JT Arad / CORBEI IONEL | ARAD |  | DB1B351-BRS-719A / 047900035572 / 10417840 | 143342/7873 | 31 | 12 | 2016 | 1606.22 | 0 | 0 | 1606.22 | 1606.22 | 0 | 0 | 1606.22 | 0 | 0 | 0 | 0 | 0 | 0 | 0 | 0 |  | 40 | 0 | 0 | 0 | 0
9436 | BRANSAMENTE- Luna11 / Zo MT-JT Arad / LUCACI MARIANA | ARAD |  | DB1B390-BRS-719A / 047900035557 / 10417864 | 141006/6496 | 30 | 11 | 2016 | 1353.84 | 0 | 0 | 1353.84 | 1353.84 | 0 | 0 | 1353.84 | 0 | 0 | 0 | 0 | 0 | 0 | 0 | 0 |  | 40 | 0 | 0 | 0 | 0
9437 | GRUPURI DE MASURA- Luna11 / / LUCACI MARIANA Arad Musetel 14A | ARAD |  | DB1B385-GDM-817 / 048700002690 / 10417865 | 141006/6290 | 30 | 11 | 2016 | 142.97 | 0 | 0 | 142.97 | 142.97 | 0 | 0 | 142.97 | 0 | 0 | 0 | 0 | 0 | 0 | 0 | 0 |  | 15 | 0 | 0 | 0 | 0
9438 | BRANSAMENTE- Luna12 / Zo MT-JT Arad / GAG IOAN Arad Miorita 11 bl 250 A ap14 | ARAD |  | DB1B351-BRS-719A / 047900035572 / 10417655 | 143963/7873 | 31 | 12 | 2016 | 1462.67 | 0 | 0 | 1462.67 | 1462.67 | 0 | 0 | 1462.67 | 0 | 0 | 0 | 0 | 0 | 0 | 0 | 0 |  | 40 | 0 | 0 | 0 | 0
9439 | GRUPURI DE MASURA- Luna12 / / GAG IOAN Arad Miorita 11 bl 250 A ap14 | ARAD |  | DB1B352-GDM-817 / 048700002701 / 10417665 | 143963/7851 | 31 | 12 | 2016 | 351.88 | 0 | 0 | 351.88 | 351.88 | 0 | 0 | 351.88 | 0 | 0 | 0 | 0 | 0 | 0 | 0 | 0 |  | 15 | 0 | 0 | 0 | 0
9440 | BRANSAMENTE- Luna12 / Zo MT-JT Arad / BETEA GHEORGHE IOAN | ARAD |  | DB1B351-BRS-719A / 047900035572 / 10417672 | 143937/7873 | 31 | 12 | 2016 | 1366.07 | 0 | 0 | 1366.07 | 1366.07 | 0 | 0 | 1366.07 | 0 | 0 | 0 | 0 | 0 | 0 | 0 | 0 |  | 40 | 0 | 0 | 0 | 0
9441 | GRUPURI DE MASURA- Luna12 / / BETEA GHEORGHE IOAN Arad Miorita bl250A5 | ARAD |  | DB1B352-GDM-817 / 048700002701 / 10417684 | 143937/7851 | 31 | 12 | 2016 | 351.88 | 0 | 0 | 351.88 | 351.88 | 0 | 0 | 351.88 | 0 | 0 | 0 | 0 | 0 | 0 | 0 | 0 |  | 15 | 0 | 0 | 0 | 0
9442 | BRANSAMENTE- Luna11 / Zo MT-JT Arad / ALBASTROIU FLORIN-RAZVAN | ARAD |  | DB1B390-BRS-719A / 047900035557 / 10417804 | 140130/6496 | 30 | 11 | 2016 | 989.29 | 0 | 0 | 989.29 | 989.29 | 0 | 0 | 989.29 | 0 | 0 | 0 | 0 | 0 | 0 | 0 | 0 |  | 40 | 0 | 0 | 0 | 0
9443 | GRUPURI DE MASURA- Luna12 / / asoc. Johannes Falk, Ineu, Sadoveanu 16 | ARAD |  | DB1B352-GDM-817 / 048700002701 / 10410317 | 143497/7851 | 31 | 12 | 2016 | 534.43 | 0 | 0 | 534.43 | 534.43 | 0 | 0 | 534.43 | 0 | 0 | 0 | 0 | 0 | 0 | 0 | 0 |  | 15 | 0 | 0 | 0 | 0
9444 | BRANSAMENTE- Luna12 / Zo MT-JT Arad / asoc. Johannes Falk, Ineu, Sadoveanu 16 | ARAD |  | DB1B352-BRS-719S / 047900035571 / 10410265 | 143497/7852 | 31 | 12 | 2016 | 3349.29 | 0 | 0 | 3349.29 | 3349.29 | 0 | 0 | 3349.29 | 0 | 0 | 0 | 0 | 0 | 0 | 0 | 0 |  | 30 | 0 | 0 | 0 | 0
9445 | BRANSAMENTE- Luna11 / Zo MT-JT Arad / MUNTEAN MIMI | ARAD |  | DB1B390-BRS-719A / 047900035557 / 10410645 | 138959/6496 | 30 | 11 | 2016 | 929.74 | 0 | 0 | 929.74 | 929.74 | 0 | 0 | 929.74 | 0 | 0 | 0 | 0 | 0 | 0 | 0 | 0 |  | 40 | 0 | 0 | 0 | 0
9446 | GRUPURI DE MASURA- Luna11 / / MUNTEAN MIMI Arad H Arbore 17 | ARAD |  | DB1B385-GDM-817 / 048700002690 / 10410648 | 138959/6290 | 30 | 11 | 2016 | 131.77 | 0 | 0 | 131.77 | 131.77 | 0 | 0 | 131.77 | 0 | 0 | 0 | 0 | 0 | 0 | 0 | 0 |  | 15 | 0 | 0 | 0 | 0
9447 | BRANSAMENTE- Luna12 / Zo MT-JT Arad / GABOR MATE | ARAD |  | DB1B351-BRS-719A / 047900035572 / 10410450 | 144803/7873 | 31 | 12 | 2016 | 1451.42 | 0 | 0 | 1451.42 | 1451.42 | 0 | 0 | 1451.42 | 0 | 0 | 0 | 0 | 0 | 0 | 0 | 0 |  | 40 | 0 | 0 | 0 | 0
9448 | GRUPURI DE MASURA- Luna12 / / GABOR MATE Arad Musetel 176 | ARAD |  | DB1B352-GDM-817 / 048700002701 / 10410456 | 144803/7851 | 31 | 12 | 2016 | 119.55 | 0 | 0 | 119.55 | 119.55 | 0 | 0 | 119.55 | 0 | 0 | 0 | 0 | 0 | 0 | 0 | 0 |  | 15 | 0 | 0 | 0 | 0
9449 | BRANSAMENTE- Luna09 / Zo MT-JT Arad / izolta, santana, m.viteazul 2-4, depozit | ARAD |  | DB1B380-BRS-719A / 047900035531 / 10393451 | 132122/5713 | 30 | 9 | 2016 | 1667.86 | 0 | 0 | 1667.86 | 1667.86 | 0 | 0 | 1667.86 | 0 | 0 | 0 | 0 | 0 | 0 | 0 | 0 |  | 40 | 0 | 0 | 0 | 0
9450 | BRANSAMENTE- Luna09 / Zo MT-JT Arad / dory-gel al-mar, arad, p-ta catedralei 4 | ARAD |  | DB1B380-BRS-719A / 047900035531 / 10392157 | 129255/5713 | 30 | 9 | 2016 | 1810.64 | 0 | 0 | 1810.64 | 1810.64 | 0 | 0 | 1810.64 | 0 | 0 | 0 | 0 | 0 | 0 | 0 | 0 |  | 40 | 0 | 0 | 0 | 0
9451 | GRUPURI DE MASURA- Luna09 / / dory-gel al-mar, arad, p-ta catedralei 4 | ARAD |  | DB1B365-GDM-817 / 048700002674 / 10392174 | 129255/5711 | 30 | 9 | 2016 | 358.53 | 0 | 0 | 358.53 | 358.53 | 0 | 0 | 358.53 | 0 | 0 | 0 | 0 | 0 | 0 | 0 | 0 |  | 15 | 0 | 0 | 0 | 0
9452 | BRANSAMENTE- Luna12 / Zo MT-JT Arad / ardelean marius, arad, radnei 167 | ARAD |  | DB1B351-BRS-719A / 047900035572 / 10392188 | 133163/7873 | 31 | 12 | 2016 | 924.03 | 0 | 0 | 924.03 | 924.03 | 0 | 0 | 924.03 | 0 | 0 | 0 | 0 | 0 | 0 | 0 | 0 |  | 40 | 0 | 0 | 0 | 0
9453 | GRUPURI DE MASURA- Luna12 / / ardelean marius, arad, radnei 167 | ARAD |  | DB1B352-GDM-817 / 048700002701 / 10392191 | 133163/7851 | 31 | 12 | 2016 | 132.46 | 0 | 0 | 132.46 | 132.46 | 0 | 0 | 132.46 | 0 | 0 | 0 | 0 | 0 | 0 | 0 | 0 |  | 15 | 0 | 0 | 0 | 0
9454 | BRANSAMENTE- Luna12 / Zo MT-JT Arad / dumbra aurel, arad, sezatorii 50a | ARAD |  | DB1B351-BRS-719A / 047900035572 / 10392200 | 131638/7873 | 31 | 12 | 2016 | 1422.76 | 0 | 0 | 1422.76 | 1422.76 | 0 | 0 | 1422.76 | 0 | 0 | 0 | 0 | 0 | 0 | 0 | 0 |  | 40 | 0 | 0 | 0 | 0
9455 | BRANSAMENTE- Luna10 / Zo MT-JT Arad / HALMAGEAN TABITA-EMILIA | ARAD |  | DB1B351-BRS-719A / 047900035542 / 10392939 | 135038/5973 | 31 | 10 | 2016 | 1320.16 | 0 | 0 | 1320.16 | 1320.16 | 0 | 0 | 1320.16 | 0 | 0 | 0 | 0 | 0 | 0 | 0 | 0 |  | 40 | 0 | 0 | 0 | 0
9456 | GRUPURI DE MASURA- Luna10 / / HALMAGEAN TABITA-EMILIA SECAS Nr.20 | ARAD |  | DB1B351-GDM-817 / 048700002682 / 10392941 | 135038/5972 | 31 | 10 | 2016 | 241.92 | 0 | 0 | 241.92 | 241.92 | 0 | 0 | 241.92 | 0 | 0 | 0 | 0 | 0 | 0 | 0 | 0 |  | 15 | 0 | 0 | 0 | 0
9457 | BRANSAMENTE- Luna10 / Zo MT-JT Arad / BREAZU ROBERT | ARAD |  | DB1B351-BRS-719A / 047900035542 / 10392945 | 133184/5973 | 31 | 10 | 2016 | 1576.11 | 0 | 0 | 1576.11 | 1576.11 | 0 | 0 | 1576.11 | 0 | 0 | 0 | 0 | 0 | 0 | 0 | 0 |  | 40 | 0 | 0 | 0 | 0
9458 | BRANSAMENTE- Luna10 / Zo MT-JT Arad / GANCEA PETRU MIHAI | ARAD |  | DB1B351-BRS-719A / 047900035542 / 10394782 | 134269/5973 | 31 | 10 | 2016 | 1428.73 | 0 | 0 | 1428.73 | 1428.73 | 0 | 0 | 1428.73 | 0 | 0 | 0 | 0 | 0 | 0 | 0 | 0 |  | 40 | 0 | 0 | 0 | 0
9459 | GRUPURI DE MASURA- Luna10 / / GANCEA PETRU MIHAI Mandruloc 204C | ARAD |  | DB1B351-GDM-817 / 048700002682 / 10394784 | 134269/5972 | 31 | 10 | 2016 | 153.48 | 0 | 0 | 153.48 | 153.48 | 0 | 0 | 153.48 | 0 | 0 | 0 | 0 | 0 | 0 | 0 | 0 |  | 15 | 0 | 0 | 0 | 0
9460 | GRUPURI DE MASURA- Luna12 / / dumbra aurel, arad, sezatorii 50a | ARAD |  | DB1B352-GDM-817 / 048700002701 / 10392201 | 131638/7851 | 31 | 12 | 2016 | 128.31 | 0 | 0 | 128.31 | 128.31 | 0 | 0 | 128.31 | 0 | 0 | 0 | 0 | 0 | 0 | 0 | 0 |  | 15 | 0 | 0 | 0 | 0
9461 | BRANSAMENTE- Luna12 / Zo MT-JT Arad / BRASTEAC FRANCISC | ARAD |  | DB1B351-BRS-719A / 047900035572 / 10418312 | 143513/7873 | 31 | 12 | 2016 | 1964.44 | 0 | 0 | 1964.44 | 1964.44 | 0 | 0 | 1964.44 | 0 | 0 | 0 | 0 | 0 | 0 | 0 | 0 |  | 40 | 0 | 0 | 0 | 0
9462 | GRUPURI DE MASURA- Luna12 / / BRASTEAC FRANCISC Lipova GCosbuc 47 | ARAD |  | DB1B352-GDM-817 / 048700002701 / 10418324 | 143513/7851 | 31 | 12 | 2016 | 367.86 | 0 | 0 | 367.86 | 367.86 | 0 | 0 | 367.86 | 0 | 0 | 0 | 0 | 0 | 0 | 0 | 0 |  | 15 | 0 | 0 | 0 | 0
9463 | BRANSAMENTE- Luna11 / Zo MT-JT Arad / CACIULA ROBERTO Arad Padurii 191-193 | ARAD |  | DB1B390-BRS-719A / 047900035557 / 10418355 | 139844/6496 | 30 | 11 | 2016 | 1246.71 | 0 | 0 | 1246.71 | 1246.71 | 0 | 0 | 1246.71 | 0 | 0 | 0 | 0 | 0 | 0 | 0 | 0 |  | 40 | 0 | 0 | 0 | 0
9464 | GRUPURI DE MASURA- Luna11 / / CACIULA ROBERTO | ARAD |  | DB1B385-GDM-817 / 048700002690 / 10418357 | 139844/6290 | 30 | 11 | 2016 | 138.77 | 0 | 0 | 138.77 | 138.77 | 0 | 0 | 138.77 | 0 | 0 | 0 | 0 | 0 | 0 | 0 | 0 |  | 15 | 0 | 0 | 0 | 0
9465 | BRANSAMENTE- Luna11 / Zo MT-JT Arad / APOSTOL IOAN | ARAD |  | DB1B390-BRS-719A / 047900035557 / 10418451 | 140137/6496 | 30 | 11 | 2016 | 1081.7 | 0 | 0 | 1081.7 | 1081.7 | 0 | 0 | 1081.7 | 0 | 0 | 0 | 0 | 0 | 0 | 0 | 0 |  | 40 | 0 | 0 | 0 | 0
9466 | BRANSAMENTE- Luna12 / Zo MT-JT Arad / VASS EMERIC | ARAD |  | DB1B351-BRS-719A / 047900035572 / 10418457 | 144988/7873 | 31 | 12 | 2016 | 1318.28 | 0 | 0 | 1318.28 | 1318.28 | 0 | 0 | 1318.28 | 0 | 0 | 0 | 0 | 0 | 0 | 0 | 0 |  | 40 | 0 | 0 | 0 | 0
9467 | BRANSAMENTE- Luna12 / Zo MT-JT Arad / BUDEA FLORIN PETRISOR | ARAD |  | DB1B351-BRS-719A / 047900035572 / 10418462 | 146125/7873 | 31 | 12 | 2016 | 1023.03 | 0 | 0 | 1023.03 | 1023.03 | 0 | 0 | 1023.03 | 0 | 0 | 0 | 0 | 0 | 0 | 0 | 0 |  | 40 | 0 | 0 | 0 | 0
9468 | GRUPURI DE MASURA- Luna12 / / BUDEA FLORIN PETRISOR BUDESTI Nr.48A | ARAD |  | DB1B352-GDM-817 / 048700002701 / 10418463 | 146125/7851 | 31 | 12 | 2016 | 158.28 | 0 | 0 | 158.28 | 158.28 | 0 | 0 | 158.28 | 0 | 0 | 0 | 0 | 0 | 0 | 0 | 0 |  | 15 | 0 | 0 | 0 | 0
9469 | BRANSAMENTE- Luna12 / Zo MT-JT Arad / KARMAN RADA | ARAD |  | DB1B351-BRS-719A / 047900035572 / 10418464 | 143280/7873 | 31 | 12 | 2016 | 1071.17 | 0 | 0 | 1071.17 | 1071.17 | 0 | 0 | 1071.17 | 0 | 0 | 0 | 0 | 0 | 0 | 0 | 0 |  | 40 | 0 | 0 | 0 | 0
9470 | GRUPURI DE MASURA- Luna12 / / SANFRANCISCO CAMELIA Vladim Narciselor 7 | ARAD |  | DB1B352-GDM-817 / 048700002701 / 10419040 | 142873/7851 | 31 | 12 | 2016 | 300.53 | 0 | 0 | 300.53 | 300.53 | 0 | 0 | 300.53 | 0 | 0 | 0 | 0 | 0 | 0 | 0 | 0 |  | 15 | 0 | 0 | 0 | 0
9471 | BRANSAMENTE- Luna11 / Zo MT-JT Arad / COMUNA FRUMUSENI | ARAD |  | DB1B390-BRS-719A / 047900035557 / 10419052 | 137426/6496 | 30 | 11 | 2016 | 1684.27 | 0 | 0 | 1684.27 | 1684.27 | 0 | 0 | 1684.27 | 0 | 0 | 0 | 0 | 0 | 0 | 0 | 0 |  | 40 | 0 | 0 | 0 | 0
9472 | BRANSAMENTE- Luna10 / Zo MT-JT Arad / GAGEA HADRIAN, ARAD, LUMINII 2B | ARAD |  | DB1B383-BRS-719S / 047900035543 / 10385274 | 133167/5974 | 31 | 10 | 2016 | 3760.89 | 0 | 0 | 3760.89 | 3760.89 | 0 | 0 | 3760.89 | 0 | 0 | 0 | 0 | 0 | 0 | 0 | 0 |  | 30 | 0 | 0 | 0 | 0
9473 | GRUPURI DE MASURA- Luna10 / / GAGEA HADRIAN, ARAD, LUMINII 2B | ARAD |  | DB1B351-GDM-817 / 048700002682 / 10385277 | 133167/5972 | 31 | 10 | 2016 | 366.09 | 0 | 0 | 366.09 | 366.09 | 0 | 0 | 366.09 | 0 | 0 | 0 | 0 | 0 | 0 | 0 | 0 |  | 15 | 0 | 0 | 0 | 0
9474 | BRANSAMENTE- Luna11 / Zo MT-JT Arad / papuca dimitrie, simbateni, 75 | ARAD |  | DB1B412-BRS-719S / 047900035556 / 10386519 | 138887/6495 | 30 | 11 | 2016 | 1725.8 | 0 | 0 | 1725.8 | 1725.8 | 0 | 0 | 1725.8 | 0 | 0 | 0 | 0 | 0 | 0 | 0 | 0 |  | 30 | 0 | 0 | 0 | 0
9475 | GRUPURI DE MASURA- Luna11 / / papuca dimitrie, simbateni, 75 | ARAD |  | DB1B385-GDM-817 / 048700002690 / 10386521 | 138887/6290 | 30 | 11 | 2016 | 153.51 | 0 | 0 | 153.51 | 153.51 | 0 | 0 | 153.51 | 0 | 0 | 0 | 0 | 0 | 0 | 0 | 0 |  | 15 | 0 | 0 | 0 | 0
9476 | BRANSAMENTE- Luna09 / Zo MT-JT Arad / boies gh, arad, str. i creanga 1a | ARAD |  | DB1B380-BRS-719A / 047900035531 / 10387392 | 133153/5713 | 30 | 9 | 2016 | 1371.15 | 0 | 0 | 1371.15 | 1371.15 | 0 | 0 | 1371.15 | 0 | 0 | 0 | 0 | 0 | 0 | 0 | 0 |  | 40 | 0 | 0 | 0 | 0
9477 | GRUPURI DE MASURA- Luna09 / / boies gh, arad, str. i creanga 1a | ARAD |  | DB1B365-GDM-817 / 048700002674 / 10387394 | 133153/5711 | 30 | 9 | 2016 | 137.97 | 0 | 0 | 137.97 | 137.97 | 0 | 0 | 137.97 | 0 | 0 | 0 | 0 | 0 | 0 | 0 | 0 |  | 15 | 0 | 0 | 0 | 0
9478 | BRANSAMENTE- Luna12 / Zo MT-JT Arad / ch.cris-semaforiz. ciocarliei-primaverii | ARAD |  | DB1B351-BRS-719A / 047900035572 / 10384171 | 133896/7873 | 31 | 12 | 2016 | 1629.06 | 0 | 0 | 1629.06 | 1629.06 | 0 | 0 | 1629.06 | 0 | 0 | 0 | 0 | 0 | 0 | 0 | 0 |  | 40 | 0 | 0 | 0 | 0
9479 | GRUPURI DE MASURA- Luna12 / / ch.cris-semaforiz. ciocarliei-primaverii | ARAD |  | DB1B352-GDM-817 / 048700002701 / 10384173 | 133896/7851 | 31 | 12 | 2016 | 241.66 | 0 | 0 | 241.66 | 241.66 | 0 | 0 | 241.66 | 0 | 0 | 0 | 0 | 0 | 0 | 0 | 0 |  | 15 | 0 | 0 | 0 | 0
9480 | BRANSAMENTE- Luna12 / Zo MT-JT Arad / fofiu ana, sanpaul, intravilan, lot 1 | ARAD |  | DB1B352-BRS-719S / 047900035571 / 10383437 | 132580/7852 | 31 | 12 | 2016 | 2797.64 | 0 | 0 | 2797.64 | 2797.64 | 0 | 0 | 2797.64 | 0 | 0 | 0 | 0 | 0 | 0 | 0 | 0 |  | 30 | 0 | 0 | 0 | 0
9481 | GRUPURI DE MASURA- Luna12 / / fofiu ana, sanpaul, intravilan, lot 1 | ARAD |  | DB1B352-GDM-817 / 048700002701 / 10383442 | 132580/7851 | 31 | 12 | 2016 | 363.8 | 0 | 0 | 363.8 | 363.8 | 0 | 0 | 363.8 | 0 | 0 | 0 | 0 | 0 | 0 | 0 | 0 |  | 15 | 0 | 0 | 0 | 0
9482 | GRUPURI DE MASURA- Luna12 / / ch.cris-arteziana balcescu-crizantemelor | ARAD |  | DB1B352-GDM-817 / 048700002701 / 10383894 | 133994/7851 | 31 | 12 | 2016 | 153.68 | 0 | 0 | 153.68 | 153.68 | 0 | 0 | 153.68 | 0 | 0 | 0 | 0 | 0 | 0 | 0 | 0 |  | 15 | 0 | 0 | 0 | 0
9483 | GRUPURI DE MASURA- Luna11 / / VERES GHEORGHE Arad Ariesului 5 | ARAD |  | DB1B385-GDM-817 / 048700002690 / 10385744 | 138617/6290 | 30 | 11 | 2016 | 329.28 | 0 | 0 | 329.28 | 329.28 | 0 | 0 | 329.28 | 0 | 0 | 0 | 0 | 0 | 0 | 0 | 0 |  | 15 | 0 | 0 | 0 | 0
9484 | BRANSAMENTE- Luna11 / Zo MT-JT Arad / VERES GHEORGHE | ARAD |  | DB1B412-BRS-719S / 047900035556 / 10385741 | 138617/6495 | 30 | 11 | 2016 | 2702.65 | 0 | 0 | 2702.65 | 2702.65 | 0 | 0 | 2702.65 | 0 | 0 | 0 | 0 | 0 | 0 | 0 | 0 |  | 30 | 0 | 0 | 0 | 0
9485 | BRANSAMENTE- Luna09 / Zo MT-JT Arad / CIOCAN ION Vladimirescu str17 nr32 | ARAD |  | DB1B365-BRS-719S / 047900035530 / 10384880 | 125567/5712 | 30 | 9 | 2016 | 2536.04 | 0 | 0 | 2536.04 | 2536.04 | 0 | 0 | 2536.04 | 0 | 0 | 0 | 0 | 0 | 0 | 0 | 0 |  | 30 | 0 | 0 | 0 | 0
9486 | GRUPURI DE MASURA- Luna09 / / CIOCAN ION | ARAD |  | DB1B365-GDM-817 / 048700002674 / 10384882 | 125567/5711 | 30 | 9 | 2016 | 114.13 | 0 | 0 | 114.13 | 114.13 | 0 | 0 | 114.13 | 0 | 0 | 0 | 0 | 0 | 0 | 0 | 0 |  | 15 | 0 | 0 | 0 | 0
9487 | LINII MT- Luna10 / L.A20 POMPE PEREG-SEMLAC AR / TR 1986/28.10.15 EXCAVATION CE3/19.05.16 | ARAD |  | DB1003612-LES / 045000011278 / 10384894 | 133650/6023 | 31 | 10 | 2016 | 4053.35 | 0 | 0 | 4053.35 | 0 | 0 | 0 | 0 | 4053.35 | 0 | 0 | 4053.35 | 0 | 0 | 0 | 0 |  | 30 | 0 | 0 | 0 | 0
9488 | POST DE TRANSFORMARE- Luna10 / APARCS PF 4316 EXCAVASION PEREG TC / TR 1986/28.10.15 EXCAVATION CE3/19.05.16 | ARAD |  | DB1003612-CUG / 041000017303 / 10384905 | 133650/6021 | 31 | 10 | 2016 | 18160.44 | 0 | 0 | 18160.44 | 0 | 0 | 0 | 0 | 18160.44 | 0 | 0 | 18160.44 | 0 | 0 | 0 | 0 |  | 15 | 0 | 0 | 0 | 0
9489 | BRANSAMENTE- Luna09 / Zo MT-JT Arad / dobos petru, variasu-mare 73/a | ARAD |  | DB1B380-BRS-719A / 047900035531 / 10383513 | 130982/5713 | 30 | 9 | 2016 | 1766.36 | 0 | 0 | 1766.36 | 1766.36 | 0 | 0 | 1766.36 | 0 | 0 | 0 | 0 | 0 | 0 | 0 | 0 |  | 40 | 0 | 0 | 0 | 0
9490 | BRANSAMENTE- Luna12 / Zo MT-JT Arad / ch.cris - semaforizare ciocarliei-teilor | ARAD |  | DB1B351-BRS-719A / 047900035572 / 10383903 | 133900/7873 | 31 | 12 | 2016 | 1629.06 | 0 | 0 | 1629.06 | 1629.06 | 0 | 0 | 1629.06 | 0 | 0 | 0 | 0 | 0 | 0 | 0 | 0 |  | 40 | 0 | 0 | 0 | 0
9491 | GRUPURI DE MASURA- Luna12 / / ch.cris - semaforizare ciocarliei-teilor | ARAD |  | DB1B352-GDM-817 / 048700002701 / 10383905 | 133900/7851 | 31 | 12 | 2016 | 241.67 | 0 | 0 | 241.67 | 241.67 | 0 | 0 | 241.67 | 0 | 0 | 0 | 0 | 0 | 0 | 0 | 0 |  | 15 | 0 | 0 | 0 | 0
9492 | BRANSAMENTE- Luna11 / Zo MT-JT Arad / NEGOCI MARIA | ARAD |  | DB1B390-BRS-719A / 047900035557 / 10383918 | 138557/6496 | 30 | 11 | 2016 | 1437.3 | 0 | 0 | 1437.3 | 1437.3 | 0 | 0 | 1437.3 | 0 | 0 | 0 | 0 | 0 | 0 | 0 | 0 |  | 40 | 0 | 0 | 0 | 0
9493 | GRUPURI DE MASURA- Luna11 / / NEGOCI MARIA Sofronea 494 | ARAD |  | DB1B385-GDM-817 / 048700002690 / 10383924 | 138557/6290 | 30 | 11 | 2016 | 101.43 | 0 | 0 | 101.43 | 101.43 | 0 | 0 | 101.43 | 0 | 0 | 0 | 0 | 0 | 0 | 0 | 0 |  | 15 | 0 | 0 | 0 | 0
9494 | BRANSAMENTE- Luna10 / Zo MT-JT Arad / MUNTEAN DOREL | ARAD |  | DB1B351-BRS-719A / 047900035542 / 10383927 | 134507/5973 | 31 | 10 | 2016 | 1475.92 | 0 | 0 | 1475.92 | 1475.92 | 0 | 0 | 1475.92 | 0 | 0 | 0 | 0 | 0 | 0 | 0 | 0 |  | 40 | 0 | 0 | 0 | 0
9495 | GRUPURI DE MASURA- Luna10 / / MUNTEAN DOREL Curtici G.Cosbuc 3A | ARAD |  | DB1B351-GDM-817 / 048700002682 / 10383928 | 134507/5972 | 31 | 10 | 2016 | 241.73 | 0 | 0 | 241.73 | 241.73 | 0 | 0 | 241.73 | 0 | 0 | 0 | 0 | 0 | 0 | 0 | 0 |  | 15 | 0 | 0 | 0 | 0
9496 | LINII MT- Luna10 / L.S20 PARC IND 1-BUJAC AR / TR 5891 rTabita Tour CE18/19.05.2016 | ARAD |  | DB1003612-LES / 045000011278 / 10385521 | 129629/6023 | 31 | 10 | 2016 | 5882.38 | 0 | 0 | 5882.38 | 0 | 0 | 0 | 0 | 5882.38 | 0 | 0 | 5882.38 | 0 | 0 | 0 | 0 |  | 30 | 0 | 0 | 0 | 0
9497 | GRUPURI DE MASURA- Luna12 / / SIRB FLORIN | ARAD |  | DB1B352-GDM-817 / 048700002701 / 10381031 | 132660/7851 | 31 | 12 | 2016 | 154.43 | 0 | 0 | 154.43 | 154.43 | 0 | 0 | 154.43 | 0 | 0 | 0 | 0 | 0 | 0 | 0 | 0 |  | 15 | 0 | 0 | 0 | 0
9498 | BRANSAMENTE- Luna12 / Zo MT-JT Arad / DOROT MARIANA | ARAD |  | DB1B351-BRS-719A / 047900035572 / 10381048 | 133894/7873 | 31 | 12 | 2016 | 846.89 | 0 | 0 | 846.89 | 846.89 | 0 | 0 | 846.89 | 0 | 0 | 0 | 0 | 0 | 0 | 0 | 0 |  | 40 | 0 | 0 | 0 | 0
9499 | GRUPURI DE MASURA- Luna12 / / DOROT MARIANA | ARAD |  | DB1B352-GDM-817 / 048700002701 / 10381050 | 133894/7851 | 31 | 12 | 2016 | 251.21 | 0 | 0 | 251.21 | 251.21 | 0 | 0 | 251.21 | 0 | 0 | 0 | 0 | 0 | 0 | 0 | 0 |  | 15 | 0 | 0 | 0 | 0
9500 | GRUPURI DE MASURA- Luna09 / / COVACI LAVINIA-GRATIANA Livada 439 | ARAD |  | DB1B365-GDM-817 / 048700002674 / 10388808 | 130671/5711 | 30 | 9 | 2016 | 95.26 | 0 | 0 | 95.26 | 95.26 | 0 | 0 | 95.26 | 0 | 0 | 0 | 0 | 0 | 0 | 0 | 0 |  | 15 | 0 | 0 | 0 | 0
9501 | BRANSAMENTE- Luna11 / Zo MT-JT Arad / comuna ususau. dorgos 99c, gradinita | ARAD |  | DB1B390-BRS-719A / 047900035557 / 10388832 | 139833/6496 | 30 | 11 | 2016 | 1861.43 | 0 | 0 | 1861.43 | 1861.43 | 0 | 0 | 1861.43 | 0 | 0 | 0 | 0 | 0 | 0 | 0 | 0 |  | 40 | 0 | 0 | 0 | 0
9502 | GRUPURI DE MASURA- Luna11 / / comuna ususau. dorgos 99c, gradinita | ARAD |  | DB1B385-GDM-817 / 048700002690 / 10388833 | 139833/6290 | 30 | 11 | 2016 | 363.68 | 0 | 0 | 363.68 | 363.68 | 0 | 0 | 363.68 | 0 | 0 | 0 | 0 | 0 | 0 | 0 | 0 |  | 15 | 0 | 0 | 0 | 0
9503 | BRANSAMENTE- Luna09 / Zo MT-JT Arad / RUSU DANIEL | ARAD |  | DB1B380-BRS-719A / 047900035531 / 10388837 | 131803/5713 | 30 | 9 | 2016 | 1342.08 | 0 | 0 | 1342.08 | 1342.08 | 0 | 0 | 1342.08 | 0 | 0 | 0 | 0 | 0 | 0 | 0 | 0 |  | 40 | 0 | 0 | 0 | 0
9504 | GRUPURI DE MASURA- Luna09 / / RUSU DANIEL SAGU 759 | ARAD |  | DB1B365-GDM-817 / 048700002674 / 10388841 | 131803/5711 | 30 | 9 | 2016 | 110.23 | 0 | 0 | 110.23 | 110.23 | 0 | 0 | 110.23 | 0 | 0 | 0 | 0 | 0 | 0 | 0 | 0 |  | 15 | 0 | 0 | 0 | 0
9505 | BRANSAMENTE- Luna12 / Zo MT-JT Arad / SOLCAN SAMUEL-CORNEL | ARAD |  | DB1B352-BRS-719S / 047900035571 / 10388787 | 139319/7852 | 31 | 12 | 2016 | 1977.67 | 0 | 0 | 1977.67 | 1977.67 | 0 | 0 | 1977.67 | 0 | 0 | 0 | 0 | 0 | 0 | 0 | 0 |  | 30 | 0 | 0 | 0 | 0
9506 | GRUPURI DE MASURA- Luna12 / / SOLCAN SAMUEL-CORNEL Livada 625 | ARAD |  | DB1B352-GDM-817 / 048700002701 / 10388789 | 139319/7851 | 31 | 12 | 2016 | 158.56 | 0 | 0 | 158.56 | 158.56 | 0 | 0 | 158.56 | 0 | 0 | 0 | 0 | 0 | 0 | 0 | 0 |  | 15 | 0 | 0 | 0 | 0
9507 | BRANSAMENTE- Luna09 / Zo MT-JT Arad / COVACI LAVINIA-GRATIANA | ARAD |  | DB1B365-BRS-719S / 047900035530 / 10388806 | 130671/5712 | 30 | 9 | 2016 | 2161.53 | 0 | 0 | 2161.53 | 2161.53 | 0 | 0 | 2161.53 | 0 | 0 | 0 | 0 | 0 | 0 | 0 | 0 |  | 30 | 0 | 0 | 0 | 0
9508 | BRANSAMENTE- Luna12 / Zo MT-JT Arad / magyar roland, livada fn | ARAD |  | DB1B352-BRS-719S / 047900035571 / 10389429 | 129532/7852 | 31 | 12 | 2016 | 2696.64 | 0 | 0 | 2696.64 | 2696.64 | 0 | 0 | 2696.64 | 0 | 0 | 0 | 0 | 0 | 0 | 0 | 0 |  | 30 | 0 | 0 | 0 | 0
9509 | GRUPURI DE MASURA- Luna11 / / magyar roland, livada fn | ARAD |  | DB1B385-GDM-817 / 048700002690 / 10389436 | 129532/6290 | 30 | 11 | 2016 | 357.9 | 0 | 0 | 357.9 | 357.9 | 0 | 0 | 357.9 | 0 | 0 | 0 | 0 | 0 | 0 | 0 | 0 |  | 15 | 0 | 0 | 0 | 0
9510 | BRANSAMENTE- Luna09 / Zo MT-JT Arad / telcean adrian, secusigiu 565 | ARAD |  | DB1B365-BRS-719S / 047900035530 / 10389445 | 132074/5712 | 30 | 9 | 2016 | 2911.28 | 0 | 0 | 2911.28 | 2911.28 | 0 | 0 | 2911.28 | 0 | 0 | 0 | 0 | 0 | 0 | 0 | 0 |  | 30 | 0 | 0 | 0 | 0
9511 | GRUPURI DE MASURA- Luna09 / / telcean adrian, secusigiu 565 | ARAD |  | DB1B365-GDM-817 / 048700002674 / 10389448 | 132074/5711 | 30 | 9 | 2016 | 363.8 | 0 | 0 | 363.8 | 363.8 | 0 | 0 | 363.8 | 0 | 0 | 0 | 0 | 0 | 0 | 0 | 0 |  | 15 | 0 | 0 | 0 | 0
9512 | BRANSAMENTE- Luna12 / Zo MT-JT Arad / muntean stefan, pecica, str.315 nr.53/1 | ARAD |  | DB1B351-BRS-719A / 047900035572 / 10389456 | 132117/7873 | 31 | 12 | 2016 | 1184.19 | 0 | 0 | 1184.19 | 1184.19 | 0 | 0 | 1184.19 | 0 | 0 | 0 | 0 | 0 | 0 | 0 | 0 |  | 40 | 0 | 0 | 0 | 0
9513 | GRUPURI DE MASURA- Luna12 / / muntean stefan, pecica, str.315 nr.53/1 | ARAD |  | DB1B352-GDM-817 / 048700002701 / 10389457 | 132117/7851 | 31 | 12 | 2016 | 241.55 | 0 | 0 | 241.55 | 241.55 | 0 | 0 | 241.55 | 0 | 0 | 0 | 0 | 0 | 0 | 0 | 0 |  | 15 | 0 | 0 | 0 | 0
9514 | GRUPURI DE MASURA- Luna12 / / matei ioan, livada 823 | ARAD |  | DB1B352-GDM-817 / 048700002701 / 10389415 | 130911/7851 | 31 | 12 | 2016 | 95.26 | 0 | 0 | 95.26 | 95.26 | 0 | 0 | 95.26 | 0 | 0 | 0 | 0 | 0 | 0 | 0 | 0 |  | 15 | 0 | 0 | 0 | 0
9515 | BRANSAMENTE- Luna09 / Zo MT-JT Arad / HORNEA DANIELA Curtici Caraiman 3 | ARAD |  | DB1B380-BRS-719A / 047900035531 / 10389562 | 131487/5713 | 30 | 9 | 2016 | 1126.17 | 0 | 0 | 1126.17 | 1126.17 | 0 | 0 | 1126.17 | 0 | 0 | 0 | 0 | 0 | 0 | 0 | 0 |  | 40 | 0 | 0 | 0 | 0
9516 | GRUPURI DE MASURA- Luna09 / / barbalan stelian, bocsig nr.107-108 | ARAD |  | DB1B365-GDM-817 / 048700002674 / 10387728 | 129925/5711 | 30 | 9 | 2016 | 320.83 | 0 | 0 | 320.83 | 320.83 | 0 | 0 | 320.83 | 0 | 0 | 0 | 0 | 0 | 0 | 0 | 0 |  | 15 | 0 | 0 | 0 | 0
9517 | BRANSAMENTE- Luna12 / Zo MT-JT Arad / baby blue gass, ch.cris, vladimirescu 30 | ARAD |  | DB1B351-BRS-719A / 047900035572 / 10387696 | 145489/7873 | 31 | 12 | 2016 | 2008.54 | 0 | 0 | 2008.54 | 2008.54 | 0 | 0 | 2008.54 | 0 | 0 | 0 | 0 | 0 | 0 | 0 | 0 |  | 40 | 0 | 0 | 0 | 0
9518 | BRANSAMENTE- Luna09 / Zo MT-JT Arad / bunta dorina, tisa noua nr.33 | ARAD |  | DB1B365-BRS-719S / 047900035530 / 10387710 | 130363/5712 | 30 | 9 | 2016 | 2016.91 | 0 | 0 | 2016.91 | 2016.91 | 0 | 0 | 2016.91 | 0 | 0 | 0 | 0 | 0 | 0 | 0 | 0 |  | 30 | 0 | 0 | 0 | 0
9519 | GRUPURI DE MASURA- Luna09 / / bunta dorina, tisa noua nr.33 | ARAD |  | DB1B365-GDM-817 / 048700002674 / 10387711 | 130363/5711 | 30 | 9 | 2016 | 453.34 | 0 | 0 | 453.34 | 453.34 | 0 | 0 | 453.34 | 0 | 0 | 0 | 0 | 0 | 0 | 0 | 0 |  | 15 | 0 | 0 | 0 | 0
9520 | BRANSAMENTE- Luna09 / Zo MT-JT Arad / barbalan stelian, bocsig nr.107-108 | ARAD |  | DB1B365-BRS-719S / 047900035530 / 10387723 | 129925/5712 | 30 | 9 | 2016 | 3759.18 | 0 | 0 | 3759.18 | 3759.18 | 0 | 0 | 3759.18 | 0 | 0 | 0 | 0 | 0 | 0 | 0 | 0 |  | 30 | 0 | 0 | 0 | 0
9521 | BRANSAMENTE- Luna10 / Zo MT-JT Arad / CIRPACI IOAN Curtici 1dec1918 166 | ARAD |  | DB1B383-BRS-719S / 047900035543 / 10388614 | 134515/5974 | 31 | 10 | 2016 | 3391.83 | 0 | 0 | 3391.83 | 3391.83 | 0 | 0 | 3391.83 | 0 | 0 | 0 | 0 | 0 | 0 | 0 | 0 |  | 30 | 0 | 0 | 0 | 0
9522 | GRUPURI DE MASURA- Luna10 / / CIRPACI IOAN | ARAD |  | DB1B351-GDM-817 / 048700002682 / 10388615 | 134515/5972 | 31 | 10 | 2016 | 241.48 | 0 | 0 | 241.48 | 241.48 | 0 | 0 | 241.48 | 0 | 0 | 0 | 0 | 0 | 0 | 0 | 0 |  | 15 | 0 | 0 | 0 | 0
9523 | BRANSAMENTE- Luna09 / Zo MT-JT Arad / CIURAR LENCA | ARAD |  | DB1B380-BRS-719A / 047900035531 / 10388631 | 131513/5713 | 30 | 9 | 2016 | 1361.59 | 0 | 0 | 1361.59 | 1361.59 | 0 | 0 | 1361.59 | 0 | 0 | 0 | 0 | 0 | 0 | 0 | 0 |  | 40 | 0 | 0 | 0 | 0
9524 | GRUPURI DE MASURA- Luna09 / / CIURAR LENCA Sanmartin 63 | ARAD |  | DB1B365-GDM-817 / 048700002674 / 10388634 | 131513/5711 | 30 | 9 | 2016 | 95.26 | 0 | 0 | 95.26 | 95.26 | 0 | 0 | 95.26 | 0 | 0 | 0 | 0 | 0 | 0 | 0 | 0 |  | 15 | 0 | 0 | 0 | 0
9525 | BRANSAMENTE- Luna12 / Zo MT-JT Arad / SANTA IOSIF | ARAD |  | DB1B352-BRS-719S / 047900035571 / 10388667 | 141971/7852 | 31 | 12 | 2016 | 1684.21 | 0 | 0 | 1684.21 | 1684.21 | 0 | 0 | 1684.21 | 0 | 0 | 0 | 0 | 0 | 0 | 0 | 0 |  | 30 | 0 | 0 | 0 | 0
9526 | GRUPURI DE MASURA- Luna12 / / SANTA IOSIF | ARAD |  | DB1B352-GDM-817 / 048700002701 / 10388671 | 141971/7851 | 31 | 12 | 2016 | 105.37 | 0 | 0 | 105.37 | 105.37 | 0 | 0 | 105.37 | 0 | 0 | 0 | 0 | 0 | 0 | 0 | 0 |  | 15 | 0 | 0 | 0 | 0
9527 | LINII JT- Luna10 / Zo MT-JT Arad / TR6134 rMANDRUTAU RomanilorCE19/20.05.16 | ARAD |  | DB1B351-LJT-639 / 045000011279 / 10388429 | 127100/6025 | 31 | 10 | 2016 | 894.93 | 0 | 0 | 894.93 | 894.93 | 0 | 0 | 894.93 | 0 | 0 | 0 | 0 | 0 | 0 | 0 | 0 |  | 30 | 0 | 0 | 0 | 0
9528 | BRANSAMENTE- Luna10 / Zo MT-JT Arad / CIORNEI SORIN | ARAD |  | DB1B351-BRS-719A / 047900035542 / 10388553 | 132987/5973 | 31 | 10 | 2016 | 1157.83 | 0 | 0 | 1157.83 | 1157.83 | 0 | 0 | 1157.83 | 0 | 0 | 0 | 0 | 0 | 0 | 0 | 0 |  | 40 | 0 | 0 | 0 | 0
9529 | BRANSAMENTE- Luna09 / Zo MT-JT Arad / DARABAN EUGEN | ARAD |  | DB1B380-BRS-719A / 047900035531 / 10388567 | 130883/5713 | 30 | 9 | 2016 | 1922.77 | 0 | 0 | 1922.77 | 1922.77 | 0 | 0 | 1922.77 | 0 | 0 | 0 | 0 | 0 | 0 | 0 | 0 |  | 40 | 0 | 0 | 0 | 0
9530 | GRUPURI DE MASURA- Luna09 / / DARABAN EUGEN Chelmac 228 | ARAD |  | DB1B365-GDM-817 / 048700002674 / 10388579 | 130883/5711 | 30 | 9 | 2016 | 365.34 | 0 | 0 | 365.34 | 365.34 | 0 | 0 | 365.34 | 0 | 0 | 0 | 0 | 0 | 0 | 0 | 0 |  | 15 | 0 | 0 | 0 | 0
9531 | BRANSAMENTE- Luna12 / Zo MT-JT Arad / CHIRA VIOREL | ARAD |  | DB1B351-BRS-719A / 047900035572 / 10271455 | 122242/7873 | 31 | 12 | 2016 | 1616.41 | 0 | 0 | 1616.41 | 1616.41 | 0 | 0 | 1616.41 | 0 | 0 | 0 | 0 | 0 | 0 | 0 | 0 |  | 40 | 0 | 0 | 0 | 0
9532 | BRANSAMENTE- Luna10 / Zo MT-JT Arad / IACOB DOINA TEODORA | ARAD |  | DB1B351-BRS-719A / 047900035542 / 10276361 | 133582/5973 | 31 | 10 | 2016 | 1466.54 | 0 | 0 | 1466.54 | 1466.54 | 0 | 0 | 1466.54 | 0 | 0 | 0 | 0 | 0 | 0 | 0 | 0 |  | 40 | 0 | 0 | 0 | 0
9533 | GRUPURI DE MASURA- Luna10 / / IACOB DOINA TEODORA BELIU Nr.398 | ARAD |  | DB1B351-GDM-817 / 048700002682 / 10276363 | 133582/5972 | 31 | 10 | 2016 | 154.18 | 0 | 0 | 154.18 | 154.18 | 0 | 0 | 154.18 | 0 | 0 | 0 | 0 | 0 | 0 | 0 | 0 |  | 15 | 0 | 0 | 0 | 0
9534 | BRANSAMENTE- Luna10 / Zo MT-JT Arad / SC IMOTRUST SA | ARAD |  | DB1B383-BRS-719S / 047900035543 / 10280683 | 135216/5974 | 31 | 10 | 2016 | 2327.02 | 0 | 0 | 2327.02 | 2327.02 | 0 | 0 | 2327.02 | 0 | 0 | 0 | 0 | 0 | 0 | 0 | 0 |  | 30 | 0 | 0 | 0 | 0
9535 | GRUPURI DE MASURA- Luna10 / / SC IMOTRUST SA Vladimirescu gemina 10 | ARAD |  | DB1B351-GDM-817 / 048700002682 / 10280685 | 135216/5972 | 31 | 10 | 2016 | 363.8 | 0 | 0 | 363.8 | 363.8 | 0 | 0 | 363.8 | 0 | 0 | 0 | 0 | 0 | 0 | 0 | 0 |  | 15 | 0 | 0 | 0 | 0
9536 | BRANSAMENTE- Luna09 / Zo MT-JT Arad / VASILACHE VASILE, ARAD, MARULUI 51 | ARAD |  | DB1B380-BRS-719A / 047900035531 / 10272645 | 129717/5713 | 30 | 9 | 2016 | 1607.04 | 0 | 0 | 1607.04 | 1607.04 | 0 | 0 | 1607.04 | 0 | 0 | 0 | 0 | 0 | 0 | 0 | 0 |  | 40 | 0 | 0 | 0 | 0
9537 | GRUPURI DE MASURA- Luna09 / / VASILACHE VASILE, ARAD, MARULUI 51 | ARAD |  | DB1B365-GDM-817 / 048700002674 / 10272646 | 129717/5711 | 30 | 9 | 2016 | 343.59 | 0 | 0 | 343.59 | 343.59 | 0 | 0 | 343.59 | 0 | 0 | 0 | 0 | 0 | 0 | 0 | 0 |  | 15 | 0 | 0 | 0 | 0
9538 | BRANSAMENTE- Luna09 / Zo MT-JT Arad / BIJA SUZANA I.I.-VLADIMIRESCU-FN-BAZA SP | ARAD |  | DB1B365-BRS-719S / 047900035530 / 10272647 | 129004/5712 | 30 | 9 | 2016 | 2462.57 | 0 | 0 | 2462.57 | 2462.57 | 0 | 0 | 2462.57 | 0 | 0 | 0 | 0 | 0 | 0 | 0 | 0 |  | 30 | 0 | 0 | 0 | 0
9539 | GRUPURI DE MASURA- Luna09 / / BIJA SUZANA I.I.-VLADIMIRESCU-FN-BAZA SP | ARAD |  | DB1B365-GDM-817 / 048700002674 / 10272648 | 129004/5711 | 30 | 9 | 2016 | 996.48 | 0 | 0 | 996.48 | 996.48 | 0 | 0 | 996.48 | 0 | 0 | 0 | 0 | 0 | 0 | 0 | 0 |  | 15 | 0 | 0 | 0 | 0
9540 | BRANSAMENTE- Luna10 / Zo MT-JT Arad / SC IMOTRUST SA Vladimirescu gemina 8 | ARAD |  | DB1B383-BRS-719S / 047900035543 / 10280693 | 135224/5974 | 31 | 10 | 2016 | 1418.13 | 0 | 0 | 1418.13 | 1418.13 | 0 | 0 | 1418.13 | 0 | 0 | 0 | 0 | 0 | 0 | 0 | 0 |  | 30 | 0 | 0 | 0 | 0
9541 | GRUPURI DE MASURA- Luna10 / / SC IMOTRUST SA Vladimirescu gemina 8 | ARAD |  | DB1B351-GDM-817 / 048700002682 / 10280694 | 135224/5972 | 31 | 10 | 2016 | 363.8 | 0 | 0 | 363.8 | 363.8 | 0 | 0 | 363.8 | 0 | 0 | 0 | 0 | 0 | 0 | 0 | 0 |  | 15 | 0 | 0 | 0 | 0
9542 | LINII MT- Luna12 / L.A20 HORIA-POLTURA AR / TR 6026 SERINOVA CE 603/16.06.2016 | ARAD |  | DB1004316-ACC / 045000011352 / 10294080 | 139345/8176 | 31 | 12 | 2016 | 21900.8 | 0 | 0 | 21900.8 | 0 | 0 | 0 | 0 | 21900.8 | 0 | 0 | 21900.8 | 0 | 0 | 0 | 0 |  | 40 | 0 | 0 | 0 | 0
9543 | GRUPURI DE MASURA- Luna12 / / TR 6026 SERINOVA CE 603/16.06.2016 | ARAD |  | DB1003502-GDM-4838 / 048800000274 / 10294081 | 139345/8086 | 31 | 12 | 2016 | 1173.68 | 0 | 0 | 1173.68 | 0 | 0 | 0 | 0 | 1173.68 | 0 | 0 | 1173.68 | 0 | 0 | 0 | 0 |  | 15 | 0 | 0 | 0 | 0
9544 | BRANSAMENTE- Luna09 / Zo MT-JT Arad / CERNICA GRIGORE | ARAD |  | DB1B380-BRS-719A / 047900035531 / 10290165 | 131990/5713 | 30 | 9 | 2016 | 1445.06 | 0 | 0 | 1445.06 | 1445.06 | 0 | 0 | 1445.06 | 0 | 0 | 0 | 0 | 0 | 0 | 0 | 0 |  | 40 | 0 | 0 | 0 | 0
9545 | GRUPURI DE MASURA- Luna09 / / CERNICA GRIGORE | ARAD |  | DB1B365-GDM-817 / 048700002674 / 10290166 | 131990/5711 | 30 | 9 | 2016 | 154.21 | 0 | 0 | 154.21 | 154.21 | 0 | 0 | 154.21 | 0 | 0 | 0 | 0 | 0 | 0 | 0 | 0 |  | 15 | 0 | 0 | 0 | 0
9546 | LINII MT- Luna10 / L.A20 FELNAC-FANTANELE AR / TR 5624 NIS PETROL DN 69 CE87/18.08.15 | ARAD |  | DB1003612-ACC / 045000011277 / 10292324 | 106625/6022 | 31 | 10 | 2016 | 8905.01 | 0 | 0 | 8905.01 | 0 | 0 | 0 | 0 | 8905.01 | 0 | 0 | 8905.01 | 0 | 0 | 0 | 0 |  | 40 | 0 | 0 | 0 | 0
9547 | POST DE TRANSFORMARE- Luna10 / APARCS PTB 1328 ARAD BANZINARIE NIS / TR 5624 NIS PETROL DN 69 CE87/18.08.15 | ARAD |  | DB1003612-CUG / 041000017303 / 10292328 | 106625/6021 | 31 | 10 | 2016 | 41743.13 | 0 | 0 | 41743.13 | 0 | 0 | 0 | 0 | 41743.13 | 0 | 0 | 41743.13 | 0 | 0 | 0 | 0 |  | 15 | 0 | 0 | 0 | 0
9548 | LINII MT- Luna11 / L.A20 SINTEA-POLTURA AR / TR 5907 CONAR SANTANA CE82/17.08.15 | ARAD |  | DB1004309-ACC / 045000011305 / 10292340 | 110586/6412 | 30 | 11 | 2016 | 23685.2 | 0 | 0 | 23685.2 | 0 | 0 | 0 | 0 | 23685.2 | 0 | 0 | 23685.2 | 0 | 0 | 0 | 0 |  | 40 | 0 | 0 | 0 | 0
9549 | POST DE TRANSFORMARE- Luna11 / APARCS PTB 11114 STATIE EPURARE SANTANA / TR 5907 CONAR SANTANA CE82/17.08.15 | ARAD |  | DB1004317-CUG / 041000017317 / 10292342 | 110586/6414 | 30 | 11 | 2016 | 53555.32 | 0 | 0 | 53555.32 | 0 | 0 | 0 | 0 | 53555.32 | 0 | 0 | 53555.32 | 0 | 0 | 0 | 0 |  | 15 | 0 | 0 | 0 | 0
9550 | GRUPURI DE MASURA- Luna10 / / TRIF ILIE SIRIA CRISAN Nr. 1040 | ARAD |  | DB1B351-GDM-817 / 048700002682 / 10284065 | 133015/5972 | 31 | 10 | 2016 | 154.43 | 0 | 0 | 154.43 | 154.43 | 0 | 0 | 154.43 | 0 | 0 | 0 | 0 | 0 | 0 | 0 | 0 |  | 15 | 0 | 0 | 0 | 0
9551 | BRANSAMENTE- Luna10 / Zo MT-JT Arad / COROAMA CORNELIU-RAUL | ARAD |  | DB1B383-BRS-719S / 047900035543 / 10284639 | 135143/5974 | 31 | 10 | 2016 | 1061.9 | 0 | 0 | 1061.9 | 1061.9 | 0 | 0 | 1061.9 | 0 | 0 | 0 | 0 | 0 | 0 | 0 | 0 |  | 30 | 0 | 0 | 0 | 0
9552 | LINII MT- Luna12 / L.A20 BALASTIERA CET-POLTURA AR / TR 5987 HYDRAS hala TIR CE 679/11.07.16 | ARAD |  | DB1004316-ACC / 045000011352 / 10282278 | 138814/8176 | 31 | 12 | 2016 | 21453.78 | 0 | 0 | 21453.78 | 0 | 0 | 0 | 0 | 21453.78 | 0 | 0 | 21453.78 | 0 | 0 | 0 | 0 |  | 40 | 0 | 0 | 0 | 0
9553 | GRUPURI DE MASURA- Luna12 / / TR 5987 HYDRAS hala TIR CE 679/11.07.16 | ARAD |  | DB1B352-GDM-817 / 048700002701 / 10282279 | 138814/7851 | 31 | 12 | 2016 | 976.39 | 0 | 0 | 976.39 | 976.39 | 0 | 0 | 976.39 | 0 | 0 | 0 | 0 | 0 | 0 | 0 | 0 |  | 15 | 0 | 0 | 0 | 0
9554 | BRANSAMENTE- Luna10 / Zo MT-JT Arad / SC IMOTRUST SA | ARAD |  | DB1B383-BRS-719S / 047900035543 / 10280083 | 135220/5974 | 31 | 10 | 2016 | 1436.29 | 0 | 0 | 1436.29 | 1436.29 | 0 | 0 | 1436.29 | 0 | 0 | 0 | 0 | 0 | 0 | 0 | 0 |  | 30 | 0 | 0 | 0 | 0
9555 | GRUPURI DE MASURA- Luna10 / / SC IMOTRUST SA Vladimirescu gemina 6 | ARAD |  | DB1B351-GDM-817 / 048700002682 / 10280084 | 135220/5972 | 31 | 10 | 2016 | 363.8 | 0 | 0 | 363.8 | 363.8 | 0 | 0 | 363.8 | 0 | 0 | 0 | 0 | 0 | 0 | 0 | 0 |  | 15 | 0 | 0 | 0 | 0
9556 | LINII MT- Luna10 / L.A20 UZINA APA 1 EST-CHISINEU CRIS AR / TR 5986 Comb.agro.OLARI CE379/22.04.2016 | ARAD |  | DB1003612-ACC / 045000011277 / 10278823 | 123774/6022 | 31 | 10 | 2016 | 38689.77 | 0 | 0 | 38689.77 | 0 | 0 | 0 | 0 | 38689.77 | 0 | 0 | 38689.77 | 0 | 0 | 0 | 0 |  | 40 | 0 | 0 | 0 | 0
9557 | GRUPURI DE MASURA- Luna10 / / TR 5986 Comb.agro.OLARI CE379/22.04.2016 | ARAD |  | DB1004301-GDM-4838 / 048800000268 / 10278825 | 123774/6024 | 31 | 10 | 2016 | 1346.34 | 0 | 0 | 1346.34 | 0 | 0 | 0 | 0 | 1346.34 | 0 | 0 | 1346.34 | 0 | 0 | 0 | 0 |  | 15 | 0 | 0 | 0 | 0
9558 | BRANSAMENTE- Luna09 / Zo MT-JT Arad / MALIK SERGIU | ARAD |  | DB1B365-BRS-719S / 047900035530 / 10288192 | 129135/5712 | 30 | 9 | 2016 | 2518.86 | 0 | 0 | 2518.86 | 2518.86 | 0 | 0 | 2518.86 | 0 | 0 | 0 | 0 | 0 | 0 | 0 | 0 |  | 30 | 0 | 0 | 0 | 0
9559 | GRUPURI DE MASURA- Luna09 / / MALIK SERGIU | ARAD |  | DB1B365-GDM-817 / 048700002674 / 10288197 | 129135/5711 | 30 | 9 | 2016 | 283.22 | 0 | 0 | 283.22 | 283.22 | 0 | 0 | 283.22 | 0 | 0 | 0 | 0 | 0 | 0 | 0 | 0 |  | 15 | 0 | 0 | 0 | 0
9560 | GRUPURI DE MASURA- Luna09 / / TUDOR DOREL INEU ZORILOR Nr.8 | ARAD |  | DB1B365-GDM-817 / 048700002674 / 10285940 | 124371/5711 | 30 | 9 | 2016 | 365.51 | 0 | 0 | 365.51 | 365.51 | 0 | 0 | 365.51 | 0 | 0 | 0 | 0 | 0 | 0 | 0 | 0 |  | 15 | 0 | 0 | 0 | 0
9561 | BRANSAMENTE- Luna10 / Zo MT-JT Arad / BRINDUSE MARCEL | ARAD |  | DB1B351-BRS-719A / 047900035542 / 10362261 | 133571/5973 | 31 | 10 | 2016 | 1412.11 | 0 | 0 | 1412.11 | 1412.11 | 0 | 0 | 1412.11 | 0 | 0 | 0 | 0 | 0 | 0 | 0 | 0 |  | 40 | 0 | 0 | 0 | 0
9562 | GRUPURI DE MASURA- Luna10 / / BRINDUSE MARCEL | ARAD |  | DB1B351-GDM-817 / 048700002682 / 10362262 | 133571/5972 | 31 | 10 | 2016 | 154.43 | 0 | 0 | 154.43 | 154.43 | 0 | 0 | 154.43 | 0 | 0 | 0 | 0 | 0 | 0 | 0 | 0 |  | 15 | 0 | 0 | 0 | 0
9563 | GRUPURI DE MASURA- Luna09 / / DEACONU REMUS OCTAVIAN | ARAD |  | DB1B365-GDM-817 / 048700002674 / 10363596 | 121212/5711 | 30 | 9 | 2016 | 240.97 | 0 | 0 | 240.97 | 240.97 | 0 | 0 | 240.97 | 0 | 0 | 0 | 0 | 0 | 0 | 0 | 0 |  | 15 | 0 | 0 | 0 | 0
9564 | BRANSAMENTE- Luna09 / Zo MT-JT Arad / DEACONU MARIA | ARAD |  | DB1B380-BRS-719A / 047900035531 / 10363600 | 121208/5713 | 30 | 9 | 2016 | 1542.74 | 0 | 0 | 1542.74 | 1542.74 | 0 | 0 | 1542.74 | 0 | 0 | 0 | 0 | 0 | 0 | 0 | 0 |  | 40 | 0 | 0 | 0 | 0
9565 | GRUPURI DE MASURA- Luna09 / / DEACONU MARIA,SANTANA | ARAD |  | DB1B365-GDM-817 / 048700002674 / 10363611 | 121208/5711 | 30 | 9 | 2016 | 240.97 | 0 | 0 | 240.97 | 240.97 | 0 | 0 | 240.97 | 0 | 0 | 0 | 0 | 0 | 0 | 0 | 0 |  | 15 | 0 | 0 | 0 | 0
9566 | LINII MT- Luna11 / L.A20 TURNU-POLTURA AR / TR5809 Transp.Int.C-tin CE142/24.11.15 | ARAD |  | DB1004309-ACC / 045000011305 / 10226977 | 150646/6412 | 30 | 11 | 2016 | 26197.4 | 0 | 0 | 26197.4 | 0 | 0 | 0 | 0 | 26197.4 | 0 | 0 | 26197.4 | 0 | 0 | 0 | 0 |  | 40 | 0 | 0 | 0 | 0
9567 | GRUPURI DE MASURA- Luna11 / / TRANSP. INT. C-TIN, ARAD, C.LINISTII FN | ARAD |  | DB1B385-GDM-817 / 048700002690 / 10226980 | 150646/6290 | 30 | 11 | 2016 | 368.1 | 0 | 0 | 368.1 | 368.1 | 0 | 0 | 368.1 | 0 | 0 | 0 | 0 | 0 | 0 | 0 | 0 |  | 15 | 0 | 0 | 0 | 0
9568 | LINII MT- Luna10 / L.A20 FELNAC-FANTANELE AR / TR 5624 NIS PETROL DN 69 CE87/18.08.15 | ARAD |  | DB1003612-LES / 045000011278 / 10176296 | 106625/6023 | 31 | 10 | 2016 | 55182.37 | 0 | 0 | 55182.37 | 0 | 0 | 0 | 0 | 55182.37 | 0 | 0 | 55182.37 | 0 | 0 | 0 | 0 |  | 30 | 0 | 0 | 0 | 0
9569 | BRANSAMENTE- Luna10 / Zo MT-JT Arad / DOBOS DANIELA | ARAD |  | DB1B383-BRS-719S / 047900035543 / 10179429 | 112249/5974 | 31 | 10 | 2016 | 1579.59 | 0 | 0 | 1579.59 | 1579.59 | 0 | 0 | 1579.59 | 0 | 0 | 0 | 0 | 0 | 0 | 0 | 0 |  | 30 | 0 | 0 | 0 | 0
9570 | GRUPURI DE MASURA- Luna10 / / ar t.s. Dobos D Moraviei 11 | ARAD |  | DB1B351-GDM-817 / 048700002682 / 10179431 | 112249/5972 | 31 | 10 | 2016 | 437.55 | 0 | 0 | 437.55 | 437.55 | 0 | 0 | 437.55 | 0 | 0 | 0 | 0 | 0 | 0 | 0 | 0 |  | 15 | 0 | 0 | 0 | 0
9571 | GRUPURI DE MASURA- Luna11 / / CONAR, SINTANA INTRAVILAN FN, ST EPURARE | ARAD |  | DB1004317-GDM-4838 / 048800000271 / 10254030 | 110586/6415 | 30 | 11 | 2016 | 1174.45 | 0 | 0 | 1174.45 | 0 | 0 | 0 | 0 | 1174.45 | 0 | 0 | 1174.45 | 0 | 0 | 0 | 0 |  | 15 | 0 | 0 | 0 | 0
9572 | LINII MT- Luna11 / L.A20 SINTEA-POLTURA AR / TR 5907 CONAR SANTANA CE82/17.08.15 | ARAD |  | DB1004317-LES / 045000011306 / 10254029 | 110586/6416 | 30 | 11 | 2016 | 67040.45 | 0 | 0 | 67040.45 | 0 | 0 | 0 | 0 | 67040.45 | 0 | 0 | 67040.45 | 0 | 0 | 0 | 0 |  | 30 | 0 | 0 | 0 | 0
9573 | LINII MT- Luna11 / L.A20 ORAS PANCOTA-PINCOTA AR / TR 5897 RADEXIM Pancota CE241/17.03.16 | ARAD |  | DB1004309-ACC / 045000011305 / 10254104 | 136550/6412 | 30 | 11 | 2016 | 18738.17 | 0 | 0 | 18738.17 | 0 | 0 | 0 | 0 | 18738.17 | 0 | 0 | 18738.17 | 0 | 0 | 0 | 0 |  | 40 | 0 | 0 | 0 | 0
9574 | GRUPURI DE MASURA- Luna11 / / TR 5897 RADEXIM Pancota CE241/17.03.16 | ARAD |  | DB1004317-GDM-4838 / 048800000271 / 10254105 | 136550/6415 | 30 | 11 | 2016 | 1168.08 | 0 | 0 | 1168.08 | 0 | 0 | 0 | 0 | 1168.08 | 0 | 0 | 1168.08 | 0 | 0 | 0 | 0 |  | 15 | 0 | 0 | 0 | 0
9575 | LINII MT- Luna11 / L.A20 GHIOROC-LIPOVA AR / TR 5896 RADEXIM Paulis CE216/17.03.16 | ARAD |  | DB1004309-ACC / 045000011305 / 10254106 | 137945/6412 | 30 | 11 | 2016 | 18021.64 | 0 | 0 | 18021.64 | 0 | 0 | 0 | 0 | 18021.64 | 0 | 0 | 18021.64 | 0 | 0 | 0 | 0 |  | 40 | 0 | 0 | 0 | 0
9576 | GRUPURI DE MASURA- Luna11 / / TR 5896 RADEXIM Paulis CE216/17.03.16 | ARAD |  | DB1004317-GDM-4838 / 048800000271 / 10254107 | 137945/6415 | 30 | 11 | 2016 | 1168.08 | 0 | 0 | 1168.08 | 0 | 0 | 0 | 0 | 1168.08 | 0 | 0 | 1168.08 | 0 | 0 | 0 | 0 |  | 15 | 0 | 0 | 0 | 0
9577 | LINII MT- Luna12 / L.A20 SANTANA-CURTICI AR / TR5905 St.Epurare Curtici CE132/18.11.15 | ARAD |  | DB1003502-LES / 045000011351 / 10254114 | 110586/8087 | 31 | 12 | 2016 | 60148.54 | 0 | 0 | 60148.54 | 0 | 0 | 0 | 0 | 60148.54 | 0 | 0 | 60148.54 | 0 | 0 | 0 | 0 |  | 30 | 0 | 0 | 0 | 0
9578 | GRUPURI DE MASURA- Luna12 / / CONAR, CURTICI FN, ST. EPURARE | ARAD |  | DB1003502-GDM-4838 / 048800000274 / 10254115 | 110586/8086 | 31 | 12 | 2016 | 1173.68 | 0 | 0 | 1173.68 | 0 | 0 | 0 | 0 | 1173.68 | 0 | 0 | 1173.68 | 0 | 0 | 0 | 0 |  | 15 | 0 | 0 | 0 | 0
9579 | BRANSAMENTE- Luna12 / Zo MT-JT Arad / ORAS INEU, DUNARII 5A-STATIE TRATARE APA | ARAD |  | DB1B352-BRS-719S / 047900035571 / 10261119 | 146152/7852 | 31 | 12 | 2016 | 3750.25 | 0 | 0 | 3750.25 | 3750.25 | 0 | 0 | 3750.25 | 0 | 0 | 0 | 0 | 0 | 0 | 0 | 0 |  | 30 | 0 | 0 | 0 | 0
9580 | POST DE TRANSFORMARE- Luna10 / APARPT PTA 4577 TURNU COM 2 / VODAFONE, TURNU FN, STATIE TELEFONIE MOB | ARAD |  | DB1004309-PTG / 041000017304 / 10231437 | 134155/6041 | 31 | 10 | 2016 | 1673.16 | 0 | 0 | 1673.16 | 0 | 0 | 0 | 0 | 1673.16 | 0 | 0 | 1673.16 | 0 | 0 | 0 | 0 |  | 15 | 0 | 0 | 0 | 0
9581 | LINII JT- Luna10 / Zo MT-JT Arad / VODAFONE, TURNU FN, STATIE TELEFONIE MOB | ARAD |  | DB1B369-LJT-629 / 045000011281 / 10231438 | 134155/6040 | 31 | 10 | 2016 | 11608.39 | 0 | 0 | 11608.39 | 11608.39 | 0 | 0 | 11608.39 | 0 | 0 | 0 | 0 | 0 | 0 | 0 | 0 |  | 40 | 0 | 0 | 0 | 0
9582 | BRANSAMENTE- Luna10 / Zo MT-JT Arad / VODAFONE, TURNU FN, STATIE TELEFONIE MOB | ARAD |  | DB1B383-BRS-719S / 047900035543 / 10231439 | 134155/5974 | 31 | 10 | 2016 | 1495.81 | 0 | 0 | 1495.81 | 1495.81 | 0 | 0 | 1495.81 | 0 | 0 | 0 | 0 | 0 | 0 | 0 | 0 |  | 30 | 0 | 0 | 0 | 0
9583 | BRANSAMENTE- Luna09 / Zo MT-JT Arad / NEGRU VIORICA | ARAD |  | DB1B380-BRS-719A / 047900035531 / 10347750 | 121227/5713 | 30 | 9 | 2016 | 1133.78 | 0 | 0 | 1133.78 | 1133.78 | 0 | 0 | 1133.78 | 0 | 0 | 0 | 0 | 0 | 0 | 0 | 0 |  | 40 | 0 | 0 | 0 | 0
9584 | GRUPURI DE MASURA- Luna09 / / NEGRU VIORICA NADAB Nr.14 | ARAD |  | DB1B365-GDM-817 / 048700002674 / 10347757 | 121227/5711 | 30 | 9 | 2016 | 152.97 | 0 | 0 | 152.97 | 152.97 | 0 | 0 | 152.97 | 0 | 0 | 0 | 0 | 0 | 0 | 0 | 0 |  | 15 | 0 | 0 | 0 | 0
9585 | BRANSAMENTE- Luna09 / Zo MT-JT Arad / BLAGA DAN IULIAN | ARAD |  | DB1B365-BRS-719S / 047900035530 / 10347830 | 124814/5712 | 30 | 9 | 2016 | 2363.47 | 0 | 0 | 2363.47 | 2363.47 | 0 | 0 | 2363.47 | 0 | 0 | 0 | 0 | 0 | 0 | 0 | 0 |  | 30 | 0 | 0 | 0 | 0
9586 | GRUPURI DE MASURA- Luna09 / / BLAGA DAN IULIAN BELIU Nr.702 | ARAD |  | DB1B365-GDM-817 / 048700002674 / 10347832 | 124814/5711 | 30 | 9 | 2016 | 365.51 | 0 | 0 | 365.51 | 365.51 | 0 | 0 | 365.51 | 0 | 0 | 0 | 0 | 0 | 0 | 0 | 0 |  | 15 | 0 | 0 | 0 | 0
9587 | BRANSAMENTE- Luna09 / Zo MT-JT Arad / power tech company, arad, a. saguna 5a | ARAD |  | DB1B365-BRS-719S / 047900035530 / 10324617 | 123418/5712 | 30 | 9 | 2016 | 2467.55 | 0 | 0 | 2467.55 | 2467.55 | 0 | 0 | 2467.55 | 0 | 0 | 0 | 0 | 0 | 0 | 0 | 0 |  | 30 | 0 | 0 | 0 | 0
9588 | GRUPURI DE MASURA- Luna09 / / power tech company, arad, a. saguna 5a | ARAD |  | DB1B365-GDM-817 / 048700002674 / 10324619 | 123418/5711 | 30 | 9 | 2016 | 358.49 | 0 | 0 | 358.49 | 358.49 | 0 | 0 | 358.49 | 0 | 0 | 0 | 0 | 0 | 0 | 0 | 0 |  | 15 | 0 | 0 | 0 | 0
9589 | LINII MT- Luna10 / L.A20 HORIA-POLTURA AR / TR 6050 SPITALUL TBC ARAD CE599/16.06.16 | ARAD |  | DB1003612-LES / 045000011278 / 10322644 | 136310/6023 | 31 | 10 | 2016 | 62512.67 | 0 | 0 | 62512.67 | 0 | 0 | 0 | 0 | 62512.67 | 0 | 0 | 62512.67 | 0 | 0 | 0 | 0 |  | 30 | 0 | 0 | 0 | 0
9590 | GRUPURI DE MASURA- Luna10 / / TR 6050 SPITALUL TBC ARAD CE599/16.06.16 | ARAD |  | DB1004301-GDM-4838 / 048800000268 / 10322649 | 136310/6024 | 31 | 10 | 2016 | 1168.08 | 0 | 0 | 1168.08 | 0 | 0 | 0 | 0 | 1168.08 | 0 | 0 | 1168.08 | 0 | 0 | 0 | 0 |  | 15 | 0 | 0 | 0 | 0
9591 | BRANSAMENTE- Luna11 / Zo MT-JT Arad / MATEUT GH, ARAD, GOGA NR.7 AP.1 | ARAD |  | DB1B412-BRS-719S / 047900035556 / 10325877 | 137790/6495 | 30 | 11 | 2016 | 5086.17 | 0 | 0 | 5086.17 | 5086.17 | 0 | 0 | 5086.17 | 0 | 0 | 0 | 0 | 0 | 0 | 0 | 0 |  | 30 | 0 | 0 | 0 | 0
9592 | GRUPURI DE MASURA- Luna11 / / MATEUT GH, ARAD, GOGA NR.7 AP.1 | ARAD |  | DB1B385-GDM-817 / 048700002690 / 10325881 | 137790/6290 | 30 | 11 | 2016 | 350.6 | 0 | 0 | 350.6 | 350.6 | 0 | 0 | 350.6 | 0 | 0 | 0 | 0 | 0 | 0 | 0 | 0 |  | 15 | 0 | 0 | 0 | 0
9593 | GRUPURI DE MASURA- Luna09 / / bodnar edmond, cuvin fn, anexa expl. agr | ARAD |  | DB1B365-GDM-817 / 048700002674 / 10318243 | 120004/5711 | 30 | 9 | 2016 | 389.86 | 0 | 0 | 389.86 | 389.86 | 0 | 0 | 389.86 | 0 | 0 | 0 | 0 | 0 | 0 | 0 | 0 |  | 15 | 0 | 0 | 0 | 0
9594 | LINII MT- Luna12 / L.A20 SOCODOR-CHISINEU CRIS AR / TR 6048 Epurare Graniceri CE302/04.04.16 | ARAD |  | DB1004316-ACC / 045000011352 / 10317394 | 126387/8176 | 31 | 12 | 2016 | 32157.57 | 0 | 0 | 32157.57 | 0 | 0 | 0 | 0 | 32157.57 | 0 | 0 | 32157.57 | 0 | 0 | 0 | 0 |  | 40 | 0 | 0 | 0 | 0
9595 | GRUPURI DE MASURA- Luna12 / / TR 6048 Epurare Graniceri CE302/04.04.16 | ARAD |  | DB1B352-GDM-817 / 048700002701 / 10317396 | 126387/7851 | 31 | 12 | 2016 | 2407.8 | 0 | 0 | 2407.8 | 2407.8 | 0 | 0 | 2407.8 | 0 | 0 | 0 | 0 | 0 | 0 | 0 | 0 |  | 15 | 0 | 0 | 0 | 0
9596 | BRANSAMENTE- Luna09 / Zo MT-JT Arad / bodnar edmond, cuvin fn, anexa expl. agr | ARAD |  | DB1B380-BRS-719A / 047900035531 / 10318241 | 120004/5713 | 30 | 9 | 2016 | 2175.99 | 0 | 0 | 2175.99 | 2175.99 | 0 | 0 | 2175.99 | 0 | 0 | 0 | 0 | 0 | 0 | 0 | 0 |  | 40 | 0 | 0 | 0 | 0
9597 | BRANSAMENTE- Luna09 / Zo MT-JT Arad / ander vasile, gurahont nr.57 | ARAD |  | DB1B380-BRS-719A / 047900035531 / 10316540 | 127782/5713 | 30 | 9 | 2016 | 1606.07 | 0 | 0 | 1606.07 | 1606.07 | 0 | 0 | 1606.07 | 0 | 0 | 0 | 0 | 0 | 0 | 0 | 0 |  | 40 | 0 | 0 | 0 | 0
9598 | GRUPURI DE MASURA- Luna09 / / ander vasile, gurahont nr.57 | ARAD |  | DB1B365-GDM-817 / 048700002674 / 10316542 | 127782/5711 | 30 | 9 | 2016 | 452.85 | 0 | 0 | 452.85 | 452.85 | 0 | 0 | 452.85 | 0 | 0 | 0 | 0 | 0 | 0 | 0 | 0 |  | 15 | 0 | 0 | 0 | 0
9599 | BRANSAMENTE- Luna12 / Zo MT-JT Arad / MAINESCU IOAN | ARAD |  | DB1B351-BRS-719A / 047900035572 / 10316655 | 143266/7873 | 31 | 12 | 2016 | 1589.95 | 0 | 0 | 1589.95 | 1589.95 | 0 | 0 | 1589.95 | 0 | 0 | 0 | 0 | 0 | 0 | 0 | 0 |  | 40 | 0 | 0 | 0 | 0
9600 | POST DE TRANSFORMARE- Luna11 / APARPT PTA 1090 ARAD TRANSP.INTERNATIONAL C-TIN / TR5809 Transp.Int.C-tin CE142/24.11.15 | ARAD |  | DB1004309-PTG / 041000017316 / 10324185 | 150646/6411 | 30 | 11 | 2016 | 8930.01 | 0 | 0 | 8930.01 | 0 | 0 | 0 | 0 | 8930.01 | 0 | 0 | 8930.01 | 0 | 0 | 0 | 0 |  | 15 | 0 | 0 | 0 | 0
9601 | POST DE TRANSFORMARE- Luna11 / TRASF PTA 1090 ARAD TRANSP.INTERNATIONAL C-TIN / TR5809 Transp.Int.C-tin CE142/24.11.15 | ARAD |  | DB1004309-PTG / 041000017315 / 10324187 | 150646/6410 | 30 | 11 | 2016 | 13413.98 | 0 | 0 | 13413.98 | 13413.98 | 0 | 0 | 13413.98 | 0 | 0 | 0 | 0 | 0 | 0 | 0 | 0 |  | 24 | 0 | 0 | 0 | 0
9602 | LINII JT- Luna11 / Zo MT-JT Arad / TR5809 Transp.Int.C-tin CE142/24.11.15 | ARAD |  | DB1B355-LJT-639 / 045000011304 / 10324194 | 150646/6409 | 30 | 11 | 2016 | 581.89 | 0 | 0 | 581.89 | 581.89 | 0 | 0 | 581.89 | 0 | 0 | 0 | 0 | 0 | 0 | 0 | 0 |  | 30 | 0 | 0 | 0 | 0
9603 | POST DE TRANSFORMARE- Luna12 / APARCS PTB 4735 EPURARE CURTICI / TR5905 St.Epurare Curtici CE132/18.11.15 | ARAD |  | DB1003502-CUG / 041000017338 / 10323100 | 110586/8085 | 31 | 12 | 2016 | 49836.81 | 0 | 0 | 49836.81 | 0 | 0 | 0 | 0 | 49836.81 | 0 | 0 | 49836.81 | 0 | 0 | 0 | 0 |  | 15 | 0 | 0 | 0 | 0
9604 | BRANSAMENTE- Luna09 / Zo MT-JT Arad / MURGU DELIA-SORINA | ARAD |  | DB1B380-BRS-719A / 047900035531 / 10334574 | 121321/5713 | 30 | 9 | 2016 | 1565.37 | 0 | 0 | 1565.37 | 1565.37 | 0 | 0 | 1565.37 | 0 | 0 | 0 | 0 | 0 | 0 | 0 | 0 |  | 40 | 0 | 0 | 0 | 0
9605 | GRUPURI DE MASURA- Luna09 / / MURGU DELIA-SORINA Pecica str 316/8-1 | ARAD |  | DB1B365-GDM-817 / 048700002674 / 10334575 | 121321/5711 | 30 | 9 | 2016 | 167.71 | 0 | 0 | 167.71 | 167.71 | 0 | 0 | 167.71 | 0 | 0 | 0 | 0 | 0 | 0 | 0 | 0 |  | 15 | 0 | 0 | 0 | 0
9606 | GRUPURI DE MASURA- Luna09 / / PADURET SORIN IONEL Vladim Narciselor 15 | ARAD |  | DB1B365-GDM-817 / 048700002674 / 10371665 | 121907/5711 | 30 | 9 | 2016 | 321.29 | 0 | 0 | 321.29 | 321.29 | 0 | 0 | 321.29 | 0 | 0 | 0 | 0 | 0 | 0 | 0 | 0 |  | 15 | 0 | 0 | 0 | 0
9607 | BRANSAMENTE- Luna09 / Zo MT-JT Arad / PADURET SORIN IONEL Vladim Narciselor 15 | ARAD |  | DB1B365-BRS-719S / 047900035530 / 10371660 | 121907/5712 | 30 | 9 | 2016 | 2205.85 | 0 | 0 | 2205.85 | 2205.85 | 0 | 0 | 2205.85 | 0 | 0 | 0 | 0 | 0 | 0 | 0 | 0 |  | 30 | 0 | 0 | 0 | 0
9608 | GRUPURI DE MASURA- Luna09 / / GIURGIU GRATIAN IOVU Arad Malin nr 31 | ARAD |  | DB1B365-GDM-817 / 048700002674 / 10371655 | 128926/5711 | 30 | 9 | 2016 | 366.13 | 0 | 0 | 366.13 | 366.13 | 0 | 0 | 366.13 | 0 | 0 | 0 | 0 | 0 | 0 | 0 | 0 |  | 15 | 0 | 0 | 0 | 0
9609 | BRANSAMENTE- Luna09 / Zo MT-JT Arad / GIURGIU GRATIAN IOVU | ARAD |  | DB1B380-BRS-719A / 047900035531 / 10371652 | 128926/5713 | 30 | 9 | 2016 | 1736.17 | 0 | 0 | 1736.17 | 1736.17 | 0 | 0 | 1736.17 | 0 | 0 | 0 | 0 | 0 | 0 | 0 | 0 |  | 40 | 0 | 0 | 0 | 0
9610 | BRANSAMENTE- Luna09 / Zo MT-JT Arad / HORGA SILVIU IULIU | ARAD |  | DB1B380-BRS-719A / 047900035531 / 10371800 | 125193/5713 | 30 | 9 | 2016 | 1288.73 | 0 | 0 | 1288.73 | 1288.73 | 0 | 0 | 1288.73 | 0 | 0 | 0 | 0 | 0 | 0 | 0 | 0 |  | 40 | 0 | 0 | 0 | 0
9611 | GRUPURI DE MASURA- Luna09 / / HORGA SILVIU IULIU | ARAD |  | DB1B365-GDM-817 / 048700002674 / 10371802 | 125193/5711 | 30 | 9 | 2016 | 95.26 | 0 | 0 | 95.26 | 95.26 | 0 | 0 | 95.26 | 0 | 0 | 0 | 0 | 0 | 0 | 0 | 0 |  | 15 | 0 | 0 | 0 | 0
9612 | BRANSAMENTE- Luna09 / Zo MT-JT Arad / MITITELU LAZAR MIHAI Vladim Garii b1/3 | ARAD |  | DB1B380-BRS-719A / 047900035531 / 10327688 | 127098/5713 | 30 | 9 | 2016 | 1280.99 | 0 | 0 | 1280.99 | 1280.99 | 0 | 0 | 1280.99 | 0 | 0 | 0 | 0 | 0 | 0 | 0 | 0 |  | 40 | 0 | 0 | 0 | 0
9613 | GRUPURI DE MASURA- Luna09 / / MITITELU LAZAR MIHAI | ARAD |  | DB1B365-GDM-817 / 048700002674 / 10327689 | 127098/5711 | 30 | 9 | 2016 | 242.52 | 0 | 0 | 242.52 | 242.52 | 0 | 0 | 242.52 | 0 | 0 | 0 | 0 | 0 | 0 | 0 | 0 |  | 15 | 0 | 0 | 0 | 0
9614 | BRANSAMENTE- Luna10 / Zo MT-JT Arad / LICCO PROMPT, FELNAC 1001, HALA PROD. | ARAD |  | DB1B383-BRS-719S / 047900035543 / 10305831 | 111733/5974 | 31 | 10 | 2016 | 5208.8 | 0 | 0 | 5208.8 | 5208.8 | 0 | 0 | 5208.8 | 0 | 0 | 0 | 0 | 0 | 0 | 0 | 0 |  | 30 | 0 | 0 | 0 | 0
9615 | LINII MT- Luna10 / L.A20 HORIA-POLTURA AR / TR 5968 rSanleani MANUILA CE101/03.09.15 | ARAD |  | DB1003612-ACC / 045000011277 / 10295593 | 153902/6022 | 31 | 10 | 2016 | 3428.04 | 0 | 0 | 3428.04 | 0 | 0 | 0 | 0 | 3428.04 | 0 | 0 | 3428.04 | 0 | 0 | 0 | 0 |  | 40 | 0 | 0 | 0 | 0
9616 | BRANSAMENTE- Luna10 / Zo MT-JT Arad / comuna graniceri, siclau fn- spau 1 | ARAD |  | DB1B351-BRS-719A / 047900035542 / 10315873 | 136901/5973 | 31 | 10 | 2016 | 1582.82 | 0 | 0 | 1582.82 | 1582.82 | 0 | 0 | 1582.82 | 0 | 0 | 0 | 0 | 0 | 0 | 0 | 0 |  | 40 | 0 | 0 | 0 | 0
9617 | GRUPURI DE MASURA- Luna12 / / JUNC MIHAI CH-CRIS INFRATIRII Nr.91 | ARAD |  | DB1B352-GDM-817 / 048700002701 / 10299488 | 110037/7851 | 31 | 12 | 2016 | 90.48 | 0 | 0 | 90.48 | 90.48 | 0 | 0 | 90.48 | 0 | 0 | 0 | 0 | 0 | 0 | 0 | 0 |  | 15 | 0 | 0 | 0 | 0
9618 | BRANSAMENTE- Luna11 / Zo MT-JT Arad / CRUCEA ALBA, ARAD, REVOLUTIEI 98 | ARAD |  | DB1B390-BRS-719A / 047900035557 / 10313664 | 140321/6496 | 30 | 11 | 2016 | 1699.53 | 0 | 0 | 1699.53 | 1699.53 | 0 | 0 | 1699.53 | 0 | 0 | 0 | 0 | 0 | 0 | 0 | 0 |  | 40 | 0 | 0 | 0 | 0
9619 | GRUPURI DE MASURA- Luna11 / / CRUCEA ALBA, ARAD, REVOLUTIEI 98 | ARAD |  | DB1B385-GDM-817 / 048700002690 / 10313668 | 140321/6290 | 30 | 11 | 2016 | 352.31 | 0 | 0 | 352.31 | 352.31 | 0 | 0 | 352.31 | 0 | 0 | 0 | 0 | 0 | 0 | 0 | 0 |  | 15 | 0 | 0 | 0 | 0
9620 | LINII MT- Luna10 / L.A20 SANTANA-CURTICI AR / TR 5977 rAGRO TUCUDEAN CE122/30.10.15 | ARAD |  | DB1003612-ACC / 045000011277 / 10317336 | 153385/6022 | 31 | 10 | 2016 | 6004.65 | 0 | 0 | 6004.65 | 0 | 0 | 0 | 0 | 6004.65 | 0 | 0 | 6004.65 | 0 | 0 | 0 | 0 |  | 40 | 0 | 0 | 0 | 0
9621 | BRANSAMENTE- Luna09 / Zo MT-JT Arad / KORODI DAVID Simbateni 127 | ARAD |  | DB1B380-BRS-719A / 047900035531 / 10308041 | 153617/5713 | 30 | 9 | 2016 | 1019.4 | 0 | 0 | 1019.4 | 1019.4 | 0 | 0 | 1019.4 | 0 | 0 | 0 | 0 | 0 | 0 | 0 | 0 |  | 40 | 0 | 0 | 0 | 0
9622 | GRUPURI DE MASURA- Luna09 / / KORODI DAVID Simbateni 127 | ARAD |  | DB1B365-GDM-817 / 048700002674 / 10308044 | 153617/5711 | 30 | 9 | 2016 | 147.18 | 0 | 0 | 147.18 | 147.18 | 0 | 0 | 147.18 | 0 | 0 | 0 | 0 | 0 | 0 | 0 | 0 |  | 15 | 0 | 0 | 0 | 0
9623 | LINII MT- Luna10 / L.A20 AVICOLA-FANTANELE AR / TR5892 rServ.autoZadareni CE113/23.09.15 | ARAD |  | DB1003612-ACC / 045000011277 / 10310321 | 150523/6022 | 31 | 10 | 2016 | 4583.52 | 0 | 0 | 4583.52 | 0 | 0 | 0 | 0 | 4583.52 | 0 | 0 | 4583.52 | 0 | 0 | 0 | 0 |  | 40 | 0 | 0 | 0 | 0
9624 | BRANSAMENTE- Luna10 / Zo MT-JT Arad / BUDAI IOAN, VARIASU-MARE 197/C | ARAD |  | DB1B383-BRS-719S / 047900035543 / 10308691 | 135055/5974 | 31 | 10 | 2016 | 3111.5 | 0 | 0 | 3111.5 | 3111.5 | 0 | 0 | 3111.5 | 0 | 0 | 0 | 0 | 0 | 0 | 0 | 0 |  | 30 | 0 | 0 | 0 | 0
9625 | GRUPURI DE MASURA- Luna10 / / BUDAI IOAN, VARIASU-MARE 197/C | ARAD |  | DB1B351-GDM-817 / 048700002682 / 10308692 | 135055/5972 | 31 | 10 | 2016 | 343.3 | 0 | 0 | 343.3 | 343.3 | 0 | 0 | 343.3 | 0 | 0 | 0 | 0 | 0 | 0 | 0 | 0 |  | 15 | 0 | 0 | 0 | 0
9626 | LINII MT- Luna12 / L.A20 SINTEA-POLTURA AR / TR 6037 AGRO SANKTANA CE87/02.02.2016 | ARAD |  | DB1004316-ACC / 045000011352 / 10306640 | 118940/8176 | 31 | 12 | 2016 | 28760.27 | 0 | 0 | 28760.27 | 0 | 0 | 0 | 0 | 28760.27 | 0 | 0 | 28760.27 | 0 | 0 | 0 | 0 |  | 40 | 0 | 0 | 0 | 0
9627 | GRUPURI DE MASURA- Luna12 / / TR 6037 AGRO SANKTANA CE87/02.02.2016 | ARAD |  | DB1B352-GDM-817 / 048700002701 / 10306641 | 118940/7851 | 31 | 12 | 2016 | 1059.28 | 0 | 0 | 1059.28 | 1059.28 | 0 | 0 | 1059.28 | 0 | 0 | 0 | 0 | 0 | 0 | 0 | 0 |  | 15 | 0 | 0 | 0 | 0
9628 | BRANSAMENTE- Luna10 / Zo MT-JT Arad / PADUREAN ELENA | ARAD |  | DB1B351-BRS-719A / 047900035542 / 10306653 | 134091/5973 | 31 | 10 | 2016 | 1232.7 | 0 | 0 | 1232.7 | 1232.7 | 0 | 0 | 1232.7 | 0 | 0 | 0 | 0 | 0 | 0 | 0 | 0 |  | 40 | 0 | 0 | 0 | 0
9629 | GRUPURI DE MASURA- Luna10 / / PADUREAN ELENA MADERAT Nr.210-A | ARAD |  | DB1B351-GDM-817 / 048700002682 / 10306654 | 134091/5972 | 31 | 10 | 2016 | 154.43 | 0 | 0 | 154.43 | 154.43 | 0 | 0 | 154.43 | 0 | 0 | 0 | 0 | 0 | 0 | 0 | 0 |  | 15 | 0 | 0 | 0 | 0
9630 | BRANSAMENTE- Luna09 / Zo MT-JT Arad / POPA DIANA Vladim Helena 6 | ARAD |  | DB1B365-BRS-719S / 047900035530 / 10307310 | 129106/5712 | 30 | 9 | 2016 | 2707.99 | 0 | 0 | 2707.99 | 2707.99 | 0 | 0 | 2707.99 | 0 | 0 | 0 | 0 | 0 | 0 | 0 | 0 |  | 30 | 0 | 0 | 0 | 0
9631 | GRUPURI DE MASURA- Luna09 / / POPA DIANA | ARAD |  | DB1B365-GDM-817 / 048700002674 / 10307311 | 129106/5711 | 30 | 9 | 2016 | 268.26 | 0 | 0 | 268.26 | 268.26 | 0 | 0 | 268.26 | 0 | 0 | 0 | 0 | 0 | 0 | 0 | 0 |  | 15 | 0 | 0 | 0 | 0
9632 | LINII MT- Luna10 / L.A20 BUJAC-PECICA AR / TR5974 rVALEX LOGISTIC CE112/23.09.15 | ARAD |  | DB1003612-ACC / 045000011277 / 10310361 | 102664/6022 | 31 | 10 | 2016 | 4519.07 | 0 | 0 | 4519.07 | 0 | 0 | 0 | 0 | 4519.07 | 0 | 0 | 4519.07 | 0 | 0 | 0 | 0 |  | 40 | 0 | 0 | 0 | 0
9633 | BRANSAMENTE- Luna09 / Zo MT-JT Deva / CALAMAR ILEANA | DEVA |  | DB1C560-BRS-719A / 047900035527 / 10367315 | 47/5565 | 30 | 9 | 2016 | 1688.79 | 0 | 0 | 1688.79 | 1688.79 | 0 | 0 | 1688.79 | 0 | 0 | 0 | 0 | 0 | 0 | 0 | 0 |  | 40 | 0 | 0 | 0 | 0
9634 | GRUPURI DE MASURA- Luna09 / / CALAMAR ILEANA | DEVA |  | DB1C593-GDM-817 / 048700002672 / 10367317 | 47/5559 | 30 | 9 | 2016 | 409.28 | 0 | 0 | 409.28 | 409.28 | 0 | 0 | 409.28 | 0 | 0 | 0 | 0 | 0 | 0 | 0 | 0 |  | 15 | 0 | 0 | 0 | 0
9635 | GRUPURI DE MASURA- Luna09 / / TRAHIMOV ARGENTINA COLINA | DEVA |  | DB1C593-GDM-817 / 048700002672 / 10367793 | 0/5559 | 30 | 9 | 2016 | 341.39 | 0 | 0 | 341.39 | 341.39 | 0 | 0 | 341.39 | 0 | 0 | 0 | 0 | 0 | 0 | 0 | 0 |  | 15 | 0 | 0 | 0 | 0
9636 | BRANSAMENTE- Luna09 / Zo MT-JT Deva / CRACIUN MARIA | DEVA |  | DB1C560-BRS-719A / 047900035527 / 10367361 | 50/5565 | 30 | 9 | 2016 | 1801.16 | 0 | 0 | 1801.16 | 1801.16 | 0 | 0 | 1801.16 | 0 | 0 | 0 | 0 | 0 | 0 | 0 | 0 |  | 40 | 0 | 0 | 0 | 0
9637 | GRUPURI DE MASURA- Luna09 / / CRACIUN MARIA | DEVA |  | DB1C593-GDM-817 / 048700002672 / 10367363 | 50/5559 | 30 | 9 | 2016 | 409.53 | 0 | 0 | 409.53 | 409.53 | 0 | 0 | 409.53 | 0 | 0 | 0 | 0 | 0 | 0 | 0 | 0 |  | 15 | 0 | 0 | 0 | 0
9638 | BRANSAMENTE- Luna09 / Zo MT-JT Deva / ORASUL SIMERIA | DEVA |  | DB1C560-BRS-719A / 047900035527 / 10363977 | 565/5565 | 30 | 9 | 2016 | 1359.56 | 0 | 0 | 1359.56 | 1359.56 | 0 | 0 | 1359.56 | 0 | 0 | 0 | 0 | 0 | 0 | 0 | 0 |  | 40 | 0 | 0 | 0 | 0
9639 | GRUPURI DE MASURA- Luna09 / / ORASUL SIMERIA | DEVA |  | DB1C593-GDM-817 / 048700002672 / 10363979 | 565/5559 | 30 | 9 | 2016 | 125.15 | 0 | 0 | 125.15 | 125.15 | 0 | 0 | 125.15 | 0 | 0 | 0 | 0 | 0 | 0 | 0 | 0 |  | 15 | 0 | 0 | 0 | 0
9640 | LINII MT- Luna12 / L.A20 CASTAU-ORASTIE DV / SC GILEX PROD SRL | DEVA |  | DB1007202-ACC / 045000011317 / 10364521 | 137374/6571 | 31 | 12 | 2016 | 14216.85 | 0 | 0 | 14216.85 | 0 | 0 | 0 | 0 | 14216.85 | 0 | 0 | 14216.85 | 0 | 0 | 0 | 0 |  | 40 | 0 | 0 | 0 | 0
9641 | LINII MT- Luna12 / L.A20 CASTAU-ORASTIE DV / SC GILEX PROD SRL-AEE Fabrica de cherest | DEVA |  | DB1005401-LES / 045000011336 / 10364523 | 137374/7912 | 31 | 12 | 2016 | 4144.69 | 0 | 0 | 4144.69 | 0 | 0 | 0 | 0 | 4144.69 | 0 | 0 | 4144.69 | 0 | 0 | 0 | 0 |  | 30 | 0 | 0 | 0 | 0
9642 | POST DE TRANSFORMARE- Luna12 / APARCS PTAB 2225 GILEX PROD / SC GILEX PROD SRL-AEE Fabrica de cherest | DEVA |  | DB1005401-CUG / 041000017329 / 10364525 | 137374/7911 | 31 | 12 | 2016 | 75814.02 | 0 | 0 | 75814.02 | 0 | 0 | 0 | 0 | 75814.02 | 0 | 0 | 75814.02 | 0 | 0 | 0 | 0 |  | 15 | 0 | 0 | 0 | 0
9643 | GRUPURI DE MASURA- Luna12 / / SC GILEX PROD SRL-AEE Fabrica de cherest | DEVA |  | DB1005401-GDM-4838 / 048800000273 / 10364526 | 137374/7910 | 31 | 12 | 2016 | 1194.57 | 0 | 0 | 1194.57 | 0 | 0 | 0 | 0 | 1194.57 | 0 | 0 | 1194.57 | 0 | 0 | 0 | 0 |  | 15 | 0 | 0 | 0 | 0
9644 | LINII JT- Luna12 / Zo MT-JT Deva / TR Alim.ee stație SPAU10 loc.Tărățel,de | DEVA |  | DB1C506-LJT-639 / 045000011337 / 10367954 | 5848/7913 | 31 | 12 | 2016 | 4075.89 | 0 | 0 | 4075.89 | 4075.89 | 0 | 0 | 4075.89 | 0 | 0 | 0 | 0 | 0 | 0 | 0 | 0 |  | 30 | 0 | 0 | 0 | 0
9645 | BRANSAMENTE- Luna09 / Zo MT-JT Deva / LUPULESCU LIVITUC | DEVA |  | DB1C560-BRS-719A / 047900035527 / 10361623 | 155/5565 | 30 | 9 | 2016 | 4612.43 | 0 | 0 | 4612.43 | 4612.43 | 0 | 0 | 4612.43 | 0 | 0 | 0 | 0 | 0 | 0 | 0 | 0 |  | 40 | 0 | 0 | 0 | 0
9646 | GRUPURI DE MASURA- Luna09 / / LUPULESCU LIVITUC | DEVA |  | DB1C593-GDM-817 / 048700002672 / 10361625 | 155/5559 | 30 | 9 | 2016 | 585.49 | 0 | 0 | 585.49 | 585.49 | 0 | 0 | 585.49 | 0 | 0 | 0 | 0 | 0 | 0 | 0 | 0 |  | 15 | 0 | 0 | 0 | 0
9647 | BRANSAMENTE- Luna09 / Zo MT-JT Deva / CSUTAK ATTILA | DEVA |  | DB1C560-BRS-719A / 047900035527 / 10361095 | 360/5565 | 30 | 9 | 2016 | 2910.5 | 0 | 0 | 2910.5 | 2910.5 | 0 | 0 | 2910.5 | 0 | 0 | 0 | 0 | 0 | 0 | 0 | 0 |  | 40 | 0 | 0 | 0 | 0
9648 | GRUPURI DE MASURA- Luna09 / / CSUTAK ATTILA | DEVA |  | DB1C593-GDM-817 / 048700002672 / 10361097 | 360/5559 | 30 | 9 | 2016 | 350.35 | 0 | 0 | 350.35 | 350.35 | 0 | 0 | 350.35 | 0 | 0 | 0 | 0 | 0 | 0 | 0 | 0 |  | 15 | 0 | 0 | 0 | 0
9649 | GRUPURI DE MASURA- Luna11 / / MOLDOVAN VIORICA | DEVA |  | DB1C596-GDM-817 / 048700002688 / 10365441 | 0/6281 | 30 | 11 | 2016 | 312.72 | 0 | 0 | 312.72 | 312.72 | 0 | 0 | 312.72 | 0 | 0 | 0 | 0 | 0 | 0 | 0 | 0 |  | 15 | 0 | 0 | 0 | 0
9650 | BRANSAMENTE- Luna09 / Zo MT-JT Deva / DIMU NICOLETA-ANCA | DEVA |  | DB1C560-BRS-719A / 047900035527 / 10363923 | 336/5565 | 30 | 9 | 2016 | 1765.12 | 0 | 0 | 1765.12 | 1765.12 | 0 | 0 | 1765.12 | 0 | 0 | 0 | 0 | 0 | 0 | 0 | 0 |  | 40 | 0 | 0 | 0 | 0
9651 | GRUPURI DE MASURA- Luna09 / / DIMU NICOLETA-ANCA | DEVA |  | DB1C593-GDM-817 / 048700002672 / 10363924 | 336/5559 | 30 | 9 | 2016 | 350.37 | 0 | 0 | 350.37 | 350.37 | 0 | 0 | 350.37 | 0 | 0 | 0 | 0 | 0 | 0 | 0 | 0 |  | 15 | 0 | 0 | 0 | 0
9652 | BRANSAMENTE- Luna11 / Zo MT-JT Deva / VARUTOIU M PRODCOM S.R.L. | DEVA |  | DB1C558-BRS-719S / 047900035551 / 10361258 | 52/6292 | 30 | 11 | 2016 | 1862.72 | 0 | 0 | 1862.72 | 1862.72 | 0 | 0 | 1862.72 | 0 | 0 | 0 | 0 | 0 | 0 | 0 | 0 |  | 30 | 0 | 0 | 0 | 0
9653 | GRUPURI DE MASURA- Luna11 / / VARUTOIU M PRODCOM S.R.L. | DEVA |  | DB1C596-GDM-817 / 048700002688 / 10361260 | 52/6281 | 30 | 11 | 2016 | 966.59 | 0 | 0 | 966.59 | 966.59 | 0 | 0 | 966.59 | 0 | 0 | 0 | 0 | 0 | 0 | 0 | 0 |  | 15 | 0 | 0 | 0 | 0
9654 | BRANSAMENTE- Luna09 / Zo MT-JT Deva / SERBAN TEODOR VIOREL | DEVA |  | DB1C560-BRS-719A / 047900035527 / 10363133 | 49/5565 | 30 | 9 | 2016 | 1377.65 | 0 | 0 | 1377.65 | 1377.65 | 0 | 0 | 1377.65 | 0 | 0 | 0 | 0 | 0 | 0 | 0 | 0 |  | 40 | 0 | 0 | 0 | 0
9655 | GRUPURI DE MASURA- Luna09 / / SERBAN TEODOR VIOREL | DEVA |  | DB1C593-GDM-817 / 048700002672 / 10363135 | 49/5559 | 30 | 9 | 2016 | 259.73 | 0 | 0 | 259.73 | 259.73 | 0 | 0 | 259.73 | 0 | 0 | 0 | 0 | 0 | 0 | 0 | 0 |  | 15 | 0 | 0 | 0 | 0
9656 | LINII JT- Luna10 / Zo MT-JT Deva / CLAU SPRINT CONSTRUCT SRL | DEVA |  | DB1C556-LJT-629 / 045000011258 / 10373313 | 5872/5883 | 31 | 10 | 2016 | 2016.84 | 0 | 0 | 2016.84 | 2016.84 | 0 | 0 | 2016.84 | 0 | 0 | 0 | 0 | 0 | 0 | 0 | 0 |  | 40 | 0 | 0 | 0 | 0
9657 | LINII JT- Luna10 / Zo MT-JT Deva / CLAU SPRINT CONSTRUCT SRL | DEVA |  | DB1C556-LJT-639 / 045000011257 / 10373319 | 5872/5882 | 31 | 10 | 2016 | 24807.85 | 0 | 0 | 24807.85 | 24807.85 | 0 | 0 | 24807.85 | 0 | 0 | 0 | 0 | 0 | 0 | 0 | 0 |  | 30 | 0 | 0 | 0 | 0
9658 | BRANSAMENTE- Luna10 / Zo MT-JT Deva / CLAU SPRINT CONSTRUCT SRL | DEVA |  | DB1C556-BRS-719S / 047900035537 / 10373328 | 5872/5881 | 31 | 10 | 2016 | 1139.68 | 0 | 0 | 1139.68 | 1139.68 | 0 | 0 | 1139.68 | 0 | 0 | 0 | 0 | 0 | 0 | 0 | 0 |  | 30 | 0 | 0 | 0 | 0
9659 | GRUPURI DE MASURA- Luna10 / / CLAU SPRINT CONSTRUCT SRL | DEVA |  | DB1C556-GDM-817 / 048700002679 / 10373332 | 5872/5880 | 31 | 10 | 2016 | 347.91 | 0 | 0 | 347.91 | 347.91 | 0 | 0 | 347.91 | 0 | 0 | 0 | 0 | 0 | 0 | 0 | 0 |  | 15 | 0 | 0 | 0 | 0
9660 | BRANSAMENTE- Luna09 / Zo MT-JT Deva / IRIMIE CLAUDIA IOANA | DEVA |  | DB1C560-BRS-719A / 047900035527 / 10372125 | 478/5565 | 30 | 9 | 2016 | 1229.05 | 0 | 0 | 1229.05 | 1229.05 | 0 | 0 | 1229.05 | 0 | 0 | 0 | 0 | 0 | 0 | 0 | 0 |  | 40 | 0 | 0 | 0 | 0
9661 | GRUPURI DE MASURA- Luna10 / / TIMAR FLORIN COSMIN | DEVA |  | DB1C556-GDM-817 / 048700002679 / 10374727 | 0/5880 | 31 | 10 | 2016 | 248.58 | 0 | 0 | 248.58 | 248.58 | 0 | 0 | 248.58 | 0 | 0 | 0 | 0 | 0 | 0 | 0 | 0 |  | 15 | 0 | 0 | 0 | 0
9662 | GRUPURI DE MASURA- Luna09 / / DIMA LAURA MARIA | DEVA |  | DB1C593-GDM-817 / 048700002672 / 10374714 | 0/5559 | 30 | 9 | 2016 | 175.47 | 0 | 0 | 175.47 | 175.47 | 0 | 0 | 175.47 | 0 | 0 | 0 | 0 | 0 | 0 | 0 | 0 |  | 15 | 0 | 0 | 0 | 0
9663 | BRANSAMENTE- Luna09 / Zo MT-JT Deva / ORASUL HATEG | DEVA |  | DB1C560-BRS-719A / 047900035527 / 10376869 | 67/5565 | 30 | 9 | 2016 | 4528.88 | 0 | 0 | 4528.88 | 4528.88 | 0 | 0 | 4528.88 | 0 | 0 | 0 | 0 | 0 | 0 | 0 | 0 |  | 40 | 0 | 0 | 0 | 0
9664 | GRUPURI DE MASURA- Luna09 / / ORASUL HATEG | DEVA |  | DB1C593-GDM-817 / 048700002672 / 10376873 | 67/5559 | 30 | 9 | 2016 | 168.88 | 0 | 0 | 168.88 | 168.88 | 0 | 0 | 168.88 | 0 | 0 | 0 | 0 | 0 | 0 | 0 | 0 |  | 15 | 0 | 0 | 0 | 0
9665 | BRANSAMENTE- Luna09 / Zo MT-JT Deva / SC ORANGE ROMANIA SA | DEVA |  | DB1C560-BRS-719A / 047900035527 / 10375377 | 108/5565 | 30 | 9 | 2016 | 1920.03 | 0 | 0 | 1920.03 | 1920.03 | 0 | 0 | 1920.03 | 0 | 0 | 0 | 0 | 0 | 0 | 0 | 0 |  | 40 | 0 | 0 | 0 | 0
9666 | GRUPURI DE MASURA- Luna09 / / SC ORANGE ROMANIA SA | DEVA |  | DB1C593-GDM-817 / 048700002672 / 10375379 | 108/5559 | 30 | 9 | 2016 | 757.7 | 0 | 0 | 757.7 | 757.7 | 0 | 0 | 757.7 | 0 | 0 | 0 | 0 | 0 | 0 | 0 | 0 |  | 15 | 0 | 0 | 0 | 0
9667 | BRANSAMENTE- Luna10 / Zo MT-JT Deva / SC IMPERIAL PG SRL | DEVA |  | DB1C556-BRS-719S / 047900035537 / 10375424 | 70/5881 | 31 | 10 | 2016 | 102.86 | 0 | 0 | 102.86 | 102.86 | 0 | 0 | 102.86 | 0 | 0 | 0 | 0 | 0 | 0 | 0 | 0 |  | 30 | 0 | 0 | 0 | 0
9668 | BRANSAMENTE- Luna10 / Zo MT-JT Deva / SC IMPERIAL PG SRL | DEVA |  | DB1C556-BRS-719S / 047900035537 / 10375436 | 70/5881 | 31 | 10 | 2016 | 729.61 | 0 | 0 | 729.61 | 729.61 | 0 | 0 | 729.61 | 0 | 0 | 0 | 0 | 0 | 0 | 0 | 0 |  | 30 | 0 | 0 | 0 | 0
9669 | BRANSAMENTE- Luna11 / Zo MT-JT Deva / MARC DENISA-ELENA | DEVA |  | DB1C543-BRS-719A / 047900035550 / 10369841 | 38/6280 | 30 | 11 | 2016 | 1637.61 | 0 | 0 | 1637.61 | 1637.61 | 0 | 0 | 1637.61 | 0 | 0 | 0 | 0 | 0 | 0 | 0 | 0 |  | 40 | 0 | 0 | 0 | 0
9670 | GRUPURI DE MASURA- Luna11 / / MARC DENISA-ELENA | DEVA |  | DB1C596-GDM-817 / 048700002688 / 10369845 | 38/6281 | 30 | 11 | 2016 | 325.72 | 0 | 0 | 325.72 | 325.72 | 0 | 0 | 325.72 | 0 | 0 | 0 | 0 | 0 | 0 | 0 | 0 |  | 15 | 0 | 0 | 0 | 0
9671 | GRUPURI DE MASURA- Luna09 / / CSINKO ILEANA | DEVA |  | DB1C593-GDM-817 / 048700002672 / 10367736 | 0/5559 | 30 | 9 | 2016 | 189.55 | 0 | 0 | 189.55 | 189.55 | 0 | 0 | 189.55 | 0 | 0 | 0 | 0 | 0 | 0 | 0 | 0 |  | 15 | 0 | 0 | 0 | 0
9672 | GRUPURI DE MASURA- Luna09 / / CAPPONI GIOVANNI | DEVA |  | DB1C593-GDM-817 / 048700002672 / 10367738 | 0/5559 | 30 | 9 | 2016 | 199.09 | 0 | 0 | 199.09 | 199.09 | 0 | 0 | 199.09 | 0 | 0 | 0 | 0 | 0 | 0 | 0 | 0 |  | 15 | 0 | 0 | 0 | 0
9673 | GRUPURI DE MASURA- Luna10 / / LEMNARU ALEXANDRU CRISTIAN | DEVA |  | DB1C556-GDM-817 / 048700002679 / 10368809 | 0/5880 | 31 | 10 | 2016 | 205.1 | 0 | 0 | 205.1 | 205.1 | 0 | 0 | 205.1 | 0 | 0 | 0 | 0 | 0 | 0 | 0 | 0 |  | 15 | 0 | 0 | 0 | 0
9674 | BRANSAMENTE- Luna10 / Zo MT-JT Deva / COMUNA VETEL | DEVA |  | DB1C565-BRS-719A / 047900035538 / 10372226 | 422/5889 | 31 | 10 | 2016 | 1746.7 | 0 | 0 | 1746.7 | 1746.7 | 0 | 0 | 1746.7 | 0 | 0 | 0 | 0 | 0 | 0 | 0 | 0 |  | 40 | 0 | 0 | 0 | 0
9675 | GRUPURI DE MASURA- Luna10 / / COMUNA VETEL | DEVA |  | DB1C556-GDM-817 / 048700002679 / 10372230 | 422/5880 | 31 | 10 | 2016 | 877.77 | 0 | 0 | 877.77 | 877.77 | 0 | 0 | 877.77 | 0 | 0 | 0 | 0 | 0 | 0 | 0 | 0 |  | 15 | 0 | 0 | 0 | 0
9676 | BRANSAMENTE- Luna09 / Zo MT-JT Deva / STERP IOANA | DEVA |  | DB1C560-BRS-719A / 047900035527 / 10371853 | 59/5565 | 30 | 9 | 2016 | 1808.56 | 0 | 0 | 1808.56 | 1808.56 | 0 | 0 | 1808.56 | 0 | 0 | 0 | 0 | 0 | 0 | 0 | 0 |  | 40 | 0 | 0 | 0 | 0
9677 | GRUPURI DE MASURA- Luna09 / / STERP IOANA | DEVA |  | DB1C593-GDM-817 / 048700002672 / 10371854 | 59/5559 | 30 | 9 | 2016 | 363.29 | 0 | 0 | 363.29 | 363.29 | 0 | 0 | 363.29 | 0 | 0 | 0 | 0 | 0 | 0 | 0 | 0 |  | 15 | 0 | 0 | 0 | 0
9678 | BRANSAMENTE- Luna09 / Zo MT-JT Deva / MIHALEA NICOLAE SEVER | DEVA |  | DB1C560-BRS-719A / 047900035527 / 10371867 | 48/5565 | 30 | 9 | 2016 | 1977.22 | 0 | 0 | 1977.22 | 1977.22 | 0 | 0 | 1977.22 | 0 | 0 | 0 | 0 | 0 | 0 | 0 | 0 |  | 40 | 0 | 0 | 0 | 0
9679 | GRUPURI DE MASURA- Luna09 / / MIHALEA NICOLAE SEVER | DEVA |  | DB1C593-GDM-817 / 048700002672 / 10371869 | 48/5559 | 30 | 9 | 2016 | 409.53 | 0 | 0 | 409.53 | 409.53 | 0 | 0 | 409.53 | 0 | 0 | 0 | 0 | 0 | 0 | 0 | 0 |  | 15 | 0 | 0 | 0 | 0
9680 | BRANSAMENTE- Luna11 / Zo MT-JT Deva / MICU STEFAN | DEVA |  | DB1C558-BRS-719S / 047900035551 / 10371809 | 93/6292 | 30 | 11 | 2016 | 1086.46 | 0 | 0 | 1086.46 | 1086.46 | 0 | 0 | 1086.46 | 0 | 0 | 0 | 0 | 0 | 0 | 0 | 0 |  | 30 | 0 | 0 | 0 | 0
9681 | GRUPURI DE MASURA- Luna11 / / MICU STEFAN | DEVA |  | DB1C596-GDM-817 / 048700002688 / 10371810 | 93/6281 | 30 | 11 | 2016 | 205.14 | 0 | 0 | 205.14 | 205.14 | 0 | 0 | 205.14 | 0 | 0 | 0 | 0 | 0 | 0 | 0 | 0 |  | 15 | 0 | 0 | 0 | 0
9682 | GRUPURI DE MASURA- Luna09 / / BOTICIU NICOLAE DORIN | DEVA |  | DB1C593-GDM-817 / 048700002672 / 10345181 | 27/5559 | 30 | 9 | 2016 | 197.93 | 0 | 0 | 197.93 | 197.93 | 0 | 0 | 197.93 | 0 | 0 | 0 | 0 | 0 | 0 | 0 | 0 |  | 15 | 0 | 0 | 0 | 0
9683 | BRANSAMENTE- Luna09 / Zo MT-JT Deva / UNGUREAN OVIDIU-IOAN | DEVA |  | DB1C560-BRS-719A / 047900035527 / 10340358 | 82/5565 | 30 | 9 | 2016 | 1373.88 | 0 | 0 | 1373.88 | 1373.88 | 0 | 0 | 1373.88 | 0 | 0 | 0 | 0 | 0 | 0 | 0 | 0 |  | 40 | 0 | 0 | 0 | 0
9684 | GRUPURI DE MASURA- Luna09 / / UNGUREAN OVIDIU-IOAN | DEVA |  | DB1C593-GDM-817 / 048700002672 / 10340359 | 82/5559 | 30 | 9 | 2016 | 116.55 | 0 | 0 | 116.55 | 116.55 | 0 | 0 | 116.55 | 0 | 0 | 0 | 0 | 0 | 0 | 0 | 0 |  | 15 | 0 | 0 | 0 | 0
9685 | BRANSAMENTE- Luna11 / Zo MT-JT Deva / IONICA MAGDALENA ANDREEA | DEVA |  | DB1C543-BRS-719A / 047900035550 / 10340021 | 617/6280 | 30 | 11 | 2016 | 1514.76 | 0 | 0 | 1514.76 | 1514.76 | 0 | 0 | 1514.76 | 0 | 0 | 0 | 0 | 0 | 0 | 0 | 0 |  | 40 | 0 | 0 | 0 | 0
9686 | GRUPURI DE MASURA- Luna11 / / IONICA MAGDALENA ANDREEA | DEVA |  | DB1C596-GDM-817 / 048700002688 / 10340023 | 617/6281 | 30 | 11 | 2016 | 111.94 | 0 | 0 | 111.94 | 111.94 | 0 | 0 | 111.94 | 0 | 0 | 0 | 0 | 0 | 0 | 0 | 0 |  | 15 | 0 | 0 | 0 | 0
9687 | GRUPURI DE MASURA- Luna10 / / NASTA ALIN IOAN | DEVA |  | DB1C556-GDM-817 / 048700002679 / 10344742 | 64/5880 | 31 | 10 | 2016 | 367.89 | 0 | 0 | 367.89 | 367.89 | 0 | 0 | 367.89 | 0 | 0 | 0 | 0 | 0 | 0 | 0 | 0 |  | 15 | 0 | 0 | 0 | 0
9688 | BRANSAMENTE- Luna11 / Zo MT-JT Deva / SC VALNEL CONSTRUCT SRL | DEVA |  | DB1C558-BRS-719S / 047900035551 / 10344844 | 693/6292 | 30 | 11 | 2016 | 2628.09 | 0 | 0 | 2628.09 | 2628.09 | 0 | 0 | 2628.09 | 0 | 0 | 0 | 0 | 0 | 0 | 0 | 0 |  | 30 | 0 | 0 | 0 | 0
9689 | GRUPURI DE MASURA- Luna11 / / SC VALNEL CONSTRUCT SRL | DEVA |  | DB1C596-GDM-817 / 048700002688 / 10344845 | 693/6281 | 30 | 11 | 2016 | 986.25 | 0 | 0 | 986.25 | 986.25 | 0 | 0 | 986.25 | 0 | 0 | 0 | 0 | 0 | 0 | 0 | 0 |  | 15 | 0 | 0 | 0 | 0
9690 | BRANSAMENTE- Luna10 / Zo MT-JT Deva / NASTA ALIN IOAN | DEVA |  | DB1C565-BRS-719A / 047900035538 / 10344736 | 64/5889 | 31 | 10 | 2016 | 1807.22 | 0 | 0 | 1807.22 | 1807.22 | 0 | 0 | 1807.22 | 0 | 0 | 0 | 0 | 0 | 0 | 0 | 0 |  | 40 | 0 | 0 | 0 | 0
9691 | BRANSAMENTE- Luna09 / Zo MT-JT Deva / BOTICIU NICOLAE DORIN | DEVA |  | DB1C560-BRS-719A / 047900035527 / 10345177 | 27/5565 | 30 | 9 | 2016 | 1259.73 | 0 | 0 | 1259.73 | 1259.73 | 0 | 0 | 1259.73 | 0 | 0 | 0 | 0 | 0 | 0 | 0 | 0 |  | 40 | 0 | 0 | 0 | 0
9692 | GRUPURI DE MASURA- Luna09 / / MATEI ALEXANDRU | DEVA |  | DB1C593-GDM-817 / 048700002672 / 10342607 | 0/5559 | 30 | 9 | 2016 | 385.51 | 0 | 0 | 385.51 | 385.51 | 0 | 0 | 385.51 | 0 | 0 | 0 | 0 | 0 | 0 | 0 | 0 |  | 15 | 0 | 0 | 0 | 0
9693 | BRANSAMENTE- Luna10 / Zo MT-JT Deva / DARIE CLAUDIU MIHAIL | DEVA |  | DB1C556-BRS-719S / 047900035537 / 10359139 | 144/5881 | 31 | 10 | 2016 | 1250.17 | 0 | 0 | 1250.17 | 1250.17 | 0 | 0 | 1250.17 | 0 | 0 | 0 | 0 | 0 | 0 | 0 | 0 |  | 30 | 0 | 0 | 0 | 0
9694 | GRUPURI DE MASURA- Luna10 / / DARIE CLAUDIU MIHAIL | DEVA |  | DB1C556-GDM-817 / 048700002679 / 10359140 | 144/5880 | 31 | 10 | 2016 | 158.56 | 0 | 0 | 158.56 | 158.56 | 0 | 0 | 158.56 | 0 | 0 | 0 | 0 | 0 | 0 | 0 | 0 |  | 15 | 0 | 0 | 0 | 0
9695 | LINII JT- Luna10 / Zo MT-JT Deva / GLOBAL AGRI S.R.L. | DEVA |  | DB1C556-LJT-629 / 045000011258 / 10354372 | 103/5883 | 31 | 10 | 2016 | 2939.56 | 0 | 0 | 2939.56 | 2939.56 | 0 | 0 | 2939.56 | 0 | 0 | 0 | 0 | 0 | 0 | 0 | 0 |  | 40 | 0 | 0 | 0 | 0
9696 | BRANSAMENTE- Luna10 / Zo MT-JT Deva / GLOBAL AGRI S.R.L. | DEVA |  | DB1C565-BRS-719A / 047900035538 / 10354380 | 103/5889 | 31 | 10 | 2016 | 2171.88 | 0 | 0 | 2171.88 | 2171.88 | 0 | 0 | 2171.88 | 0 | 0 | 0 | 0 | 0 | 0 | 0 | 0 |  | 40 | 0 | 0 | 0 | 0
9697 | GRUPURI DE MASURA- Luna10 / / GLOBAL AGRI S.R.L. | DEVA |  | DB1C556-GDM-817 / 048700002679 / 10354386 | 103/5880 | 31 | 10 | 2016 | 1025.18 | 0 | 0 | 1025.18 | 1025.18 | 0 | 0 | 1025.18 | 0 | 0 | 0 | 0 | 0 | 0 | 0 | 0 |  | 15 | 0 | 0 | 0 | 0
9698 | LINII JT- Luna09 / Zo MT-JT Deva / Alim.Inst.Fotovoltaica SC FERO ROMID SRL | DEVA |  | DB1C510-LJT-629 / 045000011242 / 10356159 | 139465/5589 | 30 | 9 | 2016 | 20893.36 | 0 | 0 | 20893.36 | 20893.36 | 0 | 0 | 20893.36 | 0 | 0 | 0 | 0 | 0 | 0 | 0 | 0 |  | 40 | 0 | 0 | 0 | 0
9699 | GRUPURI DE MASURA- Luna10 / / LASCU DOREL | DEVA |  | DB1C556-GDM-817 / 048700002679 / 10357909 | 287/5880 | 31 | 10 | 2016 | 154.18 | 0 | 0 | 154.18 | 154.18 | 0 | 0 | 154.18 | 0 | 0 | 0 | 0 | 0 | 0 | 0 | 0 |  | 15 | 0 | 0 | 0 | 0
9700 | GRUPURI DE MASURA- Luna11 / / DUDASU DENISIA MARIA | DEVA |  | DB1C596-GDM-817 / 048700002688 / 10357915 | 618/6281 | 30 | 11 | 2016 | 336.53 | 0 | 0 | 336.53 | 336.53 | 0 | 0 | 336.53 | 0 | 0 | 0 | 0 | 0 | 0 | 0 | 0 |  | 15 | 0 | 0 | 0 | 0
9701 | BRANSAMENTE- Luna11 / Zo MT-JT Deva / DUDASU DENISIA MARIA | DEVA |  | DB1C543-BRS-719A / 047900035550 / 10357913 | 618/6280 | 30 | 11 | 2016 | 1774.48 | 0 | 0 | 1774.48 | 1774.48 | 0 | 0 | 1774.48 | 0 | 0 | 0 | 0 | 0 | 0 | 0 | 0 |  | 40 | 0 | 0 | 0 | 0
9702 | BRANSAMENTE- Luna10 / Zo MT-JT Deva / LASCU DOREL | DEVA |  | DB1C565-BRS-719A / 047900035538 / 10357907 | 287/5889 | 31 | 10 | 2016 | 1434.32 | 0 | 0 | 1434.32 | 1434.32 | 0 | 0 | 1434.32 | 0 | 0 | 0 | 0 | 0 | 0 | 0 | 0 |  | 40 | 0 | 0 | 0 | 0
9703 | POST DE TRANSFORMARE- Luna11 / TRASF PTA 3350 LAPUGIU DE JOS I-C / TR AUTOSTRADA3/2/B Reg.Lugoj-Deva, lot3, | DEVA |  | DB1007205-PTG / 041000017322 / 10360186 | 150781/6493 | 30 | 11 | 2016 | 3312 | 0 | 0 | 3312 | 3312 | 0 | 0 | 3312 | 0 | 0 | 0 | 0 | 0 | 0 | 0 | 0 |  | 24 | 0 | 0 | 0 | 0
9704 | POST DE TRANSFORMARE- Luna11 / APARPT PTA 3350 LAPUGIU DE JOS I-C / TR AUTOSTRADA3/2/B Reg.Lugoj-Deva, lot3, | DEVA |  | DB1007205-PTG / 041000017321 / 10360183 | 150781/6492 | 30 | 11 | 2016 | 26266.79 | 0 | 0 | 26266.79 | 0 | 0 | 0 | 0 | 26266.79 | 0 | 0 | 26266.79 | 0 | 0 | 0 | 0 |  | 15 | 0 | 0 | 0 | 0
9705 | LINII MT- Luna11 / L.A20 COSEVITA-ILIA DV+TM / TR AUTOSTRADA3/2/B Reg.Lugoj-Deva, lot3, | DEVA |  | DB1007116-LES / 045000011293 / 10360180 | 150781/6284 | 30 | 11 | 2016 | 70942.95 | 0 | 0 | 70942.95 | 0 | 0 | 0 | 0 | 70942.95 | 0 | 0 | 70942.95 | 0 | 0 | 0 | 0 |  | 30 | 0 | 0 | 0 | 0
9706 | LINII JT- Luna11 / Zo MT-JT Deva / TR AUTOSTRADA3/2/B Reg.Lugoj-Deva, lot3, | DEVA |  | DB1C532-LJT-629 / 045000011315 / 10360234 | 150781/6491 | 30 | 11 | 2016 | 85331.93 | 0 | 0 | 85331.93 | 85331.93 | 0 | 0 | 85331.93 | 0 | 0 | 0 | 0 | 0 | 0 | 0 | 0 |  | 40 | 0 | 0 | 0 | 0
9707 | LINII JT- Luna11 / Zo MT-JT Deva / TR AUTOSTRADA3/2/B Reg.Lugoj-Deva, lot3, | DEVA |  | DB1C501-LJT-639 / 045000011307 / 10360236 | 150781/6423 | 30 | 11 | 2016 | 127131.42 | 0 | 0 | 127131.42 | 127131.42 | 0 | 0 | 127131.42 | 0 | 0 | 0 | 0 | 0 | 0 | 0 | 0 |  | 30 | 0 | 0 | 0 | 0
9708 | GRUPURI DE MASURA- Luna11 / / GROUPE DUMONT TECHNOLOGIES SRL | DEVA |  | DB1007116-GDM-4838 / 048800000269 / 10352188 | 5853/6282 | 30 | 11 | 2016 | 1356.19 | 0 | 0 | 1356.19 | 0 | 0 | 0 | 0 | 1356.19 | 0 | 0 | 1356.19 | 0 | 0 | 0 | 0 |  | 15 | 0 | 0 | 0 | 0
9709 | POST DE TRANSFORMARE- Luna11 / APARCS PTAB 2213 DUMONT ORASTIE / GROUPE DUMONT TECHNOLOGIES SRL | DEVA |  | DB1007116-CUG / 041000017311 / 10352187 | 5853/6283 | 30 | 11 | 2016 | 48027.19 | 0 | 0 | 48027.19 | 0 | 0 | 0 | 0 | 48027.19 | 0 | 0 | 48027.19 | 0 | 0 | 0 | 0 |  | 15 | 0 | 0 | 0 | 0
9710 | LINII MT- Luna11 / L.A20 ZAVOI-I M ORASTIE DV / GROUPE DUMONT TECHNOLOGIES SRL | DEVA |  | DB1007116-LES / 045000011293 / 10352185 | 5853/6284 | 30 | 11 | 2016 | 85888.42 | 0 | 0 | 85888.42 | 0 | 0 | 0 | 0 | 85888.42 | 0 | 0 | 85888.42 | 0 | 0 | 0 | 0 |  | 30 | 0 | 0 | 0 | 0
9711 | LINII MT- Luna11 / L.A20 COSEVITA-ILIA DV+TM / TR AUTOSTRADA3/2/B Reg.Lugoj-Deva, lot3, | DEVA |  | DB1007116-ACC / 045000011294 / 10352470 | 150781/6285 | 30 | 11 | 2016 | 196307.37 | 0 | 0 | 196307.37 | 0 | 0 | 0 | 0 | 196307.37 | 0 | 0 | 196307.37 | 0 | 0 | 0 | 0 |  | 40 | 0 | 0 | 0 | 0
9712 | BRANSAMENTE- Luna10 / Zo MT-JT Deva / OLOERIU GEORGEL | DEVA |  | DB1C565-BRS-719A / 047900035538 / 10352596 | 859/5889 | 31 | 10 | 2016 | 1805.64 | 0 | 0 | 1805.64 | 1805.64 | 0 | 0 | 1805.64 | 0 | 0 | 0 | 0 | 0 | 0 | 0 | 0 |  | 40 | 0 | 0 | 0 | 0
9713 | GRUPURI DE MASURA- Luna10 / / OLOERIU GEORGEL | DEVA |  | DB1C556-GDM-817 / 048700002679 / 10352598 | 859/5880 | 31 | 10 | 2016 | 337.2 | 0 | 0 | 337.2 | 337.2 | 0 | 0 | 337.2 | 0 | 0 | 0 | 0 | 0 | 0 | 0 | 0 |  | 15 | 0 | 0 | 0 | 0
9714 | BRANSAMENTE- Luna09 / Zo MT-JT Deva / MURSA MINDREAN OCTAVIAN | DEVA |  | DB1C560-BRS-719A / 047900035527 / 10355338 | 47/5565 | 30 | 9 | 2016 | 1525.63 | 0 | 0 | 1525.63 | 1525.63 | 0 | 0 | 1525.63 | 0 | 0 | 0 | 0 | 0 | 0 | 0 | 0 |  | 40 | 0 | 0 | 0 | 0
9715 | GRUPURI DE MASURA- Luna09 / / MURSA MINDREAN OCTAVIAN | DEVA |  | DB1C593-GDM-817 / 048700002672 / 10355340 | 47/5559 | 30 | 9 | 2016 | 252.77 | 0 | 0 | 252.77 | 252.77 | 0 | 0 | 252.77 | 0 | 0 | 0 | 0 | 0 | 0 | 0 | 0 |  | 15 | 0 | 0 | 0 | 0
9716 | GRUPURI DE MASURA- Luna09 / / BOTA MARIN | DEVA |  | DB1C593-GDM-817 / 048700002672 / 10355323 | 34/5559 | 30 | 9 | 2016 | 409.28 | 0 | 0 | 409.28 | 409.28 | 0 | 0 | 409.28 | 0 | 0 | 0 | 0 | 0 | 0 | 0 | 0 |  | 15 | 0 | 0 | 0 | 0
9717 | BRANSAMENTE- Luna09 / Zo MT-JT Deva / STINGA ILONA | DEVA |  | DB1C560-BRS-719A / 047900035527 / 10351304 | 116/5565 | 30 | 9 | 2016 | 1467.54 | 0 | 0 | 1467.54 | 1467.54 | 0 | 0 | 1467.54 | 0 | 0 | 0 | 0 | 0 | 0 | 0 | 0 |  | 40 | 0 | 0 | 0 | 0
9718 | GRUPURI DE MASURA- Luna09 / / STINGA ILONA | DEVA |  | DB1C593-GDM-817 / 048700002672 / 10351306 | 116/5559 | 30 | 9 | 2016 | 153.22 | 0 | 0 | 153.22 | 153.22 | 0 | 0 | 153.22 | 0 | 0 | 0 | 0 | 0 | 0 | 0 | 0 |  | 15 | 0 | 0 | 0 | 0
9719 | LINII MT- Luna11 / L.A20 ZAVOI-I M ORASTIE DV / GROUPE DUMONT TECHNOLOGIES SRL | DEVA |  | DB1007116-ACC / 045000011294 / 10352184 | 5853/6285 | 30 | 11 | 2016 | 32391.15 | 0 | 0 | 32391.15 | 0 | 0 | 0 | 0 | 32391.15 | 0 | 0 | 32391.15 | 0 | 0 | 0 | 0 |  | 40 | 0 | 0 | 0 | 0
9720 | BRANSAMENTE- Luna12 / Zo MT-JT Deva / LEAH PETRU | DEVA |  | DB1C594-BRS-719A / 047900035562 / 10359720 | 102/7595 | 31 | 12 | 2016 | 1898.12 | 0 | 0 | 1898.12 | 1898.12 | 0 | 0 | 1898.12 | 0 | 0 | 0 | 0 | 0 | 0 | 0 | 0 |  | 40 | 0 | 0 | 0 | 0
9721 | GRUPURI DE MASURA- Luna12 / / LEAH PETRU | DEVA |  | DB1C594-GDM-817 / 048700002695 / 10359724 | 102/7594 | 31 | 12 | 2016 | 366.69 | 0 | 0 | 366.69 | 366.69 | 0 | 0 | 366.69 | 0 | 0 | 0 | 0 | 0 | 0 | 0 | 0 |  | 15 | 0 | 0 | 0 | 0
9722 | BRANSAMENTE- Luna09 / Zo MT-JT Deva / BOTA MARIN | DEVA |  | DB1C560-BRS-719A / 047900035527 / 10355314 | 34/5565 | 30 | 9 | 2016 | 1870.21 | 0 | 0 | 1870.21 | 1870.21 | 0 | 0 | 1870.21 | 0 | 0 | 0 | 0 | 0 | 0 | 0 | 0 |  | 40 | 0 | 0 | 0 | 0
9723 | BRANSAMENTE- Luna09 / Zo MT-JT Deva / PAROHIA ORTODOXA ROMANA LUDESTI | DEVA |  | DB1C560-BRS-719A / 047900035527 / 10353001 | 32/5565 | 30 | 9 | 2016 | 1775.44 | 0 | 0 | 1775.44 | 1775.44 | 0 | 0 | 1775.44 | 0 | 0 | 0 | 0 | 0 | 0 | 0 | 0 |  | 40 | 0 | 0 | 0 | 0
9724 | GRUPURI DE MASURA- Luna09 / / PAROHIA ORTODOXA ROMANA LUDESTI | DEVA |  | DB1C593-GDM-817 / 048700002672 / 10353004 | 32/5559 | 30 | 9 | 2016 | 407.18 | 0 | 0 | 407.18 | 407.18 | 0 | 0 | 407.18 | 0 | 0 | 0 | 0 | 0 | 0 | 0 | 0 |  | 15 | 0 | 0 | 0 | 0
9725 | GRUPURI DE MASURA- Luna11 / / SARANDAN MIHAI-CALIN | DEVA |  | DB1C596-GDM-817 / 048700002688 / 10443399 | 0/6281 | 30 | 11 | 2016 | 260.19 | 0 | 0 | 260.19 | 260.19 | 0 | 0 | 260.19 | 0 | 0 | 0 | 0 | 0 | 0 | 0 | 0 |  | 15 | 0 | 0 | 0 | 0
9726 | GRUPURI DE MASURA- Luna11 / / ATOMULESEI EMILIA MARIANA | DEVA |  | DB1C596-GDM-817 / 048700002688 / 10445931 | 0/6281 | 30 | 11 | 2016 | 276.21 | 0 | 0 | 276.21 | 276.21 | 0 | 0 | 276.21 | 0 | 0 | 0 | 0 | 0 | 0 | 0 | 0 |  | 15 | 0 | 0 | 0 | 0
9727 | GRUPURI DE MASURA- Luna11 / / ANTOHE MARIA-MIRABELA | DEVA |  | DB1C596-GDM-817 / 048700002688 / 10445934 | 0/6281 | 30 | 11 | 2016 | 254.73 | 0 | 0 | 254.73 | 254.73 | 0 | 0 | 254.73 | 0 | 0 | 0 | 0 | 0 | 0 | 0 | 0 |  | 15 | 0 | 0 | 0 | 0
9728 | GRUPURI DE MASURA- Luna10 / / ROMANESC IONICA | DEVA |  | DB1C556-GDM-817 / 048700002679 / 10420535 | 125/5880 | 31 | 10 | 2016 | 368.01 | 0 | 0 | 368.01 | 368.01 | 0 | 0 | 368.01 | 0 | 0 | 0 | 0 | 0 | 0 | 0 | 0 |  | 15 | 0 | 0 | 0 | 0
9729 | BRANSAMENTE- Luna10 / Zo MT-JT Deva / ROMANESC IONICA | DEVA |  | DB1C565-BRS-719A / 047900035538 / 10420534 | 125/5889 | 31 | 10 | 2016 | 1885.22 | 0 | 0 | 1885.22 | 1885.22 | 0 | 0 | 1885.22 | 0 | 0 | 0 | 0 | 0 | 0 | 0 | 0 |  | 40 | 0 | 0 | 0 | 0
9730 | GRUPURI DE MASURA- Luna11 / / BURTEA CLARA | DEVA |  | DB1C596-GDM-817 / 048700002688 / 10445938 | 0/6281 | 30 | 11 | 2016 | 213.71 | 0 | 0 | 213.71 | 213.71 | 0 | 0 | 213.71 | 0 | 0 | 0 | 0 | 0 | 0 | 0 | 0 |  | 15 | 0 | 0 | 0 | 0
9731 | GRUPURI DE MASURA- Luna11 / / MIHOC BUJOR | DEVA |  | DB1C596-GDM-817 / 048700002688 / 10443993 | 0/6281 | 30 | 11 | 2016 | 239.14 | 0 | 0 | 239.14 | 239.14 | 0 | 0 | 239.14 | 0 | 0 | 0 | 0 | 0 | 0 | 0 | 0 |  | 15 | 0 | 0 | 0 | 0
9732 | LINII JT- Luna12 / Zo MT-JT Deva / TELEKOM ROMANIA MOBILE Bosorod-ZAM | DEVA |  | DB1C546-LJT-619 / 045000011325 / 10444364 | 2243/7619 | 31 | 12 | 2016 | 1083.75 | 0 | 0 | 1083.75 | 1083.75 | 0 | 0 | 1083.75 | 0 | 0 | 0 | 0 | 0 | 0 | 0 | 0 |  | 40 | 0 | 0 | 0 | 0
9733 | LINII JT- Luna12 / Zo MT-JT Deva / TELEKOM ROMANIA MOBILE Comunications-ZAM | DEVA |  | DB1C546-LJT-619 / 045000011325 / 10444366 | 2242/7619 | 31 | 12 | 2016 | 773.97 | 0 | 0 | 773.97 | 773.97 | 0 | 0 | 773.97 | 0 | 0 | 0 | 0 | 0 | 0 | 0 | 0 |  | 40 | 0 | 0 | 0 | 0
9734 | GRUPURI DE MASURA- Luna12 / / MICLEA BUJOR | DEVA |  | DB1C594-GDM-817 / 048700002695 / 10445465 | 158/7594 | 31 | 12 | 2016 | 451.69 | 0 | 0 | 451.69 | 451.69 | 0 | 0 | 451.69 | 0 | 0 | 0 | 0 | 0 | 0 | 0 | 0 |  | 15 | 0 | 0 | 0 | 0
9735 | BRANSAMENTE- Luna12 / Zo MT-JT Deva / MICLEA BUJOR | DEVA |  | DB1C594-BRS-719A / 047900035562 / 10445461 | 158/7595 | 31 | 12 | 2016 | 2258.4 | 0 | 0 | 2258.4 | 2258.4 | 0 | 0 | 2258.4 | 0 | 0 | 0 | 0 | 0 | 0 | 0 | 0 |  | 40 | 0 | 0 | 0 | 0
9736 | GRUPURI DE MASURA- Luna11 / / COJOC ALEXANDRU | DEVA |  | DB1C596-GDM-817 / 048700002688 / 10439330 | 0/6281 | 30 | 11 | 2016 | 253.2 | 0 | 0 | 253.2 | 253.2 | 0 | 0 | 253.2 | 0 | 0 | 0 | 0 | 0 | 0 | 0 | 0 |  | 15 | 0 | 0 | 0 | 0
9737 | GRUPURI DE MASURA- Luna11 / / GARZAU MARIA TIBERIA | DEVA |  | DB1C596-GDM-817 / 048700002688 / 10423811 | 947/6281 | 30 | 11 | 2016 | 129.58 | 0 | 0 | 129.58 | 129.58 | 0 | 0 | 129.58 | 0 | 0 | 0 | 0 | 0 | 0 | 0 | 0 |  | 15 | 0 | 0 | 0 | 0
9738 | BRANSAMENTE- Luna10 / Zo MT-JT Deva / DEDIU FANICA | DEVA |  | DB1C565-BRS-719A / 047900035538 / 10420925 | 98/5889 | 31 | 10 | 2016 | 1379.64 | 0 | 0 | 1379.64 | 1379.64 | 0 | 0 | 1379.64 | 0 | 0 | 0 | 0 | 0 | 0 | 0 | 0 |  | 40 | 0 | 0 | 0 | 0
9739 | GRUPURI DE MASURA- Luna10 / / DEDIU FANICA | DEVA |  | DB1C556-GDM-817 / 048700002679 / 10420929 | 98/5880 | 31 | 10 | 2016 | 127.84 | 0 | 0 | 127.84 | 127.84 | 0 | 0 | 127.84 | 0 | 0 | 0 | 0 | 0 | 0 | 0 | 0 |  | 15 | 0 | 0 | 0 | 0
9740 | GRUPURI DE MASURA- Luna09 / / CUCU IONEL | DEVA |  | DB1C593-GDM-817 / 048700002672 / 10420523 | 0/5559 | 30 | 9 | 2016 | 230.36 | 0 | 0 | 230.36 | 230.36 | 0 | 0 | 230.36 | 0 | 0 | 0 | 0 | 0 | 0 | 0 | 0 |  | 15 | 0 | 0 | 0 | 0
9741 | GRUPURI DE MASURA- Luna09 / / MIHALCEA CLAUDIU | DEVA |  | DB1C593-GDM-817 / 048700002672 / 10420525 | 0/5559 | 30 | 9 | 2016 | 220.14 | 0 | 0 | 220.14 | 220.14 | 0 | 0 | 220.14 | 0 | 0 | 0 | 0 | 0 | 0 | 0 | 0 |  | 15 | 0 | 0 | 0 | 0
9742 | BRANSAMENTE- Luna10 / Zo MT-JT Deva / STOICA FLORIN-OVIDIU | DEVA |  | DB1C565-BRS-719A / 047900035538 / 10420527 | 132/5889 | 31 | 10 | 2016 | 1913.52 | 0 | 0 | 1913.52 | 1913.52 | 0 | 0 | 1913.52 | 0 | 0 | 0 | 0 | 0 | 0 | 0 | 0 |  | 40 | 0 | 0 | 0 | 0
9743 | GRUPURI DE MASURA- Luna10 / / STOICA FLORIN-OVIDIU | DEVA |  | DB1C556-GDM-817 / 048700002679 / 10420528 | 132/5880 | 31 | 10 | 2016 | 414.5 | 0 | 0 | 414.5 | 414.5 | 0 | 0 | 414.5 | 0 | 0 | 0 | 0 | 0 | 0 | 0 | 0 |  | 15 | 0 | 0 | 0 | 0
9744 | GRUPURI DE MASURA- Luna10 / / SACORA CAD S.R.L. | DEVA |  | DB1C556-GDM-817 / 048700002679 / 10439654 | 0/5880 | 31 | 10 | 2016 | 559.36 | 0 | 0 | 559.36 | 559.36 | 0 | 0 | 559.36 | 0 | 0 | 0 | 0 | 0 | 0 | 0 | 0 |  | 15 | 0 | 0 | 0 | 0
9745 | BRANSAMENTE- Luna12 / Zo MT-JT Deva / BARTHA IOSIF | DEVA |  | DB1C594-BRS-719A / 047900035562 / 10440203 | 150/7595 | 31 | 12 | 2016 | 1919.11 | 0 | 0 | 1919.11 | 1919.11 | 0 | 0 | 1919.11 | 0 | 0 | 0 | 0 | 0 | 0 | 0 | 0 |  | 40 | 0 | 0 | 0 | 0
9746 | GRUPURI DE MASURA- Luna12 / / BARTHA IOSIF | DEVA |  | DB1C594-GDM-817 / 048700002695 / 10440204 | 150/7594 | 31 | 12 | 2016 | 158.53 | 0 | 0 | 158.53 | 158.53 | 0 | 0 | 158.53 | 0 | 0 | 0 | 0 | 0 | 0 | 0 | 0 |  | 15 | 0 | 0 | 0 | 0
9747 | BRANSAMENTE- Luna12 / Zo MT-JT Deva / MIRSAV ION | DEVA |  | DB1C594-BRS-719A / 047900035562 / 10440206 | 154/7595 | 31 | 12 | 2016 | 1865.47 | 0 | 0 | 1865.47 | 1865.47 | 0 | 0 | 1865.47 | 0 | 0 | 0 | 0 | 0 | 0 | 0 | 0 |  | 40 | 0 | 0 | 0 | 0
9748 | GRUPURI DE MASURA- Luna12 / / MIRSAV ION | DEVA |  | DB1C594-GDM-817 / 048700002695 / 10440207 | 154/7594 | 31 | 12 | 2016 | 205.14 | 0 | 0 | 205.14 | 205.14 | 0 | 0 | 205.14 | 0 | 0 | 0 | 0 | 0 | 0 | 0 | 0 |  | 15 | 0 | 0 | 0 | 0
9749 | BRANSAMENTE- Luna12 / Zo MT-JT Deva / GHINEA VIOREL INTREPRINDERE INDIVIDUALA | DEVA |  | DB1C593-BRS-719S / 047900035563 / 10440218 | 155/7597 | 31 | 12 | 2016 | 1398.03 | 0 | 0 | 1398.03 | 1398.03 | 0 | 0 | 1398.03 | 0 | 0 | 0 | 0 | 0 | 0 | 0 | 0 |  | 30 | 0 | 0 | 0 | 0
9750 | GRUPURI DE MASURA- Luna12 / / GHINEA VIOREL INTREPRINDERE INDIVIDUALA | DEVA |  | DB1C594-GDM-817 / 048700002695 / 10440219 | 155/7594 | 31 | 12 | 2016 | 158.53 | 0 | 0 | 158.53 | 158.53 | 0 | 0 | 158.53 | 0 | 0 | 0 | 0 | 0 | 0 | 0 | 0 |  | 15 | 0 | 0 | 0 | 0
9751 | GRUPURI DE MASURA- Luna12 / / S.C. EXPO FERM S.R.L. | DEVA |  | DB1C594-GDM-817 / 048700002695 / 10440971 | 1003/7594 | 31 | 12 | 2016 | 127.78 | 0 | 0 | 127.78 | 127.78 | 0 | 0 | 127.78 | 0 | 0 | 0 | 0 | 0 | 0 | 0 | 0 |  | 15 | 0 | 0 | 0 | 0
9752 | GRUPURI DE MASURA- Luna10 / / GOEA VASILE | DEVA |  | DB1C556-GDM-817 / 048700002679 / 10441034 | 0/5880 | 31 | 10 | 2016 | 429.1 | 0 | 0 | 429.1 | 429.1 | 0 | 0 | 429.1 | 0 | 0 | 0 | 0 | 0 | 0 | 0 | 0 |  | 15 | 0 | 0 | 0 | 0
9753 | GRUPURI DE MASURA- Luna10 / / GROSU DANIELA | DEVA |  | DB1C556-GDM-817 / 048700002679 / 10441038 | 0/5880 | 31 | 10 | 2016 | 291.57 | 0 | 0 | 291.57 | 291.57 | 0 | 0 | 291.57 | 0 | 0 | 0 | 0 | 0 | 0 | 0 | 0 |  | 15 | 0 | 0 | 0 | 0
9754 | BRANSAMENTE- Luna12 / Zo MT-JT Deva / S.C. EXPO FERM S.R.L. | DEVA |  | DB1C594-BRS-719A / 047900035562 / 10440968 | 1003/7595 | 31 | 12 | 2016 | 1502.18 | 0 | 0 | 1502.18 | 1502.18 | 0 | 0 | 1502.18 | 0 | 0 | 0 | 0 | 0 | 0 | 0 | 0 |  | 40 | 0 | 0 | 0 | 0
9755 | GRUPURI DE MASURA- Luna12 / / MUNTEAN ANCA DELIA | DEVA |  | DB1C594-GDM-817 / 048700002695 / 10441554 | 0/7594 | 31 | 12 | 2016 | 208.05 | 0 | 0 | 208.05 | 208.05 | 0 | 0 | 208.05 | 0 | 0 | 0 | 0 | 0 | 0 | 0 | 0 |  | 15 | 0 | 0 | 0 | 0
9756 | GRUPURI DE MASURA- Luna11 / / ALEXE MARIUS EMANUEL | DEVA |  | DB1C596-GDM-817 / 048700002688 / 10441563 | 0/6281 | 30 | 11 | 2016 | 218.62 | 0 | 0 | 218.62 | 218.62 | 0 | 0 | 218.62 | 0 | 0 | 0 | 0 | 0 | 0 | 0 | 0 |  | 15 | 0 | 0 | 0 | 0
9757 | GRUPURI DE MASURA- Luna11 / / MORARIU MUGUREL CIPRIAN | DEVA |  | DB1C596-GDM-817 / 048700002688 / 10440694 | 0/6281 | 30 | 11 | 2016 | 343.36 | 0 | 0 | 343.36 | 343.36 | 0 | 0 | 343.36 | 0 | 0 | 0 | 0 | 0 | 0 | 0 | 0 |  | 15 | 0 | 0 | 0 | 0
9758 | GRUPURI DE MASURA- Luna11 / / VOINEA STEFAN | DEVA |  | DB1C596-GDM-817 / 048700002688 / 10440699 | 0/6281 | 30 | 11 | 2016 | 211.64 | 0 | 0 | 211.64 | 211.64 | 0 | 0 | 211.64 | 0 | 0 | 0 | 0 | 0 | 0 | 0 | 0 |  | 15 | 0 | 0 | 0 | 0
9759 | GRUPURI DE MASURA- Luna11 / / COTI CASIANA | DEVA |  | DB1C596-GDM-817 / 048700002688 / 10440714 | 0/6281 | 30 | 11 | 2016 | 211.63 | 0 | 0 | 211.63 | 211.63 | 0 | 0 | 211.63 | 0 | 0 | 0 | 0 | 0 | 0 | 0 | 0 |  | 15 | 0 | 0 | 0 | 0
9760 | GRUPURI DE MASURA- Luna11 / / POPESCU SIMONA LACRAMIOARA | DEVA |  | DB1C596-GDM-817 / 048700002688 / 10440719 | 0/6281 | 30 | 11 | 2016 | 258.24 | 0 | 0 | 258.24 | 258.24 | 0 | 0 | 258.24 | 0 | 0 | 0 | 0 | 0 | 0 | 0 | 0 |  | 15 | 0 | 0 | 0 | 0
9761 | GRUPURI DE MASURA- Luna11 / / OLARU VIOREL | DEVA |  | DB1C596-GDM-817 / 048700002688 / 10440723 | 0/6281 | 30 | 11 | 2016 | 198.21 | 0 | 0 | 198.21 | 198.21 | 0 | 0 | 198.21 | 0 | 0 | 0 | 0 | 0 | 0 | 0 | 0 |  | 15 | 0 | 0 | 0 | 0
9762 | GRUPURI DE MASURA- Luna11 / / FAGARAS PETRU MIHAIL | DEVA |  | DB1C596-GDM-817 / 048700002688 / 10441898 | 0/6281 | 30 | 11 | 2016 | 170.31 | 0 | 0 | 170.31 | 170.31 | 0 | 0 | 170.31 | 0 | 0 | 0 | 0 | 0 | 0 | 0 | 0 |  | 15 | 0 | 0 | 0 | 0
9763 | GRUPURI DE MASURA- Luna11 / / JIMBOREAN GHEORGHE | DEVA |  | DB1C596-GDM-817 / 048700002688 / 10441900 | 0/6281 | 30 | 11 | 2016 | 170.06 | 0 | 0 | 170.06 | 170.06 | 0 | 0 | 170.06 | 0 | 0 | 0 | 0 | 0 | 0 | 0 | 0 |  | 15 | 0 | 0 | 0 | 0
9764 | LINII JT- Luna12 / Zo MT-JT Deva / CICALO DANTES | DEVA |  | DB1C506-LJT-639 / 045000011337 / 10443549 | 5926/7913 | 31 | 12 | 2016 | 13087.29 | 0 | 0 | 13087.29 | 13087.29 | 0 | 0 | 13087.29 | 0 | 0 | 0 | 0 | 0 | 0 | 0 | 0 |  | 30 | 0 | 0 | 0 | 0
9765 | BRANSAMENTE- Luna12 / Zo MT-JT Deva / CICALO DANTES | DEVA |  | DB1C593-BRS-719S / 047900035563 / 10443589 | 5926/7597 | 31 | 12 | 2016 | 212.14 | 0 | 0 | 212.14 | 212.14 | 0 | 0 | 212.14 | 0 | 0 | 0 | 0 | 0 | 0 | 0 | 0 |  | 30 | 0 | 0 | 0 | 0
9766 | GRUPURI DE MASURA- Luna12 / / CICALO DANTES | DEVA |  | DB1C594-GDM-817 / 048700002695 / 10443614 | 5926/7594 | 31 | 12 | 2016 | 476.42 | 0 | 0 | 476.42 | 476.42 | 0 | 0 | 476.42 | 0 | 0 | 0 | 0 | 0 | 0 | 0 | 0 |  | 15 | 0 | 0 | 0 | 0
9767 | GRUPURI DE MASURA- Luna12 / / SALAI CRISTIAN | DEVA |  | DB1C594-GDM-817 / 048700002695 / 10451763 | 0/7594 | 31 | 12 | 2016 | 273.2 | 0 | 0 | 273.2 | 273.2 | 0 | 0 | 273.2 | 0 | 0 | 0 | 0 | 0 | 0 | 0 | 0 |  | 15 | 0 | 0 | 0 | 0
9768 | GRUPURI DE MASURA- Luna11 / / VARGA ANA CAMELIA | DEVA |  | DB1C596-GDM-817 / 048700002688 / 10451765 | 0/6281 | 30 | 11 | 2016 | 253.72 | 0 | 0 | 253.72 | 253.72 | 0 | 0 | 253.72 | 0 | 0 | 0 | 0 | 0 | 0 | 0 | 0 |  | 15 | 0 | 0 | 0 | 0
9769 | GRUPURI DE MASURA- Luna11 / / BALAN ANA | DEVA |  | DB1C596-GDM-817 / 048700002688 / 10451771 | 0/6281 | 30 | 11 | 2016 | 331.46 | 0 | 0 | 331.46 | 331.46 | 0 | 0 | 331.46 | 0 | 0 | 0 | 0 | 0 | 0 | 0 | 0 |  | 15 | 0 | 0 | 0 | 0
9770 | GRUPURI DE MASURA- Luna12 / / STOICA LIVIU | DEVA |  | DB1C594-GDM-817 / 048700002695 / 10451772 | 0/7594 | 31 | 12 | 2016 | 255.73 | 0 | 0 | 255.73 | 255.73 | 0 | 0 | 255.73 | 0 | 0 | 0 | 0 | 0 | 0 | 0 | 0 |  | 15 | 0 | 0 | 0 | 0
9771 | LINII JT- Luna11 / Zo MT-JT Deva / TR Reg.LES 20kV Colegiul Transilvania De | DEVA |  | DB1C501-LJT-639 / 045000011307 / 10452530 | 5896/6423 | 30 | 11 | 2016 | 7078.5 | 0 | 0 | 7078.5 | 7078.5 | 0 | 0 | 7078.5 | 0 | 0 | 0 | 0 | 0 | 0 | 0 | 0 |  | 30 | 0 | 0 | 0 | 0
9772 | GRUPURI DE MASURA- Luna11 / / STOICA FLORICA IULIANA | DEVA |  | DB1C596-GDM-817 / 048700002688 / 10455073 | 0/6281 | 30 | 11 | 2016 | 309.67 | 0 | 0 | 309.67 | 309.67 | 0 | 0 | 309.67 | 0 | 0 | 0 | 0 | 0 | 0 | 0 | 0 |  | 15 | 0 | 0 | 0 | 0
9773 | BRANSAMENTE- Luna12 / Zo MT-JT Deva / FIRST CLASS SRL | DEVA |  | DB1C594-BRS-719A / 047900035562 / 10438247 | 112/7595 | 31 | 12 | 2016 | 1794.65 | 0 | 0 | 1794.65 | 1794.65 | 0 | 0 | 1794.65 | 0 | 0 | 0 | 0 | 0 | 0 | 0 | 0 |  | 40 | 0 | 0 | 0 | 0
9774 | GRUPURI DE MASURA- Luna12 / / FIRST CLASS SRL | DEVA |  | DB1C594-GDM-817 / 048700002695 / 10438249 | 112/7594 | 31 | 12 | 2016 | 413.81 | 0 | 0 | 413.81 | 413.81 | 0 | 0 | 413.81 | 0 | 0 | 0 | 0 | 0 | 0 | 0 | 0 |  | 15 | 0 | 0 | 0 | 0
9775 | GRUPURI DE MASURA- Luna11 / / FILIMONESCU ILIE-DOREL | DEVA |  | DB1C596-GDM-817 / 048700002688 / 10438250 | 0/6281 | 30 | 11 | 2016 | 239.39 | 0 | 0 | 239.39 | 239.39 | 0 | 0 | 239.39 | 0 | 0 | 0 | 0 | 0 | 0 | 0 | 0 |  | 15 | 0 | 0 | 0 | 0
9776 | GRUPURI DE MASURA- Luna10 / / MILITARU GABRIEL | DEVA |  | DB1C556-GDM-817 / 048700002679 / 10438255 | 0/5880 | 31 | 10 | 2016 | 255.57 | 0 | 0 | 255.57 | 255.57 | 0 | 0 | 255.57 | 0 | 0 | 0 | 0 | 0 | 0 | 0 | 0 |  | 15 | 0 | 0 | 0 | 0
9777 | BRANSAMENTE- Luna10 / Zo MT-JT Deva / MARC CLAUDIA MARIA | DEVA |  | DB1C565-BRS-719A / 047900035538 / 10438262 | 96/5889 | 31 | 10 | 2016 | 1957.82 | 0 | 0 | 1957.82 | 1957.82 | 0 | 0 | 1957.82 | 0 | 0 | 0 | 0 | 0 | 0 | 0 | 0 |  | 40 | 0 | 0 | 0 | 0
9778 | GRUPURI DE MASURA- Luna10 / / MARC CLAUDIA MARIA | DEVA |  | DB1C556-GDM-817 / 048700002679 / 10438264 | 96/5880 | 31 | 10 | 2016 | 158.57 | 0 | 0 | 158.57 | 158.57 | 0 | 0 | 158.57 | 0 | 0 | 0 | 0 | 0 | 0 | 0 | 0 |  | 15 | 0 | 0 | 0 | 0
9779 | GRUPURI DE MASURA- Luna10 / / KARINA SRL | DEVA |  | DB1C556-GDM-817 / 048700002679 / 10438779 | 0/5880 | 31 | 10 | 2016 | 342.42 | 0 | 0 | 342.42 | 342.42 | 0 | 0 | 342.42 | 0 | 0 | 0 | 0 | 0 | 0 | 0 | 0 |  | 15 | 0 | 0 | 0 | 0
9780 | BRANSAMENTE- Luna11 / Zo MT-JT Deva / MANTA MIHAI | DEVA |  | DB1C543-BRS-719A / 047900035550 / 10440179 | 991/6280 | 30 | 11 | 2016 | 1535.59 | 0 | 0 | 1535.59 | 1535.59 | 0 | 0 | 1535.59 | 0 | 0 | 0 | 0 | 0 | 0 | 0 | 0 |  | 40 | 0 | 0 | 0 | 0
9781 | GRUPURI DE MASURA- Luna11 / / MANTA MIHAI | DEVA |  | DB1C596-GDM-817 / 048700002688 / 10440181 | 991/6281 | 30 | 11 | 2016 | 205.15 | 0 | 0 | 205.15 | 205.15 | 0 | 0 | 205.15 | 0 | 0 | 0 | 0 | 0 | 0 | 0 | 0 |  | 15 | 0 | 0 | 0 | 0
9782 | GRUPURI DE MASURA- Luna10 / / LINGURAR DANIEL | DEVA |  | DB1C556-GDM-817 / 048700002679 / 10438350 | 0/5880 | 31 | 10 | 2016 | 211.64 | 0 | 0 | 211.64 | 211.64 | 0 | 0 | 211.64 | 0 | 0 | 0 | 0 | 0 | 0 | 0 | 0 |  | 15 | 0 | 0 | 0 | 0
9783 | GRUPURI DE MASURA- Luna10 / / MILITARU GABRIEL | DEVA |  | DB1C556-GDM-817 / 048700002679 / 10438379 | 0/5880 | 31 | 10 | 2016 | 255.57 | 0 | 0 | 255.57 | 255.57 | 0 | 0 | 255.57 | 0 | 0 | 0 | 0 | 0 | 0 | 0 | 0 |  | 15 | 0 | 0 | 0 | 0
9784 | GRUPURI DE MASURA- Luna12 / / VINGARZAN FLORIN | DEVA |  | DB1C594-GDM-817 / 048700002695 / 10421150 | 107/7594 | 31 | 12 | 2016 | 158.53 | 0 | 0 | 158.53 | 158.53 | 0 | 0 | 158.53 | 0 | 0 | 0 | 0 | 0 | 0 | 0 | 0 |  | 15 | 0 | 0 | 0 | 0
9785 | BRANSAMENTE- Luna10 / Zo MT-JT Deva / COMUNA ROMOS | DEVA |  | DB1C565-BRS-719A / 047900035538 / 10421156 | 93/5889 | 31 | 10 | 2016 | 1463.79 | 0 | 0 | 1463.79 | 1463.79 | 0 | 0 | 1463.79 | 0 | 0 | 0 | 0 | 0 | 0 | 0 | 0 |  | 40 | 0 | 0 | 0 | 0
9786 | GRUPURI DE MASURA- Luna10 / / COMUNA ROMOS | DEVA |  | DB1C556-GDM-817 / 048700002679 / 10421158 | 93/5880 | 31 | 10 | 2016 | 158.57 | 0 | 0 | 158.57 | 158.57 | 0 | 0 | 158.57 | 0 | 0 | 0 | 0 | 0 | 0 | 0 | 0 |  | 15 | 0 | 0 | 0 | 0
9787 | BRANSAMENTE- Luna10 / Zo MT-JT Deva / SCHIOPU PETRU-ADRIAN | DEVA |  | DB1C565-BRS-719A / 047900035538 / 10411053 | 857/5889 | 31 | 10 | 2016 | 1418.06 | 0 | 0 | 1418.06 | 1418.06 | 0 | 0 | 1418.06 | 0 | 0 | 0 | 0 | 0 | 0 | 0 | 0 |  | 40 | 0 | 0 | 0 | 0
9788 | GRUPURI DE MASURA- Luna10 / / SCHIOPU PETRU-ADRIAN | DEVA |  | DB1C556-GDM-817 / 048700002679 / 10411055 | 857/5880 | 31 | 10 | 2016 | 111.98 | 0 | 0 | 111.98 | 111.98 | 0 | 0 | 111.98 | 0 | 0 | 0 | 0 | 0 | 0 | 0 | 0 |  | 15 | 0 | 0 | 0 | 0
9789 | BRANSAMENTE- Luna10 / Zo MT-JT Deva / MOLDOVAN IOAN-DAN | DEVA |  | DB1C556-BRS-719S / 047900035537 / 10416033 | 83/5881 | 31 | 10 | 2016 | 2798.67 | 0 | 0 | 2798.67 | 2798.67 | 0 | 0 | 2798.67 | 0 | 0 | 0 | 0 | 0 | 0 | 0 | 0 |  | 30 | 0 | 0 | 0 | 0
9790 | GRUPURI DE MASURA- Luna10 / / MOLDOVAN IOAN-DAN | DEVA |  | DB1C556-GDM-817 / 048700002679 / 10416039 | 83/5880 | 31 | 10 | 2016 | 367.89 | 0 | 0 | 367.89 | 367.89 | 0 | 0 | 367.89 | 0 | 0 | 0 | 0 | 0 | 0 | 0 | 0 |  | 15 | 0 | 0 | 0 | 0
9791 | GRUPURI DE MASURA- Luna11 / / RUS MIHAI | DEVA |  | DB1C596-GDM-817 / 048700002688 / 10421164 | 88/6281 | 30 | 11 | 2016 | 158.53 | 0 | 0 | 158.53 | 158.53 | 0 | 0 | 158.53 | 0 | 0 | 0 | 0 | 0 | 0 | 0 | 0 |  | 15 | 0 | 0 | 0 | 0
9792 | BRANSAMENTE- Luna11 / Zo MT-JT Deva / RUS MIHAI | DEVA |  | DB1C543-BRS-719A / 047900035550 / 10421163 | 88/6280 | 30 | 11 | 2016 | 1633.01 | 0 | 0 | 1633.01 | 1633.01 | 0 | 0 | 1633.01 | 0 | 0 | 0 | 0 | 0 | 0 | 0 | 0 |  | 40 | 0 | 0 | 0 | 0
9793 | BRANSAMENTE- Luna09 / Zo MT-JT Deva / BAC DANIEL LUCIAN | DEVA |  | DB1C560-BRS-719A / 047900035527 / 10411382 | 782/5565 | 30 | 9 | 2016 | 1383.88 | 0 | 0 | 1383.88 | 1383.88 | 0 | 0 | 1383.88 | 0 | 0 | 0 | 0 | 0 | 0 | 0 | 0 |  | 40 | 0 | 0 | 0 | 0
9794 | GRUPURI DE MASURA- Luna09 / / BAC DANIEL LUCIAN | DEVA |  | DB1C593-GDM-817 / 048700002672 / 10411384 | 782/5559 | 30 | 9 | 2016 | 113.35 | 0 | 0 | 113.35 | 113.35 | 0 | 0 | 113.35 | 0 | 0 | 0 | 0 | 0 | 0 | 0 | 0 |  | 15 | 0 | 0 | 0 | 0
9795 | BRANSAMENTE- Luna09 / Zo MT-JT Deva / GHIRCA NICOLAE | DEVA |  | DB1C560-BRS-719A / 047900035527 / 10421128 | 79/5565 | 30 | 9 | 2016 | 1407.35 | 0 | 0 | 1407.35 | 1407.35 | 0 | 0 | 1407.35 | 0 | 0 | 0 | 0 | 0 | 0 | 0 | 0 |  | 40 | 0 | 0 | 0 | 0
9796 | GRUPURI DE MASURA- Luna09 / / GHIRCA NICOLAE | DEVA |  | DB1C593-GDM-817 / 048700002672 / 10421132 | 79/5559 | 30 | 9 | 2016 | 196.98 | 0 | 0 | 196.98 | 196.98 | 0 | 0 | 196.98 | 0 | 0 | 0 | 0 | 0 | 0 | 0 | 0 |  | 15 | 0 | 0 | 0 | 0
9797 | BRANSAMENTE- Luna12 / Zo MT-JT Deva / VINGARZAN FLORIN | DEVA |  | DB1C594-BRS-719A / 047900035562 / 10421147 | 107/7595 | 31 | 12 | 2016 | 1319.14 | 0 | 0 | 1319.14 | 1319.14 | 0 | 0 | 1319.14 | 0 | 0 | 0 | 0 | 0 | 0 | 0 | 0 |  | 40 | 0 | 0 | 0 | 0
9798 | BRANSAMENTE- Luna09 / Zo MT-JT Deva / TODORUT CRISTIAN-ALEXANDRU | DEVA |  | DB1C560-BRS-719A / 047900035527 / 10410872 | 152/5565 | 30 | 9 | 2016 | 1880.95 | 0 | 0 | 1880.95 | 1880.95 | 0 | 0 | 1880.95 | 0 | 0 | 0 | 0 | 0 | 0 | 0 | 0 |  | 40 | 0 | 0 | 0 | 0
9799 | GRUPURI DE MASURA- Luna10 / / ANGHELUS SABIN | DEVA |  | DB1C556-GDM-817 / 048700002679 / 10420707 | 97/5880 | 31 | 10 | 2016 | 344.42 | 0 | 0 | 344.42 | 344.42 | 0 | 0 | 344.42 | 0 | 0 | 0 | 0 | 0 | 0 | 0 | 0 |  | 15 | 0 | 0 | 0 | 0
9800 | BRANSAMENTE- Luna10 / Zo MT-JT Deva / ANGHELUS SABIN | DEVA |  | DB1C565-BRS-719A / 047900035538 / 10420706 | 97/5889 | 31 | 10 | 2016 | 1794.97 | 0 | 0 | 1794.97 | 1794.97 | 0 | 0 | 1794.97 | 0 | 0 | 0 | 0 | 0 | 0 | 0 | 0 |  | 40 | 0 | 0 | 0 | 0
9801 | GRUPURI DE MASURA- Luna10 / / ZBORA CALIN GABRIEL | DEVA |  | DB1C556-GDM-817 / 048700002679 / 10420704 | 108/5880 | 31 | 10 | 2016 | 337.38 | 0 | 0 | 337.38 | 337.38 | 0 | 0 | 337.38 | 0 | 0 | 0 | 0 | 0 | 0 | 0 | 0 |  | 15 | 0 | 0 | 0 | 0
9802 | BRANSAMENTE- Luna10 / Zo MT-JT Deva / ZBORA CALIN GABRIEL | DEVA |  | DB1C565-BRS-719A / 047900035538 / 10420703 | 108/5889 | 31 | 10 | 2016 | 1968.01 | 0 | 0 | 1968.01 | 1968.01 | 0 | 0 | 1968.01 | 0 | 0 | 0 | 0 | 0 | 0 | 0 | 0 |  | 40 | 0 | 0 | 0 | 0
9803 | BRANSAMENTE- Luna10 / Zo MT-JT Deva / ROTUNDU CATALIN | DEVA |  | DB1C565-BRS-719A / 047900035538 / 10420990 | 102/5889 | 31 | 10 | 2016 | 1373.53 | 0 | 0 | 1373.53 | 1373.53 | 0 | 0 | 1373.53 | 0 | 0 | 0 | 0 | 0 | 0 | 0 | 0 |  | 40 | 0 | 0 | 0 | 0
9804 | GRUPURI DE MASURA- Luna10 / / ROTUNDU CATALIN | DEVA |  | DB1C556-GDM-817 / 048700002679 / 10420991 | 102/5880 | 31 | 10 | 2016 | 112.01 | 0 | 0 | 112.01 | 112.01 | 0 | 0 | 112.01 | 0 | 0 | 0 | 0 | 0 | 0 | 0 | 0 |  | 15 | 0 | 0 | 0 | 0
9805 | GRUPURI DE MASURA- Luna09 / / LACATUS OCTAVIAN | DEVA |  | DB1C593-GDM-817 / 048700002672 / 10420892 | 0/5559 | 30 | 9 | 2016 | 241.25 | 0 | 0 | 241.25 | 241.25 | 0 | 0 | 241.25 | 0 | 0 | 0 | 0 | 0 | 0 | 0 | 0 |  | 15 | 0 | 0 | 0 | 0
9806 | GRUPURI DE MASURA- Luna09 / / BORCAN ION | DEVA |  | DB1C593-GDM-817 / 048700002672 / 10420585 | 0/5559 | 30 | 9 | 2016 | 274.63 | 0 | 0 | 274.63 | 274.63 | 0 | 0 | 274.63 | 0 | 0 | 0 | 0 | 0 | 0 | 0 | 0 |  | 15 | 0 | 0 | 0 | 0
9807 | BRANSAMENTE- Luna10 / Zo MT-JT Deva / BALASA BOGDAN-SORIN | DEVA |  | DB1C565-BRS-719A / 047900035538 / 10423526 | 874/5889 | 31 | 10 | 2016 | 1737.45 | 0 | 0 | 1737.45 | 1737.45 | 0 | 0 | 1737.45 | 0 | 0 | 0 | 0 | 0 | 0 | 0 | 0 |  | 40 | 0 | 0 | 0 | 0
9808 | GRUPURI DE MASURA- Luna10 / / BALASA BOGDAN-SORIN | DEVA |  | DB1C556-GDM-817 / 048700002679 / 10423527 | 874/5880 | 31 | 10 | 2016 | 373.04 | 0 | 0 | 373.04 | 373.04 | 0 | 0 | 373.04 | 0 | 0 | 0 | 0 | 0 | 0 | 0 | 0 |  | 15 | 0 | 0 | 0 | 0
9809 | BRANSAMENTE- Luna11 / Zo MT-JT Deva / GARZAU MARIA TIBERIA | DEVA |  | DB1C543-BRS-719A / 047900035550 / 10423810 | 947/6280 | 30 | 11 | 2016 | 1744.41 | 0 | 0 | 1744.41 | 1744.41 | 0 | 0 | 1744.41 | 0 | 0 | 0 | 0 | 0 | 0 | 0 | 0 |  | 40 | 0 | 0 | 0 | 0
9810 | BRANSAMENTE- Luna11 / Zo MT-JT Deva / STAN PETRISOR ADRIAN | DEVA |  | DB1C543-BRS-719A / 047900035550 / 10411258 | 116/6280 | 30 | 11 | 2016 | 1425.25 | 0 | 0 | 1425.25 | 1425.25 | 0 | 0 | 1425.25 | 0 | 0 | 0 | 0 | 0 | 0 | 0 | 0 |  | 40 | 0 | 0 | 0 | 0
9811 | GRUPURI DE MASURA- Luna11 / / STAN PETRISOR ADRIAN | DEVA |  | DB1C596-GDM-817 / 048700002688 / 10411261 | 116/6281 | 30 | 11 | 2016 | 158.53 | 0 | 0 | 158.53 | 158.53 | 0 | 0 | 158.53 | 0 | 0 | 0 | 0 | 0 | 0 | 0 | 0 |  | 15 | 0 | 0 | 0 | 0
9812 | GRUPURI DE MASURA- Luna09 / / TODORUT CRISTIAN-ALEXANDRU | DEVA |  | DB1C593-GDM-817 / 048700002672 / 10410873 | 152/5559 | 30 | 9 | 2016 | 328.08 | 0 | 0 | 328.08 | 328.08 | 0 | 0 | 328.08 | 0 | 0 | 0 | 0 | 0 | 0 | 0 | 0 |  | 15 | 0 | 0 | 0 | 0
9813 | GRUPURI DE MASURA- Luna09 / / TUDOR LIVIU-MARIAN | DEVA |  | DB1C593-GDM-817 / 048700002672 / 10410771 | 0/5559 | 30 | 9 | 2016 | 189.86 | 0 | 0 | 189.86 | 189.86 | 0 | 0 | 189.86 | 0 | 0 | 0 | 0 | 0 | 0 | 0 | 0 |  | 15 | 0 | 0 | 0 | 0
9814 | BRANSAMENTE- Luna10 / Zo MT-JT Deva / ANDRIESCU ALIN | DEVA |  | DB1C565-BRS-719A / 047900035538 / 10396848 | 122/5889 | 31 | 10 | 2016 | 976.08 | 0 | 0 | 976.08 | 976.08 | 0 | 0 | 976.08 | 0 | 0 | 0 | 0 | 0 | 0 | 0 | 0 |  | 40 | 0 | 0 | 0 | 0
9815 | BRANSAMENTE- Luna09 / Zo MT-JT Deva / COSTEA ROBERT BENIAMIN | DEVA |  | DB1C560-BRS-719A / 047900035527 / 10398190 | 718/5565 | 30 | 9 | 2016 | 1411.13 | 0 | 0 | 1411.13 | 1411.13 | 0 | 0 | 1411.13 | 0 | 0 | 0 | 0 | 0 | 0 | 0 | 0 |  | 40 | 0 | 0 | 0 | 0
9816 | GRUPURI DE MASURA- Luna09 / / COSTEA ROBERT BENIAMIN | DEVA |  | DB1C593-GDM-817 / 048700002672 / 10398192 | 718/5559 | 30 | 9 | 2016 | 153.51 | 0 | 0 | 153.51 | 153.51 | 0 | 0 | 153.51 | 0 | 0 | 0 | 0 | 0 | 0 | 0 | 0 |  | 15 | 0 | 0 | 0 | 0
9817 | GRUPURI DE MASURA- Luna09 / / BOCA CRISTINA CRENGUTA | DEVA |  | DB1C593-GDM-817 / 048700002672 / 10398447 | 0/5559 | 30 | 9 | 2016 | 243.92 | 0 | 0 | 243.92 | 243.92 | 0 | 0 | 243.92 | 0 | 0 | 0 | 0 | 0 | 0 | 0 | 0 |  | 15 | 0 | 0 | 0 | 0
9818 | GRUPURI DE MASURA- Luna09 / / GORGHI CONSTANTIN FANICA | DEVA |  | DB1C593-GDM-817 / 048700002672 / 10398457 | 0/5559 | 30 | 9 | 2016 | 382.4 | 0 | 0 | 382.4 | 382.4 | 0 | 0 | 382.4 | 0 | 0 | 0 | 0 | 0 | 0 | 0 | 0 |  | 15 | 0 | 0 | 0 | 0
9819 | BRANSAMENTE- Luna09 / Zo MT-JT Deva / BEJAN ADRIANA | DEVA |  | DB1C560-BRS-719A / 047900035527 / 10398209 | 69/5565 | 30 | 9 | 2016 | 1392.84 | 0 | 0 | 1392.84 | 1392.84 | 0 | 0 | 1392.84 | 0 | 0 | 0 | 0 | 0 | 0 | 0 | 0 |  | 40 | 0 | 0 | 0 | 0
9820 | GRUPURI DE MASURA- Luna09 / / BEJAN ADRIANA | DEVA |  | DB1C593-GDM-817 / 048700002672 / 10398213 | 69/5559 | 30 | 9 | 2016 | 154.18 | 0 | 0 | 154.18 | 154.18 | 0 | 0 | 154.18 | 0 | 0 | 0 | 0 | 0 | 0 | 0 | 0 |  | 15 | 0 | 0 | 0 | 0
9821 | BRANSAMENTE- Luna09 / Zo MT-JT Deva / BORCA ADRIAN | DEVA |  | DB1C560-BRS-719A / 047900035527 / 10398249 | 112/5565 | 30 | 9 | 2016 | 1484.84 | 0 | 0 | 1484.84 | 1484.84 | 0 | 0 | 1484.84 | 0 | 0 | 0 | 0 | 0 | 0 | 0 | 0 |  | 40 | 0 | 0 | 0 | 0
9822 | GRUPURI DE MASURA- Luna09 / / BORCA ADRIAN | DEVA |  | DB1C593-GDM-817 / 048700002672 / 10398253 | 112/5559 | 30 | 9 | 2016 | 197.94 | 0 | 0 | 197.94 | 197.94 | 0 | 0 | 197.94 | 0 | 0 | 0 | 0 | 0 | 0 | 0 | 0 |  | 15 | 0 | 0 | 0 | 0
9823 | BRANSAMENTE- Luna09 / Zo MT-JT Deva / PAVEN ELENA | DEVA |  | DB1C560-BRS-719A / 047900035527 / 10302129 | 80/5565 | 30 | 9 | 2016 | 1698.34 | 0 | 0 | 1698.34 | 1698.34 | 0 | 0 | 1698.34 | 0 | 0 | 0 | 0 | 0 | 0 | 0 | 0 |  | 40 | 0 | 0 | 0 | 0
9824 | GRUPURI DE MASURA- Luna09 / / PAVEN ELENA | DEVA |  | DB1C593-GDM-817 / 048700002672 / 10302133 | 80/5559 | 30 | 9 | 2016 | 365.28 | 0 | 0 | 365.28 | 365.28 | 0 | 0 | 365.28 | 0 | 0 | 0 | 0 | 0 | 0 | 0 | 0 |  | 15 | 0 | 0 | 0 | 0
9825 | GRUPURI DE MASURA- Luna12 / / CEPOI IOAN | DEVA |  | DB1C594-GDM-817 / 048700002695 / 10458549 | 0/7594 | 31 | 12 | 2016 | 267.67 | 0 | 0 | 267.67 | 267.67 | 0 | 0 | 267.67 | 0 | 0 | 0 | 0 | 0 | 0 | 0 | 0 |  | 15 | 0 | 0 | 0 | 0
9826 | GRUPURI DE MASURA- Luna12 / / BLAGA DANIEL-FLORIN | DEVA |  | DB1C594-GDM-817 / 048700002695 / 10455314 | 0/7594 | 31 | 12 | 2016 | 314.29 | 0 | 0 | 314.29 | 314.29 | 0 | 0 | 314.29 | 0 | 0 | 0 | 0 | 0 | 0 | 0 | 0 |  | 15 | 0 | 0 | 0 | 0
9827 | GRUPURI DE MASURA- Luna09 / / BURLACU STEFAN | DEVA |  | DB1C593-GDM-817 / 048700002672 / 10413827 | 0/5559 | 30 | 9 | 2016 | 307.82 | 0 | 0 | 307.82 | 307.82 | 0 | 0 | 307.82 | 0 | 0 | 0 | 0 | 0 | 0 | 0 | 0 |  | 15 | 0 | 0 | 0 | 0
9828 | BRANSAMENTE- Luna09 / Zo MT-JT Deva / BARBULESCU MARINUS-MARIN | DEVA |  | DB1C560-BRS-719A / 047900035527 / 10413946 | 120/5565 | 30 | 9 | 2016 | 1400.92 | 0 | 0 | 1400.92 | 1400.92 | 0 | 0 | 1400.92 | 0 | 0 | 0 | 0 | 0 | 0 | 0 | 0 |  | 40 | 0 | 0 | 0 | 0
9829 | GRUPURI DE MASURA- Luna09 / / BARBULESCU MARINUS-MARIN | DEVA |  | DB1C593-GDM-817 / 048700002672 / 10413949 | 120/5559 | 30 | 9 | 2016 | 153.22 | 0 | 0 | 153.22 | 153.22 | 0 | 0 | 153.22 | 0 | 0 | 0 | 0 | 0 | 0 | 0 | 0 |  | 15 | 0 | 0 | 0 | 0
9830 | BRANSAMENTE- Luna09 / Zo MT-JT Deva / ASOCIATIA COMPOSESORALA URICANI CAMPU LU | DEVA |  | DB1C560-BRS-719A / 047900035527 / 10413951 | 121/5565 | 30 | 9 | 2016 | 1881.75 | 0 | 0 | 1881.75 | 1881.75 | 0 | 0 | 1881.75 | 0 | 0 | 0 | 0 | 0 | 0 | 0 | 0 |  | 40 | 0 | 0 | 0 | 0
9831 | GRUPURI DE MASURA- Luna09 / / ASOCIATIA COMPOSESORALA URICANI CAMPU LU | DEVA |  | DB1C593-GDM-817 / 048700002672 / 10413953 | 121/5559 | 30 | 9 | 2016 | 365.37 | 0 | 0 | 365.37 | 365.37 | 0 | 0 | 365.37 | 0 | 0 | 0 | 0 | 0 | 0 | 0 | 0 |  | 15 | 0 | 0 | 0 | 0
9832 | BRANSAMENTE- Luna10 / Zo MT-JT Deva / COMUNA DOBRA | DEVA |  | DB1C565-BRS-719A / 047900035538 / 10409386 | 871/5889 | 31 | 10 | 2016 | 1919.41 | 0 | 0 | 1919.41 | 1919.41 | 0 | 0 | 1919.41 | 0 | 0 | 0 | 0 | 0 | 0 | 0 | 0 |  | 40 | 0 | 0 | 0 | 0
9833 | GRUPURI DE MASURA- Luna10 / / COMUNA DOBRA | DEVA |  | DB1C556-GDM-817 / 048700002679 / 10409387 | 871/5880 | 31 | 10 | 2016 | 381.32 | 0 | 0 | 381.32 | 381.32 | 0 | 0 | 381.32 | 0 | 0 | 0 | 0 | 0 | 0 | 0 | 0 |  | 15 | 0 | 0 | 0 | 0
9834 | BRANSAMENTE- Luna09 / Zo MT-JT Deva / MORARU LUCIAN-DORIN | DEVA |  | DB1C560-BRS-719A / 047900035527 / 10409412 | 777/5565 | 30 | 9 | 2016 | 2411.75 | 0 | 0 | 2411.75 | 2411.75 | 0 | 0 | 2411.75 | 0 | 0 | 0 | 0 | 0 | 0 | 0 | 0 |  | 40 | 0 | 0 | 0 | 0
9835 | GRUPURI DE MASURA- Luna09 / / MORARU LUCIAN-DORIN | DEVA |  | DB1C593-GDM-817 / 048700002672 / 10409416 | 777/5559 | 30 | 9 | 2016 | 335.28 | 0 | 0 | 335.28 | 335.28 | 0 | 0 | 335.28 | 0 | 0 | 0 | 0 | 0 | 0 | 0 | 0 |  | 15 | 0 | 0 | 0 | 0
9836 | GRUPURI DE MASURA- Luna09 / / TOMA GEORGETA | DEVA |  | DB1C593-GDM-817 / 048700002672 / 10409794 | 0/5559 | 30 | 9 | 2016 | 153.89 | 0 | 0 | 153.89 | 153.89 | 0 | 0 | 153.89 | 0 | 0 | 0 | 0 | 0 | 0 | 0 | 0 |  | 15 | 0 | 0 | 0 | 0
9837 | GRUPURI DE MASURA- Luna09 / / HALASZI ADRIAN-IOAN | DEVA |  | DB1C593-GDM-817 / 048700002672 / 10413412 | 0/5559 | 30 | 9 | 2016 | 307.03 | 0 | 0 | 307.03 | 307.03 | 0 | 0 | 307.03 | 0 | 0 | 0 | 0 | 0 | 0 | 0 | 0 |  | 15 | 0 | 0 | 0 | 0
9838 | BRANSAMENTE- Luna09 / Zo MT-JT Deva / NANESTEAN GHEORGHE MARINICA | DEVA |  | DB1C560-BRS-719A / 047900035527 / 10413843 | 79/5565 | 30 | 9 | 2016 | 1391.52 | 0 | 0 | 1391.52 | 1391.52 | 0 | 0 | 1391.52 | 0 | 0 | 0 | 0 | 0 | 0 | 0 | 0 |  | 40 | 0 | 0 | 0 | 0
9839 | GRUPURI DE MASURA- Luna09 / / NANESTEAN GHEORGHE MARINICA | DEVA |  | DB1C593-GDM-817 / 048700002672 / 10413844 | 79/5559 | 30 | 9 | 2016 | 125.4 | 0 | 0 | 125.4 | 125.4 | 0 | 0 | 125.4 | 0 | 0 | 0 | 0 | 0 | 0 | 0 | 0 |  | 15 | 0 | 0 | 0 | 0
9840 | GRUPURI DE MASURA- Luna10 / / PUPAZA COSMIN | DEVA |  | DB1C556-GDM-817 / 048700002679 / 10433195 | 0/5880 | 31 | 10 | 2016 | 213.64 | 0 | 0 | 213.64 | 213.64 | 0 | 0 | 213.64 | 0 | 0 | 0 | 0 | 0 | 0 | 0 | 0 |  | 15 | 0 | 0 | 0 | 0
9841 | GRUPURI DE MASURA- Luna11 / / PAROHIA ROMANA UNITA CU ROMA GRECO CATOL | DEVA |  | DB1C596-GDM-817 / 048700002688 / 10415105 | 118/6281 | 30 | 11 | 2016 | 367.29 | 0 | 0 | 367.29 | 367.29 | 0 | 0 | 367.29 | 0 | 0 | 0 | 0 | 0 | 0 | 0 | 0 |  | 15 | 0 | 0 | 0 | 0
9842 | GRUPURI DE MASURA- Luna09 / / PETRUT OZANA NICOLETA | DEVA |  | DB1C593-GDM-817 / 048700002672 / 10415288 | 0/5559 | 30 | 9 | 2016 | 351.03 | 0 | 0 | 351.03 | 351.03 | 0 | 0 | 351.03 | 0 | 0 | 0 | 0 | 0 | 0 | 0 | 0 |  | 15 | 0 | 0 | 0 | 0
9843 | GRUPURI DE MASURA- Luna09 / / DOBRAI ENIKO | DEVA |  | DB1C593-GDM-817 / 048700002672 / 10415285 | 0/5559 | 30 | 9 | 2016 | 500.84 | 0 | 0 | 500.84 | 500.84 | 0 | 0 | 500.84 | 0 | 0 | 0 | 0 | 0 | 0 | 0 | 0 |  | 15 | 0 | 0 | 0 | 0
9844 | GRUPURI DE MASURA- Luna09 / / BONTA NICOLETA | DEVA |  | DB1C593-GDM-817 / 048700002672 / 10415281 | 0/5559 | 30 | 9 | 2016 | 371.97 | 0 | 0 | 371.97 | 371.97 | 0 | 0 | 371.97 | 0 | 0 | 0 | 0 | 0 | 0 | 0 | 0 |  | 15 | 0 | 0 | 0 | 0
9845 | GRUPURI DE MASURA- Luna09 / / GALAMBOS FRANCISC | DEVA |  | DB1C593-GDM-817 / 048700002672 / 10415280 | 0/5559 | 30 | 9 | 2016 | 384.61 | 0 | 0 | 384.61 | 384.61 | 0 | 0 | 384.61 | 0 | 0 | 0 | 0 | 0 | 0 | 0 | 0 |  | 15 | 0 | 0 | 0 | 0
9846 | GRUPURI DE MASURA- Luna09 / / ONU IOAN | DEVA |  | DB1C593-GDM-817 / 048700002672 / 10415047 | 0/5559 | 30 | 9 | 2016 | 298.52 | 0 | 0 | 298.52 | 298.52 | 0 | 0 | 298.52 | 0 | 0 | 0 | 0 | 0 | 0 | 0 | 0 |  | 15 | 0 | 0 | 0 | 0
9847 | GRUPURI DE MASURA- Luna10 / / DARANYI PAL | DEVA |  | DB1C556-GDM-817 / 048700002679 / 10415120 | 107/5880 | 31 | 10 | 2016 | 158.56 | 0 | 0 | 158.56 | 158.56 | 0 | 0 | 158.56 | 0 | 0 | 0 | 0 | 0 | 0 | 0 | 0 |  | 15 | 0 | 0 | 0 | 0
9848 | BRANSAMENTE- Luna10 / Zo MT-JT Deva / DARANYI PAL | DEVA |  | DB1C556-BRS-719S / 047900035537 / 10415115 | 107/5881 | 31 | 10 | 2016 | 968.89 | 0 | 0 | 968.89 | 968.89 | 0 | 0 | 968.89 | 0 | 0 | 0 | 0 | 0 | 0 | 0 | 0 |  | 30 | 0 | 0 | 0 | 0
9849 | BRANSAMENTE- Luna10 / Zo MT-JT Deva / FODOR COSMIN-CATALIN INTREPRINDERE INDIV | DEVA |  | DB1C565-BRS-719A / 047900035538 / 10415272 | 70/5889 | 31 | 10 | 2016 | 1810.7 | 0 | 0 | 1810.7 | 1810.7 | 0 | 0 | 1810.7 | 0 | 0 | 0 | 0 | 0 | 0 | 0 | 0 |  | 40 | 0 | 0 | 0 | 0
9850 | GRUPURI DE MASURA- Luna10 / / LUCA DIANA | DEVA |  | DB1C556-GDM-817 / 048700002679 / 10433742 | 0/5880 | 31 | 10 | 2016 | 336.32 | 0 | 0 | 336.32 | 336.32 | 0 | 0 | 336.32 | 0 | 0 | 0 | 0 | 0 | 0 | 0 | 0 |  | 15 | 0 | 0 | 0 | 0
9851 | GRUPURI DE MASURA- Luna10 / / MACULA MIHAELA ILEANA | DEVA |  | DB1C556-GDM-817 / 048700002679 / 10433745 | 0/5880 | 31 | 10 | 2016 | 403.54 | 0 | 0 | 403.54 | 403.54 | 0 | 0 | 403.54 | 0 | 0 | 0 | 0 | 0 | 0 | 0 | 0 |  | 15 | 0 | 0 | 0 | 0
9852 | GRUPURI DE MASURA- Luna11 / / VALONES SRL | DEVA |  | DB1C596-GDM-817 / 048700002688 / 10433751 | 0/6281 | 30 | 11 | 2016 | 479.73 | 0 | 0 | 479.73 | 479.73 | 0 | 0 | 479.73 | 0 | 0 | 0 | 0 | 0 | 0 | 0 | 0 |  | 15 | 0 | 0 | 0 | 0
9853 | GRUPURI DE MASURA- Luna11 / / DACHSEN LOGISTIQE TRANSPORT SRL | DEVA |  | DB1C596-GDM-817 / 048700002688 / 10433199 | 0/6281 | 30 | 11 | 2016 | 170.06 | 0 | 0 | 170.06 | 170.06 | 0 | 0 | 170.06 | 0 | 0 | 0 | 0 | 0 | 0 | 0 | 0 |  | 15 | 0 | 0 | 0 | 0
9854 | BRANSAMENTE- Luna11 / Zo MT-JT Deva / KOVACS VICTORIA BRIGITTA | DEVA |  | DB1C543-BRS-719A / 047900035550 / 10433654 | 145/6280 | 30 | 11 | 2016 | 1836.62 | 0 | 0 | 1836.62 | 1836.62 | 0 | 0 | 1836.62 | 0 | 0 | 0 | 0 | 0 | 0 | 0 | 0 |  | 40 | 0 | 0 | 0 | 0
9855 | GRUPURI DE MASURA- Luna11 / / KOVACS VICTORIA BRIGITTA | DEVA |  | DB1C596-GDM-817 / 048700002688 / 10433657 | 145/6281 | 30 | 11 | 2016 | 158.54 | 0 | 0 | 158.54 | 158.54 | 0 | 0 | 158.54 | 0 | 0 | 0 | 0 | 0 | 0 | 0 | 0 |  | 15 | 0 | 0 | 0 | 0
9856 | BRANSAMENTE- Luna10 / Zo MT-JT Deva / CIOFLICA GRIGORE | DEVA |  | DB1C565-BRS-719A / 047900035538 / 10433662 | 138/5889 | 31 | 10 | 2016 | 1828.99 | 0 | 0 | 1828.99 | 1828.99 | 0 | 0 | 1828.99 | 0 | 0 | 0 | 0 | 0 | 0 | 0 | 0 |  | 40 | 0 | 0 | 0 | 0
9857 | GRUPURI DE MASURA- Luna10 / / CIOFLICA GRIGORE | DEVA |  | DB1C556-GDM-817 / 048700002679 / 10433663 | 138/5880 | 31 | 10 | 2016 | 158.56 | 0 | 0 | 158.56 | 158.56 | 0 | 0 | 158.56 | 0 | 0 | 0 | 0 | 0 | 0 | 0 | 0 |  | 15 | 0 | 0 | 0 | 0
9858 | GRUPURI DE MASURA- Luna10 / / OANCEA MARIA | DEVA |  | DB1C556-GDM-817 / 048700002679 / 10433755 | 0/5880 | 31 | 10 | 2016 | 418.47 | 0 | 0 | 418.47 | 418.47 | 0 | 0 | 418.47 | 0 | 0 | 0 | 0 | 0 | 0 | 0 | 0 |  | 15 | 0 | 0 | 0 | 0
9859 | BRANSAMENTE- Luna11 / Zo MT-JT Deva / STANCIU SORIN-ANDREI | DEVA |  | DB1C543-BRS-719A / 047900035550 / 10433758 | 193/6280 | 30 | 11 | 2016 | 1536.98 | 0 | 0 | 1536.98 | 1536.98 | 0 | 0 | 1536.98 | 0 | 0 | 0 | 0 | 0 | 0 | 0 | 0 |  | 40 | 0 | 0 | 0 | 0
9860 | GRUPURI DE MASURA- Luna11 / / STANCIU SORIN-ANDREI | DEVA |  | DB1C596-GDM-817 / 048700002688 / 10433760 | 193/6281 | 30 | 11 | 2016 | 142.7 | 0 | 0 | 142.7 | 142.7 | 0 | 0 | 142.7 | 0 | 0 | 0 | 0 | 0 | 0 | 0 | 0 |  | 15 | 0 | 0 | 0 | 0
9861 | BRANSAMENTE- Luna09 / Zo MT-JT Deva / DUDA IOAN | DEVA |  | DB1C560-BRS-719A / 047900035527 / 10414658 | 158/5565 | 30 | 9 | 2016 | 1428.36 | 0 | 0 | 1428.36 | 1428.36 | 0 | 0 | 1428.36 | 0 | 0 | 0 | 0 | 0 | 0 | 0 | 0 |  | 40 | 0 | 0 | 0 | 0
9862 | GRUPURI DE MASURA- Luna09 / / DUDA IOAN | DEVA |  | DB1C593-GDM-817 / 048700002672 / 10414659 | 158/5559 | 30 | 9 | 2016 | 256.51 | 0 | 0 | 256.51 | 256.51 | 0 | 0 | 256.51 | 0 | 0 | 0 | 0 | 0 | 0 | 0 | 0 |  | 15 | 0 | 0 | 0 | 0
9863 | BRANSAMENTE- Luna10 / Zo MT-JT Deva / STOICA IONEL | DEVA |  | DB1C565-BRS-719A / 047900035538 / 10414661 | 175/5889 | 31 | 10 | 2016 | 2016.68 | 0 | 0 | 2016.68 | 2016.68 | 0 | 0 | 2016.68 | 0 | 0 | 0 | 0 | 0 | 0 | 0 | 0 |  | 40 | 0 | 0 | 0 | 0
9864 | GRUPURI DE MASURA- Luna10 / / STOICA IONEL | DEVA |  | DB1C556-GDM-817 / 048700002679 / 10414662 | 175/5880 | 31 | 10 | 2016 | 398.65 | 0 | 0 | 398.65 | 398.65 | 0 | 0 | 398.65 | 0 | 0 | 0 | 0 | 0 | 0 | 0 | 0 |  | 15 | 0 | 0 | 0 | 0
9865 | GRUPURI DE MASURA- Luna09 / / BALCU PERSIDA MARIA MIRABELA | DEVA |  | DB1C593-GDM-817 / 048700002672 / 10409809 | 0/5559 | 30 | 9 | 2016 | 220.17 | 0 | 0 | 220.17 | 220.17 | 0 | 0 | 220.17 | 0 | 0 | 0 | 0 | 0 | 0 | 0 | 0 |  | 15 | 0 | 0 | 0 | 0
9866 | BRANSAMENTE- Luna09 / Zo MT-JT Deva / SCURTU FLORIN GHEORGHE | DEVA |  | DB1C560-BRS-719A / 047900035527 / 10412416 | 117/5565 | 30 | 9 | 2016 | 1342.76 | 0 | 0 | 1342.76 | 1342.76 | 0 | 0 | 1342.76 | 0 | 0 | 0 | 0 | 0 | 0 | 0 | 0 |  | 40 | 0 | 0 | 0 | 0
9867 | GRUPURI DE MASURA- Luna09 / / SCURTU FLORIN GHEORGHE | DEVA |  | DB1C593-GDM-817 / 048700002672 / 10412418 | 117/5559 | 30 | 9 | 2016 | 137.33 | 0 | 0 | 137.33 | 137.33 | 0 | 0 | 137.33 | 0 | 0 | 0 | 0 | 0 | 0 | 0 | 0 |  | 15 | 0 | 0 | 0 | 0
9868 | GRUPURI DE MASURA- Luna09 / / DINU ANTON | DEVA |  | DB1C593-GDM-817 / 048700002672 / 10412425 | 0/5559 | 30 | 9 | 2016 | 259.31 | 0 | 0 | 259.31 | 259.31 | 0 | 0 | 259.31 | 0 | 0 | 0 | 0 | 0 | 0 | 0 | 0 |  | 15 | 0 | 0 | 0 | 0
9869 | BRANSAMENTE- Luna11 / Zo MT-JT Deva / CIOCLEI DORINA-CLAUDIA | DEVA |  | DB1C543-BRS-719A / 047900035550 / 10412437 | 115/6280 | 30 | 11 | 2016 | 1449.47 | 0 | 0 | 1449.47 | 1449.47 | 0 | 0 | 1449.47 | 0 | 0 | 0 | 0 | 0 | 0 | 0 | 0 |  | 40 | 0 | 0 | 0 | 0
9870 | GRUPURI DE MASURA- Luna11 / / CIOCLEI DORINA-CLAUDIA | DEVA |  | DB1C596-GDM-817 / 048700002688 / 10412438 | 115/6281 | 30 | 11 | 2016 | 158.54 | 0 | 0 | 158.54 | 158.54 | 0 | 0 | 158.54 | 0 | 0 | 0 | 0 | 0 | 0 | 0 | 0 |  | 15 | 0 | 0 | 0 | 0
9871 | GRUPURI DE MASURA- Luna09 / / CINEZAN LILIANA | DEVA |  | DB1C593-GDM-817 / 048700002672 / 10416176 | 0/5559 | 30 | 9 | 2016 | 402.96 | 0 | 0 | 402.96 | 402.96 | 0 | 0 | 402.96 | 0 | 0 | 0 | 0 | 0 | 0 | 0 | 0 |  | 15 | 0 | 0 | 0 | 0
9872 | GRUPURI DE MASURA- Luna10 / / BALKA IOAN-ANTONIU | DEVA |  | DB1C556-GDM-817 / 048700002679 / 10416177 | 0/5880 | 31 | 10 | 2016 | 336.77 | 0 | 0 | 336.77 | 336.77 | 0 | 0 | 336.77 | 0 | 0 | 0 | 0 | 0 | 0 | 0 | 0 |  | 15 | 0 | 0 | 0 | 0
9873 | GRUPURI DE MASURA- Luna09 / / APOSTOL VASILE | DEVA |  | DB1C593-GDM-817 / 048700002672 / 10421952 | 0/5559 | 30 | 9 | 2016 | 217.57 | 0 | 0 | 217.57 | 217.57 | 0 | 0 | 217.57 | 0 | 0 | 0 | 0 | 0 | 0 | 0 | 0 |  | 15 | 0 | 0 | 0 | 0
9874 | BRANSAMENTE- Luna11 / Zo MT-JT Deva / DOROFTEIU DANIEL ILIE | DEVA |  | DB1C543-BRS-719A / 047900035550 / 10422400 | 85/6280 | 30 | 11 | 2016 | 1460.8 | 0 | 0 | 1460.8 | 1460.8 | 0 | 0 | 1460.8 | 0 | 0 | 0 | 0 | 0 | 0 | 0 | 0 |  | 40 | 0 | 0 | 0 | 0
9875 | GRUPURI DE MASURA- Luna11 / / DOROFTEIU DANIEL ILIE | DEVA |  | DB1C596-GDM-817 / 048700002688 / 10422402 | 85/6281 | 30 | 11 | 2016 | 142.54 | 0 | 0 | 142.54 | 142.54 | 0 | 0 | 142.54 | 0 | 0 | 0 | 0 | 0 | 0 | 0 | 0 |  | 15 | 0 | 0 | 0 | 0
9876 | GRUPURI DE MASURA- Luna10 / / CRETU-STOICA BIAMINA-DIANA | DEVA |  | DB1C556-GDM-817 / 048700002679 / 10416650 | 127/5880 | 31 | 10 | 2016 | 158.57 | 0 | 0 | 158.57 | 158.57 | 0 | 0 | 158.57 | 0 | 0 | 0 | 0 | 0 | 0 | 0 | 0 |  | 15 | 0 | 0 | 0 | 0
9877 | BRANSAMENTE- Luna10 / Zo MT-JT Deva / LAZAR RAMONA MARIA | DEVA |  | DB1C565-BRS-719A / 047900035538 / 10417595 | 90/5889 | 31 | 10 | 2016 | 1475.83 | 0 | 0 | 1475.83 | 1475.83 | 0 | 0 | 1475.83 | 0 | 0 | 0 | 0 | 0 | 0 | 0 | 0 |  | 40 | 0 | 0 | 0 | 0
9878 | GRUPURI DE MASURA- Luna10 / / LAZAR RAMONA MARIA | DEVA |  | DB1C556-GDM-817 / 048700002679 / 10417596 | 90/5880 | 31 | 10 | 2016 | 158.57 | 0 | 0 | 158.57 | 158.57 | 0 | 0 | 158.57 | 0 | 0 | 0 | 0 | 0 | 0 | 0 | 0 |  | 15 | 0 | 0 | 0 | 0
9879 | BRANSAMENTE- Luna10 / Zo MT-JT Deva / GEGEA VIRGINIA IULIA | DEVA |  | DB1C565-BRS-719A / 047900035538 / 10417598 | 84/5889 | 31 | 10 | 2016 | 1814.28 | 0 | 0 | 1814.28 | 1814.28 | 0 | 0 | 1814.28 | 0 | 0 | 0 | 0 | 0 | 0 | 0 | 0 |  | 40 | 0 | 0 | 0 | 0
9880 | BRANSAMENTE- Luna10 / Zo MT-JT Deva / FUDULICA IONEL RUDOLF | DEVA |  | DB1C556-BRS-719S / 047900035537 / 10415938 | 95/5881 | 31 | 10 | 2016 | 1009.66 | 0 | 0 | 1009.66 | 1009.66 | 0 | 0 | 1009.66 | 0 | 0 | 0 | 0 | 0 | 0 | 0 | 0 |  | 30 | 0 | 0 | 0 | 0
9881 | GRUPURI DE MASURA- Luna10 / / FUDULICA IONEL RUDOLF | DEVA |  | DB1C556-GDM-817 / 048700002679 / 10415942 | 95/5880 | 31 | 10 | 2016 | 127.84 | 0 | 0 | 127.84 | 127.84 | 0 | 0 | 127.84 | 0 | 0 | 0 | 0 | 0 | 0 | 0 | 0 |  | 15 | 0 | 0 | 0 | 0
9882 | BRANSAMENTE- Luna09 / Zo MT-JT Deva / CHIVULESCU TRIFON-COSMIN | DEVA |  | DB1C560-BRS-719A / 047900035527 / 10416008 | 85/5565 | 30 | 9 | 2016 | 1385.14 | 0 | 0 | 1385.14 | 1385.14 | 0 | 0 | 1385.14 | 0 | 0 | 0 | 0 | 0 | 0 | 0 | 0 |  | 40 | 0 | 0 | 0 | 0
9883 | GRUPURI DE MASURA- Luna09 / / CHIVULESCU TRIFON-COSMIN | DEVA |  | DB1C593-GDM-817 / 048700002672 / 10416011 | 85/5559 | 30 | 9 | 2016 | 124.48 | 0 | 0 | 124.48 | 124.48 | 0 | 0 | 124.48 | 0 | 0 | 0 | 0 | 0 | 0 | 0 | 0 |  | 15 | 0 | 0 | 0 | 0
9884 | GRUPURI DE MASURA- Luna10 / / GEGEA VIRGINIA IULIA | DEVA |  | DB1C556-GDM-817 / 048700002679 / 10417599 | 84/5880 | 31 | 10 | 2016 | 367.89 | 0 | 0 | 367.89 | 367.89 | 0 | 0 | 367.89 | 0 | 0 | 0 | 0 | 0 | 0 | 0 | 0 |  | 15 | 0 | 0 | 0 | 0
9885 | BRANSAMENTE- Luna10 / Zo MT-JT Deva / BANTO CORNEL | DEVA |  | DB1C565-BRS-719A / 047900035538 / 10416652 | 126/5889 | 31 | 10 | 2016 | 1442.1 | 0 | 0 | 1442.1 | 1442.1 | 0 | 0 | 1442.1 | 0 | 0 | 0 | 0 | 0 | 0 | 0 | 0 |  | 40 | 0 | 0 | 0 | 0
9886 | GRUPURI DE MASURA- Luna10 / / BANTO CORNEL | DEVA |  | DB1C556-GDM-817 / 048700002679 / 10416653 | 126/5880 | 31 | 10 | 2016 | 158.57 | 0 | 0 | 158.57 | 158.57 | 0 | 0 | 158.57 | 0 | 0 | 0 | 0 | 0 | 0 | 0 | 0 |  | 15 | 0 | 0 | 0 | 0
9887 | BRANSAMENTE- Luna09 / Zo MT-JT Deva / PRODAN DUMITRU | DEVA |  | DB1C560-BRS-719A / 047900035527 / 10416656 | 118/5565 | 30 | 9 | 2016 | 1354.27 | 0 | 0 | 1354.27 | 1354.27 | 0 | 0 | 1354.27 | 0 | 0 | 0 | 0 | 0 | 0 | 0 | 0 |  | 40 | 0 | 0 | 0 | 0
9888 | GRUPURI DE MASURA- Luna09 / / PRODAN DUMITRU | DEVA |  | DB1C593-GDM-817 / 048700002672 / 10416657 | 118/5559 | 30 | 9 | 2016 | 197.23 | 0 | 0 | 197.23 | 197.23 | 0 | 0 | 197.23 | 0 | 0 | 0 | 0 | 0 | 0 | 0 | 0 |  | 15 | 0 | 0 | 0 | 0
9889 | GRUPURI DE MASURA- Luna10 / / FODOR COSMIN-CATALIN INTREPRINDERE INDIV | DEVA |  | DB1C556-GDM-817 / 048700002679 / 10415276 | 70/5880 | 31 | 10 | 2016 | 414.5 | 0 | 0 | 414.5 | 414.5 | 0 | 0 | 414.5 | 0 | 0 | 0 | 0 | 0 | 0 | 0 | 0 |  | 15 | 0 | 0 | 0 | 0
9890 | BRANSAMENTE- Luna11 / Zo MT-JT Deva / PAROHIA ROMANA UNITA CU ROMA GRECO CATOL | DEVA |  | DB1C543-BRS-719A / 047900035550 / 10415104 | 118/6280 | 30 | 11 | 2016 | 1779.9 | 0 | 0 | 1779.9 | 1779.9 | 0 | 0 | 1779.9 | 0 | 0 | 0 | 0 | 0 | 0 | 0 | 0 |  | 40 | 0 | 0 | 0 | 0
9891 | GRUPURI DE MASURA- Luna09 / / DRUMUS LIVIU-CONSTANTIN | DEVA |  | DB1C593-GDM-817 / 048700002672 / 10416633 | 0/5559 | 30 | 9 | 2016 | 268.73 | 0 | 0 | 268.73 | 268.73 | 0 | 0 | 268.73 | 0 | 0 | 0 | 0 | 0 | 0 | 0 | 0 |  | 15 | 0 | 0 | 0 | 0
9892 | BRANSAMENTE- Luna10 / Zo MT-JT Deva / MICLAU CIPRIAN-VALENTIN | DEVA |  | DB1C565-BRS-719A / 047900035538 / 10416642 | 856/5889 | 31 | 10 | 2016 | 1296.01 | 0 | 0 | 1296.01 | 1296.01 | 0 | 0 | 1296.01 | 0 | 0 | 0 | 0 | 0 | 0 | 0 | 0 |  | 40 | 0 | 0 | 0 | 0
9893 | GRUPURI DE MASURA- Luna10 / / MICLAU CIPRIAN-VALENTIN | DEVA |  | DB1C556-GDM-817 / 048700002679 / 10416644 | 856/5880 | 31 | 10 | 2016 | 142.73 | 0 | 0 | 142.73 | 142.73 | 0 | 0 | 142.73 | 0 | 0 | 0 | 0 | 0 | 0 | 0 | 0 |  | 15 | 0 | 0 | 0 | 0
9894 | BRANSAMENTE- Luna10 / Zo MT-JT Deva / CRETU-STOICA BIAMINA-DIANA | DEVA |  | DB1C565-BRS-719A / 047900035538 / 10416649 | 127/5889 | 31 | 10 | 2016 | 1543.67 | 0 | 0 | 1543.67 | 1543.67 | 0 | 0 | 1543.67 | 0 | 0 | 0 | 0 | 0 | 0 | 0 | 0 |  | 40 | 0 | 0 | 0 | 0
9895 | GRUPURI DE MASURA- Luna09 / / LOBONT CORINA | DEVA |  | DB1C593-GDM-817 / 048700002672 / 10416669 | 0/5559 | 30 | 9 | 2016 | 402.94 | 0 | 0 | 402.94 | 402.94 | 0 | 0 | 402.94 | 0 | 0 | 0 | 0 | 0 | 0 | 0 | 0 |  | 15 | 0 | 0 | 0 | 0
9896 | GRUPURI DE MASURA- Luna09 / / GROS MELANIA SIMONA | DEVA |  | DB1C593-GDM-817 / 048700002672 / 10416667 | 0/5559 | 30 | 9 | 2016 | 450.92 | 0 | 0 | 450.92 | 450.92 | 0 | 0 | 450.92 | 0 | 0 | 0 | 0 | 0 | 0 | 0 | 0 |  | 15 | 0 | 0 | 0 | 0
9897 | GRUPURI DE MASURA- Luna10 / / PAROHIA ORTODOXA ROMANA PAROSENI | DEVA |  | DB1C556-GDM-817 / 048700002679 / 10416663 | 129/5880 | 31 | 10 | 2016 | 158.6 | 0 | 0 | 158.6 | 158.6 | 0 | 0 | 158.6 | 0 | 0 | 0 | 0 | 0 | 0 | 0 | 0 |  | 15 | 0 | 0 | 0 | 0
9898 | BRANSAMENTE- Luna10 / Zo MT-JT Deva / PAROHIA ORTODOXA ROMANA PAROSENI | DEVA |  | DB1C565-BRS-719A / 047900035538 / 10416661 | 129/5889 | 31 | 10 | 2016 | 1536.08 | 0 | 0 | 1536.08 | 1536.08 | 0 | 0 | 1536.08 | 0 | 0 | 0 | 0 | 0 | 0 | 0 | 0 |  | 40 | 0 | 0 | 0 | 0
9899 | GRUPURI DE MASURA- Luna11 / / GEORGESCU OVIDIU HORATIU | DEVA |  | DB1C596-GDM-817 / 048700002688 / 10422663 | 90/6281 | 30 | 11 | 2016 | 413.91 | 0 | 0 | 413.91 | 413.91 | 0 | 0 | 413.91 | 0 | 0 | 0 | 0 | 0 | 0 | 0 | 0 |  | 15 | 0 | 0 | 0 | 0
9900 | BRANSAMENTE- Luna11 / Zo MT-JT Deva / GEORGESCU OVIDIU HORATIU | DEVA |  | DB1C543-BRS-719A / 047900035550 / 10422660 | 90/6280 | 30 | 11 | 2016 | 1797.07 | 0 | 0 | 1797.07 | 1797.07 | 0 | 0 | 1797.07 | 0 | 0 | 0 | 0 | 0 | 0 | 0 | 0 |  | 40 | 0 | 0 | 0 | 0
9901 | BRANSAMENTE- Luna10 / Zo MT-JT Deva / STANCIU MARIOARA | DEVA |  | DB1C565-BRS-719A / 047900035538 / 10422847 | 870/5889 | 31 | 10 | 2016 | 1830.74 | 0 | 0 | 1830.74 | 1830.74 | 0 | 0 | 1830.74 | 0 | 0 | 0 | 0 | 0 | 0 | 0 | 0 |  | 40 | 0 | 0 | 0 | 0
9902 | GRUPURI DE MASURA- Luna10 / / STANCIU MARIOARA | DEVA |  | DB1C556-GDM-817 / 048700002679 / 10422849 | 870/5880 | 31 | 10 | 2016 | 337.2 | 0 | 0 | 337.2 | 337.2 | 0 | 0 | 337.2 | 0 | 0 | 0 | 0 | 0 | 0 | 0 | 0 |  | 15 | 0 | 0 | 0 | 0
9903 | GRUPURI DE MASURA- Luna09 / / SZABO ANDREI | DEVA |  | DB1C593-GDM-817 / 048700002672 / 10416548 | 0/5559 | 30 | 9 | 2016 | 289.72 | 0 | 0 | 289.72 | 289.72 | 0 | 0 | 289.72 | 0 | 0 | 0 | 0 | 0 | 0 | 0 | 0 |  | 15 | 0 | 0 | 0 | 0
9904 | GRUPURI DE MASURA- Luna09 / / PARAGINA GABRIEL | DEVA |  | DB1C593-GDM-817 / 048700002672 / 10416614 | 0/5559 | 30 | 9 | 2016 | 237.88 | 0 | 0 | 237.88 | 237.88 | 0 | 0 | 237.88 | 0 | 0 | 0 | 0 | 0 | 0 | 0 | 0 |  | 15 | 0 | 0 | 0 | 0
9905 | GRUPURI DE MASURA- Luna09 / / URSEA BOGDAN | DEVA |  | DB1C593-GDM-817 / 048700002672 / 10416620 | 0/5559 | 30 | 9 | 2016 | 270.16 | 0 | 0 | 270.16 | 270.16 | 0 | 0 | 270.16 | 0 | 0 | 0 | 0 | 0 | 0 | 0 | 0 |  | 15 | 0 | 0 | 0 | 0
9906 | GRUPURI DE MASURA- Luna09 / / AFUMATU CLAUDIU JAN | DEVA |  | DB1C593-GDM-817 / 048700002672 / 10416623 | 0/5559 | 30 | 9 | 2016 | 238.01 | 0 | 0 | 238.01 | 238.01 | 0 | 0 | 238.01 | 0 | 0 | 0 | 0 | 0 | 0 | 0 | 0 |  | 15 | 0 | 0 | 0 | 0
9907 | GRUPURI DE MASURA- Luna09 / / MARTIN NICULAE | DEVA |  | DB1C593-GDM-817 / 048700002672 / 10416625 | 0/5559 | 30 | 9 | 2016 | 237.53 | 0 | 0 | 237.53 | 237.53 | 0 | 0 | 237.53 | 0 | 0 | 0 | 0 | 0 | 0 | 0 | 0 |  | 15 | 0 | 0 | 0 | 0
9908 | GRUPURI DE MASURA- Luna10 / / BUTNARU VIOREL | DEVA |  | DB1C556-GDM-817 / 048700002679 / 10416627 | 0/5880 | 31 | 10 | 2016 | 254.76 | 0 | 0 | 254.76 | 254.76 | 0 | 0 | 254.76 | 0 | 0 | 0 | 0 | 0 | 0 | 0 | 0 |  | 15 | 0 | 0 | 0 | 0
9909 | GRUPURI DE MASURA- Luna11 / / CAMPEAN TRAIAN | DEVA |  | DB1C596-GDM-817 / 048700002688 / 10403817 | 147/6281 | 30 | 11 | 2016 | 158.53 | 0 | 0 | 158.53 | 158.53 | 0 | 0 | 158.53 | 0 | 0 | 0 | 0 | 0 | 0 | 0 | 0 |  | 15 | 0 | 0 | 0 | 0
9910 | BRANSAMENTE- Luna11 / Zo MT-JT Deva / PUIAN PETRU | DEVA |  | DB1C595-BRS-729S / 047900035553 / 10403823 | 146/6407 | 30 | 11 | 2016 | 1342.69 | 0 | 0 | 1342.69 | 1342.69 | 0 | 0 | 1342.69 | 0 | 0 | 0 | 0 | 0 | 0 | 0 | 0 |  | 30 | 0 | 0 | 0 | 0
9911 | BRANSAMENTE- Luna11 / Zo MT-JT Deva / CAMPEAN TRAIAN | DEVA |  | DB1C595-BRS-729S / 047900035553 / 10403816 | 147/6407 | 30 | 11 | 2016 | 1424.92 | 0 | 0 | 1424.92 | 1424.92 | 0 | 0 | 1424.92 | 0 | 0 | 0 | 0 | 0 | 0 | 0 | 0 |  | 30 | 0 | 0 | 0 | 0
9912 | GRUPURI DE MASURA- Luna09 / / COCOLAN GHEORGHE-MIRCEA | DEVA |  | DB1C593-GDM-817 / 048700002672 / 10402973 | 0/5559 | 30 | 9 | 2016 | 220.32 | 0 | 0 | 220.32 | 220.32 | 0 | 0 | 220.32 | 0 | 0 | 0 | 0 | 0 | 0 | 0 | 0 |  | 15 | 0 | 0 | 0 | 0
9913 | BRANSAMENTE- Luna09 / Zo MT-JT Deva / MUNTEAN ILIE | DEVA |  | DB1C560-BRS-719A / 047900035527 / 10403128 | 76/5565 | 30 | 9 | 2016 | 1307.16 | 0 | 0 | 1307.16 | 1307.16 | 0 | 0 | 1307.16 | 0 | 0 | 0 | 0 | 0 | 0 | 0 | 0 |  | 40 | 0 | 0 | 0 | 0
9914 | GRUPURI DE MASURA- Luna09 / / MUNTEAN ILIE | DEVA |  | DB1C593-GDM-817 / 048700002672 / 10403129 | 76/5559 | 30 | 9 | 2016 | 153.48 | 0 | 0 | 153.48 | 153.48 | 0 | 0 | 153.48 | 0 | 0 | 0 | 0 | 0 | 0 | 0 | 0 |  | 15 | 0 | 0 | 0 | 0
9915 | BRANSAMENTE- Luna09 / Zo MT-JT Deva / CALUGAR MARGINEAN ANDREEA DANIELA | DEVA |  | DB1C560-BRS-719A / 047900035527 / 10403663 | 67/5565 | 30 | 9 | 2016 | 1602.68 | 0 | 0 | 1602.68 | 1602.68 | 0 | 0 | 1602.68 | 0 | 0 | 0 | 0 | 0 | 0 | 0 | 0 |  | 40 | 0 | 0 | 0 | 0
9916 | GRUPURI DE MASURA- Luna09 / / CALUGAR MARGINEAN ANDREEA DANIELA | DEVA |  | DB1C593-GDM-817 / 048700002672 / 10403664 | 67/5559 | 30 | 9 | 2016 | 453.26 | 0 | 0 | 453.26 | 453.26 | 0 | 0 | 453.26 | 0 | 0 | 0 | 0 | 0 | 0 | 0 | 0 |  | 15 | 0 | 0 | 0 | 0
9917 | BRANSAMENTE- Luna09 / Zo MT-JT Deva / DADALAU ALIN-STEFAN | DEVA |  | DB1C560-BRS-719A / 047900035527 / 10404267 | 106/5565 | 30 | 9 | 2016 | 1352.33 | 0 | 0 | 1352.33 | 1352.33 | 0 | 0 | 1352.33 | 0 | 0 | 0 | 0 | 0 | 0 | 0 | 0 |  | 40 | 0 | 0 | 0 | 0
9918 | GRUPURI DE MASURA- Luna09 / / DADALAU ALIN-STEFAN | DEVA |  | DB1C593-GDM-817 / 048700002672 / 10404270 | 106/5559 | 30 | 9 | 2016 | 114.06 | 0 | 0 | 114.06 | 114.06 | 0 | 0 | 114.06 | 0 | 0 | 0 | 0 | 0 | 0 | 0 | 0 |  | 15 | 0 | 0 | 0 | 0
9919 | BRANSAMENTE- Luna09 / Zo MT-JT Deva / ALBU MIHAELA | DEVA |  | DB1C560-BRS-719A / 047900035527 / 10404276 | 715/5565 | 30 | 9 | 2016 | 1824.91 | 0 | 0 | 1824.91 | 1824.91 | 0 | 0 | 1824.91 | 0 | 0 | 0 | 0 | 0 | 0 | 0 | 0 |  | 40 | 0 | 0 | 0 | 0
9920 | GRUPURI DE MASURA- Luna09 / / ALBU MIHAELA | DEVA |  | DB1C593-GDM-817 / 048700002672 / 10404277 | 715/5559 | 30 | 9 | 2016 | 321.3 | 0 | 0 | 321.3 | 321.3 | 0 | 0 | 321.3 | 0 | 0 | 0 | 0 | 0 | 0 | 0 | 0 |  | 15 | 0 | 0 | 0 | 0
9921 | BRANSAMENTE- Luna09 / Zo MT-JT Deva / HAIDUC IOAN DANIEL | DEVA |  | DB1C560-BRS-719A / 047900035527 / 10404282 | 780/5565 | 30 | 9 | 2016 | 1414.52 | 0 | 0 | 1414.52 | 1414.52 | 0 | 0 | 1414.52 | 0 | 0 | 0 | 0 | 0 | 0 | 0 | 0 |  | 40 | 0 | 0 | 0 | 0
9922 | GRUPURI DE MASURA- Luna09 / / HAIDUC IOAN DANIEL | DEVA |  | DB1C593-GDM-817 / 048700002672 / 10404283 | 780/5559 | 30 | 9 | 2016 | 118.83 | 0 | 0 | 118.83 | 118.83 | 0 | 0 | 118.83 | 0 | 0 | 0 | 0 | 0 | 0 | 0 | 0 |  | 15 | 0 | 0 | 0 | 0
9923 | BRANSAMENTE- Luna09 / Zo MT-JT Deva / RUSU CATALIN-MIHAI | DEVA |  | DB1C560-BRS-719A / 047900035527 / 10404301 | 841/5565 | 30 | 9 | 2016 | 1274.61 | 0 | 0 | 1274.61 | 1274.61 | 0 | 0 | 1274.61 | 0 | 0 | 0 | 0 | 0 | 0 | 0 | 0 |  | 40 | 0 | 0 | 0 | 0
9924 | GRUPURI DE MASURA- Luna09 / / RUSU CATALIN-MIHAI | DEVA |  | DB1C593-GDM-817 / 048700002672 / 10404302 | 841/5559 | 30 | 9 | 2016 | 116.52 | 0 | 0 | 116.52 | 116.52 | 0 | 0 | 116.52 | 0 | 0 | 0 | 0 | 0 | 0 | 0 | 0 |  | 15 | 0 | 0 | 0 | 0
9925 | GRUPURI DE MASURA- Luna11 / / PUIAN PETRU | DEVA |  | DB1C596-GDM-817 / 048700002688 / 10403825 | 146/6281 | 30 | 11 | 2016 | 204.89 | 0 | 0 | 204.89 | 204.89 | 0 | 0 | 204.89 | 0 | 0 | 0 | 0 | 0 | 0 | 0 | 0 |  | 15 | 0 | 0 | 0 | 0
9926 | BRANSAMENTE- Luna11 / Zo MT-JT Deva / MUNICIPIUL BRAD | DEVA |  | DB1C558-BRS-719S / 047900035551 / 10408638 | 82/6292 | 30 | 11 | 2016 | 2805.48 | 0 | 0 | 2805.48 | 2805.48 | 0 | 0 | 2805.48 | 0 | 0 | 0 | 0 | 0 | 0 | 0 | 0 |  | 30 | 0 | 0 | 0 | 0
9927 | GRUPURI DE MASURA- Luna11 / / MUNICIPIUL BRAD | DEVA |  | DB1C596-GDM-817 / 048700002688 / 10408639 | 82/6281 | 30 | 11 | 2016 | 1014.48 | 0 | 0 | 1014.48 | 1014.48 | 0 | 0 | 1014.48 | 0 | 0 | 0 | 0 | 0 | 0 | 0 | 0 |  | 15 | 0 | 0 | 0 | 0
9928 | GRUPURI DE MASURA- Luna10 / / MOLDOVAN VIORICA | DEVA |  | DB1C556-GDM-817 / 048700002679 / 10407240 | 128/5880 | 31 | 10 | 2016 | 142.83 | 0 | 0 | 142.83 | 142.83 | 0 | 0 | 142.83 | 0 | 0 | 0 | 0 | 0 | 0 | 0 | 0 |  | 15 | 0 | 0 | 0 | 0
9929 | GRUPURI DE MASURA- Luna09 / / POPA IZABELLA | DEVA |  | DB1C593-GDM-817 / 048700002672 / 10408586 | 716/5559 | 30 | 9 | 2016 | 109.52 | 0 | 0 | 109.52 | 109.52 | 0 | 0 | 109.52 | 0 | 0 | 0 | 0 | 0 | 0 | 0 | 0 |  | 15 | 0 | 0 | 0 | 0
9930 | BRANSAMENTE- Luna09 / Zo MT-JT Deva / OPRINCA ANDREI | DEVA |  | DB1C560-BRS-719A / 047900035527 / 10408557 | 776/5565 | 30 | 9 | 2016 | 1697.74 | 0 | 0 | 1697.74 | 1697.74 | 0 | 0 | 1697.74 | 0 | 0 | 0 | 0 | 0 | 0 | 0 | 0 |  | 40 | 0 | 0 | 0 | 0
9931 | GRUPURI DE MASURA- Luna09 / / OPRINCA ANDREI | DEVA |  | DB1C593-GDM-817 / 048700002672 / 10408559 | 776/5559 | 30 | 9 | 2016 | 321.32 | 0 | 0 | 321.32 | 321.32 | 0 | 0 | 321.32 | 0 | 0 | 0 | 0 | 0 | 0 | 0 | 0 |  | 15 | 0 | 0 | 0 | 0
9932 | BRANSAMENTE- Luna09 / Zo MT-JT Deva / PRODAN IOAN | DEVA |  | DB1C560-BRS-719A / 047900035527 / 10408563 | 762/5565 | 30 | 9 | 2016 | 1422.21 | 0 | 0 | 1422.21 | 1422.21 | 0 | 0 | 1422.21 | 0 | 0 | 0 | 0 | 0 | 0 | 0 | 0 |  | 40 | 0 | 0 | 0 | 0
9933 | GRUPURI DE MASURA- Luna09 / / PRODAN IOAN | DEVA |  | DB1C593-GDM-817 / 048700002672 / 10408567 | 762/5559 | 30 | 9 | 2016 | 109.52 | 0 | 0 | 109.52 | 109.52 | 0 | 0 | 109.52 | 0 | 0 | 0 | 0 | 0 | 0 | 0 | 0 |  | 15 | 0 | 0 | 0 | 0
9934 | BRANSAMENTE- Luna09 / Zo MT-JT Deva / POPA IZABELLA | DEVA |  | DB1C560-BRS-719A / 047900035527 / 10408583 | 716/5565 | 30 | 9 | 2016 | 1496.71 | 0 | 0 | 1496.71 | 1496.71 | 0 | 0 | 1496.71 | 0 | 0 | 0 | 0 | 0 | 0 | 0 | 0 |  | 40 | 0 | 0 | 0 | 0
9935 | BRANSAMENTE- Luna09 / Zo MT-JT Deva / BUSONIU COSTEL | DEVA |  | DB1C560-BRS-719A / 047900035527 / 10405282 | 108/5565 | 30 | 9 | 2016 | 1430.65 | 0 | 0 | 1430.65 | 1430.65 | 0 | 0 | 1430.65 | 0 | 0 | 0 | 0 | 0 | 0 | 0 | 0 |  | 40 | 0 | 0 | 0 | 0
9936 | BRANSAMENTE- Luna11 / Zo MT-JT Deva / PAROHIA ORTODOXA ROMANA BRAD III | DEVA |  | DB1C558-BRS-719S / 047900035551 / 10408540 | 84/6292 | 30 | 11 | 2016 | 2198.85 | 0 | 0 | 2198.85 | 2198.85 | 0 | 0 | 2198.85 | 0 | 0 | 0 | 0 | 0 | 0 | 0 | 0 |  | 30 | 0 | 0 | 0 | 0
9937 | GRUPURI DE MASURA- Luna11 / / PAROHIA ORTODOXA ROMANA BRAD III | DEVA |  | DB1C596-GDM-817 / 048700002688 / 10408542 | 84/6281 | 30 | 11 | 2016 | 413.66 | 0 | 0 | 413.66 | 413.66 | 0 | 0 | 413.66 | 0 | 0 | 0 | 0 | 0 | 0 | 0 | 0 |  | 15 | 0 | 0 | 0 | 0
9938 | BRANSAMENTE- Luna10 / Zo MT-JT Deva / BALAS VALERIA | DEVA |  | DB1C565-BRS-719A / 047900035538 / 10408620 | 91/5889 | 31 | 10 | 2016 | 3592.03 | 0 | 0 | 3592.03 | 3592.03 | 0 | 0 | 3592.03 | 0 | 0 | 0 | 0 | 0 | 0 | 0 | 0 |  | 40 | 0 | 0 | 0 | 0
9939 | GRUPURI DE MASURA- Luna10 / / BALAS VALERIA | DEVA |  | DB1C556-GDM-817 / 048700002679 / 10408622 | 91/5880 | 31 | 10 | 2016 | 367.89 | 0 | 0 | 367.89 | 367.89 | 0 | 0 | 367.89 | 0 | 0 | 0 | 0 | 0 | 0 | 0 | 0 |  | 15 | 0 | 0 | 0 | 0
9940 | GRUPURI DE MASURA- Luna09 / / MUNTEANU JENICA | DEVA |  | DB1C593-GDM-817 / 048700002672 / 10401929 | 0/5559 | 30 | 9 | 2016 | 199.89 | 0 | 0 | 199.89 | 199.89 | 0 | 0 | 199.89 | 0 | 0 | 0 | 0 | 0 | 0 | 0 | 0 |  | 15 | 0 | 0 | 0 | 0
9941 | GRUPURI DE MASURA- Luna09 / / ISAC IONEL | DEVA |  | DB1C593-GDM-817 / 048700002672 / 10404264 | 110/5559 | 30 | 9 | 2016 | 396.97 | 0 | 0 | 396.97 | 396.97 | 0 | 0 | 396.97 | 0 | 0 | 0 | 0 | 0 | 0 | 0 | 0 |  | 15 | 0 | 0 | 0 | 0
9942 | BRANSAMENTE- Luna09 / Zo MT-JT Deva / BIRCEANU IOAN | DEVA |  | DB1C560-BRS-719A / 047900035527 / 10401626 | 87/5565 | 30 | 9 | 2016 | 1328.55 | 0 | 0 | 1328.55 | 1328.55 | 0 | 0 | 1328.55 | 0 | 0 | 0 | 0 | 0 | 0 | 0 | 0 |  | 40 | 0 | 0 | 0 | 0
9943 | BRANSAMENTE- Luna09 / Zo MT-JT Deva / CALDARAR FLORIN MARIUS | DEVA |  | DB1C561-BRS-719S / 047900035528 / 10401548 | 75/5579 | 30 | 9 | 2016 | 968.16 | 0 | 0 | 968.16 | 968.16 | 0 | 0 | 968.16 | 0 | 0 | 0 | 0 | 0 | 0 | 0 | 0 |  | 30 | 0 | 0 | 0 | 0
9944 | GRUPURI DE MASURA- Luna09 / / CALDARAR FLORIN MARIUS | DEVA |  | DB1C593-GDM-817 / 048700002672 / 10401549 | 75/5559 | 30 | 9 | 2016 | 110.2 | 0 | 0 | 110.2 | 110.2 | 0 | 0 | 110.2 | 0 | 0 | 0 | 0 | 0 | 0 | 0 | 0 |  | 15 | 0 | 0 | 0 | 0
9945 | GRUPURI DE MASURA- Luna09 / / BIRCEANU IOAN | DEVA |  | DB1C593-GDM-817 / 048700002672 / 10401651 | 87/5559 | 30 | 9 | 2016 | 109.52 | 0 | 0 | 109.52 | 109.52 | 0 | 0 | 109.52 | 0 | 0 | 0 | 0 | 0 | 0 | 0 | 0 |  | 15 | 0 | 0 | 0 | 0
9946 | BRANSAMENTE- Luna09 / Zo MT-JT Deva / COMUNA BOSOROD | DEVA |  | DB1C560-BRS-719A / 047900035527 / 10408251 | 90/5565 | 30 | 9 | 2016 | 1769.13 | 0 | 0 | 1769.13 | 1769.13 | 0 | 0 | 1769.13 | 0 | 0 | 0 | 0 | 0 | 0 | 0 | 0 |  | 40 | 0 | 0 | 0 | 0
9947 | GRUPURI DE MASURA- Luna09 / / COMUNA BOSOROD | DEVA |  | DB1C593-GDM-817 / 048700002672 / 10408252 | 90/5559 | 30 | 9 | 2016 | 335.77 | 0 | 0 | 335.77 | 335.77 | 0 | 0 | 335.77 | 0 | 0 | 0 | 0 | 0 | 0 | 0 | 0 |  | 15 | 0 | 0 | 0 | 0
9948 | BRANSAMENTE- Luna10 / Zo MT-JT Deva / SPIRIDON ION | DEVA |  | DB1C565-BRS-719A / 047900035538 / 10408259 | 74/5889 | 31 | 10 | 2016 | 1465.77 | 0 | 0 | 1465.77 | 1465.77 | 0 | 0 | 1465.77 | 0 | 0 | 0 | 0 | 0 | 0 | 0 | 0 |  | 40 | 0 | 0 | 0 | 0
9949 | GRUPURI DE MASURA- Luna10 / / SPIRIDON ION | DEVA |  | DB1C556-GDM-817 / 048700002679 / 10408262 | 74/5880 | 31 | 10 | 2016 | 205.18 | 0 | 0 | 205.18 | 205.18 | 0 | 0 | 205.18 | 0 | 0 | 0 | 0 | 0 | 0 | 0 | 0 |  | 15 | 0 | 0 | 0 | 0
9950 | GRUPURI DE MASURA- Luna11 / / MILITARU LAURENTIU | DEVA |  | DB1C596-GDM-817 / 048700002688 / 10450264 | 0/6281 | 30 | 11 | 2016 | 287.53 | 0 | 0 | 287.53 | 287.53 | 0 | 0 | 287.53 | 0 | 0 | 0 | 0 | 0 | 0 | 0 | 0 |  | 15 | 0 | 0 | 0 | 0
9951 | GRUPURI DE MASURA- Luna11 / / JOSAN ADRIAN TRAIAN | DEVA |  | DB1C596-GDM-817 / 048700002688 / 10450179 | 0/6281 | 30 | 11 | 2016 | 268.52 | 0 | 0 | 268.52 | 268.52 | 0 | 0 | 268.52 | 0 | 0 | 0 | 0 | 0 | 0 | 0 | 0 |  | 15 | 0 | 0 | 0 | 0
9952 | GRUPURI DE MASURA- Luna12 / / JOSAN ADRIAN TRAIAN | DEVA |  | DB1C594-GDM-817 / 048700002695 / 10450173 | 0/7594 | 31 | 12 | 2016 | 364.99 | 0 | 0 | 364.99 | 364.99 | 0 | 0 | 364.99 | 0 | 0 | 0 | 0 | 0 | 0 | 0 | 0 |  | 15 | 0 | 0 | 0 | 0
9953 | GRUPURI DE MASURA- Luna11 / / VASILIU VASILE | DEVA |  | DB1C596-GDM-817 / 048700002688 / 10450121 | 0/6281 | 30 | 11 | 2016 | 293.65 | 0 | 0 | 293.65 | 293.65 | 0 | 0 | 293.65 | 0 | 0 | 0 | 0 | 0 | 0 | 0 | 0 |  | 15 | 0 | 0 | 0 | 0
9954 | GRUPURI DE MASURA- Luna11 / / PINTER IOSIF | DEVA |  | DB1C596-GDM-817 / 048700002688 / 10450059 | 0/6281 | 30 | 11 | 2016 | 260.46 | 0 | 0 | 260.46 | 260.46 | 0 | 0 | 260.46 | 0 | 0 | 0 | 0 | 0 | 0 | 0 | 0 |  | 15 | 0 | 0 | 0 | 0
9955 | GRUPURI DE MASURA- Luna12 / / GUICA NICOLAE | DEVA |  | DB1C594-GDM-817 / 048700002695 / 10449068 | 0/7594 | 31 | 12 | 2016 | 462.11 | 0 | 0 | 462.11 | 462.11 | 0 | 0 | 462.11 | 0 | 0 | 0 | 0 | 0 | 0 | 0 | 0 |  | 15 | 0 | 0 | 0 | 0
9956 | GRUPURI DE MASURA- Luna12 / / ANDRONE COSMIN OCTAVIAN | DEVA |  | DB1C594-GDM-817 / 048700002695 / 10448709 | 157/7594 | 31 | 12 | 2016 | 413.9 | 0 | 0 | 413.9 | 413.9 | 0 | 0 | 413.9 | 0 | 0 | 0 | 0 | 0 | 0 | 0 | 0 |  | 15 | 0 | 0 | 0 | 0
9957 | BRANSAMENTE- Luna12 / Zo MT-JT Deva / ANDRONE COSMIN OCTAVIAN | DEVA |  | DB1C594-BRS-719A / 047900035562 / 10448707 | 157/7595 | 31 | 12 | 2016 | 2345.99 | 0 | 0 | 2345.99 | 2345.99 | 0 | 0 | 2345.99 | 0 | 0 | 0 | 0 | 0 | 0 | 0 | 0 |  | 40 | 0 | 0 | 0 | 0
9958 | GRUPURI DE MASURA- Luna12 / / ANDRONE ADRIAN | DEVA |  | DB1C594-GDM-817 / 048700002695 / 10448704 | 156/7594 | 31 | 12 | 2016 | 158.53 | 0 | 0 | 158.53 | 158.53 | 0 | 0 | 158.53 | 0 | 0 | 0 | 0 | 0 | 0 | 0 | 0 |  | 15 | 0 | 0 | 0 | 0
9959 | BRANSAMENTE- Luna12 / Zo MT-JT Deva / ANDRONE ADRIAN | DEVA |  | DB1C594-BRS-719A / 047900035562 / 10448701 | 156/7595 | 31 | 12 | 2016 | 1981.83 | 0 | 0 | 1981.83 | 1981.83 | 0 | 0 | 1981.83 | 0 | 0 | 0 | 0 | 0 | 0 | 0 | 0 |  | 40 | 0 | 0 | 0 | 0
9960 | GRUPURI DE MASURA- Luna11 / / CALOTA STEFAN | DEVA |  | DB1C596-GDM-817 / 048700002688 / 10448659 | 0/6281 | 30 | 11 | 2016 | 496.52 | 0 | 0 | 496.52 | 496.52 | 0 | 0 | 496.52 | 0 | 0 | 0 | 0 | 0 | 0 | 0 | 0 |  | 15 | 0 | 0 | 0 | 0
9961 | GRUPURI DE MASURA- Luna11 / / CIOBOATA MARIN | DEVA |  | DB1C596-GDM-817 / 048700002688 / 10448657 | 0/6281 | 30 | 11 | 2016 | 212.71 | 0 | 0 | 212.71 | 212.71 | 0 | 0 | 212.71 | 0 | 0 | 0 | 0 | 0 | 0 | 0 | 0 |  | 15 | 0 | 0 | 0 | 0
9962 | GRUPURI DE MASURA- Luna12 / / FAGARAS PETRU | DEVA |  | DB1C594-GDM-817 / 048700002695 / 10448655 | 0/7594 | 31 | 12 | 2016 | 280.24 | 0 | 0 | 280.24 | 280.24 | 0 | 0 | 280.24 | 0 | 0 | 0 | 0 | 0 | 0 | 0 | 0 |  | 15 | 0 | 0 | 0 | 0
9963 | GRUPURI DE MASURA- Luna11 / / JURCA VALENTIN | DEVA |  | DB1C596-GDM-817 / 048700002688 / 10448637 | 0/6281 | 30 | 11 | 2016 | 364.32 | 0 | 0 | 364.32 | 364.32 | 0 | 0 | 364.32 | 0 | 0 | 0 | 0 | 0 | 0 | 0 | 0 |  | 15 | 0 | 0 | 0 | 0
9964 | GRUPURI DE MASURA- Luna11 / / OPRISANU DANIELA | DEVA |  | DB1C596-GDM-817 / 048700002688 / 10448635 | 0/6281 | 30 | 11 | 2016 | 299.59 | 0 | 0 | 299.59 | 299.59 | 0 | 0 | 299.59 | 0 | 0 | 0 | 0 | 0 | 0 | 0 | 0 |  | 15 | 0 | 0 | 0 | 0
9965 | GRUPURI DE MASURA- Luna11 / / SAVIN ANA LOREDANA | DEVA |  | DB1C596-GDM-817 / 048700002688 / 10448633 | 0/6281 | 30 | 11 | 2016 | 254.49 | 0 | 0 | 254.49 | 254.49 | 0 | 0 | 254.49 | 0 | 0 | 0 | 0 | 0 | 0 | 0 | 0 |  | 15 | 0 | 0 | 0 | 0
9966 | GRUPURI DE MASURA- Luna12 / / REZI RODICA | DEVA |  | DB1C594-GDM-817 / 048700002695 / 10448323 | 153/7594 | 31 | 12 | 2016 | 158.28 | 0 | 0 | 158.28 | 158.28 | 0 | 0 | 158.28 | 0 | 0 | 0 | 0 | 0 | 0 | 0 | 0 |  | 15 | 0 | 0 | 0 | 0
9967 | BRANSAMENTE- Luna12 / Zo MT-JT Deva / REZI RODICA | DEVA |  | DB1C593-BRS-719S / 047900035563 / 10448319 | 153/7597 | 31 | 12 | 2016 | 1399.07 | 0 | 0 | 1399.07 | 1399.07 | 0 | 0 | 1399.07 | 0 | 0 | 0 | 0 | 0 | 0 | 0 | 0 |  | 30 | 0 | 0 | 0 | 0
9968 | GRUPURI DE MASURA- Luna12 / / MARCONFORT TURISM S.R.L. | DEVA |  | DB1C594-GDM-817 / 048700002695 / 10447648 | 119/7594 | 31 | 12 | 2016 | 367.29 | 0 | 0 | 367.29 | 367.29 | 0 | 0 | 367.29 | 0 | 0 | 0 | 0 | 0 | 0 | 0 | 0 |  | 15 | 0 | 0 | 0 | 0
9969 | BRANSAMENTE- Luna12 / Zo MT-JT Deva / MARCONFORT TURISM S.R.L. | DEVA |  | DB1C594-BRS-719A / 047900035562 / 10447641 | 119/7595 | 31 | 12 | 2016 | 1740.28 | 0 | 0 | 1740.28 | 1740.28 | 0 | 0 | 1740.28 | 0 | 0 | 0 | 0 | 0 | 0 | 0 | 0 |  | 40 | 0 | 0 | 0 | 0
9970 | GRUPURI DE MASURA- Luna09 / / PETRESC COSMIN FLORIN | DEVA |  | DB1C593-GDM-817 / 048700002672 / 10407423 | 761/5559 | 30 | 9 | 2016 | 118.83 | 0 | 0 | 118.83 | 118.83 | 0 | 0 | 118.83 | 0 | 0 | 0 | 0 | 0 | 0 | 0 | 0 |  | 15 | 0 | 0 | 0 | 0
9971 | BRANSAMENTE- Luna09 / Zo MT-JT Deva / FURDUI CALIN ANDREI | DEVA |  | DB1C560-BRS-719A / 047900035527 / 10407426 | 774/5565 | 30 | 9 | 2016 | 1736.23 | 0 | 0 | 1736.23 | 1736.23 | 0 | 0 | 1736.23 | 0 | 0 | 0 | 0 | 0 | 0 | 0 | 0 |  | 40 | 0 | 0 | 0 | 0
9972 | GRUPURI DE MASURA- Luna09 / / FURDUI CALIN ANDREI | DEVA |  | DB1C593-GDM-817 / 048700002672 / 10407427 | 774/5559 | 30 | 9 | 2016 | 348.8 | 0 | 0 | 348.8 | 348.8 | 0 | 0 | 348.8 | 0 | 0 | 0 | 0 | 0 | 0 | 0 | 0 |  | 15 | 0 | 0 | 0 | 0
9973 | BRANSAMENTE- Luna10 / Zo MT-JT Deva / MOLDOVAN VIORICA | DEVA |  | DB1C565-BRS-719A / 047900035538 / 10407237 | 128/5889 | 31 | 10 | 2016 | 1421.48 | 0 | 0 | 1421.48 | 1421.48 | 0 | 0 | 1421.48 | 0 | 0 | 0 | 0 | 0 | 0 | 0 | 0 |  | 40 | 0 | 0 | 0 | 0
9974 | GRUPURI DE MASURA- Luna09 / / BIDIAN VASILE COSMIN | DEVA |  | DB1C593-GDM-817 / 048700002672 / 10407455 | 775/5559 | 30 | 9 | 2016 | 118.86 | 0 | 0 | 118.86 | 118.86 | 0 | 0 | 118.86 | 0 | 0 | 0 | 0 | 0 | 0 | 0 | 0 |  | 15 | 0 | 0 | 0 | 0
9975 | BRANSAMENTE- Luna11 / Zo MT-JT Deva / DIACONU LAURA | DEVA |  | DB1C543-BRS-719A / 047900035550 / 10407545 | 919/6280 | 30 | 11 | 2016 | 1779.16 | 0 | 0 | 1779.16 | 1779.16 | 0 | 0 | 1779.16 | 0 | 0 | 0 | 0 | 0 | 0 | 0 | 0 |  | 40 | 0 | 0 | 0 | 0
9976 | GRUPURI DE MASURA- Luna11 / / DIACONU LAURA | DEVA |  | DB1C596-GDM-817 / 048700002688 / 10407546 | 919/6281 | 30 | 11 | 2016 | 343.32 | 0 | 0 | 343.32 | 343.32 | 0 | 0 | 343.32 | 0 | 0 | 0 | 0 | 0 | 0 | 0 | 0 |  | 15 | 0 | 0 | 0 | 0
9977 | BRANSAMENTE- Luna09 / Zo MT-JT Deva / STANCA ALIN | DEVA |  | DB1C560-BRS-719A / 047900035527 / 10407553 | 783/5565 | 30 | 9 | 2016 | 1378.7 | 0 | 0 | 1378.7 | 1378.7 | 0 | 0 | 1378.7 | 0 | 0 | 0 | 0 | 0 | 0 | 0 | 0 |  | 40 | 0 | 0 | 0 | 0
9978 | GRUPURI DE MASURA- Luna09 / / STANCA ALIN | DEVA |  | DB1C593-GDM-817 / 048700002672 / 10407554 | 783/5559 | 30 | 9 | 2016 | 153.48 | 0 | 0 | 153.48 | 153.48 | 0 | 0 | 153.48 | 0 | 0 | 0 | 0 | 0 | 0 | 0 | 0 |  | 15 | 0 | 0 | 0 | 0
9979 | BRANSAMENTE- Luna11 / Zo MT-JT Deva / DIACONU MARIAN OCTAVIAN | DEVA |  | DB1C543-BRS-719A / 047900035550 / 10407559 | 918/6280 | 30 | 11 | 2016 | 1769.98 | 0 | 0 | 1769.98 | 1769.98 | 0 | 0 | 1769.98 | 0 | 0 | 0 | 0 | 0 | 0 | 0 | 0 |  | 40 | 0 | 0 | 0 | 0
9980 | GRUPURI DE MASURA- Luna11 / / DIACONU MARIAN OCTAVIAN | DEVA |  | DB1C596-GDM-817 / 048700002688 / 10407564 | 918/6281 | 30 | 11 | 2016 | 343.32 | 0 | 0 | 343.32 | 343.32 | 0 | 0 | 343.32 | 0 | 0 | 0 | 0 | 0 | 0 | 0 | 0 |  | 15 | 0 | 0 | 0 | 0
9981 | BRANSAMENTE- Luna09 / Zo MT-JT Deva / BIDIAN VASILE COSMIN | DEVA |  | DB1C560-BRS-719A / 047900035527 / 10407452 | 775/5565 | 30 | 9 | 2016 | 1413.22 | 0 | 0 | 1413.22 | 1413.22 | 0 | 0 | 1413.22 | 0 | 0 | 0 | 0 | 0 | 0 | 0 | 0 |  | 40 | 0 | 0 | 0 | 0
9982 | BRANSAMENTE- Luna09 / Zo MT-JT Deva / BUDA ROMULUS | DEVA |  | DB1C560-BRS-719A / 047900035527 / 10407983 | 73/5565 | 30 | 9 | 2016 | 1793.1 | 0 | 0 | 1793.1 | 1793.1 | 0 | 0 | 1793.1 | 0 | 0 | 0 | 0 | 0 | 0 | 0 | 0 |  | 40 | 0 | 0 | 0 | 0
9983 | GRUPURI DE MASURA- Luna09 / / BUDA ROMULUS | DEVA |  | DB1C593-GDM-817 / 048700002672 / 10407985 | 73/5559 | 30 | 9 | 2016 | 350.33 | 0 | 0 | 350.33 | 350.33 | 0 | 0 | 350.33 | 0 | 0 | 0 | 0 | 0 | 0 | 0 | 0 |  | 15 | 0 | 0 | 0 | 0
9984 | GRUPURI DE MASURA- Luna09 / / MUTASCU FILIP BOBI | DEVA |  | DB1C593-GDM-817 / 048700002672 / 10408209 | 0/5559 | 30 | 9 | 2016 | 180.44 | 0 | 0 | 180.44 | 180.44 | 0 | 0 | 180.44 | 0 | 0 | 0 | 0 | 0 | 0 | 0 | 0 |  | 15 | 0 | 0 | 0 | 0
9985 | GRUPURI DE MASURA- Luna10 / / MARKUS VERA | DEVA |  | DB1C556-GDM-817 / 048700002679 / 10399846 | 0/5880 | 31 | 10 | 2016 | 164.55 | 0 | 0 | 164.55 | 164.55 | 0 | 0 | 164.55 | 0 | 0 | 0 | 0 | 0 | 0 | 0 | 0 |  | 15 | 0 | 0 | 0 | 0
9986 | LINII JT- Luna09 / Zo MT-JT Deva / ORASUL SIMERIA | DEVA |  | DB1C510-LJT-629 / 045000011242 / 10399847 | 932441/5589 | 30 | 9 | 2016 | 18119.16 | 0 | 0 | 18119.16 | 18119.16 | 0 | 0 | 18119.16 | 0 | 0 | 0 | 0 | 0 | 0 | 0 | 0 |  | 40 | 0 | 0 | 0 | 0
9987 | GRUPURI DE MASURA- Luna09 / / FOLDESI ANDREI COSMIN | DEVA |  | DB1C593-GDM-817 / 048700002672 / 10399849 | 0/5559 | 30 | 9 | 2016 | 191.56 | 0 | 0 | 191.56 | 191.56 | 0 | 0 | 191.56 | 0 | 0 | 0 | 0 | 0 | 0 | 0 | 0 |  | 15 | 0 | 0 | 0 | 0
9988 | GRUPURI DE MASURA- Luna11 / / DOICA MARIA MARCELA | DEVA |  | DB1C596-GDM-817 / 048700002688 / 10400040 | 0/6281 | 30 | 11 | 2016 | 428.96 | 0 | 0 | 428.96 | 428.96 | 0 | 0 | 428.96 | 0 | 0 | 0 | 0 | 0 | 0 | 0 | 0 |  | 15 | 0 | 0 | 0 | 0
9989 | GRUPURI DE MASURA- Luna10 / / LUPUSORU MARIANA | DEVA |  | DB1C556-GDM-817 / 048700002679 / 10399851 | 0/5880 | 31 | 10 | 2016 | 211.64 | 0 | 0 | 211.64 | 211.64 | 0 | 0 | 211.64 | 0 | 0 | 0 | 0 | 0 | 0 | 0 | 0 |  | 15 | 0 | 0 | 0 | 0
9990 | BRANSAMENTE- Luna09 / Zo MT-JT Deva / ORASUL SIMERIA | DEVA |  | DB1C560-BRS-719A / 047900035527 / 10399853 | 932441/5565 | 30 | 9 | 2016 | 1962.67 | 0 | 0 | 1962.67 | 1962.67 | 0 | 0 | 1962.67 | 0 | 0 | 0 | 0 | 0 | 0 | 0 | 0 |  | 40 | 0 | 0 | 0 | 0
9991 | GRUPURI DE MASURA- Luna09 / / ORASUL SIMERIA | DEVA |  | DB1C593-GDM-817 / 048700002672 / 10399856 | 932441/5559 | 30 | 9 | 2016 | 903.2 | 0 | 0 | 903.2 | 903.2 | 0 | 0 | 903.2 | 0 | 0 | 0 | 0 | 0 | 0 | 0 | 0 |  | 15 | 0 | 0 | 0 | 0
9992 | BRANSAMENTE- Luna11 / Zo MT-JT Deva / BOANTA DORU-DANIEL | DEVA |  | DB1C543-BRS-719A / 047900035550 / 10399976 | 141/6280 | 30 | 11 | 2016 | 1734.41 | 0 | 0 | 1734.41 | 1734.41 | 0 | 0 | 1734.41 | 0 | 0 | 0 | 0 | 0 | 0 | 0 | 0 |  | 40 | 0 | 0 | 0 | 0
9993 | GRUPURI DE MASURA- Luna11 / / BOANTA DORU-DANIEL | DEVA |  | DB1C596-GDM-817 / 048700002688 / 10399977 | 141/6281 | 30 | 11 | 2016 | 460.5 | 0 | 0 | 460.5 | 460.5 | 0 | 0 | 460.5 | 0 | 0 | 0 | 0 | 0 | 0 | 0 | 0 |  | 15 | 0 | 0 | 0 | 0
9994 | GRUPURI DE MASURA- Luna09 / / MANIU IONEL | DEVA |  | DB1C593-GDM-817 / 048700002672 / 10398786 | 0/5559 | 30 | 9 | 2016 | 204.59 | 0 | 0 | 204.59 | 204.59 | 0 | 0 | 204.59 | 0 | 0 | 0 | 0 | 0 | 0 | 0 | 0 |  | 15 | 0 | 0 | 0 | 0
9995 | GRUPURI DE MASURA- Luna09 / / EHRMANN HEINRICH | DEVA |  | DB1C593-GDM-817 / 048700002672 / 10398791 | 0/5559 | 30 | 9 | 2016 | 230.33 | 0 | 0 | 230.33 | 230.33 | 0 | 0 | 230.33 | 0 | 0 | 0 | 0 | 0 | 0 | 0 | 0 |  | 15 | 0 | 0 | 0 | 0
9996 | GRUPURI DE MASURA- Luna09 / / BUSONIU COSTEL | DEVA |  | DB1C593-GDM-817 / 048700002672 / 10405285 | 108/5559 | 30 | 9 | 2016 | 114.07 | 0 | 0 | 114.07 | 114.07 | 0 | 0 | 114.07 | 0 | 0 | 0 | 0 | 0 | 0 | 0 | 0 |  | 15 | 0 | 0 | 0 | 0
9997 | GRUPURI DE MASURA- Luna09 / / OSTROVANU DANIEL | DEVA |  | DB1C593-GDM-817 / 048700002672 / 10407093 | 0/5559 | 30 | 9 | 2016 | 192.33 | 0 | 0 | 192.33 | 192.33 | 0 | 0 | 192.33 | 0 | 0 | 0 | 0 | 0 | 0 | 0 | 0 |  | 15 | 0 | 0 | 0 | 0
9998 | GRUPURI DE MASURA- Luna09 / / ROVINAR ALEXANDRA IOANA | DEVA |  | DB1C593-GDM-817 / 048700002672 / 10407389 | 0/5559 | 30 | 9 | 2016 | 344.59 | 0 | 0 | 344.59 | 344.59 | 0 | 0 | 344.59 | 0 | 0 | 0 | 0 | 0 | 0 | 0 | 0 |  | 15 | 0 | 0 | 0 | 0
9999 | BRANSAMENTE- Luna09 / Zo MT-JT Deva / PETRESC COSMIN FLORIN | DEVA |  | DB1C560-BRS-719A / 047900035527 / 10407421 | 761/5565 | 30 | 9 | 2016 | 1454.69 | 0 | 0 | 1454.69 | 1454.69 | 0 | 0 | 1454.69 | 0 | 0 | 0 | 0 | 0 | 0 | 0 | 0 |  | 40 | 0 | 0 | 0 | 0
10000 | GRUPURI DE MASURA- Luna09 / / REDAI ARMIN | DEVA |  | DB1C593-GDM-817 / 048700002672 / 10402207 | 0/5559 | 30 | 9 | 2016 | 458.29 | 0 | 0 | 458.29 | 458.29 | 0 | 0 | 458.29 | 0 | 0 | 0 | 0 | 0 | 0 | 0 | 0 |  | 15 | 0 | 0 | 0 | 0
10001 | BRANSAMENTE- Luna09 / Zo MT-JT Deva / CLINTOC LUCHINI MIHAELA RAMONA | DEVA |  | DB1C560-BRS-719A / 047900035527 / 10402688 | 719/5565 | 30 | 9 | 2016 | 1821.93 | 0 | 0 | 1821.93 | 1821.93 | 0 | 0 | 1821.93 | 0 | 0 | 0 | 0 | 0 | 0 | 0 | 0 |  | 40 | 0 | 0 | 0 | 0
10002 | GRUPURI DE MASURA- Luna09 / / CLINTOC LUCHINI MIHAELA RAMONA | DEVA |  | DB1C593-GDM-817 / 048700002672 / 10402690 | 719/5559 | 30 | 9 | 2016 | 373.05 | 0 | 0 | 373.05 | 373.05 | 0 | 0 | 373.05 | 0 | 0 | 0 | 0 | 0 | 0 | 0 | 0 |  | 15 | 0 | 0 | 0 | 0
10003 | BRANSAMENTE- Luna10 / Zo MT-JT Deva / CAZAN AVRAM | DEVA |  | DB1C565-BRS-719A / 047900035538 / 10402695 | 75/5889 | 31 | 10 | 2016 | 1733.28 | 0 | 0 | 1733.28 | 1733.28 | 0 | 0 | 1733.28 | 0 | 0 | 0 | 0 | 0 | 0 | 0 | 0 |  | 40 | 0 | 0 | 0 | 0
10004 | GRUPURI DE MASURA- Luna10 / / CAZAN AVRAM | DEVA |  | DB1C556-GDM-817 / 048700002679 / 10402698 | 75/5880 | 31 | 10 | 2016 | 367.89 | 0 | 0 | 367.89 | 367.89 | 0 | 0 | 367.89 | 0 | 0 | 0 | 0 | 0 | 0 | 0 | 0 |  | 15 | 0 | 0 | 0 | 0
10005 | GRUPURI DE MASURA- Luna10 / / BROTEI VASILE-CORNEL | DEVA |  | DB1C556-GDM-817 / 048700002679 / 10400294 | 94/5880 | 31 | 10 | 2016 | 205.21 | 0 | 0 | 205.21 | 205.21 | 0 | 0 | 205.21 | 0 | 0 | 0 | 0 | 0 | 0 | 0 | 0 |  | 15 | 0 | 0 | 0 | 0
10006 | GRUPURI DE MASURA- Luna10 / / MIHAILESCU ANDREI MIHAI | DEVA |  | DB1C556-GDM-817 / 048700002679 / 10401336 | 99/5880 | 31 | 10 | 2016 | 391.31 | 0 | 0 | 391.31 | 391.31 | 0 | 0 | 391.31 | 0 | 0 | 0 | 0 | 0 | 0 | 0 | 0 |  | 15 | 0 | 0 | 0 | 0
10007 | BRANSAMENTE- Luna10 / Zo MT-JT Deva / MIHAILESCU ANDREI MIHAI | DEVA |  | DB1C565-BRS-719A / 047900035538 / 10401335 | 99/5889 | 31 | 10 | 2016 | 1865.13 | 0 | 0 | 1865.13 | 1865.13 | 0 | 0 | 1865.13 | 0 | 0 | 0 | 0 | 0 | 0 | 0 | 0 |  | 40 | 0 | 0 | 0 | 0
10008 | GRUPURI DE MASURA- Luna09 / / TERECHE DUMITRU | DEVA |  | DB1C593-GDM-817 / 048700002672 / 10401329 | 111/5559 | 30 | 9 | 2016 | 396.97 | 0 | 0 | 396.97 | 396.97 | 0 | 0 | 396.97 | 0 | 0 | 0 | 0 | 0 | 0 | 0 | 0 |  | 15 | 0 | 0 | 0 | 0
10009 | BRANSAMENTE- Luna09 / Zo MT-JT Deva / TERECHE DUMITRU | DEVA |  | DB1C560-BRS-719A / 047900035527 / 10401327 | 111/5565 | 30 | 9 | 2016 | 1686.19 | 0 | 0 | 1686.19 | 1686.19 | 0 | 0 | 1686.19 | 0 | 0 | 0 | 0 | 0 | 0 | 0 | 0 |  | 40 | 0 | 0 | 0 | 0
10010 | GRUPURI DE MASURA- Luna10 / / LETCANU ELENA | DEVA |  | DB1C556-GDM-817 / 048700002679 / 10401325 | 0/5880 | 31 | 10 | 2016 | 165.32 | 0 | 0 | 165.32 | 165.32 | 0 | 0 | 165.32 | 0 | 0 | 0 | 0 | 0 | 0 | 0 | 0 |  | 15 | 0 | 0 | 0 | 0
10011 | BRANSAMENTE- Luna12 / Zo MT-JT Deva / COVACS SPERANTA ALINA | DEVA |  | DB1C594-BRS-719A / 047900035562 / 10400263 | 162734823/7595 | 31 | 12 | 2016 | 1330.93 | 0 | 0 | 1330.93 | 1330.93 | 0 | 0 | 1330.93 | 0 | 0 | 0 | 0 | 0 | 0 | 0 | 0 |  | 40 | 0 | 0 | 0 | 0
10012 | BRANSAMENTE- Luna10 / Zo MT-JT Deva / BROTEI VASILE-CORNEL | DEVA |  | DB1C565-BRS-719A / 047900035538 / 10400293 | 94/5889 | 31 | 10 | 2016 | 1584.04 | 0 | 0 | 1584.04 | 1584.04 | 0 | 0 | 1584.04 | 0 | 0 | 0 | 0 | 0 | 0 | 0 | 0 |  | 40 | 0 | 0 | 0 | 0
10013 | BRANSAMENTE- Luna11 / Zo MT-JT Deva / MIHAIESC MARIUS-MARCEL | DEVA |  | DB1C543-BRS-719A / 047900035550 / 10401267 | 121/6280 | 30 | 11 | 2016 | 1375.49 | 0 | 0 | 1375.49 | 1375.49 | 0 | 0 | 1375.49 | 0 | 0 | 0 | 0 | 0 | 0 | 0 | 0 |  | 40 | 0 | 0 | 0 | 0
10014 | GRUPURI DE MASURA- Luna11 / / MIHAIESC MARIUS-MARCEL | DEVA |  | DB1C596-GDM-817 / 048700002688 / 10401270 | 121/6281 | 30 | 11 | 2016 | 158.53 | 0 | 0 | 158.53 | 158.53 | 0 | 0 | 158.53 | 0 | 0 | 0 | 0 | 0 | 0 | 0 | 0 |  | 15 | 0 | 0 | 0 | 0
10015 | BRANSAMENTE- Luna09 / Zo MT-JT Deva / SCORILO SIM PRESTCOM SRL | DEVA |  | DB1C560-BRS-719A / 047900035527 / 10401281 | 71/5565 | 30 | 9 | 2016 | 1755.06 | 0 | 0 | 1755.06 | 1755.06 | 0 | 0 | 1755.06 | 0 | 0 | 0 | 0 | 0 | 0 | 0 | 0 |  | 40 | 0 | 0 | 0 | 0
10016 | GRUPURI DE MASURA- Luna09 / / SCORILO SIM PRESTCOM SRL | DEVA |  | DB1C593-GDM-817 / 048700002672 / 10401283 | 71/5559 | 30 | 9 | 2016 | 365.6 | 0 | 0 | 365.6 | 365.6 | 0 | 0 | 365.6 | 0 | 0 | 0 | 0 | 0 | 0 | 0 | 0 |  | 15 | 0 | 0 | 0 | 0
10017 | BRANSAMENTE- Luna09 / Zo MT-JT Deva / ISACONI OLIVIA | DEVA |  | DB1C560-BRS-719A / 047900035527 / 10401288 | 82/5565 | 30 | 9 | 2016 | 1825.51 | 0 | 0 | 1825.51 | 1825.51 | 0 | 0 | 1825.51 | 0 | 0 | 0 | 0 | 0 | 0 | 0 | 0 |  | 40 | 0 | 0 | 0 | 0
10018 | GRUPURI DE MASURA- Luna09 / / ISACONI OLIVIA | DEVA |  | DB1C593-GDM-817 / 048700002672 / 10401291 | 82/5559 | 30 | 9 | 2016 | 336.28 | 0 | 0 | 336.28 | 336.28 | 0 | 0 | 336.28 | 0 | 0 | 0 | 0 | 0 | 0 | 0 | 0 |  | 15 | 0 | 0 | 0 | 0
10019 | GRUPURI DE MASURA- Luna09 / / CIUBOTARIU IOSIF FLORIN | DEVA |  | DB1C593-GDM-817 / 048700002672 / 10401293 | 0/5559 | 30 | 9 | 2016 | 230.46 | 0 | 0 | 230.46 | 230.46 | 0 | 0 | 230.46 | 0 | 0 | 0 | 0 | 0 | 0 | 0 | 0 |  | 15 | 0 | 0 | 0 | 0
10020 | GRUPURI DE MASURA- Luna09 / / STANILA IONEL | DEVA |  | DB1C593-GDM-817 / 048700002672 / 10401296 | 0/5559 | 30 | 9 | 2016 | 230.46 | 0 | 0 | 230.46 | 230.46 | 0 | 0 | 230.46 | 0 | 0 | 0 | 0 | 0 | 0 | 0 | 0 |  | 15 | 0 | 0 | 0 | 0
10021 | GRUPURI DE MASURA- Luna10 / / OPREA OCTAVIA | DEVA |  | DB1C556-GDM-817 / 048700002679 / 10401301 | 0/5880 | 31 | 10 | 2016 | 206.13 | 0 | 0 | 206.13 | 206.13 | 0 | 0 | 206.13 | 0 | 0 | 0 | 0 | 0 | 0 | 0 | 0 |  | 15 | 0 | 0 | 0 | 0
10022 | BRANSAMENTE- Luna09 / Zo MT-JT Deva / APARASCAI DANIEL | DEVA |  | DB1C560-BRS-719A / 047900035527 / 10401306 | 114/5565 | 30 | 9 | 2016 | 1420.97 | 0 | 0 | 1420.97 | 1420.97 | 0 | 0 | 1420.97 | 0 | 0 | 0 | 0 | 0 | 0 | 0 | 0 |  | 40 | 0 | 0 | 0 | 0
10023 | BRANSAMENTE- Luna09 / Zo MT-JT Deva / AIOANEI MIHAELA ADINA | DEVA |  | DB1C560-BRS-719A / 047900035527 / 10400813 | 99/5565 | 30 | 9 | 2016 | 1474.97 | 0 | 0 | 1474.97 | 1474.97 | 0 | 0 | 1474.97 | 0 | 0 | 0 | 0 | 0 | 0 | 0 | 0 |  | 40 | 0 | 0 | 0 | 0
10024 | GRUPURI DE MASURA- Luna09 / / AIOANEI MIHAELA ADINA | DEVA |  | DB1C593-GDM-817 / 048700002672 / 10400815 | 99/5559 | 30 | 9 | 2016 | 154.18 | 0 | 0 | 154.18 | 154.18 | 0 | 0 | 154.18 | 0 | 0 | 0 | 0 | 0 | 0 | 0 | 0 |  | 15 | 0 | 0 | 0 | 0
10025 | GRUPURI DE MASURA- Luna09 / / APARASCAI DANIEL | DEVA |  | DB1C593-GDM-817 / 048700002672 / 10401311 | 114/5559 | 30 | 9 | 2016 | 137.33 | 0 | 0 | 137.33 | 137.33 | 0 | 0 | 137.33 | 0 | 0 | 0 | 0 | 0 | 0 | 0 | 0 |  | 15 | 0 | 0 | 0 | 0
10026 | GRUPURI DE MASURA- Luna12 / / COVACS SPERANTA ALINA | DEVA |  | DB1C594-GDM-817 / 048700002695 / 10400265 | 162734823/7594 | 31 | 12 | 2016 | 158.53 | 0 | 0 | 158.53 | 158.53 | 0 | 0 | 158.53 | 0 | 0 | 0 | 0 | 0 | 0 | 0 | 0 |  | 15 | 0 | 0 | 0 | 0
10027 | BRANSAMENTE- Luna09 / Zo MT-JT Deva / COZAC MIRCEA | DEVA |  | DB1C560-BRS-719A / 047900035527 / 10399173 | 703/5565 | 30 | 9 | 2016 | 1741.73 | 0 | 0 | 1741.73 | 1741.73 | 0 | 0 | 1741.73 | 0 | 0 | 0 | 0 | 0 | 0 | 0 | 0 |  | 40 | 0 | 0 | 0 | 0
10028 | GRUPURI DE MASURA- Luna09 / / COZAC MIRCEA | DEVA |  | DB1C593-GDM-817 / 048700002672 / 10399174 | 703/5559 | 30 | 9 | 2016 | 336.25 | 0 | 0 | 336.25 | 336.25 | 0 | 0 | 336.25 | 0 | 0 | 0 | 0 | 0 | 0 | 0 | 0 |  | 15 | 0 | 0 | 0 | 0
10029 | BRANSAMENTE- Luna09 / Zo MT-JT Deva / DAVID OLGA | DEVA |  | DB1C560-BRS-719A / 047900035527 / 10401056 | 706/5565 | 30 | 9 | 2016 | 1765.5 | 0 | 0 | 1765.5 | 1765.5 | 0 | 0 | 1765.5 | 0 | 0 | 0 | 0 | 0 | 0 | 0 | 0 |  | 40 | 0 | 0 | 0 | 0
10030 | GRUPURI DE MASURA- Luna09 / / DAVID OLGA | DEVA |  | DB1C593-GDM-817 / 048700002672 / 10401057 | 706/5559 | 30 | 9 | 2016 | 350.37 | 0 | 0 | 350.37 | 350.37 | 0 | 0 | 350.37 | 0 | 0 | 0 | 0 | 0 | 0 | 0 | 0 |  | 15 | 0 | 0 | 0 | 0
10031 | BRANSAMENTE- Luna09 / Zo MT-JT Deva / AGROPALOMA S.R.L. | DEVA |  | DB1C560-BRS-719A / 047900035527 / 10401059 | 156/5565 | 30 | 9 | 2016 | 1780.4 | 0 | 0 | 1780.4 | 1780.4 | 0 | 0 | 1780.4 | 0 | 0 | 0 | 0 | 0 | 0 | 0 | 0 |  | 40 | 0 | 0 | 0 | 0
10032 | GRUPURI DE MASURA- Luna09 / / AGROPALOMA S.R.L. | DEVA |  | DB1C593-GDM-817 / 048700002672 / 10401060 | 156/5559 | 30 | 9 | 2016 | 402.48 | 0 | 0 | 402.48 | 402.48 | 0 | 0 | 402.48 | 0 | 0 | 0 | 0 | 0 | 0 | 0 | 0 |  | 15 | 0 | 0 | 0 | 0
10033 | BRANSAMENTE- Luna10 / Zo MT-JT Deva / MUNICIPIUL HUNEDOARA | DEVA |  | DB1C556-BRS-719S / 047900035537 / 10401070 | 164/5881 | 31 | 10 | 2016 | 1251.14 | 0 | 0 | 1251.14 | 1251.14 | 0 | 0 | 1251.14 | 0 | 0 | 0 | 0 | 0 | 0 | 0 | 0 |  | 30 | 0 | 0 | 0 | 0
10034 | GRUPURI DE MASURA- Luna10 / / MUNICIPIUL HUNEDOARA | DEVA |  | DB1C556-GDM-817 / 048700002679 / 10401071 | 164/5880 | 31 | 10 | 2016 | 127.54 | 0 | 0 | 127.54 | 127.54 | 0 | 0 | 127.54 | 0 | 0 | 0 | 0 | 0 | 0 | 0 | 0 |  | 15 | 0 | 0 | 0 | 0
10035 | GRUPURI DE MASURA- Luna09 / / TELEPTEAN CRISTINA VICTORIA | DEVA |  | DB1C593-GDM-817 / 048700002672 / 10400742 | 0/5559 | 30 | 9 | 2016 | 220.4 | 0 | 0 | 220.4 | 220.4 | 0 | 0 | 220.4 | 0 | 0 | 0 | 0 | 0 | 0 | 0 | 0 |  | 15 | 0 | 0 | 0 | 0
10036 | LINII JT- Luna12 / Zo MT-JT Deva / MAILAT MARIA | DEVA |  | DB1C518-LJT-629 / 045000011323 / 10400269 | 162734823/7596 | 31 | 12 | 2016 | 4514.98 | 0 | 0 | 4514.98 | 4514.98 | 0 | 0 | 4514.98 | 0 | 0 | 0 | 0 | 0 | 0 | 0 | 0 |  | 40 | 0 | 0 | 0 | 0
10037 | BRANSAMENTE- Luna12 / Zo MT-JT Deva / MAILAT MARIA | DEVA |  | DB1C594-BRS-719A / 047900035562 / 10400271 | 162734823/7595 | 31 | 12 | 2016 | 1370.77 | 0 | 0 | 1370.77 | 1370.77 | 0 | 0 | 1370.77 | 0 | 0 | 0 | 0 | 0 | 0 | 0 | 0 |  | 40 | 0 | 0 | 0 | 0
10038 | GRUPURI DE MASURA- Luna12 / / MAILAT MARIA | DEVA |  | DB1C594-GDM-817 / 048700002695 / 10400272 | 162734823/7594 | 31 | 12 | 2016 | 158.53 | 0 | 0 | 158.53 | 158.53 | 0 | 0 | 158.53 | 0 | 0 | 0 | 0 | 0 | 0 | 0 | 0 |  | 15 | 0 | 0 | 0 | 0
10039 | GRUPURI DE MASURA- Luna09 / / TERLEA CORNELIA | DEVA |  | DB1C593-GDM-817 / 048700002672 / 10399379 | 74/5559 | 30 | 9 | 2016 | 110.2 | 0 | 0 | 110.2 | 110.2 | 0 | 0 | 110.2 | 0 | 0 | 0 | 0 | 0 | 0 | 0 | 0 |  | 15 | 0 | 0 | 0 | 0
10040 | BRANSAMENTE- Luna09 / Zo MT-JT Deva / PUI EMANUEL-IONEL | DEVA |  | DB1C560-BRS-719A / 047900035527 / 10399387 | 88/5565 | 30 | 9 | 2016 | 1768.32 | 0 | 0 | 1768.32 | 1768.32 | 0 | 0 | 1768.32 | 0 | 0 | 0 | 0 | 0 | 0 | 0 | 0 |  | 40 | 0 | 0 | 0 | 0
10041 | GRUPURI DE MASURA- Luna09 / / PUI EMANUEL-IONEL | DEVA |  | DB1C593-GDM-817 / 048700002672 / 10399388 | 88/5559 | 30 | 9 | 2016 | 365.31 | 0 | 0 | 365.31 | 365.31 | 0 | 0 | 365.31 | 0 | 0 | 0 | 0 | 0 | 0 | 0 | 0 |  | 15 | 0 | 0 | 0 | 0
10042 | BRANSAMENTE- Luna09 / Zo MT-JT Deva / VAIDA SORIN PETRU | DEVA |  | DB1C560-BRS-719A / 047900035527 / 10399002 | 66/5565 | 30 | 9 | 2016 | 1563.6 | 0 | 0 | 1563.6 | 1563.6 | 0 | 0 | 1563.6 | 0 | 0 | 0 | 0 | 0 | 0 | 0 | 0 |  | 40 | 0 | 0 | 0 | 0
10043 | GRUPURI DE MASURA- Luna09 / / VAIDA SORIN PETRU | DEVA |  | DB1C593-GDM-817 / 048700002672 / 10399003 | 66/5559 | 30 | 9 | 2016 | 154.18 | 0 | 0 | 154.18 | 154.18 | 0 | 0 | 154.18 | 0 | 0 | 0 | 0 | 0 | 0 | 0 | 0 |  | 15 | 0 | 0 | 0 | 0
10044 | GRUPURI DE MASURA- Luna09 / / FLORINCAS GABRIEL-FLORIN | DEVA |  | DB1C593-GDM-817 / 048700002672 / 10399007 | 0/5559 | 30 | 9 | 2016 | 442.22 | 0 | 0 | 442.22 | 442.22 | 0 | 0 | 442.22 | 0 | 0 | 0 | 0 | 0 | 0 | 0 | 0 |  | 15 | 0 | 0 | 0 | 0
10045 | BRANSAMENTE- Luna09 / Zo MT-JT Deva / TERLEA CORNELIA | DEVA |  | DB1C560-BRS-719A / 047900035527 / 10399378 | 74/5565 | 30 | 9 | 2016 | 1468.69 | 0 | 0 | 1468.69 | 1468.69 | 0 | 0 | 1468.69 | 0 | 0 | 0 | 0 | 0 | 0 | 0 | 0 |  | 40 | 0 | 0 | 0 | 0
10046 | BRANSAMENTE- Luna10 / Zo MT-JT Deva / ARICI POGONICI SERVICII SRL | DEVA |  | DB1C556-BRS-719S / 047900035537 / 10405336 | 143/5881 | 31 | 10 | 2016 | 1222.34 | 0 | 0 | 1222.34 | 1222.34 | 0 | 0 | 1222.34 | 0 | 0 | 0 | 0 | 0 | 0 | 0 | 0 |  | 30 | 0 | 0 | 0 | 0
10047 | GRUPURI DE MASURA- Luna10 / / ARICI POGONICI SERVICII SRL | DEVA |  | DB1C556-GDM-817 / 048700002679 / 10405340 | 143/5880 | 31 | 10 | 2016 | 414.51 | 0 | 0 | 414.51 | 414.51 | 0 | 0 | 414.51 | 0 | 0 | 0 | 0 | 0 | 0 | 0 | 0 |  | 15 | 0 | 0 | 0 | 0
10048 | BRANSAMENTE- Luna09 / Zo MT-JT Deva / COLESNIUC DAN STEFAN | DEVA |  | DB1C560-BRS-719A / 047900035527 / 10397464 | 698/5565 | 30 | 9 | 2016 | 1755.82 | 0 | 0 | 1755.82 | 1755.82 | 0 | 0 | 1755.82 | 0 | 0 | 0 | 0 | 0 | 0 | 0 | 0 |  | 40 | 0 | 0 | 0 | 0
10049 | GRUPURI DE MASURA- Luna09 / / COLESNIUC DAN STEFAN | DEVA |  | DB1C593-GDM-817 / 048700002672 / 10397466 | 698/5559 | 30 | 9 | 2016 | 321.3 | 0 | 0 | 321.3 | 321.3 | 0 | 0 | 321.3 | 0 | 0 | 0 | 0 | 0 | 0 | 0 | 0 |  | 15 | 0 | 0 | 0 | 0
10050 | BRANSAMENTE- Luna09 / Zo MT-JT Deva / BENZA LETITIA | DEVA |  | DB1C560-BRS-719A / 047900035527 / 10397539 | 702/5565 | 30 | 9 | 2016 | 1372.43 | 0 | 0 | 1372.43 | 1372.43 | 0 | 0 | 1372.43 | 0 | 0 | 0 | 0 | 0 | 0 | 0 | 0 |  | 40 | 0 | 0 | 0 | 0
10051 | GRUPURI DE MASURA- Luna09 / / BENZA LETITIA | DEVA |  | DB1C593-GDM-817 / 048700002672 / 10397540 | 702/5559 | 30 | 9 | 2016 | 139.23 | 0 | 0 | 139.23 | 139.23 | 0 | 0 | 139.23 | 0 | 0 | 0 | 0 | 0 | 0 | 0 | 0 |  | 15 | 0 | 0 | 0 | 0
10052 | GRUPURI DE MASURA- Luna09 / / ANDRESOI DUMITRU | DEVA |  | DB1C593-GDM-817 / 048700002672 / 10406256 | 0/5559 | 30 | 9 | 2016 | 243.92 | 0 | 0 | 243.92 | 243.92 | 0 | 0 | 243.92 | 0 | 0 | 0 | 0 | 0 | 0 | 0 | 0 |  | 15 | 0 | 0 | 0 | 0
10053 | BRANSAMENTE- Luna09 / Zo MT-JT Deva / MITRICA DANIEL | DEVA |  | DB1C560-BRS-719A / 047900035527 / 10406881 | 113/5565 | 30 | 9 | 2016 | 1474.73 | 0 | 0 | 1474.73 | 1474.73 | 0 | 0 | 1474.73 | 0 | 0 | 0 | 0 | 0 | 0 | 0 | 0 |  | 40 | 0 | 0 | 0 | 0
10054 | GRUPURI DE MASURA- Luna09 / / MITRICA DANIEL | DEVA |  | DB1C593-GDM-817 / 048700002672 / 10406887 | 113/5559 | 30 | 9 | 2016 | 113.39 | 0 | 0 | 113.39 | 113.39 | 0 | 0 | 113.39 | 0 | 0 | 0 | 0 | 0 | 0 | 0 | 0 |  | 15 | 0 | 0 | 0 | 0
10055 | GRUPURI DE MASURA- Luna10 / / SAS LAURA CRISTINA | DEVA |  | DB1C556-GDM-817 / 048700002679 / 10406339 | 178/5880 | 31 | 10 | 2016 | 158.3 | 0 | 0 | 158.3 | 158.3 | 0 | 0 | 158.3 | 0 | 0 | 0 | 0 | 0 | 0 | 0 | 0 |  | 15 | 0 | 0 | 0 | 0
10056 | BRANSAMENTE- Luna10 / Zo MT-JT Deva / SAS LAURA CRISTINA | DEVA |  | DB1C565-BRS-719A / 047900035538 / 10406336 | 178/5889 | 31 | 10 | 2016 | 1676.01 | 0 | 0 | 1676.01 | 1676.01 | 0 | 0 | 1676.01 | 0 | 0 | 0 | 0 | 0 | 0 | 0 | 0 |  | 40 | 0 | 0 | 0 | 0
10057 | GRUPURI DE MASURA- Luna10 / / COVACI SORIN-CRISTIAN | DEVA |  | DB1C556-GDM-817 / 048700002679 / 10406332 | 167/5880 | 31 | 10 | 2016 | 367.89 | 0 | 0 | 367.89 | 367.89 | 0 | 0 | 367.89 | 0 | 0 | 0 | 0 | 0 | 0 | 0 | 0 |  | 15 | 0 | 0 | 0 | 0
10058 | BRANSAMENTE- Luna10 / Zo MT-JT Deva / COVACI SORIN-CRISTIAN | DEVA |  | DB1C565-BRS-719A / 047900035538 / 10406329 | 167/5889 | 31 | 10 | 2016 | 1853.41 | 0 | 0 | 1853.41 | 1853.41 | 0 | 0 | 1853.41 | 0 | 0 | 0 | 0 | 0 | 0 | 0 | 0 |  | 40 | 0 | 0 | 0 | 0
10059 | GRUPURI DE MASURA- Luna09 / / CRISTEA ANCUTA | DEVA |  | DB1C593-GDM-817 / 048700002672 / 10406398 | 0/5559 | 30 | 9 | 2016 | 383.24 | 0 | 0 | 383.24 | 383.24 | 0 | 0 | 383.24 | 0 | 0 | 0 | 0 | 0 | 0 | 0 | 0 |  | 15 | 0 | 0 | 0 | 0
10060 | BRANSAMENTE- Luna09 / Zo MT-JT Deva / COVACI COSMIN | DEVA |  | DB1C560-BRS-719A / 047900035527 / 10397552 | 704/5565 | 30 | 9 | 2016 | 1368.39 | 0 | 0 | 1368.39 | 1368.39 | 0 | 0 | 1368.39 | 0 | 0 | 0 | 0 | 0 | 0 | 0 | 0 |  | 40 | 0 | 0 | 0 | 0
10061 | GRUPURI DE MASURA- Luna09 / / COVACI COSMIN | DEVA |  | DB1C593-GDM-817 / 048700002672 / 10397553 | 704/5559 | 30 | 9 | 2016 | 110.2 | 0 | 0 | 110.2 | 110.2 | 0 | 0 | 110.2 | 0 | 0 | 0 | 0 | 0 | 0 | 0 | 0 |  | 15 | 0 | 0 | 0 | 0
10062 | BRANSAMENTE- Luna10 / Zo MT-JT Deva / CODREANU GICU | DEVA |  | DB1C565-BRS-719A / 047900035538 / 10396703 | 131/5889 | 31 | 10 | 2016 | 3172.12 | 0 | 0 | 3172.12 | 3172.12 | 0 | 0 | 3172.12 | 0 | 0 | 0 | 0 | 0 | 0 | 0 | 0 |  | 40 | 0 | 0 | 0 | 0
10063 | GRUPURI DE MASURA- Luna10 / / CODREANU GICU | DEVA |  | DB1C556-GDM-817 / 048700002679 / 10396704 | 131/5880 | 31 | 10 | 2016 | 158.57 | 0 | 0 | 158.57 | 158.57 | 0 | 0 | 158.57 | 0 | 0 | 0 | 0 | 0 | 0 | 0 | 0 |  | 15 | 0 | 0 | 0 | 0
10064 | GRUPURI DE MASURA- Luna10 / / MOGA IOAN-CONSTANTIN | DEVA |  | DB1C556-GDM-817 / 048700002679 / 10395855 | 0/5880 | 31 | 10 | 2016 | 386.14 | 0 | 0 | 386.14 | 386.14 | 0 | 0 | 386.14 | 0 | 0 | 0 | 0 | 0 | 0 | 0 | 0 |  | 15 | 0 | 0 | 0 | 0
10065 | GRUPURI DE MASURA- Luna09 / / POP DANIELA | DEVA |  | DB1C593-GDM-817 / 048700002672 / 10395854 | 81/5559 | 30 | 9 | 2016 | 124.48 | 0 | 0 | 124.48 | 124.48 | 0 | 0 | 124.48 | 0 | 0 | 0 | 0 | 0 | 0 | 0 | 0 |  | 15 | 0 | 0 | 0 | 0
10066 | BRANSAMENTE- Luna09 / Zo MT-JT Deva / POP DANIELA | DEVA |  | DB1C560-BRS-719A / 047900035527 / 10395853 | 81/5565 | 30 | 9 | 2016 | 3306.56 | 0 | 0 | 3306.56 | 3306.56 | 0 | 0 | 3306.56 | 0 | 0 | 0 | 0 | 0 | 0 | 0 | 0 |  | 40 | 0 | 0 | 0 | 0
10067 | BRANSAMENTE- Luna09 / Zo MT-JT Deva / VLADULESCU NICOLETA ANCUTA | DEVA |  | DB1C560-BRS-719A / 047900035527 / 10400220 | 86/5565 | 30 | 9 | 2016 | 1764.25 | 0 | 0 | 1764.25 | 1764.25 | 0 | 0 | 1764.25 | 0 | 0 | 0 | 0 | 0 | 0 | 0 | 0 |  | 40 | 0 | 0 | 0 | 0
10068 | GRUPURI DE MASURA- Luna09 / / VLADULESCU NICOLETA ANCUTA | DEVA |  | DB1C593-GDM-817 / 048700002672 / 10400221 | 86/5559 | 30 | 9 | 2016 | 453.31 | 0 | 0 | 453.31 | 453.31 | 0 | 0 | 453.31 | 0 | 0 | 0 | 0 | 0 | 0 | 0 | 0 |  | 15 | 0 | 0 | 0 | 0
10069 | LINII JT- Luna12 / Zo MT-JT Deva / COVACS SPERANTA ALINA | DEVA |  | DB1C518-LJT-629 / 045000011323 / 10400260 | 162734823/7596 | 31 | 12 | 2016 | 4602.99 | 0 | 0 | 4602.99 | 4602.99 | 0 | 0 | 4602.99 | 0 | 0 | 0 | 0 | 0 | 0 | 0 | 0 |  | 40 | 0 | 0 | 0 | 0
10070 | BRANSAMENTE- Luna09 / Zo MT-JT Deva / HODOSIU AURELIA | DEVA |  | DB1C560-BRS-719A / 047900035527 / 10395895 | 700/5565 | 30 | 9 | 2016 | 1730.58 | 0 | 0 | 1730.58 | 1730.58 | 0 | 0 | 1730.58 | 0 | 0 | 0 | 0 | 0 | 0 | 0 | 0 |  | 40 | 0 | 0 | 0 | 0
10071 | GRUPURI DE MASURA- Luna09 / / HODOSIU AURELIA | DEVA |  | DB1C593-GDM-817 / 048700002672 / 10395896 | 700/5559 | 30 | 9 | 2016 | 328.35 | 0 | 0 | 328.35 | 328.35 | 0 | 0 | 328.35 | 0 | 0 | 0 | 0 | 0 | 0 | 0 | 0 |  | 15 | 0 | 0 | 0 | 0
10072 | GRUPURI DE MASURA- Luna09 / / KIRALY JENO | DEVA |  | DB1C593-GDM-817 / 048700002672 / 10404407 | 0/5559 | 30 | 9 | 2016 | 423.53 | 0 | 0 | 423.53 | 423.53 | 0 | 0 | 423.53 | 0 | 0 | 0 | 0 | 0 | 0 | 0 | 0 |  | 15 | 0 | 0 | 0 | 0
10073 | BRANSAMENTE- Luna10 / Zo MT-JT Deva / MLADIN IONEL | DEVA |  | DB1C565-BRS-719A / 047900035538 / 10404418 | 910/5889 | 31 | 10 | 2016 | 2610.54 | 0 | 0 | 2610.54 | 2610.54 | 0 | 0 | 2610.54 | 0 | 0 | 0 | 0 | 0 | 0 | 0 | 0 |  | 40 | 0 | 0 | 0 | 0
10074 | GRUPURI DE MASURA- Luna10 / / MLADIN IONEL | DEVA |  | DB1C556-GDM-817 / 048700002679 / 10404419 | 910/5880 | 31 | 10 | 2016 | 124.56 | 0 | 0 | 124.56 | 124.56 | 0 | 0 | 124.56 | 0 | 0 | 0 | 0 | 0 | 0 | 0 | 0 |  | 15 | 0 | 0 | 0 | 0
10075 | BRANSAMENTE- Luna09 / Zo MT-JT Deva / ISAC IONEL | DEVA |  | DB1C560-BRS-719A / 047900035527 / 10404261 | 110/5565 | 30 | 9 | 2016 | 1850.08 | 0 | 0 | 1850.08 | 1850.08 | 0 | 0 | 1850.08 | 0 | 0 | 0 | 0 | 0 | 0 | 0 | 0 |  | 40 | 0 | 0 | 0 | 0
10076 | GRUPURI DE MASURA- Luna09 / / SUSMAN MARIA-IONELA | DEVA |  | DB1C593-GDM-817 / 048700002672 / 10401830 | 0/5559 | 30 | 9 | 2016 | 221.1 | 0 | 0 | 221.1 | 221.1 | 0 | 0 | 221.1 | 0 | 0 | 0 | 0 | 0 | 0 | 0 | 0 |  | 15 | 0 | 0 | 0 | 0
10077 | BRANSAMENTE- Luna09 / Zo MT-JT Deva / NISTOR DRAGULESCU | DEVA |  | DB1C560-BRS-719A / 047900035527 / 10401894 | 697/5565 | 30 | 9 | 2016 | 1709.48 | 0 | 0 | 1709.48 | 1709.48 | 0 | 0 | 1709.48 | 0 | 0 | 0 | 0 | 0 | 0 | 0 | 0 |  | 40 | 0 | 0 | 0 | 0
10078 | GRUPURI DE MASURA- Luna09 / / NISTOR DRAGULESCU | DEVA |  | DB1C593-GDM-817 / 048700002672 / 10401896 | 697/5559 | 30 | 9 | 2016 | 336.25 | 0 | 0 | 336.25 | 336.25 | 0 | 0 | 336.25 | 0 | 0 | 0 | 0 | 0 | 0 | 0 | 0 |  | 15 | 0 | 0 | 0 | 0
10079 | BRANSAMENTE- Luna09 / Zo MT-JT Deva / TOTAL RENT SRL | DEVA |  | DB1C561-BRS-719S / 047900035528 / 10401901 | 103/5579 | 30 | 9 | 2016 | 1039.21 | 0 | 0 | 1039.21 | 1039.21 | 0 | 0 | 1039.21 | 0 | 0 | 0 | 0 | 0 | 0 | 0 | 0 |  | 30 | 0 | 0 | 0 | 0
10080 | GRUPURI DE MASURA- Luna09 / / TOTAL RENT SRL | DEVA |  | DB1C593-GDM-817 / 048700002672 / 10401904 | 103/5559 | 30 | 9 | 2016 | 185.87 | 0 | 0 | 185.87 | 185.87 | 0 | 0 | 185.87 | 0 | 0 | 0 | 0 | 0 | 0 | 0 | 0 |  | 15 | 0 | 0 | 0 | 0
10081 | GRUPURI DE MASURA- Luna09 / / TIRVULOIU DANIEL-CONSTANTIN | DEVA |  | DB1C593-GDM-817 / 048700002672 / 10404043 | 68/5559 | 30 | 9 | 2016 | 365.29 | 0 | 0 | 365.29 | 365.29 | 0 | 0 | 365.29 | 0 | 0 | 0 | 0 | 0 | 0 | 0 | 0 |  | 15 | 0 | 0 | 0 | 0
10082 | BRANSAMENTE- Luna09 / Zo MT-JT Deva / TIRVULOIU DANIEL-CONSTANTIN | DEVA |  | DB1C561-BRS-719S / 047900035528 / 10404040 | 68/5579 | 30 | 9 | 2016 | 1343.2 | 0 | 0 | 1343.2 | 1343.2 | 0 | 0 | 1343.2 | 0 | 0 | 0 | 0 | 0 | 0 | 0 | 0 |  | 30 | 0 | 0 | 0 | 0
10083 | BRANSAMENTE- Luna09 / Zo MT-JT Deva / HERPHELIN CLAUDE EMILE | DEVA |  | DB1C560-BRS-719A / 047900035527 / 10396358 | 701/5565 | 30 | 9 | 2016 | 1792.69 | 0 | 0 | 1792.69 | 1792.69 | 0 | 0 | 1792.69 | 0 | 0 | 0 | 0 | 0 | 0 | 0 | 0 |  | 40 | 0 | 0 | 0 | 0
10084 | BRANSAMENTE- Luna09 / Zo MT-JT Deva / MAXIM CLAUDIA ELENA | DEVA |  | DB1C560-BRS-719A / 047900035527 / 10395778 | 72/5565 | 30 | 9 | 2016 | 1354.2 | 0 | 0 | 1354.2 | 1354.2 | 0 | 0 | 1354.2 | 0 | 0 | 0 | 0 | 0 | 0 | 0 | 0 |  | 40 | 0 | 0 | 0 | 0
10085 | GRUPURI DE MASURA- Luna09 / / MAXIM CLAUDIA ELENA | DEVA |  | DB1C593-GDM-817 / 048700002672 / 10395779 | 72/5559 | 30 | 9 | 2016 | 110.2 | 0 | 0 | 110.2 | 110.2 | 0 | 0 | 110.2 | 0 | 0 | 0 | 0 | 0 | 0 | 0 | 0 |  | 15 | 0 | 0 | 0 | 0
10086 | BRANSAMENTE- Luna09 / Zo MT-JT Deva / NICA DIANA-ANDREEA | DEVA |  | DB1C560-BRS-719A / 047900035527 / 10400786 | 96/5565 | 30 | 9 | 2016 | 3109.66 | 0 | 0 | 3109.66 | 3109.66 | 0 | 0 | 3109.66 | 0 | 0 | 0 | 0 | 0 | 0 | 0 | 0 |  | 40 | 0 | 0 | 0 | 0
10087 | GRUPURI DE MASURA- Luna09 / / NICA DIANA-ANDREEA | DEVA |  | DB1C593-GDM-817 / 048700002672 / 10400789 | 96/5559 | 30 | 9 | 2016 | 335.4 | 0 | 0 | 335.4 | 335.4 | 0 | 0 | 335.4 | 0 | 0 | 0 | 0 | 0 | 0 | 0 | 0 |  | 15 | 0 | 0 | 0 | 0
10088 | GRUPURI DE MASURA- Luna10 / / GRAURE BARBARA ELISABETA | DEVA |  | DB1C556-GDM-817 / 048700002679 / 10396386 | 124/5880 | 31 | 10 | 2016 | 158.6 | 0 | 0 | 158.6 | 158.6 | 0 | 0 | 158.6 | 0 | 0 | 0 | 0 | 0 | 0 | 0 | 0 |  | 15 | 0 | 0 | 0 | 0
10089 | BRANSAMENTE- Luna10 / Zo MT-JT Deva / GRAURE BARBARA ELISABETA | DEVA |  | DB1C556-BRS-719S / 047900035537 / 10396384 | 124/5881 | 31 | 10 | 2016 | 1058.53 | 0 | 0 | 1058.53 | 1058.53 | 0 | 0 | 1058.53 | 0 | 0 | 0 | 0 | 0 | 0 | 0 | 0 |  | 30 | 0 | 0 | 0 | 0
10090 | GRUPURI DE MASURA- Luna09 / / HERPHELIN CLAUDE EMILE | DEVA |  | DB1C593-GDM-817 / 048700002672 / 10396364 | 701/5559 | 30 | 9 | 2016 | 757.13 | 0 | 0 | 757.13 | 757.13 | 0 | 0 | 757.13 | 0 | 0 | 0 | 0 | 0 | 0 | 0 | 0 |  | 15 | 0 | 0 | 0 | 0
10091 | BRANSAMENTE- Luna10 / Zo MT-JT Deva / IRIMIE IOAN | DEVA |  | DB1C565-BRS-719A / 047900035538 / 10394805 | 130/5889 | 31 | 10 | 2016 | 1868.62 | 0 | 0 | 1868.62 | 1868.62 | 0 | 0 | 1868.62 | 0 | 0 | 0 | 0 | 0 | 0 | 0 | 0 |  | 40 | 0 | 0 | 0 | 0
10092 | GRUPURI DE MASURA- Luna10 / / IRIMIE IOAN | DEVA |  | DB1C556-GDM-817 / 048700002679 / 10394806 | 130/5880 | 31 | 10 | 2016 | 321.42 | 0 | 0 | 321.42 | 321.42 | 0 | 0 | 321.42 | 0 | 0 | 0 | 0 | 0 | 0 | 0 | 0 |  | 15 | 0 | 0 | 0 | 0
10093 | BRANSAMENTE- Luna10 / Zo MT-JT Deva / ORASUL SIMERIA | DEVA |  | DB1C565-BRS-719A / 047900035538 / 10382303 | 564/5889 | 31 | 10 | 2016 | 1688.62 | 0 | 0 | 1688.62 | 1688.62 | 0 | 0 | 1688.62 | 0 | 0 | 0 | 0 | 0 | 0 | 0 | 0 |  | 40 | 0 | 0 | 0 | 0
10094 | GRUPURI DE MASURA- Luna10 / / ORASUL SIMERIA | DEVA |  | DB1C556-GDM-817 / 048700002679 / 10382304 | 564/5880 | 31 | 10 | 2016 | 367.89 | 0 | 0 | 367.89 | 367.89 | 0 | 0 | 367.89 | 0 | 0 | 0 | 0 | 0 | 0 | 0 | 0 |  | 15 | 0 | 0 | 0 | 0
10095 | GRUPURI DE MASURA- Luna09 / / GHEBRIOUT SLIMANE | DEVA |  | DB1C593-GDM-817 / 048700002672 / 10380919 | 157/5559 | 30 | 9 | 2016 | 270.94 | 0 | 0 | 270.94 | 270.94 | 0 | 0 | 270.94 | 0 | 0 | 0 | 0 | 0 | 0 | 0 | 0 |  | 15 | 0 | 0 | 0 | 0
10096 | BRANSAMENTE- Luna10 / Zo MT-JT Deva / TRIF MIRCEA | DEVA |  | DB1C565-BRS-719A / 047900035538 / 10381100 | 73/5889 | 31 | 10 | 2016 | 1814.71 | 0 | 0 | 1814.71 | 1814.71 | 0 | 0 | 1814.71 | 0 | 0 | 0 | 0 | 0 | 0 | 0 | 0 |  | 40 | 0 | 0 | 0 | 0
10097 | GRUPURI DE MASURA- Luna10 / / TRIF MIRCEA | DEVA |  | DB1C556-GDM-817 / 048700002679 / 10381116 | 73/5880 | 31 | 10 | 2016 | 414.5 | 0 | 0 | 414.5 | 414.5 | 0 | 0 | 414.5 | 0 | 0 | 0 | 0 | 0 | 0 | 0 | 0 |  | 15 | 0 | 0 | 0 | 0
10098 | GRUPURI DE MASURA- Luna09 / / SZEKELY FRANCISC | DEVA |  | DB1C593-GDM-817 / 048700002672 / 10433205 | 0/5559 | 30 | 9 | 2016 | 190.85 | 0 | 0 | 190.85 | 190.85 | 0 | 0 | 190.85 | 0 | 0 | 0 | 0 | 0 | 0 | 0 | 0 |  | 15 | 0 | 0 | 0 | 0
10099 | GRUPURI DE MASURA- Luna10 / / OBREJA IOAN | DEVA |  | DB1C556-GDM-817 / 048700002679 / 10433207 | 0/5880 | 31 | 10 | 2016 | 158.56 | 0 | 0 | 158.56 | 158.56 | 0 | 0 | 158.56 | 0 | 0 | 0 | 0 | 0 | 0 | 0 | 0 |  | 15 | 0 | 0 | 0 | 0
10100 | LINII MT- Luna11 / L.S20 PT 61-PA 4 DEVA DV / TR Reg.LES 20kV Colegiul Transilvania De | DEVA |  | DB1007116-LES / 045000011293 / 10433312 | 5896/6284 | 30 | 11 | 2016 | 5431.72 | 0 | 0 | 5431.72 | 0 | 0 | 0 | 0 | 5431.72 | 0 | 0 | 5431.72 | 0 | 0 | 0 | 0 |  | 30 | 0 | 0 | 0 | 0
10101 | BRANSAMENTE- Luna11 / Zo MT-JT Deva / IANC NELU | DEVA |  | DB1C543-BRS-719A / 047900035550 / 10434503 | 948/6280 | 30 | 11 | 2016 | 1755.73 | 0 | 0 | 1755.73 | 1755.73 | 0 | 0 | 1755.73 | 0 | 0 | 0 | 0 | 0 | 0 | 0 | 0 |  | 40 | 0 | 0 | 0 | 0
10102 | GRUPURI DE MASURA- Luna10 / / BOCA RACHELA | DEVA |  | DB1C556-GDM-817 / 048700002679 / 10434631 | 0/5880 | 31 | 10 | 2016 | 254.62 | 0 | 0 | 254.62 | 254.62 | 0 | 0 | 254.62 | 0 | 0 | 0 | 0 | 0 | 0 | 0 | 0 |  | 15 | 0 | 0 | 0 | 0
10103 | BRANSAMENTE- Luna10 / Zo MT-JT Deva / SFIA MEREI RAMONA GEORGIANA | DEVA |  | DB1C565-BRS-719A / 047900035538 / 10434354 | 137/5889 | 31 | 10 | 2016 | 2044.42 | 0 | 0 | 2044.42 | 2044.42 | 0 | 0 | 2044.42 | 0 | 0 | 0 | 0 | 0 | 0 | 0 | 0 |  | 40 | 0 | 0 | 0 | 0
10104 | GRUPURI DE MASURA- Luna10 / / SFIA MEREI RAMONA GEORGIANA | DEVA |  | DB1C556-GDM-817 / 048700002679 / 10434357 | 137/5880 | 31 | 10 | 2016 | 367.89 | 0 | 0 | 367.89 | 367.89 | 0 | 0 | 367.89 | 0 | 0 | 0 | 0 | 0 | 0 | 0 | 0 |  | 15 | 0 | 0 | 0 | 0
10105 | GRUPURI DE MASURA- Luna10 / / LERA CONSTANTIN | DEVA |  | DB1C556-GDM-817 / 048700002679 / 10436936 | 0/5880 | 31 | 10 | 2016 | 258.24 | 0 | 0 | 258.24 | 258.24 | 0 | 0 | 258.24 | 0 | 0 | 0 | 0 | 0 | 0 | 0 | 0 |  | 15 | 0 | 0 | 0 | 0
10106 | GRUPURI DE MASURA- Luna11 / / PALU ELISABETA | DEVA |  | DB1C596-GDM-817 / 048700002688 / 10436939 | 0/6281 | 30 | 11 | 2016 | 211.63 | 0 | 0 | 211.63 | 211.63 | 0 | 0 | 211.63 | 0 | 0 | 0 | 0 | 0 | 0 | 0 | 0 |  | 15 | 0 | 0 | 0 | 0
10107 | GRUPURI DE MASURA- Luna11 / / CALUSARU TEREZIA | DEVA |  | DB1C596-GDM-817 / 048700002688 / 10436945 | 0/6281 | 30 | 11 | 2016 | 170.31 | 0 | 0 | 170.31 | 170.31 | 0 | 0 | 170.31 | 0 | 0 | 0 | 0 | 0 | 0 | 0 | 0 |  | 15 | 0 | 0 | 0 | 0
10108 | GRUPURI DE MASURA- Luna11 / / BALAN LIDIA | DEVA |  | DB1C596-GDM-817 / 048700002688 / 10436948 | 0/6281 | 30 | 11 | 2016 | 258.24 | 0 | 0 | 258.24 | 258.24 | 0 | 0 | 258.24 | 0 | 0 | 0 | 0 | 0 | 0 | 0 | 0 |  | 15 | 0 | 0 | 0 | 0
10109 | GRUPURI DE MASURA- Luna11 / / FULOP MARIANA | DEVA |  | DB1C596-GDM-817 / 048700002688 / 10436951 | 0/6281 | 30 | 11 | 2016 | 239.23 | 0 | 0 | 239.23 | 239.23 | 0 | 0 | 239.23 | 0 | 0 | 0 | 0 | 0 | 0 | 0 | 0 |  | 15 | 0 | 0 | 0 | 0
10110 | GRUPURI DE MASURA- Luna10 / / TUDORAN ANTONETA | DEVA |  | DB1C556-GDM-817 / 048700002679 / 10436709 | 0/5880 | 31 | 10 | 2016 | 211.65 | 0 | 0 | 211.65 | 211.65 | 0 | 0 | 211.65 | 0 | 0 | 0 | 0 | 0 | 0 | 0 | 0 |  | 15 | 0 | 0 | 0 | 0
10111 | GRUPURI DE MASURA- Luna10 / / ROTARIU CLAUDIU CATALIN | DEVA |  | DB1C556-GDM-817 / 048700002679 / 10436407 | 0/5880 | 31 | 10 | 2016 | 211.65 | 0 | 0 | 211.65 | 211.65 | 0 | 0 | 211.65 | 0 | 0 | 0 | 0 | 0 | 0 | 0 | 0 |  | 15 | 0 | 0 | 0 | 0
10112 | BRANSAMENTE- Luna11 / Zo MT-JT Deva / MIHALACHE MARIANA | DEVA |  | DB1C543-BRS-719A / 047900035550 / 10436434 | 1022/6280 | 30 | 11 | 2016 | 1633.03 | 0 | 0 | 1633.03 | 1633.03 | 0 | 0 | 1633.03 | 0 | 0 | 0 | 0 | 0 | 0 | 0 | 0 |  | 40 | 0 | 0 | 0 | 0
10113 | GRUPURI DE MASURA- Luna11 / / MIHALACHE MARIANA | DEVA |  | DB1C596-GDM-817 / 048700002688 / 10436436 | 1022/6281 | 30 | 11 | 2016 | 111.94 | 0 | 0 | 111.94 | 111.94 | 0 | 0 | 111.94 | 0 | 0 | 0 | 0 | 0 | 0 | 0 | 0 |  | 15 | 0 | 0 | 0 | 0
10114 | BRANSAMENTE- Luna11 / Zo MT-JT Deva / VIZITIU ELENA | DEVA |  | DB1C543-BRS-719A / 047900035550 / 10436441 | 1024/6280 | 30 | 11 | 2016 | 1825.47 | 0 | 0 | 1825.47 | 1825.47 | 0 | 0 | 1825.47 | 0 | 0 | 0 | 0 | 0 | 0 | 0 | 0 |  | 40 | 0 | 0 | 0 | 0
10115 | GRUPURI DE MASURA- Luna11 / / VIZITIU ELENA | DEVA |  | DB1C596-GDM-817 / 048700002688 / 10436442 | 1024/6281 | 30 | 11 | 2016 | 320.7 | 0 | 0 | 320.7 | 320.7 | 0 | 0 | 320.7 | 0 | 0 | 0 | 0 | 0 | 0 | 0 | 0 |  | 15 | 0 | 0 | 0 | 0
10116 | BRANSAMENTE- Luna10 / Zo MT-JT Deva / ROZ IOAN | DEVA |  | DB1C565-BRS-719A / 047900035538 / 10432062 | 111/5889 | 31 | 10 | 2016 | 1809.52 | 0 | 0 | 1809.52 | 1809.52 | 0 | 0 | 1809.52 | 0 | 0 | 0 | 0 | 0 | 0 | 0 | 0 |  | 40 | 0 | 0 | 0 | 0
10117 | GRUPURI DE MASURA- Luna10 / / ROZ IOAN | DEVA |  | DB1C556-GDM-817 / 048700002679 / 10432064 | 111/5880 | 31 | 10 | 2016 | 352.06 | 0 | 0 | 352.06 | 352.06 | 0 | 0 | 352.06 | 0 | 0 | 0 | 0 | 0 | 0 | 0 | 0 |  | 15 | 0 | 0 | 0 | 0
10118 | GRUPURI DE MASURA- Luna09 / / MUNTIANU DUMITRU | DEVA |  | DB1C593-GDM-817 / 048700002672 / 10432071 | 0/5559 | 30 | 9 | 2016 | 268.33 | 0 | 0 | 268.33 | 268.33 | 0 | 0 | 268.33 | 0 | 0 | 0 | 0 | 0 | 0 | 0 | 0 |  | 15 | 0 | 0 | 0 | 0
10119 | GRUPURI DE MASURA- Luna10 / / KOLOMPAR VIORICA | DEVA |  | DB1C556-GDM-817 / 048700002679 / 10434016 | 0/5880 | 31 | 10 | 2016 | 395.74 | 0 | 0 | 395.74 | 395.74 | 0 | 0 | 395.74 | 0 | 0 | 0 | 0 | 0 | 0 | 0 | 0 |  | 15 | 0 | 0 | 0 | 0
10120 | GRUPURI DE MASURA- Luna11 / / IANC NELU | DEVA |  | DB1C596-GDM-817 / 048700002688 / 10434504 | 948/6281 | 30 | 11 | 2016 | 360.2 | 0 | 0 | 360.2 | 360.2 | 0 | 0 | 360.2 | 0 | 0 | 0 | 0 | 0 | 0 | 0 | 0 |  | 15 | 0 | 0 | 0 | 0
10121 | GRUPURI DE MASURA- Luna11 / / MIHAIUC ROZALIA | DEVA |  | DB1C596-GDM-817 / 048700002688 / 10433201 | 0/6281 | 30 | 11 | 2016 | 198.14 | 0 | 0 | 198.14 | 198.14 | 0 | 0 | 198.14 | 0 | 0 | 0 | 0 | 0 | 0 | 0 | 0 |  | 15 | 0 | 0 | 0 | 0
10122 | GRUPURI DE MASURA- Luna10 / / GURA CECILIA | DEVA |  | DB1C556-GDM-817 / 048700002679 / 10433203 | 0/5880 | 31 | 10 | 2016 | 206.16 | 0 | 0 | 206.16 | 206.16 | 0 | 0 | 206.16 | 0 | 0 | 0 | 0 | 0 | 0 | 0 | 0 |  | 15 | 0 | 0 | 0 | 0
10123 | BRANSAMENTE- Luna11 / Zo MT-JT Deva / DEVA STEEL CORPORATION SRL | DEVA |  | DB1C558-BRS-719S / 047900035551 / 10435617 | 194/6292 | 30 | 11 | 2016 | 3972.68 | 0 | 0 | 3972.68 | 3972.68 | 0 | 0 | 3972.68 | 0 | 0 | 0 | 0 | 0 | 0 | 0 | 0 |  | 30 | 0 | 0 | 0 | 0
10124 | GRUPURI DE MASURA- Luna11 / / DEVA STEEL CORPORATION SRL | DEVA |  | DB1C596-GDM-817 / 048700002688 / 10435618 | 194/6281 | 30 | 11 | 2016 | 945.08 | 0 | 0 | 945.08 | 945.08 | 0 | 0 | 945.08 | 0 | 0 | 0 | 0 | 0 | 0 | 0 | 0 |  | 15 | 0 | 0 | 0 | 0
10125 | GRUPURI DE MASURA- Luna11 / / FULOP STEFAN | DEVA |  | DB1C596-GDM-817 / 048700002688 / 10435791 | 0/6281 | 30 | 11 | 2016 | 356.53 | 0 | 0 | 356.53 | 356.53 | 0 | 0 | 356.53 | 0 | 0 | 0 | 0 | 0 | 0 | 0 | 0 |  | 15 | 0 | 0 | 0 | 0
10126 | BRANSAMENTE- Luna10 / Zo MT-JT Deva / TUDOR VIORICA | DEVA |  | DB1C565-BRS-719A / 047900035538 / 10435797 | 181/5889 | 31 | 10 | 2016 | 2060.99 | 0 | 0 | 2060.99 | 2060.99 | 0 | 0 | 2060.99 | 0 | 0 | 0 | 0 | 0 | 0 | 0 | 0 |  | 40 | 0 | 0 | 0 | 0
10127 | GRUPURI DE MASURA- Luna10 / / TUDOR VIORICA | DEVA |  | DB1C556-GDM-817 / 048700002679 / 10435798 | 181/5880 | 31 | 10 | 2016 | 421.92 | 0 | 0 | 421.92 | 421.92 | 0 | 0 | 421.92 | 0 | 0 | 0 | 0 | 0 | 0 | 0 | 0 |  | 15 | 0 | 0 | 0 | 0
10128 | BRANSAMENTE- Luna11 / Zo MT-JT Deva / FARCASIU DAN-MIHAI | DEVA |  | DB1C543-BRS-719A / 047900035550 / 10437507 | 120/6280 | 30 | 11 | 2016 | 1842.99 | 0 | 0 | 1842.99 | 1842.99 | 0 | 0 | 1842.99 | 0 | 0 | 0 | 0 | 0 | 0 | 0 | 0 |  | 40 | 0 | 0 | 0 | 0
10129 | GRUPURI DE MASURA- Luna11 / / FARCASIU DAN-MIHAI | DEVA |  | DB1C596-GDM-817 / 048700002688 / 10437508 | 120/6281 | 30 | 11 | 2016 | 336.53 | 0 | 0 | 336.53 | 336.53 | 0 | 0 | 336.53 | 0 | 0 | 0 | 0 | 0 | 0 | 0 | 0 |  | 15 | 0 | 0 | 0 | 0
10130 | GRUPURI DE MASURA- Luna11 / / SCORPIO CITY SERVICE SRL | DEVA |  | DB1C596-GDM-817 / 048700002688 / 10437133 | 142/6281 | 30 | 11 | 2016 | 460.54 | 0 | 0 | 460.54 | 460.54 | 0 | 0 | 460.54 | 0 | 0 | 0 | 0 | 0 | 0 | 0 | 0 |  | 15 | 0 | 0 | 0 | 0
10131 | LINII JT- Luna12 / Zo MT-JT Deva / TELEKOM ROMANIA MOBILE Bosorod-cox | DEVA |  | DB1C546-LJT-619 / 045000011325 / 10436635 | 2240/7619 | 31 | 12 | 2016 | 22861.69 | 0 | 0 | 22861.69 | 22861.69 | 0 | 0 | 22861.69 | 0 | 0 | 0 | 0 | 0 | 0 | 0 | 0 |  | 40 | 0 | 0 | 0 | 0
10132 | LINII JT- Luna12 / Zo MT-JT Deva / TELEKOM ROMANIA MOBILE Comunications-cox | DEVA |  | DB1C546-LJT-619 / 045000011325 / 10436642 | 2241/7619 | 31 | 12 | 2016 | 10014.07 | 0 | 0 | 10014.07 | 10014.07 | 0 | 0 | 10014.07 | 0 | 0 | 0 | 0 | 0 | 0 | 0 | 0 |  | 40 | 0 | 0 | 0 | 0
10133 | BRANSAMENTE- Luna11 / Zo MT-JT Deva / LUNGU ANGLITA | DEVA |  | DB1C543-BRS-719A / 047900035550 / 10436647 | 92/6280 | 30 | 11 | 2016 | 1544.12 | 0 | 0 | 1544.12 | 1544.12 | 0 | 0 | 1544.12 | 0 | 0 | 0 | 0 | 0 | 0 | 0 | 0 |  | 40 | 0 | 0 | 0 | 0
10134 | GRUPURI DE MASURA- Luna11 / / LUNGU ANGLITA | DEVA |  | DB1C596-GDM-817 / 048700002688 / 10436648 | 92/6281 | 30 | 11 | 2016 | 205.14 | 0 | 0 | 205.14 | 205.14 | 0 | 0 | 205.14 | 0 | 0 | 0 | 0 | 0 | 0 | 0 | 0 |  | 15 | 0 | 0 | 0 | 0
10135 | BRANSAMENTE- Luna11 / Zo MT-JT Deva / SCORPIO CITY SERVICE SRL | DEVA |  | DB1C543-BRS-719A / 047900035550 / 10437131 | 142/6280 | 30 | 11 | 2016 | 2462.41 | 0 | 0 | 2462.41 | 2462.41 | 0 | 0 | 2462.41 | 0 | 0 | 0 | 0 | 0 | 0 | 0 | 0 |  | 40 | 0 | 0 | 0 | 0
10136 | BRANSAMENTE- Luna11 / Zo MT-JT Deva / ROTES GHEORGHE | DEVA |  | DB1C558-BRS-719S / 047900035551 / 10435317 | 112/6292 | 30 | 11 | 2016 | 934.32 | 0 | 0 | 934.32 | 934.32 | 0 | 0 | 934.32 | 0 | 0 | 0 | 0 | 0 | 0 | 0 | 0 |  | 30 | 0 | 0 | 0 | 0
10137 | GRUPURI DE MASURA- Luna11 / / ROTES GHEORGHE | DEVA |  | DB1C596-GDM-817 / 048700002688 / 10435319 | 112/6281 | 30 | 11 | 2016 | 111.95 | 0 | 0 | 111.95 | 111.95 | 0 | 0 | 111.95 | 0 | 0 | 0 | 0 | 0 | 0 | 0 | 0 |  | 15 | 0 | 0 | 0 | 0
10138 | BRANSAMENTE- Luna11 / Zo MT-JT Deva / MATEI JENICA TODERITA | DEVA |  | DB1C558-BRS-719S / 047900035551 / 10435322 | 113/6292 | 30 | 11 | 2016 | 934.78 | 0 | 0 | 934.78 | 934.78 | 0 | 0 | 934.78 | 0 | 0 | 0 | 0 | 0 | 0 | 0 | 0 |  | 30 | 0 | 0 | 0 | 0
10139 | GRUPURI DE MASURA- Luna11 / / MATEI JENICA TODERITA | DEVA |  | DB1C596-GDM-817 / 048700002688 / 10435324 | 113/6281 | 30 | 11 | 2016 | 111.95 | 0 | 0 | 111.95 | 111.95 | 0 | 0 | 111.95 | 0 | 0 | 0 | 0 | 0 | 0 | 0 | 0 |  | 15 | 0 | 0 | 0 | 0
10140 | GRUPURI DE MASURA- Luna10 / / BALASA LIVIU | DEVA |  | DB1C556-GDM-817 / 048700002679 / 10435940 | 0/5880 | 31 | 10 | 2016 | 321.54 | 0 | 0 | 321.54 | 321.54 | 0 | 0 | 321.54 | 0 | 0 | 0 | 0 | 0 | 0 | 0 | 0 |  | 15 | 0 | 0 | 0 | 0
10141 | BRANSAMENTE- Luna11 / Zo MT-JT Deva / CIUCLAN PETRU | DEVA |  | DB1C543-BRS-719A / 047900035550 / 10435971 | 91/6280 | 30 | 11 | 2016 | 1810 | 0 | 0 | 1810 | 1810 | 0 | 0 | 1810 | 0 | 0 | 0 | 0 | 0 | 0 | 0 | 0 |  | 40 | 0 | 0 | 0 | 0
10142 | GRUPURI DE MASURA- Luna11 / / CIUCLAN PETRU | DEVA |  | DB1C596-GDM-817 / 048700002688 / 10435974 | 91/6281 | 30 | 11 | 2016 | 421.84 | 0 | 0 | 421.84 | 421.84 | 0 | 0 | 421.84 | 0 | 0 | 0 | 0 | 0 | 0 | 0 | 0 |  | 15 | 0 | 0 | 0 | 0
10143 | GRUPURI DE MASURA- Luna10 / / CORNEA GHEORGHE | DEVA |  | DB1C556-GDM-817 / 048700002679 / 10436179 | 0/5880 | 31 | 10 | 2016 | 255.62 | 0 | 0 | 255.62 | 255.62 | 0 | 0 | 255.62 | 0 | 0 | 0 | 0 | 0 | 0 | 0 | 0 |  | 15 | 0 | 0 | 0 | 0
10144 | BRANSAMENTE- Luna11 / Zo MT-JT Deva / SOLOK IOSIF PAUL | DEVA |  | DB1C543-BRS-719A / 047900035550 / 10434724 | 1001/6280 | 30 | 11 | 2016 | 1593.71 | 0 | 0 | 1593.71 | 1593.71 | 0 | 0 | 1593.71 | 0 | 0 | 0 | 0 | 0 | 0 | 0 | 0 |  | 40 | 0 | 0 | 0 | 0
10145 | GRUPURI DE MASURA- Luna11 / / SOLOK IOSIF PAUL | DEVA |  | DB1C596-GDM-817 / 048700002688 / 10434725 | 1001/6281 | 30 | 11 | 2016 | 111.94 | 0 | 0 | 111.94 | 111.94 | 0 | 0 | 111.94 | 0 | 0 | 0 | 0 | 0 | 0 | 0 | 0 |  | 15 | 0 | 0 | 0 | 0
10146 | GRUPURI DE MASURA- Luna10 / / CISTELECAN CARMEN MARIA | DEVA |  | DB1C556-GDM-817 / 048700002679 / 10434726 | 0/5880 | 31 | 10 | 2016 | 158.56 | 0 | 0 | 158.56 | 158.56 | 0 | 0 | 158.56 | 0 | 0 | 0 | 0 | 0 | 0 | 0 | 0 |  | 15 | 0 | 0 | 0 | 0
10147 | GRUPURI DE MASURA- Luna10 / / ASOCIATIA BUNICII VAII JIULUI | DEVA |  | DB1C556-GDM-817 / 048700002679 / 10434735 | 0/5880 | 31 | 10 | 2016 | 281.55 | 0 | 0 | 281.55 | 281.55 | 0 | 0 | 281.55 | 0 | 0 | 0 | 0 | 0 | 0 | 0 | 0 |  | 15 | 0 | 0 | 0 | 0
10148 | BRANSAMENTE- Luna10 / Zo MT-JT Deva / GUSE CAMELIA | DEVA |  | DB1C565-BRS-719A / 047900035538 / 10426300 | 105/5889 | 31 | 10 | 2016 | 1340.11 | 0 | 0 | 1340.11 | 1340.11 | 0 | 0 | 1340.11 | 0 | 0 | 0 | 0 | 0 | 0 | 0 | 0 |  | 40 | 0 | 0 | 0 | 0
10149 | GRUPURI DE MASURA- Luna10 / / GUSE CAMELIA | DEVA |  | DB1C556-GDM-817 / 048700002679 / 10426302 | 105/5880 | 31 | 10 | 2016 | 127.84 | 0 | 0 | 127.84 | 127.84 | 0 | 0 | 127.84 | 0 | 0 | 0 | 0 | 0 | 0 | 0 | 0 |  | 15 | 0 | 0 | 0 | 0
10150 | LINII JT- Luna10 / Zo MT-JT Deva / COMUNA TOTESTI | DEVA |  | DB1C556-LJT-629 / 045000011258 / 10426465 | 166054099/5883 | 31 | 10 | 2016 | 11526.06 | 0 | 0 | 11526.06 | 11526.06 | 0 | 0 | 11526.06 | 0 | 0 | 0 | 0 | 0 | 0 | 0 | 0 |  | 40 | 0 | 0 | 0 | 0
10151 | BRANSAMENTE- Luna10 / Zo MT-JT Deva / COMUNA TOTESTI | DEVA |  | DB1C565-BRS-719A / 047900035538 / 10426468 | 166054099/5889 | 31 | 10 | 2016 | 1173.49 | 0 | 0 | 1173.49 | 1173.49 | 0 | 0 | 1173.49 | 0 | 0 | 0 | 0 | 0 | 0 | 0 | 0 |  | 40 | 0 | 0 | 0 | 0
10152 | GRUPURI DE MASURA- Luna10 / / COMUNA TOTESTI | DEVA |  | DB1C556-GDM-817 / 048700002679 / 10426471 | 166054099/5880 | 31 | 10 | 2016 | 978.59 | 0 | 0 | 978.59 | 978.59 | 0 | 0 | 978.59 | 0 | 0 | 0 | 0 | 0 | 0 | 0 | 0 |  | 15 | 0 | 0 | 0 | 0
10153 | LINII MT- Luna12 / L.A20 TEBEA-BRAD DV / DAMIAS AS SRL TR-L13/16 Alimentare cu en | DEVA |  | DB1007202-ACC / 045000011317 / 10381325 | 147246/6571 | 31 | 12 | 2016 | 15517.06 | 0 | 0 | 15517.06 | 0 | 0 | 0 | 0 | 15517.06 | 0 | 0 | 15517.06 | 0 | 0 | 0 | 0 |  | 40 | 0 | 0 | 0 | 0
10154 | LINII MT- Luna12 / L.A20 TEBEA-BRAD DV / DAMIAS AS SRL TR-L13/16 Alimentare cu en | DEVA |  | DB1005401-LES / 045000011336 / 10381326 | 147246/7912 | 31 | 12 | 2016 | 17241.3 | 0 | 0 | 17241.3 | 0 | 0 | 0 | 0 | 17241.3 | 0 | 0 | 17241.3 | 0 | 0 | 0 | 0 |  | 30 | 0 | 0 | 0 | 0
10155 | POST DE TRANSFORMARE- Luna12 / APARCS PTAB 258 DAMIAS RASCA BRAD / DAMIAS AS SRL TR-L13/16 Alimentare cu en | DEVA |  | DB1005401-CUG / 041000017329 / 10381327 | 147246/7911 | 31 | 12 | 2016 | 37778.38 | 0 | 0 | 37778.38 | 0 | 0 | 0 | 0 | 37778.38 | 0 | 0 | 37778.38 | 0 | 0 | 0 | 0 |  | 15 | 0 | 0 | 0 | 0
10156 | GRUPURI DE MASURA- Luna12 / / DAMIAS AS SRL TR-L13/16 Alimentare cu en | DEVA |  | DB1005401-GDM-4838 / 048800000273 / 10381328 | 147246/7910 | 31 | 12 | 2016 | 13411.99 | 0 | 0 | 13411.99 | 0 | 0 | 0 | 0 | 13411.99 | 0 | 0 | 13411.99 | 0 | 0 | 0 | 0 |  | 15 | 0 | 0 | 0 | 0
10157 | GRUPURI DE MASURA- Luna09 / / HARITON CONSTANTIN | DEVA |  | DB1C593-GDM-817 / 048700002672 / 10383175 | 604/5559 | 30 | 9 | 2016 | 130.82 | 0 | 0 | 130.82 | 130.82 | 0 | 0 | 130.82 | 0 | 0 | 0 | 0 | 0 | 0 | 0 | 0 |  | 15 | 0 | 0 | 0 | 0
10158 | BRANSAMENTE- Luna09 / Zo MT-JT Deva / BUSILA MARIAN | DEVA |  | DB1C560-BRS-719A / 047900035527 / 10383179 | 138/5565 | 30 | 9 | 2016 | 1392.33 | 0 | 0 | 1392.33 | 1392.33 | 0 | 0 | 1392.33 | 0 | 0 | 0 | 0 | 0 | 0 | 0 | 0 |  | 40 | 0 | 0 | 0 | 0
10159 | BRANSAMENTE- Luna09 / Zo MT-JT Deva / HARITON CONSTANTIN | DEVA |  | DB1C560-BRS-719A / 047900035527 / 10383173 | 604/5565 | 30 | 9 | 2016 | 1468.55 | 0 | 0 | 1468.55 | 1468.55 | 0 | 0 | 1468.55 | 0 | 0 | 0 | 0 | 0 | 0 | 0 | 0 |  | 40 | 0 | 0 | 0 | 0
10160 | BRANSAMENTE- Luna09 / Zo MT-JT Deva / BABA ANGELICA | DEVA |  | DB1C560-BRS-719A / 047900035527 / 10383613 | 422/5565 | 30 | 9 | 2016 | 1437.26 | 0 | 0 | 1437.26 | 1437.26 | 0 | 0 | 1437.26 | 0 | 0 | 0 | 0 | 0 | 0 | 0 | 0 |  | 40 | 0 | 0 | 0 | 0
10161 | GRUPURI DE MASURA- Luna10 / / DUCA EMANUELA-LAVINIA | DEVA |  | DB1C556-GDM-817 / 048700002679 / 10383892 | 179/5880 | 31 | 10 | 2016 | 158.3 | 0 | 0 | 158.3 | 158.3 | 0 | 0 | 158.3 | 0 | 0 | 0 | 0 | 0 | 0 | 0 | 0 |  | 15 | 0 | 0 | 0 | 0
10162 | BRANSAMENTE- Luna10 / Zo MT-JT Deva / DUCA EMANUELA-LAVINIA | DEVA |  | DB1C556-BRS-719S / 047900035537 / 10383890 | 179/5881 | 31 | 10 | 2016 | 2822.52 | 0 | 0 | 2822.52 | 2822.52 | 0 | 0 | 2822.52 | 0 | 0 | 0 | 0 | 0 | 0 | 0 | 0 |  | 30 | 0 | 0 | 0 | 0
10163 | BRANSAMENTE- Luna09 / Zo MT-JT Deva / GHEBRIOUT SLIMANE | DEVA |  | DB1C560-BRS-719A / 047900035527 / 10380917 | 157/5565 | 30 | 9 | 2016 | 946.93 | 0 | 0 | 946.93 | 946.93 | 0 | 0 | 946.93 | 0 | 0 | 0 | 0 | 0 | 0 | 0 | 0 |  | 40 | 0 | 0 | 0 | 0
10164 | GRUPURI DE MASURA- Luna09 / / DIRECTIA ADMINISTRAREA DOMENIULUI PUBLIC | DEVA |  | DB1C593-GDM-817 / 048700002672 / 10391380 | 102/5559 | 30 | 9 | 2016 | 198.18 | 0 | 0 | 198.18 | 198.18 | 0 | 0 | 198.18 | 0 | 0 | 0 | 0 | 0 | 0 | 0 | 0 |  | 15 | 0 | 0 | 0 | 0
10165 | BRANSAMENTE- Luna09 / Zo MT-JT Deva / DIRECTIA ADMINISTRAREA DOMENIULUI PUBLIC | DEVA |  | DB1C560-BRS-719A / 047900035527 / 10391389 | 101/5565 | 30 | 9 | 2016 | 1504.96 | 0 | 0 | 1504.96 | 1504.96 | 0 | 0 | 1504.96 | 0 | 0 | 0 | 0 | 0 | 0 | 0 | 0 |  | 40 | 0 | 0 | 0 | 0
10166 | GRUPURI DE MASURA- Luna09 / / DIRECTIA ADMINISTRAREA DOMENIULUI PUBLIC | DEVA |  | DB1C593-GDM-817 / 048700002672 / 10391393 | 101/5559 | 30 | 9 | 2016 | 154.18 | 0 | 0 | 154.18 | 154.18 | 0 | 0 | 154.18 | 0 | 0 | 0 | 0 | 0 | 0 | 0 | 0 |  | 15 | 0 | 0 | 0 | 0
10167 | BRANSAMENTE- Luna10 / Zo MT-JT Deva / DIRECTIA ADMINISTRAREA DOMENIULUI PUBLIC | DEVA |  | DB1C565-BRS-719A / 047900035538 / 10391378 | 102/5889 | 31 | 10 | 2016 | 1504.96 | 0 | 0 | 1504.96 | 1504.96 | 0 | 0 | 1504.96 | 0 | 0 | 0 | 0 | 0 | 0 | 0 | 0 |  | 40 | 0 | 0 | 0 | 0
10168 | LINII JT- Luna09 / Zo MT-JT Deva / Alim.Inst.Fotovoltaica SC FERO ROMID SRL | DEVA |  | DB1C561-LJT-639 / 045000011246 / 10379015 | 139465/5704 | 30 | 9 | 2016 | 3805.25 | 0 | 0 | 3805.25 | 3805.25 | 0 | 0 | 3805.25 | 0 | 0 | 0 | 0 | 0 | 0 | 0 | 0 |  | 30 | 0 | 0 | 0 | 0
10169 | BRANSAMENTE- Luna09 / Zo MT-JT Deva / Alim.Inst.Fotovoltaica SC FERO ROMID SRL | DEVA |  | DB1C560-BRS-719A / 047900035527 / 10379016 | 139465/5565 | 30 | 9 | 2016 | 2238.73 | 0 | 0 | 2238.73 | 2238.73 | 0 | 0 | 2238.73 | 0 | 0 | 0 | 0 | 0 | 0 | 0 | 0 |  | 40 | 0 | 0 | 0 | 0
10170 | GRUPURI DE MASURA- Luna09 / / Alim.Inst.Fotovoltaica SC FERO ROMID SRL | DEVA |  | DB1C593-GDM-817 / 048700002672 / 10379019 | 139465/5559 | 30 | 9 | 2016 | 960.92 | 0 | 0 | 960.92 | 960.92 | 0 | 0 | 960.92 | 0 | 0 | 0 | 0 | 0 | 0 | 0 | 0 |  | 15 | 0 | 0 | 0 | 0
10171 | GRUPURI DE MASURA- Luna11 / / BUZATU CRISTINA-MARIA | DEVA |  | DB1C596-GDM-817 / 048700002688 / 10377810 | 0/6281 | 30 | 11 | 2016 | 423.54 | 0 | 0 | 423.54 | 423.54 | 0 | 0 | 423.54 | 0 | 0 | 0 | 0 | 0 | 0 | 0 | 0 |  | 15 | 0 | 0 | 0 | 0
10172 | BRANSAMENTE- Luna09 / Zo MT-JT Deva / STOICUTA MARIA MIHAELA | DEVA |  | DB1C560-BRS-719A / 047900035527 / 10378285 | 49/5565 | 30 | 9 | 2016 | 1797.89 | 0 | 0 | 1797.89 | 1797.89 | 0 | 0 | 1797.89 | 0 | 0 | 0 | 0 | 0 | 0 | 0 | 0 |  | 40 | 0 | 0 | 0 | 0
10173 | GRUPURI DE MASURA- Luna09 / / STOICUTA MARIA MIHAELA | DEVA |  | DB1C593-GDM-817 / 048700002672 / 10378286 | 49/5559 | 30 | 9 | 2016 | 338.35 | 0 | 0 | 338.35 | 338.35 | 0 | 0 | 338.35 | 0 | 0 | 0 | 0 | 0 | 0 | 0 | 0 |  | 15 | 0 | 0 | 0 | 0
10174 | BRANSAMENTE- Luna09 / Zo MT-JT Deva / COCREAN IOAN | DEVA |  | DB1C561-BRS-719S / 047900035528 / 10378324 | 74/5579 | 30 | 9 | 2016 | 1407.45 | 0 | 0 | 1407.45 | 1407.45 | 0 | 0 | 1407.45 | 0 | 0 | 0 | 0 | 0 | 0 | 0 | 0 |  | 30 | 0 | 0 | 0 | 0
10175 | GRUPURI DE MASURA- Luna09 / / COCREAN IOAN | DEVA |  | DB1C593-GDM-817 / 048700002672 / 10378328 | 74/5559 | 30 | 9 | 2016 | 363.29 | 0 | 0 | 363.29 | 363.29 | 0 | 0 | 363.29 | 0 | 0 | 0 | 0 | 0 | 0 | 0 | 0 |  | 15 | 0 | 0 | 0 | 0
10176 | GRUPURI DE MASURA- Luna11 / / LEMBKE CRISTIAN | DEVA |  | DB1C596-GDM-817 / 048700002688 / 10428909 | 103/6281 | 30 | 11 | 2016 | 320.71 | 0 | 0 | 320.71 | 320.71 | 0 | 0 | 320.71 | 0 | 0 | 0 | 0 | 0 | 0 | 0 | 0 |  | 15 | 0 | 0 | 0 | 0
10177 | BRANSAMENTE- Luna11 / Zo MT-JT Deva / LEMBKE CRISTIAN | DEVA |  | DB1C543-BRS-719A / 047900035550 / 10428906 | 103/6280 | 30 | 11 | 2016 | 3822.51 | 0 | 0 | 3822.51 | 3822.51 | 0 | 0 | 3822.51 | 0 | 0 | 0 | 0 | 0 | 0 | 0 | 0 |  | 40 | 0 | 0 | 0 | 0
10178 | GRUPURI DE MASURA- Luna09 / / TATARU MARIAN | DEVA |  | DB1C593-GDM-817 / 048700002672 / 10429141 | 0/5559 | 30 | 9 | 2016 | 153.89 | 0 | 0 | 153.89 | 153.89 | 0 | 0 | 153.89 | 0 | 0 | 0 | 0 | 0 | 0 | 0 | 0 |  | 15 | 0 | 0 | 0 | 0
10179 | GRUPURI DE MASURA- Luna09 / / DINU CLAUDIU | DEVA |  | DB1C593-GDM-817 / 048700002672 / 10429147 | 0/5559 | 30 | 9 | 2016 | 190.85 | 0 | 0 | 190.85 | 190.85 | 0 | 0 | 190.85 | 0 | 0 | 0 | 0 | 0 | 0 | 0 | 0 |  | 15 | 0 | 0 | 0 | 0
10180 | GRUPURI DE MASURA- Luna10 / / HUTANU ILDIKO | DEVA |  | DB1C556-GDM-817 / 048700002679 / 10429150 | 0/5880 | 31 | 10 | 2016 | 206.63 | 0 | 0 | 206.63 | 206.63 | 0 | 0 | 206.63 | 0 | 0 | 0 | 0 | 0 | 0 | 0 | 0 |  | 15 | 0 | 0 | 0 | 0
10181 | GRUPURI DE MASURA- Luna11 / / SPANU MARIAN | DEVA |  | DB1C596-GDM-817 / 048700002688 / 10429153 | 0/6281 | 30 | 11 | 2016 | 198.14 | 0 | 0 | 198.14 | 198.14 | 0 | 0 | 198.14 | 0 | 0 | 0 | 0 | 0 | 0 | 0 | 0 |  | 15 | 0 | 0 | 0 | 0
10182 | GRUPURI DE MASURA- Luna10 / / COSTACHE NICOLAE-MARIAN | DEVA |  | DB1C556-GDM-817 / 048700002679 / 10429155 | 0/5880 | 31 | 10 | 2016 | 213.64 | 0 | 0 | 213.64 | 213.64 | 0 | 0 | 213.64 | 0 | 0 | 0 | 0 | 0 | 0 | 0 | 0 |  | 15 | 0 | 0 | 0 | 0
10183 | GRUPURI DE MASURA- Luna09 / / LACZKO ROBERT LEVENTE | DEVA |  | DB1C593-GDM-817 / 048700002672 / 10429157 | 0/5559 | 30 | 9 | 2016 | 191.62 | 0 | 0 | 191.62 | 191.62 | 0 | 0 | 191.62 | 0 | 0 | 0 | 0 | 0 | 0 | 0 | 0 |  | 15 | 0 | 0 | 0 | 0
10184 | GRUPURI DE MASURA- Luna10 / / COSTEA PAMELA ERIKA | DEVA |  | DB1C556-GDM-817 / 048700002679 / 10429161 | 0/5880 | 31 | 10 | 2016 | 253.51 | 0 | 0 | 253.51 | 253.51 | 0 | 0 | 253.51 | 0 | 0 | 0 | 0 | 0 | 0 | 0 | 0 |  | 15 | 0 | 0 | 0 | 0
10185 | GRUPURI DE MASURA- Luna09 / / TANASOIU IONEL ADRIAN | DEVA |  | DB1C593-GDM-817 / 048700002672 / 10429166 | 0/5559 | 30 | 9 | 2016 | 270.16 | 0 | 0 | 270.16 | 270.16 | 0 | 0 | 270.16 | 0 | 0 | 0 | 0 | 0 | 0 | 0 | 0 |  | 15 | 0 | 0 | 0 | 0
10186 | GRUPURI DE MASURA- Luna11 / / DRUTU FLORIN | DEVA |  | DB1C596-GDM-817 / 048700002688 / 10429174 | 0/6281 | 30 | 11 | 2016 | 239.23 | 0 | 0 | 239.23 | 239.23 | 0 | 0 | 239.23 | 0 | 0 | 0 | 0 | 0 | 0 | 0 | 0 |  | 15 | 0 | 0 | 0 | 0
10187 | GRUPURI DE MASURA- Luna11 / / DRUTU FLORIN | DEVA |  | DB1C596-GDM-817 / 048700002688 / 10429178 | 0/6281 | 30 | 11 | 2016 | 198.21 | 0 | 0 | 198.21 | 198.21 | 0 | 0 | 198.21 | 0 | 0 | 0 | 0 | 0 | 0 | 0 | 0 |  | 15 | 0 | 0 | 0 | 0
10188 | GRUPURI DE MASURA- Luna11 / / DRUTU FLORIN | DEVA |  | DB1C596-GDM-817 / 048700002688 / 10429182 | 0/6281 | 30 | 11 | 2016 | 198.21 | 0 | 0 | 198.21 | 198.21 | 0 | 0 | 198.21 | 0 | 0 | 0 | 0 | 0 | 0 | 0 | 0 |  | 15 | 0 | 0 | 0 | 0
10189 | GRUPURI DE MASURA- Luna11 / / DRUTU FLORIN | DEVA |  | DB1C596-GDM-817 / 048700002688 / 10429185 | 0/6281 | 30 | 11 | 2016 | 198.21 | 0 | 0 | 198.21 | 198.21 | 0 | 0 | 198.21 | 0 | 0 | 0 | 0 | 0 | 0 | 0 | 0 |  | 15 | 0 | 0 | 0 | 0
10190 | GRUPURI DE MASURA- Luna11 / / DRUTU FLORIN | DEVA |  | DB1C596-GDM-817 / 048700002688 / 10429188 | 0/6281 | 30 | 11 | 2016 | 239.23 | 0 | 0 | 239.23 | 239.23 | 0 | 0 | 239.23 | 0 | 0 | 0 | 0 | 0 | 0 | 0 | 0 |  | 15 | 0 | 0 | 0 | 0
10191 | GRUPURI DE MASURA- Luna11 / / DRUTU FLORIN | DEVA |  | DB1C596-GDM-817 / 048700002688 / 10429190 | 0/6281 | 30 | 11 | 2016 | 239.23 | 0 | 0 | 239.23 | 239.23 | 0 | 0 | 239.23 | 0 | 0 | 0 | 0 | 0 | 0 | 0 | 0 |  | 15 | 0 | 0 | 0 | 0
10192 | GRUPURI DE MASURA- Luna10 / / SIBISAN ILIE | DEVA |  | DB1C556-GDM-817 / 048700002679 / 10428762 | 89/5880 | 31 | 10 | 2016 | 158.57 | 0 | 0 | 158.57 | 158.57 | 0 | 0 | 158.57 | 0 | 0 | 0 | 0 | 0 | 0 | 0 | 0 |  | 15 | 0 | 0 | 0 | 0
10193 | BRANSAMENTE- Luna11 / Zo MT-JT Deva / MARGARIT FLORIN-ALEXANDRU | DEVA |  | DB1C543-BRS-719A / 047900035550 / 10428766 | 186/6280 | 30 | 11 | 2016 | 1528.5 | 0 | 0 | 1528.5 | 1528.5 | 0 | 0 | 1528.5 | 0 | 0 | 0 | 0 | 0 | 0 | 0 | 0 |  | 40 | 0 | 0 | 0 | 0
10194 | GRUPURI DE MASURA- Luna11 / / MARGARIT FLORIN-ALEXANDRU | DEVA |  | DB1C596-GDM-817 / 048700002688 / 10428770 | 186/6281 | 30 | 11 | 2016 | 168.6 | 0 | 0 | 168.6 | 168.6 | 0 | 0 | 168.6 | 0 | 0 | 0 | 0 | 0 | 0 | 0 | 0 |  | 15 | 0 | 0 | 0 | 0
10195 | BRANSAMENTE- Luna11 / Zo MT-JT Deva / ANGALITA MIRCEA | DEVA |  | DB1C543-BRS-719A / 047900035550 / 10428776 | 981/6280 | 30 | 11 | 2016 | 1471.4 | 0 | 0 | 1471.4 | 1471.4 | 0 | 0 | 1471.4 | 0 | 0 | 0 | 0 | 0 | 0 | 0 | 0 |  | 40 | 0 | 0 | 0 | 0
10196 | GRUPURI DE MASURA- Luna11 / / ANGALITA MIRCEA | DEVA |  | DB1C596-GDM-817 / 048700002688 / 10428814 | 981/6281 | 30 | 11 | 2016 | 129.58 | 0 | 0 | 129.58 | 129.58 | 0 | 0 | 129.58 | 0 | 0 | 0 | 0 | 0 | 0 | 0 | 0 |  | 15 | 0 | 0 | 0 | 0
10197 | BRANSAMENTE- Luna10 / Zo MT-JT Deva / MANOLEA HARALAMBIE | DEVA |  | DB1C565-BRS-719A / 047900035538 / 10427210 | 110/5889 | 31 | 10 | 2016 | 1335.6 | 0 | 0 | 1335.6 | 1335.6 | 0 | 0 | 1335.6 | 0 | 0 | 0 | 0 | 0 | 0 | 0 | 0 |  | 40 | 0 | 0 | 0 | 0
10198 | GRUPURI DE MASURA- Luna10 / / MANOLEA HARALAMBIE | DEVA |  | DB1C556-GDM-817 / 048700002679 / 10427214 | 110/5880 | 31 | 10 | 2016 | 212.62 | 0 | 0 | 212.62 | 212.62 | 0 | 0 | 212.62 | 0 | 0 | 0 | 0 | 0 | 0 | 0 | 0 |  | 15 | 0 | 0 | 0 | 0
10199 | BRANSAMENTE- Luna11 / Zo MT-JT Deva / LAPADATONI IULIUS | DEVA |  | DB1C543-BRS-719A / 047900035550 / 10427221 | 117/6280 | 30 | 11 | 2016 | 1854.65 | 0 | 0 | 1854.65 | 1854.65 | 0 | 0 | 1854.65 | 0 | 0 | 0 | 0 | 0 | 0 | 0 | 0 |  | 40 | 0 | 0 | 0 | 0
10200 | GRUPURI DE MASURA- Luna11 / / LAPADATONI IULIUS | DEVA |  | DB1C596-GDM-817 / 048700002688 / 10427226 | 117/6281 | 30 | 11 | 2016 | 367.29 | 0 | 0 | 367.29 | 367.29 | 0 | 0 | 367.29 | 0 | 0 | 0 | 0 | 0 | 0 | 0 | 0 |  | 15 | 0 | 0 | 0 | 0
10201 | BRANSAMENTE- Luna10 / Zo MT-JT Deva / HODORCA LUISA FABIOLA | DEVA |  | DB1C565-BRS-719A / 047900035538 / 10429242 | 135/5889 | 31 | 10 | 2016 | 2270.95 | 0 | 0 | 2270.95 | 2270.95 | 0 | 0 | 2270.95 | 0 | 0 | 0 | 0 | 0 | 0 | 0 | 0 |  | 40 | 0 | 0 | 0 | 0
10202 | GRUPURI DE MASURA- Luna10 / / HODORCA LUISA FABIOLA | DEVA |  | DB1C556-GDM-817 / 048700002679 / 10429243 | 135/5880 | 31 | 10 | 2016 | 414.5 | 0 | 0 | 414.5 | 414.5 | 0 | 0 | 414.5 | 0 | 0 | 0 | 0 | 0 | 0 | 0 | 0 |  | 15 | 0 | 0 | 0 | 0
10203 | BRANSAMENTE- Luna11 / Zo MT-JT Deva / RENNER MIHAELA | DEVA |  | DB1C543-BRS-719A / 047900035550 / 10427997 | 182/6280 | 30 | 11 | 2016 | 2160.4 | 0 | 0 | 2160.4 | 2160.4 | 0 | 0 | 2160.4 | 0 | 0 | 0 | 0 | 0 | 0 | 0 | 0 |  | 40 | 0 | 0 | 0 | 0
10204 | GRUPURI DE MASURA- Luna11 / / RENNER MIHAELA | DEVA |  | DB1C596-GDM-817 / 048700002688 / 10428001 | 182/6281 | 30 | 11 | 2016 | 499.8 | 0 | 0 | 499.8 | 499.8 | 0 | 0 | 499.8 | 0 | 0 | 0 | 0 | 0 | 0 | 0 | 0 |  | 15 | 0 | 0 | 0 | 0
10205 | GRUPURI DE MASURA- Luna09 / / MOVILEANU IONEL | DEVA |  | DB1C593-GDM-817 / 048700002672 / 10429138 | 0/5559 | 30 | 9 | 2016 | 153.89 | 0 | 0 | 153.89 | 153.89 | 0 | 0 | 153.89 | 0 | 0 | 0 | 0 | 0 | 0 | 0 | 0 |  | 15 | 0 | 0 | 0 | 0
10206 | GRUPURI DE MASURA- Luna12 / / BLUMHAGHEL GRETTY OTILIA | DEVA |  | DB1C594-GDM-817 / 048700002695 / 10428479 | 0/7594 | 31 | 12 | 2016 | 252.12 | 0 | 0 | 252.12 | 252.12 | 0 | 0 | 252.12 | 0 | 0 | 0 | 0 | 0 | 0 | 0 | 0 |  | 15 | 0 | 0 | 0 | 0
10207 | GRUPURI DE MASURA- Luna10 / / POPA FELICIA | DEVA |  | DB1C556-GDM-817 / 048700002679 / 10428514 | 0/5880 | 31 | 10 | 2016 | 405.29 | 0 | 0 | 405.29 | 405.29 | 0 | 0 | 405.29 | 0 | 0 | 0 | 0 | 0 | 0 | 0 | 0 |  | 15 | 0 | 0 | 0 | 0
10208 | BRANSAMENTE- Luna10 / Zo MT-JT Deva / SIBISAN ILIE | DEVA |  | DB1C565-BRS-719A / 047900035538 / 10428759 | 89/5889 | 31 | 10 | 2016 | 1512.09 | 0 | 0 | 1512.09 | 1512.09 | 0 | 0 | 1512.09 | 0 | 0 | 0 | 0 | 0 | 0 | 0 | 0 |  | 40 | 0 | 0 | 0 | 0
10209 | GRUPURI DE MASURA- Luna10 / / VALCEANU ION | DEVA |  | DB1C556-GDM-817 / 048700002679 / 10430452 | 134/5880 | 31 | 10 | 2016 | 367.89 | 0 | 0 | 367.89 | 367.89 | 0 | 0 | 367.89 | 0 | 0 | 0 | 0 | 0 | 0 | 0 | 0 |  | 15 | 0 | 0 | 0 | 0
10210 | GRUPURI DE MASURA- Luna11 / / SERBAN NELU MIHAI | DEVA |  | DB1C596-GDM-817 / 048700002688 / 10432877 | 0/6281 | 30 | 11 | 2016 | 281.52 | 0 | 0 | 281.52 | 281.52 | 0 | 0 | 281.52 | 0 | 0 | 0 | 0 | 0 | 0 | 0 | 0 |  | 15 | 0 | 0 | 0 | 0
10211 | GRUPURI DE MASURA- Luna10 / / COCOSATU ANETA | DEVA |  | DB1C556-GDM-817 / 048700002679 / 10432867 | 0/5880 | 31 | 10 | 2016 | 204.18 | 0 | 0 | 204.18 | 204.18 | 0 | 0 | 204.18 | 0 | 0 | 0 | 0 | 0 | 0 | 0 | 0 |  | 15 | 0 | 0 | 0 | 0
10212 | GRUPURI DE MASURA- Luna09 / / GARDA SILVIA VASILICA | DEVA |  | DB1C593-GDM-817 / 048700002672 / 10432863 | 0/5559 | 30 | 9 | 2016 | 191.11 | 0 | 0 | 191.11 | 191.11 | 0 | 0 | 191.11 | 0 | 0 | 0 | 0 | 0 | 0 | 0 | 0 |  | 15 | 0 | 0 | 0 | 0
10213 | BRANSAMENTE- Luna10 / Zo MT-JT Deva / COMAN MARINELA | DEVA |  | DB1C565-BRS-719A / 047900035538 / 10432931 | 136/5889 | 31 | 10 | 2016 | 1690.53 | 0 | 0 | 1690.53 | 1690.53 | 0 | 0 | 1690.53 | 0 | 0 | 0 | 0 | 0 | 0 | 0 | 0 |  | 40 | 0 | 0 | 0 | 0
10214 | GRUPURI DE MASURA- Luna10 / / COMAN MARINELA | DEVA |  | DB1C556-GDM-817 / 048700002679 / 10432933 | 136/5880 | 31 | 10 | 2016 | 168.62 | 0 | 0 | 168.62 | 168.62 | 0 | 0 | 168.62 | 0 | 0 | 0 | 0 | 0 | 0 | 0 | 0 |  | 15 | 0 | 0 | 0 | 0
10215 | GRUPURI DE MASURA- Luna10 / / LAKATOS OANA-ANDREEA | DEVA |  | DB1C556-GDM-817 / 048700002679 / 10432721 | 0/5880 | 31 | 10 | 2016 | 352.03 | 0 | 0 | 352.03 | 352.03 | 0 | 0 | 352.03 | 0 | 0 | 0 | 0 | 0 | 0 | 0 | 0 |  | 15 | 0 | 0 | 0 | 0
10216 | BRANSAMENTE- Luna10 / Zo MT-JT Deva / FINTA FRANCISC | DEVA |  | DB1C565-BRS-719A / 047900035538 / 10432230 | 916/5889 | 31 | 10 | 2016 | 1466.76 | 0 | 0 | 1466.76 | 1466.76 | 0 | 0 | 1466.76 | 0 | 0 | 0 | 0 | 0 | 0 | 0 | 0 |  | 40 | 0 | 0 | 0 | 0
10217 | GRUPURI DE MASURA- Luna10 / / FINTA FRANCISC | DEVA |  | DB1C556-GDM-817 / 048700002679 / 10432234 | 916/5880 | 31 | 10 | 2016 | 142.72 | 0 | 0 | 142.72 | 142.72 | 0 | 0 | 142.72 | 0 | 0 | 0 | 0 | 0 | 0 | 0 | 0 |  | 15 | 0 | 0 | 0 | 0
10218 | GRUPURI DE MASURA- Luna11 / / MOCANU GHEORGHE SORIN | DEVA |  | DB1C596-GDM-817 / 048700002688 / 10436926 | 0/6281 | 30 | 11 | 2016 | 196.14 | 0 | 0 | 196.14 | 196.14 | 0 | 0 | 196.14 | 0 | 0 | 0 | 0 | 0 | 0 | 0 | 0 |  | 15 | 0 | 0 | 0 | 0
10219 | GRUPURI DE MASURA- Luna10 / / PRISOSCHE GABRIELA | DEVA |  | DB1C556-GDM-817 / 048700002679 / 10436930 | 0/5880 | 31 | 10 | 2016 | 211.64 | 0 | 0 | 211.64 | 211.64 | 0 | 0 | 211.64 | 0 | 0 | 0 | 0 | 0 | 0 | 0 | 0 |  | 15 | 0 | 0 | 0 | 0
10220 | GRUPURI DE MASURA- Luna11 / / HAJNAL SANDOR | DEVA |  | DB1C596-GDM-817 / 048700002688 / 10436932 | 0/6281 | 30 | 11 | 2016 | 263.74 | 0 | 0 | 263.74 | 263.74 | 0 | 0 | 263.74 | 0 | 0 | 0 | 0 | 0 | 0 | 0 | 0 |  | 15 | 0 | 0 | 0 | 0
10221 | GRUPURI DE MASURA- Luna11 / / BALAUTA REMUS-STELIAN | DEVA |  | DB1C596-GDM-817 / 048700002688 / 10436934 | 0/6281 | 30 | 11 | 2016 | 197.96 | 0 | 0 | 197.96 | 197.96 | 0 | 0 | 197.96 | 0 | 0 | 0 | 0 | 0 | 0 | 0 | 0 |  | 15 | 0 | 0 | 0 | 0
10222 | BRANSAMENTE- Luna10 / Zo MT-JT Deva / LUCA PETRONELA-ALINA | DEVA |  | DB1C556-BRS-719S / 047900035537 / 10429396 | 95/5881 | 31 | 10 | 2016 | 2436.19 | 0 | 0 | 2436.19 | 2436.19 | 0 | 0 | 2436.19 | 0 | 0 | 0 | 0 | 0 | 0 | 0 | 0 |  | 30 | 0 | 0 | 0 | 0
10223 | GRUPURI DE MASURA- Luna10 / / LUCA PETRONELA-ALINA | DEVA |  | DB1C556-GDM-817 / 048700002679 / 10429400 | 95/5880 | 31 | 10 | 2016 | 313.9 | 0 | 0 | 313.9 | 313.9 | 0 | 0 | 313.9 | 0 | 0 | 0 | 0 | 0 | 0 | 0 | 0 |  | 15 | 0 | 0 | 0 | 0
10224 | GRUPURI DE MASURA- Luna10 / / GIURCA IOAN | DEVA |  | DB1C556-GDM-817 / 048700002679 / 10429742 | 908/5880 | 31 | 10 | 2016 | 124.56 | 0 | 0 | 124.56 | 124.56 | 0 | 0 | 124.56 | 0 | 0 | 0 | 0 | 0 | 0 | 0 | 0 |  | 15 | 0 | 0 | 0 | 0
10225 | BRANSAMENTE- Luna10 / Zo MT-JT Deva / GIURCA IOAN | DEVA |  | DB1C565-BRS-719A / 047900035538 / 10429741 | 908/5889 | 31 | 10 | 2016 | 1434.26 | 0 | 0 | 1434.26 | 1434.26 | 0 | 0 | 1434.26 | 0 | 0 | 0 | 0 | 0 | 0 | 0 | 0 |  | 40 | 0 | 0 | 0 | 0
10226 | GRUPURI DE MASURA- Luna11 / / BURADA OCTAVIAN | DEVA |  | DB1C596-GDM-817 / 048700002688 / 10429737 | 917/6281 | 30 | 11 | 2016 | 380.77 | 0 | 0 | 380.77 | 380.77 | 0 | 0 | 380.77 | 0 | 0 | 0 | 0 | 0 | 0 | 0 | 0 |  | 15 | 0 | 0 | 0 | 0
10227 | BRANSAMENTE- Luna11 / Zo MT-JT Deva / BURADA OCTAVIAN | DEVA |  | DB1C543-BRS-719A / 047900035550 / 10429736 | 917/6280 | 30 | 11 | 2016 | 1830.31 | 0 | 0 | 1830.31 | 1830.31 | 0 | 0 | 1830.31 | 0 | 0 | 0 | 0 | 0 | 0 | 0 | 0 |  | 40 | 0 | 0 | 0 | 0
10228 | GRUPURI DE MASURA- Luna11 / / SZOLOSI STEFAN | DEVA |  | DB1C596-GDM-817 / 048700002688 / 10429733 | 1002/6281 | 30 | 11 | 2016 | 111.94 | 0 | 0 | 111.94 | 111.94 | 0 | 0 | 111.94 | 0 | 0 | 0 | 0 | 0 | 0 | 0 | 0 |  | 15 | 0 | 0 | 0 | 0
10229 | GRUPURI DE MASURA- Luna10 / / BALAZS EMMA | DEVA |  | DB1C556-GDM-817 / 048700002679 / 10430990 | 0/5880 | 31 | 10 | 2016 | 313.53 | 0 | 0 | 313.53 | 313.53 | 0 | 0 | 313.53 | 0 | 0 | 0 | 0 | 0 | 0 | 0 | 0 |  | 15 | 0 | 0 | 0 | 0
10230 | BRANSAMENTE- Luna11 / Zo MT-JT Deva / LADAR IOAN | DEVA |  | DB1C543-BRS-719A / 047900035550 / 10430998 | 97/6280 | 30 | 11 | 2016 | 1568.63 | 0 | 0 | 1568.63 | 1568.63 | 0 | 0 | 1568.63 | 0 | 0 | 0 | 0 | 0 | 0 | 0 | 0 |  | 40 | 0 | 0 | 0 | 0
10231 | GRUPURI DE MASURA- Luna11 / / LADAR IOAN | DEVA |  | DB1C596-GDM-817 / 048700002688 / 10431000 | 97/6281 | 30 | 11 | 2016 | 111.94 | 0 | 0 | 111.94 | 111.94 | 0 | 0 | 111.94 | 0 | 0 | 0 | 0 | 0 | 0 | 0 | 0 |  | 15 | 0 | 0 | 0 | 0
10232 | BRANSAMENTE- Luna11 / Zo MT-JT Deva / SZOLOSI STEFAN | DEVA |  | DB1C543-BRS-719A / 047900035550 / 10429732 | 1002/6280 | 30 | 11 | 2016 | 1343.37 | 0 | 0 | 1343.37 | 1343.37 | 0 | 0 | 1343.37 | 0 | 0 | 0 | 0 | 0 | 0 | 0 | 0 |  | 40 | 0 | 0 | 0 | 0
10233 | GRUPURI DE MASURA- Luna09 / / SALCIANU FELICIA | DEVA |  | DB1C593-GDM-817 / 048700002672 / 10430245 | 0/5559 | 30 | 9 | 2016 | 249.48 | 0 | 0 | 249.48 | 249.48 | 0 | 0 | 249.48 | 0 | 0 | 0 | 0 | 0 | 0 | 0 | 0 |  | 15 | 0 | 0 | 0 | 0
10234 | BRANSAMENTE- Luna12 / Zo MT-JT Deva / WEBER LETITIA ADRIANA | DEVA |  | DB1C594-BRS-719A / 047900035562 / 10427825 | 98/7595 | 31 | 12 | 2016 | 1671.36 | 0 | 0 | 1671.36 | 1671.36 | 0 | 0 | 1671.36 | 0 | 0 | 0 | 0 | 0 | 0 | 0 | 0 |  | 40 | 0 | 0 | 0 | 0
10235 | GRUPURI DE MASURA- Luna12 / / WEBER LETITIA ADRIANA | DEVA |  | DB1C594-GDM-817 / 048700002695 / 10427827 | 98/7594 | 31 | 12 | 2016 | 460.39 | 0 | 0 | 460.39 | 460.39 | 0 | 0 | 460.39 | 0 | 0 | 0 | 0 | 0 | 0 | 0 | 0 |  | 15 | 0 | 0 | 0 | 0
10236 | BRANSAMENTE- Luna11 / Zo MT-JT Deva / SAMSON MIHAITA PETRU | DEVA |  | DB1C543-BRS-719A / 047900035550 / 10430427 | 139/6280 | 30 | 11 | 2016 | 1938.29 | 0 | 0 | 1938.29 | 1938.29 | 0 | 0 | 1938.29 | 0 | 0 | 0 | 0 | 0 | 0 | 0 | 0 |  | 40 | 0 | 0 | 0 | 0
10237 | GRUPURI DE MASURA- Luna11 / / SAMSON MIHAITA PETRU | DEVA |  | DB1C596-GDM-817 / 048700002688 / 10430432 | 139/6281 | 30 | 11 | 2016 | 367.49 | 0 | 0 | 367.49 | 367.49 | 0 | 0 | 367.49 | 0 | 0 | 0 | 0 | 0 | 0 | 0 | 0 |  | 15 | 0 | 0 | 0 | 0
10238 | BRANSAMENTE- Luna10 / Zo MT-JT Deva / BOR ADRIAN-OCTAVIAN | DEVA |  | DB1C565-BRS-719A / 047900035538 / 10430435 | 133/5889 | 31 | 10 | 2016 | 1763.26 | 0 | 0 | 1763.26 | 1763.26 | 0 | 0 | 1763.26 | 0 | 0 | 0 | 0 | 0 | 0 | 0 | 0 |  | 40 | 0 | 0 | 0 | 0
10239 | GRUPURI DE MASURA- Luna10 / / BOR ADRIAN-OCTAVIAN | DEVA |  | DB1C556-GDM-817 / 048700002679 / 10430438 | 133/5880 | 31 | 10 | 2016 | 158.56 | 0 | 0 | 158.56 | 158.56 | 0 | 0 | 158.56 | 0 | 0 | 0 | 0 | 0 | 0 | 0 | 0 |  | 15 | 0 | 0 | 0 | 0
10240 | BRANSAMENTE- Luna10 / Zo MT-JT Deva / VALCEANU ION | DEVA |  | DB1C556-BRS-719S / 047900035537 / 10430448 | 134/5881 | 31 | 10 | 2016 | 1648.74 | 0 | 0 | 1648.74 | 1648.74 | 0 | 0 | 1648.74 | 0 | 0 | 0 | 0 | 0 | 0 | 0 | 0 |  | 30 | 0 | 0 | 0 | 0
10241 | BRANSAMENTE- Luna10 / Zo MT-JT Deva / LAPUSAN MIHAI DORIN MARCEL | DEVA |  | DB1C565-BRS-719A / 047900035538 / 10425395 | 71/5889 | 31 | 10 | 2016 | 1801.96 | 0 | 0 | 1801.96 | 1801.96 | 0 | 0 | 1801.96 | 0 | 0 | 0 | 0 | 0 | 0 | 0 | 0 |  | 40 | 0 | 0 | 0 | 0
10242 | GRUPURI DE MASURA- Luna10 / / LAPUSAN MIHAI DORIN MARCEL | DEVA |  | DB1C556-GDM-817 / 048700002679 / 10425398 | 71/5880 | 31 | 10 | 2016 | 414.51 | 0 | 0 | 414.51 | 414.51 | 0 | 0 | 414.51 | 0 | 0 | 0 | 0 | 0 | 0 | 0 | 0 |  | 15 | 0 | 0 | 0 | 0
10243 | BRANSAMENTE- Luna10 / Zo MT-JT Deva / BAZOLA MIHAELA-DORINA | DEVA |  | DB1C565-BRS-719A / 047900035538 / 10424573 | 85/5889 | 31 | 10 | 2016 | 1720.53 | 0 | 0 | 1720.53 | 1720.53 | 0 | 0 | 1720.53 | 0 | 0 | 0 | 0 | 0 | 0 | 0 | 0 |  | 40 | 0 | 0 | 0 | 0
10244 | GRUPURI DE MASURA- Luna10 / / BAZOLA MIHAELA-DORINA | DEVA |  | DB1C556-GDM-817 / 048700002679 / 10424575 | 85/5880 | 31 | 10 | 2016 | 321.3 | 0 | 0 | 321.3 | 321.3 | 0 | 0 | 321.3 | 0 | 0 | 0 | 0 | 0 | 0 | 0 | 0 |  | 15 | 0 | 0 | 0 | 0
10245 | BRANSAMENTE- Luna10 / Zo MT-JT Deva / COMUNA CERBAL | DEVA |  | DB1C565-BRS-719A / 047900035538 / 10430007 | 183/5889 | 31 | 10 | 2016 | 1675.03 | 0 | 0 | 1675.03 | 1675.03 | 0 | 0 | 1675.03 | 0 | 0 | 0 | 0 | 0 | 0 | 0 | 0 |  | 40 | 0 | 0 | 0 | 0
10246 | GRUPURI DE MASURA- Luna10 / / COMUNA CERBAL | DEVA |  | DB1C556-GDM-817 / 048700002679 / 10430010 | 183/5880 | 31 | 10 | 2016 | 158.56 | 0 | 0 | 158.56 | 158.56 | 0 | 0 | 158.56 | 0 | 0 | 0 | 0 | 0 | 0 | 0 | 0 |  | 15 | 0 | 0 | 0 | 0
10247 | BRANSAMENTE- Luna11 / Zo MT-JT Deva / HOROPCIUC CORNELIA | DEVA |  | DB1C543-BRS-719A / 047900035550 / 10430015 | 187/6280 | 30 | 11 | 2016 | 1476.59 | 0 | 0 | 1476.59 | 1476.59 | 0 | 0 | 1476.59 | 0 | 0 | 0 | 0 | 0 | 0 | 0 | 0 |  | 40 | 0 | 0 | 0 | 0
10248 | GRUPURI DE MASURA- Luna11 / / HOROPCIUC CORNELIA | DEVA |  | DB1C596-GDM-817 / 048700002688 / 10430018 | 187/6281 | 30 | 11 | 2016 | 151.06 | 0 | 0 | 151.06 | 151.06 | 0 | 0 | 151.06 | 0 | 0 | 0 | 0 | 0 | 0 | 0 | 0 |  | 15 | 0 | 0 | 0 | 0
10249 | BRANSAMENTE- Luna11 / Zo MT-JT Deva / IRIMIE ADRIAN-CORNELIU | DEVA |  | DB1C543-BRS-719A / 047900035550 / 10430086 | 946/6280 | 30 | 11 | 2016 | 1880.8 | 0 | 0 | 1880.8 | 1880.8 | 0 | 0 | 1880.8 | 0 | 0 | 0 | 0 | 0 | 0 | 0 | 0 |  | 40 | 0 | 0 | 0 | 0
10250 | GRUPURI DE MASURA- Luna11 / / IRIMIE ADRIAN-CORNELIU | DEVA |  | DB1C596-GDM-817 / 048700002688 / 10430088 | 946/6281 | 30 | 11 | 2016 | 360.2 | 0 | 0 | 360.2 | 360.2 | 0 | 0 | 360.2 | 0 | 0 | 0 | 0 | 0 | 0 | 0 | 0 |  | 15 | 0 | 0 | 0 | 0
10251 | BRANSAMENTE- Luna09 / Zo MT-JT Deva / IENCI CORNELIA | DEVA |  | DB1C560-BRS-719A / 047900035527 / 10379578 | 53/5565 | 30 | 9 | 2016 | 1701.76 | 0 | 0 | 1701.76 | 1701.76 | 0 | 0 | 1701.76 | 0 | 0 | 0 | 0 | 0 | 0 | 0 | 0 |  | 40 | 0 | 0 | 0 | 0
10252 | GRUPURI DE MASURA- Luna09 / / IENCI CORNELIA | DEVA |  | DB1C593-GDM-817 / 048700002672 / 10379581 | 53/5559 | 30 | 9 | 2016 | 409.53 | 0 | 0 | 409.53 | 409.53 | 0 | 0 | 409.53 | 0 | 0 | 0 | 0 | 0 | 0 | 0 | 0 |  | 15 | 0 | 0 | 0 | 0
10253 | BRANSAMENTE- Luna09 / Zo MT-JT Deva / STEFAN DUMITRU | DEVA |  | DB1C560-BRS-719A / 047900035527 / 10379150 | 63/5565 | 30 | 9 | 2016 | 2919.7 | 0 | 0 | 2919.7 | 2919.7 | 0 | 0 | 2919.7 | 0 | 0 | 0 | 0 | 0 | 0 | 0 | 0 |  | 40 | 0 | 0 | 0 | 0
10254 | GRUPURI DE MASURA- Luna09 / / STEFAN DUMITRU | DEVA |  | DB1C593-GDM-817 / 048700002672 / 10379155 | 63/5559 | 30 | 9 | 2016 | 113.35 | 0 | 0 | 113.35 | 113.35 | 0 | 0 | 113.35 | 0 | 0 | 0 | 0 | 0 | 0 | 0 | 0 |  | 15 | 0 | 0 | 0 | 0
10255 | BRANSAMENTE- Luna12 / Zo MT-JT Deva / COMUNA BUCES | DEVA |  | DB1C594-BRS-719A / 047900035562 / 10425389 | 94/7595 | 31 | 12 | 2016 | 1678.26 | 0 | 0 | 1678.26 | 1678.26 | 0 | 0 | 1678.26 | 0 | 0 | 0 | 0 | 0 | 0 | 0 | 0 |  | 40 | 0 | 0 | 0 | 0
10256 | GRUPURI DE MASURA- Luna12 / / COMUNA BUCES | DEVA |  | DB1C594-GDM-817 / 048700002695 / 10425391 | 94/7594 | 31 | 12 | 2016 | 460.39 | 0 | 0 | 460.39 | 460.39 | 0 | 0 | 460.39 | 0 | 0 | 0 | 0 | 0 | 0 | 0 | 0 |  | 15 | 0 | 0 | 0 | 0
10257 | BRANSAMENTE- Luna11 / Zo MT-JT Deva / VERHAGE ADRIANA | DEVA |  | DB1C558-BRS-719S / 047900035551 / 10426576 | 198/6292 | 30 | 11 | 2016 | 1542.59 | 0 | 0 | 1542.59 | 1542.59 | 0 | 0 | 1542.59 | 0 | 0 | 0 | 0 | 0 | 0 | 0 | 0 |  | 30 | 0 | 0 | 0 | 0
10258 | GRUPURI DE MASURA- Luna11 / / VERHAGE ADRIANA | DEVA |  | DB1C596-GDM-817 / 048700002688 / 10426577 | 198/6281 | 30 | 11 | 2016 | 127.77 | 0 | 0 | 127.77 | 127.77 | 0 | 0 | 127.77 | 0 | 0 | 0 | 0 | 0 | 0 | 0 | 0 |  | 15 | 0 | 0 | 0 | 0
10259 | BRANSAMENTE- Luna11 / Zo MT-JT Deva / MOTU MARCEL IOAN | DEVA |  | DB1C558-BRS-719S / 047900035551 / 10425657 | 95/6292 | 30 | 11 | 2016 | 1423.9 | 0 | 0 | 1423.9 | 1423.9 | 0 | 0 | 1423.9 | 0 | 0 | 0 | 0 | 0 | 0 | 0 | 0 |  | 30 | 0 | 0 | 0 | 0
10260 | GRUPURI DE MASURA- Luna11 / / MOTU MARCEL IOAN | DEVA |  | DB1C596-GDM-817 / 048700002688 / 10425659 | 95/6281 | 30 | 11 | 2016 | 421.84 | 0 | 0 | 421.84 | 421.84 | 0 | 0 | 421.84 | 0 | 0 | 0 | 0 | 0 | 0 | 0 | 0 |  | 15 | 0 | 0 | 0 | 0
10261 | BRANSAMENTE- Luna10 / Zo MT-JT Deva / HAIDA DORIN-SABIN | DEVA |  | DB1C565-BRS-719A / 047900035538 / 10425635 | 87/5889 | 31 | 10 | 2016 | 1816.19 | 0 | 0 | 1816.19 | 1816.19 | 0 | 0 | 1816.19 | 0 | 0 | 0 | 0 | 0 | 0 | 0 | 0 |  | 40 | 0 | 0 | 0 | 0
10262 | GRUPURI DE MASURA- Luna10 / / HAIDA DORIN-SABIN | DEVA |  | DB1C556-GDM-817 / 048700002679 / 10425639 | 87/5880 | 31 | 10 | 2016 | 414.47 | 0 | 0 | 414.47 | 414.47 | 0 | 0 | 414.47 | 0 | 0 | 0 | 0 | 0 | 0 | 0 | 0 |  | 15 | 0 | 0 | 0 | 0
10263 | GRUPURI DE MASURA- Luna09 / / BABA ANGELICA | DEVA |  | DB1C593-GDM-817 / 048700002672 / 10383615 | 422/5559 | 30 | 9 | 2016 | 130.82 | 0 | 0 | 130.82 | 130.82 | 0 | 0 | 130.82 | 0 | 0 | 0 | 0 | 0 | 0 | 0 | 0 |  | 15 | 0 | 0 | 0 | 0
10264 | BRANSAMENTE- Luna09 / Zo MT-JT Deva / CRETU LAURENTIU | DEVA |  | DB1C560-BRS-719A / 047900035527 / 10390598 | 147/5565 | 30 | 9 | 2016 | 1549.72 | 0 | 0 | 1549.72 | 1549.72 | 0 | 0 | 1549.72 | 0 | 0 | 0 | 0 | 0 | 0 | 0 | 0 |  | 40 | 0 | 0 | 0 | 0
10265 | GRUPURI DE MASURA- Luna09 / / COJOCARU ELENA | DEVA |  | DB1C593-GDM-817 / 048700002672 / 10393473 | 0/5559 | 30 | 9 | 2016 | 190.5 | 0 | 0 | 190.5 | 190.5 | 0 | 0 | 190.5 | 0 | 0 | 0 | 0 | 0 | 0 | 0 | 0 |  | 15 | 0 | 0 | 0 | 0
10266 | GRUPURI DE MASURA- Luna09 / / CRETU LAURENTIU | DEVA |  | DB1C593-GDM-817 / 048700002672 / 10390600 | 147/5559 | 30 | 9 | 2016 | 125.17 | 0 | 0 | 125.17 | 125.17 | 0 | 0 | 125.17 | 0 | 0 | 0 | 0 | 0 | 0 | 0 | 0 |  | 15 | 0 | 0 | 0 | 0
10267 | GRUPURI DE MASURA- Luna09 / / MOISESC IOAN DOREL | DEVA |  | DB1C593-GDM-817 / 048700002672 / 10391769 | 65/5559 | 30 | 9 | 2016 | 365.28 | 0 | 0 | 365.28 | 365.28 | 0 | 0 | 365.28 | 0 | 0 | 0 | 0 | 0 | 0 | 0 | 0 |  | 15 | 0 | 0 | 0 | 0
10268 | BRANSAMENTE- Luna10 / Zo MT-JT Deva / HILDEBRAND BLANDINA | DEVA |  | DB1C565-BRS-719A / 047900035538 / 10391775 | 80/5889 | 31 | 10 | 2016 | 1890.82 | 0 | 0 | 1890.82 | 1890.82 | 0 | 0 | 1890.82 | 0 | 0 | 0 | 0 | 0 | 0 | 0 | 0 |  | 40 | 0 | 0 | 0 | 0
10269 | GRUPURI DE MASURA- Luna10 / / HILDEBRAND BLANDINA | DEVA |  | DB1C556-GDM-817 / 048700002679 / 10391777 | 80/5880 | 31 | 10 | 2016 | 367.89 | 0 | 0 | 367.89 | 367.89 | 0 | 0 | 367.89 | 0 | 0 | 0 | 0 | 0 | 0 | 0 | 0 |  | 15 | 0 | 0 | 0 | 0
10270 | BRANSAMENTE- Luna09 / Zo MT-JT Deva / FLOREA ANTONIO CIPRIAN | DEVA |  | DB1C560-BRS-719A / 047900035527 / 10391846 | 599/5565 | 30 | 9 | 2016 | 1380.91 | 0 | 0 | 1380.91 | 1380.91 | 0 | 0 | 1380.91 | 0 | 0 | 0 | 0 | 0 | 0 | 0 | 0 |  | 40 | 0 | 0 | 0 | 0
10271 | GRUPURI DE MASURA- Luna09 / / FLOREA ANTONIO CIPRIAN | DEVA |  | DB1C593-GDM-817 / 048700002672 / 10391849 | 599/5559 | 30 | 9 | 2016 | 128.46 | 0 | 0 | 128.46 | 128.46 | 0 | 0 | 128.46 | 0 | 0 | 0 | 0 | 0 | 0 | 0 | 0 |  | 15 | 0 | 0 | 0 | 0
10272 | BRANSAMENTE- Luna10 / Zo MT-JT Deva / MIHUT GABRIEL | DEVA |  | DB1C565-BRS-719A / 047900035538 / 10391888 | 909/5889 | 31 | 10 | 2016 | 1682.12 | 0 | 0 | 1682.12 | 1682.12 | 0 | 0 | 1682.12 | 0 | 0 | 0 | 0 | 0 | 0 | 0 | 0 |  | 40 | 0 | 0 | 0 | 0
10273 | GRUPURI DE MASURA- Luna10 / / MIHUT GABRIEL LUCIAN | DEVA |  | DB1C556-GDM-817 / 048700002679 / 10391890 | 909/5880 | 31 | 10 | 2016 | 413.22 | 0 | 0 | 413.22 | 413.22 | 0 | 0 | 413.22 | 0 | 0 | 0 | 0 | 0 | 0 | 0 | 0 |  | 15 | 0 | 0 | 0 | 0
10274 | BRANSAMENTE- Luna09 / Zo MT-JT Deva / MOISESC IOAN DOREL | DEVA |  | DB1C560-BRS-719A / 047900035527 / 10391767 | 65/5565 | 30 | 9 | 2016 | 1706.98 | 0 | 0 | 1706.98 | 1706.98 | 0 | 0 | 1706.98 | 0 | 0 | 0 | 0 | 0 | 0 | 0 | 0 |  | 40 | 0 | 0 | 0 | 0
10275 | BRANSAMENTE- Luna10 / Zo MT-JT Deva / ADAM GHEORGHE | DEVA |  | DB1C565-BRS-719A / 047900035538 / 10417951 | 72/5889 | 31 | 10 | 2016 | 1436.54 | 0 | 0 | 1436.54 | 1436.54 | 0 | 0 | 1436.54 | 0 | 0 | 0 | 0 | 0 | 0 | 0 | 0 |  | 40 | 0 | 0 | 0 | 0
10276 | GRUPURI DE MASURA- Luna10 / / ADAM GHEORGHE | DEVA |  | DB1C556-GDM-817 / 048700002679 / 10417954 | 72/5880 | 31 | 10 | 2016 | 205.18 | 0 | 0 | 205.18 | 205.18 | 0 | 0 | 205.18 | 0 | 0 | 0 | 0 | 0 | 0 | 0 | 0 |  | 15 | 0 | 0 | 0 | 0
10277 | BRANSAMENTE- Luna09 / Zo MT-JT Deva / U.M.0731 BUCURESTI | DEVA |  | DB1C561-BRS-719S / 047900035528 / 10417991 | 92/5579 | 30 | 9 | 2016 | 1334.05 | 0 | 0 | 1334.05 | 1334.05 | 0 | 0 | 1334.05 | 0 | 0 | 0 | 0 | 0 | 0 | 0 | 0 |  | 30 | 0 | 0 | 0 | 0
10278 | GRUPURI DE MASURA- Luna09 / / U.M.0731 BUCURESTI | DEVA |  | DB1C593-GDM-817 / 048700002672 / 10417994 | 92/5559 | 30 | 9 | 2016 | 365.31 | 0 | 0 | 365.31 | 365.31 | 0 | 0 | 365.31 | 0 | 0 | 0 | 0 | 0 | 0 | 0 | 0 |  | 15 | 0 | 0 | 0 | 0
10279 | BRANSAMENTE- Luna10 / Zo MT-JT Deva / STEFAN DOREL IOAN | DEVA |  | DB1C556-BRS-719S / 047900035537 / 10417996 | 66/5881 | 31 | 10 | 2016 | 1386.13 | 0 | 0 | 1386.13 | 1386.13 | 0 | 0 | 1386.13 | 0 | 0 | 0 | 0 | 0 | 0 | 0 | 0 |  | 30 | 0 | 0 | 0 | 0
10280 | GRUPURI DE MASURA- Luna10 / / STEFAN DOREL IOAN | DEVA |  | DB1C556-GDM-817 / 048700002679 / 10417998 | 66/5880 | 31 | 10 | 2016 | 414.24 | 0 | 0 | 414.24 | 414.24 | 0 | 0 | 414.24 | 0 | 0 | 0 | 0 | 0 | 0 | 0 | 0 |  | 15 | 0 | 0 | 0 | 0
10281 | GRUPURI DE MASURA- Luna09 / / MIREA MARIA ALINA | DEVA |  | DB1C593-GDM-817 / 048700002672 / 10419093 | 0/5559 | 30 | 9 | 2016 | 214.18 | 0 | 0 | 214.18 | 214.18 | 0 | 0 | 214.18 | 0 | 0 | 0 | 0 | 0 | 0 | 0 | 0 |  | 15 | 0 | 0 | 0 | 0
10282 | GRUPURI DE MASURA- Luna09 / / LUMPERDEAN DIANA MARIA | DEVA |  | DB1C593-GDM-817 / 048700002672 / 10419100 | 0/5559 | 30 | 9 | 2016 | 201.04 | 0 | 0 | 201.04 | 201.04 | 0 | 0 | 201.04 | 0 | 0 | 0 | 0 | 0 | 0 | 0 | 0 |  | 15 | 0 | 0 | 0 | 0
10283 | GRUPURI DE MASURA- Luna10 / / SPERLEA STEFANIA | DEVA |  | DB1C556-GDM-817 / 048700002679 / 10419111 | 0/5880 | 31 | 10 | 2016 | 220.19 | 0 | 0 | 220.19 | 220.19 | 0 | 0 | 220.19 | 0 | 0 | 0 | 0 | 0 | 0 | 0 | 0 |  | 15 | 0 | 0 | 0 | 0
10284 | GRUPURI DE MASURA- Luna09 / / RUSU OVIDIU LAURENTIU | DEVA |  | DB1C593-GDM-817 / 048700002672 / 10419370 | 0/5559 | 30 | 9 | 2016 | 408.21 | 0 | 0 | 408.21 | 408.21 | 0 | 0 | 408.21 | 0 | 0 | 0 | 0 | 0 | 0 | 0 | 0 |  | 15 | 0 | 0 | 0 | 0
10285 | BRANSAMENTE- Luna09 / Zo MT-JT Deva / DODA GABRIEL TEODOR | DEVA |  | DB1C561-BRS-719S / 047900035528 / 10419395 | 163/5579 | 30 | 9 | 2016 | 1734.73 | 0 | 0 | 1734.73 | 1734.73 | 0 | 0 | 1734.73 | 0 | 0 | 0 | 0 | 0 | 0 | 0 | 0 |  | 30 | 0 | 0 | 0 | 0
10286 | GRUPURI DE MASURA- Luna09 / / DODA GABRIEL TEODOR | DEVA |  | DB1C593-GDM-817 / 048700002672 / 10419397 | 163/5559 | 30 | 9 | 2016 | 365.31 | 0 | 0 | 365.31 | 365.31 | 0 | 0 | 365.31 | 0 | 0 | 0 | 0 | 0 | 0 | 0 | 0 |  | 15 | 0 | 0 | 0 | 0
10287 | BRANSAMENTE- Luna11 / Zo MT-JT Deva / ERTIM TOMUTA SRL | DEVA |  | DB1C543-BRS-719A / 047900035550 / 10414516 | 81/6280 | 30 | 11 | 2016 | 2271.6 | 0 | 0 | 2271.6 | 2271.6 | 0 | 0 | 2271.6 | 0 | 0 | 0 | 0 | 0 | 0 | 0 | 0 |  | 40 | 0 | 0 | 0 | 0
10288 | GRUPURI DE MASURA- Luna11 / / ERTIM TOMUTA SRL | DEVA |  | DB1C596-GDM-817 / 048700002688 / 10414519 | 81/6281 | 30 | 11 | 2016 | 367.34 | 0 | 0 | 367.34 | 367.34 | 0 | 0 | 367.34 | 0 | 0 | 0 | 0 | 0 | 0 | 0 | 0 |  | 15 | 0 | 0 | 0 | 0
10289 | BRANSAMENTE- Luna10 / Zo MT-JT Deva / SBURLEA ION REMUS | DEVA |  | DB1C565-BRS-719A / 047900035538 / 10414410 | 888/5889 | 31 | 10 | 2016 | 1635.26 | 0 | 0 | 1635.26 | 1635.26 | 0 | 0 | 1635.26 | 0 | 0 | 0 | 0 | 0 | 0 | 0 | 0 |  | 40 | 0 | 0 | 0 | 0
10290 | BRANSAMENTE- Luna10 / Zo MT-JT Deva / MAIER SAMOILA | DEVA |  | DB1C565-BRS-719A / 047900035538 / 10414030 | 93/5889 | 31 | 10 | 2016 | 2002.79 | 0 | 0 | 2002.79 | 2002.79 | 0 | 0 | 2002.79 | 0 | 0 | 0 | 0 | 0 | 0 | 0 | 0 |  | 40 | 0 | 0 | 0 | 0
10291 | GRUPURI DE MASURA- Luna10 / / MAIER SAMOILA | DEVA |  | DB1C556-GDM-817 / 048700002679 / 10414031 | 93/5880 | 31 | 10 | 2016 | 337.25 | 0 | 0 | 337.25 | 337.25 | 0 | 0 | 337.25 | 0 | 0 | 0 | 0 | 0 | 0 | 0 | 0 |  | 15 | 0 | 0 | 0 | 0
10292 | BRANSAMENTE- Luna09 / Zo MT-JT Deva / ORASUL HATEG | DEVA |  | DB1C561-BRS-719S / 047900035528 / 10410445 | 78/5579 | 30 | 9 | 2016 | 1354.23 | 0 | 0 | 1354.23 | 1354.23 | 0 | 0 | 1354.23 | 0 | 0 | 0 | 0 | 0 | 0 | 0 | 0 |  | 30 | 0 | 0 | 0 | 0
10293 | GRUPURI DE MASURA- Luna09 / / ORASUL HATEG | DEVA |  | DB1C593-GDM-817 / 048700002672 / 10410452 | 78/5559 | 30 | 9 | 2016 | 350.58 | 0 | 0 | 350.58 | 350.58 | 0 | 0 | 350.58 | 0 | 0 | 0 | 0 | 0 | 0 | 0 | 0 |  | 15 | 0 | 0 | 0 | 0
10294 | GRUPURI DE MASURA- Luna09 / / ORASUL HATEG | DEVA |  | DB1C593-GDM-817 / 048700002672 / 10410390 | 77/5559 | 30 | 9 | 2016 | 365.28 | 0 | 0 | 365.28 | 365.28 | 0 | 0 | 365.28 | 0 | 0 | 0 | 0 | 0 | 0 | 0 | 0 |  | 15 | 0 | 0 | 0 | 0
10295 | BRANSAMENTE- Luna09 / Zo MT-JT Deva / ORASUL HATEG | DEVA |  | DB1C561-BRS-719S / 047900035528 / 10410387 | 77/5579 | 30 | 9 | 2016 | 1341.01 | 0 | 0 | 1341.01 | 1341.01 | 0 | 0 | 1341.01 | 0 | 0 | 0 | 0 | 0 | 0 | 0 | 0 |  | 30 | 0 | 0 | 0 | 0
10296 | GRUPURI DE MASURA- Luna10 / / SBURLEA ION REMUS | DEVA |  | DB1C556-GDM-817 / 048700002679 / 10414412 | 888/5880 | 31 | 10 | 2016 | 127.81 | 0 | 0 | 127.81 | 127.81 | 0 | 0 | 127.81 | 0 | 0 | 0 | 0 | 0 | 0 | 0 | 0 |  | 15 | 0 | 0 | 0 | 0
10297 | BRANSAMENTE- Luna10 / Zo MT-JT Deva / DONICI MIREL MARIN | DEVA |  | DB1C565-BRS-719A / 047900035538 / 10393176 | 104/5889 | 31 | 10 | 2016 | 1436.04 | 0 | 0 | 1436.04 | 1436.04 | 0 | 0 | 1436.04 | 0 | 0 | 0 | 0 | 0 | 0 | 0 | 0 |  | 40 | 0 | 0 | 0 | 0
10298 | GRUPURI DE MASURA- Luna10 / / DONICI MIREL MARIN | DEVA |  | DB1C556-GDM-817 / 048700002679 / 10393178 | 104/5880 | 31 | 10 | 2016 | 112.01 | 0 | 0 | 112.01 | 112.01 | 0 | 0 | 112.01 | 0 | 0 | 0 | 0 | 0 | 0 | 0 | 0 |  | 15 | 0 | 0 | 0 | 0
10299 | LINII JT- Luna10 / Zo MT-JT Deva / GOICOVICI EMANUEL-DANIEL | DEVA |  | DB1C556-LJT-629 / 045000011258 / 10393206 | 160349420/5883 | 31 | 10 | 2016 | 19641.09 | 0 | 0 | 19641.09 | 19641.09 | 0 | 0 | 19641.09 | 0 | 0 | 0 | 0 | 0 | 0 | 0 | 0 |  | 40 | 0 | 0 | 0 | 0
10300 | BRANSAMENTE- Luna10 / Zo MT-JT Deva / GOICOVICI EMANUEL-DANIEL | DEVA |  | DB1C565-BRS-719A / 047900035538 / 10393207 | 160349420/5889 | 31 | 10 | 2016 | 1537.42 | 0 | 0 | 1537.42 | 1537.42 | 0 | 0 | 1537.42 | 0 | 0 | 0 | 0 | 0 | 0 | 0 | 0 |  | 40 | 0 | 0 | 0 | 0
10301 | GRUPURI DE MASURA- Luna10 / / GOICOVICI EMANUEL-DANIEL | DEVA |  | DB1C556-GDM-817 / 048700002679 / 10393208 | 160349420/5880 | 31 | 10 | 2016 | 367.86 | 0 | 0 | 367.86 | 367.86 | 0 | 0 | 367.86 | 0 | 0 | 0 | 0 | 0 | 0 | 0 | 0 |  | 15 | 0 | 0 | 0 | 0
10302 | BRANSAMENTE- Luna09 / Zo MT-JT Deva / MAGUREAN IOAN GRATIAN | DEVA |  | DB1C560-BRS-719A / 047900035527 / 10392162 | 84/5565 | 30 | 9 | 2016 | 3417.22 | 0 | 0 | 3417.22 | 3417.22 | 0 | 0 | 3417.22 | 0 | 0 | 0 | 0 | 0 | 0 | 0 | 0 |  | 40 | 0 | 0 | 0 | 0
10303 | GRUPURI DE MASURA- Luna09 / / MAGUREAN IOAN GRATIAN | DEVA |  | DB1C593-GDM-817 / 048700002672 / 10392165 | 84/5559 | 30 | 9 | 2016 | 124.48 | 0 | 0 | 124.48 | 124.48 | 0 | 0 | 124.48 | 0 | 0 | 0 | 0 | 0 | 0 | 0 | 0 |  | 15 | 0 | 0 | 0 | 0
10304 | GRUPURI DE MASURA- Luna10 / / GAVRILIUC BOGDAN MIHAI | DEVA |  | DB1C556-GDM-817 / 048700002679 / 10419085 | 0/5880 | 31 | 10 | 2016 | 319.89 | 0 | 0 | 319.89 | 319.89 | 0 | 0 | 319.89 | 0 | 0 | 0 | 0 | 0 | 0 | 0 | 0 |  | 15 | 0 | 0 | 0 | 0
10305 | GRUPURI DE MASURA- Luna10 / / BURZA IOAN | DEVA |  | DB1C556-GDM-817 / 048700002679 / 10387038 | 781/5880 | 31 | 10 | 2016 | 491.66 | 0 | 0 | 491.66 | 491.66 | 0 | 0 | 491.66 | 0 | 0 | 0 | 0 | 0 | 0 | 0 | 0 |  | 15 | 0 | 0 | 0 | 0
10306 | BRANSAMENTE- Luna10 / Zo MT-JT Deva / BURZA IOAN | DEVA |  | DB1C565-BRS-719A / 047900035538 / 10387031 | 781/5889 | 31 | 10 | 2016 | 1638.36 | 0 | 0 | 1638.36 | 1638.36 | 0 | 0 | 1638.36 | 0 | 0 | 0 | 0 | 0 | 0 | 0 | 0 |  | 40 | 0 | 0 | 0 | 0
10307 | GRUPURI DE MASURA- Luna09 / / HOBEAN PETRU PAUL | DEVA |  | DB1C593-GDM-817 / 048700002672 / 10387027 | 763/5559 | 30 | 9 | 2016 | 118.83 | 0 | 0 | 118.83 | 118.83 | 0 | 0 | 118.83 | 0 | 0 | 0 | 0 | 0 | 0 | 0 | 0 |  | 15 | 0 | 0 | 0 | 0
10308 | BRANSAMENTE- Luna09 / Zo MT-JT Deva / HOBEAN PETRU PAUL | DEVA |  | DB1C560-BRS-719A / 047900035527 / 10387025 | 763/5565 | 30 | 9 | 2016 | 1384.15 | 0 | 0 | 1384.15 | 1384.15 | 0 | 0 | 1384.15 | 0 | 0 | 0 | 0 | 0 | 0 | 0 | 0 |  | 40 | 0 | 0 | 0 | 0
10309 | GRUPURI DE MASURA- Luna11 / / BUDRIS PETRUTA | DEVA |  | DB1C596-GDM-817 / 048700002688 / 10385847 | 0/6281 | 30 | 11 | 2016 | 103.99 | 0 | 0 | 103.99 | 103.99 | 0 | 0 | 103.99 | 0 | 0 | 0 | 0 | 0 | 0 | 0 | 0 |  | 15 | 0 | 0 | 0 | 0
10310 | BRANSAMENTE- Luna11 / Zo MT-JT Deva / MICHI IONEL-COSMIN | DEVA |  | DB1C543-BRS-719A / 047900035550 / 10387436 | 140/6280 | 30 | 11 | 2016 | 3896.38 | 0 | 0 | 3896.38 | 3896.38 | 0 | 0 | 3896.38 | 0 | 0 | 0 | 0 | 0 | 0 | 0 | 0 |  | 40 | 0 | 0 | 0 | 0
10311 | GRUPURI DE MASURA- Luna11 / / MICHI IONEL-COSMIN | DEVA |  | DB1C596-GDM-817 / 048700002688 / 10387437 | 140/6281 | 30 | 11 | 2016 | 367.49 | 0 | 0 | 367.49 | 367.49 | 0 | 0 | 367.49 | 0 | 0 | 0 | 0 | 0 | 0 | 0 | 0 |  | 15 | 0 | 0 | 0 | 0
10312 | GRUPURI DE MASURA- Luna09 / / ZSILAGY DANIEL | DEVA |  | DB1C593-GDM-817 / 048700002672 / 10387464 | 0/5559 | 30 | 9 | 2016 | 221.1 | 0 | 0 | 221.1 | 221.1 | 0 | 0 | 221.1 | 0 | 0 | 0 | 0 | 0 | 0 | 0 | 0 |  | 15 | 0 | 0 | 0 | 0
10313 | BRANSAMENTE- Luna10 / Zo MT-JT Deva / NECHITA OVIDIU IULIAN | DEVA |  | DB1C565-BRS-719A / 047900035538 / 10387530 | 860/5889 | 31 | 10 | 2016 | 1543.34 | 0 | 0 | 1543.34 | 1543.34 | 0 | 0 | 1543.34 | 0 | 0 | 0 | 0 | 0 | 0 | 0 | 0 |  | 40 | 0 | 0 | 0 | 0
10314 | GRUPURI DE MASURA- Luna10 / / NECHITA OVIDIU IULIAN | DEVA |  | DB1C556-GDM-817 / 048700002679 / 10387531 | 860/5880 | 31 | 10 | 2016 | 144.69 | 0 | 0 | 144.69 | 144.69 | 0 | 0 | 144.69 | 0 | 0 | 0 | 0 | 0 | 0 | 0 | 0 |  | 15 | 0 | 0 | 0 | 0
10315 | BRANSAMENTE- Luna09 / Zo MT-JT Deva / POPESCU MARIUS | DEVA |  | DB1C560-BRS-719A / 047900035527 / 10387538 | 63/5565 | 30 | 9 | 2016 | 1445.55 | 0 | 0 | 1445.55 | 1445.55 | 0 | 0 | 1445.55 | 0 | 0 | 0 | 0 | 0 | 0 | 0 | 0 |  | 40 | 0 | 0 | 0 | 0
10316 | GRUPURI DE MASURA- Luna09 / / POPESCU MARIUS | DEVA |  | DB1C593-GDM-817 / 048700002672 / 10387539 | 63/5559 | 30 | 9 | 2016 | 144.05 | 0 | 0 | 144.05 | 144.05 | 0 | 0 | 144.05 | 0 | 0 | 0 | 0 | 0 | 0 | 0 | 0 |  | 15 | 0 | 0 | 0 | 0
10317 | BRANSAMENTE- Luna10 / Zo MT-JT Deva / PETRAS BIO SRL | DEVA |  | DB1C556-BRS-719S / 047900035537 / 10383638 | 598/5881 | 31 | 10 | 2016 | 2778.11 | 0 | 0 | 2778.11 | 2778.11 | 0 | 0 | 2778.11 | 0 | 0 | 0 | 0 | 0 | 0 | 0 | 0 |  | 30 | 0 | 0 | 0 | 0
10318 | GRUPURI DE MASURA- Luna10 / / PETRAS BIO SRL | DEVA |  | DB1C556-GDM-817 / 048700002679 / 10383649 | 598/5880 | 31 | 10 | 2016 | 977.58 | 0 | 0 | 977.58 | 977.58 | 0 | 0 | 977.58 | 0 | 0 | 0 | 0 | 0 | 0 | 0 | 0 |  | 15 | 0 | 0 | 0 | 0
10319 | GRUPURI DE MASURA- Luna09 / / BUSILA MARIAN | DEVA |  | DB1C593-GDM-817 / 048700002672 / 10383181 | 138/5559 | 30 | 9 | 2016 | 114.1 | 0 | 0 | 114.1 | 114.1 | 0 | 0 | 114.1 | 0 | 0 | 0 | 0 | 0 | 0 | 0 | 0 |  | 15 | 0 | 0 | 0 | 0
10320 | GRUPURI DE MASURA- Luna11 / / BIRIS OVIDIU | DEVA |  | DB1C596-GDM-817 / 048700002688 / 10380780 | 0/6281 | 30 | 11 | 2016 | 2375.08 | 0 | 0 | 2375.08 | 2375.08 | 0 | 0 | 2375.08 | 0 | 0 | 0 | 0 | 0 | 0 | 0 | 0 |  | 15 | 0 | 0 | 0 | 0
10321 | GRUPURI DE MASURA- Luna09 / / CIOMIRTAN ANA | DEVA |  | DB1C593-GDM-817 / 048700002672 / 10380483 | 0/5559 | 30 | 9 | 2016 | 467.05 | 0 | 0 | 467.05 | 467.05 | 0 | 0 | 467.05 | 0 | 0 | 0 | 0 | 0 | 0 | 0 | 0 |  | 15 | 0 | 0 | 0 | 0
10322 | BRANSAMENTE- Luna09 / Zo MT-JT Deva / GROZA MIRCEA-VASILE | DEVA |  | DB1C560-BRS-719A / 047900035527 / 10380568 | 72/5565 | 30 | 9 | 2016 | 1274.21 | 0 | 0 | 1274.21 | 1274.21 | 0 | 0 | 1274.21 | 0 | 0 | 0 | 0 | 0 | 0 | 0 | 0 |  | 40 | 0 | 0 | 0 | 0
10323 | GRUPURI DE MASURA- Luna09 / / GROZA MIRCEA-VASILE | DEVA |  | DB1C593-GDM-817 / 048700002672 / 10380569 | 72/5559 | 30 | 9 | 2016 | 154.19 | 0 | 0 | 154.19 | 154.19 | 0 | 0 | 154.19 | 0 | 0 | 0 | 0 | 0 | 0 | 0 | 0 |  | 15 | 0 | 0 | 0 | 0
10324 | GRUPURI DE MASURA- Luna09 / / BARTOSIU FLORENTINA | DEVA |  | DB1C593-GDM-817 / 048700002672 / 10388811 | 0/5559 | 30 | 9 | 2016 | 375.12 | 0 | 0 | 375.12 | 375.12 | 0 | 0 | 375.12 | 0 | 0 | 0 | 0 | 0 | 0 | 0 | 0 |  | 15 | 0 | 0 | 0 | 0
10325 | GRUPURI DE MASURA- Luna09 / / MIHALYI FELICIA | DEVA |  | DB1C593-GDM-817 / 048700002672 / 10388817 | 0/5559 | 30 | 9 | 2016 | 334.73 | 0 | 0 | 334.73 | 334.73 | 0 | 0 | 334.73 | 0 | 0 | 0 | 0 | 0 | 0 | 0 | 0 |  | 15 | 0 | 0 | 0 | 0
10326 | BRANSAMENTE- Luna09 / Zo MT-JT Deva / COMUNA VETEL | DEVA |  | DB1C560-BRS-719A / 047900035527 / 10388891 | 631/5565 | 30 | 9 | 2016 | 1689.41 | 0 | 0 | 1689.41 | 1689.41 | 0 | 0 | 1689.41 | 0 | 0 | 0 | 0 | 0 | 0 | 0 | 0 |  | 40 | 0 | 0 | 0 | 0
10327 | GRUPURI DE MASURA- Luna09 / / COMUNA VETEL | DEVA |  | DB1C593-GDM-817 / 048700002672 / 10388894 | 631/5559 | 30 | 9 | 2016 | 742.16 | 0 | 0 | 742.16 | 742.16 | 0 | 0 | 742.16 | 0 | 0 | 0 | 0 | 0 | 0 | 0 | 0 |  | 15 | 0 | 0 | 0 | 0
10328 | BRANSAMENTE- Luna09 / Zo MT-JT Deva / COMUNA VETEL | DEVA |  | DB1C560-BRS-719A / 047900035527 / 10388899 | 651/5565 | 30 | 9 | 2016 | 1660.65 | 0 | 0 | 1660.65 | 1660.65 | 0 | 0 | 1660.65 | 0 | 0 | 0 | 0 | 0 | 0 | 0 | 0 |  | 40 | 0 | 0 | 0 | 0
10329 | GRUPURI DE MASURA- Luna09 / / COMUNA VETEL | DEVA |  | DB1C593-GDM-817 / 048700002672 / 10388901 | 651/5559 | 30 | 9 | 2016 | 757.13 | 0 | 0 | 757.13 | 757.13 | 0 | 0 | 757.13 | 0 | 0 | 0 | 0 | 0 | 0 | 0 | 0 |  | 15 | 0 | 0 | 0 | 0
10330 | BRANSAMENTE- Luna09 / Zo MT-JT Deva / COMUNA VETEL | DEVA |  | DB1C560-BRS-719A / 047900035527 / 10388907 | 632/5565 | 30 | 9 | 2016 | 1697.34 | 0 | 0 | 1697.34 | 1697.34 | 0 | 0 | 1697.34 | 0 | 0 | 0 | 0 | 0 | 0 | 0 | 0 |  | 40 | 0 | 0 | 0 | 0
10331 | GRUPURI DE MASURA- Luna09 / / COMUNA VETEL | DEVA |  | DB1C593-GDM-817 / 048700002672 / 10388911 | 632/5559 | 30 | 9 | 2016 | 783.96 | 0 | 0 | 783.96 | 783.96 | 0 | 0 | 783.96 | 0 | 0 | 0 | 0 | 0 | 0 | 0 | 0 |  | 15 | 0 | 0 | 0 | 0
10332 | BRANSAMENTE- Luna09 / Zo MT-JT Deva / COMUNA VETEL | DEVA |  | DB1C560-BRS-719A / 047900035527 / 10388917 | 658/5565 | 30 | 9 | 2016 | 1601.67 | 0 | 0 | 1601.67 | 1601.67 | 0 | 0 | 1601.67 | 0 | 0 | 0 | 0 | 0 | 0 | 0 | 0 |  | 40 | 0 | 0 | 0 | 0
10333 | GRUPURI DE MASURA- Luna09 / / COMUNA VETEL | DEVA |  | DB1C593-GDM-817 / 048700002672 / 10388920 | 658/5559 | 30 | 9 | 2016 | 786.17 | 0 | 0 | 786.17 | 786.17 | 0 | 0 | 786.17 | 0 | 0 | 0 | 0 | 0 | 0 | 0 | 0 |  | 15 | 0 | 0 | 0 | 0
10334 | BRANSAMENTE- Luna09 / Zo MT-JT Deva / COMUNA VETEL | DEVA |  | DB1C560-BRS-719A / 047900035527 / 10388941 | 654/5565 | 30 | 9 | 2016 | 1667.93 | 0 | 0 | 1667.93 | 1667.93 | 0 | 0 | 1667.93 | 0 | 0 | 0 | 0 | 0 | 0 | 0 | 0 |  | 40 | 0 | 0 | 0 | 0
10335 | GRUPURI DE MASURA- Luna09 / / COMUNA VETEL | DEVA |  | DB1C593-GDM-817 / 048700002672 / 10388943 | 654/5559 | 30 | 9 | 2016 | 786.15 | 0 | 0 | 786.15 | 786.15 | 0 | 0 | 786.15 | 0 | 0 | 0 | 0 | 0 | 0 | 0 | 0 |  | 15 | 0 | 0 | 0 | 0
10336 | BRANSAMENTE- Luna09 / Zo MT-JT Deva / COMUNA VETEL | DEVA |  | DB1C560-BRS-719A / 047900035527 / 10388951 | 658/5565 | 30 | 9 | 2016 | 3460.2 | 0 | 0 | 3460.2 | 3460.2 | 0 | 0 | 3460.2 | 0 | 0 | 0 | 0 | 0 | 0 | 0 | 0 |  | 40 | 0 | 0 | 0 | 0
10337 | GRUPURI DE MASURA- Luna09 / / COMUNA VETEL | DEVA |  | DB1C593-GDM-817 / 048700002672 / 10388877 | 629/5559 | 30 | 9 | 2016 | 749.19 | 0 | 0 | 749.19 | 749.19 | 0 | 0 | 749.19 | 0 | 0 | 0 | 0 | 0 | 0 | 0 | 0 |  | 15 | 0 | 0 | 0 | 0
10338 | BRANSAMENTE- Luna09 / Zo MT-JT Deva / COMUNA VETEL | DEVA |  | DB1C560-BRS-719A / 047900035527 / 10388885 | 650/5565 | 30 | 9 | 2016 | 1660.65 | 0 | 0 | 1660.65 | 1660.65 | 0 | 0 | 1660.65 | 0 | 0 | 0 | 0 | 0 | 0 | 0 | 0 |  | 40 | 0 | 0 | 0 | 0
10339 | GRUPURI DE MASURA- Luna09 / / COMUNA VETEL | DEVA |  | DB1C593-GDM-817 / 048700002672 / 10388886 | 650/5559 | 30 | 9 | 2016 | 742.17 | 0 | 0 | 742.17 | 742.17 | 0 | 0 | 742.17 | 0 | 0 | 0 | 0 | 0 | 0 | 0 | 0 |  | 15 | 0 | 0 | 0 | 0
10340 | BRANSAMENTE- Luna10 / Zo MT-JT Deva / ANDREI BOGDAN | DEVA |  | DB1C556-BRS-719S / 047900035537 / 10389505 | 106/5881 | 31 | 10 | 2016 | 2262.07 | 0 | 0 | 2262.07 | 2262.07 | 0 | 0 | 2262.07 | 0 | 0 | 0 | 0 | 0 | 0 | 0 | 0 |  | 30 | 0 | 0 | 0 | 0
10341 | GRUPURI DE MASURA- Luna10 / / ANDREI BOGDAN | DEVA |  | DB1C556-GDM-817 / 048700002679 / 10389506 | 106/5880 | 31 | 10 | 2016 | 127.8 | 0 | 0 | 127.8 | 127.8 | 0 | 0 | 127.8 | 0 | 0 | 0 | 0 | 0 | 0 | 0 | 0 |  | 15 | 0 | 0 | 0 | 0
10342 | GRUPURI DE MASURA- Luna09 / / MURESAN IOAN | DEVA |  | DB1C593-GDM-817 / 048700002672 / 10389554 | 0/5559 | 30 | 9 | 2016 | 219.59 | 0 | 0 | 219.59 | 219.59 | 0 | 0 | 219.59 | 0 | 0 | 0 | 0 | 0 | 0 | 0 | 0 |  | 15 | 0 | 0 | 0 | 0
10343 | GRUPURI DE MASURA- Luna09 / / COMUNA VETEL | DEVA |  | DB1C593-GDM-817 / 048700002672 / 10388954 | 658/5559 | 30 | 9 | 2016 | 727.19 | 0 | 0 | 727.19 | 727.19 | 0 | 0 | 727.19 | 0 | 0 | 0 | 0 | 0 | 0 | 0 | 0 |  | 15 | 0 | 0 | 0 | 0
10344 | BRANSAMENTE- Luna09 / Zo MT-JT Deva / COMUNA VETEL | DEVA |  | DB1C560-BRS-719A / 047900035527 / 10388960 | 652/5565 | 30 | 9 | 2016 | 3463.59 | 0 | 0 | 3463.59 | 3463.59 | 0 | 0 | 3463.59 | 0 | 0 | 0 | 0 | 0 | 0 | 0 | 0 |  | 40 | 0 | 0 | 0 | 0
10345 | GRUPURI DE MASURA- Luna09 / / COMUNA VETEL | DEVA |  | DB1C593-GDM-817 / 048700002672 / 10388961 | 652/5559 | 30 | 9 | 2016 | 742.16 | 0 | 0 | 742.16 | 742.16 | 0 | 0 | 742.16 | 0 | 0 | 0 | 0 | 0 | 0 | 0 | 0 |  | 15 | 0 | 0 | 0 | 0
10346 | BRANSAMENTE- Luna09 / Zo MT-JT Deva / COMUNA VETEL | DEVA |  | DB1C560-BRS-719A / 047900035527 / 10388966 | 656/5565 | 30 | 9 | 2016 | 1639.25 | 0 | 0 | 1639.25 | 1639.25 | 0 | 0 | 1639.25 | 0 | 0 | 0 | 0 | 0 | 0 | 0 | 0 |  | 40 | 0 | 0 | 0 | 0
10347 | GRUPURI DE MASURA- Luna09 / / COMUNA VETEL | DEVA |  | DB1C593-GDM-817 / 048700002672 / 10388969 | 656/5559 | 30 | 9 | 2016 | 786.17 | 0 | 0 | 786.17 | 786.17 | 0 | 0 | 786.17 | 0 | 0 | 0 | 0 | 0 | 0 | 0 | 0 |  | 15 | 0 | 0 | 0 | 0
10348 | BRANSAMENTE- Luna09 / Zo MT-JT Deva / COMUNA VETEL | DEVA |  | DB1C560-BRS-719A / 047900035527 / 10388973 | 655/5565 | 30 | 9 | 2016 | 1652.71 | 0 | 0 | 1652.71 | 1652.71 | 0 | 0 | 1652.71 | 0 | 0 | 0 | 0 | 0 | 0 | 0 | 0 |  | 40 | 0 | 0 | 0 | 0
10349 | GRUPURI DE MASURA- Luna09 / / COMUNA VETEL | DEVA |  | DB1C593-GDM-817 / 048700002672 / 10388989 | 653/5559 | 30 | 9 | 2016 | 801.11 | 0 | 0 | 801.11 | 801.11 | 0 | 0 | 801.11 | 0 | 0 | 0 | 0 | 0 | 0 | 0 | 0 |  | 15 | 0 | 0 | 0 | 0
10350 | BRANSAMENTE- Luna09 / Zo MT-JT Deva / COMUNA VETEL | DEVA |  | DB1C560-BRS-719A / 047900035527 / 10388988 | 653/5565 | 30 | 9 | 2016 | 1689.67 | 0 | 0 | 1689.67 | 1689.67 | 0 | 0 | 1689.67 | 0 | 0 | 0 | 0 | 0 | 0 | 0 | 0 |  | 40 | 0 | 0 | 0 | 0
10351 | GRUPURI DE MASURA- Luna09 / / COMUNA VETEL | DEVA |  | DB1C593-GDM-817 / 048700002672 / 10388982 | 630/5559 | 30 | 9 | 2016 | 742.16 | 0 | 0 | 742.16 | 742.16 | 0 | 0 | 742.16 | 0 | 0 | 0 | 0 | 0 | 0 | 0 | 0 |  | 15 | 0 | 0 | 0 | 0
10352 | BRANSAMENTE- Luna09 / Zo MT-JT Deva / COMUNA VETEL | DEVA |  | DB1C560-BRS-719A / 047900035527 / 10388980 | 630/5565 | 30 | 9 | 2016 | 1719.33 | 0 | 0 | 1719.33 | 1719.33 | 0 | 0 | 1719.33 | 0 | 0 | 0 | 0 | 0 | 0 | 0 | 0 |  | 40 | 0 | 0 | 0 | 0
10353 | GRUPURI DE MASURA- Luna09 / / COMUNA VETEL | DEVA |  | DB1C593-GDM-817 / 048700002672 / 10388975 | 655/5559 | 30 | 9 | 2016 | 742.16 | 0 | 0 | 742.16 | 742.16 | 0 | 0 | 742.16 | 0 | 0 | 0 | 0 | 0 | 0 | 0 | 0 |  | 15 | 0 | 0 | 0 | 0
10354 | BRANSAMENTE- Luna09 / Zo MT-JT Deva / COMUNA VETEL | DEVA |  | DB1C560-BRS-719A / 047900035527 / 10388876 | 629/5565 | 30 | 9 | 2016 | 1682.38 | 0 | 0 | 1682.38 | 1682.38 | 0 | 0 | 1682.38 | 0 | 0 | 0 | 0 | 0 | 0 | 0 | 0 |  | 40 | 0 | 0 | 0 | 0
10355 | GRUPURI DE MASURA- Luna12 / / BARLA VASILE-ALIN | DEVA |  | DB1C594-GDM-817 / 048700002695 / 10276535 | 2079783 | 31 | 12 | 2016 | 745.52 | 0 | 0 | 745.52 | 745.52 | 0 | 0 | 745.52 | 0 | 0 | 0 | 0 | 0 | 0 | 0 | 0 |  | 15 | 0 | 0 | 0 | 0
10356 | BRANSAMENTE- Luna09 / Zo MT-JT Deva / GABOR EUGENIA | DEVA |  | DB1C560-BRS-719A / 047900035527 / 10280960 | 81/5565 | 30 | 9 | 2016 | 1854.86 | 0 | 0 | 1854.86 | 1854.86 | 0 | 0 | 1854.86 | 0 | 0 | 0 | 0 | 0 | 0 | 0 | 0 |  | 40 | 0 | 0 | 0 | 0
10357 | GRUPURI DE MASURA- Luna09 / / GABOR EUGENIA | DEVA |  | DB1C593-GDM-817 / 048700002672 / 10280963 | 81/5559 | 30 | 9 | 2016 | 365.28 | 0 | 0 | 365.28 | 365.28 | 0 | 0 | 365.28 | 0 | 0 | 0 | 0 | 0 | 0 | 0 | 0 |  | 15 | 0 | 0 | 0 | 0
10358 | BRANSAMENTE- Luna12 / Zo MT-JT Deva / BARLA VASILE-ALIN | DEVA |  | DB1C594-BRS-719A / 047900035562 / 10276534 | 2080148 | 31 | 12 | 2016 | 1669.78 | 0 | 0 | 1669.78 | 1669.78 | 0 | 0 | 1669.78 | 0 | 0 | 0 | 0 | 0 | 0 | 0 | 0 |  | 40 | 0 | 0 | 0 | 0
10359 | BRANSAMENTE- Luna11 / Zo MT-JT Deva / SC ORANGE ROMANIA SA | DEVA |  | DB1C543-BRS-719A / 047900035550 / 10276818 | 113/6280 | 30 | 11 | 2016 | 487.32 | 0 | 0 | 487.32 | 487.32 | 0 | 0 | 487.32 | 0 | 0 | 0 | 0 | 0 | 0 | 0 | 0 |  | 40 | 0 | 0 | 0 | 0
10360 | GRUPURI DE MASURA- Luna10 / / ANECHITEI CONSTANTIN-GHEORGHE | DEVA |  | DB1C556-GDM-817 / 048700002679 / 10271053 | 0/5880 | 31 | 10 | 2016 | 204.91 | 0 | 0 | 204.91 | 204.91 | 0 | 0 | 204.91 | 0 | 0 | 0 | 0 | 0 | 0 | 0 | 0 |  | 15 | 0 | 0 | 0 | 0
10361 | BRANSAMENTE- Luna11 / Zo MT-JT Deva / SC ORANGE ROMANIA SA | DEVA |  | DB1C543-BRS-719A / 047900035550 / 10281082 | 114/6280 | 30 | 11 | 2016 | 521.47 | 0 | 0 | 521.47 | 521.47 | 0 | 0 | 521.47 | 0 | 0 | 0 | 0 | 0 | 0 | 0 | 0 |  | 40 | 0 | 0 | 0 | 0
10362 | GRUPURI DE MASURA- Luna11 / / COOP. STRAJA SOCIETATE COOPERATIVA | DEVA |  | DB1C596-GDM-817 / 048700002688 / 10245093 | 0/6281 | 30 | 11 | 2016 | 158.53 | 0 | 0 | 158.53 | 158.53 | 0 | 0 | 158.53 | 0 | 0 | 0 | 0 | 0 | 0 | 0 | 0 |  | 15 | 0 | 0 | 0 | 0
10363 | BRANSAMENTE- Luna10 / Zo MT-JT Deva / SC APA PROD SA | DEVA |  | DB1C565-BRS-719A / 047900035538 / 10255009 | 136/5889 | 31 | 10 | 2016 | 1871.76 | 0 | 0 | 1871.76 | 1871.76 | 0 | 0 | 1871.76 | 0 | 0 | 0 | 0 | 0 | 0 | 0 | 0 |  | 40 | 0 | 0 | 0 | 0
10364 | BRANSAMENTE- Luna10 / Zo MT-JT Deva / SC APA PROD SA | DEVA |  | DB1C565-BRS-719A / 047900035538 / 10262802 | 641/5889 | 31 | 10 | 2016 | 1426.74 | 0 | 0 | 1426.74 | 1426.74 | 0 | 0 | 1426.74 | 0 | 0 | 0 | 0 | 0 | 0 | 0 | 0 |  | 40 | 0 | 0 | 0 | 0
10365 | GRUPURI DE MASURA- Luna10 / / SC APA PROD SA | DEVA |  | DB1C556-GDM-817 / 048700002679 / 10262803 | 641/5880 | 31 | 10 | 2016 | 127.72 | 0 | 0 | 127.72 | 127.72 | 0 | 0 | 127.72 | 0 | 0 | 0 | 0 | 0 | 0 | 0 | 0 |  | 15 | 0 | 0 | 0 | 0
10366 | GRUPURI DE MASURA- Luna10 / / ASOCIATIA CENTRUL DE STUDII SOCIALE | DEVA |  | DB1C556-GDM-817 / 048700002679 / 10293817 | 60/5880 | 31 | 10 | 2016 | 424.02 | 0 | 0 | 424.02 | 424.02 | 0 | 0 | 424.02 | 0 | 0 | 0 | 0 | 0 | 0 | 0 | 0 |  | 15 | 0 | 0 | 0 | 0
10367 | BRANSAMENTE- Luna09 / Zo MT-JT Deva / SC APA PROD SA | DEVA |  | DB1C561-BRS-719S / 047900035528 / 10285973 | 924/5579 | 30 | 9 | 2016 | 727.69 | 0 | 0 | 727.69 | 727.69 | 0 | 0 | 727.69 | 0 | 0 | 0 | 0 | 0 | 0 | 0 | 0 |  | 30 | 0 | 0 | 0 | 0
10368 | GRUPURI DE MASURA- Luna09 / / SC APA PROD SA | DEVA |  | DB1C593-GDM-817 / 048700002672 / 10285974 | 924/5559 | 30 | 9 | 2016 | 130.34 | 0 | 0 | 130.34 | 130.34 | 0 | 0 | 130.34 | 0 | 0 | 0 | 0 | 0 | 0 | 0 | 0 |  | 15 | 0 | 0 | 0 | 0
10369 | GRUPURI DE MASURA- Luna09 / / GEORGESCU ECATERINA | DEVA |  | DB1C593-GDM-817 / 048700002672 / 10294164 | 0/5559 | 30 | 9 | 2016 | 153.93 | 0 | 0 | 153.93 | 153.93 | 0 | 0 | 153.93 | 0 | 0 | 0 | 0 | 0 | 0 | 0 | 0 |  | 15 | 0 | 0 | 0 | 0
10370 | BRANSAMENTE- Luna10 / Zo MT-JT Deva / ASOCIATIA CENTRUL DE STUDII SOCIALE | DEVA |  | DB1C565-BRS-719A / 047900035538 / 10293814 | 60/5889 | 31 | 10 | 2016 | 3246.63 | 0 | 0 | 3246.63 | 3246.63 | 0 | 0 | 3246.63 | 0 | 0 | 0 | 0 | 0 | 0 | 0 | 0 |  | 40 | 0 | 0 | 0 | 0
10371 | BRANSAMENTE- Luna12 / Zo MT-JT Deva / MANASTIREA ADORMIREA MAICII DOMNULUI | DEVA |  | DB1C593-BRS-719S / 047900035563 / 10292810 | 36/7597 | 31 | 12 | 2016 | 1644.55 | 0 | 0 | 1644.55 | 1644.55 | 0 | 0 | 1644.55 | 0 | 0 | 0 | 0 | 0 | 0 | 0 | 0 |  | 30 | 0 | 0 | 0 | 0
10372 | GRUPURI DE MASURA- Luna12 / / MANASTIREA ADORMIREA MAICII DOMNULUI | DEVA |  | DB1C594-GDM-817 / 048700002695 / 10292811 | 36/7594 | 31 | 12 | 2016 | 367.2 | 0 | 0 | 367.2 | 367.2 | 0 | 0 | 367.2 | 0 | 0 | 0 | 0 | 0 | 0 | 0 | 0 |  | 15 | 0 | 0 | 0 | 0
10373 | BRANSAMENTE- Luna09 / Zo MT-JT Deva / CRISAN AURICA | DEVA |  | DB1C560-BRS-719A / 047900035527 / 10284578 | 705/5565 | 30 | 9 | 2016 | 1349.03 | 0 | 0 | 1349.03 | 1349.03 | 0 | 0 | 1349.03 | 0 | 0 | 0 | 0 | 0 | 0 | 0 | 0 |  | 40 | 0 | 0 | 0 | 0
10374 | GRUPURI DE MASURA- Luna09 / / CRISAN AURICA | DEVA |  | DB1C593-GDM-817 / 048700002672 / 10284583 | 705/5559 | 30 | 9 | 2016 | 114.06 | 0 | 0 | 114.06 | 114.06 | 0 | 0 | 114.06 | 0 | 0 | 0 | 0 | 0 | 0 | 0 | 0 |  | 15 | 0 | 0 | 0 | 0
10375 | BRANSAMENTE- Luna10 / Zo MT-JT Deva / MICLEA PAUL | DEVA |  | DB1C565-BRS-719A / 047900035538 / 10278968 | 59/5889 | 31 | 10 | 2016 | 1535.38 | 0 | 0 | 1535.38 | 1535.38 | 0 | 0 | 1535.38 | 0 | 0 | 0 | 0 | 0 | 0 | 0 | 0 |  | 40 | 0 | 0 | 0 | 0
10376 | GRUPURI DE MASURA- Luna10 / / MICLEA PAUL | DEVA |  | DB1C556-GDM-817 / 048700002679 / 10278970 | 59/5880 | 31 | 10 | 2016 | 204.91 | 0 | 0 | 204.91 | 204.91 | 0 | 0 | 204.91 | 0 | 0 | 0 | 0 | 0 | 0 | 0 | 0 |  | 15 | 0 | 0 | 0 | 0
10377 | LINII MT- Luna12 / L.A20 PT DISPECER-HATEG DV / REWE PROJEKTENTWICKLUNG ROMANIA S.R.L | DEVA |  | DB1005401-LES / 045000011336 / 10362751 | 5928/7912 | 31 | 12 | 2016 | 51210.15 | 0 | 0 | 51210.15 | 0 | 0 | 0 | 0 | 51210.15 | 0 | 0 | 51210.15 | 0 | 0 | 0 | 0 |  | 30 | 0 | 0 | 0 | 0
10378 | POST DE TRANSFORMARE- Luna12 / APARCS PTAB 44 PC 20KV PENNY MARKET HATEG / REWE PROJEKTENTWICKLUNG ROMANIA S.R.L | DEVA |  | DB1005401-CUG / 041000017329 / 10362753 | 5928/7911 | 31 | 12 | 2016 | 96525.12 | 0 | 0 | 96525.12 | 0 | 0 | 0 | 0 | 96525.12 | 0 | 0 | 96525.12 | 0 | 0 | 0 | 0 |  | 15 | 0 | 0 | 0 | 0
10379 | GRUPURI DE MASURA- Luna12 / / REWE PROJEKTENTWICKLUNG ROMANIA S.R.L | DEVA |  | DB1005401-GDM-4838 / 048800000273 / 10362755 | 5928/7910 | 31 | 12 | 2016 | 1090.23 | 0 | 0 | 1090.23 | 0 | 0 | 0 | 0 | 1090.23 | 0 | 0 | 1090.23 | 0 | 0 | 0 | 0 |  | 15 | 0 | 0 | 0 | 0
10380 | GRUPURI DE MASURA- Luna09 / / SC APA PROD SA | DEVA |  | DB1006303-GDM-4838 / 048800000264 / 10257900 | 730327/5590 | 30 | 9 | 2016 | 946.67 | 0 | 0 | 946.67 | 0 | 0 | 0 | 0 | 946.67 | 0 | 0 | 946.67 | 0 | 0 | 0 | 0 |  | 15 | 0 | 0 | 0 | 0
10381 | BRANSAMENTE- Luna11 / Zo MT-JT Deva / FUNDATIA NOI ORIZONTURI LUPENI | DEVA |  | DB1C558-BRS-719S / 047900035551 / 10259184 | 107/6292 | 30 | 11 | 2016 | 1009.06 | 0 | 0 | 1009.06 | 1009.06 | 0 | 0 | 1009.06 | 0 | 0 | 0 | 0 | 0 | 0 | 0 | 0 |  | 30 | 0 | 0 | 0 | 0
10382 | GRUPURI DE MASURA- Luna11 / / FUNDATIA NOI ORIZONTURI LUPENI | DEVA |  | DB1C596-GDM-817 / 048700002688 / 10259185 | 107/6281 | 30 | 11 | 2016 | 158.53 | 0 | 0 | 158.53 | 158.53 | 0 | 0 | 158.53 | 0 | 0 | 0 | 0 | 0 | 0 | 0 | 0 |  | 15 | 0 | 0 | 0 | 0
10383 | BRANSAMENTE- Luna09 / Zo MT-JT Deva / GALATAN NEMES TRAIAN | DEVA |  | DB1C560-BRS-719A / 047900035527 / 10194893 | 119/5565 | 30 | 9 | 2016 | 1207.96 | 0 | 0 | 1207.96 | 1207.96 | 0 | 0 | 1207.96 | 0 | 0 | 0 | 0 | 0 | 0 | 0 | 0 |  | 40 | 0 | 0 | 0 | 0
10384 | GRUPURI DE MASURA- Luna09 / / GALATAN NEMES TRAIAN | DEVA |  | DB1C593-GDM-817 / 048700002672 / 10194894 | 119/5559 | 30 | 9 | 2016 | 453.81 | 0 | 0 | 453.81 | 453.81 | 0 | 0 | 453.81 | 0 | 0 | 0 | 0 | 0 | 0 | 0 | 0 |  | 15 | 0 | 0 | 0 | 0
10385 | GRUPURI DE MASURA- Luna10 / / SC ALPIN 57 LUX SRL | DEVA |  | DB1C556-GDM-817 / 048700002679 / 10110025 | 0/5880 | 31 | 10 | 2016 | 112.53 | 0 | 0 | 112.53 | 112.53 | 0 | 0 | 112.53 | 0 | 0 | 0 | 0 | 0 | 0 | 0 | 0 |  | 15 | 0 | 0 | 0 | 0
10386 | GRUPURI DE MASURA- Luna10 / / PRIMARIA URICANI | DEVA |  | DB1C556-GDM-817 / 048700002679 / 10105175 | 0/5880 | 31 | 10 | 2016 | 69.91 | 0 | 0 | 69.91 | 69.91 | 0 | 0 | 69.91 | 0 | 0 | 0 | 0 | 0 | 0 | 0 | 0 |  | 15 | 0 | 0 | 0 | 0
10387 | GRUPURI DE MASURA- Luna10 / / URSU TANASE | DEVA |  | DB1C556-GDM-817 / 048700002679 / 10153981 | 0/5880 | 31 | 10 | 2016 | 24.29 | 0 | 0 | 24.29 | 24.29 | 0 | 0 | 24.29 | 0 | 0 | 0 | 0 | 0 | 0 | 0 | 0 |  | 15 | 0 | 0 | 0 | 0
10388 | LINII JT- Luna09 / Zo MT-JT Deva / Alimentare cu e.e.turbina de vant | DEVA |  | DB1C561-LJT-639 / 045000011246 / 10001172 | /5704 | 30 | 9 | 2016 | 8826.37 | 0 | 0 | 8826.37 | 8826.37 | 0 | 0 | 8826.37 | 0 | 0 | 0 | 0 | 0 | 0 | 0 | 0 |  | 30 | 0 | 0 | 0 | 0
10389 | GRUPURI DE MASURA- Luna11 / / PARVULESCU IOAN | DEVA |  | DB1C596-GDM-817 / 048700002688 / 10093260 | 0/6281 | 30 | 11 | 2016 | 299.68 | 0 | 0 | 299.68 | 299.68 | 0 | 0 | 299.68 | 0 | 0 | 0 | 0 | 0 | 0 | 0 | 0 |  | 15 | 0 | 0 | 0 | 0
10390 | BRANSAMENTE- Luna09 / Zo MT-JT Deva / MARIN EMIL | DEVA |  | DB1C560-BRS-719A / 047900035527 / 10192745 | 613/5565 | 30 | 9 | 2016 | 1555.51 | 0 | 0 | 1555.51 | 1555.51 | 0 | 0 | 1555.51 | 0 | 0 | 0 | 0 | 0 | 0 | 0 | 0 |  | 40 | 0 | 0 | 0 | 0
10391 | GRUPURI DE MASURA- Luna09 / / MARIN EMIL | DEVA |  | DB1C593-GDM-817 / 048700002672 / 10192746 | 613/5559 | 30 | 9 | 2016 | 118.37 | 0 | 0 | 118.37 | 118.37 | 0 | 0 | 118.37 | 0 | 0 | 0 | 0 | 0 | 0 | 0 | 0 |  | 15 | 0 | 0 | 0 | 0
10392 | GRUPURI DE MASURA- Luna10 / / UNIVERSITATEA TEHNICA PETROSANI | DEVA |  | DB1C556-GDM-817 / 048700002679 / 10084221 | 0/5880 | 31 | 10 | 2016 | 20.66 | 0 | 0 | 20.66 | 20.66 | 0 | 0 | 20.66 | 0 | 0 | 0 | 0 | 0 | 0 | 0 | 0 |  | 15 | 0 | 0 | 0 | 0
10393 | GRUPURI DE MASURA- Luna10 / / DIACONU DINUTA | DEVA |  | DB1C556-GDM-817 / 048700002679 / 10153026 | 0/5880 | 31 | 10 | 2016 | 24.29 | 0 | 0 | 24.29 | 24.29 | 0 | 0 | 24.29 | 0 | 0 | 0 | 0 | 0 | 0 | 0 | 0 |  | 15 | 0 | 0 | 0 | 0
10394 | GRUPURI DE MASURA- Luna11 / / SC ALPIN TRADITIONAL SRL | DEVA |  | DB1C596-GDM-817 / 048700002688 / 10172012 | 0/6281 | 30 | 11 | 2016 | 36.49 | 0 | 0 | 36.49 | 36.49 | 0 | 0 | 36.49 | 0 | 0 | 0 | 0 | 0 | 0 | 0 | 0 |  | 15 | 0 | 0 | 0 | 0
10395 | GRUPURI DE MASURA- Luna11 / / SC ALPIN TRADITIONAL SRL | DEVA |  | DB1C596-GDM-817 / 048700002688 / 10172014 | 0/6281 | 30 | 11 | 2016 | 36.49 | 0 | 0 | 36.49 | 36.49 | 0 | 0 | 36.49 | 0 | 0 | 0 | 0 | 0 | 0 | 0 | 0 |  | 15 | 0 | 0 | 0 | 0
10396 | BRANSAMENTE- Luna11 / Zo MT-JT Deva / SC APA PROD SA | DEVA |  | DB1C543-BRS-719A / 047900035550 / 10256226 | 1599916 | 30 | 11 | 2016 | 1628.67 | 0 | 0 | 1628.67 | 1628.67 | 0 | 0 | 1628.67 | 0 | 0 | 0 | 0 | 0 | 0 | 0 | 0 |  | 40 | 0 | 0 | 0 | 0
10397 | GRUPURI DE MASURA- Luna11 / / SC APA PROD SA | DEVA |  | DB1C596-GDM-817 / 048700002688 / 10256227 | 1600281 | 30 | 11 | 2016 | 413.9 | 0 | 0 | 413.9 | 413.9 | 0 | 0 | 413.9 | 0 | 0 | 0 | 0 | 0 | 0 | 0 | 0 |  | 15 | 0 | 0 | 0 | 0
10398 | BRANSAMENTE- Luna09 / Zo MT-JT Deva / SC APA PROD SA | DEVA |  | DB1C560-BRS-719A / 047900035527 / 10256228 | 131/5565 | 30 | 9 | 2016 | 1608.19 | 0 | 0 | 1608.19 | 1608.19 | 0 | 0 | 1608.19 | 0 | 0 | 0 | 0 | 0 | 0 | 0 | 0 |  | 40 | 0 | 0 | 0 | 0
10399 | GRUPURI DE MASURA- Luna09 / / SC APA PROD SA | DEVA |  | DB1C593-GDM-817 / 048700002672 / 10256229 | 131/5559 | 30 | 9 | 2016 | 409.53 | 0 | 0 | 409.53 | 409.53 | 0 | 0 | 409.53 | 0 | 0 | 0 | 0 | 0 | 0 | 0 | 0 |  | 15 | 0 | 0 | 0 | 0
10400 | GRUPURI DE MASURA- Luna11 / / SC APA PROD SA | DEVA |  | DB1C596-GDM-817 / 048700002688 / 10255418 | 126/6281 | 30 | 11 | 2016 | 413.9 | 0 | 0 | 413.9 | 413.9 | 0 | 0 | 413.9 | 0 | 0 | 0 | 0 | 0 | 0 | 0 | 0 |  | 15 | 0 | 0 | 0 | 0
10401 | BRANSAMENTE- Luna11 / Zo MT-JT Deva / SC APA PROD SA | DEVA |  | DB1C543-BRS-719A / 047900035550 / 10255419 | 124/6280 | 30 | 11 | 2016 | 1724.79 | 0 | 0 | 1724.79 | 1724.79 | 0 | 0 | 1724.79 | 0 | 0 | 0 | 0 | 0 | 0 | 0 | 0 |  | 40 | 0 | 0 | 0 | 0
10402 | GRUPURI DE MASURA- Luna11 / / SC APA PROD SA | DEVA |  | DB1C596-GDM-817 / 048700002688 / 10255420 | 124/6281 | 30 | 11 | 2016 | 413.9 | 0 | 0 | 413.9 | 413.9 | 0 | 0 | 413.9 | 0 | 0 | 0 | 0 | 0 | 0 | 0 | 0 |  | 15 | 0 | 0 | 0 | 0
10403 | BRANSAMENTE- Luna10 / Zo MT-JT Deva / SC APA PROD SA | DEVA |  | DB1C556-BRS-719S / 047900035537 / 10255423 | 115/5881 | 31 | 10 | 2016 | 2665.5 | 0 | 0 | 2665.5 | 2665.5 | 0 | 0 | 2665.5 | 0 | 0 | 0 | 0 | 0 | 0 | 0 | 0 |  | 30 | 0 | 0 | 0 | 0
10404 | GRUPURI DE MASURA- Luna10 / / SC APA PROD SA | DEVA |  | DB1C556-GDM-817 / 048700002679 / 10255424 | 115/5880 | 31 | 10 | 2016 | 414.51 | 0 | 0 | 414.51 | 414.51 | 0 | 0 | 414.51 | 0 | 0 | 0 | 0 | 0 | 0 | 0 | 0 |  | 15 | 0 | 0 | 0 | 0
10405 | BRANSAMENTE- Luna10 / Zo MT-JT Deva / SC APA PROD SA | DEVA |  | DB1C556-BRS-719S / 047900035537 / 10255669 | 116/5881 | 31 | 10 | 2016 | 1191.61 | 0 | 0 | 1191.61 | 1191.61 | 0 | 0 | 1191.61 | 0 | 0 | 0 | 0 | 0 | 0 | 0 | 0 |  | 30 | 0 | 0 | 0 | 0
10406 | GRUPURI DE MASURA- Luna10 / / SC APA PROD SA | DEVA |  | DB1C556-GDM-817 / 048700002679 / 10255670 | 116/5880 | 31 | 10 | 2016 | 414.47 | 0 | 0 | 414.47 | 414.47 | 0 | 0 | 414.47 | 0 | 0 | 0 | 0 | 0 | 0 | 0 | 0 |  | 15 | 0 | 0 | 0 | 0
10407 | BRANSAMENTE- Luna10 / Zo MT-JT Deva / SC APA PROD SA | DEVA |  | DB1C565-BRS-719A / 047900035538 / 10255677 | 119/5889 | 31 | 10 | 2016 | 1871.76 | 0 | 0 | 1871.76 | 1871.76 | 0 | 0 | 1871.76 | 0 | 0 | 0 | 0 | 0 | 0 | 0 | 0 |  | 40 | 0 | 0 | 0 | 0
10408 | GRUPURI DE MASURA- Luna10 / / SC APA PROD SA | DEVA |  | DB1C556-GDM-817 / 048700002679 / 10255678 | 119/5880 | 31 | 10 | 2016 | 367.9 | 0 | 0 | 367.9 | 367.9 | 0 | 0 | 367.9 | 0 | 0 | 0 | 0 | 0 | 0 | 0 | 0 |  | 15 | 0 | 0 | 0 | 0
10409 | POST DE TRANSFORMARE- Luna09 / APARPT PTZ 33 POMPE APA CRISCIOR / SC APA PROD SA | DEVA |  | DB1006303-PTG / 041000017285 / 10256499 | 730327/5591 | 30 | 9 | 2016 | 26574.05 | 0 | 0 | 26574.05 | 0 | 0 | 0 | 0 | 26574.05 | 0 | 0 | 26574.05 | 0 | 0 | 0 | 0 |  | 15 | 0 | 0 | 0 | 0
10410 | BRANSAMENTE- Luna12 / Zo MT-JT Deva / TR Alim.ee stație SPAU10 loc.Tărățel,de | DEVA |  | DB1C594-BRS-719A / 047900035562 / 10257277 | 5848/7595 | 31 | 12 | 2016 | 1883.31 | 0 | 0 | 1883.31 | 1883.31 | 0 | 0 | 1883.31 | 0 | 0 | 0 | 0 | 0 | 0 | 0 | 0 |  | 40 | 0 | 0 | 0 | 0
10411 | LINII JT- Luna12 / Zo MT-JT Deva / SC APA PROD SA | DEVA |  | DB1C518-LJT-629 / 045000011323 / 10257276 | 5848/7596 | 31 | 12 | 2016 | 25164.31 | 0 | 0 | 25164.31 | 25164.31 | 0 | 0 | 25164.31 | 0 | 0 | 0 | 0 | 0 | 0 | 0 | 0 |  | 40 | 0 | 0 | 0 | 0
10412 | BRANSAMENTE- Luna09 / Zo MT-JT Deva / SC APA PROD SA | DEVA |  | DB1C561-BRS-719S / 047900035528 / 10245971 | 476/5579 | 30 | 9 | 2016 | 1318.82 | 0 | 0 | 1318.82 | 1318.82 | 0 | 0 | 1318.82 | 0 | 0 | 0 | 0 | 0 | 0 | 0 | 0 |  | 30 | 0 | 0 | 0 | 0
10413 | GRUPURI DE MASURA- Luna09 / / SC APA PROD SA | DEVA |  | DB1C593-GDM-817 / 048700002672 / 10245972 | 476/5559 | 30 | 9 | 2016 | 792.4 | 0 | 0 | 792.4 | 792.4 | 0 | 0 | 792.4 | 0 | 0 | 0 | 0 | 0 | 0 | 0 | 0 |  | 15 | 0 | 0 | 0 | 0
10414 | BRANSAMENTE- Luna09 / Zo MT-JT Deva / SC APA PROD SA | DEVA |  | DB1C560-BRS-719A / 047900035527 / 10246478 | 84/5565 | 30 | 9 | 2016 | 1584.9 | 0 | 0 | 1584.9 | 1584.9 | 0 | 0 | 1584.9 | 0 | 0 | 0 | 0 | 0 | 0 | 0 | 0 |  | 40 | 0 | 0 | 0 | 0
10415 | GRUPURI DE MASURA- Luna09 / / SC APA PROD SA | DEVA |  | DB1C593-GDM-817 / 048700002672 / 10246479 | 84/5559 | 30 | 9 | 2016 | 356.75 | 0 | 0 | 356.75 | 356.75 | 0 | 0 | 356.75 | 0 | 0 | 0 | 0 | 0 | 0 | 0 | 0 |  | 15 | 0 | 0 | 0 | 0
10416 | BRANSAMENTE- Luna10 / Zo MT-JT Deva / SC APA PROD SA | DEVA |  | DB1C565-BRS-719A / 047900035538 / 10255681 | 129/5889 | 31 | 10 | 2016 | 1847.81 | 0 | 0 | 1847.81 | 1847.81 | 0 | 0 | 1847.81 | 0 | 0 | 0 | 0 | 0 | 0 | 0 | 0 |  | 40 | 0 | 0 | 0 | 0
10417 | GRUPURI DE MASURA- Luna10 / / SC APA PROD SA | DEVA |  | DB1C556-GDM-817 / 048700002679 / 10255682 | 129/5880 | 31 | 10 | 2016 | 367.89 | 0 | 0 | 367.89 | 367.89 | 0 | 0 | 367.89 | 0 | 0 | 0 | 0 | 0 | 0 | 0 | 0 |  | 15 | 0 | 0 | 0 | 0
10418 | BRANSAMENTE- Luna11 / Zo MT-JT Deva / SC APA PROD SA | DEVA |  | DB1C543-BRS-719A / 047900035550 / 10255417 | 126/6280 | 30 | 11 | 2016 | 1724.79 | 0 | 0 | 1724.79 | 1724.79 | 0 | 0 | 1724.79 | 0 | 0 | 0 | 0 | 0 | 0 | 0 | 0 |  | 40 | 0 | 0 | 0 | 0
10419 | GRUPURI DE MASURA- Luna10 / / SC APA PROD SA | DEVA |  | DB1C556-GDM-817 / 048700002679 / 10255019 | 137/5880 | 31 | 10 | 2016 | 367.9 | 0 | 0 | 367.9 | 367.9 | 0 | 0 | 367.9 | 0 | 0 | 0 | 0 | 0 | 0 | 0 | 0 |  | 15 | 0 | 0 | 0 | 0
10420 | BRANSAMENTE- Luna10 / Zo MT-JT Deva / SC APA PROD SA | DEVA |  | DB1C565-BRS-719A / 047900035538 / 10255018 | 137/5889 | 31 | 10 | 2016 | 1871.76 | 0 | 0 | 1871.76 | 1871.76 | 0 | 0 | 1871.76 | 0 | 0 | 0 | 0 | 0 | 0 | 0 | 0 |  | 40 | 0 | 0 | 0 | 0
10421 | GRUPURI DE MASURA- Luna10 / / SC APA PROD SA | DEVA |  | DB1C556-GDM-817 / 048700002679 / 10255017 | 138/5880 | 31 | 10 | 2016 | 414.5 | 0 | 0 | 414.5 | 414.5 | 0 | 0 | 414.5 | 0 | 0 | 0 | 0 | 0 | 0 | 0 | 0 |  | 15 | 0 | 0 | 0 | 0
10422 | BRANSAMENTE- Luna10 / Zo MT-JT Deva / SC APA PROD SA | DEVA |  | DB1C565-BRS-719A / 047900035538 / 10255016 | 138/5889 | 31 | 10 | 2016 | 1871.76 | 0 | 0 | 1871.76 | 1871.76 | 0 | 0 | 1871.76 | 0 | 0 | 0 | 0 | 0 | 0 | 0 | 0 |  | 40 | 0 | 0 | 0 | 0
10423 | GRUPURI DE MASURA- Luna10 / / SC APA PROD SA | DEVA |  | DB1C556-GDM-817 / 048700002679 / 10255014 | 120/5880 | 31 | 10 | 2016 | 367.89 | 0 | 0 | 367.89 | 367.89 | 0 | 0 | 367.89 | 0 | 0 | 0 | 0 | 0 | 0 | 0 | 0 |  | 15 | 0 | 0 | 0 | 0
10424 | BRANSAMENTE- Luna10 / Zo MT-JT Deva / SC APA PROD SA | DEVA |  | DB1C565-BRS-719A / 047900035538 / 10254748 | 139/5889 | 31 | 10 | 2016 | 1871.76 | 0 | 0 | 1871.76 | 1871.76 | 0 | 0 | 1871.76 | 0 | 0 | 0 | 0 | 0 | 0 | 0 | 0 |  | 40 | 0 | 0 | 0 | 0
10425 | GRUPURI DE MASURA- Luna10 / / SC APA PROD SA | DEVA |  | DB1C556-GDM-817 / 048700002679 / 10254749 | 139/5880 | 31 | 10 | 2016 | 321.3 | 0 | 0 | 321.3 | 321.3 | 0 | 0 | 321.3 | 0 | 0 | 0 | 0 | 0 | 0 | 0 | 0 |  | 15 | 0 | 0 | 0 | 0
10426 | BRANSAMENTE- Luna10 / Zo MT-JT Deva / SC APA PROD SA | DEVA |  | DB1C565-BRS-719A / 047900035538 / 10254750 | 125/5889 | 31 | 10 | 2016 | 1847.81 | 0 | 0 | 1847.81 | 1847.81 | 0 | 0 | 1847.81 | 0 | 0 | 0 | 0 | 0 | 0 | 0 | 0 |  | 40 | 0 | 0 | 0 | 0
10427 | GRUPURI DE MASURA- Luna10 / / SC APA PROD SA | DEVA |  | DB1C556-GDM-817 / 048700002679 / 10254752 | 125/5880 | 31 | 10 | 2016 | 321.31 | 0 | 0 | 321.31 | 321.31 | 0 | 0 | 321.31 | 0 | 0 | 0 | 0 | 0 | 0 | 0 | 0 |  | 15 | 0 | 0 | 0 | 0
10428 | BRANSAMENTE- Luna11 / Zo MT-JT Deva / SC APA PROD SA | DEVA |  | DB1C543-BRS-719A / 047900035550 / 10254756 | 134/6280 | 30 | 11 | 2016 | 1748.74 | 0 | 0 | 1748.74 | 1748.74 | 0 | 0 | 1748.74 | 0 | 0 | 0 | 0 | 0 | 0 | 0 | 0 |  | 40 | 0 | 0 | 0 | 0
10429 | GRUPURI DE MASURA- Luna11 / / SC APA PROD SA | DEVA |  | DB1C596-GDM-817 / 048700002688 / 10254757 | 134/6281 | 30 | 11 | 2016 | 413.9 | 0 | 0 | 413.9 | 413.9 | 0 | 0 | 413.9 | 0 | 0 | 0 | 0 | 0 | 0 | 0 | 0 |  | 15 | 0 | 0 | 0 | 0
10430 | BRANSAMENTE- Luna10 / Zo MT-JT Deva / SC APA PROD SA | DEVA |  | DB1C565-BRS-719A / 047900035538 / 10254758 | 121/5889 | 31 | 10 | 2016 | 1847.81 | 0 | 0 | 1847.81 | 1847.81 | 0 | 0 | 1847.81 | 0 | 0 | 0 | 0 | 0 | 0 | 0 | 0 |  | 40 | 0 | 0 | 0 | 0
10431 | GRUPURI DE MASURA- Luna10 / / SC APA PROD SA | DEVA |  | DB1C556-GDM-817 / 048700002679 / 10254759 | 121/5880 | 31 | 10 | 2016 | 321.3 | 0 | 0 | 321.3 | 321.3 | 0 | 0 | 321.3 | 0 | 0 | 0 | 0 | 0 | 0 | 0 | 0 |  | 15 | 0 | 0 | 0 | 0
10432 | BRANSAMENTE- Luna10 / Zo MT-JT Deva / SC APA PROD SA | DEVA |  | DB1C565-BRS-719A / 047900035538 / 10255013 | 120/5889 | 31 | 10 | 2016 | 1871.76 | 0 | 0 | 1871.76 | 1871.76 | 0 | 0 | 1871.76 | 0 | 0 | 0 | 0 | 0 | 0 | 0 | 0 |  | 40 | 0 | 0 | 0 | 0
10433 | GRUPURI DE MASURA- Luna10 / / SC APA PROD SA | DEVA |  | DB1C556-GDM-817 / 048700002679 / 10255012 | 122/5880 | 31 | 10 | 2016 | 367.9 | 0 | 0 | 367.9 | 367.9 | 0 | 0 | 367.9 | 0 | 0 | 0 | 0 | 0 | 0 | 0 | 0 |  | 15 | 0 | 0 | 0 | 0
10434 | BRANSAMENTE- Luna10 / Zo MT-JT Deva / SC APA PROD SA | DEVA |  | DB1C565-BRS-719A / 047900035538 / 10255011 | 122/5889 | 31 | 10 | 2016 | 1871.76 | 0 | 0 | 1871.76 | 1871.76 | 0 | 0 | 1871.76 | 0 | 0 | 0 | 0 | 0 | 0 | 0 | 0 |  | 40 | 0 | 0 | 0 | 0
10435 | GRUPURI DE MASURA- Luna10 / / SC APA PROD SA | DEVA |  | DB1C556-GDM-817 / 048700002679 / 10255010 | 136/5880 | 31 | 10 | 2016 | 414.51 | 0 | 0 | 414.51 | 414.51 | 0 | 0 | 414.51 | 0 | 0 | 0 | 0 | 0 | 0 | 0 | 0 |  | 15 | 0 | 0 | 0 | 0
10436 | GRUPURI DE MASURA- Luna11 / / SC APA PROD SA | DEVA |  | DB1C596-GDM-817 / 048700002688 / 10255021 | 123/6281 | 30 | 11 | 2016 | 413.9 | 0 | 0 | 413.9 | 413.9 | 0 | 0 | 413.9 | 0 | 0 | 0 | 0 | 0 | 0 | 0 | 0 |  | 15 | 0 | 0 | 0 | 0
10437 | BRANSAMENTE- Luna11 / Zo MT-JT Deva / SC APA PROD SA | DEVA |  | DB1C543-BRS-719A / 047900035550 / 10255020 | 123/6280 | 30 | 11 | 2016 | 1724.79 | 0 | 0 | 1724.79 | 1724.79 | 0 | 0 | 1724.79 | 0 | 0 | 0 | 0 | 0 | 0 | 0 | 0 |  | 40 | 0 | 0 | 0 | 0
10438 | BRANSAMENTE- Luna09 / Zo MT-JT Deva / STOICA LARISA IONELA Intreprindere Indiv | DEVA |  | DB1C560-BRS-719A / 047900035527 / 10266823 | 51/5565 | 30 | 9 | 2016 | 1749.19 | 0 | 0 | 1749.19 | 1749.19 | 0 | 0 | 1749.19 | 0 | 0 | 0 | 0 | 0 | 0 | 0 | 0 |  | 40 | 0 | 0 | 0 | 0
10439 | GRUPURI DE MASURA- Luna09 / / STOICA LARISA IONELA Intreprindere Indiv | DEVA |  | DB1C593-GDM-817 / 048700002672 / 10266825 | 51/5559 | 30 | 9 | 2016 | 318.11 | 0 | 0 | 318.11 | 318.11 | 0 | 0 | 318.11 | 0 | 0 | 0 | 0 | 0 | 0 | 0 | 0 |  | 15 | 0 | 0 | 0 | 0
10440 | LINII JT- Luna12 / Zo MT-JT Deva / SC SIGISMUND COM SRL | DEVA |  | DB1C518-LJT-629 / 045000011323 / 10208381 | 137516519/7596 | 31 | 12 | 2016 | 22496.45 | 0 | 0 | 22496.45 | 22496.45 | 0 | 0 | 22496.45 | 0 | 0 | 0 | 0 | 0 | 0 | 0 | 0 |  | 40 | 0 | 0 | 0 | 0
10441 | BRANSAMENTE- Luna12 / Zo MT-JT Deva / SC SIGISMUND COM SRL | DEVA |  | DB1C594-BRS-719A / 047900035562 / 10208382 | 137516519/7595 | 31 | 12 | 2016 | 638.9 | 0 | 0 | 638.9 | 638.9 | 0 | 0 | 638.9 | 0 | 0 | 0 | 0 | 0 | 0 | 0 | 0 |  | 40 | 0 | 0 | 0 | 0
10442 | GRUPURI DE MASURA- Luna12 / / SC SIGISMUND COM SRL | DEVA |  | DB1C594-GDM-817 / 048700002695 / 10208383 | 137516519/7594 | 31 | 12 | 2016 | 1016.63 | 0 | 0 | 1016.63 | 1016.63 | 0 | 0 | 1016.63 | 0 | 0 | 0 | 0 | 0 | 0 | 0 | 0 |  | 15 | 0 | 0 | 0 | 0
10443 | BRANSAMENTE- Luna09 / Zo MT-JT Deva / MORAR IOAN | DEVA |  | DB1C560-BRS-719A / 047900035527 / 10235638 | 54/5565 | 30 | 9 | 2016 | 1412.4 | 0 | 0 | 1412.4 | 1412.4 | 0 | 0 | 1412.4 | 0 | 0 | 0 | 0 | 0 | 0 | 0 | 0 |  | 40 | 0 | 0 | 0 | 0
10444 | GRUPURI DE MASURA- Luna09 / / MORAR IOAN | DEVA |  | DB1C593-GDM-817 / 048700002672 / 10235639 | 54/5559 | 30 | 9 | 2016 | 363.68 | 0 | 0 | 363.68 | 363.68 | 0 | 0 | 363.68 | 0 | 0 | 0 | 0 | 0 | 0 | 0 | 0 |  | 15 | 0 | 0 | 0 | 0
10445 | BRANSAMENTE- Luna09 / Zo MT-JT Deva / SC APA PROD SA | DEVA |  | DB1C560-BRS-719A / 047900035527 / 10244643 | 118/5565 | 30 | 9 | 2016 | 1633.88 | 0 | 0 | 1633.88 | 1633.88 | 0 | 0 | 1633.88 | 0 | 0 | 0 | 0 | 0 | 0 | 0 | 0 |  | 40 | 0 | 0 | 0 | 0
10446 | GRUPURI DE MASURA- Luna09 / / SC APA PROD SA | DEVA |  | DB1C593-GDM-817 / 048700002672 / 10244644 | 118/5559 | 30 | 9 | 2016 | 350.33 | 0 | 0 | 350.33 | 350.33 | 0 | 0 | 350.33 | 0 | 0 | 0 | 0 | 0 | 0 | 0 | 0 |  | 15 | 0 | 0 | 0 | 0
10447 | BRANSAMENTE- Luna09 / Zo MT-JT Deva / POP MIORICA | DEVA |  | DB1C560-BRS-719A / 047900035527 / 10322604 | 73/5565 | 30 | 9 | 2016 | 3288.79 | 0 | 0 | 3288.79 | 3288.79 | 0 | 0 | 3288.79 | 0 | 0 | 0 | 0 | 0 | 0 | 0 | 0 |  | 40 | 0 | 0 | 0 | 0
10448 | GRUPURI DE MASURA- Luna09 / / POP MIORICA | DEVA |  | DB1C593-GDM-817 / 048700002672 / 10322605 | 73/5559 | 30 | 9 | 2016 | 363.29 | 0 | 0 | 363.29 | 363.29 | 0 | 0 | 363.29 | 0 | 0 | 0 | 0 | 0 | 0 | 0 | 0 |  | 15 | 0 | 0 | 0 | 0
10449 | BRANSAMENTE- Luna11 / Zo MT-JT Deva / SC APA PROD SA | DEVA |  | DB1C558-BRS-719S / 047900035551 / 10326008 | 17/6292 | 30 | 11 | 2016 | 2466.47 | 0 | 0 | 2466.47 | 2466.47 | 0 | 0 | 2466.47 | 0 | 0 | 0 | 0 | 0 | 0 | 0 | 0 |  | 30 | 0 | 0 | 0 | 0
10450 | GRUPURI DE MASURA- Luna11 / / SC APA PROD SA | DEVA |  | DB1C596-GDM-817 / 048700002688 / 10326009 | 17/6281 | 30 | 11 | 2016 | 413.9 | 0 | 0 | 413.9 | 413.9 | 0 | 0 | 413.9 | 0 | 0 | 0 | 0 | 0 | 0 | 0 | 0 |  | 15 | 0 | 0 | 0 | 0
10451 | BRANSAMENTE- Luna10 / Zo MT-JT Deva / SC APA PROD SA | DEVA |  | DB1C565-BRS-719A / 047900035538 / 10325793 | 14/5889 | 31 | 10 | 2016 | 1706.24 | 0 | 0 | 1706.24 | 1706.24 | 0 | 0 | 1706.24 | 0 | 0 | 0 | 0 | 0 | 0 | 0 | 0 |  | 40 | 0 | 0 | 0 | 0
10452 | GRUPURI DE MASURA- Luna10 / / SC APA PROD SA | DEVA |  | DB1C556-GDM-817 / 048700002679 / 10325794 | 14/5880 | 31 | 10 | 2016 | 367.9 | 0 | 0 | 367.9 | 367.9 | 0 | 0 | 367.9 | 0 | 0 | 0 | 0 | 0 | 0 | 0 | 0 |  | 15 | 0 | 0 | 0 | 0
10453 | BRANSAMENTE- Luna10 / Zo MT-JT Deva / SC APA PROD SA | DEVA |  | DB1C565-BRS-719A / 047900035538 / 10325796 | 13/5889 | 31 | 10 | 2016 | 1624.43 | 0 | 0 | 1624.43 | 1624.43 | 0 | 0 | 1624.43 | 0 | 0 | 0 | 0 | 0 | 0 | 0 | 0 |  | 40 | 0 | 0 | 0 | 0
10454 | GRUPURI DE MASURA- Luna10 / / SC APA PROD SA | DEVA |  | DB1C556-GDM-817 / 048700002679 / 10325798 | 13/5880 | 31 | 10 | 2016 | 414.47 | 0 | 0 | 414.47 | 414.47 | 0 | 0 | 414.47 | 0 | 0 | 0 | 0 | 0 | 0 | 0 | 0 |  | 15 | 0 | 0 | 0 | 0
10455 | GRUPURI DE MASURA- Luna10 / / MIHALACHE FANICA | DEVA |  | DB1C556-GDM-817 / 048700002679 / 10335106 | 94/5880 | 31 | 10 | 2016 | 205.18 | 0 | 0 | 205.18 | 205.18 | 0 | 0 | 205.18 | 0 | 0 | 0 | 0 | 0 | 0 | 0 | 0 |  | 15 | 0 | 0 | 0 | 0
10456 | BRANSAMENTE- Luna10 / Zo MT-JT Deva / MIHALACHE FANICA | DEVA |  | DB1C556-BRS-719S / 047900035537 / 10334932 | 94/5881 | 31 | 10 | 2016 | 1050.52 | 0 | 0 | 1050.52 | 1050.52 | 0 | 0 | 1050.52 | 0 | 0 | 0 | 0 | 0 | 0 | 0 | 0 |  | 30 | 0 | 0 | 0 | 0
10457 | GRUPURI DE MASURA- Luna09 / / FRANCZ ANDREI | DEVA |  | DB1C593-GDM-817 / 048700002672 / 10334951 | 0/5559 | 30 | 9 | 2016 | 190.85 | 0 | 0 | 190.85 | 190.85 | 0 | 0 | 190.85 | 0 | 0 | 0 | 0 | 0 | 0 | 0 | 0 |  | 15 | 0 | 0 | 0 | 0
10458 | LINII MT- Luna11 / L.A20 MINA BOITA-HATEG DV / TR-L5990/15-Dev PRISLOP-MANASTIRE | DEVA |  | DB1007116-LES / 045000011293 / 10337210 | 5838/6284 | 30 | 11 | 2016 | 104030.17 | 0 | 0 | 104030.17 | 0 | 0 | 0 | 0 | 104030.17 | 0 | 0 | 104030.17 | 0 | 0 | 0 | 0 |  | 30 | 0 | 0 | 0 | 0
10459 | BRANSAMENTE- Luna10 / Zo MT-JT Deva / COMUNA LUNCOIU DE JOS | DEVA |  | DB1C565-BRS-719A / 047900035538 / 10371699 | 62/5889 | 31 | 10 | 2016 | 1686.76 | 0 | 0 | 1686.76 | 1686.76 | 0 | 0 | 1686.76 | 0 | 0 | 0 | 0 | 0 | 0 | 0 | 0 |  | 40 | 0 | 0 | 0 | 0
10460 | GRUPURI DE MASURA- Luna10 / / COMUNA LUNCOIU DE JOS | DEVA |  | DB1C556-GDM-817 / 048700002679 / 10371801 | 62/5880 | 31 | 10 | 2016 | 363.68 | 0 | 0 | 363.68 | 363.68 | 0 | 0 | 363.68 | 0 | 0 | 0 | 0 | 0 | 0 | 0 | 0 |  | 15 | 0 | 0 | 0 | 0
10461 | BRANSAMENTE- Luna09 / Zo MT-JT Deva / COMUNA BACIA | DEVA |  | DB1C560-BRS-719A / 047900035527 / 10330034 | 376/5565 | 30 | 9 | 2016 | 2109.7 | 0 | 0 | 2109.7 | 2109.7 | 0 | 0 | 2109.7 | 0 | 0 | 0 | 0 | 0 | 0 | 0 | 0 |  | 40 | 0 | 0 | 0 | 0
10462 | GRUPURI DE MASURA- Luna09 / / COMUNA BACIA | DEVA |  | DB1C593-GDM-817 / 048700002672 / 10330035 | 376/5559 | 30 | 9 | 2016 | 336.5 | 0 | 0 | 336.5 | 336.5 | 0 | 0 | 336.5 | 0 | 0 | 0 | 0 | 0 | 0 | 0 | 0 |  | 15 | 0 | 0 | 0 | 0
10463 | BRANSAMENTE- Luna10 / Zo MT-JT Deva / BOGDAN IOAN | DEVA |  | DB1C565-BRS-719A / 047900035538 / 10332983 | 54/5889 | 31 | 10 | 2016 | 1783.41 | 0 | 0 | 1783.41 | 1783.41 | 0 | 0 | 1783.41 | 0 | 0 | 0 | 0 | 0 | 0 | 0 | 0 |  | 40 | 0 | 0 | 0 | 0
10464 | GRUPURI DE MASURA- Luna10 / / BOGDAN IOAN | DEVA |  | DB1C556-GDM-817 / 048700002679 / 10332985 | 54/5880 | 31 | 10 | 2016 | 449.15 | 0 | 0 | 449.15 | 449.15 | 0 | 0 | 449.15 | 0 | 0 | 0 | 0 | 0 | 0 | 0 | 0 |  | 15 | 0 | 0 | 0 | 0
10465 | BRANSAMENTE- Luna12 / Zo MT-JT Deva / INDRIES SORINA GABRIELA | DEVA |  | DB1C594-BRS-719A / 047900035562 / 10331273 | 89/7595 | 31 | 12 | 2016 | 1902.32 | 0 | 0 | 1902.32 | 1902.32 | 0 | 0 | 1902.32 | 0 | 0 | 0 | 0 | 0 | 0 | 0 | 0 |  | 40 | 0 | 0 | 0 | 0
10466 | GRUPURI DE MASURA- Luna12 / / INDRIES SORINA GABRIELA | DEVA |  | DB1C594-GDM-817 / 048700002695 / 10331277 | 89/7594 | 31 | 12 | 2016 | 827.81 | 0 | 0 | 827.81 | 827.81 | 0 | 0 | 827.81 | 0 | 0 | 0 | 0 | 0 | 0 | 0 | 0 |  | 15 | 0 | 0 | 0 | 0
10467 | LINII MT- Luna11 / L.A20 MINA BOITA-HATEG DV / TR-L5990/15-Dev PRISLOP-MANASTIRE | DEVA |  | DB1007116-ACC / 045000011294 / 10313927 | 5838/6285 | 30 | 11 | 2016 | 84646.34 | 0 | 0 | 84646.34 | 0 | 0 | 0 | 0 | 84646.34 | 0 | 0 | 84646.34 | 0 | 0 | 0 | 0 |  | 40 | 0 | 0 | 0 | 0
10468 | GRUPURI DE MASURA- Luna09 / / NICHITA DELIA-DIANA | DEVA |  | DB1C593-GDM-817 / 048700002672 / 10314919 | 0/5559 | 30 | 9 | 2016 | 160.25 | 0 | 0 | 160.25 | 160.25 | 0 | 0 | 160.25 | 0 | 0 | 0 | 0 | 0 | 0 | 0 | 0 |  | 15 | 0 | 0 | 0 | 0
10469 | GRUPURI DE MASURA- Luna10 / / TOTH CSABA ATTILA | DEVA |  | DB1C556-GDM-817 / 048700002679 / 10298846 | 0/5880 | 31 | 10 | 2016 | 183.76 | 0 | 0 | 183.76 | 183.76 | 0 | 0 | 183.76 | 0 | 0 | 0 | 0 | 0 | 0 | 0 | 0 |  | 15 | 0 | 0 | 0 | 0
10470 | BRANSAMENTE- Luna09 / Zo MT-JT Deva / MUNICIPIUL ORASTIE | DEVA |  | DB1C561-BRS-719S / 047900035528 / 10318742 | 60/5579 | 30 | 9 | 2016 | 5801.4 | 0 | 0 | 5801.4 | 5801.4 | 0 | 0 | 5801.4 | 0 | 0 | 0 | 0 | 0 | 0 | 0 | 0 |  | 30 | 0 | 0 | 0 | 0
10471 | GRUPURI DE MASURA- Luna09 / / MUNICIPIUL ORASTIE | DEVA |  | DB1C593-GDM-817 / 048700002672 / 10318743 | 60/5559 | 30 | 9 | 2016 | 854.25 | 0 | 0 | 854.25 | 854.25 | 0 | 0 | 854.25 | 0 | 0 | 0 | 0 | 0 | 0 | 0 | 0 |  | 15 | 0 | 0 | 0 | 0
10472 | LINII JT- Luna09 / Zo MT-JT Deva / COMPANIA NATIONALA DE CAI FERATE CFR SA | DEVA |  | DB1C510-LJT-629 / 045000011242 / 10308914 | 5855/5589 | 30 | 9 | 2016 | 23880.25 | 0 | 0 | 23880.25 | 23880.25 | 0 | 0 | 23880.25 | 0 | 0 | 0 | 0 | 0 | 0 | 0 | 0 |  | 40 | 0 | 0 | 0 | 0
10473 | BRANSAMENTE- Luna09 / Zo MT-JT Deva / COMPANIA NATIONALA DE CAI FERATE CFR SA | DEVA |  | DB1C560-BRS-719A / 047900035527 / 10308915 | 5855/5565 | 30 | 9 | 2016 | 699.2 | 0 | 0 | 699.2 | 699.2 | 0 | 0 | 699.2 | 0 | 0 | 0 | 0 | 0 | 0 | 0 | 0 |  | 40 | 0 | 0 | 0 | 0
10474 | GRUPURI DE MASURA- Luna09 / / COMPANIA NATIONALA DE CAI FERATE CFR SA | DEVA |  | DB1C593-GDM-817 / 048700002672 / 10308916 | 5855/5559 | 30 | 9 | 2016 | 906.18 | 0 | 0 | 906.18 | 906.18 | 0 | 0 | 906.18 | 0 | 0 | 0 | 0 | 0 | 0 | 0 | 0 |  | 15 | 0 | 0 | 0 | 0
10475 | GRUPURI DE MASURA- Luna12 / / CIUREA DRAGOTA | DEVA |  | DB1C594-GDM-817 / 048700002695 / 10310542 | 149/7594 | 31 | 12 | 2016 | 142.79 | 0 | 0 | 142.79 | 142.79 | 0 | 0 | 142.79 | 0 | 0 | 0 | 0 | 0 | 0 | 0 | 0 |  | 15 | 0 | 0 | 0 | 0
10476 | BRANSAMENTE- Luna12 / Zo MT-JT Deva / CIUREA DRAGOTA | DEVA |  | DB1C594-BRS-719A / 047900035562 / 10310541 | 149/7595 | 31 | 12 | 2016 | 1648.17 | 0 | 0 | 1648.17 | 1648.17 | 0 | 0 | 1648.17 | 0 | 0 | 0 | 0 | 0 | 0 | 0 | 0 |  | 40 | 0 | 0 | 0 | 0
10477 | BRANSAMENTE- Luna11 / Zo MT-JT Deva / IRIMIE CORNELIU | DEVA |  | DB1C558-BRS-719S / 047900035551 / 10311534 | 1010/6292 | 30 | 11 | 2016 | 1285.95 | 0 | 0 | 1285.95 | 1285.95 | 0 | 0 | 1285.95 | 0 | 0 | 0 | 0 | 0 | 0 | 0 | 0 |  | 30 | 0 | 0 | 0 | 0
10478 | GRUPURI DE MASURA- Luna11 / / IRIMIE CORNELIU | DEVA |  | DB1C596-GDM-817 / 048700002688 / 10311537 | 1010/6281 | 30 | 11 | 2016 | 320.7 | 0 | 0 | 320.7 | 320.7 | 0 | 0 | 320.7 | 0 | 0 | 0 | 0 | 0 | 0 | 0 | 0 |  | 15 | 0 | 0 | 0 | 0
10479 | BRANSAMENTE- Luna09 / Zo MT-JT Deva / MARIAN ANA MARIA | DEVA |  | DB1C561-BRS-719S / 047900035528 / 10310587 | 582/5579 | 30 | 9 | 2016 | 920.92 | 0 | 0 | 920.92 | 920.92 | 0 | 0 | 920.92 | 0 | 0 | 0 | 0 | 0 | 0 | 0 | 0 |  | 30 | 0 | 0 | 0 | 0
10480 | GRUPURI DE MASURA- Luna09 / / MARIAN ANA MARIA | DEVA |  | DB1C593-GDM-817 / 048700002672 / 10310596 | 582/5559 | 30 | 9 | 2016 | 124.67 | 0 | 0 | 124.67 | 124.67 | 0 | 0 | 124.67 | 0 | 0 | 0 | 0 | 0 | 0 | 0 | 0 |  | 15 | 0 | 0 | 0 | 0
10481 | GRUPURI DE MASURA- Luna10 / / MUTASCU ANDREEA-UTVIN,nr.553 | TIMISOARA |  | DB1A203-GDM-817 / 048700002678 / 10367245 | 1227/5786 | 4 | 10 | 2016 | 114.07 | 0 | 0 | 114.07 | 114.07 | 0 | 0 | 114.07 | 0 | 0 | 0 | 0 | 0 | 0 | 0 | 0 |  | 15 | 0 | 0 | 0 | 0
10482 | BRANSAMENTE- Luna10 / Zo MT-JT Timisoara / MUTASCU ANDREEA-UTVIN,nr.553 | TIMISOARA |  | DB1A211-BRS-719S / 047900035533 / 10367239 | 1227/5787 | 4 | 10 | 2016 | 2030.92 | 0 | 0 | 2030.92 | 2030.92 | 0 | 0 | 2030.92 | 0 | 0 | 0 | 0 | 0 | 0 | 0 | 0 |  | 30 | 0 | 0 | 0 | 0
10483 | BRANSAMENTE- Luna09 / Zo MT-JT Timisoara / DAMASCHIN ELENA-TM,Manuila Sabin,nr.10 | TIMISOARA |  | DB1A230-BRS-719S / 047900035522 / 10367253 | 1326/5335 | 1 | 9 | 2016 | 4506.95 | 0 | 0 | 4506.95 | 4506.95 | 0 | 0 | 4506.95 | 0 | 0 | 0 | 0 | 0 | 0 | 0 | 0 |  | 30 | 0 | 0 | 0 | 0
10484 | GRUPURI DE MASURA- Luna10 / / DAMASCHIN ELENA-TM,Manuila Sabin,nr.10 | TIMISOARA |  | DB1A203-GDM-817 / 048700002678 / 10367258 | 1326/5786 | 4 | 10 | 2016 | 365.33 | 0 | 0 | 365.33 | 365.33 | 0 | 0 | 365.33 | 0 | 0 | 0 | 0 | 0 | 0 | 0 | 0 |  | 15 | 0 | 0 | 0 | 0
10485 | GRUPURI DE MASURA- Luna09 / / FARCAS ALIN FLORIN-ORTISOARA,nr.684 | TIMISOARA |  | DB1A116-GDM-817 / 048700002663 / 10366625 | 1033/5330 | 1 | 9 | 2016 | 101.85 | 0 | 0 | 101.85 | 101.85 | 0 | 0 | 101.85 | 0 | 0 | 0 | 0 | 0 | 0 | 0 | 0 |  | 15 | 0 | 0 | 0 | 0
10486 | GRUPURI DE MASURA- Luna10 / / LUPSA SEVERUS | TIMISOARA |  | DB1A203-GDM-817 / 048700002678 / 10366505 | 1419335 | 4 | 10 | 2016 | 276.13 | 0 | 0 | 276.13 | 276.13 | 0 | 0 | 276.13 | 0 | 0 | 0 | 0 | 0 | 0 | 0 | 0 |  | 15 | 0 | 0 | 0 | 0
10487 | GRUPURI DE MASURA- Luna10 / / OPRISOR LOREDANA-IULIANA | TIMISOARA |  | DB1A203-GDM-817 / 048700002678 / 10366560 | 1419335 | 4 | 10 | 2016 | 121.98 | 0 | 0 | 121.98 | 121.98 | 0 | 0 | 121.98 | 0 | 0 | 0 | 0 | 0 | 0 | 0 | 0 |  | 15 | 0 | 0 | 0 | 0
10488 | GRUPURI DE MASURA- Luna10 / / GAUREAN MARCEL-SAG,str.CXIII,nr.10 | TIMISOARA |  | DB1A203-GDM-817 / 048700002678 / 10366707 | 1025/5786 | 4 | 10 | 2016 | 309.38 | 0 | 0 | 309.38 | 309.38 | 0 | 0 | 309.38 | 0 | 0 | 0 | 0 | 0 | 0 | 0 | 0 |  | 15 | 0 | 0 | 0 | 0
10489 | BRANSAMENTE- Luna10 / Zo MT-JT Timisoara / MARGINEANU ELENA | TIMISOARA |  | DB1A215-BRS-719A / 047900035534 / 10356353 | 120799/5789 | 4 | 10 | 2016 | 1910 | 0 | 0 | 1910 | 1910 | 0 | 0 | 1910 | 0 | 0 | 0 | 0 | 0 | 0 | 0 | 0 |  | 40 | 0 | 0 | 0 | 0
10490 | GRUPURI DE MASURA- Luna10 / / MARGINEANU ELENA | TIMISOARA |  | DB1A203-GDM-817 / 048700002678 / 10356354 | 120799/5786 | 4 | 10 | 2016 | 352.15 | 0 | 0 | 352.15 | 352.15 | 0 | 0 | 352.15 | 0 | 0 | 0 | 0 | 0 | 0 | 0 | 0 |  | 15 | 0 | 0 | 0 | 0
10491 | GRUPURI DE MASURA- Luna10 / / NEAGU DIAN DUMITRU | TIMISOARA |  | DB1A203-GDM-817 / 048700002678 / 10356471 | 1419335 | 4 | 10 | 2016 | 154 | 0 | 0 | 154 | 154 | 0 | 0 | 154 | 0 | 0 | 0 | 0 | 0 | 0 | 0 | 0 |  | 15 | 0 | 0 | 0 | 0
10492 | GRUPURI DE MASURA- Luna10 / / DINCA SEBASTIAN-TM,str.Anina,nr.25 | TIMISOARA |  | DB1A203-GDM-817 / 048700002678 / 10364232 | 1245/5786 | 4 | 10 | 2016 | 336.28 | 0 | 0 | 336.28 | 336.28 | 0 | 0 | 336.28 | 0 | 0 | 0 | 0 | 0 | 0 | 0 | 0 |  | 15 | 0 | 0 | 0 | 0
10493 | BRANSAMENTE- Luna09 / Zo MT-JT Timisoara / ALMASI GABRIEL-MOSNITA VECHE,CF.404078 | TIMISOARA |  | DB1A230-BRS-719S / 047900035522 / 10366598 | 1179/5335 | 1 | 9 | 2016 | 4224.51 | 0 | 0 | 4224.51 | 4224.51 | 0 | 0 | 4224.51 | 0 | 0 | 0 | 0 | 0 | 0 | 0 | 0 |  | 30 | 0 | 0 | 0 | 0
10494 | GRUPURI DE MASURA- Luna09 / / LA BALTI S.R.L./ CONTOR | TIMISOARA |  | DB1A116-GDM-817 / 048700002663 / 10365624 | 137307/5330 | 1 | 9 | 2016 | 321.58 | 0 | 0 | 321.58 | 321.58 | 0 | 0 | 321.58 | 0 | 0 | 0 | 0 | 0 | 0 | 0 | 0 |  | 15 | 0 | 0 | 0 | 0
10495 | BRANSAMENTE- Luna10 / Zo MT-JT Timisoara / CIUCUR CALIN | TIMISOARA |  | DB1A215-BRS-719A / 047900035534 / 10366990 | 134216/5789 | 4 | 10 | 2016 | 2439.6 | 0 | 0 | 2439.6 | 2439.6 | 0 | 0 | 2439.6 | 0 | 0 | 0 | 0 | 0 | 0 | 0 | 0 |  | 40 | 0 | 0 | 0 | 0
10496 | GRUPURI DE MASURA- Luna09 / / MARAR FLORIN ILIE-MOSNITA NOUA,CF.404934 | TIMISOARA |  | DB1A116-GDM-817 / 048700002663 / 10367303 | 1090/5330 | 1 | 9 | 2016 | 321.29 | 0 | 0 | 321.29 | 321.29 | 0 | 0 | 321.29 | 0 | 0 | 0 | 0 | 0 | 0 | 0 | 0 |  | 15 | 0 | 0 | 0 | 0
10497 | BRANSAMENTE- Luna11 / Zo MT-JT Timisoara / SIMCEA SOFIA-LAURA | TIMISOARA |  | DB1A114-BRS-719S / 047900035545 / 10367340 | 124122/6080 | 2 | 11 | 2016 | 1260.54 | 0 | 0 | 1260.54 | 1260.54 | 0 | 0 | 1260.54 | 0 | 0 | 0 | 0 | 0 | 0 | 0 | 0 |  | 30 | 0 | 0 | 0 | 0
10498 | GRUPURI DE MASURA- Luna11 / / SIMCEA SOFIA-LAURA-contor | TIMISOARA |  | DB1A106-GDM-817 / 048700002683 / 10367341 | 124122/6079 | 2 | 11 | 2016 | 116.99 | 0 | 0 | 116.99 | 116.99 | 0 | 0 | 116.99 | 0 | 0 | 0 | 0 | 0 | 0 | 0 | 0 |  | 15 | 0 | 0 | 0 | 0
10499 | BRANSAMENTE- Luna11 / Zo MT-JT Timisoara / ARDELEAN MIRECEA / BRANSAMENT | TIMISOARA |  | DB1A112-BRS-719A / 047900035546 / 10366911 | 128743/6081 | 2 | 11 | 2016 | 2009.37 | 0 | 0 | 2009.37 | 2009.37 | 0 | 0 | 2009.37 | 0 | 0 | 0 | 0 | 0 | 0 | 0 | 0 |  | 40 | 0 | 0 | 0 | 0
10500 | GRUPURI DE MASURA- Luna10 / / ARDELEAN MIRECEA / CONTOR | TIMISOARA |  | DB1A203-GDM-817 / 048700002678 / 10366918 | 1419335 | 4 | 10 | 2016 | 241.48 | 0 | 0 | 241.48 | 241.48 | 0 | 0 | 241.48 | 0 | 0 | 0 | 0 | 0 | 0 | 0 | 0 |  | 15 | 0 | 0 | 0 | 0
10501 | BRANSAMENTE- Luna09 / Zo MT-JT Timisoara / PATPAIAC COSTEL-GIROC,str.Ghioceilor 30 | TIMISOARA |  | DB1A230-BRS-719S / 047900035522 / 10364103 | 840/5335 | 1 | 9 | 2016 | 5816.57 | 0 | 0 | 5816.57 | 5816.57 | 0 | 0 | 5816.57 | 0 | 0 | 0 | 0 | 0 | 0 | 0 | 0 |  | 30 | 0 | 0 | 0 | 0
10502 | GRUPURI DE MASURA- Luna10 / / PATPAIAC COSTEL-GIROC,str.Ghioceilor 30 | TIMISOARA |  | DB1A203-GDM-817 / 048700002678 / 10364104 | 840/5786 | 4 | 10 | 2016 | 328.36 | 0 | 0 | 328.36 | 328.36 | 0 | 0 | 328.36 | 0 | 0 | 0 | 0 | 0 | 0 | 0 | 0 |  | 15 | 0 | 0 | 0 | 0
10503 | GRUPURI DE MASURA- Luna09 / / MUNICIPIUL TM-Torontalului>Calan-Semafor | TIMISOARA |  | DB1A116-GDM-817 / 048700002663 / 10366441 | 900/5330 | 1 | 9 | 2016 | 113.64 | 0 | 0 | 113.64 | 113.64 | 0 | 0 | 113.64 | 0 | 0 | 0 | 0 | 0 | 0 | 0 | 0 |  | 15 | 0 | 0 | 0 | 0
10504 | GRUPURI DE MASURA- Luna10 / / CIUCUR CALIN | TIMISOARA |  | DB1A203-GDM-817 / 048700002678 / 10366998 | 134216/5786 | 4 | 10 | 2016 | 461.59 | 0 | 0 | 461.59 | 461.59 | 0 | 0 | 461.59 | 0 | 0 | 0 | 0 | 0 | 0 | 0 | 0 |  | 15 | 0 | 0 | 0 | 0
10505 | BRANSAMENTE- Luna11 / Zo MT-JT Timisoara / MIHUTESCU MARIUS-TM,Carol Davila,nr.32 | TIMISOARA |  | DB1A114-BRS-719S / 047900035545 / 10367158 | 1325/6080 | 2 | 11 | 2016 | 2559.05 | 0 | 0 | 2559.05 | 2559.05 | 0 | 0 | 2559.05 | 0 | 0 | 0 | 0 | 0 | 0 | 0 | 0 |  | 30 | 0 | 0 | 0 | 0
10506 | GRUPURI DE MASURA- Luna11 / / MIHUTESCU MARIUS-TM,Carol Davila,nr.32 | TIMISOARA |  | DB1A106-GDM-817 / 048700002683 / 10367161 | 1325/6079 | 2 | 11 | 2016 | 304.71 | 0 | 0 | 304.71 | 304.71 | 0 | 0 | 304.71 | 0 | 0 | 0 | 0 | 0 | 0 | 0 | 0 |  | 15 | 0 | 0 | 0 | 0
10507 | GRUPURI DE MASURA- Luna09 / / SAUCAN VICTOR-GIROC,str.Dunarea,nr.7/2 | TIMISOARA |  | DB1A116-GDM-817 / 048700002663 / 10366269 | 967/5330 | 1 | 9 | 2016 | 114.11 | 0 | 0 | 114.11 | 114.11 | 0 | 0 | 114.11 | 0 | 0 | 0 | 0 | 0 | 0 | 0 | 0 |  | 15 | 0 | 0 | 0 | 0
10508 | BRANSAMENTE- Luna09 / Zo MT-JT Timisoara / LA BALTI S.R.L. / BRANSAMENT | TIMISOARA |  | DB1A107-BRS-719A / 047900035523 / 10365623 | 137307/5359 | 2 | 9 | 2016 | 1727.01 | 0 | 0 | 1727.01 | 1727.01 | 0 | 0 | 1727.01 | 0 | 0 | 0 | 0 | 0 | 0 | 0 | 0 |  | 40 | 0 | 0 | 0 | 0
10509 | BRANSAMENTE- Luna09 / Zo MT-JT Timisoara / ANGHEL CRISTIAN | TIMISOARA |  | DB1A107-BRS-719A / 047900035523 / 10356531 | 117499/5359 | 2 | 9 | 2016 | 2667.68 | 0 | 0 | 2667.68 | 2667.68 | 0 | 0 | 2667.68 | 0 | 0 | 0 | 0 | 0 | 0 | 0 | 0 |  | 40 | 0 | 0 | 0 | 0
10510 | GRUPURI DE MASURA- Luna09 / / ANGHEL CRISTIAN | TIMISOARA |  | DB1A116-GDM-817 / 048700002663 / 10356539 | 117499/5330 | 1 | 9 | 2016 | 389.81 | 0 | 0 | 389.81 | 389.81 | 0 | 0 | 389.81 | 0 | 0 | 0 | 0 | 0 | 0 | 0 | 0 |  | 15 | 0 | 0 | 0 | 0
10511 | GRUPURI DE MASURA- Luna10 / / LEX TAR FOOD SRL | TIMISOARA |  | DB1A203-GDM-817 / 048700002678 / 10356550 | 1419335 | 4 | 10 | 2016 | 404.24 | 0 | 0 | 404.24 | 404.24 | 0 | 0 | 404.24 | 0 | 0 | 0 | 0 | 0 | 0 | 0 | 0 |  | 15 | 0 | 0 | 0 | 0
10512 | GRUPURI DE MASURA- Luna09 / / MINTOIU BIANCA-GIROC,Trandafirilor 91/2 | TIMISOARA |  | DB1A116-GDM-817 / 048700002663 / 10364562 | 893/5330 | 1 | 9 | 2016 | 125.16 | 0 | 0 | 125.16 | 125.16 | 0 | 0 | 125.16 | 0 | 0 | 0 | 0 | 0 | 0 | 0 | 0 |  | 15 | 0 | 0 | 0 | 0
10513 | BRANSAMENTE- Luna09 / Zo MT-JT Timisoara / DINCA SEBASTIAN-TM,str.Anina,nr.25 | TIMISOARA |  | DB1A230-BRS-719S / 047900035522 / 10364226 | 1245/5335 | 1 | 9 | 2016 | 4239.45 | 0 | 0 | 4239.45 | 4239.45 | 0 | 0 | 4239.45 | 0 | 0 | 0 | 0 | 0 | 0 | 0 | 0 |  | 30 | 0 | 0 | 0 | 0
10514 | GRUPURI DE MASURA- Luna09 / / MUNICIPIUL TM-Bv.16 Decembrie1989,ap.43A | TIMISOARA |  | DB1A116-GDM-817 / 048700002663 / 10365456 | 1217/5330 | 1 | 9 | 2016 | 132.26 | 0 | 0 | 132.26 | 132.26 | 0 | 0 | 132.26 | 0 | 0 | 0 | 0 | 0 | 0 | 0 | 0 |  | 15 | 0 | 0 | 0 | 0
10515 | BRANSAMENTE- Luna10 / Zo MT-JT Timisoara / SEDAKO IMOBILIARE-MOSNITA V,Magnoliei 7 | TIMISOARA |  | DB1A211-BRS-719S / 047900035533 / 10365483 | 1101/5787 | 4 | 10 | 2016 | 2677.6 | 0 | 0 | 2677.6 | 2677.6 | 0 | 0 | 2677.6 | 0 | 0 | 0 | 0 | 0 | 0 | 0 | 0 |  | 30 | 0 | 0 | 0 | 0
10516 | GRUPURI DE MASURA- Luna10 / / SEDAKO IMOBILIARE-MOSNITA V,Magnoliei 7 | TIMISOARA |  | DB1A203-GDM-817 / 048700002678 / 10365485 | 1101/5786 | 4 | 10 | 2016 | 125.15 | 0 | 0 | 125.15 | 125.15 | 0 | 0 | 125.15 | 0 | 0 | 0 | 0 | 0 | 0 | 0 | 0 |  | 15 | 0 | 0 | 0 | 0
10517 | BRANSAMENTE- Luna12 / Zo MT-JT Timisoara / JUCUTI IONEL- AURICA / BRANSAMENT | TIMISOARA |  | DB1A234-BRS-719S / 047900035560 / 10356602 | 141686/7584 | 31 | 12 | 2016 | 6821.7 | 0 | 0 | 6821.7 | 6821.7 | 0 | 0 | 6821.7 | 0 | 0 | 0 | 0 | 0 | 0 | 0 | 0 |  | 30 | 0 | 0 | 0 | 0
10518 | BRANSAMENTE- Luna11 / Zo MT-JT Timisoara / PAVALOI GABRIEL | TIMISOARA |  | DB1A114-BRS-719S / 047900035545 / 10355670 | 116249/6080 | 2 | 11 | 2016 | 2668.87 | 0 | 0 | 2668.87 | 2668.87 | 0 | 0 | 2668.87 | 0 | 0 | 0 | 0 | 0 | 0 | 0 | 0 |  | 30 | 0 | 0 | 0 | 0
10519 | GRUPURI DE MASURA- Luna10 / / PAVALOI GABRIEL-contor | TIMISOARA |  | DB1A203-GDM-817 / 048700002678 / 10355678 | 116249/5786 | 4 | 10 | 2016 | 154.51 | 0 | 0 | 154.51 | 154.51 | 0 | 0 | 154.51 | 0 | 0 | 0 | 0 | 0 | 0 | 0 | 0 |  | 15 | 0 | 0 | 0 | 0
10520 | BRANSAMENTE- Luna09 / Zo MT-JT Timisoara / HRELEA LUCIAN NICOLAE-PISCHIA,CF.406175 | TIMISOARA |  | DB1A230-BRS-719S / 047900035522 / 10355692 | 1427/5335 | 1 | 9 | 2016 | 5842.97 | 0 | 0 | 5842.97 | 5842.97 | 0 | 0 | 5842.97 | 0 | 0 | 0 | 0 | 0 | 0 | 0 | 0 |  | 30 | 0 | 0 | 0 | 0
10521 | GRUPURI DE MASURA- Luna10 / / HRELEA LUCIAN NICOLAE-PISCHIA,CF.406175 | TIMISOARA |  | DB1A203-GDM-817 / 048700002678 / 10355694 | 1427/5786 | 4 | 10 | 2016 | 139.23 | 0 | 0 | 139.23 | 139.23 | 0 | 0 | 139.23 | 0 | 0 | 0 | 0 | 0 | 0 | 0 | 0 |  | 15 | 0 | 0 | 0 | 0
10522 | BRANSAMENTE- Luna10 / Zo MT-JT Timisoara / NAGY FRANCISC-CALACEA nr.161 | TIMISOARA |  | DB1A211-BRS-719S / 047900035533 / 10364925 | 826/5787 | 4 | 10 | 2016 | 2657.26 | 0 | 0 | 2657.26 | 2657.26 | 0 | 0 | 2657.26 | 0 | 0 | 0 | 0 | 0 | 0 | 0 | 0 |  | 30 | 0 | 0 | 0 | 0
10523 | GRUPURI DE MASURA- Luna10 / / NAGY FRANCISC-CALACEA nr.161 | TIMISOARA |  | DB1A203-GDM-817 / 048700002678 / 10364930 | 826/5786 | 4 | 10 | 2016 | 325.19 | 0 | 0 | 325.19 | 325.19 | 0 | 0 | 325.19 | 0 | 0 | 0 | 0 | 0 | 0 | 0 | 0 |  | 15 | 0 | 0 | 0 | 0
10524 | GRUPURI DE MASURA- Luna12 / / JUCUTI IONEL- AURICA / CONTOR | TIMISOARA |  | DB1A234-GDM-817 / 048700002694 / 10356605 | 141686/7583 | 31 | 12 | 2016 | 409.71 | 0 | 0 | 409.71 | 409.71 | 0 | 0 | 409.71 | 0 | 0 | 0 | 0 | 0 | 0 | 0 | 0 |  | 15 | 0 | 0 | 0 | 0
10525 | BRANSAMENTE- Luna11 / Zo MT-JT Timisoara / PASARIN FLORIN / bransament | TIMISOARA |  | DB1A114-BRS-719S / 047900035545 / 10356616 | 139701/6080 | 2 | 11 | 2016 | 7774.64 | 0 | 0 | 7774.64 | 7774.64 | 0 | 0 | 7774.64 | 0 | 0 | 0 | 0 | 0 | 0 | 0 | 0 |  | 30 | 0 | 0 | 0 | 0
10526 | GRUPURI DE MASURA- Luna10 / / PASARIN FLORIN / contor | TIMISOARA |  | DB1A203-GDM-817 / 048700002678 / 10356618 | 1419335 | 4 | 10 | 2016 | 112.23 | 0 | 0 | 112.23 | 112.23 | 0 | 0 | 112.23 | 0 | 0 | 0 | 0 | 0 | 0 | 0 | 0 |  | 15 | 0 | 0 | 0 | 0
10527 | GRUPURI DE MASURA- Luna09 / / PAUNESCU MARIUS-GHIRODA,Ialomita,C407582 | TIMISOARA |  | DB1A116-GDM-817 / 048700002663 / 10356670 | 855/5330 | 1 | 9 | 2016 | 312.88 | 0 | 0 | 312.88 | 312.88 | 0 | 0 | 312.88 | 0 | 0 | 0 | 0 | 0 | 0 | 0 | 0 |  | 15 | 0 | 0 | 0 | 0
10528 | GRUPURI DE MASURA- Luna09 / / CIMPEANU BIANCA-GIROC,Muncitorilor 71A | TIMISOARA |  | DB1A116-GDM-817 / 048700002663 / 10370018 | 959/5330 | 1 | 9 | 2016 | 350.83 | 0 | 0 | 350.83 | 350.83 | 0 | 0 | 350.83 | 0 | 0 | 0 | 0 | 0 | 0 | 0 | 0 |  | 15 | 0 | 0 | 0 | 0
10529 | BRANSAMENTE- Luna12 / Zo MT-JT Timisoara / BUCUR ADRIAN-CIPRIAN | TIMISOARA |  | DB1A723-BRS-719A / 047900035561 / 10370033 | 148966/7588 | 31 | 12 | 2016 | 1359.47 | 0 | 0 | 1359.47 | 1359.47 | 0 | 0 | 1359.47 | 0 | 0 | 0 | 0 | 0 | 0 | 0 | 0 |  | 40 | 0 | 0 | 0 | 0
10530 | BRANSAMENTE- Luna10 / Zo MT-JT Timisoara / SEDAKO IMOBILIARE-MOSNITA V,Maslinului30 | TIMISOARA |  | DB1A211-BRS-719S / 047900035533 / 10367980 | 1103/5787 | 4 | 10 | 2016 | 2730.66 | 0 | 0 | 2730.66 | 2730.66 | 0 | 0 | 2730.66 | 0 | 0 | 0 | 0 | 0 | 0 | 0 | 0 |  | 30 | 0 | 0 | 0 | 0
10531 | GRUPURI DE MASURA- Luna10 / / SEDAKO IMOBILIARE-MOSNITA V,Maslinului30 | TIMISOARA |  | DB1A203-GDM-817 / 048700002678 / 10367983 | 1103/5786 | 4 | 10 | 2016 | 125.15 | 0 | 0 | 125.15 | 125.15 | 0 | 0 | 125.15 | 0 | 0 | 0 | 0 | 0 | 0 | 0 | 0 |  | 15 | 0 | 0 | 0 | 0
10532 | BRANSAMENTE- Luna09 / Zo MT-JT Timisoara / TIRCHI ARIEL-MOSNITA VECHE,V.Cernet 20 | TIMISOARA |  | DB1A230-BRS-719S / 047900035522 / 10367995 | 1499/5335 | 1 | 9 | 2016 | 4926.83 | 0 | 0 | 4926.83 | 4926.83 | 0 | 0 | 4926.83 | 0 | 0 | 0 | 0 | 0 | 0 | 0 | 0 |  | 30 | 0 | 0 | 0 | 0
10533 | GRUPURI DE MASURA- Luna10 / / TIRCHI ARIEL-MOSNITA VECHE,V.Cernet 20 | TIMISOARA |  | DB1A203-GDM-817 / 048700002678 / 10367996 | 1499/5786 | 4 | 10 | 2016 | 125.15 | 0 | 0 | 125.15 | 125.15 | 0 | 0 | 125.15 | 0 | 0 | 0 | 0 | 0 | 0 | 0 | 0 |  | 15 | 0 | 0 | 0 | 0
10534 | BRANSAMENTE- Luna10 / Zo MT-JT Timisoara / URECHIATU IOAN-MOSNITA NOUA,Balea,nr.36 | TIMISOARA |  | DB1A211-BRS-719S / 047900035533 / 10368001 | 1125/5787 | 4 | 10 | 2016 | 2640.57 | 0 | 0 | 2640.57 | 2640.57 | 0 | 0 | 2640.57 | 0 | 0 | 0 | 0 | 0 | 0 | 0 | 0 |  | 30 | 0 | 0 | 0 | 0
10535 | GRUPURI DE MASURA- Luna10 / / URECHIATU IOAN-MOSNITA NOUA,Balea,nr.36 | TIMISOARA |  | DB1A203-GDM-817 / 048700002678 / 10368002 | 1125/5786 | 4 | 10 | 2016 | 321.32 | 0 | 0 | 321.32 | 321.32 | 0 | 0 | 321.32 | 0 | 0 | 0 | 0 | 0 | 0 | 0 | 0 |  | 15 | 0 | 0 | 0 | 0
10536 | GRUPURI DE MASURA- Luna09 / / MORZA IOANA VIORICA-PARTA,CF.401623 | TIMISOARA |  | DB1A116-GDM-817 / 048700002663 / 10368032 | 892/5330 | 1 | 9 | 2016 | 89.99 | 0 | 0 | 89.99 | 89.99 | 0 | 0 | 89.99 | 0 | 0 | 0 | 0 | 0 | 0 | 0 | 0 |  | 15 | 0 | 0 | 0 | 0
10537 | GRUPURI DE MASURA- Luna09 / / TUCA CRISTIAN-contor | TIMISOARA |  | DB1A116-GDM-817 / 048700002663 / 10367845 | 133317/5330 | 1 | 9 | 2016 | 365.03 | 0 | 0 | 365.03 | 365.03 | 0 | 0 | 365.03 | 0 | 0 | 0 | 0 | 0 | 0 | 0 | 0 |  | 15 | 0 | 0 | 0 | 0
10538 | BRANSAMENTE- Luna10 / Zo MT-JT Timisoara / POP SIMONA IRINA | TIMISOARA |  | DB1A211-BRS-719S / 047900035533 / 10367850 | 138248/5787 | 4 | 10 | 2016 | 2024.9 | 0 | 0 | 2024.9 | 2024.9 | 0 | 0 | 2024.9 | 0 | 0 | 0 | 0 | 0 | 0 | 0 | 0 |  | 30 | 0 | 0 | 0 | 0
10539 | GRUPURI DE MASURA- Luna10 / / POP SIMONA IRINA-contor | TIMISOARA |  | DB1A203-GDM-817 / 048700002678 / 10367851 | 138248/5786 | 4 | 10 | 2016 | 153.22 | 0 | 0 | 153.22 | 153.22 | 0 | 0 | 153.22 | 0 | 0 | 0 | 0 | 0 | 0 | 0 | 0 |  | 15 | 0 | 0 | 0 | 0
10540 | BRANSAMENTE- Luna10 / Zo MT-JT Timisoara / PAULIUC ELENA | TIMISOARA |  | DB1A211-BRS-719S / 047900035533 / 10367892 | 126509/5787 | 4 | 10 | 2016 | 2323.85 | 0 | 0 | 2323.85 | 2323.85 | 0 | 0 | 2323.85 | 0 | 0 | 0 | 0 | 0 | 0 | 0 | 0 |  | 30 | 0 | 0 | 0 | 0
10541 | GRUPURI DE MASURA- Luna10 / / PAULIUC ELENA-contor | TIMISOARA |  | DB1A203-GDM-817 / 048700002678 / 10367895 | 126509/5786 | 4 | 10 | 2016 | 153.99 | 0 | 0 | 153.99 | 153.99 | 0 | 0 | 153.99 | 0 | 0 | 0 | 0 | 0 | 0 | 0 | 0 |  | 15 | 0 | 0 | 0 | 0
10542 | BRANSAMENTE- Luna10 / Zo MT-JT Timisoara / PUSOK TIBERIU-MOSNITA V,Viorelelor 2,ap1 | TIMISOARA |  | DB1A211-BRS-719S / 047900035533 / 10368386 | 969/5787 | 4 | 10 | 2016 | 1900.21 | 0 | 0 | 1900.21 | 1900.21 | 0 | 0 | 1900.21 | 0 | 0 | 0 | 0 | 0 | 0 | 0 | 0 |  | 30 | 0 | 0 | 0 | 0
10543 | GRUPURI DE MASURA- Luna09 / / PUSOK TIBERIU-MOSNITA V,Viorelelor 2,ap1 | TIMISOARA |  | DB1A116-GDM-817 / 048700002663 / 10368387 | 969/5330 | 1 | 9 | 2016 | 129.57 | 0 | 0 | 129.57 | 129.57 | 0 | 0 | 129.57 | 0 | 0 | 0 | 0 | 0 | 0 | 0 | 0 |  | 15 | 0 | 0 | 0 | 0
10544 | GRUPURI DE MASURA- Luna09 / / TUDOR LUCIAN-MOSNITA N,Linistei,nr.7,ap2 | TIMISOARA |  | DB1A116-GDM-817 / 048700002663 / 10368388 | 947/5330 | 1 | 9 | 2016 | 328.52 | 0 | 0 | 328.52 | 328.52 | 0 | 0 | 328.52 | 0 | 0 | 0 | 0 | 0 | 0 | 0 | 0 |  | 15 | 0 | 0 | 0 | 0
10545 | GRUPURI DE MASURA- Luna09 / / PUSOK TIBERIU-MOSNITA V,Viorelelor 2,ap2 | TIMISOARA |  | DB1A116-GDM-817 / 048700002663 / 10368391 | 968/5330 | 1 | 9 | 2016 | 129.57 | 0 | 0 | 129.57 | 129.57 | 0 | 0 | 129.57 | 0 | 0 | 0 | 0 | 0 | 0 | 0 | 0 |  | 15 | 0 | 0 | 0 | 0
10546 | BRANSAMENTE- Luna10 / Zo MT-JT Timisoara / MURARIU VIOREL-TM,Martir Miron Ion,nr.33 | TIMISOARA |  | DB1A211-BRS-719S / 047900035533 / 10368416 | 1136/5787 | 4 | 10 | 2016 | 2529.22 | 0 | 0 | 2529.22 | 2529.22 | 0 | 0 | 2529.22 | 0 | 0 | 0 | 0 | 0 | 0 | 0 | 0 |  | 30 | 0 | 0 | 0 | 0
10547 | GRUPURI DE MASURA- Luna10 / / MURARIU VIOREL-TM,Martir Miron Ion,nr.33 | TIMISOARA |  | DB1A203-GDM-817 / 048700002678 / 10368419 | 1136/5786 | 4 | 10 | 2016 | 306.33 | 0 | 0 | 306.33 | 306.33 | 0 | 0 | 306.33 | 0 | 0 | 0 | 0 | 0 | 0 | 0 | 0 |  | 15 | 0 | 0 | 0 | 0
10548 | GRUPURI DE MASURA- Luna10 / / | TIMISOARA |  | DB1A203-GDM-817 / 048700002678 / 10368257 | 138253/5786 | 4 | 10 | 2016 | 158.82 | 0 | 0 | 158.82 | 158.82 | 0 | 0 | 158.82 | 0 | 0 | 0 | 0 | 0 | 0 | 0 | 0 |  | 15 | 0 | 0 | 0 | 0
10549 | BRANSAMENTE- Luna09 / Zo MT-JT Timisoara / BOGDANEL IOAN-DUMBRAVITYA,A.Movila409361 | TIMISOARA |  | DB1A230-BRS-719S / 047900035522 / 10368129 | 1001/5335 | 1 | 9 | 2016 | 2719.15 | 0 | 0 | 2719.15 | 2719.15 | 0 | 0 | 2719.15 | 0 | 0 | 0 | 0 | 0 | 0 | 0 | 0 |  | 30 | 0 | 0 | 0 | 0
10550 | GRUPURI DE MASURA- Luna10 / / BOGDANEL IOAN-DUMBRAVITYA,A.Movila409361 | TIMISOARA |  | DB1A203-GDM-817 / 048700002678 / 10368133 | 1001/5786 | 4 | 10 | 2016 | 306.35 | 0 | 0 | 306.35 | 306.35 | 0 | 0 | 306.35 | 0 | 0 | 0 | 0 | 0 | 0 | 0 | 0 |  | 15 | 0 | 0 | 0 | 0
10551 | BRANSAMENTE- Luna09 / Zo MT-JT Timisoara / LIUT DANIELA MARIA-PARTA,nr.401/A | TIMISOARA |  | DB1A230-BRS-719S / 047900035522 / 10368144 | 1520/5335 | 1 | 9 | 2016 | 3220.69 | 0 | 0 | 3220.69 | 3220.69 | 0 | 0 | 3220.69 | 0 | 0 | 0 | 0 | 0 | 0 | 0 | 0 |  | 30 | 0 | 0 | 0 | 0
10552 | GRUPURI DE MASURA- Luna10 / / LIUT DANIELA MARIA-PARTA,nr.401/A | TIMISOARA |  | DB1A203-GDM-817 / 048700002678 / 10368150 | 1520/5786 | 4 | 10 | 2016 | 153.51 | 0 | 0 | 153.51 | 153.51 | 0 | 0 | 153.51 | 0 | 0 | 0 | 0 | 0 | 0 | 0 | 0 |  | 15 | 0 | 0 | 0 | 0
10553 | GRUPURI DE MASURA- Luna09 / / ANUTA ROBERT-MOSNITA V,Salciei 11,ap.1 | TIMISOARA |  | DB1A116-GDM-817 / 048700002663 / 10368518 | 970/5330 | 1 | 9 | 2016 | 129.57 | 0 | 0 | 129.57 | 129.57 | 0 | 0 | 129.57 | 0 | 0 | 0 | 0 | 0 | 0 | 0 | 0 |  | 15 | 0 | 0 | 0 | 0
10554 | BRANSAMENTE- Luna09 / Zo MT-JT Timisoara / BALULESCU VERGIL-TM,str.Munteniei,nr.1B | TIMISOARA |  | DB1A107-BRS-719A / 047900035523 / 10368531 | 806/5359 | 2 | 9 | 2016 | 387.97 | 0 | 0 | 387.97 | 387.97 | 0 | 0 | 387.97 | 0 | 0 | 0 | 0 | 0 | 0 | 0 | 0 |  | 40 | 0 | 0 | 0 | 0
10555 | GRUPURI DE MASURA- Luna10 / / BALULESCU VERGIL-TM,str.Munteniei,nr.1B | TIMISOARA |  | DB1A203-GDM-817 / 048700002678 / 10368534 | 806/5786 | 4 | 10 | 2016 | 109.52 | 0 | 0 | 109.52 | 109.52 | 0 | 0 | 109.52 | 0 | 0 | 0 | 0 | 0 | 0 | 0 | 0 |  | 15 | 0 | 0 | 0 | 0
10556 | GRUPURI DE MASURA- Luna09 / / PENEA C-TIN--MOSNITA VEC,Salciei 11,ap.2 | TIMISOARA |  | DB1A116-GDM-817 / 048700002663 / 10368540 | 971/5330 | 1 | 9 | 2016 | 129.32 | 0 | 0 | 129.32 | 129.32 | 0 | 0 | 129.32 | 0 | 0 | 0 | 0 | 0 | 0 | 0 | 0 |  | 15 | 0 | 0 | 0 | 0
10557 | BRANSAMENTE- Luna09 / Zo MT-JT Timisoara / TUCA CRISTIAN | TIMISOARA |  | DB1A230-BRS-719S / 047900035522 / 10367842 | 133317/5335 | 1 | 9 | 2016 | 2611.51 | 0 | 0 | 2611.51 | 2611.51 | 0 | 0 | 2611.51 | 0 | 0 | 0 | 0 | 0 | 0 | 0 | 0 |  | 30 | 0 | 0 | 0 | 0
10558 | GRUPURI DE MASURA- Luna10 / / COCIRLA PETRU-contor | TIMISOARA |  | DB1A203-GDM-817 / 048700002678 / 10368201 | 1419335 | 4 | 10 | 2016 | 175.13 | 0 | 0 | 175.13 | 175.13 | 0 | 0 | 175.13 | 0 | 0 | 0 | 0 | 0 | 0 | 0 | 0 |  | 15 | 0 | 0 | 0 | 0
10559 | BRANSAMENTE- Luna10 / Zo MT-JT Timisoara / HAUER SILVIA | TIMISOARA |  | DB1A215-BRS-719A / 047900035534 / 10368256 | 138253/5789 | 4 | 10 | 2016 | 1471.48 | 0 | 0 | 1471.48 | 1471.48 | 0 | 0 | 1471.48 | 0 | 0 | 0 | 0 | 0 | 0 | 0 | 0 |  | 40 | 0 | 0 | 0 | 0
10560 | GRUPURI DE MASURA- Luna09 / / TRUTI CARMEN-MOSNITA VECHE,CF.404449 | TIMISOARA |  | DB1A116-GDM-817 / 048700002663 / 10368663 | 972/5330 | 1 | 9 | 2016 | 129.57 | 0 | 0 | 129.57 | 129.57 | 0 | 0 | 129.57 | 0 | 0 | 0 | 0 | 0 | 0 | 0 | 0 |  | 15 | 0 | 0 | 0 | 0
10561 | GRUPURI DE MASURA- Luna09 / / TRUTI CARMEN-MOSNITA VECHE,CF.404449 | TIMISOARA |  | DB1A116-GDM-817 / 048700002663 / 10368670 | 973/5330 | 1 | 9 | 2016 | 129.57 | 0 | 0 | 129.57 | 129.57 | 0 | 0 | 129.57 | 0 | 0 | 0 | 0 | 0 | 0 | 0 | 0 |  | 15 | 0 | 0 | 0 | 0
10562 | GRUPURI DE MASURA- Luna10 / / SANDU MARIAN DANIEL-MOSNITA NOUA,C402729 | TIMISOARA |  | DB1A203-GDM-817 / 048700002678 / 10368278 | 1024/5786 | 4 | 10 | 2016 | 336.28 | 0 | 0 | 336.28 | 336.28 | 0 | 0 | 336.28 | 0 | 0 | 0 | 0 | 0 | 0 | 0 | 0 |  | 15 | 0 | 0 | 0 | 0
10563 | BRANSAMENTE- Luna10 / Zo MT-JT Timisoara / SANDU MARIAN DANIEL-MOSNITA NOUA,C402729 | TIMISOARA |  | DB1A211-BRS-719S / 047900035533 / 10368277 | 1024/5787 | 4 | 10 | 2016 | 2408.83 | 0 | 0 | 2408.83 | 2408.83 | 0 | 0 | 2408.83 | 0 | 0 | 0 | 0 | 0 | 0 | 0 | 0 |  | 30 | 0 | 0 | 0 | 0
10564 | GRUPURI DE MASURA- Luna10 / / BUZERA PETRU | TIMISOARA |  | DB1A203-GDM-817 / 048700002678 / 10368266 | 125067/5786 | 4 | 10 | 2016 | 116.74 | 0 | 0 | 116.74 | 116.74 | 0 | 0 | 116.74 | 0 | 0 | 0 | 0 | 0 | 0 | 0 | 0 |  | 15 | 0 | 0 | 0 | 0
10565 | BRANSAMENTE- Luna10 / Zo MT-JT Timisoara / BUZERA PETRU | TIMISOARA |  | DB1A215-BRS-719A / 047900035534 / 10368265 | 1420431 | 4 | 10 | 2016 | 2845.61 | 0 | 0 | 2845.61 | 2845.61 | 0 | 0 | 2845.61 | 0 | 0 | 0 | 0 | 0 | 0 | 0 | 0 |  | 40 | 0 | 0 | 0 | 0
10566 | GRUPURI DE MASURA- Luna10 / / RADU SORIN - BEBE INTREPRINDERE INDIVIDU | TIMISOARA |  | DB1A203-GDM-817 / 048700002678 / 10368263 | 1419335 | 4 | 10 | 2016 | 372.84 | 0 | 0 | 372.84 | 372.84 | 0 | 0 | 372.84 | 0 | 0 | 0 | 0 | 0 | 0 | 0 | 0 |  | 15 | 0 | 0 | 0 | 0
10567 | GRUPURI DE MASURA- Luna12 / / SERVICIUL PUBLIC INTRETINERE SI REABILIT | TIMISOARA |  | DB1A234-GDM-817 / 048700002694 / 10368261 | 149234/7583 | 31 | 12 | 2016 | 366.69 | 0 | 0 | 366.69 | 366.69 | 0 | 0 | 366.69 | 0 | 0 | 0 | 0 | 0 | 0 | 0 | 0 |  | 15 | 0 | 0 | 0 | 0
10568 | BRANSAMENTE- Luna12 / Zo MT-JT Timisoara / SERVICIUL PUBLIC INTRETINERE SI REABILIT | TIMISOARA |  | DB1A723-BRS-719A / 047900035561 / 10368260 | 149234/7588 | 31 | 12 | 2016 | 2136.12 | 0 | 0 | 2136.12 | 2136.12 | 0 | 0 | 2136.12 | 0 | 0 | 0 | 0 | 0 | 0 | 0 | 0 |  | 40 | 0 | 0 | 0 | 0
10569 | GRUPURI DE MASURA- Luna09 / / GROSU FLORIN-MURANI,nr.248B | TIMISOARA |  | DB1A116-GDM-817 / 048700002663 / 10364392 | 746/5330 | 1 | 9 | 2016 | 90.19 | 0 | 0 | 90.19 | 90.19 | 0 | 0 | 90.19 | 0 | 0 | 0 | 0 | 0 | 0 | 0 | 0 |  | 15 | 0 | 0 | 0 | 0
10570 | BRANSAMENTE- Luna10 / Zo MT-JT Timisoara / GAUREAN MARCEL-SAG,str.CXIII,nr.10 | TIMISOARA |  | DB1A211-BRS-719S / 047900035533 / 10366704 | 1025/5787 | 4 | 10 | 2016 | 2491.46 | 0 | 0 | 2491.46 | 2491.46 | 0 | 0 | 2491.46 | 0 | 0 | 0 | 0 | 0 | 0 | 0 | 0 |  | 30 | 0 | 0 | 0 | 0
10571 | GRUPURI DE MASURA- Luna10 / / UNGUREANU GHEORGHE-SACOSU TURCESC,nr.290 | TIMISOARA |  | DB1A203-GDM-817 / 048700002678 / 10366668 | 771/5786 | 4 | 10 | 2016 | 116.54 | 0 | 0 | 116.54 | 116.54 | 0 | 0 | 116.54 | 0 | 0 | 0 | 0 | 0 | 0 | 0 | 0 |  | 15 | 0 | 0 | 0 | 0
10572 | BRANSAMENTE- Luna10 / Zo MT-JT Timisoara / UNGUREANU GHEORGHE-SACOSU TURCESC,nr.290 | TIMISOARA |  | DB1A211-BRS-719S / 047900035533 / 10366666 | 771/5787 | 4 | 10 | 2016 | 1772.95 | 0 | 0 | 1772.95 | 1772.95 | 0 | 0 | 1772.95 | 0 | 0 | 0 | 0 | 0 | 0 | 0 | 0 |  | 30 | 0 | 0 | 0 | 0
10573 | BRANSAMENTE- Luna10 / Zo MT-JT Timisoara / COTOSMAN LUCIAN | TIMISOARA |  | DB1A211-BRS-719S / 047900035533 / 10364120 | 141177/5787 | 4 | 10 | 2016 | 2724.4 | 0 | 0 | 2724.4 | 2724.4 | 0 | 0 | 2724.4 | 0 | 0 | 0 | 0 | 0 | 0 | 0 | 0 |  | 30 | 0 | 0 | 0 | 0
10574 | GRUPURI DE MASURA- Luna10 / / COTOSMAN LUCIAN | TIMISOARA |  | DB1A203-GDM-817 / 048700002678 / 10364121 | 141177/5786 | 4 | 10 | 2016 | 461.42 | 0 | 0 | 461.42 | 461.42 | 0 | 0 | 461.42 | 0 | 0 | 0 | 0 | 0 | 0 | 0 | 0 |  | 15 | 0 | 0 | 0 | 0
10575 | BRANSAMENTE- Luna10 / Zo MT-JT Timisoara / EAST - GLOVE SRL | TIMISOARA |  | DB1A211-BRS-719S / 047900035533 / 10364420 | 120651/5787 | 4 | 10 | 2016 | 2942.63 | 0 | 0 | 2942.63 | 2942.63 | 0 | 0 | 2942.63 | 0 | 0 | 0 | 0 | 0 | 0 | 0 | 0 |  | 30 | 0 | 0 | 0 | 0
10576 | GRUPURI DE MASURA- Luna10 / / EAST - GLOVE SRL / contor | TIMISOARA |  | DB1A203-GDM-817 / 048700002678 / 10364421 | 120651/5786 | 4 | 10 | 2016 | 368.14 | 0 | 0 | 368.14 | 368.14 | 0 | 0 | 368.14 | 0 | 0 | 0 | 0 | 0 | 0 | 0 | 0 |  | 15 | 0 | 0 | 0 | 0
10577 | BRANSAMENTE- Luna10 / Zo MT-JT Timisoara / GEORMANEANU DANIEL CRISTIAN / bransament | TIMISOARA |  | DB1A211-BRS-719S / 047900035533 / 10364422 | 1419700 | 4 | 10 | 2016 | 3373.48 | 0 | 0 | 3373.48 | 3373.48 | 0 | 0 | 3373.48 | 0 | 0 | 0 | 0 | 0 | 0 | 0 | 0 |  | 30 | 0 | 0 | 0 | 0
10578 | GRUPURI DE MASURA- Luna10 / / GEORMANEANU DANIEL CRISTIAN/ contor | TIMISOARA |  | DB1A203-GDM-817 / 048700002678 / 10364423 | 128750/5786 | 4 | 10 | 2016 | 461.09 | 0 | 0 | 461.09 | 461.09 | 0 | 0 | 461.09 | 0 | 0 | 0 | 0 | 0 | 0 | 0 | 0 |  | 15 | 0 | 0 | 0 | 0
10579 | GRUPURI DE MASURA- Luna10 / / VODA DANITA MARIANA | TIMISOARA |  | DB1A203-GDM-817 / 048700002678 / 10364431 | 1419335 | 4 | 10 | 2016 | 211.95 | 0 | 0 | 211.95 | 211.95 | 0 | 0 | 211.95 | 0 | 0 | 0 | 0 | 0 | 0 | 0 | 0 |  | 15 | 0 | 0 | 0 | 0
10580 | BRANSAMENTE- Luna10 / Zo MT-JT Timisoara / POPA ILIE | TIMISOARA |  | DB1A251-BRS-719A / 047900035539 / 10364520 | 119175/5910 | 31 | 10 | 2016 | 1573.69 | 0 | 0 | 1573.69 | 1573.69 | 0 | 0 | 1573.69 | 0 | 0 | 0 | 0 | 0 | 0 | 0 | 0 |  | 15 | 0 | 0 | 0 | 0
10581 | GRUPURI DE MASURA- Luna10 / / POPA ILIE-contor | TIMISOARA |  | DB1A203-GDM-817 / 048700002678 / 10364524 | 119175/5786 | 4 | 10 | 2016 | 113.35 | 0 | 0 | 113.35 | 113.35 | 0 | 0 | 113.35 | 0 | 0 | 0 | 0 | 0 | 0 | 0 | 0 |  | 15 | 0 | 0 | 0 | 0
10582 | BRANSAMENTE- Luna09 / Zo MT-JT Timisoara / NAGY NOEMI-MOSNITA VECHE,str.Serena,nr20 | TIMISOARA |  | DB1A230-BRS-719S / 047900035522 / 10364244 | 1061/5335 | 1 | 9 | 2016 | 2578.86 | 0 | 0 | 2578.86 | 2578.86 | 0 | 0 | 2578.86 | 0 | 0 | 0 | 0 | 0 | 0 | 0 | 0 |  | 30 | 0 | 0 | 0 | 0
10583 | GRUPURI DE MASURA- Luna10 / / NAGY NOEMI-MOSNITA VECHE,str.Serena,nr20 | TIMISOARA |  | DB1A203-GDM-817 / 048700002678 / 10364246 | 1061/5786 | 4 | 10 | 2016 | 309.39 | 0 | 0 | 309.39 | 309.39 | 0 | 0 | 309.39 | 0 | 0 | 0 | 0 | 0 | 0 | 0 | 0 |  | 15 | 0 | 0 | 0 | 0
10584 | BRANSAMENTE- Luna10 / Zo MT-JT Timisoara / KIS VIOLETA-TM,str.Martir C-tin Radu 29 | TIMISOARA |  | DB1A211-BRS-719S / 047900035533 / 10364309 | 1358/5787 | 4 | 10 | 2016 | 2971.96 | 0 | 0 | 2971.96 | 2971.96 | 0 | 0 | 2971.96 | 0 | 0 | 0 | 0 | 0 | 0 | 0 | 0 |  | 30 | 0 | 0 | 0 | 0
10585 | GRUPURI DE MASURA- Luna10 / / APOSTOL EVA | TIMISOARA |  | DB1A203-GDM-817 / 048700002678 / 10367931 | 1419335 | 4 | 10 | 2016 | 190.93 | 0 | 0 | 190.93 | 190.93 | 0 | 0 | 190.93 | 0 | 0 | 0 | 0 | 0 | 0 | 0 | 0 |  | 15 | 0 | 0 | 0 | 0
10586 | GRUPURI DE MASURA- Luna10 / / IASMIG-82 COM S.R.L. | TIMISOARA |  | DB1A203-GDM-817 / 048700002678 / 10367936 | 1419335 | 4 | 10 | 2016 | 160.28 | 0 | 0 | 160.28 | 160.28 | 0 | 0 | 160.28 | 0 | 0 | 0 | 0 | 0 | 0 | 0 | 0 |  | 15 | 0 | 0 | 0 | 0
10587 | BRANSAMENTE- Luna09 / Zo MT-JT Timisoara / MURARIU TITI-TM,zona Giroc,Papadiei,nr23 | TIMISOARA |  | DB1A230-BRS-719S / 047900035522 / 10367756 | 1002/5335 | 1 | 9 | 2016 | 4787.56 | 0 | 0 | 4787.56 | 4787.56 | 0 | 0 | 4787.56 | 0 | 0 | 0 | 0 | 0 | 0 | 0 | 0 |  | 30 | 0 | 0 | 0 | 0
10588 | GRUPURI DE MASURA- Luna10 / / MURARIU TITI-TM,zona Giroc,Papadiei,nr23 | TIMISOARA |  | DB1A203-GDM-817 / 048700002678 / 10367757 | 1002/5786 | 4 | 10 | 2016 | 110.25 | 0 | 0 | 110.25 | 110.25 | 0 | 0 | 110.25 | 0 | 0 | 0 | 0 | 0 | 0 | 0 | 0 |  | 15 | 0 | 0 | 0 | 0
10589 | GRUPURI DE MASURA- Luna09 / / MACARESCU MARIA-Dumbravita,Ferventia II | TIMISOARA |  | DB1A116-GDM-817 / 048700002663 / 10367772 | 1178/5330 | 1 | 9 | 2016 | 306.34 | 0 | 0 | 306.34 | 306.34 | 0 | 0 | 306.34 | 0 | 0 | 0 | 0 | 0 | 0 | 0 | 0 |  | 15 | 0 | 0 | 0 | 0
10590 | GRUPURI DE MASURA- Luna09 / / OPRICAN ION-MOSNITA NOUA,Cerbului,nr.21 | TIMISOARA |  | DB1A116-GDM-817 / 048700002663 / 10367775 | 1085/5330 | 1 | 9 | 2016 | 321.29 | 0 | 0 | 321.29 | 321.29 | 0 | 0 | 321.29 | 0 | 0 | 0 | 0 | 0 | 0 | 0 | 0 |  | 15 | 0 | 0 | 0 | 0
10591 | GRUPURI DE MASURA- Luna10 / / KIS VIOLETA-TM,str.Martir C-tin Radu 29 | TIMISOARA |  | DB1A203-GDM-817 / 048700002678 / 10364310 | 1358/5786 | 4 | 10 | 2016 | 132.21 | 0 | 0 | 132.21 | 132.21 | 0 | 0 | 132.21 | 0 | 0 | 0 | 0 | 0 | 0 | 0 | 0 |  | 15 | 0 | 0 | 0 | 0
10592 | BRANSAMENTE- Luna09 / Zo MT-JT Timisoara / TOMOIAGA VASILE-TM,str.Anina,nr.25 | TIMISOARA |  | DB1A230-BRS-719S / 047900035522 / 10364315 | 1244/5335 | 1 | 9 | 2016 | 4239.45 | 0 | 0 | 4239.45 | 4239.45 | 0 | 0 | 4239.45 | 0 | 0 | 0 | 0 | 0 | 0 | 0 | 0 |  | 30 | 0 | 0 | 0 | 0
10593 | GRUPURI DE MASURA- Luna10 / / TOMOIAGA VASILE-TM,str.Anina,nr.25 | TIMISOARA |  | DB1A203-GDM-817 / 048700002678 / 10364318 | 1244/5786 | 4 | 10 | 2016 | 336.28 | 0 | 0 | 336.28 | 336.28 | 0 | 0 | 336.28 | 0 | 0 | 0 | 0 | 0 | 0 | 0 | 0 |  | 15 | 0 | 0 | 0 | 0
10594 | GRUPURI DE MASURA- Luna12 / / COMUNA FIRDEA / CONTOR pompa apa | TIMISOARA |  | DB1A234-GDM-817 / 048700002694 / 10365818 | 139807/7583 | 31 | 12 | 2016 | 402.2 | 0 | 0 | 402.2 | 402.2 | 0 | 0 | 402.2 | 0 | 0 | 0 | 0 | 0 | 0 | 0 | 0 |  | 15 | 0 | 0 | 0 | 0
10595 | GRUPURI DE MASURA- Luna10 / / CANTIR D-TRU-DUMBRAVITA,Poeziei,CF409945 | TIMISOARA |  | DB1A203-GDM-817 / 048700002678 / 10365816 | 1004/5786 | 4 | 10 | 2016 | 343.34 | 0 | 0 | 343.34 | 343.34 | 0 | 0 | 343.34 | 0 | 0 | 0 | 0 | 0 | 0 | 0 | 0 |  | 15 | 0 | 0 | 0 | 0
10596 | BRANSAMENTE- Luna10 / Zo MT-JT Timisoara / SEDAKO IMOBILIARE-MOSNITA V,Gladiolei 8 | TIMISOARA |  | DB1A211-BRS-719S / 047900035533 / 10365502 | 1102/5787 | 4 | 10 | 2016 | 2429.6 | 0 | 0 | 2429.6 | 2429.6 | 0 | 0 | 2429.6 | 0 | 0 | 0 | 0 | 0 | 0 | 0 | 0 |  | 30 | 0 | 0 | 0 | 0
10597 | BRANSAMENTE- Luna12 / Zo MT-JT Timisoara / COMUNA FIRDEA / brans PA | TIMISOARA |  | DB1A723-BRS-719A / 047900035561 / 10365815 | 139807/7588 | 31 | 12 | 2016 | 1889.51 | 0 | 0 | 1889.51 | 1889.51 | 0 | 0 | 1889.51 | 0 | 0 | 0 | 0 | 0 | 0 | 0 | 0 |  | 40 | 0 | 0 | 0 | 0
10598 | BRANSAMENTE- Luna10 / Zo MT-JT Timisoara / CANTIR D-TRU-DUMBRAVITA,Poeziei,CF409945 | TIMISOARA |  | DB1A211-BRS-719S / 047900035533 / 10365813 | 1004/5787 | 4 | 10 | 2016 | 2599.47 | 0 | 0 | 2599.47 | 2599.47 | 0 | 0 | 2599.47 | 0 | 0 | 0 | 0 | 0 | 0 | 0 | 0 |  | 30 | 0 | 0 | 0 | 0
10599 | GRUPURI DE MASURA- Luna12 / / COMUNA FIRDEA / CONTOR 3 | TIMISOARA |  | DB1A234-GDM-817 / 048700002694 / 10365804 | 139803/7583 | 31 | 12 | 2016 | 402.2 | 0 | 0 | 402.2 | 402.2 | 0 | 0 | 402.2 | 0 | 0 | 0 | 0 | 0 | 0 | 0 | 0 |  | 15 | 0 | 0 | 0 | 0
10600 | BRANSAMENTE- Luna12 / Zo MT-JT Timisoara / COMUNA FIRDEA / brans 3 | TIMISOARA |  | DB1A723-BRS-719A / 047900035561 / 10365802 | 139803/7588 | 31 | 12 | 2016 | 1824.55 | 0 | 0 | 1824.55 | 1824.55 | 0 | 0 | 1824.55 | 0 | 0 | 0 | 0 | 0 | 0 | 0 | 0 |  | 40 | 0 | 0 | 0 | 0
10601 | GRUPURI DE MASURA- Luna12 / / COMUNA FIRDEA / CONTOR 1 | TIMISOARA |  | DB1A234-GDM-817 / 048700002694 / 10365798 | 139806/7583 | 31 | 12 | 2016 | 366.94 | 0 | 0 | 366.94 | 366.94 | 0 | 0 | 366.94 | 0 | 0 | 0 | 0 | 0 | 0 | 0 | 0 |  | 15 | 0 | 0 | 0 | 0
10602 | BRANSAMENTE- Luna12 / Zo MT-JT Timisoara / COMUNA FIRDEA / brans 1 | TIMISOARA |  | DB1A723-BRS-719A / 047900035561 / 10365797 | 139806/7588 | 31 | 12 | 2016 | 1695.99 | 0 | 0 | 1695.99 | 1695.99 | 0 | 0 | 1695.99 | 0 | 0 | 0 | 0 | 0 | 0 | 0 | 0 |  | 40 | 0 | 0 | 0 | 0
10603 | GRUPURI DE MASURA- Luna11 / / POP VIOREL DANUT | TIMISOARA |  | DB1A106-GDM-817 / 048700002683 / 10365761 | 139405/6079 | 2 | 11 | 2016 | 158.56 | 0 | 0 | 158.56 | 158.56 | 0 | 0 | 158.56 | 0 | 0 | 0 | 0 | 0 | 0 | 0 | 0 |  | 15 | 0 | 0 | 0 | 0
10604 | BRANSAMENTE- Luna09 / Zo MT-JT Timisoara / CERGA OFELIA JANETA-TM,Ecoului 1,bl.135B | TIMISOARA |  | DB1A230-BRS-719S / 047900035522 / 10365935 | 801/5335 | 1 | 9 | 2016 | 794.71 | 0 | 0 | 794.71 | 794.71 | 0 | 0 | 794.71 | 0 | 0 | 0 | 0 | 0 | 0 | 0 | 0 |  | 30 | 0 | 0 | 0 | 0
10605 | GRUPURI DE MASURA- Luna09 / / CERGA OFELIA JANETA-TM,Ecoului 1,bl.135B | TIMISOARA |  | DB1A116-GDM-817 / 048700002663 / 10365936 | 801/5330 | 1 | 9 | 2016 | 110.26 | 0 | 0 | 110.26 | 110.26 | 0 | 0 | 110.26 | 0 | 0 | 0 | 0 | 0 | 0 | 0 | 0 |  | 15 | 0 | 0 | 0 | 0
10606 | GRUPURI DE MASURA- Luna10 / / COMAN GIGEL NICUSOR | TIMISOARA |  | DB1A203-GDM-817 / 048700002678 / 10366037 | 1419335 | 4 | 10 | 2016 | 230.89 | 0 | 0 | 230.89 | 230.89 | 0 | 0 | 230.89 | 0 | 0 | 0 | 0 | 0 | 0 | 0 | 0 |  | 15 | 0 | 0 | 0 | 0
10607 | GRUPURI DE MASURA- Luna10 / / BUZILA IOSIF-COSMIN | TIMISOARA |  | DB1A203-GDM-817 / 048700002678 / 10366040 | 1419335 | 4 | 10 | 2016 | 241.91 | 0 | 0 | 241.91 | 241.91 | 0 | 0 | 241.91 | 0 | 0 | 0 | 0 | 0 | 0 | 0 | 0 |  | 15 | 0 | 0 | 0 | 0
10608 | GRUPURI DE MASURA- Luna10 / / GIRBAN PETRICA | TIMISOARA |  | DB1A203-GDM-817 / 048700002678 / 10366042 | 1419335 | 4 | 10 | 2016 | 66.26 | 0 | 0 | 66.26 | 66.26 | 0 | 0 | 66.26 | 0 | 0 | 0 | 0 | 0 | 0 | 0 | 0 |  | 15 | 0 | 0 | 0 | 0
10609 | BRANSAMENTE- Luna10 / Zo MT-JT Timisoara / POPIC ION-DUMBRAVITA,stPoeziei,CF.409945 | TIMISOARA |  | DB1A211-BRS-719S / 047900035533 / 10366059 | 1003/5787 | 4 | 10 | 2016 | 2599.47 | 0 | 0 | 2599.47 | 2599.47 | 0 | 0 | 2599.47 | 0 | 0 | 0 | 0 | 0 | 0 | 0 | 0 |  | 30 | 0 | 0 | 0 | 0
10610 | LINII JT- Luna12 / Zo MT-JT Timisoara / L.5723/14/aRegl. inst.trole. Ghir-LES jt | TIMISOARA |  | DB1A120-LJT-639 / 045000011321 / 10362218 | 155123/6618 | 31 | 12 | 2016 | 13404.13 | 0 | 0 | 13404.13 | 13404.13 | 0 | 0 | 13404.13 | 0 | 0 | 0 | 0 | 0 | 0 | 0 | 0 |  | 30 | 0 | 0 | 0 | 0
10611 | GRUPURI DE MASURA- Luna10 / / SEDAKO IMOBILIARE-MOSNITA V,Gladiolei 8 | TIMISOARA |  | DB1A203-GDM-817 / 048700002678 / 10365504 | 1102/5786 | 4 | 10 | 2016 | 125.15 | 0 | 0 | 125.15 | 125.15 | 0 | 0 | 125.15 | 0 | 0 | 0 | 0 | 0 | 0 | 0 | 0 |  | 15 | 0 | 0 | 0 | 0
10612 | BRANSAMENTE- Luna10 / Zo MT-JT Timisoara / DANUT BOGDAN-UTVIN,nr.609 | TIMISOARA |  | DB1A211-BRS-719S / 047900035533 / 10365538 | 1249/5787 | 4 | 10 | 2016 | 2657.26 | 0 | 0 | 2657.26 | 2657.26 | 0 | 0 | 2657.26 | 0 | 0 | 0 | 0 | 0 | 0 | 0 | 0 |  | 30 | 0 | 0 | 0 | 0
10613 | GRUPURI DE MASURA- Luna10 / / DANUT BOGDAN-UTVIN,nr.609 | TIMISOARA |  | DB1A203-GDM-817 / 048700002678 / 10365539 | 1249/5786 | 4 | 10 | 2016 | 365.83 | 0 | 0 | 365.83 | 365.83 | 0 | 0 | 365.83 | 0 | 0 | 0 | 0 | 0 | 0 | 0 | 0 |  | 15 | 0 | 0 | 0 | 0
10614 | BRANSAMENTE- Luna11 / Zo MT-JT Timisoara / PIRVULESCU GHEORGHE-ALBINA,Urdinis405127 | TIMISOARA |  | DB1A114-BRS-719S / 047900035545 / 10365542 | 1267/6080 | 2 | 11 | 2016 | 1708.8 | 0 | 0 | 1708.8 | 1708.8 | 0 | 0 | 1708.8 | 0 | 0 | 0 | 0 | 0 | 0 | 0 | 0 |  | 30 | 0 | 0 | 0 | 0
10615 | GRUPURI DE MASURA- Luna11 / / PIRVULESCU GHEORGHE-ALBINA,Urdinis405127 | TIMISOARA |  | DB1A106-GDM-817 / 048700002683 / 10365544 | 1267/6079 | 2 | 11 | 2016 | 301.25 | 0 | 0 | 301.25 | 301.25 | 0 | 0 | 301.25 | 0 | 0 | 0 | 0 | 0 | 0 | 0 | 0 |  | 15 | 0 | 0 | 0 | 0
10616 | BRANSAMENTE- Luna12 / Zo MT-JT Timisoara / MATEI SILVIU-FLORIN | TIMISOARA |  | DB1A723-BRS-719A / 047900035561 / 10365604 | 128740/7588 | 31 | 12 | 2016 | 2040.48 | 0 | 0 | 2040.48 | 2040.48 | 0 | 0 | 2040.48 | 0 | 0 | 0 | 0 | 0 | 0 | 0 | 0 |  | 40 | 0 | 0 | 0 | 0
10617 | GRUPURI DE MASURA- Luna12 / / MATEI SILVIU-FLORIN | TIMISOARA |  | DB1A234-GDM-817 / 048700002694 / 10365605 | 128740/7583 | 31 | 12 | 2016 | 415.83 | 0 | 0 | 415.83 | 415.83 | 0 | 0 | 415.83 | 0 | 0 | 0 | 0 | 0 | 0 | 0 | 0 |  | 15 | 0 | 0 | 0 | 0
10618 | BRANSAMENTE- Luna12 / Zo MT-JT Timisoara / BORSOS LADISLAU INTREPINDERE FAMILIALA | TIMISOARA |  | DB1A723-BRS-719A / 047900035561 / 10365608 | 141093/7588 | 31 | 12 | 2016 | 1976.65 | 0 | 0 | 1976.65 | 1976.65 | 0 | 0 | 1976.65 | 0 | 0 | 0 | 0 | 0 | 0 | 0 | 0 |  | 40 | 0 | 0 | 0 | 0
10619 | GRUPURI DE MASURA- Luna12 / / BORSOS LADISLAU INTREPINDERE FAMILIALA | TIMISOARA |  | DB1A234-GDM-817 / 048700002694 / 10365609 | 141093/7583 | 31 | 12 | 2016 | 367.55 | 0 | 0 | 367.55 | 367.55 | 0 | 0 | 367.55 | 0 | 0 | 0 | 0 | 0 | 0 | 0 | 0 |  | 15 | 0 | 0 | 0 | 0
10620 | BRANSAMENTE- Luna11 / Zo MT-JT Timisoara / POP VIOREL DANUT | TIMISOARA |  | DB1A114-BRS-719S / 047900035545 / 10365759 | 139405/6080 | 2 | 11 | 2016 | 1774.85 | 0 | 0 | 1774.85 | 1774.85 | 0 | 0 | 1774.85 | 0 | 0 | 0 | 0 | 0 | 0 | 0 | 0 |  | 30 | 0 | 0 | 0 | 0
10621 | GRUPURI DE MASURA- Luna10 / / POPIC ION-DUMBRAVITA,stPoeziei,CF.409945 | TIMISOARA |  | DB1A203-GDM-817 / 048700002678 / 10366061 | 1003/5786 | 4 | 10 | 2016 | 343.33 | 0 | 0 | 343.33 | 343.33 | 0 | 0 | 343.33 | 0 | 0 | 0 | 0 | 0 | 0 | 0 | 0 |  | 15 | 0 | 0 | 0 | 0
10622 | GRUPURI DE MASURA- Luna10 / / SEVEN WAY SRL-SACALAZ,str.Cameliei,nr.22 | TIMISOARA |  | DB1A203-GDM-817 / 048700002678 / 10363420 | 603/5786 | 4 | 10 | 2016 | 110.25 | 0 | 0 | 110.25 | 110.25 | 0 | 0 | 110.25 | 0 | 0 | 0 | 0 | 0 | 0 | 0 | 0 |  | 15 | 0 | 0 | 0 | 0
10623 | BRANSAMENTE- Luna10 / Zo MT-JT Timisoara / SEVEN WAY SRL-SACALAZ,str.Cameliei,nr.22 | TIMISOARA |  | DB1A211-BRS-719S / 047900035533 / 10363419 | 603/5787 | 4 | 10 | 2016 | 1697.8 | 0 | 0 | 1697.8 | 1697.8 | 0 | 0 | 1697.8 | 0 | 0 | 0 | 0 | 0 | 0 | 0 | 0 |  | 30 | 0 | 0 | 0 | 0
10624 | GRUPURI DE MASURA- Luna09 / / LUPAN IORDACHE-contor | TIMISOARA |  | DB1A116-GDM-817 / 048700002663 / 10363415 | 128744/5330 | 1 | 9 | 2016 | 241.48 | 0 | 0 | 241.48 | 241.48 | 0 | 0 | 241.48 | 0 | 0 | 0 | 0 | 0 | 0 | 0 | 0 |  | 15 | 0 | 0 | 0 | 0
10625 | BRANSAMENTE- Luna09 / Zo MT-JT Timisoara / LUPAN IORDACHE | TIMISOARA |  | DB1A107-BRS-719A / 047900035523 / 10363413 | 128744/5359 | 2 | 9 | 2016 | 2417.02 | 0 | 0 | 2417.02 | 2417.02 | 0 | 0 | 2417.02 | 0 | 0 | 0 | 0 | 0 | 0 | 0 | 0 |  | 40 | 0 | 0 | 0 | 0
10626 | GRUPURI DE MASURA- Luna11 / / NOVAC ANA-contor | TIMISOARA |  | DB1A106-GDM-817 / 048700002683 / 10363409 | 141094/6079 | 2 | 11 | 2016 | 158.81 | 0 | 0 | 158.81 | 158.81 | 0 | 0 | 158.81 | 0 | 0 | 0 | 0 | 0 | 0 | 0 | 0 |  | 15 | 0 | 0 | 0 | 0
10627 | BRANSAMENTE- Luna11 / Zo MT-JT Timisoara / NOVAC ANA | TIMISOARA |  | DB1A112-BRS-719A / 047900035546 / 10363408 | 141094/6081 | 2 | 11 | 2016 | 2457.71 | 0 | 0 | 2457.71 | 2457.71 | 0 | 0 | 2457.71 | 0 | 0 | 0 | 0 | 0 | 0 | 0 | 0 |  | 40 | 0 | 0 | 0 | 0
10628 | BRANSAMENTE- Luna12 / Zo MT-JT Timisoara / S.C. SMITHFIELD FERME S.R.L. / BR | TIMISOARA |  | DB1A723-BRS-719A / 047900035561 / 10362967 | 123066/1/7588 | 31 | 12 | 2016 | 8.53 | 0 | 0 | 8.53 | 8.53 | 0 | 0 | 8.53 | 0 | 0 | 0 | 0 | 0 | 0 | 0 | 0 |  | 40 | 0 | 0 | 0 | 0
10629 | GRUPURI DE MASURA- Luna09 / / FOANA GEORGETA-MOSNITA NOUA,nr.479 | TIMISOARA |  | DB1A116-GDM-817 / 048700002663 / 10363082 | 899/5330 | 1 | 9 | 2016 | 88.28 | 0 | 0 | 88.28 | 88.28 | 0 | 0 | 88.28 | 0 | 0 | 0 | 0 | 0 | 0 | 0 | 0 |  | 15 | 0 | 0 | 0 | 0
10630 | GRUPURI DE MASURA- Luna10 / / COCA PODARU -Dumbravita,str.N.Labis,nr.3 | TIMISOARA |  | DB1A203-GDM-817 / 048700002678 / 10363406 | 841/5786 | 4 | 10 | 2016 | 321.33 | 0 | 0 | 321.33 | 321.33 | 0 | 0 | 321.33 | 0 | 0 | 0 | 0 | 0 | 0 | 0 | 0 |  | 15 | 0 | 0 | 0 | 0
10631 | GRUPURI DE MASURA- Luna09 / / MARCU IONUT-SAG,CF.403289 | TIMISOARA |  | DB1A116-GDM-817 / 048700002663 / 10361530 | 666/5330 | 1 | 9 | 2016 | 89.99 | 0 | 0 | 89.99 | 89.99 | 0 | 0 | 89.99 | 0 | 0 | 0 | 0 | 0 | 0 | 0 | 0 |  | 15 | 0 | 0 | 0 | 0
10632 | GRUPURI DE MASURA- Luna11 / / BALAJAN IOSIF | TIMISOARA |  | DB1A106-GDM-817 / 048700002683 / 10361503 | 128746/6079 | 2 | 11 | 2016 | 158.81 | 0 | 0 | 158.81 | 158.81 | 0 | 0 | 158.81 | 0 | 0 | 0 | 0 | 0 | 0 | 0 | 0 |  | 15 | 0 | 0 | 0 | 0
10633 | BRANSAMENTE- Luna11 / Zo MT-JT Timisoara / BALAJAN IOSIF | TIMISOARA |  | DB1A114-BRS-719S / 047900035545 / 10361501 | 128746/6080 | 2 | 11 | 2016 | 2086.42 | 0 | 0 | 2086.42 | 2086.42 | 0 | 0 | 2086.42 | 0 | 0 | 0 | 0 | 0 | 0 | 0 | 0 |  | 30 | 0 | 0 | 0 | 0
10634 | BRANSAMENTE- Luna10 / Zo MT-JT Timisoara / BUDUR RODICA GABRIELA | TIMISOARA |  | DB1A211-BRS-719S / 047900035533 / 10361685 | 130330/5787 | 4 | 10 | 2016 | 3269.83 | 0 | 0 | 3269.83 | 3269.83 | 0 | 0 | 3269.83 | 0 | 0 | 0 | 0 | 0 | 0 | 0 | 0 |  | 30 | 0 | 0 | 0 | 0
10635 | GRUPURI DE MASURA- Luna10 / / AMG INFINITY PROD CONSTRUCT S.R.L. | TIMISOARA |  | DB1A203-GDM-817 / 048700002678 / 10361627 | 1419335 | 4 | 10 | 2016 | 291.72 | 0 | 0 | 291.72 | 291.72 | 0 | 0 | 291.72 | 0 | 0 | 0 | 0 | 0 | 0 | 0 | 0 |  | 15 | 0 | 0 | 0 | 0
10636 | GRUPURI DE MASURA- Luna10 / / POPA DRAGOS C-TIN-TM,R.Walter,nr.3C,ap.2 | TIMISOARA |  | DB1A203-GDM-817 / 048700002678 / 10361818 | 798/5786 | 4 | 10 | 2016 | 333.48 | 0 | 0 | 333.48 | 333.48 | 0 | 0 | 333.48 | 0 | 0 | 0 | 0 | 0 | 0 | 0 | 0 |  | 15 | 0 | 0 | 0 | 0
10637 | BRANSAMENTE- Luna10 / Zo MT-JT Timisoara / ACVILA S.R.L. | TIMISOARA |  | DB1A211-BRS-719S / 047900035533 / 10361915 | 125522/5787 | 4 | 10 | 2016 | 2473.58 | 0 | 0 | 2473.58 | 2473.58 | 0 | 0 | 2473.58 | 0 | 0 | 0 | 0 | 0 | 0 | 0 | 0 |  | 30 | 0 | 0 | 0 | 0
10638 | BRANSAMENTE- Luna10 / Zo MT-JT Timisoara / ACVILA S.R.L. | TIMISOARA |  | DB1A211-BRS-719S / 047900035533 / 10361918 | 125522/5787 | 4 | 10 | 2016 | 3548.43 | 0 | 0 | 3548.43 | 3548.43 | 0 | 0 | 3548.43 | 0 | 0 | 0 | 0 | 0 | 0 | 0 | 0 |  | 30 | 0 | 0 | 0 | 0
10639 | BRANSAMENTE- Luna10 / Zo MT-JT Timisoara / POPA DRAGOS C-TIN-TM,R.Walter,nr.3C,ap.2 | TIMISOARA |  | DB1A211-BRS-719S / 047900035533 / 10361816 | 798/5787 | 4 | 10 | 2016 | 238.24 | 0 | 0 | 238.24 | 238.24 | 0 | 0 | 238.24 | 0 | 0 | 0 | 0 | 0 | 0 | 0 | 0 |  | 30 | 0 | 0 | 0 | 0
10640 | GRUPURI DE MASURA- Luna09 / / STOICOVICI RADIS-DUMBRAVITA,N.Grigorescu | TIMISOARA |  | DB1A116-GDM-817 / 048700002663 / 10359824 | 770/5330 | 1 | 9 | 2016 | 89.99 | 0 | 0 | 89.99 | 89.99 | 0 | 0 | 89.99 | 0 | 0 | 0 | 0 | 0 | 0 | 0 | 0 |  | 15 | 0 | 0 | 0 | 0
10641 | GRUPURI DE MASURA- Luna09 / / MIHAI NECULAI-DRAGSINA,nr.68E | TIMISOARA |  | DB1A116-GDM-817 / 048700002663 / 10359844 | 756/5330 | 1 | 9 | 2016 | 110.26 | 0 | 0 | 110.26 | 110.26 | 0 | 0 | 110.26 | 0 | 0 | 0 | 0 | 0 | 0 | 0 | 0 |  | 15 | 0 | 0 | 0 | 0
10642 | BRANSAMENTE- Luna10 / Zo MT-JT Timisoara / PETRASCU SIMONA-SANMARTINU SARBESC,nr404 | TIMISOARA |  | DB1A215-BRS-719A / 047900035534 / 10359857 | 118689/5789 | 4 | 10 | 2016 | 1272.99 | 0 | 0 | 1272.99 | 1272.99 | 0 | 0 | 1272.99 | 0 | 0 | 0 | 0 | 0 | 0 | 0 | 0 |  | 40 | 0 | 0 | 0 | 0
10643 | GRUPURI DE MASURA- Luna10 / / PETRASCU SIMONA-SANMARTINU SARBESC,nr404 | TIMISOARA |  | DB1A203-GDM-817 / 048700002678 / 10359861 | 118689/5786 | 4 | 10 | 2016 | 461.6 | 0 | 0 | 461.6 | 461.6 | 0 | 0 | 461.6 | 0 | 0 | 0 | 0 | 0 | 0 | 0 | 0 |  | 15 | 0 | 0 | 0 | 0
10644 | LINII MT- Luna11 / L.A20 GHIRODA-PADUREA VERDE TM / NTI PLASTIC SRL | TIMISOARA |  | DB1002211-LES / 045000011297 / 10359916 | 1517/6299 | 30 | 11 | 2016 | 18142.6 | 0 | 0 | 18142.6 | 0 | 0 | 0 | 0 | 18142.6 | 0 | 0 | 18142.6 | 0 | 0 | 0 | 0 |  | 30 | 0 | 0 | 0 | 0
10645 | POST DE TRANSFORMARE- Luna11 / APARCS T 22304 NTI PLASTIC SRL / NTI PLASTIC SRL | TIMISOARA |  | DB1002211-CUG / 041000017312 / 10359936 | 1517/6298 | 30 | 11 | 2016 | 77076.1 | 0 | 0 | 77076.1 | 0 | 0 | 0 | 0 | 77076.1 | 0 | 0 | 77076.1 | 0 | 0 | 0 | 0 |  | 15 | 0 | 0 | 0 | 0
10646 | GRUPURI DE MASURA- Luna11 / / NTI PLASTIC SRL | TIMISOARA |  | DB1002211-GDM-4838 / 048800000270 / 10359939 | 1517/6297 | 30 | 11 | 2016 | 1168.58 | 0 | 0 | 1168.58 | 0 | 0 | 0 | 0 | 1168.58 | 0 | 0 | 1168.58 | 0 | 0 | 0 | 0 |  | 15 | 0 | 0 | 0 | 0
10647 | GRUPURI DE MASURA- Luna09 / / MANDRUC ELENA-TM str.Rascoala din 1907 | TIMISOARA |  | DB1A116-GDM-817 / 048700002663 / 10362062 | 823/5330 | 1 | 9 | 2016 | 98.04 | 0 | 0 | 98.04 | 98.04 | 0 | 0 | 98.04 | 0 | 0 | 0 | 0 | 0 | 0 | 0 | 0 |  | 15 | 0 | 0 | 0 | 0
10648 | GRUPURI DE MASURA- Luna10 / / BOZGAN LAURENTIU-GHEORGHE | TIMISOARA |  | DB1A203-GDM-817 / 048700002678 / 10362166 | 1419335 | 4 | 10 | 2016 | 347.99 | 0 | 0 | 347.99 | 347.99 | 0 | 0 | 347.99 | 0 | 0 | 0 | 0 | 0 | 0 | 0 | 0 |  | 15 | 0 | 0 | 0 | 0
10649 | GRUPURI DE MASURA- Luna10 / / BUDUR RODICA GABRIELA | TIMISOARA |  | DB1A203-GDM-817 / 048700002678 / 10361688 | 130330/5786 | 4 | 10 | 2016 | 153.48 | 0 | 0 | 153.48 | 153.48 | 0 | 0 | 153.48 | 0 | 0 | 0 | 0 | 0 | 0 | 0 | 0 |  | 15 | 0 | 0 | 0 | 0
10650 | BRANSAMENTE- Luna10 / Zo MT-JT Timisoara / MANEA DANUT | TIMISOARA |  | DB1A211-BRS-719S / 047900035533 / 10361955 | 128750/5787 | 4 | 10 | 2016 | 1853.66 | 0 | 0 | 1853.66 | 1853.66 | 0 | 0 | 1853.66 | 0 | 0 | 0 | 0 | 0 | 0 | 0 | 0 |  | 30 | 0 | 0 | 0 | 0
10651 | GRUPURI DE MASURA- Luna10 / / MANEA DANUT-CONTOR | TIMISOARA |  | DB1A203-GDM-817 / 048700002678 / 10361956 | 128750/5786 | 4 | 10 | 2016 | 158.57 | 0 | 0 | 158.57 | 158.57 | 0 | 0 | 158.57 | 0 | 0 | 0 | 0 | 0 | 0 | 0 | 0 |  | 15 | 0 | 0 | 0 | 0
10652 | GRUPURI DE MASURA- Luna09 / / STANCIU ANGELICA-GIROC,Cometei,CF.408307 | TIMISOARA |  | DB1A116-GDM-817 / 048700002663 / 10362238 | 878/5330 | 1 | 9 | 2016 | 139.24 | 0 | 0 | 139.24 | 139.24 | 0 | 0 | 139.24 | 0 | 0 | 0 | 0 | 0 | 0 | 0 | 0 |  | 15 | 0 | 0 | 0 | 0
10653 | LINII JT- Luna12 / Zo MT-JT Timisoara / L.5723Reg. inst.trol. Ghiroda-LES JT-nou | TIMISOARA |  | DB1A120-LJT-639 / 045000011321 / 10362260 | 155126/6618 | 31 | 12 | 2016 | 39287.29 | 0 | 0 | 39287.29 | 39287.29 | 0 | 0 | 39287.29 | 0 | 0 | 0 | 0 | 0 | 0 | 0 | 0 |  | 30 | 0 | 0 | 0 | 0
10654 | GRUPURI DE MASURA- Luna09 / / STANESCU DANIEL-MOSNITA NOUA,CF.412064 | TIMISOARA |  | DB1A116-GDM-817 / 048700002663 / 10362053 | 918/5330 | 1 | 9 | 2016 | 321.29 | 0 | 0 | 321.29 | 321.29 | 0 | 0 | 321.29 | 0 | 0 | 0 | 0 | 0 | 0 | 0 | 0 |  | 15 | 0 | 0 | 0 | 0
10655 | BRANSAMENTE- Luna09 / Zo MT-JT Timisoara / EPUREANU DAN-SAG,CF.404505 | TIMISOARA |  | DB1A230-BRS-719S / 047900035522 / 10361178 | 1426/5335 | 1 | 9 | 2016 | 6993.83 | 0 | 0 | 6993.83 | 6993.83 | 0 | 0 | 6993.83 | 0 | 0 | 0 | 0 | 0 | 0 | 0 | 0 |  | 30 | 0 | 0 | 0 | 0
10656 | GRUPURI DE MASURA- Luna10 / / EPUREANU DAN-SAG,CF.404505 | TIMISOARA |  | DB1A203-GDM-817 / 048700002678 / 10361180 | 1426/5786 | 4 | 10 | 2016 | 301 | 0 | 0 | 301 | 301 | 0 | 0 | 301 | 0 | 0 | 0 | 0 | 0 | 0 | 0 | 0 |  | 15 | 0 | 0 | 0 | 0
10657 | GRUPURI DE MASURA- Luna09 / / JUDE VASILE RADU-TM,Vasile Lupu 13,ap.3A | TIMISOARA |  | DB1A116-GDM-817 / 048700002663 / 10361331 | 1006/5330 | 1 | 9 | 2016 | 132.26 | 0 | 0 | 132.26 | 132.26 | 0 | 0 | 132.26 | 0 | 0 | 0 | 0 | 0 | 0 | 0 | 0 |  | 15 | 0 | 0 | 0 | 0
10658 | GRUPURI DE MASURA- Luna10 / / TOADER ALINA-DORINA | TIMISOARA |  | DB1A203-GDM-817 / 048700002678 / 10361378 | 1419335 | 4 | 10 | 2016 | 235.48 | 0 | 0 | 235.48 | 235.48 | 0 | 0 | 235.48 | 0 | 0 | 0 | 0 | 0 | 0 | 0 | 0 |  | 15 | 0 | 0 | 0 | 0
10659 | GRUPURI DE MASURA- Luna09 / / AUTO MOTO ASANTE-TM,Div.9Cavalerie,nr.60 | TIMISOARA |  | DB1A116-GDM-817 / 048700002663 / 10361384 | 921/5330 | 1 | 9 | 2016 | 312.88 | 0 | 0 | 312.88 | 312.88 | 0 | 0 | 312.88 | 0 | 0 | 0 | 0 | 0 | 0 | 0 | 0 |  | 15 | 0 | 0 | 0 | 0
10660 | BRANSAMENTE- Luna10 / Zo MT-JT Timisoara / MAMUT CORNELIA | TIMISOARA |  | DB1A215-BRS-719A / 047900035534 / 10361425 | 121047/5789 | 4 | 10 | 2016 | 2098.15 | 0 | 0 | 2098.15 | 2098.15 | 0 | 0 | 2098.15 | 0 | 0 | 0 | 0 | 0 | 0 | 0 | 0 |  | 40 | 0 | 0 | 0 | 0
10661 | GRUPURI DE MASURA- Luna10 / / MAMUT CORNELIA | TIMISOARA |  | DB1A203-GDM-817 / 048700002678 / 10361427 | 121047/5786 | 4 | 10 | 2016 | 365.33 | 0 | 0 | 365.33 | 365.33 | 0 | 0 | 365.33 | 0 | 0 | 0 | 0 | 0 | 0 | 0 | 0 |  | 15 | 0 | 0 | 0 | 0
10662 | GRUPURI DE MASURA- Luna09 / / SULDAC ION-contor | TIMISOARA |  | DB1A116-GDM-817 / 048700002663 / 10361004 | 131169/5330 | 1 | 9 | 2016 | 125.15 | 0 | 0 | 125.15 | 125.15 | 0 | 0 | 125.15 | 0 | 0 | 0 | 0 | 0 | 0 | 0 | 0 |  | 15 | 0 | 0 | 0 | 0
10663 | BRANSAMENTE- Luna12 / Zo MT-JT Timisoara / BUCUR BIANCA-Monica | TIMISOARA |  | DB1A234-BRS-719S / 047900035560 / 10361091 | 126506/7584 | 31 | 12 | 2016 | 2674.75 | 0 | 0 | 2674.75 | 2674.75 | 0 | 0 | 2674.75 | 0 | 0 | 0 | 0 | 0 | 0 | 0 | 0 |  | 30 | 0 | 0 | 0 | 0
10664 | GRUPURI DE MASURA- Luna12 / / BUCUR BIANCA-Monica-contor | TIMISOARA |  | DB1A234-GDM-817 / 048700002694 / 10361092 | 126506/7583 | 31 | 12 | 2016 | 365.27 | 0 | 0 | 365.27 | 365.27 | 0 | 0 | 365.27 | 0 | 0 | 0 | 0 | 0 | 0 | 0 | 0 |  | 15 | 0 | 0 | 0 | 0
10665 | GRUPURI DE MASURA- Luna09 / / MOS DOREL MARIUS | TIMISOARA |  | DB1A116-GDM-817 / 048700002663 / 10364633 | 827/5330 | 1 | 9 | 2016 | 328.52 | 0 | 0 | 328.52 | 328.52 | 0 | 0 | 328.52 | 0 | 0 | 0 | 0 | 0 | 0 | 0 | 0 |  | 15 | 0 | 0 | 0 | 0
10666 | BRANSAMENTE- Luna10 / Zo MT-JT Timisoara / LUGOJAN MARIUS-TM,strTristan Tzara,nr.45 | TIMISOARA |  | DB1A211-BRS-719S / 047900035533 / 10365167 | 1495/5787 | 4 | 10 | 2016 | 2194.59 | 0 | 0 | 2194.59 | 2194.59 | 0 | 0 | 2194.59 | 0 | 0 | 0 | 0 | 0 | 0 | 0 | 0 |  | 30 | 0 | 0 | 0 | 0
10667 | GRUPURI DE MASURA- Luna10 / / LUGOJAN MARIUS-TM,strTristan Tzara,nr.45 | TIMISOARA |  | DB1A203-GDM-817 / 048700002678 / 10365168 | 1495/5786 | 4 | 10 | 2016 | 328.33 | 0 | 0 | 328.33 | 328.33 | 0 | 0 | 328.33 | 0 | 0 | 0 | 0 | 0 | 0 | 0 | 0 |  | 15 | 0 | 0 | 0 | 0
10668 | GRUPURI DE MASURA- Luna10 / / LAKATOS MARIA | TIMISOARA |  | DB1A203-GDM-817 / 048700002678 / 10364779 | 1419335 | 4 | 10 | 2016 | 143.57 | 0 | 0 | 143.57 | 143.57 | 0 | 0 | 143.57 | 0 | 0 | 0 | 0 | 0 | 0 | 0 | 0 |  | 15 | 0 | 0 | 0 | 0
10669 | BRANSAMENTE- Luna10 / Zo MT-JT Timisoara / COMUNA SLATINA - TIMIS | TIMISOARA |  | DB1A215-BRS-719A / 047900035534 / 10365320 | 134776/5789 | 4 | 10 | 2016 | 1889.66 | 0 | 0 | 1889.66 | 1889.66 | 0 | 0 | 1889.66 | 0 | 0 | 0 | 0 | 0 | 0 | 0 | 0 |  | 40 | 0 | 0 | 0 | 0
10670 | GRUPURI DE MASURA- Luna10 / / COMUNA SLATINA - TIMIS | TIMISOARA |  | DB1A203-GDM-817 / 048700002678 / 10365322 | 134776/5786 | 4 | 10 | 2016 | 364.78 | 0 | 0 | 364.78 | 364.78 | 0 | 0 | 364.78 | 0 | 0 | 0 | 0 | 0 | 0 | 0 | 0 |  | 15 | 0 | 0 | 0 | 0
10671 | BRANSAMENTE- Luna10 / Zo MT-JT Timisoara / COMUNA SLATINA - TIMIS | TIMISOARA |  | DB1A215-BRS-719A / 047900035534 / 10365326 | 134777/5789 | 4 | 10 | 2016 | 1889.66 | 0 | 0 | 1889.66 | 1889.66 | 0 | 0 | 1889.66 | 0 | 0 | 0 | 0 | 0 | 0 | 0 | 0 |  | 40 | 0 | 0 | 0 | 0
10672 | GRUPURI DE MASURA- Luna10 / / COMUNA SLATINA - TIMIS | TIMISOARA |  | DB1A203-GDM-817 / 048700002678 / 10365327 | 134777/5786 | 4 | 10 | 2016 | 364.78 | 0 | 0 | 364.78 | 364.78 | 0 | 0 | 364.78 | 0 | 0 | 0 | 0 | 0 | 0 | 0 | 0 |  | 15 | 0 | 0 | 0 | 0
10673 | BRANSAMENTE- Luna10 / Zo MT-JT Timisoara / COMUNA SLATINA - TIMIS | TIMISOARA |  | DB1A215-BRS-719A / 047900035534 / 10365333 | 134778/5789 | 4 | 10 | 2016 | 1889.66 | 0 | 0 | 1889.66 | 1889.66 | 0 | 0 | 1889.66 | 0 | 0 | 0 | 0 | 0 | 0 | 0 | 0 |  | 40 | 0 | 0 | 0 | 0
10674 | GRUPURI DE MASURA- Luna10 / / COMUNA SLATINA - TIMIS | TIMISOARA |  | DB1A203-GDM-817 / 048700002678 / 10365334 | 134778/5786 | 4 | 10 | 2016 | 364.78 | 0 | 0 | 364.78 | 364.78 | 0 | 0 | 364.78 | 0 | 0 | 0 | 0 | 0 | 0 | 0 | 0 |  | 15 | 0 | 0 | 0 | 0
10675 | GRUPURI DE MASURA- Luna10 / / COMUNA SLATINA - TIMIS | TIMISOARA |  | DB1A203-GDM-817 / 048700002678 / 10365437 | 1419335 | 4 | 10 | 2016 | 364.78 | 0 | 0 | 364.78 | 364.78 | 0 | 0 | 364.78 | 0 | 0 | 0 | 0 | 0 | 0 | 0 | 0 |  | 15 | 0 | 0 | 0 | 0
10676 | BRANSAMENTE- Luna09 / Zo MT-JT Timisoara / MUNICIPIUL TM-Bv.16 Decembrie1989,ap.43A | TIMISOARA |  | DB1A107-BRS-719A / 047900035523 / 10365454 | 1217/5359 | 2 | 9 | 2016 | 668.83 | 0 | 0 | 668.83 | 668.83 | 0 | 0 | 668.83 | 0 | 0 | 0 | 0 | 0 | 0 | 0 | 0 |  | 40 | 0 | 0 | 0 | 0
10677 | LINII MT- Luna12 / L.A20 BANLOC-DETA TM / S.C. PREVENT AUTOMOTIVE ROMANIA-LES MT | TIMISOARA |  | DB1000903-ACC / 045000011319 / 10363821 | 123064/1/6573 | 31 | 12 | 2016 | 6308.05 | 0 | 0 | 6308.05 | 0 | 0 | 0 | 0 | 6308.05 | 0 | 0 | 6308.05 | 0 | 0 | 0 | 0 |  | 40 | 0 | 0 | 0 | 0
10678 | BRANSAMENTE- Luna09 / Zo MT-JT Timisoara / COCA PODARU -Dumbravita,str.N.Labis,nr.3 | TIMISOARA |  | DB1A230-BRS-719S / 047900035522 / 10363405 | 841/5335 | 1 | 9 | 2016 | 2756.36 | 0 | 0 | 2756.36 | 2756.36 | 0 | 0 | 2756.36 | 0 | 0 | 0 | 0 | 0 | 0 | 0 | 0 |  | 30 | 0 | 0 | 0 | 0
10679 | BRANSAMENTE- Luna12 / Zo MT-JT Timisoara / S.C. PREVENT AUTOMOTIVE ROMANIA-br | TIMISOARA |  | DB1A234-BRS-719S / 047900035560 / 10363835 | 123064/1/7584 | 31 | 12 | 2016 | 12.4 | 0 | 0 | 12.4 | 12.4 | 0 | 0 | 12.4 | 0 | 0 | 0 | 0 | 0 | 0 | 0 | 0 |  | 30 | 0 | 0 | 0 | 0
10680 | GRUPURI DE MASURA- Luna10 / / GRASU ELENA | TIMISOARA |  | DB1A203-GDM-817 / 048700002678 / 10363901 | 1419335 | 4 | 10 | 2016 | 97.67 | 0 | 0 | 97.67 | 97.67 | 0 | 0 | 97.67 | 0 | 0 | 0 | 0 | 0 | 0 | 0 | 0 |  | 15 | 0 | 0 | 0 | 0
10681 | BRANSAMENTE- Luna09 / Zo MT-JT Timisoara / ZAHARIA PETRICA-GIROC,Vascului,CF.412610 | TIMISOARA |  | DB1A230-BRS-719S / 047900035522 / 10363744 | 1521/5335 | 1 | 9 | 2016 | 5317.65 | 0 | 0 | 5317.65 | 5317.65 | 0 | 0 | 5317.65 | 0 | 0 | 0 | 0 | 0 | 0 | 0 | 0 |  | 30 | 0 | 0 | 0 | 0
10682 | GRUPURI DE MASURA- Luna10 / / ZAHARIA PETRICA-GIROC,Vascului,CF.412610 | TIMISOARA |  | DB1A203-GDM-817 / 048700002678 / 10363749 | 1521/5786 | 4 | 10 | 2016 | 154.19 | 0 | 0 | 154.19 | 154.19 | 0 | 0 | 154.19 | 0 | 0 | 0 | 0 | 0 | 0 | 0 | 0 |  | 15 | 0 | 0 | 0 | 0
10683 | BRANSAMENTE- Luna10 / Zo MT-JT Timisoara / ROSU ALIN-DUMBRAVITA,A.Vlaicu,CF.400079 | TIMISOARA |  | DB1A211-BRS-719S / 047900035533 / 10360983 | 1298/5787 | 4 | 10 | 2016 | 2491.45 | 0 | 0 | 2491.45 | 2491.45 | 0 | 0 | 2491.45 | 0 | 0 | 0 | 0 | 0 | 0 | 0 | 0 |  | 30 | 0 | 0 | 0 | 0
10684 | GRUPURI DE MASURA- Luna11 / / ROSU ALIN-DUMBRAVITA,A.Vlaicu,CF.400079 | TIMISOARA |  | DB1A106-GDM-817 / 048700002683 / 10360984 | 1298/6079 | 2 | 11 | 2016 | 321.32 | 0 | 0 | 321.32 | 321.32 | 0 | 0 | 321.32 | 0 | 0 | 0 | 0 | 0 | 0 | 0 | 0 |  | 15 | 0 | 0 | 0 | 0
10685 | BRANSAMENTE- Luna09 / Zo MT-JT Timisoara / SULDAC ION | TIMISOARA |  | DB1A230-BRS-719S / 047900035522 / 10360998 | 131169/5335 | 1 | 9 | 2016 | 2007.74 | 0 | 0 | 2007.74 | 2007.74 | 0 | 0 | 2007.74 | 0 | 0 | 0 | 0 | 0 | 0 | 0 | 0 |  | 30 | 0 | 0 | 0 | 0
10686 | GRUPURI DE MASURA- Luna10 / / FRATICA TRAIAN | TIMISOARA |  | DB1A203-GDM-817 / 048700002678 / 10360526 | 1419335 | 4 | 10 | 2016 | 94.82 | 0 | 0 | 94.82 | 94.82 | 0 | 0 | 94.82 | 0 | 0 | 0 | 0 | 0 | 0 | 0 | 0 |  | 15 | 0 | 0 | 0 | 0
10687 | BRANSAMENTE- Luna09 / Zo MT-JT Timisoara / BRINZA CRISTINA;MOSNITA VECHE,CF.412482 | TIMISOARA |  | DB1A230-BRS-719S / 047900035522 / 10378844 | 1472/5335 | 1 | 9 | 2016 | 5444.1 | 0 | 0 | 5444.1 | 5444.1 | 0 | 0 | 5444.1 | 0 | 0 | 0 | 0 | 0 | 0 | 0 | 0 |  | 30 | 0 | 0 | 0 | 0
10688 | GRUPURI DE MASURA- Luna10 / / BRINZA CRISTINA;MOSNITA VECHE,CF.412482 | TIMISOARA |  | DB1A203-GDM-817 / 048700002678 / 10378846 | 1472/5786 | 4 | 10 | 2016 | 440.72 | 0 | 0 | 440.72 | 440.72 | 0 | 0 | 440.72 | 0 | 0 | 0 | 0 | 0 | 0 | 0 | 0 |  | 15 | 0 | 0 | 0 | 0
10689 | BRANSAMENTE- Luna09 / Zo MT-JT Timisoara / ERDEY NICOLAE SORIN-UTVIN,nr.584 | TIMISOARA |  | DB1A230-BRS-719S / 047900035522 / 10374325 | 1452/5335 | 1 | 9 | 2016 | 3438.86 | 0 | 0 | 3438.86 | 3438.86 | 0 | 0 | 3438.86 | 0 | 0 | 0 | 0 | 0 | 0 | 0 | 0 |  | 30 | 0 | 0 | 0 | 0
10690 | GRUPURI DE MASURA- Luna10 / / DUMITRU HELMINA | TIMISOARA |  | DB1A203-GDM-817 / 048700002678 / 10374321 | 137370/5786 | 4 | 10 | 2016 | 153.22 | 0 | 0 | 153.22 | 153.22 | 0 | 0 | 153.22 | 0 | 0 | 0 | 0 | 0 | 0 | 0 | 0 |  | 15 | 0 | 0 | 0 | 0
10691 | GRUPURI DE MASURA- Luna10 / / MARINA IOANA-SANANDREI,Rozelor,nr.52,ap2 | TIMISOARA |  | DB1A203-GDM-817 / 048700002678 / 10374318 | 1084/5786 | 4 | 10 | 2016 | 119.6 | 0 | 0 | 119.6 | 119.6 | 0 | 0 | 119.6 | 0 | 0 | 0 | 0 | 0 | 0 | 0 | 0 |  | 15 | 0 | 0 | 0 | 0
10692 | POST DE TRANSFORMARE- Luna10 / TRASF T 5638 HOTEL SILVANA / S.C. T.B.R.C.M. S.A. BUCURESTI SUCURSALA | TIMISOARA |  | DB1000903-PTG / 041000017295 / 10374592 | 108248/1/5901 | 31 | 10 | 2016 | 51161.75 | 0 | 0 | 51161.75 | 51161.75 | 0 | 0 | 51161.75 | 0 | 0 | 0 | 0 | 0 | 0 | 0 | 0 |  | 24 | 0 | 0 | 0 | 0
10693 | POST DE TRANSFORMARE- Luna10 / APARPT T 5638 HOTEL SILVANA / S.C. T.B.R.C.M. S.A. BUCURESTI SUCURSALA | TIMISOARA |  | DB1001510-PTG / 041000017293 / 10374590 | 108248/1/5897 | 31 | 10 | 2016 | 29956.84 | 0 | 0 | 29956.84 | 0 | 0 | 0 | 0 | 29956.84 | 0 | 0 | 29956.84 | 0 | 0 | 0 | 0 |  | 15 | 0 | 0 | 0 | 0
10694 | GRUPURI DE MASURA- Luna09 / / GOMBOS ANDREI ADRIAN-TIMISOARA,CF.440051 | TIMISOARA |  | DB1A116-GDM-817 / 048700002663 / 10374588 | 1083/5330 | 1 | 9 | 2016 | 132.26 | 0 | 0 | 132.26 | 132.26 | 0 | 0 | 132.26 | 0 | 0 | 0 | 0 | 0 | 0 | 0 | 0 |  | 15 | 0 | 0 | 0 | 0
10695 | BRANSAMENTE- Luna09 / Zo MT-JT Timisoara / ROSU FLAVIUS ALIN-SAG,CF.402505 | TIMISOARA |  | DB1A230-BRS-719S / 047900035522 / 10378887 | 1197/5335 | 1 | 9 | 2016 | 4826.52 | 0 | 0 | 4826.52 | 4826.52 | 0 | 0 | 4826.52 | 0 | 0 | 0 | 0 | 0 | 0 | 0 | 0 |  | 30 | 0 | 0 | 0 | 0
10696 | BRANSAMENTE- Luna09 / Zo MT-JT Timisoara / VLADULESCU GHEORGHE-SAG,CF.402505 | TIMISOARA |  | DB1A230-BRS-719S / 047900035522 / 10378900 | 1196/5335 | 1 | 9 | 2016 | 4826.52 | 0 | 0 | 4826.52 | 4826.52 | 0 | 0 | 4826.52 | 0 | 0 | 0 | 0 | 0 | 0 | 0 | 0 |  | 30 | 0 | 0 | 0 | 0
10697 | BRANSAMENTE- Luna10 / Zo MT-JT Timisoara / PETCOV ANA-GIROC,str.Gloria,CF.408797 | TIMISOARA |  | DB1A211-BRS-719S / 047900035533 / 10374530 | 1448/5787 | 4 | 10 | 2016 | 4170.61 | 0 | 0 | 4170.61 | 4170.61 | 0 | 0 | 4170.61 | 0 | 0 | 0 | 0 | 0 | 0 | 0 | 0 |  | 30 | 0 | 0 | 0 | 0
10698 | GRUPURI DE MASURA- Luna12 / / MUNTEAN GHEORGHE-MARIUS-contor | TIMISOARA |  | DB1A234-GDM-817 / 048700002694 / 10374522 | 148200/7583 | 31 | 12 | 2016 | 367.04 | 0 | 0 | 367.04 | 367.04 | 0 | 0 | 367.04 | 0 | 0 | 0 | 0 | 0 | 0 | 0 | 0 |  | 15 | 0 | 0 | 0 | 0
10699 | BRANSAMENTE- Luna12 / Zo MT-JT Timisoara / MUNTEAN GHEORGHE-MARIUS | TIMISOARA |  | DB1A234-BRS-719S / 047900035560 / 10374521 | 148200/7584 | 31 | 12 | 2016 | 2664.01 | 0 | 0 | 2664.01 | 2664.01 | 0 | 0 | 2664.01 | 0 | 0 | 0 | 0 | 0 | 0 | 0 | 0 |  | 30 | 0 | 0 | 0 | 0
10700 | GRUPURI DE MASURA- Luna11 / / PETCOV ANA-GIROC,str.Gloria,CF.408797 | TIMISOARA |  | DB1A106-GDM-817 / 048700002683 / 10374532 | 1448/6079 | 2 | 11 | 2016 | 314.27 | 0 | 0 | 314.27 | 314.27 | 0 | 0 | 314.27 | 0 | 0 | 0 | 0 | 0 | 0 | 0 | 0 |  | 15 | 0 | 0 | 0 | 0
10701 | BRANSAMENTE- Luna10 / Zo MT-JT Timisoara / IMPERIAL CM SRL-DUMBRAVITA,CF.406973 | TIMISOARA |  | DB1A211-BRS-719S / 047900035533 / 10374897 | 1019/5787 | 4 | 10 | 2016 | 1940.53 | 0 | 0 | 1940.53 | 1940.53 | 0 | 0 | 1940.53 | 0 | 0 | 0 | 0 | 0 | 0 | 0 | 0 |  | 30 | 0 | 0 | 0 | 0
10702 | GRUPURI DE MASURA- Luna10 / / IMPERIAL CM SRL-DUMBRAVITA,CF.406973 | TIMISOARA |  | DB1A203-GDM-817 / 048700002678 / 10374898 | 1019/5786 | 4 | 10 | 2016 | 95.27 | 0 | 0 | 95.27 | 95.27 | 0 | 0 | 95.27 | 0 | 0 | 0 | 0 | 0 | 0 | 0 | 0 |  | 15 | 0 | 0 | 0 | 0
10703 | GRUPURI DE MASURA- Luna10 / / PLESA FLORENTIN;DUMBRAVITA CF.409026 | TIMISOARA |  | DB1A203-GDM-817 / 048700002678 / 10373941 | 1430/5786 | 4 | 10 | 2016 | 314.27 | 0 | 0 | 314.27 | 314.27 | 0 | 0 | 314.27 | 0 | 0 | 0 | 0 | 0 | 0 | 0 | 0 |  | 15 | 0 | 0 | 0 | 0
10704 | BRANSAMENTE- Luna11 / Zo MT-JT Timisoara / CARABIN VASILE | TIMISOARA |  | DB1A112-BRS-719A / 047900035546 / 10373676 | 122020/6081 | 2 | 11 | 2016 | 2107.04 | 0 | 0 | 2107.04 | 2107.04 | 0 | 0 | 2107.04 | 0 | 0 | 0 | 0 | 0 | 0 | 0 | 0 |  | 40 | 0 | 0 | 0 | 0
10705 | GRUPURI DE MASURA- Luna11 / / CARABIN VASILE | TIMISOARA |  | DB1A106-GDM-817 / 048700002683 / 10373681 | 122020/6079 | 2 | 11 | 2016 | 420.85 | 0 | 0 | 420.85 | 420.85 | 0 | 0 | 420.85 | 0 | 0 | 0 | 0 | 0 | 0 | 0 | 0 |  | 15 | 0 | 0 | 0 | 0
10706 | BRANSAMENTE- Luna11 / Zo MT-JT Timisoara / CARABIN ION-ADRIAN | TIMISOARA |  | DB1A112-BRS-719A / 047900035546 / 10373684 | 122021/6081 | 2 | 11 | 2016 | 2107.04 | 0 | 0 | 2107.04 | 2107.04 | 0 | 0 | 2107.04 | 0 | 0 | 0 | 0 | 0 | 0 | 0 | 0 |  | 40 | 0 | 0 | 0 | 0
10707 | GRUPURI DE MASURA- Luna11 / / CARABIN ION-ADRIAN | TIMISOARA |  | DB1A106-GDM-817 / 048700002683 / 10373686 | 122021/6079 | 2 | 11 | 2016 | 420.85 | 0 | 0 | 420.85 | 420.85 | 0 | 0 | 420.85 | 0 | 0 | 0 | 0 | 0 | 0 | 0 | 0 |  | 15 | 0 | 0 | 0 | 0
10708 | BRANSAMENTE- Luna09 / Zo MT-JT Timisoara / PAROHIA ORTODOXA ROMANA SURDUCU MIC | TIMISOARA |  | DB1A107-BRS-719A / 047900035523 / 10373701 | 129309/5359 | 2 | 9 | 2016 | 1047.19 | 0 | 0 | 1047.19 | 1047.19 | 0 | 0 | 1047.19 | 0 | 0 | 0 | 0 | 0 | 0 | 0 | 0 |  | 40 | 0 | 0 | 0 | 0
10709 | GRUPURI DE MASURA- Luna09 / / PAROHIA ORTODOXA ROMANA SURDUCU MIC | TIMISOARA |  | DB1A116-GDM-817 / 048700002663 / 10373703 | 129309/5330 | 1 | 9 | 2016 | 153.22 | 0 | 0 | 153.22 | 153.22 | 0 | 0 | 153.22 | 0 | 0 | 0 | 0 | 0 | 0 | 0 | 0 |  | 15 | 0 | 0 | 0 | 0
10710 | BRANSAMENTE- Luna09 / Zo MT-JT Timisoara / POPI DIANA-DUMBRAVITA,B.Aires,CF.408802 | TIMISOARA |  | DB1A230-BRS-719S / 047900035522 / 10374572 | 1132/5335 | 1 | 9 | 2016 | 4729.86 | 0 | 0 | 4729.86 | 4729.86 | 0 | 0 | 4729.86 | 0 | 0 | 0 | 0 | 0 | 0 | 0 | 0 |  | 30 | 0 | 0 | 0 | 0
10711 | GRUPURI DE MASURA- Luna10 / / POPI DIANA-DUMBRAVITA,B.Aires,CF.408802 | TIMISOARA |  | DB1A203-GDM-817 / 048700002678 / 10374573 | 1132/5786 | 4 | 10 | 2016 | 95.27 | 0 | 0 | 95.27 | 95.27 | 0 | 0 | 95.27 | 0 | 0 | 0 | 0 | 0 | 0 | 0 | 0 |  | 15 | 0 | 0 | 0 | 0
10712 | BRANSAMENTE- Luna10 / Zo MT-JT Timisoara / BUSE MARIUS-DUMBRAVITA,Sirius,nr.5,ap.4 | TIMISOARA |  | DB1A211-BRS-719S / 047900035533 / 10374576 | 1135/5787 | 4 | 10 | 2016 | 1899.9 | 0 | 0 | 1899.9 | 1899.9 | 0 | 0 | 1899.9 | 0 | 0 | 0 | 0 | 0 | 0 | 0 | 0 |  | 30 | 0 | 0 | 0 | 0
10713 | GRUPURI DE MASURA- Luna10 / / BUSE MARIUS-DUMBRAVITA,Sirius,nr.5,ap.4 | TIMISOARA |  | DB1A203-GDM-817 / 048700002678 / 10374577 | 1135/5786 | 4 | 10 | 2016 | 95.27 | 0 | 0 | 95.27 | 95.27 | 0 | 0 | 95.27 | 0 | 0 | 0 | 0 | 0 | 0 | 0 | 0 |  | 15 | 0 | 0 | 0 | 0
10714 | S.C. T.B.R.C.M. S.A. BUCURESTI SUCURSALA / CLADIRE T 5638 HOTEL SILVANA / S.C. T.B.R.C.M. S.A. BUCURESTI SUCURSALA | TIMISOARA |  | DB1000305-PTG / 044100002417 / 10374586 | 108248/1/5959 | 31 | 10 | 2016 | 45400 | 0 | 0 | 45400 | 0 | 0 | 0 | 0 | 45400 | 0 | 0 | 45400 | 0 | 0 | 0 | 0 |  | 30 | 0 | 0 | 0 | 0
10715 | BRANSAMENTE- Luna09 / Zo MT-JT Timisoara / MICULAICIUC DUMITRU | TIMISOARA |  | DB1A230-BRS-719S / 047900035522 / 10374373 | 129308/5335 | 1 | 9 | 2016 | 2606.09 | 0 | 0 | 2606.09 | 2606.09 | 0 | 0 | 2606.09 | 0 | 0 | 0 | 0 | 0 | 0 | 0 | 0 |  | 30 | 0 | 0 | 0 | 0
10716 | LINII MT- Luna10 / L.A20 POMPE MURES-SINNICOLAU MARE TM / AGRICOLOSOLE SRL | TIMISOARA |  | DB1002301-ACC / 045000011269 / 10374378 | 141186/5926 | 31 | 10 | 2016 | 35241.84 | 0 | 0 | 35241.84 | 0 | 0 | 0 | 0 | 35241.84 | 0 | 0 | 35241.84 | 0 | 0 | 0 | 0 |  | 15 | 0 | 0 | 0 | 0
10717 | GRUPURI DE MASURA- Luna09 / / MICULAICIUC DUMITRU-contor | TIMISOARA |  | DB1A116-GDM-817 / 048700002663 / 10374381 | 129308/5330 | 1 | 9 | 2016 | 365.03 | 0 | 0 | 365.03 | 365.03 | 0 | 0 | 365.03 | 0 | 0 | 0 | 0 | 0 | 0 | 0 | 0 |  | 15 | 0 | 0 | 0 | 0
10718 | POST DE TRANSFORMARE- Luna10 / APARPT T1940 S.P. 10 / AGRICOLOSOLE SRL/PTA | TIMISOARA |  | DB1000903-PTG / 041000017294 / 10374385 | 141186/5900 | 31 | 10 | 2016 | 8411.11 | 0 | 0 | 8411.11 | 0 | 0 | 0 | 0 | 8411.11 | 0 | 0 | 8411.11 | 0 | 0 | 0 | 0 |  | 15 | 0 | 0 | 0 | 0
10719 | POST DE TRANSFORMARE- Luna10 / TRASF T1940 S.P. 10 / AGRICOLOSOLE SRL /TRAFO | TIMISOARA |  | DB1000903-PTG / 041000017295 / 10374391 | 141186/5901 | 31 | 10 | 2016 | 16159.21 | 0 | 0 | 16159.21 | 16159.21 | 0 | 0 | 16159.21 | 0 | 0 | 0 | 0 | 0 | 0 | 0 | 0 |  | 24 | 0 | 0 | 0 | 0
10720 | LINII JT- Luna10 / Zo MT-JT Timisoara / AGRICOLOSOLE SRL / LES JT | TIMISOARA |  | DB1A801-LJT-639 / 045000011259 / 10374394 | 141186/5886 | 31 | 10 | 2016 | 1673.42 | 0 | 0 | 1673.42 | 1673.42 | 0 | 0 | 1673.42 | 0 | 0 | 0 | 0 | 0 | 0 | 0 | 0 |  | 30 | 0 | 0 | 0 | 0
10721 | GRUPURI DE MASURA- Luna10 / / AGRICOLOSOLE SRL / CONTOR | TIMISOARA |  | DB1A203-GDM-817 / 048700002678 / 10374395 | 141186/5786 | 4 | 10 | 2016 | 931.73 | 0 | 0 | 931.73 | 931.73 | 0 | 0 | 931.73 | 0 | 0 | 0 | 0 | 0 | 0 | 0 | 0 |  | 15 | 0 | 0 | 0 | 0
10722 | GRUPURI DE MASURA- Luna09 / / JURCUT MARIUS-MOSNITA NOUA,Diana 34,ap.2 | TIMISOARA |  | DB1A116-GDM-817 / 048700002663 / 10376669 | 1156/5330 | 1 | 9 | 2016 | 90.19 | 0 | 0 | 90.19 | 90.19 | 0 | 0 | 90.19 | 0 | 0 | 0 | 0 | 0 | 0 | 0 | 0 |  | 15 | 0 | 0 | 0 | 0
10723 | BRANSAMENTE- Luna10 / Zo MT-JT Timisoara / HESS RAMONA-DUMBRAVITA,Pictorilor,406513 | TIMISOARA |  | DB1A211-BRS-719S / 047900035533 / 10374904 | 1100/5787 | 4 | 10 | 2016 | 2797.24 | 0 | 0 | 2797.24 | 2797.24 | 0 | 0 | 2797.24 | 0 | 0 | 0 | 0 | 0 | 0 | 0 | 0 |  | 30 | 0 | 0 | 0 | 0
10724 | GRUPURI DE MASURA- Luna10 / / HESS RAMONA-DUMBRAVITA,Pictorilor,406513 | TIMISOARA |  | DB1A203-GDM-817 / 048700002678 / 10374906 | 1100/5786 | 4 | 10 | 2016 | 95.27 | 0 | 0 | 95.27 | 95.27 | 0 | 0 | 95.27 | 0 | 0 | 0 | 0 | 0 | 0 | 0 | 0 |  | 15 | 0 | 0 | 0 | 0
10725 | GRUPURI DE MASURA- Luna09 / / DAMINESCU DANUT-DUMBRAVITA,Ferventia 97 | TIMISOARA |  | DB1A116-GDM-817 / 048700002663 / 10374908 | 985/5330 | 1 | 9 | 2016 | 306.34 | 0 | 0 | 306.34 | 306.34 | 0 | 0 | 306.34 | 0 | 0 | 0 | 0 | 0 | 0 | 0 | 0 |  | 15 | 0 | 0 | 0 | 0
10726 | GRUPURI DE MASURA- Luna09 / / ISPAS IONELA-MOSNITA NOUA,Junimii,nr.2 | TIMISOARA |  | DB1A116-GDM-817 / 048700002663 / 10374912 | 983/5330 | 1 | 9 | 2016 | 95.31 | 0 | 0 | 95.31 | 95.31 | 0 | 0 | 95.31 | 0 | 0 | 0 | 0 | 0 | 0 | 0 | 0 |  | 15 | 0 | 0 | 0 | 0
10727 | BRANSAMENTE- Luna10 / Zo MT-JT Timisoara / BILAUCA DINA-SANANDREI,Garofitei,nr.24 | TIMISOARA |  | DB1A211-BRS-719S / 047900035533 / 10374996 | 1320/5787 | 4 | 10 | 2016 | 2498.99 | 0 | 0 | 2498.99 | 2498.99 | 0 | 0 | 2498.99 | 0 | 0 | 0 | 0 | 0 | 0 | 0 | 0 |  | 30 | 0 | 0 | 0 | 0
10728 | GRUPURI DE MASURA- Luna10 / / BILAUCA DINA-SANANDREI,Garofitei,nr.24 | TIMISOARA |  | DB1A203-GDM-817 / 048700002678 / 10374999 | 1320/5786 | 4 | 10 | 2016 | 44.02 | 0 | 0 | 44.02 | 44.02 | 0 | 0 | 44.02 | 0 | 0 | 0 | 0 | 0 | 0 | 0 | 0 |  | 15 | 0 | 0 | 0 | 0
10729 | GRUPURI DE MASURA- Luna10 / / ERDEY NICOLAE SORIN-UTVIN,nr.584 | TIMISOARA |  | DB1A203-GDM-817 / 048700002678 / 10374326 | 1452/5786 | 4 | 10 | 2016 | 313.2 | 0 | 0 | 313.2 | 313.2 | 0 | 0 | 313.2 | 0 | 0 | 0 | 0 | 0 | 0 | 0 | 0 |  | 15 | 0 | 0 | 0 | 0
10730 | GRUPURI DE MASURA- Luna10 / / VASILIE GHEORGHINA | TIMISOARA |  | DB1A203-GDM-817 / 048700002678 / 10374327 | 1419335 | 4 | 10 | 2016 | 170.95 | 0 | 0 | 170.95 | 170.95 | 0 | 0 | 170.95 | 0 | 0 | 0 | 0 | 0 | 0 | 0 | 0 |  | 15 | 0 | 0 | 0 | 0
10731 | BRANSAMENTE- Luna09 / Zo MT-JT Timisoara / STANILA TOMA | TIMISOARA |  | DB1A107-BRS-719A / 047900035523 / 10374337 | 132683/5359 | 2 | 9 | 2016 | 1289.56 | 0 | 0 | 1289.56 | 1289.56 | 0 | 0 | 1289.56 | 0 | 0 | 0 | 0 | 0 | 0 | 0 | 0 |  | 40 | 0 | 0 | 0 | 0
10732 | GRUPURI DE MASURA- Luna09 / / STANILA TOMA | TIMISOARA |  | DB1A116-GDM-817 / 048700002663 / 10374339 | 132683/5330 | 1 | 9 | 2016 | 153.94 | 0 | 0 | 153.94 | 153.94 | 0 | 0 | 153.94 | 0 | 0 | 0 | 0 | 0 | 0 | 0 | 0 |  | 15 | 0 | 0 | 0 | 0
10733 | BRANSAMENTE- Luna10 / Zo MT-JT Timisoara / ROSIU LILIANA-TM,str.Oituz,nr.5,ap.3 | TIMISOARA |  | DB1A211-BRS-719S / 047900035533 / 10372137 | 1327/5787 | 4 | 10 | 2016 | 2153.31 | 0 | 0 | 2153.31 | 2153.31 | 0 | 0 | 2153.31 | 0 | 0 | 0 | 0 | 0 | 0 | 0 | 0 |  | 30 | 0 | 0 | 0 | 0
10734 | GRUPURI DE MASURA- Luna10 / / ROSIU LILIANA-TM,str.Oituz,nr.5,ap.3 | TIMISOARA |  | DB1A203-GDM-817 / 048700002678 / 10372142 | 1327/5786 | 4 | 10 | 2016 | 321.3 | 0 | 0 | 321.3 | 321.3 | 0 | 0 | 321.3 | 0 | 0 | 0 | 0 | 0 | 0 | 0 | 0 |  | 15 | 0 | 0 | 0 | 0
10735 | BRANSAMENTE- Luna09 / Zo MT-JT Timisoara / TUDOR MARIANA-Giroc,.Bujorilor,CF.402633 | TIMISOARA |  | DB1A230-BRS-719S / 047900035522 / 10372153 | 1045/5335 | 1 | 9 | 2016 | 5639.17 | 0 | 0 | 5639.17 | 5639.17 | 0 | 0 | 5639.17 | 0 | 0 | 0 | 0 | 0 | 0 | 0 | 0 |  | 30 | 0 | 0 | 0 | 0
10736 | GRUPURI DE MASURA- Luna10 / / TUDOR MARIANA-Giroc,.Bujorilor,CF.402633 | TIMISOARA |  | DB1A203-GDM-817 / 048700002678 / 10372159 | 1045/5786 | 4 | 10 | 2016 | 90.19 | 0 | 0 | 90.19 | 90.19 | 0 | 0 | 90.19 | 0 | 0 | 0 | 0 | 0 | 0 | 0 | 0 |  | 15 | 0 | 0 | 0 | 0
10737 | LINII JT- Luna10 / Zo MT-JT Timisoara / EUDAMIO 2010 SRL / BRANSAMENT | TIMISOARA |  | DB1A801-LJT-639 / 045000011259 / 10373246 | 135161/5886 | 31 | 10 | 2016 | 2146.08 | 0 | 0 | 2146.08 | 2146.08 | 0 | 0 | 2146.08 | 0 | 0 | 0 | 0 | 0 | 0 | 0 | 0 |  | 30 | 0 | 0 | 0 | 0
10738 | BRANSAMENTE- Luna09 / Zo MT-JT Timisoara / ANCOD SAFETY TRADE-DUMBRAVITA,Averescu10 | TIMISOARA |  | DB1A230-BRS-719S / 047900035522 / 10373504 | 1555/5335 | 1 | 9 | 2016 | 4292.7 | 0 | 0 | 4292.7 | 4292.7 | 0 | 0 | 4292.7 | 0 | 0 | 0 | 0 | 0 | 0 | 0 | 0 |  | 30 | 0 | 0 | 0 | 0
10739 | GRUPURI DE MASURA- Luna10 / / ANCOD SAFETY TRADE-DUMBRAVITA,Averescu10 | TIMISOARA |  | DB1A203-GDM-817 / 048700002678 / 10373508 | 1555/5786 | 4 | 10 | 2016 | 321.3 | 0 | 0 | 321.3 | 321.3 | 0 | 0 | 321.3 | 0 | 0 | 0 | 0 | 0 | 0 | 0 | 0 |  | 15 | 0 | 0 | 0 | 0
10740 | BRANSAMENTE- Luna10 / Zo MT-JT Timisoara / CAMIN ALINA-DUMBRAVITA,Zenit,CF.403242 | TIMISOARA |  | DB1A211-BRS-719S / 047900035533 / 10373526 | 990/5787 | 4 | 10 | 2016 | 2149.88 | 0 | 0 | 2149.88 | 2149.88 | 0 | 0 | 2149.88 | 0 | 0 | 0 | 0 | 0 | 0 | 0 | 0 |  | 30 | 0 | 0 | 0 | 0
10741 | GRUPURI DE MASURA- Luna10 / / CAMIN ALINA-DUMBRAVITA,Zenit,CF.403242 | TIMISOARA |  | DB1A203-GDM-817 / 048700002678 / 10373527 | 990/5786 | 4 | 10 | 2016 | 95.27 | 0 | 0 | 95.27 | 95.27 | 0 | 0 | 95.27 | 0 | 0 | 0 | 0 | 0 | 0 | 0 | 0 |  | 15 | 0 | 0 | 0 | 0
10742 | BRANSAMENTE- Luna10 / Zo MT-JT Timisoara / CAMIN ALINA-DUMBRAVITA,Zenit,CF.403242 | TIMISOARA |  | DB1A211-BRS-719S / 047900035533 / 10373534 | 991/5787 | 4 | 10 | 2016 | 2149.88 | 0 | 0 | 2149.88 | 2149.88 | 0 | 0 | 2149.88 | 0 | 0 | 0 | 0 | 0 | 0 | 0 | 0 |  | 30 | 0 | 0 | 0 | 0
10743 | GRUPURI DE MASURA- Luna10 / / CAMIN ALINA-DUMBRAVITA,Zenit,CF.403242 | TIMISOARA |  | DB1A203-GDM-817 / 048700002678 / 10373538 | 991/5786 | 4 | 10 | 2016 | 95.27 | 0 | 0 | 95.27 | 95.27 | 0 | 0 | 95.27 | 0 | 0 | 0 | 0 | 0 | 0 | 0 | 0 |  | 15 | 0 | 0 | 0 | 0
10744 | BRANSAMENTE- Luna09 / Zo MT-JT Timisoara / MARINCAS IOAN-DUMBRAVITA,Averescu,nr10/2 | TIMISOARA |  | DB1A230-BRS-719S / 047900035522 / 10373544 | 1624/5335 | 1 | 9 | 2016 | 4292.7 | 0 | 0 | 4292.7 | 4292.7 | 0 | 0 | 4292.7 | 0 | 0 | 0 | 0 | 0 | 0 | 0 | 0 |  | 30 | 0 | 0 | 0 | 0
10745 | GRUPURI DE MASURA- Luna10 / / MARINCAS IOAN-DUMBRAVITA,Averescu,nr10/2 | TIMISOARA |  | DB1A203-GDM-817 / 048700002678 / 10373545 | 1624/5786 | 4 | 10 | 2016 | 132.2 | 0 | 0 | 132.2 | 132.2 | 0 | 0 | 132.2 | 0 | 0 | 0 | 0 | 0 | 0 | 0 | 0 |  | 15 | 0 | 0 | 0 | 0
10746 | GRUPURI DE MASURA- Luna09 / / BOJOR GRIGORE-GIROC,str.Mercur,nr.16 | TIMISOARA |  | DB1A116-GDM-817 / 048700002663 / 10373186 | 993/5330 | 1 | 9 | 2016 | 110.2 | 0 | 0 | 110.2 | 110.2 | 0 | 0 | 110.2 | 0 | 0 | 0 | 0 | 0 | 0 | 0 | 0 |  | 15 | 0 | 0 | 0 | 0
10747 | GRUPURI DE MASURA- Luna10 / / DRAGAN MARIUS-IONUT | TIMISOARA |  | DB1A203-GDM-817 / 048700002678 / 10373242 | 1419335 | 4 | 10 | 2016 | 444.83 | 0 | 0 | 444.83 | 444.83 | 0 | 0 | 444.83 | 0 | 0 | 0 | 0 | 0 | 0 | 0 | 0 |  | 15 | 0 | 0 | 0 | 0
10748 | GRUPURI DE MASURA- Luna09 / / BOJOR PAUL FLORIN-GIROC,str.Mercur,nr.18 | TIMISOARA |  | DB1A116-GDM-817 / 048700002663 / 10373065 | 992/5330 | 1 | 9 | 2016 | 125.15 | 0 | 0 | 125.15 | 125.15 | 0 | 0 | 125.15 | 0 | 0 | 0 | 0 | 0 | 0 | 0 | 0 |  | 15 | 0 | 0 | 0 | 0
10749 | GRUPURI DE MASURA- Luna10 / / EUDAMIO 2010 SRL / CONTOR | TIMISOARA |  | DB1A203-GDM-817 / 048700002678 / 10373247 | 135161/5786 | 4 | 10 | 2016 | 364.17 | 0 | 0 | 364.17 | 364.17 | 0 | 0 | 364.17 | 0 | 0 | 0 | 0 | 0 | 0 | 0 | 0 |  | 15 | 0 | 0 | 0 | 0
10750 | BRANSAMENTE- Luna09 / Zo MT-JT Timisoara / COMUNA CORNEREVA | TIMISOARA |  | DB1A107-BRS-719A / 047900035523 / 10373255 | 130677/5359 | 2 | 9 | 2016 | 1674.92 | 0 | 0 | 1674.92 | 1674.92 | 0 | 0 | 1674.92 | 0 | 0 | 0 | 0 | 0 | 0 | 0 | 0 |  | 40 | 0 | 0 | 0 | 0
10751 | GRUPURI DE MASURA- Luna09 / / COMUNA CORNEREVA | TIMISOARA |  | DB1A116-GDM-817 / 048700002663 / 10373256 | 130677/5330 | 1 | 9 | 2016 | 171.21 | 0 | 0 | 171.21 | 171.21 | 0 | 0 | 171.21 | 0 | 0 | 0 | 0 | 0 | 0 | 0 | 0 |  | 15 | 0 | 0 | 0 | 0
10752 | GRUPURI DE MASURA- Luna10 / / MICSA GEORGETA | TIMISOARA |  | DB1A203-GDM-817 / 048700002678 / 10373258 | 1419335 | 4 | 10 | 2016 | 255 | 0 | 0 | 255 | 255 | 0 | 0 | 255 | 0 | 0 | 0 | 0 | 0 | 0 | 0 | 0 |  | 15 | 0 | 0 | 0 | 0
10753 | BRANSAMENTE- Luna10 / Zo MT-JT Timisoara / HUMENIUC ELENA-GABRIELA | TIMISOARA |  | DB1A215-BRS-719A / 047900035534 / 10373261 | 137974/5789 | 4 | 10 | 2016 | 1708.42 | 0 | 0 | 1708.42 | 1708.42 | 0 | 0 | 1708.42 | 0 | 0 | 0 | 0 | 0 | 0 | 0 | 0 |  | 40 | 0 | 0 | 0 | 0
10754 | GRUPURI DE MASURA- Luna10 / / HUMENIUC ELENA-GABRIELA | TIMISOARA |  | DB1A203-GDM-817 / 048700002678 / 10373262 | 137974/5786 | 4 | 10 | 2016 | 152.97 | 0 | 0 | 152.97 | 152.97 | 0 | 0 | 152.97 | 0 | 0 | 0 | 0 | 0 | 0 | 0 | 0 |  | 15 | 0 | 0 | 0 | 0
10755 | BRANSAMENTE- Luna10 / Zo MT-JT Timisoara / OLENICI MANUELA / BRANSAMENT | TIMISOARA |  | DB1A211-BRS-719S / 047900035533 / 10373281 | 127249/5787 | 4 | 10 | 2016 | 3072.02 | 0 | 0 | 3072.02 | 3072.02 | 0 | 0 | 3072.02 | 0 | 0 | 0 | 0 | 0 | 0 | 0 | 0 |  | 30 | 0 | 0 | 0 | 0
10756 | GRUPURI DE MASURA- Luna10 / / OLENICI MANUELA / CONTOR | TIMISOARA |  | DB1A203-GDM-817 / 048700002678 / 10373282 | 1419335 | 4 | 10 | 2016 | 414.75 | 0 | 0 | 414.75 | 414.75 | 0 | 0 | 414.75 | 0 | 0 | 0 | 0 | 0 | 0 | 0 | 0 |  | 15 | 0 | 0 | 0 | 0
10757 | BRANSAMENTE- Luna10 / Zo MT-JT Timisoara / BOTA MIRCEA-GIROC,Trandafirilor,nr.56A | TIMISOARA |  | DB1A211-BRS-719S / 047900035533 / 10374135 | 1181/5787 | 4 | 10 | 2016 | 1239.86 | 0 | 0 | 1239.86 | 1239.86 | 0 | 0 | 1239.86 | 0 | 0 | 0 | 0 | 0 | 0 | 0 | 0 |  | 30 | 0 | 0 | 0 | 0
10758 | GRUPURI DE MASURA- Luna10 / / BOTA MIRCEA-GIROC,Trandafirilor,nr.56A | TIMISOARA |  | DB1A203-GDM-817 / 048700002678 / 10374138 | 1181/5786 | 4 | 10 | 2016 | 365.83 | 0 | 0 | 365.83 | 365.83 | 0 | 0 | 365.83 | 0 | 0 | 0 | 0 | 0 | 0 | 0 | 0 |  | 15 | 0 | 0 | 0 | 0
10759 | BRANSAMENTE- Luna10 / Zo MT-JT Timisoara / SOVARSZKI ADINA-MOSNITA NOUA,CF.412872 | TIMISOARA |  | DB1A211-BRS-719S / 047900035533 / 10374280 | 1530/5787 | 4 | 10 | 2016 | 2059.73 | 0 | 0 | 2059.73 | 2059.73 | 0 | 0 | 2059.73 | 0 | 0 | 0 | 0 | 0 | 0 | 0 | 0 |  | 30 | 0 | 0 | 0 | 0
10760 | GRUPURI DE MASURA- Luna10 / / SOVARSZKI ADINA-MOSNITA NOUA,CF.412872 | TIMISOARA |  | DB1A203-GDM-817 / 048700002678 / 10374281 | 1530/5786 | 4 | 10 | 2016 | 125.15 | 0 | 0 | 125.15 | 125.15 | 0 | 0 | 125.15 | 0 | 0 | 0 | 0 | 0 | 0 | 0 | 0 |  | 15 | 0 | 0 | 0 | 0
10761 | BRANSAMENTE- Luna10 / Zo MT-JT Timisoara / GHERBAN ILIE-GIROC,str.Trandafirilor 91 | TIMISOARA |  | DB1A211-BRS-719S / 047900035533 / 10374289 | 1031/5787 | 4 | 10 | 2016 | 2498.99 | 0 | 0 | 2498.99 | 2498.99 | 0 | 0 | 2498.99 | 0 | 0 | 0 | 0 | 0 | 0 | 0 | 0 |  | 30 | 0 | 0 | 0 | 0
10762 | GRUPURI DE MASURA- Luna10 / / GHERBAN ILIE-GIROC,str.Trandafirilor 91 | TIMISOARA |  | DB1A203-GDM-817 / 048700002678 / 10374291 | 1031/5786 | 4 | 10 | 2016 | 313.22 | 0 | 0 | 313.22 | 313.22 | 0 | 0 | 313.22 | 0 | 0 | 0 | 0 | 0 | 0 | 0 | 0 |  | 15 | 0 | 0 | 0 | 0
10763 | GRUPURI DE MASURA- Luna09 / / TIMONEA CITU-CHISODA,Poligonului,C410200 | TIMISOARA |  | DB1A116-GDM-817 / 048700002663 / 10374294 | 897/5330 | 1 | 9 | 2016 | 309.57 | 0 | 0 | 309.57 | 309.57 | 0 | 0 | 309.57 | 0 | 0 | 0 | 0 | 0 | 0 | 0 | 0 |  | 15 | 0 | 0 | 0 | 0
10764 | BRANSAMENTE- Luna10 / Zo MT-JT Timisoara / PLESA FLORENTIN;DUMBRAVITA CF.409026 | TIMISOARA |  | DB1A211-BRS-719S / 047900035533 / 10373939 | 1430/5787 | 4 | 10 | 2016 | 1364.02 | 0 | 0 | 1364.02 | 1364.02 | 0 | 0 | 1364.02 | 0 | 0 | 0 | 0 | 0 | 0 | 0 | 0 |  | 30 | 0 | 0 | 0 | 0
10765 | BRANSAMENTE- Luna10 / Zo MT-JT Timisoara / DUMITRU HELMINA | TIMISOARA |  | DB1A215-BRS-719A / 047900035534 / 10374317 | 137370/5789 | 4 | 10 | 2016 | 1683.46 | 0 | 0 | 1683.46 | 1683.46 | 0 | 0 | 1683.46 | 0 | 0 | 0 | 0 | 0 | 0 | 0 | 0 |  | 40 | 0 | 0 | 0 | 0
10766 | GRUPURI DE MASURA- Luna10 / / GIUREA VALENTIN | TIMISOARA |  | DB1A203-GDM-817 / 048700002678 / 10374614 | 1419335 | 4 | 10 | 2016 | 420.28 | 0 | 0 | 420.28 | 420.28 | 0 | 0 | 420.28 | 0 | 0 | 0 | 0 | 0 | 0 | 0 | 0 |  | 15 | 0 | 0 | 0 | 0
10767 | BRANSAMENTE- Luna09 / Zo MT-JT Timisoara / CIURCIA OVIDIU | TIMISOARA |  | DB1A107-BRS-719A / 047900035523 / 10374616 | 130654/5359 | 2 | 9 | 2016 | 1139.35 | 0 | 0 | 1139.35 | 1139.35 | 0 | 0 | 1139.35 | 0 | 0 | 0 | 0 | 0 | 0 | 0 | 0 |  | 40 | 0 | 0 | 0 | 0
10768 | GRUPURI DE MASURA- Luna09 / / CIURCIA OVIDIU | TIMISOARA |  | DB1A116-GDM-817 / 048700002663 / 10374617 | 130654/5330 | 1 | 9 | 2016 | 373.02 | 0 | 0 | 373.02 | 373.02 | 0 | 0 | 373.02 | 0 | 0 | 0 | 0 | 0 | 0 | 0 | 0 |  | 15 | 0 | 0 | 0 | 0
10769 | GRUPURI DE MASURA- Luna09 / / JURJESCU VASILE-SAG,str.III,nr.124 | TIMISOARA |  | DB1A116-GDM-817 / 048700002663 / 10376790 | 1121/5330 | 1 | 9 | 2016 | 101.85 | 0 | 0 | 101.85 | 101.85 | 0 | 0 | 101.85 | 0 | 0 | 0 | 0 | 0 | 0 | 0 | 0 |  | 15 | 0 | 0 | 0 | 0
10770 | GRUPURI DE MASURA- Luna09 / / POLOGA IOAN DAN-TM,Karl Brocky,nr.16 | TIMISOARA |  | DB1A116-GDM-817 / 048700002663 / 10376462 | 963/5330 | 1 | 9 | 2016 | 314.26 | 0 | 0 | 314.26 | 314.26 | 0 | 0 | 314.26 | 0 | 0 | 0 | 0 | 0 | 0 | 0 | 0 |  | 15 | 0 | 0 | 0 | 0
10771 | GRUPURI DE MASURA- Luna09 / / JIVAN FLORIN IOSIF-TM,Karl Brocky,nr.18 | TIMISOARA |  | DB1A116-GDM-817 / 048700002663 / 10376471 | 1016/5330 | 1 | 9 | 2016 | 314.26 | 0 | 0 | 314.26 | 314.26 | 0 | 0 | 314.26 | 0 | 0 | 0 | 0 | 0 | 0 | 0 | 0 |  | 15 | 0 | 0 | 0 | 0
10772 | BRANSAMENTE- Luna10 / Zo MT-JT Timisoara / IMPERIAL CM SRL-DUMBRAVITA,CF.406973 | TIMISOARA |  | DB1A211-BRS-719S / 047900035533 / 10376477 | 1199/5787 | 4 | 10 | 2016 | 1899.9 | 0 | 0 | 1899.9 | 1899.9 | 0 | 0 | 1899.9 | 0 | 0 | 0 | 0 | 0 | 0 | 0 | 0 |  | 30 | 0 | 0 | 0 | 0
10773 | GRUPURI DE MASURA- Luna10 / / TIRITEU LUCIAN DANIEL | TIMISOARA |  | DB1A203-GDM-817 / 048700002678 / 10376478 | 157399611/5786 | 4 | 10 | 2016 | 45.87 | 0 | 0 | 45.87 | 45.87 | 0 | 0 | 45.87 | 0 | 0 | 0 | 0 | 0 | 0 | 0 | 0 |  | 15 | 0 | 0 | 0 | 0
10774 | BRANSAMENTE- Luna10 / Zo MT-JT Timisoara / CARPACI GRANCIU | TIMISOARA |  | DB1A211-BRS-719S / 047900035533 / 10376161 | 130466/5787 | 4 | 10 | 2016 | 1221.03 | 0 | 0 | 1221.03 | 1221.03 | 0 | 0 | 1221.03 | 0 | 0 | 0 | 0 | 0 | 0 | 0 | 0 |  | 30 | 0 | 0 | 0 | 0
10775 | GRUPURI DE MASURA- Luna10 / / BUD LAVINIA LUCICA | TIMISOARA |  | DB1A203-GDM-817 / 048700002678 / 10376221 | 157421371/5786 | 4 | 10 | 2016 | 45.87 | 0 | 0 | 45.87 | 45.87 | 0 | 0 | 45.87 | 0 | 0 | 0 | 0 | 0 | 0 | 0 | 0 |  | 15 | 0 | 0 | 0 | 0
10776 | LINII JT- Luna09 / Zo MT-JT Timisoara / TEHNODENT POKAL-GHIRODA,CF.404542-HALA | TIMISOARA |  | DB1A120-LJT-639 / 045000011236 / 10376237 | 1218/5373 | 2 | 9 | 2016 | 8019.78 | 0 | 0 | 8019.78 | 8019.78 | 0 | 0 | 8019.78 | 0 | 0 | 0 | 0 | 0 | 0 | 0 | 0 |  | 30 | 0 | 0 | 0 | 0
10777 | GRUPURI DE MASURA- Luna10 / / TEHNODENT POKAL-GHIRODA,CF.404542-HALA | TIMISOARA |  | DB1A203-GDM-817 / 048700002678 / 10376240 | 1218/5786 | 4 | 10 | 2016 | 855.79 | 0 | 0 | 855.79 | 855.79 | 0 | 0 | 855.79 | 0 | 0 | 0 | 0 | 0 | 0 | 0 | 0 |  | 15 | 0 | 0 | 0 | 0
10778 | GRUPURI DE MASURA- Luna09 / / GISCA MARINEL-MOSNITA NOUA,CF.409079 | TIMISOARA |  | DB1A116-GDM-817 / 048700002663 / 10376249 | 1071/5330 | 1 | 9 | 2016 | 90.19 | 0 | 0 | 90.19 | 90.19 | 0 | 0 | 90.19 | 0 | 0 | 0 | 0 | 0 | 0 | 0 | 0 |  | 15 | 0 | 0 | 0 | 0
10779 | BRANSAMENTE- Luna10 / Zo MT-JT Timisoara / CIREAP DARIAN-DUMBRAVITA,M.Eliade,nr.3 | TIMISOARA |  | DB1A211-BRS-719S / 047900035533 / 10376251 | 1303/5787 | 4 | 10 | 2016 | 2728.4 | 0 | 0 | 2728.4 | 2728.4 | 0 | 0 | 2728.4 | 0 | 0 | 0 | 0 | 0 | 0 | 0 | 0 |  | 30 | 0 | 0 | 0 | 0
10780 | GRUPURI DE MASURA- Luna10 / / CIREAP DARIAN-DUMBRAVITA,M.Eliade,nr.3 | TIMISOARA |  | DB1A203-GDM-817 / 048700002678 / 10376253 | 1303/5786 | 4 | 10 | 2016 | 314.26 | 0 | 0 | 314.26 | 314.26 | 0 | 0 | 314.26 | 0 | 0 | 0 | 0 | 0 | 0 | 0 | 0 |  | 15 | 0 | 0 | 0 | 0
10781 | GRUPURI DE MASURA- Luna09 / / CASS DESIGN-DUMBRAVITA,M.Eminescu,nr.18 | TIMISOARA |  | DB1A116-GDM-817 / 048700002663 / 10376257 | 1042/5330 | 1 | 9 | 2016 | 365.27 | 0 | 0 | 365.27 | 365.27 | 0 | 0 | 365.27 | 0 | 0 | 0 | 0 | 0 | 0 | 0 | 0 |  | 15 | 0 | 0 | 0 | 0
10782 | BRANSAMENTE- Luna10 / Zo MT-JT Timisoara / SEDAKO IMOBILIARE-MOSNITA V,Gladiolei 12 | TIMISOARA |  | DB1A211-BRS-719S / 047900035533 / 10376273 | 1171/5787 | 4 | 10 | 2016 | 2460.07 | 0 | 0 | 2460.07 | 2460.07 | 0 | 0 | 2460.07 | 0 | 0 | 0 | 0 | 0 | 0 | 0 | 0 |  | 30 | 0 | 0 | 0 | 0
10783 | GRUPURI DE MASURA- Luna10 / / SEDAKO IMOBILIARE-MOSNITA V,Gladiolei 12 | TIMISOARA |  | DB1A203-GDM-817 / 048700002678 / 10376274 | 1171/5786 | 4 | 10 | 2016 | 125.15 | 0 | 0 | 125.15 | 125.15 | 0 | 0 | 125.15 | 0 | 0 | 0 | 0 | 0 | 0 | 0 | 0 |  | 15 | 0 | 0 | 0 | 0
10784 | LINII JT- Luna09 / Zo MT-JT Timisoara / PETERKA STEFAN-Dumbravita,Motilor,nr.25 | TIMISOARA |  | DB1A120-LJT-639 / 045000011236 / 10373953 | 1158/5373 | 2 | 9 | 2016 | 11126.72 | 0 | 0 | 11126.72 | 11126.72 | 0 | 0 | 11126.72 | 0 | 0 | 0 | 0 | 0 | 0 | 0 | 0 |  | 30 | 0 | 0 | 0 | 0
10785 | LINII JT- Luna09 / Zo MT-JT Timisoara / PETERKA STEFAN-Dumbravita,Motilor,nr.25 | TIMISOARA |  | DB1A120-LJT-639 / 045000011236 / 10373955 | 1158/5373 | 2 | 9 | 2016 | 2231.52 | 0 | 0 | 2231.52 | 2231.52 | 0 | 0 | 2231.52 | 0 | 0 | 0 | 0 | 0 | 0 | 0 | 0 |  | 30 | 0 | 0 | 0 | 0
10786 | GRUPURI DE MASURA- Luna09 / / PETERKA STEFAN-Dumbravita,Motilor,nr.25 | TIMISOARA |  | DB1A116-GDM-817 / 048700002663 / 10373957 | 1158/5330 | 1 | 9 | 2016 | 863.74 | 0 | 0 | 863.74 | 863.74 | 0 | 0 | 863.74 | 0 | 0 | 0 | 0 | 0 | 0 | 0 | 0 |  | 15 | 0 | 0 | 0 | 0
10787 | BRANSAMENTE- Luna10 / Zo MT-JT Timisoara / GAFU FLORIN A-DRU-MOSNITA NOUA,CF.403949 | TIMISOARA |  | DB1A211-BRS-719S / 047900035533 / 10374064 | 986/5787 | 4 | 10 | 2016 | 2551.14 | 0 | 0 | 2551.14 | 2551.14 | 0 | 0 | 2551.14 | 0 | 0 | 0 | 0 | 0 | 0 | 0 | 0 |  | 30 | 0 | 0 | 0 | 0
10788 | GRUPURI DE MASURA- Luna10 / / BETEA MARIUS-COSMIN | TIMISOARA |  | DB1A203-GDM-817 / 048700002678 / 10376315 | 138267/5786 | 4 | 10 | 2016 | 189.02 | 0 | 0 | 189.02 | 189.02 | 0 | 0 | 189.02 | 0 | 0 | 0 | 0 | 0 | 0 | 0 | 0 |  | 15 | 0 | 0 | 0 | 0
10789 | BRANSAMENTE- Luna10 / Zo MT-JT Timisoara / BETEA MARIUS-COSMIN | TIMISOARA |  | DB1A215-BRS-719A / 047900035534 / 10376316 | 138267/5789 | 4 | 10 | 2016 | 924.83 | 0 | 0 | 924.83 | 924.83 | 0 | 0 | 924.83 | 0 | 0 | 0 | 0 | 0 | 0 | 0 | 0 |  | 40 | 0 | 0 | 0 | 0
10790 | BRANSAMENTE- Luna11 / Zo MT-JT Timisoara / TARABUTA TOMAS-SANMIHAIU ROMAN,nr.197/J | TIMISOARA |  | DB1A114-BRS-719S / 047900035545 / 10376694 | 1253/6080 | 2 | 11 | 2016 | 1283.28 | 0 | 0 | 1283.28 | 1283.28 | 0 | 0 | 1283.28 | 0 | 0 | 0 | 0 | 0 | 0 | 0 | 0 |  | 30 | 0 | 0 | 0 | 0
10791 | GRUPURI DE MASURA- Luna11 / / TARABUTA TOMAS-SANMIHAIU ROMAN,nr.197/J | TIMISOARA |  | DB1A106-GDM-817 / 048700002683 / 10376695 | 1253/6079 | 2 | 11 | 2016 | 153.51 | 0 | 0 | 153.51 | 153.51 | 0 | 0 | 153.51 | 0 | 0 | 0 | 0 | 0 | 0 | 0 | 0 |  | 15 | 0 | 0 | 0 | 0
10792 | BRANSAMENTE- Luna11 / Zo MT-JT Timisoara / MIRCOVICI EMILIA / BRANSAMENT | TIMISOARA |  | DB1A114-BRS-719S / 047900035545 / 10376721 | 144709/6080 | 2 | 11 | 2016 | 1824.47 | 0 | 0 | 1824.47 | 1824.47 | 0 | 0 | 1824.47 | 0 | 0 | 0 | 0 | 0 | 0 | 0 | 0 |  | 30 | 0 | 0 | 0 | 0
10793 | GRUPURI DE MASURA- Luna11 / / MIRCOVICI EMILIA / CONTOR | TIMISOARA |  | DB1A106-GDM-817 / 048700002683 / 10376723 | 144709/6079 | 2 | 11 | 2016 | 158.79 | 0 | 0 | 158.79 | 158.79 | 0 | 0 | 158.79 | 0 | 0 | 0 | 0 | 0 | 0 | 0 | 0 |  | 15 | 0 | 0 | 0 | 0
10794 | GRUPURI DE MASURA- Luna10 / / PACURAR ANA-DUMBRAVIT,Emil Cioran,nr.26 | TIMISOARA |  | DB1A203-GDM-817 / 048700002678 / 10376860 | 1047/5786 | 4 | 10 | 2016 | 321.33 | 0 | 0 | 321.33 | 321.33 | 0 | 0 | 321.33 | 0 | 0 | 0 | 0 | 0 | 0 | 0 | 0 |  | 15 | 0 | 0 | 0 | 0
10795 | GRUPURI DE MASURA- Luna09 / / GIUVERDEA GHE-DUDESTII NOI,str.Dacia,nr9 | TIMISOARA |  | DB1A116-GDM-817 / 048700002663 / 10377150 | 1063/5330 | 1 | 9 | 2016 | 312.88 | 0 | 0 | 312.88 | 312.88 | 0 | 0 | 312.88 | 0 | 0 | 0 | 0 | 0 | 0 | 0 | 0 |  | 15 | 0 | 0 | 0 | 0
10796 | BRANSAMENTE- Luna10 / Zo MT-JT Timisoara / FILIP SANDU | TIMISOARA |  | DB1A211-BRS-719S / 047900035533 / 10377217 | 134119/5787 | 4 | 10 | 2016 | 1983.13 | 0 | 0 | 1983.13 | 1983.13 | 0 | 0 | 1983.13 | 0 | 0 | 0 | 0 | 0 | 0 | 0 | 0 |  | 30 | 0 | 0 | 0 | 0
10797 | GRUPURI DE MASURA- Luna10 / / FILIP SANDU-contor | TIMISOARA |  | DB1A203-GDM-817 / 048700002678 / 10377218 | 134195/5786 | 4 | 10 | 2016 | 154.18 | 0 | 0 | 154.18 | 154.18 | 0 | 0 | 154.18 | 0 | 0 | 0 | 0 | 0 | 0 | 0 | 0 |  | 15 | 0 | 0 | 0 | 0
10798 | GRUPURI DE MASURA- Luna12 / / Brans trif subt firida fara pp 15<S<20 | TIMISOARA |  | DB1A234-GDM-817 / 048700002694 / 10377462 | 144265/7583 | 31 | 12 | 2016 | 367.89 | 0 | 0 | 367.89 | 367.89 | 0 | 0 | 367.89 | 0 | 0 | 0 | 0 | 0 | 0 | 0 | 0 |  | 15 | 0 | 0 | 0 | 0
10799 | GRUPURI DE MASURA- Luna09 / / MIRON FLORIN DAN-MOSNITA NOUA,CF.405861 | TIMISOARA |  | DB1A116-GDM-817 / 048700002663 / 10377476 | 1146/5330 | 1 | 9 | 2016 | 321.29 | 0 | 0 | 321.29 | 321.29 | 0 | 0 | 321.29 | 0 | 0 | 0 | 0 | 0 | 0 | 0 | 0 |  | 15 | 0 | 0 | 0 | 0
10800 | BRANSAMENTE- Luna09 / Zo MT-JT Timisoara / PACURAR ANA-DUMBRAVIT,Emil Cioran,nr.26 | TIMISOARA |  | DB1A230-BRS-719S / 047900035522 / 10376859 | 1047/5335 | 1 | 9 | 2016 | 2500.7 | 0 | 0 | 2500.7 | 2500.7 | 0 | 0 | 2500.7 | 0 | 0 | 0 | 0 | 0 | 0 | 0 | 0 |  | 30 | 0 | 0 | 0 | 0
10801 | BRANSAMENTE- Luna11 / Zo MT-JT Timisoara / DAN DANIEL-TM,str.Stoia Udrea Ioan,nr.15 | TIMISOARA |  | DB1A114-BRS-719S / 047900035545 / 10376867 | 1630/6080 | 2 | 11 | 2016 | 4589.98 | 0 | 0 | 4589.98 | 4589.98 | 0 | 0 | 4589.98 | 0 | 0 | 0 | 0 | 0 | 0 | 0 | 0 |  | 30 | 0 | 0 | 0 | 0
10802 | GRUPURI DE MASURA- Luna11 / / DAN DANIEL-TM,str.Stoia Udrea Ioan,nr.15 | TIMISOARA |  | DB1A106-GDM-817 / 048700002683 / 10376868 | 1630/6079 | 2 | 11 | 2016 | 304.94 | 0 | 0 | 304.94 | 304.94 | 0 | 0 | 304.94 | 0 | 0 | 0 | 0 | 0 | 0 | 0 | 0 |  | 15 | 0 | 0 | 0 | 0
10803 | BRANSAMENTE- Luna10 / Zo MT-JT Timisoara / OPRICAN LAURA IULIANA-SANANDREI,CF407256 | TIMISOARA |  | DB1A211-BRS-719S / 047900035533 / 10376871 | 1131/5787 | 4 | 10 | 2016 | 1964.51 | 0 | 0 | 1964.51 | 1964.51 | 0 | 0 | 1964.51 | 0 | 0 | 0 | 0 | 0 | 0 | 0 | 0 |  | 30 | 0 | 0 | 0 | 0
10804 | GRUPURI DE MASURA- Luna09 / / AVRAMESCU LIDIA-CERNETEAZ,Ghiocelul 39A | TIMISOARA |  | DB1A116-GDM-817 / 048700002663 / 10377048 | 1064/5330 | 1 | 9 | 2016 | 301.27 | 0 | 0 | 301.27 | 301.27 | 0 | 0 | 301.27 | 0 | 0 | 0 | 0 | 0 | 0 | 0 | 0 |  | 15 | 0 | 0 | 0 | 0
10805 | LINII JT- Luna12 / Zo MT-JT Timisoara / Brans trif subt firida fara pp 15<S<20 | TIMISOARA |  | DB1A120-LJT-639 / 045000011321 / 10377458 | 144265/6618 | 31 | 12 | 2016 | 2585.12 | 0 | 0 | 2585.12 | 2585.12 | 0 | 0 | 2585.12 | 0 | 0 | 0 | 0 | 0 | 0 | 0 | 0 |  | 30 | 0 | 0 | 0 | 0
10806 | GRUPURI DE MASURA- Luna10 / / OPRICAN LAURA IULIANA-SANANDREI,CF407256 | TIMISOARA |  | DB1A203-GDM-817 / 048700002678 / 10376874 | 1131/5786 | 4 | 10 | 2016 | 132.26 | 0 | 0 | 132.26 | 132.26 | 0 | 0 | 132.26 | 0 | 0 | 0 | 0 | 0 | 0 | 0 | 0 |  | 15 | 0 | 0 | 0 | 0
10807 | BRANSAMENTE- Luna10 / Zo MT-JT Timisoara / SIMION VASILE-BECICHERECU M,Izvorului 29 | TIMISOARA |  | DB1A211-BRS-719S / 047900035533 / 10376880 | 1168/5787 | 4 | 10 | 2016 | 2762.38 | 0 | 0 | 2762.38 | 2762.38 | 0 | 0 | 2762.38 | 0 | 0 | 0 | 0 | 0 | 0 | 0 | 0 |  | 30 | 0 | 0 | 0 | 0
10808 | GRUPURI DE MASURA- Luna10 / / SIMION VASILE-BECICHERECU M,Izvorului 29 | TIMISOARA |  | DB1A203-GDM-817 / 048700002678 / 10376884 | 1168/5786 | 4 | 10 | 2016 | 114.08 | 0 | 0 | 114.08 | 114.08 | 0 | 0 | 114.08 | 0 | 0 | 0 | 0 | 0 | 0 | 0 | 0 |  | 15 | 0 | 0 | 0 | 0
10809 | BRANSAMENTE- Luna11 / Zo MT-JT Timisoara / VADEAN CAIUS-SANMIHAIU ROMAN,CF.407518 | TIMISOARA |  | DB1A114-BRS-719S / 047900035545 / 10377139 | 1579/6080 | 2 | 11 | 2016 | 1252.67 | 0 | 0 | 1252.67 | 1252.67 | 0 | 0 | 1252.67 | 0 | 0 | 0 | 0 | 0 | 0 | 0 | 0 |  | 30 | 0 | 0 | 0 | 0
10810 | GRUPURI DE MASURA- Luna11 / / VADEAN CAIUS-SANMIHAIU ROMAN,CF.407518 | TIMISOARA |  | DB1A106-GDM-817 / 048700002683 / 10377140 | 1579/6079 | 2 | 11 | 2016 | 99.44 | 0 | 0 | 99.44 | 99.44 | 0 | 0 | 99.44 | 0 | 0 | 0 | 0 | 0 | 0 | 0 | 0 |  | 15 | 0 | 0 | 0 | 0
10811 | BRANSAMENTE- Luna09 / Zo MT-JT Timisoara / IRHASIU RADU ADRIAN-TM,Cosminului,nr.23 | TIMISOARA |  | DB1A107-BRS-719A / 047900035523 / 10377143 | 1228/5359 | 2 | 9 | 2016 | 822.52 | 0 | 0 | 822.52 | 822.52 | 0 | 0 | 822.52 | 0 | 0 | 0 | 0 | 0 | 0 | 0 | 0 |  | 40 | 0 | 0 | 0 | 0
10812 | GRUPURI DE MASURA- Luna10 / / IRHASIU RADU ADRIAN-TM,Cosminului,nr.23 | TIMISOARA |  | DB1A203-GDM-817 / 048700002678 / 10377144 | 1228/5786 | 4 | 10 | 2016 | 113.81 | 0 | 0 | 113.81 | 113.81 | 0 | 0 | 113.81 | 0 | 0 | 0 | 0 | 0 | 0 | 0 | 0 |  | 15 | 0 | 0 | 0 | 0
10813 | GRUPURI DE MASURA- Luna10 / / MARINESCU CONSTANTIN-PARTA,CF.402607 | TIMISOARA |  | DB1A203-GDM-817 / 048700002678 / 10376560 | 1120/5786 | 4 | 10 | 2016 | 90.19 | 0 | 0 | 90.19 | 90.19 | 0 | 0 | 90.19 | 0 | 0 | 0 | 0 | 0 | 0 | 0 | 0 |  | 15 | 0 | 0 | 0 | 0
10814 | BRANSAMENTE- Luna10 / Zo MT-JT Timisoara / MORAR OCTAVIAN ALEXANDRU-UTVIN,CF.406204 | TIMISOARA |  | DB1A211-BRS-719S / 047900035533 / 10376569 | 1046/5787 | 4 | 10 | 2016 | 2539.44 | 0 | 0 | 2539.44 | 2539.44 | 0 | 0 | 2539.44 | 0 | 0 | 0 | 0 | 0 | 0 | 0 | 0 |  | 30 | 0 | 0 | 0 | 0
10815 | GRUPURI DE MASURA- Luna10 / / MORAR OCTAVIAN ALEXANDRU-UTVIN,CF.406204 | TIMISOARA |  | DB1A203-GDM-817 / 048700002678 / 10376574 | 1046/5786 | 4 | 10 | 2016 | 301.26 | 0 | 0 | 301.26 | 301.26 | 0 | 0 | 301.26 | 0 | 0 | 0 | 0 | 0 | 0 | 0 | 0 |  | 15 | 0 | 0 | 0 | 0
10816 | BRANSAMENTE- Luna10 / Zo MT-JT Timisoara / GLAVAN IZABELLA-MOSNITA NOUA,CF.405818 | TIMISOARA |  | DB1A211-BRS-719S / 047900035533 / 10376601 | 1099/5787 | 4 | 10 | 2016 | 1990.97 | 0 | 0 | 1990.97 | 1990.97 | 0 | 0 | 1990.97 | 0 | 0 | 0 | 0 | 0 | 0 | 0 | 0 |  | 30 | 0 | 0 | 0 | 0
10817 | GRUPURI DE MASURA- Luna10 / / GLAVAN IZABELLA-MOSNITA NOUA,CF.405818 | TIMISOARA |  | DB1A203-GDM-817 / 048700002678 / 10376602 | 1099/5786 | 4 | 10 | 2016 | 110.25 | 0 | 0 | 110.25 | 110.25 | 0 | 0 | 110.25 | 0 | 0 | 0 | 0 | 0 | 0 | 0 | 0 |  | 15 | 0 | 0 | 0 | 0
10818 | GRUPURI DE MASURA- Luna09 / / CIOBANU GRIGORE-Giroc,Daliei,CF.412809 | TIMISOARA |  | DB1A116-GDM-817 / 048700002663 / 10376611 | 954/5330 | 1 | 9 | 2016 | 316.66 | 0 | 0 | 316.66 | 316.66 | 0 | 0 | 316.66 | 0 | 0 | 0 | 0 | 0 | 0 | 0 | 0 |  | 15 | 0 | 0 | 0 | 0
10819 | GRUPURI DE MASURA- Luna10 / / MATEI CORINA-GIARMATA,A.Mocioni,CF403419 | TIMISOARA |  | DB1A203-GDM-817 / 048700002678 / 10375127 | 1051/5786 | 4 | 10 | 2016 | 110.25 | 0 | 0 | 110.25 | 110.25 | 0 | 0 | 110.25 | 0 | 0 | 0 | 0 | 0 | 0 | 0 | 0 |  | 15 | 0 | 0 | 0 | 0
10820 | GRUPURI DE MASURA- Luna09 / / IANA REMUS-DUMBRAVITA,str.Mures,CF404379 | TIMISOARA |  | DB1A116-GDM-817 / 048700002663 / 10375164 | 979/5330 | 1 | 9 | 2016 | 301.02 | 0 | 0 | 301.02 | 301.02 | 0 | 0 | 301.02 | 0 | 0 | 0 | 0 | 0 | 0 | 0 | 0 |  | 15 | 0 | 0 | 0 | 0
10821 | BRANSAMENTE- Luna10 / Zo MT-JT Timisoara / CALDARAS MIHAI-VIOREL-bransament | TIMISOARA |  | DB1A215-BRS-719A / 047900035534 / 10375341 | 121342/5789 | 4 | 10 | 2016 | 1249.4 | 0 | 0 | 1249.4 | 1249.4 | 0 | 0 | 1249.4 | 0 | 0 | 0 | 0 | 0 | 0 | 0 | 0 |  | 40 | 0 | 0 | 0 | 0
10822 | GRUPURI DE MASURA- Luna10 / / CALDARAS MIHAI-VIOREL | TIMISOARA |  | DB1A203-GDM-817 / 048700002678 / 10375342 | 121342/5786 | 4 | 10 | 2016 | 154.24 | 0 | 0 | 154.24 | 154.24 | 0 | 0 | 154.24 | 0 | 0 | 0 | 0 | 0 | 0 | 0 | 0 |  | 15 | 0 | 0 | 0 | 0
10823 | BRANSAMENTE- Luna10 / Zo MT-JT Timisoara / NEGRU DEBORAH-SINZIANA | TIMISOARA |  | DB1A215-BRS-719A / 047900035534 / 10375345 | 127875/5789 | 4 | 10 | 2016 | 835.2 | 0 | 0 | 835.2 | 835.2 | 0 | 0 | 835.2 | 0 | 0 | 0 | 0 | 0 | 0 | 0 | 0 |  | 40 | 0 | 0 | 0 | 0
10824 | GRUPURI DE MASURA- Luna10 / / NEGRU DEBORAH-SINZIANA | TIMISOARA |  | DB1A203-GDM-817 / 048700002678 / 10375347 | 127875/5786 | 4 | 10 | 2016 | 916.2 | 0 | 0 | 916.2 | 916.2 | 0 | 0 | 916.2 | 0 | 0 | 0 | 0 | 0 | 0 | 0 | 0 |  | 15 | 0 | 0 | 0 | 0
10825 | BRANSAMENTE- Luna10 / Zo MT-JT Timisoara / ROSA ECATERINA | TIMISOARA |  | DB1A215-BRS-719A / 047900035534 / 10375472 | 125519/5789 | 4 | 10 | 2016 | 1773.08 | 0 | 0 | 1773.08 | 1773.08 | 0 | 0 | 1773.08 | 0 | 0 | 0 | 0 | 0 | 0 | 0 | 0 |  | 40 | 0 | 0 | 0 | 0
10826 | GRUPURI DE MASURA- Luna10 / / ROSA ECATERINA | TIMISOARA |  | DB1A203-GDM-817 / 048700002678 / 10375474 | 125519/5786 | 4 | 10 | 2016 | 161.1 | 0 | 0 | 161.1 | 161.1 | 0 | 0 | 161.1 | 0 | 0 | 0 | 0 | 0 | 0 | 0 | 0 |  | 15 | 0 | 0 | 0 | 0
10827 | BRANSAMENTE- Luna09 / Zo MT-JT Timisoara / SCHIOPU CRISTIAN | TIMISOARA |  | DB1A107-BRS-719A / 047900035523 / 10375489 | 127481/5359 | 2 | 9 | 2016 | 1799.54 | 0 | 0 | 1799.54 | 1799.54 | 0 | 0 | 1799.54 | 0 | 0 | 0 | 0 | 0 | 0 | 0 | 0 |  | 40 | 0 | 0 | 0 | 0
10828 | GRUPURI DE MASURA- Luna09 / / SCHIOPU CRISTIAN | TIMISOARA |  | DB1A116-GDM-817 / 048700002663 / 10375491 | 127481/5330 | 1 | 9 | 2016 | 154.25 | 0 | 0 | 154.25 | 154.25 | 0 | 0 | 154.25 | 0 | 0 | 0 | 0 | 0 | 0 | 0 | 0 |  | 15 | 0 | 0 | 0 | 0
10829 | BRANSAMENTE- Luna10 / Zo MT-JT Timisoara / MATYAS FRANCISC IOSIF-SACALAZ,nr.210A | TIMISOARA |  | DB1A211-BRS-719S / 047900035533 / 10376803 | 1134/5787 | 4 | 10 | 2016 | 2340.65 | 0 | 0 | 2340.65 | 2340.65 | 0 | 0 | 2340.65 | 0 | 0 | 0 | 0 | 0 | 0 | 0 | 0 |  | 30 | 0 | 0 | 0 | 0
10830 | GRUPURI DE MASURA- Luna10 / / MATYAS FRANCISC IOSIF-SACALAZ,nr.210A | TIMISOARA |  | DB1A203-GDM-817 / 048700002678 / 10376805 | 1134/5786 | 4 | 10 | 2016 | 110.25 | 0 | 0 | 110.25 | 110.25 | 0 | 0 | 110.25 | 0 | 0 | 0 | 0 | 0 | 0 | 0 | 0 |  | 15 | 0 | 0 | 0 | 0
10831 | GRUPURI DE MASURA- Luna09 / / BADEA BUCUR-DUMBRAVITA,C-tin Brancusi 15 | TIMISOARA |  | DB1A116-GDM-817 / 048700002663 / 10376816 | 1052/5330 | 1 | 9 | 2016 | 306.34 | 0 | 0 | 306.34 | 306.34 | 0 | 0 | 306.34 | 0 | 0 | 0 | 0 | 0 | 0 | 0 | 0 |  | 15 | 0 | 0 | 0 | 0
10832 | GRUPURI DE MASURA- Luna09 / / GHEJU NINA DANIELA-DRAGSINA,nr.43D | TIMISOARA |  | DB1A116-GDM-817 / 048700002663 / 10376837 | 1198/5330 | 1 | 9 | 2016 | 321.32 | 0 | 0 | 321.32 | 321.32 | 0 | 0 | 321.32 | 0 | 0 | 0 | 0 | 0 | 0 | 0 | 0 |  | 15 | 0 | 0 | 0 | 0
10833 | GRUPURI DE MASURA- Luna10 / / ARNAUTU IOAN | TIMISOARA |  | DB1A203-GDM-817 / 048700002678 / 10376848 | 1419335 | 4 | 10 | 2016 | 241.47 | 0 | 0 | 241.47 | 241.47 | 0 | 0 | 241.47 | 0 | 0 | 0 | 0 | 0 | 0 | 0 | 0 |  | 15 | 0 | 0 | 0 | 0
10834 | GRUPURI DE MASURA- Luna10 / / IMPERIAL CM SRL-DUMBRAVITA,CF.406973 | TIMISOARA |  | DB1A203-GDM-817 / 048700002678 / 10376480 | 1199/5786 | 4 | 10 | 2016 | 95.27 | 0 | 0 | 95.27 | 95.27 | 0 | 0 | 95.27 | 0 | 0 | 0 | 0 | 0 | 0 | 0 | 0 |  | 15 | 0 | 0 | 0 | 0
10835 | GRUPURI DE MASURA- Luna10 / / RISTEA ARISTICA-GABRIEL | TIMISOARA |  | DB1A203-GDM-817 / 048700002678 / 10376481 | 157398375/5786 | 4 | 10 | 2016 | 45.87 | 0 | 0 | 45.87 | 45.87 | 0 | 0 | 45.87 | 0 | 0 | 0 | 0 | 0 | 0 | 0 | 0 |  | 15 | 0 | 0 | 0 | 0
10836 | GRUPURI DE MASURA- Luna09 / / GOAGARA BENIAMIN-DUMBRAVITA,G.Verdi,FN | TIMISOARA |  | DB1A116-GDM-817 / 048700002663 / 10376501 | 1017/5330 | 1 | 9 | 2016 | 95.31 | 0 | 0 | 95.31 | 95.31 | 0 | 0 | 95.31 | 0 | 0 | 0 | 0 | 0 | 0 | 0 | 0 |  | 15 | 0 | 0 | 0 | 0
10837 | GRUPURI DE MASURA- Luna09 / / JURCUT DANIEL-MOSNITA NOUA,Diana 34,ap.1 | TIMISOARA |  | DB1A116-GDM-817 / 048700002663 / 10376518 | 1157/5330 | 1 | 9 | 2016 | 90.19 | 0 | 0 | 90.19 | 90.19 | 0 | 0 | 90.19 | 0 | 0 | 0 | 0 | 0 | 0 | 0 | 0 |  | 15 | 0 | 0 | 0 | 0
10838 | BRANSAMENTE- Luna10 / Zo MT-JT Timisoara / MARINESCU CONSTANTIN-PARTA,CF.402607 | TIMISOARA |  | DB1A211-BRS-719S / 047900035533 / 10376556 | 1120/5787 | 4 | 10 | 2016 | 3353.81 | 0 | 0 | 3353.81 | 3353.81 | 0 | 0 | 3353.81 | 0 | 0 | 0 | 0 | 0 | 0 | 0 | 0 |  | 30 | 0 | 0 | 0 | 0
10839 | BRANSAMENTE- Luna10 / Zo MT-JT Timisoara / MATEI CORINA-GIARMATA,A.Mocioni,CF403419 | TIMISOARA |  | DB1A211-BRS-719S / 047900035533 / 10375124 | 1051/5787 | 4 | 10 | 2016 | 2010.62 | 0 | 0 | 2010.62 | 2010.62 | 0 | 0 | 2010.62 | 0 | 0 | 0 | 0 | 0 | 0 | 0 | 0 |  | 30 | 0 | 0 | 0 | 0
10840 | GRUPURI DE MASURA- Luna10 / / ALFA PROTECT SRL-MOSNITA NOUA,CF.402575 | TIMISOARA |  | DB1A203-GDM-817 / 048700002678 / 10376386 | 1286/5786 | 4 | 10 | 2016 | 125.15 | 0 | 0 | 125.15 | 125.15 | 0 | 0 | 125.15 | 0 | 0 | 0 | 0 | 0 | 0 | 0 | 0 |  | 15 | 0 | 0 | 0 | 0
10841 | BRANSAMENTE- Luna11 / Zo MT-JT Timisoara / CIRNEANU DAN-TM,Ehrler Johann Jakob,nr.7 | TIMISOARA |  | DB1A114-BRS-719S / 047900035545 / 10376397 | 1702/6080 | 2 | 11 | 2016 | 5514.95 | 0 | 0 | 5514.95 | 5514.95 | 0 | 0 | 5514.95 | 0 | 0 | 0 | 0 | 0 | 0 | 0 | 0 |  | 30 | 0 | 0 | 0 | 0
10842 | GRUPURI DE MASURA- Luna11 / / CIRNEANU DAN-TM,Ehrler Johann Jakob,nr.7 | TIMISOARA |  | DB1A106-GDM-817 / 048700002683 / 10376401 | 1702/6079 | 2 | 11 | 2016 | 351.55 | 0 | 0 | 351.55 | 351.55 | 0 | 0 | 351.55 | 0 | 0 | 0 | 0 | 0 | 0 | 0 | 0 |  | 15 | 0 | 0 | 0 | 0
10843 | BRANSAMENTE- Luna10 / Zo MT-JT Timisoara / ALFA PROTECT SRL-MOSNITA NOUA,CF.402575 | TIMISOARA |  | DB1A211-BRS-719S / 047900035533 / 10376384 | 1286/5787 | 4 | 10 | 2016 | 2460.07 | 0 | 0 | 2460.07 | 2460.07 | 0 | 0 | 2460.07 | 0 | 0 | 0 | 0 | 0 | 0 | 0 | 0 |  | 30 | 0 | 0 | 0 | 0
10844 | GRUPURI DE MASURA- Luna10 / / COMUNA ORTISOARA-CALACEA,CF.401597-CAMIN | TIMISOARA |  | DB1A203-GDM-817 / 048700002678 / 10376378 | 964/5786 | 4 | 10 | 2016 | 886.8 | 0 | 0 | 886.8 | 886.8 | 0 | 0 | 886.8 | 0 | 0 | 0 | 0 | 0 | 0 | 0 | 0 |  | 15 | 0 | 0 | 0 | 0
10845 | LINII JT- Luna10 / Zo MT-JT Timisoara / COMUNA ORTISOARA-CALACEA,CF.401597-CAMIN | TIMISOARA |  | DB1A801-LJT-639 / 045000011259 / 10376376 | 964/5886 | 31 | 10 | 2016 | 13098.01 | 0 | 0 | 13098.01 | 13098.01 | 0 | 0 | 13098.01 | 0 | 0 | 0 | 0 | 0 | 0 | 0 | 0 |  | 30 | 0 | 0 | 0 | 0
10846 | BRANSAMENTE- Luna10 / Zo MT-JT Timisoara / AXUC MIHAI | TIMISOARA |  | DB1A211-BRS-719S / 047900035533 / 10376415 | 130335/5787 | 4 | 10 | 2016 | 2331.75 | 0 | 0 | 2331.75 | 2331.75 | 0 | 0 | 2331.75 | 0 | 0 | 0 | 0 | 0 | 0 | 0 | 0 |  | 30 | 0 | 0 | 0 | 0
10847 | GRUPURI DE MASURA- Luna10 / / AXUC MIHAI-contor | TIMISOARA |  | DB1A203-GDM-817 / 048700002678 / 10376416 | 1419335 | 4 | 10 | 2016 | 367.89 | 0 | 0 | 367.89 | 367.89 | 0 | 0 | 367.89 | 0 | 0 | 0 | 0 | 0 | 0 | 0 | 0 |  | 15 | 0 | 0 | 0 | 0
10848 | GRUPURI DE MASURA- Luna10 / / GAFU FLORIN A-DRU-MOSNITA NOUA,CF.403949 | TIMISOARA |  | DB1A203-GDM-817 / 048700002678 / 10374065 | 986/5786 | 4 | 10 | 2016 | 336.29 | 0 | 0 | 336.29 | 336.29 | 0 | 0 | 336.29 | 0 | 0 | 0 | 0 | 0 | 0 | 0 | 0 |  | 15 | 0 | 0 | 0 | 0
10849 | GRUPURI DE MASURA- Luna09 / / NASALEAN IOANA-PARTA,nr.661A | TIMISOARA |  | DB1A116-GDM-817 / 048700002663 / 10374298 | 926/5330 | 1 | 9 | 2016 | 365.27 | 0 | 0 | 365.27 | 365.27 | 0 | 0 | 365.27 | 0 | 0 | 0 | 0 | 0 | 0 | 0 | 0 |  | 15 | 0 | 0 | 0 | 0
10850 | GRUPURI DE MASURA- Luna09 / / DINU ALEXANDRU-GIARMATA VII,CF.407436 | TIMISOARA |  | DB1A116-GDM-817 / 048700002663 / 10374308 | 987/5330 | 1 | 9 | 2016 | 343.29 | 0 | 0 | 343.29 | 343.29 | 0 | 0 | 343.29 | 0 | 0 | 0 | 0 | 0 | 0 | 0 | 0 |  | 15 | 0 | 0 | 0 | 0
10851 | BRANSAMENTE- Luna10 / Zo MT-JT Timisoara / BUCIUTA VALENTINA-SATCHINEZ,nr.242/B | TIMISOARA |  | DB1A211-BRS-719S / 047900035533 / 10374311 | 1030/5787 | 4 | 10 | 2016 | 1668.78 | 0 | 0 | 1668.78 | 1668.78 | 0 | 0 | 1668.78 | 0 | 0 | 0 | 0 | 0 | 0 | 0 | 0 |  | 30 | 0 | 0 | 0 | 0
10852 | GRUPURI DE MASURA- Luna10 / / BUCIUTA VALENTINA-SATCHINEZ,nr.242/B | TIMISOARA |  | DB1A203-GDM-817 / 048700002678 / 10374312 | 1030/5786 | 4 | 10 | 2016 | 325.69 | 0 | 0 | 325.69 | 325.69 | 0 | 0 | 325.69 | 0 | 0 | 0 | 0 | 0 | 0 | 0 | 0 |  | 15 | 0 | 0 | 0 | 0
10853 | BRANSAMENTE- Luna09 / Zo MT-JT Timisoara / MARINA IOANA-SANANDREI,Rozelor,nr.52,ap2 | TIMISOARA |  | DB1A230-BRS-719S / 047900035522 / 10374316 | 1084/5335 | 1 | 9 | 2016 | 1946.69 | 0 | 0 | 1946.69 | 1946.69 | 0 | 0 | 1946.69 | 0 | 0 | 0 | 0 | 0 | 0 | 0 | 0 |  | 30 | 0 | 0 | 0 | 0
10854 | GRUPURI DE MASURA- Luna10 / / IANCULESCU NELI LILI-DUMBRAVITA,CF401332 | TIMISOARA |  | DB1A203-GDM-817 / 048700002678 / 10374090 | 951/5786 | 4 | 10 | 2016 | 95.27 | 0 | 0 | 95.27 | 95.27 | 0 | 0 | 95.27 | 0 | 0 | 0 | 0 | 0 | 0 | 0 | 0 |  | 15 | 0 | 0 | 0 | 0
10855 | GRUPURI DE MASURA- Luna09 / / MORAR ELISABETA-SATCHINEZ,Lalelelor 53A | TIMISOARA |  | DB1A116-GDM-817 / 048700002663 / 10375615 | 1062/5330 | 1 | 9 | 2016 | 101.8 | 0 | 0 | 101.8 | 101.8 | 0 | 0 | 101.8 | 0 | 0 | 0 | 0 | 0 | 0 | 0 | 0 |  | 15 | 0 | 0 | 0 | 0
10856 | BRANSAMENTE- Luna09 / Zo MT-JT Timisoara / BACIU MARCEL-CHISODA,Afinului,CF.405958 | TIMISOARA |  | DB1A230-BRS-719S / 047900035522 / 10375625 | 1112/5335 | 1 | 9 | 2016 | 1964.51 | 0 | 0 | 1964.51 | 1964.51 | 0 | 0 | 1964.51 | 0 | 0 | 0 | 0 | 0 | 0 | 0 | 0 |  | 30 | 0 | 0 | 0 | 0
10857 | GRUPURI DE MASURA- Luna10 / / BACIU MARCEL-CHISODA,Afinului,CF.405958 | TIMISOARA |  | DB1A203-GDM-817 / 048700002678 / 10375627 | 1112/5786 | 4 | 10 | 2016 | 117.29 | 0 | 0 | 117.29 | 117.29 | 0 | 0 | 117.29 | 0 | 0 | 0 | 0 | 0 | 0 | 0 | 0 |  | 15 | 0 | 0 | 0 | 0
10858 | BRANSAMENTE- Luna09 / Zo MT-JT Timisoara / HLIHOR SIMONA-MOSNITA NOUA,CF.404452 | TIMISOARA |  | DB1A230-BRS-719S / 047900035522 / 10375630 | 974/5335 | 1 | 9 | 2016 | 2527.18 | 0 | 0 | 2527.18 | 2527.18 | 0 | 0 | 2527.18 | 0 | 0 | 0 | 0 | 0 | 0 | 0 | 0 |  | 30 | 0 | 0 | 0 | 0
10859 | GRUPURI DE MASURA- Luna10 / / HLIHOR SIMONA-MOSNITA NOUA,CF.404452 | TIMISOARA |  | DB1A203-GDM-817 / 048700002678 / 10375632 | 974/5786 | 4 | 10 | 2016 | 301.27 | 0 | 0 | 301.27 | 301.27 | 0 | 0 | 301.27 | 0 | 0 | 0 | 0 | 0 | 0 | 0 | 0 |  | 15 | 0 | 0 | 0 | 0
10860 | BRANSAMENTE- Luna09 / Zo MT-JT Timisoara / MICOROI DELIA-CERNATEAZ,Magnoliei,nr.11 | TIMISOARA |  | DB1A230-BRS-719S / 047900035522 / 10375637 | 975/5335 | 1 | 9 | 2016 | 2868.67 | 0 | 0 | 2868.67 | 2868.67 | 0 | 0 | 2868.67 | 0 | 0 | 0 | 0 | 0 | 0 | 0 | 0 |  | 30 | 0 | 0 | 0 | 0
10861 | GRUPURI DE MASURA- Luna09 / / MICOROI DELIA-CERNATEAZ,Magnoliei,nr.11 | TIMISOARA |  | DB1A116-GDM-817 / 048700002663 / 10375638 | 975/5330 | 1 | 9 | 2016 | 799.17 | 0 | 0 | 799.17 | 799.17 | 0 | 0 | 799.17 | 0 | 0 | 0 | 0 | 0 | 0 | 0 | 0 |  | 15 | 0 | 0 | 0 | 0
10862 | BRANSAMENTE- Luna11 / Zo MT-JT Timisoara / KOPASZ IOAN | TIMISOARA |  | DB1A112-BRS-719A / 047900035546 / 10375639 | 133453/6081 | 2 | 11 | 2016 | 1981.08 | 0 | 0 | 1981.08 | 1981.08 | 0 | 0 | 1981.08 | 0 | 0 | 0 | 0 | 0 | 0 | 0 | 0 |  | 40 | 0 | 0 | 0 | 0
10863 | GRUPURI DE MASURA- Luna10 / / KOPASZ IOAN | TIMISOARA |  | DB1A203-GDM-817 / 048700002678 / 10375641 | 1419335 | 4 | 10 | 2016 | 371.42 | 0 | 0 | 371.42 | 371.42 | 0 | 0 | 371.42 | 0 | 0 | 0 | 0 | 0 | 0 | 0 | 0 |  | 15 | 0 | 0 | 0 | 0
10864 | GRUPURI DE MASURA- Luna10 / / IANCULOVICI LUCRETIA | TIMISOARA |  | DB1A203-GDM-817 / 048700002678 / 10375649 | 1419335 | 4 | 10 | 2016 | 160.28 | 0 | 0 | 160.28 | 160.28 | 0 | 0 | 160.28 | 0 | 0 | 0 | 0 | 0 | 0 | 0 | 0 |  | 15 | 0 | 0 | 0 | 0
10865 | GRUPURI DE MASURA- Luna10 / / ALEXE DRAGOMIR | TIMISOARA |  | DB1A203-GDM-817 / 048700002678 / 10375653 | 1419335 | 4 | 10 | 2016 | 160.28 | 0 | 0 | 160.28 | 160.28 | 0 | 0 | 160.28 | 0 | 0 | 0 | 0 | 0 | 0 | 0 | 0 |  | 15 | 0 | 0 | 0 | 0
10866 | BRANSAMENTE- Luna09 / Zo MT-JT Timisoara / BORDEI MARIANA-TM,Mr.C-tin Vilceanu,nr12 | TIMISOARA |  | DB1A230-BRS-719S / 047900035522 / 10375086 | 1082/5335 | 1 | 9 | 2016 | 2006.9 | 0 | 0 | 2006.9 | 2006.9 | 0 | 0 | 2006.9 | 0 | 0 | 0 | 0 | 0 | 0 | 0 | 0 |  | 30 | 0 | 0 | 0 | 0
10867 | GRUPURI DE MASURA- Luna10 / / BORDEI MARIANA-TM,Mr.C-tin Vilceanu,nr12 | TIMISOARA |  | DB1A203-GDM-817 / 048700002678 / 10375087 | 1082/5786 | 4 | 10 | 2016 | 321.33 | 0 | 0 | 321.33 | 321.33 | 0 | 0 | 321.33 | 0 | 0 | 0 | 0 | 0 | 0 | 0 | 0 |  | 15 | 0 | 0 | 0 | 0
10868 | BRANSAMENTE- Luna11 / Zo MT-JT Timisoara / STRUT SERGIU-SANANDREI,str.Rozelor,nr.48 | TIMISOARA |  | DB1A114-BRS-719S / 047900035545 / 10374066 | 1625/6080 | 2 | 11 | 2016 | 2800.55 | 0 | 0 | 2800.55 | 2800.55 | 0 | 0 | 2800.55 | 0 | 0 | 0 | 0 | 0 | 0 | 0 | 0 |  | 30 | 0 | 0 | 0 | 0
10869 | GRUPURI DE MASURA- Luna11 / / STRUT SERGIU-SANANDREI,str.Rozelor,nr.48 | TIMISOARA |  | DB1A106-GDM-817 / 048700002683 / 10374067 | 1625/6079 | 2 | 11 | 2016 | 225 | 0 | 0 | 225 | 225 | 0 | 0 | 225 | 0 | 0 | 0 | 0 | 0 | 0 | 0 | 0 |  | 15 | 0 | 0 | 0 | 0
10870 | BRANSAMENTE- Luna10 / Zo MT-JT Timisoara / STRUT SERGIU-SANANDREI,str.Rozelor,nr.48 | TIMISOARA |  | DB1A211-BRS-719S / 047900035533 / 10374068 | 1211/5787 | 4 | 10 | 2016 | 2243.17 | 0 | 0 | 2243.17 | 2243.17 | 0 | 0 | 2243.17 | 0 | 0 | 0 | 0 | 0 | 0 | 0 | 0 |  | 30 | 0 | 0 | 0 | 0
10871 | GRUPURI DE MASURA- Luna10 / / STRUT SERGIU-SANANDREI,str.Rozelor,nr.48 | TIMISOARA |  | DB1A203-GDM-817 / 048700002678 / 10374071 | 1211/5786 | 4 | 10 | 2016 | 154.81 | 0 | 0 | 154.81 | 154.81 | 0 | 0 | 154.81 | 0 | 0 | 0 | 0 | 0 | 0 | 0 | 0 |  | 15 | 0 | 0 | 0 | 0
10872 | BRANSAMENTE- Luna10 / Zo MT-JT Timisoara / IANCULESCU NELI LILI-DUMBRAVITA,CF401332 | TIMISOARA |  | DB1A211-BRS-719S / 047900035533 / 10374083 | 951/5787 | 4 | 10 | 2016 | 2467.87 | 0 | 0 | 2467.87 | 2467.87 | 0 | 0 | 2467.87 | 0 | 0 | 0 | 0 | 0 | 0 | 0 | 0 |  | 30 | 0 | 0 | 0 | 0
10873 | GRUPURI DE MASURA- Luna09 / / LUPAN VALENTINA-TM,Astrilor 17,bl27,ap11 | TIMISOARA |  | DB1A116-GDM-817 / 048700002663 / 10369674 | 884/5330 | 1 | 9 | 2016 | 110.26 | 0 | 0 | 110.26 | 110.26 | 0 | 0 | 110.26 | 0 | 0 | 0 | 0 | 0 | 0 | 0 | 0 |  | 15 | 0 | 0 | 0 | 0
10874 | BRANSAMENTE- Luna09 / Zo MT-JT Timisoara / LUPAN VALENTINA-TM,Astrilor 17,bl27,ap11 | TIMISOARA |  | DB1A107-BRS-719A / 047900035523 / 10369670 | 884/5359 | 2 | 9 | 2016 | 316.11 | 0 | 0 | 316.11 | 316.11 | 0 | 0 | 316.11 | 0 | 0 | 0 | 0 | 0 | 0 | 0 | 0 |  | 40 | 0 | 0 | 0 | 0
10875 | GRUPURI DE MASURA- Luna11 / / RESTAURANT MUSIU-TM,Liviu Rebreanu,nr.6 | TIMISOARA |  | DB1A106-GDM-817 / 048700002683 / 10369659 | 1697/6079 | 2 | 11 | 2016 | 343.32 | 0 | 0 | 343.32 | 343.32 | 0 | 0 | 343.32 | 0 | 0 | 0 | 0 | 0 | 0 | 0 | 0 |  | 15 | 0 | 0 | 0 | 0
10876 | GRUPURI DE MASURA- Luna10 / / COTFAS CLAUDIU-MIREL | TIMISOARA |  | DB1A203-GDM-817 / 048700002678 / 10369700 | 1419335 | 4 | 10 | 2016 | 323.17 | 0 | 0 | 323.17 | 323.17 | 0 | 0 | 323.17 | 0 | 0 | 0 | 0 | 0 | 0 | 0 | 0 |  | 15 | 0 | 0 | 0 | 0
10877 | BRANSAMENTE- Luna11 / Zo MT-JT Timisoara / NECHITA ANA ALINA-ORTISOARA,nr.113 | TIMISOARA |  | DB1A114-BRS-719S / 047900035545 / 10369702 | 856/6080 | 2 | 11 | 2016 | 1970.13 | 0 | 0 | 1970.13 | 1970.13 | 0 | 0 | 1970.13 | 0 | 0 | 0 | 0 | 0 | 0 | 0 | 0 |  | 30 | 0 | 0 | 0 | 0
10878 | GRUPURI DE MASURA- Luna11 / / NECHITA ANA ALINA-ORTISOARA,nr.113 | TIMISOARA |  | DB1A106-GDM-817 / 048700002683 / 10369704 | 856/6079 | 2 | 11 | 2016 | 101.8 | 0 | 0 | 101.8 | 101.8 | 0 | 0 | 101.8 | 0 | 0 | 0 | 0 | 0 | 0 | 0 | 0 |  | 15 | 0 | 0 | 0 | 0
10879 | BRANSAMENTE- Luna11 / Zo MT-JT Timisoara / RESTAURANT MUSIU-TM,Liviu Rebreanu,nr.6 | TIMISOARA |  | DB1A114-BRS-719S / 047900035545 / 10369655 | 1697/6080 | 2 | 11 | 2016 | 3010.74 | 0 | 0 | 3010.74 | 3010.74 | 0 | 0 | 3010.74 | 0 | 0 | 0 | 0 | 0 | 0 | 0 | 0 |  | 30 | 0 | 0 | 0 | 0
10880 | GRUPURI DE MASURA- Luna09 / / SOSDEAN NICOLAE-TM,str.Felix,nr.24 | TIMISOARA |  | DB1A116-GDM-817 / 048700002663 / 10369642 | 857/5330 | 1 | 9 | 2016 | 89.94 | 0 | 0 | 89.94 | 89.94 | 0 | 0 | 89.94 | 0 | 0 | 0 | 0 | 0 | 0 | 0 | 0 |  | 15 | 0 | 0 | 0 | 0
10881 | GRUPURI DE MASURA- Luna09 / / HUTANU MIHAI-PARTA,nr.1307 | TIMISOARA |  | DB1A116-GDM-817 / 048700002663 / 10370070 | 882/5330 | 1 | 9 | 2016 | 89.99 | 0 | 0 | 89.99 | 89.99 | 0 | 0 | 89.99 | 0 | 0 | 0 | 0 | 0 | 0 | 0 | 0 |  | 15 | 0 | 0 | 0 | 0
10882 | GRUPURI DE MASURA- Luna11 / / HORGOS HORATIU | TIMISOARA |  | DB1A106-GDM-817 / 048700002683 / 10370168 | 156621235/6079 | 2 | 11 | 2016 | 237.59 | 0 | 0 | 237.59 | 237.59 | 0 | 0 | 237.59 | 0 | 0 | 0 | 0 | 0 | 0 | 0 | 0 |  | 15 | 0 | 0 | 0 | 0
10883 | BRANSAMENTE- Luna10 / Zo MT-JT Timisoara / RADU BIANCA;TIMISOARA str.Traian Vuia,70 | TIMISOARA |  | DB1A211-BRS-719S / 047900035533 / 10370182 | 1403/5787 | 4 | 10 | 2016 | 2959.45 | 0 | 0 | 2959.45 | 2959.45 | 0 | 0 | 2959.45 | 0 | 0 | 0 | 0 | 0 | 0 | 0 | 0 |  | 30 | 0 | 0 | 0 | 0
10884 | GRUPURI DE MASURA- Luna10 / / RADU BIANCA;TIMISOARA str.Traian Vuia,70 | TIMISOARA |  | DB1A203-GDM-817 / 048700002678 / 10370184 | 1403/5786 | 4 | 10 | 2016 | 139.23 | 0 | 0 | 139.23 | 139.23 | 0 | 0 | 139.23 | 0 | 0 | 0 | 0 | 0 | 0 | 0 | 0 |  | 15 | 0 | 0 | 0 | 0
10885 | GRUPURI DE MASURA- Luna09 / / IVAN STEFAN-MOSNITA NOUA,CF.411580 | TIMISOARA |  | DB1A116-GDM-817 / 048700002663 / 10370195 | 858/5330 | 1 | 9 | 2016 | 134.69 | 0 | 0 | 134.69 | 134.69 | 0 | 0 | 134.69 | 0 | 0 | 0 | 0 | 0 | 0 | 0 | 0 |  | 15 | 0 | 0 | 0 | 0
10886 | BRANSAMENTE- Luna09 / Zo MT-JT Timisoara / CN RUMBOTEAMS S.R.L.-TM; V.Parvan,nr.5 | TIMISOARA |  | DB1A230-BRS-719S / 047900035522 / 10370201 | 831/5335 | 1 | 9 | 2016 | 6972.83 | 0 | 0 | 6972.83 | 6972.83 | 0 | 0 | 6972.83 | 0 | 0 | 0 | 0 | 0 | 0 | 0 | 0 |  | 30 | 0 | 0 | 0 | 0
10887 | BRANSAMENTE- Luna10 / Zo MT-JT Timisoara / TASNADI ADRIAN-SACALAZ,nr.820B | TIMISOARA |  | DB1A211-BRS-719S / 047900035533 / 10370211 | 1069/5787 | 4 | 10 | 2016 | 2894.55 | 0 | 0 | 2894.55 | 2894.55 | 0 | 0 | 2894.55 | 0 | 0 | 0 | 0 | 0 | 0 | 0 | 0 |  | 30 | 0 | 0 | 0 | 0
10888 | GRUPURI DE MASURA- Luna10 / / TASNADI ADRIAN-SACALAZ,nr.820B | TIMISOARA |  | DB1A203-GDM-817 / 048700002678 / 10370217 | 1069/5786 | 4 | 10 | 2016 | 125.21 | 0 | 0 | 125.21 | 125.21 | 0 | 0 | 125.21 | 0 | 0 | 0 | 0 | 0 | 0 | 0 | 0 |  | 15 | 0 | 0 | 0 | 0
10889 | BRANSAMENTE- Luna10 / Zo MT-JT Timisoara / CIULACU CRISTIAN-GIARMATA,Tinerilor,nr.2 | TIMISOARA |  | DB1A211-BRS-719S / 047900035533 / 10370231 | 995/5787 | 4 | 10 | 2016 | 2765 | 0 | 0 | 2765 | 2765 | 0 | 0 | 2765 | 0 | 0 | 0 | 0 | 0 | 0 | 0 | 0 |  | 30 | 0 | 0 | 0 | 0
10890 | GRUPURI DE MASURA- Luna10 / / CIULACU CRISTIAN-GIARMATA,Tinerilor,nr.2 | TIMISOARA |  | DB1A203-GDM-817 / 048700002678 / 10370233 | 995/5786 | 4 | 10 | 2016 | 301.27 | 0 | 0 | 301.27 | 301.27 | 0 | 0 | 301.27 | 0 | 0 | 0 | 0 | 0 | 0 | 0 | 0 |  | 15 | 0 | 0 | 0 | 0
10891 | BRANSAMENTE- Luna09 / Zo MT-JT Timisoara / SALA ELENA / BRANSAMENT | TIMISOARA |  | DB1A107-BRS-719A / 047900035523 / 10370259 | 134219/5359 | 2 | 9 | 2016 | 2086.99 | 0 | 0 | 2086.99 | 2086.99 | 0 | 0 | 2086.99 | 0 | 0 | 0 | 0 | 0 | 0 | 0 | 0 |  | 40 | 0 | 0 | 0 | 0
10892 | GRUPURI DE MASURA- Luna09 / / SALA ELENA / contor | TIMISOARA |  | DB1A116-GDM-817 / 048700002663 / 10370264 | 134219/5330 | 1 | 9 | 2016 | 453.31 | 0 | 0 | 453.31 | 453.31 | 0 | 0 | 453.31 | 0 | 0 | 0 | 0 | 0 | 0 | 0 | 0 |  | 15 | 0 | 0 | 0 | 0
10893 | BRANSAMENTE- Luna12 / Zo MT-JT Timisoara / CUREA ANA / BRANSAMENT | TIMISOARA |  | DB1A723-BRS-719A / 047900035561 / 10370268 | 133311/7588 | 31 | 12 | 2016 | 1997.8 | 0 | 0 | 1997.8 | 1997.8 | 0 | 0 | 1997.8 | 0 | 0 | 0 | 0 | 0 | 0 | 0 | 0 |  | 40 | 0 | 0 | 0 | 0
10894 | GRUPURI DE MASURA- Luna12 / / CUREA ANA / CONTOR | TIMISOARA |  | DB1A234-GDM-817 / 048700002694 / 10370271 | 133311/7583 | 31 | 12 | 2016 | 544.73 | 0 | 0 | 544.73 | 544.73 | 0 | 0 | 544.73 | 0 | 0 | 0 | 0 | 0 | 0 | 0 | 0 |  | 15 | 0 | 0 | 0 | 0
10895 | GRUPURI DE MASURA- Luna12 / / BUCUR ADRIAN-CIPRIAN | TIMISOARA |  | DB1A234-GDM-817 / 048700002694 / 10370035 | 148966/7583 | 31 | 12 | 2016 | 193.53 | 0 | 0 | 193.53 | 193.53 | 0 | 0 | 193.53 | 0 | 0 | 0 | 0 | 0 | 0 | 0 | 0 |  | 15 | 0 | 0 | 0 | 0
10896 | GRUPURI DE MASURA- Luna09 / / PATRASCU VASILE-MOSNITA VECHE,CF.405544 | TIMISOARA |  | DB1A116-GDM-817 / 048700002663 / 10370036 | 961/5330 | 1 | 9 | 2016 | 321.29 | 0 | 0 | 321.29 | 321.29 | 0 | 0 | 321.29 | 0 | 0 | 0 | 0 | 0 | 0 | 0 | 0 |  | 15 | 0 | 0 | 0 | 0
10897 | GRUPURI DE MASURA- Luna09 / / MURESAN LAVINIA-CHISODA,str.Orizont,nr1A | TIMISOARA |  | DB1A116-GDM-817 / 048700002663 / 10370051 | 960/5330 | 1 | 9 | 2016 | 139.24 | 0 | 0 | 139.24 | 139.24 | 0 | 0 | 139.24 | 0 | 0 | 0 | 0 | 0 | 0 | 0 | 0 |  | 15 | 0 | 0 | 0 | 0
10898 | GRUPURI DE MASURA- Luna09 / / MURESAN MIRIAM-CHISODA,str.Orizont,nr.1B | TIMISOARA |  | DB1A116-GDM-817 / 048700002663 / 10370063 | 962/5330 | 1 | 9 | 2016 | 154.19 | 0 | 0 | 154.19 | 154.19 | 0 | 0 | 154.19 | 0 | 0 | 0 | 0 | 0 | 0 | 0 | 0 |  | 15 | 0 | 0 | 0 | 0
10899 | GRUPURI DE MASURA- Luna10 / / RODINA IOAN-DUMBRAVITA,T.Vladimirescu 35 | TIMISOARA |  | DB1A203-GDM-817 / 048700002678 / 10370496 | 1023/5786 | 4 | 10 | 2016 | 306.35 | 0 | 0 | 306.35 | 306.35 | 0 | 0 | 306.35 | 0 | 0 | 0 | 0 | 0 | 0 | 0 | 0 |  | 15 | 0 | 0 | 0 | 0
10900 | BRANSAMENTE- Luna10 / Zo MT-JT Timisoara / RODINA IOAN-DUMBRAVITA,T.Vladimirescu 35 | TIMISOARA |  | DB1A211-BRS-719S / 047900035533 / 10370493 | 1023/5787 | 4 | 10 | 2016 | 2496.25 | 0 | 0 | 2496.25 | 2496.25 | 0 | 0 | 2496.25 | 0 | 0 | 0 | 0 | 0 | 0 | 0 | 0 |  | 30 | 0 | 0 | 0 | 0
10901 | BRANSAMENTE- Luna10 / Zo MT-JT Timisoara / AXIO MIXING SRL | TIMISOARA |  | DB1A215-BRS-719A / 047900035534 / 10370485 | 119986/5789 | 4 | 10 | 2016 | 1513.45 | 0 | 0 | 1513.45 | 1513.45 | 0 | 0 | 1513.45 | 0 | 0 | 0 | 0 | 0 | 0 | 0 | 0 |  | 40 | 0 | 0 | 0 | 0
10902 | BRANSAMENTE- Luna10 / Zo MT-JT Timisoara / PARASCA CORINA-OFELIA | TIMISOARA |  | DB1A215-BRS-719A / 047900035534 / 10371308 | 125524/5789 | 4 | 10 | 2016 | 1638.31 | 0 | 0 | 1638.31 | 1638.31 | 0 | 0 | 1638.31 | 0 | 0 | 0 | 0 | 0 | 0 | 0 | 0 |  | 40 | 0 | 0 | 0 | 0
10903 | GRUPURI DE MASURA- Luna10 / / PARASCA CORINA-OFELIA | TIMISOARA |  | DB1A203-GDM-817 / 048700002678 / 10371309 | 125524/5786 | 4 | 10 | 2016 | 161.09 | 0 | 0 | 161.09 | 161.09 | 0 | 0 | 161.09 | 0 | 0 | 0 | 0 | 0 | 0 | 0 | 0 |  | 15 | 0 | 0 | 0 | 0
10904 | GRUPURI DE MASURA- Luna10 / / ZAMFIR ADELINA | TIMISOARA |  | DB1A203-GDM-817 / 048700002678 / 10371318 | 1419335 | 4 | 10 | 2016 | 200.76 | 0 | 0 | 200.76 | 200.76 | 0 | 0 | 200.76 | 0 | 0 | 0 | 0 | 0 | 0 | 0 | 0 |  | 15 | 0 | 0 | 0 | 0
10905 | GRUPURI DE MASURA- Luna09 / / ISACOVICI MARIA-SANMIHAIU ROMAN,nr.489C | TIMISOARA |  | DB1A116-GDM-817 / 048700002663 / 10370846 | 865/5330 | 1 | 9 | 2016 | 154.19 | 0 | 0 | 154.19 | 154.19 | 0 | 0 | 154.19 | 0 | 0 | 0 | 0 | 0 | 0 | 0 | 0 |  | 15 | 0 | 0 | 0 | 0
10906 | GRUPURI DE MASURA- Luna09 / / IANCULOV VUCOMIR-DUMBRAVITA,CF.410969 | TIMISOARA |  | DB1A116-GDM-817 / 048700002663 / 10371030 | 1022/5330 | 1 | 9 | 2016 | 306.34 | 0 | 0 | 306.34 | 306.34 | 0 | 0 | 306.34 | 0 | 0 | 0 | 0 | 0 | 0 | 0 | 0 |  | 15 | 0 | 0 | 0 | 0
10907 | BRANSAMENTE- Luna10 / Zo MT-JT Timisoara / CERNAUTAN ILIE-SACALAZ,CF.404923 | TIMISOARA |  | DB1A211-BRS-719S / 047900035533 / 10371031 | 838/5787 | 4 | 10 | 2016 | 1888.66 | 0 | 0 | 1888.66 | 1888.66 | 0 | 0 | 1888.66 | 0 | 0 | 0 | 0 | 0 | 0 | 0 | 0 |  | 30 | 0 | 0 | 0 | 0
10908 | GRUPURI DE MASURA- Luna10 / / CERNAUTAN ILIE-SACALAZ,CF.404923 | TIMISOARA |  | DB1A203-GDM-817 / 048700002678 / 10371035 | 838/5786 | 4 | 10 | 2016 | 125.21 | 0 | 0 | 125.21 | 125.21 | 0 | 0 | 125.21 | 0 | 0 | 0 | 0 | 0 | 0 | 0 | 0 |  | 15 | 0 | 0 | 0 | 0
10909 | BRANSAMENTE- Luna10 / Zo MT-JT Timisoara / CORNEA GHEORGHE-ALIOS,nr.26 | TIMISOARA |  | DB1A215-BRS-719A / 047900035534 / 10371056 | 1215/5789 | 4 | 10 | 2016 | 1382.07 | 0 | 0 | 1382.07 | 1382.07 | 0 | 0 | 1382.07 | 0 | 0 | 0 | 0 | 0 | 0 | 0 | 0 |  | 40 | 0 | 0 | 0 | 0
10910 | GRUPURI DE MASURA- Luna09 / / IONESCU MARIUS-SAG,CF.400971 | TIMISOARA |  | DB1A116-GDM-817 / 048700002663 / 10370311 | 861/5330 | 1 | 9 | 2016 | 89.99 | 0 | 0 | 89.99 | 89.99 | 0 | 0 | 89.99 | 0 | 0 | 0 | 0 | 0 | 0 | 0 | 0 |  | 15 | 0 | 0 | 0 | 0
10911 | BRANSAMENTE- Luna10 / Zo MT-JT Timisoara / PINTEA ADRIAN-GIROC,str.Lamaitei,nr. 4 | TIMISOARA |  | DB1A211-BRS-719S / 047900035533 / 10370319 | 1388/5787 | 4 | 10 | 2016 | 1338.52 | 0 | 0 | 1338.52 | 1338.52 | 0 | 0 | 1338.52 | 0 | 0 | 0 | 0 | 0 | 0 | 0 | 0 |  | 30 | 0 | 0 | 0 | 0
10912 | GRUPURI DE MASURA- Luna10 / / PINTEA ADRIAN-GIROC,str.Lamaitei,nr. 4 | TIMISOARA |  | DB1A203-GDM-817 / 048700002678 / 10370321 | 1388/5786 | 4 | 10 | 2016 | 125.21 | 0 | 0 | 125.21 | 125.21 | 0 | 0 | 125.21 | 0 | 0 | 0 | 0 | 0 | 0 | 0 | 0 |  | 15 | 0 | 0 | 0 | 0
10913 | BRANSAMENTE- Luna10 / Zo MT-JT Timisoara / PINTEA ADRIAN-GIROC,Lamaitei,nr.4,ap.10 | TIMISOARA |  | DB1A211-BRS-719S / 047900035533 / 10370326 | 1210/5787 | 4 | 10 | 2016 | 1337.6 | 0 | 0 | 1337.6 | 1337.6 | 0 | 0 | 1337.6 | 0 | 0 | 0 | 0 | 0 | 0 | 0 | 0 |  | 30 | 0 | 0 | 0 | 0
10914 | GRUPURI DE MASURA- Luna10 / / PINTEA ADRIAN-GIROC,Lamaitei,nr.4,ap.10 | TIMISOARA |  | DB1A203-GDM-817 / 048700002678 / 10370327 | 1210/5786 | 4 | 10 | 2016 | 125.21 | 0 | 0 | 125.21 | 125.21 | 0 | 0 | 125.21 | 0 | 0 | 0 | 0 | 0 | 0 | 0 | 0 |  | 15 | 0 | 0 | 0 | 0
10915 | BRANSAMENTE- Luna10 / Zo MT-JT Timisoara / DUMA VALERIU-GIROC,Lamaitei, nr.4,ap.11 | TIMISOARA |  | DB1A211-BRS-719S / 047900035533 / 10370329 | 1200/5787 | 4 | 10 | 2016 | 1338.52 | 0 | 0 | 1338.52 | 1338.52 | 0 | 0 | 1338.52 | 0 | 0 | 0 | 0 | 0 | 0 | 0 | 0 |  | 30 | 0 | 0 | 0 | 0
10916 | GRUPURI DE MASURA- Luna10 / / DUMA VALERIU-GIROC,Lamaitei, nr.4,ap.11 | TIMISOARA |  | DB1A203-GDM-817 / 048700002678 / 10370330 | 1200/5786 | 4 | 10 | 2016 | 110.25 | 0 | 0 | 110.25 | 110.25 | 0 | 0 | 110.25 | 0 | 0 | 0 | 0 | 0 | 0 | 0 | 0 |  | 15 | 0 | 0 | 0 | 0
10917 | BRANSAMENTE- Luna10 / Zo MT-JT Timisoara / MORARU ANCA-GIROC,Lamaitei,nr.4,ap.12 | TIMISOARA |  | DB1A211-BRS-719S / 047900035533 / 10370332 | 1288/5787 | 4 | 10 | 2016 | 1338.52 | 0 | 0 | 1338.52 | 1338.52 | 0 | 0 | 1338.52 | 0 | 0 | 0 | 0 | 0 | 0 | 0 | 0 |  | 30 | 0 | 0 | 0 | 0
10918 | GRUPURI DE MASURA- Luna10 / / MORARU ANCA-GIROC,Lamaitei,nr.4,ap.12 | TIMISOARA |  | DB1A203-GDM-817 / 048700002678 / 10370333 | 1288/5786 | 4 | 10 | 2016 | 110.25 | 0 | 0 | 110.25 | 110.25 | 0 | 0 | 110.25 | 0 | 0 | 0 | 0 | 0 | 0 | 0 | 0 |  | 15 | 0 | 0 | 0 | 0
10919 | GRUPURI DE MASURA- Luna09 / / DUMITRAS TANIA-ORTISOARA,nr.108A | TIMISOARA |  | DB1A116-GDM-817 / 048700002663 / 10370084 | 955/5330 | 1 | 9 | 2016 | 101.8 | 0 | 0 | 101.8 | 101.8 | 0 | 0 | 101.8 | 0 | 0 | 0 | 0 | 0 | 0 | 0 | 0 |  | 15 | 0 | 0 | 0 | 0
10920 | LINII MT- Luna10 / L.A20 INTEGRATA-SINNICOLAU MARE TM / ORASUL SANNICOLAU MARE /LES MT | TIMISOARA |  | DB1001701-LES / 045000011263 / 10370085 | 133672/5894 | 31 | 10 | 2016 | 23507.08 | 0 | 0 | 23507.08 | 0 | 0 | 0 | 0 | 23507.08 | 0 | 0 | 23507.08 | 0 | 0 | 0 | 0 |  | 30 | 0 | 0 | 0 | 0
10921 | POST DE TRANSFORMARE- Luna10 / APARPT T1952 BARITIU / ORASUL SANNICOLAU MARE | TIMISOARA |  | DB1001510-PTG / 041000017293 / 10370088 | 133672/5897 | 31 | 10 | 2016 | 62219.65 | 0 | 0 | 62219.65 | 0 | 0 | 0 | 0 | 62219.65 | 0 | 0 | 62219.65 | 0 | 0 | 0 | 0 |  | 15 | 0 | 0 | 0 | 0
10922 | GRUPURI DE MASURA- Luna10 / / ORASUL SANNICOLAU MARE / CONTOR | TIMISOARA |  | DB1001510-GDM-4838 / 048800000266 / 10370091 | 133672/5898 | 31 | 10 | 2016 | 1083.7 | 0 | 0 | 1083.7 | 0 | 0 | 0 | 0 | 1083.7 | 0 | 0 | 1083.7 | 0 | 0 | 0 | 0 |  | 15 | 0 | 0 | 0 | 0
10923 | LINII MT- Luna10 / L.A20 INTEGRATA-SINNICOLAU MARE TM / ORASUL SANNICOLAU MARE / STALP | TIMISOARA |  | DB1002301-ACC / 045000011269 / 10370095 | 133672/5926 | 31 | 10 | 2016 | 24578.18 | 0 | 0 | 24578.18 | 0 | 0 | 0 | 0 | 24578.18 | 0 | 0 | 24578.18 | 0 | 0 | 0 | 0 |  | 15 | 0 | 0 | 0 | 0
10924 | GRUPURI DE MASURA- Luna10 / / SILADI RAUL-ANDREI | TIMISOARA |  | DB1A203-GDM-817 / 048700002678 / 10370111 | 1419335 | 4 | 10 | 2016 | 372.85 | 0 | 0 | 372.85 | 372.85 | 0 | 0 | 372.85 | 0 | 0 | 0 | 0 | 0 | 0 | 0 | 0 |  | 15 | 0 | 0 | 0 | 0
10925 | BRANSAMENTE- Luna10 / Zo MT-JT Timisoara / BATAUSU CRISTIAN-VASILE | TIMISOARA |  | DB1A215-BRS-719A / 047900035534 / 10368452 | 124665/5789 | 4 | 10 | 2016 | 807.96 | 0 | 0 | 807.96 | 807.96 | 0 | 0 | 807.96 | 0 | 0 | 0 | 0 | 0 | 0 | 0 | 0 |  | 40 | 0 | 0 | 0 | 0
10926 | GRUPURI DE MASURA- Luna10 / / BATAUSU CRISTIAN-VASILE | TIMISOARA |  | DB1A203-GDM-817 / 048700002678 / 10368455 | 124665/5786 | 4 | 10 | 2016 | 194.79 | 0 | 0 | 194.79 | 194.79 | 0 | 0 | 194.79 | 0 | 0 | 0 | 0 | 0 | 0 | 0 | 0 |  | 15 | 0 | 0 | 0 | 0
10927 | BRANSAMENTE- Luna09 / Zo MT-JT Timisoara / CIRCEIE EUGEN-PARTA,CF.402011 | TIMISOARA |  | DB1A230-BRS-719S / 047900035522 / 10368944 | 1337/5335 | 1 | 9 | 2016 | 3644.53 | 0 | 0 | 3644.53 | 3644.53 | 0 | 0 | 3644.53 | 0 | 0 | 0 | 0 | 0 | 0 | 0 | 0 |  | 30 | 0 | 0 | 0 | 0
10928 | GRUPURI DE MASURA- Luna10 / / CIRCEIE EUGEN-PARTA,CF.402011 | TIMISOARA |  | DB1A203-GDM-817 / 048700002678 / 10368948 | 1337/5786 | 4 | 10 | 2016 | 110.25 | 0 | 0 | 110.25 | 110.25 | 0 | 0 | 110.25 | 0 | 0 | 0 | 0 | 0 | 0 | 0 | 0 |  | 15 | 0 | 0 | 0 | 0
10929 | GRUPURI DE MASURA- Luna09 / / FONCEA ELENA-UNIP,nr.135 | TIMISOARA |  | DB1A116-GDM-817 / 048700002663 / 10368972 | 1000/5330 | 1 | 9 | 2016 | 321.29 | 0 | 0 | 321.29 | 321.29 | 0 | 0 | 321.29 | 0 | 0 | 0 | 0 | 0 | 0 | 0 | 0 |  | 15 | 0 | 0 | 0 | 0
10930 | BRANSAMENTE- Luna10 / Zo MT-JT Timisoara / ILLE IONEL-UTVIN,CF.401706 | TIMISOARA |  | DB1A211-BRS-719S / 047900035533 / 10367561 | 1091/5787 | 4 | 10 | 2016 | 1891.73 | 0 | 0 | 1891.73 | 1891.73 | 0 | 0 | 1891.73 | 0 | 0 | 0 | 0 | 0 | 0 | 0 | 0 |  | 30 | 0 | 0 | 0 | 0
10931 | GRUPURI DE MASURA- Luna10 / / ILLE IONEL-UTVIN,CF.401706 | TIMISOARA |  | DB1A203-GDM-817 / 048700002678 / 10367562 | 1091/5786 | 4 | 10 | 2016 | 90.19 | 0 | 0 | 90.19 | 90.19 | 0 | 0 | 90.19 | 0 | 0 | 0 | 0 | 0 | 0 | 0 | 0 |  | 15 | 0 | 0 | 0 | 0
10932 | GRUPURI DE MASURA- Luna09 / / TIFREA COSMIN-DUMBRAVITA,str.Jiu,nr.2 | TIMISOARA |  | DB1A116-GDM-817 / 048700002663 / 10368433 | 946/5330 | 1 | 9 | 2016 | 306.34 | 0 | 0 | 306.34 | 306.34 | 0 | 0 | 306.34 | 0 | 0 | 0 | 0 | 0 | 0 | 0 | 0 |  | 15 | 0 | 0 | 0 | 0
10933 | BRANSAMENTE- Luna11 / Zo MT-JT Timisoara / ISPIR GEORGETA | TIMISOARA |  | DB1A112-BRS-719A / 047900035546 / 10368440 | 126152/6081 | 2 | 11 | 2016 | 1803.66 | 0 | 0 | 1803.66 | 1803.66 | 0 | 0 | 1803.66 | 0 | 0 | 0 | 0 | 0 | 0 | 0 | 0 |  | 40 | 0 | 0 | 0 | 0
10934 | GRUPURI DE MASURA- Luna11 / / ISPIR GEORGETA | TIMISOARA |  | DB1A106-GDM-817 / 048700002683 / 10368446 | 126152/6079 | 2 | 11 | 2016 | 163.12 | 0 | 0 | 163.12 | 163.12 | 0 | 0 | 163.12 | 0 | 0 | 0 | 0 | 0 | 0 | 0 | 0 |  | 15 | 0 | 0 | 0 | 0
10935 | GRUPURI DE MASURA- Luna11 / / HOSSEINIAZIMI ANITA-GIROC,CF.412915 | TIMISOARA |  | DB1A106-GDM-817 / 048700002683 / 10369074 | 1360/6079 | 2 | 11 | 2016 | 99.96 | 0 | 0 | 99.96 | 99.96 | 0 | 0 | 99.96 | 0 | 0 | 0 | 0 | 0 | 0 | 0 | 0 |  | 15 | 0 | 0 | 0 | 0
10936 | BRANSAMENTE- Luna11 / Zo MT-JT Timisoara / SINGER HARALD-TM,EhrlerJohann Jakob,nr15 | TIMISOARA |  | DB1A114-BRS-719S / 047900035545 / 10369482 | 1700/6080 | 2 | 11 | 2016 | 6760.6 | 0 | 0 | 6760.6 | 6760.6 | 0 | 0 | 6760.6 | 0 | 0 | 0 | 0 | 0 | 0 | 0 | 0 |  | 30 | 0 | 0 | 0 | 0
10937 | GRUPURI DE MASURA- Luna11 / / SINGER HARALD-TM,EhrlerJohann Jakob,nr15 | TIMISOARA |  | DB1A106-GDM-817 / 048700002683 / 10369485 | 1700/6079 | 2 | 11 | 2016 | 351.54 | 0 | 0 | 351.54 | 351.54 | 0 | 0 | 351.54 | 0 | 0 | 0 | 0 | 0 | 0 | 0 | 0 |  | 15 | 0 | 0 | 0 | 0
10938 | BRANSAMENTE- Luna10 / Zo MT-JT Timisoara / COACA VALERIU-GIARMATA VII,Teilor,404802 | TIMISOARA |  | DB1A211-BRS-719S / 047900035533 / 10369493 | 1068/5787 | 4 | 10 | 2016 | 2697.12 | 0 | 0 | 2697.12 | 2697.12 | 0 | 0 | 2697.12 | 0 | 0 | 0 | 0 | 0 | 0 | 0 | 0 |  | 30 | 0 | 0 | 0 | 0
10939 | GRUPURI DE MASURA- Luna10 / / COACA VALERIU-GIARMATA VII,Teilor,404802 | TIMISOARA |  | DB1A203-GDM-817 / 048700002678 / 10369496 | 1058/5786 | 4 | 10 | 2016 | 343.34 | 0 | 0 | 343.34 | 343.34 | 0 | 0 | 343.34 | 0 | 0 | 0 | 0 | 0 | 0 | 0 | 0 |  | 15 | 0 | 0 | 0 | 0
10940 | BRANSAMENTE- Luna09 / Zo MT-JT Timisoara / COMUNA GIARMATA-GIARMATA,CF.407077 | TIMISOARA |  | DB1A230-BRS-719S / 047900035522 / 10369540 | 1246/5335 | 1 | 9 | 2016 | 2468.85 | 0 | 0 | 2468.85 | 2468.85 | 0 | 0 | 2468.85 | 0 | 0 | 0 | 0 | 0 | 0 | 0 | 0 |  | 30 | 0 | 0 | 0 | 0
10941 | GRUPURI DE MASURA- Luna10 / / COMUNA GIARMATA-GIARMATA,CF.407077 | TIMISOARA |  | DB1A203-GDM-817 / 048700002678 / 10369544 | 1246/5786 | 4 | 10 | 2016 | 336.79 | 0 | 0 | 336.79 | 336.79 | 0 | 0 | 336.79 | 0 | 0 | 0 | 0 | 0 | 0 | 0 | 0 |  | 15 | 0 | 0 | 0 | 0
10942 | BRANSAMENTE- Luna09 / Zo MT-JT Timisoara / COMUNA GIARMATA-GIARMATA,CF.406895 | TIMISOARA |  | DB1A230-BRS-719S / 047900035522 / 10369546 | 1247/5335 | 1 | 9 | 2016 | 2494.54 | 0 | 0 | 2494.54 | 2494.54 | 0 | 0 | 2494.54 | 0 | 0 | 0 | 0 | 0 | 0 | 0 | 0 |  | 30 | 0 | 0 | 0 | 0
10943 | GRUPURI DE MASURA- Luna10 / / COMUNA GIARMATA-GIARMATA,CF.406895 | TIMISOARA |  | DB1A203-GDM-817 / 048700002678 / 10369549 | 1247/5786 | 4 | 10 | 2016 | 321.83 | 0 | 0 | 321.83 | 321.83 | 0 | 0 | 321.83 | 0 | 0 | 0 | 0 | 0 | 0 | 0 | 0 |  | 15 | 0 | 0 | 0 | 0
10944 | BRANSAMENTE- Luna09 / Zo MT-JT Timisoara / COMUNA GIARMATA-GIARMATA,CF.407427 | TIMISOARA |  | DB1A230-BRS-719S / 047900035522 / 10369551 | 1248/5335 | 1 | 9 | 2016 | 2468.85 | 0 | 0 | 2468.85 | 2468.85 | 0 | 0 | 2468.85 | 0 | 0 | 0 | 0 | 0 | 0 | 0 | 0 |  | 30 | 0 | 0 | 0 | 0
10945 | GRUPURI DE MASURA- Luna10 / / COMUNA GIARMATA-GIARMATA,CF.407427 | TIMISOARA |  | DB1A203-GDM-817 / 048700002678 / 10369556 | 1248/5786 | 4 | 10 | 2016 | 321.83 | 0 | 0 | 321.83 | 321.83 | 0 | 0 | 321.83 | 0 | 0 | 0 | 0 | 0 | 0 | 0 | 0 |  | 15 | 0 | 0 | 0 | 0
10946 | BRANSAMENTE- Luna11 / Zo MT-JT Timisoara / HOSSEINIAZIMI ANITA-GIROC,CF.412915 | TIMISOARA |  | DB1A114-BRS-719S / 047900035545 / 10369068 | 1359/6080 | 2 | 11 | 2016 | 1821.64 | 0 | 0 | 1821.64 | 1821.64 | 0 | 0 | 1821.64 | 0 | 0 | 0 | 0 | 0 | 0 | 0 | 0 |  | 30 | 0 | 0 | 0 | 0
10947 | GRUPURI DE MASURA- Luna11 / / HOSSEINIAZIMI ANITA-GIROC,CF.412915 | TIMISOARA |  | DB1A106-GDM-817 / 048700002683 / 10369070 | 1359/6079 | 2 | 11 | 2016 | 99.96 | 0 | 0 | 99.96 | 99.96 | 0 | 0 | 99.96 | 0 | 0 | 0 | 0 | 0 | 0 | 0 | 0 |  | 15 | 0 | 0 | 0 | 0
10948 | BRANSAMENTE- Luna11 / Zo MT-JT Timisoara / HOSSEINIAZIMI ANITA-GIROC,CF.412915 | TIMISOARA |  | DB1A114-BRS-719S / 047900035545 / 10369073 | 1360/6080 | 2 | 11 | 2016 | 1781 | 0 | 0 | 1781 | 1781 | 0 | 0 | 1781 | 0 | 0 | 0 | 0 | 0 | 0 | 0 | 0 |  | 30 | 0 | 0 | 0 | 0
10949 | GRUPURI DE MASURA- Luna09 / / STOENESCU NICOLA-SANMIHAIU ROMAN nr.285 | TIMISOARA |  | DB1A116-GDM-817 / 048700002663 / 10368928 | 830/5330 | 1 | 9 | 2016 | 110.21 | 0 | 0 | 110.21 | 110.21 | 0 | 0 | 110.21 | 0 | 0 | 0 | 0 | 0 | 0 | 0 | 0 |  | 15 | 0 | 0 | 0 | 0
10950 | GRUPURI DE MASURA- Luna09 / / POPESCU MIHAI-TM,str.Nepos Corneliu,nr2A | TIMISOARA |  | DB1A116-GDM-817 / 048700002663 / 10369776 | 847/5330 | 1 | 9 | 2016 | 365.76 | 0 | 0 | 365.76 | 365.76 | 0 | 0 | 365.76 | 0 | 0 | 0 | 0 | 0 | 0 | 0 | 0 |  | 15 | 0 | 0 | 0 | 0
10951 | LINII MT- Luna09 / L.A20 AV.DUMBRAVITA-PADUREA VERDE TM / L 6078/15-Reglem LEA 20 KV Murar J-LEAMT | TIMISOARA |  | DB1002204-ACC / 045000011247 / 10369821 | 78/5709 | 30 | 9 | 2016 | 3519.52 | 0 | 0 | 3519.52 | 0 | 0 | 0 | 0 | 3519.52 | 0 | 0 | 3519.52 | 0 | 0 | 0 | 0 |  | 40 | 0 | 0 | 0 | 0
10952 | GRUPURI DE MASURA- Luna10 / / CIALMA SORIN | TIMISOARA |  | DB1A203-GDM-817 / 048700002678 / 10369082 | 1419335 | 4 | 10 | 2016 | 77.79 | 0 | 0 | 77.79 | 77.79 | 0 | 0 | 77.79 | 0 | 0 | 0 | 0 | 0 | 0 | 0 | 0 |  | 15 | 0 | 0 | 0 | 0
10953 | BRANSAMENTE- Luna10 / Zo MT-JT Timisoara / MARGAN GHEORGHE-bransament | TIMISOARA |  | DB1A215-BRS-719A / 047900035534 / 10369161 | 125707/5789 | 4 | 10 | 2016 | 1674.4 | 0 | 0 | 1674.4 | 1674.4 | 0 | 0 | 1674.4 | 0 | 0 | 0 | 0 | 0 | 0 | 0 | 0 |  | 40 | 0 | 0 | 0 | 0
10954 | GRUPURI DE MASURA- Luna10 / / MARGAN GHEORGHE-contor | TIMISOARA |  | DB1A203-GDM-817 / 048700002678 / 10369168 | 125707/5786 | 4 | 10 | 2016 | 348.96 | 0 | 0 | 348.96 | 348.96 | 0 | 0 | 348.96 | 0 | 0 | 0 | 0 | 0 | 0 | 0 | 0 |  | 15 | 0 | 0 | 0 | 0
10955 | BRANSAMENTE- Luna10 / Zo MT-JT Timisoara / BANDALAC PAUL FLORIN-REMETEA MARE,nr420C | TIMISOARA |  | DB1A211-BRS-719S / 047900035533 / 10369178 | 1209/5787 | 4 | 10 | 2016 | 2411.6 | 0 | 0 | 2411.6 | 2411.6 | 0 | 0 | 2411.6 | 0 | 0 | 0 | 0 | 0 | 0 | 0 | 0 |  | 30 | 0 | 0 | 0 | 0
10956 | GRUPURI DE MASURA- Luna10 / / BANDALAC PAUL FLORIN-REMETEA MARE,nr420C | TIMISOARA |  | DB1A203-GDM-817 / 048700002678 / 10369179 | 1209/5786 | 4 | 10 | 2016 | 114.13 | 0 | 0 | 114.13 | 114.13 | 0 | 0 | 114.13 | 0 | 0 | 0 | 0 | 0 | 0 | 0 | 0 |  | 15 | 0 | 0 | 0 | 0
10957 | BRANSAMENTE- Luna10 / Zo MT-JT Timisoara / LEMNARU GEORGETA-GIARMATA,CF.400022 | TIMISOARA |  | DB1A211-BRS-719S / 047900035533 / 10369185 | 929/5787 | 4 | 10 | 2016 | 1973.81 | 0 | 0 | 1973.81 | 1973.81 | 0 | 0 | 1973.81 | 0 | 0 | 0 | 0 | 0 | 0 | 0 | 0 |  | 30 | 0 | 0 | 0 | 0
10958 | BRANSAMENTE- Luna11 / Zo MT-JT Timisoara / SIMON IOAN-GHIRODA,str.Dropiei,nr.6 | TIMISOARA |  | DB1A114-BRS-719S / 047900035545 / 10369189 | 2009/6080 | 2 | 11 | 2016 | 3684.72 | 0 | 0 | 3684.72 | 3684.72 | 0 | 0 | 3684.72 | 0 | 0 | 0 | 0 | 0 | 0 | 0 | 0 |  | 30 | 0 | 0 | 0 | 0
10959 | GRUPURI DE MASURA- Luna11 / / SIMON IOAN-GHIRODA,str.Dropiei,nr.6 | TIMISOARA |  | DB1A106-GDM-817 / 048700002683 / 10369191 | 2009/6079 | 2 | 11 | 2016 | 312.92 | 0 | 0 | 312.92 | 312.92 | 0 | 0 | 312.92 | 0 | 0 | 0 | 0 | 0 | 0 | 0 | 0 |  | 15 | 0 | 0 | 0 | 0
10960 | BRANSAMENTE- Luna09 / Zo MT-JT Timisoara / ALDEA LIA-DUMBRAVITA,Tarcului,CF.409921 | TIMISOARA |  | DB1A230-BRS-719S / 047900035522 / 10372112 | 1232/5335 | 1 | 9 | 2016 | 3063.48 | 0 | 0 | 3063.48 | 3063.48 | 0 | 0 | 3063.48 | 0 | 0 | 0 | 0 | 0 | 0 | 0 | 0 |  | 30 | 0 | 0 | 0 | 0
10961 | GRUPURI DE MASURA- Luna10 / / ALDEA LIA-DUMBRAVITA,Tarcului,CF.409921 | TIMISOARA |  | DB1A203-GDM-817 / 048700002678 / 10372113 | 1232/5786 | 4 | 10 | 2016 | 321.33 | 0 | 0 | 321.33 | 321.33 | 0 | 0 | 321.33 | 0 | 0 | 0 | 0 | 0 | 0 | 0 | 0 |  | 15 | 0 | 0 | 0 | 0
10962 | BRANSAMENTE- Luna11 / Zo MT-JT Timisoara / MOGA TEODOR CARM II / LEA | TIMISOARA |  | DB1A112-BRS-719A / 047900035546 / 10372178 | 1527082 | 2 | 11 | 2016 | 1733.18 | 0 | 0 | 1733.18 | 1733.18 | 0 | 0 | 1733.18 | 0 | 0 | 0 | 0 | 0 | 0 | 0 | 0 |  | 40 | 0 | 0 | 0 | 0
10963 | BRANSAMENTE- Luna10 / Zo MT-JT Timisoara / MOGA TEODOR CARM II / LES JT | TIMISOARA |  | DB1A211-BRS-719S / 047900035533 / 10372182 | 139084/5787 | 4 | 10 | 2016 | 1577.35 | 0 | 0 | 1577.35 | 1577.35 | 0 | 0 | 1577.35 | 0 | 0 | 0 | 0 | 0 | 0 | 0 | 0 |  | 30 | 0 | 0 | 0 | 0
10964 | GRUPURI DE MASURA- Luna11 / / MOGA TEODOR CARM II / CONTOR | TIMISOARA |  | DB1A106-GDM-817 / 048700002683 / 10372185 | 1526351 | 2 | 11 | 2016 | 367.63 | 0 | 0 | 367.63 | 367.63 | 0 | 0 | 367.63 | 0 | 0 | 0 | 0 | 0 | 0 | 0 | 0 |  | 15 | 0 | 0 | 0 | 0
10965 | GRUPURI DE MASURA- Luna09 / / DUMITRAS AUREL-MOSNITA NOUA,Cerbului,n13 | TIMISOARA |  | DB1A116-GDM-817 / 048700002663 / 10372197 | 950/5330 | 1 | 9 | 2016 | 365.27 | 0 | 0 | 365.27 | 365.27 | 0 | 0 | 365.27 | 0 | 0 | 0 | 0 | 0 | 0 | 0 | 0 |  | 15 | 0 | 0 | 0 | 0
10966 | BRANSAMENTE- Luna10 / Zo MT-JT Timisoara / ALDEA LIA-DUMBRAVITA,Tarcului,CF.409921 | TIMISOARA |  | DB1A211-BRS-719S / 047900035533 / 10372397 | 1235/5787 | 4 | 10 | 2016 | 2955.74 | 0 | 0 | 2955.74 | 2955.74 | 0 | 0 | 2955.74 | 0 | 0 | 0 | 0 | 0 | 0 | 0 | 0 |  | 30 | 0 | 0 | 0 | 0
10967 | GRUPURI DE MASURA- Luna10 / / ALDEA LIA-DUMBRAVITA,Tarcului,CF.409921 | TIMISOARA |  | DB1A203-GDM-817 / 048700002678 / 10372398 | 1235/5786 | 4 | 10 | 2016 | 110.25 | 0 | 0 | 110.25 | 110.25 | 0 | 0 | 110.25 | 0 | 0 | 0 | 0 | 0 | 0 | 0 | 0 |  | 15 | 0 | 0 | 0 | 0
10968 | BRANSAMENTE- Luna09 / Zo MT-JT Timisoara / DOBRA CALIN IONEL | TIMISOARA |  | DB1A230-BRS-719S / 047900035522 / 10370828 | 132684/5335 | 1 | 9 | 2016 | 3801.79 | 0 | 0 | 3801.79 | 3801.79 | 0 | 0 | 3801.79 | 0 | 0 | 0 | 0 | 0 | 0 | 0 | 0 |  | 30 | 0 | 0 | 0 | 0
10969 | GRUPURI DE MASURA- Luna10 / / PADUREANU SORINA-SACALAZ,CF.400210 | TIMISOARA |  | DB1A203-GDM-817 / 048700002678 / 10371914 | 1044/5786 | 4 | 10 | 2016 | 336.78 | 0 | 0 | 336.78 | 336.78 | 0 | 0 | 336.78 | 0 | 0 | 0 | 0 | 0 | 0 | 0 | 0 |  | 15 | 0 | 0 | 0 | 0
10970 | BRANSAMENTE- Luna09 / Zo MT-JT Timisoara / GORUN FLAVIUS-DUMBRAVITA,CF.409318 | TIMISOARA |  | DB1A230-BRS-719S / 047900035522 / 10371829 | 1250/5335 | 1 | 9 | 2016 | 124.63 | 0 | 0 | 124.63 | 124.63 | 0 | 0 | 124.63 | 0 | 0 | 0 | 0 | 0 | 0 | 0 | 0 |  | 30 | 0 | 0 | 0 | 0
10971 | BRANSAMENTE- Luna09 / Zo MT-JT Timisoara / GORUN FLAVIUS-DUMBRAVITA,CF.409318 | TIMISOARA |  | DB1A230-BRS-719S / 047900035522 / 10371830 | 1250/5335 | 1 | 9 | 2016 | 2507.54 | 0 | 0 | 2507.54 | 2507.54 | 0 | 0 | 2507.54 | 0 | 0 | 0 | 0 | 0 | 0 | 0 | 0 |  | 30 | 0 | 0 | 0 | 0
10972 | BRANSAMENTE- Luna11 / Zo MT-JT Timisoara / ILIE PETRU MIRCEA-GHIRODA,Holdelor,nr.14 | TIMISOARA |  | DB1A114-BRS-719S / 047900035545 / 10371847 | 1777/6080 | 2 | 11 | 2016 | 1781.6 | 0 | 0 | 1781.6 | 1781.6 | 0 | 0 | 1781.6 | 0 | 0 | 0 | 0 | 0 | 0 | 0 | 0 |  | 30 | 0 | 0 | 0 | 0
10973 | GRUPURI DE MASURA- Luna11 / / ILIE PETRU MIRCEA-GHIRODA,Holdelor,nr.14 | TIMISOARA |  | DB1A106-GDM-817 / 048700002683 / 10371848 | 1777/6079 | 2 | 11 | 2016 | 348.21 | 0 | 0 | 348.21 | 348.21 | 0 | 0 | 348.21 | 0 | 0 | 0 | 0 | 0 | 0 | 0 | 0 |  | 15 | 0 | 0 | 0 | 0
10974 | BRANSAMENTE- Luna11 / Zo MT-JT Timisoara / DRAGOS BOGDAN-GHIRODA,str.Holdelor,nr.14 | TIMISOARA |  | DB1A114-BRS-719S / 047900035545 / 10371850 | 1776/6080 | 2 | 11 | 2016 | 1781.6 | 0 | 0 | 1781.6 | 1781.6 | 0 | 0 | 1781.6 | 0 | 0 | 0 | 0 | 0 | 0 | 0 | 0 |  | 30 | 0 | 0 | 0 | 0
10975 | GRUPURI DE MASURA- Luna11 / / DRAGOS BOGDAN-GHIRODA,str.Holdelor,nr.14 | TIMISOARA |  | DB1A106-GDM-817 / 048700002683 / 10371851 | 1776/6079 | 2 | 11 | 2016 | 378.13 | 0 | 0 | 378.13 | 378.13 | 0 | 0 | 378.13 | 0 | 0 | 0 | 0 | 0 | 0 | 0 | 0 |  | 15 | 0 | 0 | 0 | 0
10976 | BRANSAMENTE- Luna09 / Zo MT-JT Timisoara / SCIADEI CLAUDIU-SACALAZ,CF.410243 | TIMISOARA |  | DB1A230-BRS-719S / 047900035522 / 10371866 | 887/5335 | 1 | 9 | 2016 | 5013.05 | 0 | 0 | 5013.05 | 5013.05 | 0 | 0 | 5013.05 | 0 | 0 | 0 | 0 | 0 | 0 | 0 | 0 |  | 30 | 0 | 0 | 0 | 0
10977 | GRUPURI DE MASURA- Luna10 / / SCIADEI CLAUDIU-SACALAZ,CF.410243 | TIMISOARA |  | DB1A203-GDM-817 / 048700002678 / 10371868 | 887/5786 | 4 | 10 | 2016 | 336.24 | 0 | 0 | 336.24 | 336.24 | 0 | 0 | 336.24 | 0 | 0 | 0 | 0 | 0 | 0 | 0 | 0 |  | 15 | 0 | 0 | 0 | 0
10978 | BRANSAMENTE- Luna09 / Zo MT-JT Timisoara / SUMA CALIN VICTOR-TM,G.Musicescu,nr.89 | TIMISOARA |  | DB1A230-BRS-719S / 047900035522 / 10371870 | 1089/5335 | 1 | 9 | 2016 | 5108.55 | 0 | 0 | 5108.55 | 5108.55 | 0 | 0 | 5108.55 | 0 | 0 | 0 | 0 | 0 | 0 | 0 | 0 |  | 30 | 0 | 0 | 0 | 0
10979 | GRUPURI DE MASURA- Luna10 / / SUMA CALIN VICTOR-TM,G.Musicescu,nr.89 | TIMISOARA |  | DB1A203-GDM-817 / 048700002678 / 10371873 | 1089/5786 | 4 | 10 | 2016 | 321.33 | 0 | 0 | 321.33 | 321.33 | 0 | 0 | 321.33 | 0 | 0 | 0 | 0 | 0 | 0 | 0 | 0 |  | 15 | 0 | 0 | 0 | 0
10980 | GRUPURI DE MASURA- Luna10 / / BAHNARU CRISTIAN-MOSNITA VECHE,Deta,nr.9 | TIMISOARA |  | DB1A203-GDM-817 / 048700002678 / 10373018 | 1020/5786 | 4 | 10 | 2016 | 309.39 | 0 | 0 | 309.39 | 309.39 | 0 | 0 | 309.39 | 0 | 0 | 0 | 0 | 0 | 0 | 0 | 0 |  | 15 | 0 | 0 | 0 | 0
10981 | BRANSAMENTE- Luna10 / Zo MT-JT Timisoara / STROITA DAN SERBAN-DUMBRAVITA,CF.411818 | TIMISOARA |  | DB1A211-BRS-719S / 047900035533 / 10372094 | 1127/5787 | 4 | 10 | 2016 | 3976 | 0 | 0 | 3976 | 3976 | 0 | 0 | 3976 | 0 | 0 | 0 | 0 | 0 | 0 | 0 | 0 |  | 30 | 0 | 0 | 0 | 0
10982 | GRUPURI DE MASURA- Luna10 / / STROITA DAN SERBAN-DUMBRAVITA,CF.411818 | TIMISOARA |  | DB1A203-GDM-817 / 048700002678 / 10372096 | 1127/5786 | 4 | 10 | 2016 | 306.35 | 0 | 0 | 306.35 | 306.35 | 0 | 0 | 306.35 | 0 | 0 | 0 | 0 | 0 | 0 | 0 | 0 |  | 15 | 0 | 0 | 0 | 0
10983 | GRUPURI DE MASURA- Luna09 / / LAZAR OCTAVIAN-GIROC,str.Birzava,nr.65 | TIMISOARA |  | DB1A116-GDM-817 / 048700002663 / 10372102 | 894/5330 | 1 | 9 | 2016 | 125.16 | 0 | 0 | 125.16 | 125.16 | 0 | 0 | 125.16 | 0 | 0 | 0 | 0 | 0 | 0 | 0 | 0 |  | 15 | 0 | 0 | 0 | 0
10984 | BRANSAMENTE- Luna10 / Zo MT-JT Timisoara / ALDEA LIA-DUMBRAVITA,Tarcului,CF.409921 | TIMISOARA |  | DB1A211-BRS-719S / 047900035533 / 10372400 | 1234/5787 | 4 | 10 | 2016 | 2955.74 | 0 | 0 | 2955.74 | 2955.74 | 0 | 0 | 2955.74 | 0 | 0 | 0 | 0 | 0 | 0 | 0 | 0 |  | 30 | 0 | 0 | 0 | 0
10985 | GRUPURI DE MASURA- Luna10 / / ASAN DANIELA-CHISODA,str.Azur,CF.410768 | TIMISOARA |  | DB1A203-GDM-817 / 048700002678 / 10372372 | 994/5786 | 4 | 10 | 2016 | 313.22 | 0 | 0 | 313.22 | 313.22 | 0 | 0 | 313.22 | 0 | 0 | 0 | 0 | 0 | 0 | 0 | 0 |  | 15 | 0 | 0 | 0 | 0
10986 | BRANSAMENTE- Luna11 / Zo MT-JT Timisoara / IANCU FIDELIO-TM,Nic.Stoica de Hateg,nr1 | TIMISOARA |  | DB1A114-BRS-719S / 047900035545 / 10372380 | 2002/6080 | 2 | 11 | 2016 | 3929.82 | 0 | 0 | 3929.82 | 3929.82 | 0 | 0 | 3929.82 | 0 | 0 | 0 | 0 | 0 | 0 | 0 | 0 |  | 30 | 0 | 0 | 0 | 0
10987 | GRUPURI DE MASURA- Luna11 / / IANCU FIDELIO-TM,Nic.Stoica de Hateg,nr1 | TIMISOARA |  | DB1A106-GDM-817 / 048700002683 / 10372382 | 2002/6079 | 2 | 11 | 2016 | 295.88 | 0 | 0 | 295.88 | 295.88 | 0 | 0 | 295.88 | 0 | 0 | 0 | 0 | 0 | 0 | 0 | 0 |  | 15 | 0 | 0 | 0 | 0
10988 | LINII JT- Luna11 / Zo MT-JT Timisoara / MONROVIA IMPEX-TM,Capitan Damsescu,nr.9 | TIMISOARA |  | DB1A760-LJT-639 / 045000011300 / 10372847 | 1032/6358 | 30 | 11 | 2016 | 24130.56 | 0 | 0 | 24130.56 | 24130.56 | 0 | 0 | 24130.56 | 0 | 0 | 0 | 0 | 0 | 0 | 0 | 0 |  | 30 | 0 | 0 | 0 | 0
10989 | LINII JT- Luna11 / Zo MT-JT Timisoara / MONROVIA IMPEX-TM,Capitan Damsescu,nr.9 | TIMISOARA |  | DB1A760-LJT-639 / 045000011300 / 10372852 | 1032/6358 | 30 | 11 | 2016 | 3637.5 | 0 | 0 | 3637.5 | 3637.5 | 0 | 0 | 3637.5 | 0 | 0 | 0 | 0 | 0 | 0 | 0 | 0 |  | 30 | 0 | 0 | 0 | 0
10990 | GRUPURI DE MASURA- Luna11 / / MONROVIA IMPEX-TM,Capitan Damsescu,nr.9 | TIMISOARA |  | DB1A106-GDM-817 / 048700002683 / 10372854 | 1032/6079 | 2 | 11 | 2016 | 860.56 | 0 | 0 | 860.56 | 860.56 | 0 | 0 | 860.56 | 0 | 0 | 0 | 0 | 0 | 0 | 0 | 0 |  | 15 | 0 | 0 | 0 | 0
10991 | BRANSAMENTE- Luna12 / Zo MT-JT Timisoara / PETRESCU LILIANA | TIMISOARA |  | DB1A234-BRS-719S / 047900035560 / 10372860 | 144719/7584 | 31 | 12 | 2016 | 2317.94 | 0 | 0 | 2317.94 | 2317.94 | 0 | 0 | 2317.94 | 0 | 0 | 0 | 0 | 0 | 0 | 0 | 0 |  | 30 | 0 | 0 | 0 | 0
10992 | GRUPURI DE MASURA- Luna12 / / PETRESCU LILIANA-contor | TIMISOARA |  | DB1A234-GDM-817 / 048700002694 / 10372861 | 144719/7583 | 31 | 12 | 2016 | 168.6 | 0 | 0 | 168.6 | 168.6 | 0 | 0 | 168.6 | 0 | 0 | 0 | 0 | 0 | 0 | 0 | 0 |  | 15 | 0 | 0 | 0 | 0
10993 | GRUPURI DE MASURA- Luna09 / / KORDA ARPAD GIANY-BAZOSU NOU,CF.404744 | TIMISOARA |  | DB1A116-GDM-817 / 048700002663 / 10373025 | 1049/5330 | 1 | 9 | 2016 | 312.88 | 0 | 0 | 312.88 | 312.88 | 0 | 0 | 312.88 | 0 | 0 | 0 | 0 | 0 | 0 | 0 | 0 |  | 15 | 0 | 0 | 0 | 0
10994 | GRUPURI DE MASURA- Luna10 / / ALDEA LIA-DUMBRAVITA,Tarcului,CF.409921 | TIMISOARA |  | DB1A203-GDM-817 / 048700002678 / 10372401 | 1234/5786 | 4 | 10 | 2016 | 110.25 | 0 | 0 | 110.25 | 110.25 | 0 | 0 | 110.25 | 0 | 0 | 0 | 0 | 0 | 0 | 0 | 0 |  | 15 | 0 | 0 | 0 | 0
10995 | BRANSAMENTE- Luna09 / Zo MT-JT Timisoara / ALDEA LIA-DUMBRAVITA,Tarcului,CF.409921 | TIMISOARA |  | DB1A230-BRS-719S / 047900035522 / 10372402 | 1233/5335 | 1 | 9 | 2016 | 2955.74 | 0 | 0 | 2955.74 | 2955.74 | 0 | 0 | 2955.74 | 0 | 0 | 0 | 0 | 0 | 0 | 0 | 0 |  | 30 | 0 | 0 | 0 | 0
10996 | GRUPURI DE MASURA- Luna10 / / ALDEA LIA-DUMBRAVITA,Tarcului,CF.409921 | TIMISOARA |  | DB1A203-GDM-817 / 048700002678 / 10372405 | 1233/5786 | 4 | 10 | 2016 | 110.25 | 0 | 0 | 110.25 | 110.25 | 0 | 0 | 110.25 | 0 | 0 | 0 | 0 | 0 | 0 | 0 | 0 |  | 15 | 0 | 0 | 0 | 0
10997 | GRUPURI DE MASURA- Luna10 / / PAUN ALEXANDRU SILVIU-SANANDREI,nr.443A | TIMISOARA |  | DB1A203-GDM-817 / 048700002678 / 10368282 | 930/5786 | 4 | 10 | 2016 | 337.14 | 0 | 0 | 337.14 | 337.14 | 0 | 0 | 337.14 | 0 | 0 | 0 | 0 | 0 | 0 | 0 | 0 |  | 15 | 0 | 0 | 0 | 0
10998 | BRANSAMENTE- Luna10 / Zo MT-JT Timisoara / PAUN ALEXANDRU SILVIU-SANANDREI,nr.443A | TIMISOARA |  | DB1A211-BRS-719S / 047900035533 / 10368280 | 930/5787 | 4 | 10 | 2016 | 3141.37 | 0 | 0 | 3141.37 | 3141.37 | 0 | 0 | 3141.37 | 0 | 0 | 0 | 0 | 0 | 0 | 0 | 0 |  | 30 | 0 | 0 | 0 | 0
10999 | BRANSAMENTE- Luna09 / Zo MT-JT Timisoara / BABAU RAZVAN-DUMBRAVITA,M.Ferenc,C410097 | TIMISOARA |  | DB1A230-BRS-719S / 047900035522 / 10372661 | 937/5335 | 1 | 9 | 2016 | 2585.33 | 0 | 0 | 2585.33 | 2585.33 | 0 | 0 | 2585.33 | 0 | 0 | 0 | 0 | 0 | 0 | 0 | 0 |  | 30 | 0 | 0 | 0 | 0
11000 | GRUPURI DE MASURA- Luna10 / / BABAU RAZVAN-DUMBRAVITA,M.Ferenc,C410097 | TIMISOARA |  | DB1A203-GDM-817 / 048700002678 / 10372662 | 937/5786 | 4 | 10 | 2016 | 321.33 | 0 | 0 | 321.33 | 321.33 | 0 | 0 | 321.33 | 0 | 0 | 0 | 0 | 0 | 0 | 0 | 0 |  | 15 | 0 | 0 | 0 | 0
11001 | BRANSAMENTE- Luna10 / Zo MT-JT Timisoara / ASAN DANIELA-CHISODA,str.Azur,CF.410768 | TIMISOARA |  | DB1A211-BRS-719S / 047900035533 / 10372369 | 994/5787 | 4 | 10 | 2016 | 3993.94 | 0 | 0 | 3993.94 | 3993.94 | 0 | 0 | 3993.94 | 0 | 0 | 0 | 0 | 0 | 0 | 0 | 0 |  | 30 | 0 | 0 | 0 | 0
11002 | GRUPURI DE MASURA- Luna10 / / S.C. PROFI ROM FOOD S.R.L. | TIMISOARA |  | DB1A203-GDM-817 / 048700002678 / 10371231 | 136504/5786 | 4 | 10 | 2016 | 836.4 | 0 | 0 | 836.4 | 836.4 | 0 | 0 | 836.4 | 0 | 0 | 0 | 0 | 0 | 0 | 0 | 0 |  | 15 | 0 | 0 | 0 | 0
11003 | BRANSAMENTE- Luna09 / Zo MT-JT Timisoara / CRAIU IULIA / BRANSAMENT | TIMISOARA |  | DB1A230-BRS-719S / 047900035522 / 10371066 | 134312/5335 | 1 | 9 | 2016 | 4394.35 | 0 | 0 | 4394.35 | 4394.35 | 0 | 0 | 4394.35 | 0 | 0 | 0 | 0 | 0 | 0 | 0 | 0 |  | 30 | 0 | 0 | 0 | 0
11004 | GRUPURI DE MASURA- Luna09 / / CRAIU IULIA / CONTOR | TIMISOARA |  | DB1A116-GDM-817 / 048700002663 / 10371067 | 134312/5330 | 1 | 9 | 2016 | 109.78 | 0 | 0 | 109.78 | 109.78 | 0 | 0 | 109.78 | 0 | 0 | 0 | 0 | 0 | 0 | 0 | 0 |  | 15 | 0 | 0 | 0 | 0
11005 | BRANSAMENTE- Luna10 / Zo MT-JT Timisoara / PETCU ALINA SIMONA-FIBIS ,nr.172 | TIMISOARA |  | DB1A211-BRS-719S / 047900035533 / 10371072 | 1176/5787 | 4 | 10 | 2016 | 2147.51 | 0 | 0 | 2147.51 | 2147.51 | 0 | 0 | 2147.51 | 0 | 0 | 0 | 0 | 0 | 0 | 0 | 0 |  | 30 | 0 | 0 | 0 | 0
11006 | GRUPURI DE MASURA- Luna10 / / PETCU ALINA SIMONA-FIBIS ,nr.172 | TIMISOARA |  | DB1A203-GDM-817 / 048700002678 / 10371073 | 1176/5786 | 4 | 10 | 2016 | 409.34 | 0 | 0 | 409.34 | 409.34 | 0 | 0 | 409.34 | 0 | 0 | 0 | 0 | 0 | 0 | 0 | 0 |  | 15 | 0 | 0 | 0 | 0
11007 | GRUPURI DE MASURA- Luna09 / / GHEORGHE MARIA-UTVIN ,nr.197E | TIMISOARA |  | DB1A116-GDM-817 / 048700002663 / 10371091 | 912/5330 | 1 | 9 | 2016 | 89.99 | 0 | 0 | 89.99 | 89.99 | 0 | 0 | 89.99 | 0 | 0 | 0 | 0 | 0 | 0 | 0 | 0 |  | 15 | 0 | 0 | 0 | 0
11008 | GRUPURI DE MASURA- Luna09 / / DOBRA CALIN IONEL-contor | TIMISOARA |  | DB1A116-GDM-817 / 048700002663 / 10370829 | 132684/5330 | 1 | 9 | 2016 | 365.28 | 0 | 0 | 365.28 | 365.28 | 0 | 0 | 365.28 | 0 | 0 | 0 | 0 | 0 | 0 | 0 | 0 |  | 15 | 0 | 0 | 0 | 0
11009 | GRUPURI DE MASURA- Luna09 / / CONSTANTINESCU FLORICA-TM,G.Cotosman 1A | TIMISOARA |  | DB1A116-GDM-817 / 048700002663 / 10371621 | 996/5330 | 1 | 9 | 2016 | 98.04 | 0 | 0 | 98.04 | 98.04 | 0 | 0 | 98.04 | 0 | 0 | 0 | 0 | 0 | 0 | 0 | 0 |  | 15 | 0 | 0 | 0 | 0
11010 | GRUPURI DE MASURA- Luna09 / / CIOARA C.ANDRA-TM,Ghe.Cotosman,nr.1A | TIMISOARA |  | DB1A116-GDM-817 / 048700002663 / 10371625 | 998/5330 | 1 | 9 | 2016 | 98.04 | 0 | 0 | 98.04 | 98.04 | 0 | 0 | 98.04 | 0 | 0 | 0 | 0 | 0 | 0 | 0 | 0 |  | 15 | 0 | 0 | 0 | 0
11011 | LINII MT- Luna12 / L.A20 NR.6-VENUS TM / 5840/15 Reglementare retele Podeanu | TIMISOARA |  | DB1007202-LES / 045000011318 / 10371953 | 576/6572 | 31 | 12 | 2016 | 37154.94 | 0 | 0 | 37154.94 | 0 | 0 | 0 | 0 | 37154.94 | 0 | 0 | 37154.94 | 0 | 0 | 0 | 0 |  | 30 | 0 | 0 | 0 | 0
11012 | GRUPURI DE MASURA- Luna10 / / CORNEA GHEORGHE-ALIOS,nr.26 | TIMISOARA |  | DB1A203-GDM-817 / 048700002678 / 10371057 | 1215/5786 | 4 | 10 | 2016 | 198.27 | 0 | 0 | 198.27 | 198.27 | 0 | 0 | 198.27 | 0 | 0 | 0 | 0 | 0 | 0 | 0 | 0 |  | 15 | 0 | 0 | 0 | 0
11013 | GRUPURI DE MASURA- Luna10 / / TRANDAFIR CRISAN | TIMISOARA |  | DB1A203-GDM-817 / 048700002678 / 10370402 | 1419335 | 4 | 10 | 2016 | 143.57 | 0 | 0 | 143.57 | 143.57 | 0 | 0 | 143.57 | 0 | 0 | 0 | 0 | 0 | 0 | 0 | 0 |  | 15 | 0 | 0 | 0 | 0
11014 | GRUPURI DE MASURA- Luna10 / / S.P.D.I.R.P.C.L.S.I.P.D. | TIMISOARA |  | DB1A203-GDM-817 / 048700002678 / 10371219 | 1419335 | 4 | 10 | 2016 | 262.03 | 0 | 0 | 262.03 | 262.03 | 0 | 0 | 262.03 | 0 | 0 | 0 | 0 | 0 | 0 | 0 | 0 |  | 15 | 0 | 0 | 0 | 0
11015 | LINII JT- Luna10 / Zo MT-JT Timisoara / S.C. PROFI ROM FOOD S.R.L. | TIMISOARA |  | DB1A801-LJT-639 / 045000011259 / 10371228 | 136504/5886 | 31 | 10 | 2016 | 18514.21 | 0 | 0 | 18514.21 | 18514.21 | 0 | 0 | 18514.21 | 0 | 0 | 0 | 0 | 0 | 0 | 0 | 0 |  | 30 | 0 | 0 | 0 | 0
11016 | GRUPURI DE MASURA- Luna10 / / SERBAN DIANA-DUMBRAVITA,Sirius.nr.8-10/1 | TIMISOARA |  | DB1A203-GDM-817 / 048700002678 / 10372920 | 1473/5786 | 4 | 10 | 2016 | 132.2 | 0 | 0 | 132.2 | 132.2 | 0 | 0 | 132.2 | 0 | 0 | 0 | 0 | 0 | 0 | 0 | 0 |  | 15 | 0 | 0 | 0 | 0
11017 | BRANSAMENTE- Luna10 / Zo MT-JT Timisoara / SERBAN DIANA-DUMBRAVITA,Sirius.nr.8-10/1 | TIMISOARA |  | DB1A211-BRS-719S / 047900035533 / 10372919 | 1473/5787 | 4 | 10 | 2016 | 2940.13 | 0 | 0 | 2940.13 | 2940.13 | 0 | 0 | 2940.13 | 0 | 0 | 0 | 0 | 0 | 0 | 0 | 0 |  | 30 | 0 | 0 | 0 | 0
11018 | BRANSAMENTE- Luna10 / Zo MT-JT Timisoara / SCHLEIER ELVIRA-BUCOVAT REMETEA,CF400878 | TIMISOARA |  | DB1A211-BRS-719S / 047900035533 / 10372926 | 1070/5787 | 4 | 10 | 2016 | 2348.12 | 0 | 0 | 2348.12 | 2348.12 | 0 | 0 | 2348.12 | 0 | 0 | 0 | 0 | 0 | 0 | 0 | 0 |  | 30 | 0 | 0 | 0 | 0
11019 | GRUPURI DE MASURA- Luna10 / / SCHLEIER ELVIRA-BUCOVAT REMETEA,CF400878 | TIMISOARA |  | DB1A203-GDM-817 / 048700002678 / 10372979 | 1070/5786 | 4 | 10 | 2016 | 343.33 | 0 | 0 | 343.33 | 343.33 | 0 | 0 | 343.33 | 0 | 0 | 0 | 0 | 0 | 0 | 0 | 0 |  | 15 | 0 | 0 | 0 | 0
11020 | BRANSAMENTE- Luna10 / Zo MT-JT Timisoara / POPA MIHAELA ANDREA-SANMIHAIU ROMAN,528A | TIMISOARA |  | DB1A211-BRS-719S / 047900035533 / 10373015 | 1021/5787 | 4 | 10 | 2016 | 2280.01 | 0 | 0 | 2280.01 | 2280.01 | 0 | 0 | 2280.01 | 0 | 0 | 0 | 0 | 0 | 0 | 0 | 0 |  | 30 | 0 | 0 | 0 | 0
11021 | BRANSAMENTE- Luna10 / Zo MT-JT Timisoara / BAHNARU CRISTIAN-MOSNITA VECHE,Deta,nr.9 | TIMISOARA |  | DB1A211-BRS-719S / 047900035533 / 10373016 | 1020/5787 | 4 | 10 | 2016 | 6652.7 | 0 | 0 | 6652.7 | 6652.7 | 0 | 0 | 6652.7 | 0 | 0 | 0 | 0 | 0 | 0 | 0 | 0 |  | 30 | 0 | 0 | 0 | 0
11022 | GRUPURI DE MASURA- Luna10 / / POPA MIHAELA ANDREA-SANMIHAIU ROMAN,528A | TIMISOARA |  | DB1A203-GDM-817 / 048700002678 / 10373017 | 1021/5786 | 4 | 10 | 2016 | 98.31 | 0 | 0 | 98.31 | 98.31 | 0 | 0 | 98.31 | 0 | 0 | 0 | 0 | 0 | 0 | 0 | 0 |  | 15 | 0 | 0 | 0 | 0
11023 | GRUPURI DE MASURA- Luna10 / / RETEGAN GABRIEL-DUMBRAVITA,Horia,nr.22/4 | TIMISOARA |  | DB1A203-GDM-817 / 048700002678 / 10371877 | 906/5786 | 4 | 10 | 2016 | 95.27 | 0 | 0 | 95.27 | 95.27 | 0 | 0 | 95.27 | 0 | 0 | 0 | 0 | 0 | 0 | 0 | 0 |  | 15 | 0 | 0 | 0 | 0
11024 | BRANSAMENTE- Luna09 / Zo MT-JT Timisoara / RETEGAN GABRIEL-DUMBRAVITA,Horia,nr.22/3 | TIMISOARA |  | DB1A230-BRS-719S / 047900035522 / 10371878 | 905/5335 | 1 | 9 | 2016 | 3550.81 | 0 | 0 | 3550.81 | 3550.81 | 0 | 0 | 3550.81 | 0 | 0 | 0 | 0 | 0 | 0 | 0 | 0 |  | 30 | 0 | 0 | 0 | 0
11025 | GRUPURI DE MASURA- Luna10 / / RETEGAN GABRIEL-DUMBRAVITA,Horia,nr.22/3 | TIMISOARA |  | DB1A203-GDM-817 / 048700002678 / 10371879 | 905/5786 | 4 | 10 | 2016 | 95.27 | 0 | 0 | 95.27 | 95.27 | 0 | 0 | 95.27 | 0 | 0 | 0 | 0 | 0 | 0 | 0 | 0 |  | 15 | 0 | 0 | 0 | 0
11026 | GRUPURI DE MASURA- Luna10 / / LUCA CRISTI | TIMISOARA |  | DB1A203-GDM-817 / 048700002678 / 10371904 | 1419335 | 4 | 10 | 2016 | 249.39 | 0 | 0 | 249.39 | 249.39 | 0 | 0 | 249.39 | 0 | 0 | 0 | 0 | 0 | 0 | 0 | 0 |  | 15 | 0 | 0 | 0 | 0
11027 | BRANSAMENTE- Luna09 / Zo MT-JT Timisoara / PADUREANU SORINA-SACALAZ,CF.400210 | TIMISOARA |  | DB1A230-BRS-719S / 047900035522 / 10371913 | 1044/5335 | 1 | 9 | 2016 | 6336.62 | 0 | 0 | 6336.62 | 6336.62 | 0 | 0 | 6336.62 | 0 | 0 | 0 | 0 | 0 | 0 | 0 | 0 |  | 30 | 0 | 0 | 0 | 0
11028 | BRANSAMENTE- Luna10 / Zo MT-JT Timisoara / DELIBASI SILVIA | TIMISOARA |  | DB1A211-BRS-719S / 047900035533 / 10370826 | 128751/5787 | 4 | 10 | 2016 | 2111.95 | 0 | 0 | 2111.95 | 2111.95 | 0 | 0 | 2111.95 | 0 | 0 | 0 | 0 | 0 | 0 | 0 | 0 |  | 30 | 0 | 0 | 0 | 0
11029 | GRUPURI DE MASURA- Luna10 / / DELIBASI SILVIA-contor | TIMISOARA |  | DB1A203-GDM-817 / 048700002678 / 10370827 | 1419335 | 4 | 10 | 2016 | 158.31 | 0 | 0 | 158.31 | 158.31 | 0 | 0 | 158.31 | 0 | 0 | 0 | 0 | 0 | 0 | 0 | 0 |  | 15 | 0 | 0 | 0 | 0
11030 | BRANSAMENTE- Luna09 / Zo MT-JT Timisoara / ALDEA LIA-DUMBRAVITA,Tarcului,CF.409921 | TIMISOARA |  | DB1A230-BRS-719S / 047900035522 / 10371812 | 1231/5335 | 1 | 9 | 2016 | 3022.85 | 0 | 0 | 3022.85 | 3022.85 | 0 | 0 | 3022.85 | 0 | 0 | 0 | 0 | 0 | 0 | 0 | 0 |  | 30 | 0 | 0 | 0 | 0
11031 | GRUPURI DE MASURA- Luna10 / / ALDEA LIA-DUMBRAVITA,Tarcului,CF.409921 | TIMISOARA |  | DB1A203-GDM-817 / 048700002678 / 10371814 | 1231/5786 | 4 | 10 | 2016 | 110.25 | 0 | 0 | 110.25 | 110.25 | 0 | 0 | 110.25 | 0 | 0 | 0 | 0 | 0 | 0 | 0 | 0 |  | 15 | 0 | 0 | 0 | 0
11032 | BRANSAMENTE- Luna09 / Zo MT-JT Timisoara / GADAU FLORIN-DUMBRAVITA,Ferventia 409318 | TIMISOARA |  | DB1A230-BRS-719S / 047900035522 / 10371817 | 1251/5335 | 1 | 9 | 2016 | 4342.96 | 0 | 0 | 4342.96 | 4342.96 | 0 | 0 | 4342.96 | 0 | 0 | 0 | 0 | 0 | 0 | 0 | 0 |  | 30 | 0 | 0 | 0 | 0
11033 | GRUPURI DE MASURA- Luna10 / / GADAU FLORIN-DUMBRAVITA,Ferventia 409318 | TIMISOARA |  | DB1A203-GDM-817 / 048700002678 / 10371819 | 1251/5786 | 4 | 10 | 2016 | 110.25 | 0 | 0 | 110.25 | 110.25 | 0 | 0 | 110.25 | 0 | 0 | 0 | 0 | 0 | 0 | 0 | 0 |  | 15 | 0 | 0 | 0 | 0
11034 | BRANSAMENTE- Luna09 / Zo MT-JT Timisoara / AIRINEI MARIUS-DUMBRAVITA,CF.409318 | TIMISOARA |  | DB1A230-BRS-719S / 047900035522 / 10371822 | 1299/5335 | 1 | 9 | 2016 | 2632.17 | 0 | 0 | 2632.17 | 2632.17 | 0 | 0 | 2632.17 | 0 | 0 | 0 | 0 | 0 | 0 | 0 | 0 |  | 30 | 0 | 0 | 0 | 0
11035 | GRUPURI DE MASURA- Luna10 / / AIRINEI MARIUS-DUMBRAVITA,CF.409318 | TIMISOARA |  | DB1A203-GDM-817 / 048700002678 / 10371823 | 1299/5786 | 4 | 10 | 2016 | 321.33 | 0 | 0 | 321.33 | 321.33 | 0 | 0 | 321.33 | 0 | 0 | 0 | 0 | 0 | 0 | 0 | 0 |  | 15 | 0 | 0 | 0 | 0
11036 | BRANSAMENTE- Luna10 / Zo MT-JT Timisoara / CERJUC FEDOR / BRANSAMENT | TIMISOARA |  | DB1A215-BRS-719A / 047900035534 / 10371480 | 128156/5789 | 4 | 10 | 2016 | 2160.18 | 0 | 0 | 2160.18 | 2160.18 | 0 | 0 | 2160.18 | 0 | 0 | 0 | 0 | 0 | 0 | 0 | 0 |  | 40 | 0 | 0 | 0 | 0
11037 | GRUPURI DE MASURA- Luna10 / / CERJUC FEDOR / CONTOR | TIMISOARA |  | DB1A203-GDM-817 / 048700002678 / 10371481 | 128156/5786 | 4 | 10 | 2016 | 453.35 | 0 | 0 | 453.35 | 453.35 | 0 | 0 | 453.35 | 0 | 0 | 0 | 0 | 0 | 0 | 0 | 0 |  | 15 | 0 | 0 | 0 | 0
11038 | BRANSAMENTE- Luna11 / Zo MT-JT Timisoara / CIMPEANU GABRIEL-VASILE / bransament | TIMISOARA |  | DB1A114-BRS-719S / 047900035545 / 10371516 | 130327/6080 | 2 | 11 | 2016 | 2552.88 | 0 | 0 | 2552.88 | 2552.88 | 0 | 0 | 2552.88 | 0 | 0 | 0 | 0 | 0 | 0 | 0 | 0 |  | 30 | 0 | 0 | 0 | 0
11039 | GRUPURI DE MASURA- Luna10 / / CIMPEANU GABRIEL-VASILE / contor | TIMISOARA |  | DB1A203-GDM-817 / 048700002678 / 10371519 | 1419335 | 4 | 10 | 2016 | 453.26 | 0 | 0 | 453.26 | 453.26 | 0 | 0 | 453.26 | 0 | 0 | 0 | 0 | 0 | 0 | 0 | 0 |  | 15 | 0 | 0 | 0 | 0
11040 | BRANSAMENTE- Luna10 / Zo MT-JT Timisoara / ALDEA LIA-DUMBRAVITA,Tarcului,CF.409921 | TIMISOARA |  | DB1A211-BRS-719S / 047900035533 / 10371604 | 1230/5787 | 4 | 10 | 2016 | 3100.69 | 0 | 0 | 3100.69 | 3100.69 | 0 | 0 | 3100.69 | 0 | 0 | 0 | 0 | 0 | 0 | 0 | 0 |  | 30 | 0 | 0 | 0 | 0
11041 | GRUPURI DE MASURA- Luna10 / / ALDEA LIA-DUMBRAVITA,Tarcului,CF.409921 | TIMISOARA |  | DB1A203-GDM-817 / 048700002678 / 10371606 | 1230/5786 | 4 | 10 | 2016 | 95.27 | 0 | 0 | 95.27 | 95.27 | 0 | 0 | 95.27 | 0 | 0 | 0 | 0 | 0 | 0 | 0 | 0 |  | 15 | 0 | 0 | 0 | 0
11042 | BRANSAMENTE- Luna09 / Zo MT-JT Timisoara / RETEGAN GABRIEL-DUMBRAVITA,Horia,nr.22/4 | TIMISOARA |  | DB1A230-BRS-719S / 047900035522 / 10371876 | 906/5335 | 1 | 9 | 2016 | 3550.81 | 0 | 0 | 3550.81 | 3550.81 | 0 | 0 | 3550.81 | 0 | 0 | 0 | 0 | 0 | 0 | 0 | 0 |  | 30 | 0 | 0 | 0 | 0
11043 | GRUPURI DE MASURA- Luna09 / / STOICOVICI RADIS-DUMBRAVITA,N.Grigorescu | TIMISOARA |  | DB1A116-GDM-817 / 048700002663 / 10359815 | 770/5330 | 1 | 9 | 2016 | 89.99 | 0 | 0 | 89.99 | 89.99 | 0 | 0 | 89.99 | 0 | 0 | 0 | 0 | 0 | 0 | 0 | 0 |  | 15 | 0 | 0 | 0 | 0
11044 | BRANSAMENTE- Luna12 / Zo MT-JT Timisoara / MURARASU FLORIN | TIMISOARA |  | DB1A234-BRS-719S / 047900035560 / 10347322 | 134208/7584 | 31 | 12 | 2016 | 2736.87 | 0 | 0 | 2736.87 | 2736.87 | 0 | 0 | 2736.87 | 0 | 0 | 0 | 0 | 0 | 0 | 0 | 0 |  | 30 | 0 | 0 | 0 | 0
11045 | GRUPURI DE MASURA- Luna12 / / MURARASU FLORIN | TIMISOARA |  | DB1A234-GDM-817 / 048700002694 / 10347323 | 134208/7583 | 31 | 12 | 2016 | 158.79 | 0 | 0 | 158.79 | 158.79 | 0 | 0 | 158.79 | 0 | 0 | 0 | 0 | 0 | 0 | 0 | 0 |  | 15 | 0 | 0 | 0 | 0
11046 | GRUPURI DE MASURA- Luna10 / / SERB MARIANA | TIMISOARA |  | DB1A203-GDM-817 / 048700002678 / 10347543 | 1419335 | 4 | 10 | 2016 | 386.84 | 0 | 0 | 386.84 | 386.84 | 0 | 0 | 386.84 | 0 | 0 | 0 | 0 | 0 | 0 | 0 | 0 |  | 15 | 0 | 0 | 0 | 0
11047 | BRANSAMENTE- Luna10 / Zo MT-JT Timisoara / VASI OVIDIU | TIMISOARA |  | DB1A211-BRS-719S / 047900035533 / 10346613 | 1419700 | 4 | 10 | 2016 | 2462.07 | 0 | 0 | 2462.07 | 2462.07 | 0 | 0 | 2462.07 | 0 | 0 | 0 | 0 | 0 | 0 | 0 | 0 |  | 30 | 0 | 0 | 0 | 0
11048 | GRUPURI DE MASURA- Luna09 / / ONULOV MIROSLAV-IASA | TIMISOARA |  | DB1A116-GDM-817 / 048700002663 / 10347046 | 117783/5330 | 1 | 9 | 2016 | 160.55 | 0 | 0 | 160.55 | 160.55 | 0 | 0 | 160.55 | 0 | 0 | 0 | 0 | 0 | 0 | 0 | 0 |  | 15 | 0 | 0 | 0 | 0
11049 | BRANSAMENTE- Luna09 / Zo MT-JT Timisoara / ONULOV MIROSLAV-IASA | TIMISOARA |  | DB1A230-BRS-719S / 047900035522 / 10347050 | 117783/5335 | 1 | 9 | 2016 | 219.36 | 0 | 0 | 219.36 | 219.36 | 0 | 0 | 219.36 | 0 | 0 | 0 | 0 | 0 | 0 | 0 | 0 |  | 30 | 0 | 0 | 0 | 0
11050 | GRUPURI DE MASURA- Luna10 / / FIEDLER RODICA-EUGENIA | TIMISOARA |  | DB1A203-GDM-817 / 048700002678 / 10348765 | 1419335 | 4 | 10 | 2016 | 227.22 | 0 | 0 | 227.22 | 227.22 | 0 | 0 | 227.22 | 0 | 0 | 0 | 0 | 0 | 0 | 0 | 0 |  | 15 | 0 | 0 | 0 | 0
11051 | GRUPURI DE MASURA- Luna09 / / ALBU IOAN DANIEL-TM,str.Magura,nr.22 | TIMISOARA |  | DB1A116-GDM-817 / 048700002663 / 10347522 | 920/5330 | 1 | 9 | 2016 | 343.29 | 0 | 0 | 343.29 | 343.29 | 0 | 0 | 343.29 | 0 | 0 | 0 | 0 | 0 | 0 | 0 | 0 |  | 15 | 0 | 0 | 0 | 0
11052 | GRUPURI DE MASURA- Luna11 / / OLARIU ROXANA-TM,str.Botoca Efta,nr.57 | TIMISOARA |  | DB1A106-GDM-817 / 048700002683 / 10346642 | 1618/6079 | 2 | 11 | 2016 | 142.21 | 0 | 0 | 142.21 | 142.21 | 0 | 0 | 142.21 | 0 | 0 | 0 | 0 | 0 | 0 | 0 | 0 |  | 15 | 0 | 0 | 0 | 0
11053 | BRANSAMENTE- Luna11 / Zo MT-JT Timisoara / VITUS CAIUS-DUMBRAVITA,CF.411424 | TIMISOARA |  | DB1A114-BRS-719S / 047900035545 / 10346945 | 1827/6080 | 2 | 11 | 2016 | 3199.5 | 0 | 0 | 3199.5 | 3199.5 | 0 | 0 | 3199.5 | 0 | 0 | 0 | 0 | 0 | 0 | 0 | 0 |  | 30 | 0 | 0 | 0 | 0
11054 | GRUPURI DE MASURA- Luna11 / / VITUS CAIUS-DUMBRAVITA,CF.411424 | TIMISOARA |  | DB1A106-GDM-817 / 048700002683 / 10346946 | 1827/6079 | 2 | 11 | 2016 | 330.79 | 0 | 0 | 330.79 | 330.79 | 0 | 0 | 330.79 | 0 | 0 | 0 | 0 | 0 | 0 | 0 | 0 |  | 15 | 0 | 0 | 0 | 0
11055 | BRANSAMENTE- Luna11 / Zo MT-JT Timisoara / OLARIU ROXANA-TM,str.Botoca Efta,nr.57 | TIMISOARA |  | DB1A114-BRS-719S / 047900035545 / 10346640 | 1618/6080 | 2 | 11 | 2016 | 5050.72 | 0 | 0 | 5050.72 | 5050.72 | 0 | 0 | 5050.72 | 0 | 0 | 0 | 0 | 0 | 0 | 0 | 0 |  | 30 | 0 | 0 | 0 | 0
11056 | GRUPURI DE MASURA- Luna11 / / POP DRAGOS-DUMBRAVITA,CF.407023 | TIMISOARA |  | DB1A106-GDM-817 / 048700002683 / 10346259 | 1679/6079 | 2 | 11 | 2016 | 88.92 | 0 | 0 | 88.92 | 88.92 | 0 | 0 | 88.92 | 0 | 0 | 0 | 0 | 0 | 0 | 0 | 0 |  | 15 | 0 | 0 | 0 | 0
11057 | BRANSAMENTE- Luna09 / Zo MT-JT Timisoara / BUDE CIPRIAN-CHISODA,Caisului,CF.404319 | TIMISOARA |  | DB1A230-BRS-719S / 047900035522 / 10346206 | 1007/5335 | 1 | 9 | 2016 | 6229.3 | 0 | 0 | 6229.3 | 6229.3 | 0 | 0 | 6229.3 | 0 | 0 | 0 | 0 | 0 | 0 | 0 | 0 |  | 30 | 0 | 0 | 0 | 0
11058 | GRUPURI DE MASURA- Luna10 / / BUDE CIPRIAN-CHISODA,Caisului,CF.404319 | TIMISOARA |  | DB1A203-GDM-817 / 048700002678 / 10346209 | 1007/5786 | 4 | 10 | 2016 | 350.36 | 0 | 0 | 350.36 | 350.36 | 0 | 0 | 350.36 | 0 | 0 | 0 | 0 | 0 | 0 | 0 | 0 |  | 15 | 0 | 0 | 0 | 0
11059 | BRANSAMENTE- Luna12 / Zo MT-JT Timisoara / VASILONIU MARIUS-ILIE | TIMISOARA |  | DB1A234-BRS-719S / 047900035560 / 10346869 | 144713/7584 | 31 | 12 | 2016 | 1821 | 0 | 0 | 1821 | 1821 | 0 | 0 | 1821 | 0 | 0 | 0 | 0 | 0 | 0 | 0 | 0 |  | 30 | 0 | 0 | 0 | 0
11060 | GRUPURI DE MASURA- Luna12 / / VASILONIU MARIUS-ILIE | TIMISOARA |  | DB1A234-GDM-817 / 048700002694 / 10346871 | 144713/7583 | 31 | 12 | 2016 | 461.26 | 0 | 0 | 461.26 | 461.26 | 0 | 0 | 461.26 | 0 | 0 | 0 | 0 | 0 | 0 | 0 | 0 |  | 15 | 0 | 0 | 0 | 0
11061 | GRUPURI DE MASURA- Luna10 / / OPRIS PAVEL | TIMISOARA |  | DB1A203-GDM-817 / 048700002678 / 10346877 | 1419335 | 4 | 10 | 2016 | 286.24 | 0 | 0 | 286.24 | 286.24 | 0 | 0 | 286.24 | 0 | 0 | 0 | 0 | 0 | 0 | 0 | 0 |  | 15 | 0 | 0 | 0 | 0
11062 | BRANSAMENTE- Luna09 / Zo MT-JT Timisoara / ONULOV MIROSLAV-IASA | TIMISOARA |  | DB1A230-BRS-719S / 047900035522 / 10347045 | 117783/5335 | 1 | 9 | 2016 | 2026.38 | 0 | 0 | 2026.38 | 2026.38 | 0 | 0 | 2026.38 | 0 | 0 | 0 | 0 | 0 | 0 | 0 | 0 |  | 30 | 0 | 0 | 0 | 0
11063 | LINII JT- Luna09 / Zo MT-JT Timisoara / SPOREA COM-DUMBRAVITA,B.Bartok,CF.406451 | TIMISOARA |  | DB1A120-LJT-639 / 045000011236 / 10346268 | 943/5373 | 2 | 9 | 2016 | 9809.32 | 0 | 0 | 9809.32 | 9809.32 | 0 | 0 | 9809.32 | 0 | 0 | 0 | 0 | 0 | 0 | 0 | 0 |  | 30 | 0 | 0 | 0 | 0
11064 | GRUPURI DE MASURA- Luna09 / / SPOREA COM-DUMBRAVITA,B.Bartok,CF.406451 | TIMISOARA |  | DB1A116-GDM-817 / 048700002663 / 10346269 | 943/5330 | 1 | 9 | 2016 | 856.37 | 0 | 0 | 856.37 | 856.37 | 0 | 0 | 856.37 | 0 | 0 | 0 | 0 | 0 | 0 | 0 | 0 |  | 15 | 0 | 0 | 0 | 0
11065 | GRUPURI DE MASURA- Luna10 / / BOGHICEVICI DANIELA | TIMISOARA |  | DB1A203-GDM-817 / 048700002678 / 10346284 | 1419335 | 4 | 10 | 2016 | 157.08 | 0 | 0 | 157.08 | 157.08 | 0 | 0 | 157.08 | 0 | 0 | 0 | 0 | 0 | 0 | 0 | 0 |  | 15 | 0 | 0 | 0 | 0
11066 | GRUPURI DE MASURA- Luna10 / / MANO IOSIF | TIMISOARA |  | DB1A203-GDM-817 / 048700002678 / 10351827 | 1419335 | 4 | 10 | 2016 | 116.9 | 0 | 0 | 116.9 | 116.9 | 0 | 0 | 116.9 | 0 | 0 | 0 | 0 | 0 | 0 | 0 | 0 |  | 15 | 0 | 0 | 0 | 0
11067 | LINII JT- Luna10 / Zo MT-JT Timisoara / COMUNA SOPOTU NOU / lea jt | TIMISOARA |  | DB1A158-LJT-629 / 045000011260 / 10351974 | 115031/5887 | 31 | 10 | 2016 | 17475.51 | 0 | 0 | 17475.51 | 17475.51 | 0 | 0 | 17475.51 | 0 | 0 | 0 | 0 | 0 | 0 | 0 | 0 |  | 40 | 0 | 0 | 0 | 0
11068 | LINII JT- Luna10 / Zo MT-JT Timisoara / COMUNA SOPOTU NOU / les jt | TIMISOARA |  | DB1A801-LJT-639 / 045000011259 / 10351976 | 115031/5886 | 31 | 10 | 2016 | 34984.75 | 0 | 0 | 34984.75 | 34984.75 | 0 | 0 | 34984.75 | 0 | 0 | 0 | 0 | 0 | 0 | 0 | 0 |  | 30 | 0 | 0 | 0 | 0
11069 | GRUPURI DE MASURA- Luna10 / / COMUNA SOPOTU NOU / contor | TIMISOARA |  | DB1A203-GDM-817 / 048700002678 / 10351977 | 115031/5786 | 4 | 10 | 2016 | 541.46 | 0 | 0 | 541.46 | 541.46 | 0 | 0 | 541.46 | 0 | 0 | 0 | 0 | 0 | 0 | 0 | 0 |  | 15 | 0 | 0 | 0 | 0
11070 | BRANSAMENTE- Luna11 / Zo MT-JT Timisoara / MRACICI GHEORGHE-GIROC,Bega,CF.412909 | TIMISOARA |  | DB1A114-BRS-719S / 047900035545 / 10349541 | 1615/6080 | 2 | 11 | 2016 | 1872.31 | 0 | 0 | 1872.31 | 1872.31 | 0 | 0 | 1872.31 | 0 | 0 | 0 | 0 | 0 | 0 | 0 | 0 |  | 30 | 0 | 0 | 0 | 0
11071 | GRUPURI DE MASURA- Luna11 / / MRACICI GHEORGHE-GIROC,Bega,CF.412909 | TIMISOARA |  | DB1A106-GDM-817 / 048700002683 / 10349542 | 1615/6079 | 2 | 11 | 2016 | 132.21 | 0 | 0 | 132.21 | 132.21 | 0 | 0 | 132.21 | 0 | 0 | 0 | 0 | 0 | 0 | 0 | 0 |  | 15 | 0 | 0 | 0 | 0
11072 | GRUPURI DE MASURA- Luna09 / / MARCU DANIEL-TM,str.Moise Dobosan,nr.11 | TIMISOARA |  | DB1A116-GDM-817 / 048700002663 / 10350275 | 846/5330 | 1 | 9 | 2016 | 343.29 | 0 | 0 | 343.29 | 343.29 | 0 | 0 | 343.29 | 0 | 0 | 0 | 0 | 0 | 0 | 0 | 0 |  | 15 | 0 | 0 | 0 | 0
11073 | BRANSAMENTE- Luna09 / Zo MT-JT Timisoara / GPL GAZ BANAT S.R.L. | TIMISOARA |  | DB1A107-BRS-719A / 047900035523 / 10349772 | 117760/5359 | 2 | 9 | 2016 | 1514.69 | 0 | 0 | 1514.69 | 1514.69 | 0 | 0 | 1514.69 | 0 | 0 | 0 | 0 | 0 | 0 | 0 | 0 |  | 40 | 0 | 0 | 0 | 0
11074 | GRUPURI DE MASURA- Luna10 / / KONRAD ELENA | TIMISOARA |  | DB1A203-GDM-817 / 048700002678 / 10350725 | 1419335 | 4 | 10 | 2016 | 164.45 | 0 | 0 | 164.45 | 164.45 | 0 | 0 | 164.45 | 0 | 0 | 0 | 0 | 0 | 0 | 0 | 0 |  | 15 | 0 | 0 | 0 | 0
11075 | GRUPURI DE MASURA- Luna10 / / ISTUDOR GHEORGHE | TIMISOARA |  | DB1A203-GDM-817 / 048700002678 / 10351249 | 1419335 | 4 | 10 | 2016 | 157.07 | 0 | 0 | 157.07 | 157.07 | 0 | 0 | 157.07 | 0 | 0 | 0 | 0 | 0 | 0 | 0 | 0 |  | 15 | 0 | 0 | 0 | 0
11076 | LINII MT- Luna10 / L.A20 JIMBOLIA 2-CARPINIS TM / S.C. AGRICOLA SAN GIORGIO S.R.L. | TIMISOARA |  | DB1001701-LES / 045000011263 / 10351067 | 1458781 | 31 | 10 | 2016 | 7708.11 | 0 | 0 | 7708.11 | 0 | 0 | 0 | 0 | 7708.11 | 0 | 0 | 7708.11 | 0 | 0 | 0 | 0 |  | 30 | 0 | 0 | 0 | 0
11077 | POST DE TRANSFORMARE- Luna10 / APARCS T 3002+3003 ALU METALL GUSS / S.C. AGRICOLA SAN GIORGIO S.R.L. | TIMISOARA |  | DB1001701-CUG / 041000017292 / 10351086 | 125931/5895 | 31 | 10 | 2016 | 45022.64 | 0 | 0 | 45022.64 | 0 | 0 | 0 | 0 | 45022.64 | 0 | 0 | 45022.64 | 0 | 0 | 0 | 0 |  | 15 | 0 | 0 | 0 | 0
11078 | GRUPURI DE MASURA- Luna10 / / S.C. AGRICOLA SAN GIORGIO S.R.L. | TIMISOARA |  | DB1001510-GDM-4838 / 048800000266 / 10351090 | 125931/5898 | 31 | 10 | 2016 | 1193.74 | 0 | 0 | 1193.74 | 0 | 0 | 0 | 0 | 1193.74 | 0 | 0 | 1193.74 | 0 | 0 | 0 | 0 |  | 15 | 0 | 0 | 0 | 0
11079 | GRUPURI DE MASURA- Luna10 / / DUKAI FRANCISC-GIROC,CF.409996 | TIMISOARA |  | DB1A203-GDM-817 / 048700002678 / 10346132 | 379/5786 | 4 | 10 | 2016 | 344.99 | 0 | 0 | 344.99 | 344.99 | 0 | 0 | 344.99 | 0 | 0 | 0 | 0 | 0 | 0 | 0 | 0 |  | 15 | 0 | 0 | 0 | 0
11080 | GRUPURI DE MASURA- Luna11 / / NEGRILA ROZEL-DUMBRAVITA,Bistrita,405752 | TIMISOARA |  | DB1A106-GDM-817 / 048700002683 / 10348651 | 1865/6079 | 2 | 11 | 2016 | 88.16 | 0 | 0 | 88.16 | 88.16 | 0 | 0 | 88.16 | 0 | 0 | 0 | 0 | 0 | 0 | 0 | 0 |  | 15 | 0 | 0 | 0 | 0
11081 | BRANSAMENTE- Luna11 / Zo MT-JT Timisoara / NEGRILA ROZEL-DUMBRAVITA,Bistrita,405752 | TIMISOARA |  | DB1A114-BRS-719S / 047900035545 / 10348648 | 1865/6080 | 2 | 11 | 2016 | 1455.43 | 0 | 0 | 1455.43 | 1455.43 | 0 | 0 | 1455.43 | 0 | 0 | 0 | 0 | 0 | 0 | 0 | 0 |  | 30 | 0 | 0 | 0 | 0
11082 | BRANSAMENTE- Luna10 / Zo MT-JT Timisoara / BORDUZ DANIEL-IOAN | TIMISOARA |  | DB1A215-BRS-719A / 047900035534 / 10349127 | 116829/5789 | 4 | 10 | 2016 | 1212.69 | 0 | 0 | 1212.69 | 1212.69 | 0 | 0 | 1212.69 | 0 | 0 | 0 | 0 | 0 | 0 | 0 | 0 |  | 40 | 0 | 0 | 0 | 0
11083 | GRUPURI DE MASURA- Luna10 / / BORDUZ DANIEL-IOAN | TIMISOARA |  | DB1A203-GDM-817 / 048700002678 / 10349128 | 116829/5786 | 4 | 10 | 2016 | 66.26 | 0 | 0 | 66.26 | 66.26 | 0 | 0 | 66.26 | 0 | 0 | 0 | 0 | 0 | 0 | 0 | 0 |  | 15 | 0 | 0 | 0 | 0
11084 | BRANSAMENTE- Luna11 / Zo MT-JT Timisoara / POP DRAGOS-DUMBRAVITA,CF.407023 | TIMISOARA |  | DB1A114-BRS-719S / 047900035545 / 10349130 | 1680/6080 | 2 | 11 | 2016 | 1752.28 | 0 | 0 | 1752.28 | 1752.28 | 0 | 0 | 1752.28 | 0 | 0 | 0 | 0 | 0 | 0 | 0 | 0 |  | 30 | 0 | 0 | 0 | 0
11085 | GRUPURI DE MASURA- Luna11 / / POP DRAGOS-DUMBRAVITA,CF.407023 | TIMISOARA |  | DB1A106-GDM-817 / 048700002683 / 10349131 | 1680/6079 | 2 | 11 | 2016 | 88.92 | 0 | 0 | 88.92 | 88.92 | 0 | 0 | 88.92 | 0 | 0 | 0 | 0 | 0 | 0 | 0 | 0 |  | 15 | 0 | 0 | 0 | 0
11086 | POST DE TRANSFORMARE- Luna10 / APARCS 6531 LIDL / LIDL IMOBILIARE ROMANIA MANAGEMENT SOCIE | TIMISOARA |  | DB1001701-CUG / 041000017292 / 10348615 | 105449/1/5895 | 31 | 10 | 2016 | 71864.1 | 0 | 0 | 71864.1 | 0 | 0 | 0 | 0 | 71864.1 | 0 | 0 | 71864.1 | 0 | 0 | 0 | 0 |  | 15 | 0 | 0 | 0 | 0
11087 | GRUPURI DE MASURA- Luna09 / / CONDESCU GRUND-DUMBRAVITA,CF.402659 | TIMISOARA |  | DB1A116-GDM-817 / 048700002663 / 10346104 | 1009/5330 | 1 | 9 | 2016 | 89.99 | 0 | 0 | 89.99 | 89.99 | 0 | 0 | 89.99 | 0 | 0 | 0 | 0 | 0 | 0 | 0 | 0 |  | 15 | 0 | 0 | 0 | 0
11088 | GRUPURI DE MASURA- Luna09 / / CONDESCU GRUND-DUMBRAVITA,CF.402659 | TIMISOARA |  | DB1A116-GDM-817 / 048700002663 / 10346126 | 1008/5330 | 1 | 9 | 2016 | 89.99 | 0 | 0 | 89.99 | 89.99 | 0 | 0 | 89.99 | 0 | 0 | 0 | 0 | 0 | 0 | 0 | 0 |  | 15 | 0 | 0 | 0 | 0
11089 | BRANSAMENTE- Luna10 / Zo MT-JT Timisoara / DUKAI FRANCISC-GIROC,CF.409996 | TIMISOARA |  | DB1A211-BRS-719S / 047900035533 / 10346131 | 379/5787 | 4 | 10 | 2016 | 2472.01 | 0 | 0 | 2472.01 | 2472.01 | 0 | 0 | 2472.01 | 0 | 0 | 0 | 0 | 0 | 0 | 0 | 0 |  | 30 | 0 | 0 | 0 | 0
11090 | GRUPURI DE MASURA- Luna09 / / GPL GAZ BANAT S.R.L. | TIMISOARA |  | DB1A116-GDM-817 / 048700002663 / 10349780 | 117760/5330 | 1 | 9 | 2016 | 143.57 | 0 | 0 | 143.57 | 143.57 | 0 | 0 | 143.57 | 0 | 0 | 0 | 0 | 0 | 0 | 0 | 0 |  | 15 | 0 | 0 | 0 | 0
11091 | BRANSAMENTE- Luna10 / Zo MT-JT Timisoara / AGROSERV GRUP S.R.L. / BRANSAMENT | TIMISOARA |  | DB1A211-BRS-719S / 047900035533 / 10351212 | 123755/5787 | 4 | 10 | 2016 | 3721.61 | 0 | 0 | 3721.61 | 3721.61 | 0 | 0 | 3721.61 | 0 | 0 | 0 | 0 | 0 | 0 | 0 | 0 |  | 30 | 0 | 0 | 0 | 0
11092 | BRANSAMENTE- Luna12 / Zo MT-JT Timisoara / ILIUTA CONSTANTIN-FLORIN / BRANSAMENT | TIMISOARA |  | DB1A126-BRS-719S / 047900035567 / 10348845 | 115155/7751 | 31 | 12 | 2016 | 2196.78 | 0 | 0 | 2196.78 | 2196.78 | 0 | 0 | 2196.78 | 0 | 0 | 0 | 0 | 0 | 0 | 0 | 0 |  | 12 | 0 | 0 | 0 | 0
11093 | GRUPURI DE MASURA- Luna10 / / ILIUTA CONSTANTIN-FLORIN / CONTOR | TIMISOARA |  | DB1A203-GDM-817 / 048700002678 / 10348846 | 1419335 | 4 | 10 | 2016 | 154.76 | 0 | 0 | 154.76 | 154.76 | 0 | 0 | 154.76 | 0 | 0 | 0 | 0 | 0 | 0 | 0 | 0 |  | 15 | 0 | 0 | 0 | 0
11094 | GRUPURI DE MASURA- Luna10 / / VASILOVICI DUMITRU | TIMISOARA |  | DB1A203-GDM-817 / 048700002678 / 10348066 | 1419335 | 4 | 10 | 2016 | 157.07 | 0 | 0 | 157.07 | 157.07 | 0 | 0 | 157.07 | 0 | 0 | 0 | 0 | 0 | 0 | 0 | 0 |  | 15 | 0 | 0 | 0 | 0
11095 | BRANSAMENTE- Luna11 / Zo MT-JT Timisoara / VITUS CAIUS-DUMBRAVITA,CF.411424 | TIMISOARA |  | DB1A114-BRS-719S / 047900035545 / 10348589 | 1828/6080 | 2 | 11 | 2016 | 2661.88 | 0 | 0 | 2661.88 | 2661.88 | 0 | 0 | 2661.88 | 0 | 0 | 0 | 0 | 0 | 0 | 0 | 0 |  | 30 | 0 | 0 | 0 | 0
11096 | GRUPURI DE MASURA- Luna11 / / VITUS CAIUS-DUMBRAVITA,CF.411424 | TIMISOARA |  | DB1A106-GDM-817 / 048700002683 / 10348590 | 1828/6079 | 2 | 11 | 2016 | 330.8 | 0 | 0 | 330.8 | 330.8 | 0 | 0 | 330.8 | 0 | 0 | 0 | 0 | 0 | 0 | 0 | 0 |  | 15 | 0 | 0 | 0 | 0
11097 | BRANSAMENTE- Luna11 / Zo MT-JT Timisoara / VITUS CAIUS-DUMBRAVITA,CF.411424 | TIMISOARA |  | DB1A114-BRS-719S / 047900035545 / 10348602 | 1829/6080 | 2 | 11 | 2016 | 2682.29 | 0 | 0 | 2682.29 | 2682.29 | 0 | 0 | 2682.29 | 0 | 0 | 0 | 0 | 0 | 0 | 0 | 0 |  | 30 | 0 | 0 | 0 | 0
11098 | GRUPURI DE MASURA- Luna11 / / VITUS CAIUS-DUMBRAVITA,CF.411424 | TIMISOARA |  | DB1A106-GDM-817 / 048700002683 / 10348604 | 1829/6079 | 2 | 11 | 2016 | 330.79 | 0 | 0 | 330.79 | 330.79 | 0 | 0 | 330.79 | 0 | 0 | 0 | 0 | 0 | 0 | 0 | 0 |  | 15 | 0 | 0 | 0 | 0
11099 | GRUPURI DE MASURA- Luna10 / / DANI PETRU ANDREI | TIMISOARA |  | DB1A203-GDM-817 / 048700002678 / 10341110 | 1419335 | 4 | 10 | 2016 | 241.48 | 0 | 0 | 241.48 | 241.48 | 0 | 0 | 241.48 | 0 | 0 | 0 | 0 | 0 | 0 | 0 | 0 |  | 15 | 0 | 0 | 0 | 0
11100 | BRANSAMENTE- Luna12 / Zo MT-JT Timisoara / DANI PETRU ANDREI | TIMISOARA |  | DB1A723-BRS-719A / 047900035561 / 10341107 | 116022/7588 | 31 | 12 | 2016 | 1451.55 | 0 | 0 | 1451.55 | 1451.55 | 0 | 0 | 1451.55 | 0 | 0 | 0 | 0 | 0 | 0 | 0 | 0 |  | 40 | 0 | 0 | 0 | 0
11101 | GRUPURI DE MASURA- Luna09 / / COJOCAR ALINA VICTORIA | TIMISOARA |  | DB1A116-GDM-817 / 048700002663 / 10341040 | 109706/5330 | 1 | 9 | 2016 | 202.81 | 0 | 0 | 202.81 | 202.81 | 0 | 0 | 202.81 | 0 | 0 | 0 | 0 | 0 | 0 | 0 | 0 |  | 15 | 0 | 0 | 0 | 0
11102 | BRANSAMENTE- Luna09 / Zo MT-JT Timisoara / COJOCAR ALINA VICTORIA | TIMISOARA |  | DB1A107-BRS-719A / 047900035523 / 10341034 | 109706/5359 | 2 | 9 | 2016 | 3061.77 | 0 | 0 | 3061.77 | 3061.77 | 0 | 0 | 3061.77 | 0 | 0 | 0 | 0 | 0 | 0 | 0 | 0 |  | 40 | 0 | 0 | 0 | 0
11103 | GRUPURI DE MASURA- Luna10 / / BARBU AUREL | TIMISOARA |  | DB1A203-GDM-817 / 048700002678 / 10341028 | 153831742/5786 | 4 | 10 | 2016 | 248.06 | 0 | 0 | 248.06 | 248.06 | 0 | 0 | 248.06 | 0 | 0 | 0 | 0 | 0 | 0 | 0 | 0 |  | 15 | 0 | 0 | 0 | 0
11104 | BRANSAMENTE- Luna09 / Zo MT-JT Timisoara / ISAC ANA | TIMISOARA |  | DB1A107-BRS-719A / 047900035523 / 10341682 | 109691/5359 | 2 | 9 | 2016 | 659.8 | 0 | 0 | 659.8 | 659.8 | 0 | 0 | 659.8 | 0 | 0 | 0 | 0 | 0 | 0 | 0 | 0 |  | 40 | 0 | 0 | 0 | 0
11105 | GRUPURI DE MASURA- Luna09 / / ISAC ANA | TIMISOARA |  | DB1A116-GDM-817 / 048700002663 / 10341684 | 109691/5330 | 1 | 9 | 2016 | 202.82 | 0 | 0 | 202.82 | 202.82 | 0 | 0 | 202.82 | 0 | 0 | 0 | 0 | 0 | 0 | 0 | 0 |  | 15 | 0 | 0 | 0 | 0
11106 | GRUPURI DE MASURA- Luna10 / / IOVANOVICI BOSCO | TIMISOARA |  | DB1A203-GDM-817 / 048700002678 / 10341480 | 1419335 | 4 | 10 | 2016 | 157.07 | 0 | 0 | 157.07 | 157.07 | 0 | 0 | 157.07 | 0 | 0 | 0 | 0 | 0 | 0 | 0 | 0 |  | 15 | 0 | 0 | 0 | 0
11107 | GRUPURI DE MASURA- Luna10 / / VADUVA-SURU ANDREEA-GEORGETA | TIMISOARA |  | DB1A203-GDM-817 / 048700002678 / 10340887 | 1419335 | 4 | 10 | 2016 | 140 | 0 | 0 | 140 | 140 | 0 | 0 | 140 | 0 | 0 | 0 | 0 | 0 | 0 | 0 | 0 |  | 15 | 0 | 0 | 0 | 0
11108 | BRANSAMENTE- Luna09 / Zo MT-JT Timisoara / MIOC DANUT GHEORGHE | TIMISOARA |  | DB1A107-BRS-719A / 047900035523 / 10341702 | 109693/5359 | 2 | 9 | 2016 | 659.8 | 0 | 0 | 659.8 | 659.8 | 0 | 0 | 659.8 | 0 | 0 | 0 | 0 | 0 | 0 | 0 | 0 |  | 40 | 0 | 0 | 0 | 0
11109 | GRUPURI DE MASURA- Luna09 / / MIOC DANUT GHEORGHE | TIMISOARA |  | DB1A116-GDM-817 / 048700002663 / 10341703 | 109693/5330 | 1 | 9 | 2016 | 202.81 | 0 | 0 | 202.81 | 202.81 | 0 | 0 | 202.81 | 0 | 0 | 0 | 0 | 0 | 0 | 0 | 0 |  | 15 | 0 | 0 | 0 | 0
11110 | GRUPURI DE MASURA- Luna10 / / VILCU-MICU FLORICA-DANIELA | TIMISOARA |  | DB1A203-GDM-817 / 048700002678 / 10341535 | 1419335 | 4 | 10 | 2016 | 81.55 | 0 | 0 | 81.55 | 81.55 | 0 | 0 | 81.55 | 0 | 0 | 0 | 0 | 0 | 0 | 0 | 0 |  | 15 | 0 | 0 | 0 | 0
11111 | BRANSAMENTE- Luna09 / Zo MT-JT Timisoara / ORANGE ROMANIA SA | TIMISOARA |  | DB1A107-BRS-719A / 047900035523 / 10341572 | 122944/5359 | 2 | 9 | 2016 | 1014.13 | 0 | 0 | 1014.13 | 1014.13 | 0 | 0 | 1014.13 | 0 | 0 | 0 | 0 | 0 | 0 | 0 | 0 |  | 40 | 0 | 0 | 0 | 0
11112 | GRUPURI DE MASURA- Luna09 / / ORANGE ROMANIA SA | TIMISOARA |  | DB1A116-GDM-817 / 048700002663 / 10341573 | 122944/5330 | 1 | 9 | 2016 | 908.43 | 0 | 0 | 908.43 | 908.43 | 0 | 0 | 908.43 | 0 | 0 | 0 | 0 | 0 | 0 | 0 | 0 |  | 15 | 0 | 0 | 0 | 0
11113 | BRANSAMENTE- Luna10 / Zo MT-JT Timisoara / MUSTETI DORIN-CHISODA,Oltului,CF.409083 | TIMISOARA |  | DB1A211-BRS-719S / 047900035533 / 10341588 | 1184/5787 | 4 | 10 | 2016 | 4216.06 | 0 | 0 | 4216.06 | 4216.06 | 0 | 0 | 4216.06 | 0 | 0 | 0 | 0 | 0 | 0 | 0 | 0 |  | 30 | 0 | 0 | 0 | 0
11114 | GRUPURI DE MASURA- Luna10 / / MUSTETI DORIN-CHISODA,Oltului,CF.409083 | TIMISOARA |  | DB1A203-GDM-817 / 048700002678 / 10341589 | 1184/5786 | 4 | 10 | 2016 | 328.37 | 0 | 0 | 328.37 | 328.37 | 0 | 0 | 328.37 | 0 | 0 | 0 | 0 | 0 | 0 | 0 | 0 |  | 15 | 0 | 0 | 0 | 0
11115 | GRUPURI DE MASURA- Luna10 / / BLIDARIU NICOLETA-MARIANA | TIMISOARA |  | DB1A203-GDM-817 / 048700002678 / 10339778 | 1419335 | 4 | 10 | 2016 | 368.15 | 0 | 0 | 368.15 | 368.15 | 0 | 0 | 368.15 | 0 | 0 | 0 | 0 | 0 | 0 | 0 | 0 |  | 15 | 0 | 0 | 0 | 0
11116 | BRANSAMENTE- Luna10 / Zo MT-JT Timisoara / PAULESCU ROMULUS | TIMISOARA |  | DB1A215-BRS-719A / 047900035534 / 10340069 | 1420431 | 4 | 10 | 2016 | 1841.09 | 0 | 0 | 1841.09 | 1841.09 | 0 | 0 | 1841.09 | 0 | 0 | 0 | 0 | 0 | 0 | 0 | 0 |  | 40 | 0 | 0 | 0 | 0
11117 | GRUPURI DE MASURA- Luna10 / / PAULESCU ROMULUS | TIMISOARA |  | DB1A203-GDM-817 / 048700002678 / 10340073 | 1419335 | 4 | 10 | 2016 | 393.41 | 0 | 0 | 393.41 | 393.41 | 0 | 0 | 393.41 | 0 | 0 | 0 | 0 | 0 | 0 | 0 | 0 |  | 15 | 0 | 0 | 0 | 0
11118 | GRUPURI DE MASURA- Luna10 / / ROSU ECATERINA | TIMISOARA |  | DB1A203-GDM-817 / 048700002678 / 10340246 | 1419335 | 4 | 10 | 2016 | 448.2 | 0 | 0 | 448.2 | 448.2 | 0 | 0 | 448.2 | 0 | 0 | 0 | 0 | 0 | 0 | 0 | 0 |  | 15 | 0 | 0 | 0 | 0
11119 | BRANSAMENTE- Luna10 / Zo MT-JT Timisoara / NITU AURICA | TIMISOARA |  | DB1A215-BRS-719A / 047900035534 / 10340496 | 111078/5789 | 4 | 10 | 2016 | 1322.8 | 0 | 0 | 1322.8 | 1322.8 | 0 | 0 | 1322.8 | 0 | 0 | 0 | 0 | 0 | 0 | 0 | 0 |  | 40 | 0 | 0 | 0 | 0
11120 | GRUPURI DE MASURA- Luna10 / / NITU AURICA | TIMISOARA |  | DB1A203-GDM-817 / 048700002678 / 10340498 | 111078/5786 | 4 | 10 | 2016 | 157.08 | 0 | 0 | 157.08 | 157.08 | 0 | 0 | 157.08 | 0 | 0 | 0 | 0 | 0 | 0 | 0 | 0 |  | 15 | 0 | 0 | 0 | 0
11121 | GRUPURI DE MASURA- Luna10 / / GIUVERDEA NICOLAE | TIMISOARA |  | DB1A203-GDM-817 / 048700002678 / 10339792 | 1419335 | 4 | 10 | 2016 | 157.07 | 0 | 0 | 157.07 | 157.07 | 0 | 0 | 157.07 | 0 | 0 | 0 | 0 | 0 | 0 | 0 | 0 |  | 15 | 0 | 0 | 0 | 0
11122 | BRANSAMENTE- Luna10 / Zo MT-JT Timisoara / PLOCON ANDI DANIEL | TIMISOARA |  | DB1A215-BRS-719A / 047900035534 / 10340016 | 112154/5789 | 4 | 10 | 2016 | 1572.46 | 0 | 0 | 1572.46 | 1572.46 | 0 | 0 | 1572.46 | 0 | 0 | 0 | 0 | 0 | 0 | 0 | 0 |  | 40 | 0 | 0 | 0 | 0
11123 | GRUPURI DE MASURA- Luna10 / / PLOCON ANDI DANIEL | TIMISOARA |  | DB1A203-GDM-817 / 048700002678 / 10340018 | 112154/5786 | 4 | 10 | 2016 | 202.31 | 0 | 0 | 202.31 | 202.31 | 0 | 0 | 202.31 | 0 | 0 | 0 | 0 | 0 | 0 | 0 | 0 |  | 15 | 0 | 0 | 0 | 0
11124 | BRANSAMENTE- Luna10 / Zo MT-JT Timisoara / COMUNA FOROTIC | TIMISOARA |  | DB1A215-BRS-719A / 047900035534 / 10344664 | 1420431 | 4 | 10 | 2016 | 317.92 | 0 | 0 | 317.92 | 317.92 | 0 | 0 | 317.92 | 0 | 0 | 0 | 0 | 0 | 0 | 0 | 0 |  | 40 | 0 | 0 | 0 | 0
11125 | BRANSAMENTE- Luna11 / Zo MT-JT Timisoara / GRADINARU EDUARD-TM,Dr.Gr.T.Popa,nr.20A | TIMISOARA |  | DB1A114-BRS-719S / 047900035545 / 10344163 | 1575/6080 | 2 | 11 | 2016 | 3839.14 | 0 | 0 | 3839.14 | 3839.14 | 0 | 0 | 3839.14 | 0 | 0 | 0 | 0 | 0 | 0 | 0 | 0 |  | 30 | 0 | 0 | 0 | 0
11126 | GRUPURI DE MASURA- Luna11 / / GRADINARU EDUARD-TM,Dr.Gr.T.Popa,nr.20A | TIMISOARA |  | DB1A106-GDM-817 / 048700002683 / 10344165 | 1575/6079 | 2 | 11 | 2016 | 313.32 | 0 | 0 | 313.32 | 313.32 | 0 | 0 | 313.32 | 0 | 0 | 0 | 0 | 0 | 0 | 0 | 0 |  | 15 | 0 | 0 | 0 | 0
11127 | BRANSAMENTE- Luna09 / Zo MT-JT Timisoara / MILAC MIRCEA-IOAN | TIMISOARA |  | DB1A107-BRS-719A / 047900035523 / 10345133 | 109689/5359 | 2 | 9 | 2016 | 1630.92 | 0 | 0 | 1630.92 | 1630.92 | 0 | 0 | 1630.92 | 0 | 0 | 0 | 0 | 0 | 0 | 0 | 0 |  | 40 | 0 | 0 | 0 | 0
11128 | BRANSAMENTE- Luna11 / Zo MT-JT Timisoara / POP DRAGOS-DUMBRAVITA,CF.407023 | TIMISOARA |  | DB1A114-BRS-719S / 047900035545 / 10346258 | 1679/6080 | 2 | 11 | 2016 | 1856.9 | 0 | 0 | 1856.9 | 1856.9 | 0 | 0 | 1856.9 | 0 | 0 | 0 | 0 | 0 | 0 | 0 | 0 |  | 30 | 0 | 0 | 0 | 0
11129 | GRUPURI DE MASURA- Luna09 / / IADUCEC DORUT-SAG,CXI,nr.7C,CF.402989-C2 | TIMISOARA |  | DB1A116-GDM-817 / 048700002663 / 10346181 | 1143/5330 | 1 | 9 | 2016 | 89.99 | 0 | 0 | 89.99 | 89.99 | 0 | 0 | 89.99 | 0 | 0 | 0 | 0 | 0 | 0 | 0 | 0 |  | 15 | 0 | 0 | 0 | 0
11130 | GRUPURI DE MASURA- Luna09 / / IADUCEC DORUT-SAG,CXI,nr.7C,CF.402989-C1 | TIMISOARA |  | DB1A116-GDM-817 / 048700002663 / 10346198 | 1144/5330 | 1 | 9 | 2016 | 89.99 | 0 | 0 | 89.99 | 89.99 | 0 | 0 | 89.99 | 0 | 0 | 0 | 0 | 0 | 0 | 0 | 0 |  | 15 | 0 | 0 | 0 | 0
11131 | BRANSAMENTE- Luna10 / Zo MT-JT Timisoara / FAUR PETRU | TIMISOARA |  | DB1A215-BRS-719A / 047900035534 / 10345053 | 123738/5789 | 4 | 10 | 2016 | 1501.98 | 0 | 0 | 1501.98 | 1501.98 | 0 | 0 | 1501.98 | 0 | 0 | 0 | 0 | 0 | 0 | 0 | 0 |  | 40 | 0 | 0 | 0 | 0
11132 | GRUPURI DE MASURA- Luna10 / / FAUR PETRU | TIMISOARA |  | DB1A203-GDM-817 / 048700002678 / 10345055 | 123738/5786 | 4 | 10 | 2016 | 153.86 | 0 | 0 | 153.86 | 153.86 | 0 | 0 | 153.86 | 0 | 0 | 0 | 0 | 0 | 0 | 0 | 0 |  | 15 | 0 | 0 | 0 | 0
11133 | GRUPURI DE MASURA- Luna10 / / VELIMIROVICI EREMIA | TIMISOARA |  | DB1A203-GDM-817 / 048700002678 / 10345062 | 1419335 | 4 | 10 | 2016 | 242.26 | 0 | 0 | 242.26 | 242.26 | 0 | 0 | 242.26 | 0 | 0 | 0 | 0 | 0 | 0 | 0 | 0 |  | 15 | 0 | 0 | 0 | 0
11134 | GRUPURI DE MASURA- Luna10 / / LACTATE BICOS SRL | TIMISOARA |  | DB1A203-GDM-817 / 048700002678 / 10345766 | 600/5786 | 4 | 10 | 2016 | 893.32 | 0 | 0 | 893.32 | 893.32 | 0 | 0 | 893.32 | 0 | 0 | 0 | 0 | 0 | 0 | 0 | 0 |  | 15 | 0 | 0 | 0 | 0
11135 | BRANSAMENTE- Luna10 / Zo MT-JT Timisoara / LACTATE BICOS SRL | TIMISOARA |  | DB1A211-BRS-719S / 047900035533 / 10345753 | 600/5787 | 4 | 10 | 2016 | 3441.77 | 0 | 0 | 3441.77 | 3441.77 | 0 | 0 | 3441.77 | 0 | 0 | 0 | 0 | 0 | 0 | 0 | 0 |  | 30 | 0 | 0 | 0 | 0
11136 | GRUPURI DE MASURA- Luna09 / / MILAC MIRCEA-IOAN | TIMISOARA |  | DB1A116-GDM-817 / 048700002663 / 10345140 | 109689/5330 | 1 | 9 | 2016 | 458.32 | 0 | 0 | 458.32 | 458.32 | 0 | 0 | 458.32 | 0 | 0 | 0 | 0 | 0 | 0 | 0 | 0 |  | 15 | 0 | 0 | 0 | 0
11137 | BRANSAMENTE- Luna10 / Zo MT-JT Timisoara / COMUNA ZAVOI | TIMISOARA |  | DB1A215-BRS-719A / 047900035534 / 10345163 | 109942/5789 | 4 | 10 | 2016 | 1541.18 | 0 | 0 | 1541.18 | 1541.18 | 0 | 0 | 1541.18 | 0 | 0 | 0 | 0 | 0 | 0 | 0 | 0 |  | 40 | 0 | 0 | 0 | 0
11138 | GRUPURI DE MASURA- Luna10 / / COMUNA ZAVOI | TIMISOARA |  | DB1A203-GDM-817 / 048700002678 / 10345168 | 109942/5786 | 4 | 10 | 2016 | 116.48 | 0 | 0 | 116.48 | 116.48 | 0 | 0 | 116.48 | 0 | 0 | 0 | 0 | 0 | 0 | 0 | 0 |  | 15 | 0 | 0 | 0 | 0
11139 | GRUPURI DE MASURA- Luna09 / / DAN PETRU-DUMBRAVITA,L.Rebreanu,CF405089 | TIMISOARA |  | DB1A116-GDM-817 / 048700002663 / 10342113 | 956/5330 | 1 | 9 | 2016 | 906.94 | 0 | 0 | 906.94 | 906.94 | 0 | 0 | 906.94 | 0 | 0 | 0 | 0 | 0 | 0 | 0 | 0 |  | 15 | 0 | 0 | 0 | 0
11140 | BRANSAMENTE- Luna10 / Zo MT-JT Timisoara / VRABETE ZAHARIE | TIMISOARA |  | DB1A215-BRS-719A / 047900035534 / 10343187 | 108377/5789 | 4 | 10 | 2016 | 1639.44 | 0 | 0 | 1639.44 | 1639.44 | 0 | 0 | 1639.44 | 0 | 0 | 0 | 0 | 0 | 0 | 0 | 0 |  | 40 | 0 | 0 | 0 | 0
11141 | GRUPURI DE MASURA- Luna10 / / VRABETE ZAHARIE / contor | TIMISOARA |  | DB1A203-GDM-817 / 048700002678 / 10343191 | 108377/5786 | 4 | 10 | 2016 | 477.11 | 0 | 0 | 477.11 | 477.11 | 0 | 0 | 477.11 | 0 | 0 | 0 | 0 | 0 | 0 | 0 | 0 |  | 15 | 0 | 0 | 0 | 0
11142 | BRANSAMENTE- Luna10 / Zo MT-JT Timisoara / RCS & RDS SA / BRANSAMENT | TIMISOARA |  | DB1A215-BRS-719A / 047900035534 / 10343804 | 114851/5789 | 4 | 10 | 2016 | 1813.49 | 0 | 0 | 1813.49 | 1813.49 | 0 | 0 | 1813.49 | 0 | 0 | 0 | 0 | 0 | 0 | 0 | 0 |  | 40 | 0 | 0 | 0 | 0
11143 | GRUPURI DE MASURA- Luna10 / / RCS & RDS SA / CONTOR | TIMISOARA |  | DB1A203-GDM-817 / 048700002678 / 10343807 | 114851/5786 | 4 | 10 | 2016 | 918.33 | 0 | 0 | 918.33 | 918.33 | 0 | 0 | 918.33 | 0 | 0 | 0 | 0 | 0 | 0 | 0 | 0 |  | 15 | 0 | 0 | 0 | 0
11144 | GRUPURI DE MASURA- Luna10 / / BULZU PETRU | TIMISOARA |  | DB1A203-GDM-817 / 048700002678 / 10344048 | 1419335 | 4 | 10 | 2016 | 164.46 | 0 | 0 | 164.46 | 164.46 | 0 | 0 | 164.46 | 0 | 0 | 0 | 0 | 0 | 0 | 0 | 0 |  | 15 | 0 | 0 | 0 | 0
11145 | LINII MT- Luna10 / L.S20 NR.7 IURT-I.U.R.T. LUGOJ TM / BULAI SI ASOCIATII - SOCIETATE CIVILA DE | TIMISOARA |  | DB1001701-LES / 045000011263 / 10343652 | 122179/1/5894 | 31 | 10 | 2016 | 14037.3 | 0 | 0 | 14037.3 | 0 | 0 | 0 | 0 | 14037.3 | 0 | 0 | 14037.3 | 0 | 0 | 0 | 0 |  | 30 | 0 | 0 | 0 | 0
11146 | POST DE TRANSFORMARE- Luna10 / APARCS T 3002+3003 ALU METALL GUSS / BULAI SI ASOCIATII - SOCIETATE CIVILA DE | TIMISOARA |  | DB1001701-CUG / 041000017292 / 10343656 | 122179/1/5895 | 31 | 10 | 2016 | 54771 | 0 | 0 | 54771 | 0 | 0 | 0 | 0 | 54771 | 0 | 0 | 54771 | 0 | 0 | 0 | 0 |  | 15 | 0 | 0 | 0 | 0
11147 | GRUPURI DE MASURA- Luna10 / / BULAI SI ASOCIATII - SOCIETATE CIVILA DE | TIMISOARA |  | DB1001510-GDM-4838 / 048800000266 / 10343657 | 122179/1/5898 | 31 | 10 | 2016 | 1075.22 | 0 | 0 | 1075.22 | 0 | 0 | 0 | 0 | 1075.22 | 0 | 0 | 1075.22 | 0 | 0 | 0 | 0 |  | 15 | 0 | 0 | 0 | 0
11148 | GRUPURI DE MASURA- Luna10 / / COMUNA MEHADICA | TIMISOARA |  | DB1A203-GDM-817 / 048700002678 / 10358260 | 127873/5786 | 4 | 10 | 2016 | 365.58 | 0 | 0 | 365.58 | 365.58 | 0 | 0 | 365.58 | 0 | 0 | 0 | 0 | 0 | 0 | 0 | 0 |  | 15 | 0 | 0 | 0 | 0
11149 | LINII MT- Luna09 / L.A20 ORAS FAGET-FAGET TM / REWE PROJEKTENTWICKLUNG ROMANIA S.R.L | TIMISOARA |  | DB1010401-LES / 045000011248 / 10357674 | 132171/1/5739 | 30 | 9 | 2016 | 45859.9 | 0 | 0 | 45859.9 | 0 | 0 | 0 | 0 | 45859.9 | 0 | 0 | 45859.9 | 0 | 0 | 0 | 0 |  | 30 | 0 | 0 | 0 | 0
11150 | LINII JT- Luna09 / Zo MT-JT Timisoara / COMUNA TOMNATIC / BRANSAMENT St ep. | TIMISOARA |  | DB1A120-LJT-639 / 045000011236 / 10359130 | 121493/5373 | 2 | 9 | 2016 | 5162.25 | 0 | 0 | 5162.25 | 5162.25 | 0 | 0 | 5162.25 | 0 | 0 | 0 | 0 | 0 | 0 | 0 | 0 |  | 30 | 0 | 0 | 0 | 0
11151 | GRUPURI DE MASURA- Luna09 / / COMUNA TOMNATIC / CONTOR | TIMISOARA |  | DB1A116-GDM-817 / 048700002663 / 10359132 | 121493/5330 | 1 | 9 | 2016 | 453.26 | 0 | 0 | 453.26 | 453.26 | 0 | 0 | 453.26 | 0 | 0 | 0 | 0 | 0 | 0 | 0 | 0 |  | 15 | 0 | 0 | 0 | 0
11152 | GRUPURI DE MASURA- Luna10 / / LUPU LUCICA-contor | TIMISOARA |  | DB1A203-GDM-817 / 048700002678 / 10359014 | 122019/5786 | 4 | 10 | 2016 | 194.29 | 0 | 0 | 194.29 | 194.29 | 0 | 0 | 194.29 | 0 | 0 | 0 | 0 | 0 | 0 | 0 | 0 |  | 15 | 0 | 0 | 0 | 0
11153 | BRANSAMENTE- Luna10 / Zo MT-JT Timisoara / LUPU LUCICA-br | TIMISOARA |  | DB1A215-BRS-719A / 047900035534 / 10359012 | 122019/5789 | 4 | 10 | 2016 | 1275.86 | 0 | 0 | 1275.86 | 1275.86 | 0 | 0 | 1275.86 | 0 | 0 | 0 | 0 | 0 | 0 | 0 | 0 |  | 40 | 0 | 0 | 0 | 0
11154 | BRANSAMENTE- Luna12 / Zo MT-JT Timisoara / AUGUSTINOV PAVEL | TIMISOARA |  | DB1A234-BRS-719S / 047900035560 / 10358086 | 141097/7584 | 31 | 12 | 2016 | 2273.96 | 0 | 0 | 2273.96 | 2273.96 | 0 | 0 | 2273.96 | 0 | 0 | 0 | 0 | 0 | 0 | 0 | 0 |  | 30 | 0 | 0 | 0 | 0
11155 | GRUPURI DE MASURA- Luna12 / / AUGUSTINOV PAVEL-CONTOR | TIMISOARA |  | DB1A234-GDM-817 / 048700002694 / 10358089 | 141097/7583 | 31 | 12 | 2016 | 251.99 | 0 | 0 | 251.99 | 251.99 | 0 | 0 | 251.99 | 0 | 0 | 0 | 0 | 0 | 0 | 0 | 0 |  | 15 | 0 | 0 | 0 | 0
11156 | LINII MT- Luna09 / L.A20 ORAS FAGET-FAGET TM / REWE PROJEKTENTWICKLUNG ROMANIA S.R.L | TIMISOARA |  | DB1002204-ACC / 045000011247 / 10357682 | 132171/1/5709 | 30 | 9 | 2016 | 10170.92 | 0 | 0 | 10170.92 | 0 | 0 | 0 | 0 | 10170.92 | 0 | 0 | 10170.92 | 0 | 0 | 0 | 0 |  | 40 | 0 | 0 | 0 | 0
11157 | POST DE TRANSFORMARE- Luna09 / APARPT PCZ 5829 CT FAGET / REWE PROJEKTENTWICKLUNG ROMANIA S.R.L | TIMISOARA |  | DB1010401-PTG / 041000017287 / 10357687 | 132171/1/5738 | 30 | 9 | 2016 | 65382.61 | 0 | 0 | 65382.61 | 0 | 0 | 0 | 0 | 65382.61 | 0 | 0 | 65382.61 | 0 | 0 | 0 | 0 |  | 15 | 0 | 0 | 0 | 0
11158 | GRUPURI DE MASURA- Luna09 / / REWE PROJEKTENTWICKLUNG ROMANIA S.R.L | TIMISOARA |  | DB1010401-GDM-4838 / 048800000265 / 10357692 | 132171/1/5736 | 30 | 9 | 2016 | 1171.93 | 0 | 0 | 1171.93 | 0 | 0 | 0 | 0 | 1171.93 | 0 | 0 | 1171.93 | 0 | 0 | 0 | 0 |  | 15 | 0 | 0 | 0 | 0
11159 | LINII JT- Luna11 / Zo MT-JT Timisoara / PROFI ROM FOOD SRL-GIROC,str.Naturii,nr2 | TIMISOARA |  | DB1A760-LJT-639 / 045000011300 / 10354367 | 484/6358 | 30 | 11 | 2016 | 15059.08 | 0 | 0 | 15059.08 | 15059.08 | 0 | 0 | 15059.08 | 0 | 0 | 0 | 0 | 0 | 0 | 0 | 0 |  | 30 | 0 | 0 | 0 | 0
11160 | GRUPURI DE MASURA- Luna11 / / PROFI ROM FOOD SRL-GIROC,str.Naturii,nr2 | TIMISOARA |  | DB1A106-GDM-817 / 048700002683 / 10354368 | 484/6079 | 2 | 11 | 2016 | 873.18 | 0 | 0 | 873.18 | 873.18 | 0 | 0 | 873.18 | 0 | 0 | 0 | 0 | 0 | 0 | 0 | 0 |  | 15 | 0 | 0 | 0 | 0
11161 | BRANSAMENTE- Luna09 / Zo MT-JT Timisoara / SILFLON SRL | TIMISOARA |  | DB1A107-BRS-719A / 047900035523 / 10356179 | 128753/5359 | 2 | 9 | 2016 | 1926.56 | 0 | 0 | 1926.56 | 1926.56 | 0 | 0 | 1926.56 | 0 | 0 | 0 | 0 | 0 | 0 | 0 | 0 |  | 40 | 0 | 0 | 0 | 0
11162 | GRUPURI DE MASURA- Luna09 / / SILFLON SRL | TIMISOARA |  | DB1A116-GDM-817 / 048700002663 / 10356180 | 128753/5330 | 1 | 9 | 2016 | 409.03 | 0 | 0 | 409.03 | 409.03 | 0 | 0 | 409.03 | 0 | 0 | 0 | 0 | 0 | 0 | 0 | 0 |  | 15 | 0 | 0 | 0 | 0
11163 | BRANSAMENTE- Luna09 / Zo MT-JT Timisoara / GREENFOREST SRL-TM,Bv.S.Barnutiu,nr.28 | TIMISOARA |  | DB1A230-BRS-719S / 047900035522 / 10353736 | 1208/5335 | 1 | 9 | 2016 | 2985.18 | 0 | 0 | 2985.18 | 2985.18 | 0 | 0 | 2985.18 | 0 | 0 | 0 | 0 | 0 | 0 | 0 | 0 |  | 30 | 0 | 0 | 0 | 0
11164 | GRUPURI DE MASURA- Luna10 / / GREENFOREST SRL-TM,Bv.S.Barnutiu,nr.28 | TIMISOARA |  | DB1A203-GDM-817 / 048700002678 / 10353740 | 1208/5786 | 4 | 10 | 2016 | 564.01 | 0 | 0 | 564.01 | 564.01 | 0 | 0 | 564.01 | 0 | 0 | 0 | 0 | 0 | 0 | 0 | 0 |  | 15 | 0 | 0 | 0 | 0
11165 | BRANSAMENTE- Luna10 / Zo MT-JT Timisoara / MUNTEAN DORIN-COSMIN / bransament | TIMISOARA |  | DB1A215-BRS-719A / 047900035534 / 10353536 | 126147/5789 | 4 | 10 | 2016 | 1876.75 | 0 | 0 | 1876.75 | 1876.75 | 0 | 0 | 1876.75 | 0 | 0 | 0 | 0 | 0 | 0 | 0 | 0 |  | 40 | 0 | 0 | 0 | 0
11166 | GRUPURI DE MASURA- Luna10 / / MUNTEAN DORIN-COSMIN / contor | TIMISOARA |  | DB1A203-GDM-817 / 048700002678 / 10353537 | 126147/5786 | 4 | 10 | 2016 | 154.25 | 0 | 0 | 154.25 | 154.25 | 0 | 0 | 154.25 | 0 | 0 | 0 | 0 | 0 | 0 | 0 | 0 |  | 15 | 0 | 0 | 0 | 0
11167 | LINII JT- Luna09 / Zo MT-JT Timisoara / PETRINA DUMITRU-DUMBRAVITA,L.Vinci,nr.10 | TIMISOARA |  | DB1A801-LJT-629 / 045000011241 / 10359421 | 1336789 | 30 | 9 | 2016 | 4891.21 | 0 | 0 | 4891.21 | 4891.21 | 0 | 0 | 4891.21 | 0 | 0 | 0 | 0 | 0 | 0 | 0 | 0 |  | 40 | 0 | 0 | 0 | 0
11168 | GRUPURI DE MASURA- Luna10 / / SC AGROINDIMPEX SRL | TIMISOARA |  | DB1A203-GDM-817 / 048700002678 / 10359255 | 1419335 | 4 | 10 | 2016 | 97.31 | 0 | 0 | 97.31 | 97.31 | 0 | 0 | 97.31 | 0 | 0 | 0 | 0 | 0 | 0 | 0 | 0 |  | 15 | 0 | 0 | 0 | 0
11169 | BRANSAMENTE- Luna10 / Zo MT-JT Timisoara / COMUNA BUCHIN | TIMISOARA |  | DB1A215-BRS-719A / 047900035534 / 10360344 | 134772/5789 | 4 | 10 | 2016 | 1315.22 | 0 | 0 | 1315.22 | 1315.22 | 0 | 0 | 1315.22 | 0 | 0 | 0 | 0 | 0 | 0 | 0 | 0 |  | 40 | 0 | 0 | 0 | 0
11170 | GRUPURI DE MASURA- Luna10 / / COMUNA BUCHIN | TIMISOARA |  | DB1A203-GDM-817 / 048700002678 / 10360348 | 134772/5786 | 4 | 10 | 2016 | 209.73 | 0 | 0 | 209.73 | 209.73 | 0 | 0 | 209.73 | 0 | 0 | 0 | 0 | 0 | 0 | 0 | 0 |  | 15 | 0 | 0 | 0 | 0
11171 | BRANSAMENTE- Luna10 / Zo MT-JT Timisoara / BALA ION | TIMISOARA |  | DB1A215-BRS-719A / 047900035534 / 10358233 | 120270/5789 | 4 | 10 | 2016 | 1830.75 | 0 | 0 | 1830.75 | 1830.75 | 0 | 0 | 1830.75 | 0 | 0 | 0 | 0 | 0 | 0 | 0 | 0 |  | 40 | 0 | 0 | 0 | 0
11172 | GRUPURI DE MASURA- Luna10 / / BALA ION | TIMISOARA |  | DB1A203-GDM-817 / 048700002678 / 10358236 | 120270/5786 | 4 | 10 | 2016 | 161.1 | 0 | 0 | 161.1 | 161.1 | 0 | 0 | 161.1 | 0 | 0 | 0 | 0 | 0 | 0 | 0 | 0 |  | 15 | 0 | 0 | 0 | 0
11173 | BRANSAMENTE- Luna10 / Zo MT-JT Timisoara / COMUNA MEHADICA | TIMISOARA |  | DB1A215-BRS-719A / 047900035534 / 10358257 | 127873/5789 | 4 | 10 | 2016 | 2502.07 | 0 | 0 | 2502.07 | 2502.07 | 0 | 0 | 2502.07 | 0 | 0 | 0 | 0 | 0 | 0 | 0 | 0 |  | 40 | 0 | 0 | 0 | 0
11174 | BRANSAMENTE- Luna09 / Zo MT-JT Timisoara / STOICOVICI RADIS-DUMBRAVITA,N.Grigorescu | TIMISOARA |  | DB1A230-BRS-719S / 047900035522 / 10359790 | 770/5335 | 1 | 9 | 2016 | 891.2 | 0 | 0 | 891.2 | 891.2 | 0 | 0 | 891.2 | 0 | 0 | 0 | 0 | 0 | 0 | 0 | 0 |  | 30 | 0 | 0 | 0 | 0
11175 | GRUPURI DE MASURA- Luna09 / / STOICOVICI RADIS-DUMBRAVITA,N.Grigorescu | TIMISOARA |  | DB1A116-GDM-817 / 048700002663 / 10359800 | 770/5330 | 1 | 9 | 2016 | 89.99 | 0 | 0 | 89.99 | 89.99 | 0 | 0 | 89.99 | 0 | 0 | 0 | 0 | 0 | 0 | 0 | 0 |  | 15 | 0 | 0 | 0 | 0
11176 | LINII JT- Luna09 / Zo MT-JT Timisoara / STOICOVICI RADIS-DUMBRAVITA,N.Grigorescu | TIMISOARA |  | DB1A120-LJT-639 / 045000011236 / 10359808 | 770/5373 | 2 | 9 | 2016 | 1206.66 | 0 | 0 | 1206.66 | 1206.66 | 0 | 0 | 1206.66 | 0 | 0 | 0 | 0 | 0 | 0 | 0 | 0 |  | 30 | 0 | 0 | 0 | 0
11177 | BRANSAMENTE- Luna09 / Zo MT-JT Timisoara / STOICOVICI RADIS-DUMBRAVITA,N.Grigorescu | TIMISOARA |  | DB1A230-BRS-719S / 047900035522 / 10359814 | 770/5335 | 1 | 9 | 2016 | 891.2 | 0 | 0 | 891.2 | 891.2 | 0 | 0 | 891.2 | 0 | 0 | 0 | 0 | 0 | 0 | 0 | 0 |  | 30 | 0 | 0 | 0 | 0
11178 | GRUPURI DE MASURA- Luna12 / / AUGUSTINOV PAVEL / contor | TIMISOARA |  | DB1A234-GDM-817 / 048700002694 / 10358098 | 141098/7583 | 31 | 12 | 2016 | 367.55 | 0 | 0 | 367.55 | 367.55 | 0 | 0 | 367.55 | 0 | 0 | 0 | 0 | 0 | 0 | 0 | 0 |  | 15 | 0 | 0 | 0 | 0
11179 | BRANSAMENTE- Luna10 / Zo MT-JT Timisoara / DAMAYOS S.R.L. | TIMISOARA |  | DB1A215-BRS-719A / 047900035534 / 10358133 | 135162/5789 | 4 | 10 | 2016 | 1594.44 | 0 | 0 | 1594.44 | 1594.44 | 0 | 0 | 1594.44 | 0 | 0 | 0 | 0 | 0 | 0 | 0 | 0 |  | 40 | 0 | 0 | 0 | 0
11180 | GRUPURI DE MASURA- Luna10 / / DAMAYOS S.R.L.-contor | TIMISOARA |  | DB1A203-GDM-817 / 048700002678 / 10358134 | 135162/5786 | 4 | 10 | 2016 | 365.28 | 0 | 0 | 365.28 | 365.28 | 0 | 0 | 365.28 | 0 | 0 | 0 | 0 | 0 | 0 | 0 | 0 |  | 15 | 0 | 0 | 0 | 0
11181 | BRANSAMENTE- Luna10 / Zo MT-JT Timisoara / RUS ALIN DANIEL | TIMISOARA |  | DB1A211-BRS-719S / 047900035533 / 10375932 | 136439/5787 | 4 | 10 | 2016 | 2950.94 | 0 | 0 | 2950.94 | 2950.94 | 0 | 0 | 2950.94 | 0 | 0 | 0 | 0 | 0 | 0 | 0 | 0 |  | 30 | 0 | 0 | 0 | 0
11182 | GRUPURI DE MASURA- Luna10 / / RUS ALIN DANIEL-contor | TIMISOARA |  | DB1A203-GDM-817 / 048700002678 / 10375938 | 136439/5786 | 4 | 10 | 2016 | 356.78 | 0 | 0 | 356.78 | 356.78 | 0 | 0 | 356.78 | 0 | 0 | 0 | 0 | 0 | 0 | 0 | 0 |  | 15 | 0 | 0 | 0 | 0
11183 | BRANSAMENTE- Luna09 / Zo MT-JT Timisoara / MATEESCU MARIANA | TIMISOARA |  | DB1A230-BRS-719S / 047900035522 / 10376156 | 130352/5335 | 1 | 9 | 2016 | 2016.98 | 0 | 0 | 2016.98 | 2016.98 | 0 | 0 | 2016.98 | 0 | 0 | 0 | 0 | 0 | 0 | 0 | 0 |  | 30 | 0 | 0 | 0 | 0
11184 | GRUPURI DE MASURA- Luna09 / / MATEESCU MARIANA-contor | TIMISOARA |  | DB1A116-GDM-817 / 048700002663 / 10376157 | 130352/5330 | 1 | 9 | 2016 | 153.93 | 0 | 0 | 153.93 | 153.93 | 0 | 0 | 153.93 | 0 | 0 | 0 | 0 | 0 | 0 | 0 | 0 |  | 15 | 0 | 0 | 0 | 0
11185 | BRANSAMENTE- Luna10 / Zo MT-JT Timisoara / ARTEMIS REAL ESTATE-TM,Nistrului,SAD 4+5 | TIMISOARA |  | DB1A211-BRS-719S / 047900035533 / 10357808 | 1183/5787 | 4 | 10 | 2016 | 2318.95 | 0 | 0 | 2318.95 | 2318.95 | 0 | 0 | 2318.95 | 0 | 0 | 0 | 0 | 0 | 0 | 0 | 0 |  | 30 | 0 | 0 | 0 | 0
11186 | GRUPURI DE MASURA- Luna10 / / ARTEMIS REAL ESTATE-TM,Nistrului,SAD 4+5 | TIMISOARA |  | DB1A203-GDM-817 / 048700002678 / 10357810 | 1183/5786 | 4 | 10 | 2016 | 343.33 | 0 | 0 | 343.33 | 343.33 | 0 | 0 | 343.33 | 0 | 0 | 0 | 0 | 0 | 0 | 0 | 0 |  | 15 | 0 | 0 | 0 | 0
11187 | BRANSAMENTE- Luna09 / Zo MT-JT Timisoara / COSTESCU ANDREI-GIROC,Ficusului,nr.36 | TIMISOARA |  | DB1A230-BRS-719S / 047900035522 / 10357858 | 1026/5335 | 1 | 9 | 2016 | 3074.17 | 0 | 0 | 3074.17 | 3074.17 | 0 | 0 | 3074.17 | 0 | 0 | 0 | 0 | 0 | 0 | 0 | 0 |  | 30 | 0 | 0 | 0 | 0
11188 | GRUPURI DE MASURA- Luna10 / / COSTESCU ANDREI-GIROC,Ficusului,nr.36 | TIMISOARA |  | DB1A203-GDM-817 / 048700002678 / 10357859 | 1026/5786 | 4 | 10 | 2016 | 321.32 | 0 | 0 | 321.32 | 321.32 | 0 | 0 | 321.32 | 0 | 0 | 0 | 0 | 0 | 0 | 0 | 0 |  | 15 | 0 | 0 | 0 | 0
11189 | GRUPURI DE MASURA- Luna09 / / MOLDOVAN STEFAN | TIMISOARA |  | DB1A116-GDM-817 / 048700002663 / 10357528 | 131703/5330 | 1 | 9 | 2016 | 409.32 | 0 | 0 | 409.32 | 409.32 | 0 | 0 | 409.32 | 0 | 0 | 0 | 0 | 0 | 0 | 0 | 0 |  | 15 | 0 | 0 | 0 | 0
11190 | BRANSAMENTE- Luna09 / Zo MT-JT Timisoara / TIBULEAC ALEXANDRA FELICIA-SAG,CF.405018 | TIMISOARA |  | DB1A230-BRS-719S / 047900035522 / 10375780 | 1216/5335 | 1 | 9 | 2016 | 4038.98 | 0 | 0 | 4038.98 | 4038.98 | 0 | 0 | 4038.98 | 0 | 0 | 0 | 0 | 0 | 0 | 0 | 0 |  | 30 | 0 | 0 | 0 | 0
11191 | GRUPURI DE MASURA- Luna10 / / TIBULEAC ALEXANDRA FELICIA-SAG,CF.405018 | TIMISOARA |  | DB1A203-GDM-817 / 048700002678 / 10375782 | 1216/5786 | 4 | 10 | 2016 | 132.26 | 0 | 0 | 132.26 | 132.26 | 0 | 0 | 132.26 | 0 | 0 | 0 | 0 | 0 | 0 | 0 | 0 |  | 15 | 0 | 0 | 0 | 0
11192 | GRUPURI DE MASURA- Luna09 / / MURGOCIU CRISTIAN-UTVIN,nr.235/I | TIMISOARA |  | DB1A116-GDM-817 / 048700002663 / 10375883 | 1081/5330 | 1 | 9 | 2016 | 89.99 | 0 | 0 | 89.99 | 89.99 | 0 | 0 | 89.99 | 0 | 0 | 0 | 0 | 0 | 0 | 0 | 0 |  | 15 | 0 | 0 | 0 | 0
11193 | BRANSAMENTE- Luna10 / Zo MT-JT Timisoara / VACARESCU FLAVIUS-SANANDREI,Begoniei,nr5 | TIMISOARA |  | DB1A211-BRS-719S / 047900035533 / 10375893 | 1302/5787 | 4 | 10 | 2016 | 2966.51 | 0 | 0 | 2966.51 | 2966.51 | 0 | 0 | 2966.51 | 0 | 0 | 0 | 0 | 0 | 0 | 0 | 0 |  | 30 | 0 | 0 | 0 | 0
11194 | GRUPURI DE MASURA- Luna10 / / VACARESCU FLAVIUS-SANANDREI,Begoniei,nr5 | TIMISOARA |  | DB1A203-GDM-817 / 048700002678 / 10375895 | 1302/5786 | 4 | 10 | 2016 | 321.8 | 0 | 0 | 321.8 | 321.8 | 0 | 0 | 321.8 | 0 | 0 | 0 | 0 | 0 | 0 | 0 | 0 |  | 15 | 0 | 0 | 0 | 0
11195 | GRUPURI DE MASURA- Luna10 / / MARIS IOAN-SANANDREI,str.Magnoliei,nr.18 | TIMISOARA |  | DB1A203-GDM-817 / 048700002678 / 10358444 | 1087/5786 | 4 | 10 | 2016 | 336.29 | 0 | 0 | 336.29 | 336.29 | 0 | 0 | 336.29 | 0 | 0 | 0 | 0 | 0 | 0 | 0 | 0 |  | 15 | 0 | 0 | 0 | 0
11196 | GRUPURI DE MASURA- Luna09 / / TVEIN ION-STANCIOVA,nr.243 | TIMISOARA |  | DB1A116-GDM-817 / 048700002663 / 10358270 | 782/5330 | 1 | 9 | 2016 | 328.52 | 0 | 0 | 328.52 | 328.52 | 0 | 0 | 328.52 | 0 | 0 | 0 | 0 | 0 | 0 | 0 | 0 |  | 15 | 0 | 0 | 0 | 0
11197 | GRUPURI DE MASURA- Luna10 / / FRINCU ADRIAN-IOAN | TIMISOARA |  | DB1A203-GDM-817 / 048700002678 / 10358285 | 1419335 | 4 | 10 | 2016 | 227.47 | 0 | 0 | 227.47 | 227.47 | 0 | 0 | 227.47 | 0 | 0 | 0 | 0 | 0 | 0 | 0 | 0 |  | 15 | 0 | 0 | 0 | 0
11198 | BRANSAMENTE- Luna12 / Zo MT-JT Timisoara / AUGUSTINOV PAVEL-br | TIMISOARA |  | DB1A234-BRS-719S / 047900035560 / 10358093 | 141098/7584 | 31 | 12 | 2016 | 2838.56 | 0 | 0 | 2838.56 | 2838.56 | 0 | 0 | 2838.56 | 0 | 0 | 0 | 0 | 0 | 0 | 0 | 0 |  | 30 | 0 | 0 | 0 | 0
11199 | BRANSAMENTE- Luna10 / Zo MT-JT Timisoara / FRATICA TRAIAN | TIMISOARA |  | DB1A215-BRS-719A / 047900035534 / 10360522 | 1420431 | 4 | 10 | 2016 | 1893.28 | 0 | 0 | 1893.28 | 1893.28 | 0 | 0 | 1893.28 | 0 | 0 | 0 | 0 | 0 | 0 | 0 | 0 |  | 40 | 0 | 0 | 0 | 0
11200 | GRUPURI DE MASURA- Luna10 / / HASNA SAVIN | TIMISOARA |  | DB1A203-GDM-817 / 048700002678 / 10360519 | 1419335 | 4 | 10 | 2016 | 137.42 | 0 | 0 | 137.42 | 137.42 | 0 | 0 | 137.42 | 0 | 0 | 0 | 0 | 0 | 0 | 0 | 0 |  | 15 | 0 | 0 | 0 | 0
11201 | BRANSAMENTE- Luna10 / Zo MT-JT Timisoara / MARIS IOAN-SANANDREI,str.Magnoliei,nr.18 | TIMISOARA |  | DB1A211-BRS-719S / 047900035533 / 10358439 | 1086/5787 | 4 | 10 | 2016 | 2678.52 | 0 | 0 | 2678.52 | 2678.52 | 0 | 0 | 2678.52 | 0 | 0 | 0 | 0 | 0 | 0 | 0 | 0 |  | 30 | 0 | 0 | 0 | 0
11202 | GRUPURI DE MASURA- Luna10 / / MARIS IOAN-SANANDREI,str.Magnoliei,nr.18 | TIMISOARA |  | DB1A203-GDM-817 / 048700002678 / 10358441 | 1086/5786 | 4 | 10 | 2016 | 336.28 | 0 | 0 | 336.28 | 336.28 | 0 | 0 | 336.28 | 0 | 0 | 0 | 0 | 0 | 0 | 0 | 0 |  | 15 | 0 | 0 | 0 | 0
11203 | BRANSAMENTE- Luna10 / Zo MT-JT Timisoara / MARIS IOAN-SANANDREI,str.Magnoliei,nr.18 | TIMISOARA |  | DB1A211-BRS-719S / 047900035533 / 10358442 | 1087/5787 | 4 | 10 | 2016 | 2678.52 | 0 | 0 | 2678.52 | 2678.52 | 0 | 0 | 2678.52 | 0 | 0 | 0 | 0 | 0 | 0 | 0 | 0 |  | 30 | 0 | 0 | 0 | 0
11204 | BRANSAMENTE- Luna12 / Zo MT-JT Timisoara / COJOCARIU CLAUDIU | TIMISOARA |  | DB1A723-BRS-719A / 047900035561 / 10359059 | 149956/7588 | 31 | 12 | 2016 | 1313.08 | 0 | 0 | 1313.08 | 1313.08 | 0 | 0 | 1313.08 | 0 | 0 | 0 | 0 | 0 | 0 | 0 | 0 |  | 40 | 0 | 0 | 0 | 0
11205 | GRUPURI DE MASURA- Luna12 / / COJOCARIU CLAUDIU | TIMISOARA |  | DB1A234-GDM-817 / 048700002694 / 10359061 | 149956/7583 | 31 | 12 | 2016 | 414.06 | 0 | 0 | 414.06 | 414.06 | 0 | 0 | 414.06 | 0 | 0 | 0 | 0 | 0 | 0 | 0 | 0 |  | 15 | 0 | 0 | 0 | 0
11206 | GRUPURI DE MASURA- Luna09 / / NAGY MARIUS-GIROC,str.Gloria,nr.84A | TIMISOARA |  | DB1A116-GDM-817 / 048700002663 / 10358766 | 966/5330 | 1 | 9 | 2016 | 139.23 | 0 | 0 | 139.23 | 139.23 | 0 | 0 | 139.23 | 0 | 0 | 0 | 0 | 0 | 0 | 0 | 0 |  | 15 | 0 | 0 | 0 | 0
11207 | LINII JT- Luna10 / Zo MT-JT Timisoara / M & L DUNA PENSION SRL | TIMISOARA |  | DB1A801-LJT-639 / 045000011259 / 10352488 | 123952/5886 | 31 | 10 | 2016 | 2775.35 | 0 | 0 | 2775.35 | 2775.35 | 0 | 0 | 2775.35 | 0 | 0 | 0 | 0 | 0 | 0 | 0 | 0 |  | 30 | 0 | 0 | 0 | 0
11208 | GRUPURI DE MASURA- Luna10 / / M & L DUNA PENSION SRL-contor | TIMISOARA |  | DB1A203-GDM-817 / 048700002678 / 10352490 | 123952/5786 | 4 | 10 | 2016 | 324.22 | 0 | 0 | 324.22 | 324.22 | 0 | 0 | 324.22 | 0 | 0 | 0 | 0 | 0 | 0 | 0 | 0 |  | 15 | 0 | 0 | 0 | 0
11209 | GRUPURI DE MASURA- Luna10 / / GOLET GHEORGHE | TIMISOARA |  | DB1A203-GDM-817 / 048700002678 / 10352501 | 1419335 | 4 | 10 | 2016 | 325.65 | 0 | 0 | 325.65 | 325.65 | 0 | 0 | 325.65 | 0 | 0 | 0 | 0 | 0 | 0 | 0 | 0 |  | 15 | 0 | 0 | 0 | 0
11210 | BRANSAMENTE- Luna10 / Zo MT-JT Timisoara / CHIJER DORIN / BRANSAMENT | TIMISOARA |  | DB1A215-BRS-719A / 047900035534 / 10352363 | 115156/5789 | 4 | 10 | 2016 | 2880.39 | 0 | 0 | 2880.39 | 2880.39 | 0 | 0 | 2880.39 | 0 | 0 | 0 | 0 | 0 | 0 | 0 | 0 |  | 40 | 0 | 0 | 0 | 0
11211 | GRUPURI DE MASURA- Luna10 / / CHIJER DORIN / CONTOR | TIMISOARA |  | DB1A203-GDM-817 / 048700002678 / 10352364 | 115156/5786 | 4 | 10 | 2016 | 378.2 | 0 | 0 | 378.2 | 378.2 | 0 | 0 | 378.2 | 0 | 0 | 0 | 0 | 0 | 0 | 0 | 0 |  | 15 | 0 | 0 | 0 | 0
11212 | BRANSAMENTE- Luna11 / Zo MT-JT Timisoara / AMARANDEI GAVRIL | TIMISOARA |  | DB1A112-BRS-719A / 047900035546 / 10352758 | 134218/6081 | 2 | 11 | 2016 | 1094.25 | 0 | 0 | 1094.25 | 1094.25 | 0 | 0 | 1094.25 | 0 | 0 | 0 | 0 | 0 | 0 | 0 | 0 |  | 40 | 0 | 0 | 0 | 0
11213 | GRUPURI DE MASURA- Luna10 / / AMARANDEI GAVRIL | TIMISOARA |  | DB1A203-GDM-817 / 048700002678 / 10352759 | 1419335 | 4 | 10 | 2016 | 241.51 | 0 | 0 | 241.51 | 241.51 | 0 | 0 | 241.51 | 0 | 0 | 0 | 0 | 0 | 0 | 0 | 0 |  | 15 | 0 | 0 | 0 | 0
11214 | GRUPURI DE MASURA- Luna10 / / NAGY STEFAN-ION | TIMISOARA |  | DB1A203-GDM-817 / 048700002678 / 10352798 | 1419335 | 4 | 10 | 2016 | 164.46 | 0 | 0 | 164.46 | 164.46 | 0 | 0 | 164.46 | 0 | 0 | 0 | 0 | 0 | 0 | 0 | 0 |  | 15 | 0 | 0 | 0 | 0
11215 | GRUPURI DE MASURA- Luna10 / / GODOI TEODOR | TIMISOARA |  | DB1A203-GDM-817 / 048700002678 / 10352752 | 1419335 | 4 | 10 | 2016 | 249.39 | 0 | 0 | 249.39 | 249.39 | 0 | 0 | 249.39 | 0 | 0 | 0 | 0 | 0 | 0 | 0 | 0 |  | 15 | 0 | 0 | 0 | 0
11216 | POST DE TRANSFORMARE- Luna09 / APARCS T 52060 COGENERARE CET / TR L3263 Cogenerare Colterm Buziasului | TIMISOARA |  | DB1001812-CUG / 041000017288 / 10352063 | 104295/5743 | 30 | 9 | 2016 | 30452.29 | 0 | 0 | 30452.29 | 0 | 0 | 0 | 0 | 30452.29 | 0 | 0 | 30452.29 | 0 | 0 | 0 | 0 |  | 15 | 0 | 0 | 0 | 0
11217 | BRANSAMENTE- Luna10 / Zo MT-JT Timisoara / DRAGUSANU LIDIA | TIMISOARA |  | DB1A215-BRS-719A / 047900035534 / 10351716 | 110828/5789 | 4 | 10 | 2016 | 1692.59 | 0 | 0 | 1692.59 | 1692.59 | 0 | 0 | 1692.59 | 0 | 0 | 0 | 0 | 0 | 0 | 0 | 0 |  | 40 | 0 | 0 | 0 | 0
11218 | GRUPURI DE MASURA- Luna10 / / DRAGUSANU LIDIA | TIMISOARA |  | DB1A203-GDM-817 / 048700002678 / 10351720 | 110828/5786 | 4 | 10 | 2016 | 409.65 | 0 | 0 | 409.65 | 409.65 | 0 | 0 | 409.65 | 0 | 0 | 0 | 0 | 0 | 0 | 0 | 0 |  | 15 | 0 | 0 | 0 | 0
11219 | GRUPURI DE MASURA- Luna10 / / GASPAR MARIUS-MIHAI | TIMISOARA |  | DB1A203-GDM-817 / 048700002678 / 10351417 | 1419335 | 4 | 10 | 2016 | 157.07 | 0 | 0 | 157.07 | 157.07 | 0 | 0 | 157.07 | 0 | 0 | 0 | 0 | 0 | 0 | 0 | 0 |  | 15 | 0 | 0 | 0 | 0
11220 | BRANSAMENTE- Luna10 / Zo MT-JT Timisoara / SIMION IONUT-RAZVAN / BRANSAMENT | TIMISOARA |  | DB1A215-BRS-719A / 047900035534 / 10351446 | 113555/5789 | 4 | 10 | 2016 | 2376.03 | 0 | 0 | 2376.03 | 2376.03 | 0 | 0 | 2376.03 | 0 | 0 | 0 | 0 | 0 | 0 | 0 | 0 |  | 40 | 0 | 0 | 0 | 0
11221 | GRUPURI DE MASURA- Luna10 / / SIMION IONUT-RAZVAN / CONTOR | TIMISOARA |  | DB1A203-GDM-817 / 048700002678 / 10351450 | 113555/5786 | 4 | 10 | 2016 | 405.88 | 0 | 0 | 405.88 | 405.88 | 0 | 0 | 405.88 | 0 | 0 | 0 | 0 | 0 | 0 | 0 | 0 |  | 15 | 0 | 0 | 0 | 0
11222 | GRUPURI DE MASURA- Luna10 / / PIGLI SIMONA-contor | TIMISOARA |  | DB1A203-GDM-817 / 048700002678 / 10352687 | 1419335 | 4 | 10 | 2016 | 375.02 | 0 | 0 | 375.02 | 375.02 | 0 | 0 | 375.02 | 0 | 0 | 0 | 0 | 0 | 0 | 0 | 0 |  | 15 | 0 | 0 | 0 | 0
11223 | BRANSAMENTE- Luna12 / Zo MT-JT Timisoara / GODOI TEODOR | TIMISOARA |  | DB1A723-BRS-719A / 047900035561 / 10352751 | 118692/7588 | 31 | 12 | 2016 | 1162.74 | 0 | 0 | 1162.74 | 1162.74 | 0 | 0 | 1162.74 | 0 | 0 | 0 | 0 | 0 | 0 | 0 | 0 |  | 40 | 0 | 0 | 0 | 0
11224 | LINII JT- Luna09 / Zo MT-JT Timisoara / CIMPAN FLORIN-REMETEA MARE,CF.404627 | TIMISOARA |  | DB1A801-LJT-629 / 045000011241 / 10354642 | 734/5560 | 30 | 9 | 2016 | 12141.71 | 0 | 0 | 12141.71 | 12141.71 | 0 | 0 | 12141.71 | 0 | 0 | 0 | 0 | 0 | 0 | 0 | 0 |  | 40 | 0 | 0 | 0 | 0
11225 | LINII JT- Luna09 / Zo MT-JT Timisoara / CIMPAN FLORIN-REMETEA MARE,CF.404627 | TIMISOARA |  | DB1A120-LJT-639 / 045000011236 / 10354646 | 734/5373 | 2 | 9 | 2016 | 2145.2 | 0 | 0 | 2145.2 | 2145.2 | 0 | 0 | 2145.2 | 0 | 0 | 0 | 0 | 0 | 0 | 0 | 0 |  | 30 | 0 | 0 | 0 | 0
11226 | GRUPURI DE MASURA- Luna10 / / CIMPAN FLORIN-REMETEA MARE,CF.404627 | TIMISOARA |  | DB1A203-GDM-817 / 048700002678 / 10354648 | 734/5786 | 4 | 10 | 2016 | 886.8 | 0 | 0 | 886.8 | 886.8 | 0 | 0 | 886.8 | 0 | 0 | 0 | 0 | 0 | 0 | 0 | 0 |  | 15 | 0 | 0 | 0 | 0
11227 | GRUPURI DE MASURA- Luna10 / / COVACEVICI MARIUS-KAROL | TIMISOARA |  | DB1A203-GDM-817 / 048700002678 / 10359597 | 1419335 | 4 | 10 | 2016 | 157.07 | 0 | 0 | 157.07 | 157.07 | 0 | 0 | 157.07 | 0 | 0 | 0 | 0 | 0 | 0 | 0 | 0 |  | 15 | 0 | 0 | 0 | 0
11228 | LINII JT- Luna11 / Zo MT-JT Timisoara / SMOLEAN NICOLAE-GHIRODA,CF.406719 | TIMISOARA |  | DB1A760-LJT-639 / 045000011300 / 10357014 | 583/6358 | 30 | 11 | 2016 | 4673.55 | 0 | 0 | 4673.55 | 4673.55 | 0 | 0 | 4673.55 | 0 | 0 | 0 | 0 | 0 | 0 | 0 | 0 |  | 30 | 0 | 0 | 0 | 0
11229 | LINII JT- Luna11 / Zo MT-JT Timisoara / SMOLEAN NICOLAE-GHIRODA,CF.406719 | TIMISOARA |  | DB1A737-LJT-629 / 045000011295 / 10357019 | 583/6286 | 30 | 11 | 2016 | 67038.07 | 0 | 0 | 67038.07 | 67038.07 | 0 | 0 | 67038.07 | 0 | 0 | 0 | 0 | 0 | 0 | 0 | 0 |  | 40 | 0 | 0 | 0 | 0
11230 | BRANSAMENTE- Luna11 / Zo MT-JT Timisoara / SMOLEAN NICOLAE-GHIRODA,CF.406719 | TIMISOARA |  | DB1A114-BRS-719S / 047900035545 / 10357021 | 583/6080 | 2 | 11 | 2016 | 2053.1 | 0 | 0 | 2053.1 | 2053.1 | 0 | 0 | 2053.1 | 0 | 0 | 0 | 0 | 0 | 0 | 0 | 0 |  | 30 | 0 | 0 | 0 | 0
11231 | GRUPURI DE MASURA- Luna11 / / SMOLEAN NICOLAE-GHIRODA,CF.406719 | TIMISOARA |  | DB1A106-GDM-817 / 048700002683 / 10357025 | 583/6079 | 2 | 11 | 2016 | 701.6 | 0 | 0 | 701.6 | 701.6 | 0 | 0 | 701.6 | 0 | 0 | 0 | 0 | 0 | 0 | 0 | 0 |  | 15 | 0 | 0 | 0 | 0
11232 | BRANSAMENTE- Luna10 / Zo MT-JT Timisoara / MOLDOVAN OVIDIU-LUCIAN | TIMISOARA |  | DB1A215-BRS-719A / 047900035534 / 10356113 | 131931/5789 | 4 | 10 | 2016 | 1430.81 | 0 | 0 | 1430.81 | 1430.81 | 0 | 0 | 1430.81 | 0 | 0 | 0 | 0 | 0 | 0 | 0 | 0 |  | 40 | 0 | 0 | 0 | 0
11233 | GRUPURI DE MASURA- Luna10 / / MOLDOVAN OVIDIU-LUCIAN | TIMISOARA |  | DB1A203-GDM-817 / 048700002678 / 10356117 | 131931/5786 | 4 | 10 | 2016 | 371.42 | 0 | 0 | 371.42 | 371.42 | 0 | 0 | 371.42 | 0 | 0 | 0 | 0 | 0 | 0 | 0 | 0 |  | 15 | 0 | 0 | 0 | 0
11234 | BRANSAMENTE- Luna10 / Zo MT-JT Timisoara / CIOREI FEDOR CIPRIAN | TIMISOARA |  | DB1A211-BRS-719S / 047900035533 / 10354878 | 1419700 | 4 | 10 | 2016 | 2492.6 | 0 | 0 | 2492.6 | 2492.6 | 0 | 0 | 2492.6 | 0 | 0 | 0 | 0 | 0 | 0 | 0 | 0 |  | 30 | 0 | 0 | 0 | 0
11235 | GRUPURI DE MASURA- Luna10 / / CIOREI FEDOR CIPRIAN-contor | TIMISOARA |  | DB1A203-GDM-817 / 048700002678 / 10354882 | 1419335 | 4 | 10 | 2016 | 117 | 0 | 0 | 117 | 117 | 0 | 0 | 117 | 0 | 0 | 0 | 0 | 0 | 0 | 0 | 0 |  | 15 | 0 | 0 | 0 | 0
11236 | BRANSAMENTE- Luna12 / Zo MT-JT Timisoara / IELINEC MARIA | TIMISOARA |  | DB1A723-BRS-719A / 047900035561 / 10357467 | 145316/7588 | 31 | 12 | 2016 | 2453.53 | 0 | 0 | 2453.53 | 2453.53 | 0 | 0 | 2453.53 | 0 | 0 | 0 | 0 | 0 | 0 | 0 | 0 |  | 40 | 0 | 0 | 0 | 0
11237 | GRUPURI DE MASURA- Luna12 / / IELINEC MARIA | TIMISOARA |  | DB1A234-GDM-817 / 048700002694 / 10357469 | 145316/7583 | 31 | 12 | 2016 | 367.29 | 0 | 0 | 367.29 | 367.29 | 0 | 0 | 367.29 | 0 | 0 | 0 | 0 | 0 | 0 | 0 | 0 |  | 15 | 0 | 0 | 0 | 0
11238 | BRANSAMENTE- Luna10 / Zo MT-JT Timisoara / GUTU MIHAI | TIMISOARA |  | DB1A215-BRS-719A / 047900035534 / 10357494 | 140295/5789 | 4 | 10 | 2016 | 1700.85 | 0 | 0 | 1700.85 | 1700.85 | 0 | 0 | 1700.85 | 0 | 0 | 0 | 0 | 0 | 0 | 0 | 0 |  | 40 | 0 | 0 | 0 | 0
11239 | GRUPURI DE MASURA- Luna10 / / GUTU MIHAI | TIMISOARA |  | DB1A203-GDM-817 / 048700002678 / 10357495 | 140295/5786 | 4 | 10 | 2016 | 116.99 | 0 | 0 | 116.99 | 116.99 | 0 | 0 | 116.99 | 0 | 0 | 0 | 0 | 0 | 0 | 0 | 0 |  | 15 | 0 | 0 | 0 | 0
11240 | BRANSAMENTE- Luna11 / Zo MT-JT Timisoara / BLOJU LAVINIA | TIMISOARA |  | DB1A112-BRS-719A / 047900035546 / 10357520 | 124032/6081 | 2 | 11 | 2016 | 2039.08 | 0 | 0 | 2039.08 | 2039.08 | 0 | 0 | 2039.08 | 0 | 0 | 0 | 0 | 0 | 0 | 0 | 0 |  | 40 | 0 | 0 | 0 | 0
11241 | GRUPURI DE MASURA- Luna10 / / BLOJU LAVINIA | TIMISOARA |  | DB1A203-GDM-817 / 048700002678 / 10357521 | 1419335 | 4 | 10 | 2016 | 497.37 | 0 | 0 | 497.37 | 497.37 | 0 | 0 | 497.37 | 0 | 0 | 0 | 0 | 0 | 0 | 0 | 0 |  | 15 | 0 | 0 | 0 | 0
11242 | BRANSAMENTE- Luna09 / Zo MT-JT Timisoara / MOLDOVAN STEFAN | TIMISOARA |  | DB1A107-BRS-719A / 047900035523 / 10357527 | 131703/5359 | 2 | 9 | 2016 | 1797.77 | 0 | 0 | 1797.77 | 1797.77 | 0 | 0 | 1797.77 | 0 | 0 | 0 | 0 | 0 | 0 | 0 | 0 |  | 40 | 0 | 0 | 0 | 0
11243 | GRUPURI DE MASURA- Luna09 / / GROZA EMILIA-TM,str.Putna,nr.10,ap.7 | TIMISOARA |  | DB1A116-GDM-817 / 048700002663 / 10355221 | 565/5330 | 1 | 9 | 2016 | 97.99 | 0 | 0 | 97.99 | 97.99 | 0 | 0 | 97.99 | 0 | 0 | 0 | 0 | 0 | 0 | 0 | 0 |  | 15 | 0 | 0 | 0 | 0
11244 | GRUPURI DE MASURA- Luna10 / / LUCHIAN LAURA-LOREDANA-contor | TIMISOARA |  | DB1A203-GDM-817 / 048700002678 / 10354927 | 1419335 | 4 | 10 | 2016 | 153.99 | 0 | 0 | 153.99 | 153.99 | 0 | 0 | 153.99 | 0 | 0 | 0 | 0 | 0 | 0 | 0 | 0 |  | 15 | 0 | 0 | 0 | 0
11245 | BRANSAMENTE- Luna10 / Zo MT-JT Timisoara / BODNAR ABEL-VASILE | TIMISOARA |  | DB1A211-BRS-719S / 047900035533 / 10354946 | 116251/5787 | 4 | 10 | 2016 | 3139.87 | 0 | 0 | 3139.87 | 3139.87 | 0 | 0 | 3139.87 | 0 | 0 | 0 | 0 | 0 | 0 | 0 | 0 |  | 30 | 0 | 0 | 0 | 0
11246 | GRUPURI DE MASURA- Luna10 / / BODNAR ABEL-VASILE-contor | TIMISOARA |  | DB1A203-GDM-817 / 048700002678 / 10354947 | 1419335 | 4 | 10 | 2016 | 414.75 | 0 | 0 | 414.75 | 414.75 | 0 | 0 | 414.75 | 0 | 0 | 0 | 0 | 0 | 0 | 0 | 0 |  | 15 | 0 | 0 | 0 | 0
11247 | GRUPURI DE MASURA- Luna09 / / ONLY SUNLAND-TM,P-ta Marasti 1-2/1,3,4,6 | TIMISOARA |  | DB1A116-GDM-817 / 048700002663 / 10353572 | 558/5330 | 1 | 9 | 2016 | 893.56 | 0 | 0 | 893.56 | 893.56 | 0 | 0 | 893.56 | 0 | 0 | 0 | 0 | 0 | 0 | 0 | 0 |  | 15 | 0 | 0 | 0 | 0
11248 | LINII JT- Luna09 / Zo MT-JT Timisoara / STOICOVICI RADIS-DUMBRAVITA,N.Grigorescu | TIMISOARA |  | DB1A120-LJT-639 / 045000011236 / 10359743 | 770/5373 | 2 | 9 | 2016 | 1206.66 | 0 | 0 | 1206.66 | 1206.66 | 0 | 0 | 1206.66 | 0 | 0 | 0 | 0 | 0 | 0 | 0 | 0 |  | 30 | 0 | 0 | 0 | 0
11249 | BRANSAMENTE- Luna09 / Zo MT-JT Timisoara / STOICOVICI RADIS-DUMBRAVITA,N.Grigorescu | TIMISOARA |  | DB1A230-BRS-719S / 047900035522 / 10359749 | 770/5335 | 1 | 9 | 2016 | 891.2 | 0 | 0 | 891.2 | 891.2 | 0 | 0 | 891.2 | 0 | 0 | 0 | 0 | 0 | 0 | 0 | 0 |  | 30 | 0 | 0 | 0 | 0
11250 | GRUPURI DE MASURA- Luna09 / / STOICOVICI RADIS-DUMBRAVITA,N.Grigorescu | TIMISOARA |  | DB1A116-GDM-817 / 048700002663 / 10359753 | 770/5330 | 1 | 9 | 2016 | 89.99 | 0 | 0 | 89.99 | 89.99 | 0 | 0 | 89.99 | 0 | 0 | 0 | 0 | 0 | 0 | 0 | 0 |  | 15 | 0 | 0 | 0 | 0
11251 | LINII JT- Luna09 / Zo MT-JT Timisoara / STOICOVICI RADIS-DUMBRAVITA,N.Grigorescu | TIMISOARA |  | DB1A120-LJT-639 / 045000011236 / 10359759 | 770/5373 | 2 | 9 | 2016 | 1206.66 | 0 | 0 | 1206.66 | 1206.66 | 0 | 0 | 1206.66 | 0 | 0 | 0 | 0 | 0 | 0 | 0 | 0 |  | 30 | 0 | 0 | 0 | 0
11252 | BRANSAMENTE- Luna09 / Zo MT-JT Timisoara / STOICOVICI RADIS-DUMBRAVITA,N.Grigorescu | TIMISOARA |  | DB1A230-BRS-719S / 047900035522 / 10359764 | 770/5335 | 1 | 9 | 2016 | 891.2 | 0 | 0 | 891.2 | 891.2 | 0 | 0 | 891.2 | 0 | 0 | 0 | 0 | 0 | 0 | 0 | 0 |  | 30 | 0 | 0 | 0 | 0
11253 | GRUPURI DE MASURA- Luna09 / / STOICOVICI RADIS-DUMBRAVITA,N.Grigorescu | TIMISOARA |  | DB1A116-GDM-817 / 048700002663 / 10359768 | 770/5330 | 1 | 9 | 2016 | 89.99 | 0 | 0 | 89.99 | 89.99 | 0 | 0 | 89.99 | 0 | 0 | 0 | 0 | 0 | 0 | 0 | 0 |  | 15 | 0 | 0 | 0 | 0
11254 | LINII JT- Luna09 / Zo MT-JT Timisoara / STOICOVICI RADIS-DUMBRAVITA,N.Grigorescu | TIMISOARA |  | DB1A120-LJT-639 / 045000011236 / 10359776 | 770/5373 | 2 | 9 | 2016 | 1206.66 | 0 | 0 | 1206.66 | 1206.66 | 0 | 0 | 1206.66 | 0 | 0 | 0 | 0 | 0 | 0 | 0 | 0 |  | 30 | 0 | 0 | 0 | 0
11255 | GRUPURI DE MASURA- Luna12 / / NASTASE FLAVIUS REMUS | TIMISOARA |  | DB1A234-GDM-817 / 048700002694 / 10443045 | 148616/7583 | 31 | 12 | 2016 | 366.78 | 0 | 0 | 366.78 | 366.78 | 0 | 0 | 366.78 | 0 | 0 | 0 | 0 | 0 | 0 | 0 | 0 |  | 15 | 0 | 0 | 0 | 0
11256 | BRANSAMENTE- Luna12 / Zo MT-JT Timisoara / NASTASE FLAVIUS REMUS | TIMISOARA |  | DB1A234-BRS-719S / 047900035560 / 10443044 | 148616/7584 | 31 | 12 | 2016 | 2522.34 | 0 | 0 | 2522.34 | 2522.34 | 0 | 0 | 2522.34 | 0 | 0 | 0 | 0 | 0 | 0 | 0 | 0 |  | 30 | 0 | 0 | 0 | 0
11257 | BRANSAMENTE- Luna12 / Zo MT-JT Timisoara / CHEREJI LAURA-NICOLETA | TIMISOARA |  | DB1A234-BRS-719S / 047900035560 / 10443089 | 148613/7584 | 31 | 12 | 2016 | 1631.9 | 0 | 0 | 1631.9 | 1631.9 | 0 | 0 | 1631.9 | 0 | 0 | 0 | 0 | 0 | 0 | 0 | 0 |  | 30 | 0 | 0 | 0 | 0
11258 | GRUPURI DE MASURA- Luna12 / / CHEREJI LAURA-NICOLETA | TIMISOARA |  | DB1A234-GDM-817 / 048700002694 / 10443090 | 148613/7583 | 31 | 12 | 2016 | 111.43 | 0 | 0 | 111.43 | 111.43 | 0 | 0 | 111.43 | 0 | 0 | 0 | 0 | 0 | 0 | 0 | 0 |  | 15 | 0 | 0 | 0 | 0
11259 | GRUPURI DE MASURA- Luna11 / / DIDRAGA PARASCHIVA-Dumbravita,Caisului | TIMISOARA |  | DB1A106-GDM-817 / 048700002683 / 10419694 | 2049/6079 | 2 | 11 | 2016 | 111.47 | 0 | 0 | 111.47 | 111.47 | 0 | 0 | 111.47 | 0 | 0 | 0 | 0 | 0 | 0 | 0 | 0 |  | 15 | 0 | 0 | 0 | 0
11260 | BRANSAMENTE- Luna11 / Zo MT-JT Timisoara / DIDRAGA PARASCHIVA-Dumbravita,Caisului | TIMISOARA |  | DB1A114-BRS-719S / 047900035545 / 10419691 | 2049/6080 | 2 | 11 | 2016 | 2157 | 0 | 0 | 2157 | 2157 | 0 | 0 | 2157 | 0 | 0 | 0 | 0 | 0 | 0 | 0 | 0 |  | 30 | 0 | 0 | 0 | 0
11261 | GRUPURI DE MASURA- Luna11 / / STREULEA MARIUS-Dumbravita,Caisului,4060 | TIMISOARA |  | DB1A106-GDM-817 / 048700002683 / 10419686 | 2050/6079 | 2 | 11 | 2016 | 104 | 0 | 0 | 104 | 104 | 0 | 0 | 104 | 0 | 0 | 0 | 0 | 0 | 0 | 0 | 0 |  | 15 | 0 | 0 | 0 | 0
11262 | GRUPURI DE MASURA- Luna11 / / NITU MARIA-contor | TIMISOARA |  | DB1A106-GDM-817 / 048700002683 / 10420545 | 139617/6079 | 2 | 11 | 2016 | 252.27 | 0 | 0 | 252.27 | 252.27 | 0 | 0 | 252.27 | 0 | 0 | 0 | 0 | 0 | 0 | 0 | 0 |  | 15 | 0 | 0 | 0 | 0
11263 | BRANSAMENTE- Luna11 / Zo MT-JT Timisoara / NITU MARIA | TIMISOARA |  | DB1A114-BRS-719S / 047900035545 / 10420544 | 139617/6080 | 2 | 11 | 2016 | 3398.28 | 0 | 0 | 3398.28 | 3398.28 | 0 | 0 | 3398.28 | 0 | 0 | 0 | 0 | 0 | 0 | 0 | 0 |  | 30 | 0 | 0 | 0 | 0
11264 | BRANSAMENTE- Luna11 / Zo MT-JT Timisoara / BRIAC ION | TIMISOARA |  | DB1A112-BRS-719A / 047900035546 / 10444441 | 148432/6081 | 2 | 11 | 2016 | 2712.63 | 0 | 0 | 2712.63 | 2712.63 | 0 | 0 | 2712.63 | 0 | 0 | 0 | 0 | 0 | 0 | 0 | 0 |  | 40 | 0 | 0 | 0 | 0
11265 | BRANSAMENTE- Luna12 / Zo MT-JT Timisoara / VOINA LENUTA | TIMISOARA |  | DB1A723-BRS-719A / 047900035561 / 10444921 | 150727/7588 | 31 | 12 | 2016 | 391.58 | 0 | 0 | 391.58 | 391.58 | 0 | 0 | 391.58 | 0 | 0 | 0 | 0 | 0 | 0 | 0 | 0 |  | 40 | 0 | 0 | 0 | 0
11266 | GRUPURI DE MASURA- Luna11 / / ANALOG CONSTRUCTII S.R.L. | TIMISOARA |  | DB1A106-GDM-817 / 048700002683 / 10423439 | 165357676/6079 | 2 | 11 | 2016 | 136.55 | 0 | 0 | 136.55 | 136.55 | 0 | 0 | 136.55 | 0 | 0 | 0 | 0 | 0 | 0 | 0 | 0 |  | 15 | 0 | 0 | 0 | 0
11267 | BRANSAMENTE- Luna11 / Zo MT-JT Timisoara / DAMIAN EMMA-GEORGIANA | TIMISOARA |  | DB1A114-BRS-719S / 047900035545 / 10423993 | 143127/6080 | 2 | 11 | 2016 | 2042.84 | 0 | 0 | 2042.84 | 2042.84 | 0 | 0 | 2042.84 | 0 | 0 | 0 | 0 | 0 | 0 | 0 | 0 |  | 30 | 0 | 0 | 0 | 0
11268 | GRUPURI DE MASURA- Luna11 / / DAMIAN EMMA-GEORGIANA-contor | TIMISOARA |  | DB1A106-GDM-817 / 048700002683 / 10423996 | 143127/6079 | 2 | 11 | 2016 | 402.55 | 0 | 0 | 402.55 | 402.55 | 0 | 0 | 402.55 | 0 | 0 | 0 | 0 | 0 | 0 | 0 | 0 |  | 15 | 0 | 0 | 0 | 0
11269 | BRANSAMENTE- Luna10 / Zo MT-JT Timisoara / BOLDESCU IOAN | TIMISOARA |  | DB1A211-BRS-719S / 047900035533 / 10423997 | 140653/5787 | 4 | 10 | 2016 | 2463.43 | 0 | 0 | 2463.43 | 2463.43 | 0 | 0 | 2463.43 | 0 | 0 | 0 | 0 | 0 | 0 | 0 | 0 |  | 30 | 0 | 0 | 0 | 0
11270 | GRUPURI DE MASURA- Luna11 / / BOLDESCU IOAN-contor | TIMISOARA |  | DB1A106-GDM-817 / 048700002683 / 10424001 | 1526351 | 2 | 11 | 2016 | 367.89 | 0 | 0 | 367.89 | 367.89 | 0 | 0 | 367.89 | 0 | 0 | 0 | 0 | 0 | 0 | 0 | 0 |  | 15 | 0 | 0 | 0 | 0
11271 | BRANSAMENTE- Luna12 / Zo MT-JT Timisoara / BUCIUTA VASILE | TIMISOARA |  | DB1A723-BRS-719A / 047900035561 / 10424040 | 148194/7588 | 31 | 12 | 2016 | 1639.91 | 0 | 0 | 1639.91 | 1639.91 | 0 | 0 | 1639.91 | 0 | 0 | 0 | 0 | 0 | 0 | 0 | 0 |  | 40 | 0 | 0 | 0 | 0
11272 | BRANSAMENTE- Luna11 / Zo MT-JT Timisoara / BARBULESCU MARIA-GHIRODA,Monaco,CF403278 | TIMISOARA |  | DB1A114-BRS-719S / 047900035545 / 10424041 | 1887/6080 | 2 | 11 | 2016 | 2279.1 | 0 | 0 | 2279.1 | 2279.1 | 0 | 0 | 2279.1 | 0 | 0 | 0 | 0 | 0 | 0 | 0 | 0 |  | 30 | 0 | 0 | 0 | 0
11273 | GRUPURI DE MASURA- Luna12 / / BUCIUTA VASILE | TIMISOARA |  | DB1A234-GDM-817 / 048700002694 / 10424043 | 148194/7583 | 31 | 12 | 2016 | 111.93 | 0 | 0 | 111.93 | 111.93 | 0 | 0 | 111.93 | 0 | 0 | 0 | 0 | 0 | 0 | 0 | 0 |  | 15 | 0 | 0 | 0 | 0
11274 | GRUPURI DE MASURA- Luna11 / / BARBULESCU MARIA-GHIRODA,Monaco,CF403278 | TIMISOARA |  | DB1A106-GDM-817 / 048700002683 / 10424046 | 1887/6079 | 2 | 11 | 2016 | 295.87 | 0 | 0 | 295.87 | 295.87 | 0 | 0 | 295.87 | 0 | 0 | 0 | 0 | 0 | 0 | 0 | 0 |  | 15 | 0 | 0 | 0 | 0
11275 | GRUPURI DE MASURA- Luna11 / / CALIN MIHAI-SANMIHAIU GERMAN,nr.76 | TIMISOARA |  | DB1A106-GDM-817 / 048700002683 / 10420948 | 1886/6079 | 2 | 11 | 2016 | 308.77 | 0 | 0 | 308.77 | 308.77 | 0 | 0 | 308.77 | 0 | 0 | 0 | 0 | 0 | 0 | 0 | 0 |  | 15 | 0 | 0 | 0 | 0
11276 | BRANSAMENTE- Luna11 / Zo MT-JT Timisoara / BUICIUC IONUT-DUMBRAVITA,Baladei,C409979 | TIMISOARA |  | DB1A114-BRS-719S / 047900035545 / 10421374 | 1944/6080 | 2 | 11 | 2016 | 2469.87 | 0 | 0 | 2469.87 | 2469.87 | 0 | 0 | 2469.87 | 0 | 0 | 0 | 0 | 0 | 0 | 0 | 0 |  | 30 | 0 | 0 | 0 | 0
11277 | GRUPURI DE MASURA- Luna11 / / BUICIUC IONUT-DUMBRAVITA,Baladei,C409979 | TIMISOARA |  | DB1A106-GDM-817 / 048700002683 / 10421379 | 1944/6079 | 2 | 11 | 2016 | 320.79 | 0 | 0 | 320.79 | 320.79 | 0 | 0 | 320.79 | 0 | 0 | 0 | 0 | 0 | 0 | 0 | 0 |  | 15 | 0 | 0 | 0 | 0
11278 | BRANSAMENTE- Luna11 / Zo MT-JT Timisoara / GROSAN COSMIN-MOSNITA NOUA,CF.416489 | TIMISOARA |  | DB1A114-BRS-719S / 047900035545 / 10420922 | 2036/6080 | 2 | 11 | 2016 | 2568.79 | 0 | 0 | 2568.79 | 2568.79 | 0 | 0 | 2568.79 | 0 | 0 | 0 | 0 | 0 | 0 | 0 | 0 |  | 30 | 0 | 0 | 0 | 0
11279 | GRUPURI DE MASURA- Luna11 / / GROSAN COSMIN-MOSNITA NOUA,CF.416489 | TIMISOARA |  | DB1A106-GDM-817 / 048700002683 / 10420923 | 2036/6079 | 2 | 11 | 2016 | 300.02 | 0 | 0 | 300.02 | 300.02 | 0 | 0 | 300.02 | 0 | 0 | 0 | 0 | 0 | 0 | 0 | 0 |  | 15 | 0 | 0 | 0 | 0
11280 | BRANSAMENTE- Luna11 / Zo MT-JT Timisoara / CALIN MIHAI-SANMIHAIU GERMAN,nr.76 | TIMISOARA |  | DB1A114-BRS-719S / 047900035545 / 10420946 | 1886/6080 | 2 | 11 | 2016 | 4622.62 | 0 | 0 | 4622.62 | 4622.62 | 0 | 0 | 4622.62 | 0 | 0 | 0 | 0 | 0 | 0 | 0 | 0 |  | 30 | 0 | 0 | 0 | 0
11281 | BRANSAMENTE- Luna11 / Zo MT-JT Timisoara / UTA DANIEL | TIMISOARA |  | DB1A114-BRS-719S / 047900035545 / 10420503 | 141101/6080 | 2 | 11 | 2016 | 3050.04 | 0 | 0 | 3050.04 | 3050.04 | 0 | 0 | 3050.04 | 0 | 0 | 0 | 0 | 0 | 0 | 0 | 0 |  | 30 | 0 | 0 | 0 | 0
11282 | GRUPURI DE MASURA- Luna11 / / UTA DANIEL-contor | TIMISOARA |  | DB1A106-GDM-817 / 048700002683 / 10420504 | 141101/6079 | 2 | 11 | 2016 | 368.11 | 0 | 0 | 368.11 | 368.11 | 0 | 0 | 368.11 | 0 | 0 | 0 | 0 | 0 | 0 | 0 | 0 |  | 15 | 0 | 0 | 0 | 0
11283 | GRUPURI DE MASURA- Luna12 / / COJOCARIU RADU-MARIAN | TIMISOARA |  | DB1A234-GDM-817 / 048700002694 / 10438471 | 149958/7583 | 31 | 12 | 2016 | 414.06 | 0 | 0 | 414.06 | 414.06 | 0 | 0 | 414.06 | 0 | 0 | 0 | 0 | 0 | 0 | 0 | 0 |  | 15 | 0 | 0 | 0 | 0
11284 | BRANSAMENTE- Luna12 / Zo MT-JT Timisoara / HLODEC MARIN | TIMISOARA |  | DB1A723-BRS-719A / 047900035561 / 10438481 | 149957/7588 | 31 | 12 | 2016 | 1729.31 | 0 | 0 | 1729.31 | 1729.31 | 0 | 0 | 1729.31 | 0 | 0 | 0 | 0 | 0 | 0 | 0 | 0 |  | 40 | 0 | 0 | 0 | 0
11285 | GRUPURI DE MASURA- Luna12 / / HLODEC MARIN | TIMISOARA |  | DB1A234-GDM-817 / 048700002694 / 10438485 | 149957/7583 | 31 | 12 | 2016 | 414.06 | 0 | 0 | 414.06 | 414.06 | 0 | 0 | 414.06 | 0 | 0 | 0 | 0 | 0 | 0 | 0 | 0 |  | 15 | 0 | 0 | 0 | 0
11286 | BRANSAMENTE- Luna12 / Zo MT-JT Timisoara / CIORTAN FLORINA-GEORGIANA | TIMISOARA |  | DB1A723-BRS-719A / 047900035561 / 10440294 | 147128/7588 | 31 | 12 | 2016 | 1088.79 | 0 | 0 | 1088.79 | 1088.79 | 0 | 0 | 1088.79 | 0 | 0 | 0 | 0 | 0 | 0 | 0 | 0 |  | 40 | 0 | 0 | 0 | 0
11287 | GRUPURI DE MASURA- Luna12 / / CIORTAN FLORINA-GEORGIANA | TIMISOARA |  | DB1A234-GDM-817 / 048700002694 / 10440328 | 147128/7583 | 31 | 12 | 2016 | 111.43 | 0 | 0 | 111.43 | 111.43 | 0 | 0 | 111.43 | 0 | 0 | 0 | 0 | 0 | 0 | 0 | 0 |  | 15 | 0 | 0 | 0 | 0
11288 | BRANSAMENTE- Luna12 / Zo MT-JT Timisoara / MICHNEA PETRU-ION | TIMISOARA |  | DB1A723-BRS-719A / 047900035561 / 10441455 | 149369/7588 | 31 | 12 | 2016 | 1443.72 | 0 | 0 | 1443.72 | 1443.72 | 0 | 0 | 1443.72 | 0 | 0 | 0 | 0 | 0 | 0 | 0 | 0 |  | 40 | 0 | 0 | 0 | 0
11289 | GRUPURI DE MASURA- Luna12 / / MICHNEA PETRU-ION | TIMISOARA |  | DB1A234-GDM-817 / 048700002694 / 10441456 | 149369/7583 | 31 | 12 | 2016 | 158.53 | 0 | 0 | 158.53 | 158.53 | 0 | 0 | 158.53 | 0 | 0 | 0 | 0 | 0 | 0 | 0 | 0 |  | 15 | 0 | 0 | 0 | 0
11290 | GRUPURI DE MASURA- Luna11 / / BRIAC ION-contor | TIMISOARA |  | DB1A106-GDM-817 / 048700002683 / 10444446 | 148432/6079 | 2 | 11 | 2016 | 367.3 | 0 | 0 | 367.3 | 367.3 | 0 | 0 | 367.3 | 0 | 0 | 0 | 0 | 0 | 0 | 0 | 0 |  | 15 | 0 | 0 | 0 | 0
11291 | POST DE TRANSFORMARE- Luna12 / APARCS PB+T 3024 GASTE BEI OANA / L 116/14 BIOGAZ GATAIA GASTE BEI O-Ap | TIMISOARA |  | DB1000814-CUG / 041000017324 / 10466046 | 153721/7762 | 31 | 12 | 2016 | 47448.73 | 0 | 0 | 47448.73 | 0 | 0 | 0 | 0 | 47448.73 | 0 | 0 | 47448.73 | 0 | 0 | 0 | 0 |  | 15 | 0 | 0 | 0 | 0
11292 | BRANSAMENTE- Luna12 / Zo MT-JT Timisoara / IACOBESCU ROMULUS CRISTIAN | TIMISOARA |  | DB1A723-BRS-719A / 047900035561 / 10453798 | 153531/7588 | 31 | 12 | 2016 | 1045.23 | 0 | 0 | 1045.23 | 1045.23 | 0 | 0 | 1045.23 | 0 | 0 | 0 | 0 | 0 | 0 | 0 | 0 |  | 40 | 0 | 0 | 0 | 0
11293 | GRUPURI DE MASURA- Luna12 / / IACOBESCU ROMULUS CRISTIAN | TIMISOARA |  | DB1A234-GDM-817 / 048700002694 / 10453800 | 153531/7583 | 31 | 12 | 2016 | 367.19 | 0 | 0 | 367.19 | 367.19 | 0 | 0 | 367.19 | 0 | 0 | 0 | 0 | 0 | 0 | 0 | 0 |  | 15 | 0 | 0 | 0 | 0
11294 | BRANSAMENTE- Luna12 / Zo MT-JT Timisoara / COJOCARIU RADU-MARIAN | TIMISOARA |  | DB1A723-BRS-719A / 047900035561 / 10438469 | 149958/7588 | 31 | 12 | 2016 | 1584.41 | 0 | 0 | 1584.41 | 1584.41 | 0 | 0 | 1584.41 | 0 | 0 | 0 | 0 | 0 | 0 | 0 | 0 |  | 40 | 0 | 0 | 0 | 0
11295 | GRUPURI DE MASURA- Luna11 / / EGERIA TM S.R.L. | TIMISOARA |  | DB1A106-GDM-817 / 048700002683 / 10421155 | 165182740/6079 | 2 | 11 | 2016 | 128.64 | 0 | 0 | 128.64 | 128.64 | 0 | 0 | 128.64 | 0 | 0 | 0 | 0 | 0 | 0 | 0 | 0 |  | 15 | 0 | 0 | 0 | 0
11296 | BRANSAMENTE- Luna11 / Zo MT-JT Timisoara / VINU SOFILICA-Dumbravita,Caisului,406040 | TIMISOARA |  | DB1A114-BRS-719S / 047900035545 / 10421245 | 2048/6080 | 2 | 11 | 2016 | 2157 | 0 | 0 | 2157 | 2157 | 0 | 0 | 2157 | 0 | 0 | 0 | 0 | 0 | 0 | 0 | 0 |  | 30 | 0 | 0 | 0 | 0
11297 | GRUPURI DE MASURA- Luna11 / / VINU SOFILICA-Dumbravita,Caisului,406040 | TIMISOARA |  | DB1A106-GDM-817 / 048700002683 / 10421248 | 2048/6079 | 2 | 11 | 2016 | 111.47 | 0 | 0 | 111.47 | 111.47 | 0 | 0 | 111.47 | 0 | 0 | 0 | 0 | 0 | 0 | 0 | 0 |  | 15 | 0 | 0 | 0 | 0
11298 | BRANSAMENTE- Luna11 / Zo MT-JT Timisoara / MARIAN NASTACA | TIMISOARA |  | DB1A112-BRS-719A / 047900035546 / 10421002 | 144330/6081 | 2 | 11 | 2016 | 1578.38 | 0 | 0 | 1578.38 | 1578.38 | 0 | 0 | 1578.38 | 0 | 0 | 0 | 0 | 0 | 0 | 0 | 0 |  | 40 | 0 | 0 | 0 | 0
11299 | GRUPURI DE MASURA- Luna11 / / MARIAN NASTACA | TIMISOARA |  | DB1A106-GDM-817 / 048700002683 / 10421003 | 144330/6079 | 2 | 11 | 2016 | 377.52 | 0 | 0 | 377.52 | 377.52 | 0 | 0 | 377.52 | 0 | 0 | 0 | 0 | 0 | 0 | 0 | 0 |  | 15 | 0 | 0 | 0 | 0
11300 | GRUPURI DE MASURA- Luna10 / / BURILEANU LIVIU | TIMISOARA |  | DB1A203-GDM-817 / 048700002678 / 10421022 | 1419335 | 4 | 10 | 2016 | 371.42 | 0 | 0 | 371.42 | 371.42 | 0 | 0 | 371.42 | 0 | 0 | 0 | 0 | 0 | 0 | 0 | 0 |  | 15 | 0 | 0 | 0 | 0
11301 | GRUPURI DE MASURA- Luna11 / / EGERIA TM S.R.L. | TIMISOARA |  | DB1A106-GDM-817 / 048700002683 / 10421091 | 165084483/6079 | 2 | 11 | 2016 | 128.64 | 0 | 0 | 128.64 | 128.64 | 0 | 0 | 128.64 | 0 | 0 | 0 | 0 | 0 | 0 | 0 | 0 |  | 15 | 0 | 0 | 0 | 0
11302 | GRUPURI DE MASURA- Luna11 / / EGERIA TM S.R.L. | TIMISOARA |  | DB1A106-GDM-817 / 048700002683 / 10421098 | 165327322/6079 | 2 | 11 | 2016 | 128.64 | 0 | 0 | 128.64 | 128.64 | 0 | 0 | 128.64 | 0 | 0 | 0 | 0 | 0 | 0 | 0 | 0 |  | 15 | 0 | 0 | 0 | 0
11303 | GRUPURI DE MASURA- Luna11 / / EGERIA TM S.R.L. | TIMISOARA |  | DB1A106-GDM-817 / 048700002683 / 10421102 | 165084857/6079 | 2 | 11 | 2016 | 128.64 | 0 | 0 | 128.64 | 128.64 | 0 | 0 | 128.64 | 0 | 0 | 0 | 0 | 0 | 0 | 0 | 0 |  | 15 | 0 | 0 | 0 | 0
11304 | GRUPURI DE MASURA- Luna11 / / EGERIA TM S.R.L. | TIMISOARA |  | DB1A106-GDM-817 / 048700002683 / 10421111 | 165184943/6079 | 2 | 11 | 2016 | 128.64 | 0 | 0 | 128.64 | 128.64 | 0 | 0 | 128.64 | 0 | 0 | 0 | 0 | 0 | 0 | 0 | 0 |  | 15 | 0 | 0 | 0 | 0
11305 | GRUPURI DE MASURA- Luna11 / / EGERIA TM S.R.L. | TIMISOARA |  | DB1A106-GDM-817 / 048700002683 / 10421114 | 165183049/6079 | 2 | 11 | 2016 | 128.64 | 0 | 0 | 128.64 | 128.64 | 0 | 0 | 128.64 | 0 | 0 | 0 | 0 | 0 | 0 | 0 | 0 |  | 15 | 0 | 0 | 0 | 0
11306 | GRUPURI DE MASURA- Luna11 / / ALEXE VIOREL-DUMBRAVITA,CF.406106 | TIMISOARA |  | DB1A106-GDM-817 / 048700002683 / 10412378 | 1810/6079 | 2 | 11 | 2016 | 304.86 | 0 | 0 | 304.86 | 304.86 | 0 | 0 | 304.86 | 0 | 0 | 0 | 0 | 0 | 0 | 0 | 0 |  | 15 | 0 | 0 | 0 | 0
11307 | GRUPURI DE MASURA- Luna11 / / CRISAN CLAUDIA-BECICHERECU M,Macului 12 | TIMISOARA |  | DB1A106-GDM-817 / 048700002683 / 10411396 | 1737/6079 | 2 | 11 | 2016 | 324.8 | 0 | 0 | 324.8 | 324.8 | 0 | 0 | 324.8 | 0 | 0 | 0 | 0 | 0 | 0 | 0 | 0 |  | 15 | 0 | 0 | 0 | 0
11308 | BRANSAMENTE- Luna11 / Zo MT-JT Timisoara / SALAJAN BIANCA-TM,Rarau,nr.15/C1 | TIMISOARA |  | DB1A114-BRS-719S / 047900035545 / 10410973 | 1739/6080 | 2 | 11 | 2016 | 1941.62 | 0 | 0 | 1941.62 | 1941.62 | 0 | 0 | 1941.62 | 0 | 0 | 0 | 0 | 0 | 0 | 0 | 0 |  | 30 | 0 | 0 | 0 | 0
11309 | GRUPURI DE MASURA- Luna11 / / SALAJAN BIANCA-TM,Rarau,nr.15/C1 | TIMISOARA |  | DB1A106-GDM-817 / 048700002683 / 10410978 | 1739/6079 | 2 | 11 | 2016 | 109.52 | 0 | 0 | 109.52 | 109.52 | 0 | 0 | 109.52 | 0 | 0 | 0 | 0 | 0 | 0 | 0 | 0 |  | 15 | 0 | 0 | 0 | 0
11310 | BRANSAMENTE- Luna11 / Zo MT-JT Timisoara / PAUN CORNEL-TM,Martir Ioan Ciordas,nr49A | TIMISOARA |  | DB1A114-BRS-719S / 047900035545 / 10411042 | 1812/6080 | 2 | 11 | 2016 | 1644.81 | 0 | 0 | 1644.81 | 1644.81 | 0 | 0 | 1644.81 | 0 | 0 | 0 | 0 | 0 | 0 | 0 | 0 |  | 30 | 0 | 0 | 0 | 0
11311 | GRUPURI DE MASURA- Luna11 / / PAUN CORNEL-TM,Martir Ioan Ciordas,nr49A | TIMISOARA |  | DB1A106-GDM-817 / 048700002683 / 10411047 | 1812/6079 | 2 | 11 | 2016 | 134.76 | 0 | 0 | 134.76 | 134.76 | 0 | 0 | 134.76 | 0 | 0 | 0 | 0 | 0 | 0 | 0 | 0 |  | 15 | 0 | 0 | 0 | 0
11312 | BRANSAMENTE- Luna12 / Zo MT-JT Timisoara / COMUNA UIVAR | TIMISOARA |  | DB1A234-BRS-719S / 047900035560 / 10411050 | 148071/7584 | 31 | 12 | 2016 | 2383.8 | 0 | 0 | 2383.8 | 2383.8 | 0 | 0 | 2383.8 | 0 | 0 | 0 | 0 | 0 | 0 | 0 | 0 |  | 30 | 0 | 0 | 0 | 0
11313 | GRUPURI DE MASURA- Luna12 / / COMUNA UIVAR | TIMISOARA |  | DB1A234-GDM-817 / 048700002694 / 10411052 | 148071/7583 | 31 | 12 | 2016 | 158.28 | 0 | 0 | 158.28 | 158.28 | 0 | 0 | 158.28 | 0 | 0 | 0 | 0 | 0 | 0 | 0 | 0 |  | 15 | 0 | 0 | 0 | 0
11314 | BRANSAMENTE- Luna11 / Zo MT-JT Timisoara / GLINA CRISTINA-DUMBRAVITA,Ferventia,nr39 | TIMISOARA |  | DB1A114-BRS-719S / 047900035545 / 10411123 | 1789/6080 | 2 | 11 | 2016 | 2019.41 | 0 | 0 | 2019.41 | 2019.41 | 0 | 0 | 2019.41 | 0 | 0 | 0 | 0 | 0 | 0 | 0 | 0 |  | 30 | 0 | 0 | 0 | 0
11315 | BRANSAMENTE- Luna11 / Zo MT-JT Timisoara / ALEXE VIOREL-DUMBRAVITA,CF.406106 | TIMISOARA |  | DB1A114-BRS-719S / 047900035545 / 10412372 | 1810/6080 | 2 | 11 | 2016 | 2152.27 | 0 | 0 | 2152.27 | 2152.27 | 0 | 0 | 2152.27 | 0 | 0 | 0 | 0 | 0 | 0 | 0 | 0 |  | 30 | 0 | 0 | 0 | 0
11316 | BRANSAMENTE- Luna11 / Zo MT-JT Timisoara / LOZNEANU MARIUS-MOSNITA NOUA,CF.407574 | TIMISOARA |  | DB1A114-BRS-719S / 047900035545 / 10416035 | 1780/6080 | 2 | 11 | 2016 | 1711.87 | 0 | 0 | 1711.87 | 1711.87 | 0 | 0 | 1711.87 | 0 | 0 | 0 | 0 | 0 | 0 | 0 | 0 |  | 30 | 0 | 0 | 0 | 0
11317 | GRUPURI DE MASURA- Luna11 / / LOZNEANU MARIUS-MOSNITA NOUA,CF.407574 | TIMISOARA |  | DB1A106-GDM-817 / 048700002683 / 10416041 | 1780/6079 | 2 | 11 | 2016 | 108.98 | 0 | 0 | 108.98 | 108.98 | 0 | 0 | 108.98 | 0 | 0 | 0 | 0 | 0 | 0 | 0 | 0 |  | 15 | 0 | 0 | 0 | 0
11318 | BRANSAMENTE- Luna11 / Zo MT-JT Timisoara / ANDREI MIHAELA-Dumbravita,Rozelor,nr.36 | TIMISOARA |  | DB1A114-BRS-719S / 047900035545 / 10421192 | 1848/6080 | 2 | 11 | 2016 | 1711.87 | 0 | 0 | 1711.87 | 1711.87 | 0 | 0 | 1711.87 | 0 | 0 | 0 | 0 | 0 | 0 | 0 | 0 |  | 30 | 0 | 0 | 0 | 0
11319 | GRUPURI DE MASURA- Luna11 / / ANDREI MIHAELA-Dumbravita,Rozelor,nr.36 | TIMISOARA |  | DB1A106-GDM-817 / 048700002683 / 10421193 | 1848/6079 | 2 | 11 | 2016 | 109.34 | 0 | 0 | 109.34 | 109.34 | 0 | 0 | 109.34 | 0 | 0 | 0 | 0 | 0 | 0 | 0 | 0 |  | 15 | 0 | 0 | 0 | 0
11320 | GRUPURI DE MASURA- Luna09 / / SPARK OIL SRL | TIMISOARA |  | DB1A116-GDM-817 / 048700002663 / 10411182 | 137309/5330 | 1 | 9 | 2016 | 336.53 | 0 | 0 | 336.53 | 336.53 | 0 | 0 | 336.53 | 0 | 0 | 0 | 0 | 0 | 0 | 0 | 0 |  | 15 | 0 | 0 | 0 | 0
11321 | GRUPURI DE MASURA- Luna11 / / IUHASZ GHEORGHE-SANANDREI,Panselutelor 3 | TIMISOARA |  | DB1A106-GDM-817 / 048700002683 / 10421169 | 1943/6079 | 2 | 11 | 2016 | 343.32 | 0 | 0 | 343.32 | 343.32 | 0 | 0 | 343.32 | 0 | 0 | 0 | 0 | 0 | 0 | 0 | 0 |  | 15 | 0 | 0 | 0 | 0
11322 | BRANSAMENTE- Luna11 / Zo MT-JT Timisoara / IUHASZ GHEORGHE-SANANDREI,Panselutelor 3 | TIMISOARA |  | DB1A114-BRS-719S / 047900035545 / 10421168 | 1943/6080 | 2 | 11 | 2016 | 2469.87 | 0 | 0 | 2469.87 | 2469.87 | 0 | 0 | 2469.87 | 0 | 0 | 0 | 0 | 0 | 0 | 0 | 0 |  | 30 | 0 | 0 | 0 | 0
11323 | BRANSAMENTE- Luna11 / Zo MT-JT Timisoara / OTET SEBASTIAN LORIS-SANANDREI,nr.55A | TIMISOARA |  | DB1A114-BRS-719S / 047900035545 / 10411341 | 1803/6080 | 2 | 11 | 2016 | 3389.9 | 0 | 0 | 3389.9 | 3389.9 | 0 | 0 | 3389.9 | 0 | 0 | 0 | 0 | 0 | 0 | 0 | 0 |  | 30 | 0 | 0 | 0 | 0
11324 | GRUPURI DE MASURA- Luna11 / / OTET SEBASTIAN LORIS-SANANDREI,nr.55A | TIMISOARA |  | DB1A106-GDM-817 / 048700002683 / 10411342 | 1803/6079 | 2 | 11 | 2016 | 118.83 | 0 | 0 | 118.83 | 118.83 | 0 | 0 | 118.83 | 0 | 0 | 0 | 0 | 0 | 0 | 0 | 0 |  | 15 | 0 | 0 | 0 | 0
11325 | BRANSAMENTE- Luna11 / Zo MT-JT Timisoara / MILITARU ALIN-BUCOVAT REMETEA,CF.400664 | TIMISOARA |  | DB1A114-BRS-719S / 047900035545 / 10411350 | 1802/6080 | 2 | 11 | 2016 | 2287.19 | 0 | 0 | 2287.19 | 2287.19 | 0 | 0 | 2287.19 | 0 | 0 | 0 | 0 | 0 | 0 | 0 | 0 |  | 30 | 0 | 0 | 0 | 0
11326 | GRUPURI DE MASURA- Luna11 / / MILITARU ALIN-BUCOVAT REMETEA,CF.400664 | TIMISOARA |  | DB1A106-GDM-817 / 048700002683 / 10411351 | 1802/6079 | 2 | 11 | 2016 | 107.76 | 0 | 0 | 107.76 | 107.76 | 0 | 0 | 107.76 | 0 | 0 | 0 | 0 | 0 | 0 | 0 | 0 |  | 15 | 0 | 0 | 0 | 0
11327 | BRANSAMENTE- Luna11 / Zo MT-JT Timisoara / CRISAN CLAUDIA-BECICHERECU M,Macului 12 | TIMISOARA |  | DB1A114-BRS-719S / 047900035545 / 10411394 | 1737/6080 | 2 | 11 | 2016 | 2757.24 | 0 | 0 | 2757.24 | 2757.24 | 0 | 0 | 2757.24 | 0 | 0 | 0 | 0 | 0 | 0 | 0 | 0 |  | 30 | 0 | 0 | 0 | 0
11328 | BRANSAMENTE- Luna09 / Zo MT-JT Timisoara / SPARK OIL SRL | TIMISOARA |  | DB1A107-BRS-719A / 047900035523 / 10411178 | 137309/5359 | 2 | 9 | 2016 | 1790.1 | 0 | 0 | 1790.1 | 1790.1 | 0 | 0 | 1790.1 | 0 | 0 | 0 | 0 | 0 | 0 | 0 | 0 |  | 40 | 0 | 0 | 0 | 0
11329 | GRUPURI DE MASURA- Luna11 / / EGERIA TM S.R.L. | TIMISOARA |  | DB1A106-GDM-817 / 048700002683 / 10421119 | 165084226/6079 | 2 | 11 | 2016 | 128.64 | 0 | 0 | 128.64 | 128.64 | 0 | 0 | 128.64 | 0 | 0 | 0 | 0 | 0 | 0 | 0 | 0 |  | 15 | 0 | 0 | 0 | 0
11330 | GRUPURI DE MASURA- Luna11 / / EGERIA TM S.R.L. | TIMISOARA |  | DB1A106-GDM-817 / 048700002683 / 10421121 | 165327631/6079 | 2 | 11 | 2016 | 128.64 | 0 | 0 | 128.64 | 128.64 | 0 | 0 | 128.64 | 0 | 0 | 0 | 0 | 0 | 0 | 0 | 0 |  | 15 | 0 | 0 | 0 | 0
11331 | GRUPURI DE MASURA- Luna11 / / EGERIA TM S.R.L. | TIMISOARA |  | DB1A106-GDM-817 / 048700002683 / 10421126 | 165327043/6079 | 2 | 11 | 2016 | 128.64 | 0 | 0 | 128.64 | 128.64 | 0 | 0 | 128.64 | 0 | 0 | 0 | 0 | 0 | 0 | 0 | 0 |  | 15 | 0 | 0 | 0 | 0
11332 | GRUPURI DE MASURA- Luna11 / / EGERIA TM S.R.L. | TIMISOARA |  | DB1A106-GDM-817 / 048700002683 / 10421130 | 165183484/6079 | 2 | 11 | 2016 | 128.64 | 0 | 0 | 128.64 | 128.64 | 0 | 0 | 128.64 | 0 | 0 | 0 | 0 | 0 | 0 | 0 | 0 |  | 15 | 0 | 0 | 0 | 0
11333 | GRUPURI DE MASURA- Luna11 / / EGERIA TM S.R.L. | TIMISOARA |  | DB1A106-GDM-817 / 048700002683 / 10421141 | 165083846/6079 | 2 | 11 | 2016 | 128.64 | 0 | 0 | 128.64 | 128.64 | 0 | 0 | 128.64 | 0 | 0 | 0 | 0 | 0 | 0 | 0 | 0 |  | 15 | 0 | 0 | 0 | 0
11334 | GRUPURI DE MASURA- Luna11 / / EGERIA TM S.R.L. | TIMISOARA |  | DB1A106-GDM-817 / 048700002683 / 10421146 | 165327951/6079 | 2 | 11 | 2016 | 128.64 | 0 | 0 | 128.64 | 128.64 | 0 | 0 | 128.64 | 0 | 0 | 0 | 0 | 0 | 0 | 0 | 0 |  | 15 | 0 | 0 | 0 | 0
11335 | GRUPURI DE MASURA- Luna11 / / EGERIA TM S.R.L. | TIMISOARA |  | DB1A106-GDM-817 / 048700002683 / 10412178 | 164783540/6079 | 2 | 11 | 2016 | 176.94 | 0 | 0 | 176.94 | 176.94 | 0 | 0 | 176.94 | 0 | 0 | 0 | 0 | 0 | 0 | 0 | 0 |  | 15 | 0 | 0 | 0 | 0
11336 | BRANSAMENTE- Luna11 / Zo MT-JT Timisoara / PLENICEANU ADRIAN-SAG,str.IX,nr.29 | TIMISOARA |  | DB1A114-BRS-719S / 047900035545 / 10410856 | 1955/6080 | 2 | 11 | 2016 | 2099.45 | 0 | 0 | 2099.45 | 2099.45 | 0 | 0 | 2099.45 | 0 | 0 | 0 | 0 | 0 | 0 | 0 | 0 |  | 30 | 0 | 0 | 0 | 0
11337 | GRUPURI DE MASURA- Luna11 / / PLENICEANU ADRIAN-SAG,str.IX,nr.29 | TIMISOARA |  | DB1A106-GDM-817 / 048700002683 / 10410857 | 1955/6079 | 2 | 11 | 2016 | 253.68 | 0 | 0 | 253.68 | 253.68 | 0 | 0 | 253.68 | 0 | 0 | 0 | 0 | 0 | 0 | 0 | 0 |  | 15 | 0 | 0 | 0 | 0
11338 | BRANSAMENTE- Luna10 / Zo MT-JT Timisoara / FERTADI ANA MARIA | TIMISOARA |  | DB1A211-BRS-719S / 047900035533 / 10423987 | 140665/5787 | 4 | 10 | 2016 | 2385.62 | 0 | 0 | 2385.62 | 2385.62 | 0 | 0 | 2385.62 | 0 | 0 | 0 | 0 | 0 | 0 | 0 | 0 |  | 30 | 0 | 0 | 0 | 0
11339 | GRUPURI DE MASURA- Luna11 / / FERTADI ANA MARIA-contor | TIMISOARA |  | DB1A106-GDM-817 / 048700002683 / 10423989 | 1526351 | 2 | 11 | 2016 | 367.89 | 0 | 0 | 367.89 | 367.89 | 0 | 0 | 367.89 | 0 | 0 | 0 | 0 | 0 | 0 | 0 | 0 |  | 15 | 0 | 0 | 0 | 0
11340 | BRANSAMENTE- Luna11 / Zo MT-JT Timisoara / CORCHES CRISTINA-OTILIA | TIMISOARA |  | DB1A112-BRS-719A / 047900035546 / 10420631 | 144723/6081 | 2 | 11 | 2016 | 1497.77 | 0 | 0 | 1497.77 | 1497.77 | 0 | 0 | 1497.77 | 0 | 0 | 0 | 0 | 0 | 0 | 0 | 0 |  | 40 | 0 | 0 | 0 | 0
11341 | GRUPURI DE MASURA- Luna11 / / CORCHES CRISTINA-OTILIA | TIMISOARA |  | DB1A106-GDM-817 / 048700002683 / 10420632 | 144723/6079 | 2 | 11 | 2016 | 158.54 | 0 | 0 | 158.54 | 158.54 | 0 | 0 | 158.54 | 0 | 0 | 0 | 0 | 0 | 0 | 0 | 0 |  | 15 | 0 | 0 | 0 | 0
11342 | BRANSAMENTE- Luna11 / Zo MT-JT Timisoara / OPRESCU MARINELA | TIMISOARA |  | DB1A112-BRS-719A / 047900035546 / 10420674 | 144721/6081 | 2 | 11 | 2016 | 1930.64 | 0 | 0 | 1930.64 | 1930.64 | 0 | 0 | 1930.64 | 0 | 0 | 0 | 0 | 0 | 0 | 0 | 0 |  | 40 | 0 | 0 | 0 | 0
11343 | GRUPURI DE MASURA- Luna11 / / OPRESCU MARINELA | TIMISOARA |  | DB1A106-GDM-817 / 048700002683 / 10420675 | 144721/6079 | 2 | 11 | 2016 | 402.98 | 0 | 0 | 402.98 | 402.98 | 0 | 0 | 402.98 | 0 | 0 | 0 | 0 | 0 | 0 | 0 | 0 |  | 15 | 0 | 0 | 0 | 0
11344 | GRUPURI DE MASURA- Luna11 / / ANALOG CONSTRUCTII S.R.L. | TIMISOARA |  | DB1A106-GDM-817 / 048700002683 / 10423446 | 165351216/6079 | 2 | 11 | 2016 | 136.55 | 0 | 0 | 136.55 | 136.55 | 0 | 0 | 136.55 | 0 | 0 | 0 | 0 | 0 | 0 | 0 | 0 |  | 15 | 0 | 0 | 0 | 0
11345 | GRUPURI DE MASURA- Luna11 / / ANALOG CONSTRUCTII S.R.L. | TIMISOARA |  | DB1A106-GDM-817 / 048700002683 / 10423453 | 165351768/6079 | 2 | 11 | 2016 | 136.55 | 0 | 0 | 136.55 | 136.55 | 0 | 0 | 136.55 | 0 | 0 | 0 | 0 | 0 | 0 | 0 | 0 |  | 15 | 0 | 0 | 0 | 0
11346 | BRANSAMENTE- Luna12 / Zo MT-JT Timisoara / MODOR RODICA | TIMISOARA |  | DB1A723-BRS-719A / 047900035561 / 10423653 | 143032/7588 | 31 | 12 | 2016 | 1984.49 | 0 | 0 | 1984.49 | 1984.49 | 0 | 0 | 1984.49 | 0 | 0 | 0 | 0 | 0 | 0 | 0 | 0 |  | 40 | 0 | 0 | 0 | 0
11347 | GRUPURI DE MASURA- Luna12 / / MODOR RODICA | TIMISOARA |  | DB1A234-GDM-817 / 048700002694 / 10423655 | 143032/7583 | 31 | 12 | 2016 | 409.12 | 0 | 0 | 409.12 | 409.12 | 0 | 0 | 409.12 | 0 | 0 | 0 | 0 | 0 | 0 | 0 | 0 |  | 15 | 0 | 0 | 0 | 0
11348 | GRUPURI DE MASURA- Luna11 / / EGERIA TM S.R.L. | TIMISOARA |  | DB1A106-GDM-817 / 048700002683 / 10412284 | 164858873/6079 | 2 | 11 | 2016 | 176.94 | 0 | 0 | 176.94 | 176.94 | 0 | 0 | 176.94 | 0 | 0 | 0 | 0 | 0 | 0 | 0 | 0 |  | 15 | 0 | 0 | 0 | 0
11349 | GRUPURI DE MASURA- Luna11 / / EGERIA TM S.R.L. | TIMISOARA |  | DB1A106-GDM-817 / 048700002683 / 10412315 | 164860208/6079 | 2 | 11 | 2016 | 176.94 | 0 | 0 | 176.94 | 176.94 | 0 | 0 | 176.94 | 0 | 0 | 0 | 0 | 0 | 0 | 0 | 0 |  | 15 | 0 | 0 | 0 | 0
11350 | GRUPURI DE MASURA- Luna11 / / EGERIA TM S.R.L. | TIMISOARA |  | DB1A106-GDM-817 / 048700002683 / 10412322 | 164582134/6079 | 2 | 11 | 2016 | 176.94 | 0 | 0 | 176.94 | 176.94 | 0 | 0 | 176.94 | 0 | 0 | 0 | 0 | 0 | 0 | 0 | 0 |  | 15 | 0 | 0 | 0 | 0
11351 | GRUPURI DE MASURA- Luna11 / / EGERIA TM S.R.L. | TIMISOARA |  | DB1A106-GDM-817 / 048700002683 / 10412325 | 164753699/6079 | 2 | 11 | 2016 | 176.94 | 0 | 0 | 176.94 | 176.94 | 0 | 0 | 176.94 | 0 | 0 | 0 | 0 | 0 | 0 | 0 | 0 |  | 15 | 0 | 0 | 0 | 0
11352 | BRANSAMENTE- Luna11 / Zo MT-JT Timisoara / BENCHIS FLORINA-DUMBRAVITA,CF.408842 | TIMISOARA |  | DB1A114-BRS-719S / 047900035545 / 10412328 | 1733/6080 | 2 | 11 | 2016 | 2469.87 | 0 | 0 | 2469.87 | 2469.87 | 0 | 0 | 2469.87 | 0 | 0 | 0 | 0 | 0 | 0 | 0 | 0 |  | 30 | 0 | 0 | 0 | 0
11353 | GRUPURI DE MASURA- Luna11 / / EGERIA TM S.R.L. | TIMISOARA |  | DB1A106-GDM-817 / 048700002683 / 10412329 | 164887416/6079 | 2 | 11 | 2016 | 176.94 | 0 | 0 | 176.94 | 176.94 | 0 | 0 | 176.94 | 0 | 0 | 0 | 0 | 0 | 0 | 0 | 0 |  | 15 | 0 | 0 | 0 | 0
11354 | GRUPURI DE MASURA- Luna11 / / BENCHIS FLORINA-DUMBRAVITA,CF.408842 | TIMISOARA |  | DB1A106-GDM-817 / 048700002683 / 10412331 | 1733/6079 | 2 | 11 | 2016 | 325.18 | 0 | 0 | 325.18 | 325.18 | 0 | 0 | 325.18 | 0 | 0 | 0 | 0 | 0 | 0 | 0 | 0 |  | 15 | 0 | 0 | 0 | 0
11355 | BRANSAMENTE- Luna11 / Zo MT-JT Timisoara / COSTA COSMIN-TM,str.Victor Hugo,nr.14 | TIMISOARA |  | DB1A114-BRS-719S / 047900035545 / 10412334 | 1627/6080 | 2 | 11 | 2016 | 2192.53 | 0 | 0 | 2192.53 | 2192.53 | 0 | 0 | 2192.53 | 0 | 0 | 0 | 0 | 0 | 0 | 0 | 0 |  | 30 | 0 | 0 | 0 | 0
11356 | GRUPURI DE MASURA- Luna11 / / COSTA COSMIN-TM,str.Victor Hugo,nr.14 | TIMISOARA |  | DB1A106-GDM-817 / 048700002683 / 10412336 | 1627/6079 | 2 | 11 | 2016 | 325.18 | 0 | 0 | 325.18 | 325.18 | 0 | 0 | 325.18 | 0 | 0 | 0 | 0 | 0 | 0 | 0 | 0 |  | 15 | 0 | 0 | 0 | 0
11357 | BRANSAMENTE- Luna11 / Zo MT-JT Timisoara / PANTIRU ROBERT-PAUL | TIMISOARA |  | DB1A112-BRS-719A / 047900035546 / 10410914 | 144712/6081 | 2 | 11 | 2016 | 1168.9 | 0 | 0 | 1168.9 | 1168.9 | 0 | 0 | 1168.9 | 0 | 0 | 0 | 0 | 0 | 0 | 0 | 0 |  | 40 | 0 | 0 | 0 | 0
11358 | GRUPURI DE MASURA- Luna11 / / PANTIRU ROBERT-PAUL | TIMISOARA |  | DB1A106-GDM-817 / 048700002683 / 10410915 | 144712/6079 | 2 | 11 | 2016 | 205.65 | 0 | 0 | 205.65 | 205.65 | 0 | 0 | 205.65 | 0 | 0 | 0 | 0 | 0 | 0 | 0 | 0 |  | 15 | 0 | 0 | 0 | 0
11359 | GRUPURI DE MASURA- Luna11 / / GLINA CRISTINA-DUMBRAVITA,Ferventia,nr39 | TIMISOARA |  | DB1A106-GDM-817 / 048700002683 / 10411126 | 1789/6079 | 2 | 11 | 2016 | 100.88 | 0 | 0 | 100.88 | 100.88 | 0 | 0 | 100.88 | 0 | 0 | 0 | 0 | 0 | 0 | 0 | 0 |  | 15 | 0 | 0 | 0 | 0
11360 | BRANSAMENTE- Luna12 / Zo MT-JT Timisoara / BELDEA MARIAN | TIMISOARA |  | DB1A234-BRS-719S / 047900035560 / 10410738 | 143125/7584 | 31 | 12 | 2016 | 1990.3 | 0 | 0 | 1990.3 | 1990.3 | 0 | 0 | 1990.3 | 0 | 0 | 0 | 0 | 0 | 0 | 0 | 0 |  | 30 | 0 | 0 | 0 | 0
11361 | GRUPURI DE MASURA- Luna12 / / BELDEA MARIAN | TIMISOARA |  | DB1A234-GDM-817 / 048700002694 / 10410742 | 143125/7583 | 31 | 12 | 2016 | 158.28 | 0 | 0 | 158.28 | 158.28 | 0 | 0 | 158.28 | 0 | 0 | 0 | 0 | 0 | 0 | 0 | 0 |  | 15 | 0 | 0 | 0 | 0
11362 | BRANSAMENTE- Luna11 / Zo MT-JT Timisoara / CORICI ALEXANDRU-DUMBRAVITA,CF.408645 | TIMISOARA |  | DB1A114-BRS-719S / 047900035545 / 10410751 | 1741/6080 | 2 | 11 | 2016 | 2483.62 | 0 | 0 | 2483.62 | 2483.62 | 0 | 0 | 2483.62 | 0 | 0 | 0 | 0 | 0 | 0 | 0 | 0 |  | 30 | 0 | 0 | 0 | 0
11363 | GRUPURI DE MASURA- Luna11 / / CORICI ALEXANDRU-DUMBRAVITA,CF.408645 | TIMISOARA |  | DB1A106-GDM-817 / 048700002683 / 10410752 | 1741/6079 | 2 | 11 | 2016 | 100.88 | 0 | 0 | 100.88 | 100.88 | 0 | 0 | 100.88 | 0 | 0 | 0 | 0 | 0 | 0 | 0 | 0 |  | 15 | 0 | 0 | 0 | 0
11364 | BRANSAMENTE- Luna11 / Zo MT-JT Timisoara / CORICI ALEXANDRU-DUMBRAVITA,CF.408645 | TIMISOARA |  | DB1A114-BRS-719S / 047900035545 / 10410783 | 1740/6080 | 2 | 11 | 2016 | 2137.4 | 0 | 0 | 2137.4 | 2137.4 | 0 | 0 | 2137.4 | 0 | 0 | 0 | 0 | 0 | 0 | 0 | 0 |  | 30 | 0 | 0 | 0 | 0
11365 | GRUPURI DE MASURA- Luna11 / / CORICI ALEXANDRU-DUMBRAVITA,CF.408645 | TIMISOARA |  | DB1A106-GDM-817 / 048700002683 / 10410785 | 1740/6079 | 2 | 11 | 2016 | 100.88 | 0 | 0 | 100.88 | 100.88 | 0 | 0 | 100.88 | 0 | 0 | 0 | 0 | 0 | 0 | 0 | 0 |  | 15 | 0 | 0 | 0 | 0
11366 | BRANSAMENTE- Luna11 / Zo MT-JT Timisoara / LUPUT MIHAI-GIARMATA VII,C.Timisoarei,n3 | TIMISOARA |  | DB1A114-BRS-719S / 047900035545 / 10410822 | 1738/6080 | 2 | 11 | 2016 | 2462.9 | 0 | 0 | 2462.9 | 2462.9 | 0 | 0 | 2462.9 | 0 | 0 | 0 | 0 | 0 | 0 | 0 | 0 |  | 30 | 0 | 0 | 0 | 0
11367 | GRUPURI DE MASURA- Luna11 / / LUPUT MIHAI-GIARMATA VII,C.Timisoarei,n3 | TIMISOARA |  | DB1A106-GDM-817 / 048700002683 / 10410826 | 1738/6079 | 2 | 11 | 2016 | 313.33 | 0 | 0 | 313.33 | 313.33 | 0 | 0 | 313.33 | 0 | 0 | 0 | 0 | 0 | 0 | 0 | 0 |  | 15 | 0 | 0 | 0 | 0
11368 | BRANSAMENTE- Luna11 / Zo MT-JT Timisoara / PETRIC ANA-MOSNITA NOUA,Olimpia,nr.23/2 | TIMISOARA |  | DB1A114-BRS-719S / 047900035545 / 10398307 | 1622/6080 | 2 | 11 | 2016 | 3463.42 | 0 | 0 | 3463.42 | 3463.42 | 0 | 0 | 3463.42 | 0 | 0 | 0 | 0 | 0 | 0 | 0 | 0 |  | 30 | 0 | 0 | 0 | 0
11369 | BRANSAMENTE- Luna11 / Zo MT-JT Timisoara / BESCHIU DUMITRU LIVIU-REMETEA MARE,nr629 | TIMISOARA |  | DB1A114-BRS-719S / 047900035545 / 10398309 | 2057/6080 | 2 | 11 | 2016 | 4450.89 | 0 | 0 | 4450.89 | 4450.89 | 0 | 0 | 4450.89 | 0 | 0 | 0 | 0 | 0 | 0 | 0 | 0 |  | 30 | 0 | 0 | 0 | 0
11370 | GRUPURI DE MASURA- Luna11 / / PETRIC ANA-MOSNITA NOUA,Olimpia,nr.23/2 | TIMISOARA |  | DB1A106-GDM-817 / 048700002683 / 10398310 | 1622/6079 | 2 | 11 | 2016 | 363.17 | 0 | 0 | 363.17 | 363.17 | 0 | 0 | 363.17 | 0 | 0 | 0 | 0 | 0 | 0 | 0 | 0 |  | 15 | 0 | 0 | 0 | 0
11371 | BRANSAMENTE- Luna12 / Zo MT-JT Timisoara / RADU SUSANA | TIMISOARA |  | DB1A234-BRS-719S / 047900035560 / 10396849 | 151433/7584 | 31 | 12 | 2016 | 2140.89 | 0 | 0 | 2140.89 | 2140.89 | 0 | 0 | 2140.89 | 0 | 0 | 0 | 0 | 0 | 0 | 0 | 0 |  | 30 | 0 | 0 | 0 | 0
11372 | GRUPURI DE MASURA- Luna12 / / RADU SUSANA | TIMISOARA |  | DB1A234-GDM-817 / 048700002694 / 10396850 | 151433/7583 | 31 | 12 | 2016 | 158.27 | 0 | 0 | 158.27 | 158.27 | 0 | 0 | 158.27 | 0 | 0 | 0 | 0 | 0 | 0 | 0 | 0 |  | 15 | 0 | 0 | 0 | 0
11373 | GRUPURI DE MASURA- Luna10 / / NASTASA MIRCEA | TIMISOARA |  | DB1A203-GDM-817 / 048700002678 / 10396815 | 1419335 | 4 | 10 | 2016 | 125.57 | 0 | 0 | 125.57 | 125.57 | 0 | 0 | 125.57 | 0 | 0 | 0 | 0 | 0 | 0 | 0 | 0 |  | 15 | 0 | 0 | 0 | 0
11374 | GRUPURI DE MASURA- Luna10 / / BACIU LACRAMIOARA-UTVIN,nr.601 | TIMISOARA |  | DB1A203-GDM-817 / 048700002678 / 10396653 | 1511/5786 | 4 | 10 | 2016 | 132.21 | 0 | 0 | 132.21 | 132.21 | 0 | 0 | 132.21 | 0 | 0 | 0 | 0 | 0 | 0 | 0 | 0 |  | 15 | 0 | 0 | 0 | 0
11375 | BRANSAMENTE- Luna11 / Zo MT-JT Timisoara / CERBU GHEORGHE-MOSNITA NOUA,CF.409801 | TIMISOARA |  | DB1A114-BRS-719S / 047900035545 / 10398196 | 1979/6080 | 2 | 11 | 2016 | 1003.07 | 0 | 0 | 1003.07 | 1003.07 | 0 | 0 | 1003.07 | 0 | 0 | 0 | 0 | 0 | 0 | 0 | 0 |  | 30 | 0 | 0 | 0 | 0
11376 | GRUPURI DE MASURA- Luna11 / / CERBU GHEORGHE-MOSNITA NOUA,CF.409801 | TIMISOARA |  | DB1A106-GDM-817 / 048700002683 / 10398197 | 1979/6079 | 2 | 11 | 2016 | 127.3 | 0 | 0 | 127.3 | 127.3 | 0 | 0 | 127.3 | 0 | 0 | 0 | 0 | 0 | 0 | 0 | 0 |  | 15 | 0 | 0 | 0 | 0
11377 | BRANSAMENTE- Luna11 / Zo MT-JT Timisoara / DUCAN DORU MIHAI-MOSNITA NOUA,CF.409267 | TIMISOARA |  | DB1A114-BRS-719S / 047900035545 / 10398199 | 1410/6080 | 2 | 11 | 2016 | 2459.15 | 0 | 0 | 2459.15 | 2459.15 | 0 | 0 | 2459.15 | 0 | 0 | 0 | 0 | 0 | 0 | 0 | 0 |  | 30 | 0 | 0 | 0 | 0
11378 | GRUPURI DE MASURA- Luna11 / / DUCAN DORU MIHAI-MOSNITA NOUA,CF.409267 | TIMISOARA |  | DB1A106-GDM-817 / 048700002683 / 10398200 | 1410/6079 | 2 | 11 | 2016 | 336.25 | 0 | 0 | 336.25 | 336.25 | 0 | 0 | 336.25 | 0 | 0 | 0 | 0 | 0 | 0 | 0 | 0 |  | 15 | 0 | 0 | 0 | 0
11379 | BRANSAMENTE- Luna09 / Zo MT-JT Timisoara / CITA MIHAI-MOSNITA NOUA,Basmului,nr.23 | TIMISOARA |  | DB1A230-BRS-719S / 047900035522 / 10398204 | 1537/5335 | 1 | 9 | 2016 | 5539.43 | 0 | 0 | 5539.43 | 5539.43 | 0 | 0 | 5539.43 | 0 | 0 | 0 | 0 | 0 | 0 | 0 | 0 |  | 30 | 0 | 0 | 0 | 0
11380 | GRUPURI DE MASURA- Luna11 / / MEJDREA CRISTIAN-MOSNITA NOUA,CF.417602 | TIMISOARA |  | DB1A106-GDM-817 / 048700002683 / 10398324 | 1691/6079 | 2 | 11 | 2016 | 363.17 | 0 | 0 | 363.17 | 363.17 | 0 | 0 | 363.17 | 0 | 0 | 0 | 0 | 0 | 0 | 0 | 0 |  | 15 | 0 | 0 | 0 | 0
11381 | BRANSAMENTE- Luna11 / Zo MT-JT Timisoara / MEJDREA CRISTIAN-MOSNITA NOUA,CF.417602 | TIMISOARA |  | DB1A114-BRS-719S / 047900035545 / 10398323 | 1691/6080 | 2 | 11 | 2016 | 2459.15 | 0 | 0 | 2459.15 | 2459.15 | 0 | 0 | 2459.15 | 0 | 0 | 0 | 0 | 0 | 0 | 0 | 0 |  | 30 | 0 | 0 | 0 | 0
11382 | GRUPURI DE MASURA- Luna11 / / PETRIC ANA-MOSNITA NOUA,Olimpia,nr.23/1 | TIMISOARA |  | DB1A106-GDM-817 / 048700002683 / 10398320 | 1621/6079 | 2 | 11 | 2016 | 363.17 | 0 | 0 | 363.17 | 363.17 | 0 | 0 | 363.17 | 0 | 0 | 0 | 0 | 0 | 0 | 0 | 0 |  | 15 | 0 | 0 | 0 | 0
11383 | BRANSAMENTE- Luna11 / Zo MT-JT Timisoara / PETRIC ANA-MOSNITA NOUA,Olimpia,nr.23/1 | TIMISOARA |  | DB1A114-BRS-719S / 047900035545 / 10398317 | 1621/6080 | 2 | 11 | 2016 | 3355.96 | 0 | 0 | 3355.96 | 3355.96 | 0 | 0 | 3355.96 | 0 | 0 | 0 | 0 | 0 | 0 | 0 | 0 |  | 30 | 0 | 0 | 0 | 0
11384 | GRUPURI DE MASURA- Luna11 / / BALTEAN MIRELA-TM,Theodor Pallady,nr.48 | TIMISOARA |  | DB1A106-GDM-817 / 048700002683 / 10398315 | 2056/6079 | 2 | 11 | 2016 | 295.87 | 0 | 0 | 295.87 | 295.87 | 0 | 0 | 295.87 | 0 | 0 | 0 | 0 | 0 | 0 | 0 | 0 |  | 15 | 0 | 0 | 0 | 0
11385 | BRANSAMENTE- Luna11 / Zo MT-JT Timisoara / BALTEAN MIRELA-TM,Theodor Pallady,nr.48 | TIMISOARA |  | DB1A114-BRS-719S / 047900035545 / 10398313 | 2056/6080 | 2 | 11 | 2016 | 4516.65 | 0 | 0 | 4516.65 | 4516.65 | 0 | 0 | 4516.65 | 0 | 0 | 0 | 0 | 0 | 0 | 0 | 0 |  | 30 | 0 | 0 | 0 | 0
11386 | GRUPURI DE MASURA- Luna11 / / BESCHIU DUMITRU LIVIU-REMETEA MARE,nr629 | TIMISOARA |  | DB1A106-GDM-817 / 048700002683 / 10398311 | 2057/6079 | 2 | 11 | 2016 | 337.63 | 0 | 0 | 337.63 | 337.63 | 0 | 0 | 337.63 | 0 | 0 | 0 | 0 | 0 | 0 | 0 | 0 |  | 15 | 0 | 0 | 0 | 0
11387 | BRANSAMENTE- Luna10 / Zo MT-JT Timisoara / ILEA DUMITRU-UTVIN,nr.607/A | TIMISOARA |  | DB1A211-BRS-719S / 047900035533 / 10397757 | 1469/5787 | 4 | 10 | 2016 | 2050.78 | 0 | 0 | 2050.78 | 2050.78 | 0 | 0 | 2050.78 | 0 | 0 | 0 | 0 | 0 | 0 | 0 | 0 |  | 30 | 0 | 0 | 0 | 0
11388 | GRUPURI DE MASURA- Luna10 / / ILEA DUMITRU-UTVIN,nr.607/A | TIMISOARA |  | DB1A203-GDM-817 / 048700002678 / 10397758 | 1469/5786 | 4 | 10 | 2016 | 102.1 | 0 | 0 | 102.1 | 102.1 | 0 | 0 | 102.1 | 0 | 0 | 0 | 0 | 0 | 0 | 0 | 0 |  | 15 | 0 | 0 | 0 | 0
11389 | BRANSAMENTE- Luna10 / Zo MT-JT Timisoara / SAVU ALIN GABRIEL-UTVIN, nr.613 | TIMISOARA |  | DB1A211-BRS-719S / 047900035533 / 10397761 | 1478/5787 | 4 | 10 | 2016 | 2459.15 | 0 | 0 | 2459.15 | 2459.15 | 0 | 0 | 2459.15 | 0 | 0 | 0 | 0 | 0 | 0 | 0 | 0 |  | 30 | 0 | 0 | 0 | 0
11390 | GRUPURI DE MASURA- Luna10 / / SAVU ALIN GABRIEL-UTVIN, nr.613 | TIMISOARA |  | DB1A203-GDM-817 / 048700002678 / 10397763 | 1478/5786 | 4 | 10 | 2016 | 313.2 | 0 | 0 | 313.2 | 313.2 | 0 | 0 | 313.2 | 0 | 0 | 0 | 0 | 0 | 0 | 0 | 0 |  | 15 | 0 | 0 | 0 | 0
11391 | LINII JT- Luna11 / Zo MT-JT Timisoara / 17 MARKS COMPANY-TM,C-tin Prezan,nr.140D | TIMISOARA |  | DB1A760-LJT-639 / 045000011300 / 10397770 | 1548/6358 | 30 | 11 | 2016 | 3658.77 | 0 | 0 | 3658.77 | 3658.77 | 0 | 0 | 3658.77 | 0 | 0 | 0 | 0 | 0 | 0 | 0 | 0 |  | 30 | 0 | 0 | 0 | 0
11392 | BRANSAMENTE- Luna11 / Zo MT-JT Timisoara / 17 MARKS COMPANY-TM,C-tin Prezan,nr.140D | TIMISOARA |  | DB1A114-BRS-719S / 047900035545 / 10397772 | 1548/6080 | 2 | 11 | 2016 | 1933.07 | 0 | 0 | 1933.07 | 1933.07 | 0 | 0 | 1933.07 | 0 | 0 | 0 | 0 | 0 | 0 | 0 | 0 |  | 30 | 0 | 0 | 0 | 0
11393 | GRUPURI DE MASURA- Luna11 / / 17 MARKS COMPANY-TM,C-tin Prezan,nr.140D | TIMISOARA |  | DB1A106-GDM-817 / 048700002683 / 10397773 | 1548/6079 | 2 | 11 | 2016 | 351.54 | 0 | 0 | 351.54 | 351.54 | 0 | 0 | 351.54 | 0 | 0 | 0 | 0 | 0 | 0 | 0 | 0 |  | 15 | 0 | 0 | 0 | 0
11394 | BRANSAMENTE- Luna11 / Zo MT-JT Timisoara / RADU FLORIN-PETRICA | TIMISOARA |  | DB1A112-BRS-719A / 047900035546 / 10397786 | 141090/6081 | 2 | 11 | 2016 | 2030.22 | 0 | 0 | 2030.22 | 2030.22 | 0 | 0 | 2030.22 | 0 | 0 | 0 | 0 | 0 | 0 | 0 | 0 |  | 40 | 0 | 0 | 0 | 0
11395 | GRUPURI DE MASURA- Luna11 / / RADU FLORIN-PETRICA | TIMISOARA |  | DB1A106-GDM-817 / 048700002683 / 10397791 | 141090/6079 | 2 | 11 | 2016 | 367.55 | 0 | 0 | 367.55 | 367.55 | 0 | 0 | 367.55 | 0 | 0 | 0 | 0 | 0 | 0 | 0 | 0 |  | 15 | 0 | 0 | 0 | 0
11396 | GRUPURI DE MASURA- Luna10 / / STOIANOVICI EMILIA | TIMISOARA |  | DB1A203-GDM-817 / 048700002678 / 10398272 | 1419335 | 4 | 10 | 2016 | 891.78 | 0 | 0 | 891.78 | 891.78 | 0 | 0 | 891.78 | 0 | 0 | 0 | 0 | 0 | 0 | 0 | 0 |  | 15 | 0 | 0 | 0 | 0
11397 | GRUPURI DE MASURA- Luna10 / / CITA MIHAI-MOSNITA NOUA,Basmului,nr.23 | TIMISOARA |  | DB1A203-GDM-817 / 048700002678 / 10398206 | 1537/5786 | 4 | 10 | 2016 | 110.2 | 0 | 0 | 110.2 | 110.2 | 0 | 0 | 110.2 | 0 | 0 | 0 | 0 | 0 | 0 | 0 | 0 |  | 15 | 0 | 0 | 0 | 0
11398 | BRANSAMENTE- Luna11 / Zo MT-JT Timisoara / TIMBOTA BELIN ANA ALINA-UTVIN,nr.603A | TIMISOARA |  | DB1A114-BRS-719S / 047900035545 / 10394889 | 1353/6080 | 2 | 11 | 2016 | 2050.78 | 0 | 0 | 2050.78 | 2050.78 | 0 | 0 | 2050.78 | 0 | 0 | 0 | 0 | 0 | 0 | 0 | 0 |  | 30 | 0 | 0 | 0 | 0
11399 | GRUPURI DE MASURA- Luna11 / / TIMBOTA BELIN ANA ALINA-UTVIN,nr.603A | TIMISOARA |  | DB1A106-GDM-817 / 048700002683 / 10394890 | 1353/6079 | 2 | 11 | 2016 | 81.74 | 0 | 0 | 81.74 | 81.74 | 0 | 0 | 81.74 | 0 | 0 | 0 | 0 | 0 | 0 | 0 | 0 |  | 15 | 0 | 0 | 0 | 0
11400 | BRANSAMENTE- Luna10 / Zo MT-JT Timisoara / CIOCAN IONITA-UTVIN nr.610 | TIMISOARA |  | DB1A211-BRS-719S / 047900035533 / 10395387 | 1405/5787 | 4 | 10 | 2016 | 1898.98 | 0 | 0 | 1898.98 | 1898.98 | 0 | 0 | 1898.98 | 0 | 0 | 0 | 0 | 0 | 0 | 0 | 0 |  | 30 | 0 | 0 | 0 | 0
11401 | GRUPURI DE MASURA- Luna10 / / CIOCAN IONITA-UTVIN nr.610 | TIMISOARA |  | DB1A203-GDM-817 / 048700002678 / 10395390 | 1405/5786 | 4 | 10 | 2016 | 102.1 | 0 | 0 | 102.1 | 102.1 | 0 | 0 | 102.1 | 0 | 0 | 0 | 0 | 0 | 0 | 0 | 0 |  | 15 | 0 | 0 | 0 | 0
11402 | GRUPURI DE MASURA- Luna10 / / GOLDIC VASILICA | TIMISOARA |  | DB1A203-GDM-817 / 048700002678 / 10397978 | 1419335 | 4 | 10 | 2016 | 275.81 | 0 | 0 | 275.81 | 275.81 | 0 | 0 | 275.81 | 0 | 0 | 0 | 0 | 0 | 0 | 0 | 0 |  | 15 | 0 | 0 | 0 | 0
11403 | BRANSAMENTE- Luna10 / Zo MT-JT Timisoara / SELNER VALENTINA | TIMISOARA |  | DB1A215-BRS-719A / 047900035534 / 10398057 | 137972/5789 | 4 | 10 | 2016 | 1326.09 | 0 | 0 | 1326.09 | 1326.09 | 0 | 0 | 1326.09 | 0 | 0 | 0 | 0 | 0 | 0 | 0 | 0 |  | 40 | 0 | 0 | 0 | 0
11404 | GRUPURI DE MASURA- Luna10 / / SELNER VALENTINA | TIMISOARA |  | DB1A203-GDM-817 / 048700002678 / 10398059 | 137972/5786 | 4 | 10 | 2016 | 109.49 | 0 | 0 | 109.49 | 109.49 | 0 | 0 | 109.49 | 0 | 0 | 0 | 0 | 0 | 0 | 0 | 0 |  | 15 | 0 | 0 | 0 | 0
11405 | GRUPURI DE MASURA- Luna11 / / BOIA CAMELIA-BUCOVAT REMETEA,nr.528 | TIMISOARA |  | DB1A106-GDM-817 / 048700002683 / 10395243 | 1563/6079 | 2 | 11 | 2016 | 161.22 | 0 | 0 | 161.22 | 161.22 | 0 | 0 | 161.22 | 0 | 0 | 0 | 0 | 0 | 0 | 0 | 0 |  | 15 | 0 | 0 | 0 | 0
11406 | BRANSAMENTE- Luna11 / Zo MT-JT Timisoara / GAL DEZIDERIU-UTVIN nr.615 | TIMISOARA |  | DB1A114-BRS-719S / 047900035545 / 10395266 | 1413/6080 | 2 | 11 | 2016 | 1898.98 | 0 | 0 | 1898.98 | 1898.98 | 0 | 0 | 1898.98 | 0 | 0 | 0 | 0 | 0 | 0 | 0 | 0 |  | 30 | 0 | 0 | 0 | 0
11407 | GRUPURI DE MASURA- Luna11 / / GAL DEZIDERIU-UTVIN nr.615 | TIMISOARA |  | DB1A106-GDM-817 / 048700002683 / 10395268 | 1413/6079 | 2 | 11 | 2016 | 81.74 | 0 | 0 | 81.74 | 81.74 | 0 | 0 | 81.74 | 0 | 0 | 0 | 0 | 0 | 0 | 0 | 0 |  | 15 | 0 | 0 | 0 | 0
11408 | GRUPURI DE MASURA- Luna11 / / TRANCA MARIUS OCTAVIAN-UTVIN,nr.608B | TIMISOARA |  | DB1A106-GDM-817 / 048700002683 / 10394849 | 1356/6079 | 2 | 11 | 2016 | 89.9 | 0 | 0 | 89.9 | 89.9 | 0 | 0 | 89.9 | 0 | 0 | 0 | 0 | 0 | 0 | 0 | 0 |  | 15 | 0 | 0 | 0 | 0
11409 | BRANSAMENTE- Luna11 / Zo MT-JT Timisoara / MATEI ADRIAN DORIN ION-UTVIN,nr.604B | TIMISOARA |  | DB1A114-BRS-719S / 047900035545 / 10394855 | 1355/6080 | 2 | 11 | 2016 | 1893.75 | 0 | 0 | 1893.75 | 1893.75 | 0 | 0 | 1893.75 | 0 | 0 | 0 | 0 | 0 | 0 | 0 | 0 |  | 30 | 0 | 0 | 0 | 0
11410 | GRUPURI DE MASURA- Luna11 / / MATEI ADRIAN DORIN ION-UTVIN,nr.604B | TIMISOARA |  | DB1A106-GDM-817 / 048700002683 / 10394858 | 1355/6079 | 2 | 11 | 2016 | 89.9 | 0 | 0 | 89.9 | 89.9 | 0 | 0 | 89.9 | 0 | 0 | 0 | 0 | 0 | 0 | 0 | 0 |  | 15 | 0 | 0 | 0 | 0
11411 | BRANSAMENTE- Luna11 / Zo MT-JT Timisoara / PANDOR NICOLAE-MOSNITA VECHE,CF.408535 | TIMISOARA |  | DB1A114-BRS-719S / 047900035545 / 10394864 | 1830/6080 | 2 | 11 | 2016 | 1568.07 | 0 | 0 | 1568.07 | 1568.07 | 0 | 0 | 1568.07 | 0 | 0 | 0 | 0 | 0 | 0 | 0 | 0 |  | 30 | 0 | 0 | 0 | 0
11412 | GRUPURI DE MASURA- Luna10 / / BIRLAN PETRE NICOLAE-contor | TIMISOARA |  | DB1A203-GDM-817 / 048700002678 / 10394866 | 1419335 | 4 | 10 | 2016 | 154.43 | 0 | 0 | 154.43 | 154.43 | 0 | 0 | 154.43 | 0 | 0 | 0 | 0 | 0 | 0 | 0 | 0 |  | 15 | 0 | 0 | 0 | 0
11413 | GRUPURI DE MASURA- Luna11 / / PANDOR NICOLAE-MOSNITA VECHE,CF.408535 | TIMISOARA |  | DB1A106-GDM-817 / 048700002683 / 10394867 | 1830/6079 | 2 | 11 | 2016 | 111.47 | 0 | 0 | 111.47 | 111.47 | 0 | 0 | 111.47 | 0 | 0 | 0 | 0 | 0 | 0 | 0 | 0 |  | 15 | 0 | 0 | 0 | 0
11414 | BRANSAMENTE- Luna10 / Zo MT-JT Timisoara / ALBECHER IOAN-MARIAN | TIMISOARA |  | DB1A215-BRS-719A / 047900035534 / 10302969 | 113556/5789 | 4 | 10 | 2016 | 1625.98 | 0 | 0 | 1625.98 | 1625.98 | 0 | 0 | 1625.98 | 0 | 0 | 0 | 0 | 0 | 0 | 0 | 0 |  | 40 | 0 | 0 | 0 | 0
11415 | GRUPURI DE MASURA- Luna10 / / ALBECHER IOAN-MARIAN | TIMISOARA |  | DB1A203-GDM-817 / 048700002678 / 10302974 | 113556/5786 | 4 | 10 | 2016 | 195.45 | 0 | 0 | 195.45 | 195.45 | 0 | 0 | 195.45 | 0 | 0 | 0 | 0 | 0 | 0 | 0 | 0 |  | 15 | 0 | 0 | 0 | 0
11416 | GRUPURI DE MASURA- Luna10 / / HORALEK AGAFTEA | TIMISOARA |  | DB1A203-GDM-817 / 048700002678 / 10301871 | 1419335 | 4 | 10 | 2016 | 149.3 | 0 | 0 | 149.3 | 149.3 | 0 | 0 | 149.3 | 0 | 0 | 0 | 0 | 0 | 0 | 0 | 0 |  | 15 | 0 | 0 | 0 | 0
11417 | GRUPURI DE MASURA- Luna11 / / COMP. NAT.A DE CAI FERATE CFR SA-contor | TIMISOARA |  | DB1A106-GDM-817 / 048700002683 / 10301878 | 1526351 | 2 | 11 | 2016 | 367.89 | 0 | 0 | 367.89 | 367.89 | 0 | 0 | 367.89 | 0 | 0 | 0 | 0 | 0 | 0 | 0 | 0 |  | 15 | 0 | 0 | 0 | 0
11418 | BRANSAMENTE- Luna09 / Zo MT-JT Timisoara / DUMITRAS DUMITRU-GIROC,str.Macilor,nr.74 | TIMISOARA |  | DB1A230-BRS-719S / 047900035522 / 10301903 | 2521/5335 | 1 | 9 | 2016 | 4498.34 | 0 | 0 | 4498.34 | 4498.34 | 0 | 0 | 4498.34 | 0 | 0 | 0 | 0 | 0 | 0 | 0 | 0 |  | 30 | 0 | 0 | 0 | 0
11419 | GRUPURI DE MASURA- Luna10 / / DUMITRAS DUMITRU-GIROC,str.Macilor,nr.74 | TIMISOARA |  | DB1A203-GDM-817 / 048700002678 / 10301904 | 2521/5786 | 4 | 10 | 2016 | 112.08 | 0 | 0 | 112.08 | 112.08 | 0 | 0 | 112.08 | 0 | 0 | 0 | 0 | 0 | 0 | 0 | 0 |  | 15 | 0 | 0 | 0 | 0
11420 | GRUPURI DE MASURA- Luna10 / / RAMBU NICOLAE | TIMISOARA |  | DB1A203-GDM-817 / 048700002678 / 10302985 | 1419335 | 4 | 10 | 2016 | 264.79 | 0 | 0 | 264.79 | 264.79 | 0 | 0 | 264.79 | 0 | 0 | 0 | 0 | 0 | 0 | 0 | 0 |  | 15 | 0 | 0 | 0 | 0
11421 | GRUPURI DE MASURA- Luna10 / / POPOVICI RAMONA-MINODORA | TIMISOARA |  | DB1A203-GDM-817 / 048700002678 / 10302131 | 1419335 | 4 | 10 | 2016 | 359.86 | 0 | 0 | 359.86 | 359.86 | 0 | 0 | 359.86 | 0 | 0 | 0 | 0 | 0 | 0 | 0 | 0 |  | 15 | 0 | 0 | 0 | 0
11422 | BRANSAMENTE- Luna10 / Zo MT-JT Timisoara / CRACIUN ANA-ELISABETA | TIMISOARA |  | DB1A215-BRS-719A / 047900035534 / 10302151 | 151464/5789 | 4 | 10 | 2016 | 1562.62 | 0 | 0 | 1562.62 | 1562.62 | 0 | 0 | 1562.62 | 0 | 0 | 0 | 0 | 0 | 0 | 0 | 0 |  | 40 | 0 | 0 | 0 | 0
11423 | GRUPURI DE MASURA- Luna10 / / CRACIUN ANA-ELISABETA | TIMISOARA |  | DB1A203-GDM-817 / 048700002678 / 10302154 | 151464/5786 | 4 | 10 | 2016 | 377.95 | 0 | 0 | 377.95 | 377.95 | 0 | 0 | 377.95 | 0 | 0 | 0 | 0 | 0 | 0 | 0 | 0 |  | 15 | 0 | 0 | 0 | 0
11424 | GRUPURI DE MASURA- Luna10 / / MILEA COSMIN MARIUS-TM,I.Teodoreanu 1B | TIMISOARA |  | DB1A203-GDM-817 / 048700002678 / 10398327 | 1440/5786 | 4 | 10 | 2016 | 321.3 | 0 | 0 | 321.3 | 321.3 | 0 | 0 | 321.3 | 0 | 0 | 0 | 0 | 0 | 0 | 0 | 0 |  | 15 | 0 | 0 | 0 | 0
11425 | BRANSAMENTE- Luna09 / Zo MT-JT Timisoara / MILEA COSMIN MARIUS-TM,I.Teodoreanu 1B | TIMISOARA |  | DB1A230-BRS-719S / 047900035522 / 10398326 | 1440/5335 | 1 | 9 | 2016 | 6093.38 | 0 | 0 | 6093.38 | 6093.38 | 0 | 0 | 6093.38 | 0 | 0 | 0 | 0 | 0 | 0 | 0 | 0 |  | 30 | 0 | 0 | 0 | 0
11426 | BRANSAMENTE- Luna12 / Zo MT-JT Timisoara / COMUNA VARIAS / BRANSAMENT | TIMISOARA |  | DB1A723-BRS-719A / 047900035561 / 10398395 | 138262/7588 | 31 | 12 | 2016 | 2123.91 | 0 | 0 | 2123.91 | 2123.91 | 0 | 0 | 2123.91 | 0 | 0 | 0 | 0 | 0 | 0 | 0 | 0 |  | 40 | 0 | 0 | 0 | 0
11427 | GRUPURI DE MASURA- Luna12 / / COMUNA VARIAS/ contor | TIMISOARA |  | DB1A234-GDM-817 / 048700002694 / 10398396 | 138262/7583 | 31 | 12 | 2016 | 367.55 | 0 | 0 | 367.55 | 367.55 | 0 | 0 | 367.55 | 0 | 0 | 0 | 0 | 0 | 0 | 0 | 0 |  | 15 | 0 | 0 | 0 | 0
11428 | GRUPURI DE MASURA- Luna11 / / COMP. NAT.A DE CAI FERATE CFR SA-contor | TIMISOARA |  | DB1A106-GDM-817 / 048700002683 / 10301866 | 1526351 | 2 | 11 | 2016 | 367.9 | 0 | 0 | 367.9 | 367.9 | 0 | 0 | 367.9 | 0 | 0 | 0 | 0 | 0 | 0 | 0 | 0 |  | 15 | 0 | 0 | 0 | 0
11429 | BRANSAMENTE- Luna10 / Zo MT-JT Timisoara / I.N.C.D.S. MARIN DRACEA / bransament | TIMISOARA |  | DB1A215-BRS-719A / 047900035534 / 10302194 | 151890/5789 | 4 | 10 | 2016 | 872.34 | 0 | 0 | 872.34 | 872.34 | 0 | 0 | 872.34 | 0 | 0 | 0 | 0 | 0 | 0 | 0 | 0 |  | 40 | 0 | 0 | 0 | 0
11430 | GRUPURI DE MASURA- Luna10 / / I.N.C.D.S. MARIN DRACEA / contor | TIMISOARA |  | DB1A203-GDM-817 / 048700002678 / 10302197 | 151890/5786 | 4 | 10 | 2016 | 158.06 | 0 | 0 | 158.06 | 158.06 | 0 | 0 | 158.06 | 0 | 0 | 0 | 0 | 0 | 0 | 0 | 0 |  | 15 | 0 | 0 | 0 | 0
11431 | GRUPURI DE MASURA- Luna11 / / DELEA NICOLETA-RUJA-contor | TIMISOARA |  | DB1A106-GDM-817 / 048700002683 / 10413309 | 143127/6079 | 2 | 11 | 2016 | 158.28 | 0 | 0 | 158.28 | 158.28 | 0 | 0 | 158.28 | 0 | 0 | 0 | 0 | 0 | 0 | 0 | 0 |  | 15 | 0 | 0 | 0 | 0
11432 | BRANSAMENTE- Luna11 / Zo MT-JT Timisoara / DELEA NICOLETA-RUJA | TIMISOARA |  | DB1A112-BRS-719A / 047900035546 / 10413305 | 143127/6081 | 2 | 11 | 2016 | 2747.28 | 0 | 0 | 2747.28 | 2747.28 | 0 | 0 | 2747.28 | 0 | 0 | 0 | 0 | 0 | 0 | 0 | 0 |  | 40 | 0 | 0 | 0 | 0
11433 | GRUPURI DE MASURA- Luna12 / / GHERGHINA LENUTA-ANA-contor | TIMISOARA |  | DB1A234-GDM-817 / 048700002694 / 10413291 | 142026/7583 | 31 | 12 | 2016 | 402.55 | 0 | 0 | 402.55 | 402.55 | 0 | 0 | 402.55 | 0 | 0 | 0 | 0 | 0 | 0 | 0 | 0 |  | 15 | 0 | 0 | 0 | 0
11434 | BRANSAMENTE- Luna12 / Zo MT-JT Timisoara / PAROHIA ORTODOXA ROMANA BOCSA 2 | TIMISOARA |  | DB1A723-BRS-719A / 047900035561 / 10413551 | 140077/7588 | 31 | 12 | 2016 | 812.56 | 0 | 0 | 812.56 | 812.56 | 0 | 0 | 812.56 | 0 | 0 | 0 | 0 | 0 | 0 | 0 | 0 |  | 40 | 0 | 0 | 0 | 0
11435 | GRUPURI DE MASURA- Luna11 / / CEREAN PAMELA-ALBINA,str.Stuparilor,nr10 | TIMISOARA |  | DB1A106-GDM-817 / 048700002683 / 10413621 | 1869/6079 | 2 | 11 | 2016 | 95.62 | 0 | 0 | 95.62 | 95.62 | 0 | 0 | 95.62 | 0 | 0 | 0 | 0 | 0 | 0 | 0 | 0 |  | 15 | 0 | 0 | 0 | 0
11436 | GRUPURI DE MASURA- Luna11 / / CINCA GRIGORIE VASILE-SAG,str.IX,nr.18A | TIMISOARA |  | DB1A106-GDM-817 / 048700002683 / 10413620 | 1975/6079 | 2 | 11 | 2016 | 112.34 | 0 | 0 | 112.34 | 112.34 | 0 | 0 | 112.34 | 0 | 0 | 0 | 0 | 0 | 0 | 0 | 0 |  | 15 | 0 | 0 | 0 | 0
11437 | BRANSAMENTE- Luna11 / Zo MT-JT Timisoara / CEREAN PAMELA-ALBINA,str.Stuparilor,nr10 | TIMISOARA |  | DB1A114-BRS-719S / 047900035545 / 10413616 | 1869/6080 | 2 | 11 | 2016 | 1948.61 | 0 | 0 | 1948.61 | 1948.61 | 0 | 0 | 1948.61 | 0 | 0 | 0 | 0 | 0 | 0 | 0 | 0 |  | 30 | 0 | 0 | 0 | 0
11438 | BRANSAMENTE- Luna11 / Zo MT-JT Timisoara / CINCA GRIGORIE VASILE-SAG,str.IX,nr.18A | TIMISOARA |  | DB1A112-BRS-719A / 047900035546 / 10413615 | 1975/6081 | 2 | 11 | 2016 | 1384.05 | 0 | 0 | 1384.05 | 1384.05 | 0 | 0 | 1384.05 | 0 | 0 | 0 | 0 | 0 | 0 | 0 | 0 |  | 40 | 0 | 0 | 0 | 0
11439 | GRUPURI DE MASURA- Luna11 / / GAVRILOAIA CRISTIAN-LAURENTIU | TIMISOARA |  | DB1A106-GDM-817 / 048700002683 / 10413608 | 164177692/6079 | 2 | 11 | 2016 | 197.7 | 0 | 0 | 197.7 | 197.7 | 0 | 0 | 197.7 | 0 | 0 | 0 | 0 | 0 | 0 | 0 | 0 |  | 15 | 0 | 0 | 0 | 0
11440 | GRUPURI DE MASURA- Luna11 / / KRESS ROSU-DUMBRAVITA,Mures,CF.402933 | TIMISOARA |  | DB1A106-GDM-817 / 048700002683 / 10413593 | 1891/6079 | 2 | 11 | 2016 | 104 | 0 | 0 | 104 | 104 | 0 | 0 | 104 | 0 | 0 | 0 | 0 | 0 | 0 | 0 | 0 |  | 15 | 0 | 0 | 0 | 0
11441 | BRANSAMENTE- Luna12 / Zo MT-JT Timisoara / GHERGHINA LENUTA-ANA | TIMISOARA |  | DB1A234-BRS-719S / 047900035560 / 10413289 | 142026/7584 | 31 | 12 | 2016 | 1992.56 | 0 | 0 | 1992.56 | 1992.56 | 0 | 0 | 1992.56 | 0 | 0 | 0 | 0 | 0 | 0 | 0 | 0 |  | 30 | 0 | 0 | 0 | 0
11442 | BRANSAMENTE- Luna11 / Zo MT-JT Timisoara / POPOVICI NICOLAE-URSENI,Cedrului,nr.11 | TIMISOARA |  | DB1A114-BRS-719S / 047900035545 / 10413893 | 1751/6080 | 2 | 11 | 2016 | 2099.45 | 0 | 0 | 2099.45 | 2099.45 | 0 | 0 | 2099.45 | 0 | 0 | 0 | 0 | 0 | 0 | 0 | 0 |  | 30 | 0 | 0 | 0 | 0
11443 | GRUPURI DE MASURA- Luna11 / / POPOVICI NICOLAE-URSENI,Cedrului,nr.11 | TIMISOARA |  | DB1A106-GDM-817 / 048700002683 / 10413896 | 1751/6079 | 2 | 11 | 2016 | 94.51 | 0 | 0 | 94.51 | 94.51 | 0 | 0 | 94.51 | 0 | 0 | 0 | 0 | 0 | 0 | 0 | 0 |  | 15 | 0 | 0 | 0 | 0
11444 | GRUPURI DE MASURA- Luna11 / / GRIESBACK MADALINA-TM,.Eduard Benes,nr25 | TIMISOARA |  | DB1A106-GDM-817 / 048700002683 / 10409016 | 1743/6079 | 2 | 11 | 2016 | 94.51 | 0 | 0 | 94.51 | 94.51 | 0 | 0 | 94.51 | 0 | 0 | 0 | 0 | 0 | 0 | 0 | 0 |  | 15 | 0 | 0 | 0 | 0
11445 | LINII JT- Luna10 / Zo MT-JT Timisoara / TRD-A&V CONSTRUCT-D-vita,T.Tzara,C408563 | TIMISOARA |  | DB1A801-LJT-639 / 045000011259 / 10409074 | 1614/5886 | 31 | 10 | 2016 | 17129 | 0 | 0 | 17129 | 17129 | 0 | 0 | 17129 | 0 | 0 | 0 | 0 | 0 | 0 | 0 | 0 |  | 30 | 0 | 0 | 0 | 0
11446 | LINII JT- Luna10 / Zo MT-JT Timisoara / TRD-A&V CONSTRUCT-D-vita,T.Tzara,C408561 | TIMISOARA |  | DB1A801-LJT-639 / 045000011259 / 10409118 | 1613/5886 | 31 | 10 | 2016 | 16500.28 | 0 | 0 | 16500.28 | 16500.28 | 0 | 0 | 16500.28 | 0 | 0 | 0 | 0 | 0 | 0 | 0 | 0 |  | 30 | 0 | 0 | 0 | 0
11447 | LINII JT- Luna10 / Zo MT-JT Timisoara / TRD-DAVID NICOLAE-Giroc,Garii,CF.412658 | TIMISOARA |  | DB1A801-LJT-639 / 045000011259 / 10409262 | 1611/5886 | 31 | 10 | 2016 | 5874.6 | 0 | 0 | 5874.6 | 5874.6 | 0 | 0 | 5874.6 | 0 | 0 | 0 | 0 | 0 | 0 | 0 | 0 |  | 30 | 0 | 0 | 0 | 0
11448 | BRANSAMENTE- Luna11 / Zo MT-JT Timisoara / BISTRIAN IOAN DORU / BRANSAMENT | TIMISOARA |  | DB1A114-BRS-719S / 047900035545 / 10409442 | 144731/6080 | 2 | 11 | 2016 | 2515.71 | 0 | 0 | 2515.71 | 2515.71 | 0 | 0 | 2515.71 | 0 | 0 | 0 | 0 | 0 | 0 | 0 | 0 |  | 30 | 0 | 0 | 0 | 0
11449 | BRANSAMENTE- Luna11 / Zo MT-JT Timisoara / MELEN SAMUEL / BRANSAMENT | TIMISOARA |  | DB1A114-BRS-719S / 047900035545 / 10409445 | 144761/6080 | 2 | 11 | 2016 | 2200.04 | 0 | 0 | 2200.04 | 2200.04 | 0 | 0 | 2200.04 | 0 | 0 | 0 | 0 | 0 | 0 | 0 | 0 |  | 30 | 0 | 0 | 0 | 0
11450 | GRUPURI DE MASURA- Luna11 / / MELEN SAMUEL / CONTOR | TIMISOARA |  | DB1A106-GDM-817 / 048700002683 / 10409449 | 144761/6079 | 2 | 11 | 2016 | 158.28 | 0 | 0 | 158.28 | 158.28 | 0 | 0 | 158.28 | 0 | 0 | 0 | 0 | 0 | 0 | 0 | 0 |  | 15 | 0 | 0 | 0 | 0
11451 | BRANSAMENTE- Luna11 / Zo MT-JT Timisoara / GRADINA OVIDIU-TM,N.Stoica de Hateg,nr46 | TIMISOARA |  | DB1A114-BRS-719S / 047900035545 / 10409790 | 1767/6080 | 2 | 11 | 2016 | 2944.28 | 0 | 0 | 2944.28 | 2944.28 | 0 | 0 | 2944.28 | 0 | 0 | 0 | 0 | 0 | 0 | 0 | 0 |  | 30 | 0 | 0 | 0 | 0
11452 | GRUPURI DE MASURA- Luna11 / / GRADINA OVIDIU-TM,N.Stoica de Hateg,nr46 | TIMISOARA |  | DB1A106-GDM-817 / 048700002683 / 10409792 | 1767/6079 | 2 | 11 | 2016 | 336.28 | 0 | 0 | 336.28 | 336.28 | 0 | 0 | 336.28 | 0 | 0 | 0 | 0 | 0 | 0 | 0 | 0 |  | 15 | 0 | 0 | 0 | 0
11453 | BRANSAMENTE- Luna11 / Zo MT-JT Timisoara / PADURARU ALEXANDRU-UTVIN,CF.402607 | TIMISOARA |  | DB1A114-BRS-719S / 047900035545 / 10413416 | 1800/6080 | 2 | 11 | 2016 | 2681.25 | 0 | 0 | 2681.25 | 2681.25 | 0 | 0 | 2681.25 | 0 | 0 | 0 | 0 | 0 | 0 | 0 | 0 |  | 30 | 0 | 0 | 0 | 0
11454 | GRUPURI DE MASURA- Luna11 / / PADURARU ALEXANDRU-UTVIN,CF.402607 | TIMISOARA |  | DB1A106-GDM-817 / 048700002683 / 10413419 | 1800/6079 | 2 | 11 | 2016 | 308.78 | 0 | 0 | 308.78 | 308.78 | 0 | 0 | 308.78 | 0 | 0 | 0 | 0 | 0 | 0 | 0 | 0 |  | 15 | 0 | 0 | 0 | 0
11455 | GRUPURI DE MASURA- Luna12 / / BEJERA VASILE-contor | TIMISOARA |  | DB1A234-GDM-817 / 048700002694 / 10413335 | 146648/7583 | 31 | 12 | 2016 | 351.45 | 0 | 0 | 351.45 | 351.45 | 0 | 0 | 351.45 | 0 | 0 | 0 | 0 | 0 | 0 | 0 | 0 |  | 15 | 0 | 0 | 0 | 0
11456 | BRANSAMENTE- Luna12 / Zo MT-JT Timisoara / BEJERA VASILE | TIMISOARA |  | DB1A234-BRS-719S / 047900035560 / 10413332 | 146648/7584 | 31 | 12 | 2016 | 3659.2 | 0 | 0 | 3659.2 | 3659.2 | 0 | 0 | 3659.2 | 0 | 0 | 0 | 0 | 0 | 0 | 0 | 0 |  | 30 | 0 | 0 | 0 | 0
11457 | BRANSAMENTE- Luna11 / Zo MT-JT Timisoara / BURCA TUDOR-MOSNITA VECHE,CF.409873 | TIMISOARA |  | DB1A114-BRS-719S / 047900035545 / 10413549 | 1909/6080 | 2 | 11 | 2016 | 1909.7 | 0 | 0 | 1909.7 | 1909.7 | 0 | 0 | 1909.7 | 0 | 0 | 0 | 0 | 0 | 0 | 0 | 0 |  | 30 | 0 | 0 | 0 | 0
11458 | GRUPURI DE MASURA- Luna12 / / PAROHIA ORTODOXA ROMANA BOCSA 2 | TIMISOARA |  | DB1A234-GDM-817 / 048700002694 / 10413557 | 140077/7583 | 31 | 12 | 2016 | 67.4 | 0 | 0 | 67.4 | 67.4 | 0 | 0 | 67.4 | 0 | 0 | 0 | 0 | 0 | 0 | 0 | 0 |  | 15 | 0 | 0 | 0 | 0
11459 | GRUPURI DE MASURA- Luna11 / / BURCA TUDOR-MOSNITA VECHE,CF.409873 | TIMISOARA |  | DB1A106-GDM-817 / 048700002683 / 10413554 | 1909/6079 | 2 | 11 | 2016 | 90.68 | 0 | 0 | 90.68 | 90.68 | 0 | 0 | 90.68 | 0 | 0 | 0 | 0 | 0 | 0 | 0 | 0 |  | 15 | 0 | 0 | 0 | 0
11460 | GRUPURI DE MASURA- Luna11 / / KEREKES AURICA DORINA-SACALAZ,nr.851 | TIMISOARA |  | DB1A106-GDM-817 / 048700002683 / 10414934 | 1843/6079 | 2 | 11 | 2016 | 388.85 | 0 | 0 | 388.85 | 388.85 | 0 | 0 | 388.85 | 0 | 0 | 0 | 0 | 0 | 0 | 0 | 0 |  | 15 | 0 | 0 | 0 | 0
11461 | BRANSAMENTE- Luna11 / Zo MT-JT Timisoara / KEREKES AURICA DORINA-SACALAZ,nr.851 | TIMISOARA |  | DB1A112-BRS-719A / 047900035546 / 10414930 | 1843/6081 | 2 | 11 | 2016 | 1678.58 | 0 | 0 | 1678.58 | 1678.58 | 0 | 0 | 1678.58 | 0 | 0 | 0 | 0 | 0 | 0 | 0 | 0 |  | 40 | 0 | 0 | 0 | 0
11462 | GRUPURI DE MASURA- Luna10 / / DRAGOMIR VASILE | TIMISOARA |  | DB1A203-GDM-817 / 048700002678 / 10415142 | 141742/5786 | 4 | 10 | 2016 | 158.06 | 0 | 0 | 158.06 | 158.06 | 0 | 0 | 158.06 | 0 | 0 | 0 | 0 | 0 | 0 | 0 | 0 |  | 15 | 0 | 0 | 0 | 0
11463 | BRANSAMENTE- Luna10 / Zo MT-JT Timisoara / DRAGOMIR VASILE | TIMISOARA |  | DB1A215-BRS-719A / 047900035534 / 10415140 | 141742/5789 | 4 | 10 | 2016 | 1341.16 | 0 | 0 | 1341.16 | 1341.16 | 0 | 0 | 1341.16 | 0 | 0 | 0 | 0 | 0 | 0 | 0 | 0 |  | 40 | 0 | 0 | 0 | 0
11464 | GRUPURI DE MASURA- Luna11 / / URS CALIN-GHIRODA,Monaco,nr.4,CF.406519 | TIMISOARA |  | DB1A106-GDM-817 / 048700002683 / 10415134 | 1908/6079 | 2 | 11 | 2016 | 295.88 | 0 | 0 | 295.88 | 295.88 | 0 | 0 | 295.88 | 0 | 0 | 0 | 0 | 0 | 0 | 0 | 0 |  | 15 | 0 | 0 | 0 | 0
11465 | BRANSAMENTE- Luna11 / Zo MT-JT Timisoara / URS CALIN-GHIRODA,Monaco,nr.4,CF.406519 | TIMISOARA |  | DB1A114-BRS-719S / 047900035545 / 10415130 | 1908/6080 | 2 | 11 | 2016 | 2568.79 | 0 | 0 | 2568.79 | 2568.79 | 0 | 0 | 2568.79 | 0 | 0 | 0 | 0 | 0 | 0 | 0 | 0 |  | 30 | 0 | 0 | 0 | 0
11466 | BRANSAMENTE- Luna12 / Zo MT-JT Timisoara / LUBINA RAFAEL-REMUS-bransament | TIMISOARA |  | DB1A723-BRS-719A / 047900035561 / 10432997 | 146660/7588 | 31 | 12 | 2016 | 946.98 | 0 | 0 | 946.98 | 946.98 | 0 | 0 | 946.98 | 0 | 0 | 0 | 0 | 0 | 0 | 0 | 0 |  | 40 | 0 | 0 | 0 | 0
11467 | GRUPURI DE MASURA- Luna12 / / LUBINA RAFAEL-REMUS | TIMISOARA |  | DB1A234-GDM-817 / 048700002694 / 10433004 | 146660/7583 | 31 | 12 | 2016 | 111.43 | 0 | 0 | 111.43 | 111.43 | 0 | 0 | 111.43 | 0 | 0 | 0 | 0 | 0 | 0 | 0 | 0 |  | 15 | 0 | 0 | 0 | 0
11468 | BRANSAMENTE- Luna12 / Zo MT-JT Timisoara / HANGANU EXCHANGE SRL | TIMISOARA |  | DB1A723-BRS-719A / 047900035561 / 10433071 | 145495/7588 | 31 | 12 | 2016 | 1141.38 | 0 | 0 | 1141.38 | 1141.38 | 0 | 0 | 1141.38 | 0 | 0 | 0 | 0 | 0 | 0 | 0 | 0 |  | 40 | 0 | 0 | 0 | 0
11469 | GRUPURI DE MASURA- Luna12 / / HANGANU EXCHANGE SRL | TIMISOARA |  | DB1A234-GDM-817 / 048700002694 / 10433074 | 145495/7583 | 31 | 12 | 2016 | 158.54 | 0 | 0 | 158.54 | 158.54 | 0 | 0 | 158.54 | 0 | 0 | 0 | 0 | 0 | 0 | 0 | 0 |  | 15 | 0 | 0 | 0 | 0
11470 | GRUPURI DE MASURA- Luna10 / / -UCULESCU IACOB | TIMISOARA |  | DB1A203-GDM-817 / 048700002678 / 10424543 | 1419335 | 4 | 10 | 2016 | 254.95 | 0 | 0 | 254.95 | 254.95 | 0 | 0 | 254.95 | 0 | 0 | 0 | 0 | 0 | 0 | 0 | 0 |  | 15 | 0 | 0 | 0 | 0
11471 | GRUPURI DE MASURA- Luna11 / / KRESS ROSU-DUMBRAVITA,Mures,CF.402933 | TIMISOARA |  | DB1A106-GDM-817 / 048700002683 / 10413579 | 1892/6079 | 2 | 11 | 2016 | 104 | 0 | 0 | 104 | 104 | 0 | 0 | 104 | 0 | 0 | 0 | 0 | 0 | 0 | 0 | 0 |  | 15 | 0 | 0 | 0 | 0
11472 | BRANSAMENTE- Luna12 / Zo MT-JT Timisoara / CEGA GHITI-CARMEN | TIMISOARA |  | DB1A234-BRS-719S / 047900035560 / 10413574 | 148529/7584 | 31 | 12 | 2016 | 1288.8 | 0 | 0 | 1288.8 | 1288.8 | 0 | 0 | 1288.8 | 0 | 0 | 0 | 0 | 0 | 0 | 0 | 0 |  | 30 | 0 | 0 | 0 | 0
11473 | BRANSAMENTE- Luna11 / Zo MT-JT Timisoara / KRESS ROSU-DUMBRAVITA,Mures,CF.402933 | TIMISOARA |  | DB1A114-BRS-719S / 047900035545 / 10413573 | 1892/6080 | 2 | 11 | 2016 | 1766.06 | 0 | 0 | 1766.06 | 1766.06 | 0 | 0 | 1766.06 | 0 | 0 | 0 | 0 | 0 | 0 | 0 | 0 |  | 30 | 0 | 0 | 0 | 0
11474 | GRUPURI DE MASURA- Luna12 / / CEGA GHITI-CARMEN | TIMISOARA |  | DB1A234-GDM-817 / 048700002694 / 10413584 | 148529/7583 | 31 | 12 | 2016 | 158.02 | 0 | 0 | 158.02 | 158.02 | 0 | 0 | 158.02 | 0 | 0 | 0 | 0 | 0 | 0 | 0 | 0 |  | 15 | 0 | 0 | 0 | 0
11475 | BRANSAMENTE- Luna11 / Zo MT-JT Timisoara / KRESS ROSU-DUMBRAVITA,Mures,CF.402933 | TIMISOARA |  | DB1A114-BRS-719S / 047900035545 / 10413589 | 1891/6080 | 2 | 11 | 2016 | 1766.06 | 0 | 0 | 1766.06 | 1766.06 | 0 | 0 | 1766.06 | 0 | 0 | 0 | 0 | 0 | 0 | 0 | 0 |  | 30 | 0 | 0 | 0 | 0
11476 | BRANSAMENTE- Luna12 / Zo MT-JT Timisoara / ORASUL DETA | TIMISOARA |  | DB1A723-BRS-719A / 047900035561 / 10433591 | 148193/7588 | 31 | 12 | 2016 | 1779.62 | 0 | 0 | 1779.62 | 1779.62 | 0 | 0 | 1779.62 | 0 | 0 | 0 | 0 | 0 | 0 | 0 | 0 |  | 40 | 0 | 0 | 0 | 0
11477 | GRUPURI DE MASURA- Luna12 / / ORASUL DETA-contor | TIMISOARA |  | DB1A234-GDM-817 / 048700002694 / 10433595 | 148193/7583 | 31 | 12 | 2016 | 460.66 | 0 | 0 | 460.66 | 460.66 | 0 | 0 | 460.66 | 0 | 0 | 0 | 0 | 0 | 0 | 0 | 0 |  | 15 | 0 | 0 | 0 | 0
11478 | GRUPURI DE MASURA- Luna10 / / LUCA PETRU | TIMISOARA |  | DB1A203-GDM-817 / 048700002678 / 10414947 | 1419335 | 4 | 10 | 2016 | 234.52 | 0 | 0 | 234.52 | 234.52 | 0 | 0 | 234.52 | 0 | 0 | 0 | 0 | 0 | 0 | 0 | 0 |  | 15 | 0 | 0 | 0 | 0
11479 | GRUPURI DE MASURA- Luna11 / / CIOBANU CONSTANTIN-GIROC,Campului,nr.7 | TIMISOARA |  | DB1A106-GDM-817 / 048700002683 / 10414091 | 1916/6079 | 2 | 11 | 2016 | 134.53 | 0 | 0 | 134.53 | 134.53 | 0 | 0 | 134.53 | 0 | 0 | 0 | 0 | 0 | 0 | 0 | 0 |  | 15 | 0 | 0 | 0 | 0
11480 | BRANSAMENTE- Luna11 / Zo MT-JT Timisoara / COTELEA MIRCEA DAN-TM,str.Campului,nr.87 | TIMISOARA |  | DB1A114-BRS-719S / 047900035545 / 10414097 | 1893/6080 | 2 | 11 | 2016 | 2469.87 | 0 | 0 | 2469.87 | 2469.87 | 0 | 0 | 2469.87 | 0 | 0 | 0 | 0 | 0 | 0 | 0 | 0 |  | 30 | 0 | 0 | 0 | 0
11481 | GRUPURI DE MASURA- Luna11 / / COTELEA MIRCEA DAN-TM,str.Campului,nr.87 | TIMISOARA |  | DB1A106-GDM-817 / 048700002683 / 10414098 | 1893/6079 | 2 | 11 | 2016 | 351.55 | 0 | 0 | 351.55 | 351.55 | 0 | 0 | 351.55 | 0 | 0 | 0 | 0 | 0 | 0 | 0 | 0 |  | 15 | 0 | 0 | 0 | 0
11482 | BRANSAMENTE- Luna10 / Zo MT-JT Timisoara / PETREA LUCIAN DANIEL-SACALAZ,CF.410521 | TIMISOARA |  | DB1A211-BRS-719S / 047900035533 / 10414103 | 1759/5787 | 4 | 10 | 2016 | 4293.96 | 0 | 0 | 4293.96 | 4293.96 | 0 | 0 | 4293.96 | 0 | 0 | 0 | 0 | 0 | 0 | 0 | 0 |  | 30 | 0 | 0 | 0 | 0
11483 | GRUPURI DE MASURA- Luna10 / / DRAGAN IONUT | TIMISOARA |  | DB1A203-GDM-817 / 048700002678 / 10414526 | 139342/5786 | 4 | 10 | 2016 | 407.94 | 0 | 0 | 407.94 | 407.94 | 0 | 0 | 407.94 | 0 | 0 | 0 | 0 | 0 | 0 | 0 | 0 |  | 15 | 0 | 0 | 0 | 0
11484 | BRANSAMENTE- Luna11 / Zo MT-JT Timisoara / SCAUNASU MARIUS-BUCOVAT REMETEA,nr.484 | TIMISOARA |  | DB1A114-BRS-719S / 047900035545 / 10414531 | 1862/6080 | 2 | 11 | 2016 | 2004.07 | 0 | 0 | 2004.07 | 2004.07 | 0 | 0 | 2004.07 | 0 | 0 | 0 | 0 | 0 | 0 | 0 | 0 |  | 30 | 0 | 0 | 0 | 0
11485 | GRUPURI DE MASURA- Luna11 / / SCAUNASU MARIUS-BUCOVAT REMETEA,nr.484 | TIMISOARA |  | DB1A106-GDM-817 / 048700002683 / 10414534 | 1862/6079 | 2 | 11 | 2016 | 129.56 | 0 | 0 | 129.56 | 129.56 | 0 | 0 | 129.56 | 0 | 0 | 0 | 0 | 0 | 0 | 0 | 0 |  | 15 | 0 | 0 | 0 | 0
11486 | BRANSAMENTE- Luna11 / Zo MT-JT Timisoara / FUCIU ANDREI ALIN-IANOVA,nr.332 | TIMISOARA |  | DB1A114-BRS-719S / 047900035545 / 10414543 | 1798/6080 | 2 | 11 | 2016 | 2269.87 | 0 | 0 | 2269.87 | 2269.87 | 0 | 0 | 2269.87 | 0 | 0 | 0 | 0 | 0 | 0 | 0 | 0 |  | 30 | 0 | 0 | 0 | 0
11487 | GRUPURI DE MASURA- Luna11 / / FUCIU ANDREI ALIN-IANOVA,nr.332 | TIMISOARA |  | DB1A106-GDM-817 / 048700002683 / 10414547 | 1798/6079 | 2 | 11 | 2016 | 304.94 | 0 | 0 | 304.94 | 304.94 | 0 | 0 | 304.94 | 0 | 0 | 0 | 0 | 0 | 0 | 0 | 0 |  | 15 | 0 | 0 | 0 | 0
11488 | GRUPURI DE MASURA- Luna11 / / AGROBOXX AUSTRIAPELLET SRL / CONTOR | TIMISOARA |  | DB1A106-GDM-817 / 048700002683 / 10414556 | 141115/6079 | 2 | 11 | 2016 | 949.27 | 0 | 0 | 949.27 | 949.27 | 0 | 0 | 949.27 | 0 | 0 | 0 | 0 | 0 | 0 | 0 | 0 |  | 15 | 0 | 0 | 0 | 0
11489 | LINII JT- Luna10 / Zo MT-JT Timisoara / LCS TERRA COAL SRL / GRUP MASURA | TIMISOARA |  | DB1A158-LJT-629 / 045000011260 / 10414580 | 137581/5887 | 31 | 10 | 2016 | 1659.16 | 0 | 0 | 1659.16 | 1659.16 | 0 | 0 | 1659.16 | 0 | 0 | 0 | 0 | 0 | 0 | 0 | 0 |  | 40 | 0 | 0 | 0 | 0
11490 | GRUPURI DE MASURA- Luna10 / / LCS TERRA COAL SRL / CONTOR | TIMISOARA |  | DB1A203-GDM-817 / 048700002678 / 10414582 | 137581/5786 | 4 | 10 | 2016 | 962.19 | 0 | 0 | 962.19 | 962.19 | 0 | 0 | 962.19 | 0 | 0 | 0 | 0 | 0 | 0 | 0 | 0 |  | 15 | 0 | 0 | 0 | 0
11491 | GRUPURI DE MASURA- Luna11 / / EGERIA TM S.R.L. | TIMISOARA |  | DB1A106-GDM-817 / 048700002683 / 10412039 | 164753386/6079 | 2 | 11 | 2016 | 176.94 | 0 | 0 | 176.94 | 176.94 | 0 | 0 | 176.94 | 0 | 0 | 0 | 0 | 0 | 0 | 0 | 0 |  | 15 | 0 | 0 | 0 | 0
11492 | BRANSAMENTE- Luna11 / Zo MT-JT Timisoara / BRANDMAYER EMIL-SACALAZ,CF.408663 | TIMISOARA |  | DB1A114-BRS-719S / 047900035545 / 10412071 | 1811/6080 | 2 | 11 | 2016 | 5123.4 | 0 | 0 | 5123.4 | 5123.4 | 0 | 0 | 5123.4 | 0 | 0 | 0 | 0 | 0 | 0 | 0 | 0 |  | 30 | 0 | 0 | 0 | 0
11493 | GRUPURI DE MASURA- Luna11 / / BRANDMAYER EMIL-SACALAZ,CF.408663 | TIMISOARA |  | DB1A106-GDM-817 / 048700002683 / 10412073 | 1811/6079 | 2 | 11 | 2016 | 329.96 | 0 | 0 | 329.96 | 329.96 | 0 | 0 | 329.96 | 0 | 0 | 0 | 0 | 0 | 0 | 0 | 0 |  | 15 | 0 | 0 | 0 | 0
11494 | BRANSAMENTE- Luna11 / Zo MT-JT Timisoara / DOME OMAR-DUMBRAVITA,str.Primaverii,nr.1 | TIMISOARA |  | DB1A114-BRS-719S / 047900035545 / 10412074 | 1786/6080 | 2 | 11 | 2016 | 1909.7 | 0 | 0 | 1909.7 | 1909.7 | 0 | 0 | 1909.7 | 0 | 0 | 0 | 0 | 0 | 0 | 0 | 0 |  | 30 | 0 | 0 | 0 | 0
11495 | GRUPURI DE MASURA- Luna11 / / EGERIA TM S.R.L. | TIMISOARA |  | DB1A106-GDM-817 / 048700002683 / 10412075 | 164578258/6079 | 2 | 11 | 2016 | 176.94 | 0 | 0 | 176.94 | 176.94 | 0 | 0 | 176.94 | 0 | 0 | 0 | 0 | 0 | 0 | 0 | 0 |  | 15 | 0 | 0 | 0 | 0
11496 | GRUPURI DE MASURA- Luna11 / / EGERIA TM S.R.L. | TIMISOARA |  | DB1A106-GDM-817 / 048700002683 / 10412047 | 164783546/6079 | 2 | 11 | 2016 | 176.94 | 0 | 0 | 176.94 | 176.94 | 0 | 0 | 176.94 | 0 | 0 | 0 | 0 | 0 | 0 | 0 | 0 |  | 15 | 0 | 0 | 0 | 0
11497 | GRUPURI DE MASURA- Luna11 / / EGERIA TM S.R.L. | TIMISOARA |  | DB1A106-GDM-817 / 048700002683 / 10412070 | 164567174/6079 | 2 | 11 | 2016 | 176.94 | 0 | 0 | 176.94 | 176.94 | 0 | 0 | 176.94 | 0 | 0 | 0 | 0 | 0 | 0 | 0 | 0 |  | 15 | 0 | 0 | 0 | 0
11498 | GRUPURI DE MASURA- Luna11 / / EGERIA TM S.R.L. | TIMISOARA |  | DB1A106-GDM-817 / 048700002683 / 10412061 | 164570310/6079 | 2 | 11 | 2016 | 176.94 | 0 | 0 | 176.94 | 176.94 | 0 | 0 | 176.94 | 0 | 0 | 0 | 0 | 0 | 0 | 0 | 0 |  | 15 | 0 | 0 | 0 | 0
11499 | GRUPURI DE MASURA- Luna11 / / DOME OMAR-DUMBRAVITA,str.Primaverii,nr.1 | TIMISOARA |  | DB1A106-GDM-817 / 048700002683 / 10412079 | 1786/6079 | 2 | 11 | 2016 | 94.51 | 0 | 0 | 94.51 | 94.51 | 0 | 0 | 94.51 | 0 | 0 | 0 | 0 | 0 | 0 | 0 | 0 |  | 15 | 0 | 0 | 0 | 0
11500 | BRANSAMENTE- Luna11 / Zo MT-JT Timisoara / MATEI DAVID | TIMISOARA |  | DB1A112-BRS-719A / 047900035546 / 10414046 | 146985/6081 | 2 | 11 | 2016 | 1939.19 | 0 | 0 | 1939.19 | 1939.19 | 0 | 0 | 1939.19 | 0 | 0 | 0 | 0 | 0 | 0 | 0 | 0 |  | 40 | 0 | 0 | 0 | 0
11501 | GRUPURI DE MASURA- Luna11 / / MATEI DAVID | TIMISOARA |  | DB1A106-GDM-817 / 048700002683 / 10414048 | 146985/6079 | 2 | 11 | 2016 | 158.28 | 0 | 0 | 158.28 | 158.28 | 0 | 0 | 158.28 | 0 | 0 | 0 | 0 | 0 | 0 | 0 | 0 |  | 15 | 0 | 0 | 0 | 0
11502 | BRANSAMENTE- Luna11 / Zo MT-JT Timisoara / TOFAN SORIN-DUMBRAVITA,Creatiei,nr.20B | TIMISOARA |  | DB1A114-BRS-719S / 047900035545 / 10414066 | 1730/6080 | 2 | 11 | 2016 | 4598.89 | 0 | 0 | 4598.89 | 4598.89 | 0 | 0 | 4598.89 | 0 | 0 | 0 | 0 | 0 | 0 | 0 | 0 |  | 30 | 0 | 0 | 0 | 0
11503 | GRUPURI DE MASURA- Luna11 / / STROITA IOAN-DUMBRAVITA,Dvorjak,CF409038 | TIMISOARA |  | DB1A106-GDM-817 / 048700002683 / 10414141 | 1783/6079 | 2 | 11 | 2016 | 333.31 | 0 | 0 | 333.31 | 333.31 | 0 | 0 | 333.31 | 0 | 0 | 0 | 0 | 0 | 0 | 0 | 0 |  | 15 | 0 | 0 | 0 | 0
11504 | BRANSAMENTE- Luna11 / Zo MT-JT Timisoara / SOLEA OCTAVIAN-MOSNITA VECHE,Cindrel11/1 | TIMISOARA |  | DB1A114-BRS-719S / 047900035545 / 10415519 | 1822/6080 | 2 | 11 | 2016 | 1549.82 | 0 | 0 | 1549.82 | 1549.82 | 0 | 0 | 1549.82 | 0 | 0 | 0 | 0 | 0 | 0 | 0 | 0 |  | 30 | 0 | 0 | 0 | 0
11505 | GRUPURI DE MASURA- Luna11 / / SOLEA OCTAVIAN-MOSNITA VECHE,Cindrel11/1 | TIMISOARA |  | DB1A106-GDM-817 / 048700002683 / 10415522 | 1822/6079 | 2 | 11 | 2016 | 108.98 | 0 | 0 | 108.98 | 108.98 | 0 | 0 | 108.98 | 0 | 0 | 0 | 0 | 0 | 0 | 0 | 0 |  | 15 | 0 | 0 | 0 | 0
11506 | GRUPURI DE MASURA- Luna11 / / DRAGAN CLAUDIU-SACALAZ,CF.410520 | TIMISOARA |  | DB1A106-GDM-817 / 048700002683 / 10414925 | 1758/6079 | 2 | 11 | 2016 | 356.13 | 0 | 0 | 356.13 | 356.13 | 0 | 0 | 356.13 | 0 | 0 | 0 | 0 | 0 | 0 | 0 | 0 |  | 15 | 0 | 0 | 0 | 0
11507 | GRUPURI DE MASURA- Luna11 / / PETREA LUCIAN DANIEL-SACALAZ,CF.410521 | TIMISOARA |  | DB1A106-GDM-817 / 048700002683 / 10414109 | 1759/6079 | 2 | 11 | 2016 | 356.13 | 0 | 0 | 356.13 | 356.13 | 0 | 0 | 356.13 | 0 | 0 | 0 | 0 | 0 | 0 | 0 | 0 |  | 15 | 0 | 0 | 0 | 0
11508 | BRANSAMENTE- Luna09 / Zo MT-JT Timisoara / MICULIT DAN-ALIN | TIMISOARA |  | DB1A107-BRS-719A / 047900035523 / 10414126 | 137857/5359 | 2 | 9 | 2016 | 1512.97 | 0 | 0 | 1512.97 | 1512.97 | 0 | 0 | 1512.97 | 0 | 0 | 0 | 0 | 0 | 0 | 0 | 0 |  | 40 | 0 | 0 | 0 | 0
11509 | GRUPURI DE MASURA- Luna09 / / MICULIT DAN-ALIN | TIMISOARA |  | DB1A116-GDM-817 / 048700002663 / 10414129 | 137857/5330 | 1 | 9 | 2016 | 408.69 | 0 | 0 | 408.69 | 408.69 | 0 | 0 | 408.69 | 0 | 0 | 0 | 0 | 0 | 0 | 0 | 0 |  | 15 | 0 | 0 | 0 | 0
11510 | BRANSAMENTE- Luna10 / Zo MT-JT Timisoara / ESO PETROLTM,Sf.Ap.Petru si Pavel,nr.36 | TIMISOARA |  | DB1A211-BRS-719S / 047900035533 / 10414132 | 1840/5787 | 4 | 10 | 2016 | 9772.56 | 0 | 0 | 9772.56 | 9772.56 | 0 | 0 | 9772.56 | 0 | 0 | 0 | 0 | 0 | 0 | 0 | 0 |  | 30 | 0 | 0 | 0 | 0
11511 | GRUPURI DE MASURA- Luna11 / / ESO PETROLTM,Sf.Ap.Petru si Pavel,nr.36 | TIMISOARA |  | DB1A106-GDM-817 / 048700002683 / 10414136 | 1840/6079 | 2 | 11 | 2016 | 304.71 | 0 | 0 | 304.71 | 304.71 | 0 | 0 | 304.71 | 0 | 0 | 0 | 0 | 0 | 0 | 0 | 0 |  | 15 | 0 | 0 | 0 | 0
11512 | BRANSAMENTE- Luna11 / Zo MT-JT Timisoara / STROITA IOAN-DUMBRAVITA,Dvorjak,CF409038 | TIMISOARA |  | DB1A114-BRS-719S / 047900035545 / 10414140 | 1783/6080 | 2 | 11 | 2016 | 2469.87 | 0 | 0 | 2469.87 | 2469.87 | 0 | 0 | 2469.87 | 0 | 0 | 0 | 0 | 0 | 0 | 0 | 0 |  | 30 | 0 | 0 | 0 | 0
11513 | BRANSAMENTE- Luna10 / Zo MT-JT Timisoara / DRAGAN CLAUDIU-SACALAZ,CF.410520 | TIMISOARA |  | DB1A211-BRS-719S / 047900035533 / 10414924 | 1758/5787 | 4 | 10 | 2016 | 4455.27 | 0 | 0 | 4455.27 | 4455.27 | 0 | 0 | 4455.27 | 0 | 0 | 0 | 0 | 0 | 0 | 0 | 0 |  | 30 | 0 | 0 | 0 | 0
11514 | LINII JT- Luna11 / Zo MT-JT Timisoara / BERENDEI & CO SRL-TM,M.Kogalniceanu,nr3R | TIMISOARA |  | DB1A760-LJT-639 / 045000011300 / 10414325 | 1762/6358 | 30 | 11 | 2016 | 4830.79 | 0 | 0 | 4830.79 | 4830.79 | 0 | 0 | 4830.79 | 0 | 0 | 0 | 0 | 0 | 0 | 0 | 0 |  | 30 | 0 | 0 | 0 | 0
11515 | BRANSAMENTE- Luna11 / Zo MT-JT Timisoara / BERENDEI & CO SRL-TM,M.Kogalniceanu,nr3R | TIMISOARA |  | DB1A114-BRS-719S / 047900035545 / 10414329 | 1762/6080 | 2 | 11 | 2016 | 1631.89 | 0 | 0 | 1631.89 | 1631.89 | 0 | 0 | 1631.89 | 0 | 0 | 0 | 0 | 0 | 0 | 0 | 0 |  | 30 | 0 | 0 | 0 | 0
11516 | GRUPURI DE MASURA- Luna11 / / BERENDEI & CO SRL-TM,M.Kogalniceanu,nr3R | TIMISOARA |  | DB1A106-GDM-817 / 048700002683 / 10414332 | 1762/6079 | 2 | 11 | 2016 | 351.54 | 0 | 0 | 351.54 | 351.54 | 0 | 0 | 351.54 | 0 | 0 | 0 | 0 | 0 | 0 | 0 | 0 |  | 15 | 0 | 0 | 0 | 0
11517 | LINII MT- Luna10 / L.A20 BACOVA-BUZIAS TM / l 6187/16 regl.SC TIMIS TERRAM -LEA | TIMISOARA |  | DB1000903-ACC / 045000011264 / 10414379 | 141647/5899 | 31 | 10 | 2016 | 2856.3 | 0 | 0 | 2856.3 | 0 | 0 | 0 | 0 | 2856.3 | 0 | 0 | 2856.3 | 0 | 0 | 0 | 0 |  | 40 | 0 | 0 | 0 | 0
11518 | GRUPURI DE MASURA- Luna11 / / TOFAN SORIN-DUMBRAVITA,Creatiei,nr.20B | TIMISOARA |  | DB1A106-GDM-817 / 048700002683 / 10414069 | 1730/6079 | 2 | 11 | 2016 | 95.62 | 0 | 0 | 95.62 | 95.62 | 0 | 0 | 95.62 | 0 | 0 | 0 | 0 | 0 | 0 | 0 | 0 |  | 15 | 0 | 0 | 0 | 0
11519 | BRANSAMENTE- Luna11 / Zo MT-JT Timisoara / CIOBANU CONSTANTIN-GIROC,Campului,nr.7 | TIMISOARA |  | DB1A114-BRS-719S / 047900035545 / 10414088 | 1916/6080 | 2 | 11 | 2016 | 1011.98 | 0 | 0 | 1011.98 | 1011.98 | 0 | 0 | 1011.98 | 0 | 0 | 0 | 0 | 0 | 0 | 0 | 0 |  | 30 | 0 | 0 | 0 | 0
11520 | GRUPURI DE MASURA- Luna12 / / SUCIU OTILIA | TIMISOARA |  | DB1A234-GDM-817 / 048700002694 / 10409636 | 144770/7583 | 31 | 12 | 2016 | 117.22 | 0 | 0 | 117.22 | 117.22 | 0 | 0 | 117.22 | 0 | 0 | 0 | 0 | 0 | 0 | 0 | 0 |  | 15 | 0 | 0 | 0 | 0
11521 | BRANSAMENTE- Luna12 / Zo MT-JT Timisoara / SUCIU OTILIA | TIMISOARA |  | DB1A234-BRS-719S / 047900035560 / 10409653 | 144770/7584 | 31 | 12 | 2016 | 313.4 | 0 | 0 | 313.4 | 313.4 | 0 | 0 | 313.4 | 0 | 0 | 0 | 0 | 0 | 0 | 0 | 0 |  | 30 | 0 | 0 | 0 | 0
11522 | GRUPURI DE MASURA- Luna11 / / BISTRIAN IOAN DORU /CONTOR | TIMISOARA |  | DB1A106-GDM-817 / 048700002683 / 10409455 | 144731/6079 | 2 | 11 | 2016 | 132.73 | 0 | 0 | 132.73 | 132.73 | 0 | 0 | 132.73 | 0 | 0 | 0 | 0 | 0 | 0 | 0 | 0 |  | 15 | 0 | 0 | 0 | 0
11523 | BRANSAMENTE- Luna11 / Zo MT-JT Timisoara / RISCUTA CORNELIU-TM,Simion Barnutiu,nr77 | TIMISOARA |  | DB1A114-BRS-719S / 047900035545 / 10409003 | 1793/6080 | 2 | 11 | 2016 | 1900.87 | 0 | 0 | 1900.87 | 1900.87 | 0 | 0 | 1900.87 | 0 | 0 | 0 | 0 | 0 | 0 | 0 | 0 |  | 30 | 0 | 0 | 0 | 0
11524 | GRUPURI DE MASURA- Luna11 / / RISCUTA CORNELIU-TM,Simion Barnutiu,nr77 | TIMISOARA |  | DB1A106-GDM-817 / 048700002683 / 10409005 | 1793/6079 | 2 | 11 | 2016 | 363.17 | 0 | 0 | 363.17 | 363.17 | 0 | 0 | 363.17 | 0 | 0 | 0 | 0 | 0 | 0 | 0 | 0 |  | 15 | 0 | 0 | 0 | 0
11525 | BRANSAMENTE- Luna11 / Zo MT-JT Timisoara / PANTIRU MIHAI DANIEL | TIMISOARA |  | DB1A112-BRS-719A / 047900035546 / 10410503 | 143009/6081 | 2 | 11 | 2016 | 1077.16 | 0 | 0 | 1077.16 | 1077.16 | 0 | 0 | 1077.16 | 0 | 0 | 0 | 0 | 0 | 0 | 0 | 0 |  | 40 | 0 | 0 | 0 | 0
11526 | GRUPURI DE MASURA- Luna11 / / PANTIRU MIHAI DANIEL | TIMISOARA |  | DB1A106-GDM-817 / 048700002683 / 10410506 | 143009/6079 | 2 | 11 | 2016 | 252.27 | 0 | 0 | 252.27 | 252.27 | 0 | 0 | 252.27 | 0 | 0 | 0 | 0 | 0 | 0 | 0 | 0 |  | 15 | 0 | 0 | 0 | 0
11527 | BRANSAMENTE- Luna12 / Zo MT-JT Timisoara / CAPRA ECATERINA / BRANSAMENT | TIMISOARA |  | DB1A234-BRS-719S / 047900035560 / 10410618 | 144718/7584 | 31 | 12 | 2016 | 2770.54 | 0 | 0 | 2770.54 | 2770.54 | 0 | 0 | 2770.54 | 0 | 0 | 0 | 0 | 0 | 0 | 0 | 0 |  | 30 | 0 | 0 | 0 | 0
11528 | GRUPURI DE MASURA- Luna12 / / CAPRA ECATERINA / CONTOR | TIMISOARA |  | DB1A234-GDM-817 / 048700002694 / 10410619 | 144718/7583 | 31 | 12 | 2016 | 168.6 | 0 | 0 | 168.6 | 168.6 | 0 | 0 | 168.6 | 0 | 0 | 0 | 0 | 0 | 0 | 0 | 0 |  | 15 | 0 | 0 | 0 | 0
11529 | BRANSAMENTE- Luna11 / Zo MT-JT Timisoara / DAVID ZOLTAN-UTVIN,CF.407698 | TIMISOARA |  | DB1A114-BRS-719S / 047900035545 / 10409503 | 1770/6080 | 2 | 11 | 2016 | 2029.05 | 0 | 0 | 2029.05 | 2029.05 | 0 | 0 | 2029.05 | 0 | 0 | 0 | 0 | 0 | 0 | 0 | 0 |  | 30 | 0 | 0 | 0 | 0
11530 | GRUPURI DE MASURA- Luna11 / / DAVID ZOLTAN-UTVIN,CF.407698 | TIMISOARA |  | DB1A106-GDM-817 / 048700002683 / 10409504 | 1770/6079 | 2 | 11 | 2016 | 112.85 | 0 | 0 | 112.85 | 112.85 | 0 | 0 | 112.85 | 0 | 0 | 0 | 0 | 0 | 0 | 0 | 0 |  | 15 | 0 | 0 | 0 | 0
11531 | BRANSAMENTE- Luna11 / Zo MT-JT Timisoara / DAVID ZOLTAN-UTVIN,CF.407698 | TIMISOARA |  | DB1A114-BRS-719S / 047900035545 / 10409507 | 1775/6080 | 2 | 11 | 2016 | 2029.05 | 0 | 0 | 2029.05 | 2029.05 | 0 | 0 | 2029.05 | 0 | 0 | 0 | 0 | 0 | 0 | 0 | 0 |  | 30 | 0 | 0 | 0 | 0
11532 | GRUPURI DE MASURA- Luna11 / / DAVID ZOLTAN-UTVIN,CF.407698 | TIMISOARA |  | DB1A106-GDM-817 / 048700002683 / 10409508 | 1775/6079 | 2 | 11 | 2016 | 112.85 | 0 | 0 | 112.85 | 112.85 | 0 | 0 | 112.85 | 0 | 0 | 0 | 0 | 0 | 0 | 0 | 0 |  | 15 | 0 | 0 | 0 | 0
11533 | BRANSAMENTE- Luna11 / Zo MT-JT Timisoara / SUTEU NICOLAE ROMULUS-UTVIN,CF.407697 | TIMISOARA |  | DB1A114-BRS-719S / 047900035545 / 10409510 | 1769/6080 | 2 | 11 | 2016 | 1930.13 | 0 | 0 | 1930.13 | 1930.13 | 0 | 0 | 1930.13 | 0 | 0 | 0 | 0 | 0 | 0 | 0 | 0 |  | 30 | 0 | 0 | 0 | 0
11534 | GRUPURI DE MASURA- Luna11 / / SUTEU NICOLAE ROMULUS-UTVIN,CF.407697 | TIMISOARA |  | DB1A106-GDM-817 / 048700002683 / 10409511 | 1769/6079 | 2 | 11 | 2016 | 144.44 | 0 | 0 | 144.44 | 144.44 | 0 | 0 | 144.44 | 0 | 0 | 0 | 0 | 0 | 0 | 0 | 0 |  | 15 | 0 | 0 | 0 | 0
11535 | BRANSAMENTE- Luna11 / Zo MT-JT Timisoara / CHIBULCUTEAN ROMULUS-UTVIN,nr.605A | TIMISOARA |  | DB1A114-BRS-719S / 047900035545 / 10409520 | 1790/6080 | 2 | 11 | 2016 | 1019.1 | 0 | 0 | 1019.1 | 1019.1 | 0 | 0 | 1019.1 | 0 | 0 | 0 | 0 | 0 | 0 | 0 | 0 |  | 30 | 0 | 0 | 0 | 0
11536 | GRUPURI DE MASURA- Luna11 / / CHIBULCUTEAN ROMULUS-UTVIN,nr.605A | TIMISOARA |  | DB1A106-GDM-817 / 048700002683 / 10409521 | 1790/6079 | 2 | 11 | 2016 | 129.12 | 0 | 0 | 129.12 | 129.12 | 0 | 0 | 129.12 | 0 | 0 | 0 | 0 | 0 | 0 | 0 | 0 |  | 15 | 0 | 0 | 0 | 0
11537 | BRANSAMENTE- Luna11 / Zo MT-JT Timisoara / BISERICA ELIM-DUMBRAVITA,Al.Petofi,nr.56 | TIMISOARA |  | DB1A114-BRS-719S / 047900035545 / 10409960 | 1693/6080 | 2 | 11 | 2016 | 1267.35 | 0 | 0 | 1267.35 | 1267.35 | 0 | 0 | 1267.35 | 0 | 0 | 0 | 0 | 0 | 0 | 0 | 0 |  | 30 | 0 | 0 | 0 | 0
11538 | GRUPURI DE MASURA- Luna11 / / BISERICA ELIM-DUMBRAVITA,Al.Petofi,nr.56 | TIMISOARA |  | DB1A106-GDM-817 / 048700002683 / 10409961 | 1693/6079 | 2 | 11 | 2016 | 319.59 | 0 | 0 | 319.59 | 319.59 | 0 | 0 | 319.59 | 0 | 0 | 0 | 0 | 0 | 0 | 0 | 0 |  | 15 | 0 | 0 | 0 | 0
11539 | BRANSAMENTE- Luna11 / Zo MT-JT Timisoara / GAUDI CALIN CONSTANTIN | TIMISOARA |  | DB1A114-BRS-719S / 047900035545 / 10410000 | 141092/6080 | 2 | 11 | 2016 | 2301.11 | 0 | 0 | 2301.11 | 2301.11 | 0 | 0 | 2301.11 | 0 | 0 | 0 | 0 | 0 | 0 | 0 | 0 |  | 30 | 0 | 0 | 0 | 0
11540 | GRUPURI DE MASURA- Luna11 / / GAUDI CALIN CONSTANTIN / CONTOR | TIMISOARA |  | DB1A106-GDM-817 / 048700002683 / 10410004 | 141092/6079 | 2 | 11 | 2016 | 117.24 | 0 | 0 | 117.24 | 117.24 | 0 | 0 | 117.24 | 0 | 0 | 0 | 0 | 0 | 0 | 0 | 0 |  | 15 | 0 | 0 | 0 | 0
11541 | BRANSAMENTE- Luna10 / Zo MT-JT Timisoara / ILCAU LUPU MIHAI / BRANSAMENT | TIMISOARA |  | DB1A215-BRS-719A / 047900035534 / 10410011 | 141089/5789 | 4 | 10 | 2016 | 2624.24 | 0 | 0 | 2624.24 | 2624.24 | 0 | 0 | 2624.24 | 0 | 0 | 0 | 0 | 0 | 0 | 0 | 0 |  | 40 | 0 | 0 | 0 | 0
11542 | BRANSAMENTE- Luna10 / Zo MT-JT Timisoara / OLARIU IOANA | TIMISOARA |  | DB1A211-BRS-719S / 047900035533 / 10409664 | 136454/5787 | 4 | 10 | 2016 | 1890.14 | 0 | 0 | 1890.14 | 1890.14 | 0 | 0 | 1890.14 | 0 | 0 | 0 | 0 | 0 | 0 | 0 | 0 |  | 30 | 0 | 0 | 0 | 0
11543 | BRANSAMENTE- Luna10 / Zo MT-JT Timisoara / GRIESBACK MADALINA-TM,.Eduard Benes,nr25 | TIMISOARA |  | DB1A211-BRS-719S / 047900035533 / 10409014 | 1743/5787 | 4 | 10 | 2016 | 6909.01 | 0 | 0 | 6909.01 | 6909.01 | 0 | 0 | 6909.01 | 0 | 0 | 0 | 0 | 0 | 0 | 0 | 0 |  | 30 | 0 | 0 | 0 | 0
11544 | BRANSAMENTE- Luna11 / Zo MT-JT Timisoara / POSTOLACHI ADRIAN-MOSNITA NOUA,CF.417660 | TIMISOARA |  | DB1A114-BRS-719S / 047900035545 / 10411408 | 1764/6080 | 2 | 11 | 2016 | 3109.91 | 0 | 0 | 3109.91 | 3109.91 | 0 | 0 | 3109.91 | 0 | 0 | 0 | 0 | 0 | 0 | 0 | 0 |  | 30 | 0 | 0 | 0 | 0
11545 | GRUPURI DE MASURA- Luna11 / / POSTOLACHI ADRIAN-MOSNITA NOUA,CF.417660 | TIMISOARA |  | DB1A106-GDM-817 / 048700002683 / 10411409 | 1764/6079 | 2 | 11 | 2016 | 118.92 | 0 | 0 | 118.92 | 118.92 | 0 | 0 | 118.92 | 0 | 0 | 0 | 0 | 0 | 0 | 0 | 0 |  | 15 | 0 | 0 | 0 | 0
11546 | BRANSAMENTE- Luna10 / Zo MT-JT Timisoara / BUZILA IOAN | TIMISOARA |  | DB1A215-BRS-719A / 047900035534 / 10409672 | 142031/5789 | 4 | 10 | 2016 | 2478.52 | 0 | 0 | 2478.52 | 2478.52 | 0 | 0 | 2478.52 | 0 | 0 | 0 | 0 | 0 | 0 | 0 | 0 |  | 40 | 0 | 0 | 0 | 0
11547 | GRUPURI DE MASURA- Luna10 / / BUZILA IOAN | TIMISOARA |  | DB1A203-GDM-817 / 048700002678 / 10409676 | 142031/5786 | 4 | 10 | 2016 | 337.13 | 0 | 0 | 337.13 | 337.13 | 0 | 0 | 337.13 | 0 | 0 | 0 | 0 | 0 | 0 | 0 | 0 |  | 15 | 0 | 0 | 0 | 0
11548 | GRUPURI DE MASURA- Luna10 / / STRAIN CONSTANTIN | TIMISOARA |  | DB1A203-GDM-817 / 048700002678 / 10409715 | 1419335 | 4 | 10 | 2016 | 153.68 | 0 | 0 | 153.68 | 153.68 | 0 | 0 | 153.68 | 0 | 0 | 0 | 0 | 0 | 0 | 0 | 0 |  | 15 | 0 | 0 | 0 | 0
11549 | GRUPURI DE MASURA- Luna11 / / EGERIA TM S.R.L. | TIMISOARA |  | DB1A106-GDM-817 / 048700002683 / 10412055 | 164859402/6079 | 2 | 11 | 2016 | 176.94 | 0 | 0 | 176.94 | 176.94 | 0 | 0 | 176.94 | 0 | 0 | 0 | 0 | 0 | 0 | 0 | 0 |  | 15 | 0 | 0 | 0 | 0
11550 | BRANSAMENTE- Luna11 / Zo MT-JT Timisoara / PODARU PETRE-GIROC,Satelitului,CF.412834 | TIMISOARA |  | DB1A114-BRS-719S / 047900035545 / 10412481 | 1839/6080 | 2 | 11 | 2016 | 4877.3 | 0 | 0 | 4877.3 | 4877.3 | 0 | 0 | 4877.3 | 0 | 0 | 0 | 0 | 0 | 0 | 0 | 0 |  | 30 | 0 | 0 | 0 | 0
11551 | GRUPURI DE MASURA- Luna11 / / PODARU PETRE-GIROC,Satelitului,CF.412834 | TIMISOARA |  | DB1A106-GDM-817 / 048700002683 / 10412482 | 1839/6079 | 2 | 11 | 2016 | 253.68 | 0 | 0 | 253.68 | 253.68 | 0 | 0 | 253.68 | 0 | 0 | 0 | 0 | 0 | 0 | 0 | 0 |  | 15 | 0 | 0 | 0 | 0
11552 | GRUPURI DE MASURA- Luna11 / / POSTOLACHI ADRIAN-MOSNITA NOUA,CF.417660 | TIMISOARA |  | DB1A106-GDM-817 / 048700002683 / 10411415 | 1763/6079 | 2 | 11 | 2016 | 118.92 | 0 | 0 | 118.92 | 118.92 | 0 | 0 | 118.92 | 0 | 0 | 0 | 0 | 0 | 0 | 0 | 0 |  | 15 | 0 | 0 | 0 | 0
11553 | BRANSAMENTE- Luna11 / Zo MT-JT Timisoara / CONTESCU MILUTA-GIROC,Carpati,CF.413261 | TIMISOARA |  | DB1A114-BRS-719S / 047900035545 / 10411429 | 1727/6080 | 2 | 11 | 2016 | 1175.49 | 0 | 0 | 1175.49 | 1175.49 | 0 | 0 | 1175.49 | 0 | 0 | 0 | 0 | 0 | 0 | 0 | 0 |  | 30 | 0 | 0 | 0 | 0
11554 | GRUPURI DE MASURA- Luna11 / / CONTESCU MILUTA-GIROC,Carpati,CF.413261 | TIMISOARA |  | DB1A106-GDM-817 / 048700002683 / 10411430 | 1727/6079 | 2 | 11 | 2016 | 99.96 | 0 | 0 | 99.96 | 99.96 | 0 | 0 | 99.96 | 0 | 0 | 0 | 0 | 0 | 0 | 0 | 0 |  | 15 | 0 | 0 | 0 | 0
11555 | BRANSAMENTE- Luna11 / Zo MT-JT Timisoara / MESZAROS FLOHR-SANANDREI,CF.403658 | TIMISOARA |  | DB1A114-BRS-719S / 047900035545 / 10411578 | 1947/6080 | 2 | 11 | 2016 | 2469.87 | 0 | 0 | 2469.87 | 2469.87 | 0 | 0 | 2469.87 | 0 | 0 | 0 | 0 | 0 | 0 | 0 | 0 |  | 30 | 0 | 0 | 0 | 0
11556 | GRUPURI DE MASURA- Luna11 / / MESZAROS FLOHR-SANANDREI,CF.403658 | TIMISOARA |  | DB1A106-GDM-817 / 048700002683 / 10411583 | 1947/6079 | 2 | 11 | 2016 | 300.01 | 0 | 0 | 300.01 | 300.01 | 0 | 0 | 300.01 | 0 | 0 | 0 | 0 | 0 | 0 | 0 | 0 |  | 15 | 0 | 0 | 0 | 0
11557 | GRUPURI DE MASURA- Luna10 / / OLARIU IOANA | TIMISOARA |  | DB1A203-GDM-817 / 048700002678 / 10409667 | 136454/5786 | 4 | 10 | 2016 | 153.48 | 0 | 0 | 153.48 | 153.48 | 0 | 0 | 153.48 | 0 | 0 | 0 | 0 | 0 | 0 | 0 | 0 |  | 15 | 0 | 0 | 0 | 0
11558 | BRANSAMENTE- Luna11 / Zo MT-JT Timisoara / ANGHEL CRISTIAN-CHISODA,Cooperatorilor | TIMISOARA |  | DB1A114-BRS-719S / 047900035545 / 10409558 | 1791/6080 | 2 | 11 | 2016 | 2945.37 | 0 | 0 | 2945.37 | 2945.37 | 0 | 0 | 2945.37 | 0 | 0 | 0 | 0 | 0 | 0 | 0 | 0 |  | 30 | 0 | 0 | 0 | 0
11559 | GRUPURI DE MASURA- Luna11 / / ANGHEL CRISTIAN-CHISODA,Cooperatorilor | TIMISOARA |  | DB1A106-GDM-817 / 048700002683 / 10409559 | 1791/6079 | 2 | 11 | 2016 | 343.32 | 0 | 0 | 343.32 | 343.32 | 0 | 0 | 343.32 | 0 | 0 | 0 | 0 | 0 | 0 | 0 | 0 |  | 15 | 0 | 0 | 0 | 0
11560 | BRANSAMENTE- Luna11 / Zo MT-JT Timisoara / ARDETI CATALIN-CONSTANTIN | TIMISOARA |  | DB1A112-BRS-719A / 047900035546 / 10409591 | 135025/6081 | 2 | 11 | 2016 | 1619.29 | 0 | 0 | 1619.29 | 1619.29 | 0 | 0 | 1619.29 | 0 | 0 | 0 | 0 | 0 | 0 | 0 | 0 |  | 40 | 0 | 0 | 0 | 0
11561 | GRUPURI DE MASURA- Luna11 / / ARDETI CATALIN-CONSTANTIN | TIMISOARA |  | DB1A106-GDM-817 / 048700002683 / 10409592 | 135025/6079 | 2 | 11 | 2016 | 200.1 | 0 | 0 | 200.1 | 200.1 | 0 | 0 | 200.1 | 0 | 0 | 0 | 0 | 0 | 0 | 0 | 0 |  | 15 | 0 | 0 | 0 | 0
11562 | BRANSAMENTE- Luna11 / Zo MT-JT Timisoara / ARDETI CATALIN-CONSTANTIN | TIMISOARA |  | DB1A112-BRS-719A / 047900035546 / 10409597 | 135025/6081 | 2 | 11 | 2016 | 1355.76 | 0 | 0 | 1355.76 | 1355.76 | 0 | 0 | 1355.76 | 0 | 0 | 0 | 0 | 0 | 0 | 0 | 0 |  | 40 | 0 | 0 | 0 | 0
11563 | BRANSAMENTE- Luna12 / Zo MT-JT Timisoara / SUCIU OTILIA | TIMISOARA |  | DB1A234-BRS-719S / 047900035560 / 10409632 | 144770/7584 | 31 | 12 | 2016 | 2328.35 | 0 | 0 | 2328.35 | 2328.35 | 0 | 0 | 2328.35 | 0 | 0 | 0 | 0 | 0 | 0 | 0 | 0 |  | 30 | 0 | 0 | 0 | 0
11564 | BRANSAMENTE- Luna11 / Zo MT-JT Timisoara / MURESAN DANIEL-DUMBRAVITA ,CF.411992 | TIMISOARA |  | DB1A114-BRS-719S / 047900035545 / 10416140 | 1850/6080 | 2 | 11 | 2016 | 2207.27 | 0 | 0 | 2207.27 | 2207.27 | 0 | 0 | 2207.27 | 0 | 0 | 0 | 0 | 0 | 0 | 0 | 0 |  | 30 | 0 | 0 | 0 | 0
11565 | GRUPURI DE MASURA- Luna11 / / MURESAN DANIEL-DUMBRAVITA ,CF.411992 | TIMISOARA |  | DB1A106-GDM-817 / 048700002683 / 10416142 | 1850/6079 | 2 | 11 | 2016 | 104 | 0 | 0 | 104 | 104 | 0 | 0 | 104 | 0 | 0 | 0 | 0 | 0 | 0 | 0 | 0 |  | 15 | 0 | 0 | 0 | 0
11566 | BRANSAMENTE- Luna11 / Zo MT-JT Timisoara / DIDRAGA PARASCHIVA-DUMBRAVITA,CF.406040 | TIMISOARA |  | DB1A114-BRS-719S / 047900035545 / 10416147 | 1861/6080 | 2 | 11 | 2016 | 1987.51 | 0 | 0 | 1987.51 | 1987.51 | 0 | 0 | 1987.51 | 0 | 0 | 0 | 0 | 0 | 0 | 0 | 0 |  | 30 | 0 | 0 | 0 | 0
11567 | GRUPURI DE MASURA- Luna11 / / DIDRAGA PARASCHIVA-DUMBRAVITA,CF.406040 | TIMISOARA |  | DB1A106-GDM-817 / 048700002683 / 10416151 | 1861/6079 | 2 | 11 | 2016 | 116.48 | 0 | 0 | 116.48 | 116.48 | 0 | 0 | 116.48 | 0 | 0 | 0 | 0 | 0 | 0 | 0 | 0 |  | 15 | 0 | 0 | 0 | 0
11568 | BRANSAMENTE- Luna11 / Zo MT-JT Timisoara / THALIA SUD SRL-DUMBRAVITA,CF.401480 | TIMISOARA |  | DB1A114-BRS-719S / 047900035545 / 10415769 | 2019/6080 | 2 | 11 | 2016 | 2740.6 | 0 | 0 | 2740.6 | 2740.6 | 0 | 0 | 2740.6 | 0 | 0 | 0 | 0 | 0 | 0 | 0 | 0 |  | 30 | 0 | 0 | 0 | 0
11569 | GRUPURI DE MASURA- Luna11 / / THALIA SUD SRL-DUMBRAVITA,CF.401480 | TIMISOARA |  | DB1A106-GDM-817 / 048700002683 / 10415805 | 2019/6079 | 2 | 11 | 2016 | 111.47 | 0 | 0 | 111.47 | 111.47 | 0 | 0 | 111.47 | 0 | 0 | 0 | 0 | 0 | 0 | 0 | 0 |  | 15 | 0 | 0 | 0 | 0
11570 | BRANSAMENTE- Luna11 / Zo MT-JT Timisoara / THALIA SUD SRL-DUMBRAVITA,CF.401480 | TIMISOARA |  | DB1A114-BRS-719S / 047900035545 / 10415821 | 2018/6080 | 2 | 11 | 2016 | 2740.6 | 0 | 0 | 2740.6 | 2740.6 | 0 | 0 | 2740.6 | 0 | 0 | 0 | 0 | 0 | 0 | 0 | 0 |  | 30 | 0 | 0 | 0 | 0
11571 | GRUPURI DE MASURA- Luna11 / / THALIA SUD SRL-DUMBRAVITA,CF.401480 | TIMISOARA |  | DB1A106-GDM-817 / 048700002683 / 10415847 | 2018/6079 | 2 | 11 | 2016 | 111.47 | 0 | 0 | 111.47 | 111.47 | 0 | 0 | 111.47 | 0 | 0 | 0 | 0 | 0 | 0 | 0 | 0 |  | 15 | 0 | 0 | 0 | 0
11572 | BRANSAMENTE- Luna11 / Zo MT-JT Timisoara / THALIA SUD SRL-DUMBRAVITA,CF.401479 | TIMISOARA |  | DB1A114-BRS-719S / 047900035545 / 10415866 | 2017/6080 | 2 | 11 | 2016 | 1751.4 | 0 | 0 | 1751.4 | 1751.4 | 0 | 0 | 1751.4 | 0 | 0 | 0 | 0 | 0 | 0 | 0 | 0 |  | 30 | 0 | 0 | 0 | 0
11573 | GRUPURI DE MASURA- Luna11 / / THALIA SUD SRL-DUMBRAVITA,CF.401479 | TIMISOARA |  | DB1A106-GDM-817 / 048700002683 / 10415868 | 2017/6079 | 2 | 11 | 2016 | 111.47 | 0 | 0 | 111.47 | 111.47 | 0 | 0 | 111.47 | 0 | 0 | 0 | 0 | 0 | 0 | 0 | 0 |  | 15 | 0 | 0 | 0 | 0
11574 | BRANSAMENTE- Luna12 / Zo MT-JT Timisoara / PLOSTINARU DRAGOS-GEORGE | TIMISOARA |  | DB1A723-BRS-719A / 047900035561 / 10415890 | 142249/7588 | 31 | 12 | 2016 | 1886.58 | 0 | 0 | 1886.58 | 1886.58 | 0 | 0 | 1886.58 | 0 | 0 | 0 | 0 | 0 | 0 | 0 | 0 |  | 40 | 0 | 0 | 0 | 0
11575 | BRANSAMENTE- Luna11 / Zo MT-JT Timisoara / DAJU ELENA | TIMISOARA |  | DB1A114-BRS-719S / 047900035545 / 10415891 | 141100/6080 | 2 | 11 | 2016 | 3348.84 | 0 | 0 | 3348.84 | 3348.84 | 0 | 0 | 3348.84 | 0 | 0 | 0 | 0 | 0 | 0 | 0 | 0 |  | 30 | 0 | 0 | 0 | 0
11576 | BRANSAMENTE- Luna11 / Zo MT-JT Timisoara / BORA SILVIA ADELA-URSENI,CF.403821 | TIMISOARA |  | DB1A114-BRS-719S / 047900035545 / 10416393 | 1797/6080 | 2 | 11 | 2016 | 2469.87 | 0 | 0 | 2469.87 | 2469.87 | 0 | 0 | 2469.87 | 0 | 0 | 0 | 0 | 0 | 0 | 0 | 0 |  | 30 | 0 | 0 | 0 | 0
11577 | GRUPURI DE MASURA- Luna11 / / BORA SILVIA ADELA-URSENI,CF.403821 | TIMISOARA |  | DB1A106-GDM-817 / 048700002683 / 10416394 | 1797/6079 | 2 | 11 | 2016 | 319.18 | 0 | 0 | 319.18 | 319.18 | 0 | 0 | 319.18 | 0 | 0 | 0 | 0 | 0 | 0 | 0 | 0 |  | 15 | 0 | 0 | 0 | 0
11578 | BRANSAMENTE- Luna11 / Zo MT-JT Timisoara / MOTORGA ADRIAN-Ghiroda,str.Soimului,nr.2 | TIMISOARA |  | DB1A114-BRS-719S / 047900035545 / 10418699 | 1990/6080 | 2 | 11 | 2016 | 2208.17 | 0 | 0 | 2208.17 | 2208.17 | 0 | 0 | 2208.17 | 0 | 0 | 0 | 0 | 0 | 0 | 0 | 0 |  | 30 | 0 | 0 | 0 | 0
11579 | GRUPURI DE MASURA- Luna11 / / MOTORGA ADRIAN-Ghiroda,str.Soimului,nr.2 | TIMISOARA |  | DB1A106-GDM-817 / 048700002683 / 10418702 | 1990/6079 | 2 | 11 | 2016 | 313.33 | 0 | 0 | 313.33 | 313.33 | 0 | 0 | 313.33 | 0 | 0 | 0 | 0 | 0 | 0 | 0 | 0 |  | 15 | 0 | 0 | 0 | 0
11580 | BRANSAMENTE- Luna11 / Zo MT-JT Timisoara / GOAGARA ION-MOSNITA NOUA,CF.409439 | TIMISOARA |  | DB1A114-BRS-719S / 047900035545 / 10418643 | 1845/6080 | 2 | 11 | 2016 | 2061.43 | 0 | 0 | 2061.43 | 2061.43 | 0 | 0 | 2061.43 | 0 | 0 | 0 | 0 | 0 | 0 | 0 | 0 |  | 30 | 0 | 0 | 0 | 0
11581 | BRANSAMENTE- Luna12 / Zo MT-JT Timisoara / CHIVARAN CLAUDIU | TIMISOARA |  | DB1A723-BRS-719A / 047900035561 / 10418535 | 144877/7588 | 31 | 12 | 2016 | 1239.15 | 0 | 0 | 1239.15 | 1239.15 | 0 | 0 | 1239.15 | 0 | 0 | 0 | 0 | 0 | 0 | 0 | 0 |  | 40 | 0 | 0 | 0 | 0
11582 | GRUPURI DE MASURA- Luna12 / / CHIVARAN CLAUDIU-contor | TIMISOARA |  | DB1A234-GDM-817 / 048700002694 / 10418536 | 144877/7583 | 31 | 12 | 2016 | 158.56 | 0 | 0 | 158.56 | 158.56 | 0 | 0 | 158.56 | 0 | 0 | 0 | 0 | 0 | 0 | 0 | 0 |  | 15 | 0 | 0 | 0 | 0
11583 | BRANSAMENTE- Luna11 / Zo MT-JT Timisoara / AXENI OLIVIAN-MOSNITA VECHE,CF.402961 | TIMISOARA |  | DB1A114-BRS-719S / 047900035545 / 10418540 | 1971/6080 | 2 | 11 | 2016 | 1909.7 | 0 | 0 | 1909.7 | 1909.7 | 0 | 0 | 1909.7 | 0 | 0 | 0 | 0 | 0 | 0 | 0 | 0 |  | 30 | 0 | 0 | 0 | 0
11584 | GRUPURI DE MASURA- Luna11 / / AXENI OLIVIAN-MOSNITA VECHE,CF.402961 | TIMISOARA |  | DB1A106-GDM-817 / 048700002683 / 10418542 | 1971/6079 | 2 | 11 | 2016 | 90.69 | 0 | 0 | 90.69 | 90.69 | 0 | 0 | 90.69 | 0 | 0 | 0 | 0 | 0 | 0 | 0 | 0 |  | 15 | 0 | 0 | 0 | 0
11585 | BRANSAMENTE- Luna12 / Zo MT-JT Timisoara / BANDA STANA | TIMISOARA |  | DB1A723-BRS-719A / 047900035561 / 10418543 | 141690/7588 | 31 | 12 | 2016 | 1927.15 | 0 | 0 | 1927.15 | 1927.15 | 0 | 0 | 1927.15 | 0 | 0 | 0 | 0 | 0 | 0 | 0 | 0 |  | 40 | 0 | 0 | 0 | 0
11586 | GRUPURI DE MASURA- Luna12 / / BANDA STANA-contor | TIMISOARA |  | DB1A234-GDM-817 / 048700002694 / 10418547 | 141690/7583 | 31 | 12 | 2016 | 334.21 | 0 | 0 | 334.21 | 334.21 | 0 | 0 | 334.21 | 0 | 0 | 0 | 0 | 0 | 0 | 0 | 0 |  | 15 | 0 | 0 | 0 | 0
11587 | BRANSAMENTE- Luna11 / Zo MT-JT Timisoara / MAIERASIU ILIE-GIARMATA VII,Magnoliei,CF | TIMISOARA |  | DB1A114-BRS-719S / 047900035545 / 10424090 | 1920/6080 | 2 | 11 | 2016 | 1912.13 | 0 | 0 | 1912.13 | 1912.13 | 0 | 0 | 1912.13 | 0 | 0 | 0 | 0 | 0 | 0 | 0 | 0 |  | 30 | 0 | 0 | 0 | 0
11588 | GRUPURI DE MASURA- Luna11 / / MAIERASIU ILIE-GIARMATA VII,Magnoliei,CF | TIMISOARA |  | DB1A106-GDM-817 / 048700002683 / 10424091 | 1920/6079 | 2 | 11 | 2016 | 95.62 | 0 | 0 | 95.62 | 95.62 | 0 | 0 | 95.62 | 0 | 0 | 0 | 0 | 0 | 0 | 0 | 0 |  | 15 | 0 | 0 | 0 | 0
11589 | BRANSAMENTE- Luna11 / Zo MT-JT Timisoara / BREAZU TAMARA-SANMIHAIU ROMAN,nr.712 | TIMISOARA |  | DB1A114-BRS-719S / 047900035545 / 10422080 | 1895/6080 | 2 | 11 | 2016 | 2305.38 | 0 | 0 | 2305.38 | 2305.38 | 0 | 0 | 2305.38 | 0 | 0 | 0 | 0 | 0 | 0 | 0 | 0 |  | 30 | 0 | 0 | 0 | 0
11590 | GRUPURI DE MASURA- Luna11 / / BREAZU TAMARA-SANMIHAIU ROMAN,nr.712 | TIMISOARA |  | DB1A106-GDM-817 / 048700002683 / 10422083 | 1895/6079 | 2 | 11 | 2016 | 99.44 | 0 | 0 | 99.44 | 99.44 | 0 | 0 | 99.44 | 0 | 0 | 0 | 0 | 0 | 0 | 0 | 0 |  | 15 | 0 | 0 | 0 | 0
11591 | GRUPURI DE MASURA- Luna11 / / BADEA VIORICA | TIMISOARA |  | DB1A106-GDM-817 / 048700002683 / 10422100 | 166126291/6079 | 2 | 11 | 2016 | 176.07 | 0 | 0 | 176.07 | 176.07 | 0 | 0 | 176.07 | 0 | 0 | 0 | 0 | 0 | 0 | 0 | 0 |  | 15 | 0 | 0 | 0 | 0
11592 | GRUPURI DE MASURA- Luna11 / / DOBRE ADRIANA-MARCELA | TIMISOARA |  | DB1A106-GDM-817 / 048700002683 / 10422106 | 166120778/6079 | 2 | 11 | 2016 | 358.02 | 0 | 0 | 358.02 | 358.02 | 0 | 0 | 358.02 | 0 | 0 | 0 | 0 | 0 | 0 | 0 | 0 |  | 15 | 0 | 0 | 0 | 0
11593 | BRANSAMENTE- Luna11 / Zo MT-JT Timisoara / TURLEA CALIN-MOSNITA VECHE,Azuga,nr.20 | TIMISOARA |  | DB1A114-BRS-719S / 047900035545 / 10422115 | 1896/6080 | 2 | 11 | 2016 | 2509.4 | 0 | 0 | 2509.4 | 2509.4 | 0 | 0 | 2509.4 | 0 | 0 | 0 | 0 | 0 | 0 | 0 | 0 |  | 30 | 0 | 0 | 0 | 0
11594 | GRUPURI DE MASURA- Luna11 / / TURLEA CALIN-MOSNITA VECHE,Azuga,nr.20 | TIMISOARA |  | DB1A106-GDM-817 / 048700002683 / 10422118 | 1896/6079 | 2 | 11 | 2016 | 300.02 | 0 | 0 | 300.02 | 300.02 | 0 | 0 | 300.02 | 0 | 0 | 0 | 0 | 0 | 0 | 0 | 0 |  | 15 | 0 | 0 | 0 | 0
11595 | BRANSAMENTE- Luna11 / Zo MT-JT Timisoara / ANDRASESCU COSMIN-CHISODA,Er.Iosub C-tin | TIMISOARA |  | DB1A114-BRS-719S / 047900035545 / 10422130 | 1966/6080 | 2 | 11 | 2016 | 2574.07 | 0 | 0 | 2574.07 | 2574.07 | 0 | 0 | 2574.07 | 0 | 0 | 0 | 0 | 0 | 0 | 0 | 0 |  | 30 | 0 | 0 | 0 | 0
11596 | GRUPURI DE MASURA- Luna11 / / ANDRASESCU COSMIN-CHISODA,Er.Iosub C-tin | TIMISOARA |  | DB1A106-GDM-817 / 048700002683 / 10422132 | 1966/6079 | 2 | 11 | 2016 | 396.01 | 0 | 0 | 396.01 | 396.01 | 0 | 0 | 396.01 | 0 | 0 | 0 | 0 | 0 | 0 | 0 | 0 |  | 15 | 0 | 0 | 0 | 0
11597 | GRUPURI DE MASURA- Luna11 / / AFRA CLAUDIU | TIMISOARA |  | DB1A106-GDM-817 / 048700002683 / 10422281 | 166159783/6079 | 2 | 11 | 2016 | 156.95 | 0 | 0 | 156.95 | 156.95 | 0 | 0 | 156.95 | 0 | 0 | 0 | 0 | 0 | 0 | 0 | 0 |  | 15 | 0 | 0 | 0 | 0
11598 | GRUPURI DE MASURA- Luna11 / / DANCAU ROXANA-NICOLETA | TIMISOARA |  | DB1A106-GDM-817 / 048700002683 / 10422293 | 166160914/6079 | 2 | 11 | 2016 | 156.95 | 0 | 0 | 156.95 | 156.95 | 0 | 0 | 156.95 | 0 | 0 | 0 | 0 | 0 | 0 | 0 | 0 |  | 15 | 0 | 0 | 0 | 0
11599 | GRUPURI DE MASURA- Luna11 / / CIUCU TEODORA-CORINA | TIMISOARA |  | DB1A106-GDM-817 / 048700002683 / 10422303 | 166161225/6079 | 2 | 11 | 2016 | 153.23 | 0 | 0 | 153.23 | 153.23 | 0 | 0 | 153.23 | 0 | 0 | 0 | 0 | 0 | 0 | 0 | 0 |  | 15 | 0 | 0 | 0 | 0
11600 | GRUPURI DE MASURA- Luna11 / / NISTORESCU ALINA GEORGIANA | TIMISOARA |  | DB1A106-GDM-817 / 048700002683 / 10422324 | 166159215/6079 | 2 | 11 | 2016 | 153.23 | 0 | 0 | 153.23 | 153.23 | 0 | 0 | 153.23 | 0 | 0 | 0 | 0 | 0 | 0 | 0 | 0 |  | 15 | 0 | 0 | 0 | 0
11601 | GRUPURI DE MASURA- Luna11 / / VIPIE IONUT-VALENTIN | TIMISOARA |  | DB1A106-GDM-817 / 048700002683 / 10422332 | 166160413/6079 | 2 | 11 | 2016 | 153.23 | 0 | 0 | 153.23 | 153.23 | 0 | 0 | 153.23 | 0 | 0 | 0 | 0 | 0 | 0 | 0 | 0 |  | 15 | 0 | 0 | 0 | 0
11602 | GRUPURI DE MASURA- Luna11 / / CRACIUNESCU DOREL SIMION-contor | TIMISOARA |  | DB1A106-GDM-817 / 048700002683 / 10416527 | 1526351 | 2 | 11 | 2016 | 367.9 | 0 | 0 | 367.9 | 367.9 | 0 | 0 | 367.9 | 0 | 0 | 0 | 0 | 0 | 0 | 0 | 0 |  | 15 | 0 | 0 | 0 | 0
11603 | BRANSAMENTE- Luna10 / Zo MT-JT Timisoara / CRACIUNESCU DOREL SIMION | TIMISOARA |  | DB1A211-BRS-719S / 047900035533 / 10416526 | 139963/5787 | 4 | 10 | 2016 | 2627.92 | 0 | 0 | 2627.92 | 2627.92 | 0 | 0 | 2627.92 | 0 | 0 | 0 | 0 | 0 | 0 | 0 | 0 |  | 30 | 0 | 0 | 0 | 0
11604 | LINII JT- Luna12 / Zo MT-JT Timisoara / ROIBU ION | TIMISOARA |  | DB1A120-LJT-639 / 045000011321 / 10418590 | 151180/6618 | 31 | 12 | 2016 | 5463.86 | 0 | 0 | 5463.86 | 5463.86 | 0 | 0 | 5463.86 | 0 | 0 | 0 | 0 | 0 | 0 | 0 | 0 |  | 30 | 0 | 0 | 0 | 0
11605 | BRANSAMENTE- Luna11 / Zo MT-JT Timisoara / ARTENI ANA MARIA-SACALAZ,str.VIII,nr.865 | TIMISOARA |  | DB1A114-BRS-719S / 047900035545 / 10417586 | 1927/6080 | 2 | 11 | 2016 | 2157 | 0 | 0 | 2157 | 2157 | 0 | 0 | 2157 | 0 | 0 | 0 | 0 | 0 | 0 | 0 | 0 |  | 30 | 0 | 0 | 0 | 0
11606 | GRUPURI DE MASURA- Luna11 / / ARTENI ANA MARIA-SACALAZ,str.VIII,nr.865 | TIMISOARA |  | DB1A106-GDM-817 / 048700002683 / 10417587 | 1927/6079 | 2 | 11 | 2016 | 111.47 | 0 | 0 | 111.47 | 111.47 | 0 | 0 | 111.47 | 0 | 0 | 0 | 0 | 0 | 0 | 0 | 0 |  | 15 | 0 | 0 | 0 | 0
11607 | GRUPURI DE MASURA- Luna10 / / DINCA NICOLAE | TIMISOARA |  | DB1A203-GDM-817 / 048700002678 / 10416091 | 1419335 | 4 | 10 | 2016 | 198.84 | 0 | 0 | 198.84 | 198.84 | 0 | 0 | 198.84 | 0 | 0 | 0 | 0 | 0 | 0 | 0 | 0 |  | 15 | 0 | 0 | 0 | 0
11608 | GRUPURI DE MASURA- Luna10 / / PETRARIU PETRU | TIMISOARA |  | DB1A203-GDM-817 / 048700002678 / 10416095 | 1419335 | 4 | 10 | 2016 | 153.68 | 0 | 0 | 153.68 | 153.68 | 0 | 0 | 153.68 | 0 | 0 | 0 | 0 | 0 | 0 | 0 | 0 |  | 15 | 0 | 0 | 0 | 0
11609 | GRUPURI DE MASURA- Luna11 / / DAJU ELENA-contor | TIMISOARA |  | DB1A106-GDM-817 / 048700002683 / 10415893 | 141100/6079 | 2 | 11 | 2016 | 368.11 | 0 | 0 | 368.11 | 368.11 | 0 | 0 | 368.11 | 0 | 0 | 0 | 0 | 0 | 0 | 0 | 0 |  | 15 | 0 | 0 | 0 | 0
11610 | GRUPURI DE MASURA- Luna12 / / ALEXOAIEI ADRIANA-contor | TIMISOARA |  | DB1A234-GDM-817 / 048700002694 / 10415687 | 143029/7583 | 31 | 12 | 2016 | 460.66 | 0 | 0 | 460.66 | 460.66 | 0 | 0 | 460.66 | 0 | 0 | 0 | 0 | 0 | 0 | 0 | 0 |  | 15 | 0 | 0 | 0 | 0
11611 | GRUPURI DE MASURA- Luna11 / / SPIRAL COLONADE S.R.L. | TIMISOARA |  | DB1A106-GDM-817 / 048700002683 / 10417188 | 165657031/6079 | 2 | 11 | 2016 | 160.24 | 0 | 0 | 160.24 | 160.24 | 0 | 0 | 160.24 | 0 | 0 | 0 | 0 | 0 | 0 | 0 | 0 |  | 15 | 0 | 0 | 0 | 0
11612 | BRANSAMENTE- Luna11 / Zo MT-JT Timisoara / NITU CIPRIAN-GIROC,Sperantei,CF.411978 | TIMISOARA |  | DB1A114-BRS-719S / 047900035545 / 10417190 | 1882/6080 | 2 | 11 | 2016 | 2706.87 | 0 | 0 | 2706.87 | 2706.87 | 0 | 0 | 2706.87 | 0 | 0 | 0 | 0 | 0 | 0 | 0 | 0 |  | 30 | 0 | 0 | 0 | 0
11613 | GRUPURI DE MASURA- Luna11 / / NITU CIPRIAN-GIROC,Sperantei,CF.411978 | TIMISOARA |  | DB1A106-GDM-817 / 048700002683 / 10417192 | 1882/6079 | 2 | 11 | 2016 | 343.87 | 0 | 0 | 343.87 | 343.87 | 0 | 0 | 343.87 | 0 | 0 | 0 | 0 | 0 | 0 | 0 | 0 |  | 15 | 0 | 0 | 0 | 0
11614 | GRUPURI DE MASURA- Luna10 / / CALISTRAT ANA-MARIA | TIMISOARA |  | DB1A203-GDM-817 / 048700002678 / 10415906 | 1419335 | 4 | 10 | 2016 | 208.98 | 0 | 0 | 208.98 | 208.98 | 0 | 0 | 208.98 | 0 | 0 | 0 | 0 | 0 | 0 | 0 | 0 |  | 15 | 0 | 0 | 0 | 0
11615 | GRUPURI DE MASURA- Luna12 / / PLOSTINARU DRAGOS-GEORGE | TIMISOARA |  | DB1A234-GDM-817 / 048700002694 / 10415919 | 142249/7583 | 31 | 12 | 2016 | 368.14 | 0 | 0 | 368.14 | 368.14 | 0 | 0 | 368.14 | 0 | 0 | 0 | 0 | 0 | 0 | 0 | 0 |  | 15 | 0 | 0 | 0 | 0
11616 | BRANSAMENTE- Luna11 / Zo MT-JT Timisoara / MURARU GHEORGHE-TM-Giroc,str.Salviei,nr9 | TIMISOARA |  | DB1A114-BRS-719S / 047900035545 / 10415957 | 1880/6080 | 2 | 11 | 2016 | 2776.63 | 0 | 0 | 2776.63 | 2776.63 | 0 | 0 | 2776.63 | 0 | 0 | 0 | 0 | 0 | 0 | 0 | 0 |  | 30 | 0 | 0 | 0 | 0
11617 | GRUPURI DE MASURA- Luna11 / / MMURARU GHEORGHE-TM-Giroc,str.Salviei,nr | TIMISOARA |  | DB1A106-GDM-817 / 048700002683 / 10415963 | 1880/6079 | 2 | 11 | 2016 | 672.35 | 0 | 0 | 672.35 | 672.35 | 0 | 0 | 672.35 | 0 | 0 | 0 | 0 | 0 | 0 | 0 | 0 |  | 15 | 0 | 0 | 0 | 0
11618 | LINII JT- Luna10 / Zo MT-JT Timisoara / DEV. LEA JT - SPARK OIL SRL- Cornereva | TIMISOARA |  | DB1A158-LJT-629 / 045000011260 / 10415997 | 135686/5887 | 31 | 10 | 2016 | 8021.78 | 0 | 0 | 8021.78 | 8021.78 | 0 | 0 | 8021.78 | 0 | 0 | 0 | 0 | 0 | 0 | 0 | 0 |  | 40 | 0 | 0 | 0 | 0
11619 | GRUPURI DE MASURA- Luna12 / / ROIBU ION-contor | TIMISOARA |  | DB1A234-GDM-817 / 048700002694 / 10418593 | 151180/7583 | 31 | 12 | 2016 | 351.1 | 0 | 0 | 351.1 | 351.1 | 0 | 0 | 351.1 | 0 | 0 | 0 | 0 | 0 | 0 | 0 | 0 |  | 15 | 0 | 0 | 0 | 0
11620 | BRANSAMENTE- Luna12 / Zo MT-JT Timisoara / USCIUC MARIA | TIMISOARA |  | DB1A723-BRS-719A / 047900035561 / 10416195 | 144724/7588 | 31 | 12 | 2016 | 3683.82 | 0 | 0 | 3683.82 | 3683.82 | 0 | 0 | 3683.82 | 0 | 0 | 0 | 0 | 0 | 0 | 0 | 0 |  | 40 | 0 | 0 | 0 | 0
11621 | BRANSAMENTE- Luna11 / Zo MT-JT Timisoara / TRAUS ION-CHISODA,str.Afinului,nr.15 | TIMISOARA |  | DB1A114-BRS-719S / 047900035545 / 10416205 | 1988/6080 | 2 | 11 | 2016 | 4743.87 | 0 | 0 | 4743.87 | 4743.87 | 0 | 0 | 4743.87 | 0 | 0 | 0 | 0 | 0 | 0 | 0 | 0 |  | 30 | 0 | 0 | 0 | 0
11622 | GRUPURI DE MASURA- Luna12 / / USCIUC MARIA-contor | TIMISOARA |  | DB1A234-GDM-817 / 048700002694 / 10416206 | 144724/7583 | 31 | 12 | 2016 | 367.56 | 0 | 0 | 367.56 | 367.56 | 0 | 0 | 367.56 | 0 | 0 | 0 | 0 | 0 | 0 | 0 | 0 |  | 15 | 0 | 0 | 0 | 0
11623 | GRUPURI DE MASURA- Luna11 / / TRAUS ION-CHISODA,str.Afinului,nr.15 | TIMISOARA |  | DB1A106-GDM-817 / 048700002683 / 10416208 | 1988/6079 | 2 | 11 | 2016 | 99.96 | 0 | 0 | 99.96 | 99.96 | 0 | 0 | 99.96 | 0 | 0 | 0 | 0 | 0 | 0 | 0 | 0 |  | 15 | 0 | 0 | 0 | 0
11624 | GRUPURI DE MASURA- Luna12 / / DAMINESCU CONSTANTIN-DARIUS-contor | TIMISOARA |  | DB1A234-GDM-817 / 048700002694 / 10418667 | 143126/7583 | 31 | 12 | 2016 | 392.49 | 0 | 0 | 392.49 | 392.49 | 0 | 0 | 392.49 | 0 | 0 | 0 | 0 | 0 | 0 | 0 | 0 |  | 15 | 0 | 0 | 0 | 0
11625 | BRANSAMENTE- Luna12 / Zo MT-JT Timisoara / DAMINESCU CONSTANTIN-DARIUS | TIMISOARA |  | DB1A234-BRS-719S / 047900035560 / 10418666 | 143126/7584 | 31 | 12 | 2016 | 2829.74 | 0 | 0 | 2829.74 | 2829.74 | 0 | 0 | 2829.74 | 0 | 0 | 0 | 0 | 0 | 0 | 0 | 0 |  | 30 | 0 | 0 | 0 | 0
11626 | GRUPURI DE MASURA- Luna11 / / FRASIE DAN-MOSNITA NOUA,CF.409439 | TIMISOARA |  | DB1A106-GDM-817 / 048700002683 / 10418646 | 1846/6079 | 2 | 11 | 2016 | 107.76 | 0 | 0 | 107.76 | 107.76 | 0 | 0 | 107.76 | 0 | 0 | 0 | 0 | 0 | 0 | 0 | 0 |  | 15 | 0 | 0 | 0 | 0
11627 | BRANSAMENTE- Luna11 / Zo MT-JT Timisoara / FRASIE DAN-MOSNITA NOUA,CF.409439 | TIMISOARA |  | DB1A114-BRS-719S / 047900035545 / 10418645 | 1846/6080 | 2 | 11 | 2016 | 2058.82 | 0 | 0 | 2058.82 | 2058.82 | 0 | 0 | 2058.82 | 0 | 0 | 0 | 0 | 0 | 0 | 0 | 0 |  | 30 | 0 | 0 | 0 | 0
11628 | GRUPURI DE MASURA- Luna11 / / GOAGARA ION-MOSNITA NOUA,CF.409439 | TIMISOARA |  | DB1A106-GDM-817 / 048700002683 / 10418644 | 1845/6079 | 2 | 11 | 2016 | 107.76 | 0 | 0 | 107.76 | 107.76 | 0 | 0 | 107.76 | 0 | 0 | 0 | 0 | 0 | 0 | 0 | 0 |  | 15 | 0 | 0 | 0 | 0
11629 | GRUPURI DE MASURA- Luna12 / / COLGEU VALERICA | TIMISOARA |  | DB1A234-GDM-817 / 048700002694 / 10416876 | 141962/7583 | 31 | 12 | 2016 | 252.02 | 0 | 0 | 252.02 | 252.02 | 0 | 0 | 252.02 | 0 | 0 | 0 | 0 | 0 | 0 | 0 | 0 |  | 15 | 0 | 0 | 0 | 0
11630 | BRANSAMENTE- Luna12 / Zo MT-JT Timisoara / GRABEANU SORIN | TIMISOARA |  | DB1A723-BRS-719A / 047900035561 / 10416882 | 139078/7588 | 31 | 12 | 2016 | 1685.62 | 0 | 0 | 1685.62 | 1685.62 | 0 | 0 | 1685.62 | 0 | 0 | 0 | 0 | 0 | 0 | 0 | 0 |  | 40 | 0 | 0 | 0 | 0
11631 | GRUPURI DE MASURA- Luna12 / / GRABEANU SORIN | TIMISOARA |  | DB1A234-GDM-817 / 048700002694 / 10416884 | 139078/7583 | 31 | 12 | 2016 | 252.27 | 0 | 0 | 252.27 | 252.27 | 0 | 0 | 252.27 | 0 | 0 | 0 | 0 | 0 | 0 | 0 | 0 |  | 15 | 0 | 0 | 0 | 0
11632 | GRUPURI DE MASURA- Luna11 / / SPIRAL COLONADE S.R.L. | TIMISOARA |  | DB1A106-GDM-817 / 048700002683 / 10417142 | 165657512/6079 | 2 | 11 | 2016 | 206.36 | 0 | 0 | 206.36 | 206.36 | 0 | 0 | 206.36 | 0 | 0 | 0 | 0 | 0 | 0 | 0 | 0 |  | 15 | 0 | 0 | 0 | 0
11633 | GRUPURI DE MASURA- Luna11 / / SPIRAL COLONADE S.R.L. | TIMISOARA |  | DB1A106-GDM-817 / 048700002683 / 10417146 | 165659822/6079 | 2 | 11 | 2016 | 160.24 | 0 | 0 | 160.24 | 160.24 | 0 | 0 | 160.24 | 0 | 0 | 0 | 0 | 0 | 0 | 0 | 0 |  | 15 | 0 | 0 | 0 | 0
11634 | BRANSAMENTE- Luna12 / Zo MT-JT Timisoara / CIRCIU IOAN | TIMISOARA |  | DB1A723-BRS-719A / 047900035561 / 10417165 | 151434/7588 | 31 | 12 | 2016 | 1464.16 | 0 | 0 | 1464.16 | 1464.16 | 0 | 0 | 1464.16 | 0 | 0 | 0 | 0 | 0 | 0 | 0 | 0 |  | 40 | 0 | 0 | 0 | 0
11635 | GRUPURI DE MASURA- Luna12 / / CIRCIU IOAN | TIMISOARA |  | DB1A234-GDM-817 / 048700002694 / 10417166 | 151434/7583 | 31 | 12 | 2016 | 200.35 | 0 | 0 | 200.35 | 200.35 | 0 | 0 | 200.35 | 0 | 0 | 0 | 0 | 0 | 0 | 0 | 0 |  | 15 | 0 | 0 | 0 | 0
11636 | GRUPURI DE MASURA- Luna11 / / BOBAR NICOLAE-DANIEL | TIMISOARA |  | DB1A106-GDM-817 / 048700002683 / 10417202 | 166117014/6079 | 2 | 11 | 2016 | 156.92 | 0 | 0 | 156.92 | 156.92 | 0 | 0 | 156.92 | 0 | 0 | 0 | 0 | 0 | 0 | 0 | 0 |  | 15 | 0 | 0 | 0 | 0
11637 | BRANSAMENTE- Luna11 / Zo MT-JT Timisoara / BENCHIS FLORINA-DUMBRAVITA,CF.408842 | TIMISOARA |  | DB1A114-BRS-719S / 047900035545 / 10412741 | 1734/6080 | 2 | 11 | 2016 | 2825.97 | 0 | 0 | 2825.97 | 2825.97 | 0 | 0 | 2825.97 | 0 | 0 | 0 | 0 | 0 | 0 | 0 | 0 |  | 30 | 0 | 0 | 0 | 0
11638 | GRUPURI DE MASURA- Luna11 / / BENCHIS FLORINA-DUMBRAVITA,CF.408842 | TIMISOARA |  | DB1A106-GDM-817 / 048700002683 / 10412743 | 1734/6079 | 2 | 11 | 2016 | 109.34 | 0 | 0 | 109.34 | 109.34 | 0 | 0 | 109.34 | 0 | 0 | 0 | 0 | 0 | 0 | 0 | 0 |  | 15 | 0 | 0 | 0 | 0
11639 | BRANSAMENTE- Luna11 / Zo MT-JT Timisoara / BENCHIS FLORINA-DUMBRAVITA,CF.408842 | TIMISOARA |  | DB1A114-BRS-719S / 047900035545 / 10412751 | 1732/6080 | 2 | 11 | 2016 | 2825.97 | 0 | 0 | 2825.97 | 2825.97 | 0 | 0 | 2825.97 | 0 | 0 | 0 | 0 | 0 | 0 | 0 | 0 |  | 30 | 0 | 0 | 0 | 0
11640 | GRUPURI DE MASURA- Luna11 / / BENCHIS FLORINA-DUMBRAVITA,CF.408842 | TIMISOARA |  | DB1A106-GDM-817 / 048700002683 / 10412753 | 1732/6079 | 2 | 11 | 2016 | 313.32 | 0 | 0 | 313.32 | 313.32 | 0 | 0 | 313.32 | 0 | 0 | 0 | 0 | 0 | 0 | 0 | 0 |  | 15 | 0 | 0 | 0 | 0
11641 | BRANSAMENTE- Luna10 / Zo MT-JT Timisoara / CAVE PREP SRL | TIMISOARA |  | DB1A215-BRS-719A / 047900035534 / 10412859 | 140078/5789 | 4 | 10 | 2016 | 1290.87 | 0 | 0 | 1290.87 | 1290.87 | 0 | 0 | 1290.87 | 0 | 0 | 0 | 0 | 0 | 0 | 0 | 0 |  | 40 | 0 | 0 | 0 | 0
11642 | GRUPURI DE MASURA- Luna10 / / CAVE PREP SRL | TIMISOARA |  | DB1A203-GDM-817 / 048700002678 / 10412867 | 140078/5786 | 4 | 10 | 2016 | 326.33 | 0 | 0 | 326.33 | 326.33 | 0 | 0 | 326.33 | 0 | 0 | 0 | 0 | 0 | 0 | 0 | 0 |  | 15 | 0 | 0 | 0 | 0
11643 | BRANSAMENTE- Luna11 / Zo MT-JT Timisoara / FINKLER VASILE | TIMISOARA |  | DB1A114-BRS-719S / 047900035545 / 10412874 | 144760/6080 | 2 | 11 | 2016 | 2986 | 0 | 0 | 2986 | 2986 | 0 | 0 | 2986 | 0 | 0 | 0 | 0 | 0 | 0 | 0 | 0 |  | 30 | 0 | 0 | 0 | 0
11644 | GRUPURI DE MASURA- Luna11 / / FINKLER VASILE | TIMISOARA |  | DB1A106-GDM-817 / 048700002683 / 10412875 | 144760/6079 | 2 | 11 | 2016 | 367.29 | 0 | 0 | 367.29 | 367.29 | 0 | 0 | 367.29 | 0 | 0 | 0 | 0 | 0 | 0 | 0 | 0 |  | 15 | 0 | 0 | 0 | 0
11645 | BRANSAMENTE- Luna11 / Zo MT-JT Timisoara / LEAHA DORIN-DUMBRAVITA,str.Tarnava,nr.5 | TIMISOARA |  | DB1A114-BRS-719S / 047900035545 / 10412877 | 1731/6080 | 2 | 11 | 2016 | 3567.19 | 0 | 0 | 3567.19 | 3567.19 | 0 | 0 | 3567.19 | 0 | 0 | 0 | 0 | 0 | 0 | 0 | 0 |  | 30 | 0 | 0 | 0 | 0
11646 | GRUPURI DE MASURA- Luna11 / / LEAHA DORIN-DUMBRAVITA,str.Tarnava,nr.5 | TIMISOARA |  | DB1A106-GDM-817 / 048700002683 / 10412879 | 1731/6079 | 2 | 11 | 2016 | 304.95 | 0 | 0 | 304.95 | 304.95 | 0 | 0 | 304.95 | 0 | 0 | 0 | 0 | 0 | 0 | 0 | 0 |  | 15 | 0 | 0 | 0 | 0
11647 | BRANSAMENTE- Luna12 / Zo MT-JT Timisoara / VASESICA S.R.L. | TIMISOARA |  | DB1A234-BRS-719S / 047900035560 / 10412959 | 141953/7584 | 31 | 12 | 2016 | 3186.18 | 0 | 0 | 3186.18 | 3186.18 | 0 | 0 | 3186.18 | 0 | 0 | 0 | 0 | 0 | 0 | 0 | 0 |  | 30 | 0 | 0 | 0 | 0
11648 | GRUPURI DE MASURA- Luna12 / / VASESICA S.R.L. | TIMISOARA |  | DB1A234-GDM-817 / 048700002694 / 10412962 | 141953/7583 | 31 | 12 | 2016 | 367.55 | 0 | 0 | 367.55 | 367.55 | 0 | 0 | 367.55 | 0 | 0 | 0 | 0 | 0 | 0 | 0 | 0 |  | 15 | 0 | 0 | 0 | 0
11649 | BRANSAMENTE- Luna11 / Zo MT-JT Timisoara / MOLDOVAN DANIEL-MOSNITA NOUA,CF.410511 | TIMISOARA |  | DB1A114-BRS-719S / 047900035545 / 10413016 | 1638/6080 | 2 | 11 | 2016 | 2469.87 | 0 | 0 | 2469.87 | 2469.87 | 0 | 0 | 2469.87 | 0 | 0 | 0 | 0 | 0 | 0 | 0 | 0 |  | 30 | 0 | 0 | 0 | 0
11650 | GRUPURI DE MASURA- Luna11 / / MOLDOVAN DANIEL-MOSNITA NOUA,CF.410511 | TIMISOARA |  | DB1A106-GDM-817 / 048700002683 / 10413020 | 1638/6079 | 2 | 11 | 2016 | 333.31 | 0 | 0 | 333.31 | 333.31 | 0 | 0 | 333.31 | 0 | 0 | 0 | 0 | 0 | 0 | 0 | 0 |  | 15 | 0 | 0 | 0 | 0
11651 | BRANSAMENTE- Luna11 / Zo MT-JT Timisoara / TITA ANDREI-SANMIHAIU ROMAN ,nr.161A | TIMISOARA |  | DB1A114-BRS-719S / 047900035545 / 10413040 | 1842/6080 | 2 | 11 | 2016 | 1338.93 | 0 | 0 | 1338.93 | 1338.93 | 0 | 0 | 1338.93 | 0 | 0 | 0 | 0 | 0 | 0 | 0 | 0 |  | 30 | 0 | 0 | 0 | 0
11652 | GRUPURI DE MASURA- Luna11 / / TITA ANDREI-SANMIHAIU ROMAN ,nr.161A | TIMISOARA |  | DB1A106-GDM-817 / 048700002683 / 10413041 | 1842/6079 | 2 | 11 | 2016 | 97.55 | 0 | 0 | 97.55 | 97.55 | 0 | 0 | 97.55 | 0 | 0 | 0 | 0 | 0 | 0 | 0 | 0 |  | 15 | 0 | 0 | 0 | 0
11653 | BRANSAMENTE- Luna11 / Zo MT-JT Timisoara / TANTAGOI ZINCA-UTVIN,nr.614 | TIMISOARA |  | DB1A114-BRS-719S / 047900035545 / 10413042 | 1728/6080 | 2 | 11 | 2016 | 1431.53 | 0 | 0 | 1431.53 | 1431.53 | 0 | 0 | 1431.53 | 0 | 0 | 0 | 0 | 0 | 0 | 0 | 0 |  | 30 | 0 | 0 | 0 | 0
11654 | GRUPURI DE MASURA- Luna11 / / TANTAGOI ZINCA-UTVIN,nr.614 | TIMISOARA |  | DB1A106-GDM-817 / 048700002683 / 10413044 | 1728/6079 | 2 | 11 | 2016 | 309.88 | 0 | 0 | 309.88 | 309.88 | 0 | 0 | 309.88 | 0 | 0 | 0 | 0 | 0 | 0 | 0 | 0 |  | 15 | 0 | 0 | 0 | 0
11655 | GRUPURI DE MASURA- Luna11 / / TEODORESC VICTOR-DUDESTII N,C.Timisoarei | TIMISOARA |  | DB1A106-GDM-817 / 048700002683 / 10415581 | 1799/6079 | 2 | 11 | 2016 | 379.77 | 0 | 0 | 379.77 | 379.77 | 0 | 0 | 379.77 | 0 | 0 | 0 | 0 | 0 | 0 | 0 | 0 |  | 15 | 0 | 0 | 0 | 0
11656 | BRANSAMENTE- Luna11 / Zo MT-JT Timisoara / ADRIDAN IOAN | TIMISOARA |  | DB1A114-BRS-719S / 047900035545 / 10415601 | 144725/6080 | 2 | 11 | 2016 | 2055.89 | 0 | 0 | 2055.89 | 2055.89 | 0 | 0 | 2055.89 | 0 | 0 | 0 | 0 | 0 | 0 | 0 | 0 |  | 30 | 0 | 0 | 0 | 0
11657 | GRUPURI DE MASURA- Luna11 / / ADRIDAN IOAN | TIMISOARA |  | DB1A106-GDM-817 / 048700002683 / 10415603 | 144725/6079 | 2 | 11 | 2016 | 158.54 | 0 | 0 | 158.54 | 158.54 | 0 | 0 | 158.54 | 0 | 0 | 0 | 0 | 0 | 0 | 0 | 0 |  | 15 | 0 | 0 | 0 | 0
11658 | BRANSAMENTE- Luna12 / Zo MT-JT Timisoara / ALEXOAIEI ADRIANA | TIMISOARA |  | DB1A234-BRS-719S / 047900035560 / 10415684 | 143029/7584 | 31 | 12 | 2016 | 2230.84 | 0 | 0 | 2230.84 | 2230.84 | 0 | 0 | 2230.84 | 0 | 0 | 0 | 0 | 0 | 0 | 0 | 0 |  | 30 | 0 | 0 | 0 | 0
11659 | BRANSAMENTE- Luna11 / Zo MT-JT Timisoara / TELEOACA FLORICA-TM,C.Buziasului 34,ap53 | TIMISOARA |  | DB1A112-BRS-719A / 047900035546 / 10415404 | 1808/6081 | 2 | 11 | 2016 | 711.46 | 0 | 0 | 711.46 | 711.46 | 0 | 0 | 711.46 | 0 | 0 | 0 | 0 | 0 | 0 | 0 | 0 |  | 40 | 0 | 0 | 0 | 0
11660 | GRUPURI DE MASURA- Luna10 / / MUSTETA IOANA | TIMISOARA |  | DB1A203-GDM-817 / 048700002678 / 10415406 | 1419335 | 4 | 10 | 2016 | 310.6 | 0 | 0 | 310.6 | 310.6 | 0 | 0 | 310.6 | 0 | 0 | 0 | 0 | 0 | 0 | 0 | 0 |  | 15 | 0 | 0 | 0 | 0
11661 | GRUPURI DE MASURA- Luna11 / / TELEOACA FLORICA-TM,C.Buziasului 34,ap53 | TIMISOARA |  | DB1A106-GDM-817 / 048700002683 / 10415407 | 1808/6079 | 2 | 11 | 2016 | 116.48 | 0 | 0 | 116.48 | 116.48 | 0 | 0 | 116.48 | 0 | 0 | 0 | 0 | 0 | 0 | 0 | 0 |  | 15 | 0 | 0 | 0 | 0
11662 | BRANSAMENTE- Luna11 / Zo MT-JT Timisoara / PASARE SORIN-MOSNITA V,D.Teodorescu,nr.6 | TIMISOARA |  | DB1A114-BRS-719S / 047900035545 / 10415427 | 2020/6080 | 2 | 11 | 2016 | 2659.62 | 0 | 0 | 2659.62 | 2659.62 | 0 | 0 | 2659.62 | 0 | 0 | 0 | 0 | 0 | 0 | 0 | 0 |  | 30 | 0 | 0 | 0 | 0
11663 | GRUPURI DE MASURA- Luna11 / / PASARE SORIN-MOSNITA V,D.Teodorescu,nr.6 | TIMISOARA |  | DB1A106-GDM-817 / 048700002683 / 10415428 | 2020/6079 | 2 | 11 | 2016 | 300.02 | 0 | 0 | 300.02 | 300.02 | 0 | 0 | 300.02 | 0 | 0 | 0 | 0 | 0 | 0 | 0 | 0 |  | 15 | 0 | 0 | 0 | 0
11664 | BRANSAMENTE- Luna11 / Zo MT-JT Timisoara / JIGOVAN OVIDIU-DUMBRAVITA,Kiev,CF.412083 | TIMISOARA |  | DB1A114-BRS-719S / 047900035545 / 10415431 | 1871/6080 | 2 | 11 | 2016 | 1752.55 | 0 | 0 | 1752.55 | 1752.55 | 0 | 0 | 1752.55 | 0 | 0 | 0 | 0 | 0 | 0 | 0 | 0 |  | 30 | 0 | 0 | 0 | 0
11665 | GRUPURI DE MASURA- Luna11 / / JIGOVAN OVIDIU-DUMBRAVITA,Kiev,CF.412083 | TIMISOARA |  | DB1A106-GDM-817 / 048700002683 / 10415434 | 1871/6079 | 2 | 11 | 2016 | 104 | 0 | 0 | 104 | 104 | 0 | 0 | 104 | 0 | 0 | 0 | 0 | 0 | 0 | 0 | 0 |  | 15 | 0 | 0 | 0 | 0
11666 | BRANSAMENTE- Luna11 / Zo MT-JT Timisoara / JIGOVAN OVIDIU-DUMBRAVITA,Kiev,CF.412083 | TIMISOARA |  | DB1A114-BRS-719S / 047900035545 / 10415438 | 1872/6080 | 2 | 11 | 2016 | 1752.55 | 0 | 0 | 1752.55 | 1752.55 | 0 | 0 | 1752.55 | 0 | 0 | 0 | 0 | 0 | 0 | 0 | 0 |  | 30 | 0 | 0 | 0 | 0
11667 | GRUPURI DE MASURA- Luna11 / / JIGOVAN OVIDIU-DUMBRAVITA,Kiev,CF.412083 | TIMISOARA |  | DB1A106-GDM-817 / 048700002683 / 10415439 | 1872/6079 | 2 | 11 | 2016 | 104 | 0 | 0 | 104 | 104 | 0 | 0 | 104 | 0 | 0 | 0 | 0 | 0 | 0 | 0 | 0 |  | 15 | 0 | 0 | 0 | 0
11668 | BRANSAMENTE- Luna11 / Zo MT-JT Timisoara / HUDESCU ADRIANA-BECICHERECU MIC,nr.4B | TIMISOARA |  | DB1A114-BRS-719S / 047900035545 / 10415477 | 1870/6080 | 2 | 11 | 2016 | 3397.65 | 0 | 0 | 3397.65 | 3397.65 | 0 | 0 | 3397.65 | 0 | 0 | 0 | 0 | 0 | 0 | 0 | 0 |  | 30 | 0 | 0 | 0 | 0
11669 | GRUPURI DE MASURA- Luna11 / / HUDESCU ADRIANA-BECICHERECU MIC,nr.4B | TIMISOARA |  | DB1A106-GDM-817 / 048700002683 / 10415482 | 1870/6079 | 2 | 11 | 2016 | 368.39 | 0 | 0 | 368.39 | 368.39 | 0 | 0 | 368.39 | 0 | 0 | 0 | 0 | 0 | 0 | 0 | 0 |  | 15 | 0 | 0 | 0 | 0
11670 | BRANSAMENTE- Luna11 / Zo MT-JT Timisoara / TEODORESC VICTOR-DUDESTII N,C.Timisoarei | TIMISOARA |  | DB1A114-BRS-719S / 047900035545 / 10415580 | 1799/6080 | 2 | 11 | 2016 | 1975.07 | 0 | 0 | 1975.07 | 1975.07 | 0 | 0 | 1975.07 | 0 | 0 | 0 | 0 | 0 | 0 | 0 | 0 |  | 30 | 0 | 0 | 0 | 0
11671 | BRANSAMENTE- Luna10 / Zo MT-JT Timisoara / STANCIU LOREDANA MARIOARA | TIMISOARA |  | DB1A211-BRS-719S / 047900035533 / 10415559 | 140080/5787 | 4 | 10 | 2016 | 1415.27 | 0 | 0 | 1415.27 | 1415.27 | 0 | 0 | 1415.27 | 0 | 0 | 0 | 0 | 0 | 0 | 0 | 0 |  | 30 | 0 | 0 | 0 | 0
11672 | GRUPURI DE MASURA- Luna11 / / STANCIU LOREDANA MARIOARA | TIMISOARA |  | DB1A106-GDM-817 / 048700002683 / 10415560 | 1526351 | 2 | 11 | 2016 | 158.56 | 0 | 0 | 158.56 | 158.56 | 0 | 0 | 158.56 | 0 | 0 | 0 | 0 | 0 | 0 | 0 | 0 |  | 15 | 0 | 0 | 0 | 0
11673 | BRANSAMENTE- Luna11 / Zo MT-JT Timisoara / JEBELEAN IOAN-MOSNITA NOUA,CF.417426 | TIMISOARA |  | DB1A114-BRS-719S / 047900035545 / 10412522 | 1877/6080 | 2 | 11 | 2016 | 2640.88 | 0 | 0 | 2640.88 | 2640.88 | 0 | 0 | 2640.88 | 0 | 0 | 0 | 0 | 0 | 0 | 0 | 0 |  | 30 | 0 | 0 | 0 | 0
11674 | GRUPURI DE MASURA- Luna11 / / JEBELEAN IOAN-MOSNITA NOUA,CF.417426 | TIMISOARA |  | DB1A106-GDM-817 / 048700002683 / 10412528 | 1877/6079 | 2 | 11 | 2016 | 304.95 | 0 | 0 | 304.95 | 304.95 | 0 | 0 | 304.95 | 0 | 0 | 0 | 0 | 0 | 0 | 0 | 0 |  | 15 | 0 | 0 | 0 | 0
11675 | BRANSAMENTE- Luna11 / Zo MT-JT Timisoara / CIURDAREAN EMIL-MOSNITA N,Tineretului 4 | TIMISOARA |  | DB1A114-BRS-719S / 047900035545 / 10412575 | 1784/6080 | 2 | 11 | 2016 | 2488.57 | 0 | 0 | 2488.57 | 2488.57 | 0 | 0 | 2488.57 | 0 | 0 | 0 | 0 | 0 | 0 | 0 | 0 |  | 30 | 0 | 0 | 0 | 0
11676 | GRUPURI DE MASURA- Luna11 / / CIURDAREAN EMIL-MOSNITA N,Tineretului 4 | TIMISOARA |  | DB1A106-GDM-817 / 048700002683 / 10412579 | 1784/6079 | 2 | 11 | 2016 | 319.18 | 0 | 0 | 319.18 | 319.18 | 0 | 0 | 319.18 | 0 | 0 | 0 | 0 | 0 | 0 | 0 | 0 |  | 15 | 0 | 0 | 0 | 0
11677 | BRANSAMENTE- Luna11 / Zo MT-JT Timisoara / FOLESCU OCTAVIAN-GIARMATA,Viilor,nr.17 | TIMISOARA |  | DB1A114-BRS-719S / 047900035545 / 10412597 | 1824/6080 | 2 | 11 | 2016 | 1985.32 | 0 | 0 | 1985.32 | 1985.32 | 0 | 0 | 1985.32 | 0 | 0 | 0 | 0 | 0 | 0 | 0 | 0 |  | 30 | 0 | 0 | 0 | 0
11678 | GRUPURI DE MASURA- Luna11 / / FOLESCU OCTAVIAN-GIARMATA,Viilor,nr.17 | TIMISOARA |  | DB1A106-GDM-817 / 048700002683 / 10412600 | 1824/6079 | 2 | 11 | 2016 | 153.48 | 0 | 0 | 153.48 | 153.48 | 0 | 0 | 153.48 | 0 | 0 | 0 | 0 | 0 | 0 | 0 | 0 |  | 15 | 0 | 0 | 0 | 0
11679 | GRUPURI DE MASURA- Luna11 / / GIURICIN BRANISLAVA-TM,Al.Scurta2,scB/11 | TIMISOARA |  | DB1A106-GDM-817 / 048700002683 / 10416854 | 1858/6079 | 2 | 11 | 2016 | 95.62 | 0 | 0 | 95.62 | 95.62 | 0 | 0 | 95.62 | 0 | 0 | 0 | 0 | 0 | 0 | 0 | 0 |  | 15 | 0 | 0 | 0 | 0
11680 | GRUPURI DE MASURA- Luna11 / / AGRIGOROAEI MILUTA-DUDESTII N,Traian,nr8 | TIMISOARA |  | DB1A106-GDM-817 / 048700002683 / 10416736 | 1907/6079 | 2 | 11 | 2016 | 158.57 | 0 | 0 | 158.57 | 158.57 | 0 | 0 | 158.57 | 0 | 0 | 0 | 0 | 0 | 0 | 0 | 0 |  | 15 | 0 | 0 | 0 | 0
11681 | BRANSAMENTE- Luna12 / Zo MT-JT Timisoara / BIRUESCU ANAMARIA-SIGRID | TIMISOARA |  | DB1A234-BRS-719S / 047900035560 / 10416754 | 131164/7584 | 31 | 12 | 2016 | 1688.3 | 0 | 0 | 1688.3 | 1688.3 | 0 | 0 | 1688.3 | 0 | 0 | 0 | 0 | 0 | 0 | 0 | 0 |  | 30 | 0 | 0 | 0 | 0
11682 | BRANSAMENTE- Luna11 / Zo MT-JT Timisoara / AGRIGOROAEI MILUTA-DUDESTII N,Traian,nr8 | TIMISOARA |  | DB1A114-BRS-719S / 047900035545 / 10416735 | 1907/6080 | 2 | 11 | 2016 | 1759.67 | 0 | 0 | 1759.67 | 1759.67 | 0 | 0 | 1759.67 | 0 | 0 | 0 | 0 | 0 | 0 | 0 | 0 |  | 30 | 0 | 0 | 0 | 0
11683 | GRUPURI DE MASURA- Luna12 / / BIRUESCU ANAMARIA-SIGRID | TIMISOARA |  | DB1A234-GDM-817 / 048700002694 / 10416758 | 131164/7583 | 31 | 12 | 2016 | 67.4 | 0 | 0 | 67.4 | 67.4 | 0 | 0 | 67.4 | 0 | 0 | 0 | 0 | 0 | 0 | 0 | 0 |  | 15 | 0 | 0 | 0 | 0
11684 | GRUPURI DE MASURA- Luna10 / / HUMA TEODOR | TIMISOARA |  | DB1A203-GDM-817 / 048700002678 / 10416776 | 1419335 | 4 | 10 | 2016 | 397.34 | 0 | 0 | 397.34 | 397.34 | 0 | 0 | 397.34 | 0 | 0 | 0 | 0 | 0 | 0 | 0 | 0 |  | 15 | 0 | 0 | 0 | 0
11685 | BRANSAMENTE- Luna11 / Zo MT-JT Timisoara / TIF CLAUDIU | TIMISOARA |  | DB1A112-BRS-719A / 047900035546 / 10416800 | 141852/6081 | 2 | 11 | 2016 | 1763.56 | 0 | 0 | 1763.56 | 1763.56 | 0 | 0 | 1763.56 | 0 | 0 | 0 | 0 | 0 | 0 | 0 | 0 |  | 40 | 0 | 0 | 0 | 0
11686 | GRUPURI DE MASURA- Luna11 / / TIF CLAUDIU-contor | TIMISOARA |  | DB1A106-GDM-817 / 048700002683 / 10416801 | 141852/6079 | 2 | 11 | 2016 | 402.3 | 0 | 0 | 402.3 | 402.3 | 0 | 0 | 402.3 | 0 | 0 | 0 | 0 | 0 | 0 | 0 | 0 |  | 15 | 0 | 0 | 0 | 0
11687 | BRANSAMENTE- Luna11 / Zo MT-JT Timisoara / TOTH MARIA-TM,Al.Scurta,nr.2,sc.A,ap.11 | TIMISOARA |  | DB1A114-BRS-719S / 047900035545 / 10416842 | 1859/6080 | 2 | 11 | 2016 | 825.63 | 0 | 0 | 825.63 | 825.63 | 0 | 0 | 825.63 | 0 | 0 | 0 | 0 | 0 | 0 | 0 | 0 |  | 30 | 0 | 0 | 0 | 0
11688 | GRUPURI DE MASURA- Luna11 / / TOTH MARIA-TM,Al.Scurta,nr.2,sc.A,ap.11 | TIMISOARA |  | DB1A106-GDM-817 / 048700002683 / 10416843 | 1859/6079 | 2 | 11 | 2016 | 95.62 | 0 | 0 | 95.62 | 95.62 | 0 | 0 | 95.62 | 0 | 0 | 0 | 0 | 0 | 0 | 0 | 0 |  | 15 | 0 | 0 | 0 | 0
11689 | BRANSAMENTE- Luna11 / Zo MT-JT Timisoara / GIURICIN BRANISLAVA-TM,Al.Scurta2,scB/11 | TIMISOARA |  | DB1A114-BRS-719S / 047900035545 / 10416850 | 1858/6080 | 2 | 11 | 2016 | 825.63 | 0 | 0 | 825.63 | 825.63 | 0 | 0 | 825.63 | 0 | 0 | 0 | 0 | 0 | 0 | 0 | 0 |  | 30 | 0 | 0 | 0 | 0
11690 | GRUPURI DE MASURA- Luna11 / / MAIERASIU ILIE-GIARMATA VII,Magnoliei,CF | TIMISOARA |  | DB1A106-GDM-817 / 048700002683 / 10424094 | 1919/6079 | 2 | 11 | 2016 | 95.62 | 0 | 0 | 95.62 | 95.62 | 0 | 0 | 95.62 | 0 | 0 | 0 | 0 | 0 | 0 | 0 | 0 |  | 15 | 0 | 0 | 0 | 0
11691 | BRANSAMENTE- Luna11 / Zo MT-JT Timisoara / MAIERASIU ILIE-GIARMATA VII,Magnoliei,CF | TIMISOARA |  | DB1A114-BRS-719S / 047900035545 / 10424092 | 1919/6080 | 2 | 11 | 2016 | 2060.51 | 0 | 0 | 2060.51 | 2060.51 | 0 | 0 | 2060.51 | 0 | 0 | 0 | 0 | 0 | 0 | 0 | 0 |  | 30 | 0 | 0 | 0 | 0
11692 | BRANSAMENTE- Luna11 / Zo MT-JT Timisoara / MERJAN ELISABETA-MIHAELA | TIMISOARA |  | DB1A112-BRS-719A / 047900035546 / 10424468 | 144764/6081 | 2 | 11 | 2016 | 1525.16 | 0 | 0 | 1525.16 | 1525.16 | 0 | 0 | 1525.16 | 0 | 0 | 0 | 0 | 0 | 0 | 0 | 0 |  | 40 | 0 | 0 | 0 | 0
11693 | GRUPURI DE MASURA- Luna11 / / MERJAN ELISABETA-MIHAELA | TIMISOARA |  | DB1A106-GDM-817 / 048700002683 / 10424469 | 144764/6079 | 2 | 11 | 2016 | 158.28 | 0 | 0 | 158.28 | 158.28 | 0 | 0 | 158.28 | 0 | 0 | 0 | 0 | 0 | 0 | 0 | 0 |  | 15 | 0 | 0 | 0 | 0
11694 | GRUPURI DE MASURA- Luna11 / / ISTVAN NOEMI-MOSNITA NOUA,CF.409486 | TIMISOARA |  | DB1A106-GDM-817 / 048700002683 / 10422932 | 1932/6079 | 2 | 11 | 2016 | 118.92 | 0 | 0 | 118.92 | 118.92 | 0 | 0 | 118.92 | 0 | 0 | 0 | 0 | 0 | 0 | 0 | 0 |  | 15 | 0 | 0 | 0 | 0
11695 | BRANSAMENTE- Luna11 / Zo MT-JT Timisoara / PETRISOR DORIN-REMETEA MARE,nr.267/A | TIMISOARA |  | DB1A114-BRS-719S / 047900035545 / 10422810 | 2150/6080 | 2 | 11 | 2016 | 2044.07 | 0 | 0 | 2044.07 | 2044.07 | 0 | 0 | 2044.07 | 0 | 0 | 0 | 0 | 0 | 0 | 0 | 0 |  | 30 | 0 | 0 | 0 | 0
11696 | GRUPURI DE MASURA- Luna11 / / PETRISOR DORIN-REMETEA MARE,nr.267/A | TIMISOARA |  | DB1A106-GDM-817 / 048700002683 / 10422813 | 2150/6079 | 2 | 11 | 2016 | 89.09 | 0 | 0 | 89.09 | 89.09 | 0 | 0 | 89.09 | 0 | 0 | 0 | 0 | 0 | 0 | 0 | 0 |  | 15 | 0 | 0 | 0 | 0
11697 | BRANSAMENTE- Luna12 / Zo MT-JT Timisoara / AVRAMESCU ESTERA-DOMNITA | TIMISOARA |  | DB1A723-BRS-719A / 047900035561 / 10422827 | 144267/7588 | 31 | 12 | 2016 | 1898.36 | 0 | 0 | 1898.36 | 1898.36 | 0 | 0 | 1898.36 | 0 | 0 | 0 | 0 | 0 | 0 | 0 | 0 |  | 40 | 0 | 0 | 0 | 0
11698 | GRUPURI DE MASURA- Luna12 / / AVRAMESCU ESTERA-DOMNITA | TIMISOARA |  | DB1A234-GDM-817 / 048700002694 / 10422830 | 144267/7583 | 31 | 12 | 2016 | 367.3 | 0 | 0 | 367.3 | 367.3 | 0 | 0 | 367.3 | 0 | 0 | 0 | 0 | 0 | 0 | 0 | 0 |  | 15 | 0 | 0 | 0 | 0
11699 | BRANSAMENTE- Luna12 / Zo MT-JT Timisoara / ZELE-AZZOLA MARINELA-RENATE | TIMISOARA |  | DB1A723-BRS-719A / 047900035561 / 10422837 | 149367/7588 | 31 | 12 | 2016 | 1857.44 | 0 | 0 | 1857.44 | 1857.44 | 0 | 0 | 1857.44 | 0 | 0 | 0 | 0 | 0 | 0 | 0 | 0 |  | 40 | 0 | 0 | 0 | 0
11700 | GRUPURI DE MASURA- Luna12 / / ZELE-AZZOLA MARINELA-RENATE | TIMISOARA |  | DB1A234-GDM-817 / 048700002694 / 10422841 | 149367/7583 | 31 | 12 | 2016 | 374.72 | 0 | 0 | 374.72 | 374.72 | 0 | 0 | 374.72 | 0 | 0 | 0 | 0 | 0 | 0 | 0 | 0 |  | 15 | 0 | 0 | 0 | 0
11701 | GRUPURI DE MASURA- Luna11 / / ANALOG CONSTRUCTII S.R.L. | TIMISOARA |  | DB1A106-GDM-817 / 048700002683 / 10422910 | 165123443/6079 | 2 | 11 | 2016 | 136.04 | 0 | 0 | 136.04 | 136.04 | 0 | 0 | 136.04 | 0 | 0 | 0 | 0 | 0 | 0 | 0 | 0 |  | 15 | 0 | 0 | 0 | 0
11702 | BRANSAMENTE- Luna11 / Zo MT-JT Timisoara / BALUTA IADRAN-MOSNITA NOUA,CF.409486 | TIMISOARA |  | DB1A114-BRS-719S / 047900035545 / 10422918 | 1933/6080 | 2 | 11 | 2016 | 1909.7 | 0 | 0 | 1909.7 | 1909.7 | 0 | 0 | 1909.7 | 0 | 0 | 0 | 0 | 0 | 0 | 0 | 0 |  | 30 | 0 | 0 | 0 | 0
11703 | GRUPURI DE MASURA- Luna11 / / BALUTA IADRAN-MOSNITA NOUA,CF.409486 | TIMISOARA |  | DB1A106-GDM-817 / 048700002683 / 10422919 | 1933/6079 | 2 | 11 | 2016 | 118.92 | 0 | 0 | 118.92 | 118.92 | 0 | 0 | 118.92 | 0 | 0 | 0 | 0 | 0 | 0 | 0 | 0 |  | 15 | 0 | 0 | 0 | 0
11704 | BRANSAMENTE- Luna11 / Zo MT-JT Timisoara / ISTVAN NOEMI-MOSNITA NOUA,CF.409486 | TIMISOARA |  | DB1A114-BRS-719S / 047900035545 / 10422930 | 1932/6080 | 2 | 11 | 2016 | 1909.7 | 0 | 0 | 1909.7 | 1909.7 | 0 | 0 | 1909.7 | 0 | 0 | 0 | 0 | 0 | 0 | 0 | 0 |  | 30 | 0 | 0 | 0 | 0
11705 | BRANSAMENTE- Luna12 / Zo MT-JT Timisoara / COLGEU VALERICA | TIMISOARA |  | DB1A723-BRS-719A / 047900035561 / 10416873 | 141962/7588 | 31 | 12 | 2016 | 1456.27 | 0 | 0 | 1456.27 | 1456.27 | 0 | 0 | 1456.27 | 0 | 0 | 0 | 0 | 0 | 0 | 0 | 0 |  | 40 | 0 | 0 | 0 | 0
11706 | GRUPURI DE MASURA- Luna10 / / MOTORGA NELU-IULIAN | TIMISOARA |  | DB1A203-GDM-817 / 048700002678 / 10416592 | 1419335 | 4 | 10 | 2016 | 622.36 | 0 | 0 | 622.36 | 622.36 | 0 | 0 | 622.36 | 0 | 0 | 0 | 0 | 0 | 0 | 0 | 0 |  | 15 | 0 | 0 | 0 | 0
11707 | GRUPURI DE MASURA- Luna12 / / MUNICIPIUL LUGOJ | TIMISOARA |  | DB1A234-GDM-817 / 048700002694 / 10403822 | 149954/7583 | 31 | 12 | 2016 | 877.18 | 0 | 0 | 877.18 | 877.18 | 0 | 0 | 877.18 | 0 | 0 | 0 | 0 | 0 | 0 | 0 | 0 |  | 15 | 0 | 0 | 0 | 0
11708 | LINII JT- Luna12 / Zo MT-JT Timisoara / MUNICIPIUL LUGOJ | TIMISOARA |  | DB1A120-LJT-639 / 045000011321 / 10403818 | 149954/6618 | 31 | 12 | 2016 | 11461.72 | 0 | 0 | 11461.72 | 11461.72 | 0 | 0 | 11461.72 | 0 | 0 | 0 | 0 | 0 | 0 | 0 | 0 |  | 30 | 0 | 0 | 0 | 0
11709 | BRANSAMENTE- Luna11 / Zo MT-JT Timisoara / SCHIPPER GEORG-DUMBRAVITA,A.Vlaicu,nr.20 | TIMISOARA |  | DB1A114-BRS-719S / 047900035545 / 10403407 | 1593/6080 | 2 | 11 | 2016 | 2247.83 | 0 | 0 | 2247.83 | 2247.83 | 0 | 0 | 2247.83 | 0 | 0 | 0 | 0 | 0 | 0 | 0 | 0 |  | 30 | 0 | 0 | 0 | 0
11710 | GRUPURI DE MASURA- Luna11 / / SCHIPPER GEORG-DUMBRAVITA,A.Vlaicu,nr.20 | TIMISOARA |  | DB1A106-GDM-817 / 048700002683 / 10403408 | 1593/6079 | 2 | 11 | 2016 | 95.62 | 0 | 0 | 95.62 | 95.62 | 0 | 0 | 95.62 | 0 | 0 | 0 | 0 | 0 | 0 | 0 | 0 |  | 15 | 0 | 0 | 0 | 0
11711 | GRUPURI DE MASURA- Luna10 / / GHINACI ADRIAN-PETRU | TIMISOARA |  | DB1A203-GDM-817 / 048700002678 / 10403794 | 135913/5786 | 4 | 10 | 2016 | 116.99 | 0 | 0 | 116.99 | 116.99 | 0 | 0 | 116.99 | 0 | 0 | 0 | 0 | 0 | 0 | 0 | 0 |  | 15 | 0 | 0 | 0 | 0
11712 | BRANSAMENTE- Luna10 / Zo MT-JT Timisoara / GHINACI ADRIAN-PETRU | TIMISOARA |  | DB1A215-BRS-719A / 047900035534 / 10403788 | 135913/5789 | 4 | 10 | 2016 | 599.17 | 0 | 0 | 599.17 | 599.17 | 0 | 0 | 599.17 | 0 | 0 | 0 | 0 | 0 | 0 | 0 | 0 |  | 40 | 0 | 0 | 0 | 0
11713 | GRUPURI DE MASURA- Luna11 / / ARDELEAN ADRIAN-GIARMATA,nr.617 | TIMISOARA |  | DB1A106-GDM-817 / 048700002683 / 10403748 | 2051/6079 | 2 | 11 | 2016 | 360.64 | 0 | 0 | 360.64 | 360.64 | 0 | 0 | 360.64 | 0 | 0 | 0 | 0 | 0 | 0 | 0 | 0 |  | 15 | 0 | 0 | 0 | 0
11714 | BRANSAMENTE- Luna11 / Zo MT-JT Timisoara / ARDELEAN ADRIAN-GIARMATA,nr.617 | TIMISOARA |  | DB1A112-BRS-719A / 047900035546 / 10403747 | 2051/6081 | 2 | 11 | 2016 | 1678.57 | 0 | 0 | 1678.57 | 1678.57 | 0 | 0 | 1678.57 | 0 | 0 | 0 | 0 | 0 | 0 | 0 | 0 |  | 40 | 0 | 0 | 0 | 0
11715 | GRUPURI DE MASURA- Luna10 / / CERNESCU NISTOR | TIMISOARA |  | DB1A203-GDM-817 / 048700002678 / 10402920 | 1419335 | 4 | 10 | 2016 | 589.97 | 0 | 0 | 589.97 | 589.97 | 0 | 0 | 589.97 | 0 | 0 | 0 | 0 | 0 | 0 | 0 | 0 |  | 15 | 0 | 0 | 0 | 0
11716 | BRANSAMENTE- Luna10 / Zo MT-JT Timisoara / MUSTETA MATEI | TIMISOARA |  | DB1A215-BRS-719A / 047900035534 / 10402942 | 137973/5789 | 4 | 10 | 2016 | 1936.42 | 0 | 0 | 1936.42 | 1936.42 | 0 | 0 | 1936.42 | 0 | 0 | 0 | 0 | 0 | 0 | 0 | 0 |  | 40 | 0 | 0 | 0 | 0
11717 | GRUPURI DE MASURA- Luna10 / / MUSTETA MATEI | TIMISOARA |  | DB1A203-GDM-817 / 048700002678 / 10402943 | 137973/5786 | 4 | 10 | 2016 | 320.32 | 0 | 0 | 320.32 | 320.32 | 0 | 0 | 320.32 | 0 | 0 | 0 | 0 | 0 | 0 | 0 | 0 |  | 15 | 0 | 0 | 0 | 0
11718 | BRANSAMENTE- Luna10 / Zo MT-JT Timisoara / CEAUSU MADALINA-SACALAZ,Trandafirilor 23 | TIMISOARA |  | DB1A211-BRS-719S / 047900035533 / 10402978 | 1597/5787 | 4 | 10 | 2016 | 1899.98 | 0 | 0 | 1899.98 | 1899.98 | 0 | 0 | 1899.98 | 0 | 0 | 0 | 0 | 0 | 0 | 0 | 0 |  | 30 | 0 | 0 | 0 | 0
11719 | GRUPURI DE MASURA- Luna10 / / CEAUSU MADALINA-SACALAZ,Trandafirilor 23 | TIMISOARA |  | DB1A203-GDM-817 / 048700002678 / 10402979 | 1597/5786 | 4 | 10 | 2016 | 183.21 | 0 | 0 | 183.21 | 183.21 | 0 | 0 | 183.21 | 0 | 0 | 0 | 0 | 0 | 0 | 0 | 0 |  | 15 | 0 | 0 | 0 | 0
11720 | GRUPURI DE MASURA- Luna11 / / BEJAN FLORIN-DUMBRAVITA,Rodin,CF.405495 | TIMISOARA |  | DB1A106-GDM-817 / 048700002683 / 10408392 | 1794/6079 | 2 | 11 | 2016 | 304.94 | 0 | 0 | 304.94 | 304.94 | 0 | 0 | 304.94 | 0 | 0 | 0 | 0 | 0 | 0 | 0 | 0 |  | 15 | 0 | 0 | 0 | 0
11721 | BRANSAMENTE- Luna10 / Zo MT-JT Timisoara / SPRINCENATU IONEL-SANANDREI,Nuferilor | TIMISOARA |  | DB1A211-BRS-719S / 047900035533 / 10403436 | 1569/5787 | 4 | 10 | 2016 | 2460.15 | 0 | 0 | 2460.15 | 2460.15 | 0 | 0 | 2460.15 | 0 | 0 | 0 | 0 | 0 | 0 | 0 | 0 |  | 30 | 0 | 0 | 0 | 0
11722 | BRANSAMENTE- Luna11 / Zo MT-JT Timisoara / THALIA SUD SRL-DUMBRAVITA,CF.401479 | TIMISOARA |  | DB1A114-BRS-719S / 047900035545 / 10403234 | 1756/6080 | 2 | 11 | 2016 | 1711.87 | 0 | 0 | 1711.87 | 1711.87 | 0 | 0 | 1711.87 | 0 | 0 | 0 | 0 | 0 | 0 | 0 | 0 |  | 30 | 0 | 0 | 0 | 0
11723 | GRUPURI DE MASURA- Luna11 / / THALIA SUD SRL-DUMBRAVITA,CF.401479 | TIMISOARA |  | DB1A106-GDM-817 / 048700002683 / 10403236 | 1756/6079 | 2 | 11 | 2016 | 105.25 | 0 | 0 | 105.25 | 105.25 | 0 | 0 | 105.25 | 0 | 0 | 0 | 0 | 0 | 0 | 0 | 0 |  | 15 | 0 | 0 | 0 | 0
11724 | BRANSAMENTE- Luna11 / Zo MT-JT Timisoara / THALIA SUD SRL-DUMBRAVITA,CF.401480 | TIMISOARA |  | DB1A114-BRS-719S / 047900035545 / 10403238 | 1755/6080 | 2 | 11 | 2016 | 2701.07 | 0 | 0 | 2701.07 | 2701.07 | 0 | 0 | 2701.07 | 0 | 0 | 0 | 0 | 0 | 0 | 0 | 0 |  | 30 | 0 | 0 | 0 | 0
11725 | GRUPURI DE MASURA- Luna11 / / THALIA SUD SRL-DUMBRAVITA,CF.401480 | TIMISOARA |  | DB1A106-GDM-817 / 048700002683 / 10403239 | 1755/6079 | 2 | 11 | 2016 | 113.38 | 0 | 0 | 113.38 | 113.38 | 0 | 0 | 113.38 | 0 | 0 | 0 | 0 | 0 | 0 | 0 | 0 |  | 15 | 0 | 0 | 0 | 0
11726 | BRANSAMENTE- Luna11 / Zo MT-JT Timisoara / THALIA SUD SRL-DUMBRAVITA,CF.401479 | TIMISOARA |  | DB1A114-BRS-719S / 047900035545 / 10403240 | 1754/6080 | 2 | 11 | 2016 | 1711.87 | 0 | 0 | 1711.87 | 1711.87 | 0 | 0 | 1711.87 | 0 | 0 | 0 | 0 | 0 | 0 | 0 | 0 |  | 30 | 0 | 0 | 0 | 0
11727 | GRUPURI DE MASURA- Luna11 / / THALIA SUD SRL-DUMBRAVITA,CF.401479 | TIMISOARA |  | DB1A106-GDM-817 / 048700002683 / 10403241 | 1754/6079 | 2 | 11 | 2016 | 113.38 | 0 | 0 | 113.38 | 113.38 | 0 | 0 | 113.38 | 0 | 0 | 0 | 0 | 0 | 0 | 0 | 0 |  | 15 | 0 | 0 | 0 | 0
11728 | BRANSAMENTE- Luna10 / Zo MT-JT Timisoara / CHELEA VASILE | TIMISOARA |  | DB1A215-BRS-719A / 047900035534 / 10402899 | 141118/5789 | 4 | 10 | 2016 | 1576.12 | 0 | 0 | 1576.12 | 1576.12 | 0 | 0 | 1576.12 | 0 | 0 | 0 | 0 | 0 | 0 | 0 | 0 |  | 40 | 0 | 0 | 0 | 0
11729 | GRUPURI DE MASURA- Luna10 / / CHELEA VASILE | TIMISOARA |  | DB1A203-GDM-817 / 048700002678 / 10402900 | 141118/5786 | 4 | 10 | 2016 | 544.73 | 0 | 0 | 544.73 | 544.73 | 0 | 0 | 544.73 | 0 | 0 | 0 | 0 | 0 | 0 | 0 | 0 |  | 15 | 0 | 0 | 0 | 0
11730 | BRANSAMENTE- Luna10 / Zo MT-JT Timisoara / RADUCANU GABRIEL-DUMBRAVITA,Ursa Mica | TIMISOARA |  | DB1A211-BRS-719S / 047900035533 / 10404278 | 1598/5787 | 4 | 10 | 2016 | 2502.24 | 0 | 0 | 2502.24 | 2502.24 | 0 | 0 | 2502.24 | 0 | 0 | 0 | 0 | 0 | 0 | 0 | 0 |  | 30 | 0 | 0 | 0 | 0
11731 | GRUPURI DE MASURA- Luna10 / / RADUCANU GABRIEL-DUMBRAVITA,Ursa Mica | TIMISOARA |  | DB1A203-GDM-817 / 048700002678 / 10404280 | 1598/5786 | 4 | 10 | 2016 | 325.16 | 0 | 0 | 325.16 | 325.16 | 0 | 0 | 325.16 | 0 | 0 | 0 | 0 | 0 | 0 | 0 | 0 |  | 15 | 0 | 0 | 0 | 0
11732 | BRANSAMENTE- Luna10 / Zo MT-JT Timisoara / BEJAN FLORIN-DUMBRAVITA,Rodin,CF.405495 | TIMISOARA |  | DB1A211-BRS-719S / 047900035533 / 10408391 | 1794/5787 | 4 | 10 | 2016 | 4517.01 | 0 | 0 | 4517.01 | 4517.01 | 0 | 0 | 4517.01 | 0 | 0 | 0 | 0 | 0 | 0 | 0 | 0 |  | 30 | 0 | 0 | 0 | 0
11733 | BRANSAMENTE- Luna10 / Zo MT-JT Timisoara / STEPANESCU DUMITRU / BRANSAMENT | TIMISOARA |  | DB1A215-BRS-719A / 047900035534 / 10408896 | 137148/5789 | 4 | 10 | 2016 | 1624.88 | 0 | 0 | 1624.88 | 1624.88 | 0 | 0 | 1624.88 | 0 | 0 | 0 | 0 | 0 | 0 | 0 | 0 |  | 40 | 0 | 0 | 0 | 0
11734 | GRUPURI DE MASURA- Luna10 / / STEPANESCU DUMITRU / CONTOR | TIMISOARA |  | DB1A203-GDM-817 / 048700002678 / 10408897 | 137148/5786 | 4 | 10 | 2016 | 109.49 | 0 | 0 | 109.49 | 109.49 | 0 | 0 | 109.49 | 0 | 0 | 0 | 0 | 0 | 0 | 0 | 0 |  | 15 | 0 | 0 | 0 | 0
11735 | BRANSAMENTE- Luna10 / Zo MT-JT Timisoara / SCIOPU BOGDAN-DUMBRAVITA,CF.407772 | TIMISOARA |  | DB1A211-BRS-719S / 047900035533 / 10408917 | 1704/5787 | 4 | 10 | 2016 | 4113.18 | 0 | 0 | 4113.18 | 4113.18 | 0 | 0 | 4113.18 | 0 | 0 | 0 | 0 | 0 | 0 | 0 | 0 |  | 30 | 0 | 0 | 0 | 0
11736 | GRUPURI DE MASURA- Luna11 / / SCIOPU BOGDAN-DUMBRAVITA,CF.407772 | TIMISOARA |  | DB1A106-GDM-817 / 048700002683 / 10408918 | 1704/6079 | 2 | 11 | 2016 | 304.71 | 0 | 0 | 304.71 | 304.71 | 0 | 0 | 304.71 | 0 | 0 | 0 | 0 | 0 | 0 | 0 | 0 |  | 15 | 0 | 0 | 0 | 0
11737 | BRANSAMENTE- Luna11 / Zo MT-JT Timisoara / SCIOPU BOGDAN-DUMBRAVITA,CF.407772 | TIMISOARA |  | DB1A114-BRS-719S / 047900035545 / 10408924 | 1703/6080 | 2 | 11 | 2016 | 3487.76 | 0 | 0 | 3487.76 | 3487.76 | 0 | 0 | 3487.76 | 0 | 0 | 0 | 0 | 0 | 0 | 0 | 0 |  | 30 | 0 | 0 | 0 | 0
11738 | GRUPURI DE MASURA- Luna11 / / SCIOPU BOGDAN-DUMBRAVITA,CF.407772 | TIMISOARA |  | DB1A106-GDM-817 / 048700002683 / 10408925 | 1703/6079 | 2 | 11 | 2016 | 304.71 | 0 | 0 | 304.71 | 304.71 | 0 | 0 | 304.71 | 0 | 0 | 0 | 0 | 0 | 0 | 0 | 0 |  | 15 | 0 | 0 | 0 | 0
11739 | BRANSAMENTE- Luna11 / Zo MT-JT Timisoara / INGRISCH IOSIF-GIROC,str.Bega,nr.43B3 | TIMISOARA |  | DB1A114-BRS-719S / 047900035545 / 10408945 | 1726/6080 | 2 | 11 | 2016 | 1129.75 | 0 | 0 | 1129.75 | 1129.75 | 0 | 0 | 1129.75 | 0 | 0 | 0 | 0 | 0 | 0 | 0 | 0 |  | 30 | 0 | 0 | 0 | 0
11740 | GRUPURI DE MASURA- Luna11 / / INGRISCH IOSIF-GIROC,str.Bega,nr.43B3 | TIMISOARA |  | DB1A106-GDM-817 / 048700002683 / 10408948 | 1726/6079 | 2 | 11 | 2016 | 109.49 | 0 | 0 | 109.49 | 109.49 | 0 | 0 | 109.49 | 0 | 0 | 0 | 0 | 0 | 0 | 0 | 0 |  | 15 | 0 | 0 | 0 | 0
11741 | BRANSAMENTE- Luna11 / Zo MT-JT Timisoara / COSTE TRAIAN-SANMIHAIU ROMAN,nr.488A | TIMISOARA |  | DB1A114-BRS-719S / 047900035545 / 10408969 | 1836/6080 | 2 | 11 | 2016 | 1127.5 | 0 | 0 | 1127.5 | 1127.5 | 0 | 0 | 1127.5 | 0 | 0 | 0 | 0 | 0 | 0 | 0 | 0 |  | 30 | 0 | 0 | 0 | 0
11742 | GRUPURI DE MASURA- Luna11 / / COSTE TRAIAN-SANMIHAIU ROMAN,nr.488A | TIMISOARA |  | DB1A106-GDM-817 / 048700002683 / 10408970 | 1836/6079 | 2 | 11 | 2016 | 89.43 | 0 | 0 | 89.43 | 89.43 | 0 | 0 | 89.43 | 0 | 0 | 0 | 0 | 0 | 0 | 0 | 0 |  | 15 | 0 | 0 | 0 | 0
11743 | GRUPURI DE MASURA- Luna10 / / BALSAM-FARM PLUS S.R.L. | TIMISOARA |  | DB1A203-GDM-817 / 048700002678 / 10404772 | 134898/5786 | 4 | 10 | 2016 | 116.99 | 0 | 0 | 116.99 | 116.99 | 0 | 0 | 116.99 | 0 | 0 | 0 | 0 | 0 | 0 | 0 | 0 |  | 15 | 0 | 0 | 0 | 0
11744 | BRANSAMENTE- Luna10 / Zo MT-JT Timisoara / MILOS ZLATU | TIMISOARA |  | DB1A215-BRS-719A / 047900035534 / 10404887 | 134897/5789 | 4 | 10 | 2016 | 725.92 | 0 | 0 | 725.92 | 725.92 | 0 | 0 | 725.92 | 0 | 0 | 0 | 0 | 0 | 0 | 0 | 0 |  | 40 | 0 | 0 | 0 | 0
11745 | GRUPURI DE MASURA- Luna10 / / MILOS ZLATU | TIMISOARA |  | DB1A203-GDM-817 / 048700002678 / 10404940 | 134897/5786 | 4 | 10 | 2016 | 116.99 | 0 | 0 | 116.99 | 116.99 | 0 | 0 | 116.99 | 0 | 0 | 0 | 0 | 0 | 0 | 0 | 0 |  | 15 | 0 | 0 | 0 | 0
11746 | BRANSAMENTE- Luna11 / Zo MT-JT Timisoara / COCIOBA GABRIEL-MOSNITA NOUA,CF.418333 | TIMISOARA |  | DB1A114-BRS-719S / 047900035545 / 10405269 | 1595/6080 | 2 | 11 | 2016 | 2460.15 | 0 | 0 | 2460.15 | 2460.15 | 0 | 0 | 2460.15 | 0 | 0 | 0 | 0 | 0 | 0 | 0 | 0 |  | 30 | 0 | 0 | 0 | 0
11747 | GRUPURI DE MASURA- Luna11 / / COCIOBA GABRIEL-MOSNITA NOUA,CF.418333 | TIMISOARA |  | DB1A106-GDM-817 / 048700002683 / 10405270 | 1595/6079 | 2 | 11 | 2016 | 334.51 | 0 | 0 | 334.51 | 334.51 | 0 | 0 | 334.51 | 0 | 0 | 0 | 0 | 0 | 0 | 0 | 0 |  | 15 | 0 | 0 | 0 | 0
11748 | BRANSAMENTE- Luna11 / Zo MT-JT Timisoara / SARA DARIUS CORNEL-MOSNITA NOUA,CF418335 | TIMISOARA |  | DB1A114-BRS-719S / 047900035545 / 10405271 | 1594/6080 | 2 | 11 | 2016 | 2460.15 | 0 | 0 | 2460.15 | 2460.15 | 0 | 0 | 2460.15 | 0 | 0 | 0 | 0 | 0 | 0 | 0 | 0 |  | 30 | 0 | 0 | 0 | 0
11749 | GRUPURI DE MASURA- Luna11 / / SARA DARIUS CORNEL-MOSNITA NOUA,CF418335 | TIMISOARA |  | DB1A106-GDM-817 / 048700002683 / 10405272 | 1594/6079 | 2 | 11 | 2016 | 334.51 | 0 | 0 | 334.51 | 334.51 | 0 | 0 | 334.51 | 0 | 0 | 0 | 0 | 0 | 0 | 0 | 0 |  | 15 | 0 | 0 | 0 | 0
11750 | GRUPURI DE MASURA- Luna11 / / TOMICI BOJIDAR-DUMBRAVITA,B.Bartok409915 | TIMISOARA |  | DB1A106-GDM-817 / 048700002683 / 10408371 | 1825/6079 | 2 | 11 | 2016 | 304.95 | 0 | 0 | 304.95 | 304.95 | 0 | 0 | 304.95 | 0 | 0 | 0 | 0 | 0 | 0 | 0 | 0 |  | 15 | 0 | 0 | 0 | 0
11751 | BRANSAMENTE- Luna11 / Zo MT-JT Timisoara / TOMICI BOJIDAR-DUMBRAVITA,B.Bartok409915 | TIMISOARA |  | DB1A114-BRS-719S / 047900035545 / 10408370 | 1825/6080 | 2 | 11 | 2016 | 3303.18 | 0 | 0 | 3303.18 | 3303.18 | 0 | 0 | 3303.18 | 0 | 0 | 0 | 0 | 0 | 0 | 0 | 0 |  | 30 | 0 | 0 | 0 | 0
11752 | GRUPURI DE MASURA- Luna12 / / MUSTETA IOANA / CONTOR | TIMISOARA |  | DB1A234-GDM-817 / 048700002694 / 10408655 | 151583/7583 | 31 | 12 | 2016 | 968.73 | 0 | 0 | 968.73 | 968.73 | 0 | 0 | 968.73 | 0 | 0 | 0 | 0 | 0 | 0 | 0 | 0 |  | 15 | 0 | 0 | 0 | 0
11753 | BRANSAMENTE- Luna10 / Zo MT-JT Timisoara / CEGA ION / BRANSAMENT | TIMISOARA |  | DB1A215-BRS-719A / 047900035534 / 10408656 | 137638/5789 | 4 | 10 | 2016 | 1268.31 | 0 | 0 | 1268.31 | 1268.31 | 0 | 0 | 1268.31 | 0 | 0 | 0 | 0 | 0 | 0 | 0 | 0 |  | 40 | 0 | 0 | 0 | 0
11754 | GRUPURI DE MASURA- Luna10 / / CEGA ION / CONTOR | TIMISOARA |  | DB1A203-GDM-817 / 048700002678 / 10408657 | 137638/5786 | 4 | 10 | 2016 | 153.48 | 0 | 0 | 153.48 | 153.48 | 0 | 0 | 153.48 | 0 | 0 | 0 | 0 | 0 | 0 | 0 | 0 |  | 15 | 0 | 0 | 0 | 0
11755 | BRANSAMENTE- Luna11 / Zo MT-JT Timisoara / COMUNA MOSNITA NOUA-MOSNITA VECHE,DC 97 | TIMISOARA |  | DB1A112-BRS-719A / 047900035546 / 10408544 | 1930/6081 | 2 | 11 | 2016 | 1044.82 | 0 | 0 | 1044.82 | 1044.82 | 0 | 0 | 1044.82 | 0 | 0 | 0 | 0 | 0 | 0 | 0 | 0 |  | 40 | 0 | 0 | 0 | 0
11756 | GRUPURI DE MASURA- Luna11 / / COMUNA MOSNITA NOUA-MOSNITA VECHE,DC 97 | TIMISOARA |  | DB1A106-GDM-817 / 048700002683 / 10408547 | 1930/6079 | 2 | 11 | 2016 | 320.8 | 0 | 0 | 320.8 | 320.8 | 0 | 0 | 320.8 | 0 | 0 | 0 | 0 | 0 | 0 | 0 | 0 |  | 15 | 0 | 0 | 0 | 0
11757 | BRANSAMENTE- Luna10 / Zo MT-JT Timisoara / OPRITESCU GHEORGHE | TIMISOARA |  | DB1A215-BRS-719A / 047900035534 / 10408283 | 136455/5789 | 4 | 10 | 2016 | 1318.32 | 0 | 0 | 1318.32 | 1318.32 | 0 | 0 | 1318.32 | 0 | 0 | 0 | 0 | 0 | 0 | 0 | 0 |  | 40 | 0 | 0 | 0 | 0
11758 | GRUPURI DE MASURA- Luna10 / / OPRITESCU GHEORGHE | TIMISOARA |  | DB1A203-GDM-817 / 048700002678 / 10408285 | 136455/5786 | 4 | 10 | 2016 | 364.17 | 0 | 0 | 364.17 | 364.17 | 0 | 0 | 364.17 | 0 | 0 | 0 | 0 | 0 | 0 | 0 | 0 |  | 15 | 0 | 0 | 0 | 0
11759 | GRUPURI DE MASURA- Luna10 / / TECULESCU DAN | TIMISOARA |  | DB1A203-GDM-817 / 048700002678 / 10408291 | 1419335 | 4 | 10 | 2016 | 128.25 | 0 | 0 | 128.25 | 128.25 | 0 | 0 | 128.25 | 0 | 0 | 0 | 0 | 0 | 0 | 0 | 0 |  | 15 | 0 | 0 | 0 | 0
11760 | GRUPURI DE MASURA- Luna10 / / POP DANIEL | TIMISOARA |  | DB1A203-GDM-817 / 048700002678 / 10408297 | 1419335 | 4 | 10 | 2016 | 108.46 | 0 | 0 | 108.46 | 108.46 | 0 | 0 | 108.46 | 0 | 0 | 0 | 0 | 0 | 0 | 0 | 0 |  | 15 | 0 | 0 | 0 | 0
11761 | GRUPURI DE MASURA- Luna11 / / DOBOSAN SORIN / CONTOR | TIMISOARA |  | DB1A106-GDM-817 / 048700002683 / 10408354 | 143014/6079 | 2 | 11 | 2016 | 158.28 | 0 | 0 | 158.28 | 158.28 | 0 | 0 | 158.28 | 0 | 0 | 0 | 0 | 0 | 0 | 0 | 0 |  | 15 | 0 | 0 | 0 | 0
11762 | BRANSAMENTE- Luna10 / Zo MT-JT Timisoara / UDREA GABI | TIMISOARA |  | DB1A215-BRS-719A / 047900035534 / 10408605 | 138251/5789 | 4 | 10 | 2016 | 1011.24 | 0 | 0 | 1011.24 | 1011.24 | 0 | 0 | 1011.24 | 0 | 0 | 0 | 0 | 0 | 0 | 0 | 0 |  | 40 | 0 | 0 | 0 | 0
11763 | GRUPURI DE MASURA- Luna10 / / UDREA GABI | TIMISOARA |  | DB1A203-GDM-817 / 048700002678 / 10408606 | 138251/5786 | 4 | 10 | 2016 | 153.22 | 0 | 0 | 153.22 | 153.22 | 0 | 0 | 153.22 | 0 | 0 | 0 | 0 | 0 | 0 | 0 | 0 |  | 15 | 0 | 0 | 0 | 0
11764 | GRUPURI DE MASURA- Luna10 / / ABACITEI ALEXANDRU-IOSIF | TIMISOARA |  | DB1A203-GDM-817 / 048700002678 / 10408628 | 1419335 | 4 | 10 | 2016 | 82.93 | 0 | 0 | 82.93 | 82.93 | 0 | 0 | 82.93 | 0 | 0 | 0 | 0 | 0 | 0 | 0 | 0 |  | 15 | 0 | 0 | 0 | 0
11765 | GRUPURI DE MASURA- Luna10 / / MIHAI IOAN | TIMISOARA |  | DB1A203-GDM-817 / 048700002678 / 10408632 | 1419335 | 4 | 10 | 2016 | 226.41 | 0 | 0 | 226.41 | 226.41 | 0 | 0 | 226.41 | 0 | 0 | 0 | 0 | 0 | 0 | 0 | 0 |  | 15 | 0 | 0 | 0 | 0
11766 | BRANSAMENTE- Luna11 / Zo MT-JT Timisoara / CAUNI NICOLAE | TIMISOARA |  | DB1A114-BRS-719S / 047900035545 / 10401746 | 142028/6080 | 2 | 11 | 2016 | 2617.83 | 0 | 0 | 2617.83 | 2617.83 | 0 | 0 | 2617.83 | 0 | 0 | 0 | 0 | 0 | 0 | 0 | 0 |  | 30 | 0 | 0 | 0 | 0
11767 | GRUPURI DE MASURA- Luna11 / / CAUNI NICOLAE-contor | TIMISOARA |  | DB1A106-GDM-817 / 048700002683 / 10401752 | 142028/6079 | 2 | 11 | 2016 | 367.29 | 0 | 0 | 367.29 | 367.29 | 0 | 0 | 367.29 | 0 | 0 | 0 | 0 | 0 | 0 | 0 | 0 |  | 15 | 0 | 0 | 0 | 0
11768 | GRUPURI DE MASURA- Luna10 / / FANTEA ELENA-DANIELA | TIMISOARA |  | DB1A203-GDM-817 / 048700002678 / 10401455 | 1419335 | 4 | 10 | 2016 | 153.48 | 0 | 0 | 153.48 | 153.48 | 0 | 0 | 153.48 | 0 | 0 | 0 | 0 | 0 | 0 | 0 | 0 |  | 15 | 0 | 0 | 0 | 0
11769 | BRANSAMENTE- Luna12 / Zo MT-JT Timisoara / TAMAS PETRU | TIMISOARA |  | DB1A723-BRS-719A / 047900035561 / 10401472 | 146624/7588 | 31 | 12 | 2016 | 2066.91 | 0 | 0 | 2066.91 | 2066.91 | 0 | 0 | 2066.91 | 0 | 0 | 0 | 0 | 0 | 0 | 0 | 0 |  | 40 | 0 | 0 | 0 | 0
11770 | BRANSAMENTE- Luna10 / Zo MT-JT Timisoara / MITROFAN LUMINITA-DUMBRAVITA,Simfoniei69 | TIMISOARA |  | DB1A211-BRS-719S / 047900035533 / 10401919 | 1591/5787 | 4 | 10 | 2016 | 2785.77 | 0 | 0 | 2785.77 | 2785.77 | 0 | 0 | 2785.77 | 0 | 0 | 0 | 0 | 0 | 0 | 0 | 0 |  | 30 | 0 | 0 | 0 | 0
11771 | GRUPURI DE MASURA- Luna10 / / MITROFAN LUMINITA-DUMBRAVITA,Simfoniei69 | TIMISOARA |  | DB1A203-GDM-817 / 048700002678 / 10401921 | 1591/5786 | 4 | 10 | 2016 | 132.2 | 0 | 0 | 132.2 | 132.2 | 0 | 0 | 132.2 | 0 | 0 | 0 | 0 | 0 | 0 | 0 | 0 |  | 15 | 0 | 0 | 0 | 0
11772 | BRANSAMENTE- Luna11 / Zo MT-JT Timisoara / BALINT STEFAN-TM,A.Odobescu,nr.26,ap.1A | TIMISOARA |  | DB1A112-BRS-719A / 047900035546 / 10401939 | 1658/6081 | 2 | 11 | 2016 | 976.35 | 0 | 0 | 976.35 | 976.35 | 0 | 0 | 976.35 | 0 | 0 | 0 | 0 | 0 | 0 | 0 | 0 |  | 40 | 0 | 0 | 0 | 0
11773 | GRUPURI DE MASURA- Luna11 / / BALINT STEFAN-TM,A.Odobescu,nr.26,ap.1A | TIMISOARA |  | DB1A106-GDM-817 / 048700002683 / 10401940 | 1658/6079 | 2 | 11 | 2016 | 321.32 | 0 | 0 | 321.32 | 321.32 | 0 | 0 | 321.32 | 0 | 0 | 0 | 0 | 0 | 0 | 0 | 0 |  | 15 | 0 | 0 | 0 | 0
11774 | BRANSAMENTE- Luna10 / Zo MT-JT Timisoara / OLARESCU ELENA-TM,Grigore Antipa,nr.14 | TIMISOARA |  | DB1A211-BRS-719S / 047900035533 / 10401945 | 1590/5787 | 4 | 10 | 2016 | 2361.75 | 0 | 0 | 2361.75 | 2361.75 | 0 | 0 | 2361.75 | 0 | 0 | 0 | 0 | 0 | 0 | 0 | 0 |  | 30 | 0 | 0 | 0 | 0
11775 | GRUPURI DE MASURA- Luna11 / / OLARESCU ELENA-TM,Grigore Antipa,nr.14 | TIMISOARA |  | DB1A106-GDM-817 / 048700002683 / 10401949 | 1590/6079 | 2 | 11 | 2016 | 334.51 | 0 | 0 | 334.51 | 334.51 | 0 | 0 | 334.51 | 0 | 0 | 0 | 0 | 0 | 0 | 0 | 0 |  | 15 | 0 | 0 | 0 | 0
11776 | GRUPURI DE MASURA- Luna10 / / ASOCIATIA DE PROPRIETARI NR.1091 | TIMISOARA |  | DB1A203-GDM-817 / 048700002678 / 10384681 | 1419335 | 4 | 10 | 2016 | 125.57 | 0 | 0 | 125.57 | 125.57 | 0 | 0 | 125.57 | 0 | 0 | 0 | 0 | 0 | 0 | 0 | 0 |  | 15 | 0 | 0 | 0 | 0
11777 | BRANSAMENTE- Luna09 / Zo MT-JT Timisoara / SIMCELESCU MARIA-TM,V.Calugareni,C435812 | TIMISOARA |  | DB1A230-BRS-719S / 047900035522 / 10384461 | 1191/5335 | 1 | 9 | 2016 | 4478.7 | 0 | 0 | 4478.7 | 4478.7 | 0 | 0 | 4478.7 | 0 | 0 | 0 | 0 | 0 | 0 | 0 | 0 |  | 30 | 0 | 0 | 0 | 0
11778 | BRANSAMENTE- Luna10 / Zo MT-JT Timisoara / ORSARI ROLAND-TIBERIU | TIMISOARA |  | DB1A215-BRS-719A / 047900035534 / 10401623 | 139941/5789 | 4 | 10 | 2016 | 1033.66 | 0 | 0 | 1033.66 | 1033.66 | 0 | 0 | 1033.66 | 0 | 0 | 0 | 0 | 0 | 0 | 0 | 0 |  | 40 | 0 | 0 | 0 | 0
11779 | GRUPURI DE MASURA- Luna10 / / ORSARI ROLAND-TIBERIU | TIMISOARA |  | DB1A203-GDM-817 / 048700002678 / 10401628 | 139941/5786 | 4 | 10 | 2016 | 153.48 | 0 | 0 | 153.48 | 153.48 | 0 | 0 | 153.48 | 0 | 0 | 0 | 0 | 0 | 0 | 0 | 0 |  | 15 | 0 | 0 | 0 | 0
11780 | GRUPURI DE MASURA- Luna12 / / TAMAS PETRU | TIMISOARA |  | DB1A234-GDM-817 / 048700002694 / 10401475 | 146624/7583 | 31 | 12 | 2016 | 374.72 | 0 | 0 | 374.72 | 374.72 | 0 | 0 | 374.72 | 0 | 0 | 0 | 0 | 0 | 0 | 0 | 0 |  | 15 | 0 | 0 | 0 | 0
11781 | BRANSAMENTE- Luna12 / Zo MT-JT Timisoara / COMUNA VERMES | TIMISOARA |  | DB1A234-BRS-719S / 047900035560 / 10401412 | 138837/7584 | 31 | 12 | 2016 | 2450.11 | 0 | 0 | 2450.11 | 2450.11 | 0 | 0 | 2450.11 | 0 | 0 | 0 | 0 | 0 | 0 | 0 | 0 |  | 30 | 0 | 0 | 0 | 0
11782 | BRANSAMENTE- Luna11 / Zo MT-JT Timisoara / CRACIUN AUREL-DUDESTII NOI,Viena,nr.10 | TIMISOARA |  | DB1A114-BRS-719S / 047900035545 / 10401414 | 1816/6080 | 2 | 11 | 2016 | 2480.54 | 0 | 0 | 2480.54 | 2480.54 | 0 | 0 | 2480.54 | 0 | 0 | 0 | 0 | 0 | 0 | 0 | 0 |  | 30 | 0 | 0 | 0 | 0
11783 | GRUPURI DE MASURA- Luna12 / / COMUNA VERMES | TIMISOARA |  | DB1A234-GDM-817 / 048700002694 / 10401415 | 138837/7583 | 31 | 12 | 2016 | 366.78 | 0 | 0 | 366.78 | 366.78 | 0 | 0 | 366.78 | 0 | 0 | 0 | 0 | 0 | 0 | 0 | 0 |  | 15 | 0 | 0 | 0 | 0
11784 | GRUPURI DE MASURA- Luna11 / / CRACIUN AUREL-DUDESTII NOI,Viena,nr.10 | TIMISOARA |  | DB1A106-GDM-817 / 048700002683 / 10401417 | 1816/6079 | 2 | 11 | 2016 | 347.78 | 0 | 0 | 347.78 | 347.78 | 0 | 0 | 347.78 | 0 | 0 | 0 | 0 | 0 | 0 | 0 | 0 |  | 15 | 0 | 0 | 0 | 0
11785 | BRANSAMENTE- Luna12 / Zo MT-JT Timisoara / COMUNA VERMES | TIMISOARA |  | DB1A234-BRS-719S / 047900035560 / 10401419 | 138837/7584 | 31 | 12 | 2016 | 610.8 | 0 | 0 | 610.8 | 610.8 | 0 | 0 | 610.8 | 0 | 0 | 0 | 0 | 0 | 0 | 0 | 0 |  | 30 | 0 | 0 | 0 | 0
11786 | BRANSAMENTE- Luna09 / Zo MT-JT Timisoara / BIACA DAN | TIMISOARA |  | DB1A107-BRS-719A / 047900035523 / 10401421 | 135184/5359 | 2 | 9 | 2016 | 1397.25 | 0 | 0 | 1397.25 | 1397.25 | 0 | 0 | 1397.25 | 0 | 0 | 0 | 0 | 0 | 0 | 0 | 0 |  | 40 | 0 | 0 | 0 | 0
11787 | GRUPURI DE MASURA- Luna10 / / MILOS IANCU | TIMISOARA |  | DB1A203-GDM-817 / 048700002678 / 10401573 | 1419335 | 4 | 10 | 2016 | 154.43 | 0 | 0 | 154.43 | 154.43 | 0 | 0 | 154.43 | 0 | 0 | 0 | 0 | 0 | 0 | 0 | 0 |  | 15 | 0 | 0 | 0 | 0
11788 | GRUPURI DE MASURA- Luna10 / / FLORESCU FLORENTINA | TIMISOARA |  | DB1A203-GDM-817 / 048700002678 / 10401579 | 1419335 | 4 | 10 | 2016 | 176.43 | 0 | 0 | 176.43 | 176.43 | 0 | 0 | 176.43 | 0 | 0 | 0 | 0 | 0 | 0 | 0 | 0 |  | 15 | 0 | 0 | 0 | 0
11789 | BRANSAMENTE- Luna11 / Zo MT-JT Timisoara / DOLOMET RADU ILIE-MOSNITA NOUA,CF.417543 | TIMISOARA |  | DB1A114-BRS-719S / 047900035545 / 10401969 | 1592/6080 | 2 | 11 | 2016 | 1898.98 | 0 | 0 | 1898.98 | 1898.98 | 0 | 0 | 1898.98 | 0 | 0 | 0 | 0 | 0 | 0 | 0 | 0 |  | 30 | 0 | 0 | 0 | 0
11790 | GRUPURI DE MASURA- Luna11 / / DOLOMET RADU ILIE-MOSNITA NOUA,CF.417543 | TIMISOARA |  | DB1A106-GDM-817 / 048700002683 / 10401971 | 1592/6079 | 2 | 11 | 2016 | 122.71 | 0 | 0 | 122.71 | 122.71 | 0 | 0 | 122.71 | 0 | 0 | 0 | 0 | 0 | 0 | 0 | 0 |  | 15 | 0 | 0 | 0 | 0
11791 | BRANSAMENTE- Luna10 / Zo MT-JT Timisoara / MIRON LARISA-DUMBRAVITA,Luceafarul406199 | TIMISOARA |  | DB1A211-BRS-719S / 047900035533 / 10401977 | 1547/5787 | 4 | 10 | 2016 | 2631.42 | 0 | 0 | 2631.42 | 2631.42 | 0 | 0 | 2631.42 | 0 | 0 | 0 | 0 | 0 | 0 | 0 | 0 |  | 30 | 0 | 0 | 0 | 0
11792 | GRUPURI DE MASURA- Luna10 / / MIRON LARISA-DUMBRAVITA,Luceafarul406199 | TIMISOARA |  | DB1A203-GDM-817 / 048700002678 / 10401980 | 1547/5786 | 4 | 10 | 2016 | 321.3 | 0 | 0 | 321.3 | 321.3 | 0 | 0 | 321.3 | 0 | 0 | 0 | 0 | 0 | 0 | 0 | 0 |  | 15 | 0 | 0 | 0 | 0
11793 | BRANSAMENTE- Luna10 / Zo MT-JT Timisoara / CIOBANU VIRGIL-GHIRODA,CF.401115 | TIMISOARA |  | DB1A211-BRS-719S / 047900035533 / 10401983 | 1603/5787 | 4 | 10 | 2016 | 2500.63 | 0 | 0 | 2500.63 | 2500.63 | 0 | 0 | 2500.63 | 0 | 0 | 0 | 0 | 0 | 0 | 0 | 0 |  | 30 | 0 | 0 | 0 | 0
11794 | BRANSAMENTE- Luna09 / Zo MT-JT Timisoara / CRAIA ALEXANDRU LAURENTIU | TIMISOARA |  | DB1A107-BRS-719A / 047900035523 / 10401659 | 134221/5359 | 2 | 9 | 2016 | 1239.7 | 0 | 0 | 1239.7 | 1239.7 | 0 | 0 | 1239.7 | 0 | 0 | 0 | 0 | 0 | 0 | 0 | 0 |  | 40 | 0 | 0 | 0 | 0
11795 | GRUPURI DE MASURA- Luna09 / / CRAIA ALEXANDRU LAURENTIU | TIMISOARA |  | DB1A116-GDM-817 / 048700002663 / 10401660 | 134221/5330 | 1 | 9 | 2016 | 113.81 | 0 | 0 | 113.81 | 113.81 | 0 | 0 | 113.81 | 0 | 0 | 0 | 0 | 0 | 0 | 0 | 0 |  | 15 | 0 | 0 | 0 | 0
11796 | GRUPURI DE MASURA- Luna10 / / SAIN CONSTANTINA-IONELA | TIMISOARA |  | DB1A203-GDM-817 / 048700002678 / 10401697 | 1419335 | 4 | 10 | 2016 | 358.98 | 0 | 0 | 358.98 | 358.98 | 0 | 0 | 358.98 | 0 | 0 | 0 | 0 | 0 | 0 | 0 | 0 |  | 15 | 0 | 0 | 0 | 0
11797 | GRUPURI DE MASURA- Luna10 / / SIMCELESCU MARIA-TM,V.Calugareni,C435812 | TIMISOARA |  | DB1A203-GDM-817 / 048700002678 / 10384467 | 1191/5786 | 4 | 10 | 2016 | 321.33 | 0 | 0 | 321.33 | 321.33 | 0 | 0 | 321.33 | 0 | 0 | 0 | 0 | 0 | 0 | 0 | 0 |  | 15 | 0 | 0 | 0 | 0
11798 | BRANSAMENTE- Luna10 / Zo MT-JT Timisoara / COMUNA DUMBRAVITA-DUMBRAVITA,Ferventia | TIMISOARA |  | DB1A211-BRS-719S / 047900035533 / 10384787 | 1330/5787 | 4 | 10 | 2016 | 2538.2 | 0 | 0 | 2538.2 | 2538.2 | 0 | 0 | 2538.2 | 0 | 0 | 0 | 0 | 0 | 0 | 0 | 0 |  | 30 | 0 | 0 | 0 | 0
11799 | GRUPURI DE MASURA- Luna10 / / COMUNA DUMBRAVITA-DUMBRAVITA,Ferventia | TIMISOARA |  | DB1A203-GDM-817 / 048700002678 / 10384788 | 1330/5786 | 4 | 10 | 2016 | 391.16 | 0 | 0 | 391.16 | 391.16 | 0 | 0 | 391.16 | 0 | 0 | 0 | 0 | 0 | 0 | 0 | 0 |  | 15 | 0 | 0 | 0 | 0
11800 | BRANSAMENTE- Luna10 / Zo MT-JT Timisoara / USVAT OANA-MOSNITA NOUA,Sanziana 2,ap.1 | TIMISOARA |  | DB1A211-BRS-719S / 047900035533 / 10384796 | 1307/5787 | 4 | 10 | 2016 | 2909.83 | 0 | 0 | 2909.83 | 2909.83 | 0 | 0 | 2909.83 | 0 | 0 | 0 | 0 | 0 | 0 | 0 | 0 |  | 30 | 0 | 0 | 0 | 0
11801 | GRUPURI DE MASURA- Luna10 / / USVAT OANA-MOSNITA NOUA,Sanziana 2,ap.1 | TIMISOARA |  | DB1A203-GDM-817 / 048700002678 / 10384797 | 1307/5786 | 4 | 10 | 2016 | 125.21 | 0 | 0 | 125.21 | 125.21 | 0 | 0 | 125.21 | 0 | 0 | 0 | 0 | 0 | 0 | 0 | 0 |  | 15 | 0 | 0 | 0 | 0
11802 | BRANSAMENTE- Luna09 / Zo MT-JT Timisoara / MIHUTESCU ADRIAN-Dumbravita,Th.Edison 19 | TIMISOARA |  | DB1A230-BRS-719S / 047900035522 / 10385097 | 1223/5335 | 1 | 9 | 2016 | 3687.7 | 0 | 0 | 3687.7 | 3687.7 | 0 | 0 | 3687.7 | 0 | 0 | 0 | 0 | 0 | 0 | 0 | 0 |  | 30 | 0 | 0 | 0 | 0
11803 | BRANSAMENTE- Luna10 / Zo MT-JT Timisoara / PAROHIA ORTODOXA SARBA-TM,I.Mihalache,n1 | TIMISOARA |  | DB1A211-BRS-719S / 047900035533 / 10384299 | 1338/5787 | 4 | 10 | 2016 | 1463.4 | 0 | 0 | 1463.4 | 1463.4 | 0 | 0 | 1463.4 | 0 | 0 | 0 | 0 | 0 | 0 | 0 | 0 |  | 30 | 0 | 0 | 0 | 0
11804 | GRUPURI DE MASURA- Luna10 / / PAROHIA ORTODOXA SARBA-TM,I.Mihalache,n1 | TIMISOARA |  | DB1A203-GDM-817 / 048700002678 / 10384302 | 1338/5786 | 4 | 10 | 2016 | 321.3 | 0 | 0 | 321.3 | 321.3 | 0 | 0 | 321.3 | 0 | 0 | 0 | 0 | 0 | 0 | 0 | 0 |  | 15 | 0 | 0 | 0 | 0
11805 | BRANSAMENTE- Luna10 / Zo MT-JT Timisoara / PAROHIA ORTODOXA SARBA-TM,I.Mihalache,n1 | TIMISOARA |  | DB1A215-BRS-719A / 047900035534 / 10384329 | 1338/5789 | 4 | 10 | 2016 | 1425.9 | 0 | 0 | 1425.9 | 1425.9 | 0 | 0 | 1425.9 | 0 | 0 | 0 | 0 | 0 | 0 | 0 | 0 |  | 40 | 0 | 0 | 0 | 0
11806 | GRUPURI DE MASURA- Luna10 / / PAROHIA ORTODOXA SARBA-TM,I.Mihalache,n1 | TIMISOARA |  | DB1A203-GDM-817 / 048700002678 / 10384333 | 1338/5786 | 4 | 10 | 2016 | 321.3 | 0 | 0 | 321.3 | 321.3 | 0 | 0 | 321.3 | 0 | 0 | 0 | 0 | 0 | 0 | 0 | 0 |  | 15 | 0 | 0 | 0 | 0
11807 | BRANSAMENTE- Luna10 / Zo MT-JT Timisoara / PAROHIA ORTODOXA SARBA-TM,I.Mihalache,n1 | TIMISOARA |  | DB1A215-BRS-719A / 047900035534 / 10384374 | 1338/5789 | 4 | 10 | 2016 | 1425.9 | 0 | 0 | 1425.9 | 1425.9 | 0 | 0 | 1425.9 | 0 | 0 | 0 | 0 | 0 | 0 | 0 | 0 |  | 40 | 0 | 0 | 0 | 0
11808 | GRUPURI DE MASURA- Luna10 / / PAROHIA ORTODOXA SARBA-TM,I.Mihalache,n1 | TIMISOARA |  | DB1A203-GDM-817 / 048700002678 / 10384378 | 1338/5786 | 4 | 10 | 2016 | 321.3 | 0 | 0 | 321.3 | 321.3 | 0 | 0 | 321.3 | 0 | 0 | 0 | 0 | 0 | 0 | 0 | 0 |  | 15 | 0 | 0 | 0 | 0
11809 | BRANSAMENTE- Luna10 / Zo MT-JT Timisoara / AGEU PETRISOR-TM,E.de Savoya,nr.10,ap.6 | TIMISOARA |  | DB1A215-BRS-719A / 047900035534 / 10384435 | 1190/5789 | 4 | 10 | 2016 | 1118.11 | 0 | 0 | 1118.11 | 1118.11 | 0 | 0 | 1118.11 | 0 | 0 | 0 | 0 | 0 | 0 | 0 | 0 |  | 40 | 0 | 0 | 0 | 0
11810 | GRUPURI DE MASURA- Luna10 / / AGEU PETRISOR-TM,E.de Savoya,nr.10,ap.6 | TIMISOARA |  | DB1A203-GDM-817 / 048700002678 / 10384436 | 1190/5786 | 4 | 10 | 2016 | 343.34 | 0 | 0 | 343.34 | 343.34 | 0 | 0 | 343.34 | 0 | 0 | 0 | 0 | 0 | 0 | 0 | 0 |  | 15 | 0 | 0 | 0 | 0
11811 | GRUPURI DE MASURA- Luna09 / / PR Parc FV HELIOSKRAFT 2 0,989kW-Masura | TIMISOARA |  | DB1010401-GDM-4838 / 048800000265 / 10384947 | 124997/5736 | 30 | 9 | 2016 | 1189.98 | 0 | 0 | 1189.98 | 0 | 0 | 0 | 0 | 1189.98 | 0 | 0 | 1189.98 | 0 | 0 | 0 | 0 |  | 15 | 0 | 0 | 0 | 0
11812 | BRANSAMENTE- Luna09 / Zo MT-JT Timisoara / SITA MANUELA-DUMBRAVITA,A.Gabor,nr.20 | TIMISOARA |  | DB1A230-BRS-719S / 047900035522 / 10384782 | 1390/5335 | 1 | 9 | 2016 | 3178.49 | 0 | 0 | 3178.49 | 3178.49 | 0 | 0 | 3178.49 | 0 | 0 | 0 | 0 | 0 | 0 | 0 | 0 |  | 30 | 0 | 0 | 0 | 0
11813 | BRANSAMENTE- Luna10 / Zo MT-JT Timisoara / AVRAM MIRELA-MIRABELA | TIMISOARA |  | DB1A215-BRS-719A / 047900035534 / 10384225 | 130993/5789 | 4 | 10 | 2016 | 1772.55 | 0 | 0 | 1772.55 | 1772.55 | 0 | 0 | 1772.55 | 0 | 0 | 0 | 0 | 0 | 0 | 0 | 0 |  | 40 | 0 | 0 | 0 | 0
11814 | GRUPURI DE MASURA- Luna10 / / AVRAM MIRELA-MIRABELA | TIMISOARA |  | DB1A203-GDM-817 / 048700002678 / 10384230 | 130993/5786 | 4 | 10 | 2016 | 811.05 | 0 | 0 | 811.05 | 811.05 | 0 | 0 | 811.05 | 0 | 0 | 0 | 0 | 0 | 0 | 0 | 0 |  | 15 | 0 | 0 | 0 | 0
11815 | GRUPURI DE MASURA- Luna10 / / SPRINCENATU IONEL-SANANDREI,Nuferilor | TIMISOARA |  | DB1A203-GDM-817 / 048700002678 / 10403438 | 1569/5786 | 4 | 10 | 2016 | 138.01 | 0 | 0 | 138.01 | 138.01 | 0 | 0 | 138.01 | 0 | 0 | 0 | 0 | 0 | 0 | 0 | 0 |  | 15 | 0 | 0 | 0 | 0
11816 | BRANSAMENTE- Luna09 / Zo MT-JT Timisoara / MONEAGA IOAN | TIMISOARA |  | DB1A107-BRS-719A / 047900035523 / 10403445 | 135140/5359 | 2 | 9 | 2016 | 1253.12 | 0 | 0 | 1253.12 | 1253.12 | 0 | 0 | 1253.12 | 0 | 0 | 0 | 0 | 0 | 0 | 0 | 0 |  | 40 | 0 | 0 | 0 | 0
11817 | GRUPURI DE MASURA- Luna09 / / MONEAGA IOAN | TIMISOARA |  | DB1A116-GDM-817 / 048700002663 / 10403446 | 135140/5330 | 1 | 9 | 2016 | 198.18 | 0 | 0 | 198.18 | 198.18 | 0 | 0 | 198.18 | 0 | 0 | 0 | 0 | 0 | 0 | 0 | 0 |  | 15 | 0 | 0 | 0 | 0
11818 | BRANSAMENTE- Luna09 / Zo MT-JT Timisoara / COMUNA GAVOJDIA | TIMISOARA |  | DB1A107-BRS-719A / 047900035523 / 10394801 | 136460/5359 | 2 | 9 | 2016 | 1464.48 | 0 | 0 | 1464.48 | 1464.48 | 0 | 0 | 1464.48 | 0 | 0 | 0 | 0 | 0 | 0 | 0 | 0 |  | 40 | 0 | 0 | 0 | 0
11819 | GRUPURI DE MASURA- Luna09 / / ALBULESCU MARINELA-DUMBRAVITA,Narciselor | TIMISOARA |  | DB1A116-GDM-817 / 048700002663 / 10384482 | 1167/5330 | 1 | 9 | 2016 | 314.26 | 0 | 0 | 314.26 | 314.26 | 0 | 0 | 314.26 | 0 | 0 | 0 | 0 | 0 | 0 | 0 | 0 |  | 15 | 0 | 0 | 0 | 0
11820 | GRUPURI DE MASURA- Luna10 / / MIHUTESCU ADRIAN-Dumbravita,Th.Edison 19 | TIMISOARA |  | DB1A203-GDM-817 / 048700002678 / 10385107 | 1223/5786 | 4 | 10 | 2016 | 409.34 | 0 | 0 | 409.34 | 409.34 | 0 | 0 | 409.34 | 0 | 0 | 0 | 0 | 0 | 0 | 0 | 0 |  | 15 | 0 | 0 | 0 | 0
11821 | BRANSAMENTE- Luna09 / Zo MT-JT Timisoara / HENT DALIA-DUMBRAVITA,str.Berlin,nr.17 | TIMISOARA |  | DB1A230-BRS-719S / 047900035522 / 10385120 | 1164/5335 | 1 | 9 | 2016 | 4938.7 | 0 | 0 | 4938.7 | 4938.7 | 0 | 0 | 4938.7 | 0 | 0 | 0 | 0 | 0 | 0 | 0 | 0 |  | 30 | 0 | 0 | 0 | 0
11822 | GRUPURI DE MASURA- Luna10 / / HENT DALIA-DUMBRAVITA,str.Berlin,nr.17 | TIMISOARA |  | DB1A203-GDM-817 / 048700002678 / 10385123 | 1164/5786 | 4 | 10 | 2016 | 321.3 | 0 | 0 | 321.3 | 321.3 | 0 | 0 | 321.3 | 0 | 0 | 0 | 0 | 0 | 0 | 0 | 0 |  | 15 | 0 | 0 | 0 | 0
11823 | BRANSAMENTE- Luna10 / Zo MT-JT Timisoara / LAES EMANUEL MIHAI | TIMISOARA |  | DB1A215-BRS-719A / 047900035534 / 10385155 | 132331/5789 | 4 | 10 | 2016 | 1592.15 | 0 | 0 | 1592.15 | 1592.15 | 0 | 0 | 1592.15 | 0 | 0 | 0 | 0 | 0 | 0 | 0 | 0 |  | 40 | 0 | 0 | 0 | 0
11824 | GRUPURI DE MASURA- Luna10 / / LAES EMANUEL MIHAI | TIMISOARA |  | DB1A203-GDM-817 / 048700002678 / 10385156 | 132331/5786 | 4 | 10 | 2016 | 469.47 | 0 | 0 | 469.47 | 469.47 | 0 | 0 | 469.47 | 0 | 0 | 0 | 0 | 0 | 0 | 0 | 0 |  | 15 | 0 | 0 | 0 | 0
11825 | GRUPURI DE MASURA- Luna10 / / PERIAN ANISOARA- CRINA | TIMISOARA |  | DB1A203-GDM-817 / 048700002678 / 10385165 | 1419335 | 4 | 10 | 2016 | 319.79 | 0 | 0 | 319.79 | 319.79 | 0 | 0 | 319.79 | 0 | 0 | 0 | 0 | 0 | 0 | 0 | 0 |  | 15 | 0 | 0 | 0 | 0
11826 | BRANSAMENTE- Luna10 / Zo MT-JT Timisoara / IRIMESCU VASILE-TIMISOARA,CF.434567 | TIMISOARA |  | DB1A211-BRS-719S / 047900035533 / 10385171 | 1349/5787 | 4 | 10 | 2016 | 2008.27 | 0 | 0 | 2008.27 | 2008.27 | 0 | 0 | 2008.27 | 0 | 0 | 0 | 0 | 0 | 0 | 0 | 0 |  | 30 | 0 | 0 | 0 | 0
11827 | GRUPURI DE MASURA- Luna10 / / IRIMESCU VASILE-TIMISOARA,CF.434567 | TIMISOARA |  | DB1A203-GDM-817 / 048700002678 / 10385177 | 1349/5786 | 4 | 10 | 2016 | 321.3 | 0 | 0 | 321.3 | 321.3 | 0 | 0 | 321.3 | 0 | 0 | 0 | 0 | 0 | 0 | 0 | 0 |  | 15 | 0 | 0 | 0 | 0
11828 | BRANSAMENTE- Luna11 / Zo MT-JT Timisoara / SCHIOP IONEL-MOSNITA NOUA,CF.417236 | TIMISOARA |  | DB1A114-BRS-719S / 047900035545 / 10385200 | 1422/6080 | 2 | 11 | 2016 | 2129.82 | 0 | 0 | 2129.82 | 2129.82 | 0 | 0 | 2129.82 | 0 | 0 | 0 | 0 | 0 | 0 | 0 | 0 |  | 30 | 0 | 0 | 0 | 0
11829 | GRUPURI DE MASURA- Luna10 / / SITA MANUELA-DUMBRAVITA,A.Gabor,nr.20 | TIMISOARA |  | DB1A203-GDM-817 / 048700002678 / 10384785 | 1390/5786 | 4 | 10 | 2016 | 117.23 | 0 | 0 | 117.23 | 117.23 | 0 | 0 | 117.23 | 0 | 0 | 0 | 0 | 0 | 0 | 0 | 0 |  | 15 | 0 | 0 | 0 | 0
11830 | GRUPURI DE MASURA- Luna11 / / VILCEANU ION-SACALAZ,str.Datinilor,nr.7 | TIMISOARA |  | DB1A106-GDM-817 / 048700002683 / 10408248 | 1682/6079 | 2 | 11 | 2016 | 388.94 | 0 | 0 | 388.94 | 388.94 | 0 | 0 | 388.94 | 0 | 0 | 0 | 0 | 0 | 0 | 0 | 0 |  | 15 | 0 | 0 | 0 | 0
11831 | BRANSAMENTE- Luna11 / Zo MT-JT Timisoara / BACOS ANGELA-Dumbravita,W.Shakespeare 10 | TIMISOARA |  | DB1A114-BRS-719S / 047900035545 / 10407514 | 1646/6080 | 2 | 11 | 2016 | 5816.87 | 0 | 0 | 5816.87 | 5816.87 | 0 | 0 | 5816.87 | 0 | 0 | 0 | 0 | 0 | 0 | 0 | 0 |  | 30 | 0 | 0 | 0 | 0
11832 | GRUPURI DE MASURA- Luna11 / / BACOS ANGELA-Dumbravita,W.Shakespeare 10 | TIMISOARA |  | DB1A106-GDM-817 / 048700002683 / 10407516 | 1646/6079 | 2 | 11 | 2016 | 304.94 | 0 | 0 | 304.94 | 304.94 | 0 | 0 | 304.94 | 0 | 0 | 0 | 0 | 0 | 0 | 0 | 0 |  | 15 | 0 | 0 | 0 | 0
11833 | LINII JT- Luna10 / Zo MT-JT Timisoara / UPT-TIMISOARA,bv.Republicii,nr.9-corp R | TIMISOARA |  | DB1A801-LJT-639 / 045000011259 / 10407558 | 1864/5886 | 31 | 10 | 2016 | 3673.82 | 0 | 0 | 3673.82 | 3673.82 | 0 | 0 | 3673.82 | 0 | 0 | 0 | 0 | 0 | 0 | 0 | 0 |  | 30 | 0 | 0 | 0 | 0
11834 | GRUPURI DE MASURA- Luna11 / / UPT-TIMISOARA,bv.Republicii,nr.9-corp R | TIMISOARA |  | DB1A106-GDM-817 / 048700002683 / 10407562 | 1864/6079 | 2 | 11 | 2016 | 902.21 | 0 | 0 | 902.21 | 902.21 | 0 | 0 | 902.21 | 0 | 0 | 0 | 0 | 0 | 0 | 0 | 0 |  | 15 | 0 | 0 | 0 | 0
11835 | BRANSAMENTE- Luna11 / Zo MT-JT Timisoara / VILCEANU ION-SACALAZ,str.Datinilor,nr.7 | TIMISOARA |  | DB1A114-BRS-719S / 047900035545 / 10408246 | 1682/6080 | 2 | 11 | 2016 | 2598.65 | 0 | 0 | 2598.65 | 2598.65 | 0 | 0 | 2598.65 | 0 | 0 | 0 | 0 | 0 | 0 | 0 | 0 |  | 30 | 0 | 0 | 0 | 0
11836 | BRANSAMENTE- Luna09 / Zo MT-JT Timisoara / LAZARESCU CASIANA-MOSNITA NOUA,CF.417322 | TIMISOARA |  | DB1A230-BRS-719S / 047900035522 / 10399612 | 1605/5335 | 1 | 9 | 2016 | 2675.52 | 0 | 0 | 2675.52 | 2675.52 | 0 | 0 | 2675.52 | 0 | 0 | 0 | 0 | 0 | 0 | 0 | 0 |  | 30 | 0 | 0 | 0 | 0
11837 | BRANSAMENTE- Luna09 / Zo MT-JT Timisoara / MATUSOIU PETRU | TIMISOARA |  | DB1A107-BRS-719A / 047900035523 / 10398500 | 135691/5359 | 2 | 9 | 2016 | 1058.61 | 0 | 0 | 1058.61 | 1058.61 | 0 | 0 | 1058.61 | 0 | 0 | 0 | 0 | 0 | 0 | 0 | 0 |  | 40 | 0 | 0 | 0 | 0
11838 | GRUPURI DE MASURA- Luna09 / / MATUSOIU PETRU | TIMISOARA |  | DB1A116-GDM-817 / 048700002663 / 10398501 | 135691/5330 | 1 | 9 | 2016 | 109.52 | 0 | 0 | 109.52 | 109.52 | 0 | 0 | 109.52 | 0 | 0 | 0 | 0 | 0 | 0 | 0 | 0 |  | 15 | 0 | 0 | 0 | 0
11839 | BRANSAMENTE- Luna10 / Zo MT-JT Timisoara / NICOLAE DANIEL-DUMBRAVITA,L.Spies,406599 | TIMISOARA |  | DB1A211-BRS-719S / 047900035533 / 10398522 | 1550/5787 | 4 | 10 | 2016 | 5192.04 | 0 | 0 | 5192.04 | 5192.04 | 0 | 0 | 5192.04 | 0 | 0 | 0 | 0 | 0 | 0 | 0 | 0 |  | 30 | 0 | 0 | 0 | 0
11840 | GRUPURI DE MASURA- Luna11 / / NICOLAE DANIEL-DUMBRAVITA,L.Spies,406599 | TIMISOARA |  | DB1A106-GDM-817 / 048700002683 / 10398524 | 1550/6079 | 2 | 11 | 2016 | 116.55 | 0 | 0 | 116.55 | 116.55 | 0 | 0 | 116.55 | 0 | 0 | 0 | 0 | 0 | 0 | 0 | 0 |  | 15 | 0 | 0 | 0 | 0
11841 | BRANSAMENTE- Luna10 / Zo MT-JT Timisoara / CIMPAN FLORIN-GHIRODA,str.Sinaia,nr.43C | TIMISOARA |  | DB1A211-BRS-719S / 047900035533 / 10398559 | 1662/5787 | 4 | 10 | 2016 | 1388.83 | 0 | 0 | 1388.83 | 1388.83 | 0 | 0 | 1388.83 | 0 | 0 | 0 | 0 | 0 | 0 | 0 | 0 |  | 30 | 0 | 0 | 0 | 0
11842 | GRUPURI DE MASURA- Luna10 / / CIMPAN FLORIN-GHIRODA,str.Sinaia,nr.43C | TIMISOARA |  | DB1A203-GDM-817 / 048700002678 / 10398560 | 1662/5786 | 4 | 10 | 2016 | 105.25 | 0 | 0 | 105.25 | 105.25 | 0 | 0 | 105.25 | 0 | 0 | 0 | 0 | 0 | 0 | 0 | 0 |  | 15 | 0 | 0 | 0 | 0
11843 | GRUPURI DE MASURA- Luna10 / / PAIS TIBERIU | TIMISOARA |  | DB1A203-GDM-817 / 048700002678 / 10399844 | 1419335 | 4 | 10 | 2016 | 153.68 | 0 | 0 | 153.68 | 153.68 | 0 | 0 | 153.68 | 0 | 0 | 0 | 0 | 0 | 0 | 0 | 0 |  | 15 | 0 | 0 | 0 | 0
11844 | LINII JT- Luna10 / Zo MT-JT Timisoara / TRD-SC RUSCA GRUP SRL-15 ap+1 sp com;TM; | TIMISOARA |  | DB1A801-LJT-639 / 045000011259 / 10399391 | 1397/5886 | 31 | 10 | 2016 | 12374.65 | 0 | 0 | 12374.65 | 12374.65 | 0 | 0 | 12374.65 | 0 | 0 | 0 | 0 | 0 | 0 | 0 | 0 |  | 30 | 0 | 0 | 0 | 0
11845 | BRANSAMENTE- Luna09 / Zo MT-JT Timisoara / IANAS CONSTANTIN OCTAVIAN | TIMISOARA |  | DB1A107-BRS-719A / 047900035523 / 10398697 | 134217/5359 | 2 | 9 | 2016 | 1213.77 | 0 | 0 | 1213.77 | 1213.77 | 0 | 0 | 1213.77 | 0 | 0 | 0 | 0 | 0 | 0 | 0 | 0 |  | 40 | 0 | 0 | 0 | 0
11846 | GRUPURI DE MASURA- Luna09 / / IANAS CONSTANTIN OCTAVIAN | TIMISOARA |  | DB1A116-GDM-817 / 048700002663 / 10398699 | 134217/5330 | 1 | 9 | 2016 | 197.49 | 0 | 0 | 197.49 | 197.49 | 0 | 0 | 197.49 | 0 | 0 | 0 | 0 | 0 | 0 | 0 | 0 |  | 15 | 0 | 0 | 0 | 0
11847 | BRANSAMENTE- Luna10 / Zo MT-JT Timisoara / COMAR IOSIF | TIMISOARA |  | DB1A215-BRS-719A / 047900035534 / 10398727 | 131929/5789 | 4 | 10 | 2016 | 1103.58 | 0 | 0 | 1103.58 | 1103.58 | 0 | 0 | 1103.58 | 0 | 0 | 0 | 0 | 0 | 0 | 0 | 0 |  | 40 | 0 | 0 | 0 | 0
11848 | GRUPURI DE MASURA- Luna10 / / COMAR IOSIF | TIMISOARA |  | DB1A203-GDM-817 / 048700002678 / 10398731 | 131929/5786 | 4 | 10 | 2016 | 116.99 | 0 | 0 | 116.99 | 116.99 | 0 | 0 | 116.99 | 0 | 0 | 0 | 0 | 0 | 0 | 0 | 0 |  | 15 | 0 | 0 | 0 | 0
11849 | BRANSAMENTE- Luna10 / Zo MT-JT Timisoara / POP IOAN DORIN | TIMISOARA |  | DB1A211-BRS-719S / 047900035533 / 10398734 | 139404/5787 | 4 | 10 | 2016 | 1088.54 | 0 | 0 | 1088.54 | 1088.54 | 0 | 0 | 1088.54 | 0 | 0 | 0 | 0 | 0 | 0 | 0 | 0 |  | 30 | 0 | 0 | 0 | 0
11850 | GRUPURI DE MASURA- Luna11 / / POP IOAN DORIN | TIMISOARA |  | DB1A106-GDM-817 / 048700002683 / 10398737 | 1526351 | 2 | 11 | 2016 | 158.56 | 0 | 0 | 158.56 | 158.56 | 0 | 0 | 158.56 | 0 | 0 | 0 | 0 | 0 | 0 | 0 | 0 |  | 15 | 0 | 0 | 0 | 0
11851 | BRANSAMENTE- Luna09 / Zo MT-JT Timisoara / LAZEA RADU DANEL-MOSNITA VECHE,nr.323 | TIMISOARA |  | DB1A230-BRS-719S / 047900035522 / 10398744 | 1532/5335 | 1 | 9 | 2016 | 3957.01 | 0 | 0 | 3957.01 | 3957.01 | 0 | 0 | 3957.01 | 0 | 0 | 0 | 0 | 0 | 0 | 0 | 0 |  | 30 | 0 | 0 | 0 | 0
11852 | GRUPURI DE MASURA- Luna10 / / LAZEA RADU DANEL-MOSNITA VECHE,nr.323 | TIMISOARA |  | DB1A203-GDM-817 / 048700002678 / 10398745 | 1532/5786 | 4 | 10 | 2016 | 132.21 | 0 | 0 | 132.21 | 132.21 | 0 | 0 | 132.21 | 0 | 0 | 0 | 0 | 0 | 0 | 0 | 0 |  | 15 | 0 | 0 | 0 | 0
11853 | GRUPURI DE MASURA- Luna10 / / LAZARESCU CASIANA-MOSNITA NOUA,CF.417322 | TIMISOARA |  | DB1A203-GDM-817 / 048700002678 / 10399614 | 1605/5786 | 4 | 10 | 2016 | 350.83 | 0 | 0 | 350.83 | 350.83 | 0 | 0 | 350.83 | 0 | 0 | 0 | 0 | 0 | 0 | 0 | 0 |  | 15 | 0 | 0 | 0 | 0
11854 | GRUPURI DE MASURA- Luna10 / / SPATARIU GEORGE - DANIEL / CONTOR | TIMISOARA |  | DB1A203-GDM-817 / 048700002678 / 10399733 | 1419335 | 4 | 10 | 2016 | 109.49 | 0 | 0 | 109.49 | 109.49 | 0 | 0 | 109.49 | 0 | 0 | 0 | 0 | 0 | 0 | 0 | 0 |  | 15 | 0 | 0 | 0 | 0
11855 | BRANSAMENTE- Luna10 / Zo MT-JT Timisoara / BOAMBES DANIEL | TIMISOARA |  | DB1A215-BRS-719A / 047900035534 / 10399858 | 133603/5789 | 4 | 10 | 2016 | 1308.09 | 0 | 0 | 1308.09 | 1308.09 | 0 | 0 | 1308.09 | 0 | 0 | 0 | 0 | 0 | 0 | 0 | 0 |  | 40 | 0 | 0 | 0 | 0
11856 | GRUPURI DE MASURA- Luna10 / / BOAMBES DANIEL | TIMISOARA |  | DB1A203-GDM-817 / 048700002678 / 10399860 | 133603/5786 | 4 | 10 | 2016 | 461.34 | 0 | 0 | 461.34 | 461.34 | 0 | 0 | 461.34 | 0 | 0 | 0 | 0 | 0 | 0 | 0 | 0 |  | 15 | 0 | 0 | 0 | 0
11857 | BRANSAMENTE- Luna11 / Zo MT-JT Timisoara / POLEAC FLORIN-MOSNITA NOUA,CF.409620 | TIMISOARA |  | DB1A114-BRS-719S / 047900035545 / 10399893 | 1510/6080 | 2 | 11 | 2016 | 2459.15 | 0 | 0 | 2459.15 | 2459.15 | 0 | 0 | 2459.15 | 0 | 0 | 0 | 0 | 0 | 0 | 0 | 0 |  | 30 | 0 | 0 | 0 | 0
11858 | GRUPURI DE MASURA- Luna11 / / POLEAC FLORIN-MOSNITA NOUA,CF.409620 | TIMISOARA |  | DB1A106-GDM-817 / 048700002683 / 10399894 | 1510/6079 | 2 | 11 | 2016 | 334.51 | 0 | 0 | 334.51 | 334.51 | 0 | 0 | 334.51 | 0 | 0 | 0 | 0 | 0 | 0 | 0 | 0 |  | 15 | 0 | 0 | 0 | 0
11859 | BRANSAMENTE- Luna11 / Zo MT-JT Timisoara / TESOI MARIANA-GHIRODA,CF.401774 | TIMISOARA |  | DB1A114-BRS-719S / 047900035545 / 10399898 | 1508/6080 | 2 | 11 | 2016 | 2928.53 | 0 | 0 | 2928.53 | 2928.53 | 0 | 0 | 2928.53 | 0 | 0 | 0 | 0 | 0 | 0 | 0 | 0 |  | 30 | 0 | 0 | 0 | 0
11860 | GRUPURI DE MASURA- Luna11 / / TESOI MARIANA-GHIRODA,CF.401774 | TIMISOARA |  | DB1A106-GDM-817 / 048700002683 / 10399902 | 1508/6079 | 2 | 11 | 2016 | 86.02 | 0 | 0 | 86.02 | 86.02 | 0 | 0 | 86.02 | 0 | 0 | 0 | 0 | 0 | 0 | 0 | 0 |  | 15 | 0 | 0 | 0 | 0
11861 | BRANSAMENTE- Luna12 / Zo MT-JT Timisoara / SOFRONEA RAMONA / BRANSAME T | TIMISOARA |  | DB1A723-BRS-719A / 047900035561 / 10399924 | 138245/7588 | 31 | 12 | 2016 | 1712.93 | 0 | 0 | 1712.93 | 1712.93 | 0 | 0 | 1712.93 | 0 | 0 | 0 | 0 | 0 | 0 | 0 | 0 |  | 40 | 0 | 0 | 0 | 0
11862 | GRUPURI DE MASURA- Luna12 / / SOFRONEA RAMONA | TIMISOARA |  | DB1A234-GDM-817 / 048700002694 / 10399932 | 138245/7583 | 31 | 12 | 2016 | 367.45 | 0 | 0 | 367.45 | 367.45 | 0 | 0 | 367.45 | 0 | 0 | 0 | 0 | 0 | 0 | 0 | 0 |  | 15 | 0 | 0 | 0 | 0
11863 | LINII JT- Luna10 / Zo MT-JT Timisoara / TRD-GAIE ION;Mosnia Veche; Armoniei; 16 | TIMISOARA |  | DB1A801-LJT-639 / 045000011259 / 10405585 | 1546/5886 | 31 | 10 | 2016 | 3797.74 | 0 | 0 | 3797.74 | 3797.74 | 0 | 0 | 3797.74 | 0 | 0 | 0 | 0 | 0 | 0 | 0 | 0 |  | 30 | 0 | 0 | 0 | 0
11864 | BRANSAMENTE- Luna11 / Zo MT-JT Timisoara / GRIGORE VIOREL MARIAN-BENCECU DE SUS 356 | TIMISOARA |  | DB1A114-BRS-719S / 047900035545 / 10405700 | 1832/6080 | 2 | 11 | 2016 | 1211.07 | 0 | 0 | 1211.07 | 1211.07 | 0 | 0 | 1211.07 | 0 | 0 | 0 | 0 | 0 | 0 | 0 | 0 |  | 30 | 0 | 0 | 0 | 0
11865 | GRUPURI DE MASURA- Luna11 / / GRIGORE VIOREL MARIAN-BENCECU DE SUS 356 | TIMISOARA |  | DB1A106-GDM-817 / 048700002683 / 10405703 | 1832/6079 | 2 | 11 | 2016 | 124.48 | 0 | 0 | 124.48 | 124.48 | 0 | 0 | 124.48 | 0 | 0 | 0 | 0 | 0 | 0 | 0 | 0 |  | 15 | 0 | 0 | 0 | 0
11866 | GRUPURI DE MASURA- Luna11 / / MURARIU ELISABETA-MARIA | TIMISOARA |  | DB1A106-GDM-817 / 048700002683 / 10405468 | 144728/6079 | 2 | 11 | 2016 | 367.04 | 0 | 0 | 367.04 | 367.04 | 0 | 0 | 367.04 | 0 | 0 | 0 | 0 | 0 | 0 | 0 | 0 |  | 15 | 0 | 0 | 0 | 0
11867 | BRANSAMENTE- Luna11 / Zo MT-JT Timisoara / NYESTI MONICA-DUMBRAVITA,I.Creanga407380 | TIMISOARA |  | DB1A114-BRS-719S / 047900035545 / 10405793 | 1714/6080 | 2 | 11 | 2016 | 2111.64 | 0 | 0 | 2111.64 | 2111.64 | 0 | 0 | 2111.64 | 0 | 0 | 0 | 0 | 0 | 0 | 0 | 0 |  | 30 | 0 | 0 | 0 | 0
11868 | GRUPURI DE MASURA- Luna11 / / NYESTI MONICA-DUMBRAVITA,I.Creanga407380 | TIMISOARA |  | DB1A106-GDM-817 / 048700002683 / 10405795 | 1714/6079 | 2 | 11 | 2016 | 104 | 0 | 0 | 104 | 104 | 0 | 0 | 104 | 0 | 0 | 0 | 0 | 0 | 0 | 0 | 0 |  | 15 | 0 | 0 | 0 | 0
11869 | BRANSAMENTE- Luna11 / Zo MT-JT Timisoara / GRUN CAROL / BRANSAMENT | TIMISOARA |  | DB1A114-BRS-719S / 047900035545 / 10405807 | 141119/6080 | 2 | 11 | 2016 | 2102.64 | 0 | 0 | 2102.64 | 2102.64 | 0 | 0 | 2102.64 | 0 | 0 | 0 | 0 | 0 | 0 | 0 | 0 |  | 30 | 0 | 0 | 0 | 0
11870 | GRUPURI DE MASURA- Luna11 / / GRUN CAROL / CONTOR | TIMISOARA |  | DB1A106-GDM-817 / 048700002683 / 10405813 | 141119/6079 | 2 | 11 | 2016 | 252.24 | 0 | 0 | 252.24 | 252.24 | 0 | 0 | 252.24 | 0 | 0 | 0 | 0 | 0 | 0 | 0 | 0 |  | 15 | 0 | 0 | 0 | 0
11871 | BRANSAMENTE- Luna11 / Zo MT-JT Timisoara / NYESTI MONICA-DUMBRAVITA,I.Creanga407380 | TIMISOARA |  | DB1A114-BRS-719S / 047900035545 / 10405822 | 1712/6080 | 2 | 11 | 2016 | 2111.64 | 0 | 0 | 2111.64 | 2111.64 | 0 | 0 | 2111.64 | 0 | 0 | 0 | 0 | 0 | 0 | 0 | 0 |  | 30 | 0 | 0 | 0 | 0
11872 | GRUPURI DE MASURA- Luna11 / / NYESTI MONICA-DUMBRAVITA,I.Creanga407380 | TIMISOARA |  | DB1A106-GDM-817 / 048700002683 / 10405826 | 1712/6079 | 2 | 11 | 2016 | 130.98 | 0 | 0 | 130.98 | 130.98 | 0 | 0 | 130.98 | 0 | 0 | 0 | 0 | 0 | 0 | 0 | 0 |  | 15 | 0 | 0 | 0 | 0
11873 | BRANSAMENTE- Luna11 / Zo MT-JT Timisoara / ENEA NICOLAE -DUDESTII NOI,Dacia,nr.14 | TIMISOARA |  | DB1A114-BRS-719S / 047900035545 / 10405827 | 1939/6080 | 2 | 11 | 2016 | 2055.62 | 0 | 0 | 2055.62 | 2055.62 | 0 | 0 | 2055.62 | 0 | 0 | 0 | 0 | 0 | 0 | 0 | 0 |  | 30 | 0 | 0 | 0 | 0
11874 | GRUPURI DE MASURA- Luna11 / / ENEA NICOLAE -DUDESTII NOI,Dacia,nr.14 | TIMISOARA |  | DB1A106-GDM-817 / 048700002683 / 10405830 | 1939/6079 | 2 | 11 | 2016 | 127.29 | 0 | 0 | 127.29 | 127.29 | 0 | 0 | 127.29 | 0 | 0 | 0 | 0 | 0 | 0 | 0 | 0 |  | 15 | 0 | 0 | 0 | 0
11875 | BRANSAMENTE- Luna11 / Zo MT-JT Timisoara / NYESTI MONICA-DUMBRAVITA,I.Creanga407380 | TIMISOARA |  | DB1A114-BRS-719S / 047900035545 / 10405723 | 1711/6080 | 2 | 11 | 2016 | 2113.27 | 0 | 0 | 2113.27 | 2113.27 | 0 | 0 | 2113.27 | 0 | 0 | 0 | 0 | 0 | 0 | 0 | 0 |  | 30 | 0 | 0 | 0 | 0
11876 | GRUPURI DE MASURA- Luna10 / / MUNTEANU VIOLETA | TIMISOARA |  | DB1A203-GDM-817 / 048700002678 / 10405408 | 1419335 | 4 | 10 | 2016 | 152.41 | 0 | 0 | 152.41 | 152.41 | 0 | 0 | 152.41 | 0 | 0 | 0 | 0 | 0 | 0 | 0 | 0 |  | 15 | 0 | 0 | 0 | 0
11877 | BRANSAMENTE- Luna11 / Zo MT-JT Timisoara / MURARIU ELISABETA-MARIA | TIMISOARA |  | DB1A114-BRS-719S / 047900035545 / 10405465 | 144728/6080 | 2 | 11 | 2016 | 2548.79 | 0 | 0 | 2548.79 | 2548.79 | 0 | 0 | 2548.79 | 0 | 0 | 0 | 0 | 0 | 0 | 0 | 0 |  | 30 | 0 | 0 | 0 | 0
11878 | BRANSAMENTE- Luna11 / Zo MT-JT Timisoara / PANTEA RAMONA-MOSNITA NOUA,Nucilor,nr.31 | TIMISOARA |  | DB1A114-BRS-719S / 047900035545 / 10402056 | 1657/6080 | 2 | 11 | 2016 | 1908.7 | 0 | 0 | 1908.7 | 1908.7 | 0 | 0 | 1908.7 | 0 | 0 | 0 | 0 | 0 | 0 | 0 | 0 |  | 30 | 0 | 0 | 0 | 0
11879 | GRUPURI DE MASURA- Luna11 / / PANTEA RAMONA-MOSNITA NOUA,Nucilor,nr.31 | TIMISOARA |  | DB1A106-GDM-817 / 048700002683 / 10402061 | 1657/6079 | 2 | 11 | 2016 | 112.84 | 0 | 0 | 112.84 | 112.84 | 0 | 0 | 112.84 | 0 | 0 | 0 | 0 | 0 | 0 | 0 | 0 |  | 15 | 0 | 0 | 0 | 0
11880 | GRUPURI DE MASURA- Luna11 / / MALAESCU ELENA-TIMISOARA,str.Aida,nr.23 | TIMISOARA |  | DB1A106-GDM-817 / 048700002683 / 10401989 | 1689/6079 | 2 | 11 | 2016 | 328.35 | 0 | 0 | 328.35 | 328.35 | 0 | 0 | 328.35 | 0 | 0 | 0 | 0 | 0 | 0 | 0 | 0 |  | 15 | 0 | 0 | 0 | 0
11881 | BRANSAMENTE- Luna11 / Zo MT-JT Timisoara / MALAESCU ELENA-TIMISOARA,str.Aida,nr.23 | TIMISOARA |  | DB1A114-BRS-719S / 047900035545 / 10401987 | 1689/6080 | 2 | 11 | 2016 | 2162.42 | 0 | 0 | 2162.42 | 2162.42 | 0 | 0 | 2162.42 | 0 | 0 | 0 | 0 | 0 | 0 | 0 | 0 |  | 30 | 0 | 0 | 0 | 0
11882 | BRANSAMENTE- Luna10 / Zo MT-JT Timisoara / BABAN ANA MARIA-Timisoara,str.Baia,nr.11 | TIMISOARA |  | DB1A211-BRS-719S / 047900035533 / 10402084 | 1604/5787 | 4 | 10 | 2016 | 3083.07 | 0 | 0 | 3083.07 | 3083.07 | 0 | 0 | 3083.07 | 0 | 0 | 0 | 0 | 0 | 0 | 0 | 0 |  | 30 | 0 | 0 | 0 | 0
11883 | GRUPURI DE MASURA- Luna11 / / BABAN ANA MARIA-Timisoara,str.Baia,nr.11 | TIMISOARA |  | DB1A106-GDM-817 / 048700002683 / 10402089 | 1604/6079 | 2 | 11 | 2016 | 122.71 | 0 | 0 | 122.71 | 122.71 | 0 | 0 | 122.71 | 0 | 0 | 0 | 0 | 0 | 0 | 0 | 0 |  | 15 | 0 | 0 | 0 | 0
11884 | BRANSAMENTE- Luna11 / Zo MT-JT Timisoara / IMPERIAL CM SRL-DUMBRAVITA,CF.406974 | TIMISOARA |  | DB1A114-BRS-719S / 047900035545 / 10402095 | 1719/6080 | 2 | 11 | 2016 | 1898.98 | 0 | 0 | 1898.98 | 1898.98 | 0 | 0 | 1898.98 | 0 | 0 | 0 | 0 | 0 | 0 | 0 | 0 |  | 30 | 0 | 0 | 0 | 0
11885 | GRUPURI DE MASURA- Luna11 / / IMPERIAL CM SRL-DUMBRAVITA,CF.406974 | TIMISOARA |  | DB1A106-GDM-817 / 048700002683 / 10402097 | 1719/6079 | 2 | 11 | 2016 | 109.52 | 0 | 0 | 109.52 | 109.52 | 0 | 0 | 109.52 | 0 | 0 | 0 | 0 | 0 | 0 | 0 | 0 |  | 15 | 0 | 0 | 0 | 0
11886 | BRANSAMENTE- Luna11 / Zo MT-JT Timisoara / IMPERIAL CM SRL-DUMBRAVITA,CF.406974 | TIMISOARA |  | DB1A114-BRS-719S / 047900035545 / 10402106 | 1720/6080 | 2 | 11 | 2016 | 1898.98 | 0 | 0 | 1898.98 | 1898.98 | 0 | 0 | 1898.98 | 0 | 0 | 0 | 0 | 0 | 0 | 0 | 0 |  | 30 | 0 | 0 | 0 | 0
11887 | BRANSAMENTE- Luna11 / Zo MT-JT Timisoara / FOALIS MIHAI IOAN-MOSNITA VECHE,CF413586 | TIMISOARA |  | DB1A114-BRS-719S / 047900035545 / 10405290 | 1687/6080 | 2 | 11 | 2016 | 2160.42 | 0 | 0 | 2160.42 | 2160.42 | 0 | 0 | 2160.42 | 0 | 0 | 0 | 0 | 0 | 0 | 0 | 0 |  | 30 | 0 | 0 | 0 | 0
11888 | GRUPURI DE MASURA- Luna11 / / NYESTI MONICA-DUMBRAVITA,I.Creanga407380 | TIMISOARA |  | DB1A106-GDM-817 / 048700002683 / 10405726 | 1711/6079 | 2 | 11 | 2016 | 104 | 0 | 0 | 104 | 104 | 0 | 0 | 104 | 0 | 0 | 0 | 0 | 0 | 0 | 0 | 0 |  | 15 | 0 | 0 | 0 | 0
11889 | BRANSAMENTE- Luna11 / Zo MT-JT Timisoara / NYESTI MONICA-DUMBRAVITA,I.Creanga407380 | TIMISOARA |  | DB1A114-BRS-719S / 047900035545 / 10405729 | 1713/6080 | 2 | 11 | 2016 | 2113.27 | 0 | 0 | 2113.27 | 2113.27 | 0 | 0 | 2113.27 | 0 | 0 | 0 | 0 | 0 | 0 | 0 | 0 |  | 30 | 0 | 0 | 0 | 0
11890 | GRUPURI DE MASURA- Luna11 / / NYESTI MONICA-DUMBRAVITA,I.Creanga407380 | TIMISOARA |  | DB1A106-GDM-817 / 048700002683 / 10405733 | 1713/6079 | 2 | 11 | 2016 | 95.62 | 0 | 0 | 95.62 | 95.62 | 0 | 0 | 95.62 | 0 | 0 | 0 | 0 | 0 | 0 | 0 | 0 |  | 15 | 0 | 0 | 0 | 0
11891 | BRANSAMENTE- Luna10 / Zo MT-JT Timisoara / SZASZ IZIDOR | TIMISOARA |  | DB1A215-BRS-719A / 047900035534 / 10405740 | 138252/5789 | 4 | 10 | 2016 | 1632.77 | 0 | 0 | 1632.77 | 1632.77 | 0 | 0 | 1632.77 | 0 | 0 | 0 | 0 | 0 | 0 | 0 | 0 |  | 40 | 0 | 0 | 0 | 0
11892 | GRUPURI DE MASURA- Luna10 / / SZASZ IZIDOR | TIMISOARA |  | DB1A203-GDM-817 / 048700002678 / 10405742 | 138252/5786 | 4 | 10 | 2016 | 153.48 | 0 | 0 | 153.48 | 153.48 | 0 | 0 | 153.48 | 0 | 0 | 0 | 0 | 0 | 0 | 0 | 0 |  | 15 | 0 | 0 | 0 | 0
11893 | BRANSAMENTE- Luna11 / Zo MT-JT Timisoara / MAZARACHE IOAN-SANANDREI,CF.400110 | TIMISOARA |  | DB1A114-BRS-719S / 047900035545 / 10405756 | 1708/6080 | 2 | 11 | 2016 | 2809.02 | 0 | 0 | 2809.02 | 2809.02 | 0 | 0 | 2809.02 | 0 | 0 | 0 | 0 | 0 | 0 | 0 | 0 |  | 30 | 0 | 0 | 0 | 0
11894 | GRUPURI DE MASURA- Luna11 / / MAZARACHE IOAN-SANANDREI,CF.400110 | TIMISOARA |  | DB1A106-GDM-817 / 048700002683 / 10405758 | 1708/6079 | 2 | 11 | 2016 | 336.78 | 0 | 0 | 336.78 | 336.78 | 0 | 0 | 336.78 | 0 | 0 | 0 | 0 | 0 | 0 | 0 | 0 |  | 15 | 0 | 0 | 0 | 0
11895 | BRANSAMENTE- Luna10 / Zo MT-JT Timisoara / KANNE&JOOS REAL-DUMBRAVITA,P.Tutea 71-73 | TIMISOARA |  | DB1A211-BRS-719S / 047900035533 / 10405788 | 1652/5787 | 4 | 10 | 2016 | 3746.07 | 0 | 0 | 3746.07 | 3746.07 | 0 | 0 | 3746.07 | 0 | 0 | 0 | 0 | 0 | 0 | 0 | 0 |  | 30 | 0 | 0 | 0 | 0
11896 | GRUPURI DE MASURA- Luna11 / / KANNE&JOOS REAL-DUMBRAVITA,P.Tutea 71-7 | TIMISOARA |  | DB1A106-GDM-817 / 048700002683 / 10405789 | 1652/6079 | 2 | 11 | 2016 | 313.22 | 0 | 0 | 313.22 | 313.22 | 0 | 0 | 313.22 | 0 | 0 | 0 | 0 | 0 | 0 | 0 | 0 |  | 15 | 0 | 0 | 0 | 0
11897 | BRANSAMENTE- Luna10 / Zo MT-JT Timisoara / BALSAM-FARM PLUS S.R.L. | TIMISOARA |  | DB1A215-BRS-719A / 047900035534 / 10404740 | 134898/5789 | 4 | 10 | 2016 | 1118.98 | 0 | 0 | 1118.98 | 1118.98 | 0 | 0 | 1118.98 | 0 | 0 | 0 | 0 | 0 | 0 | 0 | 0 |  | 40 | 0 | 0 | 0 | 0
11898 | BRANSAMENTE- Luna11 / Zo MT-JT Timisoara / IMPERIAL CM SRL-DUMBRAVITA,CF.406973 | TIMISOARA |  | DB1A114-BRS-719S / 047900035545 / 10405377 | 1717/6080 | 2 | 11 | 2016 | 1899.98 | 0 | 0 | 1899.98 | 1899.98 | 0 | 0 | 1899.98 | 0 | 0 | 0 | 0 | 0 | 0 | 0 | 0 |  | 30 | 0 | 0 | 0 | 0
11899 | GRUPURI DE MASURA- Luna11 / / IMPERIAL CM SRL-DUMBRAVITA,CF.406973 | TIMISOARA |  | DB1A106-GDM-817 / 048700002683 / 10405378 | 1717/6079 | 2 | 11 | 2016 | 94.54 | 0 | 0 | 94.54 | 94.54 | 0 | 0 | 94.54 | 0 | 0 | 0 | 0 | 0 | 0 | 0 | 0 |  | 15 | 0 | 0 | 0 | 0
11900 | BRANSAMENTE- Luna10 / Zo MT-JT Timisoara / IMPERIAL CM SRL-DUMBRAVITA,CF.406973 | TIMISOARA |  | DB1A211-BRS-719S / 047900035533 / 10405379 | 1718/5787 | 4 | 10 | 2016 | 1899.98 | 0 | 0 | 1899.98 | 1899.98 | 0 | 0 | 1899.98 | 0 | 0 | 0 | 0 | 0 | 0 | 0 | 0 |  | 30 | 0 | 0 | 0 | 0
11901 | GRUPURI DE MASURA- Luna11 / / IMPERIAL CM SRL-DUMBRAVITA,CF.406973 | TIMISOARA |  | DB1A106-GDM-817 / 048700002683 / 10405381 | 1718/6079 | 2 | 11 | 2016 | 94.54 | 0 | 0 | 94.54 | 94.54 | 0 | 0 | 94.54 | 0 | 0 | 0 | 0 | 0 | 0 | 0 | 0 |  | 15 | 0 | 0 | 0 | 0
11902 | GRUPURI DE MASURA- Luna10 / / GROZA VALERIA | TIMISOARA |  | DB1A203-GDM-817 / 048700002678 / 10404440 | 135165/5786 | 4 | 10 | 2016 | 153.48 | 0 | 0 | 153.48 | 153.48 | 0 | 0 | 153.48 | 0 | 0 | 0 | 0 | 0 | 0 | 0 | 0 |  | 15 | 0 | 0 | 0 | 0
11903 | BRANSAMENTE- Luna11 / Zo MT-JT Timisoara / CAUNEAC PAVEL | TIMISOARA |  | DB1A112-BRS-719A / 047900035546 / 10404450 | 141967/6081 | 2 | 11 | 2016 | 1542.57 | 0 | 0 | 1542.57 | 1542.57 | 0 | 0 | 1542.57 | 0 | 0 | 0 | 0 | 0 | 0 | 0 | 0 |  | 40 | 0 | 0 | 0 | 0
11904 | GRUPURI DE MASURA- Luna11 / / CAUNEAC PAVEL | TIMISOARA |  | DB1A106-GDM-817 / 048700002683 / 10404453 | 141967/6079 | 2 | 11 | 2016 | 367.29 | 0 | 0 | 367.29 | 367.29 | 0 | 0 | 367.29 | 0 | 0 | 0 | 0 | 0 | 0 | 0 | 0 |  | 15 | 0 | 0 | 0 | 0
11905 | BRANSAMENTE- Luna10 / Zo MT-JT Timisoara / BIRAU DENISA-BETINA / BRANSAMENT | TIMISOARA |  | DB1A211-BRS-719S / 047900035533 / 10404488 | 136457/5787 | 4 | 10 | 2016 | 2706.47 | 0 | 0 | 2706.47 | 2706.47 | 0 | 0 | 2706.47 | 0 | 0 | 0 | 0 | 0 | 0 | 0 | 0 |  | 30 | 0 | 0 | 0 | 0
11906 | GRUPURI DE MASURA- Luna10 / / BIRAU DENISA-BETINA / CONTOR | TIMISOARA |  | DB1A203-GDM-817 / 048700002678 / 10404489 | 136457/5786 | 4 | 10 | 2016 | 364.43 | 0 | 0 | 364.43 | 364.43 | 0 | 0 | 364.43 | 0 | 0 | 0 | 0 | 0 | 0 | 0 | 0 |  | 15 | 0 | 0 | 0 | 0
11907 | LINII JT- Luna11 / Zo MT-JT Timisoara / ORASUL MOLDOVA NOUA | TIMISOARA |  | DB1A760-LJT-639 / 045000011300 / 10404678 | 137215/6358 | 30 | 11 | 2016 | 6355.17 | 0 | 0 | 6355.17 | 6355.17 | 0 | 0 | 6355.17 | 0 | 0 | 0 | 0 | 0 | 0 | 0 | 0 |  | 30 | 0 | 0 | 0 | 0
11908 | GRUPURI DE MASURA- Luna11 / / CIOBANU VIRGIL-GHIRODA,CF.401115 | TIMISOARA |  | DB1A106-GDM-817 / 048700002683 / 10401986 | 1603/6079 | 2 | 11 | 2016 | 86.02 | 0 | 0 | 86.02 | 86.02 | 0 | 0 | 86.02 | 0 | 0 | 0 | 0 | 0 | 0 | 0 | 0 |  | 15 | 0 | 0 | 0 | 0
11909 | BRANSAMENTE- Luna10 / Zo MT-JT Timisoara / PREDA MARIUS-DUMBRAVITA,Pluto,CF.410481 | TIMISOARA |  | DB1A211-BRS-719S / 047900035533 / 10402711 | 1568/5787 | 4 | 10 | 2016 | 2686.85 | 0 | 0 | 2686.85 | 2686.85 | 0 | 0 | 2686.85 | 0 | 0 | 0 | 0 | 0 | 0 | 0 | 0 |  | 30 | 0 | 0 | 0 | 0
11910 | GRUPURI DE MASURA- Luna10 / / PREDA MARIUS-DUMBRAVITA,Pluto,CF.410481 | TIMISOARA |  | DB1A203-GDM-817 / 048700002678 / 10402713 | 1568/5786 | 4 | 10 | 2016 | 110.2 | 0 | 0 | 110.2 | 110.2 | 0 | 0 | 110.2 | 0 | 0 | 0 | 0 | 0 | 0 | 0 | 0 |  | 15 | 0 | 0 | 0 | 0
11911 | GRUPURI DE MASURA- Luna11 / / IMPERIAL CM SRL-DUMBRAVITA,CF.406974 | TIMISOARA |  | DB1A106-GDM-817 / 048700002683 / 10402108 | 1720/6079 | 2 | 11 | 2016 | 94.54 | 0 | 0 | 94.54 | 94.54 | 0 | 0 | 94.54 | 0 | 0 | 0 | 0 | 0 | 0 | 0 | 0 |  | 15 | 0 | 0 | 0 | 0
11912 | BRANSAMENTE- Luna10 / Zo MT-JT Timisoara / CATALINA MARIAN | TIMISOARA |  | DB1A215-BRS-719A / 047900035534 / 10402743 | 1420431 | 4 | 10 | 2016 | 1397.25 | 0 | 0 | 1397.25 | 1397.25 | 0 | 0 | 1397.25 | 0 | 0 | 0 | 0 | 0 | 0 | 0 | 0 |  | 40 | 0 | 0 | 0 | 0
11913 | GRUPURI DE MASURA- Luna10 / / CATALINA MARIAN | TIMISOARA |  | DB1A203-GDM-817 / 048700002678 / 10402745 | 1419335 | 4 | 10 | 2016 | 194.96 | 0 | 0 | 194.96 | 194.96 | 0 | 0 | 194.96 | 0 | 0 | 0 | 0 | 0 | 0 | 0 | 0 |  | 15 | 0 | 0 | 0 | 0
11914 | BRANSAMENTE- Luna12 / Zo MT-JT Timisoara / ABRUDEAN FLORIN-SORIN | TIMISOARA |  | DB1A723-BRS-719A / 047900035561 / 10402749 | 146998/7588 | 31 | 12 | 2016 | 1438.51 | 0 | 0 | 1438.51 | 1438.51 | 0 | 0 | 1438.51 | 0 | 0 | 0 | 0 | 0 | 0 | 0 | 0 |  | 40 | 0 | 0 | 0 | 0
11915 | GRUPURI DE MASURA- Luna12 / / ABRUDEAN FLORIN-SORIN | TIMISOARA |  | DB1A234-GDM-817 / 048700002694 / 10402751 | 146998/7583 | 31 | 12 | 2016 | 460.65 | 0 | 0 | 460.65 | 460.65 | 0 | 0 | 460.65 | 0 | 0 | 0 | 0 | 0 | 0 | 0 | 0 |  | 15 | 0 | 0 | 0 | 0
11916 | BRANSAMENTE- Luna10 / Zo MT-JT Timisoara / TODOR AUREL-EMANUEL | TIMISOARA |  | DB1A215-BRS-719A / 047900035534 / 10407143 | 1420431 | 4 | 10 | 2016 | 1368.24 | 0 | 0 | 1368.24 | 1368.24 | 0 | 0 | 1368.24 | 0 | 0 | 0 | 0 | 0 | 0 | 0 | 0 |  | 40 | 0 | 0 | 0 | 0
11917 | GRUPURI DE MASURA- Luna10 / / TODOR AUREL-EMANUEL | TIMISOARA |  | DB1A203-GDM-817 / 048700002678 / 10407145 | 1419335 | 4 | 10 | 2016 | 164.42 | 0 | 0 | 164.42 | 164.42 | 0 | 0 | 164.42 | 0 | 0 | 0 | 0 | 0 | 0 | 0 | 0 |  | 15 | 0 | 0 | 0 | 0
11918 | BRANSAMENTE- Luna11 / Zo MT-JT Timisoara / BADAU IONEL-GHIRODA,Romanitei,nr.22,ap.1 | TIMISOARA |  | DB1A114-BRS-719S / 047900035545 / 10407159 | 1639/6080 | 2 | 11 | 2016 | 2166.58 | 0 | 0 | 2166.58 | 2166.58 | 0 | 0 | 2166.58 | 0 | 0 | 0 | 0 | 0 | 0 | 0 | 0 |  | 30 | 0 | 0 | 0 | 0
11919 | GRUPURI DE MASURA- Luna11 / / BADAU IONEL-GHIRODA,Romanitei,nr.22,ap.1 | TIMISOARA |  | DB1A106-GDM-817 / 048700002683 / 10407161 | 1639/6079 | 2 | 11 | 2016 | 116.55 | 0 | 0 | 116.55 | 116.55 | 0 | 0 | 116.55 | 0 | 0 | 0 | 0 | 0 | 0 | 0 | 0 |  | 15 | 0 | 0 | 0 | 0
11920 | BRANSAMENTE- Luna11 / Zo MT-JT Timisoara / BRAILOIU CRISTIAN-MOSNITA NOUA,CF.413215 | TIMISOARA |  | DB1A114-BRS-719S / 047900035545 / 10407179 | 1644/6080 | 2 | 11 | 2016 | 1716.5 | 0 | 0 | 1716.5 | 1716.5 | 0 | 0 | 1716.5 | 0 | 0 | 0 | 0 | 0 | 0 | 0 | 0 |  | 30 | 0 | 0 | 0 | 0
11921 | GRUPURI DE MASURA- Luna11 / / BRAILOIU CRISTIAN-MOSNITA NOUA,CF.413215 | TIMISOARA |  | DB1A106-GDM-817 / 048700002683 / 10407181 | 1644/6079 | 2 | 11 | 2016 | 348.21 | 0 | 0 | 348.21 | 348.21 | 0 | 0 | 348.21 | 0 | 0 | 0 | 0 | 0 | 0 | 0 | 0 |  | 15 | 0 | 0 | 0 | 0
11922 | BRANSAMENTE- Luna11 / Zo MT-JT Timisoara / BOGDAN CORNELIU-Giroc,Apicultorilor,nr7B | TIMISOARA |  | DB1A114-BRS-719S / 047900035545 / 10407212 | 1641/6080 | 2 | 11 | 2016 | 2539.19 | 0 | 0 | 2539.19 | 2539.19 | 0 | 0 | 2539.19 | 0 | 0 | 0 | 0 | 0 | 0 | 0 | 0 |  | 30 | 0 | 0 | 0 | 0
11923 | GRUPURI DE MASURA- Luna11 / / BOGDAN CORNELIU-Giroc,Apicultorilor,nr7B | TIMISOARA |  | DB1A106-GDM-817 / 048700002683 / 10407215 | 1641/6079 | 2 | 11 | 2016 | 326.84 | 0 | 0 | 326.84 | 326.84 | 0 | 0 | 326.84 | 0 | 0 | 0 | 0 | 0 | 0 | 0 | 0 |  | 15 | 0 | 0 | 0 | 0
11924 | BRANSAMENTE- Luna12 / Zo MT-JT Timisoara / PAROHIA ORTODOXA ROMANA DOGNECEA/ brrans | TIMISOARA |  | DB1A723-BRS-719A / 047900035561 / 10407326 | 144773/7588 | 31 | 12 | 2016 | 703.95 | 0 | 0 | 703.95 | 703.95 | 0 | 0 | 703.95 | 0 | 0 | 0 | 0 | 0 | 0 | 0 | 0 |  | 40 | 0 | 0 | 0 | 0
11925 | GRUPURI DE MASURA- Luna12 / / PAROHIA ORTODOXA ROMANA DOGNECEA /contor | TIMISOARA |  | DB1A234-GDM-817 / 048700002694 / 10407327 | 144773/7583 | 31 | 12 | 2016 | 204.63 | 0 | 0 | 204.63 | 204.63 | 0 | 0 | 204.63 | 0 | 0 | 0 | 0 | 0 | 0 | 0 | 0 |  | 15 | 0 | 0 | 0 | 0
11926 | GRUPURI DE MASURA- Luna12 / / TACCIU COSTICA-contor | TIMISOARA |  | DB1A234-GDM-817 / 048700002694 / 10402159 | 147843/7583 | 31 | 12 | 2016 | 367.3 | 0 | 0 | 367.3 | 367.3 | 0 | 0 | 367.3 | 0 | 0 | 0 | 0 | 0 | 0 | 0 | 0 |  | 15 | 0 | 0 | 0 | 0
11927 | BRANSAMENTE- Luna12 / Zo MT-JT Timisoara / TACCIU COSTICA | TIMISOARA |  | DB1A234-BRS-719S / 047900035560 / 10402156 | 147843/7584 | 31 | 12 | 2016 | 2396.79 | 0 | 0 | 2396.79 | 2396.79 | 0 | 0 | 2396.79 | 0 | 0 | 0 | 0 | 0 | 0 | 0 | 0 |  | 30 | 0 | 0 | 0 | 0
11928 | BRANSAMENTE- Luna10 / Zo MT-JT Timisoara / BREANA VASILE / BRANSAMENT | TIMISOARA |  | DB1A211-BRS-719S / 047900035533 / 10402252 | 135175/5787 | 4 | 10 | 2016 | 3110.49 | 0 | 0 | 3110.49 | 3110.49 | 0 | 0 | 3110.49 | 0 | 0 | 0 | 0 | 0 | 0 | 0 | 0 |  | 30 | 0 | 0 | 0 | 0
11929 | GRUPURI DE MASURA- Luna10 / / BREANA VASILE / CONTOR | TIMISOARA |  | DB1A203-GDM-817 / 048700002678 / 10402253 | 135175/5786 | 4 | 10 | 2016 | 383.11 | 0 | 0 | 383.11 | 383.11 | 0 | 0 | 383.11 | 0 | 0 | 0 | 0 | 0 | 0 | 0 | 0 |  | 15 | 0 | 0 | 0 | 0
11930 | BRANSAMENTE- Luna10 / Zo MT-JT Timisoara / COSTEAN DANIEL / BRANSAMENT | TIMISOARA |  | DB1A211-BRS-719S / 047900035533 / 10402254 | 133674/5787 | 4 | 10 | 2016 | 3064.62 | 0 | 0 | 3064.62 | 3064.62 | 0 | 0 | 3064.62 | 0 | 0 | 0 | 0 | 0 | 0 | 0 | 0 |  | 30 | 0 | 0 | 0 | 0
11931 | GRUPURI DE MASURA- Luna10 / / COSTEAN DANIEL / CONTOR | TIMISOARA |  | DB1A203-GDM-817 / 048700002678 / 10402255 | 133674/5786 | 4 | 10 | 2016 | 383.11 | 0 | 0 | 383.11 | 383.11 | 0 | 0 | 383.11 | 0 | 0 | 0 | 0 | 0 | 0 | 0 | 0 |  | 15 | 0 | 0 | 0 | 0
11932 | GRUPURI DE MASURA- Luna10 / / JURJ TRAIAN-TM,str.Anul 1848,nr.15 | TIMISOARA |  | DB1A203-GDM-817 / 048700002678 / 10401341 | 1496/5786 | 4 | 10 | 2016 | 350.33 | 0 | 0 | 350.33 | 350.33 | 0 | 0 | 350.33 | 0 | 0 | 0 | 0 | 0 | 0 | 0 | 0 |  | 15 | 0 | 0 | 0 | 0
11933 | BRANSAMENTE- Luna10 / Zo MT-JT Timisoara / JURJ TRAIAN-TM,str.Anul 1848,nr.15 | TIMISOARA |  | DB1A215-BRS-719A / 047900035534 / 10401339 | 1496/5789 | 4 | 10 | 2016 | 1745.65 | 0 | 0 | 1745.65 | 1745.65 | 0 | 0 | 1745.65 | 0 | 0 | 0 | 0 | 0 | 0 | 0 | 0 |  | 40 | 0 | 0 | 0 | 0
11934 | BRANSAMENTE- Luna11 / Zo MT-JT Timisoara / RADUCANU MARCEL-MOSNITA NOUA,CF.409284 | TIMISOARA |  | DB1A114-BRS-719S / 047900035545 / 10400381 | 1709/6080 | 2 | 11 | 2016 | 2178.87 | 0 | 0 | 2178.87 | 2178.87 | 0 | 0 | 2178.87 | 0 | 0 | 0 | 0 | 0 | 0 | 0 | 0 |  | 30 | 0 | 0 | 0 | 0
11935 | GRUPURI DE MASURA- Luna11 / / RADUCANU MARCEL-MOSNITA NOUA,CF.409284 | TIMISOARA |  | DB1A106-GDM-817 / 048700002683 / 10400384 | 1709/6079 | 2 | 11 | 2016 | 320.79 | 0 | 0 | 320.79 | 320.79 | 0 | 0 | 320.79 | 0 | 0 | 0 | 0 | 0 | 0 | 0 | 0 |  | 15 | 0 | 0 | 0 | 0
11936 | BRANSAMENTE- Luna10 / Zo MT-JT Timisoara / BEJAN MIHAI IOAN-SANMIHAIU ROMAN,nr.677 | TIMISOARA |  | DB1A211-BRS-719S / 047900035533 / 10401305 | 1505/5787 | 4 | 10 | 2016 | 1898.98 | 0 | 0 | 1898.98 | 1898.98 | 0 | 0 | 1898.98 | 0 | 0 | 0 | 0 | 0 | 0 | 0 | 0 |  | 30 | 0 | 0 | 0 | 0
11937 | BRANSAMENTE- Luna10 / Zo MT-JT Timisoara / POPA ION IULICA-PARTA,nr.174 | TIMISOARA |  | DB1A215-BRS-719A / 047900035534 / 10397149 | 1523/5789 | 4 | 10 | 2016 | 143.62 | 0 | 0 | 143.62 | 143.62 | 0 | 0 | 143.62 | 0 | 0 | 0 | 0 | 0 | 0 | 0 | 0 |  | 40 | 0 | 0 | 0 | 0
11938 | BRANSAMENTE- Luna10 / Zo MT-JT Timisoara / POPA ION IULICA-PARTA,nr.174 | TIMISOARA |  | DB1A211-BRS-719S / 047900035533 / 10397153 | 1523/5787 | 4 | 10 | 2016 | 1807.13 | 0 | 0 | 1807.13 | 1807.13 | 0 | 0 | 1807.13 | 0 | 0 | 0 | 0 | 0 | 0 | 0 | 0 |  | 30 | 0 | 0 | 0 | 0
11939 | GRUPURI DE MASURA- Luna11 / / POPA ION IULICA-PARTA,nr.174 | TIMISOARA |  | DB1A106-GDM-817 / 048700002683 / 10397156 | 1523/6079 | 2 | 11 | 2016 | 153.51 | 0 | 0 | 153.51 | 153.51 | 0 | 0 | 153.51 | 0 | 0 | 0 | 0 | 0 | 0 | 0 | 0 |  | 15 | 0 | 0 | 0 | 0
11940 | BRANSAMENTE- Luna10 / Zo MT-JT Timisoara / STANCU CAMELIA-UTVIN,nr.606/A | TIMISOARA |  | DB1A211-BRS-719S / 047900035533 / 10397174 | 1492/5787 | 4 | 10 | 2016 | 2091.63 | 0 | 0 | 2091.63 | 2091.63 | 0 | 0 | 2091.63 | 0 | 0 | 0 | 0 | 0 | 0 | 0 | 0 |  | 30 | 0 | 0 | 0 | 0
11941 | BRANSAMENTE- Luna11 / Zo MT-JT Timisoara / BOCA DANIEL | TIMISOARA |  | DB1A112-BRS-719A / 047900035546 / 10401095 | 143021/6081 | 2 | 11 | 2016 | 1561.12 | 0 | 0 | 1561.12 | 1561.12 | 0 | 0 | 1561.12 | 0 | 0 | 0 | 0 | 0 | 0 | 0 | 0 |  | 40 | 0 | 0 | 0 | 0
11942 | GRUPURI DE MASURA- Luna11 / / BOCA DANIEL | TIMISOARA |  | DB1A106-GDM-817 / 048700002683 / 10401096 | 143021/6079 | 2 | 11 | 2016 | 158.28 | 0 | 0 | 158.28 | 158.28 | 0 | 0 | 158.28 | 0 | 0 | 0 | 0 | 0 | 0 | 0 | 0 |  | 15 | 0 | 0 | 0 | 0
11943 | GRUPURI DE MASURA- Luna11 / / CAUNI VASILE | TIMISOARA |  | DB1A106-GDM-817 / 048700002683 / 10401364 | 142029/6079 | 2 | 11 | 2016 | 367.04 | 0 | 0 | 367.04 | 367.04 | 0 | 0 | 367.04 | 0 | 0 | 0 | 0 | 0 | 0 | 0 | 0 |  | 15 | 0 | 0 | 0 | 0
11944 | BRANSAMENTE- Luna11 / Zo MT-JT Timisoara / CAUNI VASILE | TIMISOARA |  | DB1A112-BRS-719A / 047900035546 / 10401362 | 142029/6081 | 2 | 11 | 2016 | 1707.84 | 0 | 0 | 1707.84 | 1707.84 | 0 | 0 | 1707.84 | 0 | 0 | 0 | 0 | 0 | 0 | 0 | 0 |  | 40 | 0 | 0 | 0 | 0
11945 | BRANSAMENTE- Luna09 / Zo MT-JT Timisoara / DARABANT NELU-ION | TIMISOARA |  | DB1A107-BRS-719A / 047900035523 / 10401204 | 133673/5359 | 2 | 9 | 2016 | 1606.72 | 0 | 0 | 1606.72 | 1606.72 | 0 | 0 | 1606.72 | 0 | 0 | 0 | 0 | 0 | 0 | 0 | 0 |  | 40 | 0 | 0 | 0 | 0
11946 | GRUPURI DE MASURA- Luna09 / / DARABANT NELU-ION | TIMISOARA |  | DB1A116-GDM-817 / 048700002663 / 10401207 | 133673/5330 | 1 | 9 | 2016 | 365.03 | 0 | 0 | 365.03 | 365.03 | 0 | 0 | 365.03 | 0 | 0 | 0 | 0 | 0 | 0 | 0 | 0 |  | 15 | 0 | 0 | 0 | 0
11947 | BRANSAMENTE- Luna10 / Zo MT-JT Timisoara / PETRESCU IONEL-ADRIAN | TIMISOARA |  | DB1A211-BRS-719S / 047900035533 / 10401237 | 136173/5787 | 4 | 10 | 2016 | 2229.2 | 0 | 0 | 2229.2 | 2229.2 | 0 | 0 | 2229.2 | 0 | 0 | 0 | 0 | 0 | 0 | 0 | 0 |  | 30 | 0 | 0 | 0 | 0
11948 | GRUPURI DE MASURA- Luna10 / / PETRESCU IONEL-ADRIAN-contor | TIMISOARA |  | DB1A203-GDM-817 / 048700002678 / 10401239 | 136173/5786 | 4 | 10 | 2016 | 172.16 | 0 | 0 | 172.16 | 172.16 | 0 | 0 | 172.16 | 0 | 0 | 0 | 0 | 0 | 0 | 0 | 0 |  | 15 | 0 | 0 | 0 | 0
11949 | GRUPURI DE MASURA- Luna10 / / VERINGIOIU MARIA-OLIMPIA | TIMISOARA |  | DB1A203-GDM-817 / 048700002678 / 10400808 | 138246/5786 | 4 | 10 | 2016 | 378.21 | 0 | 0 | 378.21 | 378.21 | 0 | 0 | 378.21 | 0 | 0 | 0 | 0 | 0 | 0 | 0 | 0 |  | 15 | 0 | 0 | 0 | 0
11950 | BRANSAMENTE- Luna12 / Zo MT-JT Timisoara / ONCEA IOAN | TIMISOARA |  | DB1A234-BRS-719S / 047900035560 / 10400850 | 148187/7584 | 31 | 12 | 2016 | 1957.8 | 0 | 0 | 1957.8 | 1957.8 | 0 | 0 | 1957.8 | 0 | 0 | 0 | 0 | 0 | 0 | 0 | 0 |  | 30 | 0 | 0 | 0 | 0
11951 | GRUPURI DE MASURA- Luna12 / / ONCEA IOAN | TIMISOARA |  | DB1A234-GDM-817 / 048700002694 / 10400854 | 148187/7583 | 31 | 12 | 2016 | 158.28 | 0 | 0 | 158.28 | 158.28 | 0 | 0 | 158.28 | 0 | 0 | 0 | 0 | 0 | 0 | 0 | 0 |  | 15 | 0 | 0 | 0 | 0
11952 | BRANSAMENTE- Luna11 / Zo MT-JT Timisoara / CRACIUN ADRIAN-TM,str.Olarilor,nr.24B | TIMISOARA |  | DB1A114-BRS-719S / 047900035545 / 10400855 | 1876/6080 | 2 | 11 | 2016 | 1908.7 | 0 | 0 | 1908.7 | 1908.7 | 0 | 0 | 1908.7 | 0 | 0 | 0 | 0 | 0 | 0 | 0 | 0 |  | 30 | 0 | 0 | 0 | 0
11953 | GRUPURI DE MASURA- Luna10 / / BEJAN MIHAI IOAN-SANMIHAIU ROMAN,nr.677 | TIMISOARA |  | DB1A203-GDM-817 / 048700002678 / 10401309 | 1505/5786 | 4 | 10 | 2016 | 105.93 | 0 | 0 | 105.93 | 105.93 | 0 | 0 | 105.93 | 0 | 0 | 0 | 0 | 0 | 0 | 0 | 0 |  | 15 | 0 | 0 | 0 | 0
11954 | GRUPURI DE MASURA- Luna12 / / FERKEL ZUCHT SRL | TIMISOARA |  | DB1000814-GDM-4838 / 048800000272 / 10399128 | 152471/1/7760 | 31 | 12 | 2016 | 1359.77 | 0 | 0 | 1359.77 | 0 | 0 | 0 | 0 | 1359.77 | 0 | 0 | 1359.77 | 0 | 0 | 0 | 0 |  | 15 | 0 | 0 | 0 | 0
11955 | GRUPURI DE MASURA- Luna10 / / TIMARIU ILIE VIOREL | TIMISOARA |  | DB1A203-GDM-817 / 048700002678 / 10399157 | 1419335 | 4 | 10 | 2016 | 73.9 | 0 | 0 | 73.9 | 73.9 | 0 | 0 | 73.9 | 0 | 0 | 0 | 0 | 0 | 0 | 0 | 0 |  | 15 | 0 | 0 | 0 | 0
11956 | BRANSAMENTE- Luna11 / Zo MT-JT Timisoara / PANFIL IESENA | TIMISOARA |  | DB1A112-BRS-719A / 047900035546 / 10401001 | 138782/6081 | 2 | 11 | 2016 | 1845.6 | 0 | 0 | 1845.6 | 1845.6 | 0 | 0 | 1845.6 | 0 | 0 | 0 | 0 | 0 | 0 | 0 | 0 |  | 40 | 0 | 0 | 0 | 0
11957 | GRUPURI DE MASURA- Luna11 / / PANFIL IESENA | TIMISOARA |  | DB1A106-GDM-817 / 048700002683 / 10401003 | 138782/6079 | 2 | 11 | 2016 | 367.38 | 0 | 0 | 367.38 | 367.38 | 0 | 0 | 367.38 | 0 | 0 | 0 | 0 | 0 | 0 | 0 | 0 |  | 15 | 0 | 0 | 0 | 0
11958 | GRUPURI DE MASURA- Luna11 / / CRACIUN ADRIAN-TM,str.Olarilor,nr.24B | TIMISOARA |  | DB1A106-GDM-817 / 048700002683 / 10400858 | 1876/6079 | 2 | 11 | 2016 | 134.76 | 0 | 0 | 134.76 | 134.76 | 0 | 0 | 134.76 | 0 | 0 | 0 | 0 | 0 | 0 | 0 | 0 |  | 15 | 0 | 0 | 0 | 0
11959 | BRANSAMENTE- Luna11 / Zo MT-JT Timisoara / BACSAN CRISTINA-BUCOVAT REMETEA,CF400664 | TIMISOARA |  | DB1A114-BRS-719S / 047900035545 / 10400753 | 1570/6080 | 2 | 11 | 2016 | 2106.35 | 0 | 0 | 2106.35 | 2106.35 | 0 | 0 | 2106.35 | 0 | 0 | 0 | 0 | 0 | 0 | 0 | 0 |  | 30 | 0 | 0 | 0 | 0
11960 | GRUPURI DE MASURA- Luna11 / / BACSAN CRISTINA-BUCOVAT REMETEA,CF400664 | TIMISOARA |  | DB1A106-GDM-817 / 048700002683 / 10400754 | 1570/6079 | 2 | 11 | 2016 | 121.51 | 0 | 0 | 121.51 | 121.51 | 0 | 0 | 121.51 | 0 | 0 | 0 | 0 | 0 | 0 | 0 | 0 |  | 15 | 0 | 0 | 0 | 0
11961 | BRANSAMENTE- Luna09 / Zo MT-JT Timisoara / OROS SORIN-PETRU | TIMISOARA |  | DB1A107-BRS-719A / 047900035523 / 10400285 | 134895/5359 | 2 | 9 | 2016 | 1182.86 | 0 | 0 | 1182.86 | 1182.86 | 0 | 0 | 1182.86 | 0 | 0 | 0 | 0 | 0 | 0 | 0 | 0 |  | 40 | 0 | 0 | 0 | 0
11962 | GRUPURI DE MASURA- Luna09 / / OROS SORIN-PETRU | TIMISOARA |  | DB1A116-GDM-817 / 048700002663 / 10400287 | 134895/5330 | 1 | 9 | 2016 | 241.47 | 0 | 0 | 241.47 | 241.47 | 0 | 0 | 241.47 | 0 | 0 | 0 | 0 | 0 | 0 | 0 | 0 |  | 15 | 0 | 0 | 0 | 0
11963 | GRUPURI DE MASURA- Luna10 / / SAVULEA LAURENTIU-FLORIN | TIMISOARA |  | DB1A203-GDM-817 / 048700002678 / 10400291 | 1419335 | 4 | 10 | 2016 | 329.73 | 0 | 0 | 329.73 | 329.73 | 0 | 0 | 329.73 | 0 | 0 | 0 | 0 | 0 | 0 | 0 | 0 |  | 15 | 0 | 0 | 0 | 0
11964 | BRANSAMENTE- Luna10 / Zo MT-JT Timisoara / VERINGIOIU MARIA-OLIMPIA | TIMISOARA |  | DB1A215-BRS-719A / 047900035534 / 10400805 | 138246/5789 | 4 | 10 | 2016 | 2266.25 | 0 | 0 | 2266.25 | 2266.25 | 0 | 0 | 2266.25 | 0 | 0 | 0 | 0 | 0 | 0 | 0 | 0 |  | 40 | 0 | 0 | 0 | 0
11965 | BRANSAMENTE- Luna11 / Zo MT-JT Timisoara / DAMACUS DANIEL-TM,str.Albinelor,nr.16 | TIMISOARA |  | DB1A114-BRS-719S / 047900035545 / 10398913 | 1556/6080 | 2 | 11 | 2016 | 1419.37 | 0 | 0 | 1419.37 | 1419.37 | 0 | 0 | 1419.37 | 0 | 0 | 0 | 0 | 0 | 0 | 0 | 0 |  | 30 | 0 | 0 | 0 | 0
11966 | GRUPURI DE MASURA- Luna11 / / DAMACUS DANIEL-TM,str.Albinelor,nr.16 | TIMISOARA |  | DB1A106-GDM-817 / 048700002683 / 10398915 | 1556/6079 | 2 | 11 | 2016 | 314.27 | 0 | 0 | 314.27 | 314.27 | 0 | 0 | 314.27 | 0 | 0 | 0 | 0 | 0 | 0 | 0 | 0 |  | 15 | 0 | 0 | 0 | 0
11967 | BRANSAMENTE- Luna09 / Zo MT-JT Timisoara / NAN IOAN | TIMISOARA |  | DB1A107-BRS-719A / 047900035523 / 10398992 | 135158/5359 | 2 | 9 | 2016 | 1897.77 | 0 | 0 | 1897.77 | 1897.77 | 0 | 0 | 1897.77 | 0 | 0 | 0 | 0 | 0 | 0 | 0 | 0 |  | 40 | 0 | 0 | 0 | 0
11968 | GRUPURI DE MASURA- Luna09 / / NAN IOAN-contor | TIMISOARA |  | DB1A116-GDM-817 / 048700002663 / 10398995 | 135158/5330 | 1 | 9 | 2016 | 241.48 | 0 | 0 | 241.48 | 241.48 | 0 | 0 | 241.48 | 0 | 0 | 0 | 0 | 0 | 0 | 0 | 0 |  | 15 | 0 | 0 | 0 | 0
11969 | BRANSAMENTE- Luna10 / Zo MT-JT Timisoara / ALBU DUMITRU-DUMBRAVITA,CF.410794 | TIMISOARA |  | DB1A211-BRS-719S / 047900035533 / 10399014 | 1456/5787 | 4 | 10 | 2016 | 2610.95 | 0 | 0 | 2610.95 | 2610.95 | 0 | 0 | 2610.95 | 0 | 0 | 0 | 0 | 0 | 0 | 0 | 0 |  | 30 | 0 | 0 | 0 | 0
11970 | LINII MT- Luna12 / L.A20 BRADISOR-ORAVITA RE / FERKEL ZUCHT SRL | TIMISOARA |  | DB1000903-ACC / 045000011319 / 10399118 | 152471/1/6573 | 31 | 12 | 2016 | 25853.73 | 0 | 0 | 25853.73 | 0 | 0 | 0 | 0 | 25853.73 | 0 | 0 | 25853.73 | 0 | 0 | 0 | 0 |  | 40 | 0 | 0 | 0 | 0
11971 | LINII MT- Luna12 / L.A20 BRADISOR-ORAVITA RE / FERKEL ZUCHT SRL | TIMISOARA |  | DB1007202-LES / 045000011318 / 10399119 | 152471/1/6572 | 31 | 12 | 2016 | 96717.45 | 0 | 0 | 96717.45 | 0 | 0 | 0 | 0 | 96717.45 | 0 | 0 | 96717.45 | 0 | 0 | 0 | 0 |  | 30 | 0 | 0 | 0 | 0
11972 | BRANSAMENTE- Luna10 / Zo MT-JT Timisoara / BURAI MARIUS - IONUT PERSOANA FIZICA AUT | TIMISOARA |  | DB1A215-BRS-719A / 047900035534 / 10399121 | 134896/5789 | 4 | 10 | 2016 | 1091.61 | 0 | 0 | 1091.61 | 1091.61 | 0 | 0 | 1091.61 | 0 | 0 | 0 | 0 | 0 | 0 | 0 | 0 |  | 40 | 0 | 0 | 0 | 0
11973 | POST DE TRANSFORMARE- Luna12 / APARPT 9071 BRADISOR / FERKEL ZUCHT SRL | TIMISOARA |  | DB1010504-PTG / 041000017328 / 10399125 | 152471/1/7857 | 31 | 12 | 2016 | 45429.19 | 0 | 0 | 45429.19 | 0 | 0 | 0 | 0 | 45429.19 | 0 | 0 | 45429.19 | 0 | 0 | 0 | 0 |  | 22 | 0 | 0 | 0 | 0
11974 | GRUPURI DE MASURA- Luna10 / / BURAI MARIUS - IONUT PERSOANA FIZICA AUT | TIMISOARA |  | DB1A203-GDM-817 / 048700002678 / 10399126 | 134896/5786 | 4 | 10 | 2016 | 197.77 | 0 | 0 | 197.77 | 197.77 | 0 | 0 | 197.77 | 0 | 0 | 0 | 0 | 0 | 0 | 0 | 0 |  | 15 | 0 | 0 | 0 | 0
11975 | BRANSAMENTE- Luna11 / Zo MT-JT Timisoara / SECOSAN DOBRITA | TIMISOARA |  | DB1A112-BRS-719A / 047900035546 / 10406513 | 143122/6081 | 2 | 11 | 2016 | 3215.52 | 0 | 0 | 3215.52 | 3215.52 | 0 | 0 | 3215.52 | 0 | 0 | 0 | 0 | 0 | 0 | 0 | 0 |  | 40 | 0 | 0 | 0 | 0
11976 | GRUPURI DE MASURA- Luna11 / / SECOSAN DOBRITA / CONTOR | TIMISOARA |  | DB1A106-GDM-817 / 048700002683 / 10406515 | 143122/6079 | 2 | 11 | 2016 | 351.9 | 0 | 0 | 351.9 | 351.9 | 0 | 0 | 351.9 | 0 | 0 | 0 | 0 | 0 | 0 | 0 | 0 |  | 15 | 0 | 0 | 0 | 0
11977 | GRUPURI DE MASURA- Luna11 / / FOALIS MIHAI IOAN-MOSNITA VECHE,CF413586 | TIMISOARA |  | DB1A106-GDM-817 / 048700002683 / 10405294 | 1687/6079 | 2 | 11 | 2016 | 127.3 | 0 | 0 | 127.3 | 127.3 | 0 | 0 | 127.3 | 0 | 0 | 0 | 0 | 0 | 0 | 0 | 0 |  | 15 | 0 | 0 | 0 | 0
11978 | BRANSAMENTE- Luna11 / Zo MT-JT Timisoara / RADOI IOANA AGNANA-MOSNITA VECHE,C406865 | TIMISOARA |  | DB1A114-BRS-719S / 047900035545 / 10405307 | 1985/6080 | 2 | 11 | 2016 | 3511.92 | 0 | 0 | 3511.92 | 3511.92 | 0 | 0 | 3511.92 | 0 | 0 | 0 | 0 | 0 | 0 | 0 | 0 |  | 30 | 0 | 0 | 0 | 0
11979 | GRUPURI DE MASURA- Luna11 / / RADOI IOANA AGNANA-MOSNITA VECHE,C406865 | TIMISOARA |  | DB1A106-GDM-817 / 048700002683 / 10405311 | 1985/6079 | 2 | 11 | 2016 | 304.94 | 0 | 0 | 304.94 | 304.94 | 0 | 0 | 304.94 | 0 | 0 | 0 | 0 | 0 | 0 | 0 | 0 |  | 15 | 0 | 0 | 0 | 0
11980 | BRANSAMENTE- Luna11 / Zo MT-JT Timisoara / ZAH MARIA-TM,str.Recoltei 11,bl.F1,ap.88 | TIMISOARA |  | DB1A112-BRS-719A / 047900035546 / 10405331 | 1833/6081 | 2 | 11 | 2016 | 654.42 | 0 | 0 | 654.42 | 654.42 | 0 | 0 | 654.42 | 0 | 0 | 0 | 0 | 0 | 0 | 0 | 0 |  | 40 | 0 | 0 | 0 | 0
11981 | GRUPURI DE MASURA- Luna11 / / ZAH MARIA-TM,str.Recoltei 11,bl.F1,ap.88 | TIMISOARA |  | DB1A106-GDM-817 / 048700002683 / 10405333 | 1833/6079 | 2 | 11 | 2016 | 94.51 | 0 | 0 | 94.51 | 94.51 | 0 | 0 | 94.51 | 0 | 0 | 0 | 0 | 0 | 0 | 0 | 0 |  | 15 | 0 | 0 | 0 | 0
11982 | BRANSAMENTE- Luna11 / Zo MT-JT Timisoara / BONDRESCU VIOREL-TM,I. Slavici,nr.83,ap1 | TIMISOARA |  | DB1A114-BRS-719S / 047900035545 / 10405345 | 1814/6080 | 2 | 11 | 2016 | 1909.7 | 0 | 0 | 1909.7 | 1909.7 | 0 | 0 | 1909.7 | 0 | 0 | 0 | 0 | 0 | 0 | 0 | 0 |  | 30 | 0 | 0 | 0 | 0
11983 | GRUPURI DE MASURA- Luna11 / / BONDRESCU VIOREL-TM,I. Slavici,nr.83,ap1 | TIMISOARA |  | DB1A106-GDM-817 / 048700002683 / 10405347 | 1814/6079 | 2 | 11 | 2016 | 95.62 | 0 | 0 | 95.62 | 95.62 | 0 | 0 | 95.62 | 0 | 0 | 0 | 0 | 0 | 0 | 0 | 0 |  | 15 | 0 | 0 | 0 | 0
11984 | BRANSAMENTE- Luna11 / Zo MT-JT Timisoara / BOZOCEA BOGDAN-MOSNITA NOUA,CF.409084 | TIMISOARA |  | DB1A114-BRS-719S / 047900035545 / 10405351 | 1651/6080 | 2 | 11 | 2016 | 1948.6 | 0 | 0 | 1948.6 | 1948.6 | 0 | 0 | 1948.6 | 0 | 0 | 0 | 0 | 0 | 0 | 0 | 0 |  | 30 | 0 | 0 | 0 | 0
11985 | GRUPURI DE MASURA- Luna11 / / BOZOCEA BOGDAN-MOSNITA NOUA,CF.409084 | TIMISOARA |  | DB1A106-GDM-817 / 048700002683 / 10405352 | 1651/6079 | 2 | 11 | 2016 | 121.51 | 0 | 0 | 121.51 | 121.51 | 0 | 0 | 121.51 | 0 | 0 | 0 | 0 | 0 | 0 | 0 | 0 |  | 15 | 0 | 0 | 0 | 0
11986 | BRANSAMENTE- Luna10 / Zo MT-JT Timisoara / MIHAI DOMNICA-TM,str.Azaleelor,nr.20 | TIMISOARA |  | DB1A211-BRS-719S / 047900035533 / 10405354 | 1649/5787 | 4 | 10 | 2016 | 5649.7 | 0 | 0 | 5649.7 | 5649.7 | 0 | 0 | 5649.7 | 0 | 0 | 0 | 0 | 0 | 0 | 0 | 0 |  | 30 | 0 | 0 | 0 | 0
11987 | GRUPURI DE MASURA- Luna11 / / MIHAI DOMNICA-TM,str.Azaleelor,nr.20 | TIMISOARA |  | DB1A106-GDM-817 / 048700002683 / 10405356 | 1649/6079 | 2 | 11 | 2016 | 124.48 | 0 | 0 | 124.48 | 124.48 | 0 | 0 | 124.48 | 0 | 0 | 0 | 0 | 0 | 0 | 0 | 0 |  | 15 | 0 | 0 | 0 | 0
11988 | BRANSAMENTE- Luna10 / Zo MT-JT Timisoara / FRANT EUGEN-DUMBRAVITA,D.Cantemir,408806 | TIMISOARA |  | DB1A211-BRS-719S / 047900035533 / 10397202 | 1629/5787 | 4 | 10 | 2016 | 3021.55 | 0 | 0 | 3021.55 | 3021.55 | 0 | 0 | 3021.55 | 0 | 0 | 0 | 0 | 0 | 0 | 0 | 0 |  | 30 | 0 | 0 | 0 | 0
11989 | GRUPURI DE MASURA- Luna11 / / FRANT EUGEN-DUMBRAVITA,D.Cantemir,408806 | TIMISOARA |  | DB1A106-GDM-817 / 048700002683 / 10397207 | 1629/6079 | 2 | 11 | 2016 | 321.32 | 0 | 0 | 321.32 | 321.32 | 0 | 0 | 321.32 | 0 | 0 | 0 | 0 | 0 | 0 | 0 | 0 |  | 15 | 0 | 0 | 0 | 0
11990 | BRANSAMENTE- Luna10 / Zo MT-JT Timisoara / FRANT EUGEN-DUMBRAVITA,D.Cantemir,408806 | TIMISOARA |  | DB1A211-BRS-719S / 047900035533 / 10397215 | 1660/5787 | 4 | 10 | 2016 | 3021.55 | 0 | 0 | 3021.55 | 3021.55 | 0 | 0 | 3021.55 | 0 | 0 | 0 | 0 | 0 | 0 | 0 | 0 |  | 30 | 0 | 0 | 0 | 0
11991 | GRUPURI DE MASURA- Luna11 / / FRANT EUGEN-DUMBRAVITA,D.Cantemir,408806 | TIMISOARA |  | DB1A106-GDM-817 / 048700002683 / 10397219 | 1660/6079 | 2 | 11 | 2016 | 328.35 | 0 | 0 | 328.35 | 328.35 | 0 | 0 | 328.35 | 0 | 0 | 0 | 0 | 0 | 0 | 0 | 0 |  | 15 | 0 | 0 | 0 | 0
11992 | BRANSAMENTE- Luna10 / Zo MT-JT Timisoara / ILEA ANDREI SORIN-UTVIN,nr.622/B | TIMISOARA |  | DB1A211-BRS-719S / 047900035533 / 10397223 | 1468/5787 | 4 | 10 | 2016 | 1898.98 | 0 | 0 | 1898.98 | 1898.98 | 0 | 0 | 1898.98 | 0 | 0 | 0 | 0 | 0 | 0 | 0 | 0 |  | 30 | 0 | 0 | 0 | 0
11993 | GRUPURI DE MASURA- Luna10 / / ILEA ANDREI SORIN-UTVIN,nr.622/B | TIMISOARA |  | DB1A203-GDM-817 / 048700002678 / 10397225 | 1468/5786 | 4 | 10 | 2016 | 102.1 | 0 | 0 | 102.1 | 102.1 | 0 | 0 | 102.1 | 0 | 0 | 0 | 0 | 0 | 0 | 0 | 0 |  | 15 | 0 | 0 | 0 | 0
11994 | BRANSAMENTE- Luna10 / Zo MT-JT Timisoara / LUPU LADISLAU-UTVIN,nr.602,ap.2 | TIMISOARA |  | DB1A211-BRS-719S / 047900035533 / 10396655 | 1491/5787 | 4 | 10 | 2016 | 2459.15 | 0 | 0 | 2459.15 | 2459.15 | 0 | 0 | 2459.15 | 0 | 0 | 0 | 0 | 0 | 0 | 0 | 0 |  | 30 | 0 | 0 | 0 | 0
11995 | BRANSAMENTE- Luna10 / Zo MT-JT Timisoara / OBEADA DORINA | TIMISOARA |  | DB1A215-BRS-719A / 047900035534 / 10406867 | 135172/5789 | 4 | 10 | 2016 | 919.46 | 0 | 0 | 919.46 | 919.46 | 0 | 0 | 919.46 | 0 | 0 | 0 | 0 | 0 | 0 | 0 | 0 |  | 40 | 0 | 0 | 0 | 0
11996 | GRUPURI DE MASURA- Luna10 / / OBEADA DORINA | TIMISOARA |  | DB1A203-GDM-817 / 048700002678 / 10406870 | 135172/5786 | 4 | 10 | 2016 | 153.22 | 0 | 0 | 153.22 | 153.22 | 0 | 0 | 153.22 | 0 | 0 | 0 | 0 | 0 | 0 | 0 | 0 |  | 15 | 0 | 0 | 0 | 0
11997 | GRUPURI DE MASURA- Luna10 / / LORINT ADELA-GORDANA | TIMISOARA |  | DB1A203-GDM-817 / 048700002678 / 10406298 | 1419335 | 4 | 10 | 2016 | 82.95 | 0 | 0 | 82.95 | 82.95 | 0 | 0 | 82.95 | 0 | 0 | 0 | 0 | 0 | 0 | 0 | 0 |  | 15 | 0 | 0 | 0 | 0
11998 | BRANSAMENTE- Luna12 / Zo MT-JT Timisoara / BARBONI GHEORGHE-FLORIN | TIMISOARA |  | DB1A723-BRS-719A / 047900035561 / 10406907 | 136119/7588 | 31 | 12 | 2016 | 1495.26 | 0 | 0 | 1495.26 | 1495.26 | 0 | 0 | 1495.26 | 0 | 0 | 0 | 0 | 0 | 0 | 0 | 0 |  | 40 | 0 | 0 | 0 | 0
11999 | GRUPURI DE MASURA- Luna12 / / BARBONI GHEORGHE-FLORIN | TIMISOARA |  | DB1A234-GDM-817 / 048700002694 / 10406912 | 136119/7583 | 31 | 12 | 2016 | 116.44 | 0 | 0 | 116.44 | 116.44 | 0 | 0 | 116.44 | 0 | 0 | 0 | 0 | 0 | 0 | 0 | 0 |  | 15 | 0 | 0 | 0 | 0
12000 | BRANSAMENTE- Luna11 / Zo MT-JT Timisoara / CIUPA SORIN-DUMBRAVITA,Quasar,CF.411984 | TIMISOARA |  | DB1A114-BRS-719S / 047900035545 / 10405836 | 1650/6080 | 2 | 11 | 2016 | 2766.64 | 0 | 0 | 2766.64 | 2766.64 | 0 | 0 | 2766.64 | 0 | 0 | 0 | 0 | 0 | 0 | 0 | 0 |  | 30 | 0 | 0 | 0 | 0
12001 | GRUPURI DE MASURA- Luna11 / / CIUPA SORIN-DUMBRAVITA,Quasar,CF.411984 | TIMISOARA |  | DB1A106-GDM-817 / 048700002683 / 10405837 | 1650/6079 | 2 | 11 | 2016 | 312.91 | 0 | 0 | 312.91 | 312.91 | 0 | 0 | 312.91 | 0 | 0 | 0 | 0 | 0 | 0 | 0 | 0 |  | 15 | 0 | 0 | 0 | 0
12002 | BRANSAMENTE- Luna11 / Zo MT-JT Timisoara / LIHET LIDIA MARIA-MOSNITA NOUA,nr.323 | TIMISOARA |  | DB1A114-BRS-719S / 047900035545 / 10405841 | 1706/6080 | 2 | 11 | 2016 | 1909.7 | 0 | 0 | 1909.7 | 1909.7 | 0 | 0 | 1909.7 | 0 | 0 | 0 | 0 | 0 | 0 | 0 | 0 |  | 30 | 0 | 0 | 0 | 0
12003 | GRUPURI DE MASURA- Luna11 / / LIHET LIDIA MARIA-MOSNITA NOUA,nr.323 | TIMISOARA |  | DB1A106-GDM-817 / 048700002683 / 10405844 | 1706/6079 | 2 | 11 | 2016 | 118.92 | 0 | 0 | 118.92 | 118.92 | 0 | 0 | 118.92 | 0 | 0 | 0 | 0 | 0 | 0 | 0 | 0 |  | 15 | 0 | 0 | 0 | 0
12004 | BRANSAMENTE- Luna11 / Zo MT-JT Timisoara / LIHET LIDIA MARIA-MOSNITA NOUA,nr.323 | TIMISOARA |  | DB1A114-BRS-719S / 047900035545 / 10405846 | 1705/6080 | 2 | 11 | 2016 | 1909.7 | 0 | 0 | 1909.7 | 1909.7 | 0 | 0 | 1909.7 | 0 | 0 | 0 | 0 | 0 | 0 | 0 | 0 |  | 30 | 0 | 0 | 0 | 0
12005 | GRUPURI DE MASURA- Luna11 / / LIHET LIDIA MARIA-MOSNITA NOUA,nr.323 | TIMISOARA |  | DB1A106-GDM-817 / 048700002683 / 10405848 | 1705/6079 | 2 | 11 | 2016 | 118.92 | 0 | 0 | 118.92 | 118.92 | 0 | 0 | 118.92 | 0 | 0 | 0 | 0 | 0 | 0 | 0 | 0 |  | 15 | 0 | 0 | 0 | 0
12006 | BRANSAMENTE- Luna11 / Zo MT-JT Timisoara / NEGRUT CLAUDIA-MOSNITA NOUA,CF.407948 | TIMISOARA |  | DB1A114-BRS-719S / 047900035545 / 10405855 | 1707/6080 | 2 | 11 | 2016 | 2469.87 | 0 | 0 | 2469.87 | 2469.87 | 0 | 0 | 2469.87 | 0 | 0 | 0 | 0 | 0 | 0 | 0 | 0 |  | 30 | 0 | 0 | 0 | 0
12007 | GRUPURI DE MASURA- Luna11 / / NEGRUT CLAUDIA-MOSNITA NOUA,CF.407948 | TIMISOARA |  | DB1A106-GDM-817 / 048700002683 / 10405857 | 1707/6079 | 2 | 11 | 2016 | 320.8 | 0 | 0 | 320.8 | 320.8 | 0 | 0 | 320.8 | 0 | 0 | 0 | 0 | 0 | 0 | 0 | 0 |  | 15 | 0 | 0 | 0 | 0
12008 | GRUPURI DE MASURA- Luna11 / / ICHIM MARIUS-DUDESTII NOI,str.Bega,nr.29 | TIMISOARA |  | DB1A106-GDM-817 / 048700002683 / 10397180 | 1725/6079 | 2 | 11 | 2016 | 127.29 | 0 | 0 | 127.29 | 127.29 | 0 | 0 | 127.29 | 0 | 0 | 0 | 0 | 0 | 0 | 0 | 0 |  | 15 | 0 | 0 | 0 | 0
12009 | BRANSAMENTE- Luna11 / Zo MT-JT Timisoara / COSTIN DANIELA-DUMBRAVITA,Janos Hunyadi | TIMISOARA |  | DB1A114-BRS-719S / 047900035545 / 10406376 | 1974/6080 | 2 | 11 | 2016 | 2944.67 | 0 | 0 | 2944.67 | 2944.67 | 0 | 0 | 2944.67 | 0 | 0 | 0 | 0 | 0 | 0 | 0 | 0 |  | 30 | 0 | 0 | 0 | 0
12010 | GRUPURI DE MASURA- Luna11 / / COSTIN DANIELA-DUMBRAVITA,Janos Hunyadi | TIMISOARA |  | DB1A106-GDM-817 / 048700002683 / 10406378 | 1974/6079 | 2 | 11 | 2016 | 304.94 | 0 | 0 | 304.94 | 304.94 | 0 | 0 | 304.94 | 0 | 0 | 0 | 0 | 0 | 0 | 0 | 0 |  | 15 | 0 | 0 | 0 | 0
12011 | GRUPURI DE MASURA- Luna10 / / STANCU CAMELIA-UTVIN,nr.606/A | TIMISOARA |  | DB1A203-GDM-817 / 048700002678 / 10397177 | 1492/5786 | 4 | 10 | 2016 | 105.94 | 0 | 0 | 105.94 | 105.94 | 0 | 0 | 105.94 | 0 | 0 | 0 | 0 | 0 | 0 | 0 | 0 |  | 15 | 0 | 0 | 0 | 0
12012 | BRANSAMENTE- Luna10 / Zo MT-JT Timisoara / PASAT ALINA MONICA-UTVIN,nr.606/B | TIMISOARA |  | DB1A211-BRS-719S / 047900035533 / 10397186 | 1470/5787 | 4 | 10 | 2016 | 2091.63 | 0 | 0 | 2091.63 | 2091.63 | 0 | 0 | 2091.63 | 0 | 0 | 0 | 0 | 0 | 0 | 0 | 0 |  | 30 | 0 | 0 | 0 | 0
12013 | BRANSAMENTE- Luna11 / Zo MT-JT Timisoara / CUT MARIANA | TIMISOARA |  | DB1A114-BRS-719S / 047900035545 / 10397055 | 140652/6080 | 2 | 11 | 2016 | 2499.13 | 0 | 0 | 2499.13 | 2499.13 | 0 | 0 | 2499.13 | 0 | 0 | 0 | 0 | 0 | 0 | 0 | 0 |  | 30 | 0 | 0 | 0 | 0
12014 | GRUPURI DE MASURA- Luna11 / / CUT MARIANA-contor | TIMISOARA |  | DB1A106-GDM-817 / 048700002683 / 10397056 | 140652/6079 | 2 | 11 | 2016 | 368.14 | 0 | 0 | 368.14 | 368.14 | 0 | 0 | 368.14 | 0 | 0 | 0 | 0 | 0 | 0 | 0 | 0 |  | 15 | 0 | 0 | 0 | 0
12015 | BRANSAMENTE- Luna11 / Zo MT-JT Timisoara / POP CRISTIAN-TM,str.Tigrului,nr.7 | TIMISOARA |  | DB1A114-BRS-719S / 047900035545 / 10397060 | 1551/6080 | 2 | 11 | 2016 | 1074.63 | 0 | 0 | 1074.63 | 1074.63 | 0 | 0 | 1074.63 | 0 | 0 | 0 | 0 | 0 | 0 | 0 | 0 |  | 30 | 0 | 0 | 0 | 0
12016 | GRUPURI DE MASURA- Luna11 / / POP CRISTIAN-TM,str.Tigrului,nr.7 | TIMISOARA |  | DB1A106-GDM-817 / 048700002683 / 10397062 | 1551/6079 | 2 | 11 | 2016 | 351.55 | 0 | 0 | 351.55 | 351.55 | 0 | 0 | 351.55 | 0 | 0 | 0 | 0 | 0 | 0 | 0 | 0 |  | 15 | 0 | 0 | 0 | 0
12017 | BRANSAMENTE- Luna09 / Zo MT-JT Timisoara / SAFTESCU SORIN-TM,George Clemenceanu,nr1 | TIMISOARA |  | DB1A230-BRS-719S / 047900035522 / 10397091 | 1497/5335 | 1 | 9 | 2016 | 4900.26 | 0 | 0 | 4900.26 | 4900.26 | 0 | 0 | 4900.26 | 0 | 0 | 0 | 0 | 0 | 0 | 0 | 0 |  | 30 | 0 | 0 | 0 | 0
12018 | GRUPURI DE MASURA- Luna10 / / SAFTESCU SORIN-TM,George Clemenceanu,nr1 | TIMISOARA |  | DB1A203-GDM-817 / 048700002678 / 10397092 | 1497/5786 | 4 | 10 | 2016 | 350.33 | 0 | 0 | 350.33 | 350.33 | 0 | 0 | 350.33 | 0 | 0 | 0 | 0 | 0 | 0 | 0 | 0 |  | 15 | 0 | 0 | 0 | 0
12019 | BRANSAMENTE- Luna10 / Zo MT-JT Timisoara / CEZAR CHALLENGE SRL-CARANI,nr.387A | TIMISOARA |  | DB1A211-BRS-719S / 047900035533 / 10397099 | 1665/5787 | 4 | 10 | 2016 | 6625.69 | 0 | 0 | 6625.69 | 6625.69 | 0 | 0 | 6625.69 | 0 | 0 | 0 | 0 | 0 | 0 | 0 | 0 |  | 30 | 0 | 0 | 0 | 0
12020 | GRUPURI DE MASURA- Luna11 / / CEZAR CHALLENGE SRL-CARANI,nr.387A | TIMISOARA |  | DB1A106-GDM-817 / 048700002683 / 10397104 | 1665/6079 | 2 | 11 | 2016 | 388.94 | 0 | 0 | 388.94 | 388.94 | 0 | 0 | 388.94 | 0 | 0 | 0 | 0 | 0 | 0 | 0 | 0 |  | 15 | 0 | 0 | 0 | 0
12021 | BRANSAMENTE- Luna09 / Zo MT-JT Timisoara / COMUNA ORTISOARA-ORTISOARA,nr.625 | TIMISOARA |  | DB1A230-BRS-719S / 047900035522 / 10397135 | 1549/5335 | 1 | 9 | 2016 | 3472.77 | 0 | 0 | 3472.77 | 3472.77 | 0 | 0 | 3472.77 | 0 | 0 | 0 | 0 | 0 | 0 | 0 | 0 |  | 30 | 0 | 0 | 0 | 0
12022 | GRUPURI DE MASURA- Luna10 / / COMUNA ORTISOARA-ORTISOARA,nr.625 | TIMISOARA |  | DB1A203-GDM-817 / 048700002678 / 10397139 | 1549/5786 | 4 | 10 | 2016 | 365.78 | 0 | 0 | 365.78 | 365.78 | 0 | 0 | 365.78 | 0 | 0 | 0 | 0 | 0 | 0 | 0 | 0 |  | 15 | 0 | 0 | 0 | 0
12023 | GRUPURI DE MASURA- Luna10 / / POPA IONELA- LAVINIA | TIMISOARA |  | DB1A203-GDM-817 / 048700002678 / 10397674 | 1419335 | 4 | 10 | 2016 | 241.47 | 0 | 0 | 241.47 | 241.47 | 0 | 0 | 241.47 | 0 | 0 | 0 | 0 | 0 | 0 | 0 | 0 |  | 15 | 0 | 0 | 0 | 0
12024 | GRUPURI DE MASURA- Luna10 / / PASAT ALINA MONICA-UTVIN,nr.606/B | TIMISOARA |  | DB1A203-GDM-817 / 048700002678 / 10397193 | 1470/5786 | 4 | 10 | 2016 | 105.93 | 0 | 0 | 105.93 | 105.93 | 0 | 0 | 105.93 | 0 | 0 | 0 | 0 | 0 | 0 | 0 | 0 |  | 15 | 0 | 0 | 0 | 0
12025 | GRUPURI DE MASURA- Luna10 / / LUPU LADISLAU-UTVIN,nr.602,ap.2 | TIMISOARA |  | DB1A203-GDM-817 / 048700002678 / 10396659 | 1491/5786 | 4 | 10 | 2016 | 102.1 | 0 | 0 | 102.1 | 102.1 | 0 | 0 | 102.1 | 0 | 0 | 0 | 0 | 0 | 0 | 0 | 0 |  | 15 | 0 | 0 | 0 | 0
12026 | BRANSAMENTE- Luna10 / Zo MT-JT Timisoara / MILOVAN DAN-UTVIN,nr.602,ap.1 | TIMISOARA |  | DB1A211-BRS-719S / 047900035533 / 10396662 | 1509/5787 | 4 | 10 | 2016 | 2513.89 | 0 | 0 | 2513.89 | 2513.89 | 0 | 0 | 2513.89 | 0 | 0 | 0 | 0 | 0 | 0 | 0 | 0 |  | 30 | 0 | 0 | 0 | 0
12027 | GRUPURI DE MASURA- Luna10 / / MILOVAN DAN-UTVIN,nr.602,ap.1 | TIMISOARA |  | DB1A203-GDM-817 / 048700002678 / 10396664 | 1509/5786 | 4 | 10 | 2016 | 341.95 | 0 | 0 | 341.95 | 341.95 | 0 | 0 | 341.95 | 0 | 0 | 0 | 0 | 0 | 0 | 0 | 0 |  | 15 | 0 | 0 | 0 | 0
12028 | BRANSAMENTE- Luna11 / Zo MT-JT Timisoara / BUGARIU ILIE-SANMIHAIU ROMAN,nr.456A | TIMISOARA |  | DB1A114-BRS-719S / 047900035545 / 10396724 | 1585/6080 | 2 | 11 | 2016 | 1433.52 | 0 | 0 | 1433.52 | 1433.52 | 0 | 0 | 1433.52 | 0 | 0 | 0 | 0 | 0 | 0 | 0 | 0 |  | 30 | 0 | 0 | 0 | 0
12029 | GRUPURI DE MASURA- Luna11 / / BUGARIU ILIE-SANMIHAIU ROMAN,nr.456A | TIMISOARA |  | DB1A106-GDM-817 / 048700002683 / 10396729 | 1585/6079 | 2 | 11 | 2016 | 109.52 | 0 | 0 | 109.52 | 109.52 | 0 | 0 | 109.52 | 0 | 0 | 0 | 0 | 0 | 0 | 0 | 0 |  | 15 | 0 | 0 | 0 | 0
12030 | BRANSAMENTE- Luna11 / Zo MT-JT Timisoara / BODNARIU OVIDIU-RECAS,nr.614 | TIMISOARA |  | DB1A112-BRS-719A / 047900035546 / 10396741 | 1692/6081 | 2 | 11 | 2016 | 1677.58 | 0 | 0 | 1677.58 | 1677.58 | 0 | 0 | 1677.58 | 0 | 0 | 0 | 0 | 0 | 0 | 0 | 0 |  | 40 | 0 | 0 | 0 | 0
12031 | GRUPURI DE MASURA- Luna11 / / BODNARIU OVIDIU-RECAS,nr.614 | TIMISOARA |  | DB1A106-GDM-817 / 048700002683 / 10396757 | 1692/6079 | 2 | 11 | 2016 | 313.32 | 0 | 0 | 313.32 | 313.32 | 0 | 0 | 313.32 | 0 | 0 | 0 | 0 | 0 | 0 | 0 | 0 |  | 15 | 0 | 0 | 0 | 0
12032 | BRANSAMENTE- Luna10 / Zo MT-JT Timisoara / NICOLA VLAD-SANMIHAIU ROMAN,nr.324 B5 | TIMISOARA |  | DB1A211-BRS-719S / 047900035533 / 10396770 | 1441/5787 | 4 | 10 | 2016 | 2603.71 | 0 | 0 | 2603.71 | 2603.71 | 0 | 0 | 2603.71 | 0 | 0 | 0 | 0 | 0 | 0 | 0 | 0 |  | 30 | 0 | 0 | 0 | 0
12033 | GRUPURI DE MASURA- Luna10 / / NICOLA VLAD-SANMIHAIU ROMAN,nr.324 B5 | TIMISOARA |  | DB1A203-GDM-817 / 048700002678 / 10396771 | 1441/5786 | 4 | 10 | 2016 | 309.89 | 0 | 0 | 309.89 | 309.89 | 0 | 0 | 309.89 | 0 | 0 | 0 | 0 | 0 | 0 | 0 | 0 |  | 15 | 0 | 0 | 0 | 0
12034 | BRANSAMENTE- Luna10 / Zo MT-JT Timisoara / PREDOI MARIA-Utvin,nr.611 | TIMISOARA |  | DB1A211-BRS-719S / 047900035533 / 10396787 | 1409/5787 | 4 | 10 | 2016 | 1898.98 | 0 | 0 | 1898.98 | 1898.98 | 0 | 0 | 1898.98 | 0 | 0 | 0 | 0 | 0 | 0 | 0 | 0 |  | 30 | 0 | 0 | 0 | 0
12035 | GRUPURI DE MASURA- Luna10 / / PREDOI MARIA-Utvin,nr.611 | TIMISOARA |  | DB1A203-GDM-817 / 048700002678 / 10396789 | 1409/5786 | 4 | 10 | 2016 | 125.16 | 0 | 0 | 125.16 | 125.16 | 0 | 0 | 125.16 | 0 | 0 | 0 | 0 | 0 | 0 | 0 | 0 |  | 15 | 0 | 0 | 0 | 0
12036 | BRANSAMENTE- Luna11 / Zo MT-JT Timisoara / CRISTEA DANIEL VASILE-UTVIN,nr.608A | TIMISOARA |  | DB1A114-BRS-719S / 047900035545 / 10396792 | 1379/6080 | 2 | 11 | 2016 | 2050.78 | 0 | 0 | 2050.78 | 2050.78 | 0 | 0 | 2050.78 | 0 | 0 | 0 | 0 | 0 | 0 | 0 | 0 |  | 30 | 0 | 0 | 0 | 0
12037 | GRUPURI DE MASURA- Luna10 / / CRISTEA DANIEL VASILE-UTVIN,nr.608A | TIMISOARA |  | DB1A203-GDM-817 / 048700002678 / 10396793 | 1379/5786 | 4 | 10 | 2016 | 81.74 | 0 | 0 | 81.74 | 81.74 | 0 | 0 | 81.74 | 0 | 0 | 0 | 0 | 0 | 0 | 0 | 0 |  | 15 | 0 | 0 | 0 | 0
12038 | BRANSAMENTE- Luna10 / Zo MT-JT Timisoara / DAMIAN FLAVIUS ROBERTIU ILIE-UTVIN nr.60 | TIMISOARA |  | DB1A211-BRS-719S / 047900035533 / 10396795 | 1457/5787 | 4 | 10 | 2016 | 2050.78 | 0 | 0 | 2050.78 | 2050.78 | 0 | 0 | 2050.78 | 0 | 0 | 0 | 0 | 0 | 0 | 0 | 0 |  | 30 | 0 | 0 | 0 | 0
12039 | GRUPURI DE MASURA- Luna10 / / DAMIAN FLAVIUS ROBERTIU ILIE-UTVIN nr.60 | TIMISOARA |  | DB1A203-GDM-817 / 048700002678 / 10396796 | 1457/5786 | 4 | 10 | 2016 | 102.1 | 0 | 0 | 102.1 | 102.1 | 0 | 0 | 102.1 | 0 | 0 | 0 | 0 | 0 | 0 | 0 | 0 |  | 15 | 0 | 0 | 0 | 0
12040 | BRANSAMENTE- Luna10 / Zo MT-JT Timisoara / OLAR MARIN-SACALAZ,CF.404965 | TIMISOARA |  | DB1A211-BRS-719S / 047900035533 / 10396798 | 1408/5787 | 4 | 10 | 2016 | 1898.98 | 0 | 0 | 1898.98 | 1898.98 | 0 | 0 | 1898.98 | 0 | 0 | 0 | 0 | 0 | 0 | 0 | 0 |  | 30 | 0 | 0 | 0 | 0
12041 | GRUPURI DE MASURA- Luna10 / / OLAR MARIN-SACALAZ,CF.404965 | TIMISOARA |  | DB1A203-GDM-817 / 048700002678 / 10396799 | 1408/5786 | 4 | 10 | 2016 | 132.2 | 0 | 0 | 132.2 | 132.2 | 0 | 0 | 132.2 | 0 | 0 | 0 | 0 | 0 | 0 | 0 | 0 |  | 15 | 0 | 0 | 0 | 0
12042 | BRANSAMENTE- Luna09 / Zo MT-JT Timisoara / UJICA IONICA;UTVIN CF.404054 | TIMISOARA |  | DB1A230-BRS-719S / 047900035522 / 10396801 | 1439/5335 | 1 | 9 | 2016 | 2325.95 | 0 | 0 | 2325.95 | 2325.95 | 0 | 0 | 2325.95 | 0 | 0 | 0 | 0 | 0 | 0 | 0 | 0 |  | 30 | 0 | 0 | 0 | 0
12043 | GRUPURI DE MASURA- Luna10 / / UJICA IONICA;UTVIN CF.404054 | TIMISOARA |  | DB1A203-GDM-817 / 048700002678 / 10396802 | 1439/5786 | 4 | 10 | 2016 | 424.73 | 0 | 0 | 424.73 | 424.73 | 0 | 0 | 424.73 | 0 | 0 | 0 | 0 | 0 | 0 | 0 | 0 |  | 15 | 0 | 0 | 0 | 0
12044 | BRANSAMENTE- Luna11 / Zo MT-JT Timisoara / ICHIM MARIUS-DUDESTII NOI,str.Bega,nr.29 | TIMISOARA |  | DB1A114-BRS-719S / 047900035545 / 10397179 | 1725/6080 | 2 | 11 | 2016 | 1755.74 | 0 | 0 | 1755.74 | 1755.74 | 0 | 0 | 1755.74 | 0 | 0 | 0 | 0 | 0 | 0 | 0 | 0 |  | 30 | 0 | 0 | 0 | 0
12045 | BRANSAMENTE- Luna10 / Zo MT-JT Timisoara / COSTEA ILIE-TIMISOARA,str.Armoniei,nr.34 | TIMISOARA |  | DB1A211-BRS-719S / 047900035533 / 10395572 | 1562/5787 | 4 | 10 | 2016 | 2631.67 | 0 | 0 | 2631.67 | 2631.67 | 0 | 0 | 2631.67 | 0 | 0 | 0 | 0 | 0 | 0 | 0 | 0 |  | 30 | 0 | 0 | 0 | 0
12046 | GRUPURI DE MASURA- Luna10 / / COSTEA ILIE-TIMISOARA,str.Armoniei,nr.34 | TIMISOARA |  | DB1A203-GDM-817 / 048700002678 / 10395574 | 1562/5786 | 4 | 10 | 2016 | 132.2 | 0 | 0 | 132.2 | 132.2 | 0 | 0 | 132.2 | 0 | 0 | 0 | 0 | 0 | 0 | 0 | 0 |  | 15 | 0 | 0 | 0 | 0
12047 | GRUPURI DE MASURA- Luna10 / / MURESAN SILVIU AVRAM | TIMISOARA |  | DB1A203-GDM-817 / 048700002678 / 10395591 | 1419335 | 4 | 10 | 2016 | 159.48 | 0 | 0 | 159.48 | 159.48 | 0 | 0 | 159.48 | 0 | 0 | 0 | 0 | 0 | 0 | 0 | 0 |  | 15 | 0 | 0 | 0 | 0
12048 | BRANSAMENTE- Luna10 / Zo MT-JT Timisoara / POPA NICOLAE-GIROC,str.Astrilor,CF407055 | TIMISOARA |  | DB1A211-BRS-719S / 047900035533 / 10400422 | 1522/5787 | 4 | 10 | 2016 | 3708.77 | 0 | 0 | 3708.77 | 3708.77 | 0 | 0 | 3708.77 | 0 | 0 | 0 | 0 | 0 | 0 | 0 | 0 |  | 30 | 0 | 0 | 0 | 0
12049 | GRUPURI DE MASURA- Luna11 / / POPA NICOLAE-GIROC,str.Astrilor,CF407055 | TIMISOARA |  | DB1A106-GDM-817 / 048700002683 / 10400425 | 1522/6079 | 2 | 11 | 2016 | 364.81 | 0 | 0 | 364.81 | 364.81 | 0 | 0 | 364.81 | 0 | 0 | 0 | 0 | 0 | 0 | 0 | 0 |  | 15 | 0 | 0 | 0 | 0
12050 | BRANSAMENTE- Luna11 / Zo MT-JT Timisoara / GROZA CRISTINA-DUMBRAVITA,A.Endre,405889 | TIMISOARA |  | DB1A114-BRS-719S / 047900035545 / 10395877 | 1557/6080 | 2 | 11 | 2016 | 2459.15 | 0 | 0 | 2459.15 | 2459.15 | 0 | 0 | 2459.15 | 0 | 0 | 0 | 0 | 0 | 0 | 0 | 0 |  | 30 | 0 | 0 | 0 | 0
12051 | GRUPURI DE MASURA- Luna11 / / GROZA CRISTINA-DUMBRAVITA,A.Endre,405889 | TIMISOARA |  | DB1A106-GDM-817 / 048700002683 / 10395880 | 1557/6079 | 2 | 11 | 2016 | 321.32 | 0 | 0 | 321.32 | 321.32 | 0 | 0 | 321.32 | 0 | 0 | 0 | 0 | 0 | 0 | 0 | 0 |  | 15 | 0 | 0 | 0 | 0
12052 | GRUPURI DE MASURA- Luna11 / / GOCIU ALEXANDRA-DUMBRAVITA,Al.Macedon 12 | TIMISOARA |  | DB1A106-GDM-817 / 048700002683 / 10404197 | 1815/6079 | 2 | 11 | 2016 | 104 | 0 | 0 | 104 | 104 | 0 | 0 | 104 | 0 | 0 | 0 | 0 | 0 | 0 | 0 | 0 |  | 15 | 0 | 0 | 0 | 0
12053 | BRANSAMENTE- Luna10 / Zo MT-JT Timisoara / CRASOVAN DANUT-IOAN | TIMISOARA |  | DB1A215-BRS-719A / 047900035534 / 10404210 | 139965/5789 | 4 | 10 | 2016 | 1439.5 | 0 | 0 | 1439.5 | 1439.5 | 0 | 0 | 1439.5 | 0 | 0 | 0 | 0 | 0 | 0 | 0 | 0 |  | 40 | 0 | 0 | 0 | 0
12054 | GRUPURI DE MASURA- Luna11 / / CRASOVAN DANUT-IOAN | TIMISOARA |  | DB1A106-GDM-817 / 048700002683 / 10404212 | 1526351 | 2 | 11 | 2016 | 460.84 | 0 | 0 | 460.84 | 460.84 | 0 | 0 | 460.84 | 0 | 0 | 0 | 0 | 0 | 0 | 0 | 0 |  | 15 | 0 | 0 | 0 | 0
12055 | LINII JT- Luna12 / Zo MT-JT Timisoara / MUNICIPIUL LUGOJ | TIMISOARA |  | DB1A268-LJT-629 / 045000011329 / 10403826 | 149954/7766 | 31 | 12 | 2016 | 3533.42 | 0 | 0 | 3533.42 | 3533.42 | 0 | 0 | 3533.42 | 0 | 0 | 0 | 0 | 0 | 0 | 0 | 0 |  | 40 | 0 | 0 | 0 | 0
12056 | BRANSAMENTE- Luna09 / Zo MT-JT Timisoara / CRASNANIC VIOREL-br | TIMISOARA |  | DB1A107-BRS-719A / 047900035523 / 10400211 | 135121/5359 | 2 | 9 | 2016 | 2327.93 | 0 | 0 | 2327.93 | 2327.93 | 0 | 0 | 2327.93 | 0 | 0 | 0 | 0 | 0 | 0 | 0 | 0 |  | 40 | 0 | 0 | 0 | 0
12057 | GRUPURI DE MASURA- Luna09 / / CRASNANIC VIORE-contor | TIMISOARA |  | DB1A116-GDM-817 / 048700002663 / 10400212 | 135121/5330 | 1 | 9 | 2016 | 371.91 | 0 | 0 | 371.91 | 371.91 | 0 | 0 | 371.91 | 0 | 0 | 0 | 0 | 0 | 0 | 0 | 0 |  | 15 | 0 | 0 | 0 | 0
12058 | GRUPURI DE MASURA- Luna10 / / SPUNEI ARONICA | TIMISOARA |  | DB1A203-GDM-817 / 048700002678 / 10400216 | 1419335 | 4 | 10 | 2016 | 483.79 | 0 | 0 | 483.79 | 483.79 | 0 | 0 | 483.79 | 0 | 0 | 0 | 0 | 0 | 0 | 0 | 0 |  | 15 | 0 | 0 | 0 | 0
12059 | BRANSAMENTE- Luna10 / Zo MT-JT Timisoara / GO MEDIASRL | TIMISOARA |  | DB1A211-BRS-719S / 047900035533 / 10400225 | 1419700 | 4 | 10 | 2016 | 2613.01 | 0 | 0 | 2613.01 | 2613.01 | 0 | 0 | 2613.01 | 0 | 0 | 0 | 0 | 0 | 0 | 0 | 0 |  | 30 | 0 | 0 | 0 | 0
12060 | GRUPURI DE MASURA- Luna10 / / GO MEDIASRL-CONTOR | TIMISOARA |  | DB1A203-GDM-817 / 048700002678 / 10400226 | 138263/5786 | 4 | 10 | 2016 | 319.69 | 0 | 0 | 319.69 | 319.69 | 0 | 0 | 319.69 | 0 | 0 | 0 | 0 | 0 | 0 | 0 | 0 |  | 15 | 0 | 0 | 0 | 0
12061 | BRANSAMENTE- Luna11 / Zo MT-JT Timisoara / PINTEA MARIUS | TIMISOARA |  | DB1A112-BRS-719A / 047900035546 / 10400227 | 143124/6081 | 2 | 11 | 2016 | 1520.29 | 0 | 0 | 1520.29 | 1520.29 | 0 | 0 | 1520.29 | 0 | 0 | 0 | 0 | 0 | 0 | 0 | 0 |  | 40 | 0 | 0 | 0 | 0
12062 | GRUPURI DE MASURA- Luna11 / / PINTEA MARIUS-CONTOR | TIMISOARA |  | DB1A106-GDM-817 / 048700002683 / 10400228 | 143124/6079 | 2 | 11 | 2016 | 351.46 | 0 | 0 | 351.46 | 351.46 | 0 | 0 | 351.46 | 0 | 0 | 0 | 0 | 0 | 0 | 0 | 0 |  | 15 | 0 | 0 | 0 | 0
12063 | BRANSAMENTE- Luna10 / Zo MT-JT Timisoara / AGRI SAUER S.R.L. | TIMISOARA |  | DB1A211-BRS-719S / 047900035533 / 10400234 | 134359/5787 | 4 | 10 | 2016 | 2403.12 | 0 | 0 | 2403.12 | 2403.12 | 0 | 0 | 2403.12 | 0 | 0 | 0 | 0 | 0 | 0 | 0 | 0 |  | 30 | 0 | 0 | 0 | 0
12064 | GRUPURI DE MASURA- Luna11 / / AGRI SAUER S.R.L. | TIMISOARA |  | DB1A106-GDM-817 / 048700002683 / 10400235 | 1526351 | 2 | 11 | 2016 | 326.32 | 0 | 0 | 326.32 | 326.32 | 0 | 0 | 326.32 | 0 | 0 | 0 | 0 | 0 | 0 | 0 | 0 |  | 15 | 0 | 0 | 0 | 0
12065 | BRANSAMENTE- Luna10 / Zo MT-JT Timisoara / AGRI SAUER S.R.L. | TIMISOARA |  | DB1A211-BRS-719S / 047900035533 / 10400240 | 134359/5787 | 4 | 10 | 2016 | 658.7 | 0 | 0 | 658.7 | 658.7 | 0 | 0 | 658.7 | 0 | 0 | 0 | 0 | 0 | 0 | 0 | 0 |  | 30 | 0 | 0 | 0 | 0
12066 | BRANSAMENTE- Luna11 / Zo MT-JT Timisoara / NICULESCU ANA-TM,Joszef Preyer,nr1A,ap1B | TIMISOARA |  | DB1A114-BRS-719S / 047900035545 / 10400257 | 1735/6080 | 2 | 11 | 2016 | 1080.67 | 0 | 0 | 1080.67 | 1080.67 | 0 | 0 | 1080.67 | 0 | 0 | 0 | 0 | 0 | 0 | 0 | 0 |  | 30 | 0 | 0 | 0 | 0
12067 | GRUPURI DE MASURA- Luna11 / / NICULESCU ANA-TM,Joszef Preyer,nr1A,ap1B | TIMISOARA |  | DB1A106-GDM-817 / 048700002683 / 10400259 | 1735/6079 | 2 | 11 | 2016 | 109.52 | 0 | 0 | 109.52 | 109.52 | 0 | 0 | 109.52 | 0 | 0 | 0 | 0 | 0 | 0 | 0 | 0 |  | 15 | 0 | 0 | 0 | 0
12068 | BRANSAMENTE- Luna11 / Zo MT-JT Timisoara / HATU SILVICA-RECAS,str.Venus,nr.3 | TIMISOARA |  | DB1A114-BRS-719S / 047900035545 / 10400487 | 1904/6080 | 2 | 11 | 2016 | 1641.61 | 0 | 0 | 1641.61 | 1641.61 | 0 | 0 | 1641.61 | 0 | 0 | 0 | 0 | 0 | 0 | 0 | 0 |  | 30 | 0 | 0 | 0 | 0
12069 | GRUPURI DE MASURA- Luna11 / / HATU SILVICA-RECAS,str.Venus,nr.3 | TIMISOARA |  | DB1A106-GDM-817 / 048700002683 / 10400490 | 1904/6079 | 2 | 11 | 2016 | 295.87 | 0 | 0 | 295.87 | 295.87 | 0 | 0 | 295.87 | 0 | 0 | 0 | 0 | 0 | 0 | 0 | 0 |  | 15 | 0 | 0 | 0 | 0
12070 | BRANSAMENTE- Luna11 / Zo MT-JT Timisoara / SCARLATESCU CRISTIAN-TM,Aleea Minis,nr.8 | TIMISOARA |  | DB1A114-BRS-719S / 047900035545 / 10395920 | 1678/6080 | 2 | 11 | 2016 | 2249.93 | 0 | 0 | 2249.93 | 2249.93 | 0 | 0 | 2249.93 | 0 | 0 | 0 | 0 | 0 | 0 | 0 | 0 |  | 30 | 0 | 0 | 0 | 0
12071 | GRUPURI DE MASURA- Luna11 / / SCARLATESCU CRISTIAN-TM,Aleea Minis,nr.8 | TIMISOARA |  | DB1A106-GDM-817 / 048700002683 / 10395924 | 1678/6079 | 2 | 11 | 2016 | 319.69 | 0 | 0 | 319.69 | 319.69 | 0 | 0 | 319.69 | 0 | 0 | 0 | 0 | 0 | 0 | 0 | 0 |  | 15 | 0 | 0 | 0 | 0
12072 | BRANSAMENTE- Luna10 / Zo MT-JT Timisoara / SHARARA SRL-TIMISOARA,str.Alba Iulia,nr2 | TIMISOARA |  | DB1A211-BRS-719S / 047900035533 / 10395936 | 1401/5787 | 4 | 10 | 2016 | 1933.35 | 0 | 0 | 1933.35 | 1933.35 | 0 | 0 | 1933.35 | 0 | 0 | 0 | 0 | 0 | 0 | 0 | 0 |  | 30 | 0 | 0 | 0 | 0
12073 | GRUPURI DE MASURA- Luna10 / / SHARARA SRL-TIMISOARA,str.Alba Iulia,nr2 | TIMISOARA |  | DB1A203-GDM-817 / 048700002678 / 10395938 | 1401/5786 | 4 | 10 | 2016 | 325.16 | 0 | 0 | 325.16 | 325.16 | 0 | 0 | 325.16 | 0 | 0 | 0 | 0 | 0 | 0 | 0 | 0 |  | 15 | 0 | 0 | 0 | 0
12074 | BRANSAMENTE- Luna11 / Zo MT-JT Timisoara / GOCIU ALEXANDRA-DUMBRAVITA,Al.Macedon 12 | TIMISOARA |  | DB1A114-BRS-719S / 047900035545 / 10404195 | 1815/6080 | 2 | 11 | 2016 | 1951.79 | 0 | 0 | 1951.79 | 1951.79 | 0 | 0 | 1951.79 | 0 | 0 | 0 | 0 | 0 | 0 | 0 | 0 |  | 30 | 0 | 0 | 0 | 0
12075 | BRANSAMENTE- Luna09 / Zo MT-JT Timisoara / PUICA ELENA-IANOVA,CF.406499,jud.Timis | TIMISOARA |  | DB1A230-BRS-719S / 047900035522 / 10404032 | 1637/5335 | 1 | 9 | 2016 | 4636.95 | 0 | 0 | 4636.95 | 4636.95 | 0 | 0 | 4636.95 | 0 | 0 | 0 | 0 | 0 | 0 | 0 | 0 |  | 30 | 0 | 0 | 0 | 0
12076 | GRUPURI DE MASURA- Luna11 / / THALIA SUD SRL-DUMBRAVITA,CF.401480 | TIMISOARA |  | DB1A106-GDM-817 / 048700002683 / 10404018 | 1753/6079 | 2 | 11 | 2016 | 113.38 | 0 | 0 | 113.38 | 113.38 | 0 | 0 | 113.38 | 0 | 0 | 0 | 0 | 0 | 0 | 0 | 0 |  | 15 | 0 | 0 | 0 | 0
12077 | BRANSAMENTE- Luna11 / Zo MT-JT Timisoara / THALIA SUD SRL-DUMBRAVITA,CF.401480 | TIMISOARA |  | DB1A114-BRS-719S / 047900035545 / 10404010 | 1753/6080 | 2 | 11 | 2016 | 2701.07 | 0 | 0 | 2701.07 | 2701.07 | 0 | 0 | 2701.07 | 0 | 0 | 0 | 0 | 0 | 0 | 0 | 0 |  | 30 | 0 | 0 | 0 | 0
12078 | GRUPURI DE MASURA- Luna11 / / TUCHILA VALERIU-SACALAZ,CF.410234 | TIMISOARA |  | DB1A106-GDM-817 / 048700002683 / 10403995 | 1654/6079 | 2 | 11 | 2016 | 320.79 | 0 | 0 | 320.79 | 320.79 | 0 | 0 | 320.79 | 0 | 0 | 0 | 0 | 0 | 0 | 0 | 0 |  | 15 | 0 | 0 | 0 | 0
12079 | BRANSAMENTE- Luna11 / Zo MT-JT Timisoara / TUCHILA VALERIU-SACALAZ,CF.410234 | TIMISOARA |  | DB1A114-BRS-719S / 047900035545 / 10403992 | 1654/6080 | 2 | 11 | 2016 | 2636.59 | 0 | 0 | 2636.59 | 2636.59 | 0 | 0 | 2636.59 | 0 | 0 | 0 | 0 | 0 | 0 | 0 | 0 |  | 30 | 0 | 0 | 0 | 0
12080 | GRUPURI DE MASURA- Luna10 / / AVRAM MIHAI-SORIN | TIMISOARA |  | DB1A203-GDM-817 / 048700002678 / 10404106 | 1419335 | 4 | 10 | 2016 | 188.65 | 0 | 0 | 188.65 | 188.65 | 0 | 0 | 188.65 | 0 | 0 | 0 | 0 | 0 | 0 | 0 | 0 |  | 15 | 0 | 0 | 0 | 0
12081 | BRANSAMENTE- Luna10 / Zo MT-JT Timisoara / GROZA VALERIA | TIMISOARA |  | DB1A215-BRS-719A / 047900035534 / 10404436 | 135165/5789 | 4 | 10 | 2016 | 1240.55 | 0 | 0 | 1240.55 | 1240.55 | 0 | 0 | 1240.55 | 0 | 0 | 0 | 0 | 0 | 0 | 0 | 0 |  | 40 | 0 | 0 | 0 | 0
12082 | BRANSAMENTE- Luna11 / Zo MT-JT Timisoara / DULOVET FRANCISC-UTVIN,nr.110B | TIMISOARA |  | DB1A114-BRS-719S / 047900035545 / 10404251 | 1601/6080 | 2 | 11 | 2016 | 2034.26 | 0 | 0 | 2034.26 | 2034.26 | 0 | 0 | 2034.26 | 0 | 0 | 0 | 0 | 0 | 0 | 0 | 0 |  | 30 | 0 | 0 | 0 | 0
12083 | GRUPURI DE MASURA- Luna11 / / DULOVET FRANCISC-UTVIN,nr.110B | TIMISOARA |  | DB1A106-GDM-817 / 048700002683 / 10404252 | 1601/6079 | 2 | 11 | 2016 | 124.48 | 0 | 0 | 124.48 | 124.48 | 0 | 0 | 124.48 | 0 | 0 | 0 | 0 | 0 | 0 | 0 | 0 |  | 15 | 0 | 0 | 0 | 0
12084 | BRANSAMENTE- Luna11 / Zo MT-JT Timisoara / TONA EUGEN VASILE-Utvin,nr.202 | TIMISOARA |  | DB1A114-BRS-719S / 047900035545 / 10404258 | 1688/6080 | 2 | 11 | 2016 | 2024.78 | 0 | 0 | 2024.78 | 2024.78 | 0 | 0 | 2024.78 | 0 | 0 | 0 | 0 | 0 | 0 | 0 | 0 |  | 30 | 0 | 0 | 0 | 0
12085 | GRUPURI DE MASURA- Luna11 / / TONA EUGEN VASILE-Utvin,nr.202 | TIMISOARA |  | DB1A106-GDM-817 / 048700002683 / 10404260 | 1688/6079 | 2 | 11 | 2016 | 153.48 | 0 | 0 | 153.48 | 153.48 | 0 | 0 | 153.48 | 0 | 0 | 0 | 0 | 0 | 0 | 0 | 0 |  | 15 | 0 | 0 | 0 | 0
12086 | BRANSAMENTE- Luna10 / Zo MT-JT Timisoara / HERCZEG ANDREI-TIMISOARA,str.Cozia,nr.61 | TIMISOARA |  | DB1A211-BRS-719S / 047900035533 / 10403982 | 1772/5787 | 4 | 10 | 2016 | 4818.88 | 0 | 0 | 4818.88 | 4818.88 | 0 | 0 | 4818.88 | 0 | 0 | 0 | 0 | 0 | 0 | 0 | 0 |  | 30 | 0 | 0 | 0 | 0
12087 | GRUPURI DE MASURA- Luna11 / / HERCZEG ANDREI-TIMISOARA,str.Cozia,nr.61 | TIMISOARA |  | DB1A106-GDM-817 / 048700002683 / 10403983 | 1772/6079 | 2 | 11 | 2016 | 365.31 | 0 | 0 | 365.31 | 365.31 | 0 | 0 | 365.31 | 0 | 0 | 0 | 0 | 0 | 0 | 0 | 0 |  | 15 | 0 | 0 | 0 | 0
12088 | BRANSAMENTE- Luna11 / Zo MT-JT Timisoara / NEDA NICOLAE-TM-Giroc,Ecoului,CF.402015 | TIMISOARA |  | DB1A114-BRS-719S / 047900035545 / 10404353 | 1653/6080 | 2 | 11 | 2016 | 1909.7 | 0 | 0 | 1909.7 | 1909.7 | 0 | 0 | 1909.7 | 0 | 0 | 0 | 0 | 0 | 0 | 0 | 0 |  | 30 | 0 | 0 | 0 | 0
12089 | GRUPURI DE MASURA- Luna11 / / NEDA NICOLAE-TM-Giroc,Ecoului,CF.402015 | TIMISOARA |  | DB1A106-GDM-817 / 048700002683 / 10404354 | 1653/6079 | 2 | 11 | 2016 | 94.51 | 0 | 0 | 94.51 | 94.51 | 0 | 0 | 94.51 | 0 | 0 | 0 | 0 | 0 | 0 | 0 | 0 |  | 15 | 0 | 0 | 0 | 0
12090 | GRUPURI DE MASURA- Luna11 / / AVRAMESCU GEORGE-TM,Calatorilor,nr.11A | TIMISOARA |  | DB1A106-GDM-817 / 048700002683 / 10404189 | 1795/6079 | 2 | 11 | 2016 | 351.55 | 0 | 0 | 351.55 | 351.55 | 0 | 0 | 351.55 | 0 | 0 | 0 | 0 | 0 | 0 | 0 | 0 |  | 15 | 0 | 0 | 0 | 0
12091 | BRANSAMENTE- Luna11 / Zo MT-JT Timisoara / AVRAMESCU GEORGE-TM,Calatorilor,nr.11A | TIMISOARA |  | DB1A114-BRS-719S / 047900035545 / 10404187 | 1795/6080 | 2 | 11 | 2016 | 3778.92 | 0 | 0 | 3778.92 | 3778.92 | 0 | 0 | 3778.92 | 0 | 0 | 0 | 0 | 0 | 0 | 0 | 0 |  | 30 | 0 | 0 | 0 | 0
12092 | GRUPURI DE MASURA- Luna11 / / SANTISI AURELIO | TIMISOARA |  | DB1A106-GDM-817 / 048700002683 / 10404186 | 162953821/6079 | 2 | 11 | 2016 | 365.25 | 0 | 0 | 365.25 | 365.25 | 0 | 0 | 365.25 | 0 | 0 | 0 | 0 | 0 | 0 | 0 | 0 |  | 15 | 0 | 0 | 0 | 0
12093 | GRUPURI DE MASURA- Luna12 / / KORNYEI IOANA | TIMISOARA |  | DB1A234-GDM-817 / 048700002694 / 10404115 | 140022/7583 | 31 | 12 | 2016 | 367.97 | 0 | 0 | 367.97 | 367.97 | 0 | 0 | 367.97 | 0 | 0 | 0 | 0 | 0 | 0 | 0 | 0 |  | 15 | 0 | 0 | 0 | 0
12094 | BRANSAMENTE- Luna10 / Zo MT-JT Timisoara / GIRZ CRISTINA-UTVIN,nr.87A4 | TIMISOARA |  | DB1A211-BRS-719S / 047900035533 / 10403834 | 1567/5787 | 4 | 10 | 2016 | 2093.26 | 0 | 0 | 2093.26 | 2093.26 | 0 | 0 | 2093.26 | 0 | 0 | 0 | 0 | 0 | 0 | 0 | 0 |  | 30 | 0 | 0 | 0 | 0
12095 | LINII JT- Luna10 / Zo MT-JT Timisoara / GROZA M. ANA PFA / LES JT | TIMISOARA |  | DB1A801-LJT-639 / 045000011259 / 10403836 | 139085/5886 | 31 | 10 | 2016 | 19019.6 | 0 | 0 | 19019.6 | 19019.6 | 0 | 0 | 19019.6 | 0 | 0 | 0 | 0 | 0 | 0 | 0 | 0 |  | 30 | 0 | 0 | 0 | 0
12096 | GRUPURI DE MASURA- Luna11 / / GIRZ CRISTINA-UTVIN,nr.87A4 | TIMISOARA |  | DB1A106-GDM-817 / 048700002683 / 10403838 | 1567/6079 | 2 | 11 | 2016 | 138.55 | 0 | 0 | 138.55 | 138.55 | 0 | 0 | 138.55 | 0 | 0 | 0 | 0 | 0 | 0 | 0 | 0 |  | 15 | 0 | 0 | 0 | 0
12097 | GRUPURI DE MASURA- Luna10 / / GROZA M. ANA PFA / CONTOR | TIMISOARA |  | DB1A203-GDM-817 / 048700002678 / 10403840 | 139085/5786 | 4 | 10 | 2016 | 1005.92 | 0 | 0 | 1005.92 | 1005.92 | 0 | 0 | 1005.92 | 0 | 0 | 0 | 0 | 0 | 0 | 0 | 0 |  | 15 | 0 | 0 | 0 | 0
12098 | BRANSAMENTE- Luna11 / Zo MT-JT Timisoara / PASCALAU CIPRIAN-SANANDREI,CF.402101 | TIMISOARA |  | DB1A114-BRS-719S / 047900035545 / 10403847 | 1599/6080 | 2 | 11 | 2016 | 2436.01 | 0 | 0 | 2436.01 | 2436.01 | 0 | 0 | 2436.01 | 0 | 0 | 0 | 0 | 0 | 0 | 0 | 0 |  | 30 | 0 | 0 | 0 | 0
12099 | GRUPURI DE MASURA- Luna11 / / PASCALAU CIPRIAN-SANANDREI,CF.402101 | TIMISOARA |  | DB1A106-GDM-817 / 048700002683 / 10403848 | 1599/6079 | 2 | 11 | 2016 | 324.81 | 0 | 0 | 324.81 | 324.81 | 0 | 0 | 324.81 | 0 | 0 | 0 | 0 | 0 | 0 | 0 | 0 |  | 15 | 0 | 0 | 0 | 0
12100 | BRANSAMENTE- Luna11 / Zo MT-JT Timisoara / RADU VASILICA-SANANDREI,Violetelor,nr.10 | TIMISOARA |  | DB1A114-BRS-719S / 047900035545 / 10403852 | 1765/6080 | 2 | 11 | 2016 | 1909.7 | 0 | 0 | 1909.7 | 1909.7 | 0 | 0 | 1909.7 | 0 | 0 | 0 | 0 | 0 | 0 | 0 | 0 |  | 30 | 0 | 0 | 0 | 0
12101 | GRUPURI DE MASURA- Luna11 / / RADU VASILICA-SANANDREI,Violetelor,nr.10 | TIMISOARA |  | DB1A106-GDM-817 / 048700002683 / 10403853 | 1765/6079 | 2 | 11 | 2016 | 145.93 | 0 | 0 | 145.93 | 145.93 | 0 | 0 | 145.93 | 0 | 0 | 0 | 0 | 0 | 0 | 0 | 0 |  | 15 | 0 | 0 | 0 | 0
12102 | BRANSAMENTE- Luna12 / Zo MT-JT Timisoara / KORNYEI IOANA | TIMISOARA |  | DB1A723-BRS-719A / 047900035561 / 10404114 | 140022/7588 | 31 | 12 | 2016 | 1716.19 | 0 | 0 | 1716.19 | 1716.19 | 0 | 0 | 1716.19 | 0 | 0 | 0 | 0 | 0 | 0 | 0 | 0 |  | 40 | 0 | 0 | 0 | 0
12103 | GRUPURI DE MASURA- Luna09 / / BIACA DAN-contor | TIMISOARA |  | DB1A116-GDM-817 / 048700002663 / 10401890 | 135184/5330 | 1 | 9 | 2016 | 197.52 | 0 | 0 | 197.52 | 197.52 | 0 | 0 | 197.52 | 0 | 0 | 0 | 0 | 0 | 0 | 0 | 0 |  | 15 | 0 | 0 | 0 | 0
12104 | BRANSAMENTE- Luna11 / Zo MT-JT Timisoara / SARBESCU LUCIAN-DUMBRAVITA,CF.407341 | TIMISOARA |  | DB1A114-BRS-719S / 047900035545 / 10404064 | 1853/6080 | 2 | 11 | 2016 | 2938.14 | 0 | 0 | 2938.14 | 2938.14 | 0 | 0 | 2938.14 | 0 | 0 | 0 | 0 | 0 | 0 | 0 | 0 |  | 30 | 0 | 0 | 0 | 0
12105 | GRUPURI DE MASURA- Luna11 / / SARBESCU LUCIAN-DUMBRAVITA,CF.407341 | TIMISOARA |  | DB1A106-GDM-817 / 048700002683 / 10404065 | 1853/6079 | 2 | 11 | 2016 | 304.71 | 0 | 0 | 304.71 | 304.71 | 0 | 0 | 304.71 | 0 | 0 | 0 | 0 | 0 | 0 | 0 | 0 |  | 15 | 0 | 0 | 0 | 0
12106 | GRUPURI DE MASURA- Luna10 / / PUICA ELENA-IANOVA,CF.406499,jud.Timis | TIMISOARA |  | DB1A203-GDM-817 / 048700002678 / 10404035 | 1637/5786 | 4 | 10 | 2016 | 138.55 | 0 | 0 | 138.55 | 138.55 | 0 | 0 | 138.55 | 0 | 0 | 0 | 0 | 0 | 0 | 0 | 0 |  | 15 | 0 | 0 | 0 | 0
12107 | GRUPURI DE MASURA- Luna12 / / CONSTANTIN PETRICA | TIMISOARA |  | DB1A234-GDM-817 / 048700002694 / 10395943 | 139474/7583 | 31 | 12 | 2016 | 461.41 | 0 | 0 | 461.41 | 461.41 | 0 | 0 | 461.41 | 0 | 0 | 0 | 0 | 0 | 0 | 0 | 0 |  | 15 | 0 | 0 | 0 | 0
12108 | BRANSAMENTE- Luna11 / Zo MT-JT Timisoara / HAMAT ANA-SANMIHAIU ROMAN,nr.363F | TIMISOARA |  | DB1A114-BRS-719S / 047900035545 / 10395949 | 1525/6080 | 2 | 11 | 2016 | 2127.63 | 0 | 0 | 2127.63 | 2127.63 | 0 | 0 | 2127.63 | 0 | 0 | 0 | 0 | 0 | 0 | 0 | 0 |  | 30 | 0 | 0 | 0 | 0
12109 | BRANSAMENTE- Luna12 / Zo MT-JT Timisoara / SIRBU CATITA | TIMISOARA |  | DB1A723-BRS-719A / 047900035561 / 10395951 | 139476/7588 | 31 | 12 | 2016 | 1727.13 | 0 | 0 | 1727.13 | 1727.13 | 0 | 0 | 1727.13 | 0 | 0 | 0 | 0 | 0 | 0 | 0 | 0 |  | 40 | 0 | 0 | 0 | 0
12110 | GRUPURI DE MASURA- Luna11 / / HAMAT ANA-SANMIHAIU ROMAN,nr.363F | TIMISOARA |  | DB1A106-GDM-817 / 048700002683 / 10395952 | 1525/6079 | 2 | 11 | 2016 | 153.48 | 0 | 0 | 153.48 | 153.48 | 0 | 0 | 153.48 | 0 | 0 | 0 | 0 | 0 | 0 | 0 | 0 |  | 15 | 0 | 0 | 0 | 0
12111 | GRUPURI DE MASURA- Luna10 / / SIRBU CATITA | TIMISOARA |  | DB1A203-GDM-817 / 048700002678 / 10395955 | 1419335 | 4 | 10 | 2016 | 158.82 | 0 | 0 | 158.82 | 158.82 | 0 | 0 | 158.82 | 0 | 0 | 0 | 0 | 0 | 0 | 0 | 0 |  | 15 | 0 | 0 | 0 | 0
12112 | BRANSAMENTE- Luna11 / Zo MT-JT Timisoara / STEGARU COSTEL-TM,N.Stoica de Hateg,nr27 | TIMISOARA |  | DB1A114-BRS-719S / 047900035545 / 10395959 | 1894/6080 | 2 | 11 | 2016 | 3986.15 | 0 | 0 | 3986.15 | 3986.15 | 0 | 0 | 3986.15 | 0 | 0 | 0 | 0 | 0 | 0 | 0 | 0 |  | 30 | 0 | 0 | 0 | 0
12113 | GRUPURI DE MASURA- Luna11 / / STEGARU COSTEL-TM,N.Stoica de Hateg,nr27 | TIMISOARA |  | DB1A106-GDM-817 / 048700002683 / 10395960 | 1894/6079 | 2 | 11 | 2016 | 320.8 | 0 | 0 | 320.8 | 320.8 | 0 | 0 | 320.8 | 0 | 0 | 0 | 0 | 0 | 0 | 0 | 0 |  | 15 | 0 | 0 | 0 | 0
12114 | BRANSAMENTE- Luna10 / Zo MT-JT Timisoara / STOICA ALIN VALERIU-UTVIN,nr.603B | TIMISOARA |  | DB1A211-BRS-719S / 047900035533 / 10395970 | 1412/5787 | 4 | 10 | 2016 | 2132.46 | 0 | 0 | 2132.46 | 2132.46 | 0 | 0 | 2132.46 | 0 | 0 | 0 | 0 | 0 | 0 | 0 | 0 |  | 30 | 0 | 0 | 0 | 0
12115 | GRUPURI DE MASURA- Luna10 / / STOICA ALIN VALERIU-UTVIN,nr.603B | TIMISOARA |  | DB1A203-GDM-817 / 048700002678 / 10395971 | 1412/5786 | 4 | 10 | 2016 | 154.19 | 0 | 0 | 154.19 | 154.19 | 0 | 0 | 154.19 | 0 | 0 | 0 | 0 | 0 | 0 | 0 | 0 |  | 15 | 0 | 0 | 0 | 0
12116 | BRANSAMENTE- Luna11 / Zo MT-JT Timisoara / MAXIM MIHAI-UTVIN nr.616 A | TIMISOARA |  | DB1A114-BRS-719S / 047900035545 / 10395977 | 1411/6080 | 2 | 11 | 2016 | 1898.98 | 0 | 0 | 1898.98 | 1898.98 | 0 | 0 | 1898.98 | 0 | 0 | 0 | 0 | 0 | 0 | 0 | 0 |  | 30 | 0 | 0 | 0 | 0
12117 | GRUPURI DE MASURA- Luna10 / / HUZA ELENA | TIMISOARA |  | DB1A203-GDM-817 / 048700002678 / 10395599 | 136927/5786 | 4 | 10 | 2016 | 152.97 | 0 | 0 | 152.97 | 152.97 | 0 | 0 | 152.97 | 0 | 0 | 0 | 0 | 0 | 0 | 0 | 0 |  | 15 | 0 | 0 | 0 | 0
12118 | BRANSAMENTE- Luna11 / Zo MT-JT Timisoara / ILIE VASILE / BRANSAMENT | TIMISOARA |  | DB1A112-BRS-719A / 047900035546 / 10395806 | 141091/6081 | 2 | 11 | 2016 | 2134.15 | 0 | 0 | 2134.15 | 2134.15 | 0 | 0 | 2134.15 | 0 | 0 | 0 | 0 | 0 | 0 | 0 | 0 |  | 40 | 0 | 0 | 0 | 0
12119 | GRUPURI DE MASURA- Luna11 / / ILIE VASILE / CONTOR | TIMISOARA |  | DB1A106-GDM-817 / 048700002683 / 10395813 | 141091/6079 | 2 | 11 | 2016 | 367.55 | 0 | 0 | 367.55 | 367.55 | 0 | 0 | 367.55 | 0 | 0 | 0 | 0 | 0 | 0 | 0 | 0 |  | 15 | 0 | 0 | 0 | 0
12120 | GRUPURI DE MASURA- Luna10 / / PETCO MARA | TIMISOARA |  | DB1A203-GDM-817 / 048700002678 / 10400960 | 1419335 | 4 | 10 | 2016 | 199.62 | 0 | 0 | 199.62 | 199.62 | 0 | 0 | 199.62 | 0 | 0 | 0 | 0 | 0 | 0 | 0 | 0 |  | 15 | 0 | 0 | 0 | 0
12121 | GRUPURI DE MASURA- Luna10 / / ALBU DUMITRU-DUMBRAVITA,CF.410794 | TIMISOARA |  | DB1A203-GDM-817 / 048700002678 / 10399017 | 1456/5786 | 4 | 10 | 2016 | 321.3 | 0 | 0 | 321.3 | 321.3 | 0 | 0 | 321.3 | 0 | 0 | 0 | 0 | 0 | 0 | 0 | 0 |  | 15 | 0 | 0 | 0 | 0
12122 | GRUPURI DE MASURA- Luna10 / / ROMAN ANA-ORTISOARA,nr.96/C | TIMISOARA |  | DB1A203-GDM-817 / 048700002678 / 10400885 | 1535/5786 | 4 | 10 | 2016 | 98.85 | 0 | 0 | 98.85 | 98.85 | 0 | 0 | 98.85 | 0 | 0 | 0 | 0 | 0 | 0 | 0 | 0 |  | 15 | 0 | 0 | 0 | 0
12123 | BRANSAMENTE- Luna10 / Zo MT-JT Timisoara / ROMAN ANA-ORTISOARA,nr.96/C | TIMISOARA |  | DB1A211-BRS-719S / 047900035533 / 10400883 | 1535/5787 | 4 | 10 | 2016 | 2053.62 | 0 | 0 | 2053.62 | 2053.62 | 0 | 0 | 2053.62 | 0 | 0 | 0 | 0 | 0 | 0 | 0 | 0 |  | 30 | 0 | 0 | 0 | 0
12124 | BRANSAMENTE- Luna11 / Zo MT-JT Timisoara / CIURCIUN LUMINITA-DUDESTII NOI,CF.401423 | TIMISOARA |  | DB1A114-BRS-719S / 047900035545 / 10400893 | 1571/6080 | 2 | 11 | 2016 | 2459.15 | 0 | 0 | 2459.15 | 2459.15 | 0 | 0 | 2459.15 | 0 | 0 | 0 | 0 | 0 | 0 | 0 | 0 |  | 30 | 0 | 0 | 0 | 0
12125 | GRUPURI DE MASURA- Luna11 / / CIURCIUN LUMINITA-DUDESTII NOI,CF.401423 | TIMISOARA |  | DB1A106-GDM-817 / 048700002683 / 10400895 | 1571/6079 | 2 | 11 | 2016 | 356.13 | 0 | 0 | 356.13 | 356.13 | 0 | 0 | 356.13 | 0 | 0 | 0 | 0 | 0 | 0 | 0 | 0 |  | 15 | 0 | 0 | 0 | 0
12126 | GRUPURI DE MASURA- Luna10 / / MITU ADRIAN-SANANDREI,strZambilelor,nr.4 | TIMISOARA |  | DB1A203-GDM-817 / 048700002678 / 10400881 | 1506/5786 | 4 | 10 | 2016 | 98.27 | 0 | 0 | 98.27 | 98.27 | 0 | 0 | 98.27 | 0 | 0 | 0 | 0 | 0 | 0 | 0 | 0 |  | 15 | 0 | 0 | 0 | 0
12127 | BRANSAMENTE- Luna10 / Zo MT-JT Timisoara / MITU ADRIAN-SANANDREI,strZambilelor,nr.4 | TIMISOARA |  | DB1A211-BRS-719S / 047900035533 / 10400879 | 1506/5787 | 4 | 10 | 2016 | 2050.78 | 0 | 0 | 2050.78 | 2050.78 | 0 | 0 | 2050.78 | 0 | 0 | 0 | 0 | 0 | 0 | 0 | 0 |  | 30 | 0 | 0 | 0 | 0
12128 | GRUPURI DE MASURA- Luna11 / / ORTAN GABRIEL-Dumbravita,Baladei,C409957 | TIMISOARA |  | DB1A106-GDM-817 / 048700002683 / 10400873 | 1589/6079 | 2 | 11 | 2016 | 109.52 | 0 | 0 | 109.52 | 109.52 | 0 | 0 | 109.52 | 0 | 0 | 0 | 0 | 0 | 0 | 0 | 0 |  | 15 | 0 | 0 | 0 | 0
12129 | BRANSAMENTE- Luna11 / Zo MT-JT Timisoara / ORTAN GABRIEL-Dumbravita,Baladei,C409957 | TIMISOARA |  | DB1A114-BRS-719S / 047900035545 / 10400870 | 1589/6080 | 2 | 11 | 2016 | 1898.98 | 0 | 0 | 1898.98 | 1898.98 | 0 | 0 | 1898.98 | 0 | 0 | 0 | 0 | 0 | 0 | 0 | 0 |  | 30 | 0 | 0 | 0 | 0
12130 | GRUPURI DE MASURA- Luna11 / / ORTAN GABRIEL-Dumbravita,Baladei,C409957 | TIMISOARA |  | DB1A106-GDM-817 / 048700002683 / 10400868 | 1588/6079 | 2 | 11 | 2016 | 109.52 | 0 | 0 | 109.52 | 109.52 | 0 | 0 | 109.52 | 0 | 0 | 0 | 0 | 0 | 0 | 0 | 0 |  | 15 | 0 | 0 | 0 | 0
12131 | BRANSAMENTE- Luna11 / Zo MT-JT Timisoara / ORTAN GABRIEL-Dumbravita,Baladei,C409957 | TIMISOARA |  | DB1A114-BRS-719S / 047900035545 / 10400867 | 1588/6080 | 2 | 11 | 2016 | 1898.98 | 0 | 0 | 1898.98 | 1898.98 | 0 | 0 | 1898.98 | 0 | 0 | 0 | 0 | 0 | 0 | 0 | 0 |  | 30 | 0 | 0 | 0 | 0
12132 | BRANSAMENTE- Luna12 / Zo MT-JT Timisoara / ONCEA IOAN | TIMISOARA |  | DB1A723-BRS-719A / 047900035561 / 10400859 | 148187/7588 | 31 | 12 | 2016 | 3800.25 | 0 | 0 | 3800.25 | 3800.25 | 0 | 0 | 3800.25 | 0 | 0 | 0 | 0 | 0 | 0 | 0 | 0 |  | 40 | 0 | 0 | 0 | 0
12133 | GRUPURI DE MASURA- Luna10 / / FOIAS IANAS | TIMISOARA |  | DB1A203-GDM-817 / 048700002678 / 10396398 | 132071/5786 | 4 | 10 | 2016 | 368.14 | 0 | 0 | 368.14 | 368.14 | 0 | 0 | 368.14 | 0 | 0 | 0 | 0 | 0 | 0 | 0 | 0 |  | 15 | 0 | 0 | 0 | 0
12134 | BRANSAMENTE- Luna10 / Zo MT-JT Timisoara / FOIAS IANAS | TIMISOARA |  | DB1A215-BRS-719A / 047900035534 / 10396393 | 132071/5789 | 4 | 10 | 2016 | 1599.24 | 0 | 0 | 1599.24 | 1599.24 | 0 | 0 | 1599.24 | 0 | 0 | 0 | 0 | 0 | 0 | 0 | 0 |  | 40 | 0 | 0 | 0 | 0
12135 | GRUPURI DE MASURA- Luna10 / / MUNTEAN ADRIAN-CHISODA,Strugurilor412026 | TIMISOARA |  | DB1A203-GDM-817 / 048700002678 / 10396361 | 1399/5786 | 4 | 10 | 2016 | 125.16 | 0 | 0 | 125.16 | 125.16 | 0 | 0 | 125.16 | 0 | 0 | 0 | 0 | 0 | 0 | 0 | 0 |  | 15 | 0 | 0 | 0 | 0
12136 | BRANSAMENTE- Luna11 / Zo MT-JT Timisoara / BURZ ADRIAN NICOLAE-RECAS,Teiului,nr.12 | TIMISOARA |  | DB1A114-BRS-719S / 047900035545 / 10396649 | 1659/6080 | 2 | 11 | 2016 | 2015.8 | 0 | 0 | 2015.8 | 2015.8 | 0 | 0 | 2015.8 | 0 | 0 | 0 | 0 | 0 | 0 | 0 | 0 |  | 30 | 0 | 0 | 0 | 0
12137 | GRUPURI DE MASURA- Luna11 / / BURZ ADRIAN NICOLAE-RECAS,Teiului,nr.12 | TIMISOARA |  | DB1A106-GDM-817 / 048700002683 / 10396650 | 1659/6079 | 2 | 11 | 2016 | 313.33 | 0 | 0 | 313.33 | 313.33 | 0 | 0 | 313.33 | 0 | 0 | 0 | 0 | 0 | 0 | 0 | 0 |  | 15 | 0 | 0 | 0 | 0
12138 | BRANSAMENTE- Luna10 / Zo MT-JT Timisoara / BACIU LACRAMIOARA-UTVIN,nr.601 | TIMISOARA |  | DB1A211-BRS-719S / 047900035533 / 10396651 | 1511/5787 | 4 | 10 | 2016 | 1898.98 | 0 | 0 | 1898.98 | 1898.98 | 0 | 0 | 1898.98 | 0 | 0 | 0 | 0 | 0 | 0 | 0 | 0 |  | 30 | 0 | 0 | 0 | 0
12139 | BRANSAMENTE- Luna12 / Zo MT-JT Timisoara / CONSTANTIN PETRICA | TIMISOARA |  | DB1A723-BRS-719A / 047900035561 / 10395942 | 139474/7588 | 31 | 12 | 2016 | 2028.52 | 0 | 0 | 2028.52 | 2028.52 | 0 | 0 | 2028.52 | 0 | 0 | 0 | 0 | 0 | 0 | 0 | 0 |  | 40 | 0 | 0 | 0 | 0
12140 | BRANSAMENTE- Luna09 / Zo MT-JT Timisoara / MUNTEAN ADRIAN-CHISODA,Strugurilor412026 | TIMISOARA |  | DB1A230-BRS-719S / 047900035522 / 10396357 | 1399/5335 | 1 | 9 | 2016 | 5183.78 | 0 | 0 | 5183.78 | 5183.78 | 0 | 0 | 5183.78 | 0 | 0 | 0 | 0 | 0 | 0 | 0 | 0 |  | 30 | 0 | 0 | 0 | 0
12141 | BRANSAMENTE- Luna11 / Zo MT-JT Timisoara / MADEAN IOAN-DUMBRAVITA,Salvador Dali 24 | TIMISOARA |  | DB1A114-BRS-719S / 047900035545 / 10394953 | 1442/6080 | 2 | 11 | 2016 | 420.5 | 0 | 0 | 420.5 | 420.5 | 0 | 0 | 420.5 | 0 | 0 | 0 | 0 | 0 | 0 | 0 | 0 |  | 30 | 0 | 0 | 0 | 0
12142 | BRANSAMENTE- Luna11 / Zo MT-JT Timisoara / GRIGOROVICI COSMIN-SANMIHAIU R,CF.400477 | TIMISOARA |  | DB1A114-BRS-719S / 047900035545 / 10395011 | 1583/6080 | 2 | 11 | 2016 | 3691.98 | 0 | 0 | 3691.98 | 3691.98 | 0 | 0 | 3691.98 | 0 | 0 | 0 | 0 | 0 | 0 | 0 | 0 |  | 30 | 0 | 0 | 0 | 0
12143 | GRUPURI DE MASURA- Luna11 / / GRIGOROVICI COSMIN-SANMIHAIU R,CF.400477 | TIMISOARA |  | DB1A106-GDM-817 / 048700002683 / 10395017 | 1583/6079 | 2 | 11 | 2016 | 325.68 | 0 | 0 | 325.68 | 325.68 | 0 | 0 | 325.68 | 0 | 0 | 0 | 0 | 0 | 0 | 0 | 0 |  | 15 | 0 | 0 | 0 | 0
12144 | BRANSAMENTE- Luna10 / Zo MT-JT Timisoara / TERMURE REMUS-TM,Electronicii,nr.3,bl.B2 | TIMISOARA |  | DB1A211-BRS-719S / 047900035533 / 10395031 | 1670/5787 | 4 | 10 | 2016 | 737.19 | 0 | 0 | 737.19 | 737.19 | 0 | 0 | 737.19 | 0 | 0 | 0 | 0 | 0 | 0 | 0 | 0 |  | 30 | 0 | 0 | 0 | 0
12145 | BRANSAMENTE- Luna10 / Zo MT-JT Timisoara / HUZA ELENA | TIMISOARA |  | DB1A215-BRS-719A / 047900035534 / 10395597 | 136927/5789 | 4 | 10 | 2016 | 1304.85 | 0 | 0 | 1304.85 | 1304.85 | 0 | 0 | 1304.85 | 0 | 0 | 0 | 0 | 0 | 0 | 0 | 0 |  | 40 | 0 | 0 | 0 | 0
12146 | BRANSAMENTE- Luna10 / Zo MT-JT Timisoara / POP LOREDANA-RALUCA / BRANSAMENT | TIMISOARA |  | DB1A211-BRS-719S / 047900035533 / 10400566 | 138265/5787 | 4 | 10 | 2016 | 2550.89 | 0 | 0 | 2550.89 | 2550.89 | 0 | 0 | 2550.89 | 0 | 0 | 0 | 0 | 0 | 0 | 0 | 0 |  | 30 | 0 | 0 | 0 | 0
12147 | GRUPURI DE MASURA- Luna10 / / POP LOREDANA-RALUCA / CONTOR | TIMISOARA |  | DB1A203-GDM-817 / 048700002678 / 10400567 | 138265/5786 | 4 | 10 | 2016 | 451.8 | 0 | 0 | 451.8 | 451.8 | 0 | 0 | 451.8 | 0 | 0 | 0 | 0 | 0 | 0 | 0 | 0 |  | 15 | 0 | 0 | 0 | 0
12148 | BRANSAMENTE- Luna10 / Zo MT-JT Timisoara / ILCAU IONELA LILIANA | TIMISOARA |  | DB1A215-BRS-719A / 047900035534 / 10400651 | 141107/5789 | 4 | 10 | 2016 | 1782.53 | 0 | 0 | 1782.53 | 1782.53 | 0 | 0 | 1782.53 | 0 | 0 | 0 | 0 | 0 | 0 | 0 | 0 |  | 40 | 0 | 0 | 0 | 0
12149 | GRUPURI DE MASURA- Luna10 / / ILCAU IONELA LILIANA | TIMISOARA |  | DB1A203-GDM-817 / 048700002678 / 10400654 | 141107/5786 | 4 | 10 | 2016 | 96.13 | 0 | 0 | 96.13 | 96.13 | 0 | 0 | 96.13 | 0 | 0 | 0 | 0 | 0 | 0 | 0 | 0 |  | 15 | 0 | 0 | 0 | 0
12150 | BRANSAMENTE- Luna10 / Zo MT-JT Timisoara / CRUCEAN SCARLAT | TIMISOARA |  | DB1A215-BRS-719A / 047900035534 / 10400663 | 136929/5789 | 4 | 10 | 2016 | 1411.04 | 0 | 0 | 1411.04 | 1411.04 | 0 | 0 | 1411.04 | 0 | 0 | 0 | 0 | 0 | 0 | 0 | 0 |  | 40 | 0 | 0 | 0 | 0
12151 | GRUPURI DE MASURA- Luna10 / / CRUCEAN SCARLAT | TIMISOARA |  | DB1A203-GDM-817 / 048700002678 / 10400664 | 136929/5786 | 4 | 10 | 2016 | 153.73 | 0 | 0 | 153.73 | 153.73 | 0 | 0 | 153.73 | 0 | 0 | 0 | 0 | 0 | 0 | 0 | 0 |  | 15 | 0 | 0 | 0 | 0
12152 | BRANSAMENTE- Luna11 / Zo MT-JT Timisoara / MOGA MIRCEA-GHIRODA,Apele Repezi,nr.11 | TIMISOARA |  | DB1A114-BRS-719S / 047900035545 / 10400401 | 1587/6080 | 2 | 11 | 2016 | 2612 | 0 | 0 | 2612 | 2612 | 0 | 0 | 2612 | 0 | 0 | 0 | 0 | 0 | 0 | 0 | 0 |  | 30 | 0 | 0 | 0 | 0
12153 | GRUPURI DE MASURA- Luna11 / / MOGA MIRCEA-GHIRODA,Apele Repezi,nr.11 | TIMISOARA |  | DB1A106-GDM-817 / 048700002683 / 10400402 | 1587/6079 | 2 | 11 | 2016 | 86.02 | 0 | 0 | 86.02 | 86.02 | 0 | 0 | 86.02 | 0 | 0 | 0 | 0 | 0 | 0 | 0 | 0 |  | 15 | 0 | 0 | 0 | 0
12154 | BRANSAMENTE- Luna10 / Zo MT-JT Timisoara / ARDELEAN FLAVIUS-MOSNITA NOUA,CF.417628 | TIMISOARA |  | DB1A211-BRS-719S / 047900035533 / 10395041 | 1480/5787 | 4 | 10 | 2016 | 2459.15 | 0 | 0 | 2459.15 | 2459.15 | 0 | 0 | 2459.15 | 0 | 0 | 0 | 0 | 0 | 0 | 0 | 0 |  | 30 | 0 | 0 | 0 | 0
12155 | GRUPURI DE MASURA- Luna10 / / ARDELEAN FLAVIUS-MOSNITA NOUA,CF.417628 | TIMISOARA |  | DB1A203-GDM-817 / 048700002678 / 10395043 | 1480/5786 | 4 | 10 | 2016 | 336.75 | 0 | 0 | 336.75 | 336.75 | 0 | 0 | 336.75 | 0 | 0 | 0 | 0 | 0 | 0 | 0 | 0 |  | 15 | 0 | 0 | 0 | 0
12156 | BRANSAMENTE- Luna09 / Zo MT-JT Timisoara / CHITICARIU MIHAI-TIMISOARA,P-ta Traian 1 | TIMISOARA |  | DB1A107-BRS-719A / 047900035523 / 10395047 | 1482/5359 | 2 | 9 | 2016 | 737.04 | 0 | 0 | 737.04 | 737.04 | 0 | 0 | 737.04 | 0 | 0 | 0 | 0 | 0 | 0 | 0 | 0 |  | 40 | 0 | 0 | 0 | 0
12157 | GRUPURI DE MASURA- Luna10 / / CHITICARIU MIHAI-TIMISOARA,P-ta Traian 1 | TIMISOARA |  | DB1A203-GDM-817 / 048700002678 / 10395048 | 1482/5786 | 4 | 10 | 2016 | 113.81 | 0 | 0 | 113.81 | 113.81 | 0 | 0 | 113.81 | 0 | 0 | 0 | 0 | 0 | 0 | 0 | 0 |  | 15 | 0 | 0 | 0 | 0
12158 | BRANSAMENTE- Luna10 / Zo MT-JT Timisoara / CONSTANTIN MARIANA;DUMBRAVITA str.Petofi | TIMISOARA |  | DB1A211-BRS-719S / 047900035533 / 10395051 | 1444/5787 | 4 | 10 | 2016 | 2667.89 | 0 | 0 | 2667.89 | 2667.89 | 0 | 0 | 2667.89 | 0 | 0 | 0 | 0 | 0 | 0 | 0 | 0 |  | 30 | 0 | 0 | 0 | 0
12159 | GRUPURI DE MASURA- Luna10 / / CONSTANTIN MARIANA;DUMBRAVITA str.Petofi | TIMISOARA |  | DB1A203-GDM-817 / 048700002678 / 10395053 | 1444/5786 | 4 | 10 | 2016 | 321.33 | 0 | 0 | 321.33 | 321.33 | 0 | 0 | 321.33 | 0 | 0 | 0 | 0 | 0 | 0 | 0 | 0 |  | 15 | 0 | 0 | 0 | 0
12160 | BRANSAMENTE- Luna11 / Zo MT-JT Timisoara / PREDA TUDOR-SANMIHAIU ROMAN,CF.407446 | TIMISOARA |  | DB1A114-BRS-719S / 047900035545 / 10395061 | 1584/6080 | 2 | 11 | 2016 | 1253.47 | 0 | 0 | 1253.47 | 1253.47 | 0 | 0 | 1253.47 | 0 | 0 | 0 | 0 | 0 | 0 | 0 | 0 |  | 30 | 0 | 0 | 0 | 0
12161 | GRUPURI DE MASURA- Luna11 / / PREDA TUDOR-SANMIHAIU ROMAN,CF.407446 | TIMISOARA |  | DB1A106-GDM-817 / 048700002683 / 10395063 | 1584/6079 | 2 | 11 | 2016 | 109.52 | 0 | 0 | 109.52 | 109.52 | 0 | 0 | 109.52 | 0 | 0 | 0 | 0 | 0 | 0 | 0 | 0 |  | 15 | 0 | 0 | 0 | 0
12162 | BRANSAMENTE- Luna11 / Zo MT-JT Timisoara / BOIA CAMELIA-BUCOVAT REMETEA,nr.528 | TIMISOARA |  | DB1A114-BRS-719S / 047900035545 / 10395241 | 1563/6080 | 2 | 11 | 2016 | 1898.98 | 0 | 0 | 1898.98 | 1898.98 | 0 | 0 | 1898.98 | 0 | 0 | 0 | 0 | 0 | 0 | 0 | 0 |  | 30 | 0 | 0 | 0 | 0
12163 | GRUPURI DE MASURA- Luna09 / / COMUNA GAVOJDIA | TIMISOARA |  | DB1A116-GDM-817 / 048700002663 / 10394802 | 136460/5330 | 1 | 9 | 2016 | 363.54 | 0 | 0 | 363.54 | 363.54 | 0 | 0 | 363.54 | 0 | 0 | 0 | 0 | 0 | 0 | 0 | 0 |  | 15 | 0 | 0 | 0 | 0
12164 | BRANSAMENTE- Luna11 / Zo MT-JT Timisoara / TRANCA MARIUS OCTAVIAN-UTVIN,nr.608B | TIMISOARA |  | DB1A114-BRS-719S / 047900035545 / 10394844 | 1356/6080 | 2 | 11 | 2016 | 1898.98 | 0 | 0 | 1898.98 | 1898.98 | 0 | 0 | 1898.98 | 0 | 0 | 0 | 0 | 0 | 0 | 0 | 0 |  | 30 | 0 | 0 | 0 | 0
12165 | GRUPURI DE MASURA- Luna10 / / VIZITIU MARIA | TIMISOARA |  | DB1A203-GDM-817 / 048700002678 / 10394848 | 1419335 | 4 | 10 | 2016 | 234.5 | 0 | 0 | 234.5 | 234.5 | 0 | 0 | 234.5 | 0 | 0 | 0 | 0 | 0 | 0 | 0 | 0 |  | 15 | 0 | 0 | 0 | 0
12166 | GRUPURI DE MASURA- Luna11 / / TERMURE REMUS-TM,Electronicii,nr.3,bl.B2 | TIMISOARA |  | DB1A106-GDM-817 / 048700002683 / 10395035 | 1670/6079 | 2 | 11 | 2016 | 153.51 | 0 | 0 | 153.51 | 153.51 | 0 | 0 | 153.51 | 0 | 0 | 0 | 0 | 0 | 0 | 0 | 0 |  | 15 | 0 | 0 | 0 | 0
12167 | GRUPURI DE MASURA- Luna11 / / MAXIM MIHAI-UTVIN nr.616 A | TIMISOARA |  | DB1A106-GDM-817 / 048700002683 / 10395979 | 1411/6079 | 2 | 11 | 2016 | 81.74 | 0 | 0 | 81.74 | 81.74 | 0 | 0 | 81.74 | 0 | 0 | 0 | 0 | 0 | 0 | 0 | 0 |  | 15 | 0 | 0 | 0 | 0
12168 | GRUPURI DE MASURA- Luna11 / / GUI IOAN-GHIRODA,str.Monaco,nr.11 | TIMISOARA |  | DB1A106-GDM-817 / 048700002683 / 10414045 | 1841/6079 | 2 | 11 | 2016 | 328.35 | 0 | 0 | 328.35 | 328.35 | 0 | 0 | 328.35 | 0 | 0 | 0 | 0 | 0 | 0 | 0 | 0 |  | 15 | 0 | 0 | 0 | 0
12169 | GRUPURI DE MASURA- Luna11 / / MILIN SORIN ZORAN-TM,Horia Hulubei,nr.8A | TIMISOARA |  | DB1A106-GDM-817 / 048700002683 / 10382211 | 1150/6079 | 2 | 11 | 2016 | 304.94 | 0 | 0 | 304.94 | 304.94 | 0 | 0 | 304.94 | 0 | 0 | 0 | 0 | 0 | 0 | 0 | 0 |  | 15 | 0 | 0 | 0 | 0
12170 | BRANSAMENTE- Luna11 / Zo MT-JT Timisoara / MILIN SORIN ZORAN-TM,Horia Hulubei,nr.8A | TIMISOARA |  | DB1A114-BRS-719S / 047900035545 / 10382210 | 1150/6080 | 2 | 11 | 2016 | 2492.59 | 0 | 0 | 2492.59 | 2492.59 | 0 | 0 | 2492.59 | 0 | 0 | 0 | 0 | 0 | 0 | 0 | 0 |  | 30 | 0 | 0 | 0 | 0
12171 | BRANSAMENTE- Luna09 / Zo MT-JT Timisoara / LUPU FLORIN-CONSTANTIN | TIMISOARA |  | DB1A230-BRS-719S / 047900035522 / 10382221 | 131702/5335 | 1 | 9 | 2016 | 2849.3 | 0 | 0 | 2849.3 | 2849.3 | 0 | 0 | 2849.3 | 0 | 0 | 0 | 0 | 0 | 0 | 0 | 0 |  | 30 | 0 | 0 | 0 | 0
12172 | GRUPURI DE MASURA- Luna09 / / LUPU FLORIN-CONSTANTIN-contor | TIMISOARA |  | DB1A116-GDM-817 / 048700002663 / 10382222 | 131702/5330 | 1 | 9 | 2016 | 125.15 | 0 | 0 | 125.15 | 125.15 | 0 | 0 | 125.15 | 0 | 0 | 0 | 0 | 0 | 0 | 0 | 0 |  | 15 | 0 | 0 | 0 | 0
12173 | BRANSAMENTE- Luna10 / Zo MT-JT Timisoara / BUHUS ION-TM,str.Ovidiu Balea,nr.47 | TIMISOARA |  | DB1A211-BRS-719S / 047900035533 / 10382223 | 1290/5787 | 4 | 10 | 2016 | 2611.51 | 0 | 0 | 2611.51 | 2611.51 | 0 | 0 | 2611.51 | 0 | 0 | 0 | 0 | 0 | 0 | 0 | 0 |  | 30 | 0 | 0 | 0 | 0
12174 | GRUPURI DE MASURA- Luna11 / / MILIN SORIN ZORAN-TM,Horia Hulubei,nr.8A | TIMISOARA |  | DB1A106-GDM-817 / 048700002683 / 10382202 | 1149/6079 | 2 | 11 | 2016 | 297.49 | 0 | 0 | 297.49 | 297.49 | 0 | 0 | 297.49 | 0 | 0 | 0 | 0 | 0 | 0 | 0 | 0 |  | 15 | 0 | 0 | 0 | 0
12175 | BRANSAMENTE- Luna11 / Zo MT-JT Timisoara / MILIN SORIN ZORAN-TM,Horia Hulubei,nr.8A | TIMISOARA |  | DB1A114-BRS-719S / 047900035545 / 10382196 | 1149/6080 | 2 | 11 | 2016 | 2492.59 | 0 | 0 | 2492.59 | 2492.59 | 0 | 0 | 2492.59 | 0 | 0 | 0 | 0 | 0 | 0 | 0 | 0 |  | 30 | 0 | 0 | 0 | 0
12176 | BRANSAMENTE- Luna10 / Zo MT-JT Timisoara / FARCASU ADRIANA-TM,Ion Roata,nr.29,ap.5 | TIMISOARA |  | DB1A211-BRS-719S / 047900035533 / 10380079 | 1268/5787 | 4 | 10 | 2016 | 2008.84 | 0 | 0 | 2008.84 | 2008.84 | 0 | 0 | 2008.84 | 0 | 0 | 0 | 0 | 0 | 0 | 0 | 0 |  | 30 | 0 | 0 | 0 | 0
12177 | GRUPURI DE MASURA- Luna10 / / BUHUS ION-TM,str.Ovidiu Balea,nr.47 | TIMISOARA |  | DB1A203-GDM-817 / 048700002678 / 10382226 | 1290/5786 | 4 | 10 | 2016 | 321.3 | 0 | 0 | 321.3 | 321.3 | 0 | 0 | 321.3 | 0 | 0 | 0 | 0 | 0 | 0 | 0 | 0 |  | 15 | 0 | 0 | 0 | 0
12178 | BRANSAMENTE- Luna10 / Zo MT-JT Timisoara / ORBAN LADISLAU-DUMBRAVITA,Laleleor411994 | TIMISOARA |  | DB1A211-BRS-719S / 047900035533 / 10382255 | 1152/5787 | 4 | 10 | 2016 | 3431.03 | 0 | 0 | 3431.03 | 3431.03 | 0 | 0 | 3431.03 | 0 | 0 | 0 | 0 | 0 | 0 | 0 | 0 |  | 30 | 0 | 0 | 0 | 0
12179 | GRUPURI DE MASURA- Luna10 / / ORBAN LADISLAU-DUMBRAVITA,Laleleor411994 | TIMISOARA |  | DB1A203-GDM-817 / 048700002678 / 10382257 | 1152/5786 | 4 | 10 | 2016 | 306.35 | 0 | 0 | 306.35 | 306.35 | 0 | 0 | 306.35 | 0 | 0 | 0 | 0 | 0 | 0 | 0 | 0 |  | 15 | 0 | 0 | 0 | 0
12180 | BRANSAMENTE- Luna10 / Zo MT-JT Timisoara / FEKETE ZOLTAN-GHIRODA,Soimului,CF.407198 | TIMISOARA |  | DB1A211-BRS-719S / 047900035533 / 10382576 | 1220/5787 | 4 | 10 | 2016 | 2567.78 | 0 | 0 | 2567.78 | 2567.78 | 0 | 0 | 2567.78 | 0 | 0 | 0 | 0 | 0 | 0 | 0 | 0 |  | 30 | 0 | 0 | 0 | 0
12181 | GRUPURI DE MASURA- Luna12 / / BOZIKIS STAR SRL | TIMISOARA |  | DB1A234-GDM-817 / 048700002694 / 10382335 | 143874/7583 | 31 | 12 | 2016 | 413.95 | 0 | 0 | 413.95 | 413.95 | 0 | 0 | 413.95 | 0 | 0 | 0 | 0 | 0 | 0 | 0 | 0 |  | 15 | 0 | 0 | 0 | 0
12182 | BRANSAMENTE- Luna12 / Zo MT-JT Timisoara / BOZIKIS STAR SRL | TIMISOARA |  | DB1A723-BRS-719A / 047900035561 / 10382333 | 143874/7588 | 31 | 12 | 2016 | 2036.72 | 0 | 0 | 2036.72 | 2036.72 | 0 | 0 | 2036.72 | 0 | 0 | 0 | 0 | 0 | 0 | 0 | 0 |  | 40 | 0 | 0 | 0 | 0
12183 | GRUPURI DE MASURA- Luna09 / / RETEZAN NICOLAE | TIMISOARA |  | DB1A116-GDM-817 / 048700002663 / 10382328 | 133185/5330 | 1 | 9 | 2016 | 241.73 | 0 | 0 | 241.73 | 241.73 | 0 | 0 | 241.73 | 0 | 0 | 0 | 0 | 0 | 0 | 0 | 0 |  | 15 | 0 | 0 | 0 | 0
12184 | BRANSAMENTE- Luna09 / Zo MT-JT Timisoara / RETEZAN NICOLAE | TIMISOARA |  | DB1A107-BRS-719A / 047900035523 / 10382326 | 133185/5359 | 2 | 9 | 2016 | 1066.03 | 0 | 0 | 1066.03 | 1066.03 | 0 | 0 | 1066.03 | 0 | 0 | 0 | 0 | 0 | 0 | 0 | 0 |  | 40 | 0 | 0 | 0 | 0
12185 | GRUPURI DE MASURA- Luna10 / / SUBTIRE MARIUS | TIMISOARA |  | DB1A203-GDM-817 / 048700002678 / 10382323 | 128507/5786 | 4 | 10 | 2016 | 198.04 | 0 | 0 | 198.04 | 198.04 | 0 | 0 | 198.04 | 0 | 0 | 0 | 0 | 0 | 0 | 0 | 0 |  | 15 | 0 | 0 | 0 | 0
12186 | GRUPURI DE MASURA- Luna11 / / MICULIT IACOB-MOSNITA N,D-tru Cristea 46 | TIMISOARA |  | DB1A106-GDM-817 / 048700002683 / 10435148 | 2171/6079 | 2 | 11 | 2016 | 316.43 | 0 | 0 | 316.43 | 316.43 | 0 | 0 | 316.43 | 0 | 0 | 0 | 0 | 0 | 0 | 0 | 0 |  | 15 | 0 | 0 | 0 | 0
12187 | GRUPURI DE MASURA- Luna11 / / MARINCU PETRISOR-GIROC,Barzava 36-37/ap7 | TIMISOARA |  | DB1A106-GDM-817 / 048700002683 / 10388770 | 1729/6079 | 2 | 11 | 2016 | 86.55 | 0 | 0 | 86.55 | 86.55 | 0 | 0 | 86.55 | 0 | 0 | 0 | 0 | 0 | 0 | 0 | 0 |  | 15 | 0 | 0 | 0 | 0
12188 | GRUPURI DE MASURA- Luna10 / / KELEMEN MARIA-TM,Ion Roata,nr.29,ap.2 | TIMISOARA |  | DB1A203-GDM-817 / 048700002678 / 10380110 | 1268/5786 | 4 | 10 | 2016 | 132.26 | 0 | 0 | 132.26 | 132.26 | 0 | 0 | 132.26 | 0 | 0 | 0 | 0 | 0 | 0 | 0 | 0 |  | 15 | 0 | 0 | 0 | 0
12189 | BRANSAMENTE- Luna10 / Zo MT-JT Timisoara / KELEMEN MARIA-TM,Ion Roata,nr.29,ap.2 | TIMISOARA |  | DB1A211-BRS-719S / 047900035533 / 10380107 | 1268/5787 | 4 | 10 | 2016 | 2008.84 | 0 | 0 | 2008.84 | 2008.84 | 0 | 0 | 2008.84 | 0 | 0 | 0 | 0 | 0 | 0 | 0 | 0 |  | 30 | 0 | 0 | 0 | 0
12190 | GRUPURI DE MASURA- Luna10 / / OPRIS PETRU EUGEN-TM,Ion Roata,nr.29,ap4 | TIMISOARA |  | DB1A203-GDM-817 / 048700002678 / 10380099 | 1268/5786 | 4 | 10 | 2016 | 132.26 | 0 | 0 | 132.26 | 132.26 | 0 | 0 | 132.26 | 0 | 0 | 0 | 0 | 0 | 0 | 0 | 0 |  | 15 | 0 | 0 | 0 | 0
12191 | BRANSAMENTE- Luna10 / Zo MT-JT Timisoara / OPRIS PETRU EUGEN-TM,Ion Roata,nr.29,ap4 | TIMISOARA |  | DB1A211-BRS-719S / 047900035533 / 10380091 | 1268/5787 | 4 | 10 | 2016 | 2008.84 | 0 | 0 | 2008.84 | 2008.84 | 0 | 0 | 2008.84 | 0 | 0 | 0 | 0 | 0 | 0 | 0 | 0 |  | 30 | 0 | 0 | 0 | 0
12192 | GRUPURI DE MASURA- Luna10 / / FARCASU ADRIANA-TM,Ion Roata,nr.29,ap.5 | TIMISOARA |  | DB1A203-GDM-817 / 048700002678 / 10380083 | 1268/5786 | 4 | 10 | 2016 | 132.26 | 0 | 0 | 132.26 | 132.26 | 0 | 0 | 132.26 | 0 | 0 | 0 | 0 | 0 | 0 | 0 | 0 |  | 15 | 0 | 0 | 0 | 0
12193 | LINII JT- Luna09 / Zo MT-JT Timisoara / GPC & GABRYEL S.R.L. / BRANSAMENT | TIMISOARA |  | DB1A801-LJT-629 / 045000011241 / 10380253 | 133037/5560 | 30 | 9 | 2016 | 14911.16 | 0 | 0 | 14911.16 | 14911.16 | 0 | 0 | 14911.16 | 0 | 0 | 0 | 0 | 0 | 0 | 0 | 0 |  | 40 | 0 | 0 | 0 | 0
12194 | GRUPURI DE MASURA- Luna09 / / GPC & GABRYEL S.R.L. / CONTOR | TIMISOARA |  | DB1A116-GDM-817 / 048700002663 / 10380254 | 133037/5330 | 1 | 9 | 2016 | 916.64 | 0 | 0 | 916.64 | 916.64 | 0 | 0 | 916.64 | 0 | 0 | 0 | 0 | 0 | 0 | 0 | 0 |  | 15 | 0 | 0 | 0 | 0
12195 | BRANSAMENTE- Luna10 / Zo MT-JT Timisoara / STAN CONSTANTIN | TIMISOARA |  | DB1A215-BRS-719A / 047900035534 / 10380317 | 128102/5789 | 4 | 10 | 2016 | 1440.2 | 0 | 0 | 1440.2 | 1440.2 | 0 | 0 | 1440.2 | 0 | 0 | 0 | 0 | 0 | 0 | 0 | 0 |  | 40 | 0 | 0 | 0 | 0
12196 | GRUPURI DE MASURA- Luna10 / / STAN CONSTANTIN | TIMISOARA |  | DB1A203-GDM-817 / 048700002678 / 10380318 | 128102/5786 | 4 | 10 | 2016 | 242.55 | 0 | 0 | 242.55 | 242.55 | 0 | 0 | 242.55 | 0 | 0 | 0 | 0 | 0 | 0 | 0 | 0 |  | 15 | 0 | 0 | 0 | 0
12197 | GRUPURI DE MASURA- Luna09 / / SINGEORZAN VASILE-FIBIS,CF.400569 | TIMISOARA |  | DB1A116-GDM-817 / 048700002663 / 10380447 | 1076/5330 | 1 | 9 | 2016 | 301.27 | 0 | 0 | 301.27 | 301.27 | 0 | 0 | 301.27 | 0 | 0 | 0 | 0 | 0 | 0 | 0 | 0 |  | 15 | 0 | 0 | 0 | 0
12198 | GRUPURI DE MASURA- Luna10 / / CIOBANU FLORIN-RECAS,Liliacului,nr.16 | TIMISOARA |  | DB1A203-GDM-817 / 048700002678 / 10379953 | 1269/5786 | 4 | 10 | 2016 | 350.87 | 0 | 0 | 350.87 | 350.87 | 0 | 0 | 350.87 | 0 | 0 | 0 | 0 | 0 | 0 | 0 | 0 |  | 15 | 0 | 0 | 0 | 0
12199 | GRUPURI DE MASURA- Luna09 / / BULIGA GHEORGHE-PISCHIA,CF.407389 | TIMISOARA |  | DB1A116-GDM-817 / 048700002663 / 10379965 | 1094/5330 | 1 | 9 | 2016 | 301.27 | 0 | 0 | 301.27 | 301.27 | 0 | 0 | 301.27 | 0 | 0 | 0 | 0 | 0 | 0 | 0 | 0 |  | 15 | 0 | 0 | 0 | 0
12200 | GRUPURI DE MASURA- Luna10 / / FLONDOR-STRAIN CONSTANTI- DIMITRIE | TIMISOARA |  | DB1A203-GDM-817 / 048700002678 / 10381126 | 158698988/5786 | 4 | 10 | 2016 | 45.87 | 0 | 0 | 45.87 | 45.87 | 0 | 0 | 45.87 | 0 | 0 | 0 | 0 | 0 | 0 | 0 | 0 |  | 15 | 0 | 0 | 0 | 0
12201 | BRANSAMENTE- Luna11 / Zo MT-JT Timisoara / ONOFREI VALENTIN-RECAS,str.Fagului,nr.13 | TIMISOARA |  | DB1A114-BRS-719S / 047900035545 / 10381127 | 1874/6080 | 2 | 11 | 2016 | 2615.22 | 0 | 0 | 2615.22 | 2615.22 | 0 | 0 | 2615.22 | 0 | 0 | 0 | 0 | 0 | 0 | 0 | 0 |  | 30 | 0 | 0 | 0 | 0
12202 | GRUPURI DE MASURA- Luna11 / / ONOFREI VALENTIN-RECAS,str.Fagului,nr.13 | TIMISOARA |  | DB1A106-GDM-817 / 048700002683 / 10381130 | 1874/6079 | 2 | 11 | 2016 | 373.47 | 0 | 0 | 373.47 | 373.47 | 0 | 0 | 373.47 | 0 | 0 | 0 | 0 | 0 | 0 | 0 | 0 |  | 15 | 0 | 0 | 0 | 0
12203 | BRANSAMENTE- Luna10 / Zo MT-JT Timisoara / BORCA SORIN-COVACI,nr.202B | TIMISOARA |  | DB1A211-BRS-719S / 047900035533 / 10381141 | 1095/5787 | 4 | 10 | 2016 | 3694.69 | 0 | 0 | 3694.69 | 3694.69 | 0 | 0 | 3694.69 | 0 | 0 | 0 | 0 | 0 | 0 | 0 | 0 |  | 30 | 0 | 0 | 0 | 0
12204 | GRUPURI DE MASURA- Luna10 / / BORCA SORIN-COVACI,nr.202B | TIMISOARA |  | DB1A203-GDM-817 / 048700002678 / 10381142 | 1095/5786 | 4 | 10 | 2016 | 126.07 | 0 | 0 | 126.07 | 126.07 | 0 | 0 | 126.07 | 0 | 0 | 0 | 0 | 0 | 0 | 0 | 0 |  | 15 | 0 | 0 | 0 | 0
12205 | GRUPURI DE MASURA- Luna10 / / MARGESCU LENUTA | TIMISOARA |  | DB1A203-GDM-817 / 048700002678 / 10380895 | 1419335 | 4 | 10 | 2016 | 81.55 | 0 | 0 | 81.55 | 81.55 | 0 | 0 | 81.55 | 0 | 0 | 0 | 0 | 0 | 0 | 0 | 0 |  | 15 | 0 | 0 | 0 | 0
12206 | BRANSAMENTE- Luna10 / Zo MT-JT Timisoara / SUBTIRE MARIUS | TIMISOARA |  | DB1A215-BRS-719A / 047900035534 / 10382319 | 128507/5789 | 4 | 10 | 2016 | 1165.52 | 0 | 0 | 1165.52 | 1165.52 | 0 | 0 | 1165.52 | 0 | 0 | 0 | 0 | 0 | 0 | 0 | 0 |  | 40 | 0 | 0 | 0 | 0
12207 | LINII JT- Luna10 / Zo MT-JT Timisoara / TRD-NEW RPC- DUMBRAVITA,O.Goga,CF.412015 | TIMISOARA |  | DB1A801-LJT-639 / 045000011259 / 10382377 | 1038/5886 | 31 | 10 | 2016 | 18533.8 | 0 | 0 | 18533.8 | 18533.8 | 0 | 0 | 18533.8 | 0 | 0 | 0 | 0 | 0 | 0 | 0 | 0 |  | 30 | 0 | 0 | 0 | 0
12208 | BRANSAMENTE- Luna10 / Zo MT-JT Timisoara / LOGOS IOAN-MOSNITA V,Prieteniei,nr30,ap2 | TIMISOARA |  | DB1A211-BRS-719S / 047900035533 / 10382558 | 1306/5787 | 4 | 10 | 2016 | 1794.11 | 0 | 0 | 1794.11 | 1794.11 | 0 | 0 | 1794.11 | 0 | 0 | 0 | 0 | 0 | 0 | 0 | 0 |  | 30 | 0 | 0 | 0 | 0
12209 | GRUPURI DE MASURA- Luna10 / / LOGOS IOAN-MOSNITA V,Prieteniei,nr30,ap2 | TIMISOARA |  | DB1A203-GDM-817 / 048700002678 / 10382559 | 1306/5786 | 4 | 10 | 2016 | 125.21 | 0 | 0 | 125.21 | 125.21 | 0 | 0 | 125.21 | 0 | 0 | 0 | 0 | 0 | 0 | 0 | 0 |  | 15 | 0 | 0 | 0 | 0
12210 | BRANSAMENTE- Luna10 / Zo MT-JT Timisoara / MUNICIPIUL TIMISOARA | TIMISOARA |  | DB1A211-BRS-719S / 047900035533 / 10382560 | 2582/5787 | 4 | 10 | 2016 | 42.88 | 0 | 0 | 42.88 | 42.88 | 0 | 0 | 42.88 | 0 | 0 | 0 | 0 | 0 | 0 | 0 | 0 |  | 30 | 0 | 0 | 0 | 0
12211 | BRANSAMENTE- Luna09 / Zo MT-JT Timisoara / STANCOV ZVONIMIR; UTVIN nr.263 A | TIMISOARA |  | DB1A230-BRS-719S / 047900035522 / 10382568 | 1406/5335 | 1 | 9 | 2016 | 2781.37 | 0 | 0 | 2781.37 | 2781.37 | 0 | 0 | 2781.37 | 0 | 0 | 0 | 0 | 0 | 0 | 0 | 0 |  | 30 | 0 | 0 | 0 | 0
12212 | GRUPURI DE MASURA- Luna10 / / STANCOV ZVONIMIR; UTVIN nr.263 A | TIMISOARA |  | DB1A203-GDM-817 / 048700002678 / 10382571 | 1406/5786 | 4 | 10 | 2016 | 350.87 | 0 | 0 | 350.87 | 350.87 | 0 | 0 | 350.87 | 0 | 0 | 0 | 0 | 0 | 0 | 0 | 0 |  | 15 | 0 | 0 | 0 | 0
12213 | BRANSAMENTE- Luna11 / Zo MT-JT Timisoara / LAPADATESCU IANCU-GIROC,Rachetei,C406330 | TIMISOARA |  | DB1A114-BRS-719S / 047900035545 / 10434607 | 2186/6080 | 2 | 11 | 2016 | 2110.26 | 0 | 0 | 2110.26 | 2110.26 | 0 | 0 | 2110.26 | 0 | 0 | 0 | 0 | 0 | 0 | 0 | 0 |  | 30 | 0 | 0 | 0 | 0
12214 | GRUPURI DE MASURA- Luna11 / / LAPADATESCU IANCU-GIROC,Rachetei,C406330 | TIMISOARA |  | DB1A106-GDM-817 / 048700002683 / 10434609 | 2186/6079 | 2 | 11 | 2016 | 150.52 | 0 | 0 | 150.52 | 150.52 | 0 | 0 | 150.52 | 0 | 0 | 0 | 0 | 0 | 0 | 0 | 0 |  | 15 | 0 | 0 | 0 | 0
12215 | LINII JT- Luna10 / Zo MT-JT Timisoara / DEV. LEA JT-ORASUL DETA -zona PUZ termal | TIMISOARA |  | DB1A158-LJT-629 / 045000011260 / 10434403 | 137197/5887 | 31 | 10 | 2016 | 14573.97 | 0 | 0 | 14573.97 | 14573.97 | 0 | 0 | 14573.97 | 0 | 0 | 0 | 0 | 0 | 0 | 0 | 0 |  | 40 | 0 | 0 | 0 | 0
12216 | BRANSAMENTE- Luna12 / Zo MT-JT Timisoara / BOKA RAUL AURELIAN | TIMISOARA |  | DB1A234-BRS-719S / 047900035560 / 10431870 | 146990/7584 | 31 | 12 | 2016 | 2149.02 | 0 | 0 | 2149.02 | 2149.02 | 0 | 0 | 2149.02 | 0 | 0 | 0 | 0 | 0 | 0 | 0 | 0 |  | 30 | 0 | 0 | 0 | 0
12217 | GRUPURI DE MASURA- Luna12 / / BOKA RAUL AURELIAN-CONTOR | TIMISOARA |  | DB1A234-GDM-817 / 048700002694 / 10431872 | 146990/7583 | 31 | 12 | 2016 | 158.53 | 0 | 0 | 158.53 | 158.53 | 0 | 0 | 158.53 | 0 | 0 | 0 | 0 | 0 | 0 | 0 | 0 |  | 15 | 0 | 0 | 0 | 0
12218 | BRANSAMENTE- Luna11 / Zo MT-JT Timisoara / TROPICALA COMPANY-TM,strV.Alecsandri,nr9 | TIMISOARA |  | DB1A112-BRS-719A / 047900035546 / 10431936 | 2099/6081 | 2 | 11 | 2016 | 1063.52 | 0 | 0 | 1063.52 | 1063.52 | 0 | 0 | 1063.52 | 0 | 0 | 0 | 0 | 0 | 0 | 0 | 0 |  | 40 | 0 | 0 | 0 | 0
12219 | GRUPURI DE MASURA- Luna11 / / TROPICALA COMPANY-TM,strV.Alecsandri,nr9 | TIMISOARA |  | DB1A106-GDM-817 / 048700002683 / 10431938 | 2099/6079 | 2 | 11 | 2016 | 308.78 | 0 | 0 | 308.78 | 308.78 | 0 | 0 | 308.78 | 0 | 0 | 0 | 0 | 0 | 0 | 0 | 0 |  | 15 | 0 | 0 | 0 | 0
12220 | BRANSAMENTE- Luna11 / Zo MT-JT Timisoara / NICOLA MARIUS-GIANINI/ BRANSAMENT | TIMISOARA |  | DB1A112-BRS-719A / 047900035546 / 10431964 | 135022/6081 | 2 | 11 | 2016 | 3391.89 | 0 | 0 | 3391.89 | 3391.89 | 0 | 0 | 3391.89 | 0 | 0 | 0 | 0 | 0 | 0 | 0 | 0 |  | 40 | 0 | 0 | 0 | 0
12221 | GRUPURI DE MASURA- Luna11 / / NICOLA MARIUS-GIANINI / CONTOR | TIMISOARA |  | DB1A106-GDM-817 / 048700002683 / 10431965 | 135022/6079 | 2 | 11 | 2016 | 200.1 | 0 | 0 | 200.1 | 200.1 | 0 | 0 | 200.1 | 0 | 0 | 0 | 0 | 0 | 0 | 0 | 0 |  | 15 | 0 | 0 | 0 | 0
12222 | BRANSAMENTE- Luna12 / Zo MT-JT Timisoara / DUMITRU VADAR / BRANSAMENT | TIMISOARA |  | DB1A723-BRS-719A / 047900035561 / 10431998 | 144092/7588 | 31 | 12 | 2016 | 844.9 | 0 | 0 | 844.9 | 844.9 | 0 | 0 | 844.9 | 0 | 0 | 0 | 0 | 0 | 0 | 0 | 0 |  | 40 | 0 | 0 | 0 | 0
12223 | GRUPURI DE MASURA- Luna12 / / DUMITRU VADAR / CONTOR | TIMISOARA |  | DB1A234-GDM-817 / 048700002694 / 10432001 | 144092/7583 | 31 | 12 | 2016 | 111.43 | 0 | 0 | 111.43 | 111.43 | 0 | 0 | 111.43 | 0 | 0 | 0 | 0 | 0 | 0 | 0 | 0 |  | 15 | 0 | 0 | 0 | 0
12224 | BRANSAMENTE- Luna12 / Zo MT-JT Timisoara / ACHIM ALBERIUS | TIMISOARA |  | DB1A723-BRS-719A / 047900035561 / 10432021 | 152458/7588 | 31 | 12 | 2016 | 1760.8 | 0 | 0 | 1760.8 | 1760.8 | 0 | 0 | 1760.8 | 0 | 0 | 0 | 0 | 0 | 0 | 0 | 0 |  | 40 | 0 | 0 | 0 | 0
12225 | BRANSAMENTE- Luna12 / Zo MT-JT Timisoara / PIRVU RUJA | TIMISOARA |  | DB1A723-BRS-719A / 047900035561 / 10431325 | 149240/7588 | 31 | 12 | 2016 | 1504.61 | 0 | 0 | 1504.61 | 1504.61 | 0 | 0 | 1504.61 | 0 | 0 | 0 | 0 | 0 | 0 | 0 | 0 |  | 40 | 0 | 0 | 0 | 0
12226 | GRUPURI DE MASURA- Luna12 / / PIRVU RUJA | TIMISOARA |  | DB1A234-GDM-817 / 048700002694 / 10431328 | 149240/7583 | 31 | 12 | 2016 | 158.79 | 0 | 0 | 158.79 | 158.79 | 0 | 0 | 158.79 | 0 | 0 | 0 | 0 | 0 | 0 | 0 | 0 |  | 15 | 0 | 0 | 0 | 0
12227 | GRUPURI DE MASURA- Luna12 / / ACHIM ALBERIUS | TIMISOARA |  | DB1A234-GDM-817 / 048700002694 / 10432025 | 152458/7583 | 31 | 12 | 2016 | 158.27 | 0 | 0 | 158.27 | 158.27 | 0 | 0 | 158.27 | 0 | 0 | 0 | 0 | 0 | 0 | 0 | 0 |  | 15 | 0 | 0 | 0 | 0
12228 | BRANSAMENTE- Luna12 / Zo MT-JT Timisoara / RATIU IOAN | TIMISOARA |  | DB1A723-BRS-719A / 047900035561 / 10431725 | 148068/7588 | 31 | 12 | 2016 | 1784.73 | 0 | 0 | 1784.73 | 1784.73 | 0 | 0 | 1784.73 | 0 | 0 | 0 | 0 | 0 | 0 | 0 | 0 |  | 40 | 0 | 0 | 0 | 0
12229 | BRANSAMENTE- Luna12 / Zo MT-JT Timisoara / PODIUC OANA-PETRONELA / BRANSAMENT | TIMISOARA |  | DB1A723-BRS-719A / 047900035561 / 10436402 | 149370/7588 | 31 | 12 | 2016 | 2812.8 | 0 | 0 | 2812.8 | 2812.8 | 0 | 0 | 2812.8 | 0 | 0 | 0 | 0 | 0 | 0 | 0 | 0 |  | 40 | 0 | 0 | 0 | 0
12230 | GRUPURI DE MASURA- Luna12 / / PODIUC OANA-PETRONELA / CONTOR | TIMISOARA |  | DB1A234-GDM-817 / 048700002694 / 10436403 | 149370/7583 | 31 | 12 | 2016 | 199.59 | 0 | 0 | 199.59 | 199.59 | 0 | 0 | 199.59 | 0 | 0 | 0 | 0 | 0 | 0 | 0 | 0 |  | 15 | 0 | 0 | 0 | 0
12231 | BRANSAMENTE- Luna12 / Zo MT-JT Timisoara / SOLDAN IOAN | TIMISOARA |  | DB1A723-BRS-719A / 047900035561 / 10432396 | 148979/7588 | 31 | 12 | 2016 | 3295.02 | 0 | 0 | 3295.02 | 3295.02 | 0 | 0 | 3295.02 | 0 | 0 | 0 | 0 | 0 | 0 | 0 | 0 |  | 40 | 0 | 0 | 0 | 0
12232 | GRUPURI DE MASURA- Luna12 / / SOLDAN IOAN-contor | TIMISOARA |  | DB1A234-GDM-817 / 048700002694 / 10432402 | 148979/7583 | 31 | 12 | 2016 | 351.35 | 0 | 0 | 351.35 | 351.35 | 0 | 0 | 351.35 | 0 | 0 | 0 | 0 | 0 | 0 | 0 | 0 |  | 15 | 0 | 0 | 0 | 0
12233 | BRANSAMENTE- Luna11 / Zo MT-JT Timisoara / GRUIA VASILE ILIE-BRANSAMENT | TIMISOARA |  | DB1A112-BRS-719A / 047900035546 / 10432070 | 135023/6081 | 2 | 11 | 2016 | 3102.09 | 0 | 0 | 3102.09 | 3102.09 | 0 | 0 | 3102.09 | 0 | 0 | 0 | 0 | 0 | 0 | 0 | 0 |  | 40 | 0 | 0 | 0 | 0
12234 | BRANSAMENTE- Luna12 / Zo MT-JT Timisoara / CABINET MEDICAL DR.DUMITRU IOAN SRL | TIMISOARA |  | DB1A723-BRS-719A / 047900035561 / 10433911 | 147825/7588 | 31 | 12 | 2016 | 2341.03 | 0 | 0 | 2341.03 | 2341.03 | 0 | 0 | 2341.03 | 0 | 0 | 0 | 0 | 0 | 0 | 0 | 0 |  | 40 | 0 | 0 | 0 | 0
12235 | GRUPURI DE MASURA- Luna12 / / CABINET MEDICAL DR.DUMITRU IOAN SRL-cont | TIMISOARA |  | DB1A234-GDM-817 / 048700002694 / 10433912 | 147825/7583 | 31 | 12 | 2016 | 325.22 | 0 | 0 | 325.22 | 325.22 | 0 | 0 | 325.22 | 0 | 0 | 0 | 0 | 0 | 0 | 0 | 0 |  | 15 | 0 | 0 | 0 | 0
12236 | BRANSAMENTE- Luna10 / Zo MT-JT Timisoara / MICULESCU NICOLAE | TIMISOARA |  | DB1A215-BRS-719A / 047900035534 / 10433977 | 1420431 | 4 | 10 | 2016 | 80.38 | 0 | 0 | 80.38 | 80.38 | 0 | 0 | 80.38 | 0 | 0 | 0 | 0 | 0 | 0 | 0 | 0 |  | 40 | 0 | 0 | 0 | 0
12237 | GRUPURI DE MASURA- Luna12 / / RATIU IOAN | TIMISOARA |  | DB1A234-GDM-817 / 048700002694 / 10431726 | 148068/7583 | 31 | 12 | 2016 | 200.35 | 0 | 0 | 200.35 | 200.35 | 0 | 0 | 200.35 | 0 | 0 | 0 | 0 | 0 | 0 | 0 | 0 |  | 15 | 0 | 0 | 0 | 0
12238 | GRUPURI DE MASURA- Luna12 / / BOKA FLORIN / CONTOR | TIMISOARA |  | DB1A234-GDM-817 / 048700002694 / 10435615 | 146658/7583 | 31 | 12 | 2016 | 116.45 | 0 | 0 | 116.45 | 116.45 | 0 | 0 | 116.45 | 0 | 0 | 0 | 0 | 0 | 0 | 0 | 0 |  | 15 | 0 | 0 | 0 | 0
12239 | BRANSAMENTE- Luna11 / Zo MT-JT Timisoara / PREDESCU FLORIN | TIMISOARA |  | DB1A112-BRS-719A / 047900035546 / 10434822 | 146649/6081 | 2 | 11 | 2016 | 1343.91 | 0 | 0 | 1343.91 | 1343.91 | 0 | 0 | 1343.91 | 0 | 0 | 0 | 0 | 0 | 0 | 0 | 0 |  | 40 | 0 | 0 | 0 | 0
12240 | BRANSAMENTE- Luna12 / Zo MT-JT Timisoara / BRATILOVEANU PETRU | TIMISOARA |  | DB1A723-BRS-719A / 047900035561 / 10437565 | 152459/7588 | 31 | 12 | 2016 | 1681.01 | 0 | 0 | 1681.01 | 1681.01 | 0 | 0 | 1681.01 | 0 | 0 | 0 | 0 | 0 | 0 | 0 | 0 |  | 40 | 0 | 0 | 0 | 0
12241 | GRUPURI DE MASURA- Luna12 / / BRATILOVEANU PETRU-contor | TIMISOARA |  | DB1A234-GDM-817 / 048700002694 / 10437567 | 152459/7583 | 31 | 12 | 2016 | 409.02 | 0 | 0 | 409.02 | 409.02 | 0 | 0 | 409.02 | 0 | 0 | 0 | 0 | 0 | 0 | 0 | 0 |  | 15 | 0 | 0 | 0 | 0
12242 | GRUPURI DE MASURA- Luna11 / / PREDESCU FLORIN | TIMISOARA |  | DB1A106-GDM-817 / 048700002683 / 10434823 | 146649/6079 | 2 | 11 | 2016 | 158.53 | 0 | 0 | 158.53 | 158.53 | 0 | 0 | 158.53 | 0 | 0 | 0 | 0 | 0 | 0 | 0 | 0 |  | 15 | 0 | 0 | 0 | 0
12243 | BRANSAMENTE- Luna11 / Zo MT-JT Timisoara / MICULIT IACOB-MOSNITA N,D-tru Cristea 46 | TIMISOARA |  | DB1A114-BRS-719S / 047900035545 / 10435146 | 2171/6080 | 2 | 11 | 2016 | 1638.9 | 0 | 0 | 1638.9 | 1638.9 | 0 | 0 | 1638.9 | 0 | 0 | 0 | 0 | 0 | 0 | 0 | 0 |  | 30 | 0 | 0 | 0 | 0
12244 | BRANSAMENTE- Luna11 / Zo MT-JT Timisoara / ANGHEL FLORIN | TIMISOARA |  | DB1A112-BRS-719A / 047900035546 / 10435970 | 146650/6081 | 2 | 11 | 2016 | 1868 | 0 | 0 | 1868 | 1868 | 0 | 0 | 1868 | 0 | 0 | 0 | 0 | 0 | 0 | 0 | 0 |  | 40 | 0 | 0 | 0 | 0
12245 | GRUPURI DE MASURA- Luna11 / / ANGHEL FLORIN | TIMISOARA |  | DB1A106-GDM-817 / 048700002683 / 10435972 | 146650/6079 | 2 | 11 | 2016 | 367.29 | 0 | 0 | 367.29 | 367.29 | 0 | 0 | 367.29 | 0 | 0 | 0 | 0 | 0 | 0 | 0 | 0 |  | 15 | 0 | 0 | 0 | 0
12246 | BRANSAMENTE- Luna12 / Zo MT-JT Timisoara / MAIORES IOSIF-ADALBERT | TIMISOARA |  | DB1A723-BRS-719A / 047900035561 / 10435997 | 151177/7588 | 31 | 12 | 2016 | 1864.01 | 0 | 0 | 1864.01 | 1864.01 | 0 | 0 | 1864.01 | 0 | 0 | 0 | 0 | 0 | 0 | 0 | 0 |  | 40 | 0 | 0 | 0 | 0
12247 | GRUPURI DE MASURA- Luna12 / / MAIORES IOSIF-ADALBERT | TIMISOARA |  | DB1A234-GDM-817 / 048700002694 / 10435998 | 151177/7583 | 31 | 12 | 2016 | 402.2 | 0 | 0 | 402.2 | 402.2 | 0 | 0 | 402.2 | 0 | 0 | 0 | 0 | 0 | 0 | 0 | 0 |  | 15 | 0 | 0 | 0 | 0
12248 | BRANSAMENTE- Luna11 / Zo MT-JT Timisoara / PIOKER IRINA-GHIRODA,str.Dunarea,nr.236 | TIMISOARA |  | DB1A114-BRS-719S / 047900035545 / 10436245 | 2254/6080 | 2 | 11 | 2016 | 2420.4 | 0 | 0 | 2420.4 | 2420.4 | 0 | 0 | 2420.4 | 0 | 0 | 0 | 0 | 0 | 0 | 0 | 0 |  | 30 | 0 | 0 | 0 | 0
12249 | GRUPURI DE MASURA- Luna11 / / PIOKER IRINA-GHIRODA,str.Dunarea,nr.236 | TIMISOARA |  | DB1A106-GDM-817 / 048700002683 / 10436248 | 2254/6079 | 2 | 11 | 2016 | 297.85 | 0 | 0 | 297.85 | 297.85 | 0 | 0 | 297.85 | 0 | 0 | 0 | 0 | 0 | 0 | 0 | 0 |  | 15 | 0 | 0 | 0 | 0
12250 | BRANSAMENTE- Luna12 / Zo MT-JT Timisoara / PELESTEANU ANA-MARIA | TIMISOARA |  | DB1A723-BRS-719A / 047900035561 / 10434773 | 146005/7588 | 31 | 12 | 2016 | 1788.01 | 0 | 0 | 1788.01 | 1788.01 | 0 | 0 | 1788.01 | 0 | 0 | 0 | 0 | 0 | 0 | 0 | 0 |  | 40 | 0 | 0 | 0 | 0
12251 | GRUPURI DE MASURA- Luna12 / / PELESTEANU ANA-MARIA | TIMISOARA |  | DB1A234-GDM-817 / 048700002694 / 10434774 | 146005/7583 | 31 | 12 | 2016 | 205.15 | 0 | 0 | 205.15 | 205.15 | 0 | 0 | 205.15 | 0 | 0 | 0 | 0 | 0 | 0 | 0 | 0 |  | 15 | 0 | 0 | 0 | 0
12252 | BRANSAMENTE- Luna12 / Zo MT-JT Timisoara / NEAGU DANIEL | TIMISOARA |  | DB1A234-BRS-719S / 047900035560 / 10436029 | 148190/7584 | 31 | 12 | 2016 | 2932.25 | 0 | 0 | 2932.25 | 2932.25 | 0 | 0 | 2932.25 | 0 | 0 | 0 | 0 | 0 | 0 | 0 | 0 |  | 30 | 0 | 0 | 0 | 0
12253 | GRUPURI DE MASURA- Luna12 / / NEAGU DANIEL-contor | TIMISOARA |  | DB1A234-GDM-817 / 048700002694 / 10436031 | 148190/7583 | 31 | 12 | 2016 | 367.29 | 0 | 0 | 367.29 | 367.29 | 0 | 0 | 367.29 | 0 | 0 | 0 | 0 | 0 | 0 | 0 | 0 |  | 15 | 0 | 0 | 0 | 0
12254 | BRANSAMENTE- Luna12 / Zo MT-JT Timisoara / LEONTE MARIA | TIMISOARA |  | DB1A723-BRS-719A / 047900035561 / 10426344 | 148191/7588 | 31 | 12 | 2016 | 2002.1 | 0 | 0 | 2002.1 | 2002.1 | 0 | 0 | 2002.1 | 0 | 0 | 0 | 0 | 0 | 0 | 0 | 0 |  | 40 | 0 | 0 | 0 | 0
12255 | GRUPURI DE MASURA- Luna12 / / LEONTE MARIA | TIMISOARA |  | DB1A234-GDM-817 / 048700002694 / 10426346 | 148191/7583 | 31 | 12 | 2016 | 336.53 | 0 | 0 | 336.53 | 336.53 | 0 | 0 | 336.53 | 0 | 0 | 0 | 0 | 0 | 0 | 0 | 0 |  | 15 | 0 | 0 | 0 | 0
12256 | BRANSAMENTE- Luna12 / Zo MT-JT Timisoara / BOKA FLORIN | TIMISOARA |  | DB1A723-BRS-719A / 047900035561 / 10435612 | 146658/7588 | 31 | 12 | 2016 | 1098.9 | 0 | 0 | 1098.9 | 1098.9 | 0 | 0 | 1098.9 | 0 | 0 | 0 | 0 | 0 | 0 | 0 | 0 |  | 40 | 0 | 0 | 0 | 0
12257 | BRANSAMENTE- Luna12 / Zo MT-JT Timisoara / STIRBU VASILE | TIMISOARA |  | DB1A234-BRS-719S / 047900035560 / 10381464 | 149373/7584 | 31 | 12 | 2016 | 1786.39 | 0 | 0 | 1786.39 | 1786.39 | 0 | 0 | 1786.39 | 0 | 0 | 0 | 0 | 0 | 0 | 0 | 0 |  | 30 | 0 | 0 | 0 | 0
12258 | BRANSAMENTE- Luna09 / Zo MT-JT Timisoara / OPRISIU LENUTA PARASCHIVA-BAZOS,nr.323 | TIMISOARA |  | DB1A230-BRS-719S / 047900035522 / 10381341 | 1079/5335 | 1 | 9 | 2016 | 7057.97 | 0 | 0 | 7057.97 | 7057.97 | 0 | 0 | 7057.97 | 0 | 0 | 0 | 0 | 0 | 0 | 0 | 0 |  | 30 | 0 | 0 | 0 | 0
12259 | GRUPURI DE MASURA- Luna10 / / STRAIN OFELIA-DORINA PERSOANA FIZICA AUT | TIMISOARA |  | DB1A203-GDM-817 / 048700002678 / 10381343 | 1419335 | 4 | 10 | 2016 | 324.72 | 0 | 0 | 324.72 | 324.72 | 0 | 0 | 324.72 | 0 | 0 | 0 | 0 | 0 | 0 | 0 | 0 |  | 15 | 0 | 0 | 0 | 0
12260 | GRUPURI DE MASURA- Luna09 / / GURBINA CLAUDIA-MOSNITA NOUA,CF.405185 | TIMISOARA |  | DB1A116-GDM-817 / 048700002663 / 10381346 | 1122/5330 | 1 | 9 | 2016 | 314.26 | 0 | 0 | 314.26 | 314.26 | 0 | 0 | 314.26 | 0 | 0 | 0 | 0 | 0 | 0 | 0 | 0 |  | 15 | 0 | 0 | 0 | 0
12261 | GRUPURI DE MASURA- Luna10 / / OPRISIU LENUTA PARASCHIVA-BAZOS,nr.323 | TIMISOARA |  | DB1A203-GDM-817 / 048700002678 / 10381352 | 1079/5786 | 4 | 10 | 2016 | 132.26 | 0 | 0 | 132.26 | 132.26 | 0 | 0 | 132.26 | 0 | 0 | 0 | 0 | 0 | 0 | 0 | 0 |  | 15 | 0 | 0 | 0 | 0
12262 | GRUPURI DE MASURA- Luna10 / / TANASOIU IOAN-GIROC,Trandafirilor,412795 | TIMISOARA |  | DB1A203-GDM-817 / 048700002678 / 10383077 | 1237/5786 | 4 | 10 | 2016 | 139.29 | 0 | 0 | 139.29 | 139.29 | 0 | 0 | 139.29 | 0 | 0 | 0 | 0 | 0 | 0 | 0 | 0 |  | 15 | 0 | 0 | 0 | 0
12263 | BRANSAMENTE- Luna10 / Zo MT-JT Timisoara / SIDEI LARISA-MOSNITA NOUA,Caliman,nr40/1 | TIMISOARA |  | DB1A211-BRS-719S / 047900035533 / 10383085 | 1308/5787 | 4 | 10 | 2016 | 1899.9 | 0 | 0 | 1899.9 | 1899.9 | 0 | 0 | 1899.9 | 0 | 0 | 0 | 0 | 0 | 0 | 0 | 0 |  | 30 | 0 | 0 | 0 | 0
12264 | GRUPURI DE MASURA- Luna10 / / SIDEI LARISA-MOSNITA NOUA,Caliman,nr40/1 | TIMISOARA |  | DB1A203-GDM-817 / 048700002678 / 10383088 | 1308/5786 | 4 | 10 | 2016 | 110.25 | 0 | 0 | 110.25 | 110.25 | 0 | 0 | 110.25 | 0 | 0 | 0 | 0 | 0 | 0 | 0 | 0 |  | 15 | 0 | 0 | 0 | 0
12265 | GRUPURI DE MASURA- Luna12 / / STIRBU VASILE | TIMISOARA |  | DB1A234-GDM-817 / 048700002694 / 10381467 | 149373/7583 | 31 | 12 | 2016 | 199.59 | 0 | 0 | 199.59 | 199.59 | 0 | 0 | 199.59 | 0 | 0 | 0 | 0 | 0 | 0 | 0 | 0 |  | 15 | 0 | 0 | 0 | 0
12266 | BRANSAMENTE- Luna12 / Zo MT-JT Timisoara / STIRBU VASILE | TIMISOARA |  | DB1A234-BRS-719S / 047900035560 / 10381473 | 149373/7584 | 31 | 12 | 2016 | 2175 | 0 | 0 | 2175 | 2175 | 0 | 0 | 2175 | 0 | 0 | 0 | 0 | 0 | 0 | 0 | 0 |  | 30 | 0 | 0 | 0 | 0
12267 | BRANSAMENTE- Luna12 / Zo MT-JT Timisoara / MARGAN TRANDAFIR EMILIAN | TIMISOARA |  | DB1A234-BRS-719S / 047900035560 / 10381384 | 144730/7584 | 31 | 12 | 2016 | 1847.24 | 0 | 0 | 1847.24 | 1847.24 | 0 | 0 | 1847.24 | 0 | 0 | 0 | 0 | 0 | 0 | 0 | 0 |  | 30 | 0 | 0 | 0 | 0
12268 | GRUPURI DE MASURA- Luna10 / / FEKETE ZOLTAN-GHIRODA,Soimului,CF.407198 | TIMISOARA |  | DB1A203-GDM-817 / 048700002678 / 10382577 | 1220/5786 | 4 | 10 | 2016 | 321.33 | 0 | 0 | 321.33 | 321.33 | 0 | 0 | 321.33 | 0 | 0 | 0 | 0 | 0 | 0 | 0 | 0 |  | 15 | 0 | 0 | 0 | 0
12269 | BRANSAMENTE- Luna10 / Zo MT-JT Timisoara / TOMOIAGA STEFAN-DUMBRAVITA,CF.408287 | TIMISOARA |  | DB1A211-BRS-719S / 047900035533 / 10382810 | 1486/5787 | 4 | 10 | 2016 | 1893.14 | 0 | 0 | 1893.14 | 1893.14 | 0 | 0 | 1893.14 | 0 | 0 | 0 | 0 | 0 | 0 | 0 | 0 |  | 30 | 0 | 0 | 0 | 0
12270 | GRUPURI DE MASURA- Luna10 / / TOMOIAGA STEFAN-DUMBRAVITA,CF.408287 | TIMISOARA |  | DB1A203-GDM-817 / 048700002678 / 10382811 | 1486/5786 | 4 | 10 | 2016 | 117.23 | 0 | 0 | 117.23 | 117.23 | 0 | 0 | 117.23 | 0 | 0 | 0 | 0 | 0 | 0 | 0 | 0 |  | 15 | 0 | 0 | 0 | 0
12271 | BRANSAMENTE- Luna09 / Zo MT-JT Timisoara / MUNTEAN IULIAN-DUMBRAVITA,A.Gabor,nr.20 | TIMISOARA |  | DB1A230-BRS-719S / 047900035522 / 10382854 | 1389/5335 | 1 | 9 | 2016 | 3256.33 | 0 | 0 | 3256.33 | 3256.33 | 0 | 0 | 3256.33 | 0 | 0 | 0 | 0 | 0 | 0 | 0 | 0 |  | 30 | 0 | 0 | 0 | 0
12272 | GRUPURI DE MASURA- Luna10 / / MUNTEAN IULIAN-DUMBRAVITA,A.Gabor,nr.20 | TIMISOARA |  | DB1A203-GDM-817 / 048700002678 / 10382856 | 1389/5786 | 4 | 10 | 2016 | 117.23 | 0 | 0 | 117.23 | 117.23 | 0 | 0 | 117.23 | 0 | 0 | 0 | 0 | 0 | 0 | 0 | 0 |  | 15 | 0 | 0 | 0 | 0
12273 | BRANSAMENTE- Luna10 / Zo MT-JT Timisoara / TUTUIAN ELENA-SACALAZ,CF.407741 | TIMISOARA |  | DB1A211-BRS-719S / 047900035533 / 10382870 | 1364/5787 | 4 | 10 | 2016 | 2917.97 | 0 | 0 | 2917.97 | 2917.97 | 0 | 0 | 2917.97 | 0 | 0 | 0 | 0 | 0 | 0 | 0 | 0 |  | 30 | 0 | 0 | 0 | 0
12274 | GRUPURI DE MASURA- Luna10 / / TUTUIAN ELENA-SACALAZ,CF.407741 | TIMISOARA |  | DB1A203-GDM-817 / 048700002678 / 10382872 | 1364/5786 | 4 | 10 | 2016 | 105.93 | 0 | 0 | 105.93 | 105.93 | 0 | 0 | 105.93 | 0 | 0 | 0 | 0 | 0 | 0 | 0 | 0 |  | 15 | 0 | 0 | 0 | 0
12275 | BRANSAMENTE- Luna10 / Zo MT-JT Timisoara / TOMOIAGA STEFAN-DUMBRAVITA,CF.408287 | TIMISOARA |  | DB1A211-BRS-719S / 047900035533 / 10382880 | 1485/5787 | 4 | 10 | 2016 | 1895.12 | 0 | 0 | 1895.12 | 1895.12 | 0 | 0 | 1895.12 | 0 | 0 | 0 | 0 | 0 | 0 | 0 | 0 |  | 30 | 0 | 0 | 0 | 0
12276 | GRUPURI DE MASURA- Luna10 / / TOMOIAGA STEFAN-DUMBRAVITA,CF.408287 | TIMISOARA |  | DB1A203-GDM-817 / 048700002678 / 10382881 | 1485/5786 | 4 | 10 | 2016 | 117.23 | 0 | 0 | 117.23 | 117.23 | 0 | 0 | 117.23 | 0 | 0 | 0 | 0 | 0 | 0 | 0 | 0 |  | 15 | 0 | 0 | 0 | 0
12277 | GRUPURI DE MASURA- Luna09 / / VUCOIEV DANIEL CRISTIAN-SAG,str.CXI,nr.7 | TIMISOARA |  | DB1A116-GDM-817 / 048700002663 / 10383003 | 1093/5330 | 1 | 9 | 2016 | 101.85 | 0 | 0 | 101.85 | 101.85 | 0 | 0 | 101.85 | 0 | 0 | 0 | 0 | 0 | 0 | 0 | 0 |  | 15 | 0 | 0 | 0 | 0
12278 | GRUPURI DE MASURA- Luna09 / / TURI ILIE-SAG,CF.405036 | TIMISOARA |  | DB1A116-GDM-817 / 048700002663 / 10383028 | 1092/5330 | 1 | 9 | 2016 | 110.26 | 0 | 0 | 110.26 | 110.26 | 0 | 0 | 110.26 | 0 | 0 | 0 | 0 | 0 | 0 | 0 | 0 |  | 15 | 0 | 0 | 0 | 0
12279 | BRANSAMENTE- Luna10 / Zo MT-JT Timisoara / TANASOIU IOAN-GIROC,Trandafirilor,412795 | TIMISOARA |  | DB1A211-BRS-719S / 047900035533 / 10383072 | 1237/5787 | 4 | 10 | 2016 | 1018.87 | 0 | 0 | 1018.87 | 1018.87 | 0 | 0 | 1018.87 | 0 | 0 | 0 | 0 | 0 | 0 | 0 | 0 |  | 30 | 0 | 0 | 0 | 0
12280 | BRANSAMENTE- Luna10 / Zo MT-JT Timisoara / GARBAN GABRIELA-TM,Ardealului,nr.10,ap.2 | TIMISOARA |  | DB1A211-BRS-719S / 047900035533 / 10381500 | 1106/5787 | 4 | 10 | 2016 | 1899.9 | 0 | 0 | 1899.9 | 1899.9 | 0 | 0 | 1899.9 | 0 | 0 | 0 | 0 | 0 | 0 | 0 | 0 |  | 30 | 0 | 0 | 0 | 0
12281 | GRUPURI DE MASURA- Luna10 / / CIURAR ION | TIMISOARA |  | DB1A203-GDM-817 / 048700002678 / 10386661 | 135496/5786 | 4 | 10 | 2016 | 161.67 | 0 | 0 | 161.67 | 161.67 | 0 | 0 | 161.67 | 0 | 0 | 0 | 0 | 0 | 0 | 0 | 0 |  | 15 | 0 | 0 | 0 | 0
12282 | BRANSAMENTE- Luna10 / Zo MT-JT Timisoara / DAN DATES-MOSNITA NOUA,CF.417585 | TIMISOARA |  | DB1A211-BRS-719S / 047900035533 / 10386671 | 1273/5787 | 4 | 10 | 2016 | 2139.27 | 0 | 0 | 2139.27 | 2139.27 | 0 | 0 | 2139.27 | 0 | 0 | 0 | 0 | 0 | 0 | 0 | 0 |  | 30 | 0 | 0 | 0 | 0
12283 | GRUPURI DE MASURA- Luna10 / / DAN DATES-MOSNITA NOUA,CF.417585 | TIMISOARA |  | DB1A203-GDM-817 / 048700002678 / 10386672 | 1273/5786 | 4 | 10 | 2016 | 336.28 | 0 | 0 | 336.28 | 336.28 | 0 | 0 | 336.28 | 0 | 0 | 0 | 0 | 0 | 0 | 0 | 0 |  | 15 | 0 | 0 | 0 | 0
12284 | BRANSAMENTE- Luna10 / Zo MT-JT Timisoara / BOTI CLAUDIU | TIMISOARA |  | DB1A215-BRS-719A / 047900035534 / 10386768 | 141120/5789 | 4 | 10 | 2016 | 1213.77 | 0 | 0 | 1213.77 | 1213.77 | 0 | 0 | 1213.77 | 0 | 0 | 0 | 0 | 0 | 0 | 0 | 0 |  | 40 | 0 | 0 | 0 | 0
12285 | GRUPURI DE MASURA- Luna10 / / BOTI CLAUDIU | TIMISOARA |  | DB1A203-GDM-817 / 048700002678 / 10386769 | 141120/5786 | 4 | 10 | 2016 | 252.02 | 0 | 0 | 252.02 | 252.02 | 0 | 0 | 252.02 | 0 | 0 | 0 | 0 | 0 | 0 | 0 | 0 |  | 15 | 0 | 0 | 0 | 0
12286 | BRANSAMENTE- Luna10 / Zo MT-JT Timisoara / POP PAUL VASILE-MOSNITA NOUA,CF.409471 | TIMISOARA |  | DB1A211-BRS-719S / 047900035533 / 10386771 | 1365/5787 | 4 | 10 | 2016 | 6474.26 | 0 | 0 | 6474.26 | 6474.26 | 0 | 0 | 6474.26 | 0 | 0 | 0 | 0 | 0 | 0 | 0 | 0 |  | 30 | 0 | 0 | 0 | 0
12287 | BRANSAMENTE- Luna10 / Zo MT-JT Timisoara / COJOCARIU DANIELA PERSIDA | TIMISOARA |  | DB1A215-BRS-719A / 047900035534 / 10386773 | 141110/5789 | 4 | 10 | 2016 | 1530.25 | 0 | 0 | 1530.25 | 1530.25 | 0 | 0 | 1530.25 | 0 | 0 | 0 | 0 | 0 | 0 | 0 | 0 |  | 40 | 0 | 0 | 0 | 0
12288 | GRUPURI DE MASURA- Luna11 / / POP PAUL VASILE-MOSNITA NOUA,CF.409471 | TIMISOARA |  | DB1A106-GDM-817 / 048700002683 / 10386774 | 1365/6079 | 2 | 11 | 2016 | 873.18 | 0 | 0 | 873.18 | 873.18 | 0 | 0 | 873.18 | 0 | 0 | 0 | 0 | 0 | 0 | 0 | 0 |  | 15 | 0 | 0 | 0 | 0
12289 | GRUPURI DE MASURA- Luna10 / / COJOCARIU DANIELA PERSIDA | TIMISOARA |  | DB1A203-GDM-817 / 048700002678 / 10386776 | 141110/5786 | 4 | 10 | 2016 | 461.59 | 0 | 0 | 461.59 | 461.59 | 0 | 0 | 461.59 | 0 | 0 | 0 | 0 | 0 | 0 | 0 | 0 |  | 15 | 0 | 0 | 0 | 0
12290 | BRANSAMENTE- Luna10 / Zo MT-JT Timisoara / BABINSZKI ANDREI | TIMISOARA |  | DB1A215-BRS-719A / 047900035534 / 10386780 | 141109/5789 | 4 | 10 | 2016 | 1530.25 | 0 | 0 | 1530.25 | 1530.25 | 0 | 0 | 1530.25 | 0 | 0 | 0 | 0 | 0 | 0 | 0 | 0 |  | 40 | 0 | 0 | 0 | 0
12291 | GRUPURI DE MASURA- Luna10 / / BABINSZKI ANDREI | TIMISOARA |  | DB1A203-GDM-817 / 048700002678 / 10386785 | 141109/5786 | 4 | 10 | 2016 | 461.59 | 0 | 0 | 461.59 | 461.59 | 0 | 0 | 461.59 | 0 | 0 | 0 | 0 | 0 | 0 | 0 | 0 |  | 15 | 0 | 0 | 0 | 0
12292 | BRANSAMENTE- Luna10 / Zo MT-JT Timisoara / TANASE ANDREI-TIMISOARA,str.Fedra,nr.23 | TIMISOARA |  | DB1A211-BRS-719S / 047900035533 / 10386264 | 1382/5787 | 4 | 10 | 2016 | 2537.91 | 0 | 0 | 2537.91 | 2537.91 | 0 | 0 | 2537.91 | 0 | 0 | 0 | 0 | 0 | 0 | 0 | 0 |  | 30 | 0 | 0 | 0 | 0
12293 | BRANSAMENTE- Luna10 / Zo MT-JT Timisoara / NEAMTU CRISTIAN-GIROC,Trandafirilor,FN | TIMISOARA |  | DB1A211-BRS-719S / 047900035533 / 10386022 | 1236/5787 | 4 | 10 | 2016 | 1096.71 | 0 | 0 | 1096.71 | 1096.71 | 0 | 0 | 1096.71 | 0 | 0 | 0 | 0 | 0 | 0 | 0 | 0 |  | 30 | 0 | 0 | 0 | 0
12294 | GRUPURI DE MASURA- Luna10 / / NEAMTU CRISTIAN-GIROC,Trandafirilor,FN | TIMISOARA |  | DB1A203-GDM-817 / 048700002678 / 10386027 | 1236/5786 | 4 | 10 | 2016 | 139.29 | 0 | 0 | 139.29 | 139.29 | 0 | 0 | 139.29 | 0 | 0 | 0 | 0 | 0 | 0 | 0 | 0 |  | 15 | 0 | 0 | 0 | 0
12295 | BRANSAMENTE- Luna10 / Zo MT-JT Timisoara / REGHIS ALEXANDRA-BAZOSU NOU ,CF.404699 | TIMISOARA |  | DB1A211-BRS-719S / 047900035533 / 10386094 | 1419/5787 | 4 | 10 | 2016 | 2550.16 | 0 | 0 | 2550.16 | 2550.16 | 0 | 0 | 2550.16 | 0 | 0 | 0 | 0 | 0 | 0 | 0 | 0 |  | 30 | 0 | 0 | 0 | 0
12296 | GRUPURI DE MASURA- Luna10 / / REGHIS ALEXANDRA-BAZOSU NOU ,CF.404699 | TIMISOARA |  | DB1A203-GDM-817 / 048700002678 / 10386096 | 1419/5786 | 4 | 10 | 2016 | 365.78 | 0 | 0 | 365.78 | 365.78 | 0 | 0 | 365.78 | 0 | 0 | 0 | 0 | 0 | 0 | 0 | 0 |  | 15 | 0 | 0 | 0 | 0
12297 | BRANSAMENTE- Luna09 / Zo MT-JT Timisoara / GROLMUSZ DANIELA-CHISODA,CF.410204 | TIMISOARA |  | DB1A230-BRS-719S / 047900035522 / 10386128 | 1258/5335 | 1 | 9 | 2016 | 5282.62 | 0 | 0 | 5282.62 | 5282.62 | 0 | 0 | 5282.62 | 0 | 0 | 0 | 0 | 0 | 0 | 0 | 0 |  | 30 | 0 | 0 | 0 | 0
12298 | GRUPURI DE MASURA- Luna10 / / GROLMUSZ DANIELA-CHISODA,CF.410204 | TIMISOARA |  | DB1A203-GDM-817 / 048700002678 / 10386131 | 1258/5786 | 4 | 10 | 2016 | 313.23 | 0 | 0 | 313.23 | 313.23 | 0 | 0 | 313.23 | 0 | 0 | 0 | 0 | 0 | 0 | 0 | 0 |  | 15 | 0 | 0 | 0 | 0
12299 | GRUPURI DE MASURA- Luna11 / / Parohia Ortodoxa Sarba – Sannicolau Mare | TIMISOARA |  | DB1A106-GDM-817 / 048700002683 / 10386229 | 136450/6079 | 2 | 11 | 2016 | 367.55 | 0 | 0 | 367.55 | 367.55 | 0 | 0 | 367.55 | 0 | 0 | 0 | 0 | 0 | 0 | 0 | 0 |  | 15 | 0 | 0 | 0 | 0
12300 | BRANSAMENTE- Luna10 / Zo MT-JT Timisoara / MIHULIN MARIUS-MOSNITA N,D-truCristea 40 | TIMISOARA |  | DB1A211-BRS-719S / 047900035533 / 10383583 | 1219/5787 | 4 | 10 | 2016 | 2423.09 | 0 | 0 | 2423.09 | 2423.09 | 0 | 0 | 2423.09 | 0 | 0 | 0 | 0 | 0 | 0 | 0 | 0 |  | 30 | 0 | 0 | 0 | 0
12301 | GRUPURI DE MASURA- Luna10 / / MIHULIN MARIUS-MOSNITA N,D-truCristea 40 | TIMISOARA |  | DB1A203-GDM-817 / 048700002678 / 10383584 | 1219/5786 | 4 | 10 | 2016 | 110.25 | 0 | 0 | 110.25 | 110.25 | 0 | 0 | 110.25 | 0 | 0 | 0 | 0 | 0 | 0 | 0 | 0 |  | 15 | 0 | 0 | 0 | 0
12302 | BRANSAMENTE- Luna10 / Zo MT-JT Timisoara / LAZAR OCTAVIAN-GIROC,Birzava,CF.405657 | TIMISOARA |  | DB1A211-BRS-719S / 047900035533 / 10383606 | 1344/5787 | 4 | 10 | 2016 | 1899.9 | 0 | 0 | 1899.9 | 1899.9 | 0 | 0 | 1899.9 | 0 | 0 | 0 | 0 | 0 | 0 | 0 | 0 |  | 30 | 0 | 0 | 0 | 0
12303 | GRUPURI DE MASURA- Luna10 / / LAZAR OCTAVIAN-GIROC,Birzava,CF.405657 | TIMISOARA |  | DB1A203-GDM-817 / 048700002678 / 10383607 | 1344/5786 | 4 | 10 | 2016 | 139.29 | 0 | 0 | 139.29 | 139.29 | 0 | 0 | 139.29 | 0 | 0 | 0 | 0 | 0 | 0 | 0 | 0 |  | 15 | 0 | 0 | 0 | 0
12304 | BRANSAMENTE- Luna10 / Zo MT-JT Timisoara / GLINJANU EUGENIU-PECIU NOU,nr.104 | TIMISOARA |  | DB1A211-BRS-719S / 047900035533 / 10383612 | 1421/5787 | 4 | 10 | 2016 | 2498.05 | 0 | 0 | 2498.05 | 2498.05 | 0 | 0 | 2498.05 | 0 | 0 | 0 | 0 | 0 | 0 | 0 | 0 |  | 30 | 0 | 0 | 0 | 0
12305 | GRUPURI DE MASURA- Luna10 / / GLINJANU EUGENIU-PECIU NOU,nr.104 | TIMISOARA |  | DB1A203-GDM-817 / 048700002678 / 10383614 | 1421/5786 | 4 | 10 | 2016 | 627.63 | 0 | 0 | 627.63 | 627.63 | 0 | 0 | 627.63 | 0 | 0 | 0 | 0 | 0 | 0 | 0 | 0 |  | 15 | 0 | 0 | 0 | 0
12306 | GRUPURI DE MASURA- Luna10 / / GARBAN GABRIELA-TM,Ardealului,nr.10,ap.2 | TIMISOARA |  | DB1A203-GDM-817 / 048700002678 / 10381503 | 1106/5786 | 4 | 10 | 2016 | 139.29 | 0 | 0 | 139.29 | 139.29 | 0 | 0 | 139.29 | 0 | 0 | 0 | 0 | 0 | 0 | 0 | 0 |  | 15 | 0 | 0 | 0 | 0
12307 | BRANSAMENTE- Luna12 / Zo MT-JT Timisoara / LUPU DUMITRU | TIMISOARA |  | DB1A234-BRS-719S / 047900035560 / 10381542 | 144715/7584 | 31 | 12 | 2016 | 2700.65 | 0 | 0 | 2700.65 | 2700.65 | 0 | 0 | 2700.65 | 0 | 0 | 0 | 0 | 0 | 0 | 0 | 0 |  | 30 | 0 | 0 | 0 | 0
12308 | GRUPURI DE MASURA- Luna12 / / LUPU DUMITRU-Livezile-contor | TIMISOARA |  | DB1A234-GDM-817 / 048700002694 / 10381547 | 144715/7583 | 31 | 12 | 2016 | 476.77 | 0 | 0 | 476.77 | 476.77 | 0 | 0 | 476.77 | 0 | 0 | 0 | 0 | 0 | 0 | 0 | 0 |  | 15 | 0 | 0 | 0 | 0
12309 | BRANSAMENTE- Luna10 / Zo MT-JT Timisoara / VASILESCU MIHAIL-DUMBRAVITA,Al.Movila404 | TIMISOARA |  | DB1A211-BRS-719S / 047900035533 / 10381570 | 1471/5787 | 4 | 10 | 2016 | 2765.89 | 0 | 0 | 2765.89 | 2765.89 | 0 | 0 | 2765.89 | 0 | 0 | 0 | 0 | 0 | 0 | 0 | 0 |  | 30 | 0 | 0 | 0 | 0
12310 | GRUPURI DE MASURA- Luna10 / / VASILESCU MIHAIL-DUMBRAVITA,Al.Movila404 | TIMISOARA |  | DB1A203-GDM-817 / 048700002678 / 10381574 | 1471/5786 | 4 | 10 | 2016 | 328.33 | 0 | 0 | 328.33 | 328.33 | 0 | 0 | 328.33 | 0 | 0 | 0 | 0 | 0 | 0 | 0 | 0 |  | 15 | 0 | 0 | 0 | 0
12311 | BRANSAMENTE- Luna12 / Zo MT-JT Timisoara / COMUNA FIRLIUG | TIMISOARA |  | DB1A723-BRS-719A / 047900035561 / 10381596 | 137366/7588 | 31 | 12 | 2016 | 1749.77 | 0 | 0 | 1749.77 | 1749.77 | 0 | 0 | 1749.77 | 0 | 0 | 0 | 0 | 0 | 0 | 0 | 0 |  | 40 | 0 | 0 | 0 | 0
12312 | GRUPURI DE MASURA- Luna12 / / COMUNA FIRLIUG | TIMISOARA |  | DB1A234-GDM-817 / 048700002694 / 10381601 | 137366/7583 | 31 | 12 | 2016 | 134.77 | 0 | 0 | 134.77 | 134.77 | 0 | 0 | 134.77 | 0 | 0 | 0 | 0 | 0 | 0 | 0 | 0 |  | 15 | 0 | 0 | 0 | 0
12313 | GRUPURI DE MASURA- Luna10 / / PALIOCA DANIELA-DUDESTII N,Madrid 400687 | TIMISOARA |  | DB1A203-GDM-817 / 048700002678 / 10386319 | 1310/5786 | 4 | 10 | 2016 | 365.83 | 0 | 0 | 365.83 | 365.83 | 0 | 0 | 365.83 | 0 | 0 | 0 | 0 | 0 | 0 | 0 | 0 |  | 15 | 0 | 0 | 0 | 0
12314 | GRUPURI DE MASURA- Luna10 / / MATE IOSZEF | TIMISOARA |  | DB1A203-GDM-817 / 048700002678 / 10386369 | 138247/5786 | 4 | 10 | 2016 | 363.8 | 0 | 0 | 363.8 | 363.8 | 0 | 0 | 363.8 | 0 | 0 | 0 | 0 | 0 | 0 | 0 | 0 |  | 15 | 0 | 0 | 0 | 0
12315 | BRANSAMENTE- Luna10 / Zo MT-JT Timisoara / MATE IOSZEF | TIMISOARA |  | DB1A211-BRS-719S / 047900035533 / 10386365 | 138247/5787 | 4 | 10 | 2016 | 2613.46 | 0 | 0 | 2613.46 | 2613.46 | 0 | 0 | 2613.46 | 0 | 0 | 0 | 0 | 0 | 0 | 0 | 0 |  | 30 | 0 | 0 | 0 | 0
12316 | BRANSAMENTE- Luna10 / Zo MT-JT Timisoara / PALIOCA DANIELA-DUDESTII N,Madrid 400687 | TIMISOARA |  | DB1A211-BRS-719S / 047900035533 / 10386316 | 1310/5787 | 4 | 10 | 2016 | 2013.86 | 0 | 0 | 2013.86 | 2013.86 | 0 | 0 | 2013.86 | 0 | 0 | 0 | 0 | 0 | 0 | 0 | 0 |  | 30 | 0 | 0 | 0 | 0
12317 | BRANSAMENTE- Luna09 / Zo MT-JT Timisoara / BREGE FLORIAN-TM,str.Azaleelor,nr.22 | TIMISOARA |  | DB1A230-BRS-719S / 047900035522 / 10386402 | 1188/5335 | 1 | 9 | 2016 | 5559.95 | 0 | 0 | 5559.95 | 5559.95 | 0 | 0 | 5559.95 | 0 | 0 | 0 | 0 | 0 | 0 | 0 | 0 |  | 30 | 0 | 0 | 0 | 0
12318 | GRUPURI DE MASURA- Luna10 / / DOGA ION | TIMISOARA |  | DB1A203-GDM-817 / 048700002678 / 10386413 | 1419335 | 4 | 10 | 2016 | 198.3 | 0 | 0 | 198.3 | 198.3 | 0 | 0 | 198.3 | 0 | 0 | 0 | 0 | 0 | 0 | 0 | 0 |  | 15 | 0 | 0 | 0 | 0
12319 | BRANSAMENTE- Luna10 / Zo MT-JT Timisoara / PROCOPANICI SAMUEL | TIMISOARA |  | DB1A215-BRS-719A / 047900035534 / 10383799 | 138180/5789 | 4 | 10 | 2016 | 1617.99 | 0 | 0 | 1617.99 | 1617.99 | 0 | 0 | 1617.99 | 0 | 0 | 0 | 0 | 0 | 0 | 0 | 0 |  | 40 | 0 | 0 | 0 | 0
12320 | GRUPURI DE MASURA- Luna10 / / PROCOPANICI SAMUEL | TIMISOARA |  | DB1A203-GDM-817 / 048700002678 / 10383801 | 138180/5786 | 4 | 10 | 2016 | 153.48 | 0 | 0 | 153.48 | 153.48 | 0 | 0 | 153.48 | 0 | 0 | 0 | 0 | 0 | 0 | 0 | 0 |  | 15 | 0 | 0 | 0 | 0
12321 | GRUPURI DE MASURA- Luna10 / / TANASE ANDREI-TIMISOARA,str.Fedra,nr.23 | TIMISOARA |  | DB1A203-GDM-817 / 048700002678 / 10386266 | 1382/5786 | 4 | 10 | 2016 | 343.3 | 0 | 0 | 343.3 | 343.3 | 0 | 0 | 343.3 | 0 | 0 | 0 | 0 | 0 | 0 | 0 | 0 |  | 15 | 0 | 0 | 0 | 0
12322 | BRANSAMENTE- Luna10 / Zo MT-JT Timisoara / CIURAR ION | TIMISOARA |  | DB1A215-BRS-719A / 047900035534 / 10386660 | 135496/5789 | 4 | 10 | 2016 | 634.01 | 0 | 0 | 634.01 | 634.01 | 0 | 0 | 634.01 | 0 | 0 | 0 | 0 | 0 | 0 | 0 | 0 |  | 40 | 0 | 0 | 0 | 0
12323 | BRANSAMENTE- Luna10 / Zo MT-JT Timisoara / BAROS ION-GIROC,str.Macilor 72,ap.1 | TIMISOARA |  | DB1A211-BRS-719S / 047900035533 / 10380021 | 1331/5787 | 4 | 10 | 2016 | 2400.54 | 0 | 0 | 2400.54 | 2400.54 | 0 | 0 | 2400.54 | 0 | 0 | 0 | 0 | 0 | 0 | 0 | 0 |  | 30 | 0 | 0 | 0 | 0
12324 | GRUPURI DE MASURA- Luna10 / / BAROS ION-GIROC,str.Macilor 72,ap.1 | TIMISOARA |  | DB1A203-GDM-817 / 048700002678 / 10380024 | 1331/5786 | 4 | 10 | 2016 | 132.26 | 0 | 0 | 132.26 | 132.26 | 0 | 0 | 132.26 | 0 | 0 | 0 | 0 | 0 | 0 | 0 | 0 |  | 15 | 0 | 0 | 0 | 0
12325 | BRANSAMENTE- Luna10 / Zo MT-JT Timisoara / GHEORGHE ANGELICA-GIROC,Macilor 72,ap.2 | TIMISOARA |  | DB1A211-BRS-719S / 047900035533 / 10380034 | 1331/5787 | 4 | 10 | 2016 | 2400.54 | 0 | 0 | 2400.54 | 2400.54 | 0 | 0 | 2400.54 | 0 | 0 | 0 | 0 | 0 | 0 | 0 | 0 |  | 30 | 0 | 0 | 0 | 0
12326 | GRUPURI DE MASURA- Luna10 / / GHEORGHE ANGELICA-GIROC,Macilor 72,ap.2 | TIMISOARA |  | DB1A203-GDM-817 / 048700002678 / 10380038 | 1331/5786 | 4 | 10 | 2016 | 132.26 | 0 | 0 | 132.26 | 132.26 | 0 | 0 | 132.26 | 0 | 0 | 0 | 0 | 0 | 0 | 0 | 0 |  | 15 | 0 | 0 | 0 | 0
12327 | BRANSAMENTE- Luna10 / Zo MT-JT Timisoara / CIOBANU FLORIN-RECAS,Liliacului,nr.16 | TIMISOARA |  | DB1A211-BRS-719S / 047900035533 / 10379952 | 1269/5787 | 4 | 10 | 2016 | 2127.06 | 0 | 0 | 2127.06 | 2127.06 | 0 | 0 | 2127.06 | 0 | 0 | 0 | 0 | 0 | 0 | 0 | 0 |  | 30 | 0 | 0 | 0 | 0
12328 | BRANSAMENTE- Luna10 / Zo MT-JT Timisoara / KOCSIS GHEORGHE-SAG,str.IV,nr.105 | TIMISOARA |  | DB1A211-BRS-719S / 047900035533 / 10379830 | 1148/5787 | 4 | 10 | 2016 | 1899.9 | 0 | 0 | 1899.9 | 1899.9 | 0 | 0 | 1899.9 | 0 | 0 | 0 | 0 | 0 | 0 | 0 | 0 |  | 30 | 0 | 0 | 0 | 0
12329 | GRUPURI DE MASURA- Luna10 / / KOCSIS GHEORGHE-SAG,str.IV,nr.105 | TIMISOARA |  | DB1A203-GDM-817 / 048700002678 / 10379834 | 1148/5786 | 4 | 10 | 2016 | 90.19 | 0 | 0 | 90.19 | 90.19 | 0 | 0 | 90.19 | 0 | 0 | 0 | 0 | 0 | 0 | 0 | 0 |  | 15 | 0 | 0 | 0 | 0
12330 | BRANSAMENTE- Luna11 / Zo MT-JT Timisoara / MORCAN ADELA-MOANITA V,Magnoliei,C404115 | TIMISOARA |  | DB1A114-BRS-719S / 047900035545 / 10379842 | 1628/6080 | 2 | 11 | 2016 | 2318.44 | 0 | 0 | 2318.44 | 2318.44 | 0 | 0 | 2318.44 | 0 | 0 | 0 | 0 | 0 | 0 | 0 | 0 |  | 30 | 0 | 0 | 0 | 0
12331 | BRANSAMENTE- Luna10 / Zo MT-JT Timisoara / GRECU MIHAI BUJOR-TM,str.Aida,nr.18 | TIMISOARA |  | DB1A211-BRS-719S / 047900035533 / 10381799 | 1206/5787 | 4 | 10 | 2016 | 2555.4 | 0 | 0 | 2555.4 | 2555.4 | 0 | 0 | 2555.4 | 0 | 0 | 0 | 0 | 0 | 0 | 0 | 0 |  | 30 | 0 | 0 | 0 | 0
12332 | GRUPURI DE MASURA- Luna09 / / HINDA PAVEL-SANANDREI,str.Lalelelor,nr.9 | TIMISOARA |  | DB1A116-GDM-817 / 048700002663 / 10381635 | 1105/5330 | 1 | 9 | 2016 | 110.21 | 0 | 0 | 110.21 | 110.21 | 0 | 0 | 110.21 | 0 | 0 | 0 | 0 | 0 | 0 | 0 | 0 |  | 15 | 0 | 0 | 0 | 0
12333 | GRUPURI DE MASURA- Luna10 / / IL FEUDO SRL-COMEAT,nr.54 | TIMISOARA |  | DB1A203-GDM-817 / 048700002678 / 10382120 | 1102/5786 | 4 | 10 | 2016 | 213.14 | 0 | 0 | 213.14 | 213.14 | 0 | 0 | 213.14 | 0 | 0 | 0 | 0 | 0 | 0 | 0 | 0 |  | 15 | 0 | 0 | 0 | 0
12334 | BRANSAMENTE- Luna10 / Zo MT-JT Timisoara / IL FEUDO SRL-COMEAT,nr.54 | TIMISOARA |  | DB1A215-BRS-719A / 047900035534 / 10382119 | 1192/5789 | 4 | 10 | 2016 | 1306.43 | 0 | 0 | 1306.43 | 1306.43 | 0 | 0 | 1306.43 | 0 | 0 | 0 | 0 | 0 | 0 | 0 | 0 |  | 40 | 0 | 0 | 0 | 0
12335 | BRANSAMENTE- Luna09 / Zo MT-JT Timisoara / DUMITRASCU DANIEL-CERNETEAZ,Garofitei 11 | TIMISOARA |  | DB1A230-BRS-719S / 047900035522 / 10381656 | 1169/5335 | 1 | 9 | 2016 | 5114.8 | 0 | 0 | 5114.8 | 5114.8 | 0 | 0 | 5114.8 | 0 | 0 | 0 | 0 | 0 | 0 | 0 | 0 |  | 30 | 0 | 0 | 0 | 0
12336 | BRANSAMENTE- Luna10 / Zo MT-JT Timisoara / KOVACS WILHELM-MOSNITA VECHE,nr.323 | TIMISOARA |  | DB1A211-BRS-719S / 047900035533 / 10381658 | 1451/5787 | 4 | 10 | 2016 | 4453.07 | 0 | 0 | 4453.07 | 4453.07 | 0 | 0 | 4453.07 | 0 | 0 | 0 | 0 | 0 | 0 | 0 | 0 |  | 30 | 0 | 0 | 0 | 0
12337 | BRANSAMENTE- Luna10 / Zo MT-JT Timisoara / SCAFARIU COSTEL-SACALAZ,CF.410268 | TIMISOARA |  | DB1A211-BRS-719S / 047900035533 / 10379847 | 1539/5787 | 4 | 10 | 2016 | 2602.67 | 0 | 0 | 2602.67 | 2602.67 | 0 | 0 | 2602.67 | 0 | 0 | 0 | 0 | 0 | 0 | 0 | 0 |  | 30 | 0 | 0 | 0 | 0
12338 | GRUPURI DE MASURA- Luna10 / / SCAFARIU COSTEL-SACALAZ,CF.410268 | TIMISOARA |  | DB1A203-GDM-817 / 048700002678 / 10379848 | 1539/5786 | 4 | 10 | 2016 | 115.66 | 0 | 0 | 115.66 | 115.66 | 0 | 0 | 115.66 | 0 | 0 | 0 | 0 | 0 | 0 | 0 | 0 |  | 15 | 0 | 0 | 0 | 0
12339 | BRANSAMENTE- Luna09 / Zo MT-JT Timisoara / CERES VLADIMIR | TIMISOARA |  | DB1A230-BRS-719S / 047900035522 / 10379851 | 133317/5335 | 1 | 9 | 2016 | 1887.29 | 0 | 0 | 1887.29 | 1887.29 | 0 | 0 | 1887.29 | 0 | 0 | 0 | 0 | 0 | 0 | 0 | 0 |  | 30 | 0 | 0 | 0 | 0
12340 | GRUPURI DE MASURA- Luna09 / / CERES VLADIMIR-contor | TIMISOARA |  | DB1A116-GDM-817 / 048700002663 / 10379853 | 133317/5330 | 1 | 9 | 2016 | 125.15 | 0 | 0 | 125.15 | 125.15 | 0 | 0 | 125.15 | 0 | 0 | 0 | 0 | 0 | 0 | 0 | 0 |  | 15 | 0 | 0 | 0 | 0
12341 | BRANSAMENTE- Luna11 / Zo MT-JT Timisoara / SCAFARIU COSTEL-SACALAZ,CF.410267 | TIMISOARA |  | DB1A114-BRS-719S / 047900035545 / 10379865 | 1819/6080 | 2 | 11 | 2016 | 3216.58 | 0 | 0 | 3216.58 | 3216.58 | 0 | 0 | 3216.58 | 0 | 0 | 0 | 0 | 0 | 0 | 0 | 0 |  | 30 | 0 | 0 | 0 | 0
12342 | GRUPURI DE MASURA- Luna11 / / SCAFARIU COSTEL-SACALAZ,CF.410267 | TIMISOARA |  | DB1A106-GDM-817 / 048700002683 / 10379874 | 1819/6079 | 2 | 11 | 2016 | 120.62 | 0 | 0 | 120.62 | 120.62 | 0 | 0 | 120.62 | 0 | 0 | 0 | 0 | 0 | 0 | 0 | 0 |  | 15 | 0 | 0 | 0 | 0
12343 | GRUPURI DE MASURA- Luna11 / / MORCAN ADELA-MOANITA V,Magnoliei,C404115 | TIMISOARA |  | DB1A106-GDM-817 / 048700002683 / 10379844 | 1628/6079 | 2 | 11 | 2016 | 108.98 | 0 | 0 | 108.98 | 108.98 | 0 | 0 | 108.98 | 0 | 0 | 0 | 0 | 0 | 0 | 0 | 0 |  | 15 | 0 | 0 | 0 | 0
12344 | BRANSAMENTE- Luna10 / Zo MT-JT Timisoara / BREHUESCU GHEORGHE-GIROC,Macilor 72,ap.3 | TIMISOARA |  | DB1A211-BRS-719S / 047900035533 / 10380005 | 1331/5787 | 4 | 10 | 2016 | 2400.54 | 0 | 0 | 2400.54 | 2400.54 | 0 | 0 | 2400.54 | 0 | 0 | 0 | 0 | 0 | 0 | 0 | 0 |  | 30 | 0 | 0 | 0 | 0
12345 | GRUPURI DE MASURA- Luna10 / / BREHUESCU GHEORGHE-GIROC,Macilor 72,ap.3 | TIMISOARA |  | DB1A203-GDM-817 / 048700002678 / 10380009 | 1331/5786 | 4 | 10 | 2016 | 132.26 | 0 | 0 | 132.26 | 132.26 | 0 | 0 | 132.26 | 0 | 0 | 0 | 0 | 0 | 0 | 0 | 0 |  | 15 | 0 | 0 | 0 | 0
12346 | GRUPURI DE MASURA- Luna10 / / DUMITRASCU DANIEL-CERNETEAZ,Garofitei 11 | TIMISOARA |  | DB1A203-GDM-817 / 048700002678 / 10381661 | 1169/5786 | 4 | 10 | 2016 | 102.15 | 0 | 0 | 102.15 | 102.15 | 0 | 0 | 102.15 | 0 | 0 | 0 | 0 | 0 | 0 | 0 | 0 |  | 15 | 0 | 0 | 0 | 0
12347 | GRUPURI DE MASURA- Luna10 / / BLAJ MARIEA | TIMISOARA |  | DB1A203-GDM-817 / 048700002678 / 10391177 | 140178/5786 | 4 | 10 | 2016 | 168.62 | 0 | 0 | 168.62 | 168.62 | 0 | 0 | 168.62 | 0 | 0 | 0 | 0 | 0 | 0 | 0 | 0 |  | 15 | 0 | 0 | 0 | 0
12348 | BRANSAMENTE- Luna11 / Zo MT-JT Timisoara / CAMPIA.RO SRL-TM,Arist.Demetriade,nr.1/6 | TIMISOARA |  | DB1A114-BRS-719S / 047900035545 / 10391206 | 1875/6080 | 2 | 11 | 2016 | 4511.4 | 0 | 0 | 4511.4 | 4511.4 | 0 | 0 | 4511.4 | 0 | 0 | 0 | 0 | 0 | 0 | 0 | 0 |  | 30 | 0 | 0 | 0 | 0
12349 | GRUPURI DE MASURA- Luna11 / / CAMPIA.RO SRL-TM,Arist.Demetriade,nr.1/6 | TIMISOARA |  | DB1A106-GDM-817 / 048700002683 / 10391208 | 1875/6079 | 2 | 11 | 2016 | 308.77 | 0 | 0 | 308.77 | 308.77 | 0 | 0 | 308.77 | 0 | 0 | 0 | 0 | 0 | 0 | 0 | 0 |  | 15 | 0 | 0 | 0 | 0
12350 | BRANSAMENTE- Luna11 / Zo MT-JT Timisoara / FIRU CORNEL-DUMBRAVITA,CF.401336 | TIMISOARA |  | DB1A114-BRS-719S / 047900035545 / 10391254 | 1380/6080 | 2 | 11 | 2016 | 2396.32 | 0 | 0 | 2396.32 | 2396.32 | 0 | 0 | 2396.32 | 0 | 0 | 0 | 0 | 0 | 0 | 0 | 0 |  | 30 | 0 | 0 | 0 | 0
12351 | BRANSAMENTE- Luna09 / Zo MT-JT Timisoara / ISAC VALENTIN | TIMISOARA |  | DB1A230-BRS-719S / 047900035522 / 10381777 | 129308/5335 | 1 | 9 | 2016 | 2369.45 | 0 | 0 | 2369.45 | 2369.45 | 0 | 0 | 2369.45 | 0 | 0 | 0 | 0 | 0 | 0 | 0 | 0 |  | 30 | 0 | 0 | 0 | 0
12352 | GRUPURI DE MASURA- Luna09 / / ISAC VALENTIN-contor | TIMISOARA |  | DB1A116-GDM-817 / 048700002663 / 10381778 | 129308/5330 | 1 | 9 | 2016 | 383.71 | 0 | 0 | 383.71 | 383.71 | 0 | 0 | 383.71 | 0 | 0 | 0 | 0 | 0 | 0 | 0 | 0 |  | 15 | 0 | 0 | 0 | 0
12353 | BRANSAMENTE- Luna10 / Zo MT-JT Timisoara / JECAN CLAUDIU-DUDESTII NOI,str.Bega,nr17 | TIMISOARA |  | DB1A211-BRS-719S / 047900035533 / 10381783 | 1305/5787 | 4 | 10 | 2016 | 1933.65 | 0 | 0 | 1933.65 | 1933.65 | 0 | 0 | 1933.65 | 0 | 0 | 0 | 0 | 0 | 0 | 0 | 0 |  | 30 | 0 | 0 | 0 | 0
12354 | GRUPURI DE MASURA- Luna10 / / JECAN CLAUDIU-DUDESTII NOI,str.Bega,nr17 | TIMISOARA |  | DB1A203-GDM-817 / 048700002678 / 10381784 | 1305/5786 | 4 | 10 | 2016 | 132.26 | 0 | 0 | 132.26 | 132.26 | 0 | 0 | 132.26 | 0 | 0 | 0 | 0 | 0 | 0 | 0 | 0 |  | 15 | 0 | 0 | 0 | 0
12355 | BRANSAMENTE- Luna10 / Zo MT-JT Timisoara / TUTA GABRIEL-BUCOVAT REMETEA,nr.453 | TIMISOARA |  | DB1A211-BRS-719S / 047900035533 / 10381787 | 1162/5787 | 4 | 10 | 2016 | 2717.18 | 0 | 0 | 2717.18 | 2717.18 | 0 | 0 | 2717.18 | 0 | 0 | 0 | 0 | 0 | 0 | 0 | 0 |  | 30 | 0 | 0 | 0 | 0
12356 | GRUPURI DE MASURA- Luna10 / / TUTA GABRIEL-BUCOVAT REMETEA,nr.453 | TIMISOARA |  | DB1A203-GDM-817 / 048700002678 / 10381789 | 1162/5786 | 4 | 10 | 2016 | 343.33 | 0 | 0 | 343.33 | 343.33 | 0 | 0 | 343.33 | 0 | 0 | 0 | 0 | 0 | 0 | 0 | 0 |  | 15 | 0 | 0 | 0 | 0
12357 | BRANSAMENTE- Luna10 / Zo MT-JT Timisoara / GAGYI ALISA-BILED,nr.569A | TIMISOARA |  | DB1A211-BRS-719S / 047900035533 / 10381790 | 1350/5787 | 4 | 10 | 2016 | 2254.57 | 0 | 0 | 2254.57 | 2254.57 | 0 | 0 | 2254.57 | 0 | 0 | 0 | 0 | 0 | 0 | 0 | 0 |  | 30 | 0 | 0 | 0 | 0
12358 | GRUPURI DE MASURA- Luna10 / / GAGYI ALISA-BILED,nr.569A | TIMISOARA |  | DB1A203-GDM-817 / 048700002678 / 10381792 | 1350/5786 | 4 | 10 | 2016 | 350.83 | 0 | 0 | 350.83 | 350.83 | 0 | 0 | 350.83 | 0 | 0 | 0 | 0 | 0 | 0 | 0 | 0 |  | 15 | 0 | 0 | 0 | 0
12359 | BRANSAMENTE- Luna11 / Zo MT-JT Timisoara / PAHOMI ALEXANDRU-MOSNITA NOUA,CF.409188 | TIMISOARA |  | DB1A114-BRS-719S / 047900035545 / 10391382 | 1695/6080 | 2 | 11 | 2016 | 2459.15 | 0 | 0 | 2459.15 | 2459.15 | 0 | 0 | 2459.15 | 0 | 0 | 0 | 0 | 0 | 0 | 0 | 0 |  | 30 | 0 | 0 | 0 | 0
12360 | GRUPURI DE MASURA- Luna11 / / PAHOMI ALEXANDRU-MOSNITA NOUA,CF.409188 | TIMISOARA |  | DB1A106-GDM-817 / 048700002683 / 10391388 | 1695/6079 | 2 | 11 | 2016 | 363.17 | 0 | 0 | 363.17 | 363.17 | 0 | 0 | 363.17 | 0 | 0 | 0 | 0 | 0 | 0 | 0 | 0 |  | 15 | 0 | 0 | 0 | 0
12361 | BRANSAMENTE- Luna12 / Zo MT-JT Timisoara / COLEGIUL ECONOMIC AL BANATULUI MONTAN | TIMISOARA |  | DB1A234-BRS-719S / 047900035560 / 10391369 | 142991/7584 | 31 | 12 | 2016 | 2386.51 | 0 | 0 | 2386.51 | 2386.51 | 0 | 0 | 2386.51 | 0 | 0 | 0 | 0 | 0 | 0 | 0 | 0 |  | 30 | 0 | 0 | 0 | 0
12362 | LINII JT- Luna09 / Zo MT-JT Timisoara / S.C. MINITEHNICUS S.R.L. / reductori | TIMISOARA |  | DB1A801-LJT-629 / 045000011241 / 10391363 | 134220/5560 | 30 | 9 | 2016 | 2059.89 | 0 | 0 | 2059.89 | 2059.89 | 0 | 0 | 2059.89 | 0 | 0 | 0 | 0 | 0 | 0 | 0 | 0 |  | 40 | 0 | 0 | 0 | 0
12363 | GRUPURI DE MASURA- Luna11 / / KOVACS WILHELM-MOSNITA VECHE,nr.323 | TIMISOARA |  | DB1A106-GDM-817 / 048700002683 / 10381662 | 1451/6079 | 2 | 11 | 2016 | 314.27 | 0 | 0 | 314.27 | 314.27 | 0 | 0 | 314.27 | 0 | 0 | 0 | 0 | 0 | 0 | 0 | 0 |  | 15 | 0 | 0 | 0 | 0
12364 | GRUPURI DE MASURA- Luna10 / / PAU CARMEN | TIMISOARA |  | DB1A203-GDM-817 / 048700002678 / 10382110 | 1419335 | 4 | 10 | 2016 | 255.86 | 0 | 0 | 255.86 | 255.86 | 0 | 0 | 255.86 | 0 | 0 | 0 | 0 | 0 | 0 | 0 | 0 |  | 15 | 0 | 0 | 0 | 0
12365 | GRUPURI DE MASURA- Luna12 / / MARGAN TRANDAFIR EMILIAN-contor | TIMISOARA |  | DB1A234-GDM-817 / 048700002694 / 10381387 | 144730/7583 | 31 | 12 | 2016 | 111.95 | 0 | 0 | 111.95 | 111.95 | 0 | 0 | 111.95 | 0 | 0 | 0 | 0 | 0 | 0 | 0 | 0 |  | 15 | 0 | 0 | 0 | 0
12366 | BRANSAMENTE- Luna10 / Zo MT-JT Timisoara / CHIRU VLAD NICOLAE | TIMISOARA |  | DB1A211-BRS-719S / 047900035533 / 10381397 | 135118/5787 | 4 | 10 | 2016 | 2016.97 | 0 | 0 | 2016.97 | 2016.97 | 0 | 0 | 2016.97 | 0 | 0 | 0 | 0 | 0 | 0 | 0 | 0 |  | 30 | 0 | 0 | 0 | 0
12367 | GRUPURI DE MASURA- Luna10 / / CHIRU VLAD NICOLAE-contor | TIMISOARA |  | DB1A203-GDM-817 / 048700002678 / 10381399 | 135118/5786 | 4 | 10 | 2016 | 496.44 | 0 | 0 | 496.44 | 496.44 | 0 | 0 | 496.44 | 0 | 0 | 0 | 0 | 0 | 0 | 0 | 0 |  | 15 | 0 | 0 | 0 | 0
12368 | BRANSAMENTE- Luna10 / Zo MT-JT Timisoara / MOCA LAURA-BUCOVAT REMETEA,CF.403864 | TIMISOARA |  | DB1A211-BRS-719S / 047900035533 / 10381414 | 1123/5787 | 4 | 10 | 2016 | 2445.44 | 0 | 0 | 2445.44 | 2445.44 | 0 | 0 | 2445.44 | 0 | 0 | 0 | 0 | 0 | 0 | 0 | 0 |  | 30 | 0 | 0 | 0 | 0
12369 | GRUPURI DE MASURA- Luna10 / / MOCA LAURA-BUCOVAT REMETEA,CF.403864 | TIMISOARA |  | DB1A203-GDM-817 / 048700002678 / 10381415 | 1123/5786 | 4 | 10 | 2016 | 132.26 | 0 | 0 | 132.26 | 132.26 | 0 | 0 | 132.26 | 0 | 0 | 0 | 0 | 0 | 0 | 0 | 0 |  | 15 | 0 | 0 | 0 | 0
12370 | BRANSAMENTE- Luna10 / Zo MT-JT Timisoara / PANCZI FERENC-MOSNITA VECHE,nr.323 | TIMISOARA |  | DB1A211-BRS-719S / 047900035533 / 10381437 | 1450/5787 | 4 | 10 | 2016 | 5784.95 | 0 | 0 | 5784.95 | 5784.95 | 0 | 0 | 5784.95 | 0 | 0 | 0 | 0 | 0 | 0 | 0 | 0 |  | 30 | 0 | 0 | 0 | 0
12371 | GRUPURI DE MASURA- Luna11 / / PANCZI FERENC-MOSNITA VECHE,nr.323 | TIMISOARA |  | DB1A106-GDM-817 / 048700002683 / 10381438 | 1450/6079 | 2 | 11 | 2016 | 314.27 | 0 | 0 | 314.27 | 314.27 | 0 | 0 | 314.27 | 0 | 0 | 0 | 0 | 0 | 0 | 0 | 0 |  | 15 | 0 | 0 | 0 | 0
12372 | GRUPURI DE MASURA- Luna10 / / GRECU MIHAI BUJOR-TM,str.Aida,nr.18 | TIMISOARA |  | DB1A203-GDM-817 / 048700002678 / 10381801 | 1206/5786 | 4 | 10 | 2016 | 343.33 | 0 | 0 | 343.33 | 343.33 | 0 | 0 | 343.33 | 0 | 0 | 0 | 0 | 0 | 0 | 0 | 0 |  | 15 | 0 | 0 | 0 | 0
12373 | BRANSAMENTE- Luna10 / Zo MT-JT Timisoara / BOLDICI VIOREL-BUCOVAT REMETEA,nr.91 | TIMISOARA |  | DB1A211-BRS-719S / 047900035533 / 10381812 | 1205/5787 | 4 | 10 | 2016 | 2831.62 | 0 | 0 | 2831.62 | 2831.62 | 0 | 0 | 2831.62 | 0 | 0 | 0 | 0 | 0 | 0 | 0 | 0 |  | 30 | 0 | 0 | 0 | 0
12374 | GRUPURI DE MASURA- Luna10 / / BOLDICI VIOREL-BUCOVAT REMETEA,nr.91 | TIMISOARA |  | DB1A203-GDM-817 / 048700002678 / 10381814 | 1205/5786 | 4 | 10 | 2016 | 391.16 | 0 | 0 | 391.16 | 391.16 | 0 | 0 | 391.16 | 0 | 0 | 0 | 0 | 0 | 0 | 0 | 0 |  | 15 | 0 | 0 | 0 | 0
12375 | LINII JT- Luna10 / Zo MT-JT Timisoara / GREAT PROTECTION-TM,Lt.Ovidiu Balea,n151 | TIMISOARA |  | DB1A801-LJT-639 / 045000011259 / 10381831 | 1363/5886 | 31 | 10 | 2016 | 4255.62 | 0 | 0 | 4255.62 | 4255.62 | 0 | 0 | 4255.62 | 0 | 0 | 0 | 0 | 0 | 0 | 0 | 0 |  | 30 | 0 | 0 | 0 | 0
12376 | GRUPURI DE MASURA- Luna11 / / GREAT PROTECTION-TM,Lt.Ovidiu Balea,n151 | TIMISOARA |  | DB1A106-GDM-817 / 048700002683 / 10381834 | 1363/6079 | 2 | 11 | 2016 | 902.21 | 0 | 0 | 902.21 | 902.21 | 0 | 0 | 902.21 | 0 | 0 | 0 | 0 | 0 | 0 | 0 | 0 |  | 15 | 0 | 0 | 0 | 0
12377 | BRANSAMENTE- Luna10 / Zo MT-JT Timisoara / PARLEA PETRICA-SACALAZ,nr.765A | TIMISOARA |  | DB1A211-BRS-719S / 047900035533 / 10381836 | 1272/5787 | 4 | 10 | 2016 | 3051.48 | 0 | 0 | 3051.48 | 3051.48 | 0 | 0 | 3051.48 | 0 | 0 | 0 | 0 | 0 | 0 | 0 | 0 |  | 30 | 0 | 0 | 0 | 0
12378 | GRUPURI DE MASURA- Luna10 / / PARLEA PETRICA-SACALAZ,nr.765A | TIMISOARA |  | DB1A203-GDM-817 / 048700002678 / 10381840 | 1272/5786 | 4 | 10 | 2016 | 138.01 | 0 | 0 | 138.01 | 138.01 | 0 | 0 | 138.01 | 0 | 0 | 0 | 0 | 0 | 0 | 0 | 0 |  | 15 | 0 | 0 | 0 | 0
12379 | BRANSAMENTE- Luna09 / Zo MT-JT Timisoara / BOITA DANIEL-DUMBRAVITA,Literaturii,nr.7 | TIMISOARA |  | DB1A230-BRS-719S / 047900035522 / 10381873 | 1207/5335 | 1 | 9 | 2016 | 4536.07 | 0 | 0 | 4536.07 | 4536.07 | 0 | 0 | 4536.07 | 0 | 0 | 0 | 0 | 0 | 0 | 0 | 0 |  | 30 | 0 | 0 | 0 | 0
12380 | GRUPURI DE MASURA- Luna10 / / BOITA DANIEL-DUMBRAVITA,Literaturii,nr.7 | TIMISOARA |  | DB1A203-GDM-817 / 048700002678 / 10381874 | 1207/5786 | 4 | 10 | 2016 | 343.33 | 0 | 0 | 343.33 | 343.33 | 0 | 0 | 343.33 | 0 | 0 | 0 | 0 | 0 | 0 | 0 | 0 |  | 15 | 0 | 0 | 0 | 0
12381 | BRANSAMENTE- Luna09 / Zo MT-JT Timisoara / MOSNITA IMOBILIARE 2011-MOSNITA V,85F | TIMISOARA |  | DB1A230-BRS-719S / 047900035522 / 10391428 | 1552/5335 | 1 | 9 | 2016 | 3821.01 | 0 | 0 | 3821.01 | 3821.01 | 0 | 0 | 3821.01 | 0 | 0 | 0 | 0 | 0 | 0 | 0 | 0 |  | 30 | 0 | 0 | 0 | 0
12382 | GRUPURI DE MASURA- Luna10 / / MOSNITA IMOBILIARE 2011-MOSNITA V,85F | TIMISOARA |  | DB1A203-GDM-817 / 048700002678 / 10391434 | 1552/5786 | 4 | 10 | 2016 | 257.62 | 0 | 0 | 257.62 | 257.62 | 0 | 0 | 257.62 | 0 | 0 | 0 | 0 | 0 | 0 | 0 | 0 |  | 15 | 0 | 0 | 0 | 0
12383 | BRANSAMENTE- Luna12 / Zo MT-JT Timisoara / BLAJ MARIEA | TIMISOARA |  | DB1A723-BRS-719A / 047900035561 / 10391175 | 140178/7588 | 31 | 12 | 2016 | 1446.36 | 0 | 0 | 1446.36 | 1446.36 | 0 | 0 | 1446.36 | 0 | 0 | 0 | 0 | 0 | 0 | 0 | 0 |  | 40 | 0 | 0 | 0 | 0
12384 | GRUPURI DE MASURA- Luna09 / / HLODEC LAVINIA-DUMBRAVITA,Creatiei407982 | TIMISOARA |  | DB1A116-GDM-817 / 048700002663 / 10378658 | 1041/5330 | 1 | 9 | 2016 | 95.31 | 0 | 0 | 95.31 | 95.31 | 0 | 0 | 95.31 | 0 | 0 | 0 | 0 | 0 | 0 | 0 | 0 |  | 15 | 0 | 0 | 0 | 0
12385 | BRANSAMENTE- Luna10 / Zo MT-JT Timisoara / PRAHANCA ANA-GIARMATA VII,Viticultorilor | TIMISOARA |  | DB1A211-BRS-719S / 047900035533 / 10379012 | 1254/5787 | 4 | 10 | 2016 | 2922.67 | 0 | 0 | 2922.67 | 2922.67 | 0 | 0 | 2922.67 | 0 | 0 | 0 | 0 | 0 | 0 | 0 | 0 |  | 30 | 0 | 0 | 0 | 0
12386 | GRUPURI DE MASURA- Luna10 / / PRAHANCA ANA-GIARMATA VII,Viticultorilor | TIMISOARA |  | DB1A203-GDM-817 / 048700002678 / 10379013 | 1254/5786 | 4 | 10 | 2016 | 328.33 | 0 | 0 | 328.33 | 328.33 | 0 | 0 | 328.33 | 0 | 0 | 0 | 0 | 0 | 0 | 0 | 0 |  | 15 | 0 | 0 | 0 | 0
12387 | GRUPURI DE MASURA- Luna11 / / LEZEU IOAN | TIMISOARA |  | DB1A106-GDM-817 / 048700002683 / 10378623 | 130331/6079 | 2 | 11 | 2016 | 409.12 | 0 | 0 | 409.12 | 409.12 | 0 | 0 | 409.12 | 0 | 0 | 0 | 0 | 0 | 0 | 0 | 0 |  | 15 | 0 | 0 | 0 | 0
12388 | BRANSAMENTE- Luna11 / Zo MT-JT Timisoara / LEZEU IOAN | TIMISOARA |  | DB1A112-BRS-719A / 047900035546 / 10378620 | 130331/6081 | 2 | 11 | 2016 | 2134.76 | 0 | 0 | 2134.76 | 2134.76 | 0 | 0 | 2134.76 | 0 | 0 | 0 | 0 | 0 | 0 | 0 | 0 |  | 40 | 0 | 0 | 0 | 0
12389 | GRUPURI DE MASURA- Luna10 / / CUREA ADRIAN | TIMISOARA |  | DB1A203-GDM-817 / 048700002678 / 10378565 | 126150/5786 | 4 | 10 | 2016 | 365.58 | 0 | 0 | 365.58 | 365.58 | 0 | 0 | 365.58 | 0 | 0 | 0 | 0 | 0 | 0 | 0 | 0 |  | 15 | 0 | 0 | 0 | 0
12390 | GRUPURI DE MASURA- Luna10 / / PETRESCU ADRIANA | TIMISOARA |  | DB1A203-GDM-817 / 048700002678 / 10378806 | 1419335 | 4 | 10 | 2016 | 232.14 | 0 | 0 | 232.14 | 232.14 | 0 | 0 | 232.14 | 0 | 0 | 0 | 0 | 0 | 0 | 0 | 0 |  | 15 | 0 | 0 | 0 | 0
12391 | BRANSAMENTE- Luna10 / Zo MT-JT Timisoara / DUSAN CASIAN-URSENI,CF.410741 | TIMISOARA |  | DB1A211-BRS-719S / 047900035533 / 10378496 | 1130/5787 | 4 | 10 | 2016 | 3362.02 | 0 | 0 | 3362.02 | 3362.02 | 0 | 0 | 3362.02 | 0 | 0 | 0 | 0 | 0 | 0 | 0 | 0 |  | 30 | 0 | 0 | 0 | 0
12392 | GRUPURI DE MASURA- Luna10 / / DUSAN CASIAN-URSENI,CF.410741 | TIMISOARA |  | DB1A203-GDM-817 / 048700002678 / 10378497 | 1130/5786 | 4 | 10 | 2016 | 301.27 | 0 | 0 | 301.27 | 301.27 | 0 | 0 | 301.27 | 0 | 0 | 0 | 0 | 0 | 0 | 0 | 0 |  | 15 | 0 | 0 | 0 | 0
12393 | BRANSAMENTE- Luna10 / Zo MT-JT Timisoara / ARMIG BANAT-GHIRODA,Muntenia 1,CF.400647 | TIMISOARA |  | DB1A211-BRS-719S / 047900035533 / 10378744 | 1068/5787 | 4 | 10 | 2016 | 3647.9 | 0 | 0 | 3647.9 | 3647.9 | 0 | 0 | 3647.9 | 0 | 0 | 0 | 0 | 0 | 0 | 0 | 0 |  | 30 | 0 | 0 | 0 | 0
12394 | GRUPURI DE MASURA- Luna10 / / CIRJALIU ANISOARA-PARTA,nr.622B | TIMISOARA |  | DB1A203-GDM-817 / 048700002678 / 10378743 | 1110/5786 | 4 | 10 | 2016 | 90.19 | 0 | 0 | 90.19 | 90.19 | 0 | 0 | 90.19 | 0 | 0 | 0 | 0 | 0 | 0 | 0 | 0 |  | 15 | 0 | 0 | 0 | 0
12395 | BRANSAMENTE- Luna10 / Zo MT-JT Timisoara / CIRJALIU ANISOARA-PARTA,nr.622B | TIMISOARA |  | DB1A211-BRS-719S / 047900035533 / 10378741 | 1110/5787 | 4 | 10 | 2016 | 3684.67 | 0 | 0 | 3684.67 | 3684.67 | 0 | 0 | 3684.67 | 0 | 0 | 0 | 0 | 0 | 0 | 0 | 0 |  | 30 | 0 | 0 | 0 | 0
12396 | GRUPURI DE MASURA- Luna10 / / ARMIG BANAT-GHIRODA,Muntenia 1,CF.400647 | TIMISOARA |  | DB1A203-GDM-817 / 048700002678 / 10378746 | 1068/5786 | 4 | 10 | 2016 | 132.26 | 0 | 0 | 132.26 | 132.26 | 0 | 0 | 132.26 | 0 | 0 | 0 | 0 | 0 | 0 | 0 | 0 |  | 15 | 0 | 0 | 0 | 0
12397 | GRUPURI DE MASURA- Luna10 / / VLADULESCU PETRU | TIMISOARA |  | DB1A203-GDM-817 / 048700002678 / 10378747 | 1419335 | 4 | 10 | 2016 | 503.69 | 0 | 0 | 503.69 | 503.69 | 0 | 0 | 503.69 | 0 | 0 | 0 | 0 | 0 | 0 | 0 | 0 |  | 15 | 0 | 0 | 0 | 0
12398 | GRUPURI DE MASURA- Luna11 / / POP GHEORGHE-TM,Triaj Ronat,canton4+289M | TIMISOARA |  | DB1A106-GDM-817 / 048700002683 / 10378738 | 1048/6079 | 2 | 11 | 2016 | 351.54 | 0 | 0 | 351.54 | 351.54 | 0 | 0 | 351.54 | 0 | 0 | 0 | 0 | 0 | 0 | 0 | 0 |  | 15 | 0 | 0 | 0 | 0
12399 | BRANSAMENTE- Luna11 / Zo MT-JT Timisoara / POP GHEORGHE-TM,Triaj Ronat,canton4+289M | TIMISOARA |  | DB1A114-BRS-719S / 047900035545 / 10378736 | 1048/6080 | 2 | 11 | 2016 | 2073.48 | 0 | 0 | 2073.48 | 2073.48 | 0 | 0 | 2073.48 | 0 | 0 | 0 | 0 | 0 | 0 | 0 | 0 |  | 30 | 0 | 0 | 0 | 0
12400 | LINII JT- Luna11 / Zo MT-JT Timisoara / POP GHEORGHE-TM,Triaj Ronat,canton4+289M | TIMISOARA |  | DB1A760-LJT-639 / 045000011300 / 10378734 | 1048/6358 | 30 | 11 | 2016 | 4215.27 | 0 | 0 | 4215.27 | 4215.27 | 0 | 0 | 4215.27 | 0 | 0 | 0 | 0 | 0 | 0 | 0 | 0 |  | 30 | 0 | 0 | 0 | 0
12401 | GRUPURI DE MASURA- Luna09 / / HLODEC LAVINIA-DUMBRAVITA,Creatiei407982 | TIMISOARA |  | DB1A116-GDM-817 / 048700002663 / 10378726 | 1040/5330 | 1 | 9 | 2016 | 95.31 | 0 | 0 | 95.31 | 95.31 | 0 | 0 | 95.31 | 0 | 0 | 0 | 0 | 0 | 0 | 0 | 0 |  | 15 | 0 | 0 | 0 | 0
12402 | GRUPURI DE MASURA- Luna09 / / MIHOC RODICA-MOSNITA NOUA,nr.654 | TIMISOARA |  | DB1A116-GDM-817 / 048700002663 / 10378756 | 1057/5330 | 1 | 9 | 2016 | 103.23 | 0 | 0 | 103.23 | 103.23 | 0 | 0 | 103.23 | 0 | 0 | 0 | 0 | 0 | 0 | 0 | 0 |  | 15 | 0 | 0 | 0 | 0
12403 | BRANSAMENTE- Luna11 / Zo MT-JT Timisoara / SILAGHI ADRIAN-DUMBRAVITA,str.Oxigen,nr8 | TIMISOARA |  | DB1A114-BRS-719S / 047900035545 / 10378761 | 1610/6080 | 2 | 11 | 2016 | 1514.46 | 0 | 0 | 1514.46 | 1514.46 | 0 | 0 | 1514.46 | 0 | 0 | 0 | 0 | 0 | 0 | 0 | 0 |  | 30 | 0 | 0 | 0 | 0
12404 | GRUPURI DE MASURA- Luna11 / / SILAGHI ADRIAN-DUMBRAVITA,str.Oxigen,nr8 | TIMISOARA |  | DB1A106-GDM-817 / 048700002683 / 10378766 | 1610/6079 | 2 | 11 | 2016 | 304.71 | 0 | 0 | 304.71 | 304.71 | 0 | 0 | 304.71 | 0 | 0 | 0 | 0 | 0 | 0 | 0 | 0 |  | 15 | 0 | 0 | 0 | 0
12405 | BRANSAMENTE- Luna10 / Zo MT-JT Timisoara / CUREA ADRIAN | TIMISOARA |  | DB1A215-BRS-719A / 047900035534 / 10378564 | 126150/5789 | 4 | 10 | 2016 | 1684.65 | 0 | 0 | 1684.65 | 1684.65 | 0 | 0 | 1684.65 | 0 | 0 | 0 | 0 | 0 | 0 | 0 | 0 |  | 40 | 0 | 0 | 0 | 0
12406 | BRANSAMENTE- Luna10 / Zo MT-JT Timisoara / ZALUSCHI DANIEL-SANMIHAIU ROMAN,CF407372 | TIMISOARA |  | DB1A211-BRS-719S / 047900035533 / 10378482 | 1489/5787 | 4 | 10 | 2016 | 1264.55 | 0 | 0 | 1264.55 | 1264.55 | 0 | 0 | 1264.55 | 0 | 0 | 0 | 0 | 0 | 0 | 0 | 0 |  | 30 | 0 | 0 | 0 | 0
12407 | GRUPURI DE MASURA- Luna10 / / ZALUSCHI DANIEL-SANMIHAIU ROMAN,CF407372 | TIMISOARA |  | DB1A203-GDM-817 / 048700002678 / 10378484 | 1489/5786 | 4 | 10 | 2016 | 102.1 | 0 | 0 | 102.1 | 102.1 | 0 | 0 | 102.1 | 0 | 0 | 0 | 0 | 0 | 0 | 0 | 0 |  | 15 | 0 | 0 | 0 | 0
12408 | BRANSAMENTE- Luna09 / Zo MT-JT Timisoara / PAVONE ADELA-BAZOSU NOU,CF.400947 | TIMISOARA |  | DB1A230-BRS-719S / 047900035522 / 10378485 | 1088/5335 | 1 | 9 | 2016 | 2714.43 | 0 | 0 | 2714.43 | 2714.43 | 0 | 0 | 2714.43 | 0 | 0 | 0 | 0 | 0 | 0 | 0 | 0 |  | 30 | 0 | 0 | 0 | 0
12409 | GRUPURI DE MASURA- Luna09 / / PAVONE ADELA-BAZOSU NOU,CF.400947 | TIMISOARA |  | DB1A116-GDM-817 / 048700002663 / 10378487 | 1088/5330 | 1 | 9 | 2016 | 312.88 | 0 | 0 | 312.88 | 312.88 | 0 | 0 | 312.88 | 0 | 0 | 0 | 0 | 0 | 0 | 0 | 0 |  | 15 | 0 | 0 | 0 | 0
12410 | BRANSAMENTE- Luna10 / Zo MT-JT Timisoara / MARIS GHEORGHE-SACALAZ,str.Labirint 9/1 | TIMISOARA |  | DB1A211-BRS-719S / 047900035533 / 10378493 | 1362/5787 | 4 | 10 | 2016 | 1563.06 | 0 | 0 | 1563.06 | 1563.06 | 0 | 0 | 1563.06 | 0 | 0 | 0 | 0 | 0 | 0 | 0 | 0 |  | 30 | 0 | 0 | 0 | 0
12411 | GRUPURI DE MASURA- Luna10 / / MARIS GHEORGHE-SACALAZ,str.Labirint 9/1 | TIMISOARA |  | DB1A203-GDM-817 / 048700002678 / 10378495 | 1362/5786 | 4 | 10 | 2016 | 389.79 | 0 | 0 | 389.79 | 389.79 | 0 | 0 | 389.79 | 0 | 0 | 0 | 0 | 0 | 0 | 0 | 0 |  | 15 | 0 | 0 | 0 | 0
12412 | GRUPURI DE MASURA- Luna10 / / DAMIAN VASILE-SANMIHAIU ROMAN,CF.400476 | TIMISOARA |  | DB1A203-GDM-817 / 048700002678 / 10379589 | 1096/5786 | 4 | 10 | 2016 | 301.27 | 0 | 0 | 301.27 | 301.27 | 0 | 0 | 301.27 | 0 | 0 | 0 | 0 | 0 | 0 | 0 | 0 |  | 15 | 0 | 0 | 0 | 0
12413 | BRANSAMENTE- Luna09 / Zo MT-JT Timisoara / COJOCARIU SORIN IOAN-URSENI,CF.418310 | TIMISOARA |  | DB1A230-BRS-719S / 047900035522 / 10378501 | 1424/5335 | 1 | 9 | 2016 | 2459.15 | 0 | 0 | 2459.15 | 2459.15 | 0 | 0 | 2459.15 | 0 | 0 | 0 | 0 | 0 | 0 | 0 | 0 |  | 30 | 0 | 0 | 0 | 0
12414 | BRANSAMENTE- Luna09 / Zo MT-JT Timisoara / CAPRARIU IOAN | TIMISOARA |  | DB1A107-BRS-719A / 047900035523 / 10379119 | 128752/5359 | 2 | 9 | 2016 | 1520.92 | 0 | 0 | 1520.92 | 1520.92 | 0 | 0 | 1520.92 | 0 | 0 | 0 | 0 | 0 | 0 | 0 | 0 |  | 40 | 0 | 0 | 0 | 0
12415 | GRUPURI DE MASURA- Luna09 / / CAPRARIU IOAN | TIMISOARA |  | DB1A116-GDM-817 / 048700002663 / 10379120 | 128752/5330 | 1 | 9 | 2016 | 365.03 | 0 | 0 | 365.03 | 365.03 | 0 | 0 | 365.03 | 0 | 0 | 0 | 0 | 0 | 0 | 0 | 0 |  | 15 | 0 | 0 | 0 | 0
12416 | GRUPURI DE MASURA- Luna09 / / MIHOC NINA-SACALAZ,CF.402537 | TIMISOARA |  | DB1A116-GDM-817 / 048700002663 / 10379398 | 1055/5330 | 1 | 9 | 2016 | 336.24 | 0 | 0 | 336.24 | 336.24 | 0 | 0 | 336.24 | 0 | 0 | 0 | 0 | 0 | 0 | 0 | 0 |  | 15 | 0 | 0 | 0 | 0
12417 | GRUPURI DE MASURA- Luna10 / / COZMANIUC CRISTIAN-DUDESTII NOI,Traian 5 | TIMISOARA |  | DB1A203-GDM-817 / 048700002678 / 10379376 | 1104/5786 | 4 | 10 | 2016 | 301.27 | 0 | 0 | 301.27 | 301.27 | 0 | 0 | 301.27 | 0 | 0 | 0 | 0 | 0 | 0 | 0 | 0 |  | 15 | 0 | 0 | 0 | 0
12418 | BRANSAMENTE- Luna10 / Zo MT-JT Timisoara / COZMANIUC CRISTIAN-DUDESTII NOI,Traian 5 | TIMISOARA |  | DB1A211-BRS-719S / 047900035533 / 10379375 | 1104/5787 | 4 | 10 | 2016 | 3048.68 | 0 | 0 | 3048.68 | 3048.68 | 0 | 0 | 3048.68 | 0 | 0 | 0 | 0 | 0 | 0 | 0 | 0 |  | 30 | 0 | 0 | 0 | 0
12419 | GRUPURI DE MASURA- Luna10 / / PAUN STEFAN-SANMIHAIU ROMAN,nr.455 | TIMISOARA |  | DB1A203-GDM-817 / 048700002678 / 10379367 | 1147/5786 | 4 | 10 | 2016 | 301.27 | 0 | 0 | 301.27 | 301.27 | 0 | 0 | 301.27 | 0 | 0 | 0 | 0 | 0 | 0 | 0 | 0 |  | 15 | 0 | 0 | 0 | 0
12420 | BRANSAMENTE- Luna10 / Zo MT-JT Timisoara / PAUN STEFAN-SANMIHAIU ROMAN,nr.455 | TIMISOARA |  | DB1A211-BRS-719S / 047900035533 / 10379365 | 1147/5787 | 4 | 10 | 2016 | 2806.47 | 0 | 0 | 2806.47 | 2806.47 | 0 | 0 | 2806.47 | 0 | 0 | 0 | 0 | 0 | 0 | 0 | 0 |  | 30 | 0 | 0 | 0 | 0
12421 | BRANSAMENTE- Luna11 / Zo MT-JT Timisoara / KUCSERA GABRIEL-SACALAZ,CF.408026 | TIMISOARA |  | DB1A114-BRS-719S / 047900035545 / 10379769 | 1304/6080 | 2 | 11 | 2016 | 4636.28 | 0 | 0 | 4636.28 | 4636.28 | 0 | 0 | 4636.28 | 0 | 0 | 0 | 0 | 0 | 0 | 0 | 0 |  | 30 | 0 | 0 | 0 | 0
12422 | GRUPURI DE MASURA- Luna11 / / KUCSERA GABRIEL-SACALAZ,CF.408026 | TIMISOARA |  | DB1A106-GDM-817 / 048700002683 / 10379770 | 1304/6079 | 2 | 11 | 2016 | 329.95 | 0 | 0 | 329.95 | 329.95 | 0 | 0 | 329.95 | 0 | 0 | 0 | 0 | 0 | 0 | 0 | 0 |  | 15 | 0 | 0 | 0 | 0
12423 | BRANSAMENTE- Luna10 / Zo MT-JT Timisoara / CIOBANU IOAN IULIAN-RECAS,Liliacului 14 | TIMISOARA |  | DB1A211-BRS-719S / 047900035533 / 10379774 | 1270/5787 | 4 | 10 | 2016 | 2173.85 | 0 | 0 | 2173.85 | 2173.85 | 0 | 0 | 2173.85 | 0 | 0 | 0 | 0 | 0 | 0 | 0 | 0 |  | 30 | 0 | 0 | 0 | 0
12424 | GRUPURI DE MASURA- Luna10 / / CIOBANU IOAN IULIAN-RECAS,Liliacului 14 | TIMISOARA |  | DB1A203-GDM-817 / 048700002678 / 10379775 | 1270/5786 | 4 | 10 | 2016 | 380.79 | 0 | 0 | 380.79 | 380.79 | 0 | 0 | 380.79 | 0 | 0 | 0 | 0 | 0 | 0 | 0 | 0 |  | 15 | 0 | 0 | 0 | 0
12425 | BRANSAMENTE- Luna11 / Zo MT-JT Timisoara / PARVU ADRIAN-MOSNITA V,Margaretei,nr.29 | TIMISOARA |  | DB1A114-BRS-719S / 047900035545 / 10379780 | 1619/6080 | 2 | 11 | 2016 | 2190.19 | 0 | 0 | 2190.19 | 2190.19 | 0 | 0 | 2190.19 | 0 | 0 | 0 | 0 | 0 | 0 | 0 | 0 |  | 30 | 0 | 0 | 0 | 0
12426 | GRUPURI DE MASURA- Luna11 / / PARVU ADRIAN-MOSNITA V,Margaretei,nr.29 | TIMISOARA |  | DB1A106-GDM-817 / 048700002683 / 10379781 | 1619/6079 | 2 | 11 | 2016 | 120.97 | 0 | 0 | 120.97 | 120.97 | 0 | 0 | 120.97 | 0 | 0 | 0 | 0 | 0 | 0 | 0 | 0 |  | 15 | 0 | 0 | 0 | 0
12427 | BRANSAMENTE- Luna10 / Zo MT-JT Timisoara / ZAT ADELA | TIMISOARA |  | DB1A215-BRS-719A / 047900035534 / 10379792 | 134775/5789 | 4 | 10 | 2016 | 2074.57 | 0 | 0 | 2074.57 | 2074.57 | 0 | 0 | 2074.57 | 0 | 0 | 0 | 0 | 0 | 0 | 0 | 0 |  | 40 | 0 | 0 | 0 | 0
12428 | GRUPURI DE MASURA- Luna10 / / ZAT ADELA | TIMISOARA |  | DB1A203-GDM-817 / 048700002678 / 10379795 | 134775/5786 | 4 | 10 | 2016 | 453.51 | 0 | 0 | 453.51 | 453.51 | 0 | 0 | 453.51 | 0 | 0 | 0 | 0 | 0 | 0 | 0 | 0 |  | 15 | 0 | 0 | 0 | 0
12429 | GRUPURI DE MASURA- Luna10 / / COJOCARIU SORIN IOAN-URSENI,CF.418310 | TIMISOARA |  | DB1A203-GDM-817 / 048700002678 / 10378502 | 1424/5786 | 4 | 10 | 2016 | 301 | 0 | 0 | 301 | 301 | 0 | 0 | 301 | 0 | 0 | 0 | 0 | 0 | 0 | 0 | 0 |  | 15 | 0 | 0 | 0 | 0
12430 | BRANSAMENTE- Luna10 / Zo MT-JT Timisoara / POPA DANIEL-SANMIHAIU ROMAN,nr.138 | TIMISOARA |  | DB1A211-BRS-719S / 047900035533 / 10378505 | 1014/5787 | 4 | 10 | 2016 | 2295.58 | 0 | 0 | 2295.58 | 2295.58 | 0 | 0 | 2295.58 | 0 | 0 | 0 | 0 | 0 | 0 | 0 | 0 |  | 30 | 0 | 0 | 0 | 0
12431 | GRUPURI DE MASURA- Luna10 / / POPA DANIEL-SANMIHAIU ROMAN,nr.138 | TIMISOARA |  | DB1A203-GDM-817 / 048700002678 / 10378506 | 1014/5786 | 4 | 10 | 2016 | 98.31 | 0 | 0 | 98.31 | 98.31 | 0 | 0 | 98.31 | 0 | 0 | 0 | 0 | 0 | 0 | 0 | 0 |  | 15 | 0 | 0 | 0 | 0
12432 | BRANSAMENTE- Luna10 / Zo MT-JT Timisoara / BALACI PETRE-MOSNITA NOUA,Nucilor,nr.22 | TIMISOARA |  | DB1A211-BRS-719S / 047900035533 / 10378509 | 1287/5787 | 4 | 10 | 2016 | 2445.37 | 0 | 0 | 2445.37 | 2445.37 | 0 | 0 | 2445.37 | 0 | 0 | 0 | 0 | 0 | 0 | 0 | 0 |  | 30 | 0 | 0 | 0 | 0
12433 | GRUPURI DE MASURA- Luna10 / / BALACI PETRE-MOSNITA NOUA,Nucilor,nr.22 | TIMISOARA |  | DB1A203-GDM-817 / 048700002678 / 10378512 | 1287/5786 | 4 | 10 | 2016 | 125.15 | 0 | 0 | 125.15 | 125.15 | 0 | 0 | 125.15 | 0 | 0 | 0 | 0 | 0 | 0 | 0 | 0 |  | 15 | 0 | 0 | 0 | 0
12434 | BRANSAMENTE- Luna10 / Zo MT-JT Timisoara / SECOSAN CATALIN -RUDICICA,CF.419071 | TIMISOARA |  | DB1A211-BRS-719S / 047900035533 / 10378515 | 1170/5787 | 4 | 10 | 2016 | 2764.7 | 0 | 0 | 2764.7 | 2764.7 | 0 | 0 | 2764.7 | 0 | 0 | 0 | 0 | 0 | 0 | 0 | 0 |  | 30 | 0 | 0 | 0 | 0
12435 | GRUPURI DE MASURA- Luna10 / / SECOSAN CATALIN -RUDICICA,CF.419071 | TIMISOARA |  | DB1A203-GDM-817 / 048700002678 / 10378516 | 1170/5786 | 4 | 10 | 2016 | 110.25 | 0 | 0 | 110.25 | 110.25 | 0 | 0 | 110.25 | 0 | 0 | 0 | 0 | 0 | 0 | 0 | 0 |  | 15 | 0 | 0 | 0 | 0
12436 | BRANSAMENTE- Luna09 / Zo MT-JT Timisoara / COSARI MARIUS-UTVIN,nr.385D | TIMISOARA |  | DB1A230-BRS-719S / 047900035522 / 10378550 | 1285/5335 | 1 | 9 | 2016 | 2487.99 | 0 | 0 | 2487.99 | 2487.99 | 0 | 0 | 2487.99 | 0 | 0 | 0 | 0 | 0 | 0 | 0 | 0 |  | 30 | 0 | 0 | 0 | 0
12437 | GRUPURI DE MASURA- Luna10 / / COSARI MARIUS-UTVIN,nr.385D | TIMISOARA |  | DB1A203-GDM-817 / 048700002678 / 10378551 | 1285/5786 | 4 | 10 | 2016 | 350.37 | 0 | 0 | 350.37 | 350.37 | 0 | 0 | 350.37 | 0 | 0 | 0 | 0 | 0 | 0 | 0 | 0 |  | 15 | 0 | 0 | 0 | 0
12438 | BRANSAMENTE- Luna10 / Zo MT-JT Timisoara / DAMIAN VASILE-SANMIHAIU ROMAN,CF.400476 | TIMISOARA |  | DB1A211-BRS-719S / 047900035533 / 10379586 | 1096/5787 | 4 | 10 | 2016 | 3647.09 | 0 | 0 | 3647.09 | 3647.09 | 0 | 0 | 3647.09 | 0 | 0 | 0 | 0 | 0 | 0 | 0 | 0 |  | 30 | 0 | 0 | 0 | 0
12439 | BRANSAMENTE- Luna10 / Zo MT-JT Timisoara / POPET SILVIU GEORG-TM,Titel Sorin9,ap.6A | TIMISOARA |  | DB1A211-BRS-719S / 047900035533 / 10379521 | 1013/5787 | 4 | 10 | 2016 | 1002.26 | 0 | 0 | 1002.26 | 1002.26 | 0 | 0 | 1002.26 | 0 | 0 | 0 | 0 | 0 | 0 | 0 | 0 |  | 30 | 0 | 0 | 0 | 0
12440 | GRUPURI DE MASURA- Luna10 / / POPET SILVIU GEORG-TM,Titel Sorin9,ap.6A | TIMISOARA |  | DB1A203-GDM-817 / 048700002678 / 10379525 | 1013/5786 | 4 | 10 | 2016 | 325.16 | 0 | 0 | 325.16 | 325.16 | 0 | 0 | 325.16 | 0 | 0 | 0 | 0 | 0 | 0 | 0 | 0 |  | 15 | 0 | 0 | 0 | 0
12441 | BRANSAMENTE- Luna10 / Zo MT-JT Timisoara / POPET SILVIU GEORG-TM,Titel Sorin9,ap.6B | TIMISOARA |  | DB1A211-BRS-719S / 047900035533 / 10379534 | 1012/5787 | 4 | 10 | 2016 | 971.63 | 0 | 0 | 971.63 | 971.63 | 0 | 0 | 971.63 | 0 | 0 | 0 | 0 | 0 | 0 | 0 | 0 |  | 30 | 0 | 0 | 0 | 0
12442 | GRUPURI DE MASURA- Luna10 / / POPET SILVIU GEORG-TM,Titel Sorin9,ap.6B | TIMISOARA |  | DB1A203-GDM-817 / 048700002678 / 10379535 | 1012/5786 | 4 | 10 | 2016 | 325.16 | 0 | 0 | 325.16 | 325.16 | 0 | 0 | 325.16 | 0 | 0 | 0 | 0 | 0 | 0 | 0 | 0 |  | 15 | 0 | 0 | 0 | 0
12443 | GRUPURI DE MASURA- Luna09 / / BUGARSKI DARCO-TM,str.Ciresului,nr.28 | TIMISOARA |  | DB1A116-GDM-817 / 048700002663 / 10379536 | 1129/5330 | 1 | 9 | 2016 | 321.29 | 0 | 0 | 321.29 | 321.29 | 0 | 0 | 321.29 | 0 | 0 | 0 | 0 | 0 | 0 | 0 | 0 |  | 15 | 0 | 0 | 0 | 0
12444 | GRUPURI DE MASURA- Luna09 / / BOSTAN MIHAI-DUMBRAVITA,Crisurilor405016 | TIMISOARA |  | DB1A116-GDM-817 / 048700002663 / 10379350 | 1034/5330 | 1 | 9 | 2016 | 89.94 | 0 | 0 | 89.94 | 89.94 | 0 | 0 | 89.94 | 0 | 0 | 0 | 0 | 0 | 0 | 0 | 0 |  | 15 | 0 | 0 | 0 | 0
12445 | GRUPURI DE MASURA- Luna09 / / BADEA GABRIEL-DUMBRAVITA,Creatiei,409049 | TIMISOARA |  | DB1A116-GDM-817 / 048700002663 / 10377822 | 989/5330 | 1 | 9 | 2016 | 95.31 | 0 | 0 | 95.31 | 95.31 | 0 | 0 | 95.31 | 0 | 0 | 0 | 0 | 0 | 0 | 0 | 0 |  | 15 | 0 | 0 | 0 | 0
12446 | BRANSAMENTE- Luna09 / Zo MT-JT Timisoara / RETEGAN GABRIEL-DUMBRAVITA,Horia 22A,ap1 | TIMISOARA |  | DB1A230-BRS-719S / 047900035522 / 10377831 | 1202/5335 | 1 | 9 | 2016 | 3611.15 | 0 | 0 | 3611.15 | 3611.15 | 0 | 0 | 3611.15 | 0 | 0 | 0 | 0 | 0 | 0 | 0 | 0 |  | 30 | 0 | 0 | 0 | 0
12447 | GRUPURI DE MASURA- Luna10 / / RETEGAN GABRIEL-DUMBRAVITA,Horia 22A,ap1 | TIMISOARA |  | DB1A203-GDM-817 / 048700002678 / 10377833 | 1202/5786 | 4 | 10 | 2016 | 110.25 | 0 | 0 | 110.25 | 110.25 | 0 | 0 | 110.25 | 0 | 0 | 0 | 0 | 0 | 0 | 0 | 0 |  | 15 | 0 | 0 | 0 | 0
12448 | BRANSAMENTE- Luna11 / Zo MT-JT Timisoara / BLIDARIU DANIEL-VICHENTE | TIMISOARA |  | DB1A112-BRS-719A / 047900035546 / 10377847 | 130992/6081 | 2 | 11 | 2016 | 1886.8 | 0 | 0 | 1886.8 | 1886.8 | 0 | 0 | 1886.8 | 0 | 0 | 0 | 0 | 0 | 0 | 0 | 0 |  | 40 | 0 | 0 | 0 | 0
12449 | GRUPURI DE MASURA- Luna11 / / BLIDARIU DANIEL-VICHENTE | TIMISOARA |  | DB1A106-GDM-817 / 048700002683 / 10377849 | 130992/6079 | 2 | 11 | 2016 | 163.12 | 0 | 0 | 163.12 | 163.12 | 0 | 0 | 163.12 | 0 | 0 | 0 | 0 | 0 | 0 | 0 | 0 |  | 15 | 0 | 0 | 0 | 0
12450 | BRANSAMENTE- Luna09 / Zo MT-JT Timisoara / RETEGAN GABRIEL-DUMBRAVITA,Horia 22A,ap2 | TIMISOARA |  | DB1A230-BRS-719S / 047900035522 / 10377853 | 1201/5335 | 1 | 9 | 2016 | 3611.15 | 0 | 0 | 3611.15 | 3611.15 | 0 | 0 | 3611.15 | 0 | 0 | 0 | 0 | 0 | 0 | 0 | 0 |  | 30 | 0 | 0 | 0 | 0
12451 | GRUPURI DE MASURA- Luna10 / / RETEGAN GABRIEL-DUMBRAVITA,Horia 22A,ap2 | TIMISOARA |  | DB1A203-GDM-817 / 048700002678 / 10377857 | 1201/5786 | 4 | 10 | 2016 | 110.25 | 0 | 0 | 110.25 | 110.25 | 0 | 0 | 110.25 | 0 | 0 | 0 | 0 | 0 | 0 | 0 | 0 |  | 15 | 0 | 0 | 0 | 0
12452 | GRUPURI DE MASURA- Luna10 / / PETROVICI PERA | TIMISOARA |  | DB1A203-GDM-817 / 048700002678 / 10377897 | 1419335 | 4 | 10 | 2016 | 243.14 | 0 | 0 | 243.14 | 243.14 | 0 | 0 | 243.14 | 0 | 0 | 0 | 0 | 0 | 0 | 0 | 0 |  | 15 | 0 | 0 | 0 | 0
12453 | BRANSAMENTE- Luna10 / Zo MT-JT Timisoara / VOICHITA MARIA | TIMISOARA |  | DB1A215-BRS-719A / 047900035534 / 10377967 | 136448/5789 | 4 | 10 | 2016 | 2157.36 | 0 | 0 | 2157.36 | 2157.36 | 0 | 0 | 2157.36 | 0 | 0 | 0 | 0 | 0 | 0 | 0 | 0 |  | 40 | 0 | 0 | 0 | 0
12454 | GRUPURI DE MASURA- Luna10 / / VOICHITA MARIA | TIMISOARA |  | DB1A203-GDM-817 / 048700002678 / 10377971 | 136448/5786 | 4 | 10 | 2016 | 153.48 | 0 | 0 | 153.48 | 153.48 | 0 | 0 | 153.48 | 0 | 0 | 0 | 0 | 0 | 0 | 0 | 0 |  | 15 | 0 | 0 | 0 | 0
12455 | GRUPURI DE MASURA- Luna09 / / AVRAMUS BENIAMIN-MOSNITA NOUA,CF.409175 | TIMISOARA |  | DB1A116-GDM-817 / 048700002663 / 10377496 | 1011/5330 | 1 | 9 | 2016 | 328.52 | 0 | 0 | 328.52 | 328.52 | 0 | 0 | 328.52 | 0 | 0 | 0 | 0 | 0 | 0 | 0 | 0 |  | 15 | 0 | 0 | 0 | 0
12456 | BRANSAMENTE- Luna09 / Zo MT-JT Timisoara / CUTRICICHI CRISTIAN | TIMISOARA |  | DB1A107-BRS-719A / 047900035523 / 10377721 | 129305/5359 | 2 | 9 | 2016 | 2136.08 | 0 | 0 | 2136.08 | 2136.08 | 0 | 0 | 2136.08 | 0 | 0 | 0 | 0 | 0 | 0 | 0 | 0 |  | 40 | 0 | 0 | 0 | 0
12457 | GRUPURI DE MASURA- Luna09 / / CUTRICICHI CRISTIAN-contor | TIMISOARA |  | DB1A116-GDM-817 / 048700002663 / 10377726 | 129305/5330 | 1 | 9 | 2016 | 153.93 | 0 | 0 | 153.93 | 153.93 | 0 | 0 | 153.93 | 0 | 0 | 0 | 0 | 0 | 0 | 0 | 0 |  | 15 | 0 | 0 | 0 | 0
12458 | BRANSAMENTE- Luna10 / Zo MT-JT Timisoara / VALEAN IOAN | TIMISOARA |  | DB1A211-BRS-719S / 047900035533 / 10377994 | 136443/5787 | 4 | 10 | 2016 | 2018.66 | 0 | 0 | 2018.66 | 2018.66 | 0 | 0 | 2018.66 | 0 | 0 | 0 | 0 | 0 | 0 | 0 | 0 |  | 30 | 0 | 0 | 0 | 0
12459 | GRUPURI DE MASURA- Luna10 / / VALEAN IOAN-contor | TIMISOARA |  | DB1A203-GDM-817 / 048700002678 / 10377997 | 136443/5786 | 4 | 10 | 2016 | 144.97 | 0 | 0 | 144.97 | 144.97 | 0 | 0 | 144.97 | 0 | 0 | 0 | 0 | 0 | 0 | 0 | 0 |  | 15 | 0 | 0 | 0 | 0
12460 | BRANSAMENTE- Luna10 / Zo MT-JT Timisoara / ANTON CATALIN | TIMISOARA |  | DB1A211-BRS-719S / 047900035533 / 10377999 | 131165/5787 | 4 | 10 | 2016 | 2563.92 | 0 | 0 | 2563.92 | 2563.92 | 0 | 0 | 2563.92 | 0 | 0 | 0 | 0 | 0 | 0 | 0 | 0 |  | 30 | 0 | 0 | 0 | 0
12461 | GRUPURI DE MASURA- Luna10 / / ANTON CATALIN-contor | TIMISOARA |  | DB1A203-GDM-817 / 048700002678 / 10378001 | 131165/5786 | 4 | 10 | 2016 | 365.03 | 0 | 0 | 365.03 | 365.03 | 0 | 0 | 365.03 | 0 | 0 | 0 | 0 | 0 | 0 | 0 | 0 |  | 15 | 0 | 0 | 0 | 0
12462 | BRANSAMENTE- Luna09 / Zo MT-JT Timisoara / MASNITA NATANAEL STEFAN | TIMISOARA |  | DB1A230-BRS-719S / 047900035522 / 10378005 | 132685/5335 | 1 | 9 | 2016 | 2405.76 | 0 | 0 | 2405.76 | 2405.76 | 0 | 0 | 2405.76 | 0 | 0 | 0 | 0 | 0 | 0 | 0 | 0 |  | 30 | 0 | 0 | 0 | 0
12463 | GRUPURI DE MASURA- Luna09 / / MASNITA NATANAEL STEFAN-contor | TIMISOARA |  | DB1A116-GDM-817 / 048700002663 / 10378008 | 132685/5330 | 1 | 9 | 2016 | 365.28 | 0 | 0 | 365.28 | 365.28 | 0 | 0 | 365.28 | 0 | 0 | 0 | 0 | 0 | 0 | 0 | 0 |  | 15 | 0 | 0 | 0 | 0
12464 | BRANSAMENTE- Luna10 / Zo MT-JT Timisoara / MINDRU CARMEN ETELCA-IANOVA,nr.420 | TIMISOARA |  | DB1A215-BRS-719A / 047900035534 / 10378017 | 1111/5789 | 4 | 10 | 2016 | 1733.39 | 0 | 0 | 1733.39 | 1733.39 | 0 | 0 | 1733.39 | 0 | 0 | 0 | 0 | 0 | 0 | 0 | 0 |  | 40 | 0 | 0 | 0 | 0
12465 | GRUPURI DE MASURA- Luna10 / / MINDRU CARMEN ETELCA-IANOVA,nr.420 | TIMISOARA |  | DB1A203-GDM-817 / 048700002678 / 10378022 | 1111/5786 | 4 | 10 | 2016 | 343.34 | 0 | 0 | 343.34 | 343.34 | 0 | 0 | 343.34 | 0 | 0 | 0 | 0 | 0 | 0 | 0 | 0 |  | 15 | 0 | 0 | 0 | 0
12466 | BRANSAMENTE- Luna11 / Zo MT-JT Timisoara / HOJDA RADU-CHISODA,C.Chisodei,CF.411020 | TIMISOARA |  | DB1A114-BRS-719S / 047900035545 / 10378067 | 1498/6080 | 2 | 11 | 2016 | 1964.6 | 0 | 0 | 1964.6 | 1964.6 | 0 | 0 | 1964.6 | 0 | 0 | 0 | 0 | 0 | 0 | 0 | 0 |  | 30 | 0 | 0 | 0 | 0
12467 | GRUPURI DE MASURA- Luna11 / / HOJDA RADU-CHISODA,C.Chisodei,CF.411020 | TIMISOARA |  | DB1A106-GDM-817 / 048700002683 / 10378068 | 1498/6079 | 2 | 11 | 2016 | 365.31 | 0 | 0 | 365.31 | 365.31 | 0 | 0 | 365.31 | 0 | 0 | 0 | 0 | 0 | 0 | 0 | 0 |  | 15 | 0 | 0 | 0 | 0
12468 | GRUPURI DE MASURA- Luna10 / / GRAMA VASILE | TIMISOARA |  | DB1A203-GDM-817 / 048700002678 / 10378094 | 1419335 | 4 | 10 | 2016 | 143.57 | 0 | 0 | 143.57 | 143.57 | 0 | 0 | 143.57 | 0 | 0 | 0 | 0 | 0 | 0 | 0 | 0 |  | 15 | 0 | 0 | 0 | 0
12469 | GRUPURI DE MASURA- Luna11 / / MARINCU PETRISOR-GIROC,Barzava 36-37/ap1 | TIMISOARA |  | DB1A106-GDM-817 / 048700002683 / 10388778 | 1729/6079 | 2 | 11 | 2016 | 86.55 | 0 | 0 | 86.55 | 86.55 | 0 | 0 | 86.55 | 0 | 0 | 0 | 0 | 0 | 0 | 0 | 0 |  | 15 | 0 | 0 | 0 | 0
12470 | LINII JT- Luna12 / Zo MT-JT Timisoara / TRD-SCHEOPEA GHe-Dumbravita,Rozelor 24 | TIMISOARA |  | DB1A120-LJT-639 / 045000011321 / 10428921 | 1961/6618 | 31 | 12 | 2016 | 5828.7 | 0 | 0 | 5828.7 | 5828.7 | 0 | 0 | 5828.7 | 0 | 0 | 0 | 0 | 0 | 0 | 0 | 0 |  | 30 | 0 | 0 | 0 | 0
12471 | BRANSAMENTE- Luna12 / Zo MT-JT Timisoara / CHIRIAC VASILE | TIMISOARA |  | DB1A723-BRS-719A / 047900035561 / 10428987 | 145017/7588 | 31 | 12 | 2016 | 956.21 | 0 | 0 | 956.21 | 956.21 | 0 | 0 | 956.21 | 0 | 0 | 0 | 0 | 0 | 0 | 0 | 0 |  | 40 | 0 | 0 | 0 | 0
12472 | LINII JT- Luna12 / Zo MT-JT Timisoara / TRD-NEW RPC-Dumbravita,CF.412019 | TIMISOARA |  | DB1A120-LJT-639 / 045000011321 / 10428905 | 1963/6618 | 31 | 12 | 2016 | 41659.19 | 0 | 0 | 41659.19 | 41659.19 | 0 | 0 | 41659.19 | 0 | 0 | 0 | 0 | 0 | 0 | 0 | 0 |  | 30 | 0 | 0 | 0 | 0
12473 | GRUPURI DE MASURA- Luna12 / / CHIRIAC VASILE | TIMISOARA |  | DB1A234-GDM-817 / 048700002694 / 10428990 | 145017/7583 | 31 | 12 | 2016 | 111.43 | 0 | 0 | 111.43 | 111.43 | 0 | 0 | 111.43 | 0 | 0 | 0 | 0 | 0 | 0 | 0 | 0 |  | 15 | 0 | 0 | 0 | 0
12474 | BRANSAMENTE- Luna10 / Zo MT-JT Timisoara / POCREAN ROMULUS-CRISTIAN | TIMISOARA |  | DB1A215-BRS-719A / 047900035534 / 10429354 | 1420431 | 4 | 10 | 2016 | 235.91 | 0 | 0 | 235.91 | 235.91 | 0 | 0 | 235.91 | 0 | 0 | 0 | 0 | 0 | 0 | 0 | 0 |  | 40 | 0 | 0 | 0 | 0
12475 | GRUPURI DE MASURA- Luna11 / / MIRSU RADU-DUMBRAVITA,str.Cerna,CF412178 | TIMISOARA |  | DB1A106-GDM-817 / 048700002683 / 10426473 | 2081/6079 | 2 | 11 | 2016 | 88.16 | 0 | 0 | 88.16 | 88.16 | 0 | 0 | 88.16 | 0 | 0 | 0 | 0 | 0 | 0 | 0 | 0 |  | 15 | 0 | 0 | 0 | 0
12476 | BRANSAMENTE- Luna12 / Zo MT-JT Timisoara / ZBAGAN IOAN | TIMISOARA |  | DB1A234-BRS-719S / 047900035560 / 10426476 | 148189/7584 | 31 | 12 | 2016 | 2807.08 | 0 | 0 | 2807.08 | 2807.08 | 0 | 0 | 2807.08 | 0 | 0 | 0 | 0 | 0 | 0 | 0 | 0 |  | 30 | 0 | 0 | 0 | 0
12477 | BRANSAMENTE- Luna11 / Zo MT-JT Timisoara / MIRSU RADU-DUMBRAVITA,str.Cerna,CF412178 | TIMISOARA |  | DB1A114-BRS-719S / 047900035545 / 10426477 | 2080/6080 | 2 | 11 | 2016 | 2139.83 | 0 | 0 | 2139.83 | 2139.83 | 0 | 0 | 2139.83 | 0 | 0 | 0 | 0 | 0 | 0 | 0 | 0 |  | 30 | 0 | 0 | 0 | 0
12478 | GRUPURI DE MASURA- Luna12 / / ZBAGAN IOAN-contor | TIMISOARA |  | DB1A234-GDM-817 / 048700002694 / 10426478 | 148189/7583 | 31 | 12 | 2016 | 359.8 | 0 | 0 | 359.8 | 359.8 | 0 | 0 | 359.8 | 0 | 0 | 0 | 0 | 0 | 0 | 0 | 0 |  | 15 | 0 | 0 | 0 | 0
12479 | GRUPURI DE MASURA- Luna11 / / MIRSU RADU-DUMBRAVITA,str.Cerna,CF412178 | TIMISOARA |  | DB1A106-GDM-817 / 048700002683 / 10426480 | 2080/6079 | 2 | 11 | 2016 | 88.16 | 0 | 0 | 88.16 | 88.16 | 0 | 0 | 88.16 | 0 | 0 | 0 | 0 | 0 | 0 | 0 | 0 |  | 15 | 0 | 0 | 0 | 0
12480 | BRANSAMENTE- Luna11 / Zo MT-JT Timisoara / AVRAMONI CONSTANTIN | TIMISOARA |  | DB1A112-BRS-719A / 047900035546 / 10427274 | 146382/6081 | 2 | 11 | 2016 | 1546.07 | 0 | 0 | 1546.07 | 1546.07 | 0 | 0 | 1546.07 | 0 | 0 | 0 | 0 | 0 | 0 | 0 | 0 |  | 40 | 0 | 0 | 0 | 0
12481 | GRUPURI DE MASURA- Luna11 / / AVRAMONI CONSTANTIN | TIMISOARA |  | DB1A106-GDM-817 / 048700002683 / 10427276 | 146382/6079 | 2 | 11 | 2016 | 116.45 | 0 | 0 | 116.45 | 116.45 | 0 | 0 | 116.45 | 0 | 0 | 0 | 0 | 0 | 0 | 0 | 0 |  | 15 | 0 | 0 | 0 | 0
12482 | BRANSAMENTE- Luna11 / Zo MT-JT Timisoara / BONTE LIDIA MARIA-MOSNITA VECHE,CF405449 | TIMISOARA |  | DB1A114-BRS-719S / 047900035545 / 10427426 | 2078/6080 | 2 | 11 | 2016 | 1912.13 | 0 | 0 | 1912.13 | 1912.13 | 0 | 0 | 1912.13 | 0 | 0 | 0 | 0 | 0 | 0 | 0 | 0 |  | 30 | 0 | 0 | 0 | 0
12483 | GRUPURI DE MASURA- Luna11 / / BONTE LIDIA MARIA-MOSNITA VECHE,CF405449 | TIMISOARA |  | DB1A106-GDM-817 / 048700002683 / 10427428 | 2078/6079 | 2 | 11 | 2016 | 95.62 | 0 | 0 | 95.62 | 95.62 | 0 | 0 | 95.62 | 0 | 0 | 0 | 0 | 0 | 0 | 0 | 0 |  | 15 | 0 | 0 | 0 | 0
12484 | BRANSAMENTE- Luna11 / Zo MT-JT Timisoara / MARINCU PETRISOR-GIROC,Barzava 36-37/ap1 | TIMISOARA |  | DB1A114-BRS-719S / 047900035545 / 10388775 | 1729/6080 | 2 | 11 | 2016 | 759.37 | 0 | 0 | 759.37 | 759.37 | 0 | 0 | 759.37 | 0 | 0 | 0 | 0 | 0 | 0 | 0 | 0 |  | 30 | 0 | 0 | 0 | 0
12485 | GRUPURI DE MASURA- Luna10 / / DIRE DOMNICA | TIMISOARA |  | DB1A203-GDM-817 / 048700002678 / 10429369 | 1419335 | 4 | 10 | 2016 | 152.97 | 0 | 0 | 152.97 | 152.97 | 0 | 0 | 152.97 | 0 | 0 | 0 | 0 | 0 | 0 | 0 | 0 |  | 15 | 0 | 0 | 0 | 0
12486 | GRUPURI DE MASURA- Luna12 / / VIDU EFTIMIU DORIAN | TIMISOARA |  | DB1A234-GDM-817 / 048700002694 / 10432913 | 148969/7583 | 31 | 12 | 2016 | 158.27 | 0 | 0 | 158.27 | 158.27 | 0 | 0 | 158.27 | 0 | 0 | 0 | 0 | 0 | 0 | 0 | 0 |  | 15 | 0 | 0 | 0 | 0
12487 | BRANSAMENTE- Luna12 / Zo MT-JT Timisoara / VIDU EFTIMIU DORIAN | TIMISOARA |  | DB1A723-BRS-719A / 047900035561 / 10432912 | 148969/7588 | 31 | 12 | 2016 | 1419.85 | 0 | 0 | 1419.85 | 1419.85 | 0 | 0 | 1419.85 | 0 | 0 | 0 | 0 | 0 | 0 | 0 | 0 |  | 40 | 0 | 0 | 0 | 0
12488 | GRUPURI DE MASURA- Luna12 / / MUNTEAN MARIA | TIMISOARA |  | DB1A234-GDM-817 / 048700002694 / 10432910 | 149959/7583 | 31 | 12 | 2016 | 251.98 | 0 | 0 | 251.98 | 251.98 | 0 | 0 | 251.98 | 0 | 0 | 0 | 0 | 0 | 0 | 0 | 0 |  | 15 | 0 | 0 | 0 | 0
12489 | BRANSAMENTE- Luna12 / Zo MT-JT Timisoara / MUNTEAN MARIA | TIMISOARA |  | DB1A723-BRS-719A / 047900035561 / 10432909 | 149959/7588 | 31 | 12 | 2016 | 1222.06 | 0 | 0 | 1222.06 | 1222.06 | 0 | 0 | 1222.06 | 0 | 0 | 0 | 0 | 0 | 0 | 0 | 0 |  | 40 | 0 | 0 | 0 | 0
12490 | BRANSAMENTE- Luna12 / Zo MT-JT Timisoara / PEREDERII MARIUS-AUGUSTIN | TIMISOARA |  | DB1A723-BRS-719A / 047900035561 / 10432704 | 145490/7588 | 31 | 12 | 2016 | 1199.24 | 0 | 0 | 1199.24 | 1199.24 | 0 | 0 | 1199.24 | 0 | 0 | 0 | 0 | 0 | 0 | 0 | 0 |  | 40 | 0 | 0 | 0 | 0
12491 | GRUPURI DE MASURA- Luna12 / / PEREDERII MARIUS-AUGUSTIN | TIMISOARA |  | DB1A234-GDM-817 / 048700002694 / 10432705 | 145490/7583 | 31 | 12 | 2016 | 158.02 | 0 | 0 | 158.02 | 158.02 | 0 | 0 | 158.02 | 0 | 0 | 0 | 0 | 0 | 0 | 0 | 0 |  | 15 | 0 | 0 | 0 | 0
12492 | BRANSAMENTE- Luna12 / Zo MT-JT Timisoara / MUDAVA VIOREL | TIMISOARA |  | DB1A723-BRS-719A / 047900035561 / 10432469 | 146381/7588 | 31 | 12 | 2016 | 1813.13 | 0 | 0 | 1813.13 | 1813.13 | 0 | 0 | 1813.13 | 0 | 0 | 0 | 0 | 0 | 0 | 0 | 0 |  | 40 | 0 | 0 | 0 | 0
12493 | GRUPURI DE MASURA- Luna12 / / MUDAVA VIOREL | TIMISOARA |  | DB1A234-GDM-817 / 048700002694 / 10432477 | 146381/7583 | 31 | 12 | 2016 | 467.92 | 0 | 0 | 467.92 | 467.92 | 0 | 0 | 467.92 | 0 | 0 | 0 | 0 | 0 | 0 | 0 | 0 |  | 15 | 0 | 0 | 0 | 0
12494 | GRUPURI DE MASURA- Luna11 / / GRUIA VASILE ILIE / CONTOR | TIMISOARA |  | DB1A106-GDM-817 / 048700002683 / 10432077 | 135023/6079 | 2 | 11 | 2016 | 200.1 | 0 | 0 | 200.1 | 200.1 | 0 | 0 | 200.1 | 0 | 0 | 0 | 0 | 0 | 0 | 0 | 0 |  | 15 | 0 | 0 | 0 | 0
12495 | BRANSAMENTE- Luna11 / Zo MT-JT Timisoara / SINTEAN AURORA-MOSNITA NOUA,CF.414508 | TIMISOARA |  | DB1A114-BRS-719S / 047900035545 / 10430678 | 2271/6080 | 2 | 11 | 2016 | 2265.2 | 0 | 0 | 2265.2 | 2265.2 | 0 | 0 | 2265.2 | 0 | 0 | 0 | 0 | 0 | 0 | 0 | 0 |  | 30 | 0 | 0 | 0 | 0
12496 | GRUPURI DE MASURA- Luna11 / / SINTEAN AURORA-MOSNITA NOUA,CF.414508 | TIMISOARA |  | DB1A106-GDM-817 / 048700002683 / 10430705 | 2271/6079 | 2 | 11 | 2016 | 329.87 | 0 | 0 | 329.87 | 329.87 | 0 | 0 | 329.87 | 0 | 0 | 0 | 0 | 0 | 0 | 0 | 0 |  | 15 | 0 | 0 | 0 | 0
12497 | BRANSAMENTE- Luna10 / Zo MT-JT Timisoara / NEDELCU ION | TIMISOARA |  | DB1A211-BRS-719S / 047900035533 / 10425448 | 142247/5787 | 4 | 10 | 2016 | 1620.82 | 0 | 0 | 1620.82 | 1620.82 | 0 | 0 | 1620.82 | 0 | 0 | 0 | 0 | 0 | 0 | 0 | 0 |  | 30 | 0 | 0 | 0 | 0
12498 | GRUPURI DE MASURA- Luna10 / / NEDELCU ION | TIMISOARA |  | DB1A203-GDM-817 / 048700002678 / 10425452 | 142247/5786 | 4 | 10 | 2016 | 325.82 | 0 | 0 | 325.82 | 325.82 | 0 | 0 | 325.82 | 0 | 0 | 0 | 0 | 0 | 0 | 0 | 0 |  | 15 | 0 | 0 | 0 | 0
12499 | GRUPURI DE MASURA- Luna11 / / STRUNGAR FLORIN | TIMISOARA |  | DB1A106-GDM-817 / 048700002683 / 10425049 | 141965/6079 | 2 | 11 | 2016 | 367.04 | 0 | 0 | 367.04 | 367.04 | 0 | 0 | 367.04 | 0 | 0 | 0 | 0 | 0 | 0 | 0 | 0 |  | 15 | 0 | 0 | 0 | 0
12500 | BRANSAMENTE- Luna12 / Zo MT-JT Timisoara / MUNICIPIUL LUGOJ | TIMISOARA |  | DB1A126-BRS-719S / 047900035567 / 10425072 | 149955/7751 | 31 | 12 | 2016 | 4089.55 | 0 | 0 | 4089.55 | 4089.55 | 0 | 0 | 4089.55 | 0 | 0 | 0 | 0 | 0 | 0 | 0 | 0 |  | 12 | 0 | 0 | 0 | 0
12501 | GRUPURI DE MASURA- Luna12 / / MUNICIPIUL LUGOJ-contor | TIMISOARA |  | DB1A234-GDM-817 / 048700002694 / 10425074 | 149955/7583 | 31 | 12 | 2016 | 367.19 | 0 | 0 | 367.19 | 367.19 | 0 | 0 | 367.19 | 0 | 0 | 0 | 0 | 0 | 0 | 0 | 0 |  | 15 | 0 | 0 | 0 | 0
12502 | GRUPURI DE MASURA- Luna10 / / VIJELIE LENUTA | TIMISOARA |  | DB1A203-GDM-817 / 048700002678 / 10424799 | 1419335 | 4 | 10 | 2016 | 113.09 | 0 | 0 | 113.09 | 113.09 | 0 | 0 | 113.09 | 0 | 0 | 0 | 0 | 0 | 0 | 0 | 0 |  | 15 | 0 | 0 | 0 | 0
12503 | BRANSAMENTE- Luna12 / Zo MT-JT Timisoara / CERBU IOAN | TIMISOARA |  | DB1A723-BRS-719A / 047900035561 / 10424548 | 143128/7588 | 31 | 12 | 2016 | 1629.91 | 0 | 0 | 1629.91 | 1629.91 | 0 | 0 | 1629.91 | 0 | 0 | 0 | 0 | 0 | 0 | 0 | 0 |  | 40 | 0 | 0 | 0 | 0
12504 | GRUPURI DE MASURA- Luna12 / / CERBU IOAN | TIMISOARA |  | DB1A234-GDM-817 / 048700002694 / 10424549 | 143128/7583 | 31 | 12 | 2016 | 367.63 | 0 | 0 | 367.63 | 367.63 | 0 | 0 | 367.63 | 0 | 0 | 0 | 0 | 0 | 0 | 0 | 0 |  | 15 | 0 | 0 | 0 | 0
12505 | BRANSAMENTE- Luna12 / Zo MT-JT Timisoara / FIBO GAS SRL | TIMISOARA |  | DB1A723-BRS-719A / 047900035561 / 10424551 | 144727/7588 | 31 | 12 | 2016 | 1797.62 | 0 | 0 | 1797.62 | 1797.62 | 0 | 0 | 1797.62 | 0 | 0 | 0 | 0 | 0 | 0 | 0 | 0 |  | 40 | 0 | 0 | 0 | 0
12506 | GRUPURI DE MASURA- Luna12 / / FIBO GAS SRL | TIMISOARA |  | DB1A234-GDM-817 / 048700002694 / 10424552 | 144727/7583 | 31 | 12 | 2016 | 402.45 | 0 | 0 | 402.45 | 402.45 | 0 | 0 | 402.45 | 0 | 0 | 0 | 0 | 0 | 0 | 0 | 0 |  | 15 | 0 | 0 | 0 | 0
12507 | BRANSAMENTE- Luna12 / Zo MT-JT Timisoara / COMUNA BELINT | TIMISOARA |  | DB1A234-BRS-719S / 047900035560 / 10424581 | 144765/7584 | 31 | 12 | 2016 | 2416.4 | 0 | 0 | 2416.4 | 2416.4 | 0 | 0 | 2416.4 | 0 | 0 | 0 | 0 | 0 | 0 | 0 | 0 |  | 30 | 0 | 0 | 0 | 0
12508 | GRUPURI DE MASURA- Luna12 / / COMUNA BELINT | TIMISOARA |  | DB1A234-GDM-817 / 048700002694 / 10424583 | 144765/7583 | 31 | 12 | 2016 | 367.04 | 0 | 0 | 367.04 | 367.04 | 0 | 0 | 367.04 | 0 | 0 | 0 | 0 | 0 | 0 | 0 | 0 |  | 15 | 0 | 0 | 0 | 0
12509 | GRUPURI DE MASURA- Luna10 / / HOTA GHEORGHE | TIMISOARA |  | DB1A203-GDM-817 / 048700002678 / 10430112 | 1419335 | 4 | 10 | 2016 | 113.09 | 0 | 0 | 113.09 | 113.09 | 0 | 0 | 113.09 | 0 | 0 | 0 | 0 | 0 | 0 | 0 | 0 |  | 15 | 0 | 0 | 0 | 0
12510 | GRUPURI DE MASURA- Luna10 / / ILIASA DORU GHEORGHE | TIMISOARA |  | DB1A203-GDM-817 / 048700002678 / 10430110 | 1419335 | 4 | 10 | 2016 | 371.42 | 0 | 0 | 371.42 | 371.42 | 0 | 0 | 371.42 | 0 | 0 | 0 | 0 | 0 | 0 | 0 | 0 |  | 15 | 0 | 0 | 0 | 0
12511 | LINII JT- Luna10 / Zo MT-JT Timisoara / COMUNA COMLOSU MARE | TIMISOARA |  | DB1A801-LJT-639 / 045000011259 / 10379556 | 140394/5886 | 31 | 10 | 2016 | 21260.5 | 0 | 0 | 21260.5 | 21260.5 | 0 | 0 | 21260.5 | 0 | 0 | 0 | 0 | 0 | 0 | 0 | 0 |  | 30 | 0 | 0 | 0 | 0
12512 | GRUPURI DE MASURA- Luna10 / / COMUNA COMLOSU MARE | TIMISOARA |  | DB1A203-GDM-817 / 048700002678 / 10379557 | 140394/5786 | 4 | 10 | 2016 | 1071.28 | 0 | 0 | 1071.28 | 1071.28 | 0 | 0 | 1071.28 | 0 | 0 | 0 | 0 | 0 | 0 | 0 | 0 |  | 15 | 0 | 0 | 0 | 0
12513 | BRANSAMENTE- Luna10 / Zo MT-JT Timisoara / GULER ROXANA-DUDESTII NOI,str.Bega,nr.25 | TIMISOARA |  | DB1A211-BRS-719S / 047900035533 / 10379565 | 1109/5787 | 4 | 10 | 2016 | 1808.34 | 0 | 0 | 1808.34 | 1808.34 | 0 | 0 | 1808.34 | 0 | 0 | 0 | 0 | 0 | 0 | 0 | 0 |  | 30 | 0 | 0 | 0 | 0
12514 | GRUPURI DE MASURA- Luna10 / / GULER ROXANA-DUDESTII NOI,str.Bega,nr.25 | TIMISOARA |  | DB1A203-GDM-817 / 048700002678 / 10379567 | 1109/5786 | 4 | 10 | 2016 | 336.29 | 0 | 0 | 336.29 | 336.29 | 0 | 0 | 336.29 | 0 | 0 | 0 | 0 | 0 | 0 | 0 | 0 |  | 15 | 0 | 0 | 0 | 0
12515 | GRUPURI DE MASURA- Luna10 / / ICMA ION | TIMISOARA |  | DB1A203-GDM-817 / 048700002678 / 10379574 | 157971061/5786 | 4 | 10 | 2016 | 45.87 | 0 | 0 | 45.87 | 45.87 | 0 | 0 | 45.87 | 0 | 0 | 0 | 0 | 0 | 0 | 0 | 0 |  | 15 | 0 | 0 | 0 | 0
12516 | GRUPURI DE MASURA- Luna09 / / POPESCU SIMONA ALINA-SAG,CF.401228 | TIMISOARA |  | DB1A116-GDM-817 / 048700002663 / 10379158 | 1098/5330 | 1 | 9 | 2016 | 110.26 | 0 | 0 | 110.26 | 110.26 | 0 | 0 | 110.26 | 0 | 0 | 0 | 0 | 0 | 0 | 0 | 0 |  | 15 | 0 | 0 | 0 | 0
12517 | BRANSAMENTE- Luna10 / Zo MT-JT Timisoara / BARNA CLAUDIA VASILICA-SANANDREI,nr.549D | TIMISOARA |  | DB1A211-BRS-719S / 047900035533 / 10379651 | 1073/5787 | 4 | 10 | 2016 | 2497.96 | 0 | 0 | 2497.96 | 2497.96 | 0 | 0 | 2497.96 | 0 | 0 | 0 | 0 | 0 | 0 | 0 | 0 |  | 30 | 0 | 0 | 0 | 0
12518 | GRUPURI DE MASURA- Luna10 / / BARNA CLAUDIA VASILICA-SANANDREI,nr.549D | TIMISOARA |  | DB1A203-GDM-817 / 048700002678 / 10379654 | 1073/5786 | 4 | 10 | 2016 | 125.21 | 0 | 0 | 125.21 | 125.21 | 0 | 0 | 125.21 | 0 | 0 | 0 | 0 | 0 | 0 | 0 | 0 |  | 15 | 0 | 0 | 0 | 0
12519 | BRANSAMENTE- Luna10 / Zo MT-JT Timisoara / BARNA VASILE ION-SANANDREI,nr.549C | TIMISOARA |  | DB1A211-BRS-719S / 047900035533 / 10379666 | 1080/5787 | 4 | 10 | 2016 | 2817 | 0 | 0 | 2817 | 2817 | 0 | 0 | 2817 | 0 | 0 | 0 | 0 | 0 | 0 | 0 | 0 |  | 30 | 0 | 0 | 0 | 0
12520 | GRUPURI DE MASURA- Luna10 / / BARNA VASILE ION-SANANDREI,nr.549C | TIMISOARA |  | DB1A203-GDM-817 / 048700002678 / 10379668 | 1080/5786 | 4 | 10 | 2016 | 125.21 | 0 | 0 | 125.21 | 125.21 | 0 | 0 | 125.21 | 0 | 0 | 0 | 0 | 0 | 0 | 0 | 0 |  | 15 | 0 | 0 | 0 | 0
12521 | GRUPURI DE MASURA- Luna11 / / IUHASZ GABRIEL-GIROC,CF.407295 | TIMISOARA |  | DB1A106-GDM-817 / 048700002683 / 10425208 | 1952/6079 | 2 | 11 | 2016 | 335.6 | 0 | 0 | 335.6 | 335.6 | 0 | 0 | 335.6 | 0 | 0 | 0 | 0 | 0 | 0 | 0 | 0 |  | 15 | 0 | 0 | 0 | 0
12522 | BRANSAMENTE- Luna11 / Zo MT-JT Timisoara / SAMFIRA LAURA-TM,str.Ilie Gropseanu,nr19 | TIMISOARA |  | DB1A114-BRS-719S / 047900035545 / 10425264 | 2012/6080 | 2 | 11 | 2016 | 4517.5 | 0 | 0 | 4517.5 | 4517.5 | 0 | 0 | 4517.5 | 0 | 0 | 0 | 0 | 0 | 0 | 0 | 0 |  | 30 | 0 | 0 | 0 | 0
12523 | GRUPURI DE MASURA- Luna11 / / LEUCIUC ADRIAN-GIROC,CF.408940 | TIMISOARA |  | DB1A106-GDM-817 / 048700002683 / 10424940 | 1959/6079 | 2 | 11 | 2016 | 91.2 | 0 | 0 | 91.2 | 91.2 | 0 | 0 | 91.2 | 0 | 0 | 0 | 0 | 0 | 0 | 0 | 0 |  | 15 | 0 | 0 | 0 | 0
12524 | BRANSAMENTE- Luna12 / Zo MT-JT Timisoara / BALAN REMUS-ADRIAN | TIMISOARA |  | DB1A723-BRS-719A / 047900035561 / 10424965 | 147000/7588 | 31 | 12 | 2016 | 1366.96 | 0 | 0 | 1366.96 | 1366.96 | 0 | 0 | 1366.96 | 0 | 0 | 0 | 0 | 0 | 0 | 0 | 0 |  | 40 | 0 | 0 | 0 | 0
12525 | GRUPURI DE MASURA- Luna12 / / BALAN REMUS-ADRIAN | TIMISOARA |  | DB1A234-GDM-817 / 048700002694 / 10425003 | 147000/7583 | 31 | 12 | 2016 | 251.98 | 0 | 0 | 251.98 | 251.98 | 0 | 0 | 251.98 | 0 | 0 | 0 | 0 | 0 | 0 | 0 | 0 |  | 15 | 0 | 0 | 0 | 0
12526 | BRANSAMENTE- Luna12 / Zo MT-JT Timisoara / IGHISAN VIORICA MARIANA | TIMISOARA |  | DB1A723-BRS-719A / 047900035561 / 10426794 | 146605/7588 | 31 | 12 | 2016 | 1813.58 | 0 | 0 | 1813.58 | 1813.58 | 0 | 0 | 1813.58 | 0 | 0 | 0 | 0 | 0 | 0 | 0 | 0 |  | 40 | 0 | 0 | 0 | 0
12527 | BRANSAMENTE- Luna12 / Zo MT-JT Timisoara / WICHLAND IOSIF | TIMISOARA |  | DB1A723-BRS-719A / 047900035561 / 10425165 | 148977/7588 | 31 | 12 | 2016 | 1779.51 | 0 | 0 | 1779.51 | 1779.51 | 0 | 0 | 1779.51 | 0 | 0 | 0 | 0 | 0 | 0 | 0 | 0 |  | 40 | 0 | 0 | 0 | 0
12528 | GRUPURI DE MASURA- Luna12 / / WICHLAND IOSIF | TIMISOARA |  | DB1A234-GDM-817 / 048700002694 / 10425167 | 148977/7583 | 31 | 12 | 2016 | 111.93 | 0 | 0 | 111.93 | 111.93 | 0 | 0 | 111.93 | 0 | 0 | 0 | 0 | 0 | 0 | 0 | 0 |  | 15 | 0 | 0 | 0 | 0
12529 | BRANSAMENTE- Luna11 / Zo MT-JT Timisoara / BEGA TURISM SA-TM,Al.Odobescu,nr.4,ap.1 | TIMISOARA |  | DB1A114-BRS-719S / 047900035545 / 10425194 | 1983/6080 | 2 | 11 | 2016 | 2823.43 | 0 | 0 | 2823.43 | 2823.43 | 0 | 0 | 2823.43 | 0 | 0 | 0 | 0 | 0 | 0 | 0 | 0 |  | 30 | 0 | 0 | 0 | 0
12530 | GRUPURI DE MASURA- Luna11 / / BEGA TURISM SA-TM,Al.Odobescu,nr.4,ap.1 | TIMISOARA |  | DB1A106-GDM-817 / 048700002683 / 10425199 | 1983/6079 | 2 | 11 | 2016 | 344.09 | 0 | 0 | 344.09 | 344.09 | 0 | 0 | 344.09 | 0 | 0 | 0 | 0 | 0 | 0 | 0 | 0 |  | 15 | 0 | 0 | 0 | 0
12531 | BRANSAMENTE- Luna11 / Zo MT-JT Timisoara / BEGA TURISM SA-TM,Al.Odobescu,nr.4,ap.8 | TIMISOARA |  | DB1A114-BRS-719S / 047900035545 / 10425201 | 1983/6080 | 2 | 11 | 2016 | 2823.43 | 0 | 0 | 2823.43 | 2823.43 | 0 | 0 | 2823.43 | 0 | 0 | 0 | 0 | 0 | 0 | 0 | 0 |  | 30 | 0 | 0 | 0 | 0
12532 | BRANSAMENTE- Luna11 / Zo MT-JT Timisoara / IUHASZ GABRIEL-GIROC,CF.407295 | TIMISOARA |  | DB1A114-BRS-719S / 047900035545 / 10425205 | 1952/6080 | 2 | 11 | 2016 | 6033.3 | 0 | 0 | 6033.3 | 6033.3 | 0 | 0 | 6033.3 | 0 | 0 | 0 | 0 | 0 | 0 | 0 | 0 |  | 30 | 0 | 0 | 0 | 0
12533 | GRUPURI DE MASURA- Luna11 / / BEGA TURISM SA-TM,Al.Odobescu,nr.4,ap.8 | TIMISOARA |  | DB1A106-GDM-817 / 048700002683 / 10425206 | 1983/6079 | 2 | 11 | 2016 | 344.1 | 0 | 0 | 344.1 | 344.1 | 0 | 0 | 344.1 | 0 | 0 | 0 | 0 | 0 | 0 | 0 | 0 |  | 15 | 0 | 0 | 0 | 0
12534 | BRANSAMENTE- Luna11 / Zo MT-JT Timisoara / STRUNGAR FLORIN | TIMISOARA |  | DB1A112-BRS-719A / 047900035546 / 10425047 | 141965/6081 | 2 | 11 | 2016 | 1767.87 | 0 | 0 | 1767.87 | 1767.87 | 0 | 0 | 1767.87 | 0 | 0 | 0 | 0 | 0 | 0 | 0 | 0 |  | 40 | 0 | 0 | 0 | 0
12535 | BRANSAMENTE- Luna11 / Zo MT-JT Timisoara / BAGA ERNEST ADALBERT-SAG,CF.402018 | TIMISOARA |  | DB1A114-BRS-719S / 047900035545 / 10424814 | 1942/6080 | 2 | 11 | 2016 | 2056.31 | 0 | 0 | 2056.31 | 2056.31 | 0 | 0 | 2056.31 | 0 | 0 | 0 | 0 | 0 | 0 | 0 | 0 |  | 30 | 0 | 0 | 0 | 0
12536 | GRUPURI DE MASURA- Luna11 / / BAGA ERNEST ADALBERT-SAG,CF.402018 | TIMISOARA |  | DB1A106-GDM-817 / 048700002683 / 10424815 | 1942/6079 | 2 | 11 | 2016 | 683.14 | 0 | 0 | 683.14 | 683.14 | 0 | 0 | 683.14 | 0 | 0 | 0 | 0 | 0 | 0 | 0 | 0 |  | 15 | 0 | 0 | 0 | 0
12537 | BRANSAMENTE- Luna11 / Zo MT-JT Timisoara / LEUCIUC LIGIA CLAUDIA-GIROC,CF.408940 | TIMISOARA |  | DB1A114-BRS-719S / 047900035545 / 10424820 | 1958/6080 | 2 | 11 | 2016 | 1912.13 | 0 | 0 | 1912.13 | 1912.13 | 0 | 0 | 1912.13 | 0 | 0 | 0 | 0 | 0 | 0 | 0 | 0 |  | 30 | 0 | 0 | 0 | 0
12538 | GRUPURI DE MASURA- Luna11 / / LEUCIUC LIGIA CLAUDIA-GIROC,CF.408940 | TIMISOARA |  | DB1A106-GDM-817 / 048700002683 / 10424822 | 1958/6079 | 2 | 11 | 2016 | 108.22 | 0 | 0 | 108.22 | 108.22 | 0 | 0 | 108.22 | 0 | 0 | 0 | 0 | 0 | 0 | 0 | 0 |  | 15 | 0 | 0 | 0 | 0
12539 | BRANSAMENTE- Luna11 / Zo MT-JT Timisoara / MARCOVICI JIVODAR | TIMISOARA |  | DB1A112-BRS-719A / 047900035546 / 10424840 | 145267/6081 | 2 | 11 | 2016 | 1521.77 | 0 | 0 | 1521.77 | 1521.77 | 0 | 0 | 1521.77 | 0 | 0 | 0 | 0 | 0 | 0 | 0 | 0 |  | 40 | 0 | 0 | 0 | 0
12540 | GRUPURI DE MASURA- Luna11 / / MARCOVICI JIVODAR | TIMISOARA |  | DB1A106-GDM-817 / 048700002683 / 10424842 | 145267/6079 | 2 | 11 | 2016 | 158.02 | 0 | 0 | 158.02 | 158.02 | 0 | 0 | 158.02 | 0 | 0 | 0 | 0 | 0 | 0 | 0 | 0 |  | 15 | 0 | 0 | 0 | 0
12541 | GRUPURI DE MASURA- Luna12 / / IGHISAN VIORICA MARIANA | TIMISOARA |  | DB1A234-GDM-817 / 048700002694 / 10426796 | 146605/7583 | 31 | 12 | 2016 | 408.76 | 0 | 0 | 408.76 | 408.76 | 0 | 0 | 408.76 | 0 | 0 | 0 | 0 | 0 | 0 | 0 | 0 |  | 15 | 0 | 0 | 0 | 0
12542 | BRANSAMENTE- Luna11 / Zo MT-JT Timisoara / DUMBRAVA ADRIAN-Giroc,Macilor,CF.404567 | TIMISOARA |  | DB1A114-BRS-719S / 047900035545 / 10426843 | 2087/6080 | 2 | 11 | 2016 | 2471.75 | 0 | 0 | 2471.75 | 2471.75 | 0 | 0 | 2471.75 | 0 | 0 | 0 | 0 | 0 | 0 | 0 | 0 |  | 30 | 0 | 0 | 0 | 0
12543 | GRUPURI DE MASURA- Luna11 / / DUMBRAVA ADRIAN-Giroc,Macilor,CF.404567 | TIMISOARA |  | DB1A106-GDM-817 / 048700002683 / 10426844 | 2087/6079 | 2 | 11 | 2016 | 309.72 | 0 | 0 | 309.72 | 309.72 | 0 | 0 | 309.72 | 0 | 0 | 0 | 0 | 0 | 0 | 0 | 0 |  | 15 | 0 | 0 | 0 | 0
12544 | BRANSAMENTE- Luna11 / Zo MT-JT Timisoara / MIHUTESCU MARIUS-DUMBRAVITA,Mures,409477 | TIMISOARA |  | DB1A114-BRS-719S / 047900035545 / 10426850 | 2038/6080 | 2 | 11 | 2016 | 1912.13 | 0 | 0 | 1912.13 | 1912.13 | 0 | 0 | 1912.13 | 0 | 0 | 0 | 0 | 0 | 0 | 0 | 0 |  | 30 | 0 | 0 | 0 | 0
12545 | GRUPURI DE MASURA- Luna11 / / MIHUTESCU MARIUS-DUMBRAVITA,Mures,409477 | TIMISOARA |  | DB1A106-GDM-817 / 048700002683 / 10426851 | 2038/6079 | 2 | 11 | 2016 | 111.47 | 0 | 0 | 111.47 | 111.47 | 0 | 0 | 111.47 | 0 | 0 | 0 | 0 | 0 | 0 | 0 | 0 |  | 15 | 0 | 0 | 0 | 0
12546 | BRANSAMENTE- Luna11 / Zo MT-JT Timisoara / MIHUTESCU MARIUS-DUMBRAVITA,Mures,409477 | TIMISOARA |  | DB1A114-BRS-719S / 047900035545 / 10426852 | 2039/6080 | 2 | 11 | 2016 | 1912.13 | 0 | 0 | 1912.13 | 1912.13 | 0 | 0 | 1912.13 | 0 | 0 | 0 | 0 | 0 | 0 | 0 | 0 |  | 30 | 0 | 0 | 0 | 0
12547 | BRANSAMENTE- Luna11 / Zo MT-JT Timisoara / ISTVAN DANIEL-DUMBRAVITA,Cerna,CF.407388 | TIMISOARA |  | DB1A114-BRS-719S / 047900035545 / 10425268 | 1898/6080 | 2 | 11 | 2016 | 2617.2 | 0 | 0 | 2617.2 | 2617.2 | 0 | 0 | 2617.2 | 0 | 0 | 0 | 0 | 0 | 0 | 0 | 0 |  | 30 | 0 | 0 | 0 | 0
12548 | GRUPURI DE MASURA- Luna11 / / SAMFIRA LAURA-TM,str.Ilie Gropseanu,nr19 | TIMISOARA |  | DB1A106-GDM-817 / 048700002683 / 10425269 | 2012/6079 | 2 | 11 | 2016 | 300.02 | 0 | 0 | 300.02 | 300.02 | 0 | 0 | 300.02 | 0 | 0 | 0 | 0 | 0 | 0 | 0 | 0 |  | 15 | 0 | 0 | 0 | 0
12549 | GRUPURI DE MASURA- Luna11 / / ISTVAN DANIEL-DUMBRAVITA,Cerna,CF.407388 | TIMISOARA |  | DB1A106-GDM-817 / 048700002683 / 10425271 | 1898/6079 | 2 | 11 | 2016 | 304.71 | 0 | 0 | 304.71 | 304.71 | 0 | 0 | 304.71 | 0 | 0 | 0 | 0 | 0 | 0 | 0 | 0 |  | 15 | 0 | 0 | 0 | 0
12550 | BRANSAMENTE- Luna11 / Zo MT-JT Timisoara / MIRSU RADU-DUMBRAVITA,str.Cerna,CF412178 | TIMISOARA |  | DB1A114-BRS-719S / 047900035545 / 10426472 | 2081/6080 | 2 | 11 | 2016 | 2139.83 | 0 | 0 | 2139.83 | 2139.83 | 0 | 0 | 2139.83 | 0 | 0 | 0 | 0 | 0 | 0 | 0 | 0 |  | 30 | 0 | 0 | 0 | 0
12551 | GRUPURI DE MASURA- Luna11 / / MIHUTESCU MARIUS-DUMBRAVITA,Mures,409477 | TIMISOARA |  | DB1A106-GDM-817 / 048700002683 / 10426854 | 2039/6079 | 2 | 11 | 2016 | 111.47 | 0 | 0 | 111.47 | 111.47 | 0 | 0 | 111.47 | 0 | 0 | 0 | 0 | 0 | 0 | 0 | 0 |  | 15 | 0 | 0 | 0 | 0
12552 | BRANSAMENTE- Luna12 / Zo MT-JT Timisoara / PETROVICI CARMEN | TIMISOARA |  | DB1A234-BRS-719S / 047900035560 / 10425654 | 146987/7584 | 31 | 12 | 2016 | 2238.41 | 0 | 0 | 2238.41 | 2238.41 | 0 | 0 | 2238.41 | 0 | 0 | 0 | 0 | 0 | 0 | 0 | 0 |  | 30 | 0 | 0 | 0 | 0
12553 | GRUPURI DE MASURA- Luna12 / / PETROVICI CARMEN-CONTOR | TIMISOARA |  | DB1A234-GDM-817 / 048700002694 / 10425655 | 146987/7583 | 31 | 12 | 2016 | 158.28 | 0 | 0 | 158.28 | 158.28 | 0 | 0 | 158.28 | 0 | 0 | 0 | 0 | 0 | 0 | 0 | 0 |  | 15 | 0 | 0 | 0 | 0
12554 | BRANSAMENTE- Luna11 / Zo MT-JT Timisoara / CLOSCA NICU-Dumbravita,Nic.Grigorescu,FN | TIMISOARA |  | DB1A114-BRS-719S / 047900035545 / 10425688 | 1969/6080 | 2 | 11 | 2016 | 2867.97 | 0 | 0 | 2867.97 | 2867.97 | 0 | 0 | 2867.97 | 0 | 0 | 0 | 0 | 0 | 0 | 0 | 0 |  | 30 | 0 | 0 | 0 | 0
12555 | GRUPURI DE MASURA- Luna11 / / CLOSCA NICU-Dumbravita,Nic.Grigorescu,FN | TIMISOARA |  | DB1A106-GDM-817 / 048700002683 / 10425689 | 1969/6079 | 2 | 11 | 2016 | 304.16 | 0 | 0 | 304.16 | 304.16 | 0 | 0 | 304.16 | 0 | 0 | 0 | 0 | 0 | 0 | 0 | 0 |  | 15 | 0 | 0 | 0 | 0
12556 | BRANSAMENTE- Luna11 / Zo MT-JT Timisoara / ENESCU REMUS-Dumbravita,N.Grigorescu,FN | TIMISOARA |  | DB1A114-BRS-719S / 047900035545 / 10425696 | 1968/6080 | 2 | 11 | 2016 | 2867.97 | 0 | 0 | 2867.97 | 2867.97 | 0 | 0 | 2867.97 | 0 | 0 | 0 | 0 | 0 | 0 | 0 | 0 |  | 30 | 0 | 0 | 0 | 0
12557 | GRUPURI DE MASURA- Luna11 / / ENESCU REMUS-Dumbravita,N.Grigorescu,FN | TIMISOARA |  | DB1A106-GDM-817 / 048700002683 / 10425697 | 1968/6079 | 2 | 11 | 2016 | 304.16 | 0 | 0 | 304.16 | 304.16 | 0 | 0 | 304.16 | 0 | 0 | 0 | 0 | 0 | 0 | 0 | 0 |  | 15 | 0 | 0 | 0 | 0
12558 | BRANSAMENTE- Luna11 / Zo MT-JT Timisoara / BALABAN A-DRU-DUMBRAVITA,Cervantes408418 | TIMISOARA |  | DB1A114-BRS-719S / 047900035545 / 10425708 | 2037/6080 | 2 | 11 | 2016 | 4910.3 | 0 | 0 | 4910.3 | 4910.3 | 0 | 0 | 4910.3 | 0 | 0 | 0 | 0 | 0 | 0 | 0 | 0 |  | 30 | 0 | 0 | 0 | 0
12559 | BRANSAMENTE- Luna11 / Zo MT-JT Timisoara / TICU DARIN-GHIRODA,str.Monaco,CF.403289 | TIMISOARA |  | DB1A114-BRS-719S / 047900035545 / 10425709 | 1967/6080 | 2 | 11 | 2016 | 1912.13 | 0 | 0 | 1912.13 | 1912.13 | 0 | 0 | 1912.13 | 0 | 0 | 0 | 0 | 0 | 0 | 0 | 0 |  | 30 | 0 | 0 | 0 | 0
12560 | GRUPURI DE MASURA- Luna11 / / BALABAN A-DRU-DUMBRAVITA,Cervantes408418 | TIMISOARA |  | DB1A106-GDM-817 / 048700002683 / 10425710 | 2037/6079 | 2 | 11 | 2016 | 320.79 | 0 | 0 | 320.79 | 320.79 | 0 | 0 | 320.79 | 0 | 0 | 0 | 0 | 0 | 0 | 0 | 0 |  | 15 | 0 | 0 | 0 | 0
12561 | GRUPURI DE MASURA- Luna11 / / TICU DARIN-GHIRODA,str.Monaco,CF.403289 | TIMISOARA |  | DB1A106-GDM-817 / 048700002683 / 10425711 | 1967/6079 | 2 | 11 | 2016 | 99.44 | 0 | 0 | 99.44 | 99.44 | 0 | 0 | 99.44 | 0 | 0 | 0 | 0 | 0 | 0 | 0 | 0 |  | 15 | 0 | 0 | 0 | 0
12562 | BRANSAMENTE- Luna11 / Zo MT-JT Timisoara / FUICU ANA-Giroc,Al.Chisodei,CF.406701 | TIMISOARA |  | DB1A114-BRS-719S / 047900035545 / 10425993 | 1953/6080 | 2 | 11 | 2016 | 2175.57 | 0 | 0 | 2175.57 | 2175.57 | 0 | 0 | 2175.57 | 0 | 0 | 0 | 0 | 0 | 0 | 0 | 0 |  | 30 | 0 | 0 | 0 | 0
12563 | GRUPURI DE MASURA- Luna11 / / FUICU ANA-Giroc,Al.Chisodei,CF.406701 | TIMISOARA |  | DB1A106-GDM-817 / 048700002683 / 10425994 | 1953/6079 | 2 | 11 | 2016 | 325.82 | 0 | 0 | 325.82 | 325.82 | 0 | 0 | 325.82 | 0 | 0 | 0 | 0 | 0 | 0 | 0 | 0 |  | 15 | 0 | 0 | 0 | 0
12564 | BRANSAMENTE- Luna12 / Zo MT-JT Timisoara / TOMUS DORU | TIMISOARA |  | DB1A768-BRS-719A / 047900035566 / 10425995 | 149961/7748 | 31 | 12 | 2016 | 1491.4 | 0 | 0 | 1491.4 | 1491.4 | 0 | 0 | 1491.4 | 0 | 0 | 0 | 0 | 0 | 0 | 0 | 0 |  | 12 | 0 | 0 | 0 | 0
12565 | GRUPURI DE MASURA- Luna12 / / TOMUS DORU-contor | TIMISOARA |  | DB1A234-GDM-817 / 048700002694 / 10425998 | 149961/7583 | 31 | 12 | 2016 | 468.85 | 0 | 0 | 468.85 | 468.85 | 0 | 0 | 468.85 | 0 | 0 | 0 | 0 | 0 | 0 | 0 | 0 |  | 15 | 0 | 0 | 0 | 0
12566 | BRANSAMENTE- Luna11 / Zo MT-JT Timisoara / LEUCIUC ADRIAN-GIROC,CF.408940 | TIMISOARA |  | DB1A114-BRS-719S / 047900035545 / 10424939 | 1959/6080 | 2 | 11 | 2016 | 1912.13 | 0 | 0 | 1912.13 | 1912.13 | 0 | 0 | 1912.13 | 0 | 0 | 0 | 0 | 0 | 0 | 0 | 0 |  | 30 | 0 | 0 | 0 | 0
12567 | GRUPURI DE MASURA- Luna11 / / MUNICIPIUL TIMISOARA;TIMISOARA Calea Buz | TIMISOARA |  | DB1A106-GDM-817 / 048700002683 / 10390270 | 1434/6079 | 2 | 11 | 2016 | 121.47 | 0 | 0 | 121.47 | 121.47 | 0 | 0 | 121.47 | 0 | 0 | 0 | 0 | 0 | 0 | 0 | 0 |  | 15 | 0 | 0 | 0 | 0
12568 | BRANSAMENTE- Luna11 / Zo MT-JT Timisoara / MUNICIPIUL TIMISOARA;TIMISOARA Calea Buz | TIMISOARA |  | DB1A114-BRS-719S / 047900035545 / 10390268 | 1434/6080 | 2 | 11 | 2016 | 1985.69 | 0 | 0 | 1985.69 | 1985.69 | 0 | 0 | 1985.69 | 0 | 0 | 0 | 0 | 0 | 0 | 0 | 0 |  | 30 | 0 | 0 | 0 | 0
12569 | BRANSAMENTE- Luna11 / Zo MT-JT Timisoara / MUNICIPIUL TIMISOARA;TIMISOARA C.Toronta | TIMISOARA |  | DB1A114-BRS-719S / 047900035545 / 10390281 | 1437/6080 | 2 | 11 | 2016 | 1787.86 | 0 | 0 | 1787.86 | 1787.86 | 0 | 0 | 1787.86 | 0 | 0 | 0 | 0 | 0 | 0 | 0 | 0 |  | 30 | 0 | 0 | 0 | 0
12570 | GRUPURI DE MASURA- Luna11 / / MUNICIPIUL TIMISOARA | TIMISOARA |  | DB1A106-GDM-817 / 048700002683 / 10390284 | 1437/6079 | 2 | 11 | 2016 | 121.47 | 0 | 0 | 121.47 | 121.47 | 0 | 0 | 121.47 | 0 | 0 | 0 | 0 | 0 | 0 | 0 | 0 |  | 15 | 0 | 0 | 0 | 0
12571 | BRANSAMENTE- Luna11 / Zo MT-JT Timisoara / MUNICIPIUL TIMISOARA;TIMISOARA Lt.Ovidiu | TIMISOARA |  | DB1A114-BRS-719S / 047900035545 / 10390294 | 1431/6080 | 2 | 11 | 2016 | 1985.69 | 0 | 0 | 1985.69 | 1985.69 | 0 | 0 | 1985.69 | 0 | 0 | 0 | 0 | 0 | 0 | 0 | 0 |  | 30 | 0 | 0 | 0 | 0
12572 | GRUPURI DE MASURA- Luna11 / / MUNICIPIUL TIMISOARA;TIMISOARA C.Sever | TIMISOARA |  | DB1A106-GDM-817 / 048700002683 / 10390257 | 1435/6079 | 2 | 11 | 2016 | 121.47 | 0 | 0 | 121.47 | 121.47 | 0 | 0 | 121.47 | 0 | 0 | 0 | 0 | 0 | 0 | 0 | 0 |  | 15 | 0 | 0 | 0 | 0
12573 | GRUPURI DE MASURA- Luna10 / / ULITA FRANCISCA | TIMISOARA |  | DB1A203-GDM-817 / 048700002678 / 10391563 | 138261/5786 | 4 | 10 | 2016 | 158.81 | 0 | 0 | 158.81 | 158.81 | 0 | 0 | 158.81 | 0 | 0 | 0 | 0 | 0 | 0 | 0 | 0 |  | 15 | 0 | 0 | 0 | 0
12574 | GRUPURI DE MASURA- Luna11 / / MUNICIPIUL TIMISOARA;TIMISOARA Lt.Ovidiu | TIMISOARA |  | DB1A106-GDM-817 / 048700002683 / 10390296 | 1431/6079 | 2 | 11 | 2016 | 121.47 | 0 | 0 | 121.47 | 121.47 | 0 | 0 | 121.47 | 0 | 0 | 0 | 0 | 0 | 0 | 0 | 0 |  | 15 | 0 | 0 | 0 | 0
12575 | BRANSAMENTE- Luna10 / Zo MT-JT Timisoara / BORCESCU CIPRIAN-DUMBRAVITA,CF.409912 | TIMISOARA |  | DB1A211-BRS-719S / 047900035533 / 10393174 | 1368/5787 | 4 | 10 | 2016 | 1535.03 | 0 | 0 | 1535.03 | 1535.03 | 0 | 0 | 1535.03 | 0 | 0 | 0 | 0 | 0 | 0 | 0 | 0 |  | 30 | 0 | 0 | 0 | 0
12576 | GRUPURI DE MASURA- Luna11 / / DOROS MARIA MARIANA-contor | TIMISOARA |  | DB1A106-GDM-817 / 048700002683 / 10393030 | 139615/6079 | 2 | 11 | 2016 | 158.28 | 0 | 0 | 158.28 | 158.28 | 0 | 0 | 158.28 | 0 | 0 | 0 | 0 | 0 | 0 | 0 | 0 |  | 15 | 0 | 0 | 0 | 0
12577 | GRUPURI DE MASURA- Luna10 / / CHIRILA C-TIN-BUCOVAT REMETEA,CF.400879 | TIMISOARA |  | DB1A203-GDM-817 / 048700002678 / 10393031 | 1481/5786 | 4 | 10 | 2016 | 398.44 | 0 | 0 | 398.44 | 398.44 | 0 | 0 | 398.44 | 0 | 0 | 0 | 0 | 0 | 0 | 0 | 0 |  | 15 | 0 | 0 | 0 | 0
12578 | BRANSAMENTE- Luna10 / Zo MT-JT Timisoara / CHIRILA C-TIN-BUCOVAT REMETEA,CF.400879 | TIMISOARA |  | DB1A211-BRS-719S / 047900035533 / 10393029 | 1481/5787 | 4 | 10 | 2016 | 2375.35 | 0 | 0 | 2375.35 | 2375.35 | 0 | 0 | 2375.35 | 0 | 0 | 0 | 0 | 0 | 0 | 0 | 0 |  | 30 | 0 | 0 | 0 | 0
12579 | BRANSAMENTE- Luna11 / Zo MT-JT Timisoara / DOROS MARIA MARIANA | TIMISOARA |  | DB1A114-BRS-719S / 047900035545 / 10393028 | 139615/6080 | 2 | 11 | 2016 | 2246.52 | 0 | 0 | 2246.52 | 2246.52 | 0 | 0 | 2246.52 | 0 | 0 | 0 | 0 | 0 | 0 | 0 | 0 |  | 30 | 0 | 0 | 0 | 0
12580 | GRUPURI DE MASURA- Luna10 / / PANCU NICOLAE-SANMIHAIU R,Principala279G | TIMISOARA |  | DB1A203-GDM-817 / 048700002678 / 10393026 | 1370/5786 | 4 | 10 | 2016 | 98.31 | 0 | 0 | 98.31 | 98.31 | 0 | 0 | 98.31 | 0 | 0 | 0 | 0 | 0 | 0 | 0 | 0 |  | 15 | 0 | 0 | 0 | 0
12581 | GRUPURI DE MASURA- Luna10 / / DOBREAN IOAN-DUMBRAVITA,Simfoniei,410586 | TIMISOARA |  | DB1A203-GDM-817 / 048700002678 / 10393024 | 1393/5786 | 4 | 10 | 2016 | 89.9 | 0 | 0 | 89.9 | 89.9 | 0 | 0 | 89.9 | 0 | 0 | 0 | 0 | 0 | 0 | 0 | 0 |  | 15 | 0 | 0 | 0 | 0
12582 | BRANSAMENTE- Luna10 / Zo MT-JT Timisoara / PANCU NICOLAE-SANMIHAIU R,Principala279G | TIMISOARA |  | DB1A211-BRS-719S / 047900035533 / 10393023 | 1370/5787 | 4 | 10 | 2016 | 2391.85 | 0 | 0 | 2391.85 | 2391.85 | 0 | 0 | 2391.85 | 0 | 0 | 0 | 0 | 0 | 0 | 0 | 0 |  | 30 | 0 | 0 | 0 | 0
12583 | BRANSAMENTE- Luna10 / Zo MT-JT Timisoara / DOBREAN IOAN-DUMBRAVITA,Simfoniei,410586 | TIMISOARA |  | DB1A211-BRS-719S / 047900035533 / 10393022 | 1393/5787 | 4 | 10 | 2016 | 2459.15 | 0 | 0 | 2459.15 | 2459.15 | 0 | 0 | 2459.15 | 0 | 0 | 0 | 0 | 0 | 0 | 0 | 0 |  | 30 | 0 | 0 | 0 | 0
12584 | GRUPURI DE MASURA- Luna10 / / CIZARI DAVID-NARCIS-ALIN;DUMBRAVITA CF.4 | TIMISOARA |  | DB1A203-GDM-817 / 048700002678 / 10390310 | 1467/5786 | 4 | 10 | 2016 | 103.19 | 0 | 0 | 103.19 | 103.19 | 0 | 0 | 103.19 | 0 | 0 | 0 | 0 | 0 | 0 | 0 | 0 |  | 15 | 0 | 0 | 0 | 0
12585 | LINII JT- Luna10 / Zo MT-JT Timisoara / TRD-PROHOUSE NITU-Dumbravita,Tarcului 7 | TIMISOARA |  | DB1A801-LJT-639 / 045000011259 / 10390350 | 1239/5886 | 31 | 10 | 2016 | 11195.18 | 0 | 0 | 11195.18 | 11195.18 | 0 | 0 | 11195.18 | 0 | 0 | 0 | 0 | 0 | 0 | 0 | 0 |  | 30 | 0 | 0 | 0 | 0
12586 | BRANSAMENTE- Luna10 / Zo MT-JT Timisoara / VARGA TANTA | TIMISOARA |  | DB1A215-BRS-719A / 047900035534 / 10390364 | 134774/5789 | 4 | 10 | 2016 | 1384.69 | 0 | 0 | 1384.69 | 1384.69 | 0 | 0 | 1384.69 | 0 | 0 | 0 | 0 | 0 | 0 | 0 | 0 |  | 40 | 0 | 0 | 0 | 0
12587 | GRUPURI DE MASURA- Luna10 / / VARGA TANTA | TIMISOARA |  | DB1A203-GDM-817 / 048700002678 / 10390365 | 134774/5786 | 4 | 10 | 2016 | 154.44 | 0 | 0 | 154.44 | 154.44 | 0 | 0 | 154.44 | 0 | 0 | 0 | 0 | 0 | 0 | 0 | 0 |  | 15 | 0 | 0 | 0 | 0
12588 | GRUPURI DE MASURA- Luna10 / / GASPAR CONSTANTIN PETRU | TIMISOARA |  | DB1A203-GDM-817 / 048700002678 / 10390372 | 1419335 | 4 | 10 | 2016 | 399.11 | 0 | 0 | 399.11 | 399.11 | 0 | 0 | 399.11 | 0 | 0 | 0 | 0 | 0 | 0 | 0 | 0 |  | 15 | 0 | 0 | 0 | 0
12589 | BRANSAMENTE- Luna10 / Zo MT-JT Timisoara / DINCULEANA ALINA | TIMISOARA |  | DB1A215-BRS-719A / 047900035534 / 10390402 | 132072/5789 | 4 | 10 | 2016 | 1522.3 | 0 | 0 | 1522.3 | 1522.3 | 0 | 0 | 1522.3 | 0 | 0 | 0 | 0 | 0 | 0 | 0 | 0 |  | 40 | 0 | 0 | 0 | 0
12590 | GRUPURI DE MASURA- Luna10 / / DINCULEANA ALINA | TIMISOARA |  | DB1A203-GDM-817 / 048700002678 / 10390404 | 132072/5786 | 4 | 10 | 2016 | 154.44 | 0 | 0 | 154.44 | 154.44 | 0 | 0 | 154.44 | 0 | 0 | 0 | 0 | 0 | 0 | 0 | 0 |  | 15 | 0 | 0 | 0 | 0
12591 | BRANSAMENTE- Luna11 / Zo MT-JT Timisoara / MUNICIPIUL TIMISOARA;TIMISOARA C.Sever | TIMISOARA |  | DB1A114-BRS-719S / 047900035545 / 10390253 | 1435/6080 | 2 | 11 | 2016 | 1787.86 | 0 | 0 | 1787.86 | 1787.86 | 0 | 0 | 1787.86 | 0 | 0 | 0 | 0 | 0 | 0 | 0 | 0 |  | 30 | 0 | 0 | 0 | 0
12592 | BRANSAMENTE- Luna11 / Zo MT-JT Timisoara / SAS STEFAN-UTVIN,CF.407589 | TIMISOARA |  | DB1A114-BRS-719S / 047900035545 / 10389991 | 1667/6080 | 2 | 11 | 2016 | 1305.35 | 0 | 0 | 1305.35 | 1305.35 | 0 | 0 | 1305.35 | 0 | 0 | 0 | 0 | 0 | 0 | 0 | 0 |  | 30 | 0 | 0 | 0 | 0
12593 | GRUPURI DE MASURA- Luna11 / / SAS STEFAN-UTVIN,CF.407589 | TIMISOARA |  | DB1A106-GDM-817 / 048700002683 / 10389993 | 1667/6079 | 2 | 11 | 2016 | 105.25 | 0 | 0 | 105.25 | 105.25 | 0 | 0 | 105.25 | 0 | 0 | 0 | 0 | 0 | 0 | 0 | 0 |  | 15 | 0 | 0 | 0 | 0
12594 | BRANSAMENTE- Luna11 / Zo MT-JT Timisoara / SAS STEFAN-UTVIN,CF.407589 | TIMISOARA |  | DB1A114-BRS-719S / 047900035545 / 10389995 | 1668/6080 | 2 | 11 | 2016 | 1369.92 | 0 | 0 | 1369.92 | 1369.92 | 0 | 0 | 1369.92 | 0 | 0 | 0 | 0 | 0 | 0 | 0 | 0 |  | 30 | 0 | 0 | 0 | 0
12595 | GRUPURI DE MASURA- Luna11 / / SAS STEFAN-UTVIN,CF.407589 | TIMISOARA |  | DB1A106-GDM-817 / 048700002683 / 10389998 | 1668/6079 | 2 | 11 | 2016 | 89.46 | 0 | 0 | 89.46 | 89.46 | 0 | 0 | 89.46 | 0 | 0 | 0 | 0 | 0 | 0 | 0 | 0 |  | 15 | 0 | 0 | 0 | 0
12596 | BRANSAMENTE- Luna11 / Zo MT-JT Timisoara / SAS STEFAN-UTVIN,nr.331E | TIMISOARA |  | DB1A114-BRS-719S / 047900035545 / 10389999 | 1252/6080 | 2 | 11 | 2016 | 1905.26 | 0 | 0 | 1905.26 | 1905.26 | 0 | 0 | 1905.26 | 0 | 0 | 0 | 0 | 0 | 0 | 0 | 0 |  | 30 | 0 | 0 | 0 | 0
12597 | GRUPURI DE MASURA- Luna11 / / SAS STEFAN-UTVIN,nr.331E | TIMISOARA |  | DB1A106-GDM-817 / 048700002683 / 10390001 | 1252/6079 | 2 | 11 | 2016 | 153.51 | 0 | 0 | 153.51 | 153.51 | 0 | 0 | 153.51 | 0 | 0 | 0 | 0 | 0 | 0 | 0 | 0 |  | 15 | 0 | 0 | 0 | 0
12598 | BRANSAMENTE- Luna09 / Zo MT-JT Timisoara / DRONDU VASILE | TIMISOARA |  | DB1A107-BRS-719A / 047900035523 / 10391557 | 134196/5359 | 2 | 9 | 2016 | 1754.77 | 0 | 0 | 1754.77 | 1754.77 | 0 | 0 | 1754.77 | 0 | 0 | 0 | 0 | 0 | 0 | 0 | 0 |  | 40 | 0 | 0 | 0 | 0
12599 | GRUPURI DE MASURA- Luna09 / / DRONDU VASILE | TIMISOARA |  | DB1A116-GDM-817 / 048700002663 / 10391559 | 134196/5330 | 1 | 9 | 2016 | 198.18 | 0 | 0 | 198.18 | 198.18 | 0 | 0 | 198.18 | 0 | 0 | 0 | 0 | 0 | 0 | 0 | 0 |  | 15 | 0 | 0 | 0 | 0
12600 | BRANSAMENTE- Luna10 / Zo MT-JT Timisoara / ULITA FRANCISCA | TIMISOARA |  | DB1A215-BRS-719A / 047900035534 / 10391562 | 138261/5789 | 4 | 10 | 2016 | 1530.26 | 0 | 0 | 1530.26 | 1530.26 | 0 | 0 | 1530.26 | 0 | 0 | 0 | 0 | 0 | 0 | 0 | 0 |  | 40 | 0 | 0 | 0 | 0
12601 | BRANSAMENTE- Luna10 / Zo MT-JT Timisoara / GRIGORAS STEFAN-UTVIN,nr.612 | TIMISOARA |  | DB1A211-BRS-719S / 047900035533 / 10392996 | 1490/5787 | 4 | 10 | 2016 | 1898.98 | 0 | 0 | 1898.98 | 1898.98 | 0 | 0 | 1898.98 | 0 | 0 | 0 | 0 | 0 | 0 | 0 | 0 |  | 30 | 0 | 0 | 0 | 0
12602 | GRUPURI DE MASURA- Luna10 / / GRIGORAS STEFAN-UTVIN,nr.612 | TIMISOARA |  | DB1A203-GDM-817 / 048700002678 / 10392997 | 1490/5786 | 4 | 10 | 2016 | 102.1 | 0 | 0 | 102.1 | 102.1 | 0 | 0 | 102.1 | 0 | 0 | 0 | 0 | 0 | 0 | 0 | 0 |  | 15 | 0 | 0 | 0 | 0
12603 | BRANSAMENTE- Luna11 / Zo MT-JT Timisoara / FILEP ADRIAN-UTVIN,nr.620 | TIMISOARA |  | DB1A114-BRS-719S / 047900035545 / 10393001 | 1354/6080 | 2 | 11 | 2016 | 1898.98 | 0 | 0 | 1898.98 | 1898.98 | 0 | 0 | 1898.98 | 0 | 0 | 0 | 0 | 0 | 0 | 0 | 0 |  | 30 | 0 | 0 | 0 | 0
12604 | GRUPURI DE MASURA- Luna11 / / FILEP ADRIAN-UTVIN,nr.620 | TIMISOARA |  | DB1A106-GDM-817 / 048700002683 / 10393003 | 1354/6079 | 2 | 11 | 2016 | 89.9 | 0 | 0 | 89.9 | 89.9 | 0 | 0 | 89.9 | 0 | 0 | 0 | 0 | 0 | 0 | 0 | 0 |  | 15 | 0 | 0 | 0 | 0
12605 | BRANSAMENTE- Luna10 / Zo MT-JT Timisoara / RACAREANU DELIS ROBERT-UTVIN,nr.604A | TIMISOARA |  | DB1A211-BRS-719S / 047900035533 / 10393012 | 1332/5787 | 4 | 10 | 2016 | 2126.68 | 0 | 0 | 2126.68 | 2126.68 | 0 | 0 | 2126.68 | 0 | 0 | 0 | 0 | 0 | 0 | 0 | 0 |  | 30 | 0 | 0 | 0 | 0
12606 | BRANSAMENTE- Luna11 / Zo MT-JT Timisoara / ARDELEANU ADRIAN-BUCOVAT REMETEA,nr.435 | TIMISOARA |  | DB1A114-BRS-719S / 047900035545 / 10393014 | 1694/6080 | 2 | 11 | 2016 | 2795.49 | 0 | 0 | 2795.49 | 2795.49 | 0 | 0 | 2795.49 | 0 | 0 | 0 | 0 | 0 | 0 | 0 | 0 |  | 30 | 0 | 0 | 0 | 0
12607 | GRUPURI DE MASURA- Luna11 / / ARDELEANU ADRIAN-BUCOVAT REMETEA,nr.435 | TIMISOARA |  | DB1A106-GDM-817 / 048700002683 / 10393016 | 1694/6079 | 2 | 11 | 2016 | 295.88 | 0 | 0 | 295.88 | 295.88 | 0 | 0 | 295.88 | 0 | 0 | 0 | 0 | 0 | 0 | 0 | 0 |  | 15 | 0 | 0 | 0 | 0
12608 | BRANSAMENTE- Luna10 / Zo MT-JT Timisoara / MIHAILA LIDIA-SAG,CF.400222 | TIMISOARA |  | DB1A211-BRS-719S / 047900035533 / 10387842 | 1276/5787 | 4 | 10 | 2016 | 1944.85 | 0 | 0 | 1944.85 | 1944.85 | 0 | 0 | 1944.85 | 0 | 0 | 0 | 0 | 0 | 0 | 0 | 0 |  | 30 | 0 | 0 | 0 | 0
12609 | GRUPURI DE MASURA- Luna10 / / MIHAILA LIDIA-SAG,CF.400222 | TIMISOARA |  | DB1A203-GDM-817 / 048700002678 / 10387843 | 1276/5786 | 4 | 10 | 2016 | 147.2 | 0 | 0 | 147.2 | 147.2 | 0 | 0 | 147.2 | 0 | 0 | 0 | 0 | 0 | 0 | 0 | 0 |  | 15 | 0 | 0 | 0 | 0
12610 | GRUPURI DE MASURA- Luna10 / / SONTEA SEBASTIAN CLAUDIU-SAG,CF.400222 | TIMISOARA |  | DB1A203-GDM-817 / 048700002678 / 10387840 | 1277/5786 | 4 | 10 | 2016 | 147.2 | 0 | 0 | 147.2 | 147.2 | 0 | 0 | 147.2 | 0 | 0 | 0 | 0 | 0 | 0 | 0 | 0 |  | 15 | 0 | 0 | 0 | 0
12611 | BRANSAMENTE- Luna10 / Zo MT-JT Timisoara / SONTEA SEBASTIAN CLAUDIU-SAG,CF.400222 | TIMISOARA |  | DB1A211-BRS-719S / 047900035533 / 10387839 | 1277/5787 | 4 | 10 | 2016 | 1910.64 | 0 | 0 | 1910.64 | 1910.64 | 0 | 0 | 1910.64 | 0 | 0 | 0 | 0 | 0 | 0 | 0 | 0 |  | 30 | 0 | 0 | 0 | 0
12612 | GRUPURI DE MASURA- Luna10 / / PACURARIU LOREDANA ANA | TIMISOARA |  | DB1A203-GDM-817 / 048700002678 / 10387845 | 1419335 | 4 | 10 | 2016 | 113.49 | 0 | 0 | 113.49 | 113.49 | 0 | 0 | 113.49 | 0 | 0 | 0 | 0 | 0 | 0 | 0 | 0 |  | 15 | 0 | 0 | 0 | 0
12613 | GRUPURI DE MASURA- Luna10 / / FULGEANU GHEORGHE | TIMISOARA |  | DB1A203-GDM-817 / 048700002678 / 10387852 | 1419335 | 4 | 10 | 2016 | 324.72 | 0 | 0 | 324.72 | 324.72 | 0 | 0 | 324.72 | 0 | 0 | 0 | 0 | 0 | 0 | 0 | 0 |  | 15 | 0 | 0 | 0 | 0
12614 | BRANSAMENTE- Luna09 / Zo MT-JT Timisoara / LUPOU FLORIN-SACALAZ,nr.137A | TIMISOARA |  | DB1A230-BRS-719S / 047900035522 / 10387914 | 1291/5335 | 1 | 9 | 2016 | 5707.92 | 0 | 0 | 5707.92 | 5707.92 | 0 | 0 | 5707.92 | 0 | 0 | 0 | 0 | 0 | 0 | 0 | 0 |  | 30 | 0 | 0 | 0 | 0
12615 | GRUPURI DE MASURA- Luna10 / / ASOLTANEI EMANUEL-MOSNITA NOUA,CF.409442 | TIMISOARA |  | DB1A203-GDM-817 / 048700002678 / 10387834 | 1319/5786 | 4 | 10 | 2016 | 321.33 | 0 | 0 | 321.33 | 321.33 | 0 | 0 | 321.33 | 0 | 0 | 0 | 0 | 0 | 0 | 0 | 0 |  | 15 | 0 | 0 | 0 | 0
12616 | BRANSAMENTE- Luna10 / Zo MT-JT Timisoara / ASOLTANEI EMANUEL-MOSNITA NOUA,CF.409442 | TIMISOARA |  | DB1A211-BRS-719S / 047900035533 / 10387833 | 1319/5787 | 4 | 10 | 2016 | 1937.87 | 0 | 0 | 1937.87 | 1937.87 | 0 | 0 | 1937.87 | 0 | 0 | 0 | 0 | 0 | 0 | 0 | 0 |  | 30 | 0 | 0 | 0 | 0
12617 | GRUPURI DE MASURA- Luna10 / / MUNTEANU IONEL-SANMIHAIU GERMAN,nr.54 | TIMISOARA |  | DB1A203-GDM-817 / 048700002678 / 10387831 | 1264/5786 | 4 | 10 | 2016 | 389.79 | 0 | 0 | 389.79 | 389.79 | 0 | 0 | 389.79 | 0 | 0 | 0 | 0 | 0 | 0 | 0 | 0 |  | 15 | 0 | 0 | 0 | 0
12618 | BRANSAMENTE- Luna10 / Zo MT-JT Timisoara / MUNTEANU IONEL-SANMIHAIU GERMAN,nr.54 | TIMISOARA |  | DB1A215-BRS-719A / 047900035534 / 10387830 | 1264/5789 | 4 | 10 | 2016 | 1758.73 | 0 | 0 | 1758.73 | 1758.73 | 0 | 0 | 1758.73 | 0 | 0 | 0 | 0 | 0 | 0 | 0 | 0 |  | 40 | 0 | 0 | 0 | 0
12619 | GRUPURI DE MASURA- Luna10 / / BALA VIORICA MARIA-MOSNITA NOUA,CF409442 | TIMISOARA |  | DB1A203-GDM-817 / 048700002678 / 10387828 | 1318/5786 | 4 | 10 | 2016 | 321.32 | 0 | 0 | 321.32 | 321.32 | 0 | 0 | 321.32 | 0 | 0 | 0 | 0 | 0 | 0 | 0 | 0 |  | 15 | 0 | 0 | 0 | 0
12620 | BRANSAMENTE- Luna10 / Zo MT-JT Timisoara / BALA VIORICA MARIA-MOSNITA NOUA,CF409442 | TIMISOARA |  | DB1A211-BRS-719S / 047900035533 / 10387827 | 1318/5787 | 4 | 10 | 2016 | 1899.9 | 0 | 0 | 1899.9 | 1899.9 | 0 | 0 | 1899.9 | 0 | 0 | 0 | 0 | 0 | 0 | 0 | 0 |  | 30 | 0 | 0 | 0 | 0
12621 | GRUPURI DE MASURA- Luna10 / / LUPOU FLORIN-SACALAZ,nr.137A | TIMISOARA |  | DB1A203-GDM-817 / 048700002678 / 10387917 | 1291/5786 | 4 | 10 | 2016 | 145.66 | 0 | 0 | 145.66 | 145.66 | 0 | 0 | 145.66 | 0 | 0 | 0 | 0 | 0 | 0 | 0 | 0 |  | 15 | 0 | 0 | 0 | 0
12622 | BRANSAMENTE- Luna10 / Zo MT-JT Timisoara / BRENDA MIHAI-GIARMATA,Concesionarilor 10 | TIMISOARA |  | DB1A211-BRS-719S / 047900035533 / 10387926 | 1322/5787 | 4 | 10 | 2016 | 2558.99 | 0 | 0 | 2558.99 | 2558.99 | 0 | 0 | 2558.99 | 0 | 0 | 0 | 0 | 0 | 0 | 0 | 0 |  | 30 | 0 | 0 | 0 | 0
12623 | GRUPURI DE MASURA- Luna10 / / BRENDA MIHAI-GIARMATA,Concesionarilor 10 | TIMISOARA |  | DB1A203-GDM-817 / 048700002678 / 10387932 | 1322/5786 | 4 | 10 | 2016 | 391.41 | 0 | 0 | 391.41 | 391.41 | 0 | 0 | 391.41 | 0 | 0 | 0 | 0 | 0 | 0 | 0 | 0 |  | 15 | 0 | 0 | 0 | 0
12624 | BRANSAMENTE- Luna10 / Zo MT-JT Timisoara / RUS TEODOR GEORGE-CHISODA,Fagului,412864 | TIMISOARA |  | DB1A211-BRS-719S / 047900035533 / 10387950 | 1453/5787 | 4 | 10 | 2016 | 1414.35 | 0 | 0 | 1414.35 | 1414.35 | 0 | 0 | 1414.35 | 0 | 0 | 0 | 0 | 0 | 0 | 0 | 0 |  | 30 | 0 | 0 | 0 | 0
12625 | GRUPURI DE MASURA- Luna10 / / RUS TEODOR GEORGE-CHISODA,Fagului,412864 | TIMISOARA |  | DB1A203-GDM-817 / 048700002678 / 10387953 | 1453/5786 | 4 | 10 | 2016 | 105.93 | 0 | 0 | 105.93 | 105.93 | 0 | 0 | 105.93 | 0 | 0 | 0 | 0 | 0 | 0 | 0 | 0 |  | 15 | 0 | 0 | 0 | 0
12626 | GRUPURI DE MASURA- Luna10 / / RACAREANU DELIS ROBERT-UTVIN,nr.604A | TIMISOARA |  | DB1A203-GDM-817 / 048700002678 / 10393018 | 1332/5786 | 4 | 10 | 2016 | 90.19 | 0 | 0 | 90.19 | 90.19 | 0 | 0 | 90.19 | 0 | 0 | 0 | 0 | 0 | 0 | 0 | 0 |  | 15 | 0 | 0 | 0 | 0
12627 | BRANSAMENTE- Luna10 / Zo MT-JT Timisoara / DEDIU LOREDANA-MARINELA | TIMISOARA |  | DB1A215-BRS-719A / 047900035534 / 10393062 | 130269/5789 | 4 | 10 | 2016 | 1258.77 | 0 | 0 | 1258.77 | 1258.77 | 0 | 0 | 1258.77 | 0 | 0 | 0 | 0 | 0 | 0 | 0 | 0 |  | 40 | 0 | 0 | 0 | 0
12628 | GRUPURI DE MASURA- Luna10 / / DEDIU LOREDANA-MARINELA | TIMISOARA |  | DB1A203-GDM-817 / 048700002678 / 10393063 | 130269/5786 | 4 | 10 | 2016 | 352.15 | 0 | 0 | 352.15 | 352.15 | 0 | 0 | 352.15 | 0 | 0 | 0 | 0 | 0 | 0 | 0 | 0 |  | 15 | 0 | 0 | 0 | 0
12629 | GRUPURI DE MASURA- Luna10 / / PANFIL LENUTA SIMONA | TIMISOARA |  | DB1A203-GDM-817 / 048700002678 / 10393069 | 1419335 | 4 | 10 | 2016 | 125.57 | 0 | 0 | 125.57 | 125.57 | 0 | 0 | 125.57 | 0 | 0 | 0 | 0 | 0 | 0 | 0 | 0 |  | 15 | 0 | 0 | 0 | 0
12630 | BRANSAMENTE- Luna11 / Zo MT-JT Timisoara / COVRIG ALIN BOGDAN-BENCECU DE JOS,nr.24 | TIMISOARA |  | DB1A114-BRS-719S / 047900035545 / 10393127 | 1445/6080 | 2 | 11 | 2016 | 2468.07 | 0 | 0 | 2468.07 | 2468.07 | 0 | 0 | 2468.07 | 0 | 0 | 0 | 0 | 0 | 0 | 0 | 0 |  | 30 | 0 | 0 | 0 | 0
12631 | GRUPURI DE MASURA- Luna11 / / COVRIG ALIN BOGDAN;BENCECU DE JOS nr.24 | TIMISOARA |  | DB1A106-GDM-817 / 048700002683 / 10393129 | 1445/6079 | 2 | 11 | 2016 | 380.27 | 0 | 0 | 380.27 | 380.27 | 0 | 0 | 380.27 | 0 | 0 | 0 | 0 | 0 | 0 | 0 | 0 |  | 15 | 0 | 0 | 0 | 0
12632 | GRUPURI DE MASURA- Luna10 / / VIRAG KAROLY-UTVIN,nr.21B | TIMISOARA |  | DB1A203-GDM-817 / 048700002678 / 10392097 | 1342/5786 | 4 | 10 | 2016 | 132.26 | 0 | 0 | 132.26 | 132.26 | 0 | 0 | 132.26 | 0 | 0 | 0 | 0 | 0 | 0 | 0 | 0 |  | 15 | 0 | 0 | 0 | 0
12633 | BRANSAMENTE- Luna09 / Zo MT-JT Timisoara / MATEI OZANA-Dumbravita,Luceafarul,406210 | TIMISOARA |  | DB1A230-BRS-719S / 047900035522 / 10392131 | 1483/5335 | 1 | 9 | 2016 | 3493.7 | 0 | 0 | 3493.7 | 3493.7 | 0 | 0 | 3493.7 | 0 | 0 | 0 | 0 | 0 | 0 | 0 | 0 |  | 30 | 0 | 0 | 0 | 0
12634 | BRANSAMENTE- Luna12 / Zo MT-JT Timisoara / IOVAN RENDO-ION | TIMISOARA |  | DB1A234-BRS-719S / 047900035560 / 10391952 | 148065/7584 | 31 | 12 | 2016 | 2350.76 | 0 | 0 | 2350.76 | 2350.76 | 0 | 0 | 2350.76 | 0 | 0 | 0 | 0 | 0 | 0 | 0 | 0 |  | 30 | 0 | 0 | 0 | 0
12635 | GRUPURI DE MASURA- Luna12 / / IOVAN RENDO-ION | TIMISOARA |  | DB1A234-GDM-817 / 048700002694 / 10391954 | 148065/7583 | 31 | 12 | 2016 | 158.28 | 0 | 0 | 158.28 | 158.28 | 0 | 0 | 158.28 | 0 | 0 | 0 | 0 | 0 | 0 | 0 | 0 |  | 15 | 0 | 0 | 0 | 0
12636 | BRANSAMENTE- Luna12 / Zo MT-JT Timisoara / IOVAN RENDO-ION | TIMISOARA |  | DB1A234-BRS-719S / 047900035560 / 10391956 | 148065/7584 | 31 | 12 | 2016 | 93.6 | 0 | 0 | 93.6 | 93.6 | 0 | 0 | 93.6 | 0 | 0 | 0 | 0 | 0 | 0 | 0 | 0 |  | 30 | 0 | 0 | 0 | 0
12637 | BRANSAMENTE- Luna10 / Zo MT-JT Timisoara / BREHUESCU MIHAELA-STEFANIEA | TIMISOARA |  | DB1A215-BRS-719A / 047900035534 / 10391960 | 130990/5789 | 4 | 10 | 2016 | 1565.47 | 0 | 0 | 1565.47 | 1565.47 | 0 | 0 | 1565.47 | 0 | 0 | 0 | 0 | 0 | 0 | 0 | 0 |  | 40 | 0 | 0 | 0 | 0
12638 | GRUPURI DE MASURA- Luna10 / / BREHUESCU MIHAELA-STEFANIEA | TIMISOARA |  | DB1A203-GDM-817 / 048700002678 / 10391962 | 130990/5786 | 4 | 10 | 2016 | 208.98 | 0 | 0 | 208.98 | 208.98 | 0 | 0 | 208.98 | 0 | 0 | 0 | 0 | 0 | 0 | 0 | 0 |  | 15 | 0 | 0 | 0 | 0
12639 | BRANSAMENTE- Luna09 / Zo MT-JT Timisoara / MATYAS JANOS PETER-CHISODA,nr.16 | TIMISOARA |  | DB1A230-BRS-719S / 047900035522 / 10391970 | 1455/5335 | 1 | 9 | 2016 | 5324.35 | 0 | 0 | 5324.35 | 5324.35 | 0 | 0 | 5324.35 | 0 | 0 | 0 | 0 | 0 | 0 | 0 | 0 |  | 30 | 0 | 0 | 0 | 0
12640 | BRANSAMENTE- Luna10 / Zo MT-JT Timisoara / BOLEANTU NICOLAE-SANMIHAIU ROMAN,C407585 | TIMISOARA |  | DB1A211-BRS-719S / 047900035533 / 10391978 | 1387/5787 | 4 | 10 | 2016 | 1897.48 | 0 | 0 | 1897.48 | 1897.48 | 0 | 0 | 1897.48 | 0 | 0 | 0 | 0 | 0 | 0 | 0 | 0 |  | 30 | 0 | 0 | 0 | 0
12641 | GRUPURI DE MASURA- Luna10 / / BOLEANTU NICOLAE-SANMIHAIU ROMAN,C407585 | TIMISOARA |  | DB1A203-GDM-817 / 048700002678 / 10391980 | 1387/5786 | 4 | 10 | 2016 | 98.31 | 0 | 0 | 98.31 | 98.31 | 0 | 0 | 98.31 | 0 | 0 | 0 | 0 | 0 | 0 | 0 | 0 |  | 15 | 0 | 0 | 0 | 0
12642 | BRANSAMENTE- Luna10 / Zo MT-JT Timisoara / TRIFU MIRABELA-RECAS,str.Plopilor,nr.15 | TIMISOARA |  | DB1A211-BRS-719S / 047900035533 / 10391989 | 1493/5787 | 4 | 10 | 2016 | 2360.24 | 0 | 0 | 2360.24 | 2360.24 | 0 | 0 | 2360.24 | 0 | 0 | 0 | 0 | 0 | 0 | 0 | 0 |  | 30 | 0 | 0 | 0 | 0
12643 | GRUPURI DE MASURA- Luna10 / / TRIFU MIRABELA-RECAS,str.Plopilor,nr.15 | TIMISOARA |  | DB1A203-GDM-817 / 048700002678 / 10391992 | 1493/5786 | 4 | 10 | 2016 | 394.81 | 0 | 0 | 394.81 | 394.81 | 0 | 0 | 394.81 | 0 | 0 | 0 | 0 | 0 | 0 | 0 | 0 |  | 15 | 0 | 0 | 0 | 0
12644 | BRANSAMENTE- Luna10 / Zo MT-JT Timisoara / POP GHEORGHE OCTAVIAN-UTVIN,CF.407654 | TIMISOARA |  | DB1A211-BRS-719S / 047900035533 / 10392077 | 1386/5787 | 4 | 10 | 2016 | 2888.18 | 0 | 0 | 2888.18 | 2888.18 | 0 | 0 | 2888.18 | 0 | 0 | 0 | 0 | 0 | 0 | 0 | 0 |  | 30 | 0 | 0 | 0 | 0
12645 | GRUPURI DE MASURA- Luna10 / / POP GHEORGHE OCTAVIAN-UTVIN,CF.407654 | TIMISOARA |  | DB1A203-GDM-817 / 048700002678 / 10392081 | 1386/5786 | 4 | 10 | 2016 | 86.34 | 0 | 0 | 86.34 | 86.34 | 0 | 0 | 86.34 | 0 | 0 | 0 | 0 | 0 | 0 | 0 | 0 |  | 15 | 0 | 0 | 0 | 0
12646 | BRANSAMENTE- Luna10 / Zo MT-JT Timisoara / POP GHEORGHE OCTAVIAN-UTVIN,CF.407654 | TIMISOARA |  | DB1A211-BRS-719S / 047900035533 / 10392089 | 1385/5787 | 4 | 10 | 2016 | 2888.18 | 0 | 0 | 2888.18 | 2888.18 | 0 | 0 | 2888.18 | 0 | 0 | 0 | 0 | 0 | 0 | 0 | 0 |  | 30 | 0 | 0 | 0 | 0
12647 | GRUPURI DE MASURA- Luna10 / / POP GHEORGHE OCTAVIAN-UTVIN,CF.407654 | TIMISOARA |  | DB1A203-GDM-817 / 048700002678 / 10392090 | 1385/5786 | 4 | 10 | 2016 | 90.19 | 0 | 0 | 90.19 | 90.19 | 0 | 0 | 90.19 | 0 | 0 | 0 | 0 | 0 | 0 | 0 | 0 |  | 15 | 0 | 0 | 0 | 0
12648 | BRANSAMENTE- Luna10 / Zo MT-JT Timisoara / VIRAG KAROLY-UTVIN,nr.21B | TIMISOARA |  | DB1A211-BRS-719S / 047900035533 / 10392094 | 1342/5787 | 4 | 10 | 2016 | 1898.98 | 0 | 0 | 1898.98 | 1898.98 | 0 | 0 | 1898.98 | 0 | 0 | 0 | 0 | 0 | 0 | 0 | 0 |  | 30 | 0 | 0 | 0 | 0
12649 | BRANSAMENTE- Luna10 / Zo MT-JT Timisoara / MUNICIPIUL TIMISOARA;TIMISOARA C.Aradulu | TIMISOARA |  | DB1A215-BRS-719A / 047900035534 / 10390213 | 1436/5789 | 4 | 10 | 2016 | 769.16 | 0 | 0 | 769.16 | 769.16 | 0 | 0 | 769.16 | 0 | 0 | 0 | 0 | 0 | 0 | 0 | 0 |  | 40 | 0 | 0 | 0 | 0
12650 | GRUPURI DE MASURA- Luna11 / / MUNICIPIUL TIMISOARA;TIMISOARA C.Aradulu | TIMISOARA |  | DB1A106-GDM-817 / 048700002683 / 10390216 | 1436/6079 | 2 | 11 | 2016 | 121.47 | 0 | 0 | 121.47 | 121.47 | 0 | 0 | 121.47 | 0 | 0 | 0 | 0 | 0 | 0 | 0 | 0 |  | 15 | 0 | 0 | 0 | 0
12651 | BRANSAMENTE- Luna11 / Zo MT-JT Timisoara / MUNICIPIUL TIMISOARA;TIMISOARA C.Martiri | TIMISOARA |  | DB1A114-BRS-719S / 047900035545 / 10390227 | 1433/6080 | 2 | 11 | 2016 | 1985.69 | 0 | 0 | 1985.69 | 1985.69 | 0 | 0 | 1985.69 | 0 | 0 | 0 | 0 | 0 | 0 | 0 | 0 |  | 30 | 0 | 0 | 0 | 0
12652 | GRUPURI DE MASURA- Luna11 / / MUNICIPIUL TIMISOARA;TIMISOARA C.Martiri | TIMISOARA |  | DB1A106-GDM-817 / 048700002683 / 10390229 | 1433/6079 | 2 | 11 | 2016 | 121.47 | 0 | 0 | 121.47 | 121.47 | 0 | 0 | 121.47 | 0 | 0 | 0 | 0 | 0 | 0 | 0 | 0 |  | 15 | 0 | 0 | 0 | 0
12653 | BRANSAMENTE- Luna10 / Zo MT-JT Timisoara / OLARI CORNELIA ANCA-SAG,str.LIII,nr.11B | TIMISOARA |  | DB1A211-BRS-719S / 047900035533 / 10390236 | 1341/5787 | 4 | 10 | 2016 | 870.21 | 0 | 0 | 870.21 | 870.21 | 0 | 0 | 870.21 | 0 | 0 | 0 | 0 | 0 | 0 | 0 | 0 |  | 30 | 0 | 0 | 0 | 0
12654 | BRANSAMENTE- Luna11 / Zo MT-JT Timisoara / MUNICIPIUL TIMISOARA;TIMISOARA C.Doroban | TIMISOARA |  | DB1A114-BRS-719S / 047900035545 / 10390237 | 1438/6080 | 2 | 11 | 2016 | 1985.69 | 0 | 0 | 1985.69 | 1985.69 | 0 | 0 | 1985.69 | 0 | 0 | 0 | 0 | 0 | 0 | 0 | 0 |  | 30 | 0 | 0 | 0 | 0
12655 | GRUPURI DE MASURA- Luna10 / / OLARI CORNELIA ANCA-SAG,str.LIII,nr.11B | TIMISOARA |  | DB1A203-GDM-817 / 048700002678 / 10390241 | 1341/5786 | 4 | 10 | 2016 | 90.19 | 0 | 0 | 90.19 | 90.19 | 0 | 0 | 90.19 | 0 | 0 | 0 | 0 | 0 | 0 | 0 | 0 |  | 15 | 0 | 0 | 0 | 0
12656 | GRUPURI DE MASURA- Luna11 / / MUNICIPIUL TIMISOARA | TIMISOARA |  | DB1A106-GDM-817 / 048700002683 / 10390246 | 1438/6079 | 2 | 11 | 2016 | 121.47 | 0 | 0 | 121.47 | 121.47 | 0 | 0 | 121.47 | 0 | 0 | 0 | 0 | 0 | 0 | 0 | 0 |  | 15 | 0 | 0 | 0 | 0
12657 | GRUPURI DE MASURA- Luna11 / / FIRU ALEXANDRU-DUMBRAVITA,str.Simfoniei | TIMISOARA |  | DB1A106-GDM-817 / 048700002683 / 10390745 | 1465/6079 | 2 | 11 | 2016 | 132.2 | 0 | 0 | 132.2 | 132.2 | 0 | 0 | 132.2 | 0 | 0 | 0 | 0 | 0 | 0 | 0 | 0 |  | 15 | 0 | 0 | 0 | 0
12658 | BRANSAMENTE- Luna09 / Zo MT-JT Timisoara / KIRSCH ALIN-CRISTIAN;REMETEA MARE nr.515 | TIMISOARA |  | DB1A230-BRS-719S / 047900035522 / 10390771 | 1404/5335 | 1 | 9 | 2016 | 5317.92 | 0 | 0 | 5317.92 | 5317.92 | 0 | 0 | 5317.92 | 0 | 0 | 0 | 0 | 0 | 0 | 0 | 0 |  | 30 | 0 | 0 | 0 | 0
12659 | GRUPURI DE MASURA- Luna10 / / VIERASU ESTERA-MOSNITA V,str.Semenic,nr5 | TIMISOARA |  | DB1A203-GDM-817 / 048700002678 / 10393478 | 1343/5786 | 4 | 10 | 2016 | 110.25 | 0 | 0 | 110.25 | 110.25 | 0 | 0 | 110.25 | 0 | 0 | 0 | 0 | 0 | 0 | 0 | 0 |  | 15 | 0 | 0 | 0 | 0
12660 | BRANSAMENTE- Luna10 / Zo MT-JT Timisoara / VIERASU ESTERA-MOSNITA V,str.Semenic,nr5 | TIMISOARA |  | DB1A211-BRS-719S / 047900035533 / 10393477 | 1343/5787 | 4 | 10 | 2016 | 1898.98 | 0 | 0 | 1898.98 | 1898.98 | 0 | 0 | 1898.98 | 0 | 0 | 0 | 0 | 0 | 0 | 0 | 0 |  | 30 | 0 | 0 | 0 | 0
12661 | GRUPURI DE MASURA- Luna11 / / BOSIOC AVRAM-contor | TIMISOARA |  | DB1A106-GDM-817 / 048700002683 / 10393465 | 1526351 | 2 | 11 | 2016 | 158.31 | 0 | 0 | 158.31 | 158.31 | 0 | 0 | 158.31 | 0 | 0 | 0 | 0 | 0 | 0 | 0 | 0 |  | 15 | 0 | 0 | 0 | 0
12662 | BRANSAMENTE- Luna10 / Zo MT-JT Timisoara / BOSIOC AVRAM | TIMISOARA |  | DB1A211-BRS-719S / 047900035533 / 10393464 | 135160/5787 | 4 | 10 | 2016 | 1669.6 | 0 | 0 | 1669.6 | 1669.6 | 0 | 0 | 1669.6 | 0 | 0 | 0 | 0 | 0 | 0 | 0 | 0 |  | 30 | 0 | 0 | 0 | 0
12663 | GRUPURI DE MASURA- Luna10 / / CUCU MIHAELA-ALINA-contor | TIMISOARA |  | DB1A203-GDM-817 / 048700002678 / 10393463 | 132681/5786 | 4 | 10 | 2016 | 172.16 | 0 | 0 | 172.16 | 172.16 | 0 | 0 | 172.16 | 0 | 0 | 0 | 0 | 0 | 0 | 0 | 0 |  | 15 | 0 | 0 | 0 | 0
12664 | BRANSAMENTE- Luna10 / Zo MT-JT Timisoara / CUCU MIHAELA-ALINA | TIMISOARA |  | DB1A211-BRS-719S / 047900035533 / 10393461 | 132681/5787 | 4 | 10 | 2016 | 1965.96 | 0 | 0 | 1965.96 | 1965.96 | 0 | 0 | 1965.96 | 0 | 0 | 0 | 0 | 0 | 0 | 0 | 0 |  | 30 | 0 | 0 | 0 | 0
12665 | BRANSAMENTE- Luna11 / Zo MT-JT Timisoara / JURAVLE IONUT-GIROC,Gandului,CF.402669 | TIMISOARA |  | DB1A114-BRS-719S / 047900035545 / 10393504 | 1664/6080 | 2 | 11 | 2016 | 3081.36 | 0 | 0 | 3081.36 | 3081.36 | 0 | 0 | 3081.36 | 0 | 0 | 0 | 0 | 0 | 0 | 0 | 0 |  | 30 | 0 | 0 | 0 | 0
12666 | GRUPURI DE MASURA- Luna11 / / JURAVLE IONUT-GIROC,Gandului,CF.402669 | TIMISOARA |  | DB1A106-GDM-817 / 048700002683 / 10393505 | 1664/6079 | 2 | 11 | 2016 | 319.69 | 0 | 0 | 319.69 | 319.69 | 0 | 0 | 319.69 | 0 | 0 | 0 | 0 | 0 | 0 | 0 | 0 |  | 15 | 0 | 0 | 0 | 0
12667 | BRANSAMENTE- Luna11 / Zo MT-JT Timisoara / JURAVLE IONUT-GIROC,Gandului,CF.402669 | TIMISOARA |  | DB1A114-BRS-719S / 047900035545 / 10393506 | 1663/6080 | 2 | 11 | 2016 | 3081.36 | 0 | 0 | 3081.36 | 3081.36 | 0 | 0 | 3081.36 | 0 | 0 | 0 | 0 | 0 | 0 | 0 | 0 |  | 30 | 0 | 0 | 0 | 0
12668 | GRUPURI DE MASURA- Luna11 / / JURAVLE IONUT-GIROC,Gandului,CF.402669 | TIMISOARA |  | DB1A106-GDM-817 / 048700002683 / 10393507 | 1663/6079 | 2 | 11 | 2016 | 319.69 | 0 | 0 | 319.69 | 319.69 | 0 | 0 | 319.69 | 0 | 0 | 0 | 0 | 0 | 0 | 0 | 0 |  | 15 | 0 | 0 | 0 | 0
12669 | GRUPURI DE MASURA- Luna10 / / ZEGREAN FLORINA-DUMBRAVITA,Mihai Rusu,n3 | TIMISOARA |  | DB1A203-GDM-817 / 048700002678 / 10393168 | 1369/5786 | 4 | 10 | 2016 | 314.26 | 0 | 0 | 314.26 | 314.26 | 0 | 0 | 314.26 | 0 | 0 | 0 | 0 | 0 | 0 | 0 | 0 |  | 15 | 0 | 0 | 0 | 0
12670 | BRANSAMENTE- Luna10 / Zo MT-JT Timisoara / TOMA IONEL-DUMBRAVITA,CF.401336 | TIMISOARA |  | DB1A211-BRS-719S / 047900035533 / 10390626 | 1384/5787 | 4 | 10 | 2016 | 2410.22 | 0 | 0 | 2410.22 | 2410.22 | 0 | 0 | 2410.22 | 0 | 0 | 0 | 0 | 0 | 0 | 0 | 0 |  | 30 | 0 | 0 | 0 | 0
12671 | GRUPURI DE MASURA- Luna10 / / TOMA IONEL-DUMBRAVITA,CF.401336 | TIMISOARA |  | DB1A203-GDM-817 / 048700002678 / 10390629 | 1384/5786 | 4 | 10 | 2016 | 110.2 | 0 | 0 | 110.2 | 110.2 | 0 | 0 | 110.2 | 0 | 0 | 0 | 0 | 0 | 0 | 0 | 0 |  | 15 | 0 | 0 | 0 | 0
12672 | GRUPURI DE MASURA- Luna10 / / MARES CATALIN-TM,Rasaritului,nr.24,ap.C | TIMISOARA |  | DB1A203-GDM-817 / 048700002678 / 10389867 | 1458/5786 | 4 | 10 | 2016 | 110.2 | 0 | 0 | 110.2 | 110.2 | 0 | 0 | 110.2 | 0 | 0 | 0 | 0 | 0 | 0 | 0 | 0 |  | 15 | 0 | 0 | 0 | 0
12673 | BRANSAMENTE- Luna10 / Zo MT-JT Timisoara / MARES CATALIN-TM,Rasaritului,nr.24,ap.D | TIMISOARA |  | DB1A215-BRS-719A / 047900035534 / 10389879 | 1458/5789 | 4 | 10 | 2016 | 537.87 | 0 | 0 | 537.87 | 537.87 | 0 | 0 | 537.87 | 0 | 0 | 0 | 0 | 0 | 0 | 0 | 0 |  | 40 | 0 | 0 | 0 | 0
12674 | GRUPURI DE MASURA- Luna10 / / MARES CATALIN-TM,Rasaritului,nr.24,ap.D | TIMISOARA |  | DB1A203-GDM-817 / 048700002678 / 10389881 | 1458/5786 | 4 | 10 | 2016 | 110.21 | 0 | 0 | 110.21 | 110.21 | 0 | 0 | 110.21 | 0 | 0 | 0 | 0 | 0 | 0 | 0 | 0 |  | 15 | 0 | 0 | 0 | 0
12675 | GRUPURI DE MASURA- Luna10 / / VINKLER ARNOLD-VASILE | TIMISOARA |  | DB1A203-GDM-817 / 048700002678 / 10389892 | 1419335 | 4 | 10 | 2016 | 273.37 | 0 | 0 | 273.37 | 273.37 | 0 | 0 | 273.37 | 0 | 0 | 0 | 0 | 0 | 0 | 0 | 0 |  | 15 | 0 | 0 | 0 | 0
12676 | BRANSAMENTE- Luna09 / Zo MT-JT Timisoara / CONSTANTIN ANA | TIMISOARA |  | DB1A107-BRS-719A / 047900035523 / 10391102 | 135689/5359 | 2 | 9 | 2016 | 1208.22 | 0 | 0 | 1208.22 | 1208.22 | 0 | 0 | 1208.22 | 0 | 0 | 0 | 0 | 0 | 0 | 0 | 0 |  | 40 | 0 | 0 | 0 | 0
12677 | GRUPURI DE MASURA- Luna09 / / CONSTANTIN ANA | TIMISOARA |  | DB1A116-GDM-817 / 048700002663 / 10391103 | 135689/5330 | 1 | 9 | 2016 | 109.78 | 0 | 0 | 109.78 | 109.78 | 0 | 0 | 109.78 | 0 | 0 | 0 | 0 | 0 | 0 | 0 | 0 |  | 15 | 0 | 0 | 0 | 0
12678 | BRANSAMENTE- Luna10 / Zo MT-JT Timisoara / FIRU ALEXANDRU-DUMBRAVITA,str.Simfoniei | TIMISOARA |  | DB1A211-BRS-719S / 047900035533 / 10390744 | 1465/5787 | 4 | 10 | 2016 | 3246.49 | 0 | 0 | 3246.49 | 3246.49 | 0 | 0 | 3246.49 | 0 | 0 | 0 | 0 | 0 | 0 | 0 | 0 |  | 30 | 0 | 0 | 0 | 0
12679 | BRANSAMENTE- Luna12 / Zo MT-JT Timisoara / SERB ADRIAN | TIMISOARA |  | DB1A723-BRS-719A / 047900035561 / 10390624 | 151731/7588 | 31 | 12 | 2016 | 1564.97 | 0 | 0 | 1564.97 | 1564.97 | 0 | 0 | 1564.97 | 0 | 0 | 0 | 0 | 0 | 0 | 0 | 0 |  | 40 | 0 | 0 | 0 | 0
12680 | GRUPURI DE MASURA- Luna12 / / SERB ADRIAN | TIMISOARA |  | DB1A234-GDM-817 / 048700002694 / 10390625 | 151731/7583 | 31 | 12 | 2016 | 367.19 | 0 | 0 | 367.19 | 367.19 | 0 | 0 | 367.19 | 0 | 0 | 0 | 0 | 0 | 0 | 0 | 0 |  | 15 | 0 | 0 | 0 | 0
12681 | BRANSAMENTE- Luna10 / Zo MT-JT Timisoara / RUS ADRIAN OVIDIU;DUMBRAVITA str.Atena,1 | TIMISOARA |  | DB1A211-BRS-719S / 047900035533 / 10390039 | 1466/5787 | 4 | 10 | 2016 | 2603.94 | 0 | 0 | 2603.94 | 2603.94 | 0 | 0 | 2603.94 | 0 | 0 | 0 | 0 | 0 | 0 | 0 | 0 |  | 30 | 0 | 0 | 0 | 0
12682 | GRUPURI DE MASURA- Luna10 / / RUS ADRIAN OVIDIU;DUMBRAVITA str.Atena,1 | TIMISOARA |  | DB1A203-GDM-817 / 048700002678 / 10390043 | 1466/5786 | 4 | 10 | 2016 | 313.22 | 0 | 0 | 313.22 | 313.22 | 0 | 0 | 313.22 | 0 | 0 | 0 | 0 | 0 | 0 | 0 | 0 |  | 15 | 0 | 0 | 0 | 0
12683 | GRUPURI DE MASURA- Luna11 / / PETRISOR ANDREI -TM,Enrico Carusso,nr.3 | TIMISOARA |  | DB1A106-GDM-817 / 048700002683 / 10390650 | 1582/6079 | 2 | 11 | 2016 | 334.51 | 0 | 0 | 334.51 | 334.51 | 0 | 0 | 334.51 | 0 | 0 | 0 | 0 | 0 | 0 | 0 | 0 |  | 15 | 0 | 0 | 0 | 0
12684 | GRUPURI DE MASURA- Luna10 / / MOSNITA IMOBILIARE 2011-MOSNITA N,418526 | TIMISOARA |  | DB1A203-GDM-817 / 048700002678 / 10391468 | 1553/5786 | 4 | 10 | 2016 | 132.2 | 0 | 0 | 132.2 | 132.2 | 0 | 0 | 132.2 | 0 | 0 | 0 | 0 | 0 | 0 | 0 | 0 |  | 15 | 0 | 0 | 0 | 0
12685 | GRUPURI DE MASURA- Luna11 / / FIRU CORNEL-DUMBRAVITA,CF.401336 | TIMISOARA |  | DB1A106-GDM-817 / 048700002683 / 10391257 | 1380/6079 | 2 | 11 | 2016 | 109.52 | 0 | 0 | 109.52 | 109.52 | 0 | 0 | 109.52 | 0 | 0 | 0 | 0 | 0 | 0 | 0 | 0 |  | 15 | 0 | 0 | 0 | 0
12686 | BRANSAMENTE- Luna11 / Zo MT-JT Timisoara / TRAILESCU FLORENTINA-DUMBRAVITA,Poezie14 | TIMISOARA |  | DB1A114-BRS-719S / 047900035545 / 10391268 | 2001/6080 | 2 | 11 | 2016 | 1833.18 | 0 | 0 | 1833.18 | 1833.18 | 0 | 0 | 1833.18 | 0 | 0 | 0 | 0 | 0 | 0 | 0 | 0 |  | 30 | 0 | 0 | 0 | 0
12687 | GRUPURI DE MASURA- Luna11 / / TRAILESCU FLORENTINA-DUMBRAVITA,Poezie14 | TIMISOARA |  | DB1A106-GDM-817 / 048700002683 / 10391270 | 2001/6079 | 2 | 11 | 2016 | 319.69 | 0 | 0 | 319.69 | 319.69 | 0 | 0 | 319.69 | 0 | 0 | 0 | 0 | 0 | 0 | 0 | 0 |  | 15 | 0 | 0 | 0 | 0
12688 | BRANSAMENTE- Luna12 / Zo MT-JT Timisoara / NEAGU LUCIAN / BRANSAMENT | TIMISOARA |  | DB1A234-BRS-719S / 047900035560 / 10391776 | 138254/7584 | 31 | 12 | 2016 | 2488.15 | 0 | 0 | 2488.15 | 2488.15 | 0 | 0 | 2488.15 | 0 | 0 | 0 | 0 | 0 | 0 | 0 | 0 |  | 30 | 0 | 0 | 0 | 0
12689 | GRUPURI DE MASURA- Luna12 / / NEAGU LUCIAN / CONTOR | TIMISOARA |  | DB1A234-GDM-817 / 048700002694 / 10391781 | 138254/7583 | 31 | 12 | 2016 | 158.79 | 0 | 0 | 158.79 | 158.79 | 0 | 0 | 158.79 | 0 | 0 | 0 | 0 | 0 | 0 | 0 | 0 |  | 15 | 0 | 0 | 0 | 0
12690 | BRANSAMENTE- Luna12 / Zo MT-JT Timisoara / LUPSA SANDA MARIOARA | TIMISOARA |  | DB1A723-BRS-719A / 047900035561 / 10391787 | 134197/7588 | 31 | 12 | 2016 | 1773.64 | 0 | 0 | 1773.64 | 1773.64 | 0 | 0 | 1773.64 | 0 | 0 | 0 | 0 | 0 | 0 | 0 | 0 |  | 40 | 0 | 0 | 0 | 0
12691 | GRUPURI DE MASURA- Luna12 / / LUPSA SANDA MARIOARA | TIMISOARA |  | DB1A234-GDM-817 / 048700002694 / 10391789 | 134197/7583 | 31 | 12 | 2016 | 158.79 | 0 | 0 | 158.79 | 158.79 | 0 | 0 | 158.79 | 0 | 0 | 0 | 0 | 0 | 0 | 0 | 0 |  | 15 | 0 | 0 | 0 | 0
12692 | BRANSAMENTE- Luna12 / Zo MT-JT Timisoara / LUPSA SANDA MARIOARA | TIMISOARA |  | DB1A723-BRS-719A / 047900035561 / 10391791 | 134197/7588 | 31 | 12 | 2016 | 35.46 | 0 | 0 | 35.46 | 35.46 | 0 | 0 | 35.46 | 0 | 0 | 0 | 0 | 0 | 0 | 0 | 0 |  | 40 | 0 | 0 | 0 | 0
12693 | BRANSAMENTE- Luna09 / Zo MT-JT Timisoara / SZALAY MIHAI-GERGELY | TIMISOARA |  | DB1A230-BRS-719S / 047900035522 / 10391795 | 131701/5335 | 1 | 9 | 2016 | 2860.05 | 0 | 0 | 2860.05 | 2860.05 | 0 | 0 | 2860.05 | 0 | 0 | 0 | 0 | 0 | 0 | 0 | 0 |  | 30 | 0 | 0 | 0 | 0
12694 | GRUPURI DE MASURA- Luna09 / / SZALAY MIHAI-GERGELY | TIMISOARA |  | DB1A116-GDM-817 / 048700002663 / 10391798 | 0/5330 | 1 | 9 | 2016 | 350.33 | 0 | 0 | 350.33 | 350.33 | 0 | 0 | 350.33 | 0 | 0 | 0 | 0 | 0 | 0 | 0 | 0 |  | 15 | 0 | 0 | 0 | 0
12695 | BRANSAMENTE- Luna10 / Zo MT-JT Timisoara / CIZARI DAVID-DUMBRAVITA,CF.401201 | TIMISOARA |  | DB1A215-BRS-719A / 047900035534 / 10390308 | 1467/5789 | 4 | 10 | 2016 | 2128.31 | 0 | 0 | 2128.31 | 2128.31 | 0 | 0 | 2128.31 | 0 | 0 | 0 | 0 | 0 | 0 | 0 | 0 |  | 40 | 0 | 0 | 0 | 0
12696 | GRUPURI DE MASURA- Luna10 / / LACATUS ALEXANDRU | TIMISOARA |  | DB1A203-GDM-817 / 048700002678 / 10390707 | 1419335 | 4 | 10 | 2016 | 320.34 | 0 | 0 | 320.34 | 320.34 | 0 | 0 | 320.34 | 0 | 0 | 0 | 0 | 0 | 0 | 0 | 0 |  | 15 | 0 | 0 | 0 | 0
12697 | BRANSAMENTE- Luna11 / Zo MT-JT Timisoara / SODOLESCU VALERIA-DUMBRAVITA,Kiev,410337 | TIMISOARA |  | DB1A114-BRS-719S / 047900035545 / 10390715 | 1674/6080 | 2 | 11 | 2016 | 3733.69 | 0 | 0 | 3733.69 | 3733.69 | 0 | 0 | 3733.69 | 0 | 0 | 0 | 0 | 0 | 0 | 0 | 0 |  | 30 | 0 | 0 | 0 | 0
12698 | GRUPURI DE MASURA- Luna11 / / SODOLESCU VALERIA-DUMBRAVITA,Kiev,410337 | TIMISOARA |  | DB1A106-GDM-817 / 048700002683 / 10390722 | 1674/6079 | 2 | 11 | 2016 | 109.52 | 0 | 0 | 109.52 | 109.52 | 0 | 0 | 109.52 | 0 | 0 | 0 | 0 | 0 | 0 | 0 | 0 |  | 15 | 0 | 0 | 0 | 0
12699 | BRANSAMENTE- Luna11 / Zo MT-JT Timisoara / SODOLESCU VALERIA-DUMBRAVITA,Kiev,410336 | TIMISOARA |  | DB1A114-BRS-719S / 047900035545 / 10390727 | 1675/6080 | 2 | 11 | 2016 | 3687.82 | 0 | 0 | 3687.82 | 3687.82 | 0 | 0 | 3687.82 | 0 | 0 | 0 | 0 | 0 | 0 | 0 | 0 |  | 30 | 0 | 0 | 0 | 0
12700 | GRUPURI DE MASURA- Luna11 / / SODOLESCU VALERIA-DUMBRAVITA,Kiev,410336 | TIMISOARA |  | DB1A106-GDM-817 / 048700002683 / 10390734 | 1675/6079 | 2 | 11 | 2016 | 109.52 | 0 | 0 | 109.52 | 109.52 | 0 | 0 | 109.52 | 0 | 0 | 0 | 0 | 0 | 0 | 0 | 0 |  | 15 | 0 | 0 | 0 | 0
12701 | BRANSAMENTE- Luna10 / Zo MT-JT Timisoara / MOCOIU ANDREI-DUMBRAVITA,str.Simfoniei | TIMISOARA |  | DB1A211-BRS-719S / 047900035533 / 10390740 | 1464/5787 | 4 | 10 | 2016 | 3292.36 | 0 | 0 | 3292.36 | 3292.36 | 0 | 0 | 3292.36 | 0 | 0 | 0 | 0 | 0 | 0 | 0 | 0 |  | 30 | 0 | 0 | 0 | 0
12702 | GRUPURI DE MASURA- Luna11 / / MOCOIU ANDREI-DUMBRAVITA,str.Simfoniei | TIMISOARA |  | DB1A106-GDM-817 / 048700002683 / 10390743 | 1464/6079 | 2 | 11 | 2016 | 132.21 | 0 | 0 | 132.21 | 132.21 | 0 | 0 | 132.21 | 0 | 0 | 0 | 0 | 0 | 0 | 0 | 0 |  | 15 | 0 | 0 | 0 | 0
12703 | GRUPURI DE MASURA- Luna11 / / GRADINARIU CLAUDIA SIMONA-SAG,CF.403538 | TIMISOARA |  | DB1A106-GDM-817 / 048700002683 / 10393487 | 1606/6079 | 2 | 11 | 2016 | 336.78 | 0 | 0 | 336.78 | 336.78 | 0 | 0 | 336.78 | 0 | 0 | 0 | 0 | 0 | 0 | 0 | 0 |  | 15 | 0 | 0 | 0 | 0
12704 | BRANSAMENTE- Luna11 / Zo MT-JT Timisoara / GRADINARIU CLAUDIA SIMONA-SAG,CF.403538 | TIMISOARA |  | DB1A114-BRS-719S / 047900035545 / 10393486 | 1606/6080 | 2 | 11 | 2016 | 2686.85 | 0 | 0 | 2686.85 | 2686.85 | 0 | 0 | 2686.85 | 0 | 0 | 0 | 0 | 0 | 0 | 0 | 0 |  | 30 | 0 | 0 | 0 | 0
12705 | BRANSAMENTE- Luna10 / Zo MT-JT Timisoara / SIMU OCTAVIAN | TIMISOARA |  | DB1A215-BRS-719A / 047900035534 / 10391806 | 136449/5789 | 4 | 10 | 2016 | 2066.04 | 0 | 0 | 2066.04 | 2066.04 | 0 | 0 | 2066.04 | 0 | 0 | 0 | 0 | 0 | 0 | 0 | 0 |  | 40 | 0 | 0 | 0 | 0
12706 | GRUPURI DE MASURA- Luna10 / / SIMU OCTAVIAN | TIMISOARA |  | DB1A203-GDM-817 / 048700002678 / 10391807 | 136449/5786 | 4 | 10 | 2016 | 352.05 | 0 | 0 | 352.05 | 352.05 | 0 | 0 | 352.05 | 0 | 0 | 0 | 0 | 0 | 0 | 0 | 0 |  | 15 | 0 | 0 | 0 | 0
12707 | BRANSAMENTE- Luna12 / Zo MT-JT Timisoara / GAVA MIHAELA | TIMISOARA |  | DB1A723-BRS-719A / 047900035561 / 10391810 | 131057/7588 | 31 | 12 | 2016 | 1126.19 | 0 | 0 | 1126.19 | 1126.19 | 0 | 0 | 1126.19 | 0 | 0 | 0 | 0 | 0 | 0 | 0 | 0 |  | 40 | 0 | 0 | 0 | 0
12708 | GRUPURI DE MASURA- Luna12 / / GAVA MIHAELA | TIMISOARA |  | DB1A234-GDM-817 / 048700002694 / 10391813 | 131057/7583 | 31 | 12 | 2016 | 116.44 | 0 | 0 | 116.44 | 116.44 | 0 | 0 | 116.44 | 0 | 0 | 0 | 0 | 0 | 0 | 0 | 0 |  | 15 | 0 | 0 | 0 | 0
12709 | GRUPURI DE MASURA- Luna10 / / VODA DANIELA-FLORINA | TIMISOARA |  | DB1A203-GDM-817 / 048700002678 / 10391903 | 1419335 | 4 | 10 | 2016 | 477.18 | 0 | 0 | 477.18 | 477.18 | 0 | 0 | 477.18 | 0 | 0 | 0 | 0 | 0 | 0 | 0 | 0 |  | 15 | 0 | 0 | 0 | 0
12710 | BRANSAMENTE- Luna10 / Zo MT-JT Timisoara / GHILEZAN ANCA -MOSNITA NOUA,CF.417166 | TIMISOARA |  | DB1A211-BRS-719S / 047900035533 / 10391442 | 1461/5787 | 4 | 10 | 2016 | 1898.98 | 0 | 0 | 1898.98 | 1898.98 | 0 | 0 | 1898.98 | 0 | 0 | 0 | 0 | 0 | 0 | 0 | 0 |  | 30 | 0 | 0 | 0 | 0
12711 | GRUPURI DE MASURA- Luna10 / / GHILEZAN ANCA -MOSNITA NOUA,CF.417166 | TIMISOARA |  | DB1A203-GDM-817 / 048700002678 / 10391447 | 1461/5786 | 4 | 10 | 2016 | 101.85 | 0 | 0 | 101.85 | 101.85 | 0 | 0 | 101.85 | 0 | 0 | 0 | 0 | 0 | 0 | 0 | 0 |  | 15 | 0 | 0 | 0 | 0
12712 | BRANSAMENTE- Luna10 / Zo MT-JT Timisoara / SEDAKO IMOBILIARE-MOSNITA V,Maslinului20 | TIMISOARA |  | DB1A211-BRS-719S / 047900035533 / 10391460 | 1449/5787 | 4 | 10 | 2016 | 2459.15 | 0 | 0 | 2459.15 | 2459.15 | 0 | 0 | 2459.15 | 0 | 0 | 0 | 0 | 0 | 0 | 0 | 0 |  | 30 | 0 | 0 | 0 | 0
12713 | GRUPURI DE MASURA- Luna10 / / SEDAKO IMOBILIARE S.R.L.;GIROC str.Glori | TIMISOARA |  | DB1A203-GDM-817 / 048700002678 / 10391463 | 1449/5786 | 4 | 10 | 2016 | 125.15 | 0 | 0 | 125.15 | 125.15 | 0 | 0 | 125.15 | 0 | 0 | 0 | 0 | 0 | 0 | 0 | 0 |  | 15 | 0 | 0 | 0 | 0
12714 | BRANSAMENTE- Luna10 / Zo MT-JT Timisoara / MOSNITA IMOBILIARE 2011-MOSNITA N,418526 | TIMISOARA |  | DB1A211-BRS-719S / 047900035533 / 10391467 | 1553/5787 | 4 | 10 | 2016 | 1898.98 | 0 | 0 | 1898.98 | 1898.98 | 0 | 0 | 1898.98 | 0 | 0 | 0 | 0 | 0 | 0 | 0 | 0 |  | 30 | 0 | 0 | 0 | 0
12715 | LINII JT- Luna09 / Zo MT-JT Timisoara / AS.PROPRIETARI-TM,Dambovita,nr.82,bl.4/A | TIMISOARA |  | DB1A120-LJT-639 / 045000011236 / 10183975 | 1240/5373 | 2 | 9 | 2016 | 3755.36 | 0 | 0 | 3755.36 | 3755.36 | 0 | 0 | 3755.36 | 0 | 0 | 0 | 0 | 0 | 0 | 0 | 0 |  | 30 | 0 | 0 | 0 | 0
12716 | BRANSAMENTE- Luna09 / Zo MT-JT Timisoara / AS.PROPRIETARI-TM,Dambovita,nr.82,bl.4/A | TIMISOARA |  | DB1A112-BRS-729A / 047900035536 / 10183976 | 1240/5818 | 30 | 9 | 2016 | 22164.1 | 0 | 0 | 22164.1 | 22164.1 | 0 | 0 | 22164.1 | 0 | 0 | 0 | 0 | 0 | 0 | 0 | 0 |  | 30 | 0 | 0 | 0 | 0
12717 | LINII MT- Luna10 / L.A20 LOVRIN-LOVRIN TM / AGROINDUSTRIALA POMITIM S.A.-LES MT | TIMISOARA |  | DB1001701-LES / 045000011263 / 10183992 | 144277/5894 | 31 | 10 | 2016 | 8198.43 | 0 | 0 | 8198.43 | 0 | 0 | 0 | 0 | 8198.43 | 0 | 0 | 8198.43 | 0 | 0 | 0 | 0 |  | 30 | 0 | 0 | 0 | 0
12718 | POST DE TRANSFORMARE- Luna10 / APARCS PCZ 2087 SMITHFIELD PERIAM / AGROINDUSTRIALA POMITIM S.A.-PTANVechip | TIMISOARA |  | DB1001701-CUG / 041000017292 / 10183993 | 144277/5895 | 31 | 10 | 2016 | 29174.7 | 0 | 0 | 29174.7 | 0 | 0 | 0 | 0 | 29174.7 | 0 | 0 | 29174.7 | 0 | 0 | 0 | 0 |  | 15 | 0 | 0 | 0 | 0
12719 | LINII JT- Luna09 / Zo MT-JT Timisoara / ART SRL-TM,Coriolan Brediceanu,nr.6A-SAD | TIMISOARA |  | DB1A120-LJT-639 / 045000011236 / 10185416 | 468/5373 | 2 | 9 | 2016 | 50598.01 | 0 | 0 | 50598.01 | 50598.01 | 0 | 0 | 50598.01 | 0 | 0 | 0 | 0 | 0 | 0 | 0 | 0 |  | 30 | 0 | 0 | 0 | 0
12720 | BRANSAMENTE- Luna09 / Zo MT-JT Timisoara / ART SRL-TM,Coriolan Brediceanu,nr.6A-SAD | TIMISOARA |  | DB1A112-BRS-729A / 047900035536 / 10185417 | 468/5818 | 30 | 9 | 2016 | 21898 | 0 | 0 | 21898 | 21898 | 0 | 0 | 21898 | 0 | 0 | 0 | 0 | 0 | 0 | 0 | 0 |  | 30 | 0 | 0 | 0 | 0
12721 | LINII JT- Luna09 / Zo MT-JT Timisoara / ZADESS HOPE-TM,C.Brediceanu,nr.8-restaur | TIMISOARA |  | DB1A120-LJT-639 / 045000011236 / 10185429 | 467/5373 | 2 | 9 | 2016 | 48604.15 | 0 | 0 | 48604.15 | 48604.15 | 0 | 0 | 48604.15 | 0 | 0 | 0 | 0 | 0 | 0 | 0 | 0 |  | 30 | 0 | 0 | 0 | 0
12722 | GRUPURI DE MASURA- Luna10 / / RUS GAVRILA | TIMISOARA |  | DB1A203-GDM-817 / 048700002678 / 10186036 | 1419335 | 4 | 10 | 2016 | 419.64 | 0 | 0 | 419.64 | 419.64 | 0 | 0 | 419.64 | 0 | 0 | 0 | 0 | 0 | 0 | 0 | 0 |  | 15 | 0 | 0 | 0 | 0
12723 | BRANSAMENTE- Luna11 / Zo MT-JT Timisoara / ISPAS CATALIN-MOSNITA VECHE,CF.402961 | TIMISOARA |  | DB1A114-BRS-719S / 047900035545 / 10418618 | 1972/6080 | 2 | 11 | 2016 | 1909.7 | 0 | 0 | 1909.7 | 1909.7 | 0 | 0 | 1909.7 | 0 | 0 | 0 | 0 | 0 | 0 | 0 | 0 |  | 30 | 0 | 0 | 0 | 0
12724 | GRUPURI DE MASURA- Luna11 / / ISPAS CATALIN-MOSNITA VECHE,CF.402961 | TIMISOARA |  | DB1A106-GDM-817 / 048700002683 / 10418619 | 1972/6079 | 2 | 11 | 2016 | 90.69 | 0 | 0 | 90.69 | 90.69 | 0 | 0 | 90.69 | 0 | 0 | 0 | 0 | 0 | 0 | 0 | 0 |  | 15 | 0 | 0 | 0 | 0
12725 | BRANSAMENTE- Luna11 / Zo MT-JT Timisoara / HODOSAN CIPRIAN-DUMBRAVITA,Louis Pasteur | TIMISOARA |  | DB1A114-BRS-719S / 047900035545 / 10418623 | 2015/6080 | 2 | 11 | 2016 | 3884.84 | 0 | 0 | 3884.84 | 3884.84 | 0 | 0 | 3884.84 | 0 | 0 | 0 | 0 | 0 | 0 | 0 | 0 |  | 30 | 0 | 0 | 0 | 0
12726 | BRANSAMENTE- Luna11 / Zo MT-JT Timisoara / ASOLTANEI EVANGHELINE-MOSNITA N,CF409487 | TIMISOARA |  | DB1A114-BRS-719S / 047900035545 / 10418625 | 1856/6080 | 2 | 11 | 2016 | 1909.7 | 0 | 0 | 1909.7 | 1909.7 | 0 | 0 | 1909.7 | 0 | 0 | 0 | 0 | 0 | 0 | 0 | 0 |  | 30 | 0 | 0 | 0 | 0
12727 | GRUPURI DE MASURA- Luna11 / / HODOSAN CIPRIAN-DUMBRAVITA,Louis Pasteur | TIMISOARA |  | DB1A106-GDM-817 / 048700002683 / 10418626 | 2015/6079 | 2 | 11 | 2016 | 304.94 | 0 | 0 | 304.94 | 304.94 | 0 | 0 | 304.94 | 0 | 0 | 0 | 0 | 0 | 0 | 0 | 0 |  | 15 | 0 | 0 | 0 | 0
12728 | GRUPURI DE MASURA- Luna11 / / ASOLTANEI EVANGHELINE-MOSNITA N,CF409487 | TIMISOARA |  | DB1A106-GDM-817 / 048700002683 / 10418628 | 1856/6079 | 2 | 11 | 2016 | 118.92 | 0 | 0 | 118.92 | 118.92 | 0 | 0 | 118.92 | 0 | 0 | 0 | 0 | 0 | 0 | 0 | 0 |  | 15 | 0 | 0 | 0 | 0
12729 | BRANSAMENTE- Luna11 / Zo MT-JT Timisoara / TITE SORIN ADRIAN-DUMBRAVITA,CF.408243 | TIMISOARA |  | DB1A114-BRS-719S / 047900035545 / 10418632 | 1946/6080 | 2 | 11 | 2016 | 2469.87 | 0 | 0 | 2469.87 | 2469.87 | 0 | 0 | 2469.87 | 0 | 0 | 0 | 0 | 0 | 0 | 0 | 0 |  | 30 | 0 | 0 | 0 | 0
12730 | GRUPURI DE MASURA- Luna11 / / TITE SORIN ADRIAN-DUMBRAVITA,CF.408243 | TIMISOARA |  | DB1A106-GDM-817 / 048700002683 / 10418634 | 1946/6079 | 2 | 11 | 2016 | 304.94 | 0 | 0 | 304.94 | 304.94 | 0 | 0 | 304.94 | 0 | 0 | 0 | 0 | 0 | 0 | 0 | 0 |  | 15 | 0 | 0 | 0 | 0
12731 | BRANSAMENTE- Luna11 / Zo MT-JT Timisoara / STEFIRTA MARIAN-MOSNITA NOUA,CF.409487 | TIMISOARA |  | DB1A114-BRS-719S / 047900035545 / 10418640 | 1857/6080 | 2 | 11 | 2016 | 2469.87 | 0 | 0 | 2469.87 | 2469.87 | 0 | 0 | 2469.87 | 0 | 0 | 0 | 0 | 0 | 0 | 0 | 0 |  | 30 | 0 | 0 | 0 | 0
12732 | GRUPURI DE MASURA- Luna11 / / STEFIRTA MARIAN-MOSNITA NOUA,CF.409487 | TIMISOARA |  | DB1A106-GDM-817 / 048700002683 / 10418642 | 1857/6079 | 2 | 11 | 2016 | 118.92 | 0 | 0 | 118.92 | 118.92 | 0 | 0 | 118.92 | 0 | 0 | 0 | 0 | 0 | 0 | 0 | 0 |  | 15 | 0 | 0 | 0 | 0
12733 | BRANSAMENTE- Luna11 / Zo MT-JT Timisoara / URITESCU OVIDIU-DUMBRAVITA,Picasso410355 | TIMISOARA |  | DB1A114-BRS-719S / 047900035545 / 10417692 | 1849/6080 | 2 | 11 | 2016 | 1880.09 | 0 | 0 | 1880.09 | 1880.09 | 0 | 0 | 1880.09 | 0 | 0 | 0 | 0 | 0 | 0 | 0 | 0 |  | 30 | 0 | 0 | 0 | 0
12734 | GRUPURI DE MASURA- Luna11 / / URITESCU OVIDIU-DUMBRAVITA,Picasso410355 | TIMISOARA |  | DB1A106-GDM-817 / 048700002683 / 10417693 | 1849/6079 | 2 | 11 | 2016 | 116.52 | 0 | 0 | 116.52 | 116.52 | 0 | 0 | 116.52 | 0 | 0 | 0 | 0 | 0 | 0 | 0 | 0 |  | 15 | 0 | 0 | 0 | 0
12735 | BRANSAMENTE- Luna11 / Zo MT-JT Timisoara / ELISEI DUMITRU-SANANDREI,CF.403343 | TIMISOARA |  | DB1A114-BRS-719S / 047900035545 / 10417694 | 1847/6080 | 2 | 11 | 2016 | 1928.4 | 0 | 0 | 1928.4 | 1928.4 | 0 | 0 | 1928.4 | 0 | 0 | 0 | 0 | 0 | 0 | 0 | 0 |  | 30 | 0 | 0 | 0 | 0
12736 | GRUPURI DE MASURA- Luna11 / / ELISEI DUMITRU-SANANDREI,CF.403343 | TIMISOARA |  | DB1A106-GDM-817 / 048700002683 / 10417695 | 1847/6079 | 2 | 11 | 2016 | 69.17 | 0 | 0 | 69.17 | 69.17 | 0 | 0 | 69.17 | 0 | 0 | 0 | 0 | 0 | 0 | 0 | 0 |  | 15 | 0 | 0 | 0 | 0
12737 | BRANSAMENTE- Luna10 / Zo MT-JT Timisoara / BARBOS VICTOR-ALEXANDRU | TIMISOARA |  | DB1A215-BRS-719A / 047900035534 / 10417708 | 139964/5789 | 4 | 10 | 2016 | 1561.92 | 0 | 0 | 1561.92 | 1561.92 | 0 | 0 | 1561.92 | 0 | 0 | 0 | 0 | 0 | 0 | 0 | 0 |  | 40 | 0 | 0 | 0 | 0
12738 | GRUPURI DE MASURA- Luna10 / / BARBOS VICTOR-ALEXANDRU | TIMISOARA |  | DB1A203-GDM-817 / 048700002678 / 10417711 | 139964/5786 | 4 | 10 | 2016 | 367.9 | 0 | 0 | 367.9 | 367.9 | 0 | 0 | 367.9 | 0 | 0 | 0 | 0 | 0 | 0 | 0 | 0 |  | 15 | 0 | 0 | 0 | 0
12739 | BRANSAMENTE- Luna11 / Zo MT-JT Timisoara / SCHINTEIE DANIELA-SACALAZ,CF.403565 | TIMISOARA |  | DB1A114-BRS-719S / 047900035545 / 10419382 | 1924/6080 | 2 | 11 | 2016 | 2008.62 | 0 | 0 | 2008.62 | 2008.62 | 0 | 0 | 2008.62 | 0 | 0 | 0 | 0 | 0 | 0 | 0 | 0 |  | 30 | 0 | 0 | 0 | 0
12740 | GRUPURI DE MASURA- Luna11 / / SCHINTEIE DANIELA-SACALAZ,CF.403565 | TIMISOARA |  | DB1A106-GDM-817 / 048700002683 / 10419385 | 1924/6079 | 2 | 11 | 2016 | 150.4 | 0 | 0 | 150.4 | 150.4 | 0 | 0 | 150.4 | 0 | 0 | 0 | 0 | 0 | 0 | 0 | 0 |  | 15 | 0 | 0 | 0 | 0
12741 | BRANSAMENTE- Luna12 / Zo MT-JT Timisoara / SOROCEANU GHEORGHE NELU | TIMISOARA |  | DB1A723-BRS-719A / 047900035561 / 10414510 | 141743/7588 | 31 | 12 | 2016 | 1538.37 | 0 | 0 | 1538.37 | 1538.37 | 0 | 0 | 1538.37 | 0 | 0 | 0 | 0 | 0 | 0 | 0 | 0 |  | 40 | 0 | 0 | 0 | 0
12742 | GRUPURI DE MASURA- Luna12 / / SOROCEANU GHEORGHE NELU | TIMISOARA |  | DB1A234-GDM-817 / 048700002694 / 10414513 | 141743/7583 | 31 | 12 | 2016 | 325.81 | 0 | 0 | 325.81 | 325.81 | 0 | 0 | 325.81 | 0 | 0 | 0 | 0 | 0 | 0 | 0 | 0 |  | 15 | 0 | 0 | 0 | 0
12743 | BRANSAMENTE- Luna10 / Zo MT-JT Timisoara / DRAGAN IONUT | TIMISOARA |  | DB1A215-BRS-719A / 047900035534 / 10414522 | 1420431 | 4 | 10 | 2016 | 2007.91 | 0 | 0 | 2007.91 | 2007.91 | 0 | 0 | 2007.91 | 0 | 0 | 0 | 0 | 0 | 0 | 0 | 0 |  | 40 | 0 | 0 | 0 | 0
12744 | GRUPURI DE MASURA- Luna10 / / BOGAN OVIDIU-LIVIU | TIMISOARA |  | DB1A203-GDM-817 / 048700002678 / 10410179 | 1419335 | 4 | 10 | 2016 | 93.24 | 0 | 0 | 93.24 | 93.24 | 0 | 0 | 93.24 | 0 | 0 | 0 | 0 | 0 | 0 | 0 | 0 |  | 15 | 0 | 0 | 0 | 0
12745 | BRANSAMENTE- Luna10 / Zo MT-JT Timisoara / MATEIAS DANUT | TIMISOARA |  | DB1A215-BRS-719A / 047900035534 / 10410128 | 138268/5789 | 4 | 10 | 2016 | 930 | 0 | 0 | 930 | 930 | 0 | 0 | 930 | 0 | 0 | 0 | 0 | 0 | 0 | 0 | 0 |  | 40 | 0 | 0 | 0 | 0
12746 | GRUPURI DE MASURA- Luna10 / / MATEIAS DANUT | TIMISOARA |  | DB1A203-GDM-817 / 048700002678 / 10410133 | 138268/5786 | 4 | 10 | 2016 | 204.91 | 0 | 0 | 204.91 | 204.91 | 0 | 0 | 204.91 | 0 | 0 | 0 | 0 | 0 | 0 | 0 | 0 |  | 15 | 0 | 0 | 0 | 0
12747 | BRANSAMENTE- Luna11 / Zo MT-JT Timisoara / GAVRA CRISTIAN-TM,N.Stoica de Hateg,nr46 | TIMISOARA |  | DB1A114-BRS-719S / 047900035545 / 10410142 | 1768/6080 | 2 | 11 | 2016 | 3360.07 | 0 | 0 | 3360.07 | 3360.07 | 0 | 0 | 3360.07 | 0 | 0 | 0 | 0 | 0 | 0 | 0 | 0 |  | 30 | 0 | 0 | 0 | 0
12748 | GRUPURI DE MASURA- Luna11 / / GAVRA CRISTIAN-TM,N.Stoica de Hateg,nr46 | TIMISOARA |  | DB1A106-GDM-817 / 048700002683 / 10410145 | 1768/6079 | 2 | 11 | 2016 | 336.28 | 0 | 0 | 336.28 | 336.28 | 0 | 0 | 336.28 | 0 | 0 | 0 | 0 | 0 | 0 | 0 | 0 |  | 15 | 0 | 0 | 0 | 0
12749 | GRUPURI DE MASURA- Luna10 / / DORIDAN COMPANY S.R.L. | TIMISOARA |  | DB1A203-GDM-817 / 048700002678 / 10414142 | 1419335 | 4 | 10 | 2016 | 241.73 | 0 | 0 | 241.73 | 241.73 | 0 | 0 | 241.73 | 0 | 0 | 0 | 0 | 0 | 0 | 0 | 0 |  | 15 | 0 | 0 | 0 | 0
12750 | BRANSAMENTE- Luna11 / Zo MT-JT Timisoara / STROITA IOAN-DUMBRAVITA,Dvorjak,CF409038 | TIMISOARA |  | DB1A114-BRS-719S / 047900035545 / 10414143 | 1782/6080 | 2 | 11 | 2016 | 1909.7 | 0 | 0 | 1909.7 | 1909.7 | 0 | 0 | 1909.7 | 0 | 0 | 0 | 0 | 0 | 0 | 0 | 0 |  | 30 | 0 | 0 | 0 | 0
12751 | GRUPURI DE MASURA- Luna11 / / STROITA IOAN-DUMBRAVITA,Dvorjak,CF409038 | TIMISOARA |  | DB1A106-GDM-817 / 048700002683 / 10414145 | 1782/6079 | 2 | 11 | 2016 | 121.51 | 0 | 0 | 121.51 | 121.51 | 0 | 0 | 121.51 | 0 | 0 | 0 | 0 | 0 | 0 | 0 | 0 |  | 15 | 0 | 0 | 0 | 0
12752 | BRANSAMENTE- Luna12 / Zo MT-JT Timisoara / ZAMOSTEANU-MESZMER OVIDIU-AURELIAN | TIMISOARA |  | DB1A234-BRS-719S / 047900035560 / 10414294 | 139619/7584 | 31 | 12 | 2016 | 2219.27 | 0 | 0 | 2219.27 | 2219.27 | 0 | 0 | 2219.27 | 0 | 0 | 0 | 0 | 0 | 0 | 0 | 0 |  | 30 | 0 | 0 | 0 | 0
12753 | GRUPURI DE MASURA- Luna12 / / ZAMOSTEANU-MESZMER OVIDIU-AURELIAN | TIMISOARA |  | DB1A234-GDM-817 / 048700002694 / 10414295 | 139619/7583 | 31 | 12 | 2016 | 252.24 | 0 | 0 | 252.24 | 252.24 | 0 | 0 | 252.24 | 0 | 0 | 0 | 0 | 0 | 0 | 0 | 0 |  | 15 | 0 | 0 | 0 | 0
12754 | BRANSAMENTE- Luna12 / Zo MT-JT Timisoara / ZAMOSTEANU-MESZMER OVIDIU-AURELIAN | TIMISOARA |  | DB1A234-BRS-719S / 047900035560 / 10414296 | 139619/7584 | 31 | 12 | 2016 | 264.84 | 0 | 0 | 264.84 | 264.84 | 0 | 0 | 264.84 | 0 | 0 | 0 | 0 | 0 | 0 | 0 | 0 |  | 30 | 0 | 0 | 0 | 0
12755 | BRANSAMENTE- Luna11 / Zo MT-JT Timisoara / MORNAILA CORNEL-MOSNITA VECHE,Predeal 16 | TIMISOARA |  | DB1A114-BRS-719S / 047900035545 / 10414029 | 1781/6080 | 2 | 11 | 2016 | 2469.87 | 0 | 0 | 2469.87 | 2469.87 | 0 | 0 | 2469.87 | 0 | 0 | 0 | 0 | 0 | 0 | 0 | 0 |  | 30 | 0 | 0 | 0 | 0
12756 | GRUPURI DE MASURA- Luna11 / / MORNAILA CORNEL-MOSNITA VECHE,Predeal 16 | TIMISOARA |  | DB1A106-GDM-817 / 048700002683 / 10414034 | 1781/6079 | 2 | 11 | 2016 | 319.18 | 0 | 0 | 319.18 | 319.18 | 0 | 0 | 319.18 | 0 | 0 | 0 | 0 | 0 | 0 | 0 | 0 |  | 15 | 0 | 0 | 0 | 0
12757 | BRANSAMENTE- Luna12 / Zo MT-JT Timisoara / DRIMBAU IOAN | TIMISOARA |  | DB1A723-BRS-719A / 047900035561 / 10414036 | 143621/7588 | 31 | 12 | 2016 | 1430.02 | 0 | 0 | 1430.02 | 1430.02 | 0 | 0 | 1430.02 | 0 | 0 | 0 | 0 | 0 | 0 | 0 | 0 |  | 40 | 0 | 0 | 0 | 0
12758 | GRUPURI DE MASURA- Luna12 / / DRIMBAU IOAN | TIMISOARA |  | DB1A234-GDM-817 / 048700002694 / 10414040 | 143621/7583 | 31 | 12 | 2016 | 251.47 | 0 | 0 | 251.47 | 251.47 | 0 | 0 | 251.47 | 0 | 0 | 0 | 0 | 0 | 0 | 0 | 0 |  | 15 | 0 | 0 | 0 | 0
12759 | BRANSAMENTE- Luna11 / Zo MT-JT Timisoara / GUI IOAN-GHIRODA,str.Monaco,nr.11 | TIMISOARA |  | DB1A114-BRS-719S / 047900035545 / 10414042 | 1841/6080 | 2 | 11 | 2016 | 2796.49 | 0 | 0 | 2796.49 | 2796.49 | 0 | 0 | 2796.49 | 0 | 0 | 0 | 0 | 0 | 0 | 0 | 0 |  | 30 | 0 | 0 | 0 | 0
12760 | LINII JT- Luna09 / Zo MT-JT Timisoara / ORAS SANICOLAU-L32/12-strPanselelor-E.Am | TIMISOARA |  | DB1A120-LJT-639 / 045000011236 / 10181005 | 471/5373 | 2 | 9 | 2016 | 174089.64 | 0 | 0 | 174089.64 | 174089.64 | 0 | 0 | 174089.64 | 0 | 0 | 0 | 0 | 0 | 0 | 0 | 0 |  | 30 | 0 | 0 | 0 | 0
12761 | BRANSAMENTE- Luna09 / Zo MT-JT Timisoara / ORAS SANICOLAU-L32/12-strPanselelor-E.Am | TIMISOARA |  | DB1A230-BRS-719S / 047900035522 / 10181006 | 471/5335 | 1 | 9 | 2016 | 20512.9 | 0 | 0 | 20512.9 | 20512.9 | 0 | 0 | 20512.9 | 0 | 0 | 0 | 0 | 0 | 0 | 0 | 0 |  | 30 | 0 | 0 | 0 | 0
12762 | BRANSAMENTE- Luna11 / Zo MT-JT Timisoara / MICLUTA NICOLAE-DAN / BRANSAMENT | TIMISOARA |  | DB1A114-BRS-719S / 047900035545 / 10410019 | 141087/6080 | 2 | 11 | 2016 | 2132.29 | 0 | 0 | 2132.29 | 2132.29 | 0 | 0 | 2132.29 | 0 | 0 | 0 | 0 | 0 | 0 | 0 | 0 |  | 30 | 0 | 0 | 0 | 0
12763 | GRUPURI DE MASURA- Luna11 / / MICLUTA NICOLAE-DAN / CONTOR | TIMISOARA |  | DB1A106-GDM-817 / 048700002683 / 10410022 | 141087/6079 | 2 | 11 | 2016 | 158.81 | 0 | 0 | 158.81 | 158.81 | 0 | 0 | 158.81 | 0 | 0 | 0 | 0 | 0 | 0 | 0 | 0 |  | 15 | 0 | 0 | 0 | 0
12764 | GRUPURI DE MASURA- Luna11 / / ILCAU LUPU MIHAI / CONTOR | TIMISOARA |  | DB1A106-GDM-817 / 048700002683 / 10410023 | 141089/6079 | 2 | 11 | 2016 | 368.11 | 0 | 0 | 368.11 | 368.11 | 0 | 0 | 368.11 | 0 | 0 | 0 | 0 | 0 | 0 | 0 | 0 |  | 15 | 0 | 0 | 0 | 0
12765 | BRANSAMENTE- Luna11 / Zo MT-JT Timisoara / GROZA FLORINA-GHIRODA,str.Rarau,nr.9 | TIMISOARA |  | DB1A114-BRS-719S / 047900035545 / 10414454 | 1761/6080 | 2 | 11 | 2016 | 3724.77 | 0 | 0 | 3724.77 | 3724.77 | 0 | 0 | 3724.77 | 0 | 0 | 0 | 0 | 0 | 0 | 0 | 0 |  | 30 | 0 | 0 | 0 | 0
12766 | GRUPURI DE MASURA- Luna11 / / GROZA FLORINA-GHIRODA,str.Rarau,nr.9 | TIMISOARA |  | DB1A106-GDM-817 / 048700002683 / 10414458 | 1761/6079 | 2 | 11 | 2016 | 313.32 | 0 | 0 | 313.32 | 313.32 | 0 | 0 | 313.32 | 0 | 0 | 0 | 0 | 0 | 0 | 0 | 0 |  | 15 | 0 | 0 | 0 | 0
12767 | BRANSAMENTE- Luna12 / Zo MT-JT Timisoara / COSARCAR DANIEL- NELUTU | TIMISOARA |  | DB1A723-BRS-719A / 047900035561 / 10414500 | 142244/7588 | 31 | 12 | 2016 | 1478.74 | 0 | 0 | 1478.74 | 1478.74 | 0 | 0 | 1478.74 | 0 | 0 | 0 | 0 | 0 | 0 | 0 | 0 |  | 40 | 0 | 0 | 0 | 0
12768 | GRUPURI DE MASURA- Luna12 / / COSARCAR DANIEL- NELUTU | TIMISOARA |  | DB1A234-GDM-817 / 048700002694 / 10414502 | 142244/7583 | 31 | 12 | 2016 | 158.06 | 0 | 0 | 158.06 | 158.06 | 0 | 0 | 158.06 | 0 | 0 | 0 | 0 | 0 | 0 | 0 | 0 |  | 15 | 0 | 0 | 0 | 0
12769 | BRANSAMENTE- Luna10 / Zo MT-JT Timisoara / BORCESCU CIPRIAN-DUMBRAVITA,CF.409912 | TIMISOARA |  | DB1A211-BRS-719S / 047900035533 / 10393177 | 1367/5787 | 4 | 10 | 2016 | 1535.03 | 0 | 0 | 1535.03 | 1535.03 | 0 | 0 | 1535.03 | 0 | 0 | 0 | 0 | 0 | 0 | 0 | 0 |  | 30 | 0 | 0 | 0 | 0
12770 | GRUPURI DE MASURA- Luna10 / / BORCESCU CIPRIAN-DUMBRAVITA,CF.409912 | TIMISOARA |  | DB1A203-GDM-817 / 048700002678 / 10393179 | 1367/5786 | 4 | 10 | 2016 | 110.25 | 0 | 0 | 110.25 | 110.25 | 0 | 0 | 110.25 | 0 | 0 | 0 | 0 | 0 | 0 | 0 | 0 |  | 15 | 0 | 0 | 0 | 0
12771 | LINII JT- Luna10 / Zo MT-JT Timisoara / COMUNA GAVOJDIA / LES JT | TIMISOARA |  | DB1A801-LJT-639 / 045000011259 / 10393379 | 140657/5886 | 31 | 10 | 2016 | 70958.7 | 0 | 0 | 70958.7 | 70958.7 | 0 | 0 | 70958.7 | 0 | 0 | 0 | 0 | 0 | 0 | 0 | 0 |  | 30 | 0 | 0 | 0 | 0
12772 | GRUPURI DE MASURA- Luna11 / / COMUNA GAVOJDIA / CONTOR | TIMISOARA |  | DB1A106-GDM-817 / 048700002683 / 10393380 | 1526351 | 2 | 11 | 2016 | 460.83 | 0 | 0 | 460.83 | 460.83 | 0 | 0 | 460.83 | 0 | 0 | 0 | 0 | 0 | 0 | 0 | 0 |  | 15 | 0 | 0 | 0 | 0
12773 | BRANSAMENTE- Luna10 / Zo MT-JT Timisoara / GHERGA ADRIAN | TIMISOARA |  | DB1A211-BRS-719S / 047900035533 / 10393425 | 135119/5787 | 4 | 10 | 2016 | 1867.51 | 0 | 0 | 1867.51 | 1867.51 | 0 | 0 | 1867.51 | 0 | 0 | 0 | 0 | 0 | 0 | 0 | 0 |  | 30 | 0 | 0 | 0 | 0
12774 | GRUPURI DE MASURA- Luna10 / / GHERGA ADRIAN-contor | TIMISOARA |  | DB1A203-GDM-817 / 048700002678 / 10393426 | 135119/5786 | 4 | 10 | 2016 | 164.45 | 0 | 0 | 164.45 | 164.45 | 0 | 0 | 164.45 | 0 | 0 | 0 | 0 | 0 | 0 | 0 | 0 |  | 15 | 0 | 0 | 0 | 0
12775 | BRANSAMENTE- Luna11 / Zo MT-JT Timisoara / DUICA ALEXANDRU | TIMISOARA |  | DB1A114-BRS-719S / 047900035545 / 10393427 | 140019/6080 | 2 | 11 | 2016 | 2229.8 | 0 | 0 | 2229.8 | 2229.8 | 0 | 0 | 2229.8 | 0 | 0 | 0 | 0 | 0 | 0 | 0 | 0 |  | 30 | 0 | 0 | 0 | 0
12776 | GRUPURI DE MASURA- Luna11 / / DUICA ALEXANDRU-contor | TIMISOARA |  | DB1A106-GDM-817 / 048700002683 / 10393428 | 140019/6079 | 2 | 11 | 2016 | 508.2 | 0 | 0 | 508.2 | 508.2 | 0 | 0 | 508.2 | 0 | 0 | 0 | 0 | 0 | 0 | 0 | 0 |  | 15 | 0 | 0 | 0 | 0
12777 | BRANSAMENTE- Luna11 / Zo MT-JT Timisoara / BAJUSZ PETRONELA | TIMISOARA |  | DB1A114-BRS-719S / 047900035545 / 10393430 | 143017/6080 | 2 | 11 | 2016 | 1669.63 | 0 | 0 | 1669.63 | 1669.63 | 0 | 0 | 1669.63 | 0 | 0 | 0 | 0 | 0 | 0 | 0 | 0 |  | 30 | 0 | 0 | 0 | 0
12778 | GRUPURI DE MASURA- Luna11 / / BAJUSZ PETRONELA-contor | TIMISOARA |  | DB1A106-GDM-817 / 048700002683 / 10393431 | 143017/6079 | 2 | 11 | 2016 | 205.68 | 0 | 0 | 205.68 | 205.68 | 0 | 0 | 205.68 | 0 | 0 | 0 | 0 | 0 | 0 | 0 | 0 |  | 15 | 0 | 0 | 0 | 0
12779 | BRANSAMENTE- Luna10 / Zo MT-JT Timisoara / CIUREA DANIEL-BECICHERECU MIC,CF.400862 | TIMISOARA |  | DB1A211-BRS-719S / 047900035533 / 10393797 | 1415/5787 | 4 | 10 | 2016 | 2459.15 | 0 | 0 | 2459.15 | 2459.15 | 0 | 0 | 2459.15 | 0 | 0 | 0 | 0 | 0 | 0 | 0 | 0 |  | 30 | 0 | 0 | 0 | 0
12780 | BRANSAMENTE- Luna09 / Zo MT-JT Timisoara / ZEGREAN FLORINA-DUMBRAVITA,Mihai Rusu,n3 | TIMISOARA |  | DB1A230-BRS-719S / 047900035522 / 10393165 | 1369/5335 | 1 | 9 | 2016 | 4093.83 | 0 | 0 | 4093.83 | 4093.83 | 0 | 0 | 4093.83 | 0 | 0 | 0 | 0 | 0 | 0 | 0 | 0 |  | 30 | 0 | 0 | 0 | 0
12781 | GRUPURI DE MASURA- Luna10 / / MATEI OZANA-Dumbravita,Luceafarul,406210 | TIMISOARA |  | DB1A203-GDM-817 / 048700002678 / 10392134 | 1483/5786 | 4 | 10 | 2016 | 321.3 | 0 | 0 | 321.3 | 321.3 | 0 | 0 | 321.3 | 0 | 0 | 0 | 0 | 0 | 0 | 0 | 0 |  | 15 | 0 | 0 | 0 | 0
12782 | BRANSAMENTE- Luna10 / Zo MT-JT Timisoara / STOICA IONUT-DUMBRAVITA,Neptun,CF.410093 | TIMISOARA |  | DB1A211-BRS-719S / 047900035533 / 10392848 | 1460/5787 | 4 | 10 | 2016 | 2459.15 | 0 | 0 | 2459.15 | 2459.15 | 0 | 0 | 2459.15 | 0 | 0 | 0 | 0 | 0 | 0 | 0 | 0 |  | 30 | 0 | 0 | 0 | 0
12783 | GRUPURI DE MASURA- Luna10 / / STOICA IONUT-DUMBRAVITA,Neptun,CF.410093 | TIMISOARA |  | DB1A203-GDM-817 / 048700002678 / 10392851 | 1460/5786 | 4 | 10 | 2016 | 132.2 | 0 | 0 | 132.2 | 132.2 | 0 | 0 | 132.2 | 0 | 0 | 0 | 0 | 0 | 0 | 0 | 0 |  | 15 | 0 | 0 | 0 | 0
12784 | BRANSAMENTE- Luna11 / Zo MT-JT Timisoara / DAVIDAS MIRCEA-Dumbravita,ICreanga407598 | TIMISOARA |  | DB1A114-BRS-719S / 047900035545 / 10392855 | 1558/6080 | 2 | 11 | 2016 | 2536.94 | 0 | 0 | 2536.94 | 2536.94 | 0 | 0 | 2536.94 | 0 | 0 | 0 | 0 | 0 | 0 | 0 | 0 |  | 30 | 0 | 0 | 0 | 0
12785 | GRUPURI DE MASURA- Luna11 / / DAVIDAS MIRCEA-Dumbravita,ICreanga407598 | TIMISOARA |  | DB1A106-GDM-817 / 048700002683 / 10392857 | 1558/6079 | 2 | 11 | 2016 | 321.32 | 0 | 0 | 321.32 | 321.32 | 0 | 0 | 321.32 | 0 | 0 | 0 | 0 | 0 | 0 | 0 | 0 |  | 15 | 0 | 0 | 0 | 0
12786 | BRANSAMENTE- Luna10 / Zo MT-JT Timisoara / POTRA MONICA-DUMBRAVITA,Tarnava,CF409365 | TIMISOARA |  | DB1A211-BRS-719S / 047900035533 / 10392862 | 1459/5787 | 4 | 10 | 2016 | 2459.15 | 0 | 0 | 2459.15 | 2459.15 | 0 | 0 | 2459.15 | 0 | 0 | 0 | 0 | 0 | 0 | 0 | 0 |  | 30 | 0 | 0 | 0 | 0
12787 | GRUPURI DE MASURA- Luna10 / / POTRA MONICA-DUMBRAVITA,Tarnava,CF409365 | TIMISOARA |  | DB1A203-GDM-817 / 048700002678 / 10392864 | 1459/5786 | 4 | 10 | 2016 | 321.3 | 0 | 0 | 321.3 | 321.3 | 0 | 0 | 321.3 | 0 | 0 | 0 | 0 | 0 | 0 | 0 | 0 |  | 15 | 0 | 0 | 0 | 0
12788 | GRUPURI DE MASURA- Luna10 / / UZUN CALIN PAVEL-SACALAZ,CF.404965 | TIMISOARA |  | DB1A203-GDM-817 / 048700002678 / 10392757 | 1407/5786 | 4 | 10 | 2016 | 306.84 | 0 | 0 | 306.84 | 306.84 | 0 | 0 | 306.84 | 0 | 0 | 0 | 0 | 0 | 0 | 0 | 0 |  | 15 | 0 | 0 | 0 | 0
12789 | GRUPURI DE MASURA- Luna10 / / CIUREA DANIEL-BECICHERECU MIC,CF.400862 | TIMISOARA |  | DB1A203-GDM-817 / 048700002678 / 10393804 | 1415/5786 | 4 | 10 | 2016 | 325.68 | 0 | 0 | 325.68 | 325.68 | 0 | 0 | 325.68 | 0 | 0 | 0 | 0 | 0 | 0 | 0 | 0 |  | 15 | 0 | 0 | 0 | 0
12790 | BRANSAMENTE- Luna10 / Zo MT-JT Timisoara / ARSENIE VICTOR DAN-MOSNITA NOUA,CF406374 | TIMISOARA |  | DB1A211-BRS-719S / 047900035533 / 10393827 | 1454/5787 | 4 | 10 | 2016 | 1898.98 | 0 | 0 | 1898.98 | 1898.98 | 0 | 0 | 1898.98 | 0 | 0 | 0 | 0 | 0 | 0 | 0 | 0 |  | 30 | 0 | 0 | 0 | 0
12791 | GRUPURI DE MASURA- Luna10 / / ARSENIE VICTOR DAN-MOSNITA NOUA,CF406374 | TIMISOARA |  | DB1A203-GDM-817 / 048700002678 / 10393830 | 1454/5786 | 4 | 10 | 2016 | 132.2 | 0 | 0 | 132.2 | 132.2 | 0 | 0 | 132.2 | 0 | 0 | 0 | 0 | 0 | 0 | 0 | 0 |  | 15 | 0 | 0 | 0 | 0
12792 | BRANSAMENTE- Luna10 / Zo MT-JT Timisoara / COMUNA GAVOJDIA | TIMISOARA |  | DB1A215-BRS-719A / 047900035534 / 10394636 | 136452/5789 | 4 | 10 | 2016 | 1281 | 0 | 0 | 1281 | 1281 | 0 | 0 | 1281 | 0 | 0 | 0 | 0 | 0 | 0 | 0 | 0 |  | 40 | 0 | 0 | 0 | 0
12793 | GRUPURI DE MASURA- Luna10 / / COMUNA GAVOJDIA | TIMISOARA |  | DB1A203-GDM-817 / 048700002678 / 10394639 | 136452/5786 | 4 | 10 | 2016 | 88 | 0 | 0 | 88 | 88 | 0 | 0 | 88 | 0 | 0 | 0 | 0 | 0 | 0 | 0 | 0 |  | 15 | 0 | 0 | 0 | 0
12794 | BRANSAMENTE- Luna09 / Zo MT-JT Timisoara / COMUNA GAVOJDIA | TIMISOARA |  | DB1A107-BRS-719A / 047900035523 / 10394642 | 136459/5359 | 2 | 9 | 2016 | 1464.48 | 0 | 0 | 1464.48 | 1464.48 | 0 | 0 | 1464.48 | 0 | 0 | 0 | 0 | 0 | 0 | 0 | 0 |  | 40 | 0 | 0 | 0 | 0
12795 | GRUPURI DE MASURA- Luna09 / / COMUNA GAVOJDIA | TIMISOARA |  | DB1A116-GDM-817 / 048700002663 / 10394645 | 136459/5330 | 1 | 9 | 2016 | 363.54 | 0 | 0 | 363.54 | 363.54 | 0 | 0 | 363.54 | 0 | 0 | 0 | 0 | 0 | 0 | 0 | 0 |  | 15 | 0 | 0 | 0 | 0
12796 | LINII MT- Luna09 / L.A20 NR.6-FRATELIA TM / L4147/15 REGL loc Giroc-VIZITIU C.-LEAmt | TIMISOARA |  | DB1002204-ACC / 045000011247 / 10394654 | 71/5709 | 30 | 9 | 2016 | 2246.12 | 0 | 0 | 2246.12 | 0 | 0 | 0 | 0 | 2246.12 | 0 | 0 | 2246.12 | 0 | 0 | 0 | 0 |  | 40 | 0 | 0 | 0 | 0
12797 | BRANSAMENTE- Luna09 / Zo MT-JT Timisoara / COMUNA GAVOJDIA | TIMISOARA |  | DB1A107-BRS-719A / 047900035523 / 10394661 | 136461/5359 | 2 | 9 | 2016 | 1460.62 | 0 | 0 | 1460.62 | 1460.62 | 0 | 0 | 1460.62 | 0 | 0 | 0 | 0 | 0 | 0 | 0 | 0 |  | 40 | 0 | 0 | 0 | 0
12798 | GRUPURI DE MASURA- Luna09 / / COMUNA GAVOJDIA | TIMISOARA |  | DB1A116-GDM-817 / 048700002663 / 10394663 | 136461/5330 | 1 | 9 | 2016 | 363.54 | 0 | 0 | 363.54 | 363.54 | 0 | 0 | 363.54 | 0 | 0 | 0 | 0 | 0 | 0 | 0 | 0 |  | 15 | 0 | 0 | 0 | 0
12799 | GRUPURI DE MASURA- Luna10 / / BORCESCU CIPRIAN-DUMBRAVITA,CF.409912 | TIMISOARA |  | DB1A203-GDM-817 / 048700002678 / 10393175 | 1368/5786 | 4 | 10 | 2016 | 110.25 | 0 | 0 | 110.25 | 110.25 | 0 | 0 | 110.25 | 0 | 0 | 0 | 0 | 0 | 0 | 0 | 0 |  | 15 | 0 | 0 | 0 | 0
12800 | GRUPURI DE MASURA- Luna11 / / BOLDOG ELEMER-DUMBRAVITA,Ferenczes410091 | TIMISOARA |  | DB1A106-GDM-817 / 048700002683 / 10418115 | 1991/6079 | 2 | 11 | 2016 | 104 | 0 | 0 | 104 | 104 | 0 | 0 | 104 | 0 | 0 | 0 | 0 | 0 | 0 | 0 | 0 |  | 15 | 0 | 0 | 0 | 0
12801 | BRANSAMENTE- Luna11 / Zo MT-JT Timisoara / BOLDOG ELEMER-DUMBRAVITA,Ferenczes410091 | TIMISOARA |  | DB1A114-BRS-719S / 047900035545 / 10418113 | 1991/6080 | 2 | 11 | 2016 | 1909.7 | 0 | 0 | 1909.7 | 1909.7 | 0 | 0 | 1909.7 | 0 | 0 | 0 | 0 | 0 | 0 | 0 | 0 |  | 30 | 0 | 0 | 0 | 0
12802 | GRUPURI DE MASURA- Luna11 / / GERES DIANA ANGELICA-COVACI,CF.406927 | TIMISOARA |  | DB1A106-GDM-817 / 048700002683 / 10418109 | 1923/6079 | 2 | 11 | 2016 | 300.02 | 0 | 0 | 300.02 | 300.02 | 0 | 0 | 300.02 | 0 | 0 | 0 | 0 | 0 | 0 | 0 | 0 |  | 15 | 0 | 0 | 0 | 0
12803 | BRANSAMENTE- Luna11 / Zo MT-JT Timisoara / GERES DIANA ANGELICA-COVACI,CF.406927 | TIMISOARA |  | DB1A114-BRS-719S / 047900035545 / 10418108 | 1923/6080 | 2 | 11 | 2016 | 2543.47 | 0 | 0 | 2543.47 | 2543.47 | 0 | 0 | 2543.47 | 0 | 0 | 0 | 0 | 0 | 0 | 0 | 0 |  | 30 | 0 | 0 | 0 | 0
12804 | GRUPURI DE MASURA- Luna10 / / SAU MIRCEA-ANTONIU | TIMISOARA |  | DB1A203-GDM-817 / 048700002678 / 10418337 | 1419335 | 4 | 10 | 2016 | 371.42 | 0 | 0 | 371.42 | 371.42 | 0 | 0 | 371.42 | 0 | 0 | 0 | 0 | 0 | 0 | 0 | 0 |  | 15 | 0 | 0 | 0 | 0
12805 | BRANSAMENTE- Luna11 / Zo MT-JT Timisoara / SLABU ALIN-DUDESTII NOI,Nuferilor,nr.26 | TIMISOARA |  | DB1A114-BRS-719S / 047900035545 / 10418469 | 1881/6080 | 2 | 11 | 2016 | 1903.47 | 0 | 0 | 1903.47 | 1903.47 | 0 | 0 | 1903.47 | 0 | 0 | 0 | 0 | 0 | 0 | 0 | 0 |  | 30 | 0 | 0 | 0 | 0
12806 | GRUPURI DE MASURA- Luna11 / / SLABU ALIN-DUDESTII NOI,Nuferilor,nr.26 | TIMISOARA |  | DB1A106-GDM-817 / 048700002683 / 10418474 | 1881/6079 | 2 | 11 | 2016 | 127.29 | 0 | 0 | 127.29 | 127.29 | 0 | 0 | 127.29 | 0 | 0 | 0 | 0 | 0 | 0 | 0 | 0 |  | 15 | 0 | 0 | 0 | 0
12807 | BRANSAMENTE- Luna11 / Zo MT-JT Timisoara / BENYO LASZLO | TIMISOARA |  | DB1A114-BRS-719S / 047900035545 / 10418508 | 143025/6080 | 2 | 11 | 2016 | 2464.23 | 0 | 0 | 2464.23 | 2464.23 | 0 | 0 | 2464.23 | 0 | 0 | 0 | 0 | 0 | 0 | 0 | 0 |  | 30 | 0 | 0 | 0 | 0
12808 | GRUPURI DE MASURA- Luna11 / / BENYO LASZLO-contor | TIMISOARA |  | DB1A106-GDM-817 / 048700002683 / 10418509 | 143025/6079 | 2 | 11 | 2016 | 367.9 | 0 | 0 | 367.9 | 367.9 | 0 | 0 | 367.9 | 0 | 0 | 0 | 0 | 0 | 0 | 0 | 0 |  | 15 | 0 | 0 | 0 | 0
12809 | BRANSAMENTE- Luna11 / Zo MT-JT Timisoara / STREULEA MARIUS-Dumbravita,Caisului,4060 | TIMISOARA |  | DB1A114-BRS-719S / 047900035545 / 10419684 | 2050/6080 | 2 | 11 | 2016 | 2157 | 0 | 0 | 2157 | 2157 | 0 | 0 | 2157 | 0 | 0 | 0 | 0 | 0 | 0 | 0 | 0 |  | 30 | 0 | 0 | 0 | 0
12810 | BRANSAMENTE- Luna09 / Zo MT-JT Timisoara / STOICESCU C-TIN;DUMBRAVITA,Zenit,C403240 | TIMISOARA |  | DB1A230-BRS-719S / 047900035522 / 10392212 | 1462/5335 | 1 | 9 | 2016 | 6349.95 | 0 | 0 | 6349.95 | 6349.95 | 0 | 0 | 6349.95 | 0 | 0 | 0 | 0 | 0 | 0 | 0 | 0 |  | 30 | 0 | 0 | 0 | 0
12811 | GRUPURI DE MASURA- Luna10 / / STOICESCU GABRIEL CONSTANTIN;DUMBRAVITA | TIMISOARA |  | DB1A203-GDM-817 / 048700002678 / 10392214 | 1462/5786 | 4 | 10 | 2016 | 125.74 | 0 | 0 | 125.74 | 125.74 | 0 | 0 | 125.74 | 0 | 0 | 0 | 0 | 0 | 0 | 0 | 0 |  | 15 | 0 | 0 | 0 | 0
12812 | BRANSAMENTE- Luna10 / Zo MT-JT Timisoara / MUNICIPIUL TIMISOARA;TIMISOARA C.Sagului | TIMISOARA |  | DB1A211-BRS-719S / 047900035533 / 10392626 | 1432/5787 | 4 | 10 | 2016 | 1701.15 | 0 | 0 | 1701.15 | 1701.15 | 0 | 0 | 1701.15 | 0 | 0 | 0 | 0 | 0 | 0 | 0 | 0 |  | 30 | 0 | 0 | 0 | 0
12813 | GRUPURI DE MASURA- Luna10 / / MUNICIPIUL TIMISOARA;TIMISOARA C.Sagului | TIMISOARA |  | DB1A203-GDM-817 / 048700002678 / 10392627 | 1432/5786 | 4 | 10 | 2016 | 112.34 | 0 | 0 | 112.34 | 112.34 | 0 | 0 | 112.34 | 0 | 0 | 0 | 0 | 0 | 0 | 0 | 0 |  | 15 | 0 | 0 | 0 | 0
12814 | BRANSAMENTE- Luna10 / Zo MT-JT Timisoara / UZUN CALIN PAVEL-SACALAZ,CF.404965 | TIMISOARA |  | DB1A211-BRS-719S / 047900035533 / 10392753 | 1407/5787 | 4 | 10 | 2016 | 2631.29 | 0 | 0 | 2631.29 | 2631.29 | 0 | 0 | 2631.29 | 0 | 0 | 0 | 0 | 0 | 0 | 0 | 0 |  | 30 | 0 | 0 | 0 | 0
12815 | BRANSAMENTE- Luna10 / Zo MT-JT Timisoara / CENTEA RAZVAN-MOSNITA V,Frasinului,nr.28 | TIMISOARA |  | DB1A211-BRS-719S / 047900035533 / 10393606 | 1414/5787 | 4 | 10 | 2016 | 2459.15 | 0 | 0 | 2459.15 | 2459.15 | 0 | 0 | 2459.15 | 0 | 0 | 0 | 0 | 0 | 0 | 0 | 0 |  | 30 | 0 | 0 | 0 | 0
12816 | GRUPURI DE MASURA- Luna10 / / CENTEA RAZVAN-MOSNITA V,Frasinului,nr.28 | TIMISOARA |  | DB1A203-GDM-817 / 048700002678 / 10393610 | 1414/5786 | 4 | 10 | 2016 | 124.48 | 0 | 0 | 124.48 | 124.48 | 0 | 0 | 124.48 | 0 | 0 | 0 | 0 | 0 | 0 | 0 | 0 |  | 15 | 0 | 0 | 0 | 0
12817 | BRANSAMENTE- Luna11 / Zo MT-JT Timisoara / NICHESCU SERGIU-TM-Giroc,.Lalelelor,nr59 | TIMISOARA |  | DB1A114-BRS-719S / 047900035545 / 10393742 | 1671/6080 | 2 | 11 | 2016 | 1986.49 | 0 | 0 | 1986.49 | 1986.49 | 0 | 0 | 1986.49 | 0 | 0 | 0 | 0 | 0 | 0 | 0 | 0 |  | 30 | 0 | 0 | 0 | 0
12818 | LINII JT- Luna12 / Zo MT-JT Timisoara / COMUNA VARIAS / LEA JT | TIMISOARA |  | DB1A268-LJT-629 / 045000011329 / 10393743 | 138256/7766 | 31 | 12 | 2016 | 7561.08 | 0 | 0 | 7561.08 | 7561.08 | 0 | 0 | 7561.08 | 0 | 0 | 0 | 0 | 0 | 0 | 0 | 0 |  | 40 | 0 | 0 | 0 | 0
12819 | GRUPURI DE MASURA- Luna11 / / NICHESCU SERGIU-TM-Giroc,.Lalelelor,nr59 | TIMISOARA |  | DB1A106-GDM-817 / 048700002683 / 10393744 | 1671/6079 | 2 | 11 | 2016 | 109.49 | 0 | 0 | 109.49 | 109.49 | 0 | 0 | 109.49 | 0 | 0 | 0 | 0 | 0 | 0 | 0 | 0 |  | 15 | 0 | 0 | 0 | 0
12820 | GRUPURI DE MASURA- Luna12 / / COMUNA VARIAS / CONTOR | TIMISOARA |  | DB1A234-GDM-817 / 048700002694 / 10393747 | 138256/7583 | 31 | 12 | 2016 | 367.55 | 0 | 0 | 367.55 | 367.55 | 0 | 0 | 367.55 | 0 | 0 | 0 | 0 | 0 | 0 | 0 | 0 |  | 15 | 0 | 0 | 0 | 0
12821 | BRANSAMENTE- Luna09 / Zo MT-JT Timisoara / CONSTRUCTIM IMOBILIARE-TM,str.Aurora,nr6 | TIMISOARA |  | DB1A230-BRS-719S / 047900035522 / 10180202 | 147/5335 | 1 | 9 | 2016 | 1340 | 0 | 0 | 1340 | 1340 | 0 | 0 | 1340 | 0 | 0 | 0 | 0 | 0 | 0 | 0 | 0 |  | 30 | 0 | 0 | 0 | 0
12822 | LINII JT- Luna09 / Zo MT-JT Timisoara / CONSTRUCTIM IMOBILIARE-TM,str.Aurora,nr6 | TIMISOARA |  | DB1A120-LJT-639 / 045000011236 / 10180201 | 147/5373 | 2 | 9 | 2016 | 38763.52 | 0 | 0 | 38763.52 | 38763.52 | 0 | 0 | 38763.52 | 0 | 0 | 0 | 0 | 0 | 0 | 0 | 0 |  | 30 | 0 | 0 | 0 | 0
12823 | LINII JT- Luna09 / Zo MT-JT Timisoara / ORAS SANICOLAU-L32/12-strPanselelor-E.Am | TIMISOARA |  | DB1A801-LJT-629 / 045000011241 / 10180744 | 471/5560 | 30 | 9 | 2016 | 20755.08 | 0 | 0 | 20755.08 | 20755.08 | 0 | 0 | 20755.08 | 0 | 0 | 0 | 0 | 0 | 0 | 0 | 0 |  | 40 | 0 | 0 | 0 | 0
12824 | GRUPURI DE MASURA- Luna10 / / TUNEA ION | TIMISOARA |  | DB1A203-GDM-817 / 048700002678 / 10180805 | 1419335 | 4 | 10 | 2016 | 241.09 | 0 | 0 | 241.09 | 241.09 | 0 | 0 | 241.09 | 0 | 0 | 0 | 0 | 0 | 0 | 0 | 0 |  | 15 | 0 | 0 | 0 | 0
12825 | GRUPURI DE MASURA- Luna10 / / COMUNA CARBUNARI | TIMISOARA |  | DB1A203-GDM-817 / 048700002678 / 10180674 | 1419335 | 4 | 10 | 2016 | 414.75 | 0 | 0 | 414.75 | 414.75 | 0 | 0 | 414.75 | 0 | 0 | 0 | 0 | 0 | 0 | 0 | 0 |  | 15 | 0 | 0 | 0 | 0
12826 | GRUPURI DE MASURA- Luna11 / / BIDANIC SRL | TIMISOARA |  | DB1A106-GDM-817 / 048700002683 / 10385243 | 144262/6079 | 2 | 11 | 2016 | 930.46 | 0 | 0 | 930.46 | 930.46 | 0 | 0 | 930.46 | 0 | 0 | 0 | 0 | 0 | 0 | 0 | 0 |  | 15 | 0 | 0 | 0 | 0
12827 | LINII JT- Luna11 / Zo MT-JT Timisoara / BIDANIC SRL | TIMISOARA |  | DB1A760-LJT-639 / 045000011300 / 10385240 | 144262/6358 | 30 | 11 | 2016 | 19252.42 | 0 | 0 | 19252.42 | 19252.42 | 0 | 0 | 19252.42 | 0 | 0 | 0 | 0 | 0 | 0 | 0 | 0 |  | 30 | 0 | 0 | 0 | 0
12828 | GRUPURI DE MASURA- Luna11 / / FLOREA CATALIN-MOSNITA NOUA,CF.417236 | TIMISOARA |  | DB1A106-GDM-817 / 048700002683 / 10385231 | 1423/6079 | 2 | 11 | 2016 | 122.71 | 0 | 0 | 122.71 | 122.71 | 0 | 0 | 122.71 | 0 | 0 | 0 | 0 | 0 | 0 | 0 | 0 |  | 15 | 0 | 0 | 0 | 0
12829 | BRANSAMENTE- Luna11 / Zo MT-JT Timisoara / FLOREA CATALIN-MOSNITA NOUA,CF.417236 | TIMISOARA |  | DB1A114-BRS-719S / 047900035545 / 10385227 | 1423/6080 | 2 | 11 | 2016 | 2107.93 | 0 | 0 | 2107.93 | 2107.93 | 0 | 0 | 2107.93 | 0 | 0 | 0 | 0 | 0 | 0 | 0 | 0 |  | 30 | 0 | 0 | 0 | 0
12830 | GRUPURI DE MASURA- Luna11 / / SCHIOP IONEL-MOSNITA NOUA,CF.417236 | TIMISOARA |  | DB1A106-GDM-817 / 048700002683 / 10385202 | 1422/6079 | 2 | 11 | 2016 | 122.71 | 0 | 0 | 122.71 | 122.71 | 0 | 0 | 122.71 | 0 | 0 | 0 | 0 | 0 | 0 | 0 | 0 |  | 15 | 0 | 0 | 0 | 0
12831 | GRUPURI DE MASURA- Luna10 / / ROMAN CRISTIAN-BILED,nr.1039 | TIMISOARA |  | DB1A203-GDM-817 / 048700002678 / 10385587 | 1420/5786 | 4 | 10 | 2016 | 321.8 | 0 | 0 | 321.8 | 321.8 | 0 | 0 | 321.8 | 0 | 0 | 0 | 0 | 0 | 0 | 0 | 0 |  | 15 | 0 | 0 | 0 | 0
12832 | BRANSAMENTE- Luna09 / Zo MT-JT Timisoara / ROMAN CRISTIAN-BILED,nr.1039 | TIMISOARA |  | DB1A230-BRS-719S / 047900035522 / 10385586 | 1420/5335 | 1 | 9 | 2016 | 4103.25 | 0 | 0 | 4103.25 | 4103.25 | 0 | 0 | 4103.25 | 0 | 0 | 0 | 0 | 0 | 0 | 0 | 0 |  | 30 | 0 | 0 | 0 | 0
12833 | GRUPURI DE MASURA- Luna10 / / CIORTAN TEREZIA-MOSNITA N,Ankara,nr.17/2 | TIMISOARA |  | DB1A203-GDM-817 / 048700002678 / 10385574 | 1348/5786 | 4 | 10 | 2016 | 101.85 | 0 | 0 | 101.85 | 101.85 | 0 | 0 | 101.85 | 0 | 0 | 0 | 0 | 0 | 0 | 0 | 0 |  | 15 | 0 | 0 | 0 | 0
12834 | GRUPURI DE MASURA- Luna10 / / ISAI ANGELA-DUMBRAVITA,str.Marului,nr.12 | TIMISOARA |  | DB1A203-GDM-817 / 048700002678 / 10387018 | 1323/5786 | 4 | 10 | 2016 | 117.23 | 0 | 0 | 117.23 | 117.23 | 0 | 0 | 117.23 | 0 | 0 | 0 | 0 | 0 | 0 | 0 | 0 |  | 15 | 0 | 0 | 0 | 0
12835 | BRANSAMENTE- Luna10 / Zo MT-JT Timisoara / ISAI ANGELA-DUMBRAVITA,str.Marului,nr.12 | TIMISOARA |  | DB1A211-BRS-719S / 047900035533 / 10387017 | 1323/5787 | 4 | 10 | 2016 | 2971.22 | 0 | 0 | 2971.22 | 2971.22 | 0 | 0 | 2971.22 | 0 | 0 | 0 | 0 | 0 | 0 | 0 | 0 |  | 30 | 0 | 0 | 0 | 0
12836 | GRUPURI DE MASURA- Luna10 / / RUS GHEORGHE-PARTA,nr.348A | TIMISOARA |  | DB1A203-GDM-817 / 048700002678 / 10385532 | 1284/5786 | 4 | 10 | 2016 | 358.28 | 0 | 0 | 358.28 | 358.28 | 0 | 0 | 358.28 | 0 | 0 | 0 | 0 | 0 | 0 | 0 | 0 |  | 15 | 0 | 0 | 0 | 0
12837 | BRANSAMENTE- Luna10 / Zo MT-JT Timisoara / SCAFES PATRICK-DUDESTII NOI,nr.656A | TIMISOARA |  | DB1A211-BRS-719S / 047900035533 / 10385534 | 1225/5787 | 4 | 10 | 2016 | 2680.19 | 0 | 0 | 2680.19 | 2680.19 | 0 | 0 | 2680.19 | 0 | 0 | 0 | 0 | 0 | 0 | 0 | 0 |  | 30 | 0 | 0 | 0 | 0
12838 | GRUPURI DE MASURA- Luna10 / / SCAFES PATRICK-DUDESTII NOI,nr.656A | TIMISOARA |  | DB1A203-GDM-817 / 048700002678 / 10385535 | 1225/5786 | 4 | 10 | 2016 | 343.33 | 0 | 0 | 343.33 | 343.33 | 0 | 0 | 343.33 | 0 | 0 | 0 | 0 | 0 | 0 | 0 | 0 |  | 15 | 0 | 0 | 0 | 0
12839 | BRANSAMENTE- Luna10 / Zo MT-JT Timisoara / GLINGEANU GHEORGHE-PECIU NOU,nr.104 | TIMISOARA |  | DB1A211-BRS-719S / 047900035533 / 10385546 | 1383/5787 | 4 | 10 | 2016 | 2524.68 | 0 | 0 | 2524.68 | 2524.68 | 0 | 0 | 2524.68 | 0 | 0 | 0 | 0 | 0 | 0 | 0 | 0 |  | 30 | 0 | 0 | 0 | 0
12840 | GRUPURI DE MASURA- Luna10 / / GLINGEANU GHEORGHE-PECIU NOU,nr.104 | TIMISOARA |  | DB1A203-GDM-817 / 048700002678 / 10385549 | 1383/5786 | 4 | 10 | 2016 | 301.25 | 0 | 0 | 301.25 | 301.25 | 0 | 0 | 301.25 | 0 | 0 | 0 | 0 | 0 | 0 | 0 | 0 |  | 15 | 0 | 0 | 0 | 0
12841 | GRUPURI DE MASURA- Luna09 / / VOSTINAR LUCIANA MARICA-contor | TIMISOARA |  | DB1A116-GDM-817 / 048700002663 / 10385552 | 133318/5330 | 1 | 9 | 2016 | 110.2 | 0 | 0 | 110.2 | 110.2 | 0 | 0 | 110.2 | 0 | 0 | 0 | 0 | 0 | 0 | 0 | 0 |  | 15 | 0 | 0 | 0 | 0
12842 | GRUPURI DE MASURA- Luna09 / / ARDELEAN DANIELA MARIA-contor | TIMISOARA |  | DB1A116-GDM-817 / 048700002663 / 10385555 | 135122/5330 | 1 | 9 | 2016 | 160.96 | 0 | 0 | 160.96 | 160.96 | 0 | 0 | 160.96 | 0 | 0 | 0 | 0 | 0 | 0 | 0 | 0 |  | 15 | 0 | 0 | 0 | 0
12843 | BRANSAMENTE- Luna10 / Zo MT-JT Timisoara / CIORTAN TEREZIA-MOSNITA N,Ankara,nr.17/1 | TIMISOARA |  | DB1A211-BRS-719S / 047900035533 / 10385567 | 1329/5787 | 4 | 10 | 2016 | 2514.37 | 0 | 0 | 2514.37 | 2514.37 | 0 | 0 | 2514.37 | 0 | 0 | 0 | 0 | 0 | 0 | 0 | 0 |  | 30 | 0 | 0 | 0 | 0
12844 | BRANSAMENTE- Luna10 / Zo MT-JT Timisoara / DEMENESCU NICULINA | TIMISOARA |  | DB1A215-BRS-719A / 047900035534 / 10386795 | 143619/5789 | 4 | 10 | 2016 | 1530.25 | 0 | 0 | 1530.25 | 1530.25 | 0 | 0 | 1530.25 | 0 | 0 | 0 | 0 | 0 | 0 | 0 | 0 |  | 40 | 0 | 0 | 0 | 0
12845 | GRUPURI DE MASURA- Luna10 / / DEMENESCU NICULINA | TIMISOARA |  | DB1A203-GDM-817 / 048700002678 / 10386800 | 143619/5786 | 4 | 10 | 2016 | 461.59 | 0 | 0 | 461.59 | 461.59 | 0 | 0 | 461.59 | 0 | 0 | 0 | 0 | 0 | 0 | 0 | 0 |  | 15 | 0 | 0 | 0 | 0
12846 | BRANSAMENTE- Luna10 / Zo MT-JT Timisoara / BIRGAOANU VASILE | TIMISOARA |  | DB1A215-BRS-719A / 047900035534 / 10386808 | 141958/5789 | 4 | 10 | 2016 | 1167.9 | 0 | 0 | 1167.9 | 1167.9 | 0 | 0 | 1167.9 | 0 | 0 | 0 | 0 | 0 | 0 | 0 | 0 |  | 40 | 0 | 0 | 0 | 0
12847 | GRUPURI DE MASURA- Luna10 / / BIRGAOANU VASILE | TIMISOARA |  | DB1A203-GDM-817 / 048700002678 / 10386813 | 141958/5786 | 4 | 10 | 2016 | 194.96 | 0 | 0 | 194.96 | 194.96 | 0 | 0 | 194.96 | 0 | 0 | 0 | 0 | 0 | 0 | 0 | 0 |  | 15 | 0 | 0 | 0 | 0
12848 | BRANSAMENTE- Luna12 / Zo MT-JT Timisoara / RCS & RDS SA | TIMISOARA |  | DB1A723-BRS-719A / 047900035561 / 10386821 | 146377/7588 | 31 | 12 | 2016 | 1426.76 | 0 | 0 | 1426.76 | 1426.76 | 0 | 0 | 1426.76 | 0 | 0 | 0 | 0 | 0 | 0 | 0 | 0 |  | 40 | 0 | 0 | 0 | 0
12849 | GRUPURI DE MASURA- Luna12 / / RCS & RDS SA-contor | TIMISOARA |  | DB1A234-GDM-817 / 048700002694 / 10386825 | 146377/7583 | 31 | 12 | 2016 | 1075.56 | 0 | 0 | 1075.56 | 1075.56 | 0 | 0 | 1075.56 | 0 | 0 | 0 | 0 | 0 | 0 | 0 | 0 |  | 15 | 0 | 0 | 0 | 0
12850 | GRUPURI DE MASURA- Luna10 / / COMUNA EZERIS | TIMISOARA |  | DB1A203-GDM-817 / 048700002678 / 10386531 | 1419335 | 4 | 10 | 2016 | 371.42 | 0 | 0 | 371.42 | 371.42 | 0 | 0 | 371.42 | 0 | 0 | 0 | 0 | 0 | 0 | 0 | 0 |  | 15 | 0 | 0 | 0 | 0
12851 | LINII JT- Luna10 / Zo MT-JT Timisoara / COMUNA JAMU MARE/ RETEA JT | TIMISOARA |  | DB1A158-LJT-629 / 045000011260 / 10385801 | 131659/5887 | 31 | 10 | 2016 | 8547.02 | 0 | 0 | 8547.02 | 8547.02 | 0 | 0 | 8547.02 | 0 | 0 | 0 | 0 | 0 | 0 | 0 | 0 |  | 40 | 0 | 0 | 0 | 0
12852 | GRUPURI DE MASURA- Luna10 / / COMUNA JAMU MARE / CONTOR | TIMISOARA |  | DB1A203-GDM-817 / 048700002678 / 10385804 | 131659/5786 | 4 | 10 | 2016 | 365.28 | 0 | 0 | 365.28 | 365.28 | 0 | 0 | 365.28 | 0 | 0 | 0 | 0 | 0 | 0 | 0 | 0 |  | 15 | 0 | 0 | 0 | 0
12853 | BRANSAMENTE- Luna12 / Zo MT-JT Timisoara / ALCESTFAST SRL/ BRANSAMENT | TIMISOARA |  | DB1A723-BRS-719A / 047900035561 / 10385868 | 140025/7588 | 31 | 12 | 2016 | 1725.25 | 0 | 0 | 1725.25 | 1725.25 | 0 | 0 | 1725.25 | 0 | 0 | 0 | 0 | 0 | 0 | 0 | 0 |  | 40 | 0 | 0 | 0 | 0
12854 | GRUPURI DE MASURA- Luna12 / / ALCESTFAST SRL / CONTOR | TIMISOARA |  | DB1A234-GDM-817 / 048700002694 / 10385869 | 140025/7583 | 31 | 12 | 2016 | 377.95 | 0 | 0 | 377.95 | 377.95 | 0 | 0 | 377.95 | 0 | 0 | 0 | 0 | 0 | 0 | 0 | 0 |  | 15 | 0 | 0 | 0 | 0
12855 | GRUPURI DE MASURA- Luna11 / / ORASUL ANINA / CONTOR | TIMISOARA |  | DB1A106-GDM-817 / 048700002683 / 10385885 | 140020/6079 | 2 | 11 | 2016 | 1060.82 | 0 | 0 | 1060.82 | 1060.82 | 0 | 0 | 1060.82 | 0 | 0 | 0 | 0 | 0 | 0 | 0 | 0 |  | 15 | 0 | 0 | 0 | 0
12856 | GRUPURI DE MASURA- Luna10 / / CIORTAN TEREZIA-MOSNITA N,Ankara,nr.17/1 | TIMISOARA |  | DB1A203-GDM-817 / 048700002678 / 10385568 | 1329/5786 | 4 | 10 | 2016 | 101.85 | 0 | 0 | 101.85 | 101.85 | 0 | 0 | 101.85 | 0 | 0 | 0 | 0 | 0 | 0 | 0 | 0 |  | 15 | 0 | 0 | 0 | 0
12857 | BRANSAMENTE- Luna10 / Zo MT-JT Timisoara / CIORTAN TEREZIA-MOSNITA N,Ankara,nr.17/2 | TIMISOARA |  | DB1A211-BRS-719S / 047900035533 / 10385572 | 1348/5787 | 4 | 10 | 2016 | 2348.37 | 0 | 0 | 2348.37 | 2348.37 | 0 | 0 | 2348.37 | 0 | 0 | 0 | 0 | 0 | 0 | 0 | 0 |  | 30 | 0 | 0 | 0 | 0
12858 | BRANSAMENTE- Luna11 / Zo MT-JT Timisoara / DOBRE GHEORGHE | TIMISOARA |  | DB1A112-BRS-719A / 047900035546 / 10387239 | 143622/6081 | 2 | 11 | 2016 | 1554.16 | 0 | 0 | 1554.16 | 1554.16 | 0 | 0 | 1554.16 | 0 | 0 | 0 | 0 | 0 | 0 | 0 | 0 |  | 40 | 0 | 0 | 0 | 0
12859 | GRUPURI DE MASURA- Luna10 / / STOI VERONICA-MINODORA-SALCIUA NOUA,nr60 | TIMISOARA |  | DB1A203-GDM-817 / 048700002678 / 10389039 | 1417/5786 | 4 | 10 | 2016 | 394.81 | 0 | 0 | 394.81 | 394.81 | 0 | 0 | 394.81 | 0 | 0 | 0 | 0 | 0 | 0 | 0 | 0 |  | 15 | 0 | 0 | 0 | 0
12860 | BRANSAMENTE- Luna10 / Zo MT-JT Timisoara / SOCATIU LAURA MARIA-SAG,CF.402203 | TIMISOARA |  | DB1A211-BRS-719S / 047900035533 / 10389054 | 1278/5787 | 4 | 10 | 2016 | 2185.87 | 0 | 0 | 2185.87 | 2185.87 | 0 | 0 | 2185.87 | 0 | 0 | 0 | 0 | 0 | 0 | 0 | 0 |  | 30 | 0 | 0 | 0 | 0
12861 | BRANSAMENTE- Luna10 / Zo MT-JT Timisoara / STOI VERONICA-MINODORA-SALCIUA NOUA,nr60 | TIMISOARA |  | DB1A211-BRS-719S / 047900035533 / 10389034 | 1417/5787 | 4 | 10 | 2016 | 2558.07 | 0 | 0 | 2558.07 | 2558.07 | 0 | 0 | 2558.07 | 0 | 0 | 0 | 0 | 0 | 0 | 0 | 0 |  | 30 | 0 | 0 | 0 | 0
12862 | GRUPURI DE MASURA- Luna10 / / SOCATIU LAURA MARIA-SAG,CF.402203 | TIMISOARA |  | DB1A203-GDM-817 / 048700002678 / 10389058 | 1278/5786 | 4 | 10 | 2016 | 358.28 | 0 | 0 | 358.28 | 358.28 | 0 | 0 | 358.28 | 0 | 0 | 0 | 0 | 0 | 0 | 0 | 0 |  | 15 | 0 | 0 | 0 | 0
12863 | BRANSAMENTE- Luna11 / Zo MT-JT Timisoara / VUSCA IRINA-MOSNITA N,Agricultorilor,n55 | TIMISOARA |  | DB1A114-BRS-719S / 047900035545 / 10389071 | 1416/6080 | 2 | 11 | 2016 | 2577.23 | 0 | 0 | 2577.23 | 2577.23 | 0 | 0 | 2577.23 | 0 | 0 | 0 | 0 | 0 | 0 | 0 | 0 |  | 30 | 0 | 0 | 0 | 0
12864 | GRUPURI DE MASURA- Luna11 / / VUSCA IRINA-MOSNITA N,Agricultorilor,n55 | TIMISOARA |  | DB1A106-GDM-817 / 048700002683 / 10389072 | 1416/6079 | 2 | 11 | 2016 | 101.85 | 0 | 0 | 101.85 | 101.85 | 0 | 0 | 101.85 | 0 | 0 | 0 | 0 | 0 | 0 | 0 | 0 |  | 15 | 0 | 0 | 0 | 0
12865 | GRUPURI DE MASURA- Luna09 / / POPESCU ANDRA-TM,Ecoului,nr.1,bl.135B/3M | TIMISOARA |  | DB1A116-GDM-817 / 048700002663 / 10387449 | 1166/5330 | 1 | 9 | 2016 | 110.26 | 0 | 0 | 110.26 | 110.26 | 0 | 0 | 110.26 | 0 | 0 | 0 | 0 | 0 | 0 | 0 | 0 |  | 15 | 0 | 0 | 0 | 0
12866 | BRANSAMENTE- Luna11 / Zo MT-JT Timisoara / CERBU ELENA BIANCA-DUMBRAVITA,CF.403643 | TIMISOARA |  | DB1A114-BRS-719S / 047900035545 / 10387637 | 1609/6080 | 2 | 11 | 2016 | 2468.87 | 0 | 0 | 2468.87 | 2468.87 | 0 | 0 | 2468.87 | 0 | 0 | 0 | 0 | 0 | 0 | 0 | 0 |  | 30 | 0 | 0 | 0 | 0
12867 | GRUPURI DE MASURA- Luna11 / / CERBU ELENA BIANCA-DUMBRAVITA,CF.403643 | TIMISOARA |  | DB1A106-GDM-817 / 048700002683 / 10387641 | 1609/6079 | 2 | 11 | 2016 | 304.95 | 0 | 0 | 304.95 | 304.95 | 0 | 0 | 304.95 | 0 | 0 | 0 | 0 | 0 | 0 | 0 | 0 |  | 15 | 0 | 0 | 0 | 0
12868 | BRANSAMENTE- Luna11 / Zo MT-JT Timisoara / TENT IONUT-DUMBRAVITA,Puccini,CF.408274 | TIMISOARA |  | DB1A114-BRS-719S / 047900035545 / 10387658 | 2058/6080 | 2 | 11 | 2016 | 2468.87 | 0 | 0 | 2468.87 | 2468.87 | 0 | 0 | 2468.87 | 0 | 0 | 0 | 0 | 0 | 0 | 0 | 0 |  | 30 | 0 | 0 | 0 | 0
12869 | GRUPURI DE MASURA- Luna11 / / TENT IONUT-DUMBRAVITA,Puccini,CF.408274 | TIMISOARA |  | DB1A106-GDM-817 / 048700002683 / 10387661 | 2058/6079 | 2 | 11 | 2016 | 313.32 | 0 | 0 | 313.32 | 313.32 | 0 | 0 | 313.32 | 0 | 0 | 0 | 0 | 0 | 0 | 0 | 0 |  | 15 | 0 | 0 | 0 | 0
12870 | BRANSAMENTE- Luna10 / Zo MT-JT Timisoara / BUCA ILIE-TM,str.Alma Cornea Ionescu,nr2 | TIMISOARA |  | DB1A211-BRS-719S / 047900035533 / 10387671 | 1335/5787 | 4 | 10 | 2016 | 2460.07 | 0 | 0 | 2460.07 | 2460.07 | 0 | 0 | 2460.07 | 0 | 0 | 0 | 0 | 0 | 0 | 0 | 0 |  | 30 | 0 | 0 | 0 | 0
12871 | GRUPURI DE MASURA- Luna10 / / BUCA ILIE-TM,str.Alma Cornea Ionescu,nr2 | TIMISOARA |  | DB1A203-GDM-817 / 048700002678 / 10387672 | 1335/5786 | 4 | 10 | 2016 | 343.33 | 0 | 0 | 343.33 | 343.33 | 0 | 0 | 343.33 | 0 | 0 | 0 | 0 | 0 | 0 | 0 | 0 |  | 15 | 0 | 0 | 0 | 0
12872 | BRANSAMENTE- Luna10 / Zo MT-JT Timisoara / SEDAKO IMOBILIARE-MOSNITA V,Maslinului22 | TIMISOARA |  | DB1A211-BRS-719S / 047900035533 / 10387677 | 1376/5787 | 4 | 10 | 2016 | 3300.37 | 0 | 0 | 3300.37 | 3300.37 | 0 | 0 | 3300.37 | 0 | 0 | 0 | 0 | 0 | 0 | 0 | 0 |  | 30 | 0 | 0 | 0 | 0
12873 | GRUPURI DE MASURA- Luna10 / / SEDAKO IMOBILIARE-MOSNITA V,Maslinului22 | TIMISOARA |  | DB1A203-GDM-817 / 048700002678 / 10387679 | 1376/5786 | 4 | 10 | 2016 | 125.15 | 0 | 0 | 125.15 | 125.15 | 0 | 0 | 125.15 | 0 | 0 | 0 | 0 | 0 | 0 | 0 | 0 |  | 15 | 0 | 0 | 0 | 0
12874 | GRUPURI DE MASURA- Luna10 / / LAZAR CIPRIAN | TIMISOARA |  | DB1A203-GDM-817 / 048700002678 / 10387445 | 1419335 | 4 | 10 | 2016 | 406.61 | 0 | 0 | 406.61 | 406.61 | 0 | 0 | 406.61 | 0 | 0 | 0 | 0 | 0 | 0 | 0 | 0 |  | 15 | 0 | 0 | 0 | 0
12875 | BRANSAMENTE- Luna09 / Zo MT-JT Timisoara / POPESCU ANDRA-TM,Ecoului,nr.1,bl.135B/3M | TIMISOARA |  | DB1A107-BRS-719A / 047900035523 / 10387446 | 1166/5359 | 2 | 9 | 2016 | 858.62 | 0 | 0 | 858.62 | 858.62 | 0 | 0 | 858.62 | 0 | 0 | 0 | 0 | 0 | 0 | 0 | 0 |  | 40 | 0 | 0 | 0 | 0
12876 | BRANSAMENTE- Luna10 / Zo MT-JT Timisoara / NITA ROXANA-MOSNITA VECHE,CF.411338 | TIMISOARA |  | DB1A211-BRS-719S / 047900035533 / 10387792 | 1261/5787 | 4 | 10 | 2016 | 1919 | 0 | 0 | 1919 | 1919 | 0 | 0 | 1919 | 0 | 0 | 0 | 0 | 0 | 0 | 0 | 0 |  | 30 | 0 | 0 | 0 | 0
12877 | GRUPURI DE MASURA- Luna10 / / NITA ROXANA-MOSNITA VECHE,CF.411338 | TIMISOARA |  | DB1A203-GDM-817 / 048700002678 / 10387794 | 1261/5786 | 4 | 10 | 2016 | 139.29 | 0 | 0 | 139.29 | 139.29 | 0 | 0 | 139.29 | 0 | 0 | 0 | 0 | 0 | 0 | 0 | 0 |  | 15 | 0 | 0 | 0 | 0
12878 | BRANSAMENTE- Luna11 / Zo MT-JT Timisoara / BULAVITCHI IGOR-TIMISOARA,str.Eneas,nr57 | TIMISOARA |  | DB1A114-BRS-719S / 047900035545 / 10387795 | 1950/6080 | 2 | 11 | 2016 | 3143.62 | 0 | 0 | 3143.62 | 3143.62 | 0 | 0 | 3143.62 | 0 | 0 | 0 | 0 | 0 | 0 | 0 | 0 |  | 30 | 0 | 0 | 0 | 0
12879 | GRUPURI DE MASURA- Luna11 / / DOBRE GHEORGHE | TIMISOARA |  | DB1A106-GDM-817 / 048700002683 / 10387246 | 143622/6079 | 2 | 11 | 2016 | 158.28 | 0 | 0 | 158.28 | 158.28 | 0 | 0 | 158.28 | 0 | 0 | 0 | 0 | 0 | 0 | 0 | 0 |  | 15 | 0 | 0 | 0 | 0
12880 | GRUPURI DE MASURA- Luna10 / / CALUSERIU MARIA-SIMONA | TIMISOARA |  | DB1A203-GDM-817 / 048700002678 / 10387402 | 1419335 | 4 | 10 | 2016 | 319.56 | 0 | 0 | 319.56 | 319.56 | 0 | 0 | 319.56 | 0 | 0 | 0 | 0 | 0 | 0 | 0 | 0 |  | 15 | 0 | 0 | 0 | 0
12881 | BRANSAMENTE- Luna10 / Zo MT-JT Timisoara / LUP ELENA | TIMISOARA |  | DB1A215-BRS-719A / 047900035534 / 10387404 | 134077/5789 | 4 | 10 | 2016 | 1534.99 | 0 | 0 | 1534.99 | 1534.99 | 0 | 0 | 1534.99 | 0 | 0 | 0 | 0 | 0 | 0 | 0 | 0 |  | 40 | 0 | 0 | 0 | 0
12882 | GRUPURI DE MASURA- Luna10 / / LUP ELENA | TIMISOARA |  | DB1A203-GDM-817 / 048700002678 / 10387405 | 134077/5786 | 4 | 10 | 2016 | 208.98 | 0 | 0 | 208.98 | 208.98 | 0 | 0 | 208.98 | 0 | 0 | 0 | 0 | 0 | 0 | 0 | 0 |  | 15 | 0 | 0 | 0 | 0
12883 | BRANSAMENTE- Luna10 / Zo MT-JT Timisoara / BLIDARIU PARASCHIVA-LILIANA | TIMISOARA |  | DB1A215-BRS-719A / 047900035534 / 10387410 | 130991/5789 | 4 | 10 | 2016 | 1561.71 | 0 | 0 | 1561.71 | 1561.71 | 0 | 0 | 1561.71 | 0 | 0 | 0 | 0 | 0 | 0 | 0 | 0 |  | 40 | 0 | 0 | 0 | 0
12884 | GRUPURI DE MASURA- Luna10 / / BLIDARIU PARASCHIVA-LILIANA | TIMISOARA |  | DB1A203-GDM-817 / 048700002678 / 10387411 | 130991/5786 | 4 | 10 | 2016 | 444.41 | 0 | 0 | 444.41 | 444.41 | 0 | 0 | 444.41 | 0 | 0 | 0 | 0 | 0 | 0 | 0 | 0 |  | 15 | 0 | 0 | 0 | 0
12885 | BRANSAMENTE- Luna09 / Zo MT-JT Timisoara / CRISTA CIPRIAN CALIN | TIMISOARA |  | DB1A107-BRS-719A / 047900035523 / 10387493 | 132680/5359 | 2 | 9 | 2016 | 1878.07 | 0 | 0 | 1878.07 | 1878.07 | 0 | 0 | 1878.07 | 0 | 0 | 0 | 0 | 0 | 0 | 0 | 0 |  | 40 | 0 | 0 | 0 | 0
12886 | GRUPURI DE MASURA- Luna09 / / CRISTA CIPRIAN CALIN | TIMISOARA |  | DB1A116-GDM-817 / 048700002663 / 10387496 | 132680/5330 | 1 | 9 | 2016 | 172.87 | 0 | 0 | 172.87 | 172.87 | 0 | 0 | 172.87 | 0 | 0 | 0 | 0 | 0 | 0 | 0 | 0 |  | 15 | 0 | 0 | 0 | 0
12887 | BRANSAMENTE- Luna10 / Zo MT-JT Timisoara / HOLDIS RAFAEL CALIN-SAG,str.CXI,nr.58 | TIMISOARA |  | DB1A211-BRS-719S / 047900035533 / 10387526 | 1260/5787 | 4 | 10 | 2016 | 1899.9 | 0 | 0 | 1899.9 | 1899.9 | 0 | 0 | 1899.9 | 0 | 0 | 0 | 0 | 0 | 0 | 0 | 0 |  | 30 | 0 | 0 | 0 | 0
12888 | GRUPURI DE MASURA- Luna10 / / HOLDIS RAFAEL CALIN-SAG,str.CXI,nr.58 | TIMISOARA |  | DB1A203-GDM-817 / 048700002678 / 10387529 | 1260/5786 | 4 | 10 | 2016 | 110.25 | 0 | 0 | 110.25 | 110.25 | 0 | 0 | 110.25 | 0 | 0 | 0 | 0 | 0 | 0 | 0 | 0 |  | 15 | 0 | 0 | 0 | 0
12889 | BRANSAMENTE- Luna10 / Zo MT-JT Timisoara / PADEANU NICOLAE | TIMISOARA |  | DB1A215-BRS-719A / 047900035534 / 10384105 | 131335/5789 | 4 | 10 | 2016 | 1730.11 | 0 | 0 | 1730.11 | 1730.11 | 0 | 0 | 1730.11 | 0 | 0 | 0 | 0 | 0 | 0 | 0 | 0 |  | 40 | 0 | 0 | 0 | 0
12890 | GRUPURI DE MASURA- Luna10 / / PADEANU NICOLAE | TIMISOARA |  | DB1A203-GDM-817 / 048700002678 / 10384108 | 131335/5786 | 4 | 10 | 2016 | 404.9 | 0 | 0 | 404.9 | 404.9 | 0 | 0 | 404.9 | 0 | 0 | 0 | 0 | 0 | 0 | 0 | 0 |  | 15 | 0 | 0 | 0 | 0
12891 | BRANSAMENTE- Luna09 / Zo MT-JT Timisoara / POP IOAN-DUMBRAVITA,CF.403776 | TIMISOARA |  | DB1A230-BRS-719S / 047900035522 / 10384113 | 1257/5335 | 1 | 9 | 2016 | 4130.07 | 0 | 0 | 4130.07 | 4130.07 | 0 | 0 | 4130.07 | 0 | 0 | 0 | 0 | 0 | 0 | 0 | 0 |  | 30 | 0 | 0 | 0 | 0
12892 | GRUPURI DE MASURA- Luna10 / / POP IOAN-DUMBRAVITA,CF.403776 | TIMISOARA |  | DB1A203-GDM-817 / 048700002678 / 10384115 | 1257/5786 | 4 | 10 | 2016 | 321.33 | 0 | 0 | 321.33 | 321.33 | 0 | 0 | 321.33 | 0 | 0 | 0 | 0 | 0 | 0 | 0 | 0 |  | 15 | 0 | 0 | 0 | 0
12893 | BRANSAMENTE- Luna10 / Zo MT-JT Timisoara / BUYDOSO LUCIA-MOSNITA N,Tineretului,nr21 | TIMISOARA |  | DB1A211-BRS-719S / 047900035533 / 10383409 | 1151/5787 | 4 | 10 | 2016 | 1925.68 | 0 | 0 | 1925.68 | 1925.68 | 0 | 0 | 1925.68 | 0 | 0 | 0 | 0 | 0 | 0 | 0 | 0 |  | 30 | 0 | 0 | 0 | 0
12894 | GRUPURI DE MASURA- Luna10 / / BUYDOSO LUCIA-MOSNITA N,Tineretului,nr21 | TIMISOARA |  | DB1A203-GDM-817 / 048700002678 / 10383414 | 1151/5786 | 4 | 10 | 2016 | 110.25 | 0 | 0 | 110.25 | 110.25 | 0 | 0 | 110.25 | 0 | 0 | 0 | 0 | 0 | 0 | 0 | 0 |  | 15 | 0 | 0 | 0 | 0
12895 | BRANSAMENTE- Luna10 / Zo MT-JT Timisoara / LEONTE ALINA-TM-Giroc,str.Magnoliei,nr1A | TIMISOARA |  | DB1A211-BRS-719S / 047900035533 / 10383470 | 1182/5787 | 4 | 10 | 2016 | 2765.76 | 0 | 0 | 2765.76 | 2765.76 | 0 | 0 | 2765.76 | 0 | 0 | 0 | 0 | 0 | 0 | 0 | 0 |  | 30 | 0 | 0 | 0 | 0
12896 | GRUPURI DE MASURA- Luna10 / / LEONTE ALINA-TM-Giroc,str.Magnoliei,nr1A | TIMISOARA |  | DB1A203-GDM-817 / 048700002678 / 10383472 | 1182/5786 | 4 | 10 | 2016 | 95.27 | 0 | 0 | 95.27 | 95.27 | 0 | 0 | 95.27 | 0 | 0 | 0 | 0 | 0 | 0 | 0 | 0 |  | 15 | 0 | 0 | 0 | 0
12897 | BRANSAMENTE- Luna10 / Zo MT-JT Timisoara / PUSCASU DORIN-MOSNITA NOUA,Viitorului 5 | TIMISOARA |  | DB1A211-BRS-719S / 047900035533 / 10383477 | 1214/5787 | 4 | 10 | 2016 | 2485.24 | 0 | 0 | 2485.24 | 2485.24 | 0 | 0 | 2485.24 | 0 | 0 | 0 | 0 | 0 | 0 | 0 | 0 |  | 30 | 0 | 0 | 0 | 0
12898 | GRUPURI DE MASURA- Luna10 / / PUSCASU DORIN-MOSNITA NOUA,Viitorului 5 | TIMISOARA |  | DB1A203-GDM-817 / 048700002678 / 10383478 | 1214/5786 | 4 | 10 | 2016 | 336.29 | 0 | 0 | 336.29 | 336.29 | 0 | 0 | 336.29 | 0 | 0 | 0 | 0 | 0 | 0 | 0 | 0 |  | 15 | 0 | 0 | 0 | 0
12899 | GRUPURI DE MASURA- Luna09 / / RAMFI INSTAL SRL-MOSNITA VECHE,CF.409939 | TIMISOARA |  | DB1A116-GDM-817 / 048700002663 / 10383486 | 1133/5330 | 1 | 9 | 2016 | 314.26 | 0 | 0 | 314.26 | 314.26 | 0 | 0 | 314.26 | 0 | 0 | 0 | 0 | 0 | 0 | 0 | 0 |  | 15 | 0 | 0 | 0 | 0
12900 | GRUPURI DE MASURA- Luna10 / / NICOLAESCU MARIAN-DUMBRAVITA,CF.403743 | TIMISOARA |  | DB1A203-GDM-817 / 048700002678 / 10380728 | 1195/5786 | 4 | 10 | 2016 | 306.35 | 0 | 0 | 306.35 | 306.35 | 0 | 0 | 306.35 | 0 | 0 | 0 | 0 | 0 | 0 | 0 | 0 |  | 15 | 0 | 0 | 0 | 0
12901 | BRANSAMENTE- Luna10 / Zo MT-JT Timisoara / POPOVICI RAUL;DUMBRAVITA str.Sirius,nr.3 | TIMISOARA |  | DB1A211-BRS-719S / 047900035533 / 10384806 | 1402/5787 | 4 | 10 | 2016 | 1898.98 | 0 | 0 | 1898.98 | 1898.98 | 0 | 0 | 1898.98 | 0 | 0 | 0 | 0 | 0 | 0 | 0 | 0 |  | 30 | 0 | 0 | 0 | 0
12902 | GRUPURI DE MASURA- Luna10 / / POPOVICI RAUL;DUMBRAVITA str.Sirius,nr.3 | TIMISOARA |  | DB1A203-GDM-817 / 048700002678 / 10384807 | 1402/5786 | 4 | 10 | 2016 | 110.21 | 0 | 0 | 110.21 | 110.21 | 0 | 0 | 110.21 | 0 | 0 | 0 | 0 | 0 | 0 | 0 | 0 |  | 15 | 0 | 0 | 0 | 0
12903 | BRANSAMENTE- Luna10 / Zo MT-JT Timisoara / JIGOREA FLORICA | TIMISOARA |  | DB1A215-BRS-719A / 047900035534 / 10383998 | 131667/5789 | 4 | 10 | 2016 | 1660.72 | 0 | 0 | 1660.72 | 1660.72 | 0 | 0 | 1660.72 | 0 | 0 | 0 | 0 | 0 | 0 | 0 | 0 |  | 40 | 0 | 0 | 0 | 0
12904 | GRUPURI DE MASURA- Luna10 / / JIGOREA FLORICA | TIMISOARA |  | DB1A203-GDM-817 / 048700002678 / 10383999 | 131667/5786 | 4 | 10 | 2016 | 368.14 | 0 | 0 | 368.14 | 368.14 | 0 | 0 | 368.14 | 0 | 0 | 0 | 0 | 0 | 0 | 0 | 0 |  | 15 | 0 | 0 | 0 | 0
12905 | BRANSAMENTE- Luna10 / Zo MT-JT Timisoara / MICULA ILEANA-TM,str.Zefirului,nr.17 | TIMISOARA |  | DB1A211-BRS-719S / 047900035533 / 10381052 | 1271/5787 | 4 | 10 | 2016 | 2225.33 | 0 | 0 | 2225.33 | 2225.33 | 0 | 0 | 2225.33 | 0 | 0 | 0 | 0 | 0 | 0 | 0 | 0 |  | 30 | 0 | 0 | 0 | 0
12906 | GRUPURI DE MASURA- Luna10 / / MICULA ILEANA-TM,str.Zefirului,nr.17 | TIMISOARA |  | DB1A203-GDM-817 / 048700002678 / 10381054 | 1271/5786 | 4 | 10 | 2016 | 132.26 | 0 | 0 | 132.26 | 132.26 | 0 | 0 | 132.26 | 0 | 0 | 0 | 0 | 0 | 0 | 0 | 0 |  | 15 | 0 | 0 | 0 | 0
12907 | BRANSAMENTE- Luna11 / Zo MT-JT Timisoara / SINTEAN ADRIAN-GABRIEL | TIMISOARA |  | DB1A114-BRS-719S / 047900035545 / 10380790 | 130341/6080 | 2 | 11 | 2016 | 1740.9 | 0 | 0 | 1740.9 | 1740.9 | 0 | 0 | 1740.9 | 0 | 0 | 0 | 0 | 0 | 0 | 0 | 0 |  | 30 | 0 | 0 | 0 | 0
12908 | GRUPURI DE MASURA- Luna11 / / SINTEAN ADRIAN-GABRIEL-contor | TIMISOARA |  | DB1A106-GDM-817 / 048700002683 / 10380791 | 130341/6079 | 2 | 11 | 2016 | 117.24 | 0 | 0 | 117.24 | 117.24 | 0 | 0 | 117.24 | 0 | 0 | 0 | 0 | 0 | 0 | 0 | 0 |  | 15 | 0 | 0 | 0 | 0
12909 | GRUPURI DE MASURA- Luna09 / / MANOLEA OVIDIU-DUMBRAVITA,Poeziei,nr.40 | TIMISOARA |  | DB1A116-GDM-817 / 048700002663 / 10380804 | 1128/5330 | 1 | 9 | 2016 | 95.31 | 0 | 0 | 95.31 | 95.31 | 0 | 0 | 95.31 | 0 | 0 | 0 | 0 | 0 | 0 | 0 | 0 |  | 15 | 0 | 0 | 0 | 0
12910 | GRUPURI DE MASURA- Luna10 / / MKC KRYSTAL & COS SRL | TIMISOARA |  | DB1A203-GDM-817 / 048700002678 / 10380545 | 1419335 | 4 | 10 | 2016 | 241.08 | 0 | 0 | 241.08 | 241.08 | 0 | 0 | 241.08 | 0 | 0 | 0 | 0 | 0 | 0 | 0 | 0 |  | 15 | 0 | 0 | 0 | 0
12911 | BRANSAMENTE- Luna09 / Zo MT-JT Timisoara / VOSTINAR LUCIANA MARICA | TIMISOARA |  | DB1A230-BRS-719S / 047900035522 / 10385526 | 133318/5335 | 1 | 9 | 2016 | 2731.77 | 0 | 0 | 2731.77 | 2731.77 | 0 | 0 | 2731.77 | 0 | 0 | 0 | 0 | 0 | 0 | 0 | 0 |  | 30 | 0 | 0 | 0 | 0
12912 | BRANSAMENTE- Luna09 / Zo MT-JT Timisoara / ARDELEAN DANIELA MARIA | TIMISOARA |  | DB1A230-BRS-719S / 047900035522 / 10385529 | 135122/5335 | 1 | 9 | 2016 | 1512.27 | 0 | 0 | 1512.27 | 1512.27 | 0 | 0 | 1512.27 | 0 | 0 | 0 | 0 | 0 | 0 | 0 | 0 |  | 30 | 0 | 0 | 0 | 0
12913 | BRANSAMENTE- Luna10 / Zo MT-JT Timisoara / RUS GHEORGHE-PARTA,nr.348A | TIMISOARA |  | DB1A211-BRS-719S / 047900035533 / 10385531 | 1284/5787 | 4 | 10 | 2016 | 2537.91 | 0 | 0 | 2537.91 | 2537.91 | 0 | 0 | 2537.91 | 0 | 0 | 0 | 0 | 0 | 0 | 0 | 0 |  | 30 | 0 | 0 | 0 | 0
12914 | BRANSAMENTE- Luna09 / Zo MT-JT Timisoara / NICOLAESCU MARIAN-DUMBRAVITA,CF.403743 | TIMISOARA |  | DB1A230-BRS-719S / 047900035522 / 10380724 | 1195/5335 | 1 | 9 | 2016 | 6286.53 | 0 | 0 | 6286.53 | 6286.53 | 0 | 0 | 6286.53 | 0 | 0 | 0 | 0 | 0 | 0 | 0 | 0 |  | 30 | 0 | 0 | 0 | 0
12915 | GRUPURI DE MASURA- Luna10 / / BEREZA SIMONA-SANANDREI,Lalelelor 1,ap.1 | TIMISOARA |  | DB1A203-GDM-817 / 048700002678 / 10380715 | 1189/5786 | 4 | 10 | 2016 | 257.41 | 0 | 0 | 257.41 | 257.41 | 0 | 0 | 257.41 | 0 | 0 | 0 | 0 | 0 | 0 | 0 | 0 |  | 15 | 0 | 0 | 0 | 0
12916 | BRANSAMENTE- Luna10 / Zo MT-JT Timisoara / BEREZA SIMONA-SANANDREI,Lalelelor 1,ap.1 | TIMISOARA |  | DB1A211-BRS-719S / 047900035533 / 10380713 | 1189/5787 | 4 | 10 | 2016 | 2068.12 | 0 | 0 | 2068.12 | 2068.12 | 0 | 0 | 2068.12 | 0 | 0 | 0 | 0 | 0 | 0 | 0 | 0 |  | 30 | 0 | 0 | 0 | 0
12917 | BRANSAMENTE- Luna11 / Zo MT-JT Timisoara / Parohia Ortodoxa Sarba – Sannicolau Mare | TIMISOARA |  | DB1A114-BRS-719S / 047900035545 / 10385928 | 136450/6080 | 2 | 11 | 2016 | 2556.28 | 0 | 0 | 2556.28 | 2556.28 | 0 | 0 | 2556.28 | 0 | 0 | 0 | 0 | 0 | 0 | 0 | 0 |  | 30 | 0 | 0 | 0 | 0
12918 | BRANSAMENTE- Luna10 / Zo MT-JT Timisoara / SIMON LUCIAN DRAGAN-GIROC,CF.404557 | TIMISOARA |  | DB1A211-BRS-719S / 047900035533 / 10385934 | 1283/5787 | 4 | 10 | 2016 | 2206.74 | 0 | 0 | 2206.74 | 2206.74 | 0 | 0 | 2206.74 | 0 | 0 | 0 | 0 | 0 | 0 | 0 | 0 |  | 30 | 0 | 0 | 0 | 0
12919 | GRUPURI DE MASURA- Luna10 / / SIMON LUCIAN DRAGAN-GIROC,CF.404557 | TIMISOARA |  | DB1A203-GDM-817 / 048700002678 / 10385940 | 1283/5786 | 4 | 10 | 2016 | 321.33 | 0 | 0 | 321.33 | 321.33 | 0 | 0 | 321.33 | 0 | 0 | 0 | 0 | 0 | 0 | 0 | 0 |  | 15 | 0 | 0 | 0 | 0
12920 | BRANSAMENTE- Luna10 / Zo MT-JT Timisoara / PROFI ROM FOOD-TM,Intr.Doinei,nr.19-21 | TIMISOARA |  | DB1A211-BRS-719S / 047900035533 / 10380628 | 1578/5787 | 4 | 10 | 2016 | 11183.78 | 0 | 0 | 11183.78 | 11183.78 | 0 | 0 | 11183.78 | 0 | 0 | 0 | 0 | 0 | 0 | 0 | 0 |  | 30 | 0 | 0 | 0 | 0
12921 | GRUPURI DE MASURA- Luna10 / / PROFI ROM FOOD-TM,Intr.Doinei,nr.19-21 | TIMISOARA |  | DB1A203-GDM-817 / 048700002678 / 10380642 | 1578/5786 | 4 | 10 | 2016 | 855.54 | 0 | 0 | 855.54 | 855.54 | 0 | 0 | 855.54 | 0 | 0 | 0 | 0 | 0 | 0 | 0 | 0 |  | 15 | 0 | 0 | 0 | 0
12922 | BRANSAMENTE- Luna10 / Zo MT-JT Timisoara / ROTARU ANDREI | TIMISOARA |  | DB1A211-BRS-719S / 047900035533 / 10380676 | 135159/5787 | 4 | 10 | 2016 | 2119.02 | 0 | 0 | 2119.02 | 2119.02 | 0 | 0 | 2119.02 | 0 | 0 | 0 | 0 | 0 | 0 | 0 | 0 |  | 30 | 0 | 0 | 0 | 0
12923 | GRUPURI DE MASURA- Luna10 / / . | TIMISOARA |  | DB1A203-GDM-817 / 048700002678 / 10380678 | 135159/5786 | 4 | 10 | 2016 | 153.48 | 0 | 0 | 153.48 | 153.48 | 0 | 0 | 153.48 | 0 | 0 | 0 | 0 | 0 | 0 | 0 | 0 |  | 15 | 0 | 0 | 0 | 0
12924 | BRANSAMENTE- Luna10 / Zo MT-JT Timisoara / SILION MARICEL-SANANDREI,nr.710 | TIMISOARA |  | DB1A211-BRS-719S / 047900035533 / 10380683 | 1194/5787 | 4 | 10 | 2016 | 2553.65 | 0 | 0 | 2553.65 | 2553.65 | 0 | 0 | 2553.65 | 0 | 0 | 0 | 0 | 0 | 0 | 0 | 0 |  | 30 | 0 | 0 | 0 | 0
12925 | GRUPURI DE MASURA- Luna10 / / SILION MARICEL-SANANDREI,nr.710 | TIMISOARA |  | DB1A203-GDM-817 / 048700002678 / 10380687 | 1194/5786 | 4 | 10 | 2016 | 336.28 | 0 | 0 | 336.28 | 336.28 | 0 | 0 | 336.28 | 0 | 0 | 0 | 0 | 0 | 0 | 0 | 0 |  | 15 | 0 | 0 | 0 | 0
12926 | GRUPURI DE MASURA- Luna09 / / HAICU OVIDIU MARIUS-SAG,CF.403018 | TIMISOARA |  | DB1A116-GDM-817 / 048700002663 / 10381040 | 1107/5330 | 1 | 9 | 2016 | 312.88 | 0 | 0 | 312.88 | 312.88 | 0 | 0 | 312.88 | 0 | 0 | 0 | 0 | 0 | 0 | 0 | 0 |  | 15 | 0 | 0 | 0 | 0
12927 | BRANSAMENTE- Luna09 / Zo MT-JT Timisoara / LEPA MILICA-RECAS,str.Izlaz,nr.73 | TIMISOARA |  | DB1A230-BRS-719S / 047900035522 / 10388843 | 1372/5335 | 1 | 9 | 2016 | 4786.42 | 0 | 0 | 4786.42 | 4786.42 | 0 | 0 | 4786.42 | 0 | 0 | 0 | 0 | 0 | 0 | 0 | 0 |  | 30 | 0 | 0 | 0 | 0
12928 | GRUPURI DE MASURA- Luna10 / / LEPA MILICA-RECAS,str.Izlaz,nr.73 | TIMISOARA |  | DB1A203-GDM-817 / 048700002678 / 10388847 | 1372/5786 | 4 | 10 | 2016 | 47.86 | 0 | 0 | 47.86 | 47.86 | 0 | 0 | 47.86 | 0 | 0 | 0 | 0 | 0 | 0 | 0 | 0 |  | 15 | 0 | 0 | 0 | 0
12929 | GRUPURI DE MASURA- Luna10 / / PAVEL BIANCA-SANMIHAIU ROMAN,CF.402468 | TIMISOARA |  | DB1A203-GDM-817 / 048700002678 / 10388576 | 1381/5786 | 4 | 10 | 2016 | 98.31 | 0 | 0 | 98.31 | 98.31 | 0 | 0 | 98.31 | 0 | 0 | 0 | 0 | 0 | 0 | 0 | 0 |  | 15 | 0 | 0 | 0 | 0
12930 | BRANSAMENTE- Luna11 / Zo MT-JT Timisoara / NEGRUT ADRIAN-DUMBRAVITA,Sirius,CF405743 | TIMISOARA |  | DB1A114-BRS-719S / 047900035545 / 10388924 | 1527/6080 | 2 | 11 | 2016 | 2848.37 | 0 | 0 | 2848.37 | 2848.37 | 0 | 0 | 2848.37 | 0 | 0 | 0 | 0 | 0 | 0 | 0 | 0 |  | 30 | 0 | 0 | 0 | 0
12931 | GRUPURI DE MASURA- Luna11 / / NEGRUT ADRIAN-DUMBRAVITA,Sirius,CF405743 | TIMISOARA |  | DB1A106-GDM-817 / 048700002683 / 10388925 | 1527/6079 | 2 | 11 | 2016 | 313.33 | 0 | 0 | 313.33 | 313.33 | 0 | 0 | 313.33 | 0 | 0 | 0 | 0 | 0 | 0 | 0 | 0 |  | 15 | 0 | 0 | 0 | 0
12932 | BRANSAMENTE- Luna10 / Zo MT-JT Timisoara / REPEDE FLORINA-MARIETA | TIMISOARA |  | DB1A215-BRS-719A / 047900035534 / 10388929 | 139960/5789 | 4 | 10 | 2016 | 1947.24 | 0 | 0 | 1947.24 | 1947.24 | 0 | 0 | 1947.24 | 0 | 0 | 0 | 0 | 0 | 0 | 0 | 0 |  | 40 | 0 | 0 | 0 | 0
12933 | GRUPURI DE MASURA- Luna10 / / REPEDE FLORINA-MARIETA | TIMISOARA |  | DB1A203-GDM-817 / 048700002678 / 10388932 | 139960/5786 | 4 | 10 | 2016 | 414.24 | 0 | 0 | 414.24 | 414.24 | 0 | 0 | 414.24 | 0 | 0 | 0 | 0 | 0 | 0 | 0 | 0 |  | 15 | 0 | 0 | 0 | 0
12934 | BRANSAMENTE- Luna10 / Zo MT-JT Timisoara / BORU MARINELA-SAG,CF.403323 | TIMISOARA |  | DB1A211-BRS-719S / 047900035533 / 10388942 | 1346/5787 | 4 | 10 | 2016 | 2460.07 | 0 | 0 | 2460.07 | 2460.07 | 0 | 0 | 2460.07 | 0 | 0 | 0 | 0 | 0 | 0 | 0 | 0 |  | 30 | 0 | 0 | 0 | 0
12935 | GRUPURI DE MASURA- Luna10 / / BORU MARINELA-SAG,CF.403323 | TIMISOARA |  | DB1A203-GDM-817 / 048700002678 / 10388946 | 1346/5786 | 4 | 10 | 2016 | 394.81 | 0 | 0 | 394.81 | 394.81 | 0 | 0 | 394.81 | 0 | 0 | 0 | 0 | 0 | 0 | 0 | 0 |  | 15 | 0 | 0 | 0 | 0
12936 | GRUPURI DE MASURA- Luna10 / / BICU ANGELICA-MOSNITA V,Vicentiu Cernet | TIMISOARA |  | DB1A203-GDM-817 / 048700002678 / 10388702 | 1263/5786 | 4 | 10 | 2016 | 350.37 | 0 | 0 | 350.37 | 350.37 | 0 | 0 | 350.37 | 0 | 0 | 0 | 0 | 0 | 0 | 0 | 0 |  | 15 | 0 | 0 | 0 | 0
12937 | GRUPURI DE MASURA- Luna10 / / CIRCIUMARU NICU | TIMISOARA |  | DB1A203-GDM-817 / 048700002678 / 10388706 | 1419335 | 4 | 10 | 2016 | 301.09 | 0 | 0 | 301.09 | 301.09 | 0 | 0 | 301.09 | 0 | 0 | 0 | 0 | 0 | 0 | 0 | 0 |  | 15 | 0 | 0 | 0 | 0
12938 | BRANSAMENTE- Luna09 / Zo MT-JT Timisoara / IENEA IOSIF | TIMISOARA |  | DB1A107-BRS-719A / 047900035523 / 10388708 | 129248/5359 | 2 | 9 | 2016 | 1172.95 | 0 | 0 | 1172.95 | 1172.95 | 0 | 0 | 1172.95 | 0 | 0 | 0 | 0 | 0 | 0 | 0 | 0 |  | 40 | 0 | 0 | 0 | 0
12939 | GRUPURI DE MASURA- Luna09 / / IENEA IOSIF | TIMISOARA |  | DB1A116-GDM-817 / 048700002663 / 10388709 | 129248/5330 | 1 | 9 | 2016 | 916.2 | 0 | 0 | 916.2 | 916.2 | 0 | 0 | 916.2 | 0 | 0 | 0 | 0 | 0 | 0 | 0 | 0 |  | 15 | 0 | 0 | 0 | 0
12940 | BRANSAMENTE- Luna10 / Zo MT-JT Timisoara / VLADU TRAIAN | TIMISOARA |  | DB1A215-BRS-719A / 047900035534 / 10388711 | 134773/5789 | 4 | 10 | 2016 | 873.22 | 0 | 0 | 873.22 | 873.22 | 0 | 0 | 873.22 | 0 | 0 | 0 | 0 | 0 | 0 | 0 | 0 |  | 40 | 0 | 0 | 0 | 0
12941 | GRUPURI DE MASURA- Luna10 / / VLADU TRAIAN | TIMISOARA |  | DB1A203-GDM-817 / 048700002678 / 10388712 | 134773/5786 | 4 | 10 | 2016 | 153.02 | 0 | 0 | 153.02 | 153.02 | 0 | 0 | 153.02 | 0 | 0 | 0 | 0 | 0 | 0 | 0 | 0 |  | 15 | 0 | 0 | 0 | 0
12942 | BRANSAMENTE- Luna11 / Zo MT-JT Timisoara / MARINCU PETRISOR-GIROC,Barzava 36-37/ap3 | TIMISOARA |  | DB1A114-BRS-719S / 047900035545 / 10388747 | 1729/6080 | 2 | 11 | 2016 | 759.37 | 0 | 0 | 759.37 | 759.37 | 0 | 0 | 759.37 | 0 | 0 | 0 | 0 | 0 | 0 | 0 | 0 |  | 30 | 0 | 0 | 0 | 0
12943 | BRANSAMENTE- Luna11 / Zo MT-JT Timisoara / SODOLESCU GHE-DUMBRAVITA,Kiev,CF410337/1 | TIMISOARA |  | DB1A114-BRS-719S / 047900035545 / 10388748 | 1673/6080 | 2 | 11 | 2016 | 3646.98 | 0 | 0 | 3646.98 | 3646.98 | 0 | 0 | 3646.98 | 0 | 0 | 0 | 0 | 0 | 0 | 0 | 0 |  | 30 | 0 | 0 | 0 | 0
12944 | GRUPURI DE MASURA- Luna11 / / MARINCU PETRISOR-GIROC,Barzava 36-37/ap3 | TIMISOARA |  | DB1A106-GDM-817 / 048700002683 / 10388749 | 1729/6079 | 2 | 11 | 2016 | 81.9 | 0 | 0 | 81.9 | 81.9 | 0 | 0 | 81.9 | 0 | 0 | 0 | 0 | 0 | 0 | 0 | 0 |  | 15 | 0 | 0 | 0 | 0
12945 | GRUPURI DE MASURA- Luna11 / / SODOLESCU GHE-DUMBRAVITA,Kiev,CF410337/1 | TIMISOARA |  | DB1A106-GDM-817 / 048700002683 / 10388750 | 1673/6079 | 2 | 11 | 2016 | 109.52 | 0 | 0 | 109.52 | 109.52 | 0 | 0 | 109.52 | 0 | 0 | 0 | 0 | 0 | 0 | 0 | 0 |  | 15 | 0 | 0 | 0 | 0
12946 | BRANSAMENTE- Luna11 / Zo MT-JT Timisoara / MARINCU PETRISOR-GIROC,Barzava 36-37/ap8 | TIMISOARA |  | DB1A114-BRS-719S / 047900035545 / 10388754 | 1729/6080 | 2 | 11 | 2016 | 759.37 | 0 | 0 | 759.37 | 759.37 | 0 | 0 | 759.37 | 0 | 0 | 0 | 0 | 0 | 0 | 0 | 0 |  | 30 | 0 | 0 | 0 | 0
12947 | GRUPURI DE MASURA- Luna11 / / MARINCU PETRISOR-GIROC,Barzava 36-37/ap8 | TIMISOARA |  | DB1A106-GDM-817 / 048700002683 / 10388756 | 1729/6079 | 2 | 11 | 2016 | 86.55 | 0 | 0 | 86.55 | 86.55 | 0 | 0 | 86.55 | 0 | 0 | 0 | 0 | 0 | 0 | 0 | 0 |  | 15 | 0 | 0 | 0 | 0
12948 | BRANSAMENTE- Luna11 / Zo MT-JT Timisoara / SODOLESCU GHE-DUMBRAVITA,Kiev,CF410336/1 | TIMISOARA |  | DB1A114-BRS-719S / 047900035545 / 10388757 | 1672/6080 | 2 | 11 | 2016 | 3646.98 | 0 | 0 | 3646.98 | 3646.98 | 0 | 0 | 3646.98 | 0 | 0 | 0 | 0 | 0 | 0 | 0 | 0 |  | 30 | 0 | 0 | 0 | 0
12949 | GRUPURI DE MASURA- Luna11 / / SODOLESCU GHE-DUMBRAVITA,Kiev,CF410336/1 | TIMISOARA |  | DB1A106-GDM-817 / 048700002683 / 10388758 | 1672/6079 | 2 | 11 | 2016 | 109.52 | 0 | 0 | 109.52 | 109.52 | 0 | 0 | 109.52 | 0 | 0 | 0 | 0 | 0 | 0 | 0 | 0 |  | 15 | 0 | 0 | 0 | 0
12950 | BRANSAMENTE- Luna11 / Zo MT-JT Timisoara / MARINCU PETRISOR-GIROC,Barzava 36-37/ap9 | TIMISOARA |  | DB1A114-BRS-719S / 047900035545 / 10388760 | 1729/6080 | 2 | 11 | 2016 | 759.37 | 0 | 0 | 759.37 | 759.37 | 0 | 0 | 759.37 | 0 | 0 | 0 | 0 | 0 | 0 | 0 | 0 |  | 30 | 0 | 0 | 0 | 0
12951 | GRUPURI DE MASURA- Luna11 / / MARINCU PETRISOR-GIROC,Barzava 36-37/ap8 | TIMISOARA |  | DB1A106-GDM-817 / 048700002683 / 10388763 | 1729/6079 | 2 | 11 | 2016 | 86.55 | 0 | 0 | 86.55 | 86.55 | 0 | 0 | 86.55 | 0 | 0 | 0 | 0 | 0 | 0 | 0 | 0 |  | 15 | 0 | 0 | 0 | 0
12952 | BRANSAMENTE- Luna11 / Zo MT-JT Timisoara / MARINCU PETRISOR-GIROC,Barzava 36-37/ap7 | TIMISOARA |  | DB1A114-BRS-719S / 047900035545 / 10388768 | 1729/6080 | 2 | 11 | 2016 | 805.24 | 0 | 0 | 805.24 | 805.24 | 0 | 0 | 805.24 | 0 | 0 | 0 | 0 | 0 | 0 | 0 | 0 |  | 30 | 0 | 0 | 0 | 0
12953 | BRANSAMENTE- Luna10 / Zo MT-JT Timisoara / DRAGOMIR MARIUS CLAUDIU-CARANI,nr.453A | TIMISOARA |  | DB1A211-BRS-719S / 047900035533 / 10388865 | 1345/5787 | 4 | 10 | 2016 | 2147.2 | 0 | 0 | 2147.2 | 2147.2 | 0 | 0 | 2147.2 | 0 | 0 | 0 | 0 | 0 | 0 | 0 | 0 |  | 30 | 0 | 0 | 0 | 0
12954 | GRUPURI DE MASURA- Luna11 / / MARINCU PETRISOR-GIROC,Barzava 36-37/ap6 | TIMISOARA |  | DB1A106-GDM-817 / 048700002683 / 10388780 | 1729/6079 | 2 | 11 | 2016 | 86.55 | 0 | 0 | 86.55 | 86.55 | 0 | 0 | 86.55 | 0 | 0 | 0 | 0 | 0 | 0 | 0 | 0 |  | 15 | 0 | 0 | 0 | 0
12955 | BRANSAMENTE- Luna10 / Zo MT-JT Timisoara / TIMIS CIPRIAN-CRISTIAN | TIMISOARA |  | DB1A211-BRS-719S / 047900035533 / 10388782 | 132687/5787 | 4 | 10 | 2016 | 2716.25 | 0 | 0 | 2716.25 | 2716.25 | 0 | 0 | 2716.25 | 0 | 0 | 0 | 0 | 0 | 0 | 0 | 0 |  | 30 | 0 | 0 | 0 | 0
12956 | GRUPURI DE MASURA- Luna10 / / TIMIS CIPRIAN-CRISTIAN | TIMISOARA |  | DB1A203-GDM-817 / 048700002678 / 10388785 | 132687/5786 | 4 | 10 | 2016 | 158.57 | 0 | 0 | 158.57 | 158.57 | 0 | 0 | 158.57 | 0 | 0 | 0 | 0 | 0 | 0 | 0 | 0 |  | 15 | 0 | 0 | 0 | 0
12957 | BRANSAMENTE- Luna10 / Zo MT-JT Timisoara / SCURTU GINA-DUMBRAVITA,M.Sadoveanu,nr.6 | TIMISOARA |  | DB1A211-BRS-719S / 047900035533 / 10388788 | 1316/5787 | 4 | 10 | 2016 | 2391.04 | 0 | 0 | 2391.04 | 2391.04 | 0 | 0 | 2391.04 | 0 | 0 | 0 | 0 | 0 | 0 | 0 | 0 |  | 30 | 0 | 0 | 0 | 0
12958 | GRUPURI DE MASURA- Luna10 / / SCURTU GINA-DUMBRAVITA,M.Sadoveanu,nr.6 | TIMISOARA |  | DB1A203-GDM-817 / 048700002678 / 10388790 | 1316/5786 | 4 | 10 | 2016 | 314.27 | 0 | 0 | 314.27 | 314.27 | 0 | 0 | 314.27 | 0 | 0 | 0 | 0 | 0 | 0 | 0 | 0 |  | 15 | 0 | 0 | 0 | 0
12959 | BRANSAMENTE- Luna11 / Zo MT-JT Timisoara / CIAN ION | TIMISOARA |  | DB1A112-BRS-719A / 047900035546 / 10388795 | 131161/6081 | 2 | 11 | 2016 | 2312.27 | 0 | 0 | 2312.27 | 2312.27 | 0 | 0 | 2312.27 | 0 | 0 | 0 | 0 | 0 | 0 | 0 | 0 |  | 40 | 0 | 0 | 0 | 0
12960 | GRUPURI DE MASURA- Luna11 / / CIAN ION | TIMISOARA |  | DB1A106-GDM-817 / 048700002683 / 10388801 | 131161/6079 | 2 | 11 | 2016 | 368.11 | 0 | 0 | 368.11 | 368.11 | 0 | 0 | 368.11 | 0 | 0 | 0 | 0 | 0 | 0 | 0 | 0 |  | 15 | 0 | 0 | 0 | 0
12961 | BRANSAMENTE- Luna11 / Zo MT-JT Timisoara / SIMON IUSTIN-DUMBRAVITA,str.Horia,nr.10A | TIMISOARA |  | DB1A114-BRS-719S / 047900035545 / 10388879 | 1559/6080 | 2 | 11 | 2016 | 3973.32 | 0 | 0 | 3973.32 | 3973.32 | 0 | 0 | 3973.32 | 0 | 0 | 0 | 0 | 0 | 0 | 0 | 0 |  | 30 | 0 | 0 | 0 | 0
12962 | LINII JT- Luna10 / Zo MT-JT Timisoara / TRD-BVA SMARTCONCEPT-Dumbravita,CF406700 | TIMISOARA |  | DB1A801-LJT-639 / 045000011259 / 10389515 | 1185/5886 | 31 | 10 | 2016 | 40091.54 | 0 | 0 | 40091.54 | 40091.54 | 0 | 0 | 40091.54 | 0 | 0 | 0 | 0 | 0 | 0 | 0 | 0 |  | 30 | 0 | 0 | 0 | 0
12963 | GRUPURI DE MASURA- Luna10 / / SIMON IOAN-DUMBRAVITA,str.Horea,nr.10A | TIMISOARA |  | DB1A203-GDM-817 / 048700002678 / 10388874 | 1333/5786 | 4 | 10 | 2016 | 98.31 | 0 | 0 | 98.31 | 98.31 | 0 | 0 | 98.31 | 0 | 0 | 0 | 0 | 0 | 0 | 0 | 0 |  | 15 | 0 | 0 | 0 | 0
12964 | BRANSAMENTE- Luna09 / Zo MT-JT Timisoara / BODEA ADRIAN | TIMISOARA |  | DB1A230-BRS-719S / 047900035522 / 10389571 | 133319/5335 | 1 | 9 | 2016 | 2806.01 | 0 | 0 | 2806.01 | 2806.01 | 0 | 0 | 2806.01 | 0 | 0 | 0 | 0 | 0 | 0 | 0 | 0 |  | 30 | 0 | 0 | 0 | 0
12965 | GRUPURI DE MASURA- Luna09 / / BODEA ADRIAN-contor | TIMISOARA |  | DB1A116-GDM-817 / 048700002663 / 10389572 | 133319/5330 | 1 | 9 | 2016 | 350.33 | 0 | 0 | 350.33 | 350.33 | 0 | 0 | 350.33 | 0 | 0 | 0 | 0 | 0 | 0 | 0 | 0 |  | 15 | 0 | 0 | 0 | 0
12966 | BRANSAMENTE- Luna09 / Zo MT-JT Timisoara / GALBEN PETRU | TIMISOARA |  | DB1A107-BRS-719A / 047900035523 / 10389766 | 129060/5359 | 2 | 9 | 2016 | 1293.85 | 0 | 0 | 1293.85 | 1293.85 | 0 | 0 | 1293.85 | 0 | 0 | 0 | 0 | 0 | 0 | 0 | 0 |  | 40 | 0 | 0 | 0 | 0
12967 | GRUPURI DE MASURA- Luna09 / / GALBEN PETRU | TIMISOARA |  | DB1A116-GDM-817 / 048700002663 / 10389767 | 129060/5330 | 1 | 9 | 2016 | 891.78 | 0 | 0 | 891.78 | 891.78 | 0 | 0 | 891.78 | 0 | 0 | 0 | 0 | 0 | 0 | 0 | 0 |  | 15 | 0 | 0 | 0 | 0
12968 | BRANSAMENTE- Luna10 / Zo MT-JT Timisoara / FASOLA ROMEO ANDREI / BRANSAMENT | TIMISOARA |  | DB1A211-BRS-719S / 047900035533 / 10389816 | 138266/5787 | 4 | 10 | 2016 | 5895.3 | 0 | 0 | 5895.3 | 5895.3 | 0 | 0 | 5895.3 | 0 | 0 | 0 | 0 | 0 | 0 | 0 | 0 |  | 30 | 0 | 0 | 0 | 0
12969 | GRUPURI DE MASURA- Luna10 / / FASOLA ROMEO ANDREI / CONTOR | TIMISOARA |  | DB1A203-GDM-817 / 048700002678 / 10389818 | 138266/5786 | 4 | 10 | 2016 | 452.43 | 0 | 0 | 452.43 | 452.43 | 0 | 0 | 452.43 | 0 | 0 | 0 | 0 | 0 | 0 | 0 | 0 |  | 15 | 0 | 0 | 0 | 0
12970 | BRANSAMENTE- Luna10 / Zo MT-JT Timisoara / MARES CATALIN-TM,Rasaritului,nr.24,ap.A | TIMISOARA |  | DB1A215-BRS-719A / 047900035534 / 10389851 | 1458/5789 | 4 | 10 | 2016 | 583.74 | 0 | 0 | 583.74 | 583.74 | 0 | 0 | 583.74 | 0 | 0 | 0 | 0 | 0 | 0 | 0 | 0 |  | 40 | 0 | 0 | 0 | 0
12971 | GRUPURI DE MASURA- Luna10 / / MARES CATALIN-TM,Rasaritului,nr.24,ap.A | TIMISOARA |  | DB1A203-GDM-817 / 048700002678 / 10389854 | 1458/5786 | 4 | 10 | 2016 | 110.2 | 0 | 0 | 110.2 | 110.2 | 0 | 0 | 110.2 | 0 | 0 | 0 | 0 | 0 | 0 | 0 | 0 |  | 15 | 0 | 0 | 0 | 0
12972 | BRANSAMENTE- Luna10 / Zo MT-JT Timisoara / MARES CATALIN-TM,Rasaritului,nr.24,ap.B | TIMISOARA |  | DB1A215-BRS-719A / 047900035534 / 10389857 | 1458/5789 | 4 | 10 | 2016 | 583.74 | 0 | 0 | 583.74 | 583.74 | 0 | 0 | 583.74 | 0 | 0 | 0 | 0 | 0 | 0 | 0 | 0 |  | 40 | 0 | 0 | 0 | 0
12973 | GRUPURI DE MASURA- Luna10 / / MARES CATALIN-TM,Rasaritului,nr.24,ap.B | TIMISOARA |  | DB1A203-GDM-817 / 048700002678 / 10389859 | 1458/5786 | 4 | 10 | 2016 | 110.21 | 0 | 0 | 110.21 | 110.21 | 0 | 0 | 110.21 | 0 | 0 | 0 | 0 | 0 | 0 | 0 | 0 |  | 15 | 0 | 0 | 0 | 0
12974 | BRANSAMENTE- Luna10 / Zo MT-JT Timisoara / MARES CATALIN-TM,Rasaritului,nr.24,ap.C | TIMISOARA |  | DB1A215-BRS-719A / 047900035534 / 10389865 | 1458/5789 | 4 | 10 | 2016 | 583.74 | 0 | 0 | 583.74 | 583.74 | 0 | 0 | 583.74 | 0 | 0 | 0 | 0 | 0 | 0 | 0 | 0 |  | 40 | 0 | 0 | 0 | 0
12975 | BRANSAMENTE- Luna11 / Zo MT-JT Timisoara / IORDACHE STANA-UTVIN,nr.433A | TIMISOARA |  | DB1A114-BRS-719S / 047900035545 / 10388967 | 1514/6080 | 2 | 11 | 2016 | 3907.31 | 0 | 0 | 3907.31 | 3907.31 | 0 | 0 | 3907.31 | 0 | 0 | 0 | 0 | 0 | 0 | 0 | 0 |  | 30 | 0 | 0 | 0 | 0
12976 | GRUPURI DE MASURA- Luna11 / / IORDACHE STANA-UTVIN,nr.433A | TIMISOARA |  | DB1A106-GDM-817 / 048700002683 / 10388971 | 1514/6079 | 2 | 11 | 2016 | 308.78 | 0 | 0 | 308.78 | 308.78 | 0 | 0 | 308.78 | 0 | 0 | 0 | 0 | 0 | 0 | 0 | 0 |  | 15 | 0 | 0 | 0 | 0
12977 | GRUPURI DE MASURA- Luna11 / / SIMON IUSTIN-DUMBRAVITA,str.Horia,nr.10A | TIMISOARA |  | DB1A106-GDM-817 / 048700002683 / 10388887 | 1559/6079 | 2 | 11 | 2016 | 109.52 | 0 | 0 | 109.52 | 109.52 | 0 | 0 | 109.52 | 0 | 0 | 0 | 0 | 0 | 0 | 0 | 0 |  | 15 | 0 | 0 | 0 | 0
12978 | BRANSAMENTE- Luna09 / Zo MT-JT Timisoara / NISTOR ANDREI-TM,C.Torontalului,CF430140 | TIMISOARA |  | DB1A230-BRS-719S / 047900035522 / 10388990 | 1280/5335 | 1 | 9 | 2016 | 5920.88 | 0 | 0 | 5920.88 | 5920.88 | 0 | 0 | 5920.88 | 0 | 0 | 0 | 0 | 0 | 0 | 0 | 0 |  | 30 | 0 | 0 | 0 | 0
12979 | BRANSAMENTE- Luna11 / Zo MT-JT Timisoara / MARINCU PETRISOR-GIROC,Barzava 36-37/CS | TIMISOARA |  | DB1A114-BRS-719S / 047900035545 / 10389178 | 1729/6080 | 2 | 11 | 2016 | 759.37 | 0 | 0 | 759.37 | 759.37 | 0 | 0 | 759.37 | 0 | 0 | 0 | 0 | 0 | 0 | 0 | 0 |  | 30 | 0 | 0 | 0 | 0
12980 | BRANSAMENTE- Luna11 / Zo MT-JT Timisoara / NICORICI GABRIEL-MOSNITA VECHE,CF.418527 | TIMISOARA |  | DB1A114-BRS-719S / 047900035545 / 10389182 | 1607/6080 | 2 | 11 | 2016 | 2096.82 | 0 | 0 | 2096.82 | 2096.82 | 0 | 0 | 2096.82 | 0 | 0 | 0 | 0 | 0 | 0 | 0 | 0 |  | 30 | 0 | 0 | 0 | 0
12981 | GRUPURI DE MASURA- Luna11 / / MARINCU PETRISOR-GIROC,Barzava 36-37/CS | TIMISOARA |  | DB1A106-GDM-817 / 048700002683 / 10389185 | 1729/6079 | 2 | 11 | 2016 | 86.55 | 0 | 0 | 86.55 | 86.55 | 0 | 0 | 86.55 | 0 | 0 | 0 | 0 | 0 | 0 | 0 | 0 |  | 15 | 0 | 0 | 0 | 0
12982 | GRUPURI DE MASURA- Luna11 / / NICORICI GABRIEL-MOSNITA VECHE,CF.418527 | TIMISOARA |  | DB1A106-GDM-817 / 048700002683 / 10389186 | 1607/6079 | 2 | 11 | 2016 | 122.71 | 0 | 0 | 122.71 | 122.71 | 0 | 0 | 122.71 | 0 | 0 | 0 | 0 | 0 | 0 | 0 | 0 |  | 15 | 0 | 0 | 0 | 0
12983 | BRANSAMENTE- Luna11 / Zo MT-JT Timisoara / MARINCU PETRISOR-GIROC,Barzava 36-37/ap5 | TIMISOARA |  | DB1A114-BRS-719S / 047900035545 / 10389190 | 1729/6080 | 2 | 11 | 2016 | 759.37 | 0 | 0 | 759.37 | 759.37 | 0 | 0 | 759.37 | 0 | 0 | 0 | 0 | 0 | 0 | 0 | 0 |  | 30 | 0 | 0 | 0 | 0
12984 | GRUPURI DE MASURA- Luna11 / / MARINCU PETRISOR-GIROC,Barzava 36-37/ap5 | TIMISOARA |  | DB1A106-GDM-817 / 048700002683 / 10389195 | 1729/6079 | 2 | 11 | 2016 | 86.55 | 0 | 0 | 86.55 | 86.55 | 0 | 0 | 86.55 | 0 | 0 | 0 | 0 | 0 | 0 | 0 | 0 |  | 15 | 0 | 0 | 0 | 0
12985 | BRANSAMENTE- Luna11 / Zo MT-JT Timisoara / METEA ELENA-GIROC,Barzava 36-37/ap2 | TIMISOARA |  | DB1A114-BRS-719S / 047900035545 / 10389199 | 1729/6080 | 2 | 11 | 2016 | 759.37 | 0 | 0 | 759.37 | 759.37 | 0 | 0 | 759.37 | 0 | 0 | 0 | 0 | 0 | 0 | 0 | 0 |  | 30 | 0 | 0 | 0 | 0
12986 | GRUPURI DE MASURA- Luna11 / / METEA ELENA-GIROC,Barzava 36-37/ap2 | TIMISOARA |  | DB1A106-GDM-817 / 048700002683 / 10389200 | 1729/6079 | 2 | 11 | 2016 | 86.55 | 0 | 0 | 86.55 | 86.55 | 0 | 0 | 86.55 | 0 | 0 | 0 | 0 | 0 | 0 | 0 | 0 |  | 15 | 0 | 0 | 0 | 0
12987 | BRANSAMENTE- Luna11 / Zo MT-JT Timisoara / IOANAS CRISTINA-GIROC,Barzava 36-37/ap4 | TIMISOARA |  | DB1A114-BRS-719S / 047900035545 / 10389203 | 1729/6080 | 2 | 11 | 2016 | 759.37 | 0 | 0 | 759.37 | 759.37 | 0 | 0 | 759.37 | 0 | 0 | 0 | 0 | 0 | 0 | 0 | 0 |  | 30 | 0 | 0 | 0 | 0
12988 | GRUPURI DE MASURA- Luna11 / / IOANAS CRISTINA-GIROC,Barzava 36-37/ap4 | TIMISOARA |  | DB1A106-GDM-817 / 048700002683 / 10389205 | 1729/6079 | 2 | 11 | 2016 | 86.55 | 0 | 0 | 86.55 | 86.55 | 0 | 0 | 86.55 | 0 | 0 | 0 | 0 | 0 | 0 | 0 | 0 |  | 15 | 0 | 0 | 0 | 0
12989 | GRUPURI DE MASURA- Luna10 / / BRINZAN RADU-MOSNITA NOUA,CF.411485 | TIMISOARA |  | DB1A203-GDM-817 / 048700002678 / 10387727 | 1275/5786 | 4 | 10 | 2016 | 336.29 | 0 | 0 | 336.29 | 336.29 | 0 | 0 | 336.29 | 0 | 0 | 0 | 0 | 0 | 0 | 0 | 0 |  | 15 | 0 | 0 | 0 | 0
12990 | BRANSAMENTE- Luna10 / Zo MT-JT Timisoara / COTE NICOLETA-MOSNITA VECHE,CF.420063 | TIMISOARA |  | DB1A211-BRS-719S / 047900035533 / 10387738 | 1281/5787 | 4 | 10 | 2016 | 2300.4 | 0 | 0 | 2300.4 | 2300.4 | 0 | 0 | 2300.4 | 0 | 0 | 0 | 0 | 0 | 0 | 0 | 0 |  | 30 | 0 | 0 | 0 | 0
12991 | GRUPURI DE MASURA- Luna10 / / COTE NICOLETA-MOSNITA VECHE,CF.420063 | TIMISOARA |  | DB1A203-GDM-817 / 048700002678 / 10387740 | 1281/5786 | 4 | 10 | 2016 | 313.2 | 0 | 0 | 313.2 | 313.2 | 0 | 0 | 313.2 | 0 | 0 | 0 | 0 | 0 | 0 | 0 | 0 |  | 15 | 0 | 0 | 0 | 0
12992 | BRANSAMENTE- Luna11 / Zo MT-JT Timisoara / CSAKI MARIAN CAROL-MOSNITA VECHE,412099 | TIMISOARA |  | DB1A114-BRS-719S / 047900035545 / 10387746 | 1516/6080 | 2 | 11 | 2016 | 4809.03 | 0 | 0 | 4809.03 | 4809.03 | 0 | 0 | 4809.03 | 0 | 0 | 0 | 0 | 0 | 0 | 0 | 0 |  | 30 | 0 | 0 | 0 | 0
12993 | GRUPURI DE MASURA- Luna11 / / CSAKI MARIAN CAROL-MOSNITA VECHE,412099 | TIMISOARA |  | DB1A106-GDM-817 / 048700002683 / 10387749 | 1516/6079 | 2 | 11 | 2016 | 125.16 | 0 | 0 | 125.16 | 125.16 | 0 | 0 | 125.16 | 0 | 0 | 0 | 0 | 0 | 0 | 0 | 0 |  | 15 | 0 | 0 | 0 | 0
12994 | BRANSAMENTE- Luna10 / Zo MT-JT Timisoara / PRECUP IOAN-DUMBRAVITA,M.Averescu,410261 | TIMISOARA |  | DB1A211-BRS-719S / 047900035533 / 10387755 | 1515/5787 | 4 | 10 | 2016 | 2459.15 | 0 | 0 | 2459.15 | 2459.15 | 0 | 0 | 2459.15 | 0 | 0 | 0 | 0 | 0 | 0 | 0 | 0 |  | 30 | 0 | 0 | 0 | 0
12995 | GRUPURI DE MASURA- Luna10 / / PRECUP IOAN-DUMBRAVITA,M.Averescu,410261 | TIMISOARA |  | DB1A203-GDM-817 / 048700002678 / 10387757 | 1515/5786 | 4 | 10 | 2016 | 132.2 | 0 | 0 | 132.2 | 132.2 | 0 | 0 | 132.2 | 0 | 0 | 0 | 0 | 0 | 0 | 0 | 0 |  | 15 | 0 | 0 | 0 | 0
12996 | BRANSAMENTE- Luna10 / Zo MT-JT Timisoara / CONSTANTIN DAN DACIAN-PECIU NOU,nr.208 | TIMISOARA |  | DB1A211-BRS-719S / 047900035533 / 10387759 | 1311/5787 | 4 | 10 | 2016 | 1920.27 | 0 | 0 | 1920.27 | 1920.27 | 0 | 0 | 1920.27 | 0 | 0 | 0 | 0 | 0 | 0 | 0 | 0 |  | 30 | 0 | 0 | 0 | 0
12997 | GRUPURI DE MASURA- Luna10 / / CONSTANTIN DAN DACIAN-PECIU NOU,nr.208 | TIMISOARA |  | DB1A203-GDM-817 / 048700002678 / 10387761 | 1311/5786 | 4 | 10 | 2016 | 317.56 | 0 | 0 | 317.56 | 317.56 | 0 | 0 | 317.56 | 0 | 0 | 0 | 0 | 0 | 0 | 0 | 0 |  | 15 | 0 | 0 | 0 | 0
12998 | BRANSAMENTE- Luna10 / Zo MT-JT Timisoara / SURUGIU DANIEL-MOSNITA NOUA,Viitorului 8 | TIMISOARA |  | DB1A211-BRS-719S / 047900035533 / 10388138 | 1314/5787 | 4 | 10 | 2016 | 2460.07 | 0 | 0 | 2460.07 | 2460.07 | 0 | 0 | 2460.07 | 0 | 0 | 0 | 0 | 0 | 0 | 0 | 0 |  | 30 | 0 | 0 | 0 | 0
12999 | GRUPURI DE MASURA- Luna10 / / SURUGIU DANIEL-MOSNITA NOUA,Viitorului 8 | TIMISOARA |  | DB1A203-GDM-817 / 048700002678 / 10388142 | 1314/5786 | 4 | 10 | 2016 | 321.3 | 0 | 0 | 321.3 | 321.3 | 0 | 0 | 321.3 | 0 | 0 | 0 | 0 | 0 | 0 | 0 | 0 |  | 15 | 0 | 0 | 0 | 0
13000 | BRANSAMENTE- Luna10 / Zo MT-JT Timisoara / HOTEA ONISIM-PECIU NOU,nr.59D | TIMISOARA |  | DB1A211-BRS-719S / 047900035533 / 10388182 | 1224/5787 | 4 | 10 | 2016 | 1899.9 | 0 | 0 | 1899.9 | 1899.9 | 0 | 0 | 1899.9 | 0 | 0 | 0 | 0 | 0 | 0 | 0 | 0 |  | 30 | 0 | 0 | 0 | 0
13001 | GRUPURI DE MASURA- Luna10 / / HOTEA ONISIM-PECIU NOU,nr.59D | TIMISOARA |  | DB1A203-GDM-817 / 048700002678 / 10388184 | 1224/5786 | 4 | 10 | 2016 | 98.31 | 0 | 0 | 98.31 | 98.31 | 0 | 0 | 98.31 | 0 | 0 | 0 | 0 | 0 | 0 | 0 | 0 |  | 15 | 0 | 0 | 0 | 0
13002 | BRANSAMENTE- Luna10 / Zo MT-JT Timisoara / MINCA MARIAN-SAG,str.CXIV,nr.13 | TIMISOARA |  | DB1A211-BRS-719S / 047900035533 / 10388187 | 1312/5787 | 4 | 10 | 2016 | 1899.9 | 0 | 0 | 1899.9 | 1899.9 | 0 | 0 | 1899.9 | 0 | 0 | 0 | 0 | 0 | 0 | 0 | 0 |  | 30 | 0 | 0 | 0 | 0
13003 | GRUPURI DE MASURA- Luna10 / / MINCA MARIAN-SAG,str.CXIV,nr.13 | TIMISOARA |  | DB1A203-GDM-817 / 048700002678 / 10388188 | 1312/5786 | 4 | 10 | 2016 | 98.31 | 0 | 0 | 98.31 | 98.31 | 0 | 0 | 98.31 | 0 | 0 | 0 | 0 | 0 | 0 | 0 | 0 |  | 15 | 0 | 0 | 0 | 0
13004 | BRANSAMENTE- Luna10 / Zo MT-JT Timisoara / MAGHIAR CRISTIAN-MOSNITA NOUA,CF.409447 | TIMISOARA |  | DB1A211-BRS-719S / 047900035533 / 10388191 | 1266/5787 | 4 | 10 | 2016 | 2460.07 | 0 | 0 | 2460.07 | 2460.07 | 0 | 0 | 2460.07 | 0 | 0 | 0 | 0 | 0 | 0 | 0 | 0 |  | 30 | 0 | 0 | 0 | 0
13005 | GRUPURI DE MASURA- Luna10 / / MAGHIAR CRISTIAN-MOSNITA NOUA,CF.409447 | TIMISOARA |  | DB1A203-GDM-817 / 048700002678 / 10388193 | 1266/5786 | 4 | 10 | 2016 | 321.33 | 0 | 0 | 321.33 | 321.33 | 0 | 0 | 321.33 | 0 | 0 | 0 | 0 | 0 | 0 | 0 | 0 |  | 15 | 0 | 0 | 0 | 0
13006 | BRANSAMENTE- Luna09 / Zo MT-JT Timisoara / OSNAGA MARIA-SACALAZ,str.VII,nr.678B | TIMISOARA |  | DB1A230-BRS-719S / 047900035522 / 10388228 | 1418/5335 | 1 | 9 | 2016 | 3995.96 | 0 | 0 | 3995.96 | 3995.96 | 0 | 0 | 3995.96 | 0 | 0 | 0 | 0 | 0 | 0 | 0 | 0 |  | 30 | 0 | 0 | 0 | 0
13007 | GRUPURI DE MASURA- Luna10 / / OSNAGA MARIA-SACALAZ,str.VII,nr.678B | TIMISOARA |  | DB1A203-GDM-817 / 048700002678 / 10388229 | 1418/5786 | 4 | 10 | 2016 | 131.95 | 0 | 0 | 131.95 | 131.95 | 0 | 0 | 131.95 | 0 | 0 | 0 | 0 | 0 | 0 | 0 | 0 |  | 15 | 0 | 0 | 0 | 0
13008 | BRANSAMENTE- Luna10 / Zo MT-JT Timisoara / LUCA VALENTIN-GRIGORE | TIMISOARA |  | DB1A211-BRS-719S / 047900035533 / 10387117 | 134119/5787 | 4 | 10 | 2016 | 2792.93 | 0 | 0 | 2792.93 | 2792.93 | 0 | 0 | 2792.93 | 0 | 0 | 0 | 0 | 0 | 0 | 0 | 0 |  | 30 | 0 | 0 | 0 | 0
13009 | GRUPURI DE MASURA- Luna10 / / LUCA VALENTIN-GRIGORE | TIMISOARA |  | DB1A203-GDM-817 / 048700002678 / 10387120 | 134119/5786 | 4 | 10 | 2016 | 409.28 | 0 | 0 | 409.28 | 409.28 | 0 | 0 | 409.28 | 0 | 0 | 0 | 0 | 0 | 0 | 0 | 0 |  | 15 | 0 | 0 | 0 | 0
13010 | BRANSAMENTE- Luna10 / Zo MT-JT Timisoara / LUCA VALENTIN-GRIGORE | TIMISOARA |  | DB1A211-BRS-719S / 047900035533 / 10387122 | 134119/5787 | 4 | 10 | 2016 | 569.4 | 0 | 0 | 569.4 | 569.4 | 0 | 0 | 569.4 | 0 | 0 | 0 | 0 | 0 | 0 | 0 | 0 |  | 30 | 0 | 0 | 0 | 0
13011 | BRANSAMENTE- Luna10 / Zo MT-JT Timisoara / ABBAS ABDUL-DUMBRAVITA,P.Tutea,CF.410864 | TIMISOARA |  | DB1A211-BRS-719S / 047900035533 / 10387126 | 1321/5787 | 4 | 10 | 2016 | 2537.91 | 0 | 0 | 2537.91 | 2537.91 | 0 | 0 | 2537.91 | 0 | 0 | 0 | 0 | 0 | 0 | 0 | 0 |  | 30 | 0 | 0 | 0 | 0
13012 | GRUPURI DE MASURA- Luna10 / / ABBAS ABDUL-DUMBRAVITA,P.Tutea,CF.410864 | TIMISOARA |  | DB1A203-GDM-817 / 048700002678 / 10387127 | 1321/5786 | 4 | 10 | 2016 | 343.34 | 0 | 0 | 343.34 | 343.34 | 0 | 0 | 343.34 | 0 | 0 | 0 | 0 | 0 | 0 | 0 | 0 |  | 15 | 0 | 0 | 0 | 0
13013 | BRANSAMENTE- Luna09 / Zo MT-JT Timisoara / VIDAC ADRIAN DANIEL--CHISODA,CF.410205 | TIMISOARA |  | DB1A230-BRS-719S / 047900035522 / 10387198 | 1259/5335 | 1 | 9 | 2016 | 4805.65 | 0 | 0 | 4805.65 | 4805.65 | 0 | 0 | 4805.65 | 0 | 0 | 0 | 0 | 0 | 0 | 0 | 0 |  | 30 | 0 | 0 | 0 | 0
13014 | GRUPURI DE MASURA- Luna10 / / VIDAC ADRIAN DANIEL--CHISODA,CF.410205 | TIMISOARA |  | DB1A203-GDM-817 / 048700002678 / 10387202 | 1259/5786 | 4 | 10 | 2016 | 313.22 | 0 | 0 | 313.22 | 313.22 | 0 | 0 | 313.22 | 0 | 0 | 0 | 0 | 0 | 0 | 0 | 0 |  | 15 | 0 | 0 | 0 | 0
13015 | GRUPURI DE MASURA- Luna11 / / BULAVITCHI IGOR-TIMISOARA,str.Eneas,nr57 | TIMISOARA |  | DB1A106-GDM-817 / 048700002683 / 10387796 | 1950/6079 | 2 | 11 | 2016 | 668.57 | 0 | 0 | 668.57 | 668.57 | 0 | 0 | 668.57 | 0 | 0 | 0 | 0 | 0 | 0 | 0 | 0 |  | 15 | 0 | 0 | 0 | 0
13016 | BRANSAMENTE- Luna10 / Zo MT-JT Timisoara / SERBANESCU DIANA-RECAS,L.Blaga,CF.403059 | TIMISOARA |  | DB1A211-BRS-719S / 047900035533 / 10387797 | 1377/5787 | 4 | 10 | 2016 | 2940.57 | 0 | 0 | 2940.57 | 2940.57 | 0 | 0 | 2940.57 | 0 | 0 | 0 | 0 | 0 | 0 | 0 | 0 |  | 30 | 0 | 0 | 0 | 0
13017 | GRUPURI DE MASURA- Luna10 / / SERBANESCU DIANA-RECAS,L.Blaga,CF.403059 | TIMISOARA |  | DB1A203-GDM-817 / 048700002678 / 10387799 | 1377/5786 | 4 | 10 | 2016 | 391.16 | 0 | 0 | 391.16 | 391.16 | 0 | 0 | 391.16 | 0 | 0 | 0 | 0 | 0 | 0 | 0 | 0 |  | 15 | 0 | 0 | 0 | 0
13018 | BRANSAMENTE- Luna10 / Zo MT-JT Timisoara / TROPICALA SRL-TM,Ep.Augustin Pacha,nr.1 | TIMISOARA |  | DB1A211-BRS-719S / 047900035533 / 10387806 | 1554/5787 | 4 | 10 | 2016 | 162.61 | 0 | 0 | 162.61 | 162.61 | 0 | 0 | 162.61 | 0 | 0 | 0 | 0 | 0 | 0 | 0 | 0 |  | 30 | 0 | 0 | 0 | 0
13019 | GRUPURI DE MASURA- Luna10 / / TROPICALA SRL-TM,Ep.Augustin Pacha,nr.1 | TIMISOARA |  | DB1A203-GDM-817 / 048700002678 / 10387808 | 1554/5786 | 4 | 10 | 2016 | 343.3 | 0 | 0 | 343.3 | 343.3 | 0 | 0 | 343.3 | 0 | 0 | 0 | 0 | 0 | 0 | 0 | 0 |  | 15 | 0 | 0 | 0 | 0
13020 | BRANSAMENTE- Luna10 / Zo MT-JT Timisoara / TODEA REMUS-MOSNITA VECHE,CF.405528 | TIMISOARA |  | DB1A211-BRS-719S / 047900035533 / 10387812 | 1339/5787 | 4 | 10 | 2016 | 1949.36 | 0 | 0 | 1949.36 | 1949.36 | 0 | 0 | 1949.36 | 0 | 0 | 0 | 0 | 0 | 0 | 0 | 0 |  | 30 | 0 | 0 | 0 | 0
13021 | GRUPURI DE MASURA- Luna10 / / TODEA REMUS-MOSNITA VECHE,CF.405528 | TIMISOARA |  | DB1A203-GDM-817 / 048700002678 / 10387813 | 1339/5786 | 4 | 10 | 2016 | 101.85 | 0 | 0 | 101.85 | 101.85 | 0 | 0 | 101.85 | 0 | 0 | 0 | 0 | 0 | 0 | 0 | 0 |  | 15 | 0 | 0 | 0 | 0
13022 | BRANSAMENTE- Luna09 / Zo MT-JT Timisoara / PAROHIA ROMANA-DUMBRAVITA,N.Balcescu | TIMISOARA |  | DB1A230-BRS-719S / 047900035522 / 10387821 | 1394/5335 | 1 | 9 | 2016 | 3854.77 | 0 | 0 | 3854.77 | 3854.77 | 0 | 0 | 3854.77 | 0 | 0 | 0 | 0 | 0 | 0 | 0 | 0 |  | 30 | 0 | 0 | 0 | 0
13023 | GRUPURI DE MASURA- Luna10 / / PAROHIA ROMANA-DUMBRAVITA,N.Balcescu | TIMISOARA |  | DB1A203-GDM-817 / 048700002678 / 10387822 | 1394/5786 | 4 | 10 | 2016 | 314.27 | 0 | 0 | 314.27 | 314.27 | 0 | 0 | 314.27 | 0 | 0 | 0 | 0 | 0 | 0 | 0 | 0 |  | 15 | 0 | 0 | 0 | 0
13024 | BRANSAMENTE- Luna09 / Zo MT-JT Timisoara / GORGOS SORIN-GHIRODA,str.Prepelitei,nr.6 | TIMISOARA |  | DB1A230-BRS-719S / 047900035522 / 10388234 | 1494/5335 | 1 | 9 | 2016 | 6117.45 | 0 | 0 | 6117.45 | 6117.45 | 0 | 0 | 6117.45 | 0 | 0 | 0 | 0 | 0 | 0 | 0 | 0 |  | 30 | 0 | 0 | 0 | 0
13025 | GRUPURI DE MASURA- Luna10 / / GORGOS SORIN-GHIRODA,str.Prepelitei,nr.6 | TIMISOARA |  | DB1A203-GDM-817 / 048700002678 / 10388235 | 1494/5786 | 4 | 10 | 2016 | 398.44 | 0 | 0 | 398.44 | 398.44 | 0 | 0 | 398.44 | 0 | 0 | 0 | 0 | 0 | 0 | 0 | 0 |  | 15 | 0 | 0 | 0 | 0
13026 | BRANSAMENTE- Luna11 / Zo MT-JT Timisoara / TRIPLE F RESIDENCE SRL-TM,str.Aries,nr19 | TIMISOARA |  | DB1A112-BRS-719A / 047900035546 / 10388249 | 1347/6081 | 2 | 11 | 2016 | 1156.87 | 0 | 0 | 1156.87 | 1156.87 | 0 | 0 | 1156.87 | 0 | 0 | 0 | 0 | 0 | 0 | 0 | 0 |  | 40 | 0 | 0 | 0 | 0
13027 | GRUPURI DE MASURA- Luna11 / / TRIPLE F RESIDENCE SRL-TM,str.Aries,nr19 | TIMISOARA |  | DB1A106-GDM-817 / 048700002683 / 10388250 | 1347/6079 | 2 | 11 | 2016 | 319.69 | 0 | 0 | 319.69 | 319.69 | 0 | 0 | 319.69 | 0 | 0 | 0 | 0 | 0 | 0 | 0 | 0 |  | 15 | 0 | 0 | 0 | 0
13028 | BRANSAMENTE- Luna10 / Zo MT-JT Timisoara / AQUACARAS S.A. / BRANSAMENT | TIMISOARA |  | DB1A215-BRS-719A / 047900035534 / 10388263 | 1420431 | 4 | 10 | 2016 | 1661.39 | 0 | 0 | 1661.39 | 1661.39 | 0 | 0 | 1661.39 | 0 | 0 | 0 | 0 | 0 | 0 | 0 | 0 |  | 40 | 0 | 0 | 0 | 0
13029 | BRANSAMENTE- Luna10 / Zo MT-JT Timisoara / . | TIMISOARA |  | DB1A215-BRS-719A / 047900035534 / 10388273 | 140177/5789 | 4 | 10 | 2016 | 1553.69 | 0 | 0 | 1553.69 | 1553.69 | 0 | 0 | 1553.69 | 0 | 0 | 0 | 0 | 0 | 0 | 0 | 0 |  | 40 | 0 | 0 | 0 | 0
13030 | BRANSAMENTE- Luna09 / Zo MT-JT Timisoara / NEAMTU CONSTANTIN / BRANSAMENT | TIMISOARA |  | DB1A107-BRS-719A / 047900035523 / 10388275 | 134311/5359 | 2 | 9 | 2016 | 2070.63 | 0 | 0 | 2070.63 | 2070.63 | 0 | 0 | 2070.63 | 0 | 0 | 0 | 0 | 0 | 0 | 0 | 0 |  | 40 | 0 | 0 | 0 | 0
13031 | GRUPURI DE MASURA- Luna11 / / . | TIMISOARA |  | DB1A106-GDM-817 / 048700002683 / 10388276 | 140177/6079 | 2 | 11 | 2016 | 367.86 | 0 | 0 | 367.86 | 367.86 | 0 | 0 | 367.86 | 0 | 0 | 0 | 0 | 0 | 0 | 0 | 0 |  | 15 | 0 | 0 | 0 | 0
13032 | GRUPURI DE MASURA- Luna09 / / NEAMTU CONSTANTIN / CONTOR | TIMISOARA |  | DB1A116-GDM-817 / 048700002663 / 10388278 | 134311/5330 | 1 | 9 | 2016 | 321.55 | 0 | 0 | 321.55 | 321.55 | 0 | 0 | 321.55 | 0 | 0 | 0 | 0 | 0 | 0 | 0 | 0 |  | 15 | 0 | 0 | 0 | 0
13033 | BRANSAMENTE- Luna10 / Zo MT-JT Timisoara / Brans trif subt cu pp crest lung S<15 | TIMISOARA |  | DB1A211-BRS-719S / 047900035533 / 10388287 | 140177/5787 | 4 | 10 | 2016 | 830 | 0 | 0 | 830 | 830 | 0 | 0 | 830 | 0 | 0 | 0 | 0 | 0 | 0 | 0 | 0 |  | 30 | 0 | 0 | 0 | 0
13034 | BRANSAMENTE- Luna09 / Zo MT-JT Timisoara / CIOCOIU DANIELA-SACALAZ,CF.409414 | TIMISOARA |  | DB1A230-BRS-719S / 047900035522 / 10388014 | 1528/5335 | 1 | 9 | 2016 | 3584.65 | 0 | 0 | 3584.65 | 3584.65 | 0 | 0 | 3584.65 | 0 | 0 | 0 | 0 | 0 | 0 | 0 | 0 |  | 30 | 0 | 0 | 0 | 0
13035 | GRUPURI DE MASURA- Luna10 / / CIOCOIU DANIELA-SACALAZ,CF.409414 | TIMISOARA |  | DB1A203-GDM-817 / 048700002678 / 10388017 | 1528/5786 | 4 | 10 | 2016 | 98.86 | 0 | 0 | 98.86 | 98.86 | 0 | 0 | 98.86 | 0 | 0 | 0 | 0 | 0 | 0 | 0 | 0 |  | 15 | 0 | 0 | 0 | 0
13036 | BRANSAMENTE- Luna10 / Zo MT-JT Timisoara / HARAGUS ADRIAN-TM-Giroc,Anemonei,nr.20 | TIMISOARA |  | DB1A211-BRS-719S / 047900035533 / 10388027 | 1313/5787 | 4 | 10 | 2016 | 2096.9 | 0 | 0 | 2096.9 | 2096.9 | 0 | 0 | 2096.9 | 0 | 0 | 0 | 0 | 0 | 0 | 0 | 0 |  | 30 | 0 | 0 | 0 | 0
13037 | GRUPURI DE MASURA- Luna10 / / HARAGUS ADRIAN-TM-Giroc,Anemonei,nr.20 | TIMISOARA |  | DB1A203-GDM-817 / 048700002678 / 10388028 | 1313/5786 | 4 | 10 | 2016 | 336.75 | 0 | 0 | 336.75 | 336.75 | 0 | 0 | 336.75 | 0 | 0 | 0 | 0 | 0 | 0 | 0 | 0 |  | 15 | 0 | 0 | 0 | 0
13038 | BRANSAMENTE- Luna10 / Zo MT-JT Timisoara / BRINZAN RADU-MOSNITA NOUA,CF.411485 | TIMISOARA |  | DB1A211-BRS-719S / 047900035533 / 10387722 | 1275/5787 | 4 | 10 | 2016 | 4239.65 | 0 | 0 | 4239.65 | 4239.65 | 0 | 0 | 4239.65 | 0 | 0 | 0 | 0 | 0 | 0 | 0 | 0 |  | 30 | 0 | 0 | 0 | 0
13039 | BRANSAMENTE- Luna10 / Zo MT-JT Timisoara / BOCANCEA SOLOMON | TIMISOARA |  | DB1A211-BRS-719S / 047900035533 / 10388351 | 135166/5787 | 4 | 10 | 2016 | 2122.72 | 0 | 0 | 2122.72 | 2122.72 | 0 | 0 | 2122.72 | 0 | 0 | 0 | 0 | 0 | 0 | 0 | 0 |  | 30 | 0 | 0 | 0 | 0
13040 | BRANSAMENTE- Luna10 / Zo MT-JT Timisoara / SIMONIS ALFRED-MOSNITA NOUA,CF.405763 | TIMISOARA |  | DB1A211-BRS-719S / 047900035533 / 10388592 | 1581/5787 | 4 | 10 | 2016 | 1975.86 | 0 | 0 | 1975.86 | 1975.86 | 0 | 0 | 1975.86 | 0 | 0 | 0 | 0 | 0 | 0 | 0 | 0 |  | 30 | 0 | 0 | 0 | 0
13041 | GRUPURI DE MASURA- Luna10 / / SIMONIS ALFRED-MOSNITA NOUA,CF.405763 | TIMISOARA |  | DB1A203-GDM-817 / 048700002678 / 10388594 | 1581/5786 | 4 | 10 | 2016 | 124.48 | 0 | 0 | 124.48 | 124.48 | 0 | 0 | 124.48 | 0 | 0 | 0 | 0 | 0 | 0 | 0 | 0 |  | 15 | 0 | 0 | 0 | 0
13042 | BRANSAMENTE- Luna10 / Zo MT-JT Timisoara / CIOCA SERGIU-TIMISOARA,str.Parang,nr.12 | TIMISOARA |  | DB1A211-BRS-719S / 047900035533 / 10388599 | 1340/5787 | 4 | 10 | 2016 | 2460.07 | 0 | 0 | 2460.07 | 2460.07 | 0 | 0 | 2460.07 | 0 | 0 | 0 | 0 | 0 | 0 | 0 | 0 |  | 30 | 0 | 0 | 0 | 0
13043 | GRUPURI DE MASURA- Luna10 / / CIOCA SERGIU-TIMISOARA,str.Parang,nr.12 | TIMISOARA |  | DB1A203-GDM-817 / 048700002678 / 10388605 | 1340/5786 | 4 | 10 | 2016 | 365.28 | 0 | 0 | 365.28 | 365.28 | 0 | 0 | 365.28 | 0 | 0 | 0 | 0 | 0 | 0 | 0 | 0 |  | 15 | 0 | 0 | 0 | 0
13044 | BRANSAMENTE- Luna11 / Zo MT-JT Timisoara / BUDULAN IOAN-VALENTIN / BRANSAMENT | TIMISOARA |  | DB1A126-BRS-729S / 047900035549 / 10388632 | 138274/6276 | 30 | 11 | 2016 | 3307.33 | 0 | 0 | 3307.33 | 3307.33 | 0 | 0 | 3307.33 | 0 | 0 | 0 | 0 | 0 | 0 | 0 | 0 |  | 30 | 0 | 0 | 0 | 0
13045 | BRANSAMENTE- Luna11 / Zo MT-JT Timisoara / ROTARIU IONEL-OVIDIU | TIMISOARA |  | DB1A126-BRS-729S / 047900035549 / 10388641 | 138273/6276 | 30 | 11 | 2016 | 3229.54 | 0 | 0 | 3229.54 | 3229.54 | 0 | 0 | 3229.54 | 0 | 0 | 0 | 0 | 0 | 0 | 0 | 0 |  | 30 | 0 | 0 | 0 | 0
13046 | GRUPURI DE MASURA- Luna11 / / ROTARIU IONEL-OVIDIU / CONTOR | TIMISOARA |  | DB1A106-GDM-817 / 048700002683 / 10388643 | 138273/6079 | 2 | 11 | 2016 | 183.77 | 0 | 0 | 183.77 | 183.77 | 0 | 0 | 183.77 | 0 | 0 | 0 | 0 | 0 | 0 | 0 | 0 |  | 15 | 0 | 0 | 0 | 0
13047 | BRANSAMENTE- Luna11 / Zo MT-JT Timisoara / TELEMAN OANA / BRANSAMENT 1 | TIMISOARA |  | DB1A126-BRS-729S / 047900035549 / 10388648 | 138271/6276 | 30 | 11 | 2016 | 2935.84 | 0 | 0 | 2935.84 | 2935.84 | 0 | 0 | 2935.84 | 0 | 0 | 0 | 0 | 0 | 0 | 0 | 0 |  | 30 | 0 | 0 | 0 | 0
13048 | GRUPURI DE MASURA- Luna11 / / TELEMAN OANA / CONTOR 1 | TIMISOARA |  | DB1A106-GDM-817 / 048700002683 / 10388649 | 138271/6079 | 2 | 11 | 2016 | 158.57 | 0 | 0 | 158.57 | 158.57 | 0 | 0 | 158.57 | 0 | 0 | 0 | 0 | 0 | 0 | 0 | 0 |  | 15 | 0 | 0 | 0 | 0
13049 | BRANSAMENTE- Luna11 / Zo MT-JT Timisoara / TELEMAN OANA / BRANSAMENT 2 | TIMISOARA |  | DB1A126-BRS-729S / 047900035549 / 10388654 | 138270/6276 | 30 | 11 | 2016 | 3256.93 | 0 | 0 | 3256.93 | 3256.93 | 0 | 0 | 3256.93 | 0 | 0 | 0 | 0 | 0 | 0 | 0 | 0 |  | 30 | 0 | 0 | 0 | 0
13050 | GRUPURI DE MASURA- Luna11 / / TELEMAN OANA / CONTOR 2 | TIMISOARA |  | DB1A106-GDM-817 / 048700002683 / 10388656 | 138270/6079 | 2 | 11 | 2016 | 158.57 | 0 | 0 | 158.57 | 158.57 | 0 | 0 | 158.57 | 0 | 0 | 0 | 0 | 0 | 0 | 0 | 0 |  | 15 | 0 | 0 | 0 | 0
13051 | GRUPURI DE MASURA- Luna11 / / BUDULAN IOAN-VALENTIN / CONTOR | TIMISOARA |  | DB1A106-GDM-817 / 048700002683 / 10388659 | 138274/6079 | 2 | 11 | 2016 | 183.77 | 0 | 0 | 183.77 | 183.77 | 0 | 0 | 183.77 | 0 | 0 | 0 | 0 | 0 | 0 | 0 | 0 |  | 15 | 0 | 0 | 0 | 0
13052 | BRANSAMENTE- Luna10 / Zo MT-JT Timisoara / SECOSAN VERONICA-MOSNITA V,Zambilei 2/1 | TIMISOARA |  | DB1A211-BRS-719S / 047900035533 / 10388676 | 1279/5787 | 4 | 10 | 2016 | 2147.2 | 0 | 0 | 2147.2 | 2147.2 | 0 | 0 | 2147.2 | 0 | 0 | 0 | 0 | 0 | 0 | 0 | 0 |  | 30 | 0 | 0 | 0 | 0
13053 | GRUPURI DE MASURA- Luna10 / / SECOSAN VERONICA-MOSNITA V,Zambilei 2/1 | TIMISOARA |  | DB1A203-GDM-817 / 048700002678 / 10388680 | 1279/5786 | 4 | 10 | 2016 | 321.32 | 0 | 0 | 321.32 | 321.32 | 0 | 0 | 321.32 | 0 | 0 | 0 | 0 | 0 | 0 | 0 | 0 |  | 15 | 0 | 0 | 0 | 0
13054 | GRUPURI DE MASURA- Luna10 / / DRAGOMIR MARIUS CLAUDIU-CARANI,nr.453A | TIMISOARA |  | DB1A203-GDM-817 / 048700002678 / 10388867 | 1345/5786 | 4 | 10 | 2016 | 131.95 | 0 | 0 | 131.95 | 131.95 | 0 | 0 | 131.95 | 0 | 0 | 0 | 0 | 0 | 0 | 0 | 0 |  | 15 | 0 | 0 | 0 | 0
13055 | BRANSAMENTE- Luna09 / Zo MT-JT Timisoara / SIMON IOAN-DUMBRAVITA,str.Horea,nr.10A | TIMISOARA |  | DB1A230-BRS-719S / 047900035522 / 10388873 | 1333/5335 | 1 | 9 | 2016 | 3895.2 | 0 | 0 | 3895.2 | 3895.2 | 0 | 0 | 3895.2 | 0 | 0 | 0 | 0 | 0 | 0 | 0 | 0 |  | 30 | 0 | 0 | 0 | 0
13056 | BRANSAMENTE- Luna11 / Zo MT-JT Timisoara / MARINCU PETRISOR-GIROC,Barzava 36-37/ap6 | TIMISOARA |  | DB1A114-BRS-719S / 047900035545 / 10388779 | 1729/6080 | 2 | 11 | 2016 | 759.37 | 0 | 0 | 759.37 | 759.37 | 0 | 0 | 759.37 | 0 | 0 | 0 | 0 | 0 | 0 | 0 | 0 |  | 30 | 0 | 0 | 0 | 0
13057 | BRANSAMENTE- Luna11 / Zo MT-JT Timisoara / STEAU SIMONA-ORTISOARA,nr.193A | TIMISOARA |  | DB1A114-BRS-719S / 047900035545 / 10388695 | 1334/6080 | 2 | 11 | 2016 | 2759.75 | 0 | 0 | 2759.75 | 2759.75 | 0 | 0 | 2759.75 | 0 | 0 | 0 | 0 | 0 | 0 | 0 | 0 |  | 30 | 0 | 0 | 0 | 0
13058 | GRUPURI DE MASURA- Luna11 / / STEAU SIMONA-ORTISOARA,nr.193A | TIMISOARA |  | DB1A106-GDM-817 / 048700002683 / 10388697 | 1334/6079 | 2 | 11 | 2016 | 405.09 | 0 | 0 | 405.09 | 405.09 | 0 | 0 | 405.09 | 0 | 0 | 0 | 0 | 0 | 0 | 0 | 0 |  | 15 | 0 | 0 | 0 | 0
13059 | BRANSAMENTE- Luna10 / Zo MT-JT Timisoara / BICU ANGELICA-MOSNITA V,Vicentiu Cernet | TIMISOARA |  | DB1A211-BRS-719S / 047900035533 / 10388701 | 1263/5787 | 4 | 10 | 2016 | 2764.87 | 0 | 0 | 2764.87 | 2764.87 | 0 | 0 | 2764.87 | 0 | 0 | 0 | 0 | 0 | 0 | 0 | 0 |  | 30 | 0 | 0 | 0 | 0
13060 | GRUPURI DE MASURA- Luna10 / / BOCANCEA SOLOMON-contor | TIMISOARA |  | DB1A203-GDM-817 / 048700002678 / 10388353 | 135166/5786 | 4 | 10 | 2016 | 129.66 | 0 | 0 | 129.66 | 129.66 | 0 | 0 | 129.66 | 0 | 0 | 0 | 0 | 0 | 0 | 0 | 0 |  | 15 | 0 | 0 | 0 | 0
13061 | BRANSAMENTE- Luna09 / Zo MT-JT Timisoara / GAVRA LUCIAN-SACALAZ,Plopului,CF.403681 | TIMISOARA |  | DB1A230-BRS-719S / 047900035522 / 10388047 | 1315/5335 | 1 | 9 | 2016 | 5228.65 | 0 | 0 | 5228.65 | 5228.65 | 0 | 0 | 5228.65 | 0 | 0 | 0 | 0 | 0 | 0 | 0 | 0 |  | 30 | 0 | 0 | 0 | 0
13062 | GRUPURI DE MASURA- Luna10 / / GAVRA LUCIAN-SACALAZ,Plopului,CF.403681 | TIMISOARA |  | DB1A203-GDM-817 / 048700002678 / 10388050 | 1315/5786 | 4 | 10 | 2016 | 110.25 | 0 | 0 | 110.25 | 110.25 | 0 | 0 | 110.25 | 0 | 0 | 0 | 0 | 0 | 0 | 0 | 0 |  | 15 | 0 | 0 | 0 | 0
13063 | BRANSAMENTE- Luna10 / Zo MT-JT Timisoara / BIRIIAC MAGDALENA-MOSNITA NOUA,CF.409447 | TIMISOARA |  | DB1A211-BRS-719S / 047900035533 / 10388061 | 1255/5787 | 4 | 10 | 2016 | 2460.07 | 0 | 0 | 2460.07 | 2460.07 | 0 | 0 | 2460.07 | 0 | 0 | 0 | 0 | 0 | 0 | 0 | 0 |  | 30 | 0 | 0 | 0 | 0
13064 | GRUPURI DE MASURA- Luna10 / / BIRIIAC MAGDALENA-MOSNITA NOUA,CF.409447 | TIMISOARA |  | DB1A203-GDM-817 / 048700002678 / 10388063 | 1255/5786 | 4 | 10 | 2016 | 321.33 | 0 | 0 | 321.33 | 321.33 | 0 | 0 | 321.33 | 0 | 0 | 0 | 0 | 0 | 0 | 0 | 0 |  | 15 | 0 | 0 | 0 | 0
13065 | BRANSAMENTE- Luna10 / Zo MT-JT Timisoara / MOTTAICEK NICOLAE-MOSNITA NOUA,CF.404293 | TIMISOARA |  | DB1A211-BRS-719S / 047900035533 / 10388122 | 1274/5787 | 4 | 10 | 2016 | 2855.72 | 0 | 0 | 2855.72 | 2855.72 | 0 | 0 | 2855.72 | 0 | 0 | 0 | 0 | 0 | 0 | 0 | 0 |  | 30 | 0 | 0 | 0 | 0
13066 | GRUPURI DE MASURA- Luna10 / / MOTTAICEK NICOLAE-MOSNITA NOUA,CF.404293 | TIMISOARA |  | DB1A203-GDM-817 / 048700002678 / 10388126 | 1274/5786 | 4 | 10 | 2016 | 321.32 | 0 | 0 | 321.32 | 321.32 | 0 | 0 | 321.32 | 0 | 0 | 0 | 0 | 0 | 0 | 0 | 0 |  | 15 | 0 | 0 | 0 | 0
13067 | BRANSAMENTE- Luna10 / Zo MT-JT Timisoara / URSAN MARIUS-DUMBRAVITA,Simfoniei,405121 | TIMISOARA |  | DB1A211-BRS-719S / 047900035533 / 10388460 | 1374/5787 | 4 | 10 | 2016 | 2453.49 | 0 | 0 | 2453.49 | 2453.49 | 0 | 0 | 2453.49 | 0 | 0 | 0 | 0 | 0 | 0 | 0 | 0 |  | 30 | 0 | 0 | 0 | 0
13068 | GRUPURI DE MASURA- Luna10 / / URSAN MARIUS-DUMBRAVITA,Simfoniei,405121 | TIMISOARA |  | DB1A203-GDM-817 / 048700002678 / 10388462 | 1374/5786 | 4 | 10 | 2016 | 314.27 | 0 | 0 | 314.27 | 314.27 | 0 | 0 | 314.27 | 0 | 0 | 0 | 0 | 0 | 0 | 0 | 0 |  | 15 | 0 | 0 | 0 | 0
13069 | BRANSAMENTE- Luna10 / Zo MT-JT Timisoara / URSAN C-TIN-DUMBRAVITA,Simfoniei,C405121 | TIMISOARA |  | DB1A211-BRS-719S / 047900035533 / 10388464 | 1373/5787 | 4 | 10 | 2016 | 2453.49 | 0 | 0 | 2453.49 | 2453.49 | 0 | 0 | 2453.49 | 0 | 0 | 0 | 0 | 0 | 0 | 0 | 0 |  | 30 | 0 | 0 | 0 | 0
13070 | GRUPURI DE MASURA- Luna10 / / URSAN C-TIN-DUMBRAVITA,Simfoniei,C405121 | TIMISOARA |  | DB1A203-GDM-817 / 048700002678 / 10388465 | 1373/5786 | 4 | 10 | 2016 | 314.26 | 0 | 0 | 314.26 | 314.26 | 0 | 0 | 314.26 | 0 | 0 | 0 | 0 | 0 | 0 | 0 | 0 |  | 15 | 0 | 0 | 0 | 0
13071 | BRANSAMENTE- Luna11 / Zo MT-JT Timisoara / RADU ALEXANDRU | TIMISOARA |  | DB1A112-BRS-719A / 047900035546 / 10388471 | 134212/6081 | 2 | 11 | 2016 | 1916.7 | 0 | 0 | 1916.7 | 1916.7 | 0 | 0 | 1916.7 | 0 | 0 | 0 | 0 | 0 | 0 | 0 | 0 |  | 40 | 0 | 0 | 0 | 0
13072 | GRUPURI DE MASURA- Luna10 / / DIMA DANIELA-GHIRODA,str.Iepurelui,nr.3 | TIMISOARA |  | DB1A203-GDM-817 / 048700002678 / 10388451 | 1317/5786 | 4 | 10 | 2016 | 114.08 | 0 | 0 | 114.08 | 114.08 | 0 | 0 | 114.08 | 0 | 0 | 0 | 0 | 0 | 0 | 0 | 0 |  | 15 | 0 | 0 | 0 | 0
13073 | GRUPURI DE MASURA- Luna10 / / TIUCH CLAUDIA-MOSNITA NOUA,CF.405828 | TIMISOARA |  | DB1A203-GDM-817 / 048700002678 / 10388450 | 1479/5786 | 4 | 10 | 2016 | 343.3 | 0 | 0 | 343.3 | 343.3 | 0 | 0 | 343.3 | 0 | 0 | 0 | 0 | 0 | 0 | 0 | 0 |  | 15 | 0 | 0 | 0 | 0
13074 | BRANSAMENTE- Luna10 / Zo MT-JT Timisoara / DIMA DANIELA-GHIRODA,str.Iepurelui,nr.3 | TIMISOARA |  | DB1A211-BRS-719S / 047900035533 / 10388448 | 1317/5787 | 4 | 10 | 2016 | 2115.98 | 0 | 0 | 2115.98 | 2115.98 | 0 | 0 | 2115.98 | 0 | 0 | 0 | 0 | 0 | 0 | 0 | 0 |  | 30 | 0 | 0 | 0 | 0
13075 | BRANSAMENTE- Luna10 / Zo MT-JT Timisoara / TIUCH CLAUDIA-MOSNITA NOUA,CF.405828 | TIMISOARA |  | DB1A211-BRS-719S / 047900035533 / 10388447 | 1479/5787 | 4 | 10 | 2016 | 2995.05 | 0 | 0 | 2995.05 | 2995.05 | 0 | 0 | 2995.05 | 0 | 0 | 0 | 0 | 0 | 0 | 0 | 0 |  | 30 | 0 | 0 | 0 | 0
13076 | GRUPURI DE MASURA- Luna10 / / ALEXANDRU ELIZABETA-TM,Martirilor1989/30 | TIMISOARA |  | DB1A203-GDM-817 / 048700002678 / 10388438 | 1352/5786 | 4 | 10 | 2016 | 321.3 | 0 | 0 | 321.3 | 321.3 | 0 | 0 | 321.3 | 0 | 0 | 0 | 0 | 0 | 0 | 0 | 0 |  | 15 | 0 | 0 | 0 | 0
13077 | BRANSAMENTE- Luna10 / Zo MT-JT Timisoara / ALEXANDRU ELIZABETA-TM,Martirilor1989/30 | TIMISOARA |  | DB1A211-BRS-719S / 047900035533 / 10388437 | 1352/5787 | 4 | 10 | 2016 | 2406.11 | 0 | 0 | 2406.11 | 2406.11 | 0 | 0 | 2406.11 | 0 | 0 | 0 | 0 | 0 | 0 | 0 | 0 |  | 30 | 0 | 0 | 0 | 0
13078 | GRUPURI DE MASURA- Luna11 / / RADU ALEXANDRU | TIMISOARA |  | DB1A106-GDM-817 / 048700002683 / 10388473 | 134212/6079 | 2 | 11 | 2016 | 153.22 | 0 | 0 | 153.22 | 153.22 | 0 | 0 | 153.22 | 0 | 0 | 0 | 0 | 0 | 0 | 0 | 0 |  | 15 | 0 | 0 | 0 | 0
13079 | LINII MT- Luna12 / L.A20 CENTURA URBAN-MOCIUR RE / ADMINISTRATIA BAZINALA DE APA BANAT-SGA | TIMISOARA |  | DB1007202-LES / 045000011318 / 10388561 | 139107/1/6572 | 31 | 12 | 2016 | 59075.29 | 0 | 0 | 59075.29 | 0 | 0 | 0 | 0 | 59075.29 | 0 | 0 | 59075.29 | 0 | 0 | 0 | 0 |  | 30 | 0 | 0 | 0 | 0
13080 | BRANSAMENTE- Luna10 / Zo MT-JT Timisoara / PAVEL BIANCA-SANMIHAIU ROMAN,CF.402468 | TIMISOARA |  | DB1A211-BRS-719S / 047900035533 / 10388572 | 1381/5787 | 4 | 10 | 2016 | 1927.12 | 0 | 0 | 1927.12 | 1927.12 | 0 | 0 | 1927.12 | 0 | 0 | 0 | 0 | 0 | 0 | 0 | 0 |  | 30 | 0 | 0 | 0 | 0
13081 | BRANSAMENTE- Luna10 / Zo MT-JT Timisoara / SIMONIS ALFRED-MOSNITA NOUA,CF.405763 | TIMISOARA |  | DB1A211-BRS-719S / 047900035533 / 10388585 | 1580/5787 | 4 | 10 | 2016 | 1956.36 | 0 | 0 | 1956.36 | 1956.36 | 0 | 0 | 1956.36 | 0 | 0 | 0 | 0 | 0 | 0 | 0 | 0 |  | 30 | 0 | 0 | 0 | 0
13082 | GRUPURI DE MASURA- Luna10 / / SIMONIS ALFRED-MOSNITA NOUA,CF.405763 | TIMISOARA |  | DB1A203-GDM-817 / 048700002678 / 10388587 | 1580/5786 | 4 | 10 | 2016 | 124.48 | 0 | 0 | 124.48 | 124.48 | 0 | 0 | 124.48 | 0 | 0 | 0 | 0 | 0 | 0 | 0 | 0 |  | 15 | 0 | 0 | 0 | 0
13083 | BRANSAMENTE- Luna09 / Zo MT-JT Timisoara / DRUTU DIANA-SANMIHAIU ROMAN,nr.24H | TIMISOARA |  | DB1A230-BRS-719S / 047900035522 / 10273232 | 1242/5335 | 1 | 9 | 2016 | 6250.45 | 0 | 0 | 6250.45 | 6250.45 | 0 | 0 | 6250.45 | 0 | 0 | 0 | 0 | 0 | 0 | 0 | 0 |  | 30 | 0 | 0 | 0 | 0
13084 | BRANSAMENTE- Luna10 / Zo MT-JT Timisoara / FARCAS VALERIU-ULIUC,nr.169A | TIMISOARA |  | DB1A211-BRS-719S / 047900035533 / 10292120 | 790/5787 | 4 | 10 | 2016 | 1927.36 | 0 | 0 | 1927.36 | 1927.36 | 0 | 0 | 1927.36 | 0 | 0 | 0 | 0 | 0 | 0 | 0 | 0 |  | 30 | 0 | 0 | 0 | 0
13085 | GRUPURI DE MASURA- Luna10 / / CIOCA VIRGINICA | TIMISOARA |  | DB1A203-GDM-817 / 048700002678 / 10292186 | 1419335 | 4 | 10 | 2016 | 179.2 | 0 | 0 | 179.2 | 179.2 | 0 | 0 | 179.2 | 0 | 0 | 0 | 0 | 0 | 0 | 0 | 0 |  | 15 | 0 | 0 | 0 | 0
13086 | GRUPURI DE MASURA- Luna10 / / FARCAS VALERIU-ULIUC,nr.169A | TIMISOARA |  | DB1A203-GDM-817 / 048700002678 / 10292122 | 790/5786 | 4 | 10 | 2016 | 174.82 | 0 | 0 | 174.82 | 174.82 | 0 | 0 | 174.82 | 0 | 0 | 0 | 0 | 0 | 0 | 0 | 0 |  | 15 | 0 | 0 | 0 | 0
13087 | BRANSAMENTE- Luna10 / Zo MT-JT Timisoara / BUCUR CLADIA-DUMBRAVITA,Sandor Falva46/2 | TIMISOARA |  | DB1A211-BRS-719S / 047900035533 / 10292126 | 1074/5787 | 4 | 10 | 2016 | 2296.28 | 0 | 0 | 2296.28 | 2296.28 | 0 | 0 | 2296.28 | 0 | 0 | 0 | 0 | 0 | 0 | 0 | 0 |  | 30 | 0 | 0 | 0 | 0
13088 | GRUPURI DE MASURA- Luna10 / / BUCUR CLADIA-DUMBRAVITA,Sandor Falva46/2 | TIMISOARA |  | DB1A203-GDM-817 / 048700002678 / 10292127 | 1074/5786 | 4 | 10 | 2016 | 110.26 | 0 | 0 | 110.26 | 110.26 | 0 | 0 | 110.26 | 0 | 0 | 0 | 0 | 0 | 0 | 0 | 0 |  | 15 | 0 | 0 | 0 | 0
13089 | BRANSAMENTE- Luna09 / Zo MT-JT Timisoara / PASCAS DANIEL-TM,str.Bachus,nr.4 | TIMISOARA |  | DB1A230-BRS-719S / 047900035522 / 10270756 | 1966/5335 | 1 | 9 | 2016 | 4620.79 | 0 | 0 | 4620.79 | 4620.79 | 0 | 0 | 4620.79 | 0 | 0 | 0 | 0 | 0 | 0 | 0 | 0 |  | 30 | 0 | 0 | 0 | 0
13090 | BRANSAMENTE- Luna10 / Zo MT-JT Timisoara / ROSU ECATERINA / BRANSAMENT | TIMISOARA |  | DB1A211-BRS-719S / 047900035533 / 10274107 | 151888/5787 | 4 | 10 | 2016 | 2299.05 | 0 | 0 | 2299.05 | 2299.05 | 0 | 0 | 2299.05 | 0 | 0 | 0 | 0 | 0 | 0 | 0 | 0 |  | 30 | 0 | 0 | 0 | 0
13091 | GRUPURI DE MASURA- Luna10 / / SIPANU IULIAN-IOAN | TIMISOARA |  | DB1A203-GDM-817 / 048700002678 / 10275276 | 1419335 | 4 | 10 | 2016 | 239.77 | 0 | 0 | 239.77 | 239.77 | 0 | 0 | 239.77 | 0 | 0 | 0 | 0 | 0 | 0 | 0 | 0 |  | 15 | 0 | 0 | 0 | 0
13092 | GRUPURI DE MASURA- Luna10 / / CONSILIUL LOCAL PRIMARIA MUN.RESITA DIR. | TIMISOARA |  | DB1A203-GDM-817 / 048700002678 / 10275210 | 1419335 | 4 | 10 | 2016 | 411.35 | 0 | 0 | 411.35 | 411.35 | 0 | 0 | 411.35 | 0 | 0 | 0 | 0 | 0 | 0 | 0 | 0 |  | 15 | 0 | 0 | 0 | 0
13093 | GRUPURI DE MASURA- Luna10 / / CONSILIUL LOCAL PRIMARIA MUN.RESITA DIR. | TIMISOARA |  | DB1A203-GDM-817 / 048700002678 / 10275211 | 1419335 | 4 | 10 | 2016 | 149.3 | 0 | 0 | 149.3 | 149.3 | 0 | 0 | 149.3 | 0 | 0 | 0 | 0 | 0 | 0 | 0 | 0 |  | 15 | 0 | 0 | 0 | 0
13094 | GRUPURI DE MASURA- Luna11 / / ROSU ECATERINA / CONTOR | TIMISOARA |  | DB1A106-GDM-817 / 048700002683 / 10274108 | 151888/6079 | 2 | 11 | 2016 | 368.15 | 0 | 0 | 368.15 | 368.15 | 0 | 0 | 368.15 | 0 | 0 | 0 | 0 | 0 | 0 | 0 | 0 |  | 15 | 0 | 0 | 0 | 0
13095 | GRUPURI DE MASURA- Luna10 / / BOLOANTA RAZVAN-CODRUT | TIMISOARA |  | DB1A203-GDM-817 / 048700002678 / 10270709 | 1419335 | 4 | 10 | 2016 | 117.63 | 0 | 0 | 117.63 | 117.63 | 0 | 0 | 117.63 | 0 | 0 | 0 | 0 | 0 | 0 | 0 | 0 |  | 15 | 0 | 0 | 0 | 0
13096 | BRANSAMENTE- Luna10 / Zo MT-JT Timisoara / STOIA ADRIAN-MOSNITA NOUA,Praga,nr.34/1 | TIMISOARA |  | DB1A211-BRS-719S / 047900035533 / 10270995 | 722/5787 | 4 | 10 | 2016 | 2255.58 | 0 | 0 | 2255.58 | 2255.58 | 0 | 0 | 2255.58 | 0 | 0 | 0 | 0 | 0 | 0 | 0 | 0 |  | 30 | 0 | 0 | 0 | 0
13097 | GRUPURI DE MASURA- Luna10 / / STOIA ADRIAN-MOSNITA NOUA,Praga,nr.34/1 | TIMISOARA |  | DB1A203-GDM-817 / 048700002678 / 10270996 | 722/5786 | 4 | 10 | 2016 | 140.89 | 0 | 0 | 140.89 | 140.89 | 0 | 0 | 140.89 | 0 | 0 | 0 | 0 | 0 | 0 | 0 | 0 |  | 15 | 0 | 0 | 0 | 0
13098 | GRUPURI DE MASURA- Luna10 / / MARIN MIRCEA | TIMISOARA |  | DB1A203-GDM-817 / 048700002678 / 10270515 | 146219899/5786 | 4 | 10 | 2016 | 474.9 | 0 | 0 | 474.9 | 474.9 | 0 | 0 | 474.9 | 0 | 0 | 0 | 0 | 0 | 0 | 0 | 0 |  | 15 | 0 | 0 | 0 | 0
13099 | BRANSAMENTE- Luna09 / Zo MT-JT Timisoara / COFAREA SAMUEL-GABRIEL | TIMISOARA |  | DB1A107-BRS-719A / 047900035523 / 10271907 | 135253/5359 | 2 | 9 | 2016 | 1066.58 | 0 | 0 | 1066.58 | 1066.58 | 0 | 0 | 1066.58 | 0 | 0 | 0 | 0 | 0 | 0 | 0 | 0 |  | 40 | 0 | 0 | 0 | 0
13100 | GRUPURI DE MASURA- Luna09 / / COFAREA SAMUEL-GABRIEL | TIMISOARA |  | DB1A116-GDM-817 / 048700002663 / 10271908 | 135253/5330 | 1 | 9 | 2016 | 363.47 | 0 | 0 | 363.47 | 363.47 | 0 | 0 | 363.47 | 0 | 0 | 0 | 0 | 0 | 0 | 0 | 0 |  | 15 | 0 | 0 | 0 | 0
13101 | GRUPURI DE MASURA- Luna10 / / BASARABA VASILE | TIMISOARA |  | DB1A203-GDM-817 / 048700002678 / 10270723 | 1419335 | 4 | 10 | 2016 | 264.73 | 0 | 0 | 264.73 | 264.73 | 0 | 0 | 264.73 | 0 | 0 | 0 | 0 | 0 | 0 | 0 | 0 |  | 15 | 0 | 0 | 0 | 0
13102 | BRANSAMENTE- Luna09 / Zo MT-JT Timisoara / CIVITRONIC SRL-GHIRODA,Scarisoara,nr.22 | TIMISOARA |  | DB1A230-BRS-719S / 047900035522 / 10270690 | 145837760/5335 | 1 | 9 | 2016 | 5715.62 | 0 | 0 | 5715.62 | 5715.62 | 0 | 0 | 5715.62 | 0 | 0 | 0 | 0 | 0 | 0 | 0 | 0 |  | 30 | 0 | 0 | 0 | 0
13103 | GRUPURI DE MASURA- Luna09 / / CIVITRONIC SRL-GHIRODA,Scarisoara,nr.22 | TIMISOARA |  | DB1A116-GDM-817 / 048700002663 / 10270692 | 145837760/5330 | 1 | 9 | 2016 | 319.73 | 0 | 0 | 319.73 | 319.73 | 0 | 0 | 319.73 | 0 | 0 | 0 | 0 | 0 | 0 | 0 | 0 |  | 15 | 0 | 0 | 0 | 0
13104 | GRUPURI DE MASURA- Luna10 / / PANTERA S.R.L. | TIMISOARA |  | DB1A203-GDM-817 / 048700002678 / 10276669 | 1419335 | 4 | 10 | 2016 | 243.01 | 0 | 0 | 243.01 | 243.01 | 0 | 0 | 243.01 | 0 | 0 | 0 | 0 | 0 | 0 | 0 | 0 |  | 15 | 0 | 0 | 0 | 0
13105 | GRUPURI DE MASURA- Luna10 / / NUTU MIHAI | TIMISOARA |  | DB1A203-GDM-817 / 048700002678 / 10276606 | 1419335 | 4 | 10 | 2016 | 158.05 | 0 | 0 | 158.05 | 158.05 | 0 | 0 | 158.05 | 0 | 0 | 0 | 0 | 0 | 0 | 0 | 0 |  | 15 | 0 | 0 | 0 | 0
13106 | BRANSAMENTE- Luna09 / Zo MT-JT Timisoara / LUTON REAL ESTATE-TM,strSalcamilor 14-16 | TIMISOARA |  | DB1A230-BRS-719S / 047900035522 / 10276137 | 146266259/5335 | 1 | 9 | 2016 | 4729.23 | 0 | 0 | 4729.23 | 4729.23 | 0 | 0 | 4729.23 | 0 | 0 | 0 | 0 | 0 | 0 | 0 | 0 |  | 30 | 0 | 0 | 0 | 0
13107 | GRUPURI DE MASURA- Luna09 / / LUTON REAL ESTATE-TM,strSalcamilor 14-16 | TIMISOARA |  | DB1A116-GDM-817 / 048700002663 / 10276140 | 146266259/5330 | 1 | 9 | 2016 | 341.11 | 0 | 0 | 341.11 | 341.11 | 0 | 0 | 341.11 | 0 | 0 | 0 | 0 | 0 | 0 | 0 | 0 |  | 15 | 0 | 0 | 0 | 0
13108 | LINII MT- Luna12 / L.A20 NR.6-VENUS TM / 5840/15 Reglementare retele Podeanu | TIMISOARA |  | DB1007202-LES / 045000011318 / 10280990 | 576/6572 | 31 | 12 | 2016 | 414108.03 | 0 | 0 | 414108.03 | 0 | 0 | 0 | 0 | 414108.03 | 0 | 0 | 414108.03 | 0 | 0 | 0 | 0 |  | 30 | 0 | 0 | 0 | 0
13109 | BRANSAMENTE- Luna11 / Zo MT-JT Timisoara / COJOCARIU IONUT-MARIAN | TIMISOARA |  | DB1A112-BRS-719A / 047900035546 / 10281622 | 141960/6081 | 2 | 11 | 2016 | 1425.8 | 0 | 0 | 1425.8 | 1425.8 | 0 | 0 | 1425.8 | 0 | 0 | 0 | 0 | 0 | 0 | 0 | 0 |  | 40 | 0 | 0 | 0 | 0
13110 | GRUPURI DE MASURA- Luna11 / / COJOCARIU IONUT-MARIAN | TIMISOARA |  | DB1A106-GDM-817 / 048700002683 / 10281626 | 141960/6079 | 2 | 11 | 2016 | 461.57 | 0 | 0 | 461.57 | 461.57 | 0 | 0 | 461.57 | 0 | 0 | 0 | 0 | 0 | 0 | 0 | 0 |  | 15 | 0 | 0 | 0 | 0
13111 | BRANSAMENTE- Luna09 / Zo MT-JT Timisoara / CIUCLEA CAIUS-ROMEO | TIMISOARA |  | DB1A107-BRS-719A / 047900035523 / 10275677 | 135180/5359 | 2 | 9 | 2016 | 1065.1 | 0 | 0 | 1065.1 | 1065.1 | 0 | 0 | 1065.1 | 0 | 0 | 0 | 0 | 0 | 0 | 0 | 0 |  | 40 | 0 | 0 | 0 | 0
13112 | GRUPURI DE MASURA- Luna09 / / CIUCLEA CAIUS-ROMEO | TIMISOARA |  | DB1A116-GDM-817 / 048700002663 / 10275678 | 135180/5330 | 1 | 9 | 2016 | 197.52 | 0 | 0 | 197.52 | 197.52 | 0 | 0 | 197.52 | 0 | 0 | 0 | 0 | 0 | 0 | 0 | 0 |  | 15 | 0 | 0 | 0 | 0
13113 | GRUPURI DE MASURA- Luna10 / / LEOSTEAN IONELA | TIMISOARA |  | DB1A203-GDM-817 / 048700002678 / 10275756 | 1419335 | 4 | 10 | 2016 | 193.48 | 0 | 0 | 193.48 | 193.48 | 0 | 0 | 193.48 | 0 | 0 | 0 | 0 | 0 | 0 | 0 | 0 |  | 15 | 0 | 0 | 0 | 0
13114 | GRUPURI DE MASURA- Luna10 / / BOTOS VALERICA | TIMISOARA |  | DB1A203-GDM-817 / 048700002678 / 10279605 | 1419335 | 4 | 10 | 2016 | 239.77 | 0 | 0 | 239.77 | 239.77 | 0 | 0 | 239.77 | 0 | 0 | 0 | 0 | 0 | 0 | 0 | 0 |  | 15 | 0 | 0 | 0 | 0
13115 | BRANSAMENTE- Luna09 / Zo MT-JT Timisoara / BOBONICI M.VASILE-GIROC,Destinului,nr.11 | TIMISOARA |  | DB1A230-BRS-719S / 047900035522 / 10272289 | 146182342/5335 | 1 | 9 | 2016 | 6955.87 | 0 | 0 | 6955.87 | 6955.87 | 0 | 0 | 6955.87 | 0 | 0 | 0 | 0 | 0 | 0 | 0 | 0 |  | 30 | 0 | 0 | 0 | 0
13116 | GRUPURI DE MASURA- Luna10 / / MAGDI TOUR SRL | TIMISOARA |  | DB1A203-GDM-817 / 048700002678 / 10276646 | 1419335 | 4 | 10 | 2016 | 326.52 | 0 | 0 | 326.52 | 326.52 | 0 | 0 | 326.52 | 0 | 0 | 0 | 0 | 0 | 0 | 0 | 0 |  | 15 | 0 | 0 | 0 | 0
13117 | BRANSAMENTE- Luna09 / Zo MT-JT Timisoara / STANCIU D.MIHAELA-GIROC,Destinului,nr.9 | TIMISOARA |  | DB1A230-BRS-719S / 047900035522 / 10276796 | 146502437/5335 | 1 | 9 | 2016 | 7316.14 | 0 | 0 | 7316.14 | 7316.14 | 0 | 0 | 7316.14 | 0 | 0 | 0 | 0 | 0 | 0 | 0 | 0 |  | 30 | 0 | 0 | 0 | 0
13118 | GRUPURI DE MASURA- Luna09 / / STANCIU D.MIHAELA-GIROC,Destinului,nr.9 | TIMISOARA |  | DB1A116-GDM-817 / 048700002663 / 10276797 | 146502437/5330 | 1 | 9 | 2016 | 341.16 | 0 | 0 | 341.16 | 341.16 | 0 | 0 | 341.16 | 0 | 0 | 0 | 0 | 0 | 0 | 0 | 0 |  | 15 | 0 | 0 | 0 | 0
13119 | BRANSAMENTE- Luna10 / Zo MT-JT Timisoara / PRIMARIA DUDESTII VECHI / BRANSAMENT | TIMISOARA |  | DB1A211-BRS-719S / 047900035533 / 10271424 | 139215/5787 | 4 | 10 | 2016 | 2217.02 | 0 | 0 | 2217.02 | 2217.02 | 0 | 0 | 2217.02 | 0 | 0 | 0 | 0 | 0 | 0 | 0 | 0 |  | 30 | 0 | 0 | 0 | 0
13120 | GRUPURI DE MASURA- Luna10 / / PRIMARIA DUDESTII VECHI / contor | TIMISOARA |  | DB1A203-GDM-817 / 048700002678 / 10271425 | 139215/5786 | 4 | 10 | 2016 | 387.53 | 0 | 0 | 387.53 | 387.53 | 0 | 0 | 387.53 | 0 | 0 | 0 | 0 | 0 | 0 | 0 | 0 |  | 15 | 0 | 0 | 0 | 0
13121 | LINII MT- Luna10 / L.A20 BILED-CARPINIS TM / COMFERT S.R.L./LES MT | TIMISOARA |  | DB1001701-LES / 045000011263 / 10280355 | 110002/5894 | 31 | 10 | 2016 | 153603.62 | 0 | 0 | 153603.62 | 0 | 0 | 0 | 0 | 153603.62 | 0 | 0 | 153603.62 | 0 | 0 | 0 | 0 |  | 30 | 0 | 0 | 0 | 0
13122 | GRUPURI DE MASURA- Luna10 / / CEHAN ANCA | TIMISOARA |  | DB1A203-GDM-817 / 048700002678 / 10272362 | 1419335 | 4 | 10 | 2016 | 197.87 | 0 | 0 | 197.87 | 197.87 | 0 | 0 | 197.87 | 0 | 0 | 0 | 0 | 0 | 0 | 0 | 0 |  | 15 | 0 | 0 | 0 | 0
13123 | GRUPURI DE MASURA- Luna10 / / RADU ANDREEA | TIMISOARA |  | DB1A203-GDM-817 / 048700002678 / 10272379 | 1419335 | 4 | 10 | 2016 | 205.12 | 0 | 0 | 205.12 | 205.12 | 0 | 0 | 205.12 | 0 | 0 | 0 | 0 | 0 | 0 | 0 | 0 |  | 15 | 0 | 0 | 0 | 0
13124 | GRUPURI DE MASURA- Luna10 / / DUMITRU IONUT DORIAN | TIMISOARA |  | DB1A203-GDM-817 / 048700002678 / 10272546 | 1419335 | 4 | 10 | 2016 | 79.66 | 0 | 0 | 79.66 | 79.66 | 0 | 0 | 79.66 | 0 | 0 | 0 | 0 | 0 | 0 | 0 | 0 |  | 15 | 0 | 0 | 0 | 0
13125 | GRUPURI DE MASURA- Luna10 / / COMUNA DUMBRAVA | TIMISOARA |  | DB1A203-GDM-817 / 048700002678 / 10273458 | 1419335 | 4 | 10 | 2016 | 428.3 | 0 | 0 | 428.3 | 428.3 | 0 | 0 | 428.3 | 0 | 0 | 0 | 0 | 0 | 0 | 0 | 0 |  | 15 | 0 | 0 | 0 | 0
13126 | GRUPURI DE MASURA- Luna10 / / STOICA MARIN-COMIN | TIMISOARA |  | DB1A203-GDM-817 / 048700002678 / 10281231 | 1419335 | 4 | 10 | 2016 | 163.92 | 0 | 0 | 163.92 | 163.92 | 0 | 0 | 163.92 | 0 | 0 | 0 | 0 | 0 | 0 | 0 | 0 |  | 15 | 0 | 0 | 0 | 0
13127 | GRUPURI DE MASURA- Luna10 / / TRIF GHEORGHE | TIMISOARA |  | DB1A203-GDM-817 / 048700002678 / 10281547 | 1419335 | 4 | 10 | 2016 | 135.99 | 0 | 0 | 135.99 | 135.99 | 0 | 0 | 135.99 | 0 | 0 | 0 | 0 | 0 | 0 | 0 | 0 |  | 15 | 0 | 0 | 0 | 0
13128 | GRUPURI DE MASURA- Luna10 / / PUIU VASILE | TIMISOARA |  | DB1A203-GDM-817 / 048700002678 / 10281567 | 1419335 | 4 | 10 | 2016 | 150.28 | 0 | 0 | 150.28 | 150.28 | 0 | 0 | 150.28 | 0 | 0 | 0 | 0 | 0 | 0 | 0 | 0 |  | 15 | 0 | 0 | 0 | 0
13129 | BRANSAMENTE- Luna09 / Zo MT-JT Timisoara / MUNTEANU IONELA MIHAELA-PARTA,nr.619A | TIMISOARA |  | DB1A230-BRS-719S / 047900035522 / 10280896 | 1856/5335 | 1 | 9 | 2016 | 4514.1 | 0 | 0 | 4514.1 | 4514.1 | 0 | 0 | 4514.1 | 0 | 0 | 0 | 0 | 0 | 0 | 0 | 0 |  | 30 | 0 | 0 | 0 | 0
13130 | BRANSAMENTE- Luna10 / Zo MT-JT Timisoara / VINSCH CRISTIAN | TIMISOARA |  | DB1A215-BRS-719A / 047900035534 / 10280381 | 134157/5789 | 4 | 10 | 2016 | 878.5 | 0 | 0 | 878.5 | 878.5 | 0 | 0 | 878.5 | 0 | 0 | 0 | 0 | 0 | 0 | 0 | 0 |  | 40 | 0 | 0 | 0 | 0
13131 | GRUPURI DE MASURA- Luna10 / / VINSCH CRISTIAN | TIMISOARA |  | DB1A203-GDM-817 / 048700002678 / 10280382 | 134157/5786 | 4 | 10 | 2016 | 510.98 | 0 | 0 | 510.98 | 510.98 | 0 | 0 | 510.98 | 0 | 0 | 0 | 0 | 0 | 0 | 0 | 0 |  | 15 | 0 | 0 | 0 | 0
13132 | BRANSAMENTE- Luna09 / Zo MT-JT Timisoara / CRASNANIC OVIDIU-MOSNITA NOUA,F408459-C1 | TIMISOARA |  | DB1A230-BRS-719S / 047900035522 / 10281025 | 146937662/5335 | 1 | 9 | 2016 | 4516.3 | 0 | 0 | 4516.3 | 4516.3 | 0 | 0 | 4516.3 | 0 | 0 | 0 | 0 | 0 | 0 | 0 | 0 |  | 30 | 0 | 0 | 0 | 0
13133 | GRUPURI DE MASURA- Luna09 / / CRASNANIC OVIDIU-MOSNITA NOUA,F408459-C1 | TIMISOARA |  | DB1A116-GDM-817 / 048700002663 / 10281027 | 146937662/5330 | 1 | 9 | 2016 | 129.61 | 0 | 0 | 129.61 | 129.61 | 0 | 0 | 129.61 | 0 | 0 | 0 | 0 | 0 | 0 | 0 | 0 |  | 15 | 0 | 0 | 0 | 0
13134 | BRANSAMENTE- Luna09 / Zo MT-JT Timisoara / CRASNANIC OVIDIU-MOSNITA NOUA,F408459-C2 | TIMISOARA |  | DB1A230-BRS-719S / 047900035522 / 10281034 | 146937878/5335 | 1 | 9 | 2016 | 4535.68 | 0 | 0 | 4535.68 | 4535.68 | 0 | 0 | 4535.68 | 0 | 0 | 0 | 0 | 0 | 0 | 0 | 0 |  | 30 | 0 | 0 | 0 | 0
13135 | GRUPURI DE MASURA- Luna09 / / CRASNANIC OVIDIU-MOSNITA NOUA,F408459-C2 | TIMISOARA |  | DB1A116-GDM-817 / 048700002663 / 10281038 | 146937878/5330 | 1 | 9 | 2016 | 129.61 | 0 | 0 | 129.61 | 129.61 | 0 | 0 | 129.61 | 0 | 0 | 0 | 0 | 0 | 0 | 0 | 0 |  | 15 | 0 | 0 | 0 | 0
13136 | GRUPURI DE MASURA- Luna10 / / ANGHEL IONELA | TIMISOARA |  | DB1A203-GDM-817 / 048700002678 / 10265787 | 1419335 | 4 | 10 | 2016 | 163.92 | 0 | 0 | 163.92 | 163.92 | 0 | 0 | 163.92 | 0 | 0 | 0 | 0 | 0 | 0 | 0 | 0 |  | 15 | 0 | 0 | 0 | 0
13137 | BRANSAMENTE- Luna10 / Zo MT-JT Timisoara / COMUNA PERIAM / BRANSAMENT | TIMISOARA |  | DB1A211-BRS-719S / 047900035533 / 10265521 | 1419700 | 4 | 10 | 2016 | 2356.83 | 0 | 0 | 2356.83 | 2356.83 | 0 | 0 | 2356.83 | 0 | 0 | 0 | 0 | 0 | 0 | 0 | 0 |  | 30 | 0 | 0 | 0 | 0
13138 | BRANSAMENTE- Luna10 / Zo MT-JT Timisoara / BALACI MARIOARA | TIMISOARA |  | DB1A215-BRS-719A / 047900035534 / 10242119 | 1420431 | 4 | 10 | 2016 | 1645.92 | 0 | 0 | 1645.92 | 1645.92 | 0 | 0 | 1645.92 | 0 | 0 | 0 | 0 | 0 | 0 | 0 | 0 |  | 40 | 0 | 0 | 0 | 0
13139 | GRUPURI DE MASURA- Luna10 / / BALACI MARIOARA | TIMISOARA |  | DB1A203-GDM-817 / 048700002678 / 10242120 | 1419335 | 4 | 10 | 2016 | 361.37 | 0 | 0 | 361.37 | 361.37 | 0 | 0 | 361.37 | 0 | 0 | 0 | 0 | 0 | 0 | 0 | 0 |  | 15 | 0 | 0 | 0 | 0
13140 | GRUPURI DE MASURA- Luna10 / / POPOV DRAGHITA | TIMISOARA |  | DB1A203-GDM-817 / 048700002678 / 10242480 | 1419335 | 4 | 10 | 2016 | 695.04 | 0 | 0 | 695.04 | 695.04 | 0 | 0 | 695.04 | 0 | 0 | 0 | 0 | 0 | 0 | 0 | 0 |  | 15 | 0 | 0 | 0 | 0
13141 | LINII MT- Luna10 / L.A20 HERCULANE-TOPLET RE / AQUACARAS S.A./ LES MT | TIMISOARA |  | DB1001701-LES / 045000011263 / 10241859 | 105757/5894 | 31 | 10 | 2016 | 5141.88 | 0 | 0 | 5141.88 | 0 | 0 | 0 | 0 | 5141.88 | 0 | 0 | 5141.88 | 0 | 0 | 0 | 0 |  | 30 | 0 | 0 | 0 | 0
13142 | GRUPURI DE MASURA- Luna10 / / MORARU MIHAI- FLORIN | TIMISOARA |  | DB1A203-GDM-817 / 048700002678 / 10268220 | 1419335 | 4 | 10 | 2016 | 197.87 | 0 | 0 | 197.87 | 197.87 | 0 | 0 | 197.87 | 0 | 0 | 0 | 0 | 0 | 0 | 0 | 0 |  | 15 | 0 | 0 | 0 | 0
13143 | LINII JT- Luna09 / Zo MT-JT Timisoara / MARCUS GABRIEL-GIROC,str.Soarelui,nr.200 | TIMISOARA |  | DB1A120-LJT-639 / 045000011236 / 10267894 | 145618298/5373 | 2 | 9 | 2016 | 4428.62 | 0 | 0 | 4428.62 | 4428.62 | 0 | 0 | 4428.62 | 0 | 0 | 0 | 0 | 0 | 0 | 0 | 0 |  | 30 | 0 | 0 | 0 | 0
13144 | BRANSAMENTE- Luna09 / Zo MT-JT Timisoara / MARCUS GABRIEL-GIROC,str.Soarelui,nr.200 | TIMISOARA |  | DB1A230-BRS-719S / 047900035522 / 10267895 | 145618298/5335 | 1 | 9 | 2016 | 3008.89 | 0 | 0 | 3008.89 | 3008.89 | 0 | 0 | 3008.89 | 0 | 0 | 0 | 0 | 0 | 0 | 0 | 0 |  | 30 | 0 | 0 | 0 | 0
13145 | GRUPURI DE MASURA- Luna09 / / MARCUS GABRIEL-GIROC,str.Soarelui,nr.200 | TIMISOARA |  | DB1A116-GDM-817 / 048700002663 / 10267896 | 145618298/5330 | 1 | 9 | 2016 | 317.01 | 0 | 0 | 317.01 | 317.01 | 0 | 0 | 317.01 | 0 | 0 | 0 | 0 | 0 | 0 | 0 | 0 |  | 15 | 0 | 0 | 0 | 0
13146 | BRANSAMENTE- Luna10 / Zo MT-JT Timisoara / AQUATIM S.A. / DISTRIBUITOR | TIMISOARA |  | DB1A211-BRS-719S / 047900035533 / 10243526 | 1419700 | 4 | 10 | 2016 | 5820.95 | 0 | 0 | 5820.95 | 5820.95 | 0 | 0 | 5820.95 | 0 | 0 | 0 | 0 | 0 | 0 | 0 | 0 |  | 30 | 0 | 0 | 0 | 0
13147 | POST DE TRANSFORMARE- Luna10 / APARCS T 22298 VERNI & FIDA RO / S.C. VERNI & FIDA ROMANIA S.R.L. | TIMISOARA |  | DB1001701-CUG / 041000017292 / 10243472 | 2444/4/5895 | 31 | 10 | 2016 | 78776.75 | 0 | 0 | 78776.75 | 0 | 0 | 0 | 0 | 78776.75 | 0 | 0 | 78776.75 | 0 | 0 | 0 | 0 |  | 15 | 0 | 0 | 0 | 0
13148 | BRANSAMENTE- Luna09 / Zo MT-JT Timisoara / ABRUDAN GHEORGHE -UTVIN, nr.66 | TIMISOARA |  | DB1A230-BRS-719S / 047900035522 / 10241370 | 141715753/5335 | 1 | 9 | 2016 | 5180.81 | 0 | 0 | 5180.81 | 5180.81 | 0 | 0 | 5180.81 | 0 | 0 | 0 | 0 | 0 | 0 | 0 | 0 |  | 30 | 0 | 0 | 0 | 0
13149 | LINII JT- Luna11 / Zo MT-JT Timisoara / COTRAU TITUS-TM,str.Iosif Sarbu,nr.4 | TIMISOARA |  | DB1A760-LJT-639 / 045000011300 / 10241399 | 599/6358 | 30 | 11 | 2016 | 16205.18 | 0 | 0 | 16205.18 | 16205.18 | 0 | 0 | 16205.18 | 0 | 0 | 0 | 0 | 0 | 0 | 0 | 0 |  | 30 | 0 | 0 | 0 | 0
13150 | BRANSAMENTE- Luna09 / Zo MT-JT Timisoara / RADU LOREDANA-SAG,str.XX,nr.3 | TIMISOARA |  | DB1A230-BRS-719S / 047900035522 / 10241545 | 1958/5335 | 1 | 9 | 2016 | 2077.9 | 0 | 0 | 2077.9 | 2077.9 | 0 | 0 | 2077.9 | 0 | 0 | 0 | 0 | 0 | 0 | 0 | 0 |  | 30 | 0 | 0 | 0 | 0
13151 | GRUPURI DE MASURA- Luna10 / / RADU LOREDANA-SAG,str.XX,nr.3 | TIMISOARA |  | DB1A203-GDM-817 / 048700002678 / 10241546 | 1958/5786 | 4 | 10 | 2016 | 140.25 | 0 | 0 | 140.25 | 140.25 | 0 | 0 | 140.25 | 0 | 0 | 0 | 0 | 0 | 0 | 0 | 0 |  | 15 | 0 | 0 | 0 | 0
13152 | POST DE TRANSFORMARE- Luna10 / APARPT 7310 HERCULES / AQUACARAS S.A./ APARATAJ MT | TIMISOARA |  | DB1001510-PTG / 041000017293 / 10241853 | 105757/5897 | 31 | 10 | 2016 | 44010.93 | 0 | 0 | 44010.93 | 0 | 0 | 0 | 0 | 44010.93 | 0 | 0 | 44010.93 | 0 | 0 | 0 | 0 |  | 15 | 0 | 0 | 0 | 0
13153 | LINII JT- Luna09 / Zo MT-JT Timisoara / HIDROTIM SA-TM,D.Coresi,CF.415424-BAZA | TIMISOARA |  | DB1A120-LJT-639 / 045000011236 / 10264424 | 1495/5373 | 2 | 9 | 2016 | 30908.5 | 0 | 0 | 30908.5 | 30908.5 | 0 | 0 | 30908.5 | 0 | 0 | 0 | 0 | 0 | 0 | 0 | 0 |  | 30 | 0 | 0 | 0 | 0
13154 | LINII MT- Luna10 / L.A20 PARC VICOL-TOPLET RE / AQUACARAS S.A.-LES MT | TIMISOARA |  | DB1001701-LES / 045000011263 / 10255287 | 105756/5894 | 31 | 10 | 2016 | 38913.96 | 0 | 0 | 38913.96 | 0 | 0 | 0 | 0 | 38913.96 | 0 | 0 | 38913.96 | 0 | 0 | 0 | 0 |  | 30 | 0 | 0 | 0 | 0
13155 | POST DE TRANSFORMARE- Luna10 / APARCS 7405 ST. TRATARE APA / AQUACARAS S.A.-aparataj | TIMISOARA |  | DB1001701-CUG / 041000017292 / 10255289 | 105756/5895 | 31 | 10 | 2016 | 45183.12 | 0 | 0 | 45183.12 | 0 | 0 | 0 | 0 | 45183.12 | 0 | 0 | 45183.12 | 0 | 0 | 0 | 0 |  | 15 | 0 | 0 | 0 | 0
13156 | LINII MT- Luna10 / L.A20 UCMC 1-BALTA SARATA RE / AQUACARAS S.A.-LEA MT | TIMISOARA |  | DB1000903-ACC / 045000011264 / 10255296 | 105453/5899 | 31 | 10 | 2016 | 24738.18 | 0 | 0 | 24738.18 | 0 | 0 | 0 | 0 | 24738.18 | 0 | 0 | 24738.18 | 0 | 0 | 0 | 0 |  | 40 | 0 | 0 | 0 | 0
13157 | LINII JT- Luna09 / Zo MT-JT Timisoara / BISERICA APOSTOLICA IZVIN,str.O.Goga,n58 | TIMISOARA |  | DB1A801-LJT-629 / 045000011241 / 10255221 | 143625091/5560 | 30 | 9 | 2016 | 13350.17 | 0 | 0 | 13350.17 | 13350.17 | 0 | 0 | 13350.17 | 0 | 0 | 0 | 0 | 0 | 0 | 0 | 0 |  | 40 | 0 | 0 | 0 | 0
13158 | BRANSAMENTE- Luna09 / Zo MT-JT Timisoara / BISERICA APOSTOLICA IZVIN,str.O.Goga,n58 | TIMISOARA |  | DB1A230-BRS-719S / 047900035522 / 10255223 | 143625091/5335 | 1 | 9 | 2016 | 1939.59 | 0 | 0 | 1939.59 | 1939.59 | 0 | 0 | 1939.59 | 0 | 0 | 0 | 0 | 0 | 0 | 0 | 0 |  | 30 | 0 | 0 | 0 | 0
13159 | GRUPURI DE MASURA- Luna09 / / BISERICA APOSTOLICA IZVIN,str.O.Goga,n58 | TIMISOARA |  | DB1A116-GDM-817 / 048700002663 / 10255224 | 143625091/5330 | 1 | 9 | 2016 | 341.17 | 0 | 0 | 341.17 | 341.17 | 0 | 0 | 341.17 | 0 | 0 | 0 | 0 | 0 | 0 | 0 | 0 |  | 15 | 0 | 0 | 0 | 0
13160 | BRANSAMENTE- Luna10 / Zo MT-JT Timisoara / CIUBAN EUGEN | TIMISOARA |  | DB1A215-BRS-719A / 047900035534 / 10254479 | 1420431 | 4 | 10 | 2016 | 2581.95 | 0 | 0 | 2581.95 | 2581.95 | 0 | 0 | 2581.95 | 0 | 0 | 0 | 0 | 0 | 0 | 0 | 0 |  | 40 | 0 | 0 | 0 | 0
13161 | GRUPURI DE MASURA- Luna10 / / CIUBAN EUGEN | TIMISOARA |  | DB1A203-GDM-817 / 048700002678 / 10254480 | 1419335 | 4 | 10 | 2016 | 116.51 | 0 | 0 | 116.51 | 116.51 | 0 | 0 | 116.51 | 0 | 0 | 0 | 0 | 0 | 0 | 0 | 0 |  | 15 | 0 | 0 | 0 | 0
13162 | BRANSAMENTE- Luna11 / Zo MT-JT Timisoara / COTRAU TITUS-TM,str.Iosif Sarbu,nr.4 | TIMISOARA |  | DB1A114-BRS-719S / 047900035545 / 10242700 | 599/6080 | 2 | 11 | 2016 | 1058.1 | 0 | 0 | 1058.1 | 1058.1 | 0 | 0 | 1058.1 | 0 | 0 | 0 | 0 | 0 | 0 | 0 | 0 |  | 30 | 0 | 0 | 0 | 0
13163 | BRANSAMENTE- Luna10 / Zo MT-JT Timisoara / S.C. BANATER LANDWIRTSCHAFT S.R.L. | TIMISOARA |  | DB1A215-BRS-719A / 047900035534 / 10265619 | 120906/5789 | 4 | 10 | 2016 | 1707.46 | 0 | 0 | 1707.46 | 1707.46 | 0 | 0 | 1707.46 | 0 | 0 | 0 | 0 | 0 | 0 | 0 | 0 |  | 40 | 0 | 0 | 0 | 0
13164 | GRUPURI DE MASURA- Luna10 / / S.C. BANATER LANDWIRTSCHAFT S.R.L. | TIMISOARA |  | DB1A203-GDM-817 / 048700002678 / 10265620 | 120906/5786 | 4 | 10 | 2016 | 368.14 | 0 | 0 | 368.14 | 368.14 | 0 | 0 | 368.14 | 0 | 0 | 0 | 0 | 0 | 0 | 0 | 0 |  | 15 | 0 | 0 | 0 | 0
13165 | BRANSAMENTE- Luna09 / Zo MT-JT Timisoara / PETRIC EMIL-Giroc,str.Papadiei,CF.401489 | TIMISOARA |  | DB1A230-BRS-719S / 047900035522 / 10265835 | 2107/5335 | 1 | 9 | 2016 | 4832.53 | 0 | 0 | 4832.53 | 4832.53 | 0 | 0 | 4832.53 | 0 | 0 | 0 | 0 | 0 | 0 | 0 | 0 |  | 30 | 0 | 0 | 0 | 0
13166 | GRUPURI DE MASURA- Luna10 / / COMUNA PERIAM / CONTOR | TIMISOARA |  | DB1A203-GDM-817 / 048700002678 / 10265522 | 1419335 | 4 | 10 | 2016 | 367.89 | 0 | 0 | 367.89 | 367.89 | 0 | 0 | 367.89 | 0 | 0 | 0 | 0 | 0 | 0 | 0 | 0 |  | 15 | 0 | 0 | 0 | 0
13167 | GRUPURI DE MASURA- Luna10 / / DOLJESCU NECULAI-contor | TIMISOARA |  | DB1A203-GDM-817 / 048700002678 / 10264169 | 1419335 | 4 | 10 | 2016 | 464.62 | 0 | 0 | 464.62 | 464.62 | 0 | 0 | 464.62 | 0 | 0 | 0 | 0 | 0 | 0 | 0 | 0 |  | 15 | 0 | 0 | 0 | 0
13168 | GRUPURI DE MASURA- Luna11 / / COTRAU TITUS-TM,str.Iosif Sarbu,nr.4 | TIMISOARA |  | DB1A106-GDM-817 / 048700002683 / 10242701 | 599/6079 | 2 | 11 | 2016 | 300.02 | 0 | 0 | 300.02 | 300.02 | 0 | 0 | 300.02 | 0 | 0 | 0 | 0 | 0 | 0 | 0 | 0 |  | 15 | 0 | 0 | 0 | 0
13169 | GRUPURI DE MASURA- Luna10 / / BLAGA CEZAR CRISTIAN / CONTOR | TIMISOARA |  | DB1A203-GDM-817 / 048700002678 / 10242600 | 1419335 | 4 | 10 | 2016 | 264.79 | 0 | 0 | 264.79 | 264.79 | 0 | 0 | 264.79 | 0 | 0 | 0 | 0 | 0 | 0 | 0 | 0 |  | 15 | 0 | 0 | 0 | 0
13170 | LINII JT- Luna10 / Zo MT-JT Timisoara / SAS-BERTON S.R.L. | TIMISOARA |  | DB1A801-LJT-639 / 045000011259 / 10262918 | 1818/3/5886 | 31 | 10 | 2016 | 16162.41 | 0 | 0 | 16162.41 | 16162.41 | 0 | 0 | 16162.41 | 0 | 0 | 0 | 0 | 0 | 0 | 0 | 0 |  | 30 | 0 | 0 | 0 | 0
13171 | BRANSAMENTE- Luna10 / Zo MT-JT Timisoara / COMUNA MEHADICA / BRANSAMENT | TIMISOARA |  | DB1A215-BRS-719A / 047900035534 / 10262910 | 136829/5789 | 4 | 10 | 2016 | 1762.96 | 0 | 0 | 1762.96 | 1762.96 | 0 | 0 | 1762.96 | 0 | 0 | 0 | 0 | 0 | 0 | 0 | 0 |  | 40 | 0 | 0 | 0 | 0
13172 | GRUPURI DE MASURA- Luna10 / / COMUNA MEHADICA / CONTOR | TIMISOARA |  | DB1A203-GDM-817 / 048700002678 / 10262911 | 136829/5786 | 4 | 10 | 2016 | 368.14 | 0 | 0 | 368.14 | 368.14 | 0 | 0 | 368.14 | 0 | 0 | 0 | 0 | 0 | 0 | 0 | 0 |  | 15 | 0 | 0 | 0 | 0
13173 | BRANSAMENTE- Luna10 / Zo MT-JT Timisoara / CRETU SILVIA-ULIUC,nr.51 | TIMISOARA |  | DB1A211-BRS-719S / 047900035533 / 10262334 | 731/5787 | 4 | 10 | 2016 | 1842.36 | 0 | 0 | 1842.36 | 1842.36 | 0 | 0 | 1842.36 | 0 | 0 | 0 | 0 | 0 | 0 | 0 | 0 |  | 30 | 0 | 0 | 0 | 0
13174 | GRUPURI DE MASURA- Luna10 / / CRETU SILVIA-ULIUC,nr.51 | TIMISOARA |  | DB1A203-GDM-817 / 048700002678 / 10262335 | 731/5786 | 4 | 10 | 2016 | 110.26 | 0 | 0 | 110.26 | 110.26 | 0 | 0 | 110.26 | 0 | 0 | 0 | 0 | 0 | 0 | 0 | 0 |  | 15 | 0 | 0 | 0 | 0
13175 | GRUPURI DE MASURA- Luna11 / / MODILCA CONSTANTA / CONTOR | TIMISOARA |  | DB1A106-GDM-817 / 048700002683 / 10269086 | 153075/6079 | 2 | 11 | 2016 | 376.84 | 0 | 0 | 376.84 | 376.84 | 0 | 0 | 376.84 | 0 | 0 | 0 | 0 | 0 | 0 | 0 | 0 |  | 15 | 0 | 0 | 0 | 0
13176 | BRANSAMENTE- Luna09 / Zo MT-JT Timisoara / PAROHIA GRECO-CATOLICA-PECIU NOU, nr.755 | TIMISOARA |  | DB1A230-BRS-719S / 047900035522 / 10269769 | 145618290/5335 | 1 | 9 | 2016 | 7407.73 | 0 | 0 | 7407.73 | 7407.73 | 0 | 0 | 7407.73 | 0 | 0 | 0 | 0 | 0 | 0 | 0 | 0 |  | 30 | 0 | 0 | 0 | 0
13177 | GRUPURI DE MASURA- Luna09 / / PAROHIA GRECO-CATOLICA-PECIU NOU, nr.755 | TIMISOARA |  | DB1A116-GDM-817 / 048700002663 / 10269770 | 145618290/5330 | 1 | 9 | 2016 | 313.14 | 0 | 0 | 313.14 | 313.14 | 0 | 0 | 313.14 | 0 | 0 | 0 | 0 | 0 | 0 | 0 | 0 |  | 15 | 0 | 0 | 0 | 0
13178 | GRUPURI DE MASURA- Luna10 / / COLUMPAR TICA-COSMIN | TIMISOARA |  | DB1A203-GDM-817 / 048700002678 / 10269016 | 1419335 | 4 | 10 | 2016 | 401.44 | 0 | 0 | 401.44 | 401.44 | 0 | 0 | 401.44 | 0 | 0 | 0 | 0 | 0 | 0 | 0 | 0 |  | 15 | 0 | 0 | 0 | 0
13179 | BRANSAMENTE- Luna09 / Zo MT-JT Timisoara / BRANDA VIOREL-UTVIN ,CF.405793 | TIMISOARA |  | DB1A230-BRS-719S / 047900035522 / 10269565 | 145511254/5335 | 1 | 9 | 2016 | 4651.87 | 0 | 0 | 4651.87 | 4651.87 | 0 | 0 | 4651.87 | 0 | 0 | 0 | 0 | 0 | 0 | 0 | 0 |  | 30 | 0 | 0 | 0 | 0
13180 | BRANSAMENTE- Luna11 / Zo MT-JT Timisoara / STOICA SORINA-OFELIA | TIMISOARA |  | DB1A112-BRS-719A / 047900035546 / 10268737 | 117755/6081 | 2 | 11 | 2016 | 1287.09 | 0 | 0 | 1287.09 | 1287.09 | 0 | 0 | 1287.09 | 0 | 0 | 0 | 0 | 0 | 0 | 0 | 0 |  | 40 | 0 | 0 | 0 | 0
13181 | GRUPURI DE MASURA- Luna10 / / STOICA SORINA-OFELIA | TIMISOARA |  | DB1A203-GDM-817 / 048700002678 / 10268738 | 1419335 | 4 | 10 | 2016 | 254.76 | 0 | 0 | 254.76 | 254.76 | 0 | 0 | 254.76 | 0 | 0 | 0 | 0 | 0 | 0 | 0 | 0 |  | 15 | 0 | 0 | 0 | 0
13182 | GRUPURI DE MASURA- Luna10 / / MIHAILA DACIAN PETRU / CONTOR | TIMISOARA |  | DB1A203-GDM-817 / 048700002678 / 10268745 | 1419335 | 4 | 10 | 2016 | 375.47 | 0 | 0 | 375.47 | 375.47 | 0 | 0 | 375.47 | 0 | 0 | 0 | 0 | 0 | 0 | 0 | 0 |  | 15 | 0 | 0 | 0 | 0
13183 | BRANSAMENTE- Luna10 / Zo MT-JT Timisoara / COMUNA PERIAM / BRANSAMENT | TIMISOARA |  | DB1A211-BRS-719S / 047900035533 / 10268554 | 1419700 | 4 | 10 | 2016 | 2356.83 | 0 | 0 | 2356.83 | 2356.83 | 0 | 0 | 2356.83 | 0 | 0 | 0 | 0 | 0 | 0 | 0 | 0 |  | 30 | 0 | 0 | 0 | 0
13184 | GRUPURI DE MASURA- Luna10 / / COMUNA PERIAM / CONTOR | TIMISOARA |  | DB1A203-GDM-817 / 048700002678 / 10268556 | 1419335 | 4 | 10 | 2016 | 367.89 | 0 | 0 | 367.89 | 367.89 | 0 | 0 | 367.89 | 0 | 0 | 0 | 0 | 0 | 0 | 0 | 0 |  | 15 | 0 | 0 | 0 | 0
13185 | BRANSAMENTE- Luna10 / Zo MT-JT Timisoara / DEV. LEA JT COM. BUCHIN-Buchin-bransamen | TIMISOARA |  | DB1A215-BRS-719A / 047900035534 / 10269043 | 138348/5789 | 4 | 10 | 2016 | 242.1 | 0 | 0 | 242.1 | 242.1 | 0 | 0 | 242.1 | 0 | 0 | 0 | 0 | 0 | 0 | 0 | 0 |  | 40 | 0 | 0 | 0 | 0
13186 | LINII JT- Luna10 / Zo MT-JT Timisoara / DEV. LEA JT COM. BUCHIN-Buchin | TIMISOARA |  | DB1A158-LJT-629 / 045000011260 / 10269041 | 138348/5887 | 31 | 10 | 2016 | 8757.9 | 0 | 0 | 8757.9 | 8757.9 | 0 | 0 | 8757.9 | 0 | 0 | 0 | 0 | 0 | 0 | 0 | 0 |  | 40 | 0 | 0 | 0 | 0
13187 | BRANSAMENTE- Luna11 / Zo MT-JT Timisoara / MODILCA CONSTANTA / BRANSAMENT | TIMISOARA |  | DB1A112-BRS-719A / 047900035546 / 10269085 | 153075/6081 | 2 | 11 | 2016 | 1668.78 | 0 | 0 | 1668.78 | 1668.78 | 0 | 0 | 1668.78 | 0 | 0 | 0 | 0 | 0 | 0 | 0 | 0 |  | 40 | 0 | 0 | 0 | 0
13188 | GRUPURI DE MASURA- Luna10 / / C.M.I. DR. IONESCU NICOLAE - SORIN | TIMISOARA |  | DB1A203-GDM-817 / 048700002678 / 10262799 | 1419335 | 4 | 10 | 2016 | 175.65 | 0 | 0 | 175.65 | 175.65 | 0 | 0 | 175.65 | 0 | 0 | 0 | 0 | 0 | 0 | 0 | 0 |  | 15 | 0 | 0 | 0 | 0
13189 | BRANSAMENTE- Luna10 / Zo MT-JT Timisoara / STIRBU ION | TIMISOARA |  | DB1A215-BRS-719A / 047900035534 / 10262744 | 129449/5789 | 4 | 10 | 2016 | 1024.87 | 0 | 0 | 1024.87 | 1024.87 | 0 | 0 | 1024.87 | 0 | 0 | 0 | 0 | 0 | 0 | 0 | 0 |  | 40 | 0 | 0 | 0 | 0
13190 | GRUPURI DE MASURA- Luna10 / / STIRBU ION | TIMISOARA |  | DB1A203-GDM-817 / 048700002678 / 10262745 | 129449/5786 | 4 | 10 | 2016 | 117.63 | 0 | 0 | 117.63 | 117.63 | 0 | 0 | 117.63 | 0 | 0 | 0 | 0 | 0 | 0 | 0 | 0 |  | 15 | 0 | 0 | 0 | 0
13191 | BRANSAMENTE- Luna09 / Zo MT-JT Timisoara / ILIE VALENTIN-MOSNITA NOUA,CF.405830 | TIMISOARA |  | DB1A230-BRS-719S / 047900035522 / 10268115 | 1165/5335 | 1 | 9 | 2016 | 2706.23 | 0 | 0 | 2706.23 | 2706.23 | 0 | 0 | 2706.23 | 0 | 0 | 0 | 0 | 0 | 0 | 0 | 0 |  | 30 | 0 | 0 | 0 | 0
13192 | GRUPURI DE MASURA- Luna10 / / ILIE VALENTIN-MOSNITA NOUA,CF.405830 | TIMISOARA |  | DB1A203-GDM-817 / 048700002678 / 10268119 | 1165/5786 | 4 | 10 | 2016 | 365.32 | 0 | 0 | 365.32 | 365.32 | 0 | 0 | 365.32 | 0 | 0 | 0 | 0 | 0 | 0 | 0 | 0 |  | 15 | 0 | 0 | 0 | 0
13193 | GRUPURI DE MASURA- Luna09 / / BRANDA VIOREL-UTVIN ,CF.405793 | TIMISOARA |  | DB1A116-GDM-817 / 048700002663 / 10269553 | 145511510/5330 | 1 | 9 | 2016 | 136.19 | 0 | 0 | 136.19 | 136.19 | 0 | 0 | 136.19 | 0 | 0 | 0 | 0 | 0 | 0 | 0 | 0 |  | 15 | 0 | 0 | 0 | 0
13194 | DRV_LES_110KV_DUMBRAVITA. / LEA 110kV BUCOVINA-DUMBRAVITA / DRV_LES_110KV_DUMBRAVITA. | CIT-TIMISOARA |  | DB0028CDUM-99 / 020000000407 / 10269489 | 123100/5871 | 30 | 9 | 2016 | 109831.65 | 0 | 0 | 109831.65 | 0 | 0 | 0 | 0 | 0 | 0 | 0 | 0 | 109831.65 | 0 | 0 | 109831.65 |  | 30 | 0 | 0 | 0 | 0
13195 | BRANSAMENTE- Luna09 / Zo MT-JT Timisoara / BRANDA VIOREL-UTVIN ,CF.405793 | TIMISOARA |  | DB1A230-BRS-719S / 047900035522 / 10269552 | 145511510/5335 | 1 | 9 | 2016 | 4688.77 | 0 | 0 | 4688.77 | 4688.77 | 0 | 0 | 4688.77 | 0 | 0 | 0 | 0 | 0 | 0 | 0 | 0 |  | 30 | 0 | 0 | 0 | 0
13196 | BRANSAMENTE- Luna09 / Zo MT-JT Timisoara / JURATU CATALIN MIRCEA-TM,E.Quinet,nr.30 | TIMISOARA |  | DB1A230-BRS-719S / 047900035522 / 10262874 | 1045/5335 | 1 | 9 | 2016 | 5492.52 | 0 | 0 | 5492.52 | 5492.52 | 0 | 0 | 5492.52 | 0 | 0 | 0 | 0 | 0 | 0 | 0 | 0 |  | 30 | 0 | 0 | 0 | 0
13197 | GRUPURI DE MASURA- Luna09 / / MUNICIPIUL TIMISOARA | TIMISOARA |  | DB1A116-GDM-817 / 048700002663 / 10262564 | 2582/5330 | 1 | 9 | 2016 | 884.94 | 0 | 0 | 884.94 | 884.94 | 0 | 0 | 884.94 | 0 | 0 | 0 | 0 | 0 | 0 | 0 | 0 |  | 15 | 0 | 0 | 0 | 0
13198 | GRUPURI DE MASURA- Luna10 / / FLOREA MARIUS-NASTASIE | TIMISOARA |  | DB1A203-GDM-817 / 048700002678 / 10289460 | 145768/5786 | 4 | 10 | 2016 | 166.09 | 0 | 0 | 166.09 | 166.09 | 0 | 0 | 166.09 | 0 | 0 | 0 | 0 | 0 | 0 | 0 | 0 |  | 15 | 0 | 0 | 0 | 0
13199 | GRUPURI DE MASURA- Luna11 / / SC. SENATOR PRODIMPEX SRL.-FOCSANI | TIMISOARA |  | DB1A106-GDM-817 / 048700002683 / 10290059 | 137813/6079 | 2 | 11 | 2016 | 366.78 | 0 | 0 | 366.78 | 366.78 | 0 | 0 | 366.78 | 0 | 0 | 0 | 0 | 0 | 0 | 0 | 0 |  | 15 | 0 | 0 | 0 | 0
13200 | BRANSAMENTE- Luna11 / Zo MT-JT Timisoara / SC. SENATOR PRODIMPEX SRL.-FOCSANI | TIMISOARA |  | DB1A112-BRS-719A / 047900035546 / 10290058 | 137813/6081 | 2 | 11 | 2016 | 1652.99 | 0 | 0 | 1652.99 | 1652.99 | 0 | 0 | 1652.99 | 0 | 0 | 0 | 0 | 0 | 0 | 0 | 0 |  | 40 | 0 | 0 | 0 | 0
13201 | BRANSAMENTE- Luna10 / Zo MT-JT Timisoara / TRIP ISAC-MOSNITA NOUA, str.Ciucas,nr.13 | TIMISOARA |  | DB1A211-BRS-719S / 047900035533 / 10288783 | 163/5787 | 4 | 10 | 2016 | 2079.57 | 0 | 0 | 2079.57 | 2079.57 | 0 | 0 | 2079.57 | 0 | 0 | 0 | 0 | 0 | 0 | 0 | 0 |  | 30 | 0 | 0 | 0 | 0
13202 | GRUPURI DE MASURA- Luna10 / / TRIP ISAC-MOSNITA NOUA, str.Ciucas,nr.13 | TIMISOARA |  | DB1A203-GDM-817 / 048700002678 / 10288785 | 163/5786 | 4 | 10 | 2016 | 103.56 | 0 | 0 | 103.56 | 103.56 | 0 | 0 | 103.56 | 0 | 0 | 0 | 0 | 0 | 0 | 0 | 0 |  | 15 | 0 | 0 | 0 | 0
13203 | BRANSAMENTE- Luna12 / Zo MT-JT Timisoara / GIURGICA ANA | TIMISOARA |  | DB1A768-BRS-719A / 047900035566 / 10289994 | 141688/7748 | 31 | 12 | 2016 | 1315.51 | 0 | 0 | 1315.51 | 1315.51 | 0 | 0 | 1315.51 | 0 | 0 | 0 | 0 | 0 | 0 | 0 | 0 |  | 12 | 0 | 0 | 0 | 0
13204 | GRUPURI DE MASURA- Luna12 / / GIURGICA ANA | TIMISOARA |  | DB1A234-GDM-817 / 048700002694 / 10289995 | 141688/7583 | 31 | 12 | 2016 | 183.98 | 0 | 0 | 183.98 | 183.98 | 0 | 0 | 183.98 | 0 | 0 | 0 | 0 | 0 | 0 | 0 | 0 |  | 15 | 0 | 0 | 0 | 0
13205 | GRUPURI DE MASURA- Luna10 / / SERBAN CONSTANTIN-AUREL | TIMISOARA |  | DB1A203-GDM-817 / 048700002678 / 10290129 | 1419335 | 4 | 10 | 2016 | 217.13 | 0 | 0 | 217.13 | 217.13 | 0 | 0 | 217.13 | 0 | 0 | 0 | 0 | 0 | 0 | 0 | 0 |  | 15 | 0 | 0 | 0 | 0
13206 | GRUPURI DE MASURA- Luna10 / / MOLDOVAN-POPA GABRIELA | TIMISOARA |  | DB1A203-GDM-817 / 048700002678 / 10289023 | 1419335 | 4 | 10 | 2016 | 192.79 | 0 | 0 | 192.79 | 192.79 | 0 | 0 | 192.79 | 0 | 0 | 0 | 0 | 0 | 0 | 0 | 0 |  | 15 | 0 | 0 | 0 | 0
13207 | GRUPURI DE MASURA- Luna10 / / PERCEA ANA | TIMISOARA |  | DB1A203-GDM-817 / 048700002678 / 10289032 | 1419335 | 4 | 10 | 2016 | 205.12 | 0 | 0 | 205.12 | 205.12 | 0 | 0 | 205.12 | 0 | 0 | 0 | 0 | 0 | 0 | 0 | 0 |  | 15 | 0 | 0 | 0 | 0
13208 | BRANSAMENTE- Luna10 / Zo MT-JT Timisoara / FLOREA MARIUS-NASTASIE | TIMISOARA |  | DB1A215-BRS-719A / 047900035534 / 10289459 | 145768/5789 | 4 | 10 | 2016 | 1314.54 | 0 | 0 | 1314.54 | 1314.54 | 0 | 0 | 1314.54 | 0 | 0 | 0 | 0 | 0 | 0 | 0 | 0 |  | 40 | 0 | 0 | 0 | 0
13209 | LINII MT- Luna10 / L.S20 NR.4-BUCOVINA TM / HANOVER S.R.L. | TIMISOARA |  | DB1001701-LES / 045000011263 / 10289882 | 559/4/5894 | 31 | 10 | 2016 | 54995.65 | 0 | 0 | 54995.65 | 0 | 0 | 0 | 0 | 54995.65 | 0 | 0 | 54995.65 | 0 | 0 | 0 | 0 |  | 30 | 0 | 0 | 0 | 0
13210 | POST DE TRANSFORMARE- Luna10 / APARCS T 52065 HANOVER / Alim.e.e.centru-Hanover-Tm.-TR | TIMISOARA |  | DB1001701-CUG / 041000017292 / 10289883 | 559/4/5895 | 31 | 10 | 2016 | 69393 | 0 | 0 | 69393 | 0 | 0 | 0 | 0 | 69393 | 0 | 0 | 69393 | 0 | 0 | 0 | 0 |  | 15 | 0 | 0 | 0 | 0
13211 | GRUPURI DE MASURA- Luna10 / / Alim.e.e.centru-Hanover-Tm.-TR | TIMISOARA |  | DB1001510-GDM-4838 / 048800000266 / 10289884 | 559/5/5898 | 31 | 10 | 2016 | 1183.09 | 0 | 0 | 1183.09 | 0 | 0 | 0 | 0 | 1183.09 | 0 | 0 | 1183.09 | 0 | 0 | 0 | 0 |  | 15 | 0 | 0 | 0 | 0
13212 | GRUPURI DE MASURA- Luna10 / / HASNA MARIAN-ZLATCO | TIMISOARA |  | DB1A203-GDM-817 / 048700002678 / 10285980 | 1419335 | 4 | 10 | 2016 | 163.92 | 0 | 0 | 163.92 | 163.92 | 0 | 0 | 163.92 | 0 | 0 | 0 | 0 | 0 | 0 | 0 | 0 |  | 15 | 0 | 0 | 0 | 0
13213 | BRANSAMENTE- Luna10 / Zo MT-JT Timisoara / STANGU IOVITA-ILIE | TIMISOARA |  | DB1A215-BRS-719A / 047900035534 / 10285262 | 139989/5789 | 4 | 10 | 2016 | 481.94 | 0 | 0 | 481.94 | 481.94 | 0 | 0 | 481.94 | 0 | 0 | 0 | 0 | 0 | 0 | 0 | 0 |  | 40 | 0 | 0 | 0 | 0
13214 | GRUPURI DE MASURA- Luna10 / / STANGU IOVITA-ILIE | TIMISOARA |  | DB1A203-GDM-817 / 048700002678 / 10285263 | 139989/5786 | 4 | 10 | 2016 | 158.06 | 0 | 0 | 158.06 | 158.06 | 0 | 0 | 158.06 | 0 | 0 | 0 | 0 | 0 | 0 | 0 | 0 |  | 15 | 0 | 0 | 0 | 0
13215 | BRANSAMENTE- Luna10 / Zo MT-JT Timisoara / COMUNA JEBEL | TIMISOARA |  | DB1A211-BRS-719S / 047900035533 / 10285407 | 153352/5787 | 4 | 10 | 2016 | 2309.5 | 0 | 0 | 2309.5 | 2309.5 | 0 | 0 | 2309.5 | 0 | 0 | 0 | 0 | 0 | 0 | 0 | 0 |  | 30 | 0 | 0 | 0 | 0
13216 | GRUPURI DE MASURA- Luna10 / / COMUNA JEBEL | TIMISOARA |  | DB1A203-GDM-817 / 048700002678 / 10285408 | 153352/5786 | 4 | 10 | 2016 | 522.65 | 0 | 0 | 522.65 | 522.65 | 0 | 0 | 522.65 | 0 | 0 | 0 | 0 | 0 | 0 | 0 | 0 |  | 15 | 0 | 0 | 0 | 0
13217 | LINII JT- Luna11 / Zo MT-JT Timisoara / COMUNA JEBEL | TIMISOARA |  | DB1A737-LJT-629 / 045000011295 / 10285410 | 114249/6286 | 30 | 11 | 2016 | 11364.99 | 0 | 0 | 11364.99 | 11364.99 | 0 | 0 | 11364.99 | 0 | 0 | 0 | 0 | 0 | 0 | 0 | 0 |  | 40 | 0 | 0 | 0 | 0
13218 | GRUPURI DE MASURA- Luna11 / / COMUNA JEBEL | TIMISOARA |  | DB1A106-GDM-817 / 048700002683 / 10285411 | 114249/6079 | 2 | 11 | 2016 | 497.37 | 0 | 0 | 497.37 | 497.37 | 0 | 0 | 497.37 | 0 | 0 | 0 | 0 | 0 | 0 | 0 | 0 |  | 15 | 0 | 0 | 0 | 0
13219 | LINII JT- Luna11 / Zo MT-JT Timisoara / COMUNA JEBEL | TIMISOARA |  | DB1A760-LJT-639 / 045000011300 / 10285412 | 114249/6358 | 30 | 11 | 2016 | 1474.5 | 0 | 0 | 1474.5 | 1474.5 | 0 | 0 | 1474.5 | 0 | 0 | 0 | 0 | 0 | 0 | 0 | 0 |  | 30 | 0 | 0 | 0 | 0
13220 | BRANSAMENTE- Luna10 / Zo MT-JT Timisoara / BASARABA ANDREI-BUCOVAT REMETEA,CF400748 | TIMISOARA |  | DB1A211-BRS-719S / 047900035533 / 10286534 | 1866/5787 | 4 | 10 | 2016 | 2517.59 | 0 | 0 | 2517.59 | 2517.59 | 0 | 0 | 2517.59 | 0 | 0 | 0 | 0 | 0 | 0 | 0 | 0 |  | 30 | 0 | 0 | 0 | 0
13221 | GRUPURI DE MASURA- Luna10 / / MIHAI ADRIANA | TIMISOARA |  | DB1A203-GDM-817 / 048700002678 / 10294668 | 1419335 | 4 | 10 | 2016 | 149.3 | 0 | 0 | 149.3 | 149.3 | 0 | 0 | 149.3 | 0 | 0 | 0 | 0 | 0 | 0 | 0 | 0 |  | 15 | 0 | 0 | 0 | 0
13222 | GRUPURI DE MASURA- Luna10 / / MICULESCU GHEORGHE | TIMISOARA |  | DB1A203-GDM-817 / 048700002678 / 10294675 | 1419335 | 4 | 10 | 2016 | 241.24 | 0 | 0 | 241.24 | 241.24 | 0 | 0 | 241.24 | 0 | 0 | 0 | 0 | 0 | 0 | 0 | 0 |  | 15 | 0 | 0 | 0 | 0
13223 | BRANSAMENTE- Luna11 / Zo MT-JT Timisoara / S.C. BUSU COSPIC S.R.L./ BRANSAMENT | TIMISOARA |  | DB1A112-BRS-719A / 047900035546 / 10295105 | 152932/6081 | 2 | 11 | 2016 | 2272.68 | 0 | 0 | 2272.68 | 2272.68 | 0 | 0 | 2272.68 | 0 | 0 | 0 | 0 | 0 | 0 | 0 | 0 |  | 40 | 0 | 0 | 0 | 0
13224 | GRUPURI DE MASURA- Luna11 / / S.C. BUSU COSPIC S.R.L. / CONTOR | TIMISOARA |  | DB1A106-GDM-817 / 048700002683 / 10295106 | 152932/6079 | 2 | 11 | 2016 | 356.97 | 0 | 0 | 356.97 | 356.97 | 0 | 0 | 356.97 | 0 | 0 | 0 | 0 | 0 | 0 | 0 | 0 |  | 15 | 0 | 0 | 0 | 0
13225 | GRUPURI DE MASURA- Luna10 / / ALEXANDRU RADU | TIMISOARA |  | DB1A203-GDM-817 / 048700002678 / 10294170 | 1419335 | 4 | 10 | 2016 | 226.25 | 0 | 0 | 226.25 | 226.25 | 0 | 0 | 226.25 | 0 | 0 | 0 | 0 | 0 | 0 | 0 | 0 |  | 15 | 0 | 0 | 0 | 0
13226 | GRUPURI DE MASURA- Luna10 / / BOLDEA ANGHEL | TIMISOARA |  | DB1A203-GDM-817 / 048700002678 / 10294198 | 1419335 | 4 | 10 | 2016 | 339.16 | 0 | 0 | 339.16 | 339.16 | 0 | 0 | 339.16 | 0 | 0 | 0 | 0 | 0 | 0 | 0 | 0 |  | 15 | 0 | 0 | 0 | 0
13227 | GRUPURI DE MASURA- Luna10 / / CHIRIAC CAMELIA-SORINA | TIMISOARA |  | DB1A203-GDM-817 / 048700002678 / 10294032 | 1419335 | 4 | 10 | 2016 | 240.74 | 0 | 0 | 240.74 | 240.74 | 0 | 0 | 240.74 | 0 | 0 | 0 | 0 | 0 | 0 | 0 | 0 |  | 15 | 0 | 0 | 0 | 0
13228 | BRANSAMENTE- Luna10 / Zo MT-JT Timisoara / IVAN ALEXANDRU-TM,Prof.A-dru Cisman,nr.6 | TIMISOARA |  | DB1A211-BRS-719S / 047900035533 / 10290497 | 860/5787 | 4 | 10 | 2016 | 2225.96 | 0 | 0 | 2225.96 | 2225.96 | 0 | 0 | 2225.96 | 0 | 0 | 0 | 0 | 0 | 0 | 0 | 0 |  | 30 | 0 | 0 | 0 | 0
13229 | GRUPURI DE MASURA- Luna11 / / IVAN ALEXANDRU-TM,Prof.A-dru Cisman,nr.6 | TIMISOARA |  | DB1A106-GDM-817 / 048700002683 / 10290499 | 860/6079 | 2 | 11 | 2016 | 365.31 | 0 | 0 | 365.31 | 365.31 | 0 | 0 | 365.31 | 0 | 0 | 0 | 0 | 0 | 0 | 0 | 0 |  | 15 | 0 | 0 | 0 | 0
13230 | BRANSAMENTE- Luna10 / Zo MT-JT Timisoara / DAMASCHIN CONSTANTIN / BRANSAMENT | TIMISOARA |  | DB1A215-BRS-719A / 047900035534 / 10295122 | 143801/5789 | 4 | 10 | 2016 | 382.02 | 0 | 0 | 382.02 | 382.02 | 0 | 0 | 382.02 | 0 | 0 | 0 | 0 | 0 | 0 | 0 | 0 |  | 40 | 0 | 0 | 0 | 0
13231 | GRUPURI DE MASURA- Luna10 / / LUNGU OPRITA INTREPRINDERE IND. / CONTOR | TIMISOARA |  | DB1A203-GDM-817 / 048700002678 / 10292377 | 143987/5786 | 4 | 10 | 2016 | 574.16 | 0 | 0 | 574.16 | 574.16 | 0 | 0 | 574.16 | 0 | 0 | 0 | 0 | 0 | 0 | 0 | 0 |  | 15 | 0 | 0 | 0 | 0
13232 | LINII JT- Luna12 / Zo MT-JT Timisoara / DON CARLOS S.R.L. | TIMISOARA |  | DB1A120-LJT-639 / 045000011321 / 10292467 | 1723216 | 31 | 12 | 2016 | 2008.5 | 0 | 0 | 2008.5 | 2008.5 | 0 | 0 | 2008.5 | 0 | 0 | 0 | 0 | 0 | 0 | 0 | 0 |  | 30 | 0 | 0 | 0 | 0
13233 | BRANSAMENTE- Luna10 / Zo MT-JT Timisoara / BICU CONSTANTIN-MOSNITA VECHE,CF.401279 | TIMISOARA |  | DB1A211-BRS-719S / 047900035533 / 10293609 | 2135/5787 | 4 | 10 | 2016 | 1819.43 | 0 | 0 | 1819.43 | 1819.43 | 0 | 0 | 1819.43 | 0 | 0 | 0 | 0 | 0 | 0 | 0 | 0 |  | 30 | 0 | 0 | 0 | 0
13234 | GRUPURI DE MASURA- Luna10 / / BICU CONSTANTIN-MOSNITA VECHE,CF.401279 | TIMISOARA |  | DB1A203-GDM-817 / 048700002678 / 10293610 | 2135/5786 | 4 | 10 | 2016 | 336.62 | 0 | 0 | 336.62 | 336.62 | 0 | 0 | 336.62 | 0 | 0 | 0 | 0 | 0 | 0 | 0 | 0 |  | 15 | 0 | 0 | 0 | 0
13235 | GRUPURI DE MASURA- Luna10 / / SUBTIRE DANIEL | TIMISOARA |  | DB1A203-GDM-817 / 048700002678 / 10299744 | 148683741/5786 | 4 | 10 | 2016 | 96.6 | 0 | 0 | 96.6 | 96.6 | 0 | 0 | 96.6 | 0 | 0 | 0 | 0 | 0 | 0 | 0 | 0 |  | 15 | 0 | 0 | 0 | 0
13236 | BRANSAMENTE- Luna10 / Zo MT-JT Timisoara / CONSILIUL JUDETEAN CARAS-SEVERIN | TIMISOARA |  | DB1A215-BRS-719A / 047900035534 / 10300315 | 126525/5789 | 4 | 10 | 2016 | 1232.11 | 0 | 0 | 1232.11 | 1232.11 | 0 | 0 | 1232.11 | 0 | 0 | 0 | 0 | 0 | 0 | 0 | 0 |  | 40 | 0 | 0 | 0 | 0
13237 | GRUPURI DE MASURA- Luna10 / / CONSILIUL JUDETEAN CARAS-SEVERIN | TIMISOARA |  | DB1A203-GDM-817 / 048700002678 / 10300317 | 126525/5786 | 4 | 10 | 2016 | 365.28 | 0 | 0 | 365.28 | 365.28 | 0 | 0 | 365.28 | 0 | 0 | 0 | 0 | 0 | 0 | 0 | 0 |  | 15 | 0 | 0 | 0 | 0
13238 | GRUPURI DE MASURA- Luna10 / / LUNGU SANDU- ION | TIMISOARA |  | DB1A203-GDM-817 / 048700002678 / 10300336 | 1419335 | 4 | 10 | 2016 | 323.06 | 0 | 0 | 323.06 | 323.06 | 0 | 0 | 323.06 | 0 | 0 | 0 | 0 | 0 | 0 | 0 | 0 |  | 15 | 0 | 0 | 0 | 0
13239 | GRUPURI DE MASURA- Luna10 / / CIUBLEA LAURA- GEORGIANA | TIMISOARA |  | DB1A203-GDM-817 / 048700002678 / 10300338 | 1419335 | 4 | 10 | 2016 | 409.37 | 0 | 0 | 409.37 | 409.37 | 0 | 0 | 409.37 | 0 | 0 | 0 | 0 | 0 | 0 | 0 | 0 |  | 15 | 0 | 0 | 0 | 0
13240 | GRUPURI DE MASURA- Luna10 / / BOJIN ELENA | TIMISOARA |  | DB1A203-GDM-817 / 048700002678 / 10299528 | 1419335 | 4 | 10 | 2016 | 149.3 | 0 | 0 | 149.3 | 149.3 | 0 | 0 | 149.3 | 0 | 0 | 0 | 0 | 0 | 0 | 0 | 0 |  | 15 | 0 | 0 | 0 | 0
13241 | BRANSAMENTE- Luna10 / Zo MT-JT Timisoara / PIDRAC ION | TIMISOARA |  | DB1A215-BRS-719A / 047900035534 / 10299718 | 151480/5789 | 4 | 10 | 2016 | 1069.87 | 0 | 0 | 1069.87 | 1069.87 | 0 | 0 | 1069.87 | 0 | 0 | 0 | 0 | 0 | 0 | 0 | 0 |  | 40 | 0 | 0 | 0 | 0
13242 | GRUPURI DE MASURA- Luna10 / / PIDRAC ION | TIMISOARA |  | DB1A203-GDM-817 / 048700002678 / 10299719 | 151480/5786 | 4 | 10 | 2016 | 425.28 | 0 | 0 | 425.28 | 425.28 | 0 | 0 | 425.28 | 0 | 0 | 0 | 0 | 0 | 0 | 0 | 0 |  | 15 | 0 | 0 | 0 | 0
13243 | BRANSAMENTE- Luna12 / Zo MT-JT Timisoara / 5840/15 Reglementare retele Podeanu br | TIMISOARA |  | DB1A234-BRS-719S / 047900035560 / 10284888 | 576/7584 | 31 | 12 | 2016 | 4930.8 | 0 | 0 | 4930.8 | 4930.8 | 0 | 0 | 4930.8 | 0 | 0 | 0 | 0 | 0 | 0 | 0 | 0 |  | 30 | 0 | 0 | 0 | 0
13244 | GRUPURI DE MASURA- Luna10 / / CORDUNEANU ADRIAN | TIMISOARA |  | DB1A203-GDM-817 / 048700002678 / 10285115 | 1419335 | 4 | 10 | 2016 | 296.47 | 0 | 0 | 296.47 | 296.47 | 0 | 0 | 296.47 | 0 | 0 | 0 | 0 | 0 | 0 | 0 | 0 |  | 15 | 0 | 0 | 0 | 0
13245 | GRUPURI DE MASURA- Luna10 / / CIURARIU IULIANA | TIMISOARA |  | DB1A203-GDM-817 / 048700002678 / 10285260 | 1419335 | 4 | 10 | 2016 | 135.99 | 0 | 0 | 135.99 | 135.99 | 0 | 0 | 135.99 | 0 | 0 | 0 | 0 | 0 | 0 | 0 | 0 |  | 15 | 0 | 0 | 0 | 0
13246 | GRUPURI DE MASURA- Luna10 / / MIRA LARIX S.R.L. / CONTOR | TIMISOARA |  | DB1A203-GDM-817 / 048700002678 / 10284304 | 1419335 | 4 | 10 | 2016 | 380.17 | 0 | 0 | 380.17 | 380.17 | 0 | 0 | 380.17 | 0 | 0 | 0 | 0 | 0 | 0 | 0 | 0 |  | 15 | 0 | 0 | 0 | 0
13247 | BRANSAMENTE- Luna09 / Zo MT-JT Timisoara / TARANU C.FLORIN-BECICHERECU MIC,nr.48 | TIMISOARA |  | DB1A230-BRS-719S / 047900035522 / 10284194 | 147431234/5335 | 1 | 9 | 2016 | 4353.45 | 0 | 0 | 4353.45 | 4353.45 | 0 | 0 | 4353.45 | 0 | 0 | 0 | 0 | 0 | 0 | 0 | 0 |  | 30 | 0 | 0 | 0 | 0
13248 | GRUPURI DE MASURA- Luna10 / / BADEA-CAPRITA ADRIANA | TIMISOARA |  | DB1A203-GDM-817 / 048700002678 / 10293280 | 1419335 | 4 | 10 | 2016 | 181.92 | 0 | 0 | 181.92 | 181.92 | 0 | 0 | 181.92 | 0 | 0 | 0 | 0 | 0 | 0 | 0 | 0 |  | 15 | 0 | 0 | 0 | 0
13249 | LINII JT- Luna10 / Zo MT-JT Timisoara / LUNGU OPRITA INTREPRINDERE IND./ CIRCUIT | TIMISOARA |  | DB1A158-LJT-629 / 045000011260 / 10292373 | 143987/5887 | 31 | 10 | 2016 | 20791.54 | 0 | 0 | 20791.54 | 20791.54 | 0 | 0 | 20791.54 | 0 | 0 | 0 | 0 | 0 | 0 | 0 | 0 |  | 40 | 0 | 0 | 0 | 0
13250 | BRANSAMENTE- Luna10 / Zo MT-JT Timisoara / LUNGU OPRITA INTREPRINDERE IND. / BRANS. | TIMISOARA |  | DB1A215-BRS-719A / 047900035534 / 10292375 | 143987/5789 | 4 | 10 | 2016 | 886 | 0 | 0 | 886 | 886 | 0 | 0 | 886 | 0 | 0 | 0 | 0 | 0 | 0 | 0 | 0 |  | 40 | 0 | 0 | 0 | 0
13251 | BRANSAMENTE- Luna10 / Zo MT-JT Timisoara / RAIA GHEORGHE-TM,str.Diminetii,nr.15 | TIMISOARA |  | DB1A215-BRS-719A / 047900035534 / 10294600 | 807/5789 | 4 | 10 | 2016 | 162.88 | 0 | 0 | 162.88 | 162.88 | 0 | 0 | 162.88 | 0 | 0 | 0 | 0 | 0 | 0 | 0 | 0 |  | 40 | 0 | 0 | 0 | 0
13252 | LINII JT- Luna09 / Zo MT-JT Timisoara / CEREALCOM TIMIS-TM,Eremia Grigorescu,nr2 | TIMISOARA |  | DB1A120-LJT-639 / 045000011236 / 10283981 | 1951/5373 | 2 | 9 | 2016 | 27558.52 | 0 | 0 | 27558.52 | 27558.52 | 0 | 0 | 27558.52 | 0 | 0 | 0 | 0 | 0 | 0 | 0 | 0 |  | 30 | 0 | 0 | 0 | 0
13253 | GRUPURI DE MASURA- Luna10 / / POPISTAS MARIANA | TIMISOARA |  | DB1A203-GDM-817 / 048700002678 / 10283991 | 1419335 | 4 | 10 | 2016 | 239.77 | 0 | 0 | 239.77 | 239.77 | 0 | 0 | 239.77 | 0 | 0 | 0 | 0 | 0 | 0 | 0 | 0 |  | 15 | 0 | 0 | 0 | 0
13254 | BRANSAMENTE- Luna09 / Zo MT-JT Timisoara / STAN ADOLF-TM,Polona,nr.2,bl.8,sc.B,ap.9 | TIMISOARA |  | DB1A107-BRS-719A / 047900035523 / 10283993 | 774/5359 | 2 | 9 | 2016 | 600.42 | 0 | 0 | 600.42 | 600.42 | 0 | 0 | 600.42 | 0 | 0 | 0 | 0 | 0 | 0 | 0 | 0 |  | 40 | 0 | 0 | 0 | 0
13255 | GRUPURI DE MASURA- Luna10 / / STAN ADOLF-TM,Polona,nr.2,bl.8,sc.B,ap.9 | TIMISOARA |  | DB1A203-GDM-817 / 048700002678 / 10283994 | 774/5786 | 4 | 10 | 2016 | 343.29 | 0 | 0 | 343.29 | 343.29 | 0 | 0 | 343.29 | 0 | 0 | 0 | 0 | 0 | 0 | 0 | 0 |  | 15 | 0 | 0 | 0 | 0
13256 | GRUPURI DE MASURA- Luna10 / / Traistaru Nicoleta Veronica | TIMISOARA |  | DB1A203-GDM-817 / 048700002678 / 10284021 | 1419335 | 4 | 10 | 2016 | 262.42 | 0 | 0 | 262.42 | 262.42 | 0 | 0 | 262.42 | 0 | 0 | 0 | 0 | 0 | 0 | 0 | 0 |  | 15 | 0 | 0 | 0 | 0
13257 | BRANSAMENTE- Luna10 / Zo MT-JT Timisoara / RISTA FLORICA ILEANA | TIMISOARA |  | DB1A215-BRS-719A / 047900035534 / 10292770 | 141264/5789 | 4 | 10 | 2016 | 742.68 | 0 | 0 | 742.68 | 742.68 | 0 | 0 | 742.68 | 0 | 0 | 0 | 0 | 0 | 0 | 0 | 0 |  | 40 | 0 | 0 | 0 | 0
13258 | GRUPURI DE MASURA- Luna10 / / RISTA FLORICA ILEANA | TIMISOARA |  | DB1A203-GDM-817 / 048700002678 / 10292771 | 141264/5786 | 4 | 10 | 2016 | 387.37 | 0 | 0 | 387.37 | 387.37 | 0 | 0 | 387.37 | 0 | 0 | 0 | 0 | 0 | 0 | 0 | 0 |  | 15 | 0 | 0 | 0 | 0
13259 | BRANSAMENTE- Luna10 / Zo MT-JT Timisoara / TELEKOM ROMANIA MOBILE / BRANSAMENT | TIMISOARA |  | DB1A215-BRS-719A / 047900035534 / 10283008 | 148326/5789 | 4 | 10 | 2016 | 2009.93 | 0 | 0 | 2009.93 | 2009.93 | 0 | 0 | 2009.93 | 0 | 0 | 0 | 0 | 0 | 0 | 0 | 0 |  | 40 | 0 | 0 | 0 | 0
13260 | GRUPURI DE MASURA- Luna10 / / TELEKOM ROMANIA MOBILE / CONTOR | TIMISOARA |  | DB1A203-GDM-817 / 048700002678 / 10283010 | 148326/5786 | 4 | 10 | 2016 | 375.88 | 0 | 0 | 375.88 | 375.88 | 0 | 0 | 375.88 | 0 | 0 | 0 | 0 | 0 | 0 | 0 | 0 |  | 15 | 0 | 0 | 0 | 0
13261 | BRANSAMENTE- Luna10 / Zo MT-JT Timisoara / PAULOV EDGARD-LIUBEN | TIMISOARA |  | DB1A211-BRS-719S / 047900035533 / 10288638 | 138260/5787 | 4 | 10 | 2016 | 1308.49 | 0 | 0 | 1308.49 | 1308.49 | 0 | 0 | 1308.49 | 0 | 0 | 0 | 0 | 0 | 0 | 0 | 0 |  | 30 | 0 | 0 | 0 | 0
13262 | GRUPURI DE MASURA- Luna10 / / PAULOV EDGARD-LIUBEN-contor | TIMISOARA |  | DB1A203-GDM-817 / 048700002678 / 10288640 | 138260/5786 | 4 | 10 | 2016 | 109.49 | 0 | 0 | 109.49 | 109.49 | 0 | 0 | 109.49 | 0 | 0 | 0 | 0 | 0 | 0 | 0 | 0 |  | 15 | 0 | 0 | 0 | 0
13263 | Canal de cabluri 110kV_LES_110kV_Dumbrav / LEA 110kV BUCOVINA-DUMBRAVITA / Canal de cabluri 110kV_LES_110kV_Dumbrav | CIT-TIMISOARA |  | DB0028CDUM-55 / 020000000409 / 10288665 | 142363/5873 | 30 | 9 | 2016 | 16647.71 | 0 | 0 | 16647.71 | 0 | 0 | 0 | 0 | 0 | 0 | 0 | 0 | 16647.71 | 0 | 0 | 16647.71 |  | 40 | 0 | 0 | 0 | 0
13264 | BRANSAMENTE- Luna09 / Zo MT-JT Timisoara / BUDA NASTASIA | TIMISOARA |  | DB1A107-BRS-719A / 047900035523 / 10287399 | 134214/5359 | 2 | 9 | 2016 | 1569.67 | 0 | 0 | 1569.67 | 1569.67 | 0 | 0 | 1569.67 | 0 | 0 | 0 | 0 | 0 | 0 | 0 | 0 |  | 40 | 0 | 0 | 0 | 0
13265 | GRUPURI DE MASURA- Luna10 / / CURTU EUGEN-MOSNITA NOUA,CF.409936 | TIMISOARA |  | DB1A203-GDM-817 / 048700002678 / 10288725 | 1155/5786 | 4 | 10 | 2016 | 125.21 | 0 | 0 | 125.21 | 125.21 | 0 | 0 | 125.21 | 0 | 0 | 0 | 0 | 0 | 0 | 0 | 0 |  | 15 | 0 | 0 | 0 | 0
13266 | BRANSAMENTE- Luna09 / Zo MT-JT Timisoara / TIUCA GHEORGHE-TM,str.Oedip,nr.10 | TIMISOARA |  | DB1A230-BRS-719S / 047900035522 / 10288459 | 1885/5335 | 1 | 9 | 2016 | 6556.12 | 0 | 0 | 6556.12 | 6556.12 | 0 | 0 | 6556.12 | 0 | 0 | 0 | 0 | 0 | 0 | 0 | 0 |  | 30 | 0 | 0 | 0 | 0
13267 | GRUPURI DE MASURA- Luna10 / / SIRBU ANA | TIMISOARA |  | DB1A203-GDM-817 / 048700002678 / 10288483 | 1419335 | 4 | 10 | 2016 | 260.7 | 0 | 0 | 260.7 | 260.7 | 0 | 0 | 260.7 | 0 | 0 | 0 | 0 | 0 | 0 | 0 | 0 |  | 15 | 0 | 0 | 0 | 0
13268 | GRUPURI DE MASURA- Luna10 / / SOVAILESCU CRISTIAN | TIMISOARA |  | DB1A203-GDM-817 / 048700002678 / 10284826 | 1419335 | 4 | 10 | 2016 | 225.16 | 0 | 0 | 225.16 | 225.16 | 0 | 0 | 225.16 | 0 | 0 | 0 | 0 | 0 | 0 | 0 | 0 |  | 15 | 0 | 0 | 0 | 0
13269 | GRUPURI DE MASURA- Luna10 / / MICULESCU ION | TIMISOARA |  | DB1A203-GDM-817 / 048700002678 / 10284833 | 1419335 | 4 | 10 | 2016 | 225.16 | 0 | 0 | 225.16 | 225.16 | 0 | 0 | 225.16 | 0 | 0 | 0 | 0 | 0 | 0 | 0 | 0 |  | 15 | 0 | 0 | 0 | 0
13270 | LINII JT- Luna12 / Zo MT-JT Timisoara / 5840/15 Reglementare retele Podeanuleajt | TIMISOARA |  | DB1A268-LJT-629 / 045000011329 / 10284836 | 576/7766 | 31 | 12 | 2016 | 9971.29 | 0 | 0 | 9971.29 | 9971.29 | 0 | 0 | 9971.29 | 0 | 0 | 0 | 0 | 0 | 0 | 0 | 0 |  | 40 | 0 | 0 | 0 | 0
13271 | LINII JT- Luna12 / Zo MT-JT Timisoara / 5840/15 Reglementare retele Podeanu. | TIMISOARA |  | DB1A120-LJT-639 / 045000011321 / 10284841 | 576/6618 | 31 | 12 | 2016 | 61867.41 | 0 | 0 | 61867.41 | 61867.41 | 0 | 0 | 61867.41 | 0 | 0 | 0 | 0 | 0 | 0 | 0 | 0 |  | 30 | 0 | 0 | 0 | 0
13272 | GRUPURI DE MASURA- Luna10 / / SALCEANU NICOLETA-CARMEN | TIMISOARA |  | DB1A203-GDM-817 / 048700002678 / 10282760 | 147246146/5786 | 4 | 10 | 2016 | 109.49 | 0 | 0 | 109.49 | 109.49 | 0 | 0 | 109.49 | 0 | 0 | 0 | 0 | 0 | 0 | 0 | 0 |  | 15 | 0 | 0 | 0 | 0
13273 | GRUPURI DE MASURA- Luna10 / / CARPACIU LUDOVIC | TIMISOARA |  | DB1A203-GDM-817 / 048700002678 / 10282475 | 1419335 | 4 | 10 | 2016 | 163.92 | 0 | 0 | 163.92 | 163.92 | 0 | 0 | 163.92 | 0 | 0 | 0 | 0 | 0 | 0 | 0 | 0 |  | 15 | 0 | 0 | 0 | 0
13274 | GRUPURI DE MASURA- Luna10 / / EL PLAZZA S.R.L. | TIMISOARA |  | DB1A203-GDM-817 / 048700002678 / 10282470 | 1419335 | 4 | 10 | 2016 | 497.15 | 0 | 0 | 497.15 | 497.15 | 0 | 0 | 497.15 | 0 | 0 | 0 | 0 | 0 | 0 | 0 | 0 |  | 15 | 0 | 0 | 0 | 0
13275 | BRANSAMENTE- Luna10 / Zo MT-JT Timisoara / CADAR CLAUDIU-Giroc,str.Bujorilor,nr.28 | TIMISOARA |  | DB1A211-BRS-719S / 047900035533 / 10282682 | 953/5787 | 4 | 10 | 2016 | 1832.42 | 0 | 0 | 1832.42 | 1832.42 | 0 | 0 | 1832.42 | 0 | 0 | 0 | 0 | 0 | 0 | 0 | 0 |  | 30 | 0 | 0 | 0 | 0
13276 | GRUPURI DE MASURA- Luna10 / / CADAR CLAUDIU-Giroc,str.Bujorilor,nr.28 | TIMISOARA |  | DB1A203-GDM-817 / 048700002678 / 10282685 | 953/5786 | 4 | 10 | 2016 | 324.72 | 0 | 0 | 324.72 | 324.72 | 0 | 0 | 324.72 | 0 | 0 | 0 | 0 | 0 | 0 | 0 | 0 |  | 15 | 0 | 0 | 0 | 0
13277 | GRUPURI DE MASURA- Luna10 / / SELAR LIVIU | TIMISOARA |  | DB1A203-GDM-817 / 048700002678 / 10284682 | 1419335 | 4 | 10 | 2016 | 135.94 | 0 | 0 | 135.94 | 135.94 | 0 | 0 | 135.94 | 0 | 0 | 0 | 0 | 0 | 0 | 0 | 0 |  | 15 | 0 | 0 | 0 | 0
13278 | GRUPURI DE MASURA- Luna10 / / BISA MOISE-VASILE / contor | TIMISOARA |  | DB1A203-GDM-817 / 048700002678 / 10282774 | 1419335 | 4 | 10 | 2016 | 159.05 | 0 | 0 | 159.05 | 159.05 | 0 | 0 | 159.05 | 0 | 0 | 0 | 0 | 0 | 0 | 0 | 0 |  | 15 | 0 | 0 | 0 | 0
13279 | GRUPURI DE MASURA- Luna10 / / DANCIU DANIELA-OLGA | TIMISOARA |  | DB1A203-GDM-817 / 048700002678 / 10282780 | 1419335 | 4 | 10 | 2016 | 135.94 | 0 | 0 | 135.94 | 135.94 | 0 | 0 | 135.94 | 0 | 0 | 0 | 0 | 0 | 0 | 0 | 0 |  | 15 | 0 | 0 | 0 | 0
13280 | BRANSAMENTE- Luna10 / Zo MT-JT Timisoara / ARMAS DORIAN-SIMION / BRANSAMENT | TIMISOARA |  | DB1A215-BRS-719A / 047900035534 / 10284597 | 137065/5789 | 4 | 10 | 2016 | 873.25 | 0 | 0 | 873.25 | 873.25 | 0 | 0 | 873.25 | 0 | 0 | 0 | 0 | 0 | 0 | 0 | 0 |  | 40 | 0 | 0 | 0 | 0
13281 | GRUPURI DE MASURA- Luna10 / / ARMAS DORIAN-SIMION / CONTOR | TIMISOARA |  | DB1A203-GDM-817 / 048700002678 / 10284601 | 137065/5786 | 4 | 10 | 2016 | 368.14 | 0 | 0 | 368.14 | 368.14 | 0 | 0 | 368.14 | 0 | 0 | 0 | 0 | 0 | 0 | 0 | 0 |  | 15 | 0 | 0 | 0 | 0
13282 | LINII MT- Luna12 / L.S20 NR.11-DUMBRAVITA TM / S.C. APOLLINI COMPANY SRL | TIMISOARA |  | DB1007202-LES / 045000011318 / 10279323 | 2110/6572 | 31 | 12 | 2016 | 56565.65 | 0 | 0 | 56565.65 | 0 | 0 | 0 | 0 | 56565.65 | 0 | 0 | 56565.65 | 0 | 0 | 0 | 0 |  | 30 | 0 | 0 | 0 | 0
13283 | GRUPURI DE MASURA- Luna10 / / POPESCU VASILE | TIMISOARA |  | DB1A203-GDM-817 / 048700002678 / 10279383 | 1419335 | 4 | 10 | 2016 | 155.14 | 0 | 0 | 155.14 | 155.14 | 0 | 0 | 155.14 | 0 | 0 | 0 | 0 | 0 | 0 | 0 | 0 |  | 15 | 0 | 0 | 0 | 0
13284 | BRANSAMENTE- Luna09 / Zo MT-JT Timisoara / CRASNIC OVIDIU-CHISODA,Cooperatorilor52A | TIMISOARA |  | DB1A230-BRS-719S / 047900035522 / 10279628 | 1974/5335 | 1 | 9 | 2016 | 5033.11 | 0 | 0 | 5033.11 | 5033.11 | 0 | 0 | 5033.11 | 0 | 0 | 0 | 0 | 0 | 0 | 0 | 0 |  | 30 | 0 | 0 | 0 | 0
13285 | POST DE TRANSFORMARE- Luna12 / APARCS T 52072 APOLLINI / S.C. APOLLINI COMPANY SRL | TIMISOARA |  | DB1000814-CUG / 041000017324 / 10279327 | 2110/7762 | 31 | 12 | 2016 | 70807.5 | 0 | 0 | 70807.5 | 0 | 0 | 0 | 0 | 70807.5 | 0 | 0 | 70807.5 | 0 | 0 | 0 | 0 |  | 15 | 0 | 0 | 0 | 0
13286 | GRUPURI DE MASURA- Luna12 / / S.C. APOLLINI COMPANY SRL | TIMISOARA |  | DB1000814-GDM-4838 / 048800000272 / 10279331 | 2110/7760 | 31 | 12 | 2016 | 1080.48 | 0 | 0 | 1080.48 | 0 | 0 | 0 | 0 | 1080.48 | 0 | 0 | 1080.48 | 0 | 0 | 0 | 0 |  | 15 | 0 | 0 | 0 | 0
13287 | GRUPURI DE MASURA- Luna11 / / CIURESCU LAVINIA | TIMISOARA |  | DB1A106-GDM-817 / 048700002683 / 10279344 | 146931532/6079 | 2 | 11 | 2016 | 111.94 | 0 | 0 | 111.94 | 111.94 | 0 | 0 | 111.94 | 0 | 0 | 0 | 0 | 0 | 0 | 0 | 0 |  | 15 | 0 | 0 | 0 | 0
13288 | BRANSAMENTE- Luna09 / Zo MT-JT Timisoara / CIT GRUP SRL-DUMBRAVITA,str.Conac,nr.1 | TIMISOARA |  | DB1A230-BRS-719S / 047900035522 / 10271693 | 1987/5335 | 1 | 9 | 2016 | 6088.58 | 0 | 0 | 6088.58 | 6088.58 | 0 | 0 | 6088.58 | 0 | 0 | 0 | 0 | 0 | 0 | 0 | 0 |  | 30 | 0 | 0 | 0 | 0
13289 | BRANSAMENTE- Luna09 / Zo MT-JT Timisoara / MUNTEAN IOAN-GIROC,Magnoliei,CF.409166 | TIMISOARA |  | DB1A230-BRS-719S / 047900035522 / 10271695 | 1297/5335 | 1 | 9 | 2016 | 4197.66 | 0 | 0 | 4197.66 | 4197.66 | 0 | 0 | 4197.66 | 0 | 0 | 0 | 0 | 0 | 0 | 0 | 0 |  | 30 | 0 | 0 | 0 | 0
13290 | GRUPURI DE MASURA- Luna09 / / BOBONICI M.VASILE-GIROC,Destinului,nr.11 | TIMISOARA |  | DB1A116-GDM-817 / 048700002663 / 10272290 | 146182342/5330 | 1 | 9 | 2016 | 341.17 | 0 | 0 | 341.17 | 341.17 | 0 | 0 | 341.17 | 0 | 0 | 0 | 0 | 0 | 0 | 0 | 0 |  | 15 | 0 | 0 | 0 | 0
13291 | BRANSAMENTE- Luna11 / Zo MT-JT Timisoara / PRCSINA IANCU-CONSTANTIN | TIMISOARA |  | DB1A114-BRS-719S / 047900035545 / 10272298 | 132688/6080 | 2 | 11 | 2016 | 4769.55 | 0 | 0 | 4769.55 | 4769.55 | 0 | 0 | 4769.55 | 0 | 0 | 0 | 0 | 0 | 0 | 0 | 0 |  | 30 | 0 | 0 | 0 | 0
13292 | GRUPURI DE MASURA- Luna11 / / PRCSINA IANCU-CONSTANTIN-contor | TIMISOARA |  | DB1A106-GDM-817 / 048700002683 / 10272299 | 132688/6079 | 2 | 11 | 2016 | 365.27 | 0 | 0 | 365.27 | 365.27 | 0 | 0 | 365.27 | 0 | 0 | 0 | 0 | 0 | 0 | 0 | 0 |  | 15 | 0 | 0 | 0 | 0
13293 | BRANSAMENTE- Luna10 / Zo MT-JT Timisoara / TIRZIU FLOAREA-SANMIHAIU ROMAN,nr.320 | TIMISOARA |  | DB1A211-BRS-719S / 047900035533 / 10287613 | 863/5787 | 4 | 10 | 2016 | 1754.49 | 0 | 0 | 1754.49 | 1754.49 | 0 | 0 | 1754.49 | 0 | 0 | 0 | 0 | 0 | 0 | 0 | 0 |  | 30 | 0 | 0 | 0 | 0
13294 | GRUPURI DE MASURA- Luna10 / / TIRZIU FLOAREA-SANMIHAIU ROMAN,nr.320 | TIMISOARA |  | DB1A203-GDM-817 / 048700002678 / 10287614 | 863/5786 | 4 | 10 | 2016 | 125.16 | 0 | 0 | 125.16 | 125.16 | 0 | 0 | 125.16 | 0 | 0 | 0 | 0 | 0 | 0 | 0 | 0 |  | 15 | 0 | 0 | 0 | 0
13295 | BRANSAMENTE- Luna09 / Zo MT-JT Timisoara / POPOVICI IOAN | TIMISOARA |  | DB1A230-BRS-719S / 047900035522 / 10283211 | 148329/5335 | 1 | 9 | 2016 | 1779.78 | 0 | 0 | 1779.78 | 1779.78 | 0 | 0 | 1779.78 | 0 | 0 | 0 | 0 | 0 | 0 | 0 | 0 |  | 30 | 0 | 0 | 0 | 0
13296 | GRUPURI DE MASURA- Luna09 / / POPOVICI IOAN | TIMISOARA |  | DB1A116-GDM-817 / 048700002663 / 10283212 | 148329/5330 | 1 | 9 | 2016 | 633.22 | 0 | 0 | 633.22 | 633.22 | 0 | 0 | 633.22 | 0 | 0 | 0 | 0 | 0 | 0 | 0 | 0 |  | 15 | 0 | 0 | 0 | 0
13297 | BRANSAMENTE- Luna09 / Zo MT-JT Timisoara / SUCIU LIDIA VALENTINA | TIMISOARA |  | DB1A107-BRS-719A / 047900035523 / 10283228 | 135183/5359 | 2 | 9 | 2016 | 1202.62 | 0 | 0 | 1202.62 | 1202.62 | 0 | 0 | 1202.62 | 0 | 0 | 0 | 0 | 0 | 0 | 0 | 0 |  | 40 | 0 | 0 | 0 | 0
13298 | GRUPURI DE MASURA- Luna09 / / SUCIU LIDIA VALENTINA | TIMISOARA |  | DB1A116-GDM-817 / 048700002663 / 10283229 | 135183/5330 | 1 | 9 | 2016 | 197.49 | 0 | 0 | 197.49 | 197.49 | 0 | 0 | 197.49 | 0 | 0 | 0 | 0 | 0 | 0 | 0 | 0 |  | 15 | 0 | 0 | 0 | 0
13299 | BRANSAMENTE- Luna10 / Zo MT-JT Timisoara / IVANA COSTEL / BRANSAMENT | TIMISOARA |  | DB1A215-BRS-719A / 047900035534 / 10280089 | 136827/5789 | 4 | 10 | 2016 | 1630.74 | 0 | 0 | 1630.74 | 1630.74 | 0 | 0 | 1630.74 | 0 | 0 | 0 | 0 | 0 | 0 | 0 | 0 |  | 40 | 0 | 0 | 0 | 0
13300 | GRUPURI DE MASURA- Luna10 / / IVANA COSTEL / CONTOR | TIMISOARA |  | DB1A203-GDM-817 / 048700002678 / 10280092 | 136827/5786 | 4 | 10 | 2016 | 334.48 | 0 | 0 | 334.48 | 334.48 | 0 | 0 | 334.48 | 0 | 0 | 0 | 0 | 0 | 0 | 0 | 0 |  | 15 | 0 | 0 | 0 | 0
13301 | BRANSAMENTE- Luna10 / Zo MT-JT Timisoara / SAVU STEFAN | TIMISOARA |  | DB1A215-BRS-719A / 047900035534 / 10279679 | 139960/5789 | 4 | 10 | 2016 | 1481.56 | 0 | 0 | 1481.56 | 1481.56 | 0 | 0 | 1481.56 | 0 | 0 | 0 | 0 | 0 | 0 | 0 | 0 |  | 40 | 0 | 0 | 0 | 0
13302 | GRUPURI DE MASURA- Luna10 / / SAVU STEFAN | TIMISOARA |  | DB1A203-GDM-817 / 048700002678 / 10279680 | 139960/5786 | 4 | 10 | 2016 | 414.24 | 0 | 0 | 414.24 | 414.24 | 0 | 0 | 414.24 | 0 | 0 | 0 | 0 | 0 | 0 | 0 | 0 |  | 15 | 0 | 0 | 0 | 0
13303 | GRUPURI DE MASURA- Luna10 / / COMUNA SICHEVITA / CONTOR | TIMISOARA |  | DB1A203-GDM-817 / 048700002678 / 10287765 | 1419335 | 4 | 10 | 2016 | 363.17 | 0 | 0 | 363.17 | 363.17 | 0 | 0 | 363.17 | 0 | 0 | 0 | 0 | 0 | 0 | 0 | 0 |  | 15 | 0 | 0 | 0 | 0
13304 | BRANSAMENTE- Luna10 / Zo MT-JT Timisoara / COMUNA SICHEVITA / BRANSAMENT | TIMISOARA |  | DB1A215-BRS-719A / 047900035534 / 10287764 | 1420431 | 4 | 10 | 2016 | 1752.32 | 0 | 0 | 1752.32 | 1752.32 | 0 | 0 | 1752.32 | 0 | 0 | 0 | 0 | 0 | 0 | 0 | 0 |  | 40 | 0 | 0 | 0 | 0
13305 | GRUPURI DE MASURA- Luna09 / / BUDA NASTASIA | TIMISOARA |  | DB1A116-GDM-817 / 048700002663 / 10288000 | 134214/5330 | 1 | 9 | 2016 | 241.51 | 0 | 0 | 241.51 | 241.51 | 0 | 0 | 241.51 | 0 | 0 | 0 | 0 | 0 | 0 | 0 | 0 |  | 15 | 0 | 0 | 0 | 0
13306 | GRUPURI DE MASURA- Luna11 / / IOAN NELI | TIMISOARA |  | DB1A106-GDM-817 / 048700002683 / 10362927 | 143006/6079 | 2 | 11 | 2016 | 461.57 | 0 | 0 | 461.57 | 461.57 | 0 | 0 | 461.57 | 0 | 0 | 0 | 0 | 0 | 0 | 0 | 0 |  | 15 | 0 | 0 | 0 | 0
13307 | BRANSAMENTE- Luna10 / Zo MT-JT Timisoara / S.C. AUTO ALEX S.R.L. / bransament | TIMISOARA |  | DB1A215-BRS-719A / 047900035534 / 10362686 | 126055/5789 | 4 | 10 | 2016 | 2305.99 | 0 | 0 | 2305.99 | 2305.99 | 0 | 0 | 2305.99 | 0 | 0 | 0 | 0 | 0 | 0 | 0 | 0 |  | 40 | 0 | 0 | 0 | 0
13308 | BRANSAMENTE- Luna09 / Zo MT-JT Timisoara / ISER ACHIM / BRANSAMENT | TIMISOARA |  | DB1A107-BRS-719A / 047900035523 / 10362302 | 135116/5359 | 2 | 9 | 2016 | 2078.51 | 0 | 0 | 2078.51 | 2078.51 | 0 | 0 | 2078.51 | 0 | 0 | 0 | 0 | 0 | 0 | 0 | 0 |  | 40 | 0 | 0 | 0 | 0
13309 | GRUPURI DE MASURA- Luna09 / / ISER ACHIM / CONTOR | TIMISOARA |  | DB1A116-GDM-817 / 048700002663 / 10362304 | 135116/5330 | 1 | 9 | 2016 | 597.65 | 0 | 0 | 597.65 | 597.65 | 0 | 0 | 597.65 | 0 | 0 | 0 | 0 | 0 | 0 | 0 | 0 |  | 15 | 0 | 0 | 0 | 0
13310 | BRANSAMENTE- Luna11 / Zo MT-JT Timisoara / GRIGORAS RADOMIR-DUMBRAVITA,CF.407023 | TIMISOARA |  | DB1A114-BRS-719S / 047900035545 / 10362439 | 1698/6080 | 2 | 11 | 2016 | 1781.88 | 0 | 0 | 1781.88 | 1781.88 | 0 | 0 | 1781.88 | 0 | 0 | 0 | 0 | 0 | 0 | 0 | 0 |  | 30 | 0 | 0 | 0 | 0
13311 | BRANSAMENTE- Luna11 / Zo MT-JT Timisoara / GRIGORAS RADOMIR-DUMBRAVITA,CF.407023 | TIMISOARA |  | DB1A114-BRS-719S / 047900035545 / 10362445 | 1699/6080 | 2 | 11 | 2016 | 1827.75 | 0 | 0 | 1827.75 | 1827.75 | 0 | 0 | 1827.75 | 0 | 0 | 0 | 0 | 0 | 0 | 0 | 0 |  | 30 | 0 | 0 | 0 | 0
13312 | GRUPURI DE MASURA- Luna11 / / GRIGORAS RADOMIR-DUMBRAVITA,CF.407023 | TIMISOARA |  | DB1A106-GDM-817 / 048700002683 / 10362447 | 1699/6079 | 2 | 11 | 2016 | 100.88 | 0 | 0 | 100.88 | 100.88 | 0 | 0 | 100.88 | 0 | 0 | 0 | 0 | 0 | 0 | 0 | 0 |  | 15 | 0 | 0 | 0 | 0
13313 | BRANSAMENTE- Luna10 / Zo MT-JT Timisoara / ULLEI EDUARD-TM,str.Eduard Pamfil,nr.7 | TIMISOARA |  | DB1A211-BRS-719S / 047900035533 / 10362504 | 1300/5787 | 4 | 10 | 2016 | 5177.64 | 0 | 0 | 5177.64 | 5177.64 | 0 | 0 | 5177.64 | 0 | 0 | 0 | 0 | 0 | 0 | 0 | 0 |  | 30 | 0 | 0 | 0 | 0
13314 | GRUPURI DE MASURA- Luna09 / / DUMITRU GHEORGHE-FIBIS,nr.172 | TIMISOARA |  | DB1A116-GDM-817 / 048700002663 / 10362863 | 931/5330 | 1 | 9 | 2016 | 154.19 | 0 | 0 | 154.19 | 154.19 | 0 | 0 | 154.19 | 0 | 0 | 0 | 0 | 0 | 0 | 0 | 0 |  | 15 | 0 | 0 | 0 | 0
13315 | GRUPURI DE MASURA- Luna10 / / VINSCH ION | TIMISOARA |  | DB1A203-GDM-817 / 048700002678 / 10362909 | 1419335 | 4 | 10 | 2016 | 202.9 | 0 | 0 | 202.9 | 202.9 | 0 | 0 | 202.9 | 0 | 0 | 0 | 0 | 0 | 0 | 0 | 0 |  | 15 | 0 | 0 | 0 | 0
13316 | BRANSAMENTE- Luna11 / Zo MT-JT Timisoara / BISERICA PENTICOSTALA FOLEA | TIMISOARA |  | DB1A112-BRS-719A / 047900035546 / 10362911 | 143027/6081 | 2 | 11 | 2016 | 531.84 | 0 | 0 | 531.84 | 531.84 | 0 | 0 | 531.84 | 0 | 0 | 0 | 0 | 0 | 0 | 0 | 0 |  | 40 | 0 | 0 | 0 | 0
13317 | GRUPURI DE MASURA- Luna11 / / BISERICA PENTICOSTALA FOLEA | TIMISOARA |  | DB1A106-GDM-817 / 048700002683 / 10362914 | 143027/6079 | 2 | 11 | 2016 | 205.65 | 0 | 0 | 205.65 | 205.65 | 0 | 0 | 205.65 | 0 | 0 | 0 | 0 | 0 | 0 | 0 | 0 |  | 15 | 0 | 0 | 0 | 0
13318 | BRANSAMENTE- Luna11 / Zo MT-JT Timisoara / IOAN NELI | TIMISOARA |  | DB1A112-BRS-719A / 047900035546 / 10362924 | 143006/6081 | 2 | 11 | 2016 | 914.94 | 0 | 0 | 914.94 | 914.94 | 0 | 0 | 914.94 | 0 | 0 | 0 | 0 | 0 | 0 | 0 | 0 |  | 40 | 0 | 0 | 0 | 0
13319 | GRUPURI DE MASURA- Luna10 / / RAZVAN ISFAN S.R.L. | TIMISOARA |  | DB1A203-GDM-817 / 048700002678 / 10288290 | 1419335 | 4 | 10 | 2016 | 387.57 | 0 | 0 | 387.57 | 387.57 | 0 | 0 | 387.57 | 0 | 0 | 0 | 0 | 0 | 0 | 0 | 0 |  | 15 | 0 | 0 | 0 | 0
13320 | GRUPURI DE MASURA- Luna10 / / LUPU RAMONA | TIMISOARA |  | DB1A203-GDM-817 / 048700002678 / 10288707 | 1419335 | 4 | 10 | 2016 | 225.66 | 0 | 0 | 225.66 | 225.66 | 0 | 0 | 225.66 | 0 | 0 | 0 | 0 | 0 | 0 | 0 | 0 |  | 15 | 0 | 0 | 0 | 0
13321 | BRANSAMENTE- Luna10 / Zo MT-JT Timisoara / CURTU EUGEN-MOSNITA NOUA,CF.409936 | TIMISOARA |  | DB1A211-BRS-719S / 047900035533 / 10288723 | 1155/5787 | 4 | 10 | 2016 | 1966.82 | 0 | 0 | 1966.82 | 1966.82 | 0 | 0 | 1966.82 | 0 | 0 | 0 | 0 | 0 | 0 | 0 | 0 |  | 30 | 0 | 0 | 0 | 0
13322 | BRANSAMENTE- Luna10 / Zo MT-JT Timisoara / MAXAGRO FARM SRL / BRANSAMENT | TIMISOARA |  | DB1A215-BRS-719A / 047900035534 / 10288256 | 142688/5789 | 4 | 10 | 2016 | 1019.56 | 0 | 0 | 1019.56 | 1019.56 | 0 | 0 | 1019.56 | 0 | 0 | 0 | 0 | 0 | 0 | 0 | 0 |  | 40 | 0 | 0 | 0 | 0
13323 | BRANSAMENTE- Luna09 / Zo MT-JT Timisoara / RESPIRO NEL VERDE SRL | TIMISOARA |  | DB1A107-BRS-719A / 047900035523 / 10362827 | 129137/5359 | 2 | 9 | 2016 | 2146.06 | 0 | 0 | 2146.06 | 2146.06 | 0 | 0 | 2146.06 | 0 | 0 | 0 | 0 | 0 | 0 | 0 | 0 |  | 40 | 0 | 0 | 0 | 0
13324 | GRUPURI DE MASURA- Luna09 / / RESPIRO NEL VERDE SRL | TIMISOARA |  | DB1A116-GDM-817 / 048700002663 / 10362829 | 129137/5330 | 1 | 9 | 2016 | 365.28 | 0 | 0 | 365.28 | 365.28 | 0 | 0 | 365.28 | 0 | 0 | 0 | 0 | 0 | 0 | 0 | 0 |  | 15 | 0 | 0 | 0 | 0
13325 | BRANSAMENTE- Luna10 / Zo MT-JT Timisoara / COMUNA JEBEL / BRANSAMENT | TIMISOARA |  | DB1A215-BRS-719A / 047900035534 / 10286522 | 153362/5789 | 4 | 10 | 2016 | 1090 | 0 | 0 | 1090 | 1090 | 0 | 0 | 1090 | 0 | 0 | 0 | 0 | 0 | 0 | 0 | 0 |  | 40 | 0 | 0 | 0 | 0
13326 | GRUPURI DE MASURA- Luna10 / / S.C. AUTO ALEX S.R.L. / contor | TIMISOARA |  | DB1A203-GDM-817 / 048700002678 / 10362691 | 126055/5786 | 4 | 10 | 2016 | 364.78 | 0 | 0 | 364.78 | 364.78 | 0 | 0 | 364.78 | 0 | 0 | 0 | 0 | 0 | 0 | 0 | 0 |  | 15 | 0 | 0 | 0 | 0
13327 | GRUPURI DE MASURA- Luna11 / / ULLEI EDUARD-TM,str.Eduard Pamfil,nr.7 | TIMISOARA |  | DB1A106-GDM-817 / 048700002683 / 10362508 | 1300/6079 | 2 | 11 | 2016 | 917.17 | 0 | 0 | 917.17 | 917.17 | 0 | 0 | 917.17 | 0 | 0 | 0 | 0 | 0 | 0 | 0 | 0 |  | 15 | 0 | 0 | 0 | 0
13328 | GRUPURI DE MASURA- Luna11 / / GRIGORAS RADOMIR-DUMBRAVITA,CF.407023 | TIMISOARA |  | DB1A106-GDM-817 / 048700002683 / 10362441 | 1698/6079 | 2 | 11 | 2016 | 88.92 | 0 | 0 | 88.92 | 88.92 | 0 | 0 | 88.92 | 0 | 0 | 0 | 0 | 0 | 0 | 0 | 0 |  | 15 | 0 | 0 | 0 | 0
13329 | BRANSAMENTE- Luna10 / Zo MT-JT Timisoara / OLASZ ATTILA-DANIEL | TIMISOARA |  | DB1A211-BRS-719S / 047900035533 / 10362724 | 139364/5787 | 4 | 10 | 2016 | 7291.57 | 0 | 0 | 7291.57 | 7291.57 | 0 | 0 | 7291.57 | 0 | 0 | 0 | 0 | 0 | 0 | 0 | 0 |  | 30 | 0 | 0 | 0 | 0
13330 | GRUPURI DE MASURA- Luna10 / / OLASZ ATTILA-DANIEL | TIMISOARA |  | DB1A203-GDM-817 / 048700002678 / 10362725 | 139364/5786 | 4 | 10 | 2016 | 371.42 | 0 | 0 | 371.42 | 371.42 | 0 | 0 | 371.42 | 0 | 0 | 0 | 0 | 0 | 0 | 0 | 0 |  | 15 | 0 | 0 | 0 | 0
13331 | BRANSAMENTE- Luna12 / Zo MT-JT Timisoara / COMUNA CORONINI / bransament | TIMISOARA |  | DB1A768-BRS-719A / 047900035566 / 10362731 | 128851/7748 | 31 | 12 | 2016 | 2355.51 | 0 | 0 | 2355.51 | 2355.51 | 0 | 0 | 2355.51 | 0 | 0 | 0 | 0 | 0 | 0 | 0 | 0 |  | 12 | 0 | 0 | 0 | 0
13332 | GRUPURI DE MASURA- Luna10 / / COMUNA CORONINI / contor | TIMISOARA |  | DB1A203-GDM-817 / 048700002678 / 10362734 | 1419335 | 4 | 10 | 2016 | 363.17 | 0 | 0 | 363.17 | 363.17 | 0 | 0 | 363.17 | 0 | 0 | 0 | 0 | 0 | 0 | 0 | 0 |  | 15 | 0 | 0 | 0 | 0
13333 | BRANSAMENTE- Luna12 / Zo MT-JT Timisoara / COMUNA CORONINI / bransament | TIMISOARA |  | DB1A723-BRS-719A / 047900035561 / 10362738 | 128852/7588 | 31 | 12 | 2016 | 2682.12 | 0 | 0 | 2682.12 | 2682.12 | 0 | 0 | 2682.12 | 0 | 0 | 0 | 0 | 0 | 0 | 0 | 0 |  | 40 | 0 | 0 | 0 | 0
13334 | GRUPURI DE MASURA- Luna10 / / COMUNA CORONINI / contor | TIMISOARA |  | DB1A203-GDM-817 / 048700002678 / 10362740 | 1419335 | 4 | 10 | 2016 | 363.17 | 0 | 0 | 363.17 | 363.17 | 0 | 0 | 363.17 | 0 | 0 | 0 | 0 | 0 | 0 | 0 | 0 |  | 15 | 0 | 0 | 0 | 0
13335 | LINII JT- Luna09 / Zo MT-JT Timisoara / CENTRU SCOLAR PUFAN C-TIN-TM,Bucegi,nr.2 | TIMISOARA |  | DB1A120-LJT-639 / 045000011236 / 10362799 | /5373 | 2 | 9 | 2016 | 28279.58 | 0 | 0 | 28279.58 | 28279.58 | 0 | 0 | 28279.58 | 0 | 0 | 0 | 0 | 0 | 0 | 0 | 0 |  | 30 | 0 | 0 | 0 | 0
13336 | BRANSAMENTE- Luna09 / Zo MT-JT Timisoara / CENTRU SCOLAR PUFAN C-TIN-TM,Bucegi,nr.2 | TIMISOARA |  | DB1A230-BRS-719S / 047900035522 / 10362801 | 1254641 | 1 | 9 | 2016 | 2577.08 | 0 | 0 | 2577.08 | 2577.08 | 0 | 0 | 2577.08 | 0 | 0 | 0 | 0 | 0 | 0 | 0 | 0 |  | 30 | 0 | 0 | 0 | 0
13337 | GRUPURI DE MASURA- Luna10 / / SPOREA GIANI | TIMISOARA |  | DB1A203-GDM-817 / 048700002678 / 10258053 | 1419335 | 4 | 10 | 2016 | 111.29 | 0 | 0 | 111.29 | 111.29 | 0 | 0 | 111.29 | 0 | 0 | 0 | 0 | 0 | 0 | 0 | 0 |  | 15 | 0 | 0 | 0 | 0
13338 | GRUPURI DE MASURA- Luna10 / / OGLAN MARIAN DANIEL | TIMISOARA |  | DB1A203-GDM-817 / 048700002678 / 10258054 | 1419335 | 4 | 10 | 2016 | 148.28 | 0 | 0 | 148.28 | 148.28 | 0 | 0 | 148.28 | 0 | 0 | 0 | 0 | 0 | 0 | 0 | 0 |  | 15 | 0 | 0 | 0 | 0
13339 | LINII JT- Luna09 / Zo MT-JT Timisoara / DUMITER NICOLAE-CHISODA,CF.410894-OSSD | TIMISOARA |  | DB1A120-LJT-639 / 045000011236 / 10258707 | 821/5373 | 2 | 9 | 2016 | 5445.88 | 0 | 0 | 5445.88 | 5445.88 | 0 | 0 | 5445.88 | 0 | 0 | 0 | 0 | 0 | 0 | 0 | 0 |  | 30 | 0 | 0 | 0 | 0
13340 | LINII JT- Luna09 / Zo MT-JT Timisoara / COMUNA GHIRODA-GIARMATA VI,Infratirii 77 | TIMISOARA |  | DB1A120-LJT-639 / 045000011236 / 10258705 | 1238/5373 | 2 | 9 | 2016 | 27752.85 | 0 | 0 | 27752.85 | 27752.85 | 0 | 0 | 27752.85 | 0 | 0 | 0 | 0 | 0 | 0 | 0 | 0 |  | 30 | 0 | 0 | 0 | 0
13341 | GRUPURI DE MASURA- Luna10 / / ROTARU VASILE-MOSNITA NOUA,nr.879-CASA | TIMISOARA |  | DB1A203-GDM-817 / 048700002678 / 10258702 | 1419486 | 4 | 10 | 2016 | 341.14 | 0 | 0 | 341.14 | 341.14 | 0 | 0 | 341.14 | 0 | 0 | 0 | 0 | 0 | 0 | 0 | 0 |  | 15 | 0 | 0 | 0 | 0
13342 | BRANSAMENTE- Luna09 / Zo MT-JT Timisoara / ROTARU VASILE-MOSNITA NOUA,nr.879-CASA | TIMISOARA |  | DB1A230-BRS-719S / 047900035522 / 10258701 | 1254761 | 1 | 9 | 2016 | 1626.8 | 0 | 0 | 1626.8 | 1626.8 | 0 | 0 | 1626.8 | 0 | 0 | 0 | 0 | 0 | 0 | 0 | 0 |  | 30 | 0 | 0 | 0 | 0
13343 | LINII JT- Luna09 / Zo MT-JT Timisoara / ROTARU VASILE-MOSNITA NOUA,nr.879-CASA | TIMISOARA |  | DB1A801-LJT-629 / 045000011241 / 10258700 | 1336941 | 30 | 9 | 2016 | 10926.76 | 0 | 0 | 10926.76 | 10926.76 | 0 | 0 | 10926.76 | 0 | 0 | 0 | 0 | 0 | 0 | 0 | 0 |  | 40 | 0 | 0 | 0 | 0
13344 | BRANSAMENTE- Luna09 / Zo MT-JT Timisoara / RAD PETRU-MOSNITA NOUA,CF.404463.intravi | TIMISOARA |  | DB1A230-BRS-719S / 047900035522 / 10214499 | 138166445/5335 | 1 | 9 | 2016 | 4942.94 | 0 | 0 | 4942.94 | 4942.94 | 0 | 0 | 4942.94 | 0 | 0 | 0 | 0 | 0 | 0 | 0 | 0 |  | 30 | 0 | 0 | 0 | 0
13345 | BRANSAMENTE- Luna10 / Zo MT-JT Timisoara / COMUNA SANPETRU MARE-SINPETRU M,n680-SPA | TIMISOARA |  | DB1A215-BRS-719A / 047900035534 / 10214400 | 1613/5789 | 4 | 10 | 2016 | 562.96 | 0 | 0 | 562.96 | 562.96 | 0 | 0 | 562.96 | 0 | 0 | 0 | 0 | 0 | 0 | 0 | 0 |  | 40 | 0 | 0 | 0 | 0
13346 | GRUPURI DE MASURA- Luna10 / / MICU ANA | TIMISOARA |  | DB1A203-GDM-817 / 048700002678 / 10212735 | 137824474/5786 | 4 | 10 | 2016 | 811.42 | 0 | 0 | 811.42 | 811.42 | 0 | 0 | 811.42 | 0 | 0 | 0 | 0 | 0 | 0 | 0 | 0 |  | 15 | 0 | 0 | 0 | 0
13347 | GRUPURI DE MASURA- Luna09 / / PRODALEA STEFAN | TIMISOARA |  | DB1A116-GDM-817 / 048700002663 / 10212784 | 137909802/5330 | 1 | 9 | 2016 | 323.64 | 0 | 0 | 323.64 | 323.64 | 0 | 0 | 323.64 | 0 | 0 | 0 | 0 | 0 | 0 | 0 | 0 |  | 15 | 0 | 0 | 0 | 0
13348 | LINII MT- Luna10 / L.A20 BOCSA NOUA-BOCSA RE / S.C. PLATAN-FOREST SRL LEA MT | TIMISOARA |  | DB1000903-ACC / 045000011264 / 10215179 | 121041/5899 | 31 | 10 | 2016 | 17211.67 | 0 | 0 | 17211.67 | 0 | 0 | 0 | 0 | 17211.67 | 0 | 0 | 17211.67 | 0 | 0 | 0 | 0 |  | 40 | 0 | 0 | 0 | 0
13349 | LINII MT- Luna10 / L.A20 BOCSA NOUA-BOCSA RE / S.C. PLATAN-FOREST SRL/ LES MT | TIMISOARA |  | DB1001701-LES / 045000011263 / 10215194 | 121041/5894 | 31 | 10 | 2016 | 4673.49 | 0 | 0 | 4673.49 | 0 | 0 | 0 | 0 | 4673.49 | 0 | 0 | 4673.49 | 0 | 0 | 0 | 0 |  | 30 | 0 | 0 | 0 | 0
13350 | POST DE TRANSFORMARE- Luna10 / APARPT 4311 BOCSA NOUA / S.C. PLATAN-FOREST SRL / aparataj mt | TIMISOARA |  | DB1001510-PTG / 041000017293 / 10215207 | 121041/5897 | 31 | 10 | 2016 | 37550.11 | 0 | 0 | 37550.11 | 0 | 0 | 0 | 0 | 37550.11 | 0 | 0 | 37550.11 | 0 | 0 | 0 | 0 |  | 15 | 0 | 0 | 0 | 0
13351 | BRANSAMENTE- Luna10 / Zo MT-JT Timisoara / DAROT IONEL-COMLOSU MARE,nr.436A | TIMISOARA |  | DB1A215-BRS-719A / 047900035534 / 10215302 | 192/5789 | 4 | 10 | 2016 | 1589.73 | 0 | 0 | 1589.73 | 1589.73 | 0 | 0 | 1589.73 | 0 | 0 | 0 | 0 | 0 | 0 | 0 | 0 |  | 40 | 0 | 0 | 0 | 0
13352 | GRUPURI DE MASURA- Luna10 / / DAROT IONEL-COMLOSU MARE,nr.436A | TIMISOARA |  | DB1A203-GDM-817 / 048700002678 / 10215303 | 192/5786 | 4 | 10 | 2016 | 150.29 | 0 | 0 | 150.29 | 150.29 | 0 | 0 | 150.29 | 0 | 0 | 0 | 0 | 0 | 0 | 0 | 0 |  | 15 | 0 | 0 | 0 | 0
13353 | GRUPURI DE MASURA- Luna09 / / ILE LUCIAN IOAN-PARTA,CF.400897 | TIMISOARA |  | DB1A116-GDM-817 / 048700002663 / 10220118 | 1027/5330 | 1 | 9 | 2016 | 377.02 | 0 | 0 | 377.02 | 377.02 | 0 | 0 | 377.02 | 0 | 0 | 0 | 0 | 0 | 0 | 0 | 0 |  | 15 | 0 | 0 | 0 | 0
13354 | BRANSAMENTE- Luna09 / Zo MT-JT Timisoara / ILE LUCIAN IOAN-PARTA,CF.400897 | TIMISOARA |  | DB1A230-BRS-719S / 047900035522 / 10220117 | 1027/5335 | 1 | 9 | 2016 | 5084.08 | 0 | 0 | 5084.08 | 5084.08 | 0 | 0 | 5084.08 | 0 | 0 | 0 | 0 | 0 | 0 | 0 | 0 |  | 30 | 0 | 0 | 0 | 0
13355 | BRANSAMENTE- Luna10 / Zo MT-JT Timisoara / SILINIUS S.R.L. / BRANSAMENT LIVEZILE | TIMISOARA |  | DB1A215-BRS-719A / 047900035534 / 10217104 | 111779/5789 | 4 | 10 | 2016 | 1628.8 | 0 | 0 | 1628.8 | 1628.8 | 0 | 0 | 1628.8 | 0 | 0 | 0 | 0 | 0 | 0 | 0 | 0 |  | 40 | 0 | 0 | 0 | 0
13356 | GRUPURI DE MASURA- Luna10 / / SILINIUS S.R.L. / CONTOR LIVEZILE | TIMISOARA |  | DB1A203-GDM-817 / 048700002678 / 10217105 | 111779/5786 | 4 | 10 | 2016 | 461.59 | 0 | 0 | 461.59 | 461.59 | 0 | 0 | 461.59 | 0 | 0 | 0 | 0 | 0 | 0 | 0 | 0 |  | 15 | 0 | 0 | 0 | 0
13357 | BRANSAMENTE- Luna09 / Zo MT-JT Timisoara / PROFI ROM FOOD-TM,Ardealul,nr.2/4,bl.A1 | TIMISOARA |  | DB1A230-BRS-719S / 047900035522 / 10213811 | 1343/5335 | 1 | 9 | 2016 | 12834.72 | 0 | 0 | 12834.72 | 12834.72 | 0 | 0 | 12834.72 | 0 | 0 | 0 | 0 | 0 | 0 | 0 | 0 |  | 30 | 0 | 0 | 0 | 0
13358 | BRANSAMENTE- Luna10 / Zo MT-JT Timisoara / AQUATIM S.A. | TIMISOARA |  | DB1A215-BRS-719A / 047900035534 / 10212582 | 1420431 | 4 | 10 | 2016 | 9044.32 | 0 | 0 | 9044.32 | 9044.32 | 0 | 0 | 9044.32 | 0 | 0 | 0 | 0 | 0 | 0 | 0 | 0 |  | 40 | 0 | 0 | 0 | 0
13359 | GRUPURI DE MASURA- Luna11 / / AQUATIM S.A. | TIMISOARA |  | DB1A106-GDM-817 / 048700002683 / 10212584 | 105826/6079 | 2 | 11 | 2016 | 931.22 | 0 | 0 | 931.22 | 931.22 | 0 | 0 | 931.22 | 0 | 0 | 0 | 0 | 0 | 0 | 0 | 0 |  | 15 | 0 | 0 | 0 | 0
13360 | BRANSAMENTE- Luna10 / Zo MT-JT Timisoara / AQUATIM S.A. | TIMISOARA |  | DB1A211-BRS-719S / 047900035533 / 10212589 | 108187/5787 | 4 | 10 | 2016 | 29669.37 | 0 | 0 | 29669.37 | 29669.37 | 0 | 0 | 29669.37 | 0 | 0 | 0 | 0 | 0 | 0 | 0 | 0 |  | 30 | 0 | 0 | 0 | 0
13361 | GRUPURI DE MASURA- Luna10 / / GRUICI MIHAI | TIMISOARA |  | DB1A203-GDM-817 / 048700002678 / 10259295 | 1419335 | 4 | 10 | 2016 | 150.23 | 0 | 0 | 150.23 | 150.23 | 0 | 0 | 150.23 | 0 | 0 | 0 | 0 | 0 | 0 | 0 | 0 |  | 15 | 0 | 0 | 0 | 0
13362 | LINII JT- Luna11 / Zo MT-JT Timisoara / R.N.P.ROMSILVA-ADM. PARCULUI NATIONAL D | TIMISOARA |  | DB1A760-LJT-639 / 045000011300 / 10259248 | 147092/6358 | 30 | 11 | 2016 | 28832.84 | 0 | 0 | 28832.84 | 28832.84 | 0 | 0 | 28832.84 | 0 | 0 | 0 | 0 | 0 | 0 | 0 | 0 |  | 30 | 0 | 0 | 0 | 0
13363 | GRUPURI DE MASURA- Luna11 / / R.N.P.ROMSILVA-ADM. PARCULUI NATIONAL D | TIMISOARA |  | DB1A106-GDM-817 / 048700002683 / 10259249 | 147092/6079 | 2 | 11 | 2016 | 852.09 | 0 | 0 | 852.09 | 852.09 | 0 | 0 | 852.09 | 0 | 0 | 0 | 0 | 0 | 0 | 0 | 0 |  | 15 | 0 | 0 | 0 | 0
13364 | GRUPURI DE MASURA- Luna10 / / BANDALAU FLOAREA | TIMISOARA |  | DB1A203-GDM-817 / 048700002678 / 10259261 | 1419335 | 4 | 10 | 2016 | 148.29 | 0 | 0 | 148.29 | 148.29 | 0 | 0 | 148.29 | 0 | 0 | 0 | 0 | 0 | 0 | 0 | 0 |  | 15 | 0 | 0 | 0 | 0
13365 | GRUPURI DE MASURA- Luna10 / / RADULESCU DANIELA | TIMISOARA |  | DB1A203-GDM-817 / 048700002678 / 10259264 | 1419335 | 4 | 10 | 2016 | 111.29 | 0 | 0 | 111.29 | 111.29 | 0 | 0 | 111.29 | 0 | 0 | 0 | 0 | 0 | 0 | 0 | 0 |  | 15 | 0 | 0 | 0 | 0
13366 | GRUPURI DE MASURA- Luna10 / / DRAGOI DANIEL-GHEORGHE | TIMISOARA |  | DB1A203-GDM-817 / 048700002678 / 10259265 | 1419335 | 4 | 10 | 2016 | 111.3 | 0 | 0 | 111.3 | 111.3 | 0 | 0 | 111.3 | 0 | 0 | 0 | 0 | 0 | 0 | 0 | 0 |  | 15 | 0 | 0 | 0 | 0
13367 | GRUPURI DE MASURA- Luna10 / / TIMISAN LAURA NICOLETA | TIMISOARA |  | DB1A203-GDM-817 / 048700002678 / 10259266 | 1419335 | 4 | 10 | 2016 | 111.3 | 0 | 0 | 111.3 | 111.3 | 0 | 0 | 111.3 | 0 | 0 | 0 | 0 | 0 | 0 | 0 | 0 |  | 15 | 0 | 0 | 0 | 0
13368 | POST DE TRANSFORMARE- Luna10 / APARPT PTA 5204 LIVEZILOR / MUNICIPIUL LUGOJ-Echipament PTAnv. | TIMISOARA |  | DB1001510-PTG / 041000017293 / 10195100 | 120666/5897 | 31 | 10 | 2016 | 56613.41 | 0 | 0 | 56613.41 | 0 | 0 | 0 | 0 | 56613.41 | 0 | 0 | 56613.41 | 0 | 0 | 0 | 0 |  | 15 | 0 | 0 | 0 | 0
13369 | LINII MT- Luna10 / L.A20 LUGOJ-FAGET TM / SERONI TRANS S.R.L. / LEA MT | TIMISOARA |  | DB1000903-ACC / 045000011264 / 10193317 | 112625/5899 | 31 | 10 | 2016 | 28749.96 | 0 | 0 | 28749.96 | 0 | 0 | 0 | 0 | 28749.96 | 0 | 0 | 28749.96 | 0 | 0 | 0 | 0 |  | 40 | 0 | 0 | 0 | 0
13370 | BRANSAMENTE- Luna09 / Zo MT-JT Timisoara / CIOCANARU MARIAN | TIMISOARA |  | DB1A107-BRS-719A / 047900035523 / 10196009 | 151137/5359 | 2 | 9 | 2016 | 1226.33 | 0 | 0 | 1226.33 | 1226.33 | 0 | 0 | 1226.33 | 0 | 0 | 0 | 0 | 0 | 0 | 0 | 0 |  | 40 | 0 | 0 | 0 | 0
13371 | GRUPURI DE MASURA- Luna09 / / CIOCANARU MARIAN | TIMISOARA |  | DB1A116-GDM-817 / 048700002663 / 10196010 | 151137/5330 | 1 | 9 | 2016 | 241.8 | 0 | 0 | 241.8 | 241.8 | 0 | 0 | 241.8 | 0 | 0 | 0 | 0 | 0 | 0 | 0 | 0 |  | 15 | 0 | 0 | 0 | 0
13372 | GRUPURI DE MASURA- Luna11 / / POPA NICOLAE-TM-Giroc,str.Astrilor,nr.15 | TIMISOARA |  | DB1A106-GDM-817 / 048700002683 / 10207246 | 1319/6079 | 2 | 11 | 2016 | 106.31 | 0 | 0 | 106.31 | 106.31 | 0 | 0 | 106.31 | 0 | 0 | 0 | 0 | 0 | 0 | 0 | 0 |  | 15 | 0 | 0 | 0 | 0
13373 | BRANSAMENTE- Luna09 / Zo MT-JT Timisoara / FAUR FLORIN-TIMISOARA,str.Marghitas,nr.3 | TIMISOARA |  | DB1A230-BRS-719S / 047900035522 / 10207315 | 1719/5335 | 1 | 9 | 2016 | 27658.67 | 0 | 0 | 27658.67 | 27658.67 | 0 | 0 | 27658.67 | 0 | 0 | 0 | 0 | 0 | 0 | 0 | 0 |  | 30 | 0 | 0 | 0 | 0
13374 | GRUPURI DE MASURA- Luna09 / / FAUR FLORIN-TIMISOARA,str.Marghitas,nr.3 | TIMISOARA |  | DB1A116-GDM-817 / 048700002663 / 10207318 | 1719/5330 | 1 | 9 | 2016 | 333.43 | 0 | 0 | 333.43 | 333.43 | 0 | 0 | 333.43 | 0 | 0 | 0 | 0 | 0 | 0 | 0 | 0 |  | 15 | 0 | 0 | 0 | 0
13375 | GRUPURI DE MASURA- Luna10 / / HOSTIUC DOREL | TIMISOARA |  | DB1A203-GDM-817 / 048700002678 / 10204402 | 1419335 | 4 | 10 | 2016 | 150.69 | 0 | 0 | 150.69 | 150.69 | 0 | 0 | 150.69 | 0 | 0 | 0 | 0 | 0 | 0 | 0 | 0 |  | 15 | 0 | 0 | 0 | 0
13376 | LINII JT- Luna09 / Zo MT-JT Timisoara / HUIDUMAC RODICA CECILIA-SACALAZ,nr.464 | TIMISOARA |  | DB1A801-LJT-629 / 045000011241 / 10217269 | 474/5560 | 30 | 9 | 2016 | 9359.57 | 0 | 0 | 9359.57 | 9359.57 | 0 | 0 | 9359.57 | 0 | 0 | 0 | 0 | 0 | 0 | 0 | 0 |  | 40 | 0 | 0 | 0 | 0
13377 | BRANSAMENTE- Luna09 / Zo MT-JT Timisoara / HUIDUMAC RODICA CECILIA-SACALAZ,nr.464 | TIMISOARA |  | DB1A230-BRS-719S / 047900035522 / 10217270 | 474/5335 | 1 | 9 | 2016 | 3335.78 | 0 | 0 | 3335.78 | 3335.78 | 0 | 0 | 3335.78 | 0 | 0 | 0 | 0 | 0 | 0 | 0 | 0 |  | 30 | 0 | 0 | 0 | 0
13378 | GRUPURI DE MASURA- Luna10 / / COTUT VASILE-GOTTLOB,CF.400503-grajd | TIMISOARA |  | DB1A203-GDM-817 / 048700002678 / 10217301 | 42/5786 | 4 | 10 | 2016 | 1078.26 | 0 | 0 | 1078.26 | 1078.26 | 0 | 0 | 1078.26 | 0 | 0 | 0 | 0 | 0 | 0 | 0 | 0 |  | 15 | 0 | 0 | 0 | 0
13379 | BRANSAMENTE- Luna10 / Zo MT-JT Timisoara / NUICA S.VALERIU-GIARMATA,Al.Macilor,nr.5 | TIMISOARA |  | DB1A211-BRS-719S / 047900035533 / 10192365 | 1689/5787 | 4 | 10 | 2016 | 1340.93 | 0 | 0 | 1340.93 | 1340.93 | 0 | 0 | 1340.93 | 0 | 0 | 0 | 0 | 0 | 0 | 0 | 0 |  | 30 | 0 | 0 | 0 | 0
13380 | GRUPURI DE MASURA- Luna10 / / NUICA S.VALERIU-GIARMATA,Al.Macilor,nr.5 | TIMISOARA |  | DB1A203-GDM-817 / 048700002678 / 10192366 | 1689/5786 | 4 | 10 | 2016 | 368.38 | 0 | 0 | 368.38 | 368.38 | 0 | 0 | 368.38 | 0 | 0 | 0 | 0 | 0 | 0 | 0 | 0 |  | 15 | 0 | 0 | 0 | 0
13381 | LINII JT- Luna09 / Zo MT-JT Timisoara / OPRISAN V.DANIEL-MOSNITA N,Ciucas,nr1307 | TIMISOARA |  | DB1A801-LJT-629 / 045000011241 / 10194171 | 1027/5560 | 30 | 9 | 2016 | 4994.25 | 0 | 0 | 4994.25 | 4994.25 | 0 | 0 | 4994.25 | 0 | 0 | 0 | 0 | 0 | 0 | 0 | 0 |  | 40 | 0 | 0 | 0 | 0
13382 | BRANSAMENTE- Luna09 / Zo MT-JT Timisoara / OPRISAN V.DANIEL-MOSNITA N,Ciucas,nr1307 | TIMISOARA |  | DB1A230-BRS-719S / 047900035522 / 10194173 | 1027/5335 | 1 | 9 | 2016 | 1775.54 | 0 | 0 | 1775.54 | 1775.54 | 0 | 0 | 1775.54 | 0 | 0 | 0 | 0 | 0 | 0 | 0 | 0 |  | 30 | 0 | 0 | 0 | 0
13383 | LINII MT- Luna10 / L.A20 LUGOJ-FAGET TM / SERONI TRANS S.R.L. / LES MT | TIMISOARA |  | DB1001701-LES / 045000011263 / 10193322 | 112625/5894 | 31 | 10 | 2016 | 31260.5 | 0 | 0 | 31260.5 | 0 | 0 | 0 | 0 | 31260.5 | 0 | 0 | 31260.5 | 0 | 0 | 0 | 0 |  | 30 | 0 | 0 | 0 | 0
13384 | POST DE TRANSFORMARE- Luna10 / APARPT PTA 5783 ARENA DUMBRAVA / SERONI TRANS S.R.L. / PTA | TIMISOARA |  | DB1000903-PTG / 041000017294 / 10193323 | 112625/5900 | 31 | 10 | 2016 | 1872 | 0 | 0 | 1872 | 0 | 0 | 0 | 0 | 1872 | 0 | 0 | 1872 | 0 | 0 | 0 | 0 |  | 15 | 0 | 0 | 0 | 0
13385 | POST DE TRANSFORMARE- Luna10 / TRASF PTA 5737 MOARA DUMBRAVA / SERONI TRANS S.R.L. / TRAFO | TIMISOARA |  | DB1000903-PTG / 041000017295 / 10193324 | 112625/5901 | 31 | 10 | 2016 | 15334 | 0 | 0 | 15334 | 15334 | 0 | 0 | 15334 | 0 | 0 | 0 | 0 | 0 | 0 | 0 | 0 |  | 24 | 0 | 0 | 0 | 0
13386 | BRANSAMENTE- Luna10 / Zo MT-JT Timisoara / SERONI TRANS S.R.L / LES JT | TIMISOARA |  | DB1A211-BRS-719S / 047900035533 / 10193325 | 112625/5787 | 4 | 10 | 2016 | 1469.04 | 0 | 0 | 1469.04 | 1469.04 | 0 | 0 | 1469.04 | 0 | 0 | 0 | 0 | 0 | 0 | 0 | 0 |  | 30 | 0 | 0 | 0 | 0
13387 | GRUPURI DE MASURA- Luna10 / / SERONI TRANS S.R.L. / CONTOR | TIMISOARA |  | DB1A203-GDM-817 / 048700002678 / 10193326 | 112625/5786 | 4 | 10 | 2016 | 478.27 | 0 | 0 | 478.27 | 478.27 | 0 | 0 | 478.27 | 0 | 0 | 0 | 0 | 0 | 0 | 0 | 0 |  | 15 | 0 | 0 | 0 | 0
13388 | LINII MT- Luna10 / L.A20 OTELU ROSU 2-OTELU ROSU RE / LIDL IMOBILIARE ROMANIA MANAGEMENT SOCIE | TIMISOARA |  | DB1001701-LES / 045000011263 / 10194587 | 105449/1/5894 | 31 | 10 | 2016 | 136078.16 | 0 | 0 | 136078.16 | 0 | 0 | 0 | 0 | 136078.16 | 0 | 0 | 136078.16 | 0 | 0 | 0 | 0 |  | 30 | 0 | 0 | 0 | 0
13389 | GRUPURI DE MASURA- Luna10 / / | TIMISOARA |  | DB1001510-GDM-4838 / 048800000266 / 10194590 | 105449/1/5898 | 31 | 10 | 2016 | 1175.66 | 0 | 0 | 1175.66 | 0 | 0 | 0 | 0 | 1175.66 | 0 | 0 | 1175.66 | 0 | 0 | 0 | 0 |  | 15 | 0 | 0 | 0 | 0
13390 | GRUPURI DE MASURA- Luna11 / / BULUC C-TIN MIHAI-TM,OnitiuVirgil 1,ap.8 | TIMISOARA |  | DB1A106-GDM-817 / 048700002683 / 10205326 | 992/6079 | 2 | 11 | 2016 | 134.72 | 0 | 0 | 134.72 | 134.72 | 0 | 0 | 134.72 | 0 | 0 | 0 | 0 | 0 | 0 | 0 | 0 |  | 15 | 0 | 0 | 0 | 0
13391 | BRANSAMENTE- Luna11 / Zo MT-JT Timisoara / BULUC C-TIN MIHAI-TM,OnitiuVirgil 1,ap.8 | TIMISOARA |  | DB1A112-BRS-719A / 047900035546 / 10205325 | 992/6081 | 2 | 11 | 2016 | 477.8 | 0 | 0 | 477.8 | 477.8 | 0 | 0 | 477.8 | 0 | 0 | 0 | 0 | 0 | 0 | 0 | 0 |  | 40 | 0 | 0 | 0 | 0
13392 | GRUPURI DE MASURA- Luna10 / / KILBURG IOSIF | TIMISOARA |  | DB1A203-GDM-817 / 048700002678 / 10205950 | 1419335 | 4 | 10 | 2016 | 165.04 | 0 | 0 | 165.04 | 165.04 | 0 | 0 | 165.04 | 0 | 0 | 0 | 0 | 0 | 0 | 0 | 0 |  | 15 | 0 | 0 | 0 | 0
13393 | LINII MT- Luna10 / L.S20 NR.8-BUCOVINA TM / Alim.e.e.centralaTelef-OrangeRom-Tm.-TR | TIMISOARA |  | DB1001701-LES / 045000011263 / 10204619 | 2106/4/5894 | 31 | 10 | 2016 | 258692.43 | 0 | 0 | 258692.43 | 0 | 0 | 0 | 0 | 258692.43 | 0 | 0 | 258692.43 | 0 | 0 | 0 | 0 |  | 30 | 0 | 0 | 0 | 0
13394 | POST DE TRANSFORMARE- Luna10 / APARCS T 51797 / Alim.e.e.centralaTelef-OrangeRom-Tm.-TR | TIMISOARA |  | DB1001701-CUG / 041000017292 / 10204620 | 2106/4/5895 | 31 | 10 | 2016 | 51894.99 | 0 | 0 | 51894.99 | 0 | 0 | 0 | 0 | 51894.99 | 0 | 0 | 51894.99 | 0 | 0 | 0 | 0 |  | 15 | 0 | 0 | 0 | 0
13395 | LINII JT- Luna09 / Zo MT-JT Timisoara / SUN CONCEPT SRL-TM,DIV.9 Cavalerie,nr.64 | TIMISOARA |  | DB1A120-LJT-639 / 045000011236 / 10204526 | 223/5373 | 2 | 9 | 2016 | 29382.09 | 0 | 0 | 29382.09 | 29382.09 | 0 | 0 | 29382.09 | 0 | 0 | 0 | 0 | 0 | 0 | 0 | 0 |  | 30 | 0 | 0 | 0 | 0
13396 | BRANSAMENTE- Luna09 / Zo MT-JT Timisoara / SUN CONCEPT SRL-TM,DIV.9 Cavalerie,nr.64 | TIMISOARA |  | DB1A230-BRS-719S / 047900035522 / 10204527 | 223/5335 | 1 | 9 | 2016 | 2922.38 | 0 | 0 | 2922.38 | 2922.38 | 0 | 0 | 2922.38 | 0 | 0 | 0 | 0 | 0 | 0 | 0 | 0 |  | 30 | 0 | 0 | 0 | 0
13397 | GRUPURI DE MASURA- Luna10 / / VERES GHEORGHE | TIMISOARA |  | DB1A203-GDM-817 / 048700002678 / 10210502 | 133375562/5786 | 4 | 10 | 2016 | 241.26 | 0 | 0 | 241.26 | 241.26 | 0 | 0 | 241.26 | 0 | 0 | 0 | 0 | 0 | 0 | 0 | 0 |  | 15 | 0 | 0 | 0 | 0
13398 | BRANSAMENTE- Luna11 / Zo MT-JT Timisoara / CIOATA GHEORGHE-DUDESTI NOI,Liliacului10 | TIMISOARA |  | DB1A112-BRS-719A / 047900035546 / 10210942 | 1765/6081 | 2 | 11 | 2016 | 1159.69 | 0 | 0 | 1159.69 | 1159.69 | 0 | 0 | 1159.69 | 0 | 0 | 0 | 0 | 0 | 0 | 0 | 0 |  | 40 | 0 | 0 | 0 | 0
13399 | GRUPURI DE MASURA- Luna11 / / CIOATA GHEORGHE-DUDESTI NOI,Liliacului10 | TIMISOARA |  | DB1A106-GDM-817 / 048700002683 / 10210944 | 1765/6079 | 2 | 11 | 2016 | 155.68 | 0 | 0 | 155.68 | 155.68 | 0 | 0 | 155.68 | 0 | 0 | 0 | 0 | 0 | 0 | 0 | 0 |  | 15 | 0 | 0 | 0 | 0
13400 | BRANSAMENTE- Luna10 / Zo MT-JT Timisoara / SCHEULEAC GABRIEL | TIMISOARA |  | DB1A215-BRS-719A / 047900035534 / 10217434 | 114753/5789 | 4 | 10 | 2016 | 877.14 | 0 | 0 | 877.14 | 877.14 | 0 | 0 | 877.14 | 0 | 0 | 0 | 0 | 0 | 0 | 0 | 0 |  | 40 | 0 | 0 | 0 | 0
13401 | GRUPURI DE MASURA- Luna10 / / SCHEULEAC GABRIEL | TIMISOARA |  | DB1A203-GDM-817 / 048700002678 / 10217435 | 114753/5786 | 4 | 10 | 2016 | 281.09 | 0 | 0 | 281.09 | 281.09 | 0 | 0 | 281.09 | 0 | 0 | 0 | 0 | 0 | 0 | 0 | 0 |  | 15 | 0 | 0 | 0 | 0
13402 | LINII MT- Luna09 / L.A20 BRANESTI-FAGET TM / PR Parc FV HELIOSKRAFT 2 0,989kW-LEA 20- | TIMISOARA |  | DB1002204-ACC / 045000011247 / 10216271 | 124997/5709 | 30 | 9 | 2016 | 39922.77 | 0 | 0 | 39922.77 | 0 | 0 | 0 | 0 | 39922.77 | 0 | 0 | 39922.77 | 0 | 0 | 0 | 0 |  | 40 | 0 | 0 | 0 | 0
13403 | GRUPURI DE MASURA- Luna10 / / SAVA COSMIN / CONTOR | TIMISOARA |  | DB1A203-GDM-817 / 048700002678 / 10217750 | 1419335 | 4 | 10 | 2016 | 692.41 | 0 | 0 | 692.41 | 692.41 | 0 | 0 | 692.41 | 0 | 0 | 0 | 0 | 0 | 0 | 0 | 0 |  | 15 | 0 | 0 | 0 | 0
13404 | BRANSAMENTE- Luna09 / Zo MT-JT Timisoara / ILIE CRISTINA ALINA-TM,str.Traian Vuia54 | TIMISOARA |  | DB1A230-BRS-719S / 047900035522 / 10217727 | 137992129/5335 | 1 | 9 | 2016 | 4529.93 | 0 | 0 | 4529.93 | 4529.93 | 0 | 0 | 4529.93 | 0 | 0 | 0 | 0 | 0 | 0 | 0 | 0 |  | 30 | 0 | 0 | 0 | 0
13405 | BRANSAMENTE- Luna10 / Zo MT-JT Timisoara / ANTON FLORIN-PERIAM,Trandafirilor,nr.10 | TIMISOARA |  | DB1A215-BRS-719A / 047900035534 / 10206691 | 115/5789 | 4 | 10 | 2016 | 1010.63 | 0 | 0 | 1010.63 | 1010.63 | 0 | 0 | 1010.63 | 0 | 0 | 0 | 0 | 0 | 0 | 0 | 0 |  | 40 | 0 | 0 | 0 | 0
13406 | LINII MT- Luna10 / L.A20 VOITENI-DETA TM / AGRIBEEF SRL | TIMISOARA |  | DB1001701-LES / 045000011263 / 10206767 | 138443/5894 | 31 | 10 | 2016 | 96912.6 | 0 | 0 | 96912.6 | 0 | 0 | 0 | 0 | 96912.6 | 0 | 0 | 96912.6 | 0 | 0 | 0 | 0 |  | 30 | 0 | 0 | 0 | 0
13407 | POST DE TRANSFORMARE- Luna10 / APARCS T 3002+3003 ALU METALL GUSS / AGRIBEEF SRL | TIMISOARA |  | DB1001701-CUG / 041000017292 / 10206770 | 138443/5895 | 31 | 10 | 2016 | 45134.8 | 0 | 0 | 45134.8 | 0 | 0 | 0 | 0 | 45134.8 | 0 | 0 | 45134.8 | 0 | 0 | 0 | 0 |  | 15 | 0 | 0 | 0 | 0
13408 | GRUPURI DE MASURA- Luna10 / / AGRIBEEF SRL | TIMISOARA |  | DB1001510-GDM-4838 / 048800000266 / 10206771 | 138443/5898 | 31 | 10 | 2016 | 714.76 | 0 | 0 | 714.76 | 0 | 0 | 0 | 0 | 714.76 | 0 | 0 | 714.76 | 0 | 0 | 0 | 0 |  | 15 | 0 | 0 | 0 | 0
13409 | BRANSAMENTE- Luna10 / Zo MT-JT Timisoara / SC REWE PROJELTENTWICKLUNG / LES MT | TIMISOARA |  | DB1A215-BRS-719A / 047900035534 / 10208862 | 144394/5789 | 4 | 10 | 2016 | 39.65 | 0 | 0 | 39.65 | 39.65 | 0 | 0 | 39.65 | 0 | 0 | 0 | 0 | 0 | 0 | 0 | 0 |  | 40 | 0 | 0 | 0 | 0
13410 | BRANSAMENTE- Luna10 / Zo MT-JT Timisoara / GUGULANIA LAND SRL/BRANSAMENT | TIMISOARA |  | DB1A211-BRS-719S / 047900035533 / 10226474 | 1419700 | 4 | 10 | 2016 | 4059.89 | 0 | 0 | 4059.89 | 4059.89 | 0 | 0 | 4059.89 | 0 | 0 | 0 | 0 | 0 | 0 | 0 | 0 |  | 30 | 0 | 0 | 0 | 0
13411 | BRANSAMENTE- Luna10 / Zo MT-JT Timisoara / JIVAN DENIS GABRIEL-COMLOSU MARE,nr.4 | TIMISOARA |  | DB1A215-BRS-719A / 047900035534 / 10226752 | 16/5789 | 4 | 10 | 2016 | 1472.74 | 0 | 0 | 1472.74 | 1472.74 | 0 | 0 | 1472.74 | 0 | 0 | 0 | 0 | 0 | 0 | 0 | 0 |  | 40 | 0 | 0 | 0 | 0
13412 | GRUPURI DE MASURA- Luna10 / / JIVAN DENIS GABRIEL-COMLOSU MARE,nr.4 | TIMISOARA |  | DB1A203-GDM-817 / 048700002678 / 10226755 | 16/5786 | 4 | 10 | 2016 | 150.18 | 0 | 0 | 150.18 | 150.18 | 0 | 0 | 150.18 | 0 | 0 | 0 | 0 | 0 | 0 | 0 | 0 |  | 15 | 0 | 0 | 0 | 0
13413 | BRANSAMENTE- Luna10 / Zo MT-JT Timisoara / VOSLOBAN MIRCEA IONEL-SINPETRU MIC,nr.30 | TIMISOARA |  | DB1A211-BRS-719S / 047900035533 / 10226975 | 1758/5787 | 4 | 10 | 2016 | 2421.73 | 0 | 0 | 2421.73 | 2421.73 | 0 | 0 | 2421.73 | 0 | 0 | 0 | 0 | 0 | 0 | 0 | 0 |  | 30 | 0 | 0 | 0 | 0
13414 | LINII JT- Luna09 / Zo MT-JT Timisoara / GAVRA MARIUS GHEORGHE-TM,Zambilei,nr.10 | TIMISOARA |  | DB1A120-LJT-639 / 045000011236 / 10221726 | 824/5373 | 2 | 9 | 2016 | 11428.38 | 0 | 0 | 11428.38 | 11428.38 | 0 | 0 | 11428.38 | 0 | 0 | 0 | 0 | 0 | 0 | 0 | 0 |  | 30 | 0 | 0 | 0 | 0
13415 | BRANSAMENTE- Luna09 / Zo MT-JT Timisoara / GAVRA MARIUS GHEORGHE-TM,Zambilei,nr.10 | TIMISOARA |  | DB1A230-BRS-719S / 047900035522 / 10221727 | 824/5335 | 1 | 9 | 2016 | 1521.55 | 0 | 0 | 1521.55 | 1521.55 | 0 | 0 | 1521.55 | 0 | 0 | 0 | 0 | 0 | 0 | 0 | 0 |  | 30 | 0 | 0 | 0 | 0
13416 | GRUPURI DE MASURA- Luna09 / / GAVRA MARIUS GHEORGHE-TM,Zambilei,nr.10 | TIMISOARA |  | DB1A116-GDM-817 / 048700002663 / 10221728 | 824/5330 | 1 | 9 | 2016 | 332.24 | 0 | 0 | 332.24 | 332.24 | 0 | 0 | 332.24 | 0 | 0 | 0 | 0 | 0 | 0 | 0 | 0 |  | 15 | 0 | 0 | 0 | 0
13417 | GRUPURI DE MASURA- Luna10 / / PETROVICI ECATERINA-CENAD , nr.1924 | TIMISOARA |  | DB1A203-GDM-817 / 048700002678 / 10228245 | 1303/5786 | 4 | 10 | 2016 | 363.72 | 0 | 0 | 363.72 | 363.72 | 0 | 0 | 363.72 | 0 | 0 | 0 | 0 | 0 | 0 | 0 | 0 |  | 15 | 0 | 0 | 0 | 0
13418 | GRUPURI DE MASURA- Luna10 / / PSR IZVOR DEVELOPMENT SRL | TIMISOARA |  | DB1A203-GDM-817 / 048700002678 / 10228127 | 139102459/5786 | 4 | 10 | 2016 | 106.31 | 0 | 0 | 106.31 | 106.31 | 0 | 0 | 106.31 | 0 | 0 | 0 | 0 | 0 | 0 | 0 | 0 |  | 15 | 0 | 0 | 0 | 0
13419 | GRUPURI DE MASURA- Luna10 / / PSR IZVOR DEVELOPMENT SRL | TIMISOARA |  | DB1A203-GDM-817 / 048700002678 / 10228128 | 139102741/5786 | 4 | 10 | 2016 | 106.31 | 0 | 0 | 106.31 | 106.31 | 0 | 0 | 106.31 | 0 | 0 | 0 | 0 | 0 | 0 | 0 | 0 |  | 15 | 0 | 0 | 0 | 0
13420 | LINII MT- Luna10 / L.S20 NR.4-FRATELIA TM / Alim.e.e.magazin-DedemanSRL-Tm.-TR | TIMISOARA |  | DB1001701-LES / 045000011263 / 10225717 | 1871/4/5894 | 31 | 10 | 2016 | 142825.56 | 0 | 0 | 142825.56 | 0 | 0 | 0 | 0 | 142825.56 | 0 | 0 | 142825.56 | 0 | 0 | 0 | 0 |  | 30 | 0 | 0 | 0 | 0
13421 | POST DE TRANSFORMARE- Luna10 / APARCS T 52054 DEDEMAN CALEA SAGULUI / Alim.e.e.magazin-DedemanSRL-Tm.-TR | TIMISOARA |  | DB1001701-CUG / 041000017292 / 10225718 | 1871/4/5895 | 31 | 10 | 2016 | 54964.8 | 0 | 0 | 54964.8 | 0 | 0 | 0 | 0 | 54964.8 | 0 | 0 | 54964.8 | 0 | 0 | 0 | 0 |  | 15 | 0 | 0 | 0 | 0
13422 | GRUPURI DE MASURA- Luna10 / / Alim.e.e.magazin-DedemanSRL-Tm.-TR | TIMISOARA |  | DB1001510-GDM-4838 / 048800000266 / 10225726 | 1871/5/5898 | 31 | 10 | 2016 | 1288.58 | 0 | 0 | 1288.58 | 0 | 0 | 0 | 0 | 1288.58 | 0 | 0 | 1288.58 | 0 | 0 | 0 | 0 |  | 15 | 0 | 0 | 0 | 0
13423 | GRUPURI DE MASURA- Luna10 / / NACHITA IONELA-LICUTA | TIMISOARA |  | DB1A203-GDM-817 / 048700002678 / 10226177 | 1419335 | 4 | 10 | 2016 | 318.03 | 0 | 0 | 318.03 | 318.03 | 0 | 0 | 318.03 | 0 | 0 | 0 | 0 | 0 | 0 | 0 | 0 |  | 15 | 0 | 0 | 0 | 0
13424 | BRANSAMENTE- Luna10 / Zo MT-JT Timisoara / STREULEA NICOLAE VASILE-IGRIS,nr.613 | TIMISOARA |  | DB1A215-BRS-719A / 047900035534 / 10226207 | 810/5789 | 4 | 10 | 2016 | 924.29 | 0 | 0 | 924.29 | 924.29 | 0 | 0 | 924.29 | 0 | 0 | 0 | 0 | 0 | 0 | 0 | 0 |  | 40 | 0 | 0 | 0 | 0
13425 | BRANSAMENTE- Luna10 / Zo MT-JT Timisoara / TODEREAN OVIDIU-LOVRIN ,nr.851F | TIMISOARA |  | DB1A215-BRS-719A / 047900035534 / 10226577 | 59/5789 | 4 | 10 | 2016 | 936.11 | 0 | 0 | 936.11 | 936.11 | 0 | 0 | 936.11 | 0 | 0 | 0 | 0 | 0 | 0 | 0 | 0 |  | 40 | 0 | 0 | 0 | 0
13426 | GRUPURI DE MASURA- Luna10 / / PSR IZVOR DEVELOPMENT SRL | TIMISOARA |  | DB1A203-GDM-817 / 048700002678 / 10228129 | 139102262/5786 | 4 | 10 | 2016 | 106.31 | 0 | 0 | 106.31 | 106.31 | 0 | 0 | 106.31 | 0 | 0 | 0 | 0 | 0 | 0 | 0 | 0 |  | 15 | 0 | 0 | 0 | 0
13427 | POST DE TRANSFORMARE- Luna10 / TRASF 4612 GHERTENIS / COLLINI S.R.L.-Trafo | TIMISOARA |  | DB1000903-PTG / 041000017295 / 10232182 | 119290/5901 | 31 | 10 | 2016 | 22693 | 0 | 0 | 22693 | 22693 | 0 | 0 | 22693 | 0 | 0 | 0 | 0 | 0 | 0 | 0 | 0 |  | 24 | 0 | 0 | 0 | 0
13428 | BRANSAMENTE- Luna10 / Zo MT-JT Timisoara / COLLINI S.R.L. /LES JT | TIMISOARA |  | DB1A211-BRS-719S / 047900035533 / 10232193 | 119290/5787 | 4 | 10 | 2016 | 4538.73 | 0 | 0 | 4538.73 | 4538.73 | 0 | 0 | 4538.73 | 0 | 0 | 0 | 0 | 0 | 0 | 0 | 0 |  | 30 | 0 | 0 | 0 | 0
13429 | BRANSAMENTE- Luna10 / Zo MT-JT Timisoara / COMUNA MARGINA-bransament | TIMISOARA |  | DB1A215-BRS-719A / 047900035534 / 10232501 | 118673/5789 | 4 | 10 | 2016 | 2631.4 | 0 | 0 | 2631.4 | 2631.4 | 0 | 0 | 2631.4 | 0 | 0 | 0 | 0 | 0 | 0 | 0 | 0 |  | 40 | 0 | 0 | 0 | 0
13430 | LINII MT- Luna09 / L.A20 MEHALA-BUCOVINA TM / AUTO MOBIL SERVICE SRL | TIMISOARA |  | DB1010401-LES / 045000011248 / 10232362 | 2693/5739 | 30 | 9 | 2016 | 38154.8 | 0 | 0 | 38154.8 | 0 | 0 | 0 | 0 | 38154.8 | 0 | 0 | 38154.8 | 0 | 0 | 0 | 0 |  | 30 | 0 | 0 | 0 | 0
13431 | AUTO MOBIL SERVICE SRL-Timisoara / / AUTO MOBIL SERVICE SRL-Timisoara | TIMISOARA |  | DB1000201-PTG / 044100002414 / 10232363 | 2693/5852 | 30 | 9 | 2016 | 57991.18 | 0 | 0 | 57991.18 | 0 | 0 | 0 | 0 | 57991.18 | 0 | 0 | 57991.18 | 0 | 0 | 0 | 0 |  | 30 | 0 | 0 | 0 | 0
13432 | LINII MT- Luna10 / L.A20 ROMANESTI-FAGET TM / COMUNA MARGINA-LEA MT | TIMISOARA |  | DB1000903-ACC / 045000011264 / 10232161 | 118673/5899 | 31 | 10 | 2016 | 23598.54 | 0 | 0 | 23598.54 | 0 | 0 | 0 | 0 | 23598.54 | 0 | 0 | 23598.54 | 0 | 0 | 0 | 0 |  | 40 | 0 | 0 | 0 | 0
13433 | POST DE TRANSFORMARE- Luna10 / APARPT T 5781 GARA MARGINA / COMUNA MARGINA-PTA | TIMISOARA |  | DB1000903-PTG / 041000017294 / 10232162 | 118673/5900 | 31 | 10 | 2016 | 3510 | 0 | 0 | 3510 | 0 | 0 | 0 | 0 | 3510 | 0 | 0 | 3510 | 0 | 0 | 0 | 0 |  | 15 | 0 | 0 | 0 | 0
13434 | POST DE TRANSFORMARE- Luna10 / TRASF T 5781 GARA MARGINA / COMUNA MARGINA-Trafo | TIMISOARA |  | DB1000903-PTG / 041000017295 / 10232163 | 118673/5901 | 31 | 10 | 2016 | 12720 | 0 | 0 | 12720 | 12720 | 0 | 0 | 12720 | 0 | 0 | 0 | 0 | 0 | 0 | 0 | 0 |  | 24 | 0 | 0 | 0 | 0
13435 | GRUPURI DE MASURA- Luna10 / / COMUNA MARGINA-Contor | TIMISOARA |  | DB1A203-GDM-817 / 048700002678 / 10232164 | 118673/5786 | 4 | 10 | 2016 | 375.52 | 0 | 0 | 375.52 | 375.52 | 0 | 0 | 375.52 | 0 | 0 | 0 | 0 | 0 | 0 | 0 | 0 |  | 15 | 0 | 0 | 0 | 0
13436 | POST DE TRANSFORMARE- Luna09 / / AUTO MOBIL SERVICE SRL-Timisoara | TIMISOARA |  | DB1010401-PTG / 041000017287 / 10232364 | 2693/5738 | 30 | 9 | 2016 | 56927.9 | 0 | 0 | 56927.9 | 0 | 0 | 0 | 0 | 56927.9 | 0 | 0 | 56927.9 | 0 | 0 | 0 | 0 |  | 15 | 0 | 0 | 0 | 0
13437 | BRANSAMENTE- Luna09 / Zo MT-JT Timisoara / AUTO MOBIL SERVICE SRL-Timisoara | TIMISOARA |  | DB1A230-BRS-719S / 047900035522 / 10232366 | 2693/5335 | 1 | 9 | 2016 | 7373.07 | 0 | 0 | 7373.07 | 7373.07 | 0 | 0 | 7373.07 | 0 | 0 | 0 | 0 | 0 | 0 | 0 | 0 |  | 30 | 0 | 0 | 0 | 0
13438 | GRUPURI DE MASURA- Luna09 / / AUTO MOBIL SERVICE SRL-Timisoara | TIMISOARA |  | DB1A116-GDM-817 / 048700002663 / 10232367 | 2693/5330 | 1 | 9 | 2016 | 941.83 | 0 | 0 | 941.83 | 941.83 | 0 | 0 | 941.83 | 0 | 0 | 0 | 0 | 0 | 0 | 0 | 0 |  | 15 | 0 | 0 | 0 | 0
13439 | BRANSAMENTE- Luna11 / Zo MT-JT Timisoara / CICAU VASILE FLORIN-DINIAS, nr.122 | TIMISOARA |  | DB1A112-BRS-719A / 047900035546 / 10232400 | 1212/6081 | 2 | 11 | 2016 | 1102.29 | 0 | 0 | 1102.29 | 1102.29 | 0 | 0 | 1102.29 | 0 | 0 | 0 | 0 | 0 | 0 | 0 | 0 |  | 40 | 0 | 0 | 0 | 0
13440 | GRUPURI DE MASURA- Luna11 / / CICAU VASILE FLORIN-DINIAS, nr.122 | TIMISOARA |  | DB1A106-GDM-817 / 048700002683 / 10232401 | 1212/6079 | 2 | 11 | 2016 | 155.67 | 0 | 0 | 155.67 | 155.67 | 0 | 0 | 155.67 | 0 | 0 | 0 | 0 | 0 | 0 | 0 | 0 |  | 15 | 0 | 0 | 0 | 0
13441 | GRUPURI DE MASURA- Luna10 / / TOMOIAGA GHEORGHE-RAUTI ,nr.12B | TIMISOARA |  | DB1A203-GDM-817 / 048700002678 / 10228728 | 323/5786 | 4 | 10 | 2016 | 403.54 | 0 | 0 | 403.54 | 403.54 | 0 | 0 | 403.54 | 0 | 0 | 0 | 0 | 0 | 0 | 0 | 0 |  | 15 | 0 | 0 | 0 | 0
13442 | BRANSAMENTE- Luna10 / Zo MT-JT Timisoara / TOMOIAGA GHEORGHE-RAUTI ,nr.12B | TIMISOARA |  | DB1A211-BRS-719S / 047900035533 / 10228727 | 323/5787 | 4 | 10 | 2016 | 1250.15 | 0 | 0 | 1250.15 | 1250.15 | 0 | 0 | 1250.15 | 0 | 0 | 0 | 0 | 0 | 0 | 0 | 0 |  | 30 | 0 | 0 | 0 | 0
13443 | GRUPURI DE MASURA- Luna10 / / NITU ADELA-SINPETRU MIC,nr.137 | TIMISOARA |  | DB1A203-GDM-817 / 048700002678 / 10228726 | 2280/5786 | 4 | 10 | 2016 | 140.5 | 0 | 0 | 140.5 | 140.5 | 0 | 0 | 140.5 | 0 | 0 | 0 | 0 | 0 | 0 | 0 | 0 |  | 15 | 0 | 0 | 0 | 0
13444 | BRANSAMENTE- Luna10 / Zo MT-JT Timisoara / NITU ADELA-SINPETRU MIC,nr.137 | TIMISOARA |  | DB1A215-BRS-719A / 047900035534 / 10228725 | 2280/5789 | 4 | 10 | 2016 | 702.4 | 0 | 0 | 702.4 | 702.4 | 0 | 0 | 702.4 | 0 | 0 | 0 | 0 | 0 | 0 | 0 | 0 |  | 40 | 0 | 0 | 0 | 0
13445 | LINII JT- Luna10 / Zo MT-JT Timisoara / COMUNA BERZASCA / LEA JT | TIMISOARA |  | DB1A158-LJT-629 / 045000011260 / 10228813 | 142934/5887 | 31 | 10 | 2016 | 51695.77 | 0 | 0 | 51695.77 | 51695.77 | 0 | 0 | 51695.77 | 0 | 0 | 0 | 0 | 0 | 0 | 0 | 0 |  | 40 | 0 | 0 | 0 | 0
13446 | LINII JT- Luna10 / Zo MT-JT Timisoara / COMUNA BERZASCA-LES JT | TIMISOARA |  | DB1A801-LJT-639 / 045000011259 / 10228814 | 142934/5886 | 31 | 10 | 2016 | 4215.02 | 0 | 0 | 4215.02 | 4215.02 | 0 | 0 | 4215.02 | 0 | 0 | 0 | 0 | 0 | 0 | 0 | 0 |  | 30 | 0 | 0 | 0 | 0
13447 | BRANSAMENTE- Luna10 / Zo MT-JT Timisoara / COMUNA BERZASCA -BRANSAMENT | TIMISOARA |  | DB1A215-BRS-719A / 047900035534 / 10228815 | 142934/5789 | 4 | 10 | 2016 | 476 | 0 | 0 | 476 | 476 | 0 | 0 | 476 | 0 | 0 | 0 | 0 | 0 | 0 | 0 | 0 |  | 40 | 0 | 0 | 0 | 0
13448 | BRANSAMENTE- Luna09 / Zo MT-JT Timisoara / WANDERER ALFRED-SANANDREI,strBatrana 383 | TIMISOARA |  | DB1A230-BRS-719S / 047900035522 / 10228164 | 1400/5335 | 1 | 9 | 2016 | 5559 | 0 | 0 | 5559 | 5559 | 0 | 0 | 5559 | 0 | 0 | 0 | 0 | 0 | 0 | 0 | 0 |  | 30 | 0 | 0 | 0 | 0
13449 | BRANSAMENTE- Luna09 / Zo MT-JT Timisoara / WANDERER ALFRED-SANANDREI,strBatrana 383 | TIMISOARA |  | DB1A230-BRS-719S / 047900035522 / 10228165 | 1401/5335 | 1 | 9 | 2016 | 5559 | 0 | 0 | 5559 | 5559 | 0 | 0 | 5559 | 0 | 0 | 0 | 0 | 0 | 0 | 0 | 0 |  | 30 | 0 | 0 | 0 | 0
13450 | BRANSAMENTE- Luna10 / Zo MT-JT Timisoara / INSOMNIAC MPV SRL-RAUTI, nr.283 | TIMISOARA |  | DB1A215-BRS-719A / 047900035534 / 10228399 | 74/5789 | 4 | 10 | 2016 | 629.23 | 0 | 0 | 629.23 | 629.23 | 0 | 0 | 629.23 | 0 | 0 | 0 | 0 | 0 | 0 | 0 | 0 |  | 40 | 0 | 0 | 0 | 0
13451 | BRANSAMENTE- Luna10 / Zo MT-JT Timisoara / DRAGHICI VALENTINA-SINPETRU MARE,nr.898 | TIMISOARA |  | DB1A215-BRS-719A / 047900035534 / 10228427 | 226/5789 | 4 | 10 | 2016 | 690.25 | 0 | 0 | 690.25 | 690.25 | 0 | 0 | 690.25 | 0 | 0 | 0 | 0 | 0 | 0 | 0 | 0 |  | 40 | 0 | 0 | 0 | 0
13452 | BRANSAMENTE- Luna10 / Zo MT-JT Timisoara / ROSCA LEON-SINPETRU MARE,nr.74 | TIMISOARA |  | DB1A215-BRS-719A / 047900035534 / 10228434 | 1420431 | 4 | 10 | 2016 | 514.92 | 0 | 0 | 514.92 | 514.92 | 0 | 0 | 514.92 | 0 | 0 | 0 | 0 | 0 | 0 | 0 | 0 |  | 40 | 0 | 0 | 0 | 0
13453 | GRUPURI DE MASURA- Luna10 / / ROSCA LEON-SINPETRU MARE,nr.74 | TIMISOARA |  | DB1A203-GDM-817 / 048700002678 / 10228435 | 1419335 | 4 | 10 | 2016 | 244.06 | 0 | 0 | 244.06 | 244.06 | 0 | 0 | 244.06 | 0 | 0 | 0 | 0 | 0 | 0 | 0 | 0 |  | 15 | 0 | 0 | 0 | 0
13454 | BRANSAMENTE- Luna10 / Zo MT-JT Timisoara / PETROVICI ECATERINA-CENAD , nr.1924 | TIMISOARA |  | DB1A215-BRS-719A / 047900035534 / 10228244 | 1303/5789 | 4 | 10 | 2016 | 503 | 0 | 0 | 503 | 503 | 0 | 0 | 503 | 0 | 0 | 0 | 0 | 0 | 0 | 0 | 0 |  | 40 | 0 | 0 | 0 | 0
13455 | GRUPURI DE MASURA- Luna10 / / INSOMNIAC MPV SRL-RAUTI, nr.283 | TIMISOARA |  | DB1A203-GDM-817 / 048700002678 / 10228500 | 74/5786 | 4 | 10 | 2016 | 361.34 | 0 | 0 | 361.34 | 361.34 | 0 | 0 | 361.34 | 0 | 0 | 0 | 0 | 0 | 0 | 0 | 0 |  | 15 | 0 | 0 | 0 | 0
13456 | LINII JT- Luna09 / Zo MT-JT Timisoara / MIHET ALIN TRAIAN-SANANDREI,CF.403602 | TIMISOARA |  | DB1A801-LJT-629 / 045000011241 / 10231575 | 859/5560 | 30 | 9 | 2016 | 20946.95 | 0 | 0 | 20946.95 | 20946.95 | 0 | 0 | 20946.95 | 0 | 0 | 0 | 0 | 0 | 0 | 0 | 0 |  | 40 | 0 | 0 | 0 | 0
13457 | BRANSAMENTE- Luna09 / Zo MT-JT Timisoara / MIHET ALIN TRAIAN-SANANDREI,CF.403602 | TIMISOARA |  | DB1A230-BRS-719S / 047900035522 / 10231576 | 859/5335 | 1 | 9 | 2016 | 1796.98 | 0 | 0 | 1796.98 | 1796.98 | 0 | 0 | 1796.98 | 0 | 0 | 0 | 0 | 0 | 0 | 0 | 0 |  | 30 | 0 | 0 | 0 | 0
13458 | GRUPURI DE MASURA- Luna10 / / BUCIUMAN IONEL | TIMISOARA |  | DB1A203-GDM-817 / 048700002678 / 10231856 | 1419335 | 4 | 10 | 2016 | 111.29 | 0 | 0 | 111.29 | 111.29 | 0 | 0 | 111.29 | 0 | 0 | 0 | 0 | 0 | 0 | 0 | 0 |  | 15 | 0 | 0 | 0 | 0
13459 | BRANSAMENTE- Luna10 / Zo MT-JT Timisoara / STREJANTU ILEANA | TIMISOARA |  | DB1A215-BRS-719A / 047900035534 / 10231857 | 150429/5789 | 4 | 10 | 2016 | 642.2 | 0 | 0 | 642.2 | 642.2 | 0 | 0 | 642.2 | 0 | 0 | 0 | 0 | 0 | 0 | 0 | 0 |  | 40 | 0 | 0 | 0 | 0
13460 | GRUPURI DE MASURA- Luna10 / / STREJANTU ILEANA | TIMISOARA |  | DB1A203-GDM-817 / 048700002678 / 10231858 | 150429/5786 | 4 | 10 | 2016 | 214.68 | 0 | 0 | 214.68 | 214.68 | 0 | 0 | 214.68 | 0 | 0 | 0 | 0 | 0 | 0 | 0 | 0 |  | 15 | 0 | 0 | 0 | 0
13461 | BRANSAMENTE- Luna10 / Zo MT-JT Timisoara / S.C. OMV PETROM S.A. | TIMISOARA |  | DB1A215-BRS-719A / 047900035534 / 10229099 | 107460/5789 | 4 | 10 | 2016 | 982.08 | 0 | 0 | 982.08 | 982.08 | 0 | 0 | 982.08 | 0 | 0 | 0 | 0 | 0 | 0 | 0 | 0 |  | 40 | 0 | 0 | 0 | 0
13462 | LINII MT- Luna10 / L.A20 MAURENI BERZOVIA-GATAIA RE / COLLINI S.R.L.-LEA MT | TIMISOARA |  | DB1000903-ACC / 045000011264 / 10232178 | 119290/5899 | 31 | 10 | 2016 | 20260.03 | 0 | 0 | 20260.03 | 0 | 0 | 0 | 0 | 20260.03 | 0 | 0 | 20260.03 | 0 | 0 | 0 | 0 |  | 40 | 0 | 0 | 0 | 0
13463 | POST DE TRANSFORMARE- Luna10 / APARPT 4612 GHERTENIS / COLLINI S.R.L.-PTA | TIMISOARA |  | DB1000903-PTG / 041000017294 / 10232180 | 119290/5900 | 31 | 10 | 2016 | 2497.95 | 0 | 0 | 2497.95 | 0 | 0 | 0 | 0 | 2497.95 | 0 | 0 | 2497.95 | 0 | 0 | 0 | 0 |  | 15 | 0 | 0 | 0 | 0
13464 | LINII MT- Luna09 / L.A20 BRANESTI-FAGET TM / PR Parc FV HELIOSKRAFT 2 0,989kW-LES 20 | TIMISOARA |  | DB1010401-LES / 045000011248 / 10220765 | 124997/5739 | 30 | 9 | 2016 | 8536 | 0 | 0 | 8536 | 0 | 0 | 0 | 0 | 8536 | 0 | 0 | 8536 | 0 | 0 | 0 | 0 |  | 30 | 0 | 0 | 0 | 0
13465 | POST DE TRANSFORMARE- Luna09 / APARCS PF 5882 HELIOS KRAFT 2 / PR Parc FV HELIOSKRAFT 2 0,989kW-PC | TIMISOARA |  | DB1001812-CUG / 041000017288 / 10220768 | 124997/5743 | 30 | 9 | 2016 | 69156 | 0 | 0 | 69156 | 0 | 0 | 0 | 0 | 69156 | 0 | 0 | 69156 | 0 | 0 | 0 | 0 |  | 15 | 0 | 0 | 0 | 0
13466 | BRANSAMENTE- Luna10 / Zo MT-JT Timisoara / SCOALA GIMNAZIALA VRANI | TIMISOARA |  | DB1A215-BRS-719A / 047900035534 / 10223712 | 107003/5789 | 4 | 10 | 2016 | 1651.76 | 0 | 0 | 1651.76 | 1651.76 | 0 | 0 | 1651.76 | 0 | 0 | 0 | 0 | 0 | 0 | 0 | 0 |  | 40 | 0 | 0 | 0 | 0
13467 | GRUPURI DE MASURA- Luna10 / / SCOALA GIMNAZIALA VRANI | TIMISOARA |  | DB1A203-GDM-817 / 048700002678 / 10223713 | 107003/5786 | 4 | 10 | 2016 | 871.72 | 0 | 0 | 871.72 | 871.72 | 0 | 0 | 871.72 | 0 | 0 | 0 | 0 | 0 | 0 | 0 | 0 |  | 15 | 0 | 0 | 0 | 0
13468 | BRANSAMENTE- Luna10 / Zo MT-JT Timisoara / SIMIGERIA LUCAS-SANNICOLAU,C.Traian,nr2A | TIMISOARA |  | DB1A215-BRS-719A / 047900035534 / 10222214 | 1596/5789 | 4 | 10 | 2016 | 784.85 | 0 | 0 | 784.85 | 784.85 | 0 | 0 | 784.85 | 0 | 0 | 0 | 0 | 0 | 0 | 0 | 0 |  | 40 | 0 | 0 | 0 | 0
13469 | GRUPURI DE MASURA- Luna10 / / SIMIGERIA LUCAS-SANNICOLAU,C.Traian,nr2A | TIMISOARA |  | DB1A203-GDM-817 / 048700002678 / 10222215 | 1596/5786 | 4 | 10 | 2016 | 435.33 | 0 | 0 | 435.33 | 435.33 | 0 | 0 | 435.33 | 0 | 0 | 0 | 0 | 0 | 0 | 0 | 0 |  | 15 | 0 | 0 | 0 | 0
13470 | BRANSAMENTE- Luna10 / Zo MT-JT Timisoara / COMUNA SARAVALE-SARAVALE,nr.1/A-fantana | TIMISOARA |  | DB1A215-BRS-719A / 047900035534 / 10219116 | 1681/5789 | 4 | 10 | 2016 | 640.42 | 0 | 0 | 640.42 | 640.42 | 0 | 0 | 640.42 | 0 | 0 | 0 | 0 | 0 | 0 | 0 | 0 |  | 40 | 0 | 0 | 0 | 0
13471 | BRANSAMENTE- Luna10 / Zo MT-JT Timisoara / RAICA L.VOICU-SANNICOLAU,N.Oprean,nr.23A | TIMISOARA |  | DB1A215-BRS-719A / 047900035534 / 10219220 | 1610/5789 | 4 | 10 | 2016 | 766.11 | 0 | 0 | 766.11 | 766.11 | 0 | 0 | 766.11 | 0 | 0 | 0 | 0 | 0 | 0 | 0 | 0 |  | 40 | 0 | 0 | 0 | 0
13472 | BRANSAMENTE- Luna10 / Zo MT-JT Timisoara / COMUNA SARAVALE-SARAVALE,nr.11-fantana | TIMISOARA |  | DB1A215-BRS-719A / 047900035534 / 10219225 | 1680/5789 | 4 | 10 | 2016 | 640.42 | 0 | 0 | 640.42 | 640.42 | 0 | 0 | 640.42 | 0 | 0 | 0 | 0 | 0 | 0 | 0 | 0 |  | 40 | 0 | 0 | 0 | 0
13473 | POST DE TRANSFORMARE- Luna10 / TRASF 6222 STATIE MOL / D & D POLITEC S.R.L.-Trafo | TIMISOARA |  | DB1000903-PTG / 041000017295 / 10223219 | 125395/5901 | 31 | 10 | 2016 | 25720 | 0 | 0 | 25720 | 25720 | 0 | 0 | 25720 | 0 | 0 | 0 | 0 | 0 | 0 | 0 | 0 |  | 24 | 0 | 0 | 0 | 0
13474 | BRANSAMENTE- Luna10 / Zo MT-JT Timisoara / D & D POLITEC S.R.L.-Jt | TIMISOARA |  | DB1A215-BRS-719A / 047900035534 / 10223220 | 125395/5789 | 4 | 10 | 2016 | 4359 | 0 | 0 | 4359 | 4359 | 0 | 0 | 4359 | 0 | 0 | 0 | 0 | 0 | 0 | 0 | 0 |  | 40 | 0 | 0 | 0 | 0
13475 | GRUPURI DE MASURA- Luna10 / / D & D POLITEC S.R.L.-contor | TIMISOARA |  | DB1A203-GDM-817 / 048700002678 / 10223221 | 125395/5786 | 4 | 10 | 2016 | 301.29 | 0 | 0 | 301.29 | 301.29 | 0 | 0 | 301.29 | 0 | 0 | 0 | 0 | 0 | 0 | 0 | 0 |  | 15 | 0 | 0 | 0 | 0
13476 | GRUPURI DE MASURA- Luna10 / / BELEA ADRIAN | TIMISOARA |  | DB1A203-GDM-817 / 048700002678 / 10223223 | 1419335 | 4 | 10 | 2016 | 49.38 | 0 | 0 | 49.38 | 49.38 | 0 | 0 | 49.38 | 0 | 0 | 0 | 0 | 0 | 0 | 0 | 0 |  | 15 | 0 | 0 | 0 | 0
13477 | LINII JT- Luna09 / Zo MT-JT Timisoara / TITUS SRL-TM,str.Stefan cel Mare,nr.42 | TIMISOARA |  | DB1A120-LJT-639 / 045000011236 / 10223536 | 381/5373 | 2 | 9 | 2016 | 48379.56 | 0 | 0 | 48379.56 | 48379.56 | 0 | 0 | 48379.56 | 0 | 0 | 0 | 0 | 0 | 0 | 0 | 0 |  | 30 | 0 | 0 | 0 | 0
13478 | LINII JT- Luna09 / Zo MT-JT Timisoara / AQUATIM-Sannicolau M,EL.AMPL-L133410/14 | TIMISOARA |  | DB1A120-LJT-639 / 045000011236 / 10223894 | 1567/5373 | 2 | 9 | 2016 | 17577.42 | 0 | 0 | 17577.42 | 17577.42 | 0 | 0 | 17577.42 | 0 | 0 | 0 | 0 | 0 | 0 | 0 | 0 |  | 30 | 0 | 0 | 0 | 0
13479 | GRUPURI DE MASURA- Luna10 / / LUCHIAN LIVIU FLORIN | TIMISOARA |  | DB1A203-GDM-817 / 048700002678 / 10224602 | 101918/5786 | 4 | 10 | 2016 | 157.48 | 0 | 0 | 157.48 | 157.48 | 0 | 0 | 157.48 | 0 | 0 | 0 | 0 | 0 | 0 | 0 | 0 |  | 15 | 0 | 0 | 0 | 0
13480 | BRANSAMENTE- Luna10 / Zo MT-JT Timisoara / LUCHIAN LIVIU FLORIN | TIMISOARA |  | DB1A215-BRS-719A / 047900035534 / 10224601 | 101918/5789 | 4 | 10 | 2016 | 766.86 | 0 | 0 | 766.86 | 766.86 | 0 | 0 | 766.86 | 0 | 0 | 0 | 0 | 0 | 0 | 0 | 0 |  | 40 | 0 | 0 | 0 | 0
13481 | GRUPURI DE MASURA- Luna10 / / PSR IZVOR DEVELOPMENT SRL | TIMISOARA |  | DB1A203-GDM-817 / 048700002678 / 10227951 | 138964115/5786 | 4 | 10 | 2016 | 106.57 | 0 | 0 | 106.57 | 106.57 | 0 | 0 | 106.57 | 0 | 0 | 0 | 0 | 0 | 0 | 0 | 0 |  | 15 | 0 | 0 | 0 | 0
13482 | GRUPURI DE MASURA- Luna10 / / STREULEA NICOLAE VASILE-IGRIS,nr.613 | TIMISOARA |  | DB1A203-GDM-817 / 048700002678 / 10226210 | 810/5786 | 4 | 10 | 2016 | 452.68 | 0 | 0 | 452.68 | 452.68 | 0 | 0 | 452.68 | 0 | 0 | 0 | 0 | 0 | 0 | 0 | 0 |  | 15 | 0 | 0 | 0 | 0
13483 | BRANSAMENTE- Luna10 / Zo MT-JT Timisoara / JIVAN MARIA-COMLOSU MARE, nr.860 | TIMISOARA |  | DB1A215-BRS-719A / 047900035534 / 10225053 | 1795/5789 | 4 | 10 | 2016 | 1342.76 | 0 | 0 | 1342.76 | 1342.76 | 0 | 0 | 1342.76 | 0 | 0 | 0 | 0 | 0 | 0 | 0 | 0 |  | 40 | 0 | 0 | 0 | 0
13484 | LINII JT- Luna09 / Zo MT-JT Timisoara / KERESTELY JANOS-GIROC,Ecoului,CF.402014 | TIMISOARA |  | DB1A801-LJT-629 / 045000011241 / 10225100 | 1140/5560 | 30 | 9 | 2016 | 13956.19 | 0 | 0 | 13956.19 | 13956.19 | 0 | 0 | 13956.19 | 0 | 0 | 0 | 0 | 0 | 0 | 0 | 0 |  | 40 | 0 | 0 | 0 | 0
13485 | BRANSAMENTE- Luna09 / Zo MT-JT Timisoara / KERESTELY JANOS-GIROC,Ecoului,CF.402014 | TIMISOARA |  | DB1A230-BRS-719S / 047900035522 / 10225101 | 1140/5335 | 1 | 9 | 2016 | 2226.08 | 0 | 0 | 2226.08 | 2226.08 | 0 | 0 | 2226.08 | 0 | 0 | 0 | 0 | 0 | 0 | 0 | 0 |  | 30 | 0 | 0 | 0 | 0
13486 | LINII MT- Luna10 / L.A20 NR.3 CENTURA-I.U.R.T. LUGOJ TM / DIRECTIA GENERALA DE ASISTENTA SOCIALA-L | TIMISOARA |  | DB1000903-ACC / 045000011264 / 10225133 | 152295/1/5899 | 31 | 10 | 2016 | 30758.15 | 0 | 0 | 30758.15 | 0 | 0 | 0 | 0 | 30758.15 | 0 | 0 | 30758.15 | 0 | 0 | 0 | 0 |  | 40 | 0 | 0 | 0 | 0
13487 | LINII JT- Luna09 / Zo MT-JT Timisoara / CLINICA STOM.MATEESCU-Dumbravita,Saturn | TIMISOARA |  | DB1A120-LJT-639 / 045000011236 / 10220912 | 138574938/5373 | 2 | 9 | 2016 | 11768.09 | 0 | 0 | 11768.09 | 11768.09 | 0 | 0 | 11768.09 | 0 | 0 | 0 | 0 | 0 | 0 | 0 | 0 |  | 30 | 0 | 0 | 0 | 0
13488 | BRANSAMENTE- Luna09 / Zo MT-JT Timisoara / CLINICA STOM.MATEESCU-Dumbravita,Saturn | TIMISOARA |  | DB1A230-BRS-719S / 047900035522 / 10220914 | 138574938/5335 | 1 | 9 | 2016 | 1749.79 | 0 | 0 | 1749.79 | 1749.79 | 0 | 0 | 1749.79 | 0 | 0 | 0 | 0 | 0 | 0 | 0 | 0 |  | 30 | 0 | 0 | 0 | 0
13489 | GRUPURI DE MASURA- Luna09 / / CLINICA STOM.MATEESCU-Dumbravita,Saturn | TIMISOARA |  | DB1A116-GDM-817 / 048700002663 / 10220916 | 138574938/5330 | 1 | 9 | 2016 | 361.48 | 0 | 0 | 361.48 | 361.48 | 0 | 0 | 361.48 | 0 | 0 | 0 | 0 | 0 | 0 | 0 | 0 |  | 15 | 0 | 0 | 0 | 0
13490 | LINII JT- Luna09 / Zo MT-JT Timisoara / REFERENCE PROPERTIES-TM,Constructorlor4B | TIMISOARA |  | DB1A120-LJT-639 / 045000011236 / 10222320 | 1757/5373 | 2 | 9 | 2016 | 39702.71 | 0 | 0 | 39702.71 | 39702.71 | 0 | 0 | 39702.71 | 0 | 0 | 0 | 0 | 0 | 0 | 0 | 0 |  | 30 | 0 | 0 | 0 | 0
13491 | BRANSAMENTE- Luna09 / Zo MT-JT Timisoara / REFERENCE PROPERTIES-TM,Constructorlor4B | TIMISOARA |  | DB1A230-BRS-719S / 047900035522 / 10222321 | 1757/5335 | 1 | 9 | 2016 | 1476.2 | 0 | 0 | 1476.2 | 1476.2 | 0 | 0 | 1476.2 | 0 | 0 | 0 | 0 | 0 | 0 | 0 | 0 |  | 30 | 0 | 0 | 0 | 0
13492 | GRUPURI DE MASURA- Luna09 / / REFERENCE PROPERTIES-TM,Constructorlor4B | TIMISOARA |  | DB1A116-GDM-817 / 048700002663 / 10222322 | 1757/5330 | 1 | 9 | 2016 | 362.33 | 0 | 0 | 362.33 | 362.33 | 0 | 0 | 362.33 | 0 | 0 | 0 | 0 | 0 | 0 | 0 | 0 |  | 15 | 0 | 0 | 0 | 0
13493 | BRANSAMENTE- Luna10 / Zo MT-JT Timisoara / KOVACS MARIA-BEREGSAU MARE,nr.309A | TIMISOARA |  | DB1A211-BRS-719S / 047900035533 / 10222346 | 175/5787 | 4 | 10 | 2016 | 1972.48 | 0 | 0 | 1972.48 | 1972.48 | 0 | 0 | 1972.48 | 0 | 0 | 0 | 0 | 0 | 0 | 0 | 0 |  | 30 | 0 | 0 | 0 | 0
13494 | GRUPURI DE MASURA- Luna10 / / KOVACS MARIA-BEREGSAU MARE,nr.309A | TIMISOARA |  | DB1A203-GDM-817 / 048700002678 / 10222347 | 175/5786 | 4 | 10 | 2016 | 159.69 | 0 | 0 | 159.69 | 159.69 | 0 | 0 | 159.69 | 0 | 0 | 0 | 0 | 0 | 0 | 0 | 0 |  | 15 | 0 | 0 | 0 | 0
13495 | GRUPURI DE MASURA- Luna10 / / APARASCHIVEI DORINA | TIMISOARA |  | DB1A203-GDM-817 / 048700002678 / 10223403 | 138964115/5786 | 4 | 10 | 2016 | 101.12 | 0 | 0 | 101.12 | 101.12 | 0 | 0 | 101.12 | 0 | 0 | 0 | 0 | 0 | 0 | 0 | 0 |  | 15 | 0 | 0 | 0 | 0
13496 | BRANSAMENTE- Luna10 / Zo MT-JT Timisoara / MERJAN DENISA-TOMNATIC, nr.65 | TIMISOARA |  | DB1A215-BRS-719A / 047900035534 / 10222924 | 1615/5789 | 4 | 10 | 2016 | 751.08 | 0 | 0 | 751.08 | 751.08 | 0 | 0 | 751.08 | 0 | 0 | 0 | 0 | 0 | 0 | 0 | 0 |  | 40 | 0 | 0 | 0 | 0
13497 | LINII MT- Luna10 / L.A20 SACU-BALTA SARATA RE / D & D POLITEC S.R.L.-LEA MT | TIMISOARA |  | DB1000903-ACC / 045000011264 / 10223217 | 125395/5899 | 31 | 10 | 2016 | 22974.73 | 0 | 0 | 22974.73 | 0 | 0 | 0 | 0 | 22974.73 | 0 | 0 | 22974.73 | 0 | 0 | 0 | 0 |  | 40 | 0 | 0 | 0 | 0
13498 | POST DE TRANSFORMARE- Luna10 / APARPT 6222 STATIE MOL / D & D POLITEC S.R.L.-PTA | TIMISOARA |  | DB1000903-PTG / 041000017294 / 10223218 | 125395/5900 | 31 | 10 | 2016 | 3510 | 0 | 0 | 3510 | 0 | 0 | 0 | 0 | 3510 | 0 | 0 | 3510 | 0 | 0 | 0 | 0 |  | 15 | 0 | 0 | 0 | 0
13499 | LINII JT- Luna09 / Zo MT-JT Timisoara / IRIMICIUC DANA-SANMIHAIU R,CF.403097-RED | TIMISOARA |  | DB1A801-LJT-629 / 045000011241 / 10109967 | 337/5560 | 30 | 9 | 2016 | 25664.97 | 0 | 0 | 25664.97 | 25664.97 | 0 | 0 | 25664.97 | 0 | 0 | 0 | 0 | 0 | 0 | 0 | 0 |  | 40 | 0 | 0 | 0 | 0
13500 | POST DE TRANSFORMARE- Luna10 / APARCS PF 11826 ENERGO VOLTAIC / L3947/10Racord parc Sannicolau Mare PC | TIMISOARA |  | DB1001701-CUG / 041000017292 / 10126669 | 143709/5895 | 31 | 10 | 2016 | 27467.24 | 0 | 0 | 27467.24 | 0 | 0 | 0 | 0 | 27467.24 | 0 | 0 | 27467.24 | 0 | 0 | 0 | 0 |  | 15 | 0 | 0 | 0 | 0
13501 | LINII MT- Luna10 / L.A20 PETROL VALCANI-SINNICOLAU MARE TM / L3947/10Racord parc Sannicolau Mare LES | TIMISOARA |  | DB1001701-LES / 045000011263 / 10126668 | 143709/5894 | 31 | 10 | 2016 | 14264.18 | 0 | 0 | 14264.18 | 0 | 0 | 0 | 0 | 14264.18 | 0 | 0 | 14264.18 | 0 | 0 | 0 | 0 |  | 30 | 0 | 0 | 0 | 0
13502 | POST DE TRANSFORMARE- Luna09 / APARCS PF 22252 URDEL ENERGY / L 78/2012-Racordare parc fv Izvin-PC-Apa | TIMISOARA |  | DB1001812-CUG / 041000017288 / 10133140 | 133591/5743 | 30 | 9 | 2016 | 53767.34 | 0 | 0 | 53767.34 | 0 | 0 | 0 | 0 | 53767.34 | 0 | 0 | 53767.34 | 0 | 0 | 0 | 0 |  | 15 | 0 | 0 | 0 | 0
13503 | LINII MT- Luna09 / L.A20 GHIRODA-PADUREA VERDE TM / L 78/2012-Racordare parc fv Izvin-LESmt | TIMISOARA |  | DB1010401-LES / 045000011248 / 10133138 | 133591/5739 | 30 | 9 | 2016 | 15004.19 | 0 | 0 | 15004.19 | 0 | 0 | 0 | 0 | 15004.19 | 0 | 0 | 15004.19 | 0 | 0 | 0 | 0 |  | 30 | 0 | 0 | 0 | 0
13504 | LINII MT- Luna09 / L.A20 GHIRODA-PADUREA VERDE TM / L 78/2012-Racordare parc fv Izvin-LEAmt | TIMISOARA |  | DB1002204-ACC / 045000011247 / 10133137 | 133591/5709 | 30 | 9 | 2016 | 33900.58 | 0 | 0 | 33900.58 | 0 | 0 | 0 | 0 | 33900.58 | 0 | 0 | 33900.58 | 0 | 0 | 0 | 0 |  | 40 | 0 | 0 | 0 | 0
13505 | GRUPURI DE MASURA- Luna10 / / MUNICIPIUL TM-str.Mihai Eminescu-SEMAFOR | TIMISOARA |  | DB1A203-GDM-817 / 048700002678 / 10007319 | 2701/5786 | 4 | 10 | 2016 | 103.18 | 0 | 0 | 103.18 | 103.18 | 0 | 0 | 103.18 | 0 | 0 | 0 | 0 | 0 | 0 | 0 | 0 |  | 15 | 0 | 0 | 0 | 0
13506 | BRANSAMENTE- Luna10 / Zo MT-JT Timisoara / MUNICIPIUL TM-str.Mihai Eminescu-SEMAFOR | TIMISOARA |  | DB1A211-BRS-719S / 047900035533 / 10007317 | 2701/5787 | 4 | 10 | 2016 | 1691.28 | 0 | 0 | 1691.28 | 1691.28 | 0 | 0 | 1691.28 | 0 | 0 | 0 | 0 | 0 | 0 | 0 | 0 |  | 30 | 0 | 0 | 0 | 0
13507 | GRUPURI DE MASURA- Luna10 / / MUNICIPIUL TM-Proclamat.de la TM-SEMAFOR | TIMISOARA |  | DB1A203-GDM-817 / 048700002678 / 10007316 | 2698/5786 | 4 | 10 | 2016 | 95.31 | 0 | 0 | 95.31 | 95.31 | 0 | 0 | 95.31 | 0 | 0 | 0 | 0 | 0 | 0 | 0 | 0 |  | 15 | 0 | 0 | 0 | 0
13508 | BRANSAMENTE- Luna10 / Zo MT-JT Timisoara / MUNICIPIUL TM-str.Dambovita,FN-SEMAFOR | TIMISOARA |  | DB1A211-BRS-719S / 047900035533 / 10012390 | 2720/5787 | 4 | 10 | 2016 | 2162.31 | 0 | 0 | 2162.31 | 2162.31 | 0 | 0 | 2162.31 | 0 | 0 | 0 | 0 | 0 | 0 | 0 | 0 |  | 30 | 0 | 0 | 0 | 0
13509 | GRUPURI DE MASURA- Luna10 / / MUNICIPIUL TM-str.Bujorilor,FN-SEMAFOR | TIMISOARA |  | DB1A203-GDM-817 / 048700002678 / 10015078 | 2704/5786 | 4 | 10 | 2016 | 98.27 | 0 | 0 | 98.27 | 98.27 | 0 | 0 | 98.27 | 0 | 0 | 0 | 0 | 0 | 0 | 0 | 0 |  | 15 | 0 | 0 | 0 | 0
13510 | BRANSAMENTE- Luna10 / Zo MT-JT Timisoara / MUNICIPIUL TM-str.Bujorilor,FN-SEMAFOR | TIMISOARA |  | DB1A211-BRS-719S / 047900035533 / 10015077 | 2704/5787 | 4 | 10 | 2016 | 2162.31 | 0 | 0 | 2162.31 | 2162.31 | 0 | 0 | 2162.31 | 0 | 0 | 0 | 0 | 0 | 0 | 0 | 0 |  | 30 | 0 | 0 | 0 | 0
13511 | GRUPURI DE MASURA- Luna10 / / MUNICIPIUL TM-str.Dambovita,FN-SEMAFOR | TIMISOARA |  | DB1A203-GDM-817 / 048700002678 / 10012391 | 2720/5786 | 4 | 10 | 2016 | 98.27 | 0 | 0 | 98.27 | 98.27 | 0 | 0 | 98.27 | 0 | 0 | 0 | 0 | 0 | 0 | 0 | 0 |  | 15 | 0 | 0 | 0 | 0
13512 | GRUPURI DE MASURA- Luna10 / / MUNICIPIUL TM-Avram Imbroane-SEMAFOR | TIMISOARA |  | DB1A203-GDM-817 / 048700002678 / 10006193 | 2716/5786 | 4 | 10 | 2016 | 90.22 | 0 | 0 | 90.22 | 90.22 | 0 | 0 | 90.22 | 0 | 0 | 0 | 0 | 0 | 0 | 0 | 0 |  | 15 | 0 | 0 | 0 | 0
13513 | GRUPURI DE MASURA- Luna10 / / MUNICIPIUL TM-str.Ion Ghica,FN-SEMAFOR | TIMISOARA |  | DB1A203-GDM-817 / 048700002678 / 10007505 | 2718/5786 | 4 | 10 | 2016 | 103.18 | 0 | 0 | 103.18 | 103.18 | 0 | 0 | 103.18 | 0 | 0 | 0 | 0 | 0 | 0 | 0 | 0 |  | 15 | 0 | 0 | 0 | 0
13514 | BRANSAMENTE- Luna10 / Zo MT-JT Timisoara / MUNICIPIUL TM-str.Ion Ghica,FN-SEMAFOR | TIMISOARA |  | DB1A215-BRS-719A / 047900035534 / 10007503 | 2718/5789 | 4 | 10 | 2016 | 2162.31 | 0 | 0 | 2162.31 | 2162.31 | 0 | 0 | 2162.31 | 0 | 0 | 0 | 0 | 0 | 0 | 0 | 0 |  | 40 | 0 | 0 | 0 | 0
13515 | GRUPURI DE MASURA- Luna10 / / MUNICIPIUL TM-strIancu Vacarescu-SEMAFOR | TIMISOARA |  | DB1A203-GDM-817 / 048700002678 / 10007502 | 2722/5786 | 4 | 10 | 2016 | 98.27 | 0 | 0 | 98.27 | 98.27 | 0 | 0 | 98.27 | 0 | 0 | 0 | 0 | 0 | 0 | 0 | 0 |  | 15 | 0 | 0 | 0 | 0
13516 | BRANSAMENTE- Luna10 / Zo MT-JT Timisoara / MUNICIPIUL TM-strIancu Vacarescu-SEMAFOR | TIMISOARA |  | DB1A215-BRS-719A / 047900035534 / 10007500 | 2722/5789 | 4 | 10 | 2016 | 2162.31 | 0 | 0 | 2162.31 | 2162.31 | 0 | 0 | 2162.31 | 0 | 0 | 0 | 0 | 0 | 0 | 0 | 0 |  | 40 | 0 | 0 | 0 | 0
13517 | GRUPURI DE MASURA- Luna10 / / MUNICIPIUL TM-Bv.Regele Carol I-SEMAFOR | TIMISOARA |  | DB1A203-GDM-817 / 048700002678 / 10007337 | 2727/5786 | 4 | 10 | 2016 | 98.27 | 0 | 0 | 98.27 | 98.27 | 0 | 0 | 98.27 | 0 | 0 | 0 | 0 | 0 | 0 | 0 | 0 |  | 15 | 0 | 0 | 0 | 0
13518 | BRANSAMENTE- Luna10 / Zo MT-JT Timisoara / MUNICIPIUL TM-Bv.Regele Carol I-SEMAFOR | TIMISOARA |  | DB1A211-BRS-719S / 047900035533 / 10007336 | 2727/5787 | 4 | 10 | 2016 | 1754.92 | 0 | 0 | 1754.92 | 1754.92 | 0 | 0 | 1754.92 | 0 | 0 | 0 | 0 | 0 | 0 | 0 | 0 |  | 30 | 0 | 0 | 0 | 0
13519 | GRUPURI DE MASURA- Luna10 / / MUNICIPIUL TM-str.Sagului,FN-SEMAFOR | TIMISOARA |  | DB1A203-GDM-817 / 048700002678 / 10007335 | 2702/5786 | 4 | 10 | 2016 | 98.27 | 0 | 0 | 98.27 | 98.27 | 0 | 0 | 98.27 | 0 | 0 | 0 | 0 | 0 | 0 | 0 | 0 |  | 15 | 0 | 0 | 0 | 0
13520 | BRANSAMENTE- Luna10 / Zo MT-JT Timisoara / MUNICIPIUL TM-str.Sagului,FN-SEMAFOR | TIMISOARA |  | DB1A211-BRS-719S / 047900035533 / 10007334 | 2699/5787 | 4 | 10 | 2016 | 5668.15 | 0 | 0 | 5668.15 | 5668.15 | 0 | 0 | 5668.15 | 0 | 0 | 0 | 0 | 0 | 0 | 0 | 0 |  | 30 | 0 | 0 | 0 | 0
13521 | GRUPURI DE MASURA- Luna10 / / MUNICIPIUL TM-str.Penes Curcanu-SEMAFOR | TIMISOARA |  | DB1A203-GDM-817 / 048700002678 / 10007328 | 2715/5786 | 4 | 10 | 2016 | 98.27 | 0 | 0 | 98.27 | 98.27 | 0 | 0 | 98.27 | 0 | 0 | 0 | 0 | 0 | 0 | 0 | 0 |  | 15 | 0 | 0 | 0 | 0
13522 | BRANSAMENTE- Luna10 / Zo MT-JT Timisoara / MUNICIPIUL TM-str.Penes Curcanu-SEMAFOR | TIMISOARA |  | DB1A211-BRS-719S / 047900035533 / 10007327 | 2715/5787 | 4 | 10 | 2016 | 1754.92 | 0 | 0 | 1754.92 | 1754.92 | 0 | 0 | 1754.92 | 0 | 0 | 0 | 0 | 0 | 0 | 0 | 0 |  | 30 | 0 | 0 | 0 | 0
13523 | GRUPURI DE MASURA- Luna10 / / ORTACII SPORTIVI SRL | TIMISOARA |  | DB1A203-GDM-817 / 048700002678 / 10165735 | 1419335 | 4 | 10 | 2016 | 636.73 | 0 | 0 | 636.73 | 636.73 | 0 | 0 | 636.73 | 0 | 0 | 0 | 0 | 0 | 0 | 0 | 0 |  | 15 | 0 | 0 | 0 | 0
13524 | LINII MT- Luna10 / L.A20 CFR TRIAJ-BALTA SARATA RE / SPITALUL MUNICIPAL DE URGENTA | TIMISOARA |  | DB1001701-LES / 045000011263 / 10198680 | 137842/5894 | 31 | 10 | 2016 | 3542.91 | 0 | 0 | 3542.91 | 0 | 0 | 0 | 0 | 3542.91 | 0 | 0 | 3542.91 | 0 | 0 | 0 | 0 |  | 30 | 0 | 0 | 0 | 0
13525 | POST DE TRANSFORMARE- Luna10 / APARPT TC6033 SPITAL / SPITALUL MUNICIPAL DE URGENTA | TIMISOARA |  | DB1001510-PTG / 041000017293 / 10198681 | 137842/5897 | 31 | 10 | 2016 | 50901.58 | 0 | 0 | 50901.58 | 0 | 0 | 0 | 0 | 50901.58 | 0 | 0 | 50901.58 | 0 | 0 | 0 | 0 |  | 15 | 0 | 0 | 0 | 0
13526 | GRUPURI DE MASURA- Luna10 / / SPITALUL MUNICIPAL DE URGENTA | TIMISOARA |  | DB1001510-GDM-4838 / 048800000266 / 10198682 | 137842/5898 | 31 | 10 | 2016 | 1174.45 | 0 | 0 | 1174.45 | 0 | 0 | 0 | 0 | 1174.45 | 0 | 0 | 1174.45 | 0 | 0 | 0 | 0 |  | 15 | 0 | 0 | 0 | 0
13527 | GRUPURI DE MASURA- Luna10 / / ROSU AUREL-SEVASTIAN | TIMISOARA |  | DB1A203-GDM-817 / 048700002678 / 10128046 | 90362330/5786 | 4 | 10 | 2016 | 172.96 | 0 | 0 | 172.96 | 172.96 | 0 | 0 | 172.96 | 0 | 0 | 0 | 0 | 0 | 0 | 0 | 0 |  | 15 | 0 | 0 | 0 | 0
13528 | BRANSAMENTE- Luna09 / Zo MT-JT Timisoara / RINCEC GABRIELA-GHIRODA,Scarisoara,nr.14 | TIMISOARA |  | DB1A112-BRS-729A / 047900035536 / 10127919 | 1263/5818 | 30 | 9 | 2016 | 4220.43 | 0 | 0 | 4220.43 | 4220.43 | 0 | 0 | 4220.43 | 0 | 0 | 0 | 0 | 0 | 0 | 0 | 0 |  | 30 | 0 | 0 | 0 | 0
13529 | BRANSAMENTE- Luna09 / Zo MT-JT Timisoara / LUZ CONSTRUCT-TM,Timocului 16-imo.P+4E+M | TIMISOARA |  | DB1A112-BRS-729A / 047900035536 / 10051366 | 1017/5818 | 30 | 9 | 2016 | 8485.02 | 0 | 0 | 8485.02 | 8485.02 | 0 | 0 | 8485.02 | 0 | 0 | 0 | 0 | 0 | 0 | 0 | 0 |  | 30 | 0 | 0 | 0 | 0
13530 | LINII JT- Luna09 / Zo MT-JT Timisoara / LUZ CONSTRUCT-TM,Timocului 16-imo.P+4E+M | TIMISOARA |  | DB1A120-LJT-639 / 045000011236 / 10051364 | 1017/5373 | 2 | 9 | 2016 | 10619.43 | 0 | 0 | 10619.43 | 10619.43 | 0 | 0 | 10619.43 | 0 | 0 | 0 | 0 | 0 | 0 | 0 | 0 |  | 30 | 0 | 0 | 0 | 0
13531 | LINII MT- Luna09 / L.A20 URSENI-FRATELIA TM / LUCIEN EST-MOSNITA NOUA,CF2017-RED28case | TIMISOARA |  | DB1010401-LES / 045000011248 / 10154223 | 994/5739 | 30 | 9 | 2016 | 56382.01 | 0 | 0 | 56382.01 | 0 | 0 | 0 | 0 | 56382.01 | 0 | 0 | 56382.01 | 0 | 0 | 0 | 0 |  | 30 | 0 | 0 | 0 | 0
13532 | LUCIEN EST-MOSNITA NOUA,CF2017-RED28case / CLADIRE T 22290 MOSNITA NOUA / LUCIEN EST-MOSNITA NOUA,CF2017-RED28case | TIMISOARA |  | DB1001002-PTG / 044100002413 / 10154225 | 994/5841 | 30 | 9 | 2016 | 80629.95 | 0 | 0 | 80629.95 | 0 | 0 | 0 | 0 | 80629.95 | 0 | 0 | 80629.95 | 0 | 0 | 0 | 0 |  | 30 | 0 | 0 | 0 | 0
13533 | POST DE TRANSFORMARE- Luna09 / APARPT T 22290 MOSNITA NOUA / LUCIEN EST-MOSNITA NOUA,CF2017-RED28case | TIMISOARA |  | DB1010401-PTG / 041000017287 / 10154226 | 994/5738 | 30 | 9 | 2016 | 13929.16 | 0 | 0 | 13929.16 | 0 | 0 | 0 | 0 | 13929.16 | 0 | 0 | 13929.16 | 0 | 0 | 0 | 0 |  | 15 | 0 | 0 | 0 | 0
13534 | POST DE TRANSFORMARE- Luna09 / TRASF T 22290 MOSNITA NOUA / LUCIEN EST-MOSNITA NOUA,CF2017-RED28case | TIMISOARA |  | DB1002606-PTG / 041000017291 / 10154227 | 994/5822 | 30 | 9 | 2016 | 27251.7 | 0 | 0 | 27251.7 | 27251.7 | 0 | 0 | 27251.7 | 0 | 0 | 0 | 0 | 0 | 0 | 0 | 0 |  | 24 | 0 | 0 | 0 | 0
13535 | LINII JT- Luna09 / Zo MT-JT Timisoara / LUCIEN EST-MOSNITA NOUA,CF2017-RED28case | TIMISOARA |  | DB1A120-LJT-639 / 045000011236 / 10154229 | 994/5373 | 2 | 9 | 2016 | 3623.63 | 0 | 0 | 3623.63 | 3623.63 | 0 | 0 | 3623.63 | 0 | 0 | 0 | 0 | 0 | 0 | 0 | 0 |  | 30 | 0 | 0 | 0 | 0
13536 | LINII JT- Luna09 / Zo MT-JT Timisoara / LUCIEN EST-MOSNITA NOUA,CF2017-RED28case | TIMISOARA |  | DB1A801-LJT-629 / 045000011241 / 10154230 | 994/5560 | 30 | 9 | 2016 | 52129.86 | 0 | 0 | 52129.86 | 52129.86 | 0 | 0 | 52129.86 | 0 | 0 | 0 | 0 | 0 | 0 | 0 | 0 |  | 40 | 0 | 0 | 0 | 0
13537 | LINII MT- Luna10 / L.A20 PETROL VALCANI-SINNICOLAU MARE TM / L3947/10Racord parc Sannicolau Mare LEA | TIMISOARA |  | DB1000903-ACC / 045000011264 / 10125714 | 143709/5899 | 31 | 10 | 2016 | 30397.8 | 0 | 0 | 30397.8 | 0 | 0 | 0 | 0 | 30397.8 | 0 | 0 | 30397.8 | 0 | 0 | 0 | 0 |  | 40 | 0 | 0 | 0 | 0
13538 | POST DE TRANSFORMARE- Luna10 / TRASF T 22283 FIBIS COM.V / L5471/13 Ext COMUNA FIBIS Trafo | TIMISOARA |  | DB1000903-PTG / 041000017295 / 10133671 | 117934/5901 | 31 | 10 | 2016 | 34172.55 | 0 | 0 | 34172.55 | 34172.55 | 0 | 0 | 34172.55 | 0 | 0 | 0 | 0 | 0 | 0 | 0 | 0 |  | 24 | 0 | 0 | 0 | 0
13539 | LINII JT- Luna10 / Zo MT-JT Timisoara / L5471/13 Ext COMUNA FIBIS LES jt | TIMISOARA |  | DB1A801-LJT-639 / 045000011259 / 10133672 | 117934/5886 | 31 | 10 | 2016 | 7522.36 | 0 | 0 | 7522.36 | 7522.36 | 0 | 0 | 7522.36 | 0 | 0 | 0 | 0 | 0 | 0 | 0 | 0 |  | 30 | 0 | 0 | 0 | 0
13540 | LINII MT- Luna10 / L.A20 MASLOC-ORTISOARA TM+AR / L5471/13 Ext COMUNA FIBIS LEA mt | TIMISOARA |  | DB1000903-ACC / 045000011264 / 10133658 | 117934/5899 | 31 | 10 | 2016 | 27156.9 | 0 | 0 | 27156.9 | 0 | 0 | 0 | 0 | 27156.9 | 0 | 0 | 27156.9 | 0 | 0 | 0 | 0 |  | 40 | 0 | 0 | 0 | 0
13541 | LINII MT- Luna10 / L.A20 MASLOC-ORTISOARA TM+AR / 5471/13 Ext COMUNA FIBIS LES MT | TIMISOARA |  | DB1001701-LES / 045000011263 / 10133661 | 117934/5894 | 31 | 10 | 2016 | 70170.91 | 0 | 0 | 70170.91 | 0 | 0 | 0 | 0 | 70170.91 | 0 | 0 | 70170.91 | 0 | 0 | 0 | 0 |  | 30 | 0 | 0 | 0 | 0
13542 | 5471/13 Ext COMUNA FIBIS PT anv / CLADIRE T 22283 FIBIS COM.V / 5471/13 Ext COMUNA FIBIS PT anv | TIMISOARA |  | DB1002101-PTG / 044100002439 / 10133663 | 117934/6196 | 31 | 10 | 2016 | 41139.57 | 0 | 0 | 41139.57 | 0 | 0 | 0 | 0 | 41139.57 | 0 | 0 | 41139.57 | 0 | 0 | 0 | 0 |  | 30 | 0 | 0 | 0 | 0
13543 | POST DE TRANSFORMARE- Luna10 / APARPT T 22283 FIBIS COM.V / 5471/13 Ext COMUNA FIBIS PT apart | TIMISOARA |  | DB1001510-PTG / 041000017293 / 10133665 | 117934/5897 | 31 | 10 | 2016 | 26013.53 | 0 | 0 | 26013.53 | 0 | 0 | 0 | 0 | 26013.53 | 0 | 0 | 26013.53 | 0 | 0 | 0 | 0 |  | 15 | 0 | 0 | 0 | 0
13544 | BRANSAMENTE- Luna10 / Zo MT-JT Timisoara / MUNICIPIUL TM-str.Marasti-SEMAFOR | TIMISOARA |  | DB1A211-BRS-719S / 047900035533 / 10006527 | 2696/5787 | 4 | 10 | 2016 | 1745.64 | 0 | 0 | 1745.64 | 1745.64 | 0 | 0 | 1745.64 | 0 | 0 | 0 | 0 | 0 | 0 | 0 | 0 |  | 30 | 0 | 0 | 0 | 0
13545 | GRUPURI DE MASURA- Luna10 / / MUNICIPIUL TM-str.I.C.Bratianu-SEMAFOR | TIMISOARA |  | DB1A203-GDM-817 / 048700002678 / 10006301 | 2726/5786 | 4 | 10 | 2016 | 110.21 | 0 | 0 | 110.21 | 110.21 | 0 | 0 | 110.21 | 0 | 0 | 0 | 0 | 0 | 0 | 0 | 0 |  | 15 | 0 | 0 | 0 | 0
13546 | BRANSAMENTE- Luna10 / Zo MT-JT Timisoara / MUNICIPIUL TM-str.I.C.Bratianu-SEMAFOR | TIMISOARA |  | DB1A211-BRS-719S / 047900035533 / 10006300 | 2726/5787 | 4 | 10 | 2016 | 2236.04 | 0 | 0 | 2236.04 | 2236.04 | 0 | 0 | 2236.04 | 0 | 0 | 0 | 0 | 0 | 0 | 0 | 0 |  | 30 | 0 | 0 | 0 | 0
13547 | GRUPURI DE MASURA- Luna10 / / MUNICIPIUL TM-str.Samuil Micu-SEMAFOR | TIMISOARA |  | DB1A203-GDM-817 / 048700002678 / 10006195 | 2709/5786 | 4 | 10 | 2016 | 110.21 | 0 | 0 | 110.21 | 110.21 | 0 | 0 | 110.21 | 0 | 0 | 0 | 0 | 0 | 0 | 0 | 0 |  | 15 | 0 | 0 | 0 | 0
13548 | BRANSAMENTE- Luna10 / Zo MT-JT Timisoara / MUNICIPIUL TM-Avram Imbroane-SEMAFOR | TIMISOARA |  | DB1A211-BRS-719S / 047900035533 / 10006192 | 2716/5787 | 4 | 10 | 2016 | 2248.8 | 0 | 0 | 2248.8 | 2248.8 | 0 | 0 | 2248.8 | 0 | 0 | 0 | 0 | 0 | 0 | 0 | 0 |  | 30 | 0 | 0 | 0 | 0
13549 | GRUPURI DE MASURA- Luna10 / / MUNICIPIUL TM-Simion Barnutiu-SEMAFOR | TIMISOARA |  | DB1A203-GDM-817 / 048700002678 / 10006190 | 2706/5786 | 4 | 10 | 2016 | 110.21 | 0 | 0 | 110.21 | 110.21 | 0 | 0 | 110.21 | 0 | 0 | 0 | 0 | 0 | 0 | 0 | 0 |  | 15 | 0 | 0 | 0 | 0
13550 | BRANSAMENTE- Luna10 / Zo MT-JT Timisoara / MUNICIPIUL TM-Simion Barnutiu-SEMAFOR | TIMISOARA |  | DB1A211-BRS-719S / 047900035533 / 10006189 | 2706/5787 | 4 | 10 | 2016 | 2236.92 | 0 | 0 | 2236.92 | 2236.92 | 0 | 0 | 2236.92 | 0 | 0 | 0 | 0 | 0 | 0 | 0 | 0 |  | 30 | 0 | 0 | 0 | 0
13551 | BRANSAMENTE- Luna09 / Zo MT-JT Timisoara / SEDAKO GROUP-TM,V.Loichita,nr.6,top42993 | TIMISOARA |  | DB1A112-BRS-729A / 047900035536 / 10005518 | 1783/5818 | 30 | 9 | 2016 | 31022.65 | 0 | 0 | 31022.65 | 31022.65 | 0 | 0 | 31022.65 | 0 | 0 | 0 | 0 | 0 | 0 | 0 | 0 |  | 30 | 0 | 0 | 0 | 0
13552 | LINII JT- Luna09 / Zo MT-JT Timisoara / SEDAKO GROUP-TM,V.Loichita,nr.6,top42993 | TIMISOARA |  | DB1A120-LJT-639 / 045000011236 / 10005517 | 1783/5373 | 2 | 9 | 2016 | 28147.15 | 0 | 0 | 28147.15 | 28147.15 | 0 | 0 | 28147.15 | 0 | 0 | 0 | 0 | 0 | 0 | 0 | 0 |  | 30 | 0 | 0 | 0 | 0
13553 | POST DE TRANSFORMARE- Luna12 / APARPT T 12332 / TR Ext. ret. in Dumbravita A233/1/8-11/2 | TIMISOARA |  | DB1002208-PTG / 041000017323 / 10001268 | 108027/6607 | 31 | 12 | 2016 | 189966.65 | 0 | 0 | 189966.65 | 0 | 0 | 0 | 0 | 189966.65 | 0 | 0 | 189966.65 | 0 | 0 | 0 | 0 |  | 15 | 0 | 0 | 0 | 0
13554 | LINII JT- Luna10 / Zo MT-JT Timisoara / Primaria Dumbravita-Ext Retea nr. Cad. A | TIMISOARA |  | DB1A158-LJT-629 / 045000011260 / 10001195 | 146185/5887 | 31 | 10 | 2016 | 79556.51 | 0 | 0 | 79556.51 | 79556.51 | 0 | 0 | 79556.51 | 0 | 0 | 0 | 0 | 0 | 0 | 0 | 0 |  | 40 | 0 | 0 | 0 | 0
13555 | LINII JT- Luna10 / Zo MT-JT Timisoara / Ext. ret. el nr cad. .A191/1/16/b 1-2 D | TIMISOARA |  | DB1A158-LJT-629 / 045000011260 / 10001180 | 146186/5887 | 31 | 10 | 2016 | 83193.5 | 0 | 0 | 83193.5 | 83193.5 | 0 | 0 | 83193.5 | 0 | 0 | 0 | 0 | 0 | 0 | 0 | 0 |  | 40 | 0 | 0 | 0 | 0
13556 | BRANSAMENTE- Luna10 / Zo MT-JT Timisoara / MUNICIPIUL TM-str.Samuil Micu-SEMAFOR | TIMISOARA |  | DB1A211-BRS-719S / 047900035533 / 10006194 | 2709/5787 | 4 | 10 | 2016 | 2236.92 | 0 | 0 | 2236.92 | 2236.92 | 0 | 0 | 2236.92 | 0 | 0 | 0 | 0 | 0 | 0 | 0 | 0 |  | 30 | 0 | 0 | 0 | 0
13557 | BRANSAMENTE- Luna10 / Zo MT-JT Timisoara / MUNICIPIUL TM-Proclamat.de la TM-SEMAFOR | TIMISOARA |  | DB1A211-BRS-719S / 047900035533 / 10007315 | 2698/5787 | 4 | 10 | 2016 | 1741.68 | 0 | 0 | 1741.68 | 1741.68 | 0 | 0 | 1741.68 | 0 | 0 | 0 | 0 | 0 | 0 | 0 | 0 |  | 30 | 0 | 0 | 0 | 0
13558 | GRUPURI DE MASURA- Luna10 / / MUNICIPIUL TM-Ep.Ioseph Lonovici-SEMAFOR | TIMISOARA |  | DB1A203-GDM-817 / 048700002678 / 10007314 | 2725/5786 | 4 | 10 | 2016 | 103.18 | 0 | 0 | 103.18 | 103.18 | 0 | 0 | 103.18 | 0 | 0 | 0 | 0 | 0 | 0 | 0 | 0 |  | 15 | 0 | 0 | 0 | 0
13559 | GRUPURI DE MASURA- Luna10 / / SPALECK S.R.L. /CONTOR | TIMISOARA |  | DB1001510-GDM-4838 / 048800000266 / 10165853 | 136096/1/5898 | 31 | 10 | 2016 | 1174.45 | 0 | 0 | 1174.45 | 0 | 0 | 0 | 0 | 1174.45 | 0 | 0 | 1174.45 | 0 | 0 | 0 | 0 |  | 15 | 0 | 0 | 0 | 0
13560 | GRUPURI DE MASURA- Luna10 / / MUNICIPIUL TM-str.Iozsef Preyer-SEMAFOR | TIMISOARA |  | DB1A203-GDM-817 / 048700002678 / 10007185 | 2712/5786 | 4 | 10 | 2016 | 103.18 | 0 | 0 | 103.18 | 103.18 | 0 | 0 | 103.18 | 0 | 0 | 0 | 0 | 0 | 0 | 0 | 0 |  | 15 | 0 | 0 | 0 | 0
13561 | BRANSAMENTE- Luna10 / Zo MT-JT Timisoara / MUNICIPIUL TM-str.Iuliu Maniu-SEMAFOR | TIMISOARA |  | DB1A215-BRS-719A / 047900035534 / 10007187 | 2694/5789 | 4 | 10 | 2016 | 2162.31 | 0 | 0 | 2162.31 | 2162.31 | 0 | 0 | 2162.31 | 0 | 0 | 0 | 0 | 0 | 0 | 0 | 0 |  | 40 | 0 | 0 | 0 | 0
13562 | BRANSAMENTE- Luna10 / Zo MT-JT Timisoara / MUNICIPIUL TM-str.Iozsef Preyer-SEMAFOR | TIMISOARA |  | DB1A215-BRS-719A / 047900035534 / 10007184 | 2712/5789 | 4 | 10 | 2016 | 2150.88 | 0 | 0 | 2150.88 | 2150.88 | 0 | 0 | 2150.88 | 0 | 0 | 0 | 0 | 0 | 0 | 0 | 0 |  | 40 | 0 | 0 | 0 | 0
13563 | GRUPURI DE MASURA- Luna10 / / MUNICIPIUL TM-str.Michelangelo-SEMAFOR | TIMISOARA |  | DB1A203-GDM-817 / 048700002678 / 10007180 | 2708/5786 | 4 | 10 | 2016 | 103.18 | 0 | 0 | 103.18 | 103.18 | 0 | 0 | 103.18 | 0 | 0 | 0 | 0 | 0 | 0 | 0 | 0 |  | 15 | 0 | 0 | 0 | 0
13564 | BRANSAMENTE- Luna10 / Zo MT-JT Timisoara / MUNICIPIUL TM-str.Michelangelo-SEMAFOR | TIMISOARA |  | DB1A215-BRS-719A / 047900035534 / 10007178 | 2708/5789 | 4 | 10 | 2016 | 2150.88 | 0 | 0 | 2150.88 | 2150.88 | 0 | 0 | 2150.88 | 0 | 0 | 0 | 0 | 0 | 0 | 0 | 0 |  | 40 | 0 | 0 | 0 | 0
13565 | GRUPURI DE MASURA- Luna10 / / MUNICIPIUL TM-str.Nicu Filipescu-SEMAFOR | TIMISOARA |  | DB1A203-GDM-817 / 048700002678 / 10007174 | 2700/5786 | 4 | 10 | 2016 | 103.18 | 0 | 0 | 103.18 | 103.18 | 0 | 0 | 103.18 | 0 | 0 | 0 | 0 | 0 | 0 | 0 | 0 |  | 15 | 0 | 0 | 0 | 0
13566 | GRUPURI DE MASURA- Luna10 / / MUNICIPIUL TM-str.Iuliu Maniu-SEMAFOR | TIMISOARA |  | DB1A203-GDM-817 / 048700002678 / 10007189 | 2694/5786 | 4 | 10 | 2016 | 98.27 | 0 | 0 | 98.27 | 98.27 | 0 | 0 | 98.27 | 0 | 0 | 0 | 0 | 0 | 0 | 0 | 0 |  | 15 | 0 | 0 | 0 | 0
13567 | BRANSAMENTE- Luna10 / Zo MT-JT Timisoara / MUNICIPIUL TM-ststr.Ion Ghica,FN-SEMAFOR | TIMISOARA |  | DB1A215-BRS-719A / 047900035534 / 10007195 | 2723/5789 | 4 | 10 | 2016 | 2150.88 | 0 | 0 | 2150.88 | 2150.88 | 0 | 0 | 2150.88 | 0 | 0 | 0 | 0 | 0 | 0 | 0 | 0 |  | 40 | 0 | 0 | 0 | 0
13568 | GRUPURI DE MASURA- Luna10 / / MUNICIPIUL TM-ststr.Ion Ghica,FN-SEMAFOR | TIMISOARA |  | DB1A203-GDM-817 / 048700002678 / 10007196 | 2723/5786 | 4 | 10 | 2016 | 98.27 | 0 | 0 | 98.27 | 98.27 | 0 | 0 | 98.27 | 0 | 0 | 0 | 0 | 0 | 0 | 0 | 0 |  | 15 | 0 | 0 | 0 | 0
13569 | BRANSAMENTE- Luna10 / Zo MT-JT Timisoara / MUNICIPIUL TM-P-ta Alex.Mocioni-SEMAFOR | TIMISOARA |  | DB1A215-BRS-719A / 047900035534 / 10007197 | 2695/5789 | 4 | 10 | 2016 | 2162.31 | 0 | 0 | 2162.31 | 2162.31 | 0 | 0 | 2162.31 | 0 | 0 | 0 | 0 | 0 | 0 | 0 | 0 |  | 40 | 0 | 0 | 0 | 0
13570 | GRUPURI DE MASURA- Luna10 / / MUNICIPIUL TM-P-ta Alex.Mocioni-SEMAFOR | TIMISOARA |  | DB1A203-GDM-817 / 048700002678 / 10007198 | 2695/5786 | 4 | 10 | 2016 | 98.27 | 0 | 0 | 98.27 | 98.27 | 0 | 0 | 98.27 | 0 | 0 | 0 | 0 | 0 | 0 | 0 | 0 |  | 15 | 0 | 0 | 0 | 0
13571 | BRANSAMENTE- Luna10 / Zo MT-JT Timisoara / MUNICIPIUL TM-str.Ana Ipatescu-SEMAFOR | TIMISOARA |  | DB1A211-BRS-719S / 047900035533 / 10007309 | 2703/5787 | 4 | 10 | 2016 | 1691.28 | 0 | 0 | 1691.28 | 1691.28 | 0 | 0 | 1691.28 | 0 | 0 | 0 | 0 | 0 | 0 | 0 | 0 |  | 30 | 0 | 0 | 0 | 0
13572 | GRUPURI DE MASURA- Luna10 / / MUNICIPIUL TM-str.Ana Ipatescu-SEMAFOR | TIMISOARA |  | DB1A203-GDM-817 / 048700002678 / 10007311 | 2703/5786 | 4 | 10 | 2016 | 81.93 | 0 | 0 | 81.93 | 81.93 | 0 | 0 | 81.93 | 0 | 0 | 0 | 0 | 0 | 0 | 0 | 0 |  | 15 | 0 | 0 | 0 | 0
13573 | BRANSAMENTE- Luna10 / Zo MT-JT Timisoara / MUNICIPIUL TM-Ep.Ioseph Lonovici-SEMAFOR | TIMISOARA |  | DB1A211-BRS-719S / 047900035533 / 10007313 | 2725/5787 | 4 | 10 | 2016 | 1745.64 | 0 | 0 | 1745.64 | 1745.64 | 0 | 0 | 1745.64 | 0 | 0 | 0 | 0 | 0 | 0 | 0 | 0 |  | 30 | 0 | 0 | 0 | 0
13574 | BRANSAMENTE- Luna10 / Zo MT-JT Timisoara / MUNICIPIUL TM-str.Nicu Filipescu-SEMAFOR | TIMISOARA |  | DB1A211-BRS-719S / 047900035533 / 10007172 | 2700/5787 | 4 | 10 | 2016 | 1030.86 | 0 | 0 | 1030.86 | 1030.86 | 0 | 0 | 1030.86 | 0 | 0 | 0 | 0 | 0 | 0 | 0 | 0 |  | 30 | 0 | 0 | 0 | 0
13575 | GRUPURI DE MASURA- Luna10 / / MUNICIPIUL TM-str.Mangalia-SEMAFOR | TIMISOARA |  | DB1A203-GDM-817 / 048700002678 / 10006544 | 2713/5786 | 4 | 10 | 2016 | 90.22 | 0 | 0 | 90.22 | 90.22 | 0 | 0 | 90.22 | 0 | 0 | 0 | 0 | 0 | 0 | 0 | 0 |  | 15 | 0 | 0 | 0 | 0
13576 | BRANSAMENTE- Luna10 / Zo MT-JT Timisoara / MUNICIPIUL TM-str.Mangalia-SEMAFOR | TIMISOARA |  | DB1A211-BRS-719S / 047900035533 / 10006543 | 2713/5787 | 4 | 10 | 2016 | 1700.27 | 0 | 0 | 1700.27 | 1700.27 | 0 | 0 | 1700.27 | 0 | 0 | 0 | 0 | 0 | 0 | 0 | 0 |  | 30 | 0 | 0 | 0 | 0
13577 | GRUPURI DE MASURA- Luna10 / / MUNICIPIUL TM-str.Dacilor,FN-SEMAFOR | TIMISOARA |  | DB1A203-GDM-817 / 048700002678 / 10006540 | 2707/5786 | 4 | 10 | 2016 | 90.22 | 0 | 0 | 90.22 | 90.22 | 0 | 0 | 90.22 | 0 | 0 | 0 | 0 | 0 | 0 | 0 | 0 |  | 15 | 0 | 0 | 0 | 0
13578 | BRANSAMENTE- Luna10 / Zo MT-JT Timisoara / MUNICIPIUL TM-str.Dacilor,FN-SEMAFOR | TIMISOARA |  | DB1A211-BRS-719S / 047900035533 / 10006539 | 2707/5787 | 4 | 10 | 2016 | 1754.92 | 0 | 0 | 1754.92 | 1754.92 | 0 | 0 | 1754.92 | 0 | 0 | 0 | 0 | 0 | 0 | 0 | 0 |  | 30 | 0 | 0 | 0 | 0
13579 | GRUPURI DE MASURA- Luna10 / / MUNICIPIUL TM-str.Ion Barac-SEMAFOR | TIMISOARA |  | DB1A203-GDM-817 / 048700002678 / 10006538 | 2711/5786 | 4 | 10 | 2016 | 110.21 | 0 | 0 | 110.21 | 110.21 | 0 | 0 | 110.21 | 0 | 0 | 0 | 0 | 0 | 0 | 0 | 0 |  | 15 | 0 | 0 | 0 | 0
13580 | BRANSAMENTE- Luna10 / Zo MT-JT Timisoara / MUNICIPIUL TM-str.Ion Barac-SEMAFOR | TIMISOARA |  | DB1A211-BRS-719S / 047900035533 / 10006537 | 2711/5787 | 4 | 10 | 2016 | 1636.92 | 0 | 0 | 1636.92 | 1636.92 | 0 | 0 | 1636.92 | 0 | 0 | 0 | 0 | 0 | 0 | 0 | 0 |  | 30 | 0 | 0 | 0 | 0
13581 | GRUPURI DE MASURA- Luna10 / / MUNICIPIUL TM-str.Gheorghe Adam-SEMAFOR | TIMISOARA |  | DB1A203-GDM-817 / 048700002678 / 10006536 | 2710/5786 | 4 | 10 | 2016 | 90.22 | 0 | 0 | 90.22 | 90.22 | 0 | 0 | 90.22 | 0 | 0 | 0 | 0 | 0 | 0 | 0 | 0 |  | 15 | 0 | 0 | 0 | 0
13582 | BRANSAMENTE- Luna10 / Zo MT-JT Timisoara / MUNICIPIUL TM-str.Gheorghe Adam-SEMAFOR | TIMISOARA |  | DB1A211-BRS-719S / 047900035533 / 10006535 | 2710/5787 | 4 | 10 | 2016 | 1809.57 | 0 | 0 | 1809.57 | 1809.57 | 0 | 0 | 1809.57 | 0 | 0 | 0 | 0 | 0 | 0 | 0 | 0 |  | 30 | 0 | 0 | 0 | 0
13583 | GRUPURI DE MASURA- Luna10 / / MUNICIPIUL TM-str.Crizantemelor-SEMAFOR | TIMISOARA |  | DB1A203-GDM-817 / 048700002678 / 10006532 | 2714/5786 | 4 | 10 | 2016 | 90.22 | 0 | 0 | 90.22 | 90.22 | 0 | 0 | 90.22 | 0 | 0 | 0 | 0 | 0 | 0 | 0 | 0 |  | 15 | 0 | 0 | 0 | 0
13584 | BRANSAMENTE- Luna10 / Zo MT-JT Timisoara / MUNICIPIUL TM-str.Crizantemelor-SEMAFOR | TIMISOARA |  | DB1A211-BRS-719S / 047900035533 / 10006531 | 2714/5787 | 4 | 10 | 2016 | 1754.92 | 0 | 0 | 1754.92 | 1754.92 | 0 | 0 | 1754.92 | 0 | 0 | 0 | 0 | 0 | 0 | 0 | 0 |  | 30 | 0 | 0 | 0 | 0
13585 | GRUPURI DE MASURA- Luna10 / / MUNICIPIUL TM-str.Marasti-SEMAFOR | TIMISOARA |  | DB1A203-GDM-817 / 048700002678 / 10006528 | 2696/5786 | 4 | 10 | 2016 | 110.21 | 0 | 0 | 110.21 | 110.21 | 0 | 0 | 110.21 | 0 | 0 | 0 | 0 | 0 | 0 | 0 | 0 |  | 15 | 0 | 0 | 0 | 0
13586 | GRUPURI DE MASURA- Luna10 / / BancaNationalaRom-sporP-Tm.ICBratianu-TR | TIMISOARA |  | DB1A203-GDM-817 / 048700002678 / 10149795 | 496/25/5/5786 | 4 | 10 | 2016 | 368.26 | 0 | 0 | 368.26 | 368.26 | 0 | 0 | 368.26 | 0 | 0 | 0 | 0 | 0 | 0 | 0 | 0 |  | 15 | 0 | 0 | 0 | 0
13587 | LINII JT- Luna09 / Zo MT-JT Timisoara / COMUNA MASLOC-REMETEA MICA,CF.400221-RED | TIMISOARA |  | DB1A801-LJT-629 / 045000011241 / 10151091 | 293/5560 | 30 | 9 | 2016 | 17847.19 | 0 | 0 | 17847.19 | 17847.19 | 0 | 0 | 17847.19 | 0 | 0 | 0 | 0 | 0 | 0 | 0 | 0 |  | 40 | 0 | 0 | 0 | 0
13588 | LINII JT- Luna09 / Zo MT-JT Timisoara / MEGA GROUP SA-Ghiroda,Piata Craiului,nr2 | TIMISOARA |  | DB1A120-LJT-639 / 045000011236 / 10143396 | 1737/5373 | 2 | 9 | 2016 | 15595.06 | 0 | 0 | 15595.06 | 15595.06 | 0 | 0 | 15595.06 | 0 | 0 | 0 | 0 | 0 | 0 | 0 | 0 |  | 30 | 0 | 0 | 0 | 0
13589 | LINII MT- Luna09 / L.S20 NR.5-VENUS TM / TR L3263 Cogenerare Colterm Buziasului | TIMISOARA |  | DB1010401-LES / 045000011248 / 10090578 | 104295/5739 | 30 | 9 | 2016 | 61576.14 | 0 | 0 | 61576.14 | 0 | 0 | 0 | 0 | 61576.14 | 0 | 0 | 61576.14 | 0 | 0 | 0 | 0 |  | 30 | 0 | 0 | 0 | 0
13590 | LINII MT- Luna09 / L.S20 NR.4-CETATE TM / TR L3055 Cogenerare Colterm Dunarea | TIMISOARA |  | DB1010401-LES / 045000011248 / 10090579 | 193/5739 | 30 | 9 | 2016 | 19679.63 | 0 | 0 | 19679.63 | 0 | 0 | 0 | 0 | 19679.63 | 0 | 0 | 19679.63 | 0 | 0 | 0 | 0 |  | 30 | 0 | 0 | 0 | 0
13591 | LINII JT- Luna09 / Zo MT-JT Timisoara / COMUNA DUMBRAVITA-Graniceri-extRED 9CASE | TIMISOARA |  | DB1A120-LJT-639 / 045000011236 / 10177123 | 1683/5373 | 2 | 9 | 2016 | 25602.91 | 0 | 0 | 25602.91 | 25602.91 | 0 | 0 | 25602.91 | 0 | 0 | 0 | 0 | 0 | 0 | 0 | 0 |  | 30 | 0 | 0 | 0 | 0
13592 | LINII JT- Luna09 / Zo MT-JT Timisoara / COMUNA DUMBRAVITA-Graniceri-extRED 9CASE | TIMISOARA |  | DB1A801-LJT-629 / 045000011241 / 10177125 | 1683/5560 | 30 | 9 | 2016 | 30564.35 | 0 | 0 | 30564.35 | 30564.35 | 0 | 0 | 30564.35 | 0 | 0 | 0 | 0 | 0 | 0 | 0 | 0 |  | 40 | 0 | 0 | 0 | 0
13593 | LINII JT- Luna09 / Zo MT-JT Timisoara / NEW RPC SRL-DUMBRAVITA,Petofi Sandor,nr1 | TIMISOARA |  | DB1A120-LJT-639 / 045000011236 / 10176567 | 425/5373 | 2 | 9 | 2016 | 21612.76 | 0 | 0 | 21612.76 | 21612.76 | 0 | 0 | 21612.76 | 0 | 0 | 0 | 0 | 0 | 0 | 0 | 0 |  | 30 | 0 | 0 | 0 | 0
13594 | GRUPURI DE MASURA- Luna10 / / AQUATIM S.A.-CONTOR | TIMISOARA |  | DB1A203-GDM-817 / 048700002678 / 10179295 | 152046/5786 | 4 | 10 | 2016 | 375.52 | 0 | 0 | 375.52 | 375.52 | 0 | 0 | 375.52 | 0 | 0 | 0 | 0 | 0 | 0 | 0 | 0 |  | 15 | 0 | 0 | 0 | 0
13595 | POST DE TRANSFORMARE- Luna10 / APARPT PCZ 5154 PECO MOL / SC LIDL DISCOUNT SRL-Aparataj | TIMISOARA |  | DB1001510-PTG / 041000017293 / 10178917 | 150851/5897 | 31 | 10 | 2016 | 67482.66 | 0 | 0 | 67482.66 | 0 | 0 | 0 | 0 | 67482.66 | 0 | 0 | 67482.66 | 0 | 0 | 0 | 0 |  | 15 | 0 | 0 | 0 | 0
13596 | LINII MT- Luna10 / L.A20 FAGET-LUGOJ TM / MUNICIPIUL LUGOJ-LEA MT | TIMISOARA |  | DB1000903-ACC / 045000011264 / 10194864 | 120666/5899 | 31 | 10 | 2016 | 27533.2 | 0 | 0 | 27533.2 | 0 | 0 | 0 | 0 | 27533.2 | 0 | 0 | 27533.2 | 0 | 0 | 0 | 0 |  | 40 | 0 | 0 | 0 | 0
13597 | LINII MT- Luna10 / L.A20 FAGET-LUGOJ TM / MUNICIPIUL LUGOJ-LES MT | TIMISOARA |  | DB1001701-LES / 045000011263 / 10194865 | 120666/5894 | 31 | 10 | 2016 | 315375.82 | 0 | 0 | 315375.82 | 0 | 0 | 0 | 0 | 315375.82 | 0 | 0 | 315375.82 | 0 | 0 | 0 | 0 |  | 30 | 0 | 0 | 0 | 0
13598 | GRUPURI DE MASURA- Luna11 / / Racordare/Crestere putere client MT | TIMISOARA |  | DB1002211-GDM-4838 / 048800000270 / 10194866 | 120666/6297 | 30 | 11 | 2016 | 1080.48 | 0 | 0 | 1080.48 | 0 | 0 | 0 | 0 | 1080.48 | 0 | 0 | 1080.48 | 0 | 0 | 0 | 0 |  | 15 | 0 | 0 | 0 | 0
13599 | LINII MT- Luna10 / L.A20 ORAS BUZIAS-BUZIAS TM / S.C. T.B.R.C.M. S.A. BUCURESTI SUCURSALA | TIMISOARA |  | DB1001701-LES / 045000011263 / 10195515 | 108248/1/5894 | 31 | 10 | 2016 | 13520.18 | 0 | 0 | 13520.18 | 0 | 0 | 0 | 0 | 13520.18 | 0 | 0 | 13520.18 | 0 | 0 | 0 | 0 |  | 30 | 0 | 0 | 0 | 0
13600 | GRUPURI DE MASURA- Luna10 / / S.C. T.B.R.C.M. S.A. BUCURESTI SUCURSALA | TIMISOARA |  | DB1A203-GDM-817 / 048700002678 / 10195526 | 108248/1/5786 | 4 | 10 | 2016 | 945.78 | 0 | 0 | 945.78 | 945.78 | 0 | 0 | 945.78 | 0 | 0 | 0 | 0 | 0 | 0 | 0 | 0 |  | 15 | 0 | 0 | 0 | 0
13601 | POST DE TRANSFORMARE- Luna09 / APARCS T 52014 COLTERM / TR L3055 Cogenerare Colterm Dunarea | TIMISOARA |  | DB1001812-CUG / 041000017288 / 10100062 | 193/5743 | 30 | 9 | 2016 | 33548.24 | 0 | 0 | 33548.24 | 0 | 0 | 0 | 0 | 33548.24 | 0 | 0 | 33548.24 | 0 | 0 | 0 | 0 |  | 15 | 0 | 0 | 0 | 0
13602 | GRUPURI DE MASURA- Luna09 / / TR L3055 Cogenerare Colterm Dunarea | TIMISOARA |  | DB1010401-GDM-4838 / 048800000265 / 10100063 | 193/5736 | 30 | 9 | 2016 | 7477.56 | 0 | 0 | 7477.56 | 0 | 0 | 0 | 0 | 7477.56 | 0 | 0 | 7477.56 | 0 | 0 | 0 | 0 |  | 15 | 0 | 0 | 0 | 0
13603 | BRANSAMENTE- Luna09 / Zo MT-JT Timisoara / ANDRONIC REISEN-TM,A.Bacalbasa,nr301-303 | TIMISOARA |  | DB1A107-BRS-719A / 047900035523 / 10191096 | 1200/5359 | 2 | 9 | 2016 | 5083 | 0 | 0 | 5083 | 5083 | 0 | 0 | 5083 | 0 | 0 | 0 | 0 | 0 | 0 | 0 | 0 |  | 40 | 0 | 0 | 0 | 0
13604 | GRUPURI DE MASURA- Luna10 / / MUNICIPIUL RESITA | TIMISOARA |  | DB1A203-GDM-817 / 048700002678 / 10202716 | 1419335 | 4 | 10 | 2016 | 974.7 | 0 | 0 | 974.7 | 974.7 | 0 | 0 | 974.7 | 0 | 0 | 0 | 0 | 0 | 0 | 0 | 0 |  | 15 | 0 | 0 | 0 | 0
13605 | BRANSAMENTE- Luna10 / Zo MT-JT Timisoara / MUNICIPIUL RESITA | TIMISOARA |  | DB1A211-BRS-719S / 047900035533 / 10202715 | 1419700 | 4 | 10 | 2016 | 6689.8 | 0 | 0 | 6689.8 | 6689.8 | 0 | 0 | 6689.8 | 0 | 0 | 0 | 0 | 0 | 0 | 0 | 0 |  | 30 | 0 | 0 | 0 | 0
13606 | BRANSAMENTE- Luna10 / Zo MT-JT Timisoara / RACZ MARIA-SANNICOLAU MARE,A.Saguna,nr17 | TIMISOARA |  | DB1A215-BRS-719A / 047900035534 / 10202975 | 1257/5789 | 4 | 10 | 2016 | 955 | 0 | 0 | 955 | 955 | 0 | 0 | 955 | 0 | 0 | 0 | 0 | 0 | 0 | 0 | 0 |  | 40 | 0 | 0 | 0 | 0
13607 | GRUPURI DE MASURA- Luna10 / / RACZ MARIA-SANNICOLAU MARE,A.Saguna,nr17 | TIMISOARA |  | DB1A203-GDM-817 / 048700002678 / 10202976 | 1257/5786 | 4 | 10 | 2016 | 498.29 | 0 | 0 | 498.29 | 498.29 | 0 | 0 | 498.29 | 0 | 0 | 0 | 0 | 0 | 0 | 0 | 0 |  | 15 | 0 | 0 | 0 | 0
13608 | LINII JT- Luna09 / Zo MT-JT Timisoara / AURORA SRL-TM,str.Lacului,nr.1-Elib.ampl | TIMISOARA |  | DB1A120-LJT-639 / 045000011236 / 10203365 | 2331/5373 | 2 | 9 | 2016 | 6263 | 0 | 0 | 6263 | 6263 | 0 | 0 | 6263 | 0 | 0 | 0 | 0 | 0 | 0 | 0 | 0 |  | 30 | 0 | 0 | 0 | 0
13609 | BRANSAMENTE- Luna09 / Zo MT-JT Timisoara / VIERU LUDMILA-TM,zona Giroc,C.Urseni 50 | TIMISOARA |  | DB1A230-BRS-719S / 047900035522 / 10200450 | 1403/5335 | 1 | 9 | 2016 | 5146.44 | 0 | 0 | 5146.44 | 5146.44 | 0 | 0 | 5146.44 | 0 | 0 | 0 | 0 | 0 | 0 | 0 | 0 |  | 30 | 0 | 0 | 0 | 0
13610 | BRANSAMENTE- Luna09 / Zo MT-JT Timisoara / COMUNA GIROC-GIROC,Scolii 3-after school | TIMISOARA |  | DB1A230-BRS-719S / 047900035522 / 10200439 | 1147/5335 | 1 | 9 | 2016 | 3460.96 | 0 | 0 | 3460.96 | 3460.96 | 0 | 0 | 3460.96 | 0 | 0 | 0 | 0 | 0 | 0 | 0 | 0 |  | 30 | 0 | 0 | 0 | 0
13611 | LINII JT- Luna09 / Zo MT-JT Timisoara / COMUNA GIROC-GIROC,Scolii 3-after school | TIMISOARA |  | DB1A120-LJT-639 / 045000011236 / 10200437 | 1147/5373 | 2 | 9 | 2016 | 10053.13 | 0 | 0 | 10053.13 | 10053.13 | 0 | 0 | 10053.13 | 0 | 0 | 0 | 0 | 0 | 0 | 0 | 0 |  | 30 | 0 | 0 | 0 | 0
13612 | BRANSAMENTE- Luna09 / Zo MT-JT Timisoara / COMUNA GIROC-GIROC,strScolii 3-gradinita | TIMISOARA |  | DB1A230-BRS-719S / 047900035522 / 10200435 | 1147/5335 | 1 | 9 | 2016 | 2176.23 | 0 | 0 | 2176.23 | 2176.23 | 0 | 0 | 2176.23 | 0 | 0 | 0 | 0 | 0 | 0 | 0 | 0 |  | 30 | 0 | 0 | 0 | 0
13613 | LINII JT- Luna09 / Zo MT-JT Timisoara / COMUNA GIROC-GIROC,strScolii 3-gradinita | TIMISOARA |  | DB1A120-LJT-639 / 045000011236 / 10200434 | 1147/5373 | 2 | 9 | 2016 | 10248.4 | 0 | 0 | 10248.4 | 10248.4 | 0 | 0 | 10248.4 | 0 | 0 | 0 | 0 | 0 | 0 | 0 | 0 |  | 30 | 0 | 0 | 0 | 0
13614 | BRANSAMENTE- Luna09 / Zo MT-JT Timisoara / COMUNA GIROC-GIROC,str.Scolii,nr.3-cresa | TIMISOARA |  | DB1A230-BRS-719S / 047900035522 / 10200442 | 1147/5335 | 1 | 9 | 2016 | 3460.96 | 0 | 0 | 3460.96 | 3460.96 | 0 | 0 | 3460.96 | 0 | 0 | 0 | 0 | 0 | 0 | 0 | 0 |  | 30 | 0 | 0 | 0 | 0
13615 | LINII JT- Luna09 / Zo MT-JT Timisoara / COMUNA GIROC-GIROC,str.Scolii,nr.3-cresa | TIMISOARA |  | DB1A120-LJT-639 / 045000011236 / 10200441 | 1147/5373 | 2 | 9 | 2016 | 10053.13 | 0 | 0 | 10053.13 | 10053.13 | 0 | 0 | 10053.13 | 0 | 0 | 0 | 0 | 0 | 0 | 0 | 0 |  | 30 | 0 | 0 | 0 | 0
13616 | GRUPURI DE MASURA- Luna10 / / SIMOVICI SLAGIAN | TIMISOARA |  | DB1A203-GDM-817 / 048700002678 / 10200569 | 1419335 | 4 | 10 | 2016 | 155.61 | 0 | 0 | 155.61 | 155.61 | 0 | 0 | 155.61 | 0 | 0 | 0 | 0 | 0 | 0 | 0 | 0 |  | 15 | 0 | 0 | 0 | 0
13617 | LINII JT- Luna09 / Zo MT-JT Timisoara / GRAB VLADIMIR-MOSNITA Noua,CF.404930-OSD | TIMISOARA |  | DB1A801-LJT-629 / 045000011241 / 10201195 | 931/5560 | 30 | 9 | 2016 | 14107.79 | 0 | 0 | 14107.79 | 14107.79 | 0 | 0 | 14107.79 | 0 | 0 | 0 | 0 | 0 | 0 | 0 | 0 |  | 40 | 0 | 0 | 0 | 0
13618 | BRANSAMENTE- Luna09 / Zo MT-JT Timisoara / GRAB VLADIMIR-MOSNITA Noua,CF.404930-OSD | TIMISOARA |  | DB1A230-BRS-719S / 047900035522 / 10201196 | 931/5335 | 1 | 9 | 2016 | 1872.06 | 0 | 0 | 1872.06 | 1872.06 | 0 | 0 | 1872.06 | 0 | 0 | 0 | 0 | 0 | 0 | 0 | 0 |  | 30 | 0 | 0 | 0 | 0
13619 | GRUPURI DE MASURA- Luna09 / / GRAB VLADIMIR-MOSNITA Noua,CF.404930-OSD | TIMISOARA |  | DB1A116-GDM-817 / 048700002663 / 10201197 | 931/5330 | 1 | 9 | 2016 | 376.69 | 0 | 0 | 376.69 | 376.69 | 0 | 0 | 376.69 | 0 | 0 | 0 | 0 | 0 | 0 | 0 | 0 |  | 15 | 0 | 0 | 0 | 0
13620 | LINII MT- Luna10 / L.A20 NR.4-LUGOJ TM / OPREA DORU AUGUSTIN-LEA MT | TIMISOARA |  | DB1000903-ACC / 045000011264 / 10175667 | 120664/5899 | 31 | 10 | 2016 | 30060.86 | 0 | 0 | 30060.86 | 0 | 0 | 0 | 0 | 30060.86 | 0 | 0 | 30060.86 | 0 | 0 | 0 | 0 |  | 40 | 0 | 0 | 0 | 0
13621 | POST DE TRANSFORMARE- Luna10 / APARPT PTA 5050 CARANSEBESULUI / OPREA DORU AUGUSTIN-PTA | TIMISOARA |  | DB1000903-PTG / 041000017294 / 10175668 | 120664/5900 | 31 | 10 | 2016 | 2574 | 0 | 0 | 2574 | 0 | 0 | 0 | 0 | 2574 | 0 | 0 | 2574 | 0 | 0 | 0 | 0 |  | 15 | 0 | 0 | 0 | 0
13622 | POST DE TRANSFORMARE- Luna10 / TRASF PTA 5050 CARANSEBESULUI / OPREA DORU AUGUSTIN-TRAFO | TIMISOARA |  | DB1000903-PTG / 041000017295 / 10175669 | 120664/5901 | 31 | 10 | 2016 | 17228 | 0 | 0 | 17228 | 17228 | 0 | 0 | 17228 | 0 | 0 | 0 | 0 | 0 | 0 | 0 | 0 |  | 24 | 0 | 0 | 0 | 0
13623 | BRANSAMENTE- Luna10 / Zo MT-JT Timisoara / OPREA DORU AUGUSTIN-bransament | TIMISOARA |  | DB1A215-BRS-719A / 047900035534 / 10175670 | 120664/5789 | 4 | 10 | 2016 | 4292.88 | 0 | 0 | 4292.88 | 4292.88 | 0 | 0 | 4292.88 | 0 | 0 | 0 | 0 | 0 | 0 | 0 | 0 |  | 40 | 0 | 0 | 0 | 0
13624 | GRUPURI DE MASURA- Luna10 / / OPREA DORU AUGUSTIN-contor | TIMISOARA |  | DB1A203-GDM-817 / 048700002678 / 10175671 | 120664/5786 | 4 | 10 | 2016 | 1128.61 | 0 | 0 | 1128.61 | 1128.61 | 0 | 0 | 1128.61 | 0 | 0 | 0 | 0 | 0 | 0 | 0 | 0 |  | 15 | 0 | 0 | 0 | 0
13625 | LINII MT- Luna10 / L.A20 GATAIA-DETA TM / GASTE BEI OANA SRL-LEA MT | TIMISOARA |  | DB1000903-ACC / 045000011264 / 10175946 | 136191/5899 | 31 | 10 | 2016 | 25359.5 | 0 | 0 | 25359.5 | 0 | 0 | 0 | 0 | 25359.5 | 0 | 0 | 25359.5 | 0 | 0 | 0 | 0 |  | 40 | 0 | 0 | 0 | 0
13626 | LINII MT- Luna10 / L.A20 GATAIA-DETA TM / GASTE BEI OANA SRL-LES MT | TIMISOARA |  | DB1001701-LES / 045000011263 / 10175947 | 136191/5894 | 31 | 10 | 2016 | 98142 | 0 | 0 | 98142 | 0 | 0 | 0 | 0 | 98142 | 0 | 0 | 98142 | 0 | 0 | 0 | 0 |  | 30 | 0 | 0 | 0 | 0
13627 | POST DE TRANSFORMARE- Luna10 / APARCS PF 3010 IONO ENERGY / GASTE BEI OANA SRL-Echipament | TIMISOARA |  | DB1001701-CUG / 041000017292 / 10175948 | 136191/5895 | 31 | 10 | 2016 | 39165.95 | 0 | 0 | 39165.95 | 0 | 0 | 0 | 0 | 39165.95 | 0 | 0 | 39165.95 | 0 | 0 | 0 | 0 |  | 15 | 0 | 0 | 0 | 0
13628 | GRUPURI DE MASURA- Luna10 / / GASTE BEI OANA SRL-CONTOR | TIMISOARA |  | DB1001510-GDM-4838 / 048800000266 / 10175949 | 136191/5898 | 31 | 10 | 2016 | 1250.19 | 0 | 0 | 1250.19 | 0 | 0 | 0 | 0 | 1250.19 | 0 | 0 | 1250.19 | 0 | 0 | 0 | 0 |  | 15 | 0 | 0 | 0 | 0
13629 | GRUPURI DE MASURA- Luna10 / / MAXIM MARIANA-GEORGETA | TIMISOARA |  | DB1A203-GDM-817 / 048700002678 / 10204294 | 1419335 | 4 | 10 | 2016 | 197.87 | 0 | 0 | 197.87 | 197.87 | 0 | 0 | 197.87 | 0 | 0 | 0 | 0 | 0 | 0 | 0 | 0 |  | 15 | 0 | 0 | 0 | 0
13630 | BRANSAMENTE- Luna09 / Zo MT-JT Timisoara / NEW RPC SRL-DUMBRAVITA,Petofi Sandor,nr1 | TIMISOARA |  | DB1A112-BRS-729A / 047900035536 / 10175265 | 425/5818 | 30 | 9 | 2016 | 6756.28 | 0 | 0 | 6756.28 | 6756.28 | 0 | 0 | 6756.28 | 0 | 0 | 0 | 0 | 0 | 0 | 0 | 0 |  | 30 | 0 | 0 | 0 | 0
13631 | BRANSAMENTE- Luna09 / Zo MT-JT Timisoara / NEW RPC SRL-DUMBRAVITA,Petofi Sandor,nr1 | TIMISOARA |  | DB1A112-BRS-729A / 047900035536 / 10175266 | 425/5818 | 30 | 9 | 2016 | 139.57 | 0 | 0 | 139.57 | 139.57 | 0 | 0 | 139.57 | 0 | 0 | 0 | 0 | 0 | 0 | 0 | 0 |  | 30 | 0 | 0 | 0 | 0
13632 | LINII JT- Luna10 / Zo MT-JT Timisoara / COMUNA GAVOJDIA- LES JT | TIMISOARA |  | DB1A801-LJT-639 / 045000011259 / 10175639 | 127651/5886 | 31 | 10 | 2016 | 5550.6 | 0 | 0 | 5550.6 | 5550.6 | 0 | 0 | 5550.6 | 0 | 0 | 0 | 0 | 0 | 0 | 0 | 0 |  | 30 | 0 | 0 | 0 | 0
13633 | LINII JT- Luna10 / Zo MT-JT Timisoara / COMUNA GAVOJDIA-LEA JT | TIMISOARA |  | DB1A158-LJT-629 / 045000011260 / 10175638 | 127651/5887 | 31 | 10 | 2016 | 22708.04 | 0 | 0 | 22708.04 | 22708.04 | 0 | 0 | 22708.04 | 0 | 0 | 0 | 0 | 0 | 0 | 0 | 0 |  | 40 | 0 | 0 | 0 | 0
13634 | BRANSAMENTE- Luna10 / Zo MT-JT Timisoara / TEHNODOMUS-TM,N.Titulescu-Modos-Iluminat | TIMISOARA |  | DB1A211-BRS-719S / 047900035533 / 10171811 | 1420/5787 | 4 | 10 | 2016 | 1664.4 | 0 | 0 | 1664.4 | 1664.4 | 0 | 0 | 1664.4 | 0 | 0 | 0 | 0 | 0 | 0 | 0 | 0 |  | 30 | 0 | 0 | 0 | 0
13635 | GRUPURI DE MASURA- Luna10 / / TEHNODOMUS-TM,N.Titulescu-Modos-Iluminat | TIMISOARA |  | DB1A203-GDM-817 / 048700002678 / 10171812 | 1420/5786 | 4 | 10 | 2016 | 345.03 | 0 | 0 | 345.03 | 345.03 | 0 | 0 | 345.03 | 0 | 0 | 0 | 0 | 0 | 0 | 0 | 0 |  | 15 | 0 | 0 | 0 | 0
13636 | GRUPURI DE MASURA- Luna10 / / SZASZ TIBOR | TIMISOARA |  | DB1A203-GDM-817 / 048700002678 / 10255885 | 1419335 | 4 | 10 | 2016 | 95.13 | 0 | 0 | 95.13 | 95.13 | 0 | 0 | 95.13 | 0 | 0 | 0 | 0 | 0 | 0 | 0 | 0 |  | 15 | 0 | 0 | 0 | 0
13637 | BRANSAMENTE- Luna10 / Zo MT-JT Timisoara / ALL WOOD M.D. SRL / SPOR PUTERE | TIMISOARA |  | DB1A215-BRS-719A / 047900035534 / 10256034 | 1420431 | 4 | 10 | 2016 | 44.31 | 0 | 0 | 44.31 | 44.31 | 0 | 0 | 44.31 | 0 | 0 | 0 | 0 | 0 | 0 | 0 | 0 |  | 40 | 0 | 0 | 0 | 0
13638 | BRANSAMENTE- Luna09 / Zo MT-JT Timisoara / DUDAS DAN-CHISODA,Pacii,nr.24,CF.409079 | TIMISOARA |  | DB1A230-BRS-719S / 047900035522 / 10256260 | 880/5335 | 1 | 9 | 2016 | 4257.16 | 0 | 0 | 4257.16 | 4257.16 | 0 | 0 | 4257.16 | 0 | 0 | 0 | 0 | 0 | 0 | 0 | 0 |  | 30 | 0 | 0 | 0 | 0
13639 | POST DE TRANSFORMARE- Luna10 / APARCS 6345 CHEMP SEBESEL II / AQUACARAS S.A.-aparataj | TIMISOARA |  | DB1001701-CUG / 041000017292 / 10255298 | 105453/5895 | 31 | 10 | 2016 | 29857.28 | 0 | 0 | 29857.28 | 0 | 0 | 0 | 0 | 29857.28 | 0 | 0 | 29857.28 | 0 | 0 | 0 | 0 |  | 15 | 0 | 0 | 0 | 0
13640 | BRANSAMENTE- Luna09 / Zo MT-JT Timisoara / VERDES ALIN DANUT-PECIU NOU,nr.915 | TIMISOARA |  | DB1A230-BRS-719S / 047900035522 / 10255608 | 723/5335 | 1 | 9 | 2016 | 6438.98 | 0 | 0 | 6438.98 | 6438.98 | 0 | 0 | 6438.98 | 0 | 0 | 0 | 0 | 0 | 0 | 0 | 0 |  | 30 | 0 | 0 | 0 | 0
13641 | GRUPURI DE MASURA- Luna10 / / VERDES ALIN DANUT-PECIU NOU,nr.915 | TIMISOARA |  | DB1A203-GDM-817 / 048700002678 / 10255609 | 723/5786 | 4 | 10 | 2016 | 336.51 | 0 | 0 | 336.51 | 336.51 | 0 | 0 | 336.51 | 0 | 0 | 0 | 0 | 0 | 0 | 0 | 0 |  | 15 | 0 | 0 | 0 | 0
13642 | GRUPURI DE MASURA- Luna10 / / IANOSIGA STANA | TIMISOARA |  | DB1A203-GDM-817 / 048700002678 / 10255806 | 1419335 | 4 | 10 | 2016 | 81.3 | 0 | 0 | 81.3 | 81.3 | 0 | 0 | 81.3 | 0 | 0 | 0 | 0 | 0 | 0 | 0 | 0 |  | 15 | 0 | 0 | 0 | 0
13643 | LINII JT- Luna09 / Zo MT-JT Timisoara / MIHAITA MARIN-UTVIN ,CF.400611 | TIMISOARA |  | DB1A801-LJT-629 / 045000011241 / 10257464 | 143956902/5560 | 30 | 9 | 2016 | 11208.83 | 0 | 0 | 11208.83 | 11208.83 | 0 | 0 | 11208.83 | 0 | 0 | 0 | 0 | 0 | 0 | 0 | 0 |  | 40 | 0 | 0 | 0 | 0
13644 | BRANSAMENTE- Luna09 / Zo MT-JT Timisoara / MIHAITA MARIN-UTVIN ,CF.400611 | TIMISOARA |  | DB1A230-BRS-719S / 047900035522 / 10257466 | 143956902/5335 | 1 | 9 | 2016 | 1226.92 | 0 | 0 | 1226.92 | 1226.92 | 0 | 0 | 1226.92 | 0 | 0 | 0 | 0 | 0 | 0 | 0 | 0 |  | 30 | 0 | 0 | 0 | 0
13645 | GRUPURI DE MASURA- Luna10 / / LEGEZEU TIBERIUS-RAZVAN | TIMISOARA |  | DB1A203-GDM-817 / 048700002678 / 10257083 | 1419335 | 4 | 10 | 2016 | 148.28 | 0 | 0 | 148.28 | 148.28 | 0 | 0 | 148.28 | 0 | 0 | 0 | 0 | 0 | 0 | 0 | 0 |  | 15 | 0 | 0 | 0 | 0
13646 | GRUPURI DE MASURA- Luna10 / / DASCALU ALIN-IONUT | TIMISOARA |  | DB1A203-GDM-817 / 048700002678 / 10257084 | 1419335 | 4 | 10 | 2016 | 155.61 | 0 | 0 | 155.61 | 155.61 | 0 | 0 | 155.61 | 0 | 0 | 0 | 0 | 0 | 0 | 0 | 0 |  | 15 | 0 | 0 | 0 | 0
13647 | GRUPURI DE MASURA- Luna10 / / PITIGOI SORIN | TIMISOARA |  | DB1A203-GDM-817 / 048700002678 / 10257085 | 1419335 | 4 | 10 | 2016 | 117.63 | 0 | 0 | 117.63 | 117.63 | 0 | 0 | 117.63 | 0 | 0 | 0 | 0 | 0 | 0 | 0 | 0 |  | 15 | 0 | 0 | 0 | 0
13648 | GRUPURI DE MASURA- Luna09 / / MIHAITA MARIN-UTVIN ,CF.400611 | TIMISOARA |  | DB1A116-GDM-817 / 048700002663 / 10257467 | 143956902/5330 | 1 | 9 | 2016 | 131.6 | 0 | 0 | 131.6 | 131.6 | 0 | 0 | 131.6 | 0 | 0 | 0 | 0 | 0 | 0 | 0 | 0 |  | 15 | 0 | 0 | 0 | 0
13649 | BRANSAMENTE- Luna10 / Zo MT-JT Timisoara / CONSTANTIN ALL EXPRESS SRL | TIMISOARA |  | DB1A215-BRS-719A / 047900035534 / 10257507 | 119531/5789 | 4 | 10 | 2016 | 307.48 | 0 | 0 | 307.48 | 307.48 | 0 | 0 | 307.48 | 0 | 0 | 0 | 0 | 0 | 0 | 0 | 0 |  | 40 | 0 | 0 | 0 | 0
13650 | GRUPURI DE MASURA- Luna10 / / CONSTANTIN ALL EXPRESS SRL | TIMISOARA |  | DB1A203-GDM-817 / 048700002678 / 10257508 | 119531/5786 | 4 | 10 | 2016 | 160.9 | 0 | 0 | 160.9 | 160.9 | 0 | 0 | 160.9 | 0 | 0 | 0 | 0 | 0 | 0 | 0 | 0 |  | 15 | 0 | 0 | 0 | 0
13651 | BRANSAMENTE- Luna10 / Zo MT-JT Timisoara / CIUDIN STEFAN-DUDESTII VECHI,nr.619 | TIMISOARA |  | DB1A215-BRS-719A / 047900035534 / 10256924 | 898/5789 | 4 | 10 | 2016 | 1350.03 | 0 | 0 | 1350.03 | 1350.03 | 0 | 0 | 1350.03 | 0 | 0 | 0 | 0 | 0 | 0 | 0 | 0 |  | 40 | 0 | 0 | 0 | 0
13652 | GRUPURI DE MASURA- Luna10 / / CIUDIN STEFAN-DUDESTII VECHI,nr.619 | TIMISOARA |  | DB1A203-GDM-817 / 048700002678 / 10256925 | 898/5786 | 4 | 10 | 2016 | 156.12 | 0 | 0 | 156.12 | 156.12 | 0 | 0 | 156.12 | 0 | 0 | 0 | 0 | 0 | 0 | 0 | 0 |  | 15 | 0 | 0 | 0 | 0
13653 | LINII MT- Luna10 / L.A20 UCMC 1-BALTA SARATA RE / AQUACARAS S.A.-LES MT | TIMISOARA |  | DB1001701-LES / 045000011263 / 10255297 | 105453/5894 | 31 | 10 | 2016 | 11424.53 | 0 | 0 | 11424.53 | 0 | 0 | 0 | 0 | 11424.53 | 0 | 0 | 11424.53 | 0 | 0 | 0 | 0 |  | 30 | 0 | 0 | 0 | 0
13654 | LINII JT- Luna10 / Zo MT-JT Timisoara / EGAN PROD S.R.L. | TIMISOARA |  | DB1A801-LJT-639 / 045000011259 / 10257128 | 1455859 | 31 | 10 | 2016 | 5405.23 | 0 | 0 | 5405.23 | 5405.23 | 0 | 0 | 5405.23 | 0 | 0 | 0 | 0 | 0 | 0 | 0 | 0 |  | 30 | 0 | 0 | 0 | 0
13655 | GRUPURI DE MASURA- Luna10 / / EGAN PROD S.R.L.-contor | TIMISOARA |  | DB1A203-GDM-817 / 048700002678 / 10257129 | 1419335 | 4 | 10 | 2016 | 397.43 | 0 | 0 | 397.43 | 397.43 | 0 | 0 | 397.43 | 0 | 0 | 0 | 0 | 0 | 0 | 0 | 0 |  | 15 | 0 | 0 | 0 | 0
13656 | BRANSAMENTE- Luna10 / Zo MT-JT Timisoara / JUCUTI IOAN | TIMISOARA |  | DB1A211-BRS-719S / 047900035533 / 10257291 | 125564/5787 | 4 | 10 | 2016 | 2590.49 | 0 | 0 | 2590.49 | 2590.49 | 0 | 0 | 2590.49 | 0 | 0 | 0 | 0 | 0 | 0 | 0 | 0 |  | 30 | 0 | 0 | 0 | 0
13657 | GRUPURI DE MASURA- Luna10 / / JUCUTI IOAN-CONTOR | TIMISOARA |  | DB1A203-GDM-817 / 048700002678 / 10257292 | 125564/5786 | 4 | 10 | 2016 | 343.98 | 0 | 0 | 343.98 | 343.98 | 0 | 0 | 343.98 | 0 | 0 | 0 | 0 | 0 | 0 | 0 | 0 |  | 15 | 0 | 0 | 0 | 0
13658 | GRUPURI DE MASURA- Luna10 / / BALASCAN NICOLETA | TIMISOARA |  | DB1A203-GDM-817 / 048700002678 / 10257442 | 1419335 | 4 | 10 | 2016 | 111.29 | 0 | 0 | 111.29 | 111.29 | 0 | 0 | 111.29 | 0 | 0 | 0 | 0 | 0 | 0 | 0 | 0 |  | 15 | 0 | 0 | 0 | 0
13659 | GRUPURI DE MASURA- Luna10 / / CERNAT STEFANA | TIMISOARA |  | DB1A203-GDM-817 / 048700002678 / 10251709 | 1419335 | 4 | 10 | 2016 | 155.14 | 0 | 0 | 155.14 | 155.14 | 0 | 0 | 155.14 | 0 | 0 | 0 | 0 | 0 | 0 | 0 | 0 |  | 15 | 0 | 0 | 0 | 0
13660 | GRUPURI DE MASURA- Luna10 / / VADEANU IVANA DRAGANA | TIMISOARA |  | DB1A203-GDM-817 / 048700002678 / 10251732 | 1419335 | 4 | 10 | 2016 | 238.96 | 0 | 0 | 238.96 | 238.96 | 0 | 0 | 238.96 | 0 | 0 | 0 | 0 | 0 | 0 | 0 | 0 |  | 15 | 0 | 0 | 0 | 0
13661 | BRANSAMENTE- Luna10 / Zo MT-JT Timisoara / NEBUNU ILIE | TIMISOARA |  | DB1A215-BRS-719A / 047900035534 / 10251765 | 119730/5789 | 4 | 10 | 2016 | 645 | 0 | 0 | 645 | 645 | 0 | 0 | 645 | 0 | 0 | 0 | 0 | 0 | 0 | 0 | 0 |  | 40 | 0 | 0 | 0 | 0
13662 | GRUPURI DE MASURA- Luna10 / / NEBUNU ILIE | TIMISOARA |  | DB1A203-GDM-817 / 048700002678 / 10251766 | 119730/5786 | 4 | 10 | 2016 | 148.28 | 0 | 0 | 148.28 | 148.28 | 0 | 0 | 148.28 | 0 | 0 | 0 | 0 | 0 | 0 | 0 | 0 |  | 15 | 0 | 0 | 0 | 0
13663 | LINII JT- Luna09 / Zo MT-JT Timisoara / HOLDING BLEJA CONSULTING-TM,CSilvestri13 | TIMISOARA |  | DB1A120-LJT-639 / 045000011236 / 10251923 | 1345/5373 | 2 | 9 | 2016 | 11324.92 | 0 | 0 | 11324.92 | 11324.92 | 0 | 0 | 11324.92 | 0 | 0 | 0 | 0 | 0 | 0 | 0 | 0 |  | 30 | 0 | 0 | 0 | 0
13664 | GRUPURI DE MASURA- Luna10 / / COMUNA BERZASCA | TIMISOARA |  | DB1A203-GDM-817 / 048700002678 / 10252056 | 1419335 | 4 | 10 | 2016 | 148.29 | 0 | 0 | 148.29 | 148.29 | 0 | 0 | 148.29 | 0 | 0 | 0 | 0 | 0 | 0 | 0 | 0 |  | 15 | 0 | 0 | 0 | 0
13665 | LINII JT- Luna11 / Zo MT-JT Timisoara / COMUNA ARMENIS / RETEA ILUMINAT | TIMISOARA |  | DB1A737-LJT-629 / 045000011295 / 10249039 | 108451/6286 | 30 | 11 | 2016 | 12068.43 | 0 | 0 | 12068.43 | 12068.43 | 0 | 0 | 12068.43 | 0 | 0 | 0 | 0 | 0 | 0 | 0 | 0 |  | 40 | 0 | 0 | 0 | 0
13666 | BRANSAMENTE- Luna10 / Zo MT-JT Timisoara / BOBOICIOV ANAMARIA-DUDESTII VECHI 1210B | TIMISOARA |  | DB1A215-BRS-719A / 047900035534 / 10246890 | 488/5789 | 4 | 10 | 2016 | 1802.99 | 0 | 0 | 1802.99 | 1802.99 | 0 | 0 | 1802.99 | 0 | 0 | 0 | 0 | 0 | 0 | 0 | 0 |  | 40 | 0 | 0 | 0 | 0
13667 | GRUPURI DE MASURA- Luna10 / / BOBOICIOV ANAMARIA-DUDESTII VECHI,1210B | TIMISOARA |  | DB1A203-GDM-817 / 048700002678 / 10246891 | 488/5786 | 4 | 10 | 2016 | 359.8 | 0 | 0 | 359.8 | 359.8 | 0 | 0 | 359.8 | 0 | 0 | 0 | 0 | 0 | 0 | 0 | 0 |  | 15 | 0 | 0 | 0 | 0
13668 | BRANSAMENTE- Luna10 / Zo MT-JT Timisoara / FAUR COROLAN | TIMISOARA |  | DB1A215-BRS-719A / 047900035534 / 10246910 | 129106/5789 | 4 | 10 | 2016 | 1062.1 | 0 | 0 | 1062.1 | 1062.1 | 0 | 0 | 1062.1 | 0 | 0 | 0 | 0 | 0 | 0 | 0 | 0 |  | 40 | 0 | 0 | 0 | 0
13669 | GRUPURI DE MASURA- Luna10 / / FAUR COROLAN | TIMISOARA |  | DB1A203-GDM-817 / 048700002678 / 10246911 | 129106/5786 | 4 | 10 | 2016 | 117.63 | 0 | 0 | 117.63 | 117.63 | 0 | 0 | 117.63 | 0 | 0 | 0 | 0 | 0 | 0 | 0 | 0 |  | 15 | 0 | 0 | 0 | 0
13670 | BRANSAMENTE- Luna09 / Zo MT-JT Timisoara / MARIAN BUJOR | TIMISOARA |  | DB1A107-BRS-719A / 047900035523 / 10247124 | 100898/5359 | 2 | 9 | 2016 | 1062.1 | 0 | 0 | 1062.1 | 1062.1 | 0 | 0 | 1062.1 | 0 | 0 | 0 | 0 | 0 | 0 | 0 | 0 |  | 40 | 0 | 0 | 0 | 0
13671 | BRANSAMENTE- Luna09 / Zo MT-JT Timisoara / IMOBILIARE ESTENSE-GHIRODA,Caprioarei 11 | TIMISOARA |  | DB1A230-BRS-719S / 047900035522 / 10248753 | 806/5335 | 1 | 9 | 2016 | 4030.6 | 0 | 0 | 4030.6 | 4030.6 | 0 | 0 | 4030.6 | 0 | 0 | 0 | 0 | 0 | 0 | 0 | 0 |  | 30 | 0 | 0 | 0 | 0
13672 | GRUPURI DE MASURA- Luna10 / / STAN MARIA-ANA-IAGODA | TIMISOARA |  | DB1A203-GDM-817 / 048700002678 / 10246267 | 1419335 | 4 | 10 | 2016 | 239.77 | 0 | 0 | 239.77 | 239.77 | 0 | 0 | 239.77 | 0 | 0 | 0 | 0 | 0 | 0 | 0 | 0 |  | 15 | 0 | 0 | 0 | 0
13673 | POST DE TRANSFORMARE- Luna10 / APARCS 4606 JUMBO COM / TRANSAVIA SA-PTAnv | TIMISOARA |  | DB1001701-CUG / 041000017292 / 10248703 | 128011/5895 | 31 | 10 | 2016 | 91869.22 | 0 | 0 | 91869.22 | 0 | 0 | 0 | 0 | 91869.22 | 0 | 0 | 91869.22 | 0 | 0 | 0 | 0 |  | 15 | 0 | 0 | 0 | 0
13674 | GRUPURI DE MASURA- Luna10 / / TRANSAVIA SA-contor | TIMISOARA |  | DB1001510-GDM-4838 / 048800000266 / 10248704 | 128011/5898 | 31 | 10 | 2016 | 1366.09 | 0 | 0 | 1366.09 | 0 | 0 | 0 | 0 | 1366.09 | 0 | 0 | 1366.09 | 0 | 0 | 0 | 0 |  | 15 | 0 | 0 | 0 | 0
13675 | LINII MT- Luna10 / L.A20 FNC-BOCSA RE / TRANSAVIA SA-mt | TIMISOARA |  | DB1000903-ACC / 045000011264 / 10248706 | 128011/5899 | 31 | 10 | 2016 | 26604.32 | 0 | 0 | 26604.32 | 0 | 0 | 0 | 0 | 26604.32 | 0 | 0 | 26604.32 | 0 | 0 | 0 | 0 |  | 40 | 0 | 0 | 0 | 0
13676 | BRANSAMENTE- Luna10 / Zo MT-JT Timisoara / ABC LIBRIS S.A. / BRANSAMENT | TIMISOARA |  | DB1A211-BRS-719S / 047900035533 / 10246181 | 1419700 | 4 | 10 | 2016 | 2015.45 | 0 | 0 | 2015.45 | 2015.45 | 0 | 0 | 2015.45 | 0 | 0 | 0 | 0 | 0 | 0 | 0 | 0 |  | 30 | 0 | 0 | 0 | 0
13677 | BRANSAMENTE- Luna10 / Zo MT-JT Timisoara / VIGNA SRL-bransament | TIMISOARA |  | DB1A215-BRS-719A / 047900035534 / 10247782 | 146003/5789 | 4 | 10 | 2016 | 1750 | 0 | 0 | 1750 | 1750 | 0 | 0 | 1750 | 0 | 0 | 0 | 0 | 0 | 0 | 0 | 0 |  | 40 | 0 | 0 | 0 | 0
13678 | BRANSAMENTE- Luna10 / Zo MT-JT Timisoara / S.C. PROFI ROM FOOD S.R.L. | TIMISOARA |  | DB1A211-BRS-719S / 047900035533 / 10247762 | 148197/5787 | 4 | 10 | 2016 | 17778.35 | 0 | 0 | 17778.35 | 17778.35 | 0 | 0 | 17778.35 | 0 | 0 | 0 | 0 | 0 | 0 | 0 | 0 |  | 30 | 0 | 0 | 0 | 0
13679 | GRUPURI DE MASURA- Luna10 / / S.C. PROFI ROM FOOD S.R.L. / CONTOR | TIMISOARA |  | DB1A203-GDM-817 / 048700002678 / 10247764 | 148197/5786 | 4 | 10 | 2016 | 633.06 | 0 | 0 | 633.06 | 633.06 | 0 | 0 | 633.06 | 0 | 0 | 0 | 0 | 0 | 0 | 0 | 0 |  | 15 | 0 | 0 | 0 | 0
13680 | BRANSAMENTE- Luna10 / Zo MT-JT Timisoara / POPOVICI IONUT-DRAGOS | TIMISOARA |  | DB1A215-BRS-719A / 047900035534 / 10249148 | 126620/5789 | 4 | 10 | 2016 | 1264.37 | 0 | 0 | 1264.37 | 1264.37 | 0 | 0 | 1264.37 | 0 | 0 | 0 | 0 | 0 | 0 | 0 | 0 |  | 40 | 0 | 0 | 0 | 0
13681 | GRUPURI DE MASURA- Luna10 / / POPOVICI IONUT-DRAGOS | TIMISOARA |  | DB1A203-GDM-817 / 048700002678 / 10249149 | 126620/5786 | 4 | 10 | 2016 | 159.69 | 0 | 0 | 159.69 | 159.69 | 0 | 0 | 159.69 | 0 | 0 | 0 | 0 | 0 | 0 | 0 | 0 |  | 15 | 0 | 0 | 0 | 0
13682 | BRANSAMENTE- Luna10 / Zo MT-JT Timisoara / LUKAS ARPAD-TM,str.Jules Verne,nr.11 | TIMISOARA |  | DB1A211-BRS-719S / 047900035533 / 10248788 | 449/5787 | 4 | 10 | 2016 | 1678.22 | 0 | 0 | 1678.22 | 1678.22 | 0 | 0 | 1678.22 | 0 | 0 | 0 | 0 | 0 | 0 | 0 | 0 |  | 30 | 0 | 0 | 0 | 0
13683 | GRUPURI DE MASURA- Luna10 / / LUKAS ARPAD-TM,str.Jules Verne,nr.11 | TIMISOARA |  | DB1A203-GDM-817 / 048700002678 / 10248789 | 449/5786 | 4 | 10 | 2016 | 111.03 | 0 | 0 | 111.03 | 111.03 | 0 | 0 | 111.03 | 0 | 0 | 0 | 0 | 0 | 0 | 0 | 0 |  | 15 | 0 | 0 | 0 | 0
13684 | GRUPURI DE MASURA- Luna10 / / PAROHIA O. S. SINMARTIN SIRBESC/CONTOR | TIMISOARA |  | DB1A203-GDM-817 / 048700002678 / 10245749 | 1419335 | 4 | 10 | 2016 | 397.43 | 0 | 0 | 397.43 | 397.43 | 0 | 0 | 397.43 | 0 | 0 | 0 | 0 | 0 | 0 | 0 | 0 |  | 15 | 0 | 0 | 0 | 0
13685 | LINII MT- Luna11 / L.S20 REMETEA-PADUREA VERDE TM / S.C. SOEHNER S.R.L. | TIMISOARA |  | DB1002211-LES / 045000011297 / 10245883 | 1050/6299 | 30 | 11 | 2016 | 37541.73 | 0 | 0 | 37541.73 | 0 | 0 | 0 | 0 | 37541.73 | 0 | 0 | 37541.73 | 0 | 0 | 0 | 0 |  | 30 | 0 | 0 | 0 | 0
13686 | POST DE TRANSFORMARE- Luna11 / APARCS T 22303 SOEHNER / S.C. SOEHNER S.R.L. | TIMISOARA |  | DB1002211-CUG / 041000017312 / 10245884 | 1050/6298 | 30 | 11 | 2016 | 63766 | 0 | 0 | 63766 | 0 | 0 | 0 | 0 | 63766 | 0 | 0 | 63766 | 0 | 0 | 0 | 0 |  | 15 | 0 | 0 | 0 | 0
13687 | BRANSAMENTE- Luna10 / Zo MT-JT Timisoara / NIADAL S.R.L. / BRANSAMENT | TIMISOARA |  | DB1A215-BRS-719A / 047900035534 / 10245746 | 116765/5789 | 4 | 10 | 2016 | 895.6 | 0 | 0 | 895.6 | 895.6 | 0 | 0 | 895.6 | 0 | 0 | 0 | 0 | 0 | 0 | 0 | 0 |  | 40 | 0 | 0 | 0 | 0
13688 | LINII JT- Luna09 / Zo MT-JT Timisoara / SUTA CRISTIAN IOAN-CHISODA,Coacazelor 17 | TIMISOARA |  | DB1A801-LJT-629 / 045000011241 / 10261956 | 144542664/5560 | 30 | 9 | 2016 | 16483.32 | 0 | 0 | 16483.32 | 16483.32 | 0 | 0 | 16483.32 | 0 | 0 | 0 | 0 | 0 | 0 | 0 | 0 |  | 40 | 0 | 0 | 0 | 0
13689 | BRANSAMENTE- Luna09 / Zo MT-JT Timisoara / SUTA CRISTIAN IOAN-CHISODA,Coacazelor 17 | TIMISOARA |  | DB1A230-BRS-719S / 047900035522 / 10261959 | 144542664/5335 | 1 | 9 | 2016 | 1301.01 | 0 | 0 | 1301.01 | 1301.01 | 0 | 0 | 1301.01 | 0 | 0 | 0 | 0 | 0 | 0 | 0 | 0 |  | 30 | 0 | 0 | 0 | 0
13690 | GRUPURI DE MASURA- Luna09 / / SUTA CRISTIAN IOAN-CHISODA,Coacazelor 17 | TIMISOARA |  | DB1A116-GDM-817 / 048700002663 / 10261960 | 144542664/5330 | 1 | 9 | 2016 | 370.75 | 0 | 0 | 370.75 | 370.75 | 0 | 0 | 370.75 | 0 | 0 | 0 | 0 | 0 | 0 | 0 | 0 |  | 15 | 0 | 0 | 0 | 0
13691 | GRUPURI DE MASURA- Luna10 / / MOISE ANDREEA | TIMISOARA |  | DB1A203-GDM-817 / 048700002678 / 10261546 | 1419335 | 4 | 10 | 2016 | 111.3 | 0 | 0 | 111.3 | 111.3 | 0 | 0 | 111.3 | 0 | 0 | 0 | 0 | 0 | 0 | 0 | 0 |  | 15 | 0 | 0 | 0 | 0
13692 | GRUPURI DE MASURA- Luna10 / / OTIMAN SORINA | TIMISOARA |  | DB1A203-GDM-817 / 048700002678 / 10253917 | 1419335 | 4 | 10 | 2016 | 189.43 | 0 | 0 | 189.43 | 189.43 | 0 | 0 | 189.43 | 0 | 0 | 0 | 0 | 0 | 0 | 0 | 0 |  | 15 | 0 | 0 | 0 | 0
13693 | GRUPURI DE MASURA- Luna10 / / GALESCU CONSTANTIN MIHAI | TIMISOARA |  | DB1A203-GDM-817 / 048700002678 / 10253918 | 1419335 | 4 | 10 | 2016 | 115.34 | 0 | 0 | 115.34 | 115.34 | 0 | 0 | 115.34 | 0 | 0 | 0 | 0 | 0 | 0 | 0 | 0 |  | 15 | 0 | 0 | 0 | 0
13694 | GRUPURI DE MASURA- Luna10 / / POGANU NICOLETA-ANA | TIMISOARA |  | DB1A203-GDM-817 / 048700002678 / 10258405 | 1419335 | 4 | 10 | 2016 | 111.3 | 0 | 0 | 111.3 | 111.3 | 0 | 0 | 111.3 | 0 | 0 | 0 | 0 | 0 | 0 | 0 | 0 |  | 15 | 0 | 0 | 0 | 0
13695 | LINII JT- Luna10 / Zo MT-JT Timisoara / S.C. AUR'A MINERAL WATER S.R.L. | TIMISOARA |  | DB1A801-LJT-639 / 045000011259 / 10261485 | 138444/5886 | 31 | 10 | 2016 | 3717.18 | 0 | 0 | 3717.18 | 3717.18 | 0 | 0 | 3717.18 | 0 | 0 | 0 | 0 | 0 | 0 | 0 | 0 |  | 30 | 0 | 0 | 0 | 0
13696 | GRUPURI DE MASURA- Luna10 / / S.C. AUR'A MINERAL WATER S.R.L.-CONTOR | TIMISOARA |  | DB1A203-GDM-817 / 048700002678 / 10261486 | 138444/5786 | 4 | 10 | 2016 | 1164.46 | 0 | 0 | 1164.46 | 1164.46 | 0 | 0 | 1164.46 | 0 | 0 | 0 | 0 | 0 | 0 | 0 | 0 |  | 15 | 0 | 0 | 0 | 0
13697 | BRANSAMENTE- Luna10 / Zo MT-JT Timisoara / DAN RODICA | TIMISOARA |  | DB1A215-BRS-719A / 047900035534 / 10258183 | 1420431 | 4 | 10 | 2016 | 1427.28 | 0 | 0 | 1427.28 | 1427.28 | 0 | 0 | 1427.28 | 0 | 0 | 0 | 0 | 0 | 0 | 0 | 0 |  | 40 | 0 | 0 | 0 | 0
13698 | GRUPURI DE MASURA- Luna10 / / DAN RODICA | TIMISOARA |  | DB1A203-GDM-817 / 048700002678 / 10258184 | 1419335 | 4 | 10 | 2016 | 437.57 | 0 | 0 | 437.57 | 437.57 | 0 | 0 | 437.57 | 0 | 0 | 0 | 0 | 0 | 0 | 0 | 0 |  | 15 | 0 | 0 | 0 | 0
13699 | BRANSAMENTE- Luna12 / Zo MT-JT Timisoara / RAICA IOAN / bransament | TIMISOARA |  | DB1A723-BRS-719A / 047900035561 / 10261899 | 145266/7588 | 31 | 12 | 2016 | 1915.7 | 0 | 0 | 1915.7 | 1915.7 | 0 | 0 | 1915.7 | 0 | 0 | 0 | 0 | 0 | 0 | 0 | 0 |  | 40 | 0 | 0 | 0 | 0
13700 | GRUPURI DE MASURA- Luna12 / / RAICA IOAN / contor | TIMISOARA |  | DB1A234-GDM-817 / 048700002694 / 10261900 | 145266/7583 | 31 | 12 | 2016 | 366.79 | 0 | 0 | 366.79 | 366.79 | 0 | 0 | 366.79 | 0 | 0 | 0 | 0 | 0 | 0 | 0 | 0 |  | 15 | 0 | 0 | 0 | 0
13701 | GRUPURI DE MASURA- Luna10 / / IONASCU ROMANITA-ADELA | TIMISOARA |  | DB1A203-GDM-817 / 048700002678 / 10261908 | 1419335 | 4 | 10 | 2016 | 111.3 | 0 | 0 | 111.3 | 111.3 | 0 | 0 | 111.3 | 0 | 0 | 0 | 0 | 0 | 0 | 0 | 0 |  | 15 | 0 | 0 | 0 | 0
13702 | GRUPURI DE MASURA- Luna10 / / SEICARU SILVIU-CONSTANTIN | TIMISOARA |  | DB1A203-GDM-817 / 048700002678 / 10254931 | 1419335 | 4 | 10 | 2016 | 389.04 | 0 | 0 | 389.04 | 389.04 | 0 | 0 | 389.04 | 0 | 0 | 0 | 0 | 0 | 0 | 0 | 0 |  | 15 | 0 | 0 | 0 | 0
13703 | GRUPURI DE MASURA- Luna10 / / TODOR JIVA SORIAN | TIMISOARA |  | DB1A203-GDM-817 / 048700002678 / 10260915 | 1419335 | 4 | 10 | 2016 | 322.2 | 0 | 0 | 322.2 | 322.2 | 0 | 0 | 322.2 | 0 | 0 | 0 | 0 | 0 | 0 | 0 | 0 |  | 15 | 0 | 0 | 0 | 0
13704 | GRUPURI DE MASURA- Luna10 / / COSMA PETRU-DANUT | TIMISOARA |  | DB1A203-GDM-817 / 048700002678 / 10260547 | 1419335 | 4 | 10 | 2016 | 265.18 | 0 | 0 | 265.18 | 265.18 | 0 | 0 | 265.18 | 0 | 0 | 0 | 0 | 0 | 0 | 0 | 0 |  | 15 | 0 | 0 | 0 | 0
13705 | LINII JT- Luna10 / Zo MT-JT Timisoara / DEVIERE LEA JT- Orasul B.H.- LEA JT | TIMISOARA |  | DB1A158-LJT-629 / 045000011260 / 10260555 | 148523/5887 | 31 | 10 | 2016 | 13978.5 | 0 | 0 | 13978.5 | 13978.5 | 0 | 0 | 13978.5 | 0 | 0 | 0 | 0 | 0 | 0 | 0 | 0 |  | 40 | 0 | 0 | 0 | 0
13706 | LINII JT- Luna10 / Zo MT-JT Timisoara / DEVIERE LEA JT- Orasul B.H.- LES JT | TIMISOARA |  | DB1A801-LJT-639 / 045000011259 / 10260557 | 148523/5886 | 31 | 10 | 2016 | 41283.84 | 0 | 0 | 41283.84 | 41283.84 | 0 | 0 | 41283.84 | 0 | 0 | 0 | 0 | 0 | 0 | 0 | 0 |  | 30 | 0 | 0 | 0 | 0
13707 | GRUPURI DE MASURA- Luna10 / / BEJININARIU DANUT- RODIN | TIMISOARA |  | DB1A203-GDM-817 / 048700002678 / 10253995 | 1419335 | 4 | 10 | 2016 | 66.93 | 0 | 0 | 66.93 | 66.93 | 0 | 0 | 66.93 | 0 | 0 | 0 | 0 | 0 | 0 | 0 | 0 |  | 15 | 0 | 0 | 0 | 0
13708 | GRUPURI DE MASURA- Luna10 / / CAPATINA ANTONELA | TIMISOARA |  | DB1A203-GDM-817 / 048700002678 / 10253996 | 1419335 | 4 | 10 | 2016 | 111.29 | 0 | 0 | 111.29 | 111.29 | 0 | 0 | 111.29 | 0 | 0 | 0 | 0 | 0 | 0 | 0 | 0 |  | 15 | 0 | 0 | 0 | 0
13709 | GRUPURI DE MASURA- Luna10 / / LUNGU VASILE | TIMISOARA |  | DB1A203-GDM-817 / 048700002678 / 10253997 | 1419335 | 4 | 10 | 2016 | 111.29 | 0 | 0 | 111.29 | 111.29 | 0 | 0 | 111.29 | 0 | 0 | 0 | 0 | 0 | 0 | 0 | 0 |  | 15 | 0 | 0 | 0 | 0
13710 | GRUPURI DE MASURA- Luna10 / / VASILOVICI MONICA | TIMISOARA |  | DB1A203-GDM-817 / 048700002678 / 10253998 | 1419335 | 4 | 10 | 2016 | 111.3 | 0 | 0 | 111.3 | 111.3 | 0 | 0 | 111.3 | 0 | 0 | 0 | 0 | 0 | 0 | 0 | 0 |  | 15 | 0 | 0 | 0 | 0
13711 | GRUPURI DE MASURA- Luna10 / / NICA NICOLETA | TIMISOARA |  | DB1A203-GDM-817 / 048700002678 / 10253999 | 1419335 | 4 | 10 | 2016 | 111.29 | 0 | 0 | 111.29 | 111.29 | 0 | 0 | 111.29 | 0 | 0 | 0 | 0 | 0 | 0 | 0 | 0 |  | 15 | 0 | 0 | 0 | 0
13712 | GRUPURI DE MASURA- Luna10 / / LAPADAT ANDREI | TIMISOARA |  | DB1A203-GDM-817 / 048700002678 / 10253936 | 1419335 | 4 | 10 | 2016 | 222.36 | 0 | 0 | 222.36 | 222.36 | 0 | 0 | 222.36 | 0 | 0 | 0 | 0 | 0 | 0 | 0 | 0 |  | 15 | 0 | 0 | 0 | 0
13713 | BRANSAMENTE- Luna10 / Zo MT-JT Timisoara / BORDEA IOSIF-ALEXANDRU | TIMISOARA |  | DB1A215-BRS-719A / 047900035534 / 10269424 | 134864/5789 | 4 | 10 | 2016 | 1539.59 | 0 | 0 | 1539.59 | 1539.59 | 0 | 0 | 1539.59 | 0 | 0 | 0 | 0 | 0 | 0 | 0 | 0 |  | 40 | 0 | 0 | 0 | 0
13714 | GRUPURI DE MASURA- Luna10 / / BORDEA IOSIF-ALEXANDRU | TIMISOARA |  | DB1A203-GDM-817 / 048700002678 / 10269425 | 134864/5786 | 4 | 10 | 2016 | 377.95 | 0 | 0 | 377.95 | 377.95 | 0 | 0 | 377.95 | 0 | 0 | 0 | 0 | 0 | 0 | 0 | 0 |  | 15 | 0 | 0 | 0 | 0
13715 | BRANSAMENTE- Luna10 / Zo MT-JT Timisoara / UNITED MEDIA SRL-TM,Popa Sapca,POD CFR | TIMISOARA |  | DB1A215-BRS-719A / 047900035534 / 10269123 | 1769/5789 | 4 | 10 | 2016 | 662.92 | 0 | 0 | 662.92 | 662.92 | 0 | 0 | 662.92 | 0 | 0 | 0 | 0 | 0 | 0 | 0 | 0 |  | 40 | 0 | 0 | 0 | 0
13716 | GRUPURI DE MASURA- Luna10 / / GROZA M. ANA PFA-contor | TIMISOARA |  | DB1A203-GDM-817 / 048700002678 / 10267707 | 150336/5786 | 4 | 10 | 2016 | 1018.69 | 0 | 0 | 1018.69 | 1018.69 | 0 | 0 | 1018.69 | 0 | 0 | 0 | 0 | 0 | 0 | 0 | 0 |  | 15 | 0 | 0 | 0 | 0
13717 | BRANSAMENTE- Luna12 / Zo MT-JT Timisoara / COSMA NICOLAE / BRANSAMENT | TIMISOARA |  | DB1A234-BRS-719S / 047900035560 / 10266891 | 138259/7584 | 31 | 12 | 2016 | 2671.12 | 0 | 0 | 2671.12 | 2671.12 | 0 | 0 | 2671.12 | 0 | 0 | 0 | 0 | 0 | 0 | 0 | 0 |  | 30 | 0 | 0 | 0 | 0
13718 | GRUPURI DE MASURA- Luna12 / / COSMA NICOLAE / CONTOR | TIMISOARA |  | DB1A234-GDM-817 / 048700002694 / 10266892 | 138259/7583 | 31 | 12 | 2016 | 367.55 | 0 | 0 | 367.55 | 367.55 | 0 | 0 | 367.55 | 0 | 0 | 0 | 0 | 0 | 0 | 0 | 0 |  | 15 | 0 | 0 | 0 | 0
13719 | BRANSAMENTE- Luna10 / Zo MT-JT Timisoara / BOJIN PAUL-LOREDAN | TIMISOARA |  | DB1A215-BRS-719A / 047900035534 / 10266057 | 135179/5789 | 4 | 10 | 2016 | 1123.53 | 0 | 0 | 1123.53 | 1123.53 | 0 | 0 | 1123.53 | 0 | 0 | 0 | 0 | 0 | 0 | 0 | 0 |  | 40 | 0 | 0 | 0 | 0
13720 | GRUPURI DE MASURA- Luna10 / / BOJIN PAUL-LOREDAN | TIMISOARA |  | DB1A203-GDM-817 / 048700002678 / 10266058 | 135179/5786 | 4 | 10 | 2016 | 252.02 | 0 | 0 | 252.02 | 252.02 | 0 | 0 | 252.02 | 0 | 0 | 0 | 0 | 0 | 0 | 0 | 0 |  | 15 | 0 | 0 | 0 | 0
13721 | BRANSAMENTE- Luna10 / Zo MT-JT Timisoara / SIMONIS CAROL-MOSNITA NOUA,Valiug,nr.8 | TIMISOARA |  | DB1A211-BRS-719S / 047900035533 / 10266685 | 1429/5787 | 4 | 10 | 2016 | 2117.34 | 0 | 0 | 2117.34 | 2117.34 | 0 | 0 | 2117.34 | 0 | 0 | 0 | 0 | 0 | 0 | 0 | 0 |  | 30 | 0 | 0 | 0 | 0
13722 | GRUPURI DE MASURA- Luna10 / / SIMONIS CAROL-MOSNITA NOUA,Valiug,nr.8 | TIMISOARA |  | DB1A203-GDM-817 / 048700002678 / 10266686 | 1429/5786 | 4 | 10 | 2016 | 328.35 | 0 | 0 | 328.35 | 328.35 | 0 | 0 | 328.35 | 0 | 0 | 0 | 0 | 0 | 0 | 0 | 0 |  | 15 | 0 | 0 | 0 | 0
13723 | GRUPURI DE MASURA- Luna10 / / GALBEN ADRIAN-COSMIN | TIMISOARA |  | DB1A203-GDM-817 / 048700002678 / 10260519 | 1419335 | 4 | 10 | 2016 | 148.28 | 0 | 0 | 148.28 | 148.28 | 0 | 0 | 148.28 | 0 | 0 | 0 | 0 | 0 | 0 | 0 | 0 |  | 15 | 0 | 0 | 0 | 0
13724 | GRUPURI DE MASURA- Luna10 / / JIVAN TEOFIL-ANDREI | TIMISOARA |  | DB1A203-GDM-817 / 048700002678 / 10260521 | 1419335 | 4 | 10 | 2016 | 111.3 | 0 | 0 | 111.3 | 111.3 | 0 | 0 | 111.3 | 0 | 0 | 0 | 0 | 0 | 0 | 0 | 0 |  | 15 | 0 | 0 | 0 | 0
13725 | GRUPURI DE MASURA- Luna10 / / CONSTANTIN IONEL | TIMISOARA |  | DB1A203-GDM-817 / 048700002678 / 10260522 | 1419335 | 4 | 10 | 2016 | 148.28 | 0 | 0 | 148.28 | 148.28 | 0 | 0 | 148.28 | 0 | 0 | 0 | 0 | 0 | 0 | 0 | 0 |  | 15 | 0 | 0 | 0 | 0
13726 | GRUPURI DE MASURA- Luna10 / / CONSTANTIN IACOB | TIMISOARA |  | DB1A203-GDM-817 / 048700002678 / 10260523 | 1419335 | 4 | 10 | 2016 | 111.3 | 0 | 0 | 111.3 | 111.3 | 0 | 0 | 111.3 | 0 | 0 | 0 | 0 | 0 | 0 | 0 | 0 |  | 15 | 0 | 0 | 0 | 0
13727 | BRANSAMENTE- Luna11 / Zo MT-JT Timisoara / TOMA STELIAN | TIMISOARA |  | DB1A112-BRS-719A / 047900035546 / 10261109 | 125560/6081 | 2 | 11 | 2016 | 733.05 | 0 | 0 | 733.05 | 733.05 | 0 | 0 | 733.05 | 0 | 0 | 0 | 0 | 0 | 0 | 0 | 0 |  | 40 | 0 | 0 | 0 | 0
13728 | GRUPURI DE MASURA- Luna11 / / TOMA STELIAN | TIMISOARA |  | DB1A106-GDM-817 / 048700002683 / 10261110 | 125560/6079 | 2 | 11 | 2016 | 243.55 | 0 | 0 | 243.55 | 243.55 | 0 | 0 | 243.55 | 0 | 0 | 0 | 0 | 0 | 0 | 0 | 0 |  | 15 | 0 | 0 | 0 | 0
13729 | GRUPURI DE MASURA- Luna10 / / FIAT CONSTANTIN-ALEXANDRU | TIMISOARA |  | DB1A203-GDM-817 / 048700002678 / 10260064 | 1419335 | 4 | 10 | 2016 | 214.39 | 0 | 0 | 214.39 | 214.39 | 0 | 0 | 214.39 | 0 | 0 | 0 | 0 | 0 | 0 | 0 | 0 |  | 15 | 0 | 0 | 0 | 0
13730 | GRUPURI DE MASURA- Luna10 / / BODA AUREL-SILVESTRU | TIMISOARA |  | DB1A203-GDM-817 / 048700002678 / 10258404 | 1419335 | 4 | 10 | 2016 | 111.29 | 0 | 0 | 111.29 | 111.29 | 0 | 0 | 111.29 | 0 | 0 | 0 | 0 | 0 | 0 | 0 | 0 |  | 15 | 0 | 0 | 0 | 0
13731 | GRUPURI DE MASURA- Luna10 / / GONTARIU GEORGIANA- ALINA | TIMISOARA |  | DB1A203-GDM-817 / 048700002678 / 10267855 | 1419335 | 4 | 10 | 2016 | 197.9 | 0 | 0 | 197.9 | 197.9 | 0 | 0 | 197.9 | 0 | 0 | 0 | 0 | 0 | 0 | 0 | 0 |  | 15 | 0 | 0 | 0 | 0
13732 | LINII JT- Luna10 / Zo MT-JT Timisoara / GROZA M. ANA PFA | TIMISOARA |  | DB1A801-LJT-639 / 045000011259 / 10267706 | 150336/5886 | 31 | 10 | 2016 | 15562.87 | 0 | 0 | 15562.87 | 15562.87 | 0 | 0 | 15562.87 | 0 | 0 | 0 | 0 | 0 | 0 | 0 | 0 |  | 30 | 0 | 0 | 0 | 0
13733 | BRANSAMENTE- Luna09 / Zo MT-JT Timisoara / COIEF PETRICA-PECIU NOU, nr.925 | TIMISOARA |  | DB1A230-BRS-719S / 047900035522 / 10260414 | 144652341/5335 | 1 | 9 | 2016 | 6135.6 | 0 | 0 | 6135.6 | 6135.6 | 0 | 0 | 6135.6 | 0 | 0 | 0 | 0 | 0 | 0 | 0 | 0 |  | 30 | 0 | 0 | 0 | 0
13734 | GRUPURI DE MASURA- Luna09 / / COIEF PETRICA-PECIU NOU, nr.925 | TIMISOARA |  | DB1A116-GDM-817 / 048700002663 / 10260415 | 144652341/5330 | 1 | 9 | 2016 | 333.03 | 0 | 0 | 333.03 | 333.03 | 0 | 0 | 333.03 | 0 | 0 | 0 | 0 | 0 | 0 | 0 | 0 |  | 15 | 0 | 0 | 0 | 0
13735 | GRUPURI DE MASURA- Luna10 / / DUGA CIPRIAN-TUDOR | TIMISOARA |  | DB1A203-GDM-817 / 048700002678 / 10240948 | 1419335 | 4 | 10 | 2016 | 366.61 | 0 | 0 | 366.61 | 366.61 | 0 | 0 | 366.61 | 0 | 0 | 0 | 0 | 0 | 0 | 0 | 0 |  | 15 | 0 | 0 | 0 | 0
13736 | GRUPURI DE MASURA- Luna10 / / GIAMPETRUZZI MASSIMO INTREPRINDERE FAMIL | TIMISOARA |  | DB1001510-GDM-4838 / 048800000266 / 10250218 | 0/5898 | 31 | 10 | 2016 | 1405.15 | 0 | 0 | 1405.15 | 0 | 0 | 0 | 0 | 1405.15 | 0 | 0 | 1405.15 | 0 | 0 | 0 | 0 |  | 15 | 0 | 0 | 0 | 0
13737 | GRUPURI DE MASURA- Luna11 / / C.N.A.D.N.R. S.A .-D.R.D.P. TIMISOARA | TIMISOARA |  | DB1A106-GDM-817 / 048700002683 / 10250216 | 925/6079 | 2 | 11 | 2016 | 321.8 | 0 | 0 | 321.8 | 321.8 | 0 | 0 | 321.8 | 0 | 0 | 0 | 0 | 0 | 0 | 0 | 0 |  | 15 | 0 | 0 | 0 | 0
13738 | BRANSAMENTE- Luna11 / Zo MT-JT Timisoara / C.N.A.D.N.R. S.A .-D.R.D.P. TIMISOARA | TIMISOARA |  | DB1A114-BRS-719S / 047900035545 / 10250215 | 925/6080 | 2 | 11 | 2016 | 1131.9 | 0 | 0 | 1131.9 | 1131.9 | 0 | 0 | 1131.9 | 0 | 0 | 0 | 0 | 0 | 0 | 0 | 0 |  | 30 | 0 | 0 | 0 | 0
13739 | L5771/2014Regl ret petuniei, magn cladir / CLADIRE T 52043 / L5771/2014Regl ret petuniei, magn cladir | TIMISOARA |  | DB1002606-PTG / 044100002412 / 10250634 | 132270/5823 | 30 | 9 | 2016 | 45801.88 | 0 | 0 | 45801.88 | 0 | 0 | 0 | 0 | 45801.88 | 0 | 0 | 45801.88 | 0 | 0 | 0 | 0 |  | 30 | 0 | 0 | 0 | 0
13740 | POST DE TRANSFORMARE- Luna09 / APARPT T 52043 / L5771/2014Regl ret petuniei, magnPTapara | TIMISOARA |  | DB1010401-PTG / 041000017287 / 10250631 | 132270/5738 | 30 | 9 | 2016 | 32411.94 | 0 | 0 | 32411.94 | 0 | 0 | 0 | 0 | 32411.94 | 0 | 0 | 32411.94 | 0 | 0 | 0 | 0 |  | 15 | 0 | 0 | 0 | 0
13741 | LINII JT- Luna09 / Zo MT-JT Timisoara / L5771/2014Regl ret petuniei, magn LES jt | TIMISOARA |  | DB1A120-LJT-639 / 045000011236 / 10250630 | 132270/5373 | 2 | 9 | 2016 | 74620.92 | 0 | 0 | 74620.92 | 74620.92 | 0 | 0 | 74620.92 | 0 | 0 | 0 | 0 | 0 | 0 | 0 | 0 |  | 30 | 0 | 0 | 0 | 0
13742 | LINII JT- Luna09 / Zo MT-JT Timisoara / L5771/2014Regl ret petuniei, magn LEA jt | TIMISOARA |  | DB1A801-LJT-629 / 045000011241 / 10250629 | 132270/5560 | 30 | 9 | 2016 | 17515.11 | 0 | 0 | 17515.11 | 17515.11 | 0 | 0 | 17515.11 | 0 | 0 | 0 | 0 | 0 | 0 | 0 | 0 |  | 40 | 0 | 0 | 0 | 0
13743 | LINII MT- Luna09 / L.A20 NR.10-VENUS TM / L5771/2014Regl ret petuniei, magn LEA 20 | TIMISOARA |  | DB1002204-ACC / 045000011247 / 10250628 | 132270/5709 | 30 | 9 | 2016 | 44246.22 | 0 | 0 | 44246.22 | 0 | 0 | 0 | 0 | 44246.22 | 0 | 0 | 44246.22 | 0 | 0 | 0 | 0 |  | 40 | 0 | 0 | 0 | 0
13744 | GRUPURI DE MASURA- Luna10 / / RADOMIR ION | TIMISOARA |  | DB1A203-GDM-817 / 048700002678 / 10250592 | 1419335 | 4 | 10 | 2016 | 320.91 | 0 | 0 | 320.91 | 320.91 | 0 | 0 | 320.91 | 0 | 0 | 0 | 0 | 0 | 0 | 0 | 0 |  | 15 | 0 | 0 | 0 | 0
13745 | LINII JT- Luna10 / Zo MT-JT Timisoara / COMUNA SOCOL / LES JT | TIMISOARA |  | DB1A801-LJT-639 / 045000011259 / 10250697 | 129202/5886 | 31 | 10 | 2016 | 4574.98 | 0 | 0 | 4574.98 | 4574.98 | 0 | 0 | 4574.98 | 0 | 0 | 0 | 0 | 0 | 0 | 0 | 0 |  | 30 | 0 | 0 | 0 | 0
13746 | LINII JT- Luna10 / Zo MT-JT Timisoara / DUMITRU COSTELA | TIMISOARA |  | DB1A158-LJT-629 / 045000011260 / 10250541 | 132485/5887 | 31 | 10 | 2016 | 26331.74 | 0 | 0 | 26331.74 | 26331.74 | 0 | 0 | 26331.74 | 0 | 0 | 0 | 0 | 0 | 0 | 0 | 0 |  | 40 | 0 | 0 | 0 | 0
13747 | BRANSAMENTE- Luna10 / Zo MT-JT Timisoara / DUMITRU COSTELA - bransament | TIMISOARA |  | DB1A215-BRS-719A / 047900035534 / 10250543 | 132485/5789 | 4 | 10 | 2016 | 341 | 0 | 0 | 341 | 341 | 0 | 0 | 341 | 0 | 0 | 0 | 0 | 0 | 0 | 0 | 0 |  | 40 | 0 | 0 | 0 | 0
13748 | GRUPURI DE MASURA- Luna10 / / DUMITRU COSTELA - contor | TIMISOARA |  | DB1A203-GDM-817 / 048700002678 / 10250545 | 132485/5786 | 4 | 10 | 2016 | 161.42 | 0 | 0 | 161.42 | 161.42 | 0 | 0 | 161.42 | 0 | 0 | 0 | 0 | 0 | 0 | 0 | 0 |  | 15 | 0 | 0 | 0 | 0
13749 | LINII MT- Luna09 / L.A20 NR.10-VENUS TM / L5771/2014Regl ret petuniei, magn LES 20 | TIMISOARA |  | DB1010401-LES / 045000011248 / 10250348 | 132270/5739 | 30 | 9 | 2016 | 34801.09 | 0 | 0 | 34801.09 | 0 | 0 | 0 | 0 | 34801.09 | 0 | 0 | 34801.09 | 0 | 0 | 0 | 0 |  | 30 | 0 | 0 | 0 | 0
13750 | LINII JT- Luna09 / Zo MT-JT Timisoara / HOLDING BLEJA CONSULTING-TM,CSilvestri11 | TIMISOARA |  | DB1A120-LJT-639 / 045000011236 / 10251344 | 1557/5373 | 2 | 9 | 2016 | 11407.76 | 0 | 0 | 11407.76 | 11407.76 | 0 | 0 | 11407.76 | 0 | 0 | 0 | 0 | 0 | 0 | 0 | 0 |  | 30 | 0 | 0 | 0 | 0
13751 | LINII JT- Luna10 / Zo MT-JT Timisoara / COMUNA SOCOL /LEA JT | TIMISOARA |  | DB1A158-LJT-629 / 045000011260 / 10250801 | 129202/5887 | 31 | 10 | 2016 | 1408.2 | 0 | 0 | 1408.2 | 1408.2 | 0 | 0 | 1408.2 | 0 | 0 | 0 | 0 | 0 | 0 | 0 | 0 |  | 40 | 0 | 0 | 0 | 0
13752 | LINII MT- Luna09 / L.S20 NR.5-VENUS TM / L5805/14 Regl inters Siemens -LES MT | TIMISOARA |  | DB1010401-LES / 045000011248 / 10249489 | 141474/5739 | 30 | 9 | 2016 | 19743.63 | 0 | 0 | 19743.63 | 0 | 0 | 0 | 0 | 19743.63 | 0 | 0 | 19743.63 | 0 | 0 | 0 | 0 |  | 30 | 0 | 0 | 0 | 0
13753 | LINII JT- Luna09 / Zo MT-JT Timisoara / L5805/14 Regl inters Siemens -LEAjt | TIMISOARA |  | DB1A801-LJT-629 / 045000011241 / 10249492 | 141474/5560 | 30 | 9 | 2016 | 14720.68 | 0 | 0 | 14720.68 | 14720.68 | 0 | 0 | 14720.68 | 0 | 0 | 0 | 0 | 0 | 0 | 0 | 0 |  | 40 | 0 | 0 | 0 | 0
13754 | LINII JT- Luna09 / Zo MT-JT Timisoara / L5805/14 Regl inters Siemens -LES jt | TIMISOARA |  | DB1A120-LJT-639 / 045000011236 / 10249496 | 141474/5373 | 2 | 9 | 2016 | 15094.85 | 0 | 0 | 15094.85 | 15094.85 | 0 | 0 | 15094.85 | 0 | 0 | 0 | 0 | 0 | 0 | 0 | 0 |  | 30 | 0 | 0 | 0 | 0
13755 | GRUPURI DE MASURA- Luna10 / / PROFI ROM FOOD SRL-CONTOR | TIMISOARA |  | DB1A203-GDM-817 / 048700002678 / 10250933 | 1419335 | 4 | 10 | 2016 | 1090.3 | 0 | 0 | 1090.3 | 1090.3 | 0 | 0 | 1090.3 | 0 | 0 | 0 | 0 | 0 | 0 | 0 | 0 |  | 15 | 0 | 0 | 0 | 0
13756 | BRANSAMENTE- Luna10 / Zo MT-JT Timisoara / PROFI ROM FOOD SRL | TIMISOARA |  | DB1A211-BRS-719S / 047900035533 / 10250931 | 1419700 | 4 | 10 | 2016 | 23348.82 | 0 | 0 | 23348.82 | 23348.82 | 0 | 0 | 23348.82 | 0 | 0 | 0 | 0 | 0 | 0 | 0 | 0 |  | 30 | 0 | 0 | 0 | 0
13757 | BRANSAMENTE- Luna12 / Zo MT-JT Timisoara / CHIRODEA CRISTIAN FLORIN / bransament | TIMISOARA |  | DB1A126-BRS-719S / 047900035567 / 10249427 | 106619/7751 | 31 | 12 | 2016 | 3063.89 | 0 | 0 | 3063.89 | 3063.89 | 0 | 0 | 3063.89 | 0 | 0 | 0 | 0 | 0 | 0 | 0 | 0 |  | 12 | 0 | 0 | 0 | 0
13758 | LINII JT- Luna10 / Zo MT-JT Timisoara / S.C. TYG LEGNO 2001 S.R.L. / BRANSAMENT | TIMISOARA |  | DB1A801-LJT-639 / 045000011259 / 10252730 | 136715/5886 | 31 | 10 | 2016 | 5687.25 | 0 | 0 | 5687.25 | 5687.25 | 0 | 0 | 5687.25 | 0 | 0 | 0 | 0 | 0 | 0 | 0 | 0 |  | 30 | 0 | 0 | 0 | 0
13759 | BRANSAMENTE- Luna11 / Zo MT-JT Timisoara / FAGADAR GHEORGHE | TIMISOARA |  | DB1A112-BRS-719A / 047900035546 / 10252715 | 125559/6081 | 2 | 11 | 2016 | 516.6 | 0 | 0 | 516.6 | 516.6 | 0 | 0 | 516.6 | 0 | 0 | 0 | 0 | 0 | 0 | 0 | 0 |  | 40 | 0 | 0 | 0 | 0
13760 | GRUPURI DE MASURA- Luna11 / / AGADAR GHEORGHE | TIMISOARA |  | DB1A106-GDM-817 / 048700002683 / 10252716 | 125559/6079 | 2 | 11 | 2016 | 243.53 | 0 | 0 | 243.53 | 243.53 | 0 | 0 | 243.53 | 0 | 0 | 0 | 0 | 0 | 0 | 0 | 0 |  | 15 | 0 | 0 | 0 | 0
13761 | GRUPURI DE MASURA- Luna10 / / BUSU LAURINA | TIMISOARA |  | DB1A203-GDM-817 / 048700002678 / 10253377 | 1419335 | 4 | 10 | 2016 | 148.28 | 0 | 0 | 148.28 | 148.28 | 0 | 0 | 148.28 | 0 | 0 | 0 | 0 | 0 | 0 | 0 | 0 |  | 15 | 0 | 0 | 0 | 0
13762 | BRANSAMENTE- Luna10 / Zo MT-JT Timisoara / CUCU SORIN | TIMISOARA |  | DB1A215-BRS-719A / 047900035534 / 10253378 | 123257/5789 | 4 | 10 | 2016 | 1035.43 | 0 | 0 | 1035.43 | 1035.43 | 0 | 0 | 1035.43 | 0 | 0 | 0 | 0 | 0 | 0 | 0 | 0 |  | 40 | 0 | 0 | 0 | 0
13763 | GRUPURI DE MASURA- Luna10 / / CUCU SORIN | TIMISOARA |  | DB1A203-GDM-817 / 048700002678 / 10253379 | 123257/5786 | 4 | 10 | 2016 | 133.48 | 0 | 0 | 133.48 | 133.48 | 0 | 0 | 133.48 | 0 | 0 | 0 | 0 | 0 | 0 | 0 | 0 |  | 15 | 0 | 0 | 0 | 0
13764 | GRUPURI DE MASURA- Luna10 / / BEJINARIU IONUT GIANI | TIMISOARA |  | DB1A203-GDM-817 / 048700002678 / 10253380 | 1419335 | 4 | 10 | 2016 | 148.28 | 0 | 0 | 148.28 | 148.28 | 0 | 0 | 148.28 | 0 | 0 | 0 | 0 | 0 | 0 | 0 | 0 |  | 15 | 0 | 0 | 0 | 0
13765 | BRANSAMENTE- Luna09 / Zo MT-JT Timisoara / INVESTONIA SYSTEMS-TM,SimionBarnutiu,56A | TIMISOARA |  | DB1A230-BRS-719S / 047900035522 / 10210142 | 831/5335 | 1 | 9 | 2016 | 4556.6 | 0 | 0 | 4556.6 | 4556.6 | 0 | 0 | 4556.6 | 0 | 0 | 0 | 0 | 0 | 0 | 0 | 0 |  | 30 | 0 | 0 | 0 | 0
13766 | LINII MT- Luna12 / L.A20 BANLOC-DETA TM / S.C. PREVENT AUTOMOTIVE ROMANIA-LES MT | TIMISOARA |  | DB1007202-LES / 045000011318 / 10230815 | 123064/1/6572 | 31 | 12 | 2016 | 32385.39 | 0 | 0 | 32385.39 | 0 | 0 | 0 | 0 | 32385.39 | 0 | 0 | 32385.39 | 0 | 0 | 0 | 0 |  | 30 | 0 | 0 | 0 | 0
13767 | POST DE TRANSFORMARE- Luna12 / APARCS T 3019 SPITAL DETA / S.C. PREVENT AUTOMOTIVE ROMANIA-APARATAJ | TIMISOARA |  | DB1000814-CUG / 041000017324 / 10230818 | 123064/1/7762 | 31 | 12 | 2016 | 90045.7 | 0 | 0 | 90045.7 | 0 | 0 | 0 | 0 | 90045.7 | 0 | 0 | 90045.7 | 0 | 0 | 0 | 0 |  | 15 | 0 | 0 | 0 | 0
13768 | GRUPURI DE MASURA- Luna12 / / S.C. PREVENT AUTOMOTIVE ROMANIA -CONTOR | TIMISOARA |  | DB1000814-GDM-4838 / 048800000272 / 10230820 | 123064/1/7760 | 31 | 12 | 2016 | 1080.08 | 0 | 0 | 1080.08 | 0 | 0 | 0 | 0 | 1080.08 | 0 | 0 | 1080.08 | 0 | 0 | 0 | 0 |  | 15 | 0 | 0 | 0 | 0
13769 | GRUPURI DE MASURA- Luna10 / / DRAGHICESCU IOANA | TIMISOARA |  | DB1A203-GDM-817 / 048700002678 / 10230835 | 1419335 | 4 | 10 | 2016 | 137.09 | 0 | 0 | 137.09 | 137.09 | 0 | 0 | 137.09 | 0 | 0 | 0 | 0 | 0 | 0 | 0 | 0 |  | 15 | 0 | 0 | 0 | 0
13770 | GRUPURI DE MASURA- Luna10 / / GONGU ANICA | TIMISOARA |  | DB1A203-GDM-817 / 048700002678 / 10230836 | 1419335 | 4 | 10 | 2016 | 130.65 | 0 | 0 | 130.65 | 130.65 | 0 | 0 | 130.65 | 0 | 0 | 0 | 0 | 0 | 0 | 0 | 0 |  | 15 | 0 | 0 | 0 | 0
13771 | GRUPURI DE MASURA- Luna10 / / MARIN GENOVEVA | TIMISOARA |  | DB1A203-GDM-817 / 048700002678 / 10231107 | 1419335 | 4 | 10 | 2016 | 116.15 | 0 | 0 | 116.15 | 116.15 | 0 | 0 | 116.15 | 0 | 0 | 0 | 0 | 0 | 0 | 0 | 0 |  | 15 | 0 | 0 | 0 | 0
13772 | GRUPURI DE MASURA- Luna10 / / ASOCIATIA DE PROPRIETARI DIANA | TIMISOARA |  | DB1A203-GDM-817 / 048700002678 / 10231109 | 1419335 | 4 | 10 | 2016 | 252.74 | 0 | 0 | 252.74 | 252.74 | 0 | 0 | 252.74 | 0 | 0 | 0 | 0 | 0 | 0 | 0 | 0 |  | 15 | 0 | 0 | 0 | 0
13773 | GRUPURI DE MASURA- Luna10 / / COCINA MARIANA | TIMISOARA |  | DB1A203-GDM-817 / 048700002678 / 10231110 | 1419335 | 4 | 10 | 2016 | 116.15 | 0 | 0 | 116.15 | 116.15 | 0 | 0 | 116.15 | 0 | 0 | 0 | 0 | 0 | 0 | 0 | 0 |  | 15 | 0 | 0 | 0 | 0
13774 | LINII JT- Luna09 / Zo MT-JT Timisoara / TEHNODOMUS-EL.AMP-CANAL BEGA;L104364/14 | TIMISOARA |  | DB1A120-LJT-639 / 045000011236 / 10230775 | 1791/5373 | 2 | 9 | 2016 | 52710 | 0 | 0 | 52710 | 52710 | 0 | 0 | 52710 | 0 | 0 | 0 | 0 | 0 | 0 | 0 | 0 |  | 30 | 0 | 0 | 0 | 0
13775 | LINII JT- Luna09 / Zo MT-JT Timisoara / ADACO PRO TIM-Dumbravita,WA Mozart,nr.22 | TIMISOARA |  | DB1A120-LJT-639 / 045000011236 / 10231422 | 139/5373 | 2 | 9 | 2016 | 60447.58 | 0 | 0 | 60447.58 | 60447.58 | 0 | 0 | 60447.58 | 0 | 0 | 0 | 0 | 0 | 0 | 0 | 0 |  | 30 | 0 | 0 | 0 | 0
13776 | LINII JT- Luna10 / Zo MT-JT Timisoara / COMUNA BERZASCA / LEA JT EPURARE | TIMISOARA |  | DB1A158-LJT-629 / 045000011260 / 10228816 | 142935/5887 | 31 | 10 | 2016 | 48981.94 | 0 | 0 | 48981.94 | 48981.94 | 0 | 0 | 48981.94 | 0 | 0 | 0 | 0 | 0 | 0 | 0 | 0 |  | 40 | 0 | 0 | 0 | 0
13777 | LINII JT- Luna10 / Zo MT-JT Timisoara / COMUNA BERZASCA / LES JT | TIMISOARA |  | DB1A801-LJT-639 / 045000011259 / 10228817 | 142935/5886 | 31 | 10 | 2016 | 564.12 | 0 | 0 | 564.12 | 564.12 | 0 | 0 | 564.12 | 0 | 0 | 0 | 0 | 0 | 0 | 0 | 0 |  | 30 | 0 | 0 | 0 | 0
13778 | BRANSAMENTE- Luna10 / Zo MT-JT Timisoara / COMUNA BERZASCA / BRANSAMENT | TIMISOARA |  | DB1A215-BRS-719A / 047900035534 / 10228818 | 142935/5789 | 4 | 10 | 2016 | 476 | 0 | 0 | 476 | 476 | 0 | 0 | 476 | 0 | 0 | 0 | 0 | 0 | 0 | 0 | 0 |  | 40 | 0 | 0 | 0 | 0
13779 | BRANSAMENTE- Luna10 / Zo MT-JT Timisoara / FOREST & HUNT SRL | TIMISOARA |  | DB1A211-BRS-719S / 047900035533 / 10228703 | 113062/5787 | 4 | 10 | 2016 | 1960.32 | 0 | 0 | 1960.32 | 1960.32 | 0 | 0 | 1960.32 | 0 | 0 | 0 | 0 | 0 | 0 | 0 | 0 |  | 30 | 0 | 0 | 0 | 0
13780 | BRANSAMENTE- Luna10 / Zo MT-JT Timisoara / REMILONG MARIAN-TOMNATIC ,nr.233 | TIMISOARA |  | DB1A215-BRS-719A / 047900035534 / 10228721 | 67/5789 | 4 | 10 | 2016 | 516.79 | 0 | 0 | 516.79 | 516.79 | 0 | 0 | 516.79 | 0 | 0 | 0 | 0 | 0 | 0 | 0 | 0 |  | 40 | 0 | 0 | 0 | 0
13781 | GRUPURI DE MASURA- Luna10 / / BOANTA RADU-DALIBOR | TIMISOARA |  | DB1A203-GDM-817 / 048700002678 / 10230122 | 139855184/5786 | 4 | 10 | 2016 | 39.54 | 0 | 0 | 39.54 | 39.54 | 0 | 0 | 39.54 | 0 | 0 | 0 | 0 | 0 | 0 | 0 | 0 |  | 15 | 0 | 0 | 0 | 0
13782 | GRUPURI DE MASURA- Luna10 / / ENACHE ERICA | TIMISOARA |  | DB1A203-GDM-817 / 048700002678 / 10230112 | 139992358/5786 | 4 | 10 | 2016 | 33.31 | 0 | 0 | 33.31 | 33.31 | 0 | 0 | 33.31 | 0 | 0 | 0 | 0 | 0 | 0 | 0 | 0 |  | 15 | 0 | 0 | 0 | 0
13783 | GRUPURI DE MASURA- Luna10 / / COMUNA BERZASCA | TIMISOARA |  | DB1A203-GDM-817 / 048700002678 / 10228819 | 142935/5786 | 4 | 10 | 2016 | 1144.75 | 0 | 0 | 1144.75 | 1144.75 | 0 | 0 | 1144.75 | 0 | 0 | 0 | 0 | 0 | 0 | 0 | 0 |  | 15 | 0 | 0 | 0 | 0
13784 | GRUPURI DE MASURA- Luna10 / / COMUNA BERZASCA / CONTOR | TIMISOARA |  | DB1A203-GDM-817 / 048700002678 / 10228820 | 142934/5786 | 4 | 10 | 2016 | 1144.75 | 0 | 0 | 1144.75 | 1144.75 | 0 | 0 | 1144.75 | 0 | 0 | 0 | 0 | 0 | 0 | 0 | 0 |  | 15 | 0 | 0 | 0 | 0
13785 | BRANSAMENTE- Luna11 / Zo MT-JT Timisoara / COMUNA CORNEREVA / BRANSAMENT | TIMISOARA |  | DB1A112-BRS-719A / 047900035546 / 10228821 | 104574/6081 | 2 | 11 | 2016 | 2346.79 | 0 | 0 | 2346.79 | 2346.79 | 0 | 0 | 2346.79 | 0 | 0 | 0 | 0 | 0 | 0 | 0 | 0 |  | 40 | 0 | 0 | 0 | 0
13786 | GRUPURI DE MASURA- Luna10 / / CIORCHINA DUMITRU-MARIAN | TIMISOARA |  | DB1A203-GDM-817 / 048700002678 / 10228826 | 1419335 | 4 | 10 | 2016 | 242.9 | 0 | 0 | 242.9 | 242.9 | 0 | 0 | 242.9 | 0 | 0 | 0 | 0 | 0 | 0 | 0 | 0 |  | 15 | 0 | 0 | 0 | 0
13787 | GRUPURI DE MASURA- Luna10 / / FLOREA OVIDIU-MARIAN | TIMISOARA |  | DB1A203-GDM-817 / 048700002678 / 10228774 | 135958175/5786 | 4 | 10 | 2016 | 233.03 | 0 | 0 | 233.03 | 233.03 | 0 | 0 | 233.03 | 0 | 0 | 0 | 0 | 0 | 0 | 0 | 0 |  | 15 | 0 | 0 | 0 | 0
13788 | BRANSAMENTE- Luna10 / Zo MT-JT Timisoara / CENTRUL URGENTAU PERSOANE FARA AD./BR. | TIMISOARA |  | DB1A211-BRS-719S / 047900035533 / 10229545 | 135581/5787 | 4 | 10 | 2016 | 3851.06 | 0 | 0 | 3851.06 | 3851.06 | 0 | 0 | 3851.06 | 0 | 0 | 0 | 0 | 0 | 0 | 0 | 0 |  | 30 | 0 | 0 | 0 | 0
13789 | BRANSAMENTE- Luna12 / Zo MT-JT Timisoara / MARCU PETRU | TIMISOARA |  | DB1A234-BRS-719S / 047900035560 / 10229409 | 127871/7584 | 31 | 12 | 2016 | 1735.36 | 0 | 0 | 1735.36 | 1735.36 | 0 | 0 | 1735.36 | 0 | 0 | 0 | 0 | 0 | 0 | 0 | 0 |  | 30 | 0 | 0 | 0 | 0
13790 | GRUPURI DE MASURA- Luna12 / / MARCU PETRU-contor | TIMISOARA |  | DB1A234-GDM-817 / 048700002694 / 10229410 | 127871/7583 | 31 | 12 | 2016 | 320.86 | 0 | 0 | 320.86 | 320.86 | 0 | 0 | 320.86 | 0 | 0 | 0 | 0 | 0 | 0 | 0 | 0 |  | 15 | 0 | 0 | 0 | 0
13791 | LINII JT- Luna09 / Zo MT-JT Timisoara / INVESTONIA SYSTEMS-TM,SimionBarnutiu,56A | TIMISOARA |  | DB1A120-LJT-639 / 045000011236 / 10210141 | 831/5373 | 2 | 9 | 2016 | 14084.83 | 0 | 0 | 14084.83 | 14084.83 | 0 | 0 | 14084.83 | 0 | 0 | 0 | 0 | 0 | 0 | 0 | 0 |  | 30 | 0 | 0 | 0 | 0
13792 | GRUPURI DE MASURA- Luna09 / / ADACO PRO TIM-Dumbravita,WA Mozart,nr.22 | TIMISOARA |  | DB1A116-GDM-817 / 048700002663 / 10231423 | 139/5330 | 1 | 9 | 2016 | 311.98 | 0 | 0 | 311.98 | 311.98 | 0 | 0 | 311.98 | 0 | 0 | 0 | 0 | 0 | 0 | 0 | 0 |  | 15 | 0 | 0 | 0 | 0
13793 | BRANSAMENTE- Luna10 / Zo MT-JT Timisoara / PAP GHEORGHE-SINMARTINU MAGHIAR,nr.11 | TIMISOARA |  | DB1A215-BRS-719A / 047900035534 / 10232941 | 1420431 | 4 | 10 | 2016 | 1620.47 | 0 | 0 | 1620.47 | 1620.47 | 0 | 0 | 1620.47 | 0 | 0 | 0 | 0 | 0 | 0 | 0 | 0 |  | 40 | 0 | 0 | 0 | 0
13794 | GRUPURI DE MASURA- Luna10 / / PAP GHEORGHE-SINMARTINU MAGHIAR,nr.11 | TIMISOARA |  | DB1A203-GDM-817 / 048700002678 / 10232942 | 1419335 | 4 | 10 | 2016 | 150.51 | 0 | 0 | 150.51 | 150.51 | 0 | 0 | 150.51 | 0 | 0 | 0 | 0 | 0 | 0 | 0 | 0 |  | 15 | 0 | 0 | 0 | 0
13795 | BRANSAMENTE- Luna10 / Zo MT-JT Timisoara / ELECTRO-CONSULT CARAS S.R.L. | TIMISOARA |  | DB1A215-BRS-719A / 047900035534 / 10234102 | 105162/5789 | 4 | 10 | 2016 | 614.12 | 0 | 0 | 614.12 | 614.12 | 0 | 0 | 614.12 | 0 | 0 | 0 | 0 | 0 | 0 | 0 | 0 |  | 40 | 0 | 0 | 0 | 0
13796 | BRANSAMENTE- Luna09 / Zo MT-JT Timisoara / DAN ADINA-TM,str.Margaretelor,nr.6 | TIMISOARA |  | DB1A230-BRS-719S / 047900035522 / 10229797 | 430/5335 | 1 | 9 | 2016 | 7351.62 | 0 | 0 | 7351.62 | 7351.62 | 0 | 0 | 7351.62 | 0 | 0 | 0 | 0 | 0 | 0 | 0 | 0 |  | 30 | 0 | 0 | 0 | 0
13797 | POST DE TRANSFORMARE- Luna10 / APARPT 6031 ST EPURARE / AQUACARAS S.A.-PTAnv | TIMISOARA |  | DB1001510-PTG / 041000017293 / 10229890 | 140966/5897 | 31 | 10 | 2016 | 64492.98 | 0 | 0 | 64492.98 | 0 | 0 | 0 | 0 | 64492.98 | 0 | 0 | 64492.98 | 0 | 0 | 0 | 0 |  | 15 | 0 | 0 | 0 | 0
13798 | BRANSAMENTE- Luna10 / Zo MT-JT Timisoara / GALEA IOANA-IECEA MARE, nr.527 | TIMISOARA |  | DB1A215-BRS-719A / 047900035534 / 10230318 | 187/5789 | 4 | 10 | 2016 | 1541.02 | 0 | 0 | 1541.02 | 1541.02 | 0 | 0 | 1541.02 | 0 | 0 | 0 | 0 | 0 | 0 | 0 | 0 |  | 40 | 0 | 0 | 0 | 0
13799 | LINII JT- Luna09 / Zo MT-JT Timisoara / PEIA MARINEL-DUMBRAVITA,Quasar,CF.406367 | TIMISOARA |  | DB1A120-LJT-639 / 045000011236 / 10230270 | 1873/5373 | 2 | 9 | 2016 | 21001.29 | 0 | 0 | 21001.29 | 21001.29 | 0 | 0 | 21001.29 | 0 | 0 | 0 | 0 | 0 | 0 | 0 | 0 |  | 30 | 0 | 0 | 0 | 0
13800 | BRANSAMENTE- Luna09 / Zo MT-JT Timisoara / PEIA MARINEL-DUMBRAVITA,Quasar,CF.406367 | TIMISOARA |  | DB1A230-BRS-719S / 047900035522 / 10230271 | 1873/5335 | 1 | 9 | 2016 | 2512 | 0 | 0 | 2512 | 2512 | 0 | 0 | 2512 | 0 | 0 | 0 | 0 | 0 | 0 | 0 | 0 |  | 30 | 0 | 0 | 0 | 0
13801 | LINII MT- Luna10 / L.A20 CFR TRIAJ-BALTA SARATA RE / AQUACARAS S.A.-LES MT | TIMISOARA |  | DB1001701-LES / 045000011263 / 10230275 | 140966/5894 | 31 | 10 | 2016 | 22618.91 | 0 | 0 | 22618.91 | 0 | 0 | 0 | 0 | 22618.91 | 0 | 0 | 22618.91 | 0 | 0 | 0 | 0 |  | 30 | 0 | 0 | 0 | 0
13802 | BRANSAMENTE- Luna10 / Zo MT-JT Timisoara / STRAMBU MIHAITA-BEREGSAU MARE,str.VI,371 | TIMISOARA |  | DB1A211-BRS-719S / 047900035533 / 10236915 | 602/5787 | 4 | 10 | 2016 | 1858.03 | 0 | 0 | 1858.03 | 1858.03 | 0 | 0 | 1858.03 | 0 | 0 | 0 | 0 | 0 | 0 | 0 | 0 |  | 30 | 0 | 0 | 0 | 0
13803 | POST DE TRANSFORMARE- Luna09 / TRASF T 52043 / L5771/2014Regl ret petuniei, magn trafo | TIMISOARA |  | DB1002606-PTG / 041000017291 / 10250632 | 132270/5822 | 30 | 9 | 2016 | 37712.63 | 0 | 0 | 37712.63 | 37712.63 | 0 | 0 | 37712.63 | 0 | 0 | 0 | 0 | 0 | 0 | 0 | 0 |  | 24 | 0 | 0 | 0 | 0
13804 | LINII JT- Luna09 / Zo MT-JT Timisoara / MUTU DRAGOS-DUMBRAVITA,G.Enescu,CF407211 | TIMISOARA |  | DB1A801-LJT-629 / 045000011241 / 10231425 | 139644716/5560 | 30 | 9 | 2016 | 16860.99 | 0 | 0 | 16860.99 | 16860.99 | 0 | 0 | 16860.99 | 0 | 0 | 0 | 0 | 0 | 0 | 0 | 0 |  | 40 | 0 | 0 | 0 | 0
13805 | BRANSAMENTE- Luna09 / Zo MT-JT Timisoara / MUTU DRAGOS-DUMBRAVITA,G.Enescu,CF407211 | TIMISOARA |  | DB1A230-BRS-719S / 047900035522 / 10231427 | 139644716/5335 | 1 | 9 | 2016 | 1848.45 | 0 | 0 | 1848.45 | 1848.45 | 0 | 0 | 1848.45 | 0 | 0 | 0 | 0 | 0 | 0 | 0 | 0 |  | 30 | 0 | 0 | 0 | 0
13806 | LINII JT- Luna09 / Zo MT-JT Timisoara / COMUNA DUMBRAVITA-Petofi Sandor 31 | TIMISOARA |  | DB1A120-LJT-639 / 045000011236 / 10233177 | 960/5373 | 2 | 9 | 2016 | 27982.32 | 0 | 0 | 27982.32 | 27982.32 | 0 | 0 | 27982.32 | 0 | 0 | 0 | 0 | 0 | 0 | 0 | 0 |  | 30 | 0 | 0 | 0 | 0
13807 | BRANSAMENTE- Luna09 / Zo MT-JT Timisoara / COMUNA DUMBRAVITA-Petofi Sandor 31 | TIMISOARA |  | DB1A230-BRS-719S / 047900035522 / 10233178 | 960/5335 | 1 | 9 | 2016 | 3267.24 | 0 | 0 | 3267.24 | 3267.24 | 0 | 0 | 3267.24 | 0 | 0 | 0 | 0 | 0 | 0 | 0 | 0 |  | 30 | 0 | 0 | 0 | 0
13808 | GRUPURI DE MASURA- Luna10 / / TELEHOI GEORGETA MARIANA | TIMISOARA |  | DB1A203-GDM-817 / 048700002678 / 10233207 | 1419335 | 4 | 10 | 2016 | 116.15 | 0 | 0 | 116.15 | 116.15 | 0 | 0 | 116.15 | 0 | 0 | 0 | 0 | 0 | 0 | 0 | 0 |  | 15 | 0 | 0 | 0 | 0
13809 | LINII JT- Luna10 / Zo MT-JT Timisoara / COMUNA SOCOL / LES JT | TIMISOARA |  | DB1A801-LJT-639 / 045000011259 / 10232565 | 123603/5886 | 31 | 10 | 2016 | 227.96 | 0 | 0 | 227.96 | 227.96 | 0 | 0 | 227.96 | 0 | 0 | 0 | 0 | 0 | 0 | 0 | 0 |  | 30 | 0 | 0 | 0 | 0
13810 | GRUPURI DE MASURA- Luna10 / / SBIRCEA VIOLETA | TIMISOARA |  | DB1A203-GDM-817 / 048700002678 / 10233208 | 1419335 | 4 | 10 | 2016 | 116.15 | 0 | 0 | 116.15 | 116.15 | 0 | 0 | 116.15 | 0 | 0 | 0 | 0 | 0 | 0 | 0 | 0 |  | 15 | 0 | 0 | 0 | 0
13811 | GRUPURI DE MASURA- Luna10 / / MARINESCU ANICA - SIMONA | TIMISOARA |  | DB1A203-GDM-817 / 048700002678 / 10233209 | 1419335 | 4 | 10 | 2016 | 135.64 | 0 | 0 | 135.64 | 135.64 | 0 | 0 | 135.64 | 0 | 0 | 0 | 0 | 0 | 0 | 0 | 0 |  | 15 | 0 | 0 | 0 | 0
13812 | LINII JT- Luna09 / Zo MT-JT Timisoara / Alim.e.e.iluminatNocturna-Com.Ghiroda-TR | TIMISOARA |  | DB1A120-LJT-639 / 045000011236 / 10236065 | 417/5373 | 2 | 9 | 2016 | 27215.96 | 0 | 0 | 27215.96 | 27215.96 | 0 | 0 | 27215.96 | 0 | 0 | 0 | 0 | 0 | 0 | 0 | 0 |  | 30 | 0 | 0 | 0 | 0
13813 | GRUPURI DE MASURA- Luna10 / / COMUNA GHIRODA | TIMISOARA |  | DB1A203-GDM-817 / 048700002678 / 10236066 | 417/5786 | 4 | 10 | 2016 | 898.46 | 0 | 0 | 898.46 | 898.46 | 0 | 0 | 898.46 | 0 | 0 | 0 | 0 | 0 | 0 | 0 | 0 |  | 15 | 0 | 0 | 0 | 0
13814 | BRANSAMENTE- Luna09 / Zo MT-JT Timisoara / SARBU OV.VIRGIL-MOSNITA NOUA,str.Roma 10 | TIMISOARA |  | DB1A230-BRS-719S / 047900035522 / 10237674 | 141220850/5335 | 1 | 9 | 2016 | 6055.93 | 0 | 0 | 6055.93 | 6055.93 | 0 | 0 | 6055.93 | 0 | 0 | 0 | 0 | 0 | 0 | 0 | 0 |  | 30 | 0 | 0 | 0 | 0
13815 | GRUPURI DE MASURA- Luna09 / / SARBU OV.VIRGIL-MOSNITA NOUA,str.Roma 10 | TIMISOARA |  | DB1A116-GDM-817 / 048700002663 / 10237675 | 141220850/5330 | 1 | 9 | 2016 | 339.48 | 0 | 0 | 339.48 | 339.48 | 0 | 0 | 339.48 | 0 | 0 | 0 | 0 | 0 | 0 | 0 | 0 |  | 15 | 0 | 0 | 0 | 0
13816 | BRANSAMENTE- Luna10 / Zo MT-JT Timisoara / COMUNA PALTINIS / BRANSAMENT | TIMISOARA |  | DB1A215-BRS-719A / 047900035534 / 10237373 | 151887/5789 | 4 | 10 | 2016 | 1610.34 | 0 | 0 | 1610.34 | 1610.34 | 0 | 0 | 1610.34 | 0 | 0 | 0 | 0 | 0 | 0 | 0 | 0 |  | 40 | 0 | 0 | 0 | 0
13817 | GRUPURI DE MASURA- Luna10 / / COMUNA PALTINIS / CONTOR | TIMISOARA |  | DB1A203-GDM-817 / 048700002678 / 10237374 | 151887/5786 | 4 | 10 | 2016 | 377.87 | 0 | 0 | 377.87 | 377.87 | 0 | 0 | 377.87 | 0 | 0 | 0 | 0 | 0 | 0 | 0 | 0 |  | 15 | 0 | 0 | 0 | 0
13818 | LINII JT- Luna11 / Zo MT-JT Timisoara / AQUATIM S.A. | TIMISOARA |  | DB1A760-LJT-639 / 045000011300 / 10237951 | 134133/6358 | 30 | 11 | 2016 | 3405.28 | 0 | 0 | 3405.28 | 3405.28 | 0 | 0 | 3405.28 | 0 | 0 | 0 | 0 | 0 | 0 | 0 | 0 |  | 30 | 0 | 0 | 0 | 0
13819 | GRUPURI DE MASURA- Luna11 / / AQUATIM S.A.-contor | TIMISOARA |  | DB1A106-GDM-817 / 048700002683 / 10237953 | 134133/6079 | 2 | 11 | 2016 | 367.6 | 0 | 0 | 367.6 | 367.6 | 0 | 0 | 367.6 | 0 | 0 | 0 | 0 | 0 | 0 | 0 | 0 |  | 15 | 0 | 0 | 0 | 0
13820 | TR_Fundatie Icn+6-110264_LEA_110kV Dumbr / LEA 110kV BUCOVINA-DUMBRAVITA / TR_Fundatie Icn+6-110264_LEA_110kV Dumbr | CIT-TIMISOARA |  | DB0028CDUM-55 / 020000000408 / 10237079 | 121762/5872 | 30 | 9 | 2016 | 119347.98 | 0 | 0 | 119347.98 | 0 | 0 | 0 | 0 | 0 | 0 | 0 | 0 | 119347.98 | 0 | 0 | 119347.98 |  | 16 | 0 | 0 | 0 | 0
13821 | GRUPURI DE MASURA- Luna10 / / PRIVATNA RADNJA COD OMERA S.R.L./CONTOR | TIMISOARA |  | DB1A203-GDM-817 / 048700002678 / 10241079 | 1419335 | 4 | 10 | 2016 | 463.99 | 0 | 0 | 463.99 | 463.99 | 0 | 0 | 463.99 | 0 | 0 | 0 | 0 | 0 | 0 | 0 | 0 |  | 15 | 0 | 0 | 0 | 0
13822 | LINII MT- Luna10 / L.A20 POMPE DUNARE-MOLDOVA NOUA RE / PRIVATNA RADNJA COD OMERA S.R.L./ LEA MT | TIMISOARA |  | DB1000903-ACC / 045000011264 / 10240928 | 1460607 | 31 | 10 | 2016 | 22745.19 | 0 | 0 | 22745.19 | 0 | 0 | 0 | 0 | 22745.19 | 0 | 0 | 22745.19 | 0 | 0 | 0 | 0 |  | 40 | 0 | 0 | 0 | 0
13823 | LINII MT- Luna09 / L.A20 POMPE DUNARE-MOLDOVA NOUA RE / AQUACARAS S.A.-LEA MT | TIMISOARA |  | DB1002204-ACC / 045000011247 / 10241224 | 119816/1/5709 | 30 | 9 | 2016 | 32216.11 | 0 | 0 | 32216.11 | 0 | 0 | 0 | 0 | 32216.11 | 0 | 0 | 32216.11 | 0 | 0 | 0 | 0 |  | 40 | 0 | 0 | 0 | 0
13824 | LINII MT- Luna09 / L.A20 POMPE DUNARE-MOLDOVA NOUA RE / AQUACARAS S.A.-LES | TIMISOARA |  | DB1010401-LES / 045000011248 / 10241226 | 119816/1/5739 | 30 | 9 | 2016 | 64138.04 | 0 | 0 | 64138.04 | 0 | 0 | 0 | 0 | 64138.04 | 0 | 0 | 64138.04 | 0 | 0 | 0 | 0 |  | 30 | 0 | 0 | 0 | 0
13825 | POST DE TRANSFORMARE- Luna09 / APARPT 7520 MOLDOVA VECHE / AQUACARAS S.A.-Echipament | TIMISOARA |  | DB1010401-PTG / 041000017287 / 10241227 | 119816/1/5738 | 30 | 9 | 2016 | 27974.99 | 0 | 0 | 27974.99 | 0 | 0 | 0 | 0 | 27974.99 | 0 | 0 | 27974.99 | 0 | 0 | 0 | 0 |  | 15 | 0 | 0 | 0 | 0
13826 | GRUPURI DE MASURA- Luna09 / / AQUACARAS S.A.-Contor | TIMISOARA |  | DB1010401-GDM-4838 / 048800000265 / 10241230 | 119816/1/5736 | 30 | 9 | 2016 | 1527.5 | 0 | 0 | 1527.5 | 0 | 0 | 0 | 0 | 1527.5 | 0 | 0 | 1527.5 | 0 | 0 | 0 | 0 |  | 15 | 0 | 0 | 0 | 0
13827 | LINII MT- Luna12 / L.A20 POMPE DUNARE-MOLDOVA NOUA RE / LIDL DISCOUNT SRL-LEA MT | TIMISOARA |  | DB1000903-ACC / 045000011319 / 10241272 | 145581/1/6573 | 31 | 12 | 2016 | 28382.27 | 0 | 0 | 28382.27 | 0 | 0 | 0 | 0 | 28382.27 | 0 | 0 | 28382.27 | 0 | 0 | 0 | 0 |  | 40 | 0 | 0 | 0 | 0
13828 | LINII MT- Luna12 / L.A20 POMPE DUNARE-MOLDOVA NOUA RE / LIDL DISCOUNT SRL-LES MT | TIMISOARA |  | DB1007202-LES / 045000011318 / 10241273 | 145581/1/6572 | 31 | 12 | 2016 | 27720.45 | 0 | 0 | 27720.45 | 0 | 0 | 0 | 0 | 27720.45 | 0 | 0 | 27720.45 | 0 | 0 | 0 | 0 |  | 30 | 0 | 0 | 0 | 0
13829 | POST DE TRANSFORMARE- Luna12 / APARPT 7519 PECO / LIDL DISCOUNT SRL-Echipament | TIMISOARA |  | DB1002208-PTG / 041000017323 / 10241276 | 145581/1/6607 | 31 | 12 | 2016 | 42502.52 | 0 | 0 | 42502.52 | 0 | 0 | 0 | 0 | 42502.52 | 0 | 0 | 42502.52 | 0 | 0 | 0 | 0 |  | 15 | 0 | 0 | 0 | 0
13830 | GRUPURI DE MASURA- Luna12 / / LIDL DISCOUNT SRL-Contor | TIMISOARA |  | DB1000814-GDM-4838 / 048800000272 / 10241278 | 145581/1/7760 | 31 | 12 | 2016 | 1173.37 | 0 | 0 | 1173.37 | 0 | 0 | 0 | 0 | 1173.37 | 0 | 0 | 1173.37 | 0 | 0 | 0 | 0 |  | 15 | 0 | 0 | 0 | 0
13831 | GRUPURI DE MASURA- Luna10 / / MARINESCU ADRIAN | TIMISOARA |  | DB1A203-GDM-817 / 048700002678 / 10240416 | 1419335 | 4 | 10 | 2016 | 94.89 | 0 | 0 | 94.89 | 94.89 | 0 | 0 | 94.89 | 0 | 0 | 0 | 0 | 0 | 0 | 0 | 0 |  | 15 | 0 | 0 | 0 | 0
13832 | GRUPURI DE MASURA- Luna10 / / WAGNER VALENTIN | TIMISOARA |  | DB1A203-GDM-817 / 048700002678 / 10247216 | 1419335 | 4 | 10 | 2016 | 148.28 | 0 | 0 | 148.28 | 148.28 | 0 | 0 | 148.28 | 0 | 0 | 0 | 0 | 0 | 0 | 0 | 0 |  | 15 | 0 | 0 | 0 | 0
13833 | LINII JT- Luna10 / Zo MT-JT Timisoara / ANGEL MARTIN S.R.L.-LEA JT | TIMISOARA |  | DB1A158-LJT-629 / 045000011260 / 10247847 | 140336/5887 | 31 | 10 | 2016 | 6736.8 | 0 | 0 | 6736.8 | 6736.8 | 0 | 0 | 6736.8 | 0 | 0 | 0 | 0 | 0 | 0 | 0 | 0 |  | 40 | 0 | 0 | 0 | 0
13834 | BRANSAMENTE- Luna10 / Zo MT-JT Timisoara / ANGEL MARTIN S.R.L.-bransament | TIMISOARA |  | DB1A215-BRS-719A / 047900035534 / 10247848 | 140336/5789 | 4 | 10 | 2016 | 1163.58 | 0 | 0 | 1163.58 | 1163.58 | 0 | 0 | 1163.58 | 0 | 0 | 0 | 0 | 0 | 0 | 0 | 0 |  | 40 | 0 | 0 | 0 | 0
13835 | GRUPURI DE MASURA- Luna10 / / ANGEL MARTIN S.R.L.-contor | TIMISOARA |  | DB1A203-GDM-817 / 048700002678 / 10247849 | 140336/5786 | 4 | 10 | 2016 | 376.22 | 0 | 0 | 376.22 | 376.22 | 0 | 0 | 376.22 | 0 | 0 | 0 | 0 | 0 | 0 | 0 | 0 |  | 15 | 0 | 0 | 0 | 0
13836 | BRANSAMENTE- Luna10 / Zo MT-JT Timisoara / AGRARIA ASCOLI SATRIANO S.R.L. | TIMISOARA |  | DB1A215-BRS-719A / 047900035534 / 10248119 | 136572/5789 | 4 | 10 | 2016 | 1422.8 | 0 | 0 | 1422.8 | 1422.8 | 0 | 0 | 1422.8 | 0 | 0 | 0 | 0 | 0 | 0 | 0 | 0 |  | 40 | 0 | 0 | 0 | 0
13837 | GRUPURI DE MASURA- Luna10 / / AGRARIA ASCOLI SATRIANO S.R.L.-contor | TIMISOARA |  | DB1A203-GDM-817 / 048700002678 / 10248120 | 136572/5786 | 4 | 10 | 2016 | 461.59 | 0 | 0 | 461.59 | 461.59 | 0 | 0 | 461.59 | 0 | 0 | 0 | 0 | 0 | 0 | 0 | 0 |  | 15 | 0 | 0 | 0 | 0
13838 | BRANSAMENTE- Luna10 / Zo MT-JT Timisoara / MARIUS GABRIEL MARIAN-TM,Aris.Briand,nr6 | TIMISOARA |  | DB1A211-BRS-719S / 047900035533 / 10246532 | 361/5787 | 4 | 10 | 2016 | 2052.8 | 0 | 0 | 2052.8 | 2052.8 | 0 | 0 | 2052.8 | 0 | 0 | 0 | 0 | 0 | 0 | 0 | 0 |  | 30 | 0 | 0 | 0 | 0
13839 | GRUPURI DE MASURA- Luna10 / / MARIUS GABRIEL MARIAN-TM,Aris.Briand,nr6 | TIMISOARA |  | DB1A203-GDM-817 / 048700002678 / 10246533 | 361/5786 | 4 | 10 | 2016 | 105.58 | 0 | 0 | 105.58 | 105.58 | 0 | 0 | 105.58 | 0 | 0 | 0 | 0 | 0 | 0 | 0 | 0 |  | 15 | 0 | 0 | 0 | 0
13840 | BRANSAMENTE- Luna09 / Zo MT-JT Timisoara / BITIUSCA OANA-CHISODA,Migdalului,409892 | TIMISOARA |  | DB1A230-BRS-719S / 047900035522 / 10244481 | 673/5335 | 1 | 9 | 2016 | 2218.29 | 0 | 0 | 2218.29 | 2218.29 | 0 | 0 | 2218.29 | 0 | 0 | 0 | 0 | 0 | 0 | 0 | 0 |  | 30 | 0 | 0 | 0 | 0
13841 | POST DE TRANSFORMARE- Luna10 / APARPT T2317 AVICOLA GIARMATA TINERET / AGROLAND BUSINESS SYSTEM S.R.L. | TIMISOARA |  | DB1001510-PTG / 041000017293 / 10238343 | 2611/5897 | 31 | 10 | 2016 | 1563.68 | 0 | 0 | 1563.68 | 0 | 0 | 0 | 0 | 1563.68 | 0 | 0 | 1563.68 | 0 | 0 | 0 | 0 |  | 15 | 0 | 0 | 0 | 0
13842 | GRUPURI DE MASURA- Luna10 / / Alim.e.e.hala-Agroland-Giarmata-TR | TIMISOARA |  | DB1A203-GDM-817 / 048700002678 / 10238345 | 2611/5786 | 4 | 10 | 2016 | 1082.98 | 0 | 0 | 1082.98 | 1082.98 | 0 | 0 | 1082.98 | 0 | 0 | 0 | 0 | 0 | 0 | 0 | 0 |  | 15 | 0 | 0 | 0 | 0
13843 | LINII JT- Luna09 / Zo MT-JT Timisoara / DUMITRU EUGEN-CHISODA,str.Zmeurei,nr.12 | TIMISOARA |  | DB1A801-LJT-629 / 045000011241 / 10238702 | 700/5560 | 30 | 9 | 2016 | 13554.22 | 0 | 0 | 13554.22 | 13554.22 | 0 | 0 | 13554.22 | 0 | 0 | 0 | 0 | 0 | 0 | 0 | 0 |  | 40 | 0 | 0 | 0 | 0
13844 | BRANSAMENTE- Luna09 / Zo MT-JT Timisoara / DUMITRU EUGEN-CHISODA,str.Zmeurei,nr.12 | TIMISOARA |  | DB1A230-BRS-719S / 047900035522 / 10238703 | 700/5335 | 1 | 9 | 2016 | 1876.23 | 0 | 0 | 1876.23 | 1876.23 | 0 | 0 | 1876.23 | 0 | 0 | 0 | 0 | 0 | 0 | 0 | 0 |  | 30 | 0 | 0 | 0 | 0
13845 | GRUPURI DE MASURA- Luna10 / / DUMITRU EUGEN-CHISODA,str.Zmeurei,nr.12 | TIMISOARA |  | DB1A203-GDM-817 / 048700002678 / 10238704 | 700/5786 | 4 | 10 | 2016 | 125.16 | 0 | 0 | 125.16 | 125.16 | 0 | 0 | 125.16 | 0 | 0 | 0 | 0 | 0 | 0 | 0 | 0 |  | 15 | 0 | 0 | 0 | 0
13846 | POST DE TRANSFORMARE- Luna10 / APARCS T 22296 FARMEXIM / FARMEXIM S.A. | TIMISOARA |  | DB1001701-CUG / 041000017292 / 10249646 | 1965/4/5895 | 31 | 10 | 2016 | 72961.2 | 0 | 0 | 72961.2 | 0 | 0 | 0 | 0 | 72961.2 | 0 | 0 | 72961.2 | 0 | 0 | 0 | 0 |  | 15 | 0 | 0 | 0 | 0
13847 | BRANSAMENTE- Luna10 / Zo MT-JT Timisoara / VASILITA MIHAI-SACALAZ,Condeiului,nr.1/2 | TIMISOARA |  | DB1A211-BRS-719S / 047900035533 / 10249386 | 1336/5787 | 4 | 10 | 2016 | 1837.88 | 0 | 0 | 1837.88 | 1837.88 | 0 | 0 | 1837.88 | 0 | 0 | 0 | 0 | 0 | 0 | 0 | 0 |  | 30 | 0 | 0 | 0 | 0
13848 | GRUPURI DE MASURA- Luna10 / / VASILITA MIHAI-SACALAZ,Condeiului,nr.1/2 | TIMISOARA |  | DB1A203-GDM-817 / 048700002678 / 10249387 | 1336/5786 | 4 | 10 | 2016 | 330.32 | 0 | 0 | 330.32 | 330.32 | 0 | 0 | 330.32 | 0 | 0 | 0 | 0 | 0 | 0 | 0 | 0 |  | 15 | 0 | 0 | 0 | 0
13849 | BRANSAMENTE- Luna09 / Zo MT-JT Timisoara / L5805/14 Regl inters Siemens -brans | TIMISOARA |  | DB1A112-BRS-729A / 047900035536 / 10249984 | 141474/5818 | 30 | 9 | 2016 | 259.2 | 0 | 0 | 259.2 | 259.2 | 0 | 0 | 259.2 | 0 | 0 | 0 | 0 | 0 | 0 | 0 | 0 |  | 30 | 0 | 0 | 0 | 0
13850 | BRANSAMENTE- Luna09 / Zo MT-JT Timisoara / REGIA AUTONOMA DE TRANSPORT TIMISOARA | TIMISOARA |  | DB1A230-BRS-719S / 047900035522 / 10249854 | 2172/2/5335 | 1 | 9 | 2016 | 5605.4 | 0 | 0 | 5605.4 | 5605.4 | 0 | 0 | 5605.4 | 0 | 0 | 0 | 0 | 0 | 0 | 0 | 0 |  | 30 | 0 | 0 | 0 | 0
13851 | GRUPURI DE MASURA- Luna09 / / REGIA AUTONOMA DE TRANSPORT TIMISOARA | TIMISOARA |  | DB1A116-GDM-817 / 048700002663 / 10249855 | 2172/5330 | 1 | 9 | 2016 | 1835.58 | 0 | 0 | 1835.58 | 1835.58 | 0 | 0 | 1835.58 | 0 | 0 | 0 | 0 | 0 | 0 | 0 | 0 |  | 15 | 0 | 0 | 0 | 0
13852 | LINII JT- Luna09 / Zo MT-JT Timisoara / BITIUSCA OANA-CHISODA,Migdalului,409892 | TIMISOARA |  | DB1A801-LJT-629 / 045000011241 / 10244478 | 673/5560 | 30 | 9 | 2016 | 14132.34 | 0 | 0 | 14132.34 | 14132.34 | 0 | 0 | 14132.34 | 0 | 0 | 0 | 0 | 0 | 0 | 0 | 0 |  | 40 | 0 | 0 | 0 | 0
13853 | BRANSAMENTE- Luna10 / Zo MT-JT Timisoara / VARGA ALEXANDRU | TIMISOARA |  | DB1A215-BRS-719A / 047900035534 / 10238527 | 117757/5789 | 4 | 10 | 2016 | 1454.96 | 0 | 0 | 1454.96 | 1454.96 | 0 | 0 | 1454.96 | 0 | 0 | 0 | 0 | 0 | 0 | 0 | 0 |  | 40 | 0 | 0 | 0 | 0
13854 | GRUPURI DE MASURA- Luna10 / / VARGA ALEXANDRU | TIMISOARA |  | DB1A203-GDM-817 / 048700002678 / 10238529 | 117757/5786 | 4 | 10 | 2016 | 143.57 | 0 | 0 | 143.57 | 143.57 | 0 | 0 | 143.57 | 0 | 0 | 0 | 0 | 0 | 0 | 0 | 0 |  | 15 | 0 | 0 | 0 | 0
13855 | GRUPURI DE MASURA- Luna10 / / BICA - DRAGOMIR MARIA | TIMISOARA |  | DB1A203-GDM-817 / 048700002678 / 10243846 | 1419335 | 4 | 10 | 2016 | 1046.48 | 0 | 0 | 1046.48 | 1046.48 | 0 | 0 | 1046.48 | 0 | 0 | 0 | 0 | 0 | 0 | 0 | 0 |  | 15 | 0 | 0 | 0 | 0
13856 | BRANSAMENTE- Luna10 / Zo MT-JT Timisoara / PASCALAU SIMONA CRENGUTA-BOBDA,CF.402200 | TIMISOARA |  | DB1A215-BRS-719A / 047900035534 / 10237719 | 229/5789 | 4 | 10 | 2016 | 1072.45 | 0 | 0 | 1072.45 | 1072.45 | 0 | 0 | 1072.45 | 0 | 0 | 0 | 0 | 0 | 0 | 0 | 0 |  | 40 | 0 | 0 | 0 | 0
13857 | POST DE TRANSFORMARE- Luna10 / APARPT 7549 POJEJENA / PRIVATNA RADNJA COD OMERA S.R.L./PTA | TIMISOARA |  | DB1000903-PTG / 041000017294 / 10241074 | 1460972 | 31 | 10 | 2016 | 3509.8 | 0 | 0 | 3509.8 | 0 | 0 | 0 | 0 | 3509.8 | 0 | 0 | 3509.8 | 0 | 0 | 0 | 0 |  | 15 | 0 | 0 | 0 | 0
13858 | POST DE TRANSFORMARE- Luna10 / TRASF 7549 POJEJENA / PRIVATNA RADNJA COD OMERA S.R.L./ TRAFO | TIMISOARA |  | DB1000903-PTG / 041000017295 / 10241075 | 1461337 | 31 | 10 | 2016 | 13602 | 0 | 0 | 13602 | 13602 | 0 | 0 | 13602 | 0 | 0 | 0 | 0 | 0 | 0 | 0 | 0 |  | 24 | 0 | 0 | 0 | 0
13859 | LINII JT- Luna10 / Zo MT-JT Timisoara / PRIVATNA RADNJA COD OMERA S.R.L./LES JT | TIMISOARA |  | DB1A801-LJT-639 / 045000011259 / 10241078 | 1455859 | 31 | 10 | 2016 | 1655.2 | 0 | 0 | 1655.2 | 1655.2 | 0 | 0 | 1655.2 | 0 | 0 | 0 | 0 | 0 | 0 | 0 | 0 |  | 30 | 0 | 0 | 0 | 0
13860 | GRUPURI DE MASURA- Luna10 / / MLADIN ION-CLAUDIU | TIMISOARA |  | DB1A203-GDM-817 / 048700002678 / 10325567 | 1419335 | 4 | 10 | 2016 | 108.51 | 0 | 0 | 108.51 | 108.51 | 0 | 0 | 108.51 | 0 | 0 | 0 | 0 | 0 | 0 | 0 | 0 |  | 15 | 0 | 0 | 0 | 0
13861 | GRUPURI DE MASURA- Luna10 / / VISATOVICI IONELA-RODICA | TIMISOARA |  | DB1A203-GDM-817 / 048700002678 / 10325565 | 1419335 | 4 | 10 | 2016 | 149.23 | 0 | 0 | 149.23 | 149.23 | 0 | 0 | 149.23 | 0 | 0 | 0 | 0 | 0 | 0 | 0 | 0 |  | 15 | 0 | 0 | 0 | 0
13862 | GRUPURI DE MASURA- Luna09 / / COMSA SEBASTIAN-TM,Eroilor 47,bl.B2,ap41 | TIMISOARA |  | DB1A116-GDM-817 / 048700002663 / 10327007 | 125/5330 | 1 | 9 | 2016 | 103.56 | 0 | 0 | 103.56 | 103.56 | 0 | 0 | 103.56 | 0 | 0 | 0 | 0 | 0 | 0 | 0 | 0 |  | 15 | 0 | 0 | 0 | 0
13863 | GRUPURI DE MASURA- Luna10 / / H INSTAL SRL-PARTA,CF.400253-hala produc | TIMISOARA |  | DB1A203-GDM-817 / 048700002678 / 10326042 | 1216/5786 | 4 | 10 | 2016 | 2075.46 | 0 | 0 | 2075.46 | 2075.46 | 0 | 0 | 2075.46 | 0 | 0 | 0 | 0 | 0 | 0 | 0 | 0 |  | 15 | 0 | 0 | 0 | 0
13864 | LINII JT- Luna09 / Zo MT-JT Timisoara / H INSTAL SRL-PARTA,CF.400253-hala produc | TIMISOARA |  | DB1A120-LJT-639 / 045000011236 / 10326041 | 126/5373 | 2 | 9 | 2016 | 5287.85 | 0 | 0 | 5287.85 | 5287.85 | 0 | 0 | 5287.85 | 0 | 0 | 0 | 0 | 0 | 0 | 0 | 0 |  | 30 | 0 | 0 | 0 | 0
13865 | BRANSAMENTE- Luna09 / Zo MT-JT Timisoara / FLORIAN S.R.L. | TIMISOARA |  | DB1A230-BRS-719S / 047900035522 / 10322622 | 116029/5335 | 1 | 9 | 2016 | 1921.32 | 0 | 0 | 1921.32 | 1921.32 | 0 | 0 | 1921.32 | 0 | 0 | 0 | 0 | 0 | 0 | 0 | 0 |  | 30 | 0 | 0 | 0 | 0
13866 | GRUPURI DE MASURA- Luna09 / / FLORIAN S.R.L. | TIMISOARA |  | DB1A116-GDM-817 / 048700002663 / 10322623 | 116029/5330 | 1 | 9 | 2016 | 136.22 | 0 | 0 | 136.22 | 136.22 | 0 | 0 | 136.22 | 0 | 0 | 0 | 0 | 0 | 0 | 0 | 0 |  | 15 | 0 | 0 | 0 | 0
13867 | BRANSAMENTE- Luna11 / Zo MT-JT Timisoara / MATEIU FILIP-SANMIHAIU GERMAN,nr.214 | TIMISOARA |  | DB1A114-BRS-719S / 047900035545 / 10322636 | 1500/6080 | 2 | 11 | 2016 | 2386.9 | 0 | 0 | 2386.9 | 2386.9 | 0 | 0 | 2386.9 | 0 | 0 | 0 | 0 | 0 | 0 | 0 | 0 |  | 30 | 0 | 0 | 0 | 0
13868 | GRUPURI DE MASURA- Luna11 / / MATEIU FILIP-SANMIHAIU GERMAN,nr.214 | TIMISOARA |  | DB1A106-GDM-817 / 048700002683 / 10322637 | 1500/6079 | 2 | 11 | 2016 | 325.68 | 0 | 0 | 325.68 | 325.68 | 0 | 0 | 325.68 | 0 | 0 | 0 | 0 | 0 | 0 | 0 | 0 |  | 15 | 0 | 0 | 0 | 0
13869 | GRUPURI DE MASURA- Luna10 / / TAPALUS IOAN MIRCEA / CONTOR | TIMISOARA |  | DB1A203-GDM-817 / 048700002678 / 10324922 | 1419335 | 4 | 10 | 2016 | 158.82 | 0 | 0 | 158.82 | 158.82 | 0 | 0 | 158.82 | 0 | 0 | 0 | 0 | 0 | 0 | 0 | 0 |  | 15 | 0 | 0 | 0 | 0
13870 | BRANSAMENTE- Luna10 / Zo MT-JT Timisoara / TAPALUS IOAN MIRCEA / BRANSAMENT | TIMISOARA |  | DB1A211-BRS-719S / 047900035533 / 10324921 | 1419700 | 4 | 10 | 2016 | 2512.06 | 0 | 0 | 2512.06 | 2512.06 | 0 | 0 | 2512.06 | 0 | 0 | 0 | 0 | 0 | 0 | 0 | 0 |  | 30 | 0 | 0 | 0 | 0
13871 | LINII JT- Luna09 / Zo MT-JT Timisoara / DIR. GEN.DE ASISTENTA SOCIALA S / LEA JT | TIMISOARA |  | DB1A801-LJT-629 / 045000011241 / 10324939 | 124495/5560 | 30 | 9 | 2016 | 9211.64 | 0 | 0 | 9211.64 | 9211.64 | 0 | 0 | 9211.64 | 0 | 0 | 0 | 0 | 0 | 0 | 0 | 0 |  | 40 | 0 | 0 | 0 | 0
13872 | BRANSAMENTE- Luna09 / Zo MT-JT Timisoara / DIR.GEN ASISTENTA SOCIALA S / BMPT | TIMISOARA |  | DB1A107-BRS-719A / 047900035523 / 10324940 | 124495/5359 | 2 | 9 | 2016 | 6420 | 0 | 0 | 6420 | 6420 | 0 | 0 | 6420 | 0 | 0 | 0 | 0 | 0 | 0 | 0 | 0 |  | 40 | 0 | 0 | 0 | 0
13873 | GRUPURI DE MASURA- Luna09 / / DIR.GEN.DE ASISTENTA SOCIALA S / CONTOR | TIMISOARA |  | DB1A116-GDM-817 / 048700002663 / 10324941 | 124495/5330 | 1 | 9 | 2016 | 890.7 | 0 | 0 | 890.7 | 890.7 | 0 | 0 | 890.7 | 0 | 0 | 0 | 0 | 0 | 0 | 0 | 0 |  | 15 | 0 | 0 | 0 | 0
13874 | GRUPURI DE MASURA- Luna09 / / LIFT ARG SRL-TM,Gheorghe Cotosman,nr.15 | TIMISOARA |  | DB1A116-GDM-817 / 048700002663 / 10322662 | 883/5330 | 1 | 9 | 2016 | 321.29 | 0 | 0 | 321.29 | 321.29 | 0 | 0 | 321.29 | 0 | 0 | 0 | 0 | 0 | 0 | 0 | 0 |  | 15 | 0 | 0 | 0 | 0
13875 | LINII MT- Luna09 / L.A20 LABASINT-LUGOJ TM+AR / BELCOO REAL ESTATE SRL-LEA MT | TIMISOARA |  | DB1002204-ACC / 045000011247 / 10325311 | 127355/1/5709 | 30 | 9 | 2016 | 21516.62 | 0 | 0 | 21516.62 | 0 | 0 | 0 | 0 | 21516.62 | 0 | 0 | 21516.62 | 0 | 0 | 0 | 0 |  | 40 | 0 | 0 | 0 | 0
13876 | LINII MT- Luna09 / L.A20 LABASINT-LUGOJ TM+AR / BELCOO REAL ESTATE SRL-LES MT | TIMISOARA |  | DB1010401-LES / 045000011248 / 10325312 | 127355/1/5739 | 30 | 9 | 2016 | 6199 | 0 | 0 | 6199 | 0 | 0 | 0 | 0 | 6199 | 0 | 0 | 6199 | 0 | 0 | 0 | 0 |  | 30 | 0 | 0 | 0 | 0
13877 | POST DE TRANSFORMARE- Luna09 / APARCS T 5177 EKOCROM / BELCOO REAL ESTATE SRL-echipament | TIMISOARA |  | DB1001812-CUG / 041000017288 / 10325313 | 127355/1/5743 | 30 | 9 | 2016 | 67841.01 | 0 | 0 | 67841.01 | 0 | 0 | 0 | 0 | 67841.01 | 0 | 0 | 67841.01 | 0 | 0 | 0 | 0 |  | 15 | 0 | 0 | 0 | 0
13878 | GRUPURI DE MASURA- Luna09 / / BELCOO REAL ESTATE SRL-contor | TIMISOARA |  | DB1010401-GDM-4838 / 048800000265 / 10325314 | 127355/1/5736 | 30 | 9 | 2016 | 1044.36 | 0 | 0 | 1044.36 | 0 | 0 | 0 | 0 | 1044.36 | 0 | 0 | 1044.36 | 0 | 0 | 0 | 0 |  | 15 | 0 | 0 | 0 | 0
13879 | BRANSAMENTE- Luna09 / Zo MT-JT Timisoara / MARTE COSMINA-LAURA | TIMISOARA |  | DB1A107-BRS-719A / 047900035523 / 10325897 | 104478/5359 | 2 | 9 | 2016 | 1413.68 | 0 | 0 | 1413.68 | 1413.68 | 0 | 0 | 1413.68 | 0 | 0 | 0 | 0 | 0 | 0 | 0 | 0 |  | 40 | 0 | 0 | 0 | 0
13880 | GRUPURI DE MASURA- Luna09 / / MARTE COSMINA-LAURA | TIMISOARA |  | DB1A116-GDM-817 / 048700002663 / 10325898 | 104478/5330 | 1 | 9 | 2016 | 458.32 | 0 | 0 | 458.32 | 458.32 | 0 | 0 | 458.32 | 0 | 0 | 0 | 0 | 0 | 0 | 0 | 0 |  | 15 | 0 | 0 | 0 | 0
13881 | GRUPURI DE MASURA- Luna10 / / BEJERINTA ION | TIMISOARA |  | DB1A203-GDM-817 / 048700002678 / 10325743 | 1419335 | 4 | 10 | 2016 | 396.7 | 0 | 0 | 396.7 | 396.7 | 0 | 0 | 396.7 | 0 | 0 | 0 | 0 | 0 | 0 | 0 | 0 |  | 15 | 0 | 0 | 0 | 0
13882 | GRUPURI DE MASURA- Luna10 / / PITIS MARIANA | TIMISOARA |  | DB1A203-GDM-817 / 048700002678 / 10327910 | 1419335 | 4 | 10 | 2016 | 349.34 | 0 | 0 | 349.34 | 349.34 | 0 | 0 | 349.34 | 0 | 0 | 0 | 0 | 0 | 0 | 0 | 0 |  | 15 | 0 | 0 | 0 | 0
13883 | BRANSAMENTE- Luna09 / Zo MT-JT Timisoara / PARJOL VICTOR-TM,str.Corneliu Baba,nr.15 | TIMISOARA |  | DB1A230-BRS-719S / 047900035522 / 10330966 | 1395/5335 | 1 | 9 | 2016 | 3536.18 | 0 | 0 | 3536.18 | 3536.18 | 0 | 0 | 3536.18 | 0 | 0 | 0 | 0 | 0 | 0 | 0 | 0 |  | 30 | 0 | 0 | 0 | 0
13884 | GRUPURI DE MASURA- Luna10 / / PARJOL VICTOR-TM,str.Corneliu Baba,nr.15 | TIMISOARA |  | DB1A203-GDM-817 / 048700002678 / 10330970 | 1395/5786 | 4 | 10 | 2016 | 86.34 | 0 | 0 | 86.34 | 86.34 | 0 | 0 | 86.34 | 0 | 0 | 0 | 0 | 0 | 0 | 0 | 0 |  | 15 | 0 | 0 | 0 | 0
13885 | GRUPURI DE MASURA- Luna10 / / ROIBAN VASILE | TIMISOARA |  | DB1A203-GDM-817 / 048700002678 / 10328384 | 1419335 | 4 | 10 | 2016 | 437.82 | 0 | 0 | 437.82 | 437.82 | 0 | 0 | 437.82 | 0 | 0 | 0 | 0 | 0 | 0 | 0 | 0 |  | 15 | 0 | 0 | 0 | 0
13886 | GRUPURI DE MASURA- Luna10 / / EPURE IOAN GHEORGHE | TIMISOARA |  | DB1A203-GDM-817 / 048700002678 / 10328386 | 1419335 | 4 | 10 | 2016 | 248.06 | 0 | 0 | 248.06 | 248.06 | 0 | 0 | 248.06 | 0 | 0 | 0 | 0 | 0 | 0 | 0 | 0 |  | 15 | 0 | 0 | 0 | 0
13887 | BRANSAMENTE- Luna09 / Zo MT-JT Timisoara / TIRLA MARILENA | TIMISOARA |  | DB1A107-BRS-719A / 047900035523 / 10328388 | 104633/5359 | 2 | 9 | 2016 | 1402.12 | 0 | 0 | 1402.12 | 1402.12 | 0 | 0 | 1402.12 | 0 | 0 | 0 | 0 | 0 | 0 | 0 | 0 |  | 40 | 0 | 0 | 0 | 0
13888 | GRUPURI DE MASURA- Luna09 / / TIRLA MARILENA | TIMISOARA |  | DB1A116-GDM-817 / 048700002663 / 10328389 | 104633/5330 | 1 | 9 | 2016 | 365.58 | 0 | 0 | 365.58 | 365.58 | 0 | 0 | 365.58 | 0 | 0 | 0 | 0 | 0 | 0 | 0 | 0 |  | 15 | 0 | 0 | 0 | 0
13889 | GRUPURI DE MASURA- Luna10 / / BURULEAN PETRU-GEORGE | TIMISOARA |  | DB1A203-GDM-817 / 048700002678 / 10328115 | 1419335 | 4 | 10 | 2016 | 121.93 | 0 | 0 | 121.93 | 121.93 | 0 | 0 | 121.93 | 0 | 0 | 0 | 0 | 0 | 0 | 0 | 0 |  | 15 | 0 | 0 | 0 | 0
13890 | BRANSAMENTE- Luna09 / Zo MT-JT Timisoara / TODOR TEODOR-TM,Cristoreanu Ion,nr25,ap1 | TIMISOARA |  | DB1A230-BRS-719S / 047900035522 / 10327762 | 1141/5335 | 1 | 9 | 2016 | 1753.06 | 0 | 0 | 1753.06 | 1753.06 | 0 | 0 | 1753.06 | 0 | 0 | 0 | 0 | 0 | 0 | 0 | 0 |  | 30 | 0 | 0 | 0 | 0
13891 | GRUPURI DE MASURA- Luna09 / / TODOR TEODOR-TM,Cristoreanu Ion,nr25,ap1 | TIMISOARA |  | DB1A116-GDM-817 / 048700002663 / 10327763 | 1141/5330 | 1 | 9 | 2016 | 103.23 | 0 | 0 | 103.23 | 103.23 | 0 | 0 | 103.23 | 0 | 0 | 0 | 0 | 0 | 0 | 0 | 0 |  | 15 | 0 | 0 | 0 | 0
13892 | BRANSAMENTE- Luna09 / Zo MT-JT Timisoara / TODOR TEODOR-TM,Cristoreanu Ion,nr25,ap2 | TIMISOARA |  | DB1A230-BRS-719S / 047900035522 / 10327766 | 1140/5335 | 1 | 9 | 2016 | 1753.06 | 0 | 0 | 1753.06 | 1753.06 | 0 | 0 | 1753.06 | 0 | 0 | 0 | 0 | 0 | 0 | 0 | 0 |  | 30 | 0 | 0 | 0 | 0
13893 | GRUPURI DE MASURA- Luna09 / / TODOR TEODOR-TM,Cristoreanu Ion,nr25,ap2 | TIMISOARA |  | DB1A116-GDM-817 / 048700002663 / 10327767 | 1140/5330 | 1 | 9 | 2016 | 103.23 | 0 | 0 | 103.23 | 103.23 | 0 | 0 | 103.23 | 0 | 0 | 0 | 0 | 0 | 0 | 0 | 0 |  | 15 | 0 | 0 | 0 | 0
13894 | BRANSAMENTE- Luna09 / Zo MT-JT Timisoara / TODOR TEODOR-TM,Cristoreanu Ion,nr27,ap1 | TIMISOARA |  | DB1A230-BRS-719S / 047900035522 / 10327769 | 1142/5335 | 1 | 9 | 2016 | 1824.18 | 0 | 0 | 1824.18 | 1824.18 | 0 | 0 | 1824.18 | 0 | 0 | 0 | 0 | 0 | 0 | 0 | 0 |  | 30 | 0 | 0 | 0 | 0
13895 | GRUPURI DE MASURA- Luna09 / / TODOR TEODOR-TM,Cristoreanu Ion,nr27,ap1 | TIMISOARA |  | DB1A116-GDM-817 / 048700002663 / 10327770 | 1142/5330 | 1 | 9 | 2016 | 103.23 | 0 | 0 | 103.23 | 103.23 | 0 | 0 | 103.23 | 0 | 0 | 0 | 0 | 0 | 0 | 0 | 0 |  | 15 | 0 | 0 | 0 | 0
13896 | GRUPURI DE MASURA- Luna09 / / TODOR TEODOR-TM,Cristoreanu Ion,nr27,ap2 | TIMISOARA |  | DB1A116-GDM-817 / 048700002663 / 10327773 | 1139/5330 | 1 | 9 | 2016 | 103.23 | 0 | 0 | 103.23 | 103.23 | 0 | 0 | 103.23 | 0 | 0 | 0 | 0 | 0 | 0 | 0 | 0 |  | 15 | 0 | 0 | 0 | 0
13897 | BRANSAMENTE- Luna10 / Zo MT-JT Timisoara / BERTOK IOAN | TIMISOARA |  | DB1A215-BRS-719A / 047900035534 / 10321123 | 1420431 | 4 | 10 | 2016 | 1052.98 | 0 | 0 | 1052.98 | 1052.98 | 0 | 0 | 1052.98 | 0 | 0 | 0 | 0 | 0 | 0 | 0 | 0 |  | 40 | 0 | 0 | 0 | 0
13898 | GRUPURI DE MASURA- Luna10 / / BERTOK IOAN | TIMISOARA |  | DB1A203-GDM-817 / 048700002678 / 10321124 | 1419335 | 4 | 10 | 2016 | 248.06 | 0 | 0 | 248.06 | 248.06 | 0 | 0 | 248.06 | 0 | 0 | 0 | 0 | 0 | 0 | 0 | 0 |  | 15 | 0 | 0 | 0 | 0
13899 | GRUPURI DE MASURA- Luna09 / / COMUNA DUMBRAVITA-Mures-C.cel Mare-St.Po | TIMISOARA |  | DB1A116-GDM-817 / 048700002663 / 10321243 | 366/5330 | 1 | 9 | 2016 | 315.12 | 0 | 0 | 315.12 | 315.12 | 0 | 0 | 315.12 | 0 | 0 | 0 | 0 | 0 | 0 | 0 | 0 |  | 15 | 0 | 0 | 0 | 0
13900 | BRANSAMENTE- Luna09 / Zo MT-JT Timisoara / STANCIU FLORIN-GHIRODA,Albastrelelor 17 | TIMISOARA |  | DB1A230-BRS-719S / 047900035522 / 10326340 | 151021742/5335 | 1 | 9 | 2016 | 4997.15 | 0 | 0 | 4997.15 | 4997.15 | 0 | 0 | 4997.15 | 0 | 0 | 0 | 0 | 0 | 0 | 0 | 0 |  | 30 | 0 | 0 | 0 | 0
13901 | GRUPURI DE MASURA- Luna09 / / STANCIU FLORIN-GHIRODA,Albastrelelor 17 | TIMISOARA |  | DB1A116-GDM-817 / 048700002663 / 10326341 | 151021742/5330 | 1 | 9 | 2016 | 368.38 | 0 | 0 | 368.38 | 368.38 | 0 | 0 | 368.38 | 0 | 0 | 0 | 0 | 0 | 0 | 0 | 0 |  | 15 | 0 | 0 | 0 | 0
13902 | GRUPURI DE MASURA- Luna10 / / STANCOVICI RADINCA | TIMISOARA |  | DB1A203-GDM-817 / 048700002678 / 10326055 | 1419335 | 4 | 10 | 2016 | 165.3 | 0 | 0 | 165.3 | 165.3 | 0 | 0 | 165.3 | 0 | 0 | 0 | 0 | 0 | 0 | 0 | 0 |  | 15 | 0 | 0 | 0 | 0
13903 | GRUPURI DE MASURA- Luna10 / / RUSUROI SIMONA | TIMISOARA |  | DB1A203-GDM-817 / 048700002678 / 10326524 | 1419335 | 4 | 10 | 2016 | 129.34 | 0 | 0 | 129.34 | 129.34 | 0 | 0 | 129.34 | 0 | 0 | 0 | 0 | 0 | 0 | 0 | 0 |  | 15 | 0 | 0 | 0 | 0
13904 | GRUPURI DE MASURA- Luna10 / / COJOCARU LUCICA | TIMISOARA |  | DB1A203-GDM-817 / 048700002678 / 10326506 | 1419335 | 4 | 10 | 2016 | 150.4 | 0 | 0 | 150.4 | 150.4 | 0 | 0 | 150.4 | 0 | 0 | 0 | 0 | 0 | 0 | 0 | 0 |  | 15 | 0 | 0 | 0 | 0
13905 | GRUPURI DE MASURA- Luna09 / / TAMBALIUC LENUTA-DUMBRAVITA,CF.410810 | TIMISOARA |  | DB1A116-GDM-817 / 048700002663 / 10327608 | 1091/5330 | 1 | 9 | 2016 | 95.31 | 0 | 0 | 95.31 | 95.31 | 0 | 0 | 95.31 | 0 | 0 | 0 | 0 | 0 | 0 | 0 | 0 |  | 15 | 0 | 0 | 0 | 0
13906 | GRUPURI DE MASURA- Luna10 / / HANGANU EXCHANGE SRL | TIMISOARA |  | DB1A203-GDM-817 / 048700002678 / 10327187 | 1419335 | 4 | 10 | 2016 | 165.3 | 0 | 0 | 165.3 | 165.3 | 0 | 0 | 165.3 | 0 | 0 | 0 | 0 | 0 | 0 | 0 | 0 |  | 15 | 0 | 0 | 0 | 0
13907 | BRANSAMENTE- Luna11 / Zo MT-JT Timisoara / AQUACARAS S.A. | TIMISOARA |  | DB1A114-BRS-719S / 047900035545 / 10318579 | 108857/6080 | 2 | 11 | 2016 | 1683.54 | 0 | 0 | 1683.54 | 1683.54 | 0 | 0 | 1683.54 | 0 | 0 | 0 | 0 | 0 | 0 | 0 | 0 |  | 30 | 0 | 0 | 0 | 0
13908 | GRUPURI DE MASURA- Luna11 / / AQUACARAS S.A.-contor | TIMISOARA |  | DB1A106-GDM-817 / 048700002683 / 10318580 | 108857/6079 | 2 | 11 | 2016 | 183.7 | 0 | 0 | 183.7 | 183.7 | 0 | 0 | 183.7 | 0 | 0 | 0 | 0 | 0 | 0 | 0 | 0 |  | 15 | 0 | 0 | 0 | 0
13909 | BRANSAMENTE- Luna11 / Zo MT-JT Timisoara / AQUACARAS S.A. | TIMISOARA |  | DB1A114-BRS-719S / 047900035545 / 10318584 | 108854/6080 | 2 | 11 | 2016 | 1805.72 | 0 | 0 | 1805.72 | 1805.72 | 0 | 0 | 1805.72 | 0 | 0 | 0 | 0 | 0 | 0 | 0 | 0 |  | 30 | 0 | 0 | 0 | 0
13910 | GRUPURI DE MASURA- Luna11 / / AQUACARAS S.A.-contor | TIMISOARA |  | DB1A106-GDM-817 / 048700002683 / 10318585 | 108854/6079 | 2 | 11 | 2016 | 198.62 | 0 | 0 | 198.62 | 198.62 | 0 | 0 | 198.62 | 0 | 0 | 0 | 0 | 0 | 0 | 0 | 0 |  | 15 | 0 | 0 | 0 | 0
13911 | BRANSAMENTE- Luna09 / Zo MT-JT Timisoara / BANDEA VASILE-TM,str.M.Sadoveanu,nr.19 | TIMISOARA |  | DB1A230-BRS-719S / 047900035522 / 10318363 | 1254822 | 1 | 9 | 2016 | 4306.32 | 0 | 0 | 4306.32 | 4306.32 | 0 | 0 | 4306.32 | 0 | 0 | 0 | 0 | 0 | 0 | 0 | 0 |  | 30 | 0 | 0 | 0 | 0
13912 | GRUPURI DE MASURA- Luna11 / / AQUACARAS S.A.-contor | TIMISOARA |  | DB1A106-GDM-817 / 048700002683 / 10318523 | 108853/6079 | 2 | 11 | 2016 | 198.62 | 0 | 0 | 198.62 | 198.62 | 0 | 0 | 198.62 | 0 | 0 | 0 | 0 | 0 | 0 | 0 | 0 |  | 15 | 0 | 0 | 0 | 0
13913 | GRUPURI DE MASURA- Luna10 / / LAZURCA STELIAN | TIMISOARA |  | DB1A203-GDM-817 / 048700002678 / 10317598 | 1419335 | 4 | 10 | 2016 | 319.11 | 0 | 0 | 319.11 | 319.11 | 0 | 0 | 319.11 | 0 | 0 | 0 | 0 | 0 | 0 | 0 | 0 |  | 15 | 0 | 0 | 0 | 0
13914 | GRUPURI DE MASURA- Luna10 / / FOLEA STEFAN- DANUT | TIMISOARA |  | DB1A203-GDM-817 / 048700002678 / 10308341 | 1419335 | 4 | 10 | 2016 | 414.5 | 0 | 0 | 414.5 | 414.5 | 0 | 0 | 414.5 | 0 | 0 | 0 | 0 | 0 | 0 | 0 | 0 |  | 15 | 0 | 0 | 0 | 0
13915 | BRANSAMENTE- Luna11 / Zo MT-JT Timisoara / STERP IOAN-SANANDREI,nr.757A | TIMISOARA |  | DB1A114-BRS-719S / 047900035545 / 10308511 | 965/6080 | 2 | 11 | 2016 | 3051.56 | 0 | 0 | 3051.56 | 3051.56 | 0 | 0 | 3051.56 | 0 | 0 | 0 | 0 | 0 | 0 | 0 | 0 |  | 30 | 0 | 0 | 0 | 0
13916 | GRUPURI DE MASURA- Luna11 / / STERP IOAN-SANANDREI,nr.757A | TIMISOARA |  | DB1A106-GDM-817 / 048700002683 / 10308512 | 965/6079 | 2 | 11 | 2016 | 336.29 | 0 | 0 | 336.29 | 336.29 | 0 | 0 | 336.29 | 0 | 0 | 0 | 0 | 0 | 0 | 0 | 0 |  | 15 | 0 | 0 | 0 | 0
13917 | BRANSAMENTE- Luna10 / Zo MT-JT Timisoara / MARCU ADRIAN-COSMIN | TIMISOARA |  | DB1A215-BRS-719A / 047900035534 / 10318524 | 109940/5789 | 4 | 10 | 2016 | 1322.97 | 0 | 0 | 1322.97 | 1322.97 | 0 | 0 | 1322.97 | 0 | 0 | 0 | 0 | 0 | 0 | 0 | 0 |  | 40 | 0 | 0 | 0 | 0
13918 | GRUPURI DE MASURA- Luna10 / / MARCU ADRIAN-COSMIN / CONTOR | TIMISOARA |  | DB1A203-GDM-817 / 048700002678 / 10318527 | 109940/5786 | 4 | 10 | 2016 | 157.08 | 0 | 0 | 157.08 | 157.08 | 0 | 0 | 157.08 | 0 | 0 | 0 | 0 | 0 | 0 | 0 | 0 |  | 15 | 0 | 0 | 0 | 0
13919 | LINII MT- Luna12 / L.A20 CALNIC-MOCIUR RE / ADMINISTRATIA BAZINALA DE APA BANAT-SGA | TIMISOARA |  | DB1000903-ACC / 045000011319 / 10321034 | 139107/1/6573 | 31 | 12 | 2016 | 30401.04 | 0 | 0 | 30401.04 | 0 | 0 | 0 | 0 | 30401.04 | 0 | 0 | 30401.04 | 0 | 0 | 0 | 0 |  | 40 | 0 | 0 | 0 | 0
13920 | POST DE TRANSFORMARE- Luna12 / APARPT 4009 STR CARPATI / ADMINISTRATIA BAZINALA DE APA BANAT-SGA | TIMISOARA |  | DB1010301-PTG / 041000017327 / 10321037 | 139107/1/7846 | 31 | 12 | 2016 | 3034.5 | 0 | 0 | 3034.5 | 0 | 0 | 0 | 0 | 3034.5 | 0 | 0 | 3034.5 | 0 | 0 | 0 | 0 |  | 15 | 0 | 0 | 0 | 0
13921 | POST DE TRANSFORMARE- Luna12 / TRASF 4009 STR CARPATI / ADMINISTRATIA BAZINALA DE APA BANAT-SGA | TIMISOARA |  | DB1009305-PTG / 041000017325 / 10321038 | 139107/1/7769 | 31 | 12 | 2016 | 18764.35 | 0 | 0 | 18764.35 | 18764.35 | 0 | 0 | 18764.35 | 0 | 0 | 0 | 0 | 0 | 0 | 0 | 0 |  | 24 | 0 | 0 | 0 | 0
13922 | GRUPURI DE MASURA- Luna12 / / ADMINISTRATIA BAZINALA DE APA BANAT-SGA | TIMISOARA |  | DB1A234-GDM-817 / 048700002694 / 10321042 | 139107/1/7583 | 31 | 12 | 2016 | 978.79 | 0 | 0 | 978.79 | 978.79 | 0 | 0 | 978.79 | 0 | 0 | 0 | 0 | 0 | 0 | 0 | 0 |  | 15 | 0 | 0 | 0 | 0
13923 | BRANSAMENTE- Luna11 / Zo MT-JT Timisoara / AQUACARAS S.A. | TIMISOARA |  | DB1A114-BRS-719S / 047900035545 / 10318522 | 108853/6080 | 2 | 11 | 2016 | 1992.75 | 0 | 0 | 1992.75 | 1992.75 | 0 | 0 | 1992.75 | 0 | 0 | 0 | 0 | 0 | 0 | 0 | 0 |  | 30 | 0 | 0 | 0 | 0
13924 | BRANSAMENTE- Luna09 / Zo MT-JT Timisoara / IGNUTA STEFAN | TIMISOARA |  | DB1A107-BRS-719A / 047900035523 / 10321120 | 135181/5359 | 2 | 9 | 2016 | 647.26 | 0 | 0 | 647.26 | 647.26 | 0 | 0 | 647.26 | 0 | 0 | 0 | 0 | 0 | 0 | 0 | 0 |  | 40 | 0 | 0 | 0 | 0
13925 | GRUPURI DE MASURA- Luna10 / / CHERSA CATALINA | TIMISOARA |  | DB1A203-GDM-817 / 048700002678 / 10321082 | 1419335 | 4 | 10 | 2016 | 330.72 | 0 | 0 | 330.72 | 330.72 | 0 | 0 | 330.72 | 0 | 0 | 0 | 0 | 0 | 0 | 0 | 0 |  | 15 | 0 | 0 | 0 | 0
13926 | GRUPURI DE MASURA- Luna10 / / DUMITRU MARIUS- NICOLAE | TIMISOARA |  | DB1A203-GDM-817 / 048700002678 / 10317568 | 1419335 | 4 | 10 | 2016 | 319.11 | 0 | 0 | 319.11 | 319.11 | 0 | 0 | 319.11 | 0 | 0 | 0 | 0 | 0 | 0 | 0 | 0 |  | 15 | 0 | 0 | 0 | 0
13927 | BRANSAMENTE- Luna10 / Zo MT-JT Timisoara / BOSTAN VIORICA-DUMBRAVITA,GCosbuc,409955 | TIMISOARA |  | DB1A211-BRS-719S / 047900035533 / 10317366 | 2492/5787 | 4 | 10 | 2016 | 1834.44 | 0 | 0 | 1834.44 | 1834.44 | 0 | 0 | 1834.44 | 0 | 0 | 0 | 0 | 0 | 0 | 0 | 0 |  | 30 | 0 | 0 | 0 | 0
13928 | GRUPURI DE MASURA- Luna10 / / BOSTAN VIORICA-DUMBRAVITA,GCosbuc,409955 | TIMISOARA |  | DB1A203-GDM-817 / 048700002678 / 10317368 | 2492/5786 | 4 | 10 | 2016 | 165.55 | 0 | 0 | 165.55 | 165.55 | 0 | 0 | 165.55 | 0 | 0 | 0 | 0 | 0 | 0 | 0 | 0 |  | 15 | 0 | 0 | 0 | 0
13929 | GRUPURI DE MASURA- Luna10 / / CLIPA NICOLAE | TIMISOARA |  | DB1A203-GDM-817 / 048700002678 / 10318356 | 1419335 | 4 | 10 | 2016 | 347.08 | 0 | 0 | 347.08 | 347.08 | 0 | 0 | 347.08 | 0 | 0 | 0 | 0 | 0 | 0 | 0 | 0 |  | 15 | 0 | 0 | 0 | 0
13930 | BRANSAMENTE- Luna10 / Zo MT-JT Timisoara / FOLEA STEFAN- DANUT | TIMISOARA |  | DB1A211-BRS-719S / 047900035533 / 10308339 | 150323/5787 | 4 | 10 | 2016 | 2203.42 | 0 | 0 | 2203.42 | 2203.42 | 0 | 0 | 2203.42 | 0 | 0 | 0 | 0 | 0 | 0 | 0 | 0 |  | 30 | 0 | 0 | 0 | 0
13931 | BRANSAMENTE- Luna09 / Zo MT-JT Timisoara / CHEKH ASAAD-TM,Mihail Sadoveanu,nr.8B | TIMISOARA |  | DB1A230-BRS-719S / 047900035522 / 10316529 | 2425/5335 | 1 | 9 | 2016 | 5896.01 | 0 | 0 | 5896.01 | 5896.01 | 0 | 0 | 5896.01 | 0 | 0 | 0 | 0 | 0 | 0 | 0 | 0 |  | 30 | 0 | 0 | 0 | 0
13932 | BRANSAMENTE- Luna09 / Zo MT-JT Timisoara / CHEKH ASAAD-TM,Mihail Sadoveanu,nr.8B | TIMISOARA |  | DB1A230-BRS-719S / 047900035522 / 10316538 | 2424/5335 | 1 | 9 | 2016 | 6521.91 | 0 | 0 | 6521.91 | 6521.91 | 0 | 0 | 6521.91 | 0 | 0 | 0 | 0 | 0 | 0 | 0 | 0 |  | 30 | 0 | 0 | 0 | 0
13933 | BRANSAMENTE- Luna09 / Zo MT-JT Timisoara / COCIE HORATIU-CAIUS / BRANSAMENT | TIMISOARA |  | DB1A230-BRS-719S / 047900035522 / 10320778 | 131664/5335 | 1 | 9 | 2016 | 2103.53 | 0 | 0 | 2103.53 | 2103.53 | 0 | 0 | 2103.53 | 0 | 0 | 0 | 0 | 0 | 0 | 0 | 0 |  | 30 | 0 | 0 | 0 | 0
13934 | GRUPURI DE MASURA- Luna09 / / COCIE HORATIU-CAIUS / CONTOR | TIMISOARA |  | DB1A116-GDM-817 / 048700002663 / 10320780 | 131664/5330 | 1 | 9 | 2016 | 153.69 | 0 | 0 | 153.69 | 153.69 | 0 | 0 | 153.69 | 0 | 0 | 0 | 0 | 0 | 0 | 0 | 0 |  | 15 | 0 | 0 | 0 | 0
13935 | GRUPURI DE MASURA- Luna09 / / SIDEI LARISA-MOSNITA NOUA,CF.409491 | TIMISOARA |  | DB1A116-GDM-817 / 048700002663 / 10323656 | 2603/5330 | 1 | 9 | 2016 | 107.39 | 0 | 0 | 107.39 | 107.39 | 0 | 0 | 107.39 | 0 | 0 | 0 | 0 | 0 | 0 | 0 | 0 |  | 15 | 0 | 0 | 0 | 0
13936 | GRUPURI DE MASURA- Luna10 / / TUDOSE DANIEL- BRANEMIR | TIMISOARA |  | DB1A203-GDM-817 / 048700002678 / 10323939 | 1419335 | 4 | 10 | 2016 | 215.4 | 0 | 0 | 215.4 | 215.4 | 0 | 0 | 215.4 | 0 | 0 | 0 | 0 | 0 | 0 | 0 | 0 |  | 15 | 0 | 0 | 0 | 0
13937 | GRUPURI DE MASURA- Luna09 / / MARINESCU C-TIN-MOSNITA NOUA,CF.411983 | TIMISOARA |  | DB1A116-GDM-817 / 048700002663 / 10323945 | 888/5330 | 1 | 9 | 2016 | 154.24 | 0 | 0 | 154.24 | 154.24 | 0 | 0 | 154.24 | 0 | 0 | 0 | 0 | 0 | 0 | 0 | 0 |  | 15 | 0 | 0 | 0 | 0
13938 | BRANSAMENTE- Luna12 / Zo MT-JT Timisoara / BIS BAPTISTA POTOC / BRANSAMENT | TIMISOARA |  | DB1A723-BRS-719A / 047900035561 / 10324285 | 145493/7588 | 31 | 12 | 2016 | 2112.2 | 0 | 0 | 2112.2 | 2112.2 | 0 | 0 | 2112.2 | 0 | 0 | 0 | 0 | 0 | 0 | 0 | 0 |  | 40 | 0 | 0 | 0 | 0
13939 | GRUPURI DE MASURA- Luna12 / / BIS BAPTISTA POTOC /CONTOR | TIMISOARA |  | DB1A234-GDM-817 / 048700002694 / 10324287 | 145493/7583 | 31 | 12 | 2016 | 414.07 | 0 | 0 | 414.07 | 414.07 | 0 | 0 | 414.07 | 0 | 0 | 0 | 0 | 0 | 0 | 0 | 0 |  | 15 | 0 | 0 | 0 | 0
13940 | BRANSAMENTE- Luna09 / Zo MT-JT Timisoara / DOROIMAN CORINA-BUCOVAT REMETEA,nr.508 | TIMISOARA |  | DB1A230-BRS-719S / 047900035522 / 10322669 | 1243/5335 | 1 | 9 | 2016 | 1901.18 | 0 | 0 | 1901.18 | 1901.18 | 0 | 0 | 1901.18 | 0 | 0 | 0 | 0 | 0 | 0 | 0 | 0 |  | 30 | 0 | 0 | 0 | 0
13941 | GRUPURI DE MASURA- Luna10 / / DOROIMAN CORINA-BUCOVAT REMETEA,nr.508 | TIMISOARA |  | DB1A203-GDM-817 / 048700002678 / 10322670 | 1243/5786 | 4 | 10 | 2016 | 125.21 | 0 | 0 | 125.21 | 125.21 | 0 | 0 | 125.21 | 0 | 0 | 0 | 0 | 0 | 0 | 0 | 0 |  | 15 | 0 | 0 | 0 | 0
13942 | GRUPURI DE MASURA- Luna10 / / LUIGI-MORELLI S.R.L. / CONTOR | TIMISOARA |  | DB1A203-GDM-817 / 048700002678 / 10332660 | 1419335 | 4 | 10 | 2016 | 458.62 | 0 | 0 | 458.62 | 458.62 | 0 | 0 | 458.62 | 0 | 0 | 0 | 0 | 0 | 0 | 0 | 0 |  | 15 | 0 | 0 | 0 | 0
13943 | BRANSAMENTE- Luna11 / Zo MT-JT Timisoara / LUIGI-MORELLI S.R.L. / BRANSAMENT | TIMISOARA |  | DB1A112-BRS-719A / 047900035546 / 10332657 | 107838/6081 | 2 | 11 | 2016 | 1587.26 | 0 | 0 | 1587.26 | 1587.26 | 0 | 0 | 1587.26 | 0 | 0 | 0 | 0 | 0 | 0 | 0 | 0 |  | 40 | 0 | 0 | 0 | 0
13944 | GRUPURI DE MASURA- Luna10 / / GUIA ION | TIMISOARA |  | DB1A203-GDM-817 / 048700002678 / 10323963 | 124323/5786 | 4 | 10 | 2016 | 116.74 | 0 | 0 | 116.74 | 116.74 | 0 | 0 | 116.74 | 0 | 0 | 0 | 0 | 0 | 0 | 0 | 0 |  | 15 | 0 | 0 | 0 | 0
13945 | BRANSAMENTE- Luna10 / Zo MT-JT Timisoara / GUIA ION | TIMISOARA |  | DB1A215-BRS-719A / 047900035534 / 10323962 | 124323/5789 | 4 | 10 | 2016 | 2268.68 | 0 | 0 | 2268.68 | 2268.68 | 0 | 0 | 2268.68 | 0 | 0 | 0 | 0 | 0 | 0 | 0 | 0 |  | 40 | 0 | 0 | 0 | 0
13946 | GRUPURI DE MASURA- Luna10 / / SCRIPCARIU CONSTANTIN | TIMISOARA |  | DB1A203-GDM-817 / 048700002678 / 10321780 | 1419335 | 4 | 10 | 2016 | 404.59 | 0 | 0 | 404.59 | 404.59 | 0 | 0 | 404.59 | 0 | 0 | 0 | 0 | 0 | 0 | 0 | 0 |  | 15 | 0 | 0 | 0 | 0
13947 | GRUPURI DE MASURA- Luna10 / / MARISESCU MIODRAG FLORIN | TIMISOARA |  | DB1A203-GDM-817 / 048700002678 / 10321651 | 1419335 | 4 | 10 | 2016 | 208.92 | 0 | 0 | 208.92 | 208.92 | 0 | 0 | 208.92 | 0 | 0 | 0 | 0 | 0 | 0 | 0 | 0 |  | 15 | 0 | 0 | 0 | 0
13948 | BRANSAMENTE- Luna10 / Zo MT-JT Timisoara / KISS PAULA-GIROC,Trandafirilor,CF.412389 | TIMISOARA |  | DB1A211-BRS-719S / 047900035533 / 10323764 | 1474/5787 | 4 | 10 | 2016 | 972.89 | 0 | 0 | 972.89 | 972.89 | 0 | 0 | 972.89 | 0 | 0 | 0 | 0 | 0 | 0 | 0 | 0 |  | 30 | 0 | 0 | 0 | 0
13949 | GRUPURI DE MASURA- Luna10 / / KISS PAULA-GIROC,Trandafirilor,CF.412389 | TIMISOARA |  | DB1A203-GDM-817 / 048700002678 / 10323765 | 1474/5786 | 4 | 10 | 2016 | 98.27 | 0 | 0 | 98.27 | 98.27 | 0 | 0 | 98.27 | 0 | 0 | 0 | 0 | 0 | 0 | 0 | 0 |  | 15 | 0 | 0 | 0 | 0
13950 | BRANSAMENTE- Luna11 / Zo MT-JT Timisoara / LELE DOREL-LUCIAN | TIMISOARA |  | DB1A112-BRS-719A / 047900035546 / 10323779 | 108386/6081 | 2 | 11 | 2016 | 840.4 | 0 | 0 | 840.4 | 840.4 | 0 | 0 | 840.4 | 0 | 0 | 0 | 0 | 0 | 0 | 0 | 0 |  | 40 | 0 | 0 | 0 | 0
13951 | GRUPURI DE MASURA- Luna10 / / LELE DOREL-LUCIAN | TIMISOARA |  | DB1A203-GDM-817 / 048700002678 / 10323780 | 1419335 | 4 | 10 | 2016 | 248.06 | 0 | 0 | 248.06 | 248.06 | 0 | 0 | 248.06 | 0 | 0 | 0 | 0 | 0 | 0 | 0 | 0 |  | 15 | 0 | 0 | 0 | 0
13952 | GRUPURI DE MASURA- Luna10 / / DUMBRAVA LUCIAN | TIMISOARA |  | DB1A203-GDM-817 / 048700002678 / 10323908 | 1419335 | 4 | 10 | 2016 | 254.24 | 0 | 0 | 254.24 | 254.24 | 0 | 0 | 254.24 | 0 | 0 | 0 | 0 | 0 | 0 | 0 | 0 |  | 15 | 0 | 0 | 0 | 0
13953 | GRUPURI DE MASURA- Luna10 / / COMUNA CARASOVA | TIMISOARA |  | DB1A203-GDM-817 / 048700002678 / 10320372 | 1419335 | 4 | 10 | 2016 | 516.15 | 0 | 0 | 516.15 | 516.15 | 0 | 0 | 516.15 | 0 | 0 | 0 | 0 | 0 | 0 | 0 | 0 |  | 15 | 0 | 0 | 0 | 0
13954 | BRANSAMENTE- Luna10 / Zo MT-JT Timisoara / TALMACIU ANDREEA-CLAUDIA | TIMISOARA |  | DB1A215-BRS-719A / 047900035534 / 10321747 | 105563/5789 | 4 | 10 | 2016 | 1228.9 | 0 | 0 | 1228.9 | 1228.9 | 0 | 0 | 1228.9 | 0 | 0 | 0 | 0 | 0 | 0 | 0 | 0 |  | 40 | 0 | 0 | 0 | 0
13955 | GRUPURI DE MASURA- Luna09 / / IGNUTA STEFAN | TIMISOARA |  | DB1A116-GDM-817 / 048700002663 / 10321121 | 135181/5330 | 1 | 9 | 2016 | 453.31 | 0 | 0 | 453.31 | 453.31 | 0 | 0 | 453.31 | 0 | 0 | 0 | 0 | 0 | 0 | 0 | 0 |  | 15 | 0 | 0 | 0 | 0
13956 | BRANSAMENTE- Luna10 / Zo MT-JT Timisoara / CIONTEA MARIA | TIMISOARA |  | DB1A211-BRS-719S / 047900035533 / 10320700 | 118647/5787 | 4 | 10 | 2016 | 2450.33 | 0 | 0 | 2450.33 | 2450.33 | 0 | 0 | 2450.33 | 0 | 0 | 0 | 0 | 0 | 0 | 0 | 0 |  | 30 | 0 | 0 | 0 | 0
13957 | GRUPURI DE MASURA- Luna10 / / CIONTEA MARIA | TIMISOARA |  | DB1A203-GDM-817 / 048700002678 / 10320709 | 1419335 | 4 | 10 | 2016 | 205.18 | 0 | 0 | 205.18 | 205.18 | 0 | 0 | 205.18 | 0 | 0 | 0 | 0 | 0 | 0 | 0 | 0 |  | 15 | 0 | 0 | 0 | 0
13958 | GRUPURI DE MASURA- Luna10 / / TURCANU FLORIN | TIMISOARA |  | DB1A203-GDM-817 / 048700002678 / 10321859 | 1419335 | 4 | 10 | 2016 | 165.3 | 0 | 0 | 165.3 | 165.3 | 0 | 0 | 165.3 | 0 | 0 | 0 | 0 | 0 | 0 | 0 | 0 |  | 15 | 0 | 0 | 0 | 0
13959 | GRUPURI DE MASURA- Luna10 / / CHISOZAN RAMONA-LOREDANA | TIMISOARA |  | DB1A203-GDM-817 / 048700002678 / 10321861 | 1419335 | 4 | 10 | 2016 | 153.75 | 0 | 0 | 153.75 | 153.75 | 0 | 0 | 153.75 | 0 | 0 | 0 | 0 | 0 | 0 | 0 | 0 |  | 15 | 0 | 0 | 0 | 0
13960 | GRUPURI DE MASURA- Luna10 / / BELU GABRIEL | TIMISOARA |  | DB1A203-GDM-817 / 048700002678 / 10321863 | 1419335 | 4 | 10 | 2016 | 165.3 | 0 | 0 | 165.3 | 165.3 | 0 | 0 | 165.3 | 0 | 0 | 0 | 0 | 0 | 0 | 0 | 0 |  | 15 | 0 | 0 | 0 | 0
13961 | BRANSAMENTE- Luna09 / Zo MT-JT Timisoara / COMUNA GHIZELA | TIMISOARA |  | DB1A107-BRS-719A / 047900035523 / 10334653 | 135176/5359 | 2 | 9 | 2016 | 1133.22 | 0 | 0 | 1133.22 | 1133.22 | 0 | 0 | 1133.22 | 0 | 0 | 0 | 0 | 0 | 0 | 0 | 0 |  | 40 | 0 | 0 | 0 | 0
13962 | GRUPURI DE MASURA- Luna09 / / COMUNA GHIZELA | TIMISOARA |  | DB1A116-GDM-817 / 048700002663 / 10334672 | 135177/5330 | 1 | 9 | 2016 | 153.93 | 0 | 0 | 153.93 | 153.93 | 0 | 0 | 153.93 | 0 | 0 | 0 | 0 | 0 | 0 | 0 | 0 |  | 15 | 0 | 0 | 0 | 0
13963 | LINII JT- Luna11 / Zo MT-JT Timisoara / BRANDUSA PETRICA-CHISODA,CF.410207 | TIMISOARA |  | DB1A760-LJT-639 / 045000011300 / 10334688 | 1710/6358 | 30 | 11 | 2016 | 36173.22 | 0 | 0 | 36173.22 | 36173.22 | 0 | 0 | 36173.22 | 0 | 0 | 0 | 0 | 0 | 0 | 0 | 0 |  | 30 | 0 | 0 | 0 | 0
13964 | BRANSAMENTE- Luna11 / Zo MT-JT Timisoara / BRANDUSA PETRICA-CHISODA,CF.410207 | TIMISOARA |  | DB1A114-BRS-719S / 047900035545 / 10334694 | 1710/6080 | 2 | 11 | 2016 | 1683.84 | 0 | 0 | 1683.84 | 1683.84 | 0 | 0 | 1683.84 | 0 | 0 | 0 | 0 | 0 | 0 | 0 | 0 |  | 30 | 0 | 0 | 0 | 0
13965 | BRANSAMENTE- Luna10 / Zo MT-JT Timisoara / GANEA IVAN | TIMISOARA |  | DB1A211-BRS-719S / 047900035533 / 10335772 | 120907/5787 | 4 | 10 | 2016 | 2220.55 | 0 | 0 | 2220.55 | 2220.55 | 0 | 0 | 2220.55 | 0 | 0 | 0 | 0 | 0 | 0 | 0 | 0 |  | 30 | 0 | 0 | 0 | 0
13966 | GRUPURI DE MASURA- Luna10 / / GEORGESCU MIHAI | TIMISOARA |  | DB1A203-GDM-817 / 048700002678 / 10336072 | 1419335 | 4 | 10 | 2016 | 389.8 | 0 | 0 | 389.8 | 389.8 | 0 | 0 | 389.8 | 0 | 0 | 0 | 0 | 0 | 0 | 0 | 0 |  | 15 | 0 | 0 | 0 | 0
13967 | BRANSAMENTE- Luna10 / Zo MT-JT Timisoara / VERSAY S.R.L. / bransament | TIMISOARA |  | DB1A211-BRS-719S / 047900035533 / 10335150 | 103470/5787 | 4 | 10 | 2016 | 7119.7 | 0 | 0 | 7119.7 | 7119.7 | 0 | 0 | 7119.7 | 0 | 0 | 0 | 0 | 0 | 0 | 0 | 0 |  | 30 | 0 | 0 | 0 | 0
13968 | GRUPURI DE MASURA- Luna10 / / VERSAY S.R.L. / CONTOR | TIMISOARA |  | DB1A203-GDM-817 / 048700002678 / 10335151 | 103470/5786 | 4 | 10 | 2016 | 968.07 | 0 | 0 | 968.07 | 968.07 | 0 | 0 | 968.07 | 0 | 0 | 0 | 0 | 0 | 0 | 0 | 0 |  | 15 | 0 | 0 | 0 | 0
13969 | GRUPURI DE MASURA- Luna10 / / REMODET TMB S.R.L. | TIMISOARA |  | DB1A203-GDM-817 / 048700002678 / 10335240 | 1419335 | 4 | 10 | 2016 | 83.06 | 0 | 0 | 83.06 | 83.06 | 0 | 0 | 83.06 | 0 | 0 | 0 | 0 | 0 | 0 | 0 | 0 |  | 15 | 0 | 0 | 0 | 0
13970 | BRANSAMENTE- Luna10 / Zo MT-JT Timisoara / CAMPEAN GHEORGHE-IOAN | TIMISOARA |  | DB1A211-BRS-719S / 047900035533 / 10335301 | 1419700 | 4 | 10 | 2016 | 1696.4 | 0 | 0 | 1696.4 | 1696.4 | 0 | 0 | 1696.4 | 0 | 0 | 0 | 0 | 0 | 0 | 0 | 0 |  | 30 | 0 | 0 | 0 | 0
13971 | GRUPURI DE MASURA- Luna10 / / GANEA IVAN | TIMISOARA |  | DB1A203-GDM-817 / 048700002678 / 10335773 | 1419335 | 4 | 10 | 2016 | 461.34 | 0 | 0 | 461.34 | 461.34 | 0 | 0 | 461.34 | 0 | 0 | 0 | 0 | 0 | 0 | 0 | 0 |  | 15 | 0 | 0 | 0 | 0
13972 | GRUPURI DE MASURA- Luna10 / / I.M.A. S.R.L. | TIMISOARA |  | DB1A203-GDM-817 / 048700002678 / 10337045 | 1419335 | 4 | 10 | 2016 | 83.06 | 0 | 0 | 83.06 | 83.06 | 0 | 0 | 83.06 | 0 | 0 | 0 | 0 | 0 | 0 | 0 | 0 |  | 15 | 0 | 0 | 0 | 0
13973 | BRANSAMENTE- Luna12 / Zo MT-JT Timisoara / DRAGAN VALENTINA-ADELINA | TIMISOARA |  | DB1A723-BRS-719A / 047900035561 / 10328435 | 143004/7588 | 31 | 12 | 2016 | 754.49 | 0 | 0 | 754.49 | 754.49 | 0 | 0 | 754.49 | 0 | 0 | 0 | 0 | 0 | 0 | 0 | 0 |  | 40 | 0 | 0 | 0 | 0
13974 | BRANSAMENTE- Luna10 / Zo MT-JT Timisoara / MUNICIPIUL CARANSEBES | TIMISOARA |  | DB1A215-BRS-719A / 047900035534 / 10333612 | 114796/5789 | 4 | 10 | 2016 | 1743.97 | 0 | 0 | 1743.97 | 1743.97 | 0 | 0 | 1743.97 | 0 | 0 | 0 | 0 | 0 | 0 | 0 | 0 |  | 40 | 0 | 0 | 0 | 0
13975 | GRUPURI DE MASURA- Luna10 / / MUNICIPIUL CARANSEBES | TIMISOARA |  | DB1A203-GDM-817 / 048700002678 / 10333613 | 114796/5786 | 4 | 10 | 2016 | 158.57 | 0 | 0 | 158.57 | 158.57 | 0 | 0 | 158.57 | 0 | 0 | 0 | 0 | 0 | 0 | 0 | 0 |  | 15 | 0 | 0 | 0 | 0
13976 | LINII JT- Luna10 / Zo MT-JT Timisoara / DEVIERE LES JT -SC VERSAY SRL-Herculane | TIMISOARA |  | DB1A801-LJT-639 / 045000011259 / 10334101 | 0/5886 | 31 | 10 | 2016 | 16442.3 | 0 | 0 | 16442.3 | 16442.3 | 0 | 0 | 16442.3 | 0 | 0 | 0 | 0 | 0 | 0 | 0 | 0 |  | 30 | 0 | 0 | 0 | 0
13977 | BRANSAMENTE- Luna10 / Zo MT-JT Timisoara / LARAZ CRUSOVITA SRL / bmpt | TIMISOARA |  | DB1A211-BRS-719S / 047900035533 / 10333091 | 137330/5787 | 4 | 10 | 2016 | 2315 | 0 | 0 | 2315 | 2315 | 0 | 0 | 2315 | 0 | 0 | 0 | 0 | 0 | 0 | 0 | 0 |  | 30 | 0 | 0 | 0 | 0
13978 | GRUPURI DE MASURA- Luna10 / / LARAZ CRUSOVITA SRL / contor | TIMISOARA |  | DB1A203-GDM-817 / 048700002678 / 10333096 | 137330/5786 | 4 | 10 | 2016 | 451.17 | 0 | 0 | 451.17 | 451.17 | 0 | 0 | 451.17 | 0 | 0 | 0 | 0 | 0 | 0 | 0 | 0 |  | 15 | 0 | 0 | 0 | 0
13979 | BRANSAMENTE- Luna12 / Zo MT-JT Timisoara / COJOCNEANU ANDREI-ALEXANDRU | TIMISOARA |  | DB1A234-BRS-719S / 047900035560 / 10333126 | 126507/7584 | 31 | 12 | 2016 | 2858.78 | 0 | 0 | 2858.78 | 2858.78 | 0 | 0 | 2858.78 | 0 | 0 | 0 | 0 | 0 | 0 | 0 | 0 |  | 30 | 0 | 0 | 0 | 0
13980 | GRUPURI DE MASURA- Luna10 / / COJOCNEANU ANDREI-ALEXANDRU | TIMISOARA |  | DB1A203-GDM-817 / 048700002678 / 10333132 | 1419335 | 4 | 10 | 2016 | 365.33 | 0 | 0 | 365.33 | 365.33 | 0 | 0 | 365.33 | 0 | 0 | 0 | 0 | 0 | 0 | 0 | 0 |  | 15 | 0 | 0 | 0 | 0
13981 | GRUPURI DE MASURA- Luna09 / / MATIS AUREL-MOSNITA VECHE,Predeal,nr.1 | TIMISOARA |  | DB1A116-GDM-817 / 048700002663 / 10328614 | 13/5330 | 1 | 9 | 2016 | 133.56 | 0 | 0 | 133.56 | 133.56 | 0 | 0 | 133.56 | 0 | 0 | 0 | 0 | 0 | 0 | 0 | 0 |  | 15 | 0 | 0 | 0 | 0
13982 | GRUPURI DE MASURA- Luna11 / / BRANDUSA PETRICA-CHISODA,CF.410207 | TIMISOARA |  | DB1A106-GDM-817 / 048700002683 / 10334698 | 1710/6079 | 2 | 11 | 2016 | 889.4 | 0 | 0 | 889.4 | 889.4 | 0 | 0 | 889.4 | 0 | 0 | 0 | 0 | 0 | 0 | 0 | 0 |  | 15 | 0 | 0 | 0 | 0
13983 | GRUPURI DE MASURA- Luna09 / / STRAINOVICI GABRIEL-MOSNITA N,Tineret 11 | TIMISOARA |  | DB1A116-GDM-817 / 048700002663 / 10334207 | 528/5330 | 1 | 9 | 2016 | 107.35 | 0 | 0 | 107.35 | 107.35 | 0 | 0 | 107.35 | 0 | 0 | 0 | 0 | 0 | 0 | 0 | 0 |  | 15 | 0 | 0 | 0 | 0
13984 | BRANSAMENTE- Luna09 / Zo MT-JT Timisoara / VERDETI PETRICA | TIMISOARA |  | DB1A107-BRS-719A / 047900035523 / 10334212 | 125526/5359 | 2 | 9 | 2016 | 1307.51 | 0 | 0 | 1307.51 | 1307.51 | 0 | 0 | 1307.51 | 0 | 0 | 0 | 0 | 0 | 0 | 0 | 0 |  | 40 | 0 | 0 | 0 | 0
13985 | GRUPURI DE MASURA- Luna09 / / VERDETI PETRICA | TIMISOARA |  | DB1A116-GDM-817 / 048700002663 / 10334216 | 125526/5330 | 1 | 9 | 2016 | 153.74 | 0 | 0 | 153.74 | 153.74 | 0 | 0 | 153.74 | 0 | 0 | 0 | 0 | 0 | 0 | 0 | 0 |  | 15 | 0 | 0 | 0 | 0
13986 | BRANSAMENTE- Luna09 / Zo MT-JT Timisoara / COMUNA GHIZELA | TIMISOARA |  | DB1A107-BRS-719A / 047900035523 / 10334662 | 135177/5359 | 2 | 9 | 2016 | 1133.22 | 0 | 0 | 1133.22 | 1133.22 | 0 | 0 | 1133.22 | 0 | 0 | 0 | 0 | 0 | 0 | 0 | 0 |  | 40 | 0 | 0 | 0 | 0
13987 | LINII JT- Luna10 / Zo MT-JT Timisoara / LARAZ CRUSOVITA SRL | TIMISOARA |  | DB1A801-LJT-639 / 045000011259 / 10333085 | 137330/5886 | 31 | 10 | 2016 | 14685 | 0 | 0 | 14685 | 14685 | 0 | 0 | 14685 | 0 | 0 | 0 | 0 | 0 | 0 | 0 | 0 |  | 30 | 0 | 0 | 0 | 0
13988 | BRANSAMENTE- Luna11 / Zo MT-JT Timisoara / COMUNA GHIZELA | TIMISOARA |  | DB1A114-BRS-719S / 047900035545 / 10334939 | 138250/6080 | 2 | 11 | 2016 | 1973.14 | 0 | 0 | 1973.14 | 1973.14 | 0 | 0 | 1973.14 | 0 | 0 | 0 | 0 | 0 | 0 | 0 | 0 |  | 30 | 0 | 0 | 0 | 0
13989 | GRUPURI DE MASURA- Luna11 / / COMUNA GHIZELA | TIMISOARA |  | DB1A106-GDM-817 / 048700002683 / 10334950 | 138250/6079 | 2 | 11 | 2016 | 158.31 | 0 | 0 | 158.31 | 158.31 | 0 | 0 | 158.31 | 0 | 0 | 0 | 0 | 0 | 0 | 0 | 0 |  | 15 | 0 | 0 | 0 | 0
13990 | BRANSAMENTE- Luna11 / Zo MT-JT Timisoara / COMUNA GHIZELA | TIMISOARA |  | DB1A114-BRS-719S / 047900035545 / 10334964 | 138250/6080 | 2 | 11 | 2016 | 869.08 | 0 | 0 | 869.08 | 869.08 | 0 | 0 | 869.08 | 0 | 0 | 0 | 0 | 0 | 0 | 0 | 0 |  | 30 | 0 | 0 | 0 | 0
13991 | GRUPURI DE MASURA- Luna09 / / COMUNA GHIZELA | TIMISOARA |  | DB1A116-GDM-817 / 048700002663 / 10334656 | 135176/5330 | 1 | 9 | 2016 | 153.93 | 0 | 0 | 153.93 | 153.93 | 0 | 0 | 153.93 | 0 | 0 | 0 | 0 | 0 | 0 | 0 | 0 |  | 15 | 0 | 0 | 0 | 0
13992 | LINII JT- Luna09 / Zo MT-JT Timisoara / CRACIUNEL ADRIAN-GIROC,Dafinului,C402721 | TIMISOARA |  | DB1A120-LJT-639 / 045000011236 / 10338477 | 470/5373 | 2 | 9 | 2016 | 21767.37 | 0 | 0 | 21767.37 | 21767.37 | 0 | 0 | 21767.37 | 0 | 0 | 0 | 0 | 0 | 0 | 0 | 0 |  | 30 | 0 | 0 | 0 | 0
13993 | BRANSAMENTE- Luna09 / Zo MT-JT Timisoara / SAFTESCU SORIN-TM,C.Martirilor1989,nr.51 | TIMISOARA |  | DB1A230-BRS-719S / 047900035522 / 10337082 | 114/5335 | 1 | 9 | 2016 | 4895.25 | 0 | 0 | 4895.25 | 4895.25 | 0 | 0 | 4895.25 | 0 | 0 | 0 | 0 | 0 | 0 | 0 | 0 |  | 30 | 0 | 0 | 0 | 0
13994 | GRUPURI DE MASURA- Luna09 / / FORNADE IOAN CRISTIAN-SAG,CF.400188 | TIMISOARA |  | DB1A116-GDM-817 / 048700002663 / 10337099 | 804/5330 | 1 | 9 | 2016 | 365.27 | 0 | 0 | 365.27 | 365.27 | 0 | 0 | 365.27 | 0 | 0 | 0 | 0 | 0 | 0 | 0 | 0 |  | 15 | 0 | 0 | 0 | 0
13995 | GRUPURI DE MASURA- Luna10 / / SAIN SOMNNA-MONICA | TIMISOARA |  | DB1A203-GDM-817 / 048700002678 / 10337805 | 1419335 | 4 | 10 | 2016 | 198.63 | 0 | 0 | 198.63 | 198.63 | 0 | 0 | 198.63 | 0 | 0 | 0 | 0 | 0 | 0 | 0 | 0 |  | 15 | 0 | 0 | 0 | 0
13996 | BRANSAMENTE- Luna09 / Zo MT-JT Timisoara / ARDELEAN VIORICA | TIMISOARA |  | DB1A107-BRS-719A / 047900035523 / 10339086 | 112621/5359 | 2 | 9 | 2016 | 1551.09 | 0 | 0 | 1551.09 | 1551.09 | 0 | 0 | 1551.09 | 0 | 0 | 0 | 0 | 0 | 0 | 0 | 0 |  | 40 | 0 | 0 | 0 | 0
13997 | GRUPURI DE MASURA- Luna09 / / ARDELEAN VIORICA | TIMISOARA |  | DB1A116-GDM-817 / 048700002663 / 10339097 | 112621/5330 | 1 | 9 | 2016 | 453.25 | 0 | 0 | 453.25 | 453.25 | 0 | 0 | 453.25 | 0 | 0 | 0 | 0 | 0 | 0 | 0 | 0 |  | 15 | 0 | 0 | 0 | 0
13998 | GRUPURI DE MASURA- Luna10 / / STANCIU RAMONA-IULIA | TIMISOARA |  | DB1A203-GDM-817 / 048700002678 / 10339208 | 1419335 | 4 | 10 | 2016 | 202.82 | 0 | 0 | 202.82 | 202.82 | 0 | 0 | 202.82 | 0 | 0 | 0 | 0 | 0 | 0 | 0 | 0 |  | 15 | 0 | 0 | 0 | 0
13999 | LINII JT- Luna09 / Zo MT-JT Timisoara / CRACIUNEL ADRIAN-GIROC,Dafinului,C402721 | TIMISOARA |  | DB1A801-LJT-629 / 045000011241 / 10338479 | 470/5560 | 30 | 9 | 2016 | 51058 | 0 | 0 | 51058 | 51058 | 0 | 0 | 51058 | 0 | 0 | 0 | 0 | 0 | 0 | 0 | 0 |  | 40 | 0 | 0 | 0 | 0
14000 | BRANSAMENTE- Luna09 / Zo MT-JT Timisoara / CRACIUNEL ADRIAN-GIROC,Dafinului,C402721 | TIMISOARA |  | DB1A230-BRS-719S / 047900035522 / 10338481 | 470/5335 | 1 | 9 | 2016 | 4957.9 | 0 | 0 | 4957.9 | 4957.9 | 0 | 0 | 4957.9 | 0 | 0 | 0 | 0 | 0 | 0 | 0 | 0 |  | 30 | 0 | 0 | 0 | 0
14001 | GRUPURI DE MASURA- Luna09 / / CRACIUNEL ADRIAN-GIROC,Dafinului,C402721 | TIMISOARA |  | DB1A116-GDM-817 / 048700002663 / 10338482 | 470/5330 | 1 | 9 | 2016 | 900.88 | 0 | 0 | 900.88 | 900.88 | 0 | 0 | 900.88 | 0 | 0 | 0 | 0 | 0 | 0 | 0 | 0 |  | 15 | 0 | 0 | 0 | 0
14002 | GRUPURI DE MASURA- Luna10 / / ZICOANE ZORINA | TIMISOARA |  | DB1A203-GDM-817 / 048700002678 / 10338525 | 153488647/5786 | 4 | 10 | 2016 | 548.82 | 0 | 0 | 548.82 | 548.82 | 0 | 0 | 548.82 | 0 | 0 | 0 | 0 | 0 | 0 | 0 | 0 |  | 15 | 0 | 0 | 0 | 0
14003 | BRANSAMENTE- Luna09 / Zo MT-JT Timisoara / MARTON PAMFIR-IOAN/bransament | TIMISOARA |  | DB1A107-BRS-719A / 047900035523 / 10338527 | 131166/5359 | 2 | 9 | 2016 | 2091.25 | 0 | 0 | 2091.25 | 2091.25 | 0 | 0 | 2091.25 | 0 | 0 | 0 | 0 | 0 | 0 | 0 | 0 |  | 40 | 0 | 0 | 0 | 0
14004 | GRUPURI DE MASURA- Luna09 / / MARTON PAMFIR-IOAN/contor | TIMISOARA |  | DB1A116-GDM-817 / 048700002663 / 10338528 | 131166/5330 | 1 | 9 | 2016 | 356.75 | 0 | 0 | 356.75 | 356.75 | 0 | 0 | 356.75 | 0 | 0 | 0 | 0 | 0 | 0 | 0 | 0 |  | 15 | 0 | 0 | 0 | 0
14005 | LINII JT- Luna10 / Zo MT-JT Timisoara / COMUNA DAROVA/BRANSAMENT | TIMISOARA |  | DB1A158-LJT-629 / 045000011260 / 10337398 | 135114/5887 | 31 | 10 | 2016 | 11430.99 | 0 | 0 | 11430.99 | 11430.99 | 0 | 0 | 11430.99 | 0 | 0 | 0 | 0 | 0 | 0 | 0 | 0 |  | 40 | 0 | 0 | 0 | 0
14006 | GRUPURI DE MASURA- Luna10 / / COMUNA DAROVA/CONTOR | TIMISOARA |  | DB1A203-GDM-817 / 048700002678 / 10337399 | 135114/5786 | 4 | 10 | 2016 | 903.22 | 0 | 0 | 903.22 | 903.22 | 0 | 0 | 903.22 | 0 | 0 | 0 | 0 | 0 | 0 | 0 | 0 |  | 15 | 0 | 0 | 0 | 0
14007 | LINII JT- Luna10 / Zo MT-JT Timisoara / COMUNA DAROVA / BRANSAMENT | TIMISOARA |  | DB1A158-LJT-629 / 045000011260 / 10337400 | 133309/5887 | 31 | 10 | 2016 | 19080.01 | 0 | 0 | 19080.01 | 19080.01 | 0 | 0 | 19080.01 | 0 | 0 | 0 | 0 | 0 | 0 | 0 | 0 |  | 40 | 0 | 0 | 0 | 0
14008 | GRUPURI DE MASURA- Luna10 / / COMUNA DAROVA/CONTOR | TIMISOARA |  | DB1A203-GDM-817 / 048700002678 / 10337401 | 133309/5786 | 4 | 10 | 2016 | 761.46 | 0 | 0 | 761.46 | 761.46 | 0 | 0 | 761.46 | 0 | 0 | 0 | 0 | 0 | 0 | 0 | 0 |  | 15 | 0 | 0 | 0 | 0
14009 | BRANSAMENTE- Luna10 / Zo MT-JT Timisoara / CIUBOTARU CELESTIN-DUDESTII NOI,Cerna,n1 | TIMISOARA |  | DB1A211-BRS-719S / 047900035533 / 10337402 | 1145/5787 | 4 | 10 | 2016 | 2466.28 | 0 | 0 | 2466.28 | 2466.28 | 0 | 0 | 2466.28 | 0 | 0 | 0 | 0 | 0 | 0 | 0 | 0 |  | 30 | 0 | 0 | 0 | 0
14010 | GRUPURI DE MASURA- Luna10 / / CIUBOTARU CELESTIN-DUDESTII NOI,Cerna,n1 | TIMISOARA |  | DB1A203-GDM-817 / 048700002678 / 10337403 | 1145/5786 | 4 | 10 | 2016 | 321.32 | 0 | 0 | 321.32 | 321.32 | 0 | 0 | 321.32 | 0 | 0 | 0 | 0 | 0 | 0 | 0 | 0 |  | 15 | 0 | 0 | 0 | 0
14011 | GRUPURI DE MASURA- Luna10 / / GROSU SERGIU-TM,Edgar Quinet,CF.437953 | TIMISOARA |  | DB1A203-GDM-817 / 048700002678 / 10336030 | 127/5786 | 4 | 10 | 2016 | 301.27 | 0 | 0 | 301.27 | 301.27 | 0 | 0 | 301.27 | 0 | 0 | 0 | 0 | 0 | 0 | 0 | 0 |  | 15 | 0 | 0 | 0 | 0
14012 | GRUPURI DE MASURA- Luna10 / / MARISESCU ADRIAN-MOSNITA NOUA,CF.409103 | TIMISOARA |  | DB1A203-GDM-817 / 048700002678 / 10336846 | 1324/5786 | 4 | 10 | 2016 | 101.85 | 0 | 0 | 101.85 | 101.85 | 0 | 0 | 101.85 | 0 | 0 | 0 | 0 | 0 | 0 | 0 | 0 |  | 15 | 0 | 0 | 0 | 0
14013 | BRANSAMENTE- Luna11 / Zo MT-JT Timisoara / DRAGOI DORINA-MOSNITA NOUA,CF.409102 | TIMISOARA |  | DB1A114-BRS-719S / 047900035545 / 10336860 | 1956/6080 | 2 | 11 | 2016 | 1873.14 | 0 | 0 | 1873.14 | 1873.14 | 0 | 0 | 1873.14 | 0 | 0 | 0 | 0 | 0 | 0 | 0 | 0 |  | 30 | 0 | 0 | 0 | 0
14014 | GRUPURI DE MASURA- Luna11 / / DRAGOI DORINA-MOSNITA NOUA,CF.409102 | TIMISOARA |  | DB1A106-GDM-817 / 048700002683 / 10336862 | 1956/6079 | 2 | 11 | 2016 | 104 | 0 | 0 | 104 | 104 | 0 | 0 | 104 | 0 | 0 | 0 | 0 | 0 | 0 | 0 | 0 |  | 15 | 0 | 0 | 0 | 0
14015 | BRANSAMENTE- Luna11 / Zo MT-JT Timisoara / POP ANDREEA-MIHAELA | TIMISOARA |  | DB1A112-BRS-719A / 047900035546 / 10336328 | 141112/6081 | 2 | 11 | 2016 | 1206.77 | 0 | 0 | 1206.77 | 1206.77 | 0 | 0 | 1206.77 | 0 | 0 | 0 | 0 | 0 | 0 | 0 | 0 |  | 40 | 0 | 0 | 0 | 0
14016 | GRUPURI DE MASURA- Luna11 / / POP ANDREEA-MIHAELA | TIMISOARA |  | DB1A106-GDM-817 / 048700002683 / 10336329 | 141112/6079 | 2 | 11 | 2016 | 205.68 | 0 | 0 | 205.68 | 205.68 | 0 | 0 | 205.68 | 0 | 0 | 0 | 0 | 0 | 0 | 0 | 0 |  | 15 | 0 | 0 | 0 | 0
14017 | BRANSAMENTE- Luna10 / Zo MT-JT Timisoara / MARISESCU ADRIAN-MOSNITA NOUA,CF.409103 | TIMISOARA |  | DB1A211-BRS-719S / 047900035533 / 10336843 | 1324/5787 | 4 | 10 | 2016 | 1863.55 | 0 | 0 | 1863.55 | 1863.55 | 0 | 0 | 1863.55 | 0 | 0 | 0 | 0 | 0 | 0 | 0 | 0 |  | 30 | 0 | 0 | 0 | 0
14018 | GRUPURI DE MASURA- Luna10 / / CAMPEAN GHEORGHE-IOAN | TIMISOARA |  | DB1A203-GDM-817 / 048700002678 / 10335302 | 1419335 | 4 | 10 | 2016 | 158.82 | 0 | 0 | 158.82 | 158.82 | 0 | 0 | 158.82 | 0 | 0 | 0 | 0 | 0 | 0 | 0 | 0 |  | 15 | 0 | 0 | 0 | 0
14019 | BRANSAMENTE- Luna10 / Zo MT-JT Timisoara / GROSU SERGIU-TM,Edgar Quinet,CF.437953 | TIMISOARA |  | DB1A211-BRS-719S / 047900035533 / 10336029 | 127/5787 | 4 | 10 | 2016 | 2515.77 | 0 | 0 | 2515.77 | 2515.77 | 0 | 0 | 2515.77 | 0 | 0 | 0 | 0 | 0 | 0 | 0 | 0 |  | 30 | 0 | 0 | 0 | 0
14020 | GRUPURI DE MASURA- Luna10 / / BOGDAN NELU | TIMISOARA |  | DB1A203-GDM-817 / 048700002678 / 10337249 | 1419335 | 4 | 10 | 2016 | 146.67 | 0 | 0 | 146.67 | 146.67 | 0 | 0 | 146.67 | 0 | 0 | 0 | 0 | 0 | 0 | 0 | 0 |  | 15 | 0 | 0 | 0 | 0
14021 | BRANSAMENTE- Luna09 / Zo MT-JT Timisoara / BUCUCI CLAUDIU-SANMIHAIU ROMAN,nr.226F | TIMISOARA |  | DB1A230-BRS-719S / 047900035522 / 10337037 | 1056/5335 | 1 | 9 | 2016 | 1983.48 | 0 | 0 | 1983.48 | 1983.48 | 0 | 0 | 1983.48 | 0 | 0 | 0 | 0 | 0 | 0 | 0 | 0 |  | 30 | 0 | 0 | 0 | 0
14022 | GRUPURI DE MASURA- Luna09 / / BUCUCI CLAUDIU-SANMIHAIU ROMAN,nr.226F | TIMISOARA |  | DB1A116-GDM-817 / 048700002663 / 10337039 | 1056/5330 | 1 | 9 | 2016 | 90.69 | 0 | 0 | 90.69 | 90.69 | 0 | 0 | 90.69 | 0 | 0 | 0 | 0 | 0 | 0 | 0 | 0 |  | 15 | 0 | 0 | 0 | 0
14023 | GRUPURI DE MASURA- Luna10 / / MAFTEI GRIGORE-RAZVAN | TIMISOARA |  | DB1A203-GDM-817 / 048700002678 / 10329258 | 1419335 | 4 | 10 | 2016 | 140 | 0 | 0 | 140 | 140 | 0 | 0 | 140 | 0 | 0 | 0 | 0 | 0 | 0 | 0 | 0 |  | 15 | 0 | 0 | 0 | 0
14024 | GRUPURI DE MASURA- Luna09 / / HOURAN GABI-TM,str.Mures,nr.18A | TIMISOARA |  | DB1A116-GDM-817 / 048700002663 / 10371671 | 999/5330 | 1 | 9 | 2016 | 314.26 | 0 | 0 | 314.26 | 314.26 | 0 | 0 | 314.26 | 0 | 0 | 0 | 0 | 0 | 0 | 0 | 0 |  | 15 | 0 | 0 | 0 | 0
14025 | BRANSAMENTE- Luna09 / Zo MT-JT Timisoara / CERACEANU DANIEL-DUMBRAVITA,L.Rebreanu | TIMISOARA |  | DB1A230-BRS-719S / 047900035522 / 10371674 | 1174/5335 | 1 | 9 | 2016 | 3513.68 | 0 | 0 | 3513.68 | 3513.68 | 0 | 0 | 3513.68 | 0 | 0 | 0 | 0 | 0 | 0 | 0 | 0 |  | 30 | 0 | 0 | 0 | 0
14026 | GRUPURI DE MASURA- Luna09 / / DANCI DORIN-VASILE | TIMISOARA |  | DB1A116-GDM-817 / 048700002663 / 10330358 | 133320/5330 | 1 | 9 | 2016 | 336.25 | 0 | 0 | 336.25 | 336.25 | 0 | 0 | 336.25 | 0 | 0 | 0 | 0 | 0 | 0 | 0 | 0 |  | 15 | 0 | 0 | 0 | 0
14027 | BRANSAMENTE- Luna09 / Zo MT-JT Timisoara / DANCI DORIN-VASILE | TIMISOARA |  | DB1A230-BRS-719S / 047900035522 / 10330355 | 133320/5335 | 1 | 9 | 2016 | 2496.43 | 0 | 0 | 2496.43 | 2496.43 | 0 | 0 | 2496.43 | 0 | 0 | 0 | 0 | 0 | 0 | 0 | 0 |  | 30 | 0 | 0 | 0 | 0
14028 | BRANSAMENTE- Luna09 / Zo MT-JT Timisoara / BOIESAN GABRIELA-BECICHERECU M,CF.401590 | TIMISOARA |  | DB1A230-BRS-719S / 047900035522 / 10330407 | 976/5335 | 1 | 9 | 2016 | 2285 | 0 | 0 | 2285 | 2285 | 0 | 0 | 2285 | 0 | 0 | 0 | 0 | 0 | 0 | 0 | 0 |  | 30 | 0 | 0 | 0 | 0
14029 | GRUPURI DE MASURA- Luna10 / / BOIESAN GABRIELA-BECICHERECU M,CF.401590 | TIMISOARA |  | DB1A203-GDM-817 / 048700002678 / 10330408 | 976/5786 | 4 | 10 | 2016 | 90.19 | 0 | 0 | 90.19 | 90.19 | 0 | 0 | 90.19 | 0 | 0 | 0 | 0 | 0 | 0 | 0 | 0 |  | 15 | 0 | 0 | 0 | 0
14030 | BRANSAMENTE- Luna11 / Zo MT-JT Timisoara / ARVINTE MARGARETA / BRANSAMENT | TIMISOARA |  | DB1A114-BRS-719S / 047900035545 / 10329193 | 132688/6080 | 2 | 11 | 2016 | 2635.55 | 0 | 0 | 2635.55 | 2635.55 | 0 | 0 | 2635.55 | 0 | 0 | 0 | 0 | 0 | 0 | 0 | 0 |  | 30 | 0 | 0 | 0 | 0
14031 | GRUPURI DE MASURA- Luna11 / / ARVINTE MARGARETA / CONTOR | TIMISOARA |  | DB1A106-GDM-817 / 048700002683 / 10329195 | 132688/6079 | 2 | 11 | 2016 | 365.03 | 0 | 0 | 365.03 | 365.03 | 0 | 0 | 365.03 | 0 | 0 | 0 | 0 | 0 | 0 | 0 | 0 |  | 15 | 0 | 0 | 0 | 0
14032 | GRUPURI DE MASURA- Luna10 / / CERACEANU DANIEL-DUMBRAVITA,L.Rebreanu | TIMISOARA |  | DB1A203-GDM-817 / 048700002678 / 10371678 | 1174/5786 | 4 | 10 | 2016 | 321.33 | 0 | 0 | 321.33 | 321.33 | 0 | 0 | 321.33 | 0 | 0 | 0 | 0 | 0 | 0 | 0 | 0 |  | 15 | 0 | 0 | 0 | 0
14033 | BRANSAMENTE- Luna10 / Zo MT-JT Timisoara / STANAMIRESCU EUGEN-RADIAN | TIMISOARA |  | DB1A215-BRS-719A / 047900035534 / 10331417 | 103548/5789 | 4 | 10 | 2016 | 1504.16 | 0 | 0 | 1504.16 | 1504.16 | 0 | 0 | 1504.16 | 0 | 0 | 0 | 0 | 0 | 0 | 0 | 0 |  | 40 | 0 | 0 | 0 | 0
14034 | GRUPURI DE MASURA- Luna10 / / STANAMIRESCU EUGEN-RADIAN | TIMISOARA |  | DB1A203-GDM-817 / 048700002678 / 10331420 | 103548/5786 | 4 | 10 | 2016 | 367.89 | 0 | 0 | 367.89 | 367.89 | 0 | 0 | 367.89 | 0 | 0 | 0 | 0 | 0 | 0 | 0 | 0 |  | 15 | 0 | 0 | 0 | 0
14035 | BRANSAMENTE- Luna10 / Zo MT-JT Timisoara / GADAU ADRIANA-DUMBRAVITA,Ferventia410698 | TIMISOARA |  | DB1A211-BRS-719S / 047900035533 / 10371683 | 1301/5787 | 4 | 10 | 2016 | 4342.96 | 0 | 0 | 4342.96 | 4342.96 | 0 | 0 | 4342.96 | 0 | 0 | 0 | 0 | 0 | 0 | 0 | 0 |  | 30 | 0 | 0 | 0 | 0
14036 | GRUPURI DE MASURA- Luna10 / / STROITA DAN SERBAN-DUMBRAVITA,CF.411818 | TIMISOARA |  | DB1A203-GDM-817 / 048700002678 / 10371664 | 1126/5786 | 4 | 10 | 2016 | 306.35 | 0 | 0 | 306.35 | 306.35 | 0 | 0 | 306.35 | 0 | 0 | 0 | 0 | 0 | 0 | 0 | 0 |  | 15 | 0 | 0 | 0 | 0
14037 | BRANSAMENTE- Luna10 / Zo MT-JT Timisoara / STROITA DAN SERBAN-DUMBRAVITA,CF.411818 | TIMISOARA |  | DB1A211-BRS-719S / 047900035533 / 10371661 | 1126/5787 | 4 | 10 | 2016 | 3976 | 0 | 0 | 3976 | 3976 | 0 | 0 | 3976 | 0 | 0 | 0 | 0 | 0 | 0 | 0 | 0 |  | 30 | 0 | 0 | 0 | 0
14038 | GRUPURI DE MASURA- Luna10 / / URSACHI LUMINITA-DUMBRAVITA,L.Rebreanu | TIMISOARA |  | DB1A203-GDM-817 / 048700002678 / 10371653 | 1175/5786 | 4 | 10 | 2016 | 336.29 | 0 | 0 | 336.29 | 336.29 | 0 | 0 | 336.29 | 0 | 0 | 0 | 0 | 0 | 0 | 0 | 0 |  | 15 | 0 | 0 | 0 | 0
14039 | BRANSAMENTE- Luna09 / Zo MT-JT Timisoara / URSACHI LUMINITA-DUMBRAVITA,L.Rebreanu | TIMISOARA |  | DB1A230-BRS-719S / 047900035522 / 10371649 | 1175/5335 | 1 | 9 | 2016 | 3513.68 | 0 | 0 | 3513.68 | 3513.68 | 0 | 0 | 3513.68 | 0 | 0 | 0 | 0 | 0 | 0 | 0 | 0 |  | 30 | 0 | 0 | 0 | 0
14040 | GRUPURI DE MASURA- Luna10 / / GADAU ADRIANA-DUMBRAVITA,Ferventia410698 | TIMISOARA |  | DB1A203-GDM-817 / 048700002678 / 10371685 | 1301/5786 | 4 | 10 | 2016 | 306.35 | 0 | 0 | 306.35 | 306.35 | 0 | 0 | 306.35 | 0 | 0 | 0 | 0 | 0 | 0 | 0 | 0 |  | 15 | 0 | 0 | 0 | 0
14041 | GRUPURI DE MASURA- Luna09 / / TRUICAN MARIOARA-SACALAZ,str.Perlei.nr.1 | TIMISOARA |  | DB1A116-GDM-817 / 048700002663 / 10329172 | 88/5330 | 1 | 9 | 2016 | 413.6 | 0 | 0 | 413.6 | 413.6 | 0 | 0 | 413.6 | 0 | 0 | 0 | 0 | 0 | 0 | 0 | 0 |  | 15 | 0 | 0 | 0 | 0
14042 | GRUPURI DE MASURA- Luna12 / / DRAGAN VALENTINA-ADELINA | TIMISOARA |  | DB1A234-GDM-817 / 048700002694 / 10328436 | 143004/7583 | 31 | 12 | 2016 | 476.42 | 0 | 0 | 476.42 | 476.42 | 0 | 0 | 476.42 | 0 | 0 | 0 | 0 | 0 | 0 | 0 | 0 |  | 15 | 0 | 0 | 0 | 0
14043 | BRANSAMENTE- Luna10 / Zo MT-JT Timisoara / STEPANESCU IANOS-TM,str.Parang,nr.2/A | TIMISOARA |  | DB1A211-BRS-719S / 047900035533 / 10328476 | 1296/5787 | 4 | 10 | 2016 | 2512.17 | 0 | 0 | 2512.17 | 2512.17 | 0 | 0 | 2512.17 | 0 | 0 | 0 | 0 | 0 | 0 | 0 | 0 |  | 30 | 0 | 0 | 0 | 0
14044 | GRUPURI DE MASURA- Luna10 / / STEPANESCU IANOS-TM,str.Parang,nr.2/A | TIMISOARA |  | DB1A203-GDM-817 / 048700002678 / 10328477 | 1296/5786 | 4 | 10 | 2016 | 365.33 | 0 | 0 | 365.33 | 365.33 | 0 | 0 | 365.33 | 0 | 0 | 0 | 0 | 0 | 0 | 0 | 0 |  | 15 | 0 | 0 | 0 | 0
14045 | BRANSAMENTE- Luna09 / Zo MT-JT Timisoara / FORIKA ATTILA-TM,str.Lev Tolstoi,nr.12C | TIMISOARA |  | DB1A230-BRS-719S / 047900035522 / 10328493 | 639/5335 | 1 | 9 | 2016 | 4060.92 | 0 | 0 | 4060.92 | 4060.92 | 0 | 0 | 4060.92 | 0 | 0 | 0 | 0 | 0 | 0 | 0 | 0 |  | 30 | 0 | 0 | 0 | 0
14046 | BRANSAMENTE- Luna10 / Zo MT-JT Timisoara / TRASTAU PETRU | TIMISOARA |  | DB1A215-BRS-719A / 047900035534 / 10328144 | 1420431 | 4 | 10 | 2016 | 96.41 | 0 | 0 | 96.41 | 96.41 | 0 | 0 | 96.41 | 0 | 0 | 0 | 0 | 0 | 0 | 0 | 0 |  | 40 | 0 | 0 | 0 | 0
14047 | GRUPURI DE MASURA- Luna10 / / TRASTAU PETRU | TIMISOARA |  | DB1A203-GDM-817 / 048700002678 / 10328146 | 1419335 | 4 | 10 | 2016 | 248.31 | 0 | 0 | 248.31 | 248.31 | 0 | 0 | 248.31 | 0 | 0 | 0 | 0 | 0 | 0 | 0 | 0 |  | 15 | 0 | 0 | 0 | 0
14048 | GRUPURI DE MASURA- Luna10 / / SZILAGYI CARMEN NADIA | TIMISOARA |  | DB1A203-GDM-817 / 048700002678 / 10328174 | 1419335 | 4 | 10 | 2016 | 248.06 | 0 | 0 | 248.06 | 248.06 | 0 | 0 | 248.06 | 0 | 0 | 0 | 0 | 0 | 0 | 0 | 0 |  | 15 | 0 | 0 | 0 | 0
14049 | BRANSAMENTE- Luna11 / Zo MT-JT Timisoara / MALEKSHAHIAN EZATOLLAH-br | TIMISOARA |  | DB1A112-BRS-719A / 047900035546 / 10328749 | 136930/6081 | 2 | 11 | 2016 | 1898.78 | 0 | 0 | 1898.78 | 1898.78 | 0 | 0 | 1898.78 | 0 | 0 | 0 | 0 | 0 | 0 | 0 | 0 |  | 40 | 0 | 0 | 0 | 0
14050 | GRUPURI DE MASURA- Luna11 / / MALEKSHAHIAN EZATOLLAH-contor | TIMISOARA |  | DB1A106-GDM-817 / 048700002683 / 10328751 | 136930/6079 | 2 | 11 | 2016 | 376.84 | 0 | 0 | 376.84 | 376.84 | 0 | 0 | 376.84 | 0 | 0 | 0 | 0 | 0 | 0 | 0 | 0 |  | 15 | 0 | 0 | 0 | 0
14051 | GRUPURI DE MASURA- Luna09 / / MATIS AURA-MOSNITA VECHE,str.Straja,nr.8 | TIMISOARA |  | DB1A116-GDM-817 / 048700002663 / 10334417 | 83/5330 | 1 | 9 | 2016 | 322.4 | 0 | 0 | 322.4 | 322.4 | 0 | 0 | 322.4 | 0 | 0 | 0 | 0 | 0 | 0 | 0 | 0 |  | 15 | 0 | 0 | 0 | 0
14052 | GRUPURI DE MASURA- Luna09 / / CHEVERESAN CRISTIAN-MOSNITA N,Junimii 5 | TIMISOARA |  | DB1A116-GDM-817 / 048700002663 / 10333014 | 130/5330 | 1 | 9 | 2016 | 112.09 | 0 | 0 | 112.09 | 112.09 | 0 | 0 | 112.09 | 0 | 0 | 0 | 0 | 0 | 0 | 0 | 0 |  | 15 | 0 | 0 | 0 | 0
14053 | BRANSAMENTE- Luna11 / Zo MT-JT Timisoara / BARABAS IOSIF-DUMBRAVITA,CF.403641 | TIMISOARA |  | DB1A114-BRS-719S / 047900035545 / 10332751 | 2063/6080 | 2 | 11 | 2016 | 1891.08 | 0 | 0 | 1891.08 | 1891.08 | 0 | 0 | 1891.08 | 0 | 0 | 0 | 0 | 0 | 0 | 0 | 0 |  | 30 | 0 | 0 | 0 | 0
14054 | GRUPURI DE MASURA- Luna11 / / BARABAS IOSIF-DUMBRAVITA,CF.403641 | TIMISOARA |  | DB1A106-GDM-817 / 048700002683 / 10332754 | 2063/6079 | 2 | 11 | 2016 | 90.68 | 0 | 0 | 90.68 | 90.68 | 0 | 0 | 90.68 | 0 | 0 | 0 | 0 | 0 | 0 | 0 | 0 |  | 15 | 0 | 0 | 0 | 0
14055 | BRANSAMENTE- Luna11 / Zo MT-JT Timisoara / ORASUL BAILE HERCULANE / BRANSAMENT | TIMISOARA |  | DB1A114-BRS-719S / 047900035545 / 10334134 | 118830/6080 | 2 | 11 | 2016 | 1900 | 0 | 0 | 1900 | 1900 | 0 | 0 | 1900 | 0 | 0 | 0 | 0 | 0 | 0 | 0 | 0 |  | 30 | 0 | 0 | 0 | 0
14056 | GRUPURI DE MASURA- Luna10 / / ORASUL BAILE HERCULANE / CONTOR | TIMISOARA |  | DB1A203-GDM-817 / 048700002678 / 10334135 | 1419335 | 4 | 10 | 2016 | 406.06 | 0 | 0 | 406.06 | 406.06 | 0 | 0 | 406.06 | 0 | 0 | 0 | 0 | 0 | 0 | 0 | 0 |  | 15 | 0 | 0 | 0 | 0
14057 | BRANSAMENTE- Luna09 / Zo MT-JT Timisoara / STANCIU GHEORGHE | TIMISOARA |  | DB1A107-BRS-719A / 047900035523 / 10332036 | 134198/5359 | 2 | 9 | 2016 | 1366.48 | 0 | 0 | 1366.48 | 1366.48 | 0 | 0 | 1366.48 | 0 | 0 | 0 | 0 | 0 | 0 | 0 | 0 |  | 40 | 0 | 0 | 0 | 0
14058 | GRUPURI DE MASURA- Luna09 / / STANCIU GHEORGHE | TIMISOARA |  | DB1A116-GDM-817 / 048700002663 / 10332037 | 134198/5330 | 1 | 9 | 2016 | 154.18 | 0 | 0 | 154.18 | 154.18 | 0 | 0 | 154.18 | 0 | 0 | 0 | 0 | 0 | 0 | 0 | 0 |  | 15 | 0 | 0 | 0 | 0
14059 | GRUPURI DE MASURA- Luna10 / / CHIRITESCU IOAN | TIMISOARA |  | DB1A203-GDM-817 / 048700002678 / 10333980 | 1419335 | 4 | 10 | 2016 | 226.73 | 0 | 0 | 226.73 | 226.73 | 0 | 0 | 226.73 | 0 | 0 | 0 | 0 | 0 | 0 | 0 | 0 |  | 15 | 0 | 0 | 0 | 0
14060 | BRANSAMENTE- Luna11 / Zo MT-JT Timisoara / BARABAS IOSIF-DUMBRAVITA,CF.403641 | TIMISOARA |  | DB1A114-BRS-719S / 047900035545 / 10332970 | 2062/6080 | 2 | 11 | 2016 | 1889.27 | 0 | 0 | 1889.27 | 1889.27 | 0 | 0 | 1889.27 | 0 | 0 | 0 | 0 | 0 | 0 | 0 | 0 |  | 30 | 0 | 0 | 0 | 0
14061 | GRUPURI DE MASURA- Luna11 / / BARABAS IOSIF-DUMBRAVITA,CF.403641 | TIMISOARA |  | DB1A106-GDM-817 / 048700002683 / 10332971 | 2062/6079 | 2 | 11 | 2016 | 90.68 | 0 | 0 | 90.68 | 90.68 | 0 | 0 | 90.68 | 0 | 0 | 0 | 0 | 0 | 0 | 0 | 0 |  | 15 | 0 | 0 | 0 | 0
14062 | GRUPURI DE MASURA- Luna10 / / STANCIU IOAN EUGEN | TIMISOARA |  | DB1A203-GDM-817 / 048700002678 / 10329617 | 1419335 | 4 | 10 | 2016 | 68.34 | 0 | 0 | 68.34 | 68.34 | 0 | 0 | 68.34 | 0 | 0 | 0 | 0 | 0 | 0 | 0 | 0 |  | 15 | 0 | 0 | 0 | 0
14063 | BRANSAMENTE- Luna10 / Zo MT-JT Timisoara / CONSILIUL JUDETEAN CARAS-SEVERIN | TIMISOARA |  | DB1A211-BRS-719S / 047900035533 / 10329623 | 135344/5787 | 4 | 10 | 2016 | 7090.12 | 0 | 0 | 7090.12 | 7090.12 | 0 | 0 | 7090.12 | 0 | 0 | 0 | 0 | 0 | 0 | 0 | 0 |  | 30 | 0 | 0 | 0 | 0
14064 | GRUPURI DE MASURA- Luna10 / / CONSILIUL JUDETEAN CARAS-SEVERIN-contor | TIMISOARA |  | DB1A203-GDM-817 / 048700002678 / 10329624 | 135344/5786 | 4 | 10 | 2016 | 363.17 | 0 | 0 | 363.17 | 363.17 | 0 | 0 | 363.17 | 0 | 0 | 0 | 0 | 0 | 0 | 0 | 0 |  | 15 | 0 | 0 | 0 | 0
14065 | LINII MT- Luna12 / L.A20 NR.10-PADUREA VERDE TM / L5723Regl.inst.trolebuz Ghiroda-TM-LESMT | TIMISOARA |  | DB1007202-LES / 045000011318 / 10329664 | 155123/6572 | 31 | 12 | 2016 | 17302.35 | 0 | 0 | 17302.35 | 0 | 0 | 0 | 0 | 17302.35 | 0 | 0 | 17302.35 | 0 | 0 | 0 | 0 |  | 30 | 0 | 0 | 0 | 0
14066 | POST DE TRANSFORMARE- Luna12 / APARCS T 52050 ST.REDRESARE 2 GHIRODA / L.5723Regl.inst.trol.GhirodaTM-PT52050 | TIMISOARA |  | DB1000814-CUG / 041000017324 / 10329692 | 155123/7762 | 31 | 12 | 2016 | 10696.24 | 0 | 0 | 10696.24 | 0 | 0 | 0 | 0 | 10696.24 | 0 | 0 | 10696.24 | 0 | 0 | 0 | 0 |  | 15 | 0 | 0 | 0 | 0
14067 | POST DE TRANSFORMARE- Luna12 / APARPT T 51932 / L.5723Regl.inst.trol.Ghiroda TM-PT51932 | TIMISOARA |  | DB1002208-PTG / 041000017323 / 10329698 | 155123/6607 | 31 | 12 | 2016 | 10696.24 | 0 | 0 | 10696.24 | 0 | 0 | 0 | 0 | 10696.24 | 0 | 0 | 10696.24 | 0 | 0 | 0 | 0 |  | 15 | 0 | 0 | 0 | 0
14068 | LINII JT- Luna12 / Zo MT-JT Timisoara / L.5723Regl.inst.trol. Ghiroda TM-LEA jt | TIMISOARA |  | DB1A268-LJT-629 / 045000011329 / 10329699 | 155123/7766 | 31 | 12 | 2016 | 16001.85 | 0 | 0 | 16001.85 | 16001.85 | 0 | 0 | 16001.85 | 0 | 0 | 0 | 0 | 0 | 0 | 0 | 0 |  | 40 | 0 | 0 | 0 | 0
14069 | LINII JT- Luna10 / Zo MT-JT Timisoara / CE 1120/2015 COM.NADRAG-bl.social-Nadrag | TIMISOARA |  | DB1A801-LJT-639 / 045000011259 / 10331479 | 153527/5886 | 31 | 10 | 2016 | 25208.34 | 0 | 0 | 25208.34 | 25208.34 | 0 | 0 | 25208.34 | 0 | 0 | 0 | 0 | 0 | 0 | 0 | 0 |  | 30 | 0 | 0 | 0 | 0
14070 | GRUPURI DE MASURA- Luna10 / / JIGUM MILOSI | TIMISOARA |  | DB1A203-GDM-817 / 048700002678 / 10305459 | 1419335 | 4 | 10 | 2016 | 209.73 | 0 | 0 | 209.73 | 209.73 | 0 | 0 | 209.73 | 0 | 0 | 0 | 0 | 0 | 0 | 0 | 0 |  | 15 | 0 | 0 | 0 | 0
14071 | GRUPURI DE MASURA- Luna10 / / BIBIRICEA IONICA | TIMISOARA |  | DB1A203-GDM-817 / 048700002678 / 10300963 | 1419335 | 4 | 10 | 2016 | 149.3 | 0 | 0 | 149.3 | 149.3 | 0 | 0 | 149.3 | 0 | 0 | 0 | 0 | 0 | 0 | 0 | 0 |  | 15 | 0 | 0 | 0 | 0
14072 | GRUPURI DE MASURA- Luna10 / / CANI-VET-PREST S.R.L. | TIMISOARA |  | DB1A203-GDM-817 / 048700002678 / 10300948 | 1419335 | 4 | 10 | 2016 | 38.07 | 0 | 0 | 38.07 | 38.07 | 0 | 0 | 38.07 | 0 | 0 | 0 | 0 | 0 | 0 | 0 | 0 |  | 15 | 0 | 0 | 0 | 0
14073 | BRANSAMENTE- Luna10 / Zo MT-JT Timisoara / CONSILIUL JUDETEAN CARAS-SEVERIN | TIMISOARA |  | DB1A211-BRS-719S / 047900035533 / 10300942 | 130176/5787 | 4 | 10 | 2016 | 1033.36 | 0 | 0 | 1033.36 | 1033.36 | 0 | 0 | 1033.36 | 0 | 0 | 0 | 0 | 0 | 0 | 0 | 0 |  | 30 | 0 | 0 | 0 | 0
14074 | LINII JT- Luna09 / Zo MT-JT Timisoara / TRIFU LILIANA-TM,str.Edgar Quinet,nr.29 | TIMISOARA |  | DB1A120-LJT-639 / 045000011236 / 10305398 | 922/5373 | 2 | 9 | 2016 | 2691.64 | 0 | 0 | 2691.64 | 2691.64 | 0 | 0 | 2691.64 | 0 | 0 | 0 | 0 | 0 | 0 | 0 | 0 |  | 30 | 0 | 0 | 0 | 0
14075 | BRANSAMENTE- Luna10 / Zo MT-JT Timisoara / TRIFU LILIANA-TM,str.Edgar Quinet,nr.29 | TIMISOARA |  | DB1A211-BRS-719S / 047900035533 / 10305401 | 922/5787 | 4 | 10 | 2016 | 1133.36 | 0 | 0 | 1133.36 | 1133.36 | 0 | 0 | 1133.36 | 0 | 0 | 0 | 0 | 0 | 0 | 0 | 0 |  | 30 | 0 | 0 | 0 | 0
14076 | GRUPURI DE MASURA- Luna10 / / TRIFU LILIANA-TM,str.Edgar Quinet,nr.29 | TIMISOARA |  | DB1A203-GDM-817 / 048700002678 / 10305403 | 922/5786 | 4 | 10 | 2016 | 321.3 | 0 | 0 | 321.3 | 321.3 | 0 | 0 | 321.3 | 0 | 0 | 0 | 0 | 0 | 0 | 0 | 0 |  | 15 | 0 | 0 | 0 | 0
14077 | GRUPURI DE MASURA- Luna10 / / NICOLAE LUMINITA | TIMISOARA |  | DB1A203-GDM-817 / 048700002678 / 10298277 | 1419335 | 4 | 10 | 2016 | 230.84 | 0 | 0 | 230.84 | 230.84 | 0 | 0 | 230.84 | 0 | 0 | 0 | 0 | 0 | 0 | 0 | 0 |  | 15 | 0 | 0 | 0 | 0
14078 | LINII JT- Luna09 / Zo MT-JT Timisoara / ANTOCE ANA RAMONA-TM,Dinicu Dimitrie 37A | TIMISOARA |  | DB1A120-LJT-639 / 045000011236 / 10303977 | 1027/5373 | 2 | 9 | 2016 | 4038.12 | 0 | 0 | 4038.12 | 4038.12 | 0 | 0 | 4038.12 | 0 | 0 | 0 | 0 | 0 | 0 | 0 | 0 |  | 30 | 0 | 0 | 0 | 0
14079 | BRANSAMENTE- Luna10 / Zo MT-JT Timisoara / ANTOCE ANA RAMONA-TM,Dinicu Dimitrie 37A | TIMISOARA |  | DB1A211-BRS-719S / 047900035533 / 10303981 | 1027/5787 | 4 | 10 | 2016 | 968.17 | 0 | 0 | 968.17 | 968.17 | 0 | 0 | 968.17 | 0 | 0 | 0 | 0 | 0 | 0 | 0 | 0 |  | 30 | 0 | 0 | 0 | 0
14080 | GRUPURI DE MASURA- Luna10 / / BORDEA IOSIF-ALEXANDRU | TIMISOARA |  | DB1A203-GDM-817 / 048700002678 / 10305126 | 1419335 | 4 | 10 | 2016 | 249.24 | 0 | 0 | 249.24 | 249.24 | 0 | 0 | 249.24 | 0 | 0 | 0 | 0 | 0 | 0 | 0 | 0 |  | 15 | 0 | 0 | 0 | 0
14081 | GRUPURI DE MASURA- Luna10 / / LATCU OVIDIU- CRISTIAN | TIMISOARA |  | DB1A203-GDM-817 / 048700002678 / 10303560 | 1419335 | 4 | 10 | 2016 | 327.55 | 0 | 0 | 327.55 | 327.55 | 0 | 0 | 327.55 | 0 | 0 | 0 | 0 | 0 | 0 | 0 | 0 |  | 15 | 0 | 0 | 0 | 0
14082 | GRUPURI DE MASURA- Luna10 / / ANTOCE ANA RAMONA-TM,Dinicu Dimitrie 37A | TIMISOARA |  | DB1A203-GDM-817 / 048700002678 / 10303983 | 1027/5786 | 4 | 10 | 2016 | 321.33 | 0 | 0 | 321.33 | 321.33 | 0 | 0 | 321.33 | 0 | 0 | 0 | 0 | 0 | 0 | 0 | 0 |  | 15 | 0 | 0 | 0 | 0
14083 | GRUPURI DE MASURA- Luna10 / / COMUNA UIVAR | TIMISOARA |  | DB1A203-GDM-817 / 048700002678 / 10306130 | 1419335 | 4 | 10 | 2016 | 420.39 | 0 | 0 | 420.39 | 420.39 | 0 | 0 | 420.39 | 0 | 0 | 0 | 0 | 0 | 0 | 0 | 0 |  | 15 | 0 | 0 | 0 | 0
14084 | BRANSAMENTE- Luna10 / Zo MT-JT Timisoara / DRAGOMIR ALWIN-ION / BRANSAMENT | TIMISOARA |  | DB1A211-BRS-719S / 047900035533 / 10301262 | 1419700 | 4 | 10 | 2016 | 6490.55 | 0 | 0 | 6490.55 | 6490.55 | 0 | 0 | 6490.55 | 0 | 0 | 0 | 0 | 0 | 0 | 0 | 0 |  | 30 | 0 | 0 | 0 | 0
14085 | GRUPURI DE MASURA- Luna10 / / DRAGOMIR ALWIN-ION / CONTOR | TIMISOARA |  | DB1A203-GDM-817 / 048700002678 / 10301263 | 1419335 | 4 | 10 | 2016 | 367.35 | 0 | 0 | 367.35 | 367.35 | 0 | 0 | 367.35 | 0 | 0 | 0 | 0 | 0 | 0 | 0 | 0 |  | 15 | 0 | 0 | 0 | 0
14086 | GRUPURI DE MASURA- Luna10 / / BANU MARIA | TIMISOARA |  | DB1A203-GDM-817 / 048700002678 / 10305788 | 1419335 | 4 | 10 | 2016 | 196.05 | 0 | 0 | 196.05 | 196.05 | 0 | 0 | 196.05 | 0 | 0 | 0 | 0 | 0 | 0 | 0 | 0 |  | 15 | 0 | 0 | 0 | 0
14087 | BRANSAMENTE- Luna10 / Zo MT-JT Timisoara / SZEKELY M. ADRIANA II / BRANSAMENT | TIMISOARA |  | DB1A211-BRS-719S / 047900035533 / 10297625 | 102518/5787 | 4 | 10 | 2016 | 2586.36 | 0 | 0 | 2586.36 | 2586.36 | 0 | 0 | 2586.36 | 0 | 0 | 0 | 0 | 0 | 0 | 0 | 0 |  | 30 | 0 | 0 | 0 | 0
14088 | GRUPURI DE MASURA- Luna10 / / SZEKELY M. ADRIANA II / CONTOR | TIMISOARA |  | DB1A203-GDM-817 / 048700002678 / 10297626 | 102518/5786 | 4 | 10 | 2016 | 352.47 | 0 | 0 | 352.47 | 352.47 | 0 | 0 | 352.47 | 0 | 0 | 0 | 0 | 0 | 0 | 0 | 0 |  | 15 | 0 | 0 | 0 | 0
14089 | GRUPURI DE MASURA- Luna10 / / ASOCIATIA DE PROPRIETARI NR.188 | TIMISOARA |  | DB1A203-GDM-817 / 048700002678 / 10297628 | 1419335 | 4 | 10 | 2016 | 166.37 | 0 | 0 | 166.37 | 166.37 | 0 | 0 | 166.37 | 0 | 0 | 0 | 0 | 0 | 0 | 0 | 0 |  | 15 | 0 | 0 | 0 | 0
14090 | BRANSAMENTE- Luna10 / Zo MT-JT Timisoara / COMUNA LOVRIN / BRANSAMENT | TIMISOARA |  | DB1A211-BRS-719S / 047900035533 / 10304085 | 1419700 | 4 | 10 | 2016 | 3388.02 | 0 | 0 | 3388.02 | 3388.02 | 0 | 0 | 3388.02 | 0 | 0 | 0 | 0 | 0 | 0 | 0 | 0 |  | 30 | 0 | 0 | 0 | 0
14091 | GRUPURI DE MASURA- Luna10 / / COMUNA LOVRIN / CONTOR | TIMISOARA |  | DB1A203-GDM-817 / 048700002678 / 10304086 | 115157/5786 | 4 | 10 | 2016 | 367.89 | 0 | 0 | 367.89 | 367.89 | 0 | 0 | 367.89 | 0 | 0 | 0 | 0 | 0 | 0 | 0 | 0 |  | 15 | 0 | 0 | 0 | 0
14092 | BRANSAMENTE- Luna10 / Zo MT-JT Timisoara / COMUNA VRANI | TIMISOARA |  | DB1A215-BRS-719A / 047900035534 / 10304220 | 101121/5789 | 4 | 10 | 2016 | 1573.8 | 0 | 0 | 1573.8 | 1573.8 | 0 | 0 | 1573.8 | 0 | 0 | 0 | 0 | 0 | 0 | 0 | 0 |  | 40 | 0 | 0 | 0 | 0
14093 | GRUPURI DE MASURA- Luna10 / / PALIE MARGARETA | TIMISOARA |  | DB1A203-GDM-817 / 048700002678 / 10304565 | 1419335 | 4 | 10 | 2016 | 164.92 | 0 | 0 | 164.92 | 164.92 | 0 | 0 | 164.92 | 0 | 0 | 0 | 0 | 0 | 0 | 0 | 0 |  | 15 | 0 | 0 | 0 | 0
14094 | GRUPURI DE MASURA- Luna10 / / COMAN NICOLAE | TIMISOARA |  | DB1A203-GDM-817 / 048700002678 / 10304570 | 1419335 | 4 | 10 | 2016 | 110.5 | 0 | 0 | 110.5 | 110.5 | 0 | 0 | 110.5 | 0 | 0 | 0 | 0 | 0 | 0 | 0 | 0 |  | 15 | 0 | 0 | 0 | 0
14095 | GRUPURI DE MASURA- Luna10 / / SAMONID MARIA-TM,CaleaTorontalului,nr83D | TIMISOARA |  | DB1A203-GDM-817 / 048700002678 / 10311610 | 1075/5786 | 4 | 10 | 2016 | 132.2 | 0 | 0 | 132.2 | 132.2 | 0 | 0 | 132.2 | 0 | 0 | 0 | 0 | 0 | 0 | 0 | 0 |  | 15 | 0 | 0 | 0 | 0
14096 | GRUPURI DE MASURA- Luna10 / / CHIRILOV NICOLETA | TIMISOARA |  | DB1A203-GDM-817 / 048700002678 / 10313118 | 1419335 | 4 | 10 | 2016 | 208.92 | 0 | 0 | 208.92 | 208.92 | 0 | 0 | 208.92 | 0 | 0 | 0 | 0 | 0 | 0 | 0 | 0 |  | 15 | 0 | 0 | 0 | 0
14097 | GRUPURI DE MASURA- Luna10 / / PIRVUCICA OLGA-CRISTINA | TIMISOARA |  | DB1A203-GDM-817 / 048700002678 / 10304041 | 1419335 | 4 | 10 | 2016 | 149.23 | 0 | 0 | 149.23 | 149.23 | 0 | 0 | 149.23 | 0 | 0 | 0 | 0 | 0 | 0 | 0 | 0 |  | 15 | 0 | 0 | 0 | 0
14098 | GRUPURI DE MASURA- Luna10 / / COMUNA VRANI | TIMISOARA |  | DB1A203-GDM-817 / 048700002678 / 10304221 | 101121/5786 | 4 | 10 | 2016 | 477.85 | 0 | 0 | 477.85 | 477.85 | 0 | 0 | 477.85 | 0 | 0 | 0 | 0 | 0 | 0 | 0 | 0 |  | 15 | 0 | 0 | 0 | 0
14099 | GRUPURI DE MASURA- Luna11 / / COMUNA MEHADIA-contor | TIMISOARA |  | DB1A106-GDM-817 / 048700002683 / 10297899 | 107937/6079 | 2 | 11 | 2016 | 322.1 | 0 | 0 | 322.1 | 322.1 | 0 | 0 | 322.1 | 0 | 0 | 0 | 0 | 0 | 0 | 0 | 0 |  | 15 | 0 | 0 | 0 | 0
14100 | GRUPURI DE MASURA- Luna10 / / Alim.e.e.sporP-Tim-IceCompany-Tm.-TR | TIMISOARA |  | DB1A203-GDM-817 / 048700002678 / 10296010 | 475/5786 | 4 | 10 | 2016 | 1155.18 | 0 | 0 | 1155.18 | 1155.18 | 0 | 0 | 1155.18 | 0 | 0 | 0 | 0 | 0 | 0 | 0 | 0 |  | 15 | 0 | 0 | 0 | 0
14101 | BRANSAMENTE- Luna10 / Zo MT-JT Timisoara / CASA CU TEI SRL | TIMISOARA |  | DB1A211-BRS-719S / 047900035533 / 10303028 | 149426/5787 | 4 | 10 | 2016 | 8102.25 | 0 | 0 | 8102.25 | 8102.25 | 0 | 0 | 8102.25 | 0 | 0 | 0 | 0 | 0 | 0 | 0 | 0 |  | 30 | 0 | 0 | 0 | 0
14102 | GRUPURI DE MASURA- Luna10 / / CASA CU TEI SRL | TIMISOARA |  | DB1A203-GDM-817 / 048700002678 / 10303029 | 149426/5786 | 4 | 10 | 2016 | 941.03 | 0 | 0 | 941.03 | 941.03 | 0 | 0 | 941.03 | 0 | 0 | 0 | 0 | 0 | 0 | 0 | 0 |  | 15 | 0 | 0 | 0 | 0
14103 | GRUPURI DE MASURA- Luna09 / / GRUBACKI JIVA-MOSNITA NOUA,CF.418329 | TIMISOARA |  | DB1A116-GDM-817 / 048700002663 / 10303170 | 668/5330 | 1 | 9 | 2016 | 321.29 | 0 | 0 | 321.29 | 321.29 | 0 | 0 | 321.29 | 0 | 0 | 0 | 0 | 0 | 0 | 0 | 0 |  | 15 | 0 | 0 | 0 | 0
14104 | BRANSAMENTE- Luna09 / Zo MT-JT Timisoara / DUMA S. MARIA-SANANDREI,CF.404960 | TIMISOARA |  | DB1A230-BRS-719S / 047900035522 / 10303299 | 2233/5335 | 1 | 9 | 2016 | 4998.29 | 0 | 0 | 4998.29 | 4998.29 | 0 | 0 | 4998.29 | 0 | 0 | 0 | 0 | 0 | 0 | 0 | 0 |  | 30 | 0 | 0 | 0 | 0
14105 | BRANSAMENTE- Luna10 / Zo MT-JT Timisoara / AVRAMUT LIVIU-TM,Bujorilor 160,bl2,ap310 | TIMISOARA |  | DB1A211-BRS-719S / 047900035533 / 10304548 | 2530/5787 | 4 | 10 | 2016 | 542.22 | 0 | 0 | 542.22 | 542.22 | 0 | 0 | 542.22 | 0 | 0 | 0 | 0 | 0 | 0 | 0 | 0 |  | 30 | 0 | 0 | 0 | 0
14106 | GRUPURI DE MASURA- Luna10 / / AVRAMUT LIVIU-TM,Bujorilor 160,bl2,ap310 | TIMISOARA |  | DB1A203-GDM-817 / 048700002678 / 10304549 | 2530/5786 | 4 | 10 | 2016 | 132.21 | 0 | 0 | 132.21 | 132.21 | 0 | 0 | 132.21 | 0 | 0 | 0 | 0 | 0 | 0 | 0 | 0 |  | 15 | 0 | 0 | 0 | 0
14107 | GRUPURI DE MASURA- Luna10 / / COVACI MARIOARA | TIMISOARA |  | DB1A203-GDM-817 / 048700002678 / 10303239 | 1419335 | 4 | 10 | 2016 | 248.42 | 0 | 0 | 248.42 | 248.42 | 0 | 0 | 248.42 | 0 | 0 | 0 | 0 | 0 | 0 | 0 | 0 |  | 15 | 0 | 0 | 0 | 0
14108 | GRUPURI DE MASURA- Luna10 / / IANCOVICI JIVA | TIMISOARA |  | DB1A203-GDM-817 / 048700002678 / 10304589 | 1419335 | 4 | 10 | 2016 | 285.66 | 0 | 0 | 285.66 | 285.66 | 0 | 0 | 285.66 | 0 | 0 | 0 | 0 | 0 | 0 | 0 | 0 |  | 15 | 0 | 0 | 0 | 0
14109 | GRUPURI DE MASURA- Luna10 / / ONEA- RADULEA IONUT | TIMISOARA |  | DB1A203-GDM-817 / 048700002678 / 10304592 | 1419335 | 4 | 10 | 2016 | 209.73 | 0 | 0 | 209.73 | 209.73 | 0 | 0 | 209.73 | 0 | 0 | 0 | 0 | 0 | 0 | 0 | 0 |  | 15 | 0 | 0 | 0 | 0
14110 | GRUPURI DE MASURA- Luna09 / / NICOLAE DORINA-MOSNITA V,Vinc.Babes,nr43 | TIMISOARA |  | DB1A116-GDM-817 / 048700002663 / 10316137 | 1059/5330 | 1 | 9 | 2016 | 88.28 | 0 | 0 | 88.28 | 88.28 | 0 | 0 | 88.28 | 0 | 0 | 0 | 0 | 0 | 0 | 0 | 0 |  | 15 | 0 | 0 | 0 | 0
14111 | GRUPURI DE MASURA- Luna10 / / LOLICI ANGELICA PARASCHIVA | TIMISOARA |  | DB1A203-GDM-817 / 048700002678 / 10296655 | 148646966/5786 | 4 | 10 | 2016 | 264.55 | 0 | 0 | 264.55 | 264.55 | 0 | 0 | 264.55 | 0 | 0 | 0 | 0 | 0 | 0 | 0 | 0 |  | 15 | 0 | 0 | 0 | 0
14112 | GRUPURI DE MASURA- Luna10 / / STEFANOC ELENA - CONSTANTA | TIMISOARA |  | DB1A203-GDM-817 / 048700002678 / 10296736 | 1419335 | 4 | 10 | 2016 | 376.77 | 0 | 0 | 376.77 | 376.77 | 0 | 0 | 376.77 | 0 | 0 | 0 | 0 | 0 | 0 | 0 | 0 |  | 15 | 0 | 0 | 0 | 0
14113 | BRANSAMENTE- Luna10 / Zo MT-JT Timisoara / FARCAS MARIA-TM,str.Jules Verne,nr.42 | TIMISOARA |  | DB1A211-BRS-719S / 047900035533 / 10296313 | 1357/5787 | 4 | 10 | 2016 | 3496.8 | 0 | 0 | 3496.8 | 3496.8 | 0 | 0 | 3496.8 | 0 | 0 | 0 | 0 | 0 | 0 | 0 | 0 |  | 30 | 0 | 0 | 0 | 0
14114 | GRUPURI DE MASURA- Luna11 / / FARCAS MARIA-TM,str.Jules Verne,nr.42 | TIMISOARA |  | DB1A106-GDM-817 / 048700002683 / 10296314 | 1357/6079 | 2 | 11 | 2016 | 109.49 | 0 | 0 | 109.49 | 109.49 | 0 | 0 | 109.49 | 0 | 0 | 0 | 0 | 0 | 0 | 0 | 0 |  | 15 | 0 | 0 | 0 | 0
14115 | BRANSAMENTE- Luna11 / Zo MT-JT Timisoara / SZALA ADELA CARMEN-TM,Ardealul,nr.52 | TIMISOARA |  | DB1A114-BRS-719S / 047900035545 / 10316154 | 1540/6080 | 2 | 11 | 2016 | 2628.24 | 0 | 0 | 2628.24 | 2628.24 | 0 | 0 | 2628.24 | 0 | 0 | 0 | 0 | 0 | 0 | 0 | 0 |  | 30 | 0 | 0 | 0 | 0
14116 | GRUPURI DE MASURA- Luna11 / / SZALA ADELA CARMEN-TM,Ardealul,nr.52 | TIMISOARA |  | DB1A106-GDM-817 / 048700002683 / 10316155 | 1540/6079 | 2 | 11 | 2016 | 363.17 | 0 | 0 | 363.17 | 363.17 | 0 | 0 | 363.17 | 0 | 0 | 0 | 0 | 0 | 0 | 0 | 0 |  | 15 | 0 | 0 | 0 | 0
14117 | LINII JT- Luna10 / Zo MT-JT Timisoara / Mutare cu crestere valoare m.fix LEA JT | TIMISOARA |  | DB1A158-LJT-629 / 045000011260 / 10315343 | 153443/5887 | 31 | 10 | 2016 | 3503.5 | 0 | 0 | 3503.5 | 3503.5 | 0 | 0 | 3503.5 | 0 | 0 | 0 | 0 | 0 | 0 | 0 | 0 |  | 40 | 0 | 0 | 0 | 0
14118 | BRANSAMENTE- Luna10 / Zo MT-JT Timisoara / Mutare cu crestere valoare m.fix LEA JT | TIMISOARA |  | DB1A215-BRS-719A / 047900035534 / 10315345 | 153443/5789 | 4 | 10 | 2016 | 269.5 | 0 | 0 | 269.5 | 269.5 | 0 | 0 | 269.5 | 0 | 0 | 0 | 0 | 0 | 0 | 0 | 0 |  | 40 | 0 | 0 | 0 | 0
14119 | GRUPURI DE MASURA- Luna10 / / ZALAPSZKY ERIKA | TIMISOARA |  | DB1A203-GDM-817 / 048700002678 / 10315145 | 1419335 | 4 | 10 | 2016 | 206.98 | 0 | 0 | 206.98 | 206.98 | 0 | 0 | 206.98 | 0 | 0 | 0 | 0 | 0 | 0 | 0 | 0 |  | 15 | 0 | 0 | 0 | 0
14120 | GRUPURI DE MASURA- Luna10 / / SFETCU ION | TIMISOARA |  | DB1A203-GDM-817 / 048700002678 / 10300238 | 1419335 | 4 | 10 | 2016 | 376.77 | 0 | 0 | 376.77 | 376.77 | 0 | 0 | 376.77 | 0 | 0 | 0 | 0 | 0 | 0 | 0 | 0 |  | 15 | 0 | 0 | 0 | 0
14121 | GRUPURI DE MASURA- Luna10 / / BOCEANU EMIL | TIMISOARA |  | DB1A203-GDM-817 / 048700002678 / 10295594 | 1419335 | 4 | 10 | 2016 | 149.3 | 0 | 0 | 149.3 | 149.3 | 0 | 0 | 149.3 | 0 | 0 | 0 | 0 | 0 | 0 | 0 | 0 |  | 15 | 0 | 0 | 0 | 0
14122 | GRUPURI DE MASURA- Luna10 / / POPESCU GHEORGHE | TIMISOARA |  | DB1A203-GDM-817 / 048700002678 / 10295595 | 1419335 | 4 | 10 | 2016 | 276.51 | 0 | 0 | 276.51 | 276.51 | 0 | 0 | 276.51 | 0 | 0 | 0 | 0 | 0 | 0 | 0 | 0 |  | 15 | 0 | 0 | 0 | 0
14123 | GRUPURI DE MASURA- Luna10 / / HELMER MARIANA-CAMELIA | TIMISOARA |  | DB1A203-GDM-817 / 048700002678 / 10296238 | 1419335 | 4 | 10 | 2016 | 163.38 | 0 | 0 | 163.38 | 163.38 | 0 | 0 | 163.38 | 0 | 0 | 0 | 0 | 0 | 0 | 0 | 0 |  | 15 | 0 | 0 | 0 | 0
14124 | LINII JT- Luna09 / Zo MT-JT Timisoara / PROFI ROM FOOD SRL-TM,Lt.Ovidiu Balea 2A | TIMISOARA |  | DB1A120-LJT-639 / 045000011236 / 10295610 | 1993/5373 | 2 | 9 | 2016 | 16942.48 | 0 | 0 | 16942.48 | 16942.48 | 0 | 0 | 16942.48 | 0 | 0 | 0 | 0 | 0 | 0 | 0 | 0 |  | 30 | 0 | 0 | 0 | 0
14125 | LINII JT- Luna10 / Zo MT-JT Timisoara / S.C. PROFI ROM FOOD S.R.L.-LES JT | TIMISOARA |  | DB1A801-LJT-639 / 045000011259 / 10296455 | 147773/5886 | 31 | 10 | 2016 | 2017.5 | 0 | 0 | 2017.5 | 2017.5 | 0 | 0 | 2017.5 | 0 | 0 | 0 | 0 | 0 | 0 | 0 | 0 |  | 30 | 0 | 0 | 0 | 0
14126 | GRUPURI DE MASURA- Luna10 / / S.C. PROFI ROM FOOD S.R.L.-LES JT | TIMISOARA |  | DB1A203-GDM-817 / 048700002678 / 10296458 | 147773/5786 | 4 | 10 | 2016 | 475.3 | 0 | 0 | 475.3 | 475.3 | 0 | 0 | 475.3 | 0 | 0 | 0 | 0 | 0 | 0 | 0 | 0 |  | 15 | 0 | 0 | 0 | 0
14127 | GRUPURI DE MASURA- Luna10 / / MATEAS IONICA | TIMISOARA |  | DB1A203-GDM-817 / 048700002678 / 10315187 | 1419335 | 4 | 10 | 2016 | 268.51 | 0 | 0 | 268.51 | 268.51 | 0 | 0 | 268.51 | 0 | 0 | 0 | 0 | 0 | 0 | 0 | 0 |  | 15 | 0 | 0 | 0 | 0
14128 | LINII JT- Luna09 / Zo MT-JT Timisoara / RS TIMPRO SRL-PISCHIA,CF.403737-BAZA AGR | TIMISOARA |  | DB1A801-LJT-629 / 045000011241 / 10299081 | 148809880/5560 | 30 | 9 | 2016 | 15774.17 | 0 | 0 | 15774.17 | 15774.17 | 0 | 0 | 15774.17 | 0 | 0 | 0 | 0 | 0 | 0 | 0 | 0 |  | 40 | 0 | 0 | 0 | 0
14129 | BRANSAMENTE- Luna09 / Zo MT-JT Timisoara / RS TIMPRO SRL-PISCHIA,CF.403737-BAZA AGR | TIMISOARA |  | DB1A230-BRS-719S / 047900035522 / 10299084 | 148809880/5335 | 1 | 9 | 2016 | 1764.88 | 0 | 0 | 1764.88 | 1764.88 | 0 | 0 | 1764.88 | 0 | 0 | 0 | 0 | 0 | 0 | 0 | 0 |  | 30 | 0 | 0 | 0 | 0
14130 | GRUPURI DE MASURA- Luna10 / / GASELDORFER ELENA | TIMISOARA |  | DB1A203-GDM-817 / 048700002678 / 10299116 | 1419335 | 4 | 10 | 2016 | 155.7 | 0 | 0 | 155.7 | 155.7 | 0 | 0 | 155.7 | 0 | 0 | 0 | 0 | 0 | 0 | 0 | 0 |  | 15 | 0 | 0 | 0 | 0
14131 | GRUPURI DE MASURA- Luna10 / / BOJIN LUCRETIA | TIMISOARA |  | DB1A203-GDM-817 / 048700002678 / 10315300 | 0/5786 | 4 | 10 | 2016 | 268.51 | 0 | 0 | 268.51 | 268.51 | 0 | 0 | 268.51 | 0 | 0 | 0 | 0 | 0 | 0 | 0 | 0 |  | 15 | 0 | 0 | 0 | 0
14132 | GRUPURI DE MASURA- Luna10 / / DAVID DANA | TIMISOARA |  | DB1A203-GDM-817 / 048700002678 / 10315373 | 1419335 | 4 | 10 | 2016 | 165.3 | 0 | 0 | 165.3 | 165.3 | 0 | 0 | 165.3 | 0 | 0 | 0 | 0 | 0 | 0 | 0 | 0 |  | 15 | 0 | 0 | 0 | 0
14133 | BRANSAMENTE- Luna09 / Zo MT-JT Timisoara / ANDERCA FLORIN RADU | TIMISOARA |  | DB1A107-BRS-719A / 047900035523 / 10299174 | 150426/5359 | 2 | 9 | 2016 | 373.77 | 0 | 0 | 373.77 | 373.77 | 0 | 0 | 373.77 | 0 | 0 | 0 | 0 | 0 | 0 | 0 | 0 |  | 40 | 0 | 0 | 0 | 0
14134 | GRUPURI DE MASURA- Luna10 / / PETRUT PALADUICA INTREPRINDERE I. / CONT | TIMISOARA |  | DB1A203-GDM-817 / 048700002678 / 10305798 | 1419335 | 4 | 10 | 2016 | 375.87 | 0 | 0 | 375.87 | 375.87 | 0 | 0 | 375.87 | 0 | 0 | 0 | 0 | 0 | 0 | 0 | 0 |  | 15 | 0 | 0 | 0 | 0
14135 | BRANSAMENTE- Luna11 / Zo MT-JT Timisoara / DORCA MIHAI / bransament | TIMISOARA |  | DB1A112-BRS-719A / 047900035546 / 10305353 | 153839/6081 | 2 | 11 | 2016 | 398 | 0 | 0 | 398 | 398 | 0 | 0 | 398 | 0 | 0 | 0 | 0 | 0 | 0 | 0 | 0 |  | 40 | 0 | 0 | 0 | 0
14136 | BRANSAMENTE- Luna09 / Zo MT-JT Timisoara / PARASCHIV ADRIAN-GHIRODA,Bucuriei 10A | TIMISOARA |  | DB1A230-BRS-719S / 047900035522 / 10304993 | 1295/5335 | 1 | 9 | 2016 | 1854.13 | 0 | 0 | 1854.13 | 1854.13 | 0 | 0 | 1854.13 | 0 | 0 | 0 | 0 | 0 | 0 | 0 | 0 |  | 30 | 0 | 0 | 0 | 0
14137 | GRUPURI DE MASURA- Luna10 / / PARASCHIV ADRIAN-GHIRODA,Bucuriei 10A | TIMISOARA |  | DB1A203-GDM-817 / 048700002678 / 10304998 | 1295/5786 | 4 | 10 | 2016 | 125.21 | 0 | 0 | 125.21 | 125.21 | 0 | 0 | 125.21 | 0 | 0 | 0 | 0 | 0 | 0 | 0 | 0 |  | 15 | 0 | 0 | 0 | 0
14138 | GRUPURI DE MASURA- Luna09 / / ANDERCA FLORIN RADU | TIMISOARA |  | DB1A116-GDM-817 / 048700002663 / 10299175 | 150426/5330 | 1 | 9 | 2016 | 113.09 | 0 | 0 | 113.09 | 113.09 | 0 | 0 | 113.09 | 0 | 0 | 0 | 0 | 0 | 0 | 0 | 0 |  | 15 | 0 | 0 | 0 | 0
14139 | BRANSAMENTE- Luna10 / Zo MT-JT Timisoara / COMUNA BREBU NOU | TIMISOARA |  | DB1A215-BRS-719A / 047900035534 / 10299177 | 147710/5789 | 4 | 10 | 2016 | 1782.56 | 0 | 0 | 1782.56 | 1782.56 | 0 | 0 | 1782.56 | 0 | 0 | 0 | 0 | 0 | 0 | 0 | 0 |  | 40 | 0 | 0 | 0 | 0
14140 | GRUPURI DE MASURA- Luna10 / / COMUNA BREBU NOU | TIMISOARA |  | DB1A203-GDM-817 / 048700002678 / 10299178 | 147710/5786 | 4 | 10 | 2016 | 359.8 | 0 | 0 | 359.8 | 359.8 | 0 | 0 | 359.8 | 0 | 0 | 0 | 0 | 0 | 0 | 0 | 0 |  | 15 | 0 | 0 | 0 | 0
14141 | LINII JT- Luna11 / Zo MT-JT Timisoara / LUTELIER SRL | TIMISOARA |  | DB1A737-LJT-629 / 045000011295 / 10306179 | 103507/6286 | 30 | 11 | 2016 | 10598.85 | 0 | 0 | 10598.85 | 10598.85 | 0 | 0 | 10598.85 | 0 | 0 | 0 | 0 | 0 | 0 | 0 | 0 |  | 40 | 0 | 0 | 0 | 0
14142 | BRANSAMENTE- Luna11 / Zo MT-JT Timisoara / LUTELIER SRL-bransament | TIMISOARA |  | DB1A114-BRS-719S / 047900035545 / 10306180 | 103507/6080 | 2 | 11 | 2016 | 2509.8 | 0 | 0 | 2509.8 | 2509.8 | 0 | 0 | 2509.8 | 0 | 0 | 0 | 0 | 0 | 0 | 0 | 0 |  | 30 | 0 | 0 | 0 | 0
14143 | GRUPURI DE MASURA- Luna11 / / LUTELIER SRL-contor | TIMISOARA |  | DB1A106-GDM-817 / 048700002683 / 10306182 | 103507/6079 | 2 | 11 | 2016 | 367.61 | 0 | 0 | 367.61 | 367.61 | 0 | 0 | 367.61 | 0 | 0 | 0 | 0 | 0 | 0 | 0 | 0 |  | 15 | 0 | 0 | 0 | 0
14144 | BRANSAMENTE- Luna10 / Zo MT-JT Timisoara / COMUNA GHIZELA-bransament | TIMISOARA |  | DB1A211-BRS-719S / 047900035533 / 10315960 | 138249/5787 | 4 | 10 | 2016 | 6308.55 | 0 | 0 | 6308.55 | 6308.55 | 0 | 0 | 6308.55 | 0 | 0 | 0 | 0 | 0 | 0 | 0 | 0 |  | 30 | 0 | 0 | 0 | 0
14145 | GRUPURI DE MASURA- Luna11 / / COMUNA GHIZELA-contor | TIMISOARA |  | DB1A106-GDM-817 / 048700002683 / 10315962 | 1526351 | 2 | 11 | 2016 | 460.83 | 0 | 0 | 460.83 | 460.83 | 0 | 0 | 460.83 | 0 | 0 | 0 | 0 | 0 | 0 | 0 | 0 |  | 15 | 0 | 0 | 0 | 0
14146 | GRUPURI DE MASURA- Luna10 / / CIORTUZ ISAC | TIMISOARA |  | DB1A203-GDM-817 / 048700002678 / 10315647 | 1419335 | 4 | 10 | 2016 | 451.04 | 0 | 0 | 451.04 | 451.04 | 0 | 0 | 451.04 | 0 | 0 | 0 | 0 | 0 | 0 | 0 | 0 |  | 15 | 0 | 0 | 0 | 0
14147 | BRANSAMENTE- Luna10 / Zo MT-JT Timisoara / LUNGAR NICOLETA-ALIOS,nr.188 | TIMISOARA |  | DB1A211-BRS-719S / 047900035533 / 10298440 | 611/5787 | 4 | 10 | 2016 | 1903.99 | 0 | 0 | 1903.99 | 1903.99 | 0 | 0 | 1903.99 | 0 | 0 | 0 | 0 | 0 | 0 | 0 | 0 |  | 30 | 0 | 0 | 0 | 0
14148 | GRUPURI DE MASURA- Luna10 / / LUNGAR NICOLETA-ALIOS,nr.188 | TIMISOARA |  | DB1A203-GDM-817 / 048700002678 / 10298441 | 611/5786 | 4 | 10 | 2016 | 183.22 | 0 | 0 | 183.22 | 183.22 | 0 | 0 | 183.22 | 0 | 0 | 0 | 0 | 0 | 0 | 0 | 0 |  | 15 | 0 | 0 | 0 | 0
14149 | BRANSAMENTE- Luna11 / Zo MT-JT Timisoara / TELEKOM ROMANIA MOBILE-TM,A.Imbroane 19 | TIMISOARA |  | DB1A114-BRS-719S / 047900035545 / 10298761 | 1773/6080 | 2 | 11 | 2016 | 1893.92 | 0 | 0 | 1893.92 | 1893.92 | 0 | 0 | 1893.92 | 0 | 0 | 0 | 0 | 0 | 0 | 0 | 0 |  | 30 | 0 | 0 | 0 | 0
14150 | GRUPURI DE MASURA- Luna11 / / TELEKOM ROMANIA MOBILE-TM,A.Imbroane 19 | TIMISOARA |  | DB1A106-GDM-817 / 048700002683 / 10298762 | 1773/6079 | 2 | 11 | 2016 | 311.08 | 0 | 0 | 311.08 | 311.08 | 0 | 0 | 311.08 | 0 | 0 | 0 | 0 | 0 | 0 | 0 | 0 |  | 15 | 0 | 0 | 0 | 0
14151 | GRUPURI DE MASURA- Luna10 / / OLARIU ANGELA-RALUCA | TIMISOARA |  | DB1A203-GDM-817 / 048700002678 / 10299356 | 104697/5786 | 4 | 10 | 2016 | 461.59 | 0 | 0 | 461.59 | 461.59 | 0 | 0 | 461.59 | 0 | 0 | 0 | 0 | 0 | 0 | 0 | 0 |  | 15 | 0 | 0 | 0 | 0
14152 | BRANSAMENTE- Luna10 / Zo MT-JT Timisoara / OLARIU ANGELA-RALUCA | TIMISOARA |  | DB1A215-BRS-719A / 047900035534 / 10299355 | 104697/5789 | 4 | 10 | 2016 | 742.96 | 0 | 0 | 742.96 | 742.96 | 0 | 0 | 742.96 | 0 | 0 | 0 | 0 | 0 | 0 | 0 | 0 |  | 40 | 0 | 0 | 0 | 0
14153 | BRANSAMENTE- Luna09 / Zo MT-JT Timisoara / BUSE ION | TIMISOARA |  | DB1A230-BRS-719S / 047900035522 / 10298595 | 109229/5335 | 1 | 9 | 2016 | 1264.56 | 0 | 0 | 1264.56 | 1264.56 | 0 | 0 | 1264.56 | 0 | 0 | 0 | 0 | 0 | 0 | 0 | 0 |  | 30 | 0 | 0 | 0 | 0
14154 | GRUPURI DE MASURA- Luna09 / / BUSE ION | TIMISOARA |  | DB1A116-GDM-817 / 048700002663 / 10298596 | 109229/5330 | 1 | 9 | 2016 | 285.49 | 0 | 0 | 285.49 | 285.49 | 0 | 0 | 285.49 | 0 | 0 | 0 | 0 | 0 | 0 | 0 | 0 |  | 15 | 0 | 0 | 0 | 0
14155 | BRANSAMENTE- Luna11 / Zo MT-JT Timisoara / SZALA ADELA CARMEN-TM,Ardealul,nr.56 | TIMISOARA |  | DB1A114-BRS-719S / 047900035545 / 10314485 | 1541/6080 | 2 | 11 | 2016 | 2070.1 | 0 | 0 | 2070.1 | 2070.1 | 0 | 0 | 2070.1 | 0 | 0 | 0 | 0 | 0 | 0 | 0 | 0 |  | 30 | 0 | 0 | 0 | 0
14156 | GRUPURI DE MASURA- Luna11 / / SZALA ADELA CARMEN-TM,Ardealul,nr.56 | TIMISOARA |  | DB1A106-GDM-817 / 048700002683 / 10314486 | 1541/6079 | 2 | 11 | 2016 | 363.17 | 0 | 0 | 363.17 | 363.17 | 0 | 0 | 363.17 | 0 | 0 | 0 | 0 | 0 | 0 | 0 | 0 |  | 15 | 0 | 0 | 0 | 0
14157 | BRANSAMENTE- Luna10 / Zo MT-JT Timisoara / PAULOVICI ILIE | TIMISOARA |  | DB1A215-BRS-719A / 047900035534 / 10314502 | 153327/5789 | 4 | 10 | 2016 | 1225.34 | 0 | 0 | 1225.34 | 1225.34 | 0 | 0 | 1225.34 | 0 | 0 | 0 | 0 | 0 | 0 | 0 | 0 |  | 40 | 0 | 0 | 0 | 0
14158 | GRUPURI DE MASURA- Luna10 / / PAULOVICI ILIE | TIMISOARA |  | DB1A203-GDM-817 / 048700002678 / 10314503 | 153327/5786 | 4 | 10 | 2016 | 165.3 | 0 | 0 | 165.3 | 165.3 | 0 | 0 | 165.3 | 0 | 0 | 0 | 0 | 0 | 0 | 0 | 0 |  | 15 | 0 | 0 | 0 | 0
14159 | BRANSAMENTE- Luna10 / Zo MT-JT Timisoara / LATCU ION-LIVIU | TIMISOARA |  | DB1A215-BRS-719A / 047900035534 / 10319489 | 140614/5789 | 4 | 10 | 2016 | 1468.21 | 0 | 0 | 1468.21 | 1468.21 | 0 | 0 | 1468.21 | 0 | 0 | 0 | 0 | 0 | 0 | 0 | 0 |  | 40 | 0 | 0 | 0 | 0
14160 | GRUPURI DE MASURA- Luna10 / / LATCU ION-LIVIU | TIMISOARA |  | DB1A203-GDM-817 / 048700002678 / 10319491 | 140614/5786 | 4 | 10 | 2016 | 252.02 | 0 | 0 | 252.02 | 252.02 | 0 | 0 | 252.02 | 0 | 0 | 0 | 0 | 0 | 0 | 0 | 0 |  | 15 | 0 | 0 | 0 | 0
14161 | BRANSAMENTE- Luna11 / Zo MT-JT Timisoara / STEFANOV NETA-SANANDREI,str.Nuferilor 21 | TIMISOARA |  | DB1A114-BRS-719S / 047900035545 / 10319494 | 1724/6080 | 2 | 11 | 2016 | 2448.27 | 0 | 0 | 2448.27 | 2448.27 | 0 | 0 | 2448.27 | 0 | 0 | 0 | 0 | 0 | 0 | 0 | 0 |  | 30 | 0 | 0 | 0 | 0
14162 | GRUPURI DE MASURA- Luna11 / / STEFANOV NETA-SANANDREI,str.Nuferilor 21 | TIMISOARA |  | DB1A106-GDM-817 / 048700002683 / 10319495 | 1724/6079 | 2 | 11 | 2016 | 363.17 | 0 | 0 | 363.17 | 363.17 | 0 | 0 | 363.17 | 0 | 0 | 0 | 0 | 0 | 0 | 0 | 0 |  | 15 | 0 | 0 | 0 | 0
14163 | GRUPURI DE MASURA- Luna10 / / BANU PAVEL-ARON | TIMISOARA |  | DB1A203-GDM-817 / 048700002678 / 10319527 | 1419335 | 4 | 10 | 2016 | 264.25 | 0 | 0 | 264.25 | 264.25 | 0 | 0 | 264.25 | 0 | 0 | 0 | 0 | 0 | 0 | 0 | 0 |  | 15 | 0 | 0 | 0 | 0
14164 | BRANSAMENTE- Luna10 / Zo MT-JT Timisoara / CONSTANTIN IOAN | TIMISOARA |  | DB1A215-BRS-719A / 047900035534 / 10319538 | 105432/5789 | 4 | 10 | 2016 | 1322.97 | 0 | 0 | 1322.97 | 1322.97 | 0 | 0 | 1322.97 | 0 | 0 | 0 | 0 | 0 | 0 | 0 | 0 |  | 40 | 0 | 0 | 0 | 0
14165 | GRUPURI DE MASURA- Luna10 / / CONSTANTIN IOAN | TIMISOARA |  | DB1A203-GDM-817 / 048700002678 / 10319539 | 105432/5786 | 4 | 10 | 2016 | 157.83 | 0 | 0 | 157.83 | 157.83 | 0 | 0 | 157.83 | 0 | 0 | 0 | 0 | 0 | 0 | 0 | 0 |  | 15 | 0 | 0 | 0 | 0
14166 | BRANSAMENTE- Luna10 / Zo MT-JT Timisoara / VADUVA ION | TIMISOARA |  | DB1A215-BRS-719A / 047900035534 / 10319554 | 137975/5789 | 4 | 10 | 2016 | 1951.35 | 0 | 0 | 1951.35 | 1951.35 | 0 | 0 | 1951.35 | 0 | 0 | 0 | 0 | 0 | 0 | 0 | 0 |  | 40 | 0 | 0 | 0 | 0
14167 | GRUPURI DE MASURA- Luna10 / / VADUVA ION | TIMISOARA |  | DB1A203-GDM-817 / 048700002678 / 10319559 | 137975/5786 | 4 | 10 | 2016 | 363.68 | 0 | 0 | 363.68 | 363.68 | 0 | 0 | 363.68 | 0 | 0 | 0 | 0 | 0 | 0 | 0 | 0 |  | 15 | 0 | 0 | 0 | 0
14168 | GRUPURI DE MASURA- Luna10 / / MOROSANU RADU-IRINEL | TIMISOARA |  | DB1A203-GDM-817 / 048700002678 / 10319574 | 1419335 | 4 | 10 | 2016 | 264.74 | 0 | 0 | 264.74 | 264.74 | 0 | 0 | 264.74 | 0 | 0 | 0 | 0 | 0 | 0 | 0 | 0 |  | 15 | 0 | 0 | 0 | 0
14169 | BRANSAMENTE- Luna10 / Zo MT-JT Timisoara / TIRDEA COSMIN-VIOREL | TIMISOARA |  | DB1A211-BRS-719S / 047900035533 / 10319605 | 107236/5787 | 4 | 10 | 2016 | 1369.99 | 0 | 0 | 1369.99 | 1369.99 | 0 | 0 | 1369.99 | 0 | 0 | 0 | 0 | 0 | 0 | 0 | 0 |  | 30 | 0 | 0 | 0 | 0
14170 | GRUPURI DE MASURA- Luna10 / / TIRDEA COSMIN-VIOREL | TIMISOARA |  | DB1A203-GDM-817 / 048700002678 / 10319608 | 107236/5786 | 4 | 10 | 2016 | 157.83 | 0 | 0 | 157.83 | 157.83 | 0 | 0 | 157.83 | 0 | 0 | 0 | 0 | 0 | 0 | 0 | 0 |  | 15 | 0 | 0 | 0 | 0
14171 | BRANSAMENTE- Luna09 / Zo MT-JT Timisoara / ZLAGNEANU CICILIA-GIROC,Trandafirilor,CF | TIMISOARA |  | DB1A230-BRS-719S / 047900035522 / 10313542 | 2559/5335 | 1 | 9 | 2016 | 946.88 | 0 | 0 | 946.88 | 946.88 | 0 | 0 | 946.88 | 0 | 0 | 0 | 0 | 0 | 0 | 0 | 0 |  | 30 | 0 | 0 | 0 | 0
14172 | GRUPURI DE MASURA- Luna10 / / TANASIE CRISTINA-FLORICA | TIMISOARA |  | DB1A203-GDM-817 / 048700002678 / 10314311 | 1419335 | 4 | 10 | 2016 | 453.34 | 0 | 0 | 453.34 | 453.34 | 0 | 0 | 453.34 | 0 | 0 | 0 | 0 | 0 | 0 | 0 | 0 |  | 15 | 0 | 0 | 0 | 0
14173 | GRUPURI DE MASURA- Luna10 / / ZLAGNEANU CICILIA-GIROC,Trandafirilor,CF | TIMISOARA |  | DB1A203-GDM-817 / 048700002678 / 10313543 | 2559/5786 | 4 | 10 | 2016 | 145.66 | 0 | 0 | 145.66 | 145.66 | 0 | 0 | 145.66 | 0 | 0 | 0 | 0 | 0 | 0 | 0 | 0 |  | 15 | 0 | 0 | 0 | 0
14174 | BRANSAMENTE- Luna10 / Zo MT-JT Timisoara / BONDRESCU VIOREL-TM,I.Slavici 83,ap.2/2 | TIMISOARA |  | DB1A211-BRS-719S / 047900035533 / 10313545 | 1060/5787 | 4 | 10 | 2016 | 1953.79 | 0 | 0 | 1953.79 | 1953.79 | 0 | 0 | 1953.79 | 0 | 0 | 0 | 0 | 0 | 0 | 0 | 0 |  | 30 | 0 | 0 | 0 | 0
14175 | GRUPURI DE MASURA- Luna10 / / BONDRESCU VIOREL-TM,I.Slavici 83,ap.2/2 | TIMISOARA |  | DB1A203-GDM-817 / 048700002678 / 10313546 | 1060/5786 | 4 | 10 | 2016 | 154.25 | 0 | 0 | 154.25 | 154.25 | 0 | 0 | 154.25 | 0 | 0 | 0 | 0 | 0 | 0 | 0 | 0 |  | 15 | 0 | 0 | 0 | 0
14176 | BRANSAMENTE- Luna09 / Zo MT-JT Timisoara / IRIMIEA MARIAN DAN-SACALAZ,nr.307D | TIMISOARA |  | DB1A230-BRS-719S / 047900035522 / 10313859 | 51/5335 | 1 | 9 | 2016 | 4052.55 | 0 | 0 | 4052.55 | 4052.55 | 0 | 0 | 4052.55 | 0 | 0 | 0 | 0 | 0 | 0 | 0 | 0 |  | 30 | 0 | 0 | 0 | 0
14177 | BRANSAMENTE- Luna10 / Zo MT-JT Timisoara / POPESCU EMILIAN-MOSNITA N,Sf.Ana 2,ap.2 | TIMISOARA |  | DB1A211-BRS-719S / 047900035533 / 10313862 | 1487/5787 | 4 | 10 | 2016 | 1828.76 | 0 | 0 | 1828.76 | 1828.76 | 0 | 0 | 1828.76 | 0 | 0 | 0 | 0 | 0 | 0 | 0 | 0 |  | 30 | 0 | 0 | 0 | 0
14178 | GRUPURI DE MASURA- Luna10 / / POPESCU EMILIAN-MOSNITA N,Sf.Ana 2,ap.2 | TIMISOARA |  | DB1A203-GDM-817 / 048700002678 / 10313863 | 1487/5786 | 4 | 10 | 2016 | 89.9 | 0 | 0 | 89.9 | 89.9 | 0 | 0 | 89.9 | 0 | 0 | 0 | 0 | 0 | 0 | 0 | 0 |  | 15 | 0 | 0 | 0 | 0
14179 | BRANSAMENTE- Luna10 / Zo MT-JT Timisoara / DAMIAN EDITH;DUMBRAVITA str.Closca,nr.6 | TIMISOARA |  | DB1A211-BRS-719S / 047900035533 / 10319828 | 1446/5787 | 4 | 10 | 2016 | 1880.4 | 0 | 0 | 1880.4 | 1880.4 | 0 | 0 | 1880.4 | 0 | 0 | 0 | 0 | 0 | 0 | 0 | 0 |  | 30 | 0 | 0 | 0 | 0
14180 | GRUPURI DE MASURA- Luna10 / / DAMIAN EDITH;DUMBRAVITA str.Closca,nr.6 | TIMISOARA |  | DB1A203-GDM-817 / 048700002678 / 10319829 | 1446/5786 | 4 | 10 | 2016 | 117.23 | 0 | 0 | 117.23 | 117.23 | 0 | 0 | 117.23 | 0 | 0 | 0 | 0 | 0 | 0 | 0 | 0 |  | 15 | 0 | 0 | 0 | 0
14181 | LINII MT- Luna12 / L.A20 BIRDA-GATAIA TM / S.C. SMITHFIELD FERME S.R.L. / LEA | TIMISOARA |  | DB1001205-ACC / 045000011335 / 10317025 | 123066/1/7854 | 31 | 12 | 2016 | 33008.19 | 0 | 0 | 33008.19 | 0 | 0 | 0 | 0 | 33008.19 | 0 | 0 | 33008.19 | 0 | 0 | 0 | 0 |  | 12 | 0 | 0 | 0 | 0
14182 | LINII MT- Luna12 / L.A20 BIRDA-GATAIA TM / S.C. SMITHFIELD FERME S.R.L./ LES | TIMISOARA |  | DB1001205-LES / 045000011334 / 10317027 | 123066/1/7853 | 31 | 12 | 2016 | 37547.71 | 0 | 0 | 37547.71 | 0 | 0 | 0 | 0 | 37547.71 | 0 | 0 | 37547.71 | 0 | 0 | 0 | 0 |  | 12 | 0 | 0 | 0 | 0
14183 | POST DE TRANSFORMARE- Luna12 / APARCS PF 3010 IONO ENERGY / S.C. SMITHFIELD FERME S.R.L./ECHIPAMENTE | TIMISOARA |  | DB1000814-CUG / 041000017324 / 10317029 | 123066/1/7762 | 31 | 12 | 2016 | 49714.84 | 0 | 0 | 49714.84 | 0 | 0 | 0 | 0 | 49714.84 | 0 | 0 | 49714.84 | 0 | 0 | 0 | 0 |  | 15 | 0 | 0 | 0 | 0
14184 | BRANSAMENTE- Luna10 / Zo MT-JT Timisoara / MILU IONEL | TIMISOARA |  | DB1A215-BRS-719A / 047900035534 / 10319894 | 108060/5789 | 4 | 10 | 2016 | 212.87 | 0 | 0 | 212.87 | 212.87 | 0 | 0 | 212.87 | 0 | 0 | 0 | 0 | 0 | 0 | 0 | 0 |  | 40 | 0 | 0 | 0 | 0
14185 | GRUPURI DE MASURA- Luna10 / / CHELMU TINCA | TIMISOARA |  | DB1A203-GDM-817 / 048700002678 / 10309315 | 1419335 | 4 | 10 | 2016 | 263.8 | 0 | 0 | 263.8 | 263.8 | 0 | 0 | 263.8 | 0 | 0 | 0 | 0 | 0 | 0 | 0 | 0 |  | 15 | 0 | 0 | 0 | 0
14186 | GRUPURI DE MASURA- Luna10 / / MIHAI LEONIDA | TIMISOARA |  | DB1A203-GDM-817 / 048700002678 / 10309375 | 1419335 | 4 | 10 | 2016 | 149.26 | 0 | 0 | 149.26 | 149.26 | 0 | 0 | 149.26 | 0 | 0 | 0 | 0 | 0 | 0 | 0 | 0 |  | 15 | 0 | 0 | 0 | 0
14187 | BRANSAMENTE- Luna10 / Zo MT-JT Timisoara / BALUTAN DARIUS GABRIEL | TIMISOARA |  | DB1A211-BRS-719S / 047900035533 / 10306893 | 1419700 | 4 | 10 | 2016 | 2549.96 | 0 | 0 | 2549.96 | 2549.96 | 0 | 0 | 2549.96 | 0 | 0 | 0 | 0 | 0 | 0 | 0 | 0 |  | 30 | 0 | 0 | 0 | 0
14188 | GRUPURI DE MASURA- Luna10 / / BALUTAN DARIUS GABRIEL | TIMISOARA |  | DB1A203-GDM-817 / 048700002678 / 10306895 | 1419335 | 4 | 10 | 2016 | 367.86 | 0 | 0 | 367.86 | 367.86 | 0 | 0 | 367.86 | 0 | 0 | 0 | 0 | 0 | 0 | 0 | 0 |  | 15 | 0 | 0 | 0 | 0
14189 | BRANSAMENTE- Luna11 / Zo MT-JT Timisoara / CRISNIC GHEORGHE / BRANSAMENT | TIMISOARA |  | DB1A112-BRS-719A / 047900035546 / 10319129 | 123745/6081 | 2 | 11 | 2016 | 1983.91 | 0 | 0 | 1983.91 | 1983.91 | 0 | 0 | 1983.91 | 0 | 0 | 0 | 0 | 0 | 0 | 0 | 0 |  | 40 | 0 | 0 | 0 | 0
14190 | GRUPURI DE MASURA- Luna11 / / CRISNIC GHEORGHE / CONTOR | TIMISOARA |  | DB1A106-GDM-817 / 048700002683 / 10319132 | 123745/6079 | 2 | 11 | 2016 | 380.54 | 0 | 0 | 380.54 | 380.54 | 0 | 0 | 380.54 | 0 | 0 | 0 | 0 | 0 | 0 | 0 | 0 |  | 15 | 0 | 0 | 0 | 0
14191 | LINII MT- Luna10 / L.A20 CFR TRIAJ-BALTA SARATA RE / AQUACARAS S.A.-LEA MT | TIMISOARA |  | DB1000903-ACC / 045000011264 / 10308248 | 140966/5899 | 31 | 10 | 2016 | 1361.91 | 0 | 0 | 1361.91 | 0 | 0 | 0 | 0 | 1361.91 | 0 | 0 | 1361.91 | 0 | 0 | 0 | 0 |  | 40 | 0 | 0 | 0 | 0
14192 | GRUPURI DE MASURA- Luna10 / / CAUC BOGDAN-MOSNITA NOUA,Tineretului 28 | TIMISOARA |  | DB1A203-GDM-817 / 048700002678 / 10307415 | 1119/5786 | 4 | 10 | 2016 | 125.21 | 0 | 0 | 125.21 | 125.21 | 0 | 0 | 125.21 | 0 | 0 | 0 | 0 | 0 | 0 | 0 | 0 |  | 15 | 0 | 0 | 0 | 0
14193 | BRANSAMENTE- Luna10 / Zo MT-JT Timisoara / GROSAN IOAN-TM,str.Ovidiu Balea,nr.13 | TIMISOARA |  | DB1A211-BRS-719S / 047900035533 / 10307820 | 179/5787 | 4 | 10 | 2016 | 1927.48 | 0 | 0 | 1927.48 | 1927.48 | 0 | 0 | 1927.48 | 0 | 0 | 0 | 0 | 0 | 0 | 0 | 0 |  | 30 | 0 | 0 | 0 | 0
14194 | GRUPURI DE MASURA- Luna10 / / GROSAN IOAN-TM,str.Ovidiu Balea,nr.13 | TIMISOARA |  | DB1A203-GDM-817 / 048700002678 / 10307821 | 179/5786 | 4 | 10 | 2016 | 114.11 | 0 | 0 | 114.11 | 114.11 | 0 | 0 | 114.11 | 0 | 0 | 0 | 0 | 0 | 0 | 0 | 0 |  | 15 | 0 | 0 | 0 | 0
14195 | GRUPURI DE MASURA- Luna10 / / MALAESCU MARIA | TIMISOARA |  | DB1A203-GDM-817 / 048700002678 / 10307366 | 1419335 | 4 | 10 | 2016 | 165.8 | 0 | 0 | 165.8 | 165.8 | 0 | 0 | 165.8 | 0 | 0 | 0 | 0 | 0 | 0 | 0 | 0 |  | 15 | 0 | 0 | 0 | 0
14196 | BRANSAMENTE- Luna10 / Zo MT-JT Timisoara / CAUC BOGDAN-MOSNITA NOUA,Tineretului 28 | TIMISOARA |  | DB1A211-BRS-719S / 047900035533 / 10307414 | 1119/5787 | 4 | 10 | 2016 | 2070.32 | 0 | 0 | 2070.32 | 2070.32 | 0 | 0 | 2070.32 | 0 | 0 | 0 | 0 | 0 | 0 | 0 | 0 |  | 30 | 0 | 0 | 0 | 0
14197 | BRANSAMENTE- Luna09 / Zo MT-JT Timisoara / URSU MONIKA-CHISODA,str.Orizont,nr.1 | TIMISOARA |  | DB1A230-BRS-719S / 047900035522 / 10312725 | 2500/5335 | 1 | 9 | 2016 | 5850.66 | 0 | 0 | 5850.66 | 5850.66 | 0 | 0 | 5850.66 | 0 | 0 | 0 | 0 | 0 | 0 | 0 | 0 |  | 30 | 0 | 0 | 0 | 0
14198 | GRUPURI DE MASURA- Luna10 / / DAIONI LIVIA | TIMISOARA |  | DB1A203-GDM-817 / 048700002678 / 10312897 | 1419335 | 4 | 10 | 2016 | 346.58 | 0 | 0 | 346.58 | 346.58 | 0 | 0 | 346.58 | 0 | 0 | 0 | 0 | 0 | 0 | 0 | 0 |  | 15 | 0 | 0 | 0 | 0
14199 | GRUPURI DE MASURA- Luna10 / / MICSA VASILE | TIMISOARA |  | DB1A203-GDM-817 / 048700002678 / 10310768 | 1419335 | 4 | 10 | 2016 | 219.68 | 0 | 0 | 219.68 | 219.68 | 0 | 0 | 219.68 | 0 | 0 | 0 | 0 | 0 | 0 | 0 | 0 |  | 15 | 0 | 0 | 0 | 0
14200 | GRUPURI DE MASURA- Luna10 / / LAPUGIAN ANDREI-TM,C.Buziasului,CF427760 | TIMISOARA |  | DB1A203-GDM-817 / 048700002678 / 10306695 | 41/5786 | 4 | 10 | 2016 | 345.03 | 0 | 0 | 345.03 | 345.03 | 0 | 0 | 345.03 | 0 | 0 | 0 | 0 | 0 | 0 | 0 | 0 |  | 15 | 0 | 0 | 0 | 0
14201 | BRANSAMENTE- Luna10 / Zo MT-JT Timisoara / LAPUGIAN ANDREI-TM,C.Buziasului,CF427760 | TIMISOARA |  | DB1A211-BRS-719S / 047900035533 / 10306694 | 41/5787 | 4 | 10 | 2016 | 1640.55 | 0 | 0 | 1640.55 | 1640.55 | 0 | 0 | 1640.55 | 0 | 0 | 0 | 0 | 0 | 0 | 0 | 0 |  | 30 | 0 | 0 | 0 | 0
14202 | GRUPURI DE MASURA- Luna09 / / HONCIOIU SEVER-MOSNITA VECHE,CF.412530 | TIMISOARA |  | DB1A116-GDM-817 / 048700002663 / 10307258 | 898/5330 | 1 | 9 | 2016 | 321.29 | 0 | 0 | 321.29 | 321.29 | 0 | 0 | 321.29 | 0 | 0 | 0 | 0 | 0 | 0 | 0 | 0 |  | 15 | 0 | 0 | 0 | 0
14203 | BRANSAMENTE- Luna09 / Zo MT-JT Timisoara / TELEKOM ROMANIA MOBILE COMMUNICATIONS S. | TIMISOARA |  | DB1A107-BRS-719A / 047900035523 / 10310405 | 152949/5359 | 2 | 9 | 2016 | 1080.18 | 0 | 0 | 1080.18 | 1080.18 | 0 | 0 | 1080.18 | 0 | 0 | 0 | 0 | 0 | 0 | 0 | 0 |  | 40 | 0 | 0 | 0 | 0
14204 | GRUPURI DE MASURA- Luna09 / / TELEKOM ROMANIA MOBILE COMMUNICATIONS S. | TIMISOARA |  | DB1A116-GDM-817 / 048700002663 / 10310406 | 152949/5330 | 1 | 9 | 2016 | 477.55 | 0 | 0 | 477.55 | 477.55 | 0 | 0 | 477.55 | 0 | 0 | 0 | 0 | 0 | 0 | 0 | 0 |  | 15 | 0 | 0 | 0 | 0
14205 | BRANSAMENTE- Luna09 / Zo MT-JT Timisoara / TELEKOM ROMANIA MOBILE COMMUNICATIONS S. | TIMISOARA |  | DB1A107-BRS-719A / 047900035523 / 10310408 | 152948/5359 | 2 | 9 | 2016 | 1080.18 | 0 | 0 | 1080.18 | 1080.18 | 0 | 0 | 1080.18 | 0 | 0 | 0 | 0 | 0 | 0 | 0 | 0 |  | 40 | 0 | 0 | 0 | 0
14206 | GRUPURI DE MASURA- Luna09 / / TELEKOM ROMANIA MOBILE COMMUNICATIONS S. | TIMISOARA |  | DB1A116-GDM-817 / 048700002663 / 10310409 | 152948/5330 | 1 | 9 | 2016 | 477.55 | 0 | 0 | 477.55 | 477.55 | 0 | 0 | 477.55 | 0 | 0 | 0 | 0 | 0 | 0 | 0 | 0 |  | 15 | 0 | 0 | 0 | 0
14207 | BRANSAMENTE- Luna09 / Zo MT-JT Timisoara / TELEKOM ROMANIA MOBILE COMMUNICATIONS S. | TIMISOARA |  | DB1A107-BRS-719A / 047900035523 / 10310411 | 152947/5359 | 2 | 9 | 2016 | 1080.18 | 0 | 0 | 1080.18 | 1080.18 | 0 | 0 | 1080.18 | 0 | 0 | 0 | 0 | 0 | 0 | 0 | 0 |  | 40 | 0 | 0 | 0 | 0
14208 | GRUPURI DE MASURA- Luna09 / / TELEKOM ROMANIA MOBILE COMMUNICATIONS S. | TIMISOARA |  | DB1A116-GDM-817 / 048700002663 / 10310412 | 152947/5330 | 1 | 9 | 2016 | 573.58 | 0 | 0 | 573.58 | 573.58 | 0 | 0 | 573.58 | 0 | 0 | 0 | 0 | 0 | 0 | 0 | 0 |  | 15 | 0 | 0 | 0 | 0
14209 | GRUPURI DE MASURA- Luna10 / / PAROHIA REFORMATA RESITA | TIMISOARA |  | DB1A203-GDM-817 / 048700002678 / 10319029 | 1419335 | 4 | 10 | 2016 | 149.23 | 0 | 0 | 149.23 | 149.23 | 0 | 0 | 149.23 | 0 | 0 | 0 | 0 | 0 | 0 | 0 | 0 |  | 15 | 0 | 0 | 0 | 0
14210 | GRUPURI DE MASURA- Luna10 / / BRASOVANU CONSTANTIN | TIMISOARA |  | DB1A203-GDM-817 / 048700002678 / 10319030 | 1419335 | 4 | 10 | 2016 | 149.23 | 0 | 0 | 149.23 | 149.23 | 0 | 0 | 149.23 | 0 | 0 | 0 | 0 | 0 | 0 | 0 | 0 |  | 15 | 0 | 0 | 0 | 0
14211 | GRUPURI DE MASURA- Luna10 / / BURIAN SEGER JULIAN | TIMISOARA |  | DB1A203-GDM-817 / 048700002678 / 10319031 | 1419335 | 4 | 10 | 2016 | 347.08 | 0 | 0 | 347.08 | 347.08 | 0 | 0 | 347.08 | 0 | 0 | 0 | 0 | 0 | 0 | 0 | 0 |  | 15 | 0 | 0 | 0 | 0
14212 | BRANSAMENTE- Luna10 / Zo MT-JT Timisoara / BESNEA GHEORGHE-TM,Ovidiu Cotrus,nr.15 | TIMISOARA |  | DB1A211-BRS-719S / 047900035533 / 10277511 | 1222/5787 | 4 | 10 | 2016 | 1325.68 | 0 | 0 | 1325.68 | 1325.68 | 0 | 0 | 1325.68 | 0 | 0 | 0 | 0 | 0 | 0 | 0 | 0 |  | 30 | 0 | 0 | 0 | 0
14213 | GRUPURI DE MASURA- Luna10 / / BESNEA GHEORGHE-TM,Ovidiu Cotrus,nr.15 | TIMISOARA |  | DB1A203-GDM-817 / 048700002678 / 10277513 | 1222/5786 | 4 | 10 | 2016 | 343.3 | 0 | 0 | 343.3 | 343.3 | 0 | 0 | 343.3 | 0 | 0 | 0 | 0 | 0 | 0 | 0 | 0 |  | 15 | 0 | 0 | 0 | 0
14214 | BRANSAMENTE- Luna09 / Zo MT-JT Timisoara / SAMONID MARIA-TM,CaleaTorontalului,nr83D | TIMISOARA |  | DB1A230-BRS-719S / 047900035522 / 10311609 | 1075/5335 | 1 | 9 | 2016 | 4387.74 | 0 | 0 | 4387.74 | 4387.74 | 0 | 0 | 4387.74 | 0 | 0 | 0 | 0 | 0 | 0 | 0 | 0 |  | 30 | 0 | 0 | 0 | 0
14215 | BRANSAMENTE- Luna10 / Zo MT-JT Timisoara / UNGUREANU NICOLAE | TIMISOARA |  | DB1A215-BRS-719A / 047900035534 / 10278097 | 134866/5789 | 4 | 10 | 2016 | 647.31 | 0 | 0 | 647.31 | 647.31 | 0 | 0 | 647.31 | 0 | 0 | 0 | 0 | 0 | 0 | 0 | 0 |  | 40 | 0 | 0 | 0 | 0
14216 | GRUPURI DE MASURA- Luna10 / / UNGUREANU NICOLAE | TIMISOARA |  | DB1A203-GDM-817 / 048700002678 / 10278098 | 134866/5786 | 4 | 10 | 2016 | 135.99 | 0 | 0 | 135.99 | 135.99 | 0 | 0 | 135.99 | 0 | 0 | 0 | 0 | 0 | 0 | 0 | 0 |  | 15 | 0 | 0 | 0 | 0
14217 | GRUPURI DE MASURA- Luna10 / / PAROHIA ORTODOXA UCRAINEANA | TIMISOARA |  | DB1A203-GDM-817 / 048700002678 / 10278216 | 1419335 | 4 | 10 | 2016 | 313.83 | 0 | 0 | 313.83 | 313.83 | 0 | 0 | 313.83 | 0 | 0 | 0 | 0 | 0 | 0 | 0 | 0 |  | 15 | 0 | 0 | 0 | 0
14218 | GRUPURI DE MASURA- Luna10 / / SOLOMON VALENTIN / CONTOR | TIMISOARA |  | DB1A203-GDM-817 / 048700002678 / 10277568 | 1419335 | 4 | 10 | 2016 | 117.63 | 0 | 0 | 117.63 | 117.63 | 0 | 0 | 117.63 | 0 | 0 | 0 | 0 | 0 | 0 | 0 | 0 |  | 15 | 0 | 0 | 0 | 0
14219 | GRUPURI DE MASURA- Luna10 / / IOVOAICA IONUT-STEFAN / CONTOR | TIMISOARA |  | DB1A203-GDM-817 / 048700002678 / 10277569 | 1419335 | 4 | 10 | 2016 | 163.92 | 0 | 0 | 163.92 | 163.92 | 0 | 0 | 163.92 | 0 | 0 | 0 | 0 | 0 | 0 | 0 | 0 |  | 15 | 0 | 0 | 0 | 0
14220 | GRUPURI DE MASURA- Luna10 / / SELAR LIVIU / CONTOR | TIMISOARA |  | DB1A203-GDM-817 / 048700002678 / 10277570 | 1419335 | 4 | 10 | 2016 | 163.92 | 0 | 0 | 163.92 | 163.92 | 0 | 0 | 163.92 | 0 | 0 | 0 | 0 | 0 | 0 | 0 | 0 |  | 15 | 0 | 0 | 0 | 0
14221 | GRUPURI DE MASURA- Luna10 / / DIACONESCU CICERONE / CONTOR | TIMISOARA |  | DB1A203-GDM-817 / 048700002678 / 10277571 | 1419335 | 4 | 10 | 2016 | 135.94 | 0 | 0 | 135.94 | 135.94 | 0 | 0 | 135.94 | 0 | 0 | 0 | 0 | 0 | 0 | 0 | 0 |  | 15 | 0 | 0 | 0 | 0
14222 | GRUPURI DE MASURA- Luna10 / / MICSA PETRU | TIMISOARA |  | DB1A203-GDM-817 / 048700002678 / 10307290 | 1419335 | 4 | 10 | 2016 | 359.86 | 0 | 0 | 359.86 | 359.86 | 0 | 0 | 359.86 | 0 | 0 | 0 | 0 | 0 | 0 | 0 | 0 |  | 15 | 0 | 0 | 0 | 0
14223 | BRANSAMENTE- Luna09 / Zo MT-JT Timisoara / MOLDOVAN VICUTA | TIMISOARA |  | DB1A107-BRS-719A / 047900035523 / 10311387 | 136447/5359 | 2 | 9 | 2016 | 1905.72 | 0 | 0 | 1905.72 | 1905.72 | 0 | 0 | 1905.72 | 0 | 0 | 0 | 0 | 0 | 0 | 0 | 0 |  | 40 | 0 | 0 | 0 | 0
14224 | GRUPURI DE MASURA- Luna09 / / MOLDOVAN VICUTA | TIMISOARA |  | DB1A116-GDM-817 / 048700002663 / 10311388 | 136447/5330 | 1 | 9 | 2016 | 153.48 | 0 | 0 | 153.48 | 153.48 | 0 | 0 | 153.48 | 0 | 0 | 0 | 0 | 0 | 0 | 0 | 0 |  | 15 | 0 | 0 | 0 | 0
14225 | BRANSAMENTE- Luna11 / Zo MT-JT Timisoara / BUSE GABRIELA-TM,EhrlerJohann Jakob,nr7A | TIMISOARA |  | DB1A114-BRS-719S / 047900035545 / 10278020 | 1701/6080 | 2 | 11 | 2016 | 5307.08 | 0 | 0 | 5307.08 | 5307.08 | 0 | 0 | 5307.08 | 0 | 0 | 0 | 0 | 0 | 0 | 0 | 0 |  | 30 | 0 | 0 | 0 | 0
14226 | GRUPURI DE MASURA- Luna11 / / BUSE GABRIELA-TM,EhrlerJohann Jakob,nr7A | TIMISOARA |  | DB1A106-GDM-817 / 048700002683 / 10278021 | 1701/6079 | 2 | 11 | 2016 | 351.55 | 0 | 0 | 351.55 | 351.55 | 0 | 0 | 351.55 | 0 | 0 | 0 | 0 | 0 | 0 | 0 | 0 |  | 15 | 0 | 0 | 0 | 0
14227 | GRUPURI DE MASURA- Luna10 / / HUTMAN ELIZA | TIMISOARA |  | DB1A203-GDM-817 / 048700002678 / 10278043 | 1419335 | 4 | 10 | 2016 | 163.92 | 0 | 0 | 163.92 | 163.92 | 0 | 0 | 163.92 | 0 | 0 | 0 | 0 | 0 | 0 | 0 | 0 |  | 15 | 0 | 0 | 0 | 0
14228 | BRANSAMENTE- Luna10 / Zo MT-JT Timisoara / BIRAU CIPRIAN-MIHAI | TIMISOARA |  | DB1A211-BRS-719S / 047900035533 / 10275956 | 1419700 | 4 | 10 | 2016 | 1931.36 | 0 | 0 | 1931.36 | 1931.36 | 0 | 0 | 1931.36 | 0 | 0 | 0 | 0 | 0 | 0 | 0 | 0 |  | 30 | 0 | 0 | 0 | 0
14229 | GRUPURI DE MASURA- Luna10 / / BIRAU CIPRIAN-MIHAI | TIMISOARA |  | DB1A203-GDM-817 / 048700002678 / 10275957 | 1419335 | 4 | 10 | 2016 | 116.25 | 0 | 0 | 116.25 | 116.25 | 0 | 0 | 116.25 | 0 | 0 | 0 | 0 | 0 | 0 | 0 | 0 |  | 15 | 0 | 0 | 0 | 0
14230 | GRUPURI DE MASURA- Luna11 / / MERJAN TOMA /CONTOR | TIMISOARA |  | DB1A106-GDM-817 / 048700002683 / 10277963 | 1526351 | 2 | 11 | 2016 | 158.3 | 0 | 0 | 158.3 | 158.3 | 0 | 0 | 158.3 | 0 | 0 | 0 | 0 | 0 | 0 | 0 | 0 |  | 15 | 0 | 0 | 0 | 0
14231 | BRANSAMENTE- Luna10 / Zo MT-JT Timisoara / MERJAN TOMA / BRANSAMENT | TIMISOARA |  | DB1A211-BRS-719S / 047900035533 / 10277961 | 138641/5787 | 4 | 10 | 2016 | 1899.16 | 0 | 0 | 1899.16 | 1899.16 | 0 | 0 | 1899.16 | 0 | 0 | 0 | 0 | 0 | 0 | 0 | 0 |  | 30 | 0 | 0 | 0 | 0
14232 | GRUPURI DE MASURA- Luna10 / / CRACIUN IOAN / CONTOR | TIMISOARA |  | DB1A203-GDM-817 / 048700002678 / 10277946 | 1419335 | 4 | 10 | 2016 | 116.53 | 0 | 0 | 116.53 | 116.53 | 0 | 0 | 116.53 | 0 | 0 | 0 | 0 | 0 | 0 | 0 | 0 |  | 15 | 0 | 0 | 0 | 0

## D.4. Iesiri MF
Macheta D4. Ieşiri Mijloace Fixe
Operator de distribuţie: SC ENEL Distribuţie BANAT SA
Monitorizare luna: decembrie
Anul: 2016
IEŞIRI MIJLOACE FIXE
Nr.crt. | Denumire mijloc fix conform fisei de intrare in contabilitate a mjlocului fix | Amplasamentul obiectivului de investiţie/mijlocului fix |  | Nr. de inventar ( se va trece numarul unic la nivel de subnumar de inventar) | Pozitia din Programul de investiţii | Nr PV de PIF/receptie/NIR | Data PIF/receptie (se va scrie in format General, fara zecimale) |  |  | Valoare PIF/de inventar/de intrare realizata - Total general - |  |  |  | Valoare PIF/de inventar/de intrare realizata -Total general- | Durata normala de functionare stabilita**DSN Reglementata raportata ANRE | Amortizare anuala cf. duratei normale de functionare stabilite | Amortizare lunara cf. duratei normale de functionare stabilite | Amortizarea pentru anul de PIF | Numărul documentului în baza căruia mijlocul fix este scos din funcţiune | Data iesirii (se va scrie in format General, fara zecimale) |  |  | Amortizarea pentru anul iesirii | Valoarea rămasă neamortizată | Forma de ieşire din funcţiune (vânzare/casare/conservare/ altă forma de ieşire în urma căreia mijlocul fix este scos din lista de mijloace fixe a societăţii şi nu se mai înregistrează amortizare pt. mijlocul fix respectiv) | Nr. / Poziţie din Programul de investiţii (ex: B.2.1.7.)
|  | Sucursala/ Judet | Localitatea |  |  |  | Zi | Luna | An | Total, din care | Surse proprii | Surse imprumutate | Contribuţii financiare | fara contributii financiare |  | (valoare intreaga, fara contributii financiare) | (valoare intreaga, fara contributii financiare) | (valoare intreaga, fara contributii financiare) |  | Zi | Luna | An | (valoare intreaga, fara contributii financiare) |  |  |  | DETALIATI CONCRET MOTIVUL CASARII
[10 empty] | lei | lei | lei | lei | lei | ani | lei | lei | lei |  |  |  |  | lei | lei
[10 empty] | 2182509.54 | 2182509.54 | 0 | 0 | 2182509.54 |  | 661752.6456 | 55146.0538 | 88125.0415 |  |  |  |  | 498964.7905 | 272061.7761
1 | TRAFO 250 KVA, S 567, R 1244, P 10574 |  |  | 41000002488 | Neinclus in BAR | ,- | 29 | 11 | 2005 | 420 | 420 |  |  | 420 | 2 | 210 | 17.5 | 17.5 | 125845/2 | 31 | 12 | 2016 | 210 | 0 | casare
2 | VIDEOPROIECTOR SONY VLP -CX75 CU ACCESORII :CARD |  |  | 74000000070 | Neinclus in BAR | ,- | 30 | 5 | 2005 | 2096.27 | 2096.27 |  |  | 2096.27 | 4 | 524.0675 | 43.6723 | 305.706 | PVC 1704/23.09.2016 | 29 | 9 | 2016 | 393.0506 | 0 | casare
3 | VIDEOPROIECTOR SONY VLP -CX75 CU ACCESORII :CARD |  | RESITA | 74210000017 | 2_RE_1 | ,- | 28 | 2 | 2005 | 12069.75 | 12069.75 |  |  | 12069.75 | 4 | 3017.4375 | 251.4531 | 2514.5312 | PVC 1704/23.09.2016 | 29 | 9 | 2016 | 2263.0781 | 0 | casare
4 | COPIATOR KYCERA KM 5035 CF.CONTR.341/29.11.05 |  | SUCURSALA | 74210000019 | 12_SU_2 | 09/14.12.2005 | 14 | 12 | 2005 | 19251 | 19251 |  |  | 19251 | 4 | 4812.75 | 401.0625 | 0 | PVC 1704/23.09.2016 | 29 | 9 | 2016 | 3609.5625 | 0 | casare
5 | LAPTOP DELL D-R 5884-114327-121 INSPIRON S.GTW7H1J |  |  | 76020000391 | Neinclus in BAR | ,- | 30 | 6 | 2005 | 9300.5 | 9300.5 |  |  | 9300.5 | 2 | 4650.25 | 387.5208 | 2325.125 | PVC 1704/23.09.2016 | 29 | 9 | 2016 | 3487.6875 | 0 | casare
6 | LAPTOP IBM THINKPAD R50 - UNOR6RR |  | TIMISOARA | 76020000393 | 10_TM_2 | NDC23/21.10.05 | 21 | 10 | 2005 | 5362 | 5362 |  |  | 5362 | 2 | 2681 | 223.4167 | 446.8333 | PVC 1704/23.09.2016 | 29 | 9 | 2016 | 2010.75 | 0 | casare
7 | COMBINA FRIGORIFICA WHIRLPOOL 240 L CLUB ET.V |  |  | 730010000118 | Neinclus in BAR | 747/16.12.2004 | 31 | 3 | 2005 | 2170.6 | 2170.6 |  |  | 2170.6 | 4 | 542.65 | 45.2208 | 406.9875 | 1705/17.11.2016 | 17 | 11 | 2016 | 497.4292 | 0 | casare
8 | ECHIP.EL. PTZ 1273 FERMA 5 AV.MINTIA |  | SDFEE Deva | 41000001004 | 10__DE_17 | 19126/15.11.2006 | 23 | 10 | 2006 | 2428 | 2428 |  |  | 2428 | 5 | 485.6 | 40.4667 | 80.9333 | 1515/23.08.2016 | 30 | 9 | 2016 | 364.2 | 0 | casare
9 | TRAFO 100 KVA 20/0,4 S 060489-0 |  |  | 41000002545 | Neinclus in BAR | 11579/10.11.2006 | 6 | 4 | 2006 | 10032 | 10032 |  |  | 10032 | 8 | 627 | 52.25 | 418 | 80670480/3 | 31 | 12 | 2016 | 627 | 3344 | casare |  | Defect, borna arsa jt. A fost scos din functiune si apoi inregistrat ca stoc de material, pe codul de material corespunzator, functie de starea sa.
10 | TRAFO 160 KVA 20/0,4 S 051116-0 |  | SDFEE Resita | 41000002546 | 4__RE_16 | 4764/25.04.06 | 21 | 4 | 2006 | 14074 | 14074 |  |  | 14074 | 4 | 879.625 | 73.3021 | 586.4167 | 80698674 | 31 | 12 | 2016 | 879.625 | 4691.3333 | casare |  | Bobinaj defect. A fost scos din functiune si apoi inregistrat ca stoc de material, pe codul de material corespunzator, functie de starea sa.
11 | COPIATOR DIGITAL S: AKV 3039508 |  | SDFEE Arad | 74000000071 | 1__AR_1 | 1153/ 24.01.2006 | 29 | 1 | 2006 | 4650 | 4650 |  |  | 4650 | 4 | 1162.5 | 96.875 | 1065.625 | PVC 1704/23.09.2016 | 29 | 9 | 2016 | 871.875 | 0 | casare
12 | COPIATOR DIGITAL S: AKV 3029606 |  | SDFEE Arad | 74000000072 | 1__AR_1 | 1153/ 24.01.2006 | 29 | 1 | 2006 | 4650 | 4650 |  |  | 4650 | 4 | 1162.5 | 96.875 | 1065.625 | PVC 1704/23.09.2016 | 29 | 9 | 2016 | 871.875 | 0 | casare
13 | COPIATOR DIGITAL S: AKV 3039261 |  | SDFEE Arad | 74000000073 | 1__AR_1 | 1153/ 24.01.2006 | 29 | 1 | 2006 | 4650 | 4650 |  |  | 4650 | 4 | 1162.5 | 96.875 | 1065.625 | PVC 1704/23.09.2016 | 29 | 9 | 2016 | 871.875 | 0 | casare
14 | COPIATOR DIGITAL S: AKV 3039278 |  | SDFEE Arad | 74000000074 | 1__AR_1 | 1153/ 24.01.2006 | 29 | 1 | 2006 | 4650 | 4650 |  |  | 4650 | 4 | 1162.5 | 96.875 | 1065.625 | PVC 1704/23.09.2016 | 29 | 9 | 2016 | 871.875 | 0 | casare
15 | COPIATOR DIGITAL S: AKV 3039494 |  | SDFEE Arad | 74000000075 | 1__AR_1 | 1153/ 24.01.2006 | 29 | 1 | 2006 | 4650 | 4650 |  |  | 4650 | 4 | 1162.5 | 96.875 | 1065.625 | PVC 1704/23.09.2016 | 29 | 9 | 2016 | 871.875 | 0 | casare
16 | COPIATOR DIGITAL S: AKV 3039607 |  | SDFEE Arad | 74000000076 | 1__AR_1 | 1153/ 24.01.2006 | 29 | 1 | 2006 | 4650 | 4650 |  |  | 4650 | 4 | 1162.5 | 96.875 | 1065.625 | PVC 1704/23.09.2016 | 29 | 9 | 2016 | 871.875 | 0 | casare
17 | COPIATOR DIGITAL S: AKV 3039386 |  | SDFEE Arad | 74000000077 | 1__AR_1 | 1153/ 24.01.2006 | 29 | 1 | 2006 | 4650 | 4650 |  |  | 4650 | 4 | 1162.5 | 96.875 | 1065.625 | PVC 1704/23.09.2016 | 29 | 9 | 2016 | 871.875 | 0 | casare
18 | COPIATOR MITA KM 2020 |  | SDFEE Timisoara | 74000000078 | 1__TM_1 | 38748 | 23 | 1 | 2006 | 4650 | 4650 |  |  | 4650 | 4 | 1162.5 | 96.875 | 1065.625 | PVC 1704/23.09.2016 | 29 | 9 | 2016 | 871.875 | 0 | casare
19 | COPIATOR MITA KM 2020 |  | SDFEE Timisoara | 74000000079 | 1__TM_1 | 38748 | 23 | 1 | 2006 | 4650 | 4650 |  |  | 4650 | 4 | 1162.5 | 96.875 | 1065.625 | PVC 1704/23.09.2016 | 29 | 9 | 2016 | 871.875 | 0 | casare
20 | COPIATOR MITA KM 2020 |  | SDFEE Timisoara | 74000000080 | 1__TM_1 | 38748 | 23 | 1 | 2006 | 4650 | 4650 |  |  | 4650 | 4 | 1162.5 | 96.875 | 1065.625 | PVC 1704/23.09.2016 | 29 | 9 | 2016 | 871.875 | 0 | casare
21 | SCANNER HP 5590 |  | SDFEE Timisoara | 74000000082 | 2__TM_2 | 38776 | 10 | 2 | 2006 | 1553.2 | 1553.2 |  |  | 1553.2 | 4 | 388.3 | 32.3583 | 323.5833 | PVC 1704/23.09.2016 | 29 | 9 | 2016 | 291.225 | 0 | casare
22 | SCANNER HP 5590 |  | SDFEE Timisoara | 74000000083 | 2__TM_2 | 38776 | 10 | 2 | 2006 | 1553.2 | 1553.2 |  |  | 1553.2 | 4 | 388.3 | 32.3583 | 323.5833 | PVC 1704/23.09.2016 | 29 | 9 | 2016 | 291.225 | 0 | casare
23 | SCANNER HP 5590 |  | SDFEE Timisoara | 74000000084 | 2__TM_2 | 38776 | 10 | 2 | 2006 | 1553.2 | 1553.2 |  |  | 1553.2 | 4 | 388.3 | 32.3583 | 323.5833 | PVC 1704/23.09.2016 | 29 | 9 | 2016 | 291.225 | 0 | casare
24 | APARAT FAX CANON LASER L295 |  |  | 74000000085 | Neinclus in BAR | 0 | 10 | 2 | 2006 | 1127 | 1127 |  |  | 1127 | 4 | 281.75 | 23.4792 | 234.7917 | PVC 1704/23.09.2016 | 29 | 9 | 2016 | 211.3125 | 0 | casare
25 | COPIATOR KM2020 KYOCERA MITA A3 |  | SDFEE Deva | 74000000086 | 2__DE_7 | 38736 | 19 | 1 | 2006 | 4650 | 4650 |  |  | 4650 | 4 | 1162.5 | 96.875 | 1065.625 | PVC 1704/23.09.2016 | 29 | 9 | 2016 | 871.875 | 0 | casare
26 | COPIATOR KM2020 KYOCERA MITA A3 |  | SDFEE Deva | 74000000087 | 2__DE_7 | 38736 | 19 | 1 | 2006 | 4650 | 4650 |  |  | 4650 | 4 | 1162.5 | 96.875 | 1065.625 | PVC 1704/23.09.2016 | 29 | 9 | 2016 | 871.875 | 0 | casare
27 | COPIATOR KM2020 KYOCERA MITA A3 |  | SDFEE Deva | 74000000088 | 2__DE_7 | 38736 | 19 | 1 | 2006 | 4650 | 4650 |  |  | 4650 | 4 | 1162.5 | 96.875 | 1065.625 | PVC 1704/23.09.2016 | 29 | 9 | 2016 | 871.875 | 0 | casare
28 | COPIATOR KM2020 KYOCERA MITA A3 |  | SDFEE Deva | 74000000089 | 2__DE_7 | 38736 | 19 | 1 | 2006 | 4650 | 4650 |  |  | 4650 | 4 | 1162.5 | 96.875 | 1065.625 | PVC 1704/23.09.2016 | 29 | 9 | 2016 | 871.875 | 0 | casare
29 | COPIATOR KM2020 KYOCERA MITA A3 |  | SDFEE Deva | 74000000090 | 2__DE_7 | 38736 | 19 | 1 | 2006 | 4650 | 4650 |  |  | 4650 | 4 | 1162.5 | 96.875 | 1065.625 | PVC 1704/23.09.2016 | 29 | 9 | 2016 | 871.875 | 0 | casare
30 | COPIATOR KM2020 KYOCERA MITA A3 |  | SDFEE Deva | 74000000091 | 2__DE_7 | 38736 | 19 | 1 | 2006 | 4650 | 4650 |  |  | 4650 | 4 | 1162.5 | 96.875 | 1065.625 | PVC 1704/23.09.2016 | 29 | 9 | 2016 | 871.875 | 0 | casare
31 | COPIATOR KM2020 KYOCERA MITA A3 |  | SDFEE Deva | 74000000092 | 2__DE_7 | 38736 | 19 | 1 | 2006 | 4650 | 4650 |  |  | 4650 | 4 | 1162.5 | 96.875 | 1065.625 | PVC 1704/23.09.2016 | 29 | 9 | 2016 | 871.875 | 0 | casare
32 | COPIATOR KM2020 KYOCERA MITA A3 |  | SDFEE Deva | 74000000093 | 2__DE_7 | 38736 | 19 | 1 | 2006 | 4650 | 4650 |  |  | 4650 | 4 | 1162.5 | 96.875 | 1065.625 | PVC 1704/23.09.2016 | 29 | 9 | 2016 | 871.875 | 0 | casare
33 | COPIATOR KYCERA -MITA |  |  | 74000000094 | Neinclus in BAR | 0 | 9 | 3 | 2006 | 1395 | 1395 |  |  | 1395 | 4 | 348.75 | 29.0625 | 261.5625 | PVC 1704/23.09.2016 | 29 | 9 | 2016 | 261.5625 | 0 | casare
34 | TELEFON IP MN 5220 |  | SDFEE Arad | 74000000095 | 6__AR_11 | 8286/ 15.05.2006 | 29 | 6 | 2006 | 1872.2 | 1872.2 |  |  | 1872.2 | 3 | 624.0667 | 52.0056 | 312.0333 | PVC 1704/23.09.2016 | 29 | 9 | 2016 | 468.05 | 0 | casare
35 | TELEFON IP MN 5220 |  | SDFEE Arad | 74000000096 | 6__AR_11 | 8286/ 15.05.2006 | 29 | 6 | 2006 | 1872.2 | 1872.2 |  |  | 1872.2 | 3 | 624.0667 | 52.0056 | 312.0333 | PVC 1704/23.09.2016 | 29 | 9 | 2016 | 468.05 | 0 | casare
36 | TELEFON IP MN 5220 |  | SDFEE Arad | 74000000097 | 6__AR_11 | 8286/ 15.05.2006 | 29 | 6 | 2006 | 2594.2 | 2594.2 |  |  | 2594.2 | 3 | 864.7333 | 72.0611 | 432.3667 | PVC 1704/23.09.2016 | 29 | 9 | 2016 | 648.55 | 0 | casare
37 | TELEFON IP MN 5220 SERIE GIAA07037 |  | SDFEE Arad | 74000000098 | 6__AR_14 | 8286/ 15.05.2006 | 29 | 6 | 2006 | 1877.2 | 1877.2 |  |  | 1877.2 | 3 | 625.7333 | 52.1444 | 312.8667 | PVC 1704/23.09.2016 | 29 | 9 | 2016 | 469.3 | 0 | casare
38 | TELEFON IP MN 5240 SERIE AABEI8261 |  | SDFEE Arad | 74000000099 | 6__AR_15 | 8286/ 15.05.2006 | 29 | 6 | 2006 | 6923.4 | 6923.4 |  |  | 6923.4 | 3 | 2307.8 | 192.3167 | 1153.9 | PVC 1704/23.09.2016 | 29 | 9 | 2016 | 1730.85 | 0 | casare
39 | CAMERA PHOTO HP R927+ CARD 512 MB S L2056A - |  |  | 74000000100 | Neinclus in BAR | 0 | 30 | 12 | 2006 | 841.68 | 841.68 |  |  | 841.68 | 4 | 210.42 | 17.535 | 0 | 1705/17.11.2016 | 17 | 11 | 2016 | 192.885 | 0 | casare
40 | CAMERA PHOTO HP R927+ CARD 512 MB S L2056A - |  |  | 74000000101 | Neinclus in BAR | 0 | 30 | 12 | 2006 | 841.68 | 841.68 |  |  | 841.68 | 4 | 210.42 | 17.535 | 0 | 1705/17.11.2016 | 17 | 11 | 2016 | 192.885 | 0 | casare
41 | CAMERA PHOTO HP R927+ CARD 512 MB S L2056A - |  |  | 74000000102 | Neinclus in BAR | 0 | 30 | 12 | 2006 | 841.68 | 841.68 |  |  | 841.68 | 4 | 210.42 | 17.535 | 0 | 1705/17.11.2016 | 17 | 11 | 2016 | 192.885 | 0 | casare
42 | CAMERA PHOTO HP R927+ CARD 512 MB S L2056A - |  |  | 74000000103 | Neinclus in BAR | 0 | 30 | 12 | 2006 | 841.68 | 841.68 |  |  | 841.68 | 4 | 210.42 | 17.535 | 0 | 1705/17.11.2016 | 17 | 11 | 2016 | 192.885 | 0 | casare
43 | COPIATOR DIGITAL A3 KYOCERA MITA KM 2020 |  | SDFEE Deva | 74210000020 | 2__DE_7 | 31/01/2006 | 24 | 1 | 2006 | 4650 | 4650 |  |  | 4650 | 4 | 1162.5 | 96.875 | 1065.625 | PVC 1704/23.09.2016 | 29 | 9 | 2016 | 871.875 | 0 | casare
44 | COPIATOR DIGITAL A3 KYOCERA MITA KM 2020 |  | SDFEE Deva | 74210000021 | 2__DE_7 | 31/01/2006 | 24 | 1 | 2006 | 4650 | 4650 |  |  | 4650 | 4 | 1162.5 | 96.875 | 1065.625 | PVC 1704/23.09.2016 | 29 | 9 | 2016 | 871.875 | 0 | casare
45 | COPIATOR DIGITAL A3 KYOCERA MITA KM 2020 |  | SDFEE Deva | 74210000022 | 2__DE_7 | 31/01/2006 | 24 | 1 | 2006 | 4650 | 4650 |  |  | 4650 | 4 | 1162.5 | 96.875 | 1065.625 | PVC 1704/23.09.2016 | 29 | 9 | 2016 | 871.875 | 0 | casare
46 | COPIATOR DIGITAL A3 KYOCERA MITA KM 2020 |  | SDFEE Deva | 74210000023 | 2__DE_7 | 31/01/2006 | 24 | 1 | 2006 | 4650 | 4650 |  |  | 4650 | 4 | 1162.5 | 96.875 | 1065.625 | PVC 1704/23.09.2016 | 29 | 9 | 2016 | 871.875 | 0 | casare
47 | COPIATOR DIGITAL A3 KYOCERA MITA KM 2020 |  | SDFEE Deva | 74210000024 | 2__DE_7 | 31/01/2006 | 24 | 1 | 2006 | 4650 | 4650 |  |  | 4650 | 4 | 1162.5 | 96.875 | 1065.625 | PVC 1704/23.09.2016 | 29 | 9 | 2016 | 871.875 | 0 | casare
48 | COPIATOR DIGITAL A3 KYOCERA MITA KM 2020 |  | SDFEE Deva | 74210000025 | 2__DE_7 | 31/01/2006 | 24 | 1 | 2006 | 4650 | 4650 |  |  | 4650 | 4 | 1162.5 | 96.875 | 1065.625 | PVC 1704/23.09.2016 | 29 | 9 | 2016 | 871.875 | 0 | casare
49 | COPIATOR DIGITAL A3 KYOCERA MITA KM 2020 |  | SDFEE Deva | 74210000026 | 2__DE_7 | 31/01/2006 | 24 | 1 | 2006 | 4650 | 4650 |  |  | 4650 | 4 | 1162.5 | 96.875 | 1065.625 | PVC 1704/23.09.2016 | 29 | 9 | 2016 | 871.875 | 0 | casare
50 | COPIATOR KM 2020 |  | Filiala Banat | 74210000027 | 2__SU_6 | 7 / 28,02,2006 | 23 | 1 | 2006 | 4650 | 4650 |  |  | 4650 | 4 | 1162.5 | 96.875 | 1065.625 | PVC 1704/23.09.2016 | 29 | 9 | 2016 | 871.875 | 0 | casare
51 | COPIATOR KYCERA -MITA |  | Filiala Banat | 74210000028 | 2__SU_5 | 6 / 28,02,2006 | 7 | 2 | 2006 | 4650 | 4650 |  |  | 4650 | 4 | 1162.5 | 96.875 | 968.75 | PVC 1704/23.09.2016 | 29 | 9 | 2016 | 871.875 | 0 | casare
52 | CAMERA VIDEO HDR-HC1E HANDYCAM HDV SONY |  | Filiala Banat | 730010000119 | 2__SU_4 | 5 / 28,02,2006 | 15 | 1 | 2006 | 7428.2 | 7428.2 |  |  | 7428.2 | 4 | 1857.05 | 154.7542 | 1702.2958 | PVC 1704/23.09.2016 | 29 | 9 | 2016 | 1392.7875 | 0 | casare
53 | CAMERA VIDEO HDR-HC1E HANDYCAM HDV SONY |  | Filiala Banat - TI | 730010000120 | 8__SU_8 | 5/28.02.2006 | 17 | 8 | 2006 | 2666 | 2666 |  |  | 2666 | 4 | 666.5 | 55.5417 | 222.1667 | PVC 1704/23.09.2016 | 29 | 9 | 2016 | 499.875 | 0 | casare
54 | INSTALATIE CDR ST. DEVA CFR |  | UTR Deva | 30400000557 | 11_it_10 | 842 | 19 | 11 | 2007 | 56864.06 | 56864.06 |  |  | 56864.06 | 8 | 7108.0075 | 592.334 | 592.334 | 1448/19.08.2016 | 30 | 9 | 2016 | 5331.0056 | 0 | casare
55 | BATERIE DE CONDENSATOARE STATICE |  | CRIT Deva | 30400000714 | 7_it_5 | 688 | 31 | 7 | 2007 | 45845.75 | 45845.75 |  |  | 45845.75 | 8 | 5730.7188 | 477.5599 | 2387.7995 | 1450/19.08.2016 | 30 | 9 | 2016 | 4298.0391 | 0 | casare
56 | TRAFO 20/04KV 160KVA S.18041 PTA 60 POLIGON |  | UTR Deva | 41000002730 | 5_de_48 | 3198 | 31 | 5 | 2007 | 13788 | 13788 |  |  | 13788 | 16 | 861.75 | 71.8125 | 502.6875 | 154457/6 | 31 | 12 | 2016 | 861.75 | 5529.5625 | casare |  | A fost scos din functiune deoarece scotea pe secundar 415 V, tensiune la care facea probleme firmei care era alimentata din el. A fost scos din functiune si apoi inregistrat ca stoc de material, pe codul de material corespunzator, functie de starea sa. La scoaterea din functiune trafo era functional, urmand a fi folosit dupa nevoi.
57 | SCURTCIRCUITOR LEA MT |  | Deva | 71900000175 | 12_DE_153 | 34 | 31 | 12 | 2007 | 2870.4 | 2870.4 |  |  | 2870.4 | 2 | 1435.2 | 119.6 | 0 | 1692/31.08.2016 | 30 | 9 | 2016 | 1076.4 | 0 | casare
58 | DISPOZITIV DESCARCATOR DE SARCINA CAPACITIVA |  | Deva | 71900000178 | 12_DE_156 | 32 | 31 | 12 | 2007 | 1814.4 | 1814.4 |  |  | 1814.4 | 2 | 907.2 | 75.6 | 0 | 1672/31.08.2016 | 30 | 9 | 2016 | 680.4 | 0 | casare
59 | SCURTCIRCUITOR LEA 04KV JT |  | Deva | 71900000187 | 12_DE_165 | 33 | 31 | 12 | 2007 | 2563.2 | 2563.2 |  |  | 2563.2 | 2 | 1281.6 | 106.8 | 0 | 1693/31.08.2016 | 30 | 9 | 2016 | 961.2 | 0 | casare
60 | SCURTCIRCUITOR MT CU MONT D50 |  | Deva | 71900000190 | 12_DE_168 | 35 | 31 | 12 | 2007 | 2870.4 | 2870.4 |  |  | 2870.4 | 2 | 1435.2 | 119.6 | 0 | 1673/31.08.2016 | 30 | 9 | 2016 | 1076.4 | 0 | casare
61 | SCURTCIRCUITOR MT CU MONT D50 |  | Deva | 71900000191 | 12_DE_169 | 35 | 31 | 12 | 2007 | 2870.4 | 2870.4 |  |  | 2870.4 | 2 | 1435.2 | 119.6 | 0 | 1694/31.08.2016 | 30 | 9 | 2016 | 1076.4 | 0 | casare
62 | SCURTCIRCUITOR MT CU MONT D35 |  | Deva | 71900000195 | 12_DE_173 | 36 | 31 | 12 | 2007 | 2592 | 2592 |  |  | 2592 | 2 | 1296 | 108 | 0 | 1675/31.08.2016 | 30 | 9 | 2016 | 972 | 0 | casare
63 | SCANNER EPSON 4490 FOTO |  |  | 74000000104 | Neinclus in BAR | 0 | 31 | 10 | 2007 | 873 | 873 |  |  | 873 | 4 | 218.25 | 18.1875 | 36.375 | PVC 1704/23.09.2016 | 29 | 9 | 2016 | 163.6875 | 0 | casare
64 | SCANNER EPSON 4490 FOTO |  |  | 74000000105 | Neinclus in BAR | 0 | 31 | 10 | 2007 | 873 | 873 |  |  | 873 | 4 | 218.25 | 18.1875 | 36.375 | PVC 1704/23.09.2016 | 29 | 9 | 2016 | 163.6875 | 0 | casare
65 | MULTIFUNCTIONAL COPIATOR CU SCANER |  | CIT | 74000000116 | 6_it_3 | 619 | 7 | 6 | 2007 | 5942.01 | 5942.01 |  |  | 5942.01 | 4 | 1485.5025 | 123.7919 | 742.7513 | PVC 1704/23.09.2016 | 29 | 9 | 2016 | 1114.1269 | 0 | casare
66 | MULTIFUNCTIONAL COPIATOR CU SCANER |  | CIT | 74000000117 | 6_it_4 | 619 | 7 | 6 | 2007 | 5942.01 | 5942.01 |  |  | 5942.01 | 4 | 1485.5025 | 123.7919 | 742.7513 | PVC 1704/23.09.2016 | 29 | 9 | 2016 | 1114.1269 | 0 | casare
67 | APARAT TELEFON - FAX |  |  | 74000000167 | Neinclus in BAR | 0 | 7 | 6 | 2007 | 1256 | 1256 |  |  | 1256 | 3 | 418.6667 | 34.8889 | 209.3333 | PVC 1704/23.09.2016 | 29 | 9 | 2016 | 314 | 0 | casare
68 | APARAT TELEFON - FAX |  |  | 74000000168 | Neinclus in BAR | 0 | 7 | 6 | 2007 | 1256 | 1256 |  |  | 1256 | 3 | 418.6667 | 34.8889 | 209.3333 | PVC 1704/23.09.2016 | 29 | 9 | 2016 | 314 | 0 | casare
69 | APARAT TELEFON - FAX |  |  | 74000000169 | Neinclus in BAR | 0 | 7 | 6 | 2007 | 1256 | 1256 |  |  | 1256 | 3 | 418.6667 | 34.8889 | 209.3333 | PVC 1704/23.09.2016 | 29 | 9 | 2016 | 314 | 0 | casare
70 | CAMERA VIDEO SONY DCR SR290E CEN |  | UTR Resita | 74210000032 | 6_re_35 | 5133 | 25 | 6 | 2007 | 2570 | 2570 |  |  | 2570 | 4 | 642.5 | 53.5417 | 321.25 | PVC 1704/23.09.2016 | 29 | 9 | 2016 | 481.875 | 0 | casare
71 | COPIATOR DIGITAL KYOCERA MITA KM 2050 |  | BCIT | 74210000037 | 17 | 2234 | 31 | 10 | 2007 | 11264 | 11264 |  |  | 11264 | 4 | 2816 | 234.6667 | 469.3333 | PVC 1704/23.09.2016 | 29 | 9 | 2016 | 2112 | 0 | casare
72 | COPIATOR DIGITAL KYOCERA |  | BCIT | 74210000038 | 18 | 2234 | 31 | 10 | 2007 | 2756.96 | 2756.96 |  |  | 2756.96 | 4 | 689.24 | 57.4367 | 114.8733 | PVC 1704/23.09.2016 | 29 | 9 | 2016 | 516.93 | 0 | casare
73 | FAX DE BIROU CANNON L380S |  | BCIT | 74210000039 | 21 | 562 | 31 | 10 | 2007 | 1949 | 1949 |  |  | 1949 | 4 | 487.25 | 40.6042 | 81.2083 | PVC 1704/23.09.2016 | 29 | 9 | 2016 | 365.4375 | 0 | casare
74 | FAX DE BIROU CANNON L380S |  | BCIT | 74210000040 | 22 | 562 | 31 | 10 | 2007 | 1949 | 1949 |  |  | 1949 | 4 | 487.25 | 40.6042 | 81.2083 | PVC 1704/23.09.2016 | 29 | 9 | 2016 | 365.4375 | 0 | casare
75 | COPIATOR DIGITAL KYOCERA MITA KM 1635 |  | BCIT | 74210000041 | 23 | 562 | 31 | 10 | 2007 | 4125 | 4125 |  |  | 4125 | 4 | 1031.25 | 85.9375 | 171.875 | PVC 1704/23.09.2016 | 29 | 9 | 2016 | 773.4375 | 0 | casare
76 | COPIATOR DIGITAL KYOCERA MITA KM 2050 |  | BCIT | 74210000042 | 17 | 562 | 31 | 10 | 2007 | 11264 | 11264 |  |  | 11264 | 4 | 2816 | 234.6667 | 469.3333 | PVC 1704/23.09.2016 | 29 | 9 | 2016 | 2112 | 0 | casare
77 | MULTIFUNCTIONAL COPIATOR CU SCANER |  | CIT | 74210000044 | 6_it_5 | 619 | 7 | 6 | 2007 | 5942.01 | 5942.01 |  |  | 5942.01 | 4 | 1485.5025 | 123.7919 | 742.7513 | PVC 1704/23.09.2016 | 29 | 9 | 2016 | 1114.1269 | 0 | casare
78 | IMPRIMANTA HP LASERJET 3390 ALL-IN-ONE |  |  | 76020000281 | Neinclus in BAR | 0 | 13 | 6 | 2007 | 1454.14 | 1454.14 |  |  | 1454.14 | 2 | 727.07 | 60.5892 | 363.535 | PVC 1704/23.09.2016 | 29 | 9 | 2016 | 545.3025 | 0 | casare
79 | IMPRIMANTA HP LASERJET 3390 ALL-IN-ONE |  |  | 76020000282 | Neinclus in BAR | 0 | 13 | 6 | 2007 | 1454.14 | 1454.14 |  |  | 1454.14 | 2 | 727.07 | 60.5892 | 363.535 | PVC 1704/23.09.2016 | 29 | 9 | 2016 | 545.3025 | 0 | casare
80 | IMPRIMANTA HP LASERJET 3390 ALL-IN-ONE |  |  | 76020000283 | Neinclus in BAR | 0 | 13 | 6 | 2007 | 1454.14 | 1454.14 |  |  | 1454.14 | 2 | 727.07 | 60.5892 | 363.535 | PVC 1704/23.09.2016 | 29 | 9 | 2016 | 545.3025 | 0 | casare
81 | IMPRIMANTA HP LASERJET 3390 ALL-IN-ONE |  |  | 76020000284 | Neinclus in BAR | 0 | 13 | 6 | 2007 | 1454.14 | 1454.14 |  |  | 1454.14 | 2 | 727.07 | 60.5892 | 363.535 | PVC 1704/23.09.2016 | 29 | 9 | 2016 | 545.3025 | 0 | casare
82 | IMPRIMANTA HP LASERJET 3390 ALL-IN-ONE |  |  | 76020000285 | Neinclus in BAR | 0 | 13 | 6 | 2007 | 1454.14 | 1454.14 |  |  | 1454.14 | 2 | 727.07 | 60.5892 | 363.535 | PVC 1704/23.09.2016 | 29 | 9 | 2016 | 545.3025 | 0 | casare
83 | IMPRIMANTA HP LASERJET 3390 ALL-IN-ONE |  |  | 76020000286 | Neinclus in BAR | 0 | 13 | 6 | 2007 | 1454.14 | 1454.14 |  |  | 1454.14 | 2 | 727.07 | 60.5892 | 363.535 | PVC 1704/23.09.2016 | 29 | 9 | 2016 | 545.3025 | 0 | casare
84 | IMPRIMANTA HP LASERJET 3390 ALL-IN-ONE |  |  | 76020000287 | Neinclus in BAR | 0 | 13 | 6 | 2007 | 1454.14 | 1454.14 |  |  | 1454.14 | 2 | 727.07 | 60.5892 | 363.535 | PVC 1704/23.09.2016 | 29 | 9 | 2016 | 545.3025 | 0 | casare
85 | IMPRIMANTA HP LASERJET 3390 ALL-IN-ONE |  |  | 76020000288 | Neinclus in BAR | 0 | 13 | 6 | 2007 | 1454.14 | 1454.14 |  |  | 1454.14 | 2 | 727.07 | 60.5892 | 363.535 | PVC 1704/23.09.2016 | 29 | 9 | 2016 | 545.3025 | 0 | casare
86 | IMPRIMANTA HP LASERJET 3390 ALL-IN-ONE |  |  | 76020000289 | Neinclus in BAR | 0 | 13 | 6 | 2007 | 1454.14 | 1454.14 |  |  | 1454.14 | 2 | 727.07 | 60.5892 | 363.535 | PVC 1704/23.09.2016 | 29 | 9 | 2016 | 545.3025 | 0 | casare
87 | IMPRIMANTA HP LASERJET 3390 ALL-IN-ONE |  |  | 76020000290 | Neinclus in BAR | 0 | 13 | 6 | 2007 | 1454.14 | 1454.14 |  |  | 1454.14 | 2 | 727.07 | 60.5892 | 363.535 | PVC 1704/23.09.2016 | 29 | 9 | 2016 | 545.3025 | 0 | casare
88 | STATIE LUCRU LENOVO THINKCENTER M55e-mon.SAMSUNG | Filiala Banat - TI | Filiala Banat - TI | 76020000359 | 6_ti_104 | 12 | 15 | 6 | 2007 | 2954.58 | 2954.58 |  |  | 2954.58 | 2 | 1477.29 | 123.1075 | 738.645 | PVC 1704/23.09.2016 | 29 | 9 | 2016 | 1107.9675 | 0 | casare
89 | STATIE LUCRU LENOVO THINKCENTER M55e-mon.SAMSUNG | Filiala Banat - TI | Filiala Banat - TI | 76020000360 | 6_ti_105 | 12 | 15 | 6 | 2007 | 2954.58 | 2954.58 |  |  | 2954.58 | 2 | 1477.29 | 123.1075 | 738.645 | PVC 1704/23.09.2016 | 29 | 9 | 2016 | 1107.9675 | 0 | casare
90 | STATIE LUCRU LENOVO THINKCENTER M55e-mon.SAMSUNG | Filiala Banat - TI | Filiala Banat - TI | 76020000361 | 6_ti_106 | 12 | 15 | 6 | 2007 | 2954.58 | 2954.58 |  |  | 2954.58 | 2 | 1477.29 | 123.1075 | 738.645 | PVC 1704/23.09.2016 | 29 | 9 | 2016 | 1107.9675 | 0 | casare
91 | STATIE LUCRU LENOVO THINKCENTER M55e-mon.SAMSUNG | Filiala Banat - TI | Filiala Banat - TI | 76020000362 | 6_ti_107 | 12 | 15 | 6 | 2007 | 2954.58 | 2954.58 |  |  | 2954.58 | 2 | 1477.29 | 123.1075 | 738.645 | PVC 1704/23.09.2016 | 29 | 9 | 2016 | 1107.9675 | 0 | casare
92 | STATIE LUCRU LENOVO THINKCENTER M55e-mon.SAMSUNG | Filiala Banat - TI | Filiala Banat - TI | 76020000363 | 6_ti_108 | 12 | 15 | 6 | 2007 | 2954.58 | 2954.58 |  |  | 2954.58 | 2 | 1477.29 | 123.1075 | 738.645 | PVC 1704/23.09.2016 | 29 | 9 | 2016 | 1107.9675 | 0 | casare
93 | STATIE LUCRU LENOVO THINKCENTER M55e-mon.SAMSUNG | Filiala Banat - TI | Filiala Banat - TI | 76020000364 | 6_ti_109 | 12 | 15 | 6 | 2007 | 2954.58 | 2954.58 |  |  | 2954.58 | 2 | 1477.29 | 123.1075 | 738.645 | PVC 1704/23.09.2016 | 29 | 9 | 2016 | 1107.9675 | 0 | casare
94 | STATIE LUCRU LENOVO THINKCENTER M55e-mon.SAMSUNG | Filiala Banat - TI | Filiala Banat - TI | 76020000365 | 6_ti_110 | 12 | 15 | 6 | 2007 | 2954.58 | 2954.58 |  |  | 2954.58 | 2 | 1477.29 | 123.1075 | 738.645 | PVC 1704/23.09.2016 | 29 | 9 | 2016 | 1107.9675 | 0 | casare
95 | APARAT FOTO |  |  | 730010000473 | Neinclus in BAR | 0 | 7 | 6 | 2007 | 1489 | 1489 |  |  | 1489 | 4 | 372.25 | 31.0208 | 186.125 | 1705/17.11.2016 | 17 | 11 | 2016 | 341.2292 | 0 | casare
96 | APARAT FOTO |  |  | 730010000474 | Neinclus in BAR | 0 | 7 | 6 | 2007 | 1489 | 1489 |  |  | 1489 | 4 | 372.25 | 31.0208 | 186.125 | 1705/17.11.2016 | 17 | 11 | 2016 | 341.2292 | 0 | casare
97 | APARAT FOTO |  |  | 730010000602 | Neinclus in BAR | 0 | 7 | 6 | 2007 | 1489 | 1489 |  |  | 1489 | 4 | 372.25 | 31.0208 | 186.125 | 1705/17.11.2016 | 17 | 11 | 2016 | 341.2292 | 0 | casare
98 | APARAT FOTO |  |  | 730010000603 | Neinclus in BAR | 0 | 7 | 6 | 2007 | 1489 | 1489 |  |  | 1489 | 4 | 372.25 | 31.0208 | 186.125 | 1705/17.11.2016 | 17 | 11 | 2016 | 341.2292 | 0 | casare
99 | APARAT FOTO |  |  | 730010000604 | Neinclus in BAR | 0 | 7 | 6 | 2007 | 1489 | 1489 |  |  | 1489 | 4 | 372.25 | 31.0208 | 186.125 | 1705/17.11.2016 | 17 | 11 | 2016 | 341.2292 | 0 | casare
100 | CORP MANECHIN DE RESUSCITARE | UTR Deva | UTR Deva | 730110000213 | 5_de_115 | 18 | 17 | 5 | 2007 | 3887 | 3887 |  |  | 3887 | 8 | 485.875 | 40.4896 | 283.4271 | 1705/17.11.2016 | 17 | 11 | 2016 | 445.3854 | 0 | casare
101 | CORP MANECHIN | UTR Resita | UTR Resita | 730110000216 | 6_re_37 | 5131 | 25 | 6 | 2007 | 3887 | 3887 |  |  | 3887 | 8 | 485.875 | 40.4896 | 242.9375 | 1705/17.11.2016 | 17 | 11 | 2016 | 445.3854 | 0 | casare
102 | CORP MANECHIN | UTR Timisoara | UTR Timisoara | 730110000220 | 194 | 964 | 30 | 9 | 2007 | 3887 | 3887 |  |  | 3887 | 8 | 485.875 | 40.4896 | 121.4688 | 1705/17.11.2016 | 17 | 11 | 2016 | 445.3854 | 0 | casare
103 | CORP MANECHIN | UTR Timisoara | UTR Timisoara | 730110000221 | 195 | 964 | 30 | 9 | 2007 | 3887 | 3887 |  |  | 3887 | 8 | 485.875 | 40.4896 | 121.4688 | 1705/17.11.2016 | 17 | 11 | 2016 | 445.3854 | 0 | casare
104 | CORP MANECHIN DE RESUSCITARE | UTR Deva | UTR Deva | 730110000286 | 5_de_116 | 18 | 17 | 5 | 2007 | 3887 | 3887 |  |  | 3887 | 8 | 485.875 | 40.4896 | 283.4271 | 1705/17.11.2016 | 17 | 11 | 2016 | 445.3854 | 0 | casare
105 | BATERII DE ACUMULATOARE |  | centrul inalta tensiune | 30400000003 | C3-56-40 | 316 | 1 | 7 | 2008 | 30799.66 | 30799.66 |  |  | 30799.66 | 8 | 3079.966 | 256.6638 | 1283.3192 | 1459/19.08.2016 | 30 | 9 | 2016 | 2309.9745 | 5646.6043 | casare |  | Uzura fizica si morala, modernizare
106 | PRESA OLEODINAMICA DE SERTIZAT |  | DEVA | 71900000332 | A1-43-6 | 28 | 1 | 8 | 2008 | 2923 | 2923 |  |  | 2923 | 2 | 1461.5 | 121.7917 | 487.1667 | 1636/23.08.2016 | 30 | 9 | 2016 | 1096.125 | 0 | casare
107 | SCARA AL MULTITRONSON 1-4-1 TREPTE 13 M C 383 |  | DEVA | 71900000736 | A1-33-4 | 24 | 30 | 6 | 2008 | 10490 | 10490 |  |  | 10490 | 4 | 2622.5 | 218.5417 | 1311.25 | 1656/31.08.2016 | 30 | 9 | 2016 | 1966.875 | 0 | casare
108 | IMPRIMANTA ROOLY 1000 |  | SUPASTRUCTURA | 74000000106 | B3-9-1 | 1 | 20 | 6 | 2008 | 5284.21 | 5284.21 |  |  | 5284.21 | 2 | 2642.105 | 220.1754 | 1321.0525 | PVC 1704/23.09.2016 | 29 | 9 | 2016 | 1981.5787 | 0 | casare
109 | CALCULATOR CU IMPRIMANTA A4 | centrul inalta tensiune | centrul inalta tensiune | 76020000699 | A2-273-14 | 459 | 31 | 10 | 2008 | 2176 | 2176 |  |  | 2176 | 2 | 1088 | 90.6667 | 181.3333 | PVC 1704/23.09.2016 | 29 | 9 | 2016 | 816 | 0 | casare
110 | CALCULATOR CU IMPRIMANTA A4 | centrul inalta tensiune | centrul inalta tensiune | 76020000700 | A2-272-7 | 460 | 31 | 10 | 2008 | 3300 | 3300 |  |  | 3300 | 2 | 1650 | 137.5 | 275 | PVC 1704/23.09.2016 | 29 | 9 | 2016 | 1237.5 | 0 | casare
111 | MEGOHMETRU+CABLURI 10 M |  | DEVA | 719010000300 | A1-50-3 | 12 | 30 | 5 | 2008 | 3250 | 3250 |  |  | 3250 | 8 | 406.25 | 33.8542 | 236.9792 | 1626/23.08.2016 | 30 | 9 | 2016 | 304.6875 | 0 | casare
112 | MEGOHMETRU+CABLURI 10 M |  | DEVA | 719010000301 | A1-50-4 | 12 | 30 | 5 | 2008 | 3250 | 3250 |  |  | 3250 | 8 | 406.25 | 33.8542 | 236.9792 | 1627/23.08.2016 | 30 | 9 | 2016 | 304.6875 | 0 | casare
113 | INSTALATIE TELECONTROL ST. CFR CAMPURI SURDUC | centrul inalta tensiune | BANAT | 30400000627 | C3-38-35 | 1242 | 29 | 12 | 2009 | 293920.91 | 293920.91 |  |  | 293920.91 | 10 | 29392.091 | 2449.3409 | 0 | 1449/19.08.2016 | 30 | 9 | 2016 | 22044.0683 | 95524.2958 | casare |  | Uzura fizica, modernizare echipamente primare conform L262/2010.
114 | ECHIPAMENT EL PT 2 BRAD | DEVA | BRAD | 41000003480 | C3-12-8 | 4239 | 29 | 12 | 2009 | 58090.85 | 58090.85 |  |  | 58090.85 | 10 | 5809.085 | 484.0904 | 0 | 1590/23.08.2016 | 30 | 9 | 2016 | 4356.8138 | 18879.5262 | casare |  | Echipament electric vechi, fara piese de schimb, uzat fizic si moral, modernizare PT.
115 | ECHIPAMENT EL PT 5 BRAD | DEVA | BRAD | 41000003481 | C3-12-9 | 4239 | 29 | 12 | 2009 | 56931.96 | 56931.96 |  |  | 56931.96 | 10 | 5693.196 | 474.433 | 0 | 1591/23.08.2016 | 30 | 9 | 2016 | 4269.897 | 18502.887 | casare |  | Echipament electric vechi, fara piese de schimb, uzat fizic si moral, modernizare PT.
116 | ECHIPAMENT EL PT 9 BRAD | DEVA | BRAD | 41000003482 | C3-12-10 | 4239 | 29 | 12 | 2009 | 69036.68 | 69036.68 |  |  | 69036.68 | 10 | 6903.668 | 575.3057 | 0 | 1592/23.08.2016 | 30 | 9 | 2016 | 5177.751 | 22436.921 | casare |  | Echipament electric vechi, fara piese de schimb, uzat fizic si moral, modernizare PT.
117 | ECHIPAMENT EL PT 33 BRAD | DEVA | BRAD | 41000003483 | C3-12-11 | 4239 | 29 | 12 | 2009 | 75951.91 | 75951.91 |  |  | 75951.91 | 10 | 7595.191 | 632.9326 | 0 | 1593/23.08.2016 | 30 | 9 | 2016 | 5696.3933 | 24684.3707 | casare |  | Echipament electric vechi, fara piese de schimb, uzat fizic si moral, modernizare PT.
118 | ECHIPAMENT EL PT 129 BRAD | DEVA | BRAD | 41000003484 | C3-12-12 | 4239 | 29 | 12 | 2009 | 47532.45 | 47532.45 |  |  | 47532.45 | 10 | 4753.245 | 396.1037 | 0 | 1594/23.08.2016 | 30 | 9 | 2016 | 3564.9338 | 15448.0462 | casare |  | Echipament electric vechi, fara piese de schimb, uzat fizic si moral, modernizare PT.
119 | PDA ACER S200 F1 | ICT | Timisoara | 76020000441 | A2-212-45 | 9 | 30 | 6 | 2010 | 2047.76 | 2047.76 |  |  | 2047.76 | 2 | 1023.88 | 85.3233 | 511.94 | PVC 1704/23.09.2016 | 29 | 9 | 2016 | 767.91 | 0 | casare
120 | PDA ACER S200 F1 | ICT | Timisoara | 76020000442 | A2-212-46 | 9 | 30 | 6 | 2010 | 2047.76 | 2047.76 |  |  | 2047.76 | 2 | 1023.88 | 85.3233 | 511.94 | PVC 1704/23.09.2016 | 29 | 9 | 2016 | 767.91 | 0 | casare
121 | PDA ACER S200 F1 | ICT | Timisoara | 76020000443 | A2-212-47 | 9 | 30 | 6 | 2010 | 2047.76 | 2047.76 |  |  | 2047.76 | 2 | 1023.88 | 85.3233 | 511.94 | PVC 1704/23.09.2016 | 29 | 9 | 2016 | 767.91 | 0 | casare
122 | PDA ACER S200 F1 | ICT | Timisoara | 76020000444 | A2-212-48 | 9 | 30 | 6 | 2010 | 2047.76 | 2047.76 |  |  | 2047.76 | 2 | 1023.88 | 85.3233 | 511.94 | PVC 1704/23.09.2016 | 29 | 9 | 2016 | 767.91 | 0 | casare
123 | PDA ACER S200 F1 | ICT | Timisoara | 76020000445 | A2-212-49 | 9 | 30 | 6 | 2010 | 2047.76 | 2047.76 |  |  | 2047.76 | 2 | 1023.88 | 85.3233 | 511.94 | PVC 1704/23.09.2016 | 29 | 9 | 2016 | 767.91 | 0 | casare
124 | PDA ACER S200 F1 | ICT | Timisoara | 76020000446 | A2-212-50 | 9 | 30 | 6 | 2010 | 2047.76 | 2047.76 |  |  | 2047.76 | 2 | 1023.88 | 85.3233 | 511.94 | PVC 1704/23.09.2016 | 29 | 9 | 2016 | 767.91 | 0 | casare
125 | PDA ACER S200 F1 | ICT | Timisoara | 76020000447 | A2-212-51 | 9 | 30 | 6 | 2010 | 2047.76 | 2047.76 |  |  | 2047.76 | 2 | 1023.88 | 85.3233 | 511.94 | PVC 1704/23.09.2016 | 29 | 9 | 2016 | 767.91 | 0 | casare
126 | PDA ACER S200 F1 | ICT | Timisoara | 76020000448 | A2-212-52 | 9 | 30 | 6 | 2010 | 2047.76 | 2047.76 |  |  | 2047.76 | 2 | 1023.88 | 85.3233 | 511.94 | PVC 1704/23.09.2016 | 29 | 9 | 2016 | 767.91 | 0 | casare
127 | PDA ACER S200 F1 | ICT | Timisoara | 76020000449 | A2-212-53 | 9 | 30 | 6 | 2010 | 2047.76 | 2047.76 |  |  | 2047.76 | 2 | 1023.88 | 85.3233 | 511.94 | PVC 1704/23.09.2016 | 29 | 9 | 2016 | 767.91 | 0 | casare
128 | PDA ACER S200 F1 | ICT | Timisoara | 76020000450 | A2-212-54 | 9 | 30 | 6 | 2010 | 2047.76 | 2047.76 |  |  | 2047.76 | 2 | 1023.88 | 85.3233 | 511.94 | PVC 1704/23.09.2016 | 29 | 9 | 2016 | 767.91 | 0 | casare
129 | PDA ACER S200 F1 | ICT | Timisoara | 76020000451 | A2-212-55 | 9 | 30 | 6 | 2010 | 2047.76 | 2047.76 |  |  | 2047.76 | 2 | 1023.88 | 85.3233 | 511.94 | PVC 1704/23.09.2016 | 29 | 9 | 2016 | 767.91 | 0 | casare
130 | PDA ACER S200 F1 | ICT | Timisoara | 76020000452 | A2-212-56 | 9 | 30 | 6 | 2010 | 2047.76 | 2047.76 |  |  | 2047.76 | 2 | 1023.88 | 85.3233 | 511.94 | PVC 1704/23.09.2016 | 29 | 9 | 2016 | 767.91 | 0 | casare
131 | PDA ACER S200 F1 | ICT | Timisoara | 76020000453 | A2-212-57 | 9 | 30 | 6 | 2010 | 2047.76 | 2047.76 |  |  | 2047.76 | 2 | 1023.88 | 85.3233 | 511.94 | PVC 1704/23.09.2016 | 29 | 9 | 2016 | 767.91 | 0 | casare
132 | PDA ACER S200 F1 | ICT | Timisoara | 76020000454 | A2-212-58 | 9 | 30 | 6 | 2010 | 2047.76 | 2047.76 |  |  | 2047.76 | 2 | 1023.88 | 85.3233 | 511.94 | PVC 1704/23.09.2016 | 29 | 9 | 2016 | 767.91 | 0 | casare
133 | PDA ACER S200 F1 | ICT | Timisoara | 76020000455 | A2-212-59 | 9 | 30 | 6 | 2010 | 2047.76 | 2047.76 |  |  | 2047.76 | 2 | 1023.88 | 85.3233 | 511.94 | PVC 1704/23.09.2016 | 29 | 9 | 2016 | 767.91 | 0 | casare
134 | PDA ACER S200 F1 | ICT | Timisoara | 76020000456 | A2-212-60 | 9 | 30 | 6 | 2010 | 2047.76 | 2047.76 |  |  | 2047.76 | 2 | 1023.88 | 85.3233 | 511.94 | PVC 1704/23.09.2016 | 29 | 9 | 2016 | 767.91 | 0 | casare
135 | PDA ACER S200 F1 | ICT | Timisoara | 76020000457 | A2-212-61 | 9 | 30 | 6 | 2010 | 2047.76 | 2047.76 |  |  | 2047.76 | 2 | 1023.88 | 85.3233 | 511.94 | PVC 1704/23.09.2016 | 29 | 9 | 2016 | 767.91 | 0 | casare
136 | PDA ACER S200 F1 | ICT | Timisoara | 76020000458 | A2-212-62 | 9 | 30 | 6 | 2010 | 2047.76 | 2047.76 |  |  | 2047.76 | 2 | 1023.88 | 85.3233 | 511.94 | PVC 1704/23.09.2016 | 29 | 9 | 2016 | 767.91 | 0 | casare
137 | PDA ACER S200 F1 | ICT | Timisoara | 76020000459 | A2-212-63 | 9 | 30 | 6 | 2010 | 2047.76 | 2047.76 |  |  | 2047.76 | 2 | 1023.88 | 85.3233 | 511.94 | PVC 1704/23.09.2016 | 29 | 9 | 2016 | 767.91 | 0 | casare
138 | PDA ACER S200 F1 | ICT | Timisoara | 76020000460 | A2-212-64 | 9 | 30 | 6 | 2010 | 2047.76 | 2047.76 |  |  | 2047.76 | 2 | 1023.88 | 85.3233 | 511.94 | PVC 1704/23.09.2016 | 29 | 9 | 2016 | 767.91 | 0 | casare
139 | TERMINAL MOBIL INTERMEC CN 50 | MASURA | MASURA | 76020000512 | A1-81-1 | 6070 | 31 | 12 | 2010 | 5300 | 5300 |  |  | 5300 | 2 | 2650 | 220.8333 | 0 | PVC 1704/23.09.2016 | 29 | 9 | 2016 | 1987.5 | 0 | casare
140 | TERMINAL MOBIL INTERMEC CN 50 | MASURA | MASURA | 76020000513 | A1-81-1 | 6070 | 31 | 12 | 2010 | 5300 | 5300 |  |  | 5300 | 2 | 2650 | 220.8333 | 0 | PVC 1704/23.09.2016 | 29 | 9 | 2016 | 1987.5 | 0 | casare
141 | TERMINAL MOBIL INTERMEC CN 50 | MASURA | MASURA | 76020000514 | A1-81-1 | 6070 | 31 | 12 | 2010 | 5300 | 5300 |  |  | 5300 | 2 | 2650 | 220.8333 | 0 | PVC 1704/23.09.2016 | 29 | 9 | 2016 | 1987.5 | 0 | casare
142 | TERMINAL MOBIL INTERMEC CN 50 | MASURA | MASURA | 76020000515 | A1-81-1 | 6070 | 31 | 12 | 2010 | 5300 | 5300 |  |  | 5300 | 2 | 2650 | 220.8333 | 0 | PVC 1704/23.09.2016 | 29 | 9 | 2016 | 1987.5 | 0 | casare
143 | TERMINAL MOBIL INTERMEC CN 50 | MASURA | MASURA | 76020000516 | A1-81-1 | 6070 | 31 | 12 | 2010 | 5300 | 5300 |  |  | 5300 | 2 | 2650 | 220.8333 | 0 | PVC 1704/23.09.2016 | 29 | 9 | 2016 | 1987.5 | 0 | casare
144 | TERMINAL MOBIL INTERMEC CN 50 | MASURA | MASURA | 76020000517 | A1-81-1 | 6070 | 31 | 12 | 2010 | 5300 | 5300 |  |  | 5300 | 2 | 2650 | 220.8333 | 0 | PVC 1704/23.09.2016 | 29 | 9 | 2016 | 1987.5 | 0 | casare
145 | TERMINAL MOBIL INTERMEC CN 50 | MASURA | MASURA | 76020000518 | A1-81-1 | 6070 | 31 | 12 | 2010 | 5300 | 5300 |  |  | 5300 | 2 | 2650 | 220.8333 | 0 | PVC 1704/23.09.2016 | 29 | 9 | 2016 | 1987.5 | 0 | casare
146 | TERMINAL MOBIL INTERMEC CN 50 | MASURA | MASURA | 76020000519 | A1-81-1 | 6070 | 31 | 12 | 2010 | 5300 | 5300 |  |  | 5300 | 2 | 2650 | 220.8333 | 0 | PVC 1704/23.09.2016 | 29 | 9 | 2016 | 1987.5 | 0 | casare
147 | TERMINAL MOBIL INTERMEC CN 50 | MASURA | MASURA | 76020000520 | A1-81-1 | 6070 | 31 | 12 | 2010 | 5300 | 5300 |  |  | 5300 | 2 | 2650 | 220.8333 | 0 | PVC 1704/23.09.2016 | 29 | 9 | 2016 | 1987.5 | 0 | casare
148 | TERMINAL MOBIL INTERMEC CN 50 | MASURA | MASURA | 76020000521 | A1-81-1 | 6070 | 31 | 12 | 2010 | 5300 | 5300 |  |  | 5300 | 2 | 2650 | 220.8333 | 0 | PVC 1704/23.09.2016 | 29 | 9 | 2016 | 1987.5 | 0 | casare
149 | TERMINAL MOBIL INTERMEC CN 50 | MASURA | MASURA | 76020000522 | A1-81-1 | 6070 | 31 | 12 | 2010 | 5300 | 5300 |  |  | 5300 | 2 | 2650 | 220.8333 | 0 | PVC 1704/23.09.2016 | 29 | 9 | 2016 | 1987.5 | 0 | casare
150 | TERMINAL MOBIL INTERMEC CN 50 | MASURA | MASURA | 76020000523 | A1-81-1 | 6070 | 31 | 12 | 2010 | 5300 | 5300 |  |  | 5300 | 2 | 2650 | 220.8333 | 0 | PVC 1704/23.09.2016 | 29 | 9 | 2016 | 1987.5 | 0 | casare
151 | TERMINAL MOBIL INTERMEC CN 50 | MASURA | MASURA | 76020000524 | A1-81-1 | 6070 | 31 | 12 | 2010 | 5300 | 5300 |  |  | 5300 | 2 | 2650 | 220.8333 | 0 | PVC 1704/23.09.2016 | 29 | 9 | 2016 | 1987.5 | 0 | casare
152 | TERMINAL MOBIL INTERMEC CN 50 | MASURA | MASURA | 76020000525 | A1-81-1 | 6070 | 31 | 12 | 2010 | 5300 | 5300 |  |  | 5300 | 2 | 2650 | 220.8333 | 0 | PVC 1704/23.09.2016 | 29 | 9 | 2016 | 1987.5 | 0 | casare
153 | TERMINAL MOBIL INTERMEC CN 50 | MASURA | MASURA | 76020000526 | A1-81-1 | 6070 | 31 | 12 | 2010 | 5300 | 5300 |  |  | 5300 | 2 | 2650 | 220.8333 | 0 | PVC 1704/23.09.2016 | 29 | 9 | 2016 | 1987.5 | 0 | casare
154 | TERMINAL MOBIL INTERMEC CN 50 | MASURA | MASURA | 76020000527 | A1-81-1 | 6070 | 31 | 12 | 2010 | 5300 | 5300 |  |  | 5300 | 2 | 2650 | 220.8333 | 0 | PVC 1704/23.09.2016 | 29 | 9 | 2016 | 1987.5 | 0 | casare
155 | TERMINAL MOBIL INTERMEC CN 50 | MASURA | MASURA | 76020000528 | A1-81-1 | 6070 | 31 | 12 | 2010 | 5300 | 5300 |  |  | 5300 | 2 | 2650 | 220.8333 | 0 | PVC 1704/23.09.2016 | 29 | 9 | 2016 | 1987.5 | 0 | casare
156 | TERMINAL MOBIL INTERMEC CN 50 | MASURA | MASURA | 76020000529 | A1-81-1 | 6070 | 31 | 12 | 2010 | 5300 | 5300 |  |  | 5300 | 2 | 2650 | 220.8333 | 0 | PVC 1704/23.09.2016 | 29 | 9 | 2016 | 1987.5 | 0 | casare
157 | TERMINAL MOBIL INTERMEC CN 50 | MASURA | MASURA | 76020000530 | A1-81-1 | 6070 | 31 | 12 | 2010 | 5300 | 5300 |  |  | 5300 | 2 | 2650 | 220.8333 | 0 | PVC 1704/23.09.2016 | 29 | 9 | 2016 | 1987.5 | 0 | casare
158 | TERMINAL MOBIL INTERMEC CN 50 | MASURA | MASURA | 76020000531 | A1-81-1 | 6070 | 31 | 12 | 2010 | 5300 | 5300 |  |  | 5300 | 2 | 2650 | 220.8333 | 0 | PVC 1704/23.09.2016 | 29 | 9 | 2016 | 1987.5 | 0 | casare
159 | TERMINAL MOBIL INTERMEC CN 50 | MASURA | MASURA | 76020000532 | A1-81-1 | 6070 | 31 | 12 | 2010 | 5300 | 5300 |  |  | 5300 | 2 | 2650 | 220.8333 | 0 | PVC 1704/23.09.2016 | 29 | 9 | 2016 | 1987.5 | 0 | casare
160 | TERMINAL MOBIL INTERMEC CN 50 | MASURA | MASURA | 76020000533 | A1-81-1 | 6070 | 31 | 12 | 2010 | 5300 | 5300 |  |  | 5300 | 2 | 2650 | 220.8333 | 0 | PVC 1704/23.09.2016 | 29 | 9 | 2016 | 1987.5 | 0 | casare
161 | TERMINAL MOBIL INTERMEC CN 50 | MASURA | MASURA | 76020000534 | A1-81-1 | 6070 | 31 | 12 | 2010 | 5300 | 5300 |  |  | 5300 | 2 | 2650 | 220.8333 | 0 | PVC 1704/23.09.2016 | 29 | 9 | 2016 | 1987.5 | 0 | casare
162 | TERMINAL MOBIL INTERMEC CN 50 | MASURA | MASURA | 76020000535 | A1-81-1 | 6070 | 31 | 12 | 2010 | 5300 | 5300 |  |  | 5300 | 2 | 2650 | 220.8333 | 0 | PVC 1704/23.09.2016 | 29 | 9 | 2016 | 1987.5 | 0 | casare
163 | TERMINAL MOBIL INTERMEC CN 50 | MASURA | MASURA | 76020000536 | A1-81-1 | 6070 | 31 | 12 | 2010 | 5300 | 5300 |  |  | 5300 | 2 | 2650 | 220.8333 | 0 | PVC 1704/23.09.2016 | 29 | 9 | 2016 | 1987.5 | 0 | casare
164 | TERMINAL MOBIL INTERMEC CN 50 | MASURA | MASURA | 76020000537 | A1-81-1 | 6070 | 31 | 12 | 2010 | 5300 | 5300 |  |  | 5300 | 2 | 2650 | 220.8333 | 0 | PVC 1704/23.09.2016 | 29 | 9 | 2016 | 1987.5 | 0 | casare
165 | TERMINAL MOBIL INTERMEC CN 50 | MASURA | MASURA | 76020000538 | A1-81-1 | 6070 | 31 | 12 | 2010 | 5300 | 5300 |  |  | 5300 | 2 | 2650 | 220.8333 | 0 | PVC 1704/23.09.2016 | 29 | 9 | 2016 | 1987.5 | 0 | casare
166 | TERMINAL MOBIL INTERMEC CN 50 | MASURA | MASURA | 76020000539 | A1-81-1 | 6070 | 31 | 12 | 2010 | 5300 | 5300 |  |  | 5300 | 2 | 2650 | 220.8333 | 0 | PVC 1704/23.09.2016 | 29 | 9 | 2016 | 1987.5 | 0 | casare
167 | TERMINAL MOBIL INTERMEC CN 50 | MASURA | MASURA | 76020000540 | A1-81-1 | 6070 | 31 | 12 | 2010 | 5300 | 5300 |  |  | 5300 | 2 | 2650 | 220.8333 | 0 | PVC 1704/23.09.2016 | 29 | 9 | 2016 | 1987.5 | 0 | casare
168 | TERMINAL MOBIL INTERMEC CN 50 | MASURA | MASURA | 76020000541 | A1-81-1 | 6070 | 31 | 12 | 2010 | 5300 | 5300 |  |  | 5300 | 2 | 2650 | 220.8333 | 0 | PVC 1704/23.09.2016 | 29 | 9 | 2016 | 1987.5 | 0 | casare
169 | TERMINAL MOBIL INTERMEC CN 50 | MASURA | MASURA | 76020000542 | A1-81-1 | 6070 | 31 | 12 | 2010 | 5300 | 5300 |  |  | 5300 | 2 | 2650 | 220.8333 | 0 | PVC 1704/23.09.2016 | 29 | 9 | 2016 | 1987.5 | 0 | casare
170 | TERMINAL MOBIL INTERMEC CN 50 | MASURA | MASURA | 76020000543 | A1-81-1 | 6070 | 31 | 12 | 2010 | 5300 | 5300 |  |  | 5300 | 2 | 2650 | 220.8333 | 0 | PVC 1704/23.09.2016 | 29 | 9 | 2016 | 1987.5 | 0 | casare
171 | TERMINAL MOBIL INTERMEC CN 50 | MASURA | MASURA | 76020000544 | A1-81-1 | 6070 | 31 | 12 | 2010 | 5300 | 5300 |  |  | 5300 | 2 | 2650 | 220.8333 | 0 | PVC 1704/23.09.2016 | 29 | 9 | 2016 | 1987.5 | 0 | casare
172 | TERMINAL MOBIL INTERMEC CN 50 | MASURA | MASURA | 76020000545 | A1-81-1 | 6070 | 31 | 12 | 2010 | 5300 | 5300 |  |  | 5300 | 2 | 2650 | 220.8333 | 0 | PVC 1704/23.09.2016 | 29 | 9 | 2016 | 1987.5 | 0 | casare
173 | TERMINAL MOBIL INTERMEC CN 50 | MASURA | MASURA | 76020000546 | A1-81-1 | 6070 | 31 | 12 | 2010 | 5300 | 5300 |  |  | 5300 | 2 | 2650 | 220.8333 | 0 | PVC 1704/23.09.2016 | 29 | 9 | 2016 | 1987.5 | 0 | casare
174 | TERMINAL MOBIL INTERMEC CN 50 | MASURA | MASURA | 76020000547 | A1-81-1 | 6070 | 31 | 12 | 2010 | 5300 | 5300 |  |  | 5300 | 2 | 2650 | 220.8333 | 0 | PVC 1704/23.09.2016 | 29 | 9 | 2016 | 1987.5 | 0 | casare
175 | TERMINAL MOBIL INTERMEC CN 50 | MASURA | MASURA | 76020000548 | A1-81-1 | 6070 | 31 | 12 | 2010 | 5300 | 5300 |  |  | 5300 | 2 | 2650 | 220.8333 | 0 | PVC 1704/23.09.2016 | 29 | 9 | 2016 | 1987.5 | 0 | casare
176 | TERMINAL MOBIL INTERMEC CN 50 | MASURA | MASURA | 76020000549 | A1-81-1 | 6070 | 31 | 12 | 2010 | 5300 | 5300 |  |  | 5300 | 2 | 2650 | 220.8333 | 0 | PVC 1704/23.09.2016 | 29 | 9 | 2016 | 1987.5 | 0 | casare
177 | TERMINAL MOBIL INTERMEC CN 50 | MASURA | MASURA | 76020000550 | A1-81-1 | 6070 | 31 | 12 | 2010 | 5300 | 5300 |  |  | 5300 | 2 | 2650 | 220.8333 | 0 | PVC 1704/23.09.2016 | 29 | 9 | 2016 | 1987.5 | 0 | casare
178 | TERMINAL MOBIL INTERMEC CN 50 | MASURA | MASURA | 76020000551 | A1-81-1 | 6070 | 31 | 12 | 2010 | 5300 | 5300 |  |  | 5300 | 2 | 2650 | 220.8333 | 0 | PVC 1704/23.09.2016 | 29 | 9 | 2016 | 1987.5 | 0 | casare
179 | TERMINAL MOBIL INTERMEC CN 50 | MASURA | MASURA | 76020000552 | A1-81-1 | 6070 | 31 | 12 | 2010 | 5300 | 5300 |  |  | 5300 | 2 | 2650 | 220.8333 | 0 | PVC 1704/23.09.2016 | 29 | 9 | 2016 | 1987.5 | 0 | casare
180 | TERMINAL MOBIL INTERMEC CN 50 | MASURA | MASURA | 76020000553 | A1-81-1 | 6070 | 31 | 12 | 2010 | 5300 | 5300 |  |  | 5300 | 2 | 2650 | 220.8333 | 0 | PVC 1704/23.09.2016 | 29 | 9 | 2016 | 1987.5 | 0 | casare
181 | TERMINAL MOBIL INTERMEC CN 50 | MASURA | MASURA | 76020000554 | A1-81-1 | 6070 | 31 | 12 | 2010 | 5300 | 5300 |  |  | 5300 | 2 | 2650 | 220.8333 | 0 | PVC 1704/23.09.2016 | 29 | 9 | 2016 | 1987.5 | 0 | casare
182 | TERMINAL MOBIL INTERMEC CN 50 | MASURA | MASURA | 76020000555 | A1-81-1 | 6070 | 31 | 12 | 2010 | 5300 | 5300 |  |  | 5300 | 2 | 2650 | 220.8333 | 0 | PVC 1704/23.09.2016 | 29 | 9 | 2016 | 1987.5 | 0 | casare
183 | TERMINAL MOBIL INTERMEC CN 50 | MASURA | MASURA | 76020000556 | A1-81-1 | 6070 | 31 | 12 | 2010 | 5300 | 5300 |  |  | 5300 | 2 | 2650 | 220.8333 | 0 | PVC 1704/23.09.2016 | 29 | 9 | 2016 | 1987.5 | 0 | casare
184 | TERMINAL MOBIL INTERMEC CN 50 | MASURA | MASURA | 76020000557 | A1-81-1 | 6070 | 31 | 12 | 2010 | 5300 | 5300 |  |  | 5300 | 2 | 2650 | 220.8333 | 0 | PVC 1704/23.09.2016 | 29 | 9 | 2016 | 1987.5 | 0 | casare
185 | TERMINAL MOBIL INTERMEC CN 50 | MASURA | MASURA | 76020000558 | A1-81-1 | 6070 | 31 | 12 | 2010 | 5300 | 5300 |  |  | 5300 | 2 | 2650 | 220.8333 | 0 | PVC 1704/23.09.2016 | 29 | 9 | 2016 | 1987.5 | 0 | casare
186 | TERMINAL MOBIL INTERMEC CN 50 | MASURA | MASURA | 76020000559 | A1-81-1 | 6070 | 31 | 12 | 2010 | 5300 | 5300 |  |  | 5300 | 2 | 2650 | 220.8333 | 0 | PVC 1704/23.09.2016 | 29 | 9 | 2016 | 1987.5 | 0 | casare
187 | TERMINAL MOBIL INTERMEC CN 50 | MASURA | MASURA | 76020000560 | A1-81-1 | 6070 | 31 | 12 | 2010 | 5300 | 5300 |  |  | 5300 | 2 | 2650 | 220.8333 | 0 | PVC 1704/23.09.2016 | 29 | 9 | 2016 | 1987.5 | 0 | casare
188 | TERMINAL MOBIL INTERMEC CN 50 | MASURA | MASURA | 76020000561 | A1-81-1 | 6070 | 31 | 12 | 2010 | 5300 | 5300 |  |  | 5300 | 2 | 2650 | 220.8333 | 0 | PVC 1704/23.09.2016 | 29 | 9 | 2016 | 1987.5 | 0 | casare
189 | TERMINAL MOBIL INTERMEC CN 50 | MASURA | MASURA | 76020000562 | A1-81-1 | 6070 | 31 | 12 | 2010 | 5300 | 5300 |  |  | 5300 | 2 | 2650 | 220.8333 | 0 | PVC 1704/23.09.2016 | 29 | 9 | 2016 | 1987.5 | 0 | casare
190 | TERMINAL MOBIL INTERMEC CN 50 | MASURA | MASURA | 76020000563 | A1-81-1 | 6070 | 31 | 12 | 2010 | 5300 | 5300 |  |  | 5300 | 2 | 2650 | 220.8333 | 0 | PVC 1704/23.09.2016 | 29 | 9 | 2016 | 1987.5 | 0 | casare
191 | TERMINAL MOBIL INTERMEC CN 50 | MASURA | MASURA | 76020000564 | A1-81-1 | 6070 | 31 | 12 | 2010 | 5300 | 5300 |  |  | 5300 | 2 | 2650 | 220.8333 | 0 | PVC 1704/23.09.2016 | 29 | 9 | 2016 | 1987.5 | 0 | casare
192 | TERMINAL MOBIL INTERMEC CN 50 | MASURA | MASURA | 76020000565 | A1-81-1 | 6070 | 31 | 12 | 2010 | 5300 | 5300 |  |  | 5300 | 2 | 2650 | 220.8333 | 0 | PVC 1704/23.09.2016 | 29 | 9 | 2016 | 1987.5 | 0 | casare
193 | TERMINAL MOBIL INTERMEC CN 50 | MASURA | MASURA | 76020000566 | A1-81-1 | 6070 | 31 | 12 | 2010 | 5300 | 5300 |  |  | 5300 | 2 | 2650 | 220.8333 | 0 | PVC 1704/23.09.2016 | 29 | 9 | 2016 | 1987.5 | 0 | casare
194 | TERMINAL MOBIL INTERMEC CN 50 | MASURA | MASURA | 76020000567 | A1-81-1 | 6070 | 31 | 12 | 2010 | 5300 | 5300 |  |  | 5300 | 2 | 2650 | 220.8333 | 0 | PVC 1704/23.09.2016 | 29 | 9 | 2016 | 1987.5 | 0 | casare
195 | TERMINAL MOBIL INTERMEC CN 50 | MASURA | MASURA | 76020000568 | A1-81-1 | 6070 | 31 | 12 | 2010 | 5300 | 5300 |  |  | 5300 | 2 | 2650 | 220.8333 | 0 | PVC 1704/23.09.2016 | 29 | 9 | 2016 | 1987.5 | 0 | casare
196 | TERMINAL MOBIL INTERMEC CN 50 | MASURA | MASURA | 76020000569 | A1-81-1 | 6070 | 31 | 12 | 2010 | 5300 | 5300 |  |  | 5300 | 2 | 2650 | 220.8333 | 0 | PVC 1704/23.09.2016 | 29 | 9 | 2016 | 1987.5 | 0 | casare
197 | TERMINAL MOBIL INTERMEC CN 50 | MASURA | MASURA | 76020000570 | A1-81-1 | 6070 | 31 | 12 | 2010 | 5300 | 5300 |  |  | 5300 | 2 | 2650 | 220.8333 | 0 | PVC 1704/23.09.2016 | 29 | 9 | 2016 | 1987.5 | 0 | casare
198 | TERMINAL MOBIL INTERMEC CN 50 | MASURA | MASURA | 76020000571 | A1-81-1 | 6070 | 31 | 12 | 2010 | 5300 | 5300 |  |  | 5300 | 2 | 2650 | 220.8333 | 0 | PVC 1704/23.09.2016 | 29 | 9 | 2016 | 1987.5 | 0 | casare
199 | TERMINAL MOBIL INTERMEC CN 50 | MASURA | MASURA | 76020000572 | A1-81-1 | 6070 | 31 | 12 | 2010 | 5300 | 5300 |  |  | 5300 | 2 | 2650 | 220.8333 | 0 | PVC 1704/23.09.2016 | 29 | 9 | 2016 | 1987.5 | 0 | casare
200 | TERMINAL MOBIL INTERMEC CN 50 | MASURA | MASURA | 76020000573 | A1-81-1 | 6070 | 31 | 12 | 2010 | 5300 | 5300 |  |  | 5300 | 2 | 2650 | 220.8333 | 0 | PVC 1704/23.09.2016 | 29 | 9 | 2016 | 1987.5 | 0 | casare
201 | TERMINAL MOBIL INTERMEC CN 50 | MASURA | MASURA | 76020000574 | A1-81-1 | 6070 | 31 | 12 | 2010 | 5300 | 5300 |  |  | 5300 | 2 | 2650 | 220.8333 | 0 | PVC 1704/23.09.2016 | 29 | 9 | 2016 | 1987.5 | 0 | casare
202 | TERMINAL MOBIL INTERMEC CN 50 | MASURA | MASURA | 76020000575 | A1-81-1 | 6070 | 31 | 12 | 2010 | 5300 | 5300 |  |  | 5300 | 2 | 2650 | 220.8333 | 0 | PVC 1704/23.09.2016 | 29 | 9 | 2016 | 1987.5 | 0 | casare
203 | TERMINAL MOBIL INTERMEC CN 50 | MASURA | MASURA | 76020000576 | A1-81-1 | 6070 | 31 | 12 | 2010 | 5300 | 5300 |  |  | 5300 | 2 | 2650 | 220.8333 | 0 | PVC 1704/23.09.2016 | 29 | 9 | 2016 | 1987.5 | 0 | casare
204 | TERMINAL MOBIL INTERMEC CN 50 | MASURA | MASURA | 76020000577 | A1-81-1 | 6070 | 31 | 12 | 2010 | 5300 | 5300 |  |  | 5300 | 2 | 2650 | 220.8333 | 0 | PVC 1704/23.09.2016 | 29 | 9 | 2016 | 1987.5 | 0 | casare
205 | TERMINAL MOBIL INTERMEC CN 50 | MASURA | MASURA | 76020000578 | A1-81-1 | 6070 | 31 | 12 | 2010 | 5300 | 5300 |  |  | 5300 | 2 | 2650 | 220.8333 | 0 | PVC 1704/23.09.2016 | 29 | 9 | 2016 | 1987.5 | 0 | casare
206 | TERMINAL MOBIL INTERMEC CN 50 | MASURA | MASURA | 76020000579 | A1-81-1 | 6070 | 31 | 12 | 2010 | 5300 | 5300 |  |  | 5300 | 2 | 2650 | 220.8333 | 0 | PVC 1704/23.09.2016 | 29 | 9 | 2016 | 1987.5 | 0 | casare
207 | TERMINAL MOBIL INTERMEC CN 50 | MASURA | MASURA | 76020000580 | A1-81-1 | 6070 | 31 | 12 | 2010 | 5300 | 5300 |  |  | 5300 | 2 | 2650 | 220.8333 | 0 | PVC 1704/23.09.2016 | 29 | 9 | 2016 | 1987.5 | 0 | casare
208 | TERMINAL MOBIL INTERMEC CN 50 | MASURA | MASURA | 76020000581 | A1-81-1 | 6070 | 31 | 12 | 2010 | 5300 | 5300 |  |  | 5300 | 2 | 2650 | 220.8333 | 0 | PVC 1704/23.09.2016 | 29 | 9 | 2016 | 1987.5 | 0 | casare
209 | TERMINAL MOBIL INTERMEC CN 50 | MASURA | MASURA | 76020000582 | A1-81-1 | 6070 | 31 | 12 | 2010 | 5300 | 5300 |  |  | 5300 | 2 | 2650 | 220.8333 | 0 | PVC 1704/23.09.2016 | 29 | 9 | 2016 | 1987.5 | 0 | casare
210 | TERMINAL MOBIL INTERMEC CN 50 | MASURA | MASURA | 76020000583 | A1-81-1 | 6070 | 31 | 12 | 2010 | 5300 | 5300 |  |  | 5300 | 2 | 2650 | 220.8333 | 0 | PVC 1704/23.09.2016 | 29 | 9 | 2016 | 1987.5 | 0 | casare
211 | TERMINAL MOBIL INTERMEC CN 50 | MASURA | MASURA | 76020000584 | A1-81-1 | 6070 | 31 | 12 | 2010 | 5300 | 5300 |  |  | 5300 | 2 | 2650 | 220.8333 | 0 | PVC 1704/23.09.2016 | 29 | 9 | 2016 | 1987.5 | 0 | casare
212 | TERMINAL MOBIL INTERMEC CN 50 | MASURA | MASURA | 76020000585 | A1-81-1 | 6070 | 31 | 12 | 2010 | 5300 | 5300 |  |  | 5300 | 2 | 2650 | 220.8333 | 0 | PVC 1704/23.09.2016 | 29 | 9 | 2016 | 1987.5 | 0 | casare
213 | TERMINAL MOBIL INTERMEC CN 50 | MASURA | MASURA | 76020000586 | A1-81-1 | 6070 | 31 | 12 | 2010 | 5300 | 5300 |  |  | 5300 | 2 | 2650 | 220.8333 | 0 | PVC 1704/23.09.2016 | 29 | 9 | 2016 | 1987.5 | 0 | casare
214 | TERMINAL MOBIL INTERMEC CN 50 | MASURA | MASURA | 76020000587 | A1-81-1 | 6070 | 31 | 12 | 2010 | 5300 | 5300 |  |  | 5300 | 2 | 2650 | 220.8333 | 0 | PVC 1704/23.09.2016 | 29 | 9 | 2016 | 1987.5 | 0 | casare
215 | TERMINAL MOBIL INTERMEC CN 50 | MASURA | MASURA | 76020000588 | A1-81-1 | 6070 | 31 | 12 | 2010 | 5300 | 5300 |  |  | 5300 | 2 | 2650 | 220.8333 | 0 | PVC 1704/23.09.2016 | 29 | 9 | 2016 | 1987.5 | 0 | casare
216 | TERMINAL MOBIL INTERMEC CN 50 | MASURA | MASURA | 76020000589 | A1-81-1 | 6070 | 31 | 12 | 2010 | 5300 | 5300 |  |  | 5300 | 2 | 2650 | 220.8333 | 0 | PVC 1704/23.09.2016 | 29 | 9 | 2016 | 1987.5 | 0 | casare
217 | TERMINAL MOBIL INTERMEC CN 50 | MASURA | MASURA | 76020000590 | A1-81-1 | 6070 | 31 | 12 | 2010 | 5300 | 5300 |  |  | 5300 | 2 | 2650 | 220.8333 | 0 | PVC 1704/23.09.2016 | 29 | 9 | 2016 | 1987.5 | 0 | casare
218 | TERMINAL MOBIL INTERMEC CN 50 | MASURA | MASURA | 76020000591 | A1-81-1 | 6070 | 31 | 12 | 2010 | 5300 | 5300 |  |  | 5300 | 2 | 2650 | 220.8333 | 0 | PVC 1704/23.09.2016 | 29 | 9 | 2016 | 1987.5 | 0 | casare
219 | TERMINAL MOBIL INTERMEC CN 50 | MASURA | MASURA | 76020000592 | A1-81-1 | 6070 | 31 | 12 | 2010 | 5300 | 5300 |  |  | 5300 | 2 | 2650 | 220.8333 | 0 | PVC 1704/23.09.2016 | 29 | 9 | 2016 | 1987.5 | 0 | casare
220 | TERMINAL MOBIL INTERMEC CN 50 | MASURA | MASURA | 76020000593 | A1-81-1 | 6070 | 31 | 12 | 2010 | 5300 | 5300 |  |  | 5300 | 2 | 2650 | 220.8333 | 0 | PVC 1704/23.09.2016 | 29 | 9 | 2016 | 1987.5 | 0 | casare
221 | TERMINAL MOBIL INTERMEC CN 50 | MASURA | MASURA | 76020000594 | A1-81-1 | 6070 | 31 | 12 | 2010 | 5300 | 5300 |  |  | 5300 | 2 | 2650 | 220.8333 | 0 | PVC 1704/23.09.2016 | 29 | 9 | 2016 | 1987.5 | 0 | casare
222 | TERMINAL MOBIL INTERMEC CN 50 | MASURA | MASURA | 76020000595 | A1-81-1 | 6070 | 31 | 12 | 2010 | 5300 | 5300 |  |  | 5300 | 2 | 2650 | 220.8333 | 0 | PVC 1704/23.09.2016 | 29 | 9 | 2016 | 1987.5 | 0 | casare
223 | TERMINAL MOBIL INTERMEC CN 50 | MASURA | MASURA | 76020000596 | A1-81-1 | 6070 | 31 | 12 | 2010 | 5300 | 5300 |  |  | 5300 | 2 | 2650 | 220.8333 | 0 | PVC 1704/23.09.2016 | 29 | 9 | 2016 | 1987.5 | 0 | casare
224 | TERMINAL MOBIL INTERMEC CN 50 | MASURA | MASURA | 76020000597 | A1-81-1 | 6070 | 31 | 12 | 2010 | 5300 | 5300 |  |  | 5300 | 2 | 2650 | 220.8333 | 0 | PVC 1704/23.09.2016 | 29 | 9 | 2016 | 1987.5 | 0 | casare
225 | TERMINAL MOBIL INTERMEC CN 50 | MASURA | MASURA | 76020000598 | A1-81-1 | 6070 | 31 | 12 | 2010 | 5300 | 5300 |  |  | 5300 | 2 | 2650 | 220.8333 | 0 | PVC 1704/23.09.2016 | 29 | 9 | 2016 | 1987.5 | 0 | casare
226 | TERMINAL MOBIL INTERMEC CN 50 | MASURA | MASURA | 76020000599 | A1-81-1 | 6070 | 31 | 12 | 2010 | 5300 | 5300 |  |  | 5300 | 2 | 2650 | 220.8333 | 0 | PVC 1704/23.09.2016 | 29 | 9 | 2016 | 1987.5 | 0 | casare
227 | TERMINAL MOBIL INTERMEC CN 50 | MASURA | MASURA | 76020000600 | A1-81-1 | 6070 | 31 | 12 | 2010 | 5300 | 5300 |  |  | 5300 | 2 | 2650 | 220.8333 | 0 | PVC 1704/23.09.2016 | 29 | 9 | 2016 | 1987.5 | 0 | casare
228 | TERMINAL MOBIL INTERMEC CN 50 | MASURA | MASURA | 76020000601 | A1-81-1 | 6070 | 31 | 12 | 2010 | 5300 | 5300 |  |  | 5300 | 2 | 2650 | 220.8333 | 0 | PVC 1704/23.09.2016 | 29 | 9 | 2016 | 1987.5 | 0 | casare
229 | TERMINAL MOBIL INTERMEC CN 50 | MASURA | MASURA | 76020000602 | A1-81-1 | 6070 | 31 | 12 | 2010 | 5300 | 5300 |  |  | 5300 | 2 | 2650 | 220.8333 | 0 | PVC 1704/23.09.2016 | 29 | 9 | 2016 | 1987.5 | 0 | casare
230 | TERMINAL MOBIL INTERMEC CN 50 | MASURA | MASURA | 76020000603 | A1-81-1 | 6070 | 31 | 12 | 2010 | 5300 | 5300 |  |  | 5300 | 2 | 2650 | 220.8333 | 0 | PVC 1704/23.09.2016 | 29 | 9 | 2016 | 1987.5 | 0 | casare
231 | TERMINAL MOBIL INTERMEC CN 50 | MASURA | MASURA | 76020000604 | A1-81-1 | 6070 | 31 | 12 | 2010 | 5300 | 5300 |  |  | 5300 | 2 | 2650 | 220.8333 | 0 | PVC 1704/23.09.2016 | 29 | 9 | 2016 | 1987.5 | 0 | casare
232 | TERMINAL MOBIL INTERMEC CN 50 | MASURA | MASURA | 76020000605 | A1-81-1 | 6070 | 31 | 12 | 2010 | 5300 | 5300 |  |  | 5300 | 2 | 2650 | 220.8333 | 0 | PVC 1704/23.09.2016 | 29 | 9 | 2016 | 1987.5 | 0 | casare
233 | TERMINAL MOBIL INTERMEC CN 50 | MASURA | MASURA | 76020000606 | A1-81-1 | 6070 | 31 | 12 | 2010 | 5300 | 5300 |  |  | 5300 | 2 | 2650 | 220.8333 | 0 | PVC 1704/23.09.2016 | 29 | 9 | 2016 | 1987.5 | 0 | casare
234 | TERMINAL MOBIL INTERMEC CN 50 | MASURA | MASURA | 76020000607 | A1-81-1 | 6070 | 31 | 12 | 2010 | 5300 | 5300 |  |  | 5300 | 2 | 2650 | 220.8333 | 0 | PVC 1704/23.09.2016 | 29 | 9 | 2016 | 1987.5 | 0 | casare
235 | TERMINAL MOBIL INTERMEC CN 50 | MASURA | MASURA | 76020000608 | A1-81-1 | 6070 | 31 | 12 | 2010 | 5300 | 5300 |  |  | 5300 | 2 | 2650 | 220.8333 | 0 | PVC 1704/23.09.2016 | 29 | 9 | 2016 | 1987.5 | 0 | casare
236 | TERMINAL MOBIL INTERMEC CN 50 | MASURA | MASURA | 76020000609 | A1-81-1 | 6070 | 31 | 12 | 2010 | 5300 | 5300 |  |  | 5300 | 2 | 2650 | 220.8333 | 0 | PVC 1704/23.09.2016 | 29 | 9 | 2016 | 1987.5 | 0 | casare
237 | TERMINAL MOBIL INTERMEC CN 50 | MASURA | MASURA | 76020000610 | A1-81-1 | 6070 | 31 | 12 | 2010 | 5300 | 5300 |  |  | 5300 | 2 | 2650 | 220.8333 | 0 | PVC 1704/23.09.2016 | 29 | 9 | 2016 | 1987.5 | 0 | casare
238 | TERMINAL MOBIL INTERMEC CN 50 | MASURA | MASURA | 76020000611 | A1-81-1 | 6070 | 31 | 12 | 2010 | 5300 | 5300 |  |  | 5300 | 2 | 2650 | 220.8333 | 0 | PVC 1704/23.09.2016 | 29 | 9 | 2016 | 1987.5 | 0 | casare
239 | TERMINAL MOBIL INTERMEC CN 50 | MASURA | MASURA | 76020000612 | A1-81-1 | 6070 | 31 | 12 | 2010 | 5300 | 5300 |  |  | 5300 | 2 | 2650 | 220.8333 | 0 | PVC 1704/23.09.2016 | 29 | 9 | 2016 | 1987.5 | 0 | casare
240 | TERMINAL MOBIL INTERMEC CN 50 | MASURA | MASURA | 76020000613 | A1-81-1 | 6070 | 31 | 12 | 2010 | 5300 | 5300 |  |  | 5300 | 2 | 2650 | 220.8333 | 0 | PVC 1704/23.09.2016 | 29 | 9 | 2016 | 1987.5 | 0 | casare
241 | TERMINAL MOBIL INTERMEC CN 50 | MASURA | MASURA | 76020000614 | A1-81-1 | 6070 | 31 | 12 | 2010 | 5300 | 5300 |  |  | 5300 | 2 | 2650 | 220.8333 | 0 | PVC 1704/23.09.2016 | 29 | 9 | 2016 | 1987.5 | 0 | casare
242 | TERMINAL MOBIL INTERMEC CN 50 | MASURA | MASURA | 76020000615 | A1-81-1 | 6070 | 31 | 12 | 2010 | 5300 | 5300 |  |  | 5300 | 2 | 2650 | 220.8333 | 0 | PVC 1704/23.09.2016 | 29 | 9 | 2016 | 1987.5 | 0 | casare
243 | TERMINAL MOBIL INTERMEC CN 50 | MASURA | MASURA | 76020000616 | A1-81-1 | 6070 | 31 | 12 | 2010 | 5300 | 5300 |  |  | 5300 | 2 | 2650 | 220.8333 | 0 | PVC 1704/23.09.2016 | 29 | 9 | 2016 | 1987.5 | 0 | casare
244 | TERMINAL MOBIL INTERMEC CN 50 | MASURA | MASURA | 76020000617 | A1-81-1 | 6070 | 31 | 12 | 2010 | 5300 | 5300 |  |  | 5300 | 2 | 2650 | 220.8333 | 0 | PVC 1704/23.09.2016 | 29 | 9 | 2016 | 1987.5 | 0 | casare
245 | TERMINAL MOBIL INTERMEC CN 50 | MASURA | MASURA | 76020000618 | A1-81-1 | 6070 | 31 | 12 | 2010 | 5300 | 5300 |  |  | 5300 | 2 | 2650 | 220.8333 | 0 | PVC 1704/23.09.2016 | 29 | 9 | 2016 | 1987.5 | 0 | casare
246 | TERMINAL MOBIL INTERMEC CN 50 | MASURA | MASURA | 76020000619 | A1-81-1 | 6070 | 31 | 12 | 2010 | 5300 | 5300 |  |  | 5300 | 2 | 2650 | 220.8333 | 0 | PVC 1704/23.09.2016 | 29 | 9 | 2016 | 1987.5 | 0 | casare
247 | TERMINAL MOBIL INTERMEC CN 50 | MASURA | MASURA | 76020000620 | A1-81-1 | 6070 | 31 | 12 | 2010 | 5300 | 5300 |  |  | 5300 | 2 | 2650 | 220.8333 | 0 | PVC 1704/23.09.2016 | 29 | 9 | 2016 | 1987.5 | 0 | casare
248 | TERMINAL MOBIL INTERMEC CN 50 | MASURA | MASURA | 76020000621 | A1-81-1 | 6070 | 31 | 12 | 2010 | 5300 | 5300 |  |  | 5300 | 2 | 2650 | 220.8333 | 0 | PVC 1704/23.09.2016 | 29 | 9 | 2016 | 1987.5 | 0 | casare
249 | TERMINAL MOBIL INTERMEC CN 50 | MASURA | MASURA | 76020000622 | A1-81-1 | 6070 | 31 | 12 | 2010 | 5300 | 5300 |  |  | 5300 | 2 | 2650 | 220.8333 | 0 | PVC 1704/23.09.2016 | 29 | 9 | 2016 | 1987.5 | 0 | casare
250 | TERMINAL MOBIL INTERMEC CN 50 | MASURA | MASURA | 76020000623 | A1-81-1 | 6070 | 31 | 12 | 2010 | 5300 | 5300 |  |  | 5300 | 2 | 2650 | 220.8333 | 0 | PVC 1704/23.09.2016 | 29 | 9 | 2016 | 1987.5 | 0 | casare
251 | TERMINAL MOBIL INTERMEC CN 50 | MASURA | MASURA | 76020000624 | A1-81-1 | 6070 | 31 | 12 | 2010 | 5300 | 5300 |  |  | 5300 | 2 | 2650 | 220.8333 | 0 | PVC 1704/23.09.2016 | 29 | 9 | 2016 | 1987.5 | 0 | casare
252 | TERMINAL MOBIL INTERMEC CN 50 | MASURA | MASURA | 76020000625 | A1-81-1 | 6070 | 31 | 12 | 2010 | 5300 | 5300 |  |  | 5300 | 2 | 2650 | 220.8333 | 0 | PVC 1704/23.09.2016 | 29 | 9 | 2016 | 1987.5 | 0 | casare
253 | TERMINAL MOBIL INTERMEC CN 50 | MASURA | MASURA | 76020000626 | A1-81-1 | 6070 | 31 | 12 | 2010 | 5300 | 5300 |  |  | 5300 | 2 | 2650 | 220.8333 | 0 | PVC 1704/23.09.2016 | 29 | 9 | 2016 | 1987.5 | 0 | casare
254 | TERMINAL MOBIL INTERMEC CN 50 | MASURA | MASURA | 76020000627 | A1-81-1 | 6070 | 31 | 12 | 2010 | 5300 | 5300 |  |  | 5300 | 2 | 2650 | 220.8333 | 0 | PVC 1704/23.09.2016 | 29 | 9 | 2016 | 1987.5 | 0 | casare
255 | TERMINAL MOBIL INTERMEC CN 50 | MASURA | MASURA | 76020000628 | A1-81-1 | 6070 | 31 | 12 | 2010 | 5300 | 5300 |  |  | 5300 | 2 | 2650 | 220.8333 | 0 | PVC 1704/23.09.2016 | 29 | 9 | 2016 | 1987.5 | 0 | casare
256 | TERMINAL MOBIL INTERMEC CN 50 | MASURA | MASURA | 76020000629 | A1-81-1 | 6070 | 31 | 12 | 2010 | 5300 | 5300 |  |  | 5300 | 2 | 2650 | 220.8333 | 0 | PVC 1704/23.09.2016 | 29 | 9 | 2016 | 1987.5 | 0 | casare
257 | TERMINAL MOBIL INTERMEC CN 50 | MASURA | MASURA | 76020000630 | A1-81-1 | 6070 | 31 | 12 | 2010 | 5300 | 5300 |  |  | 5300 | 2 | 2650 | 220.8333 | 0 | PVC 1704/23.09.2016 | 29 | 9 | 2016 | 1987.5 | 0 | casare
258 | TERMINAL MOBIL INTERMEC CN 50 | MASURA | MASURA | 76020000631 | A1-81-1 | 6070 | 31 | 12 | 2010 | 5300 | 5300 |  |  | 5300 | 2 | 2650 | 220.8333 | 0 | PVC 1704/23.09.2016 | 29 | 9 | 2016 | 1987.5 | 0 | casare
259 | TERMINAL MOBIL INTERMEC CN 50 | MASURA | MASURA | 76020000632 | A1-81-1 | 6070 | 31 | 12 | 2010 | 5300 | 5300 |  |  | 5300 | 2 | 2650 | 220.8333 | 0 | PVC 1704/23.09.2016 | 29 | 9 | 2016 | 1987.5 | 0 | casare
260 | TERMINAL MOBIL INTERMEC CN 50 | MASURA | MASURA | 76020000633 | A1-81-1 | 6070 | 31 | 12 | 2010 | 5300 | 5300 |  |  | 5300 | 2 | 2650 | 220.8333 | 0 | PVC 1704/23.09.2016 | 29 | 9 | 2016 | 1987.5 | 0 | casare
261 | TERMINAL MOBIL INTERMEC CN 50 | MASURA | MASURA | 76020000634 | A1-81-1 | 6070 | 31 | 12 | 2010 | 5300 | 5300 |  |  | 5300 | 2 | 2650 | 220.8333 | 0 | PVC 1704/23.09.2016 | 29 | 9 | 2016 | 1987.5 | 0 | casare
262 | TERMINAL MOBIL INTERMEC CN 50 | MASURA | MASURA | 76020000635 | A1-81-1 | 6070 | 31 | 12 | 2010 | 5300 | 5300 |  |  | 5300 | 2 | 2650 | 220.8333 | 0 | PVC 1704/23.09.2016 | 29 | 9 | 2016 | 1987.5 | 0 | casare
263 | TERMINAL MOBIL INTERMEC CN 50 | MASURA | MASURA | 76020000636 | A1-81-1 | 6070 | 31 | 12 | 2010 | 5300 | 5300 |  |  | 5300 | 2 | 2650 | 220.8333 | 0 | PVC 1704/23.09.2016 | 29 | 9 | 2016 | 1987.5 | 0 | casare
264 | TERMINAL MOBIL INTERMEC CN 50 | MASURA | MASURA | 76020000637 | A1-81-1 | 6070 | 31 | 12 | 2010 | 5300 | 5300 |  |  | 5300 | 2 | 2650 | 220.8333 | 0 | PVC 1704/23.09.2016 | 29 | 9 | 2016 | 1987.5 | 0 | casare
265 | TERMINAL MOBIL INTERMEC CN 50 | MASURA | MASURA | 76020000638 | A1-81-1 | 6070 | 31 | 12 | 2010 | 5300 | 5300 |  |  | 5300 | 2 | 2650 | 220.8333 | 0 | PVC 1704/23.09.2016 | 29 | 9 | 2016 | 1987.5 | 0 | casare
266 | TERMINAL MOBIL INTERMEC CN 50 | MASURA | MASURA | 76020000639 | A1-81-1 | 6070 | 31 | 12 | 2010 | 5300 | 5300 |  |  | 5300 | 2 | 2650 | 220.8333 | 0 | PVC 1704/23.09.2016 | 29 | 9 | 2016 | 1987.5 | 0 | casare
267 | TERMINAL MOBIL INTERMEC CN 50 | MASURA | MASURA | 76020000640 | A1-81-1 | 6070 | 31 | 12 | 2010 | 5300 | 5300 |  |  | 5300 | 2 | 2650 | 220.8333 | 0 | PVC 1704/23.09.2016 | 29 | 9 | 2016 | 1987.5 | 0 | casare
268 | TERMINAL MOBIL INTERMEC CN 50 | MASURA | MASURA | 76020000641 | A1-81-1 | 6070 | 31 | 12 | 2010 | 5300 | 5300 |  |  | 5300 | 2 | 2650 | 220.8333 | 0 | PVC 1704/23.09.2016 | 29 | 9 | 2016 | 1987.5 | 0 | casare
269 | TERMINAL MOBIL INTERMEC CN 50 | MASURA | MASURA | 76020000642 | A1-81-1 | 6070 | 31 | 12 | 2010 | 5300 | 5300 |  |  | 5300 | 2 | 2650 | 220.8333 | 0 | PVC 1704/23.09.2016 | 29 | 9 | 2016 | 1987.5 | 0 | casare
270 | TERMINAL MOBIL INTERMEC CN 50 | MASURA | MASURA | 76020000643 | A1-81-1 | 6070 | 31 | 12 | 2010 | 5300 | 5300 |  |  | 5300 | 2 | 2650 | 220.8333 | 0 | PVC 1704/23.09.2016 | 29 | 9 | 2016 | 1987.5 | 0 | casare
271 | TERMINAL MOBIL INTERMEC CN 50 | MASURA | MASURA | 76020000644 | A1-81-1 | 6070 | 31 | 12 | 2010 | 5300 | 5300 |  |  | 5300 | 2 | 2650 | 220.8333 | 0 | PVC 1704/23.09.2016 | 29 | 9 | 2016 | 1987.5 | 0 | casare
272 | TERMINAL MOBIL INTERMEC CN 50 | MASURA | MASURA | 76020000645 | A1-81-1 | 6070 | 31 | 12 | 2010 | 5300 | 5300 |  |  | 5300 | 2 | 2650 | 220.8333 | 0 | PVC 1704/23.09.2016 | 29 | 9 | 2016 | 1987.5 | 0 | casare
273 | TERMINAL MOBIL INTERMEC CN 50 | MASURA | MASURA | 76020000646 | A1-81-1 | 6070 | 31 | 12 | 2010 | 5300 | 5300 |  |  | 5300 | 2 | 2650 | 220.8333 | 0 | PVC 1704/23.09.2016 | 29 | 9 | 2016 | 1987.5 | 0 | casare
274 | TERMINAL MOBIL INTERMEC CN 50 | MASURA | MASURA | 76020000647 | A1-81-1 | 6070 | 31 | 12 | 2010 | 5300 | 5300 |  |  | 5300 | 2 | 2650 | 220.8333 | 0 | PVC 1704/23.09.2016 | 29 | 9 | 2016 | 1987.5 | 0 | casare
275 | TERMINAL MOBIL INTERMEC CN 50 | MASURA | MASURA | 76020000648 | A1-81-1 | 6070 | 31 | 12 | 2010 | 5300 | 5300 |  |  | 5300 | 2 | 2650 | 220.8333 | 0 | PVC 1704/23.09.2016 | 29 | 9 | 2016 | 1987.5 | 0 | casare
276 | TERMINAL MOBIL INTERMEC CN 50 | MASURA | MASURA | 76020000649 | A1-81-1 | 6070 | 31 | 12 | 2010 | 5300 | 5300 |  |  | 5300 | 2 | 2650 | 220.8333 | 0 | PVC 1704/23.09.2016 | 29 | 9 | 2016 | 1987.5 | 0 | casare
277 | TERMINAL MOBIL INTERMEC CN 50 | MASURA | MASURA | 76020000650 | A1-81-1 | 6070 | 31 | 12 | 2010 | 5300 | 5300 |  |  | 5300 | 2 | 2650 | 220.8333 | 0 | PVC 1704/23.09.2016 | 29 | 9 | 2016 | 1987.5 | 0 | casare
278 | TERMINAL MOBIL INTERMEC CN 50 | MASURA | MASURA | 76020000651 | A1-81-1 | 6070 | 31 | 12 | 2010 | 5300 | 5300 |  |  | 5300 | 2 | 2650 | 220.8333 | 0 | PVC 1704/23.09.2016 | 29 | 9 | 2016 | 1987.5 | 0 | casare
279 | TERMINAL MOBIL INTERMEC CN 50 | MASURA | MASURA | 76020000652 | A1-81-1 | 6070 | 31 | 12 | 2010 | 5300 | 5300 |  |  | 5300 | 2 | 2650 | 220.8333 | 0 | PVC 1704/23.09.2016 | 29 | 9 | 2016 | 1987.5 | 0 | casare
280 | TERMINAL MOBIL INTERMEC CN 50 | MASURA | MASURA | 76020000653 | A1-81-1 | 6070 | 31 | 12 | 2010 | 5300 | 5300 |  |  | 5300 | 2 | 2650 | 220.8333 | 0 | PVC 1704/23.09.2016 | 29 | 9 | 2016 | 1987.5 | 0 | casare
281 | TERMINAL MOBIL INTERMEC CN 50 | MASURA | MASURA | 76020000654 | A1-81-1 | 6070 | 31 | 12 | 2010 | 5300 | 5300 |  |  | 5300 | 2 | 2650 | 220.8333 | 0 | PVC 1704/23.09.2016 | 29 | 9 | 2016 | 1987.5 | 0 | casare
282 | TERMINAL MOBIL INTERMEC CN 50 | MASURA | MASURA | 76020000655 | A1-81-1 | 6070 | 31 | 12 | 2010 | 5300 | 5300 |  |  | 5300 | 2 | 2650 | 220.8333 | 0 | PVC 1704/23.09.2016 | 29 | 9 | 2016 | 1987.5 | 0 | casare
283 | TERMINAL MOBIL INTERMEC CN 50 | MASURA | MASURA | 76020000656 | A1-81-1 | 6070 | 31 | 12 | 2010 | 5300 | 5300 |  |  | 5300 | 2 | 2650 | 220.8333 | 0 | PVC 1704/23.09.2016 | 29 | 9 | 2016 | 1987.5 | 0 | casare
284 | TERMINAL MOBIL INTERMEC CN 50 | MASURA | MASURA | 76020000657 | A1-81-1 | 6070 | 31 | 12 | 2010 | 5300 | 5300 |  |  | 5300 | 2 | 2650 | 220.8333 | 0 | PVC 1704/23.09.2016 | 29 | 9 | 2016 | 1987.5 | 0 | casare
285 | TERMINAL MOBIL INTERMEC CN 50 | MASURA | MASURA | 76020000658 | A1-81-1 | 6070 | 31 | 12 | 2010 | 5300 | 5300 |  |  | 5300 | 2 | 2650 | 220.8333 | 0 | PVC 1704/23.09.2016 | 29 | 9 | 2016 | 1987.5 | 0 | casare
286 | TERMINAL MOBIL INTERMEC CN 50 | MASURA | MASURA | 76020000659 | A1-81-1 | 6070 | 31 | 12 | 2010 | 5300 | 5300 |  |  | 5300 | 2 | 2650 | 220.8333 | 0 | PVC 1704/23.09.2016 | 29 | 9 | 2016 | 1987.5 | 0 | casare
287 | TERMINAL MOBIL INTERMEC CN 50 | MASURA | MASURA | 76020000660 | A1-81-1 | 6070 | 31 | 12 | 2010 | 5300 | 5300 |  |  | 5300 | 2 | 2650 | 220.8333 | 0 | PVC 1704/23.09.2016 | 29 | 9 | 2016 | 1987.5 | 0 | casare
288 | TERMINAL MOBIL INTERMEC CN 50 | MASURA | MASURA | 76020000661 | A1-81-1 | 6070 | 31 | 12 | 2010 | 5300 | 5300 |  |  | 5300 | 2 | 2650 | 220.8333 | 0 | PVC 1704/23.09.2016 | 29 | 9 | 2016 | 1987.5 | 0 | casare
289 | INDICATOR CORESPONDENTA FAZELOR | DEVA | Deva | 719010000693 | A1-14-13 | 8604 | 26 | 2 | 2010 | 2770 | 2770 |  |  | 2770 | 10 | 277 | 23.0833 | 230.8333 | 1681/31.08.2016 | 30 | 9 | 2016 | 207.75 | 946.4167 | casare |  | Defect, uzura fizica
290 | INDICATOR CORESPONDENTA FAZELOR | DEVA | Deva | 719010000694 | A1-14-14 | 8604 | 26 | 2 | 2010 | 2770 | 2770 |  |  | 2770 | 10 | 277 | 23.0833 | 230.8333 | 1696/31.08.2016 | 30 | 9 | 2016 | 207.75 | 946.4167 | casare |  | Defect, uzura fizica
291 | INDICATOR CORESPONDENTA FAZELOR | DEVA | Deva | 719010000700 | A1-14-20 | 8604 | 26 | 2 | 2010 | 2770 | 2770 |  |  | 2770 | 10 | 277 | 23.0833 | 230.8333 | 1625/23.08.2016 | 30 | 9 | 2016 | 207.75 | 946.4167 | casare |  | Defect, uzura fizica
292 | SISTEM DE LUCRU LA INALTIME STALP BETON | DEVA | Deva | 719010000767 | A1-14-2 | 4937 | 30 | 6 | 2010 | 6999 | 6999 |  |  | 6999 | 10 | 699.9 | 58.325 | 349.95 | 1653/31.08.2016 | 30 | 9 | 2016 | 524.925 | 2624.625 | casare |  | Defect, uzura fizica, nu corespunde dpdv NPM
293 | SISTEM DE LUCRU LA INALTIME STALP BETON | DEVA | Deva | 719010000768 | A1-14-3 | 4937 | 30 | 6 | 2010 | 6999 | 6999 |  |  | 6999 | 10 | 699.9 | 58.325 | 349.95 | 1669/31.08.2016 | 30 | 9 | 2016 | 524.925 | 2624.625 | casare |  | Defect, uzura fizica, nu corespunde dpdv NPM
294 | SISTEM DE LUCRU LA INALTIME STALP BETON | DEVA | Deva | 719010000769 | A1-14-4 | 4937 | 30 | 6 | 2010 | 6999 | 6999 |  |  | 6999 | 10 | 699.9 | 58.325 | 349.95 | 1659/31.08.2016 | 30 | 9 | 2016 | 524.925 | 2624.625 | casare |  | Defect, uzura fizica, nu corespunde dpdv NPM
295 | TRUSA SCULE ELECTROIZOLANTE ELECTRICIAN | DEVA | Deva | 719010001311 | A1-83-1 | 8460 | 30 | 11 | 2010 | 4311 | 4311 |  |  | 4311 | 4 | 1077.75 | 89.8125 | 89.8125 | 1697/31.08.2016 | 30 | 9 | 2016 | 808.3125 | 0 | casare
296 | TRUSA SCULE ELECTROIZOLANTE ELECTRICIAN | DEVA | Deva | 719010001312 | A1-83-1 | 8460 | 30 | 11 | 2010 | 4311 | 4311 |  |  | 4311 | 4 | 1077.75 | 89.8125 | 89.8125 | 1698/31.08.2016 | 30 | 9 | 2016 | 808.3125 | 0 | casare
297 | TRUSA SCULE ELECTROIZOLANTE ELECTRICIAN | DEVA | Deva | 719010001313 | A1-83-1 | 8460 | 30 | 11 | 2010 | 4311 | 4311 |  |  | 4311 | 4 | 1077.75 | 89.8125 | 89.8125 | 1699/31.08.2016 | 30 | 9 | 2016 | 808.3125 | 0 | casare
298 | TRUSA SCULE ELECTROIZOLANTE ELECTRICIAN | DEVA | Deva | 719010001314 | A1-83-1 | 8460 | 30 | 11 | 2010 | 4311 | 4311 |  |  | 4311 | 4 | 1077.75 | 89.8125 | 89.8125 | 1700/31.08.2016 | 30 | 9 | 2016 | 808.3125 | 0 | casare
299 | MOTOFIERASTRAU STHIL 230 | DEVA | Deva | 71900000657 | A1-25-1 | 3536 | 30 | 6 | 2011 | 2461.29 | 2461.29 |  |  | 2461.29 | 2 | 1230.645 | 102.5537 | 615.3225 | 1702/31.08.2016 | 30 | 9 | 2016 | 922.9837 | 0 | casare
300 | SCARA CULISANTA FIBRA STICLA 3 TRONSOANE | DEVA | Deva | 71900000677 | A1-18-1 | 4856 | 31 | 8 | 2011 | 3310 | 3310 |  |  | 3310 | 2 | 1655 | 137.9167 | 551.6667 | 1657/31.08.2016 | 30 | 9 | 2016 | 1241.25 | 0 | casare
301 | SCARA CULISANTA FIBRA STICLA 3 TRONSOANE | DEVA | Deva | 71900000678 | A1-18-2 | 4856 | 31 | 8 | 2011 | 3310 | 3310 |  |  | 3310 | 2 | 1655 | 137.9167 | 551.6667 | 1637/23.08.2016 | 30 | 9 | 2016 | 1241.25 | 0 | casare
302 | SCARA CLADITA AL PT STALPI TUBULARI 12m | DEVA | Deva | 71900000687 | A1-51-5 | 4856 | 31 | 8 | 2011 | 6482.2 | 6482.2 |  |  | 6482.2 | 2 | 3241.1 | 270.0917 | 1080.3667 | 1658/31.08.2016 | 30 | 9 | 2016 | 2430.825 | 0 | casare
303 | SCARA CULISANTA FIBRA STICLA 3 TRONSOANE | DEVA | Deva | 71900000759 | A1-18-10 | 1 | 31 | 10 | 2011 | 3310 | 3310 |  |  | 3310 | 2 | 1655 | 137.9167 | 275.8333 | 1655/31.08.2016 | 30 | 9 | 2016 | 1241.25 | 0 | casare
304 | POST DE TRANSFORMARE- Luna08 |  | TIMISOARA | 41000016693 | A2-102-13 | 693 | 31 | 8 | 2012 | 33276.06 | 33276.06 |  |  | 33276.06 | 10 | 3327.606 | 277.3005 | 1109.202 | 154095/19 | 31 | 12 | 2016 | 3327.606 | 18856.434 | casare |  | A fost scos din functiune si inlocuit deoarece nu putea fi telecontrolat, iar postul de transformare in care era montat a facut obiectul unei lucrari de telecontrol. A fost scos din functiune si apoi inregistrat ca stoc de material, pe codul de material corespunzator, functie de starea sa. Trafo a fost scos din functiune, urmand a fi utilizat dupa nevoi, el fiind functional la scoaterea din functiune. S-a facut doar casare partiala a mijlocului fix (procent casare 12 %), acest MF fiind un MF colectiv (mai multi trafo pe acelasi nr. de inventar).
305 | DISP MOBIL DE LEG LA PAMANT SCC TRIF MT |  | DEVA | 71900001086 | A1-6-3 | 970 | 31 | 10 | 2012 | 3150 | 3150 |  |  | 3150 | 2 | 1575 | 131.25 | 262.5 | 1663/31.08.2016 | 30 | 9 | 2016 | 1181.25 | 0 | casare
306 | DISP MOBIL DE LEG LA PAMANT SCC TRIF MT |  | DEVA | 71900001087 | A1-6-4 | 970 | 31 | 10 | 2012 | 3150 | 3150 |  |  | 3150 | 2 | 1575 | 131.25 | 262.5 | 1664/31.08.2016 | 30 | 9 | 2016 | 1181.25 | 0 | casare
307 | DISP MOBIL DE LEG LA PAMANT SCC TRIF MT |  | DEVA | 71900001099 | A1-6-16 | 970 | 31 | 10 | 2012 | 2910 | 2910 |  |  | 2910 | 2 | 1455 | 121.25 | 242.5 | 1665/31.08.2016 | 30 | 9 | 2016 | 1091.25 | 0 | casare
308 | DISP MOBIL DE LEG LA PAMANT SCC TRIF MT |  | DEVA | 71900001101 | A1-6-18 | 970 | 31 | 10 | 2012 | 2910 | 2910 |  |  | 2910 | 2 | 1455 | 121.25 | 242.5 | 1682/31.08.2016 | 30 | 9 | 2016 | 1091.25 | 0 | casare
309 | DLP MOB SCC TRIF PTR TABL SI CD JT |  | DEVA | 71900001112 | A1-6-29 | 970 | 31 | 10 | 2012 | 1835 | 1835 |  |  | 1835 | 2 | 917.5 | 76.4583 | 152.9167 | 1666/31.08.2016 | 30 | 9 | 2016 | 688.125 | 0 | casare
310 | DLP MOB SCC TRIF PTR TABL SI CD JT |  | DEVA | 71900001115 | A1-6-32 | 970 | 31 | 10 | 2012 | 1835 | 1835 |  |  | 1835 | 2 | 917.5 | 76.4583 | 152.9167 | 1660/31.08.2016 | 30 | 9 | 2016 | 688.125 | 0 | casare
311 | DLP MOB SCC TRIF PTR TABL SI CD JT |  | DEVA | 71900001116 | A1-6-33 | 970 | 31 | 10 | 2012 | 1835 | 1835 |  |  | 1835 | 2 | 917.5 | 76.4583 | 152.9167 | 1654/31.08.2016 | 30 | 9 | 2016 | 688.125 | 0 | casare
312 | DLP MOB SCC TRIF PTR TABL SI CD JT |  | DEVA | 71900001118 | A1-6-35 | 970 | 31 | 10 | 2012 | 1835 | 1835 |  |  | 1835 | 2 | 917.5 | 76.4583 | 152.9167 | 1661/31.08.2016 | 30 | 9 | 2016 | 688.125 | 0 | casare
313 | DLP MOB SCC TRIF PTR TABL SI CD JT |  | DEVA | 71900001119 | A1-6-36 | 970 | 31 | 10 | 2012 | 1835 | 1835 |  |  | 1835 | 2 | 917.5 | 76.4583 | 152.9167 | 1688/31.08.2016 | 30 | 9 | 2016 | 688.125 | 0 | casare
314 | DISP MOBIL DE LEG LA PAMANT SCC TRIF MT |  | DEVA | 71900001128 | A1-6-45 | 970 | 31 | 10 | 2012 | 2665 | 2665 |  |  | 2665 | 2 | 1332.5 | 111.0417 | 222.0833 | 1683/31.08.2016 | 30 | 9 | 2016 | 999.375 | 0 | casare
315 | DLP MOB SCC TRIF PTR LEA MT DE PE STP |  | DEVA | 71900001157 | A1-6-74 | 970 | 31 | 10 | 2012 | 3940 | 3940 |  |  | 3940 | 2 | 1970 | 164.1667 | 328.3333 | 1670/31.08.2016 | 30 | 9 | 2016 | 1477.5 | 0 | casare
316 | DLP MOB SCC TRIF PTR LEA MT DE PE STP |  | DEVA | 71900001158 | A1-6-75 | 970 | 31 | 10 | 2012 | 3940 | 3940 |  |  | 3940 | 2 | 1970 | 164.1667 | 328.3333 | 1671/31.08.2016 | 30 | 9 | 2016 | 1477.5 | 0 | casare
317 | DLP MOB SCC TRIF MT CLEMA DE FAZA AUTOM |  | DEVA | 71900001178 | A1-6-95 | 970 | 31 | 10 | 2012 | 3650 | 3650 |  |  | 3650 | 2 | 1825 | 152.0833 | 304.1667 | 1703/31.08.2016 | 30 | 9 | 2016 | 1368.75 | 0 | casare
318 | DLPsi SC universal LEA JT 7x1mx25mmp/12m |  | DEVA | 71900001185 | A1-6-102 | 970 | 31 | 10 | 2012 | 4890 | 4890 |  |  | 4890 | 2 | 2445 | 203.75 | 407.5 | 1662/31.08.2016 | 30 | 9 | 2016 | 1833.75 | 0 | casare
319 | SCARA PORTABILA MULTIFUNC AL 3 TRONS 9M |  | DEVA | 71900001241 | A1-29-4 | 1292 | 31 | 12 | 2012 | 2700 | 2700 |  |  | 2700 | 2 | 1350 | 112.5 | 0 | 1687/31.08.2016 | 30 | 9 | 2016 | 1012.5 | 0 | casare
320 | SCARA PORTABILA MULTIFUNC AL 3 TRONS 11M |  | TIMISOARA | 71900001391 | A1-27-11 | 200 | 31 | 12 | 2012 | 3200 | 3200 |  |  | 3200 | 2 | 1600 | 133.3333 | 0 | 1668/31.08.2016 | 30 | 9 | 2016 | 1200 | 0 | casare
321 | DET PREZ TENS/CORESP FAZE MT |  | DEVA | 719010001702 | A1-29-22 | 1293 | 31 | 12 | 2012 | 4483.68 | 4483.68 |  |  | 4483.68 | 10 | 448.368 | 37.364 | 0 | 1667/31.08.2016 | 30 | 9 | 2016 | 336.276 | 2802.3 | casare |  | Uzura fizica, nu corespunde dpdv NPM
322 | Sistem de ancorare zona de lucru V.Jiului | Deva | Deva | 71900001523 | A1-14-2 | 841 | 31 | 7 | 2013 | 7340 | 7340 |  |  | 7340 | 10 | 734 | 61.1667 | 305.8333 | 1684/31.08.2016 | 30 | 9 | 2016 | 550.5 | 5015.6667 | casare |  | Defect, uzura fizica, nu corespunde dpdv NPM
323 | DLP MOB SCC TRIF MT CLEMA DE FAZA AUTOM.zona Huned | Deva | Deva | 71900001536 | A1-15-8 | 842 | 31 | 7 | 2013 | 3650 | 3650 |  |  | 3650 | 2 | 1825 | 152.0833 | 760.4167 | 1689/31.08.2016 | 30 | 9 | 2016 | 1368.75 | 0 | casare
324 | DLP MOB SCC TRIF PTR MT DE PE STP zona Petrosani | Deva | Deva | 71900001549 | A1-15-25 | 842 | 31 | 7 | 2013 | 3940 | 3940 |  |  | 3940 | 2 | 1970 | 164.1667 | 820.8333 | 1685/31.08.2016 | 30 | 9 | 2016 | 1477.5 | 0 | casare
325 | SCARA MULTIFUNC AL 3 TRONS 9M Zona HUNEDOARA | Deva | Hunedoara | 71900001564 | A1-13-6 | 1094 | 30 | 9 | 2013 | 2700 | 2700 |  |  | 2700 | 2 | 1350 | 112.5 | 337.5 | 1686/31.08.2016 | 30 | 9 | 2016 | 1012.5 | 0 | casare
326 | SCARA PORTABILA MULTIFUNC AL 3 TRONSOANE 9 M | Deva | Deva | 71900001595 | A1-13-8 | 81 | 31 | 12 | 2013 | 2700 | 2700 |  |  | 2700 | 2 | 1350 | 112.5 | 0 | 1701/31.08.2016 | 30 | 9 | 2016 | 1012.5 | 0 | casare
327 | POST DE TRANSFORMARE- Luna11 | DEVA | ORASTIE | 41000017008 | C4-1-261 | 1130 | 30 | 11 | 2014 | 21886.58 | 21886.58 |  |  | 21886.58 | 24 | 911.9408 | 75.9951 | 75.9951 | 154590/2 | 31 | 12 | 2016 | 911.9408 | 19986.7033 | casare |  | A fost inlocuita anvelopa in care functiona transformatorul (era metalica). In noua anvelopa de beton a fost montat un trafo cu SPIN. Trafo retras din functiune nu avea un astfel de sistem, caci vechea anvelopa metalica avea plasa metalica de protectie pentru trafo. A fost scos din functiune si apoi inregistrat ca stoc de material, pe codul de material corespunzator, functie de starea sa. Trafo a fost scos din functiune, urmand a fi utilizat dupa nevoi, el fiind functional la scoaterea din functiune. S-a facut doar casare partiala a mijlocului fix (procent casare 10.43 %), acest MF fiind un MF colectiv (mai multi trafo pe acelasi nr. de inventar).

## D.5. Volum instalatii
Macheta D5. Volum de instalaţii
Operator de distribuţie: SC ENEL Distribuţie BANAT SA
Monitorizare luna: decembrie
Anul: 2016
Volum de instalaţii
Nr. Crt. | Denumire | U.M. | Cantitate
1 | Aria geografică deservită | km2 | 32034
2 | Numarul utilizatorilor racordati la reţeaua electrică de distribuţie, din care: | - | 889469
3 | - la IT | - | 31
4 | - la MT | - | 1892
5 | - la JT | - | 887546
6 | Lungimea reţelelor electrice de distribuţie aeriene, din care: | km | 36127.831
7 | - la IT | km | 2705.024
8 | - la MT | km | 10267.385
9 | - la JT | km | 23155.422
10 | - din care bransamente | km | 10546.637
11 | Lungimea reţelelor electrice de distribuţie subterane, din care: | km | 7389.191
12 | - la IT | km | 7.881
13 | - la MT | km | 2496.142
14 | - la JT | km | 4885.168
15 | - din care bransamente | km | 1159.621
16 | Puterea cumulata a transformatoarelor/AT de putere | -
17 | - din statiile electrice | MVA | 4072.018
18 | - din PT/PA | MVA | 2355.514
19 | Numarul statiilor electrice | - | 96
20 | Numarul PT/PA | - | 8096
Notă: - lungimile LEA/LES reprezintă lungimi de traseu cumulate.